86 | Itapissuma | 0 | IOAD | Água | CAPEX | Distribuição | Invest. - Obra Civil (Mil R$) | 0 | 0 | 0 | 0 | 0 | 0 | 0 | 0 | 0 | 0 | 0 | 0 | 0 | 0 | 0 | 0 | 0 | 0 | 0 | 0 | 0 | 0 | 0 | 0 | 0 | 0 | 0 | 0 | 0 | 0 | 0 | 0 | 0 | 0 | 0 | 0
86 | Itapissuma | 0 | ISAD | Água | CAPEX | Distribuição | Invest. - Sistemas (Mil R$) | 0 | 0 | 0 | 0 | 0 | 0 | 0 | 0 | 0 | 0 | 0 | 0 | 0 | 0 | 0 | 0 | 0 | 0 | 0 | 0 | 0 | 0 | 0 | 0 | 0 | 0 | 0 | 0 | 0 | 0 | 0 | 0 | 0 | 0 | 0 | 0
86 | Itapissuma | 0 | IEAD | Água | CAPEX | Distribuição | Invest. - Equipamentos (Mil R$) | 0 | 0 | 0 | 0 | 0 | 0 | 0 | 0 | 0 | 0 | 0 | 0 | 0 | 0 | 0 | 0 | 0 | 0 | 0 | 0 | 0 | 0 | 0 | 0 | 0 | 0 | 0 | 0 | 0 | 0 | 0 | 0 | 0 | 0 | 0 | 0
86 | Itapissuma | 0 | PAE | Esgoto |  |  | Atendimento (hab) | 0 | 0 | 0 | 0 | 0 | 0 | 0 | 0 | 0 | 0 | 0 | 0 | 0 | 0 | 0 | 0 | 0 | 0 | 0 | 0 | 0 | 0 | 0 | 0 | 0 | 0 | 0 | 0 | 0 | 0 | 0 | 0 | 0 | 0 | 0
86 | Itapissuma | 0 | COBE | Esgoto |  |  | Cobertura (%) | 0% | 0% | 0% | 0% | 0% | 0% | 0% | 0% | 0% | 0% | 0% | 0% | 0% | 0% | 0% | 0% | 0% | 0% | 0% | 0% | 0% | 0% | 0% | 0% | 0% | 0% | 0% | bar: 9995.04 to 9834.66
86 | Itapissuma | 0 | TTE | Esgoto |  |  | Tratamento de Esgoto (%) | 0% | 0% | 0% | 0% | 0% | 0% | 0% | 0% | 0% | 0% | 0% | 0% | 0% | 0% | 0% | 0% | 0% | 0% | 0% | 0% | 0% | 0% | 0% | 0% | 0% | 0% | 0% | bar: 9995.04 to 9834.66
86 | Itapissuma | 0 | LAE | Esgoto |  |  | Ligações Ativas (un) | 0 | 0 | 0 | 0 | 0 | 0 | 0 | 0 | 0 | 0 | 0 | 0 | 0 | 0 | 0 | 0 | 0 | 0 | 0 | 0 | 0 | 0 | 0 | 0 | 0 | 0 | 0 | 0 | 0 | 0 | 0 | 0 | 0 | 0 | 0
86 | Itapissuma | 0 | EAPE | Esgoto |  |  | Economias Ativas Potenciais (econ) | 0 | 0 | 0 | 0 | 0 | 0 | 0 | 0 | 0 | 0 | 0 | 0 | 0 | 0 | 0 | 0 | 0 | 0 | 0 | 0 | 0 | 0 | 0 | 0 | 0 | 0 | 0 | 0 | 0 | 0 | 0 | 0 | 0 | 0 | 0
86 | Itapissuma | 0 | EAOE | Esgoto |  |  | Economias Ativas Operacionais (econ) | 0 | 0 | 0 | 0 | 0 | 0 | 0 | 0 | 0 | 0 | 0 | 0 | 0 | 0 | 0 | 0 | 0 | 0 | 0 | 0 | 0 | 0 | 0 | 0 | 0 | 0 | 0 | 0 | 0 | 0 | 0 | 0 | 0 | 0 | 0
86 | Itapissuma | 0 | VFE | Esgoto |  |  | Volume Faturado de Esgoto (m³/ano) | 0 | 0 | 0 | 0 | 0 | 0 | 0 | 0 | 0 | 0 | 0 | 0 | 0 | 0 | 0 | 0 | 0 | 0 | 0 | 0 | 0 | 0 | 0 | 0 | 0 | 0 | 0 | 0 | 0 | 0 | 0 | 0 | 0 | 0 | 0
86 | Itapissuma | 0 | MTEC | Esgoto | OPEX | Coleta | Materiais de Tratamento (Mil R$) | - | - | - | - | - | - | - | - | - | - | - | - | - | - | - | - | - | - | - | - | - | - | - | - | - | - | - | [8 empty] | 0 | bar: 9995.04 to 9834.66
86 | Itapissuma | 0 | ENEC | Esgoto | OPEX | Coleta | Energia (Mil R$) | 0 | 0 | 0 | 0 | 0 | 0 | 0 | 0 | 0 | 0 | 0 | 0 | 0 | 0 | 0 | 0 | 0 | 0 | 0 | 0 | 0 | 0 | 0 | 0 | 0 | 0 | 0 | 0 | 0 | 0 | 0 | 0 | 0 | 0 | 0 | 0
86 | Itapissuma | 0 | PEEC | Esgoto | OPEX | Coleta | Pessoal (Mil R$) | 0 | 0 | 0 | 0 | 0 | 0 | 0 | 0 | 0 | 0 | 0 | 0 | 0 | 0 | 0 | 0 | 0 | 0 | 0 | 0 | 0 | 0 | 0 | 0 | 0 | 0 | 0 | 0 | 0 | 0 | 0 | 0 | 0 | 0 | 0 | 0
86 | Itapissuma | 0 | MNEC | Esgoto | OPEX | Coleta | Manutenção (Mil R$) | 0 | 0 | 0 | 0 | 0 | 0 | 0 | 0 | 0 | 0 | 0 | 0 | 0 | 0 | 0 | 0 | 0 | 0 | 0 | 0 | 0 | 0 | 0 | 0 | 0 | 0 | 0 | 0 | 0 | 0 | 0 | 0 | 0 | 0 | 0 | 0
86 | Itapissuma | 0 | OCEC | Esgoto | OPEX | Coleta | Outros Custos Operacionais (Mil R$) | 0 | 0 | 0 | 0 | 0 | 0 | 0 | 0 | 0 | 0 | 0 | 0 | 0 | 0 | 0 | 0 | 0 | 0 | 0 | 0 | 0 | 0 | 0 | 0 | 0 | 0 | 0 | 0 | 0 | 0 | 0 | 0 | 0 | 0 | 0 | 0
86 | Itapissuma | 0 | MTET | Esgoto | OPEX | Tratamento | Materiais de Tratamento (Mil R$) | 0 | 0 | 0 | 0 | 0 | 0 | 0 | 0 | 0 | 0 | 0 | 0 | 0 | 0 | 0 | 0 | 0 | 0 | 0 | 0 | 0 | 0 | 0 | 0 | 0 | 0 | 0 | 0 | 0 | 0 | 0 | 0 | 0 | 0 | 0 | 0
86 | Itapissuma | 0 | ENET | Esgoto | OPEX | Tratamento | Energia (Mil R$) | 0 | 0 | 0 | 0 | 0 | 0 | 0 | 0 | 0 | 0 | 0 | 0 | 0 | 0 | 0 | 0 | 0 | 0 | 0 | 0 | 0 | 0 | 0 | 0 | 0 | 0 | 0 | 0 | 0 | 0 | 0 | 0 | 0 | 0 | 0 | 0
86 | Itapissuma | 0 | PEET | Esgoto | OPEX | Tratamento | Pessoal (Mil R$) | 0 | 0 | 0 | 0 | 0 | 0 | 0 | 0 | 0 | 0 | 0 | 0 | 0 | 0 | 0 | 0 | 0 | 0 | 0 | 0 | 0 | 0 | 0 | 0 | 0 | 0 | 0 | 0 | 0 | 0 | 0 | 0 | 0 | 0 | 0 | 0
86 | Itapissuma | 0 | MNET | Esgoto | OPEX | Tratamento | Manutenção (Mil R$) | 0 | 0 | 0 | 0 | 0 | 0 | 0 | 0 | 0 | 0 | 0 | 0 | 0 | 0 | 0 | 0 | 0 | 0 | 0 | 0 | 0 | 0 | 0 | 0 | 0 | 0 | 0 | 0 | 0 | 0 | 0 | 0 | 0 | 0 | 0 | 0
86 | Itapissuma | 0 | OCET | Esgoto | OPEX | Tratamento | Outros Custos Operacionais (Mil R$) | 0 | 0 | 0 | 0 | 0 | 0 | 0 | 0 | 0 | 0 | 0 | 0 | 0 | 0 | 0 | 0 | 0 | 0 | 0 | 0 | 0 | 0 | 0 | 0 | 0 | 0 | 0 | 0 | 0 | 0 | 0 | 0 | 0 | 0 | 0 | 0
86 | Itapissuma | 0 | IOEC | Esgoto | CAPEX | Coleta | Invest. - Obra Civil (Mil R$) | 0 | 0 | 0 | 0 | 0 | 0 | 0 | 0 | 0 | 0 | 0 | 0 | 0 | 0 | 0 | 0 | 0 | 0 | 0 | 0 | 0 | 0 | 0 | 0 | 0 | 0 | 0 | 0 | 0 | 0 | 0 | 0 | 0 | 0 | 0 | 0
86 | Itapissuma | 0 | ISEC | Esgoto | CAPEX | Coleta | Invest. - Sistemas (Mil R$) | 0 | 0 | 0 | 0 | 0 | 0 | 0 | 0 | 0 | 0 | 0 | 0 | 0 | 0 | 0 | 0 | 0 | 0 | 0 | 0 | 0 | 0 | 0 | 0 | 0 | 0 | 0 | 0 | 0 | 0 | 0 | 0 | 0 | 0 | 0 | 0
86 | Itapissuma | 0 | IEEC | Esgoto | CAPEX | Coleta | Invest. - Equipamentos (Mil R$) | 0 | 0 | 0 | 0 | 0 | 0 | 0 | 0 | 0 | 0 | 0 | 0 | 0 | 0 | 0 | 0 | 0 | 0 | 0 | 0 | 0 | 0 | 0 | 0 | 0 | 0 | 0 | 0 | 0 | 0 | 0 | 0 | 0 | 0 | 0 | 0
86 | Itapissuma | 0 | IOET | Esgoto | CAPEX | Tratamento | Invest. - Obra Civil (Mil R$) | 0 | 0 | 0 | 0 | 0 | 0 | 0 | 0 | 0 | 0 | 0 | 0 | 0 | 0 | 0 | 0 | 0 | 0 | 0 | 0 | 0 | 0 | 0 | 0 | 0 | 0 | 0 | 0 | 0 | 0 | 0 | 0 | 0 | 0 | 0 | 0
86 | Itapissuma | 0 | ISET | Esgoto | CAPEX | Tratamento | Invest. - Sistemas (Mil R$) | 0 | 0 | 0 | 0 | 0 | 0 | 0 | 0 | 0 | 0 | 0 | 0 | 0 | 0 | 0 | 0 | 0 | 0 | 0 | 0 | 0 | 0 | 0 | 0 | 0 | 0 | 0 | 0 | 0 | 0 | 0 | 0 | 0 | 0 | 0 | 0
86 | Itapissuma | 0 | IEET | Esgoto | CAPEX | Tratamento | Invest. - Equipamentos (Mil R$) | 0 | 0 | 0 | 0 | 0 | 0 | 0 | 0 | 0 | 0 | 0 | 0 | 0 | 0 | 0 | 0 | 0 | 0 | 0 | 0 | 0 | 0 | 0 | 0 | 0 | 0 | 0 | 0 | 0 | 0 | 0 | 0 | 0 | 0 | 0 | 0
87 | Itaquitinga | 0 | POP |  |  |  | População (hab) | 1876 | 1853 | 1834 | 1819 | 1807 | 1759 | 1753 | 1748 | 1744 | 1741 | 1727 | 1726 | 1725 | 1724 | 1723 | 1720 | 1720 | 1720 | 1720 | 1720 | 1718 | 1718 | 1718 | 1718 | 1718 | 1719 | 1719 | 1719 | 1719 | 1719 | 1720 | 1720 | 1721 | 1721 | 1721
87 | Itaquitinga | 0 | PAA | Água |  |  | Atendimento (hab) | 1152.9543 | 1195.7305 | 1274.2367 | 1356.9432 | 1443.5885 | 1501.301 | 1556.0025 | 1611.2163 | 1726.56 | 1723.59 | 1709.73 | 1708.74 | 1707.75 | 1706.76 | 1705.77 | 1702.8 | 1702.8 | 1702.8 | 1702.8 | 1702.8 | 1700.82 | 1700.82 | 1700.82 | 1700.82 | 1700.82 | 1701.81 | 1701.81 | 1701.81 | 1701.81 | 1701.81 | 1702.8 | 1702.8 | 1703.79 | 1703.79 | 1703.79
87 | Itaquitinga | 0 | COBA | Água |  |  | Cobertura (%) | 68.29% | 71.7% | 75.11% | 78.52% | 81.94% | 85.35% | 88.76% | 92.17% | 99% | 99% | 99% | 99% | 99% | 99% | 99% | 99% | 99% | 99% | 99% | 99% | 99% | 99% | 99% | 99% | 99% | 99% | 99% | 99% | 99% | 99% | 99% | 99% | 99% | 99% | 99%
87 | Itaquitinga | 0 | VMH | Água |  |  | Consumo per capita micromedido (l/hab/dia) | 99 | 99 | 99 | 99 | 99 | 99 | 99 | 99 | 99 | 99 | 99 | 99 | 99 | 99 | 99 | 99 | 99 | 99 | 99 | 99 | 99 | 99 | 99 | 99 | 99 | 99 | 99 | 99 | 99 | 99 | 99 | 99 | 99 | 99 | 99
87 | Itaquitinga | 0 | PAT | Água |  |  | Índice de Perdas Totais (%) | 25% | 25% | 25% | 25% | 25% | 25% | 25% | 25% | 25% | 25% | 25% | 25% | 25% | 25% | 25% | 25% | 25% | 25% | 25% | 25% | 25% | 25% | 25% | 25% | 25% | 25% | 25% | 25% | 25% | 25% | 25% | 25% | 25% | 25% | 25%
87 | Itaquitinga | 0 | RES | Água |  |  | Residencial (%) | 95.39% | 95.39% | 95.39% | 95.39% | 95.39% | 95.39% | 95.39% | 95.39% | 95.39% | 95.39% | 95.39% | 95.39% | 95.39% | 95.39% | 95.39% | 95.39% | 95.39% | 95.39% | 95.39% | 95.39% | 95.39% | 95.39% | 95.39% | 95.39% | 95.39% | 95.39% | 95.39% | 95.39% | 95.39% | 95.39% | 95.39% | 95.39% | 95.39% | 95.39% | 95.39%
87 | Itaquitinga | 0 | OUT | Água |  |  | Demais (%) | 4.611% | 4.611% | 4.611% | 4.611% | 4.611% | 4.611% | 4.611% | 4.611% | 4.611% | 4.611% | 4.611% | 4.611% | 4.611% | 4.611% | 4.611% | 4.611% | 4.611% | 4.611% | 4.611% | 4.611% | 4.611% | 4.611% | 4.611% | 4.611% | 4.611% | 4.611% | 4.611% | 4.611% | 4.611% | 4.611% | 4.611% | 4.611% | 4.611% | 4.611% | 4.611%
87 | Itaquitinga | 0 | LAA | Água |  |  | Ligações Ativas (un) | 0 | 0 | 0 | 0 | 0 | 0 | 0 | 0 | 0 | 0 | 0 | 0 | 0 | 0 | 0 | 0 | 0 | 0 | 0 | 0 | 0 | 0 | 0 | 0 | 0 | 0 | 0 | 0 | 0 | 0 | 0 | 0 | 0 | 0 | 0
87 | Itaquitinga | 0 | EAPA | Água |  |  | Economias Ativas Potenciais (econ) | 578.0241 | 578.0241 | 594.0803 | 610.1366 | 626.1928 | 642.249 | 642.249 | 642.249 | 642.249 | 642.249 | 642.249 | 642.249 | 642.249 | 642.249 | 642.249 | 642.249 | 642.249 | 643.5248 | 646.6 | 652.9032 | 657.1565 | 662.1615 | 666.2656 | 670.3697 | 674.4738 | 677.9 | 682 | 686.1 | 689.3 | 692.6 | 695.9 | 699.2 | 702.4 | 705.7 | 708.3
87 | Itaquitinga | 0 | EAOA | Água |  |  | Economias Ativas Operacionais (econ) | 299.4863 | 330.1674 | 362.3444 | 396.0173 | 431.1861 | 467.8507 | 506.0113 | 545.6677 | 629.4682 | 629.4682 | 629.4682 | 629.4682 | 629.4682 | 629.4682 | 629.4682 | 629.4682 | 629.4682 | 630.7187 | 633.7327 | 639.9104 | 644.0791 | 648.9845 | 653.0069 | 657.0293 | 661.0518 | 664.4098 | 668.4282 | 672.4466 | 675.5829 | 678.8173 | 682.0516 | 685.2859 | 688.4222 | 691.6566 | 694.2048
87 | Itaquitinga | 0 | HIDRO | Água |  |  | Hidrometração (%) | 0% | 0% | 0% | 0% | 0% | 0% | 0% | 0% | 0% | 0% | 0% | 0% | 0% | 0% | 0% | 0% | 0% | 0% | 0% | 0% | 0% | 0% | 0% | 0% | 0% | 0% | 0% | bar: 9995.04 to 9834.66
87 | Itaquitinga | 0 | VPA | Água |  |  | Volume produzido de Água (m³/ano) | 58234.3333 | 60394.9067 | 64360.16 | 68537.56 | 72913.92 | 75828.9067 | 78591.8133 | 81380.6 | 87206.4667 | 87056.4533 | 86356.4 | 86306.4 | 86256.4 | 86206.3867 | 86156.3867 | 86006.3733 | 86006.3733 | 86006.3733 | 86006.3733 | 86006.3733 | 85906.3733 | 85906.3733 | 85906.3733 | 85906.3733 | 85906.3733 | 85956.3733 | 85956.3733 | 85956.3733 | 85956.3733 | 85956.3733 | 86006.3733 | 86006.3733 | 86056.3867 | 86056.3867 | 86056.3867
87 | Itaquitinga | 0 | VFA | Água |  |  | Volume Faturado de Água (m³/ano) | 0 | 0 | 0 | 0 | 0 | 0 | 0 | 0 | 0 | 0 | 0 | 0 | 0 | 0 | 0 | 0 | 0 | 0 | 0 | 0 | 0 | 0 | 0 | 0 | 0 | 0 | 0 | 0 | 0 | 0 | 0 | 0 | 0 | 0 | 0
87 | Itaquitinga | 0 | MTAP | Água | OPEX | Produção | Materiais de Tratamento (Mil R$) | 0 | 0 | 0 | 0 | 0 | 0 | 0 | 0 | 0 | 0 | 0 | 0 | 0 | 0 | 0 | 0 | 0 | 0 | 0 | 0 | 0 | 0 | 0 | 0 | 0 | 0 | 0 | 0 | 0 | 0 | 0 | 0 | 0 | 0 | 0 | 0
87 | Itaquitinga | 0 | ENAP | Água | OPEX | Produção | Energia (Mil R$) | 0 | 0 | 0 | 0 | 0 | 0 | 0 | 0 | 0 | 0 | 0 | 0 | 0 | 0 | 0 | 0 | 0 | 0 | 0 | 0 | 0 | 0 | 0 | 0 | 0 | 0 | 0 | 0 | 0 | 0 | 0 | 0 | 0 | 0 | 0 | 0
87 | Itaquitinga | 0 | PEAP | Água | OPEX | Produção | Pessoal (Mil R$) | 0 | 0 | 0 | 0 | 0 | 0 | 0 | 0 | 0 | 0 | 0 | 0 | 0 | 0 | 0 | 0 | 0 | 0 | 0 | 0 | 0 | 0 | 0 | 0 | 0 | 0 | 0 | 0 | 0 | 0 | 0 | 0 | 0 | 0 | 0 | 0
87 | Itaquitinga | 0 | MNAP | Água | OPEX | Produção | Manutenção (Mil R$) | 0 | 0 | 0 | 0 | 0 | 0 | 0 | 0 | 0 | 0 | 0 | 0 | 0 | 0 | 0 | 0 | 0 | 0 | 0 | 0 | 0 | 0 | 0 | 0 | 0 | 0 | 0 | 0 | 0 | 0 | 0 | 0 | 0 | 0 | 0 | 0
87 | Itaquitinga | 0 | OCAP | Água | OPEX | Produção | Outros Custos Operacionais (Mil R$) | 0 | 0 | 0 | 0 | 0 | 0 | 0 | 0 | 0 | 0 | 0 | 0 | 0 | 0 | 0 | 0 | 0 | 0 | 0 | 0 | 0 | 0 | 0 | 0 | 0 | 0 | 0 | 0 | 0 | 0 | 0 | 0 | 0 | 0 | 0 | 0
87 | Itaquitinga | 0 | MTAD | Água | OPEX | Distribuição | Materiais de Tratamento (Mil R$) | - | - | - | - | - | - | - | - | - | - | - | - | - | - | - | - | - | - | - | - | - | - | - | - | - | - | - | [8 empty] | 0 | bar: 9995.04 to 9834.66
87 | Itaquitinga | 0 | ENAD | Água | OPEX | Distribuição | Energia (Mil R$) | 0 | 0 | 0 | 0 | 0 | 0 | 0 | 0 | 0 | 0 | 0 | 0 | 0 | 0 | 0 | 0 | 0 | 0 | 0 | 0 | 0 | 0 | 0 | 0 | 0 | 0 | 0 | 0 | 0 | 0 | 0 | 0 | 0 | 0 | 0 | 0
87 | Itaquitinga | 0 | PEAD | Água | OPEX | Distribuição | Pessoal (Mil R$) | 0 | 0 | 0 | 0 | 0 | 0 | 0 | 0 | 0 | 0 | 0 | 0 | 0 | 0 | 0 | 0 | 0 | 0 | 0 | 0 | 0 | 0 | 0 | 0 | 0 | 0 | 0 | 0 | 0 | 0 | 0 | 0 | 0 | 0 | 0 | 0
87 | Itaquitinga | 0 | MNAD | Água | OPEX | Distribuição | Manutenção (Mil R$) | 0 | 0 | 0 | 0 | 0 | 0 | 0 | 0 | 0 | 0 | 0 | 0 | 0 | 0 | 0 | 0 | 0 | 0 | 0 | 0 | 0 | 0 | 0 | 0 | 0 | 0 | 0 | 0 | 0 | 0 | 0 | 0 | 0 | 0 | 0 | 0
87 | Itaquitinga | 0 | OCAD | Água | OPEX | Distribuição | Outros Custos Operacionais (Mil R$) | 0 | 0 | 0 | 0 | 0 | 0 | 0 | 0 | 0 | 0 | 0 | 0 | 0 | 0 | 0 | 0 | 0 | 0 | 0 | 0 | 0 | 0 | 0 | 0 | 0 | 0 | 0 | 0 | 0 | 0 | 0 | 0 | 0 | 0 | 0 | 0
87 | Itaquitinga | 0 | IOAP | Água | CAPEX | Produção | Invest. - Obra Civil (Mil R$) | 0 | 0 | 0 | 0 | 0 | 0 | 0 | 0 | 0 | 0 | 0 | 0 | 0 | 0 | 0 | 0 | 0 | 0 | 0 | 0 | 0 | 0 | 0 | 0 | 0 | 0 | 0 | 0 | 0 | 0 | 0 | 0 | 0 | 0 | 0 | 0
87 | Itaquitinga | 0 | ISAP | Água | CAPEX | Produção | Invest. - Sistemas (Mil R$) | - | - | - | - | - | - | - | - | - | - | - | - | - | - | - | - | - | - | - | - | - | - | - | - | - | - | - | [8 empty] | 0 | bar: 9995.04 to 9834.66
87 | Itaquitinga | 0 | IEAP | Água | CAPEX | Produção | Invest. - Equipamentos (Mil R$) | 0 | 0 | 0 | 0 | 0 | 0 | 0 | 0 | 0 | 0 | 0 | 0 | 0 | 0 | 0 | 0 | 0 | 0 | 0 | 0 | 0 | 0 | 0 | 0 | 0 | 0 | 0 | 0 | 0 | 0 | 0 | 0 | 0 | 0 | 0 | 0
87 | Itaquitinga | 0 | IOAD | Água | CAPEX | Distribuição | Invest. - Obra Civil (Mil R$) | 0 | 1439.4259 | 0 | 0 | 0 | 479.8086 | 0 | 0 | 0 | 0 | 0 | 0 | 0 | 0 | 0 | 0 | 0 | 0 | 0 | 0 | 0 | 0 | 0 | 0 | 0 | 0 | 0 | 0 | 0 | 0 | 0 | 0 | 0 | 0 | 0 | 1919.2345
87 | Itaquitinga | 0 | ISAD | Água | CAPEX | Distribuição | Invest. - Sistemas (Mil R$) | 0 | 0 | 0 | 0 | 0 | 0 | 0 | 0 | 0 | 0 | 0 | 0 | 0 | 0 | 0 | 0 | 0 | 0 | 0 | 0 | 0 | 0 | 0 | 0 | 0 | 0 | 0 | 0 | 0 | 0 | 0 | 0 | 0 | 0 | 0 | 0
87 | Itaquitinga | 0 | IEAD | Água | CAPEX | Distribuição | Invest. - Equipamentos (Mil R$) | 0 | 0 | 0 | 0 | 0 | 0 | 0 | 0 | 0 | 0 | 0 | 0 | 0 | 0 | 0 | 0 | 0 | 0 | 0 | 0 | 0 | 0 | 0 | 0 | 0 | 0 | 0 | 0 | 0 | 0 | 0 | 0 | 0 | 0 | 0 | 0
87 | Itaquitinga | 0 | PAE | Esgoto |  |  | Atendimento (hab) | 0 | 187.6163 | 381.7013 | 583.2169 | 792.8212 | 989.4375 | 1183.275 | 1376.55 | 1569.6 | 1566.9 | 1554.3 | 1553.4 | 1552.5 | 1551.6 | 1550.7 | 1548 | 1548 | 1548 | 1548 | 1548 | 1546.2 | 1546.2 | 1546.2 | 1546.2 | 1546.2 | 1547.1 | 1547.1 | 1547.1 | 1547.1 | 1547.1 | 1548 | 1548 | 1548.9 | 1548.9 | 1548.9
87 | Itaquitinga | 0 | COBE | Esgoto |  |  | Cobertura (%) | 0% | 11.25% | 22.5% | 33.75% | 45% | 56.25% | 67.5% | 78.75% | 90% | 90% | 90% | 90% | 90% | 90% | 90% | 90% | 90% | 90% | 90% | 90% | 90% | 90% | 90% | 90% | 90% | 90% | 90% | 90% | 90% | 90% | 90% | 90% | 90% | 90% | 90%
87 | Itaquitinga | 0 | TTE | Esgoto |  |  | Tratamento de Esgoto (%) | 0% | 100% | 100% | 100% | 100% | 100% | 100% | 100% | 100% | 100% | 100% | 100% | 100% | 100% | 100% | 100% | 100% | 100% | 100% | 100% | 100% | 100% | 100% | 100% | 100% | 100% | 100% | 100% | 100% | 100% | 100% | 100% | 100% | 100% | 100%
87 | Itaquitinga | 0 | LAE | Esgoto |  |  | Ligações Ativas (un) | 0 | 60.9225 | 125.1371 | 193.5151 | 265.7195 | 340.6661 | 403.1066 | 473.3725 | 545.5219 | 550.0109 | 550.0109 | 553.5832 | 557.8458 | 562.5547 | 567.2532 | 570.8041 | 574.7491 | 579.1723 | 581.94 | 587.6129 | 591.4408 | 595.9453 | 599.639 | 603.3327 | 607.0264 | 610.11 | 613.8 | 617.49 | 620.37 | 623.34 | 626.31 | 629.28 | 632.16 | 635.13 | 637.47
87 | Itaquitinga | 0 | EAPE | Esgoto |  |  | Economias Ativas Potenciais (econ) | 0 | 60.8503 | 125.1371 | 193.5151 | 265.7195 | 333.684 | 403.1066 | 473.3725 | 545.5219 | 550.0109 | 549.3904 | 553.5832 | 557.8458 | 562.5547 | 567.2532 | 570.8041 | 574.7491 | 579.1723 | 581.94 | 587.6129 | 591.4408 | 595.9453 | 599.639 | 603.3327 | 607.0264 | 610.11 | 613.8 | 617.49 | 620.37 | 623.34 | 626.31 | 629.28 | 632.16 | 635.13 | 637.47
87 | Itaquitinga | 0 | EAOE | Esgoto |  |  | Economias Ativas Operacionais (econ) | 0 | 67.6114 | 135.2833 | 203.7001 | 272.5329 | 333.684 | 403.1066 | 473.3725 | 545.5219 | 550.0109 | 549.3904 | 553.5832 | 557.8458 | 562.5547 | 567.2532 | 570.8041 | 574.7491 | 579.1723 | 581.94 | 587.6129 | 591.4408 | 595.9453 | 599.639 | 603.3327 | 607.0264 | 610.11 | 613.8 | 617.49 | 620.37 | 623.34 | 626.31 | 629.28 | 632.16 | 635.13 | 637.47
87 | Itaquitinga | 0 | VFE | Esgoto |  |  | Volume Faturado de Esgoto (m³/ano) | 0 | 0 | 0 | 0 | 0 | 0 | 0 | 0 | 0 | 0 | 0 | 0 | 0 | 0 | 0 | 0 | 0 | 0 | 0 | 0 | 0 | 0 | 0 | 0 | 0 | 0 | 0 | 0 | 0 | 0 | 0 | 0 | 0 | 0 | 0
87 | Itaquitinga | 0 | MTEC | Esgoto | OPEX | Coleta | Materiais de Tratamento (Mil R$) | - | - | - | - | - | - | - | - | - | - | - | - | - | - | - | - | - | - | - | - | - | - | - | - | - | - | - | [8 empty] | 0 | bar: 9995.04 to 9834.66
87 | Itaquitinga | 0 | ENEC | Esgoto | OPEX | Coleta | Energia (Mil R$) | 0 | 0 | 0 | 0 | 0 | 0 | 0 | 0 | 0 | 0 | 0 | 0 | 0 | 0 | 0 | 0 | 0 | 0 | 0 | 0 | 0 | 0 | 0 | 0 | 0 | 0 | 0 | 0 | 0 | 0 | 0 | 0 | 0 | 0 | 0 | 0
87 | Itaquitinga | 0 | PEEC | Esgoto | OPEX | Coleta | Pessoal (Mil R$) | 0 | 0 | 0 | 0 | 0 | 0 | 0 | 0 | 0 | 0 | 0 | 0 | 0 | 0 | 0 | 0 | 0 | 0 | 0 | 0 | 0 | 0 | 0 | 0 | 0 | 0 | 0 | 0 | 0 | 0 | 0 | 0 | 0 | 0 | 0 | 0
87 | Itaquitinga | 0 | MNEC | Esgoto | OPEX | Coleta | Manutenção (Mil R$) | 0 | 0 | 0 | 0 | 0 | 0 | 0 | 0 | 0 | 0 | 0 | 0 | 0 | 0 | 0 | 0 | 0 | 0 | 0 | 0 | 0 | 0 | 0 | 0 | 0 | 0 | 0 | 0 | 0 | 0 | 0 | 0 | 0 | 0 | 0 | 0
87 | Itaquitinga | 0 | OCEC | Esgoto | OPEX | Coleta | Outros Custos Operacionais (Mil R$) | 0 | 0 | 0 | 0 | 0 | 0 | 0 | 0 | 0 | 0 | 0 | 0 | 0 | 0 | 0 | 0 | 0 | 0 | 0 | 0 | 0 | 0 | 0 | 0 | 0 | 0 | 0 | 0 | 0 | 0 | 0 | 0 | 0 | 0 | 0 | 0
87 | Itaquitinga | 0 | MTET | Esgoto | OPEX | Tratamento | Materiais de Tratamento (Mil R$) | 0 | 0 | 0 | 0 | 0 | 0 | 0 | 0 | 0 | 0 | 0 | 0 | 0 | 0 | 0 | 0 | 0 | 0 | 0 | 0 | 0 | 0 | 0 | 0 | 0 | 0 | 0 | 0 | 0 | 0 | 0 | 0 | 0 | 0 | 0 | 0
87 | Itaquitinga | 0 | ENET | Esgoto | OPEX | Tratamento | Energia (Mil R$) | 0 | 0 | 0 | 0 | 0 | 0 | 0 | 0 | 0 | 0 | 0 | 0 | 0 | 0 | 0 | 0 | 0 | 0 | 0 | 0 | 0 | 0 | 0 | 0 | 0 | 0 | 0 | 0 | 0 | 0 | 0 | 0 | 0 | 0 | 0 | 0
87 | Itaquitinga | 0 | PEET | Esgoto | OPEX | Tratamento | Pessoal (Mil R$) | 0 | 0 | 0 | 0 | 0 | 0 | 0 | 0 | 0 | 0 | 0 | 0 | 0 | 0 | 0 | 0 | 0 | 0 | 0 | 0 | 0 | 0 | 0 | 0 | 0 | 0 | 0 | 0 | 0 | 0 | 0 | 0 | 0 | 0 | 0 | 0
87 | Itaquitinga | 0 | MNET | Esgoto | OPEX | Tratamento | Manutenção (Mil R$) | 0 | 0 | 0 | 0 | 0 | 0 | 0 | 0 | 0 | 0 | 0 | 0 | 0 | 0 | 0 | 0 | 0 | 0 | 0 | 0 | 0 | 0 | 0 | 0 | 0 | 0 | 0 | 0 | 0 | 0 | 0 | 0 | 0 | 0 | 0 | 0
87 | Itaquitinga | 0 | OCET | Esgoto | OPEX | Tratamento | Outros Custos Operacionais (Mil R$) | 0 | 0 | 0 | 0 | 0 | 0 | 0 | 0 | 0 | 0 | 0 | 0 | 0 | 0 | 0 | 0 | 0 | 0 | 0 | 0 | 0 | 0 | 0 | 0 | 0 | 0 | 0 | 0 | 0 | 0 | 0 | 0 | 0 | 0 | 0 | 0
87 | Itaquitinga | 0 | IOEC | Esgoto | CAPEX | Coleta | Invest. - Obra Civil (Mil R$) | 0 | 0 | 0 | 0 | 0 | 0 | 0 | 0 | 0 | 0 | 0 | 0 | 0 | 0 | 0 | 0 | 0 | 0 | 0 | 0 | 0 | 0 | 0 | 0 | 0 | 0 | 0 | 0 | 0 | 0 | 0 | 0 | 0 | 0 | 0 | 0
87 | Itaquitinga | 0 | ISEC | Esgoto | CAPEX | Coleta | Invest. - Sistemas (Mil R$) | 0 | 0 | 0 | 0 | 0 | 0 | 0 | 0 | 0 | 0 | 0 | 0 | 0 | 0 | 0 | 0 | 0 | 0 | 0 | 0 | 0 | 0 | 0 | 0 | 0 | 0 | 0 | 0 | 0 | 0 | 0 | 0 | 0 | 0 | 0 | 0
87 | Itaquitinga | 0 | IEEC | Esgoto | CAPEX | Coleta | Invest. - Equipamentos (Mil R$) | 0 | 0 | 0 | 0 | 0 | 0 | 0 | 0 | 0 | 0 | 0 | 0 | 0 | 0 | 0 | 0 | 0 | 0 | 0 | 0 | 0 | 0 | 0 | 0 | 0 | 0 | 0 | 0 | 0 | 0 | 0 | 0 | 0 | 0 | 0 | 0
87 | Itaquitinga | 0 | IOET | Esgoto | CAPEX | Tratamento | Invest. - Obra Civil (Mil R$) | 0 | 287.2899 | 287.547 | 290.712 | 292.4795 | 259.8393 | 294.986 | 298.5693 | 306.572 | 19.0744 | 0 | 17.8155 | 18.1127 | 20.0087 | 19.9643 | 15.0885 | 16.7627 | 18.7949 | 11.7602 | 24.1048 | 16.2656 | 19.1402 | 15.695 | 15.695 | 15.695 | 13.1025 | 15.6793 | 15.6793 | 12.2375 | 12.6199 | 12.6199 | 12.6199 | 12.2375 | 12.6199 | 9.943 | 2711.3312
87 | Itaquitinga | 0 | ISET | Esgoto | CAPEX | Tratamento | Invest. - Sistemas (Mil R$) | 0 | 0 | 0 | 0 | 0 | 0 | 0 | 0 | 0 | 0 | 0 | 0 | 0 | 0 | 0 | 0 | 0 | 0 | 0 | 0 | 0 | 0 | 0 | 0 | 0 | 0 | 0 | 0 | 0 | 0 | 0 | 0 | 0 | 0 | 0 | 0
87 | Itaquitinga | 0 | IEET | Esgoto | CAPEX | Tratamento | Invest. - Equipamentos (Mil R$) | 0 | 123.1242 | 123.2344 | 124.5908 | 125.3484 | 111.3597 | 126.4226 | 127.9583 | 131.388 | 8.1748 | 0 | 7.6352 | 7.7626 | 8.5752 | 8.5561 | 6.4665 | 7.184 | 8.055 | 5.0401 | 10.3306 | 6.971 | 8.203 | 6.7264 | 6.7264 | 6.7264 | 5.6154 | 6.7197 | 6.7197 | 5.2446 | 5.4085 | 5.4085 | 5.4085 | 5.2446 | 5.4085 | 4.2613 | 1161.9991
88 | Jaboatão dos Guararapes | 0 | POP |  |  |  | População (hab) | 13252 | 13197 | 13153 | 13118 | 13090 | 12978 | 12923 | 12879 | 12844 | 12816 | 12705 | 12651 | 12608 | 12574 | 12546 | 12436 | 12383 | 12341 | 12307 | 12280 | 12171 | 12119 | 12077 | 12043 | 12016 | 11909 | 11844 | 11792 | 11751 | 11718 | 11585 | 11584 | 11584 | 11583 | 11583
88 | Jaboatão dos Guararapes | 0 | PAA | Água |  |  | Atendimento (hab) | 2588.2058 | 3597.5821 | 4730.1461 | 5915.4063 | 7154.2841 | 8389.5996 | 9463.9763 | 10537.9057 | 12715.56 | 12687.84 | 12577.95 | 12524.49 | 12481.92 | 12448.26 | 12420.54 | 12311.64 | 12259.17 | 12217.59 | 12183.93 | 12157.2 | 12049.29 | 11997.81 | 11956.23 | 11922.57 | 11895.84 | 11789.91 | 11725.56 | 11674.08 | 11633.49 | 11600.82 | 11469.15 | 11468.16 | 11468.16 | 11467.17 | 11467.17
88 | Jaboatão dos Guararapes | 0 | COBA | Água |  |  | Cobertura (%) | 21.7% | 30.29% | 38.88% | 47.47% | 56.06% | 64.64% | 73.23% | 81.82% | 99% | 99% | 99% | 99% | 99% | 99% | 99% | 99% | 99% | 99% | 99% | 99% | 99% | 99% | 99% | 99% | 99% | 99% | 99% | 99% | 99% | 99% | 99% | 99% | 99% | 99% | 99%
88 | Jaboatão dos Guararapes | 0 | VMH | Água |  |  | Consumo per capita micromedido (l/hab/dia) | 99 | 99 | 99 | 99 | 99 | 99 | 99 | 99 | 99 | 99 | 99 | 99 | 99 | 99 | 99 | 99 | 99 | 99 | 99 | 99 | 99 | 99 | 99 | 99 | 99 | 99 | 99 | 99 | 99 | 99 | 99 | 99 | 99 | 99 | 99
88 | Jaboatão dos Guararapes | 0 | PAT | Água |  |  | Índice de Perdas Totais (%) | 25% | 25% | 25% | 25% | 25% | 25% | 25% | 25% | 25% | 25% | 25% | 25% | 25% | 25% | 25% | 25% | 25% | 25% | 25% | 25% | 25% | 25% | 25% | 25% | 25% | 25% | 25% | 25% | 25% | 25% | 25% | 25% | 25% | 25% | 25%
88 | Jaboatão dos Guararapes | 0 | RES | Água |  |  | Residencial (%) | 95.25% | 95.25% | 95.25% | 95.25% | 95.25% | 95.25% | 95.25% | 95.25% | 95.25% | 95.25% | 95.25% | 95.25% | 95.25% | 95.25% | 95.25% | 95.25% | 95.25% | 95.25% | 95.25% | 95.25% | 95.25% | 95.25% | 95.25% | 95.25% | 95.25% | 95.25% | 95.25% | 95.25% | 95.25% | 95.25% | 95.25% | 95.25% | 95.25% | 95.25% | 95.25%
88 | Jaboatão dos Guararapes | 0 | OUT | Água |  |  | Demais (%) | 4.751% | 4.751% | 4.751% | 4.751% | 4.751% | 4.751% | 4.751% | 4.751% | 4.751% | 4.751% | 4.751% | 4.751% | 4.751% | 4.751% | 4.751% | 4.751% | 4.751% | 4.751% | 4.751% | 4.751% | 4.751% | 4.751% | 4.751% | 4.751% | 4.751% | 4.751% | 4.751% | 4.751% | 4.751% | 4.751% | 4.751% | 4.751% | 4.751% | 4.751% | 4.751%
88 | Jaboatão dos Guararapes | 0 | LAA | Água |  |  | Ligações Ativas (un) | 0 | 0 | 0 | 0 | 0 | 0 | 0 | 0 | 0 | 0 | 0 | 0 | 0 | 0 | 0 | 0 | 0 | 0 | 0 | 0 | 0 | 0 | 0 | 0 | 0 | 0 | 0 | 0 | 0 | 0 | 0 | 0 | 0 | 0 | 0
88 | Jaboatão dos Guararapes | 0 | EAPA | Água |  |  | Economias Ativas Potenciais (econ) | 0 | 0 | 0 | 0 | 0 | 0 | 0 | 0 | 0 | 0 | 0 | 0 | 0 | 0 | 0 | 0 | 0 | 0 | 0 | 0 | 0 | 0 | 0 | 0 | 0 | 0 | 0 | 0 | 0 | 0 | 0 | 0 | 0 | 0 | 0
88 | Jaboatão dos Guararapes | 0 | EAOA | Água |  |  | Economias Ativas Operacionais (econ) | 0 | 0 | 0 | 0 | 0 | 0 | 0 | 0 | 0 | 0 | 0 | 0 | 0 | 0 | 0 | 0 | 0 | 0 | 0 | 0 | 0 | 0 | 0 | 0 | 0 | 0 | 0 | 0 | 0 | 0 | 0 | 0 | 0 | 0 | 0
88 | Jaboatão dos Guararapes | 0 | HIDRO | Água |  |  | Hidrometração (%) | 0% | 0% | 0% | 0% | 0% | 0% | 0% | 0% | 0% | 0% | 0% | 0% | 0% | 0% | 0% | 0% | 0% | 0% | 0% | 0% | 0% | 0% | 0% | 0% | 0% | 0% | 0% | bar: 9995.04 to 9834.66
88 | Jaboatão dos Guararapes | 0 | VPA | Água |  |  | Volume produzido de Água (m³/ano) | 130919.48 | 181976.8667 | 239265.4667 | 299219.6 | 361885.88 | 424371.9733 | 478717.28 | 533039.96 | 643192.4667 | 641790.3067 | 636231.72 | 633527.56 | 631374.2267 | 629671.6 | 628269.44 | 622760.9467 | 620106.84 | 618003.6 | 616300.9733 | 614948.88 | 609490.4667 | 606886.44 | 604783.2 | 603080.5733 | 601728.48 | 596370.2133 | 593115.2 | 590511.1733 | 588458.0133 | 586805.4533 | 580145.1867 | 580095.1067 | 580095.1067 | 580045.0267 | 580045.0267
88 | Jaboatão dos Guararapes | 0 | VFA | Água |  |  | Volume Faturado de Água (m³/ano) | 0 | 0 | 0 | 0 | 0 | 0 | 0 | 0 | 0 | 0 | 0 | 0 | 0 | 0 | 0 | 0 | 0 | 0 | 0 | 0 | 0 | 0 | 0 | 0 | 0 | 0 | 0 | 0 | 0 | 0 | 0 | 0 | 0 | 0 | 0
88 | Jaboatão dos Guararapes | 0 | MTAP | Água | OPEX | Produção | Materiais de Tratamento (Mil R$) | 0 | 0 | 0 | 0 | 0 | 0 | 0 | 0 | 0 | 0 | 0 | 0 | 0 | 0 | 0 | 0 | 0 | 0 | 0 | 0 | 0 | 0 | 0 | 0 | 0 | 0 | 0 | 0 | 0 | 0 | 0 | 0 | 0 | 0 | 0 | 0
88 | Jaboatão dos Guararapes | 0 | ENAP | Água | OPEX | Produção | Energia (Mil R$) | 0 | 0 | 0 | 0 | 0 | 0 | 0 | 0 | 0 | 0 | 0 | 0 | 0 | 0 | 0 | 0 | 0 | 0 | 0 | 0 | 0 | 0 | 0 | 0 | 0 | 0 | 0 | 0 | 0 | 0 | 0 | 0 | 0 | 0 | 0 | 0
88 | Jaboatão dos Guararapes | 0 | PEAP | Água | OPEX | Produção | Pessoal (Mil R$) | 0 | 0 | 0 | 0 | 0 | 0 | 0 | 0 | 0 | 0 | 0 | 0 | 0 | 0 | 0 | 0 | 0 | 0 | 0 | 0 | 0 | 0 | 0 | 0 | 0 | 0 | 0 | 0 | 0 | 0 | 0 | 0 | 0 | 0 | 0 | 0
88 | Jaboatão dos Guararapes | 0 | MNAP | Água | OPEX | Produção | Manutenção (Mil R$) | 0 | 0 | 0 | 0 | 0 | 0 | 0 | 0 | 0 | 0 | 0 | 0 | 0 | 0 | 0 | 0 | 0 | 0 | 0 | 0 | 0 | 0 | 0 | 0 | 0 | 0 | 0 | 0 | 0 | 0 | 0 | 0 | 0 | 0 | 0 | 0
88 | Jaboatão dos Guararapes | 0 | OCAP | Água | OPEX | Produção | Outros Custos Operacionais (Mil R$) | 0 | 0 | 0 | 0 | 0 | 0 | 0 | 0 | 0 | 0 | 0 | 0 | 0 | 0 | 0 | 0 | 0 | 0 | 0 | 0 | 0 | 0 | 0 | 0 | 0 | 0 | 0 | 0 | 0 | 0 | 0 | 0 | 0 | 0 | 0 | 0
88 | Jaboatão dos Guararapes | 0 | MTAD | Água | OPEX | Distribuição | Materiais de Tratamento (Mil R$) | - | - | - | - | - | - | - | - | - | - | - | - | - | - | - | - | - | - | - | - | - | - | - | - | - | - | - | [8 empty] | 0 | bar: 9995.04 to 9834.66
88 | Jaboatão dos Guararapes | 0 | ENAD | Água | OPEX | Distribuição | Energia (Mil R$) | 0 | 0 | 0 | 0 | 0 | 0 | 0 | 0 | 0 | 0 | 0 | 0 | 0 | 0 | 0 | 0 | 0 | 0 | 0 | 0 | 0 | 0 | 0 | 0 | 0 | 0 | 0 | 0 | 0 | 0 | 0 | 0 | 0 | 0 | 0 | 0
88 | Jaboatão dos Guararapes | 0 | PEAD | Água | OPEX | Distribuição | Pessoal (Mil R$) | 0 | 0 | 0 | 0 | 0 | 0 | 0 | 0 | 0 | 0 | 0 | 0 | 0 | 0 | 0 | 0 | 0 | 0 | 0 | 0 | 0 | 0 | 0 | 0 | 0 | 0 | 0 | 0 | 0 | 0 | 0 | 0 | 0 | 0 | 0 | 0
88 | Jaboatão dos Guararapes | 0 | MNAD | Água | OPEX | Distribuição | Manutenção (Mil R$) | 0 | 0 | 0 | 0 | 0 | 0 | 0 | 0 | 0 | 0 | 0 | 0 | 0 | 0 | 0 | 0 | 0 | 0 | 0 | 0 | 0 | 0 | 0 | 0 | 0 | 0 | 0 | 0 | 0 | 0 | 0 | 0 | 0 | 0 | 0 | 0
88 | Jaboatão dos Guararapes | 0 | OCAD | Água | OPEX | Distribuição | Outros Custos Operacionais (Mil R$) | 0 | 0 | 0 | 0 | 0 | 0 | 0 | 0 | 0 | 0 | 0 | 0 | 0 | 0 | 0 | 0 | 0 | 0 | 0 | 0 | 0 | 0 | 0 | 0 | 0 | 0 | 0 | 0 | 0 | 0 | 0 | 0 | 0 | 0 | 0 | 0
88 | Jaboatão dos Guararapes | 0 | IOAP | Água | CAPEX | Produção | Invest. - Obra Civil (Mil R$) | 0 | 0 | 0 | 0 | 0 | 0 | 0 | 0 | 0 | 0 | 0 | 0 | 0 | 0 | 0 | 0 | 0 | 0 | 0 | 0 | 0 | 0 | 0 | 0 | 0 | 0 | 0 | 0 | 0 | 0 | 0 | 0 | 0 | 0 | 0 | 0
88 | Jaboatão dos Guararapes | 0 | ISAP | Água | CAPEX | Produção | Invest. - Sistemas (Mil R$) | - | - | - | - | - | - | - | - | - | - | - | - | - | - | - | - | - | - | - | - | - | - | - | - | - | - | - | [8 empty] | 0 | bar: 9995.04 to 9834.66
88 | Jaboatão dos Guararapes | 0 | IEAP | Água | CAPEX | Produção | Invest. - Equipamentos (Mil R$) | 0 | 0 | 0 | 0 | 0 | 0 | 0 | 0 | 0 | 0 | 0 | 0 | 0 | 0 | 0 | 0 | 0 | 0 | 0 | 0 | 0 | 0 | 0 | 0 | 0 | 0 | 0 | 0 | 0 | 0 | 0 | 0 | 0 | 0 | 0 | 0
88 | Jaboatão dos Guararapes | 0 | IOAD | Água | CAPEX | Distribuição | Invest. - Obra Civil (Mil R$) | 0 | 0 | 0 | 0 | 0 | 0 | 0 | 0 | 0 | 0 | 0 | 0 | 0 | 0 | 0 | 0 | 0 | 0 | 0 | 0 | 0 | 0 | 0 | 0 | 0 | 0 | 0 | 0 | 0 | 0 | 0 | 0 | 0 | 0 | 0 | 0
88 | Jaboatão dos Guararapes | 0 | ISAD | Água | CAPEX | Distribuição | Invest. - Sistemas (Mil R$) | 0 | 0 | 0 | 0 | 0 | 0 | 0 | 0 | 0 | 0 | 0 | 0 | 0 | 0 | 0 | 0 | 0 | 0 | 0 | 0 | 0 | 0 | 0 | 0 | 0 | 0 | 0 | 0 | 0 | 0 | 0 | 0 | 0 | 0 | 0 | 0
88 | Jaboatão dos Guararapes | 0 | IEAD | Água | CAPEX | Distribuição | Invest. - Equipamentos (Mil R$) | 0 | 0 | 0 | 0 | 0 | 0 | 0 | 0 | 0 | 0 | 0 | 0 | 0 | 0 | 0 | 0 | 0 | 0 | 0 | 0 | 0 | 0 | 0 | 0 | 0 | 0 | 0 | 0 | 0 | 0 | 0 | 0 | 0 | 0 | 0 | 0
88 | Jaboatão dos Guararapes | 0 | PAE | Esgoto |  |  | Atendimento (hab) | 0 | 0 | 0 | 0 | 0 | 0 | 0 | 0 | 0 | 0 | 0 | 0 | 0 | 0 | 0 | 0 | 0 | 0 | 0 | 0 | 0 | 0 | 0 | 0 | 0 | 0 | 0 | 0 | 0 | 0 | 0 | 0 | 0 | 0 | 0
88 | Jaboatão dos Guararapes | 0 | COBE | Esgoto |  |  | Cobertura (%) | 0% | 0% | 0% | 0% | 0% | 0% | 0% | 0% | 0% | 0% | 0% | 0% | 0% | 0% | 0% | 0% | 0% | 0% | 0% | 0% | 0% | 0% | 0% | 0% | 0% | 0% | 0% | bar: 9995.04 to 9834.66
88 | Jaboatão dos Guararapes | 0 | TTE | Esgoto |  |  | Tratamento de Esgoto (%) | 0% | 0% | 0% | 0% | 0% | 0% | 0% | 0% | 0% | 0% | 0% | 0% | 0% | 0% | 0% | 0% | 0% | 0% | 0% | 0% | 0% | 0% | 0% | 0% | 0% | 0% | 0% | bar: 9995.04 to 9834.66
88 | Jaboatão dos Guararapes | 0 | LAE | Esgoto |  |  | Ligações Ativas (un) | 0 | 0 | 0 | 0 | 0 | 0 | 0 | 0 | 0 | 0 | 0 | 0 | 0 | 0 | 0 | 0 | 0 | 0 | 0 | 0 | 0 | 0 | 0 | 0 | 0 | 0 | 0 | 0 | 0 | 0 | 0 | 0 | 0 | 0 | 0
88 | Jaboatão dos Guararapes | 0 | EAPE | Esgoto |  |  | Economias Ativas Potenciais (econ) | 0 | 0 | 0 | 0 | 0 | 0 | 0 | 0 | 0 | 0 | 0 | 0 | 0 | 0 | 0 | 0 | 0 | 0 | 0 | 0 | 0 | 0 | 0 | 0 | 0 | 0 | 0 | 0 | 0 | 0 | 0 | 0 | 0 | 0 | 0
88 | Jaboatão dos Guararapes | 0 | EAOE | Esgoto |  |  | Economias Ativas Operacionais (econ) | 0 | 0 | 0 | 0 | 0 | 0 | 0 | 0 | 0 | 0 | 0 | 0 | 0 | 0 | 0 | 0 | 0 | 0 | 0 | 0 | 0 | 0 | 0 | 0 | 0 | 0 | 0 | 0 | 0 | 0 | 0 | 0 | 0 | 0 | 0
88 | Jaboatão dos Guararapes | 0 | VFE | Esgoto |  |  | Volume Faturado de Esgoto (m³/ano) | 0 | 0 | 0 | 0 | 0 | 0 | 0 | 0 | 0 | 0 | 0 | 0 | 0 | 0 | 0 | 0 | 0 | 0 | 0 | 0 | 0 | 0 | 0 | 0 | 0 | 0 | 0 | 0 | 0 | 0 | 0 | 0 | 0 | 0 | 0
88 | Jaboatão dos Guararapes | 0 | MTEC | Esgoto | OPEX | Coleta | Materiais de Tratamento (Mil R$) | - | - | - | - | - | - | - | - | - | - | - | - | - | - | - | - | - | - | - | - | - | - | - | - | - | - | - | [8 empty] | 0 | bar: 9995.04 to 9834.66
88 | Jaboatão dos Guararapes | 0 | ENEC | Esgoto | OPEX | Coleta | Energia (Mil R$) | 0 | 0 | 0 | 0 | 0 | 0 | 0 | 0 | 0 | 0 | 0 | 0 | 0 | 0 | 0 | 0 | 0 | 0 | 0 | 0 | 0 | 0 | 0 | 0 | 0 | 0 | 0 | 0 | 0 | 0 | 0 | 0 | 0 | 0 | 0 | 0
88 | Jaboatão dos Guararapes | 0 | PEEC | Esgoto | OPEX | Coleta | Pessoal (Mil R$) | 0 | 0 | 0 | 0 | 0 | 0 | 0 | 0 | 0 | 0 | 0 | 0 | 0 | 0 | 0 | 0 | 0 | 0 | 0 | 0 | 0 | 0 | 0 | 0 | 0 | 0 | 0 | 0 | 0 | 0 | 0 | 0 | 0 | 0 | 0 | 0
88 | Jaboatão dos Guararapes | 0 | MNEC | Esgoto | OPEX | Coleta | Manutenção (Mil R$) | 0 | 0 | 0 | 0 | 0 | 0 | 0 | 0 | 0 | 0 | 0 | 0 | 0 | 0 | 0 | 0 | 0 | 0 | 0 | 0 | 0 | 0 | 0 | 0 | 0 | 0 | 0 | 0 | 0 | 0 | 0 | 0 | 0 | 0 | 0 | 0
88 | Jaboatão dos Guararapes | 0 | OCEC | Esgoto | OPEX | Coleta | Outros Custos Operacionais (Mil R$) | 0 | 0 | 0 | 0 | 0 | 0 | 0 | 0 | 0 | 0 | 0 | 0 | 0 | 0 | 0 | 0 | 0 | 0 | 0 | 0 | 0 | 0 | 0 | 0 | 0 | 0 | 0 | 0 | 0 | 0 | 0 | 0 | 0 | 0 | 0 | 0
88 | Jaboatão dos Guararapes | 0 | MTET | Esgoto | OPEX | Tratamento | Materiais de Tratamento (Mil R$) | 0 | 0 | 0 | 0 | 0 | 0 | 0 | 0 | 0 | 0 | 0 | 0 | 0 | 0 | 0 | 0 | 0 | 0 | 0 | 0 | 0 | 0 | 0 | 0 | 0 | 0 | 0 | 0 | 0 | 0 | 0 | 0 | 0 | 0 | 0 | 0
88 | Jaboatão dos Guararapes | 0 | ENET | Esgoto | OPEX | Tratamento | Energia (Mil R$) | 0 | 0 | 0 | 0 | 0 | 0 | 0 | 0 | 0 | 0 | 0 | 0 | 0 | 0 | 0 | 0 | 0 | 0 | 0 | 0 | 0 | 0 | 0 | 0 | 0 | 0 | 0 | 0 | 0 | 0 | 0 | 0 | 0 | 0 | 0 | 0
88 | Jaboatão dos Guararapes | 0 | PEET | Esgoto | OPEX | Tratamento | Pessoal (Mil R$) | 0 | 0 | 0 | 0 | 0 | 0 | 0 | 0 | 0 | 0 | 0 | 0 | 0 | 0 | 0 | 0 | 0 | 0 | 0 | 0 | 0 | 0 | 0 | 0 | 0 | 0 | 0 | 0 | 0 | 0 | 0 | 0 | 0 | 0 | 0 | 0
88 | Jaboatão dos Guararapes | 0 | MNET | Esgoto | OPEX | Tratamento | Manutenção (Mil R$) | 0 | 0 | 0 | 0 | 0 | 0 | 0 | 0 | 0 | 0 | 0 | 0 | 0 | 0 | 0 | 0 | 0 | 0 | 0 | 0 | 0 | 0 | 0 | 0 | 0 | 0 | 0 | 0 | 0 | 0 | 0 | 0 | 0 | 0 | 0 | 0
88 | Jaboatão dos Guararapes | 0 | OCET | Esgoto | OPEX | Tratamento | Outros Custos Operacionais (Mil R$) | 0 | 0 | 0 | 0 | 0 | 0 | 0 | 0 | 0 | 0 | 0 | 0 | 0 | 0 | 0 | 0 | 0 | 0 | 0 | 0 | 0 | 0 | 0 | 0 | 0 | 0 | 0 | 0 | 0 | 0 | 0 | 0 | 0 | 0 | 0 | 0
88 | Jaboatão dos Guararapes | 0 | IOEC | Esgoto | CAPEX | Coleta | Invest. - Obra Civil (Mil R$) | 0 | 0 | 0 | 0 | 0 | 0 | 0 | 0 | 0 | 0 | 0 | 0 | 0 | 0 | 0 | 0 | 0 | 0 | 0 | 0 | 0 | 0 | 0 | 0 | 0 | 0 | 0 | 0 | 0 | 0 | 0 | 0 | 0 | 0 | 0 | 0
88 | Jaboatão dos Guararapes | 0 | ISEC | Esgoto | CAPEX | Coleta | Invest. - Sistemas (Mil R$) | 0 | 0 | 0 | 0 | 0 | 0 | 0 | 0 | 0 | 0 | 0 | 0 | 0 | 0 | 0 | 0 | 0 | 0 | 0 | 0 | 0 | 0 | 0 | 0 | 0 | 0 | 0 | 0 | 0 | 0 | 0 | 0 | 0 | 0 | 0 | 0
88 | Jaboatão dos Guararapes | 0 | IEEC | Esgoto | CAPEX | Coleta | Invest. - Equipamentos (Mil R$) | 0 | 0 | 0 | 0 | 0 | 0 | 0 | 0 | 0 | 0 | 0 | 0 | 0 | 0 | 0 | 0 | 0 | 0 | 0 | 0 | 0 | 0 | 0 | 0 | 0 | 0 | 0 | 0 | 0 | 0 | 0 | 0 | 0 | 0 | 0 | 0
88 | Jaboatão dos Guararapes | 0 | IOET | Esgoto | CAPEX | Tratamento | Invest. - Obra Civil (Mil R$) | 0 | 0 | 0 | 0 | 0 | 0 | 0 | 0 | 0 | 0 | 0 | 0 | 0 | 0 | 0 | 0 | 0 | 0 | 0 | 0 | 0 | 0 | 0 | 0 | 0 | 0 | 0 | 0 | 0 | 0 | 0 | 0 | 0 | 0 | 0 | 0
88 | Jaboatão dos Guararapes | 0 | ISET | Esgoto | CAPEX | Tratamento | Invest. - Sistemas (Mil R$) | 0 | 0 | 0 | 0 | 0 | 0 | 0 | 0 | 0 | 0 | 0 | 0 | 0 | 0 | 0 | 0 | 0 | 0 | 0 | 0 | 0 | 0 | 0 | 0 | 0 | 0 | 0 | 0 | 0 | 0 | 0 | 0 | 0 | 0 | 0 | 0
88 | Jaboatão dos Guararapes | 0 | IEET | Esgoto | CAPEX | Tratamento | Invest. - Equipamentos (Mil R$) | 0 | 0 | 0 | 0 | 0 | 0 | 0 | 0 | 0 | 0 | 0 | 0 | 0 | 0 | 0 | 0 | 0 | 0 | 0 | 0 | 0 | 0 | 0 | 0 | 0 | 0 | 0 | 0 | 0 | 0 | 0 | 0 | 0 | 0 | 0 | 0
89 | Jaqueira | 0 | POP |  |  |  | População (hab) | 2319 | 2269 | 2229 | 2197 | 2172 | 2071 | 2045 | 2024 | 2007 | 1994 | 1940 | 1926 | 1915 | 1906 | 1899 | 1872 | 1865 | 1860 | 1856 | 1852 | 1838 | 1834 | 1831 | 1829 | 1827 | 1820 | 1818 | 1817 | 1816 | 1815 | 1811 | 1810 | 1809 | 1808 | 1808
89 | Jaqueira | 0 | PAA | Água |  |  | Atendimento (hab) | 327.9646 | 509.8696 | 705.596 | 907.4078 | 1116.6619 | 1283.6876 | 1456.8164 | 1629.1576 | 1986.93 | 1974.06 | 1920.6 | 1906.74 | 1895.85 | 1886.94 | 1880.01 | 1853.28 | 1846.35 | 1841.4 | 1837.44 | 1833.48 | 1819.62 | 1815.66 | 1812.69 | 1810.71 | 1808.73 | 1801.8 | 1799.82 | 1798.83 | 1797.84 | 1796.85 | 1792.89 | 1791.9 | 1790.91 | 1789.92 | 1789.92
89 | Jaqueira | 0 | COBA | Água |  |  | Cobertura (%) | 15.71% | 24.97% | 34.22% | 43.48% | 52.73% | 61.98% | 71.24% | 80.49% | 99% | 99% | 99% | 99% | 99% | 99% | 99% | 99% | 99% | 99% | 99% | 99% | 99% | 99% | 99% | 99% | 99% | 99% | 99% | 99% | 99% | 99% | 99% | 99% | 99% | 99% | 99%
89 | Jaqueira | 0 | VMH | Água |  |  | Consumo per capita micromedido (l/hab/dia) | 99 | 99 | 99 | 99 | 99 | 99 | 99 | 99 | 99 | 99 | 99 | 99 | 99 | 99 | 99 | 99 | 99 | 99 | 99 | 99 | 99 | 99 | 99 | 99 | 99 | 99 | 99 | 99 | 99 | 99 | 99 | 99 | 99 | 99 | 99
89 | Jaqueira | 0 | PAT | Água |  |  | Índice de Perdas Totais (%) | 25% | 25% | 25% | 25% | 25% | 25% | 25% | 25% | 25% | 25% | 25% | 25% | 25% | 25% | 25% | 25% | 25% | 25% | 25% | 25% | 25% | 25% | 25% | 25% | 25% | 25% | 25% | 25% | 25% | 25% | 25% | 25% | 25% | 25% | 25%
89 | Jaqueira | 0 | RES | Água |  |  | Residencial (%) | 100% | 100% | 100% | 100% | 100% | 100% | 100% | 100% | 100% | 100% | 100% | 100% | 100% | 100% | 100% | 100% | 100% | 100% | 100% | 100% | 100% | 100% | 100% | 100% | 100% | 100% | 100% | 100% | 100% | 100% | 100% | 100% | 100% | 100% | 100%
89 | Jaqueira | 0 | OUT | Água |  |  | Demais (%) | 0% | 0% | 0% | 0% | 0% | 0% | 0% | 0% | 0% | 0% | 0% | 0% | 0% | 0% | 0% | 0% | 0% | 0% | 0% | 0% | 0% | 0% | 0% | 0% | 0% | 0% | 0% | bar: 9995.04 to 9834.66
89 | Jaqueira | 0 | LAA | Água |  |  | Ligações Ativas (un) | 0 | 0 | 0 | 0 | 0 | 0 | 0 | 0 | 0 | 0 | 0 | 0 | 0 | 0 | 0 | 0 | 0 | 0 | 0 | 0 | 0 | 0 | 0 | 0 | 0 | 0 | 0 | 0 | 0 | 0 | 0 | 0 | 0 | 0 | 0
89 | Jaqueira | 0 | EAPA | Água |  |  | Economias Ativas Potenciais (econ) | 733.761 | 733.761 | 754.1432 | 774.5255 | 794.9078 | 815.29 | 815.29 | 815.29 | 815.29 | 815.29 | 815.29 | 815.29 | 815.29 | 815.29 | 815.29 | 815.29 | 815.29 | 815.29 | 815.29 | 815.29 | 815.29 | 815.29 | 815.29 | 815.29 | 815.29 | 815.29 | 815.29 | 815.29 | 815.29 | 815.29 | 815.29 | 815.29 | 815.29 | 815.29 | 815.29
89 | Jaqueira | 0 | EAOA | Água |  |  | Economias Ativas Operacionais (econ) | 20.1317 | 50.8249 | 95.4818 | 154.1026 | 226.687 | 313.2353 | 413.7472 | 528.223 | 799.0657 | 799.0657 | 799.0657 | 799.0657 | 799.0657 | 799.0657 | 799.0657 | 799.0657 | 799.0657 | 799.0657 | 799.0657 | 799.0657 | 799.0657 | 799.0657 | 799.0657 | 799.0657 | 799.0657 | 799.0657 | 799.0657 | 799.0657 | 799.0657 | 799.0657 | 799.0657 | 799.0657 | 799.0657 | 799.0657 | 799.0657
89 | Jaqueira | 0 | HIDRO | Água |  |  | Hidrometração (%) | 0% | 0% | 0% | 0% | 0% | 0% | 0% | 0% | 0% | 0% | 0% | 0% | 0% | 0% | 0% | 0% | 0% | 0% | 0% | 0% | 0% | 0% | 0% | 0% | 0% | 0% | 0% | bar: 9995.04 to 9834.66
89 | Jaqueira | 0 | VPA | Água |  |  | Volume produzido de Água (m³/ano) | 15801.3333 | 24565.52 | 33995.6133 | 43718.9067 | 53800.7733 | 61848.0667 | 70189.4133 | 78492.8133 | 95730.2933 | 95110.2133 | 92534.5067 | 91866.7333 | 91342.0533 | 90912.7733 | 90578.88 | 89291.0267 | 88957.1467 | 88718.6533 | 88527.8533 | 88337.0667 | 87669.2933 | 87478.4933 | 87335.4 | 87240.0133 | 87144.6133 | 86810.72 | 86715.3333 | 86667.6267 | 86619.9333 | 86572.2267 | 86381.44 | 86333.7467 | 86286.04 | 86238.3467 | 86238.3467
89 | Jaqueira | 0 | VFA | Água |  |  | Volume Faturado de Água (m³/ano) | 0 | 0 | 0 | 0 | 0 | 0 | 0 | 0 | 0 | 0 | 0 | 0 | 0 | 0 | 0 | 0 | 0 | 0 | 0 | 0 | 0 | 0 | 0 | 0 | 0 | 0 | 0 | 0 | 0 | 0 | 0 | 0 | 0 | 0 | 0
89 | Jaqueira | 0 | MTAP | Água | OPEX | Produção | Materiais de Tratamento (Mil R$) | 0 | 0 | 0 | 0 | 0 | 0 | 0 | 0 | 0 | 0 | 0 | 0 | 0 | 0 | 0 | 0 | 0 | 0 | 0 | 0 | 0 | 0 | 0 | 0 | 0 | 0 | 0 | 0 | 0 | 0 | 0 | 0 | 0 | 0 | 0 | 0
89 | Jaqueira | 0 | ENAP | Água | OPEX | Produção | Energia (Mil R$) | 0 | 0 | 0 | 0 | 0 | 0 | 0 | 0 | 0 | 0 | 0 | 0 | 0 | 0 | 0 | 0 | 0 | 0 | 0 | 0 | 0 | 0 | 0 | 0 | 0 | 0 | 0 | 0 | 0 | 0 | 0 | 0 | 0 | 0 | 0 | 0
89 | Jaqueira | 0 | PEAP | Água | OPEX | Produção | Pessoal (Mil R$) | 0 | 0 | 0 | 0 | 0 | 0 | 0 | 0 | 0 | 0 | 0 | 0 | 0 | 0 | 0 | 0 | 0 | 0 | 0 | 0 | 0 | 0 | 0 | 0 | 0 | 0 | 0 | 0 | 0 | 0 | 0 | 0 | 0 | 0 | 0 | 0
89 | Jaqueira | 0 | MNAP | Água | OPEX | Produção | Manutenção (Mil R$) | 0 | 0 | 0 | 0 | 0 | 0 | 0 | 0 | 0 | 0 | 0 | 0 | 0 | 0 | 0 | 0 | 0 | 0 | 0 | 0 | 0 | 0 | 0 | 0 | 0 | 0 | 0 | 0 | 0 | 0 | 0 | 0 | 0 | 0 | 0 | 0
89 | Jaqueira | 0 | OCAP | Água | OPEX | Produção | Outros Custos Operacionais (Mil R$) | 0 | 0 | 0 | 0 | 0 | 0 | 0 | 0 | 0 | 0 | 0 | 0 | 0 | 0 | 0 | 0 | 0 | 0 | 0 | 0 | 0 | 0 | 0 | 0 | 0 | 0 | 0 | 0 | 0 | 0 | 0 | 0 | 0 | 0 | 0 | 0
89 | Jaqueira | 0 | MTAD | Água | OPEX | Distribuição | Materiais de Tratamento (Mil R$) | - | - | - | - | - | - | - | - | - | - | - | - | - | - | - | - | - | - | - | - | - | - | - | - | - | - | - | [8 empty] | 0 | bar: 9995.04 to 9834.66
89 | Jaqueira | 0 | ENAD | Água | OPEX | Distribuição | Energia (Mil R$) | 0 | 0 | 0 | 0 | 0 | 0 | 0 | 0 | 0 | 0 | 0 | 0 | 0 | 0 | 0 | 0 | 0 | 0 | 0 | 0 | 0 | 0 | 0 | 0 | 0 | 0 | 0 | 0 | 0 | 0 | 0 | 0 | 0 | 0 | 0 | 0
89 | Jaqueira | 0 | PEAD | Água | OPEX | Distribuição | Pessoal (Mil R$) | 0 | 0 | 0 | 0 | 0 | 0 | 0 | 0 | 0 | 0 | 0 | 0 | 0 | 0 | 0 | 0 | 0 | 0 | 0 | 0 | 0 | 0 | 0 | 0 | 0 | 0 | 0 | 0 | 0 | 0 | 0 | 0 | 0 | 0 | 0 | 0
89 | Jaqueira | 0 | MNAD | Água | OPEX | Distribuição | Manutenção (Mil R$) | 0 | 0 | 0 | 0 | 0 | 0 | 0 | 0 | 0 | 0 | 0 | 0 | 0 | 0 | 0 | 0 | 0 | 0 | 0 | 0 | 0 | 0 | 0 | 0 | 0 | 0 | 0 | 0 | 0 | 0 | 0 | 0 | 0 | 0 | 0 | 0
89 | Jaqueira | 0 | OCAD | Água | OPEX | Distribuição | Outros Custos Operacionais (Mil R$) | 0 | 0 | 0 | 0 | 0 | 0 | 0 | 0 | 0 | 0 | 0 | 0 | 0 | 0 | 0 | 0 | 0 | 0 | 0 | 0 | 0 | 0 | 0 | 0 | 0 | 0 | 0 | 0 | 0 | 0 | 0 | 0 | 0 | 0 | 0 | 0
89 | Jaqueira | 0 | IOAP | Água | CAPEX | Produção | Invest. - Obra Civil (Mil R$) | 0 | 0 | 0 | 0 | 0 | 0 | 0 | 0 | 0 | 0 | 0 | 0 | 0 | 0 | 0 | 0 | 0 | 0 | 0 | 0 | 0 | 0 | 0 | 0 | 0 | 0 | 0 | 0 | 0 | 0 | 0 | 0 | 0 | 0 | 0 | 0
89 | Jaqueira | 0 | ISAP | Água | CAPEX | Produção | Invest. - Sistemas (Mil R$) | - | - | - | - | - | - | - | - | - | - | - | - | - | - | - | - | - | - | - | - | - | - | - | - | - | - | - | [8 empty] | 0 | bar: 9995.04 to 9834.66
89 | Jaqueira | 0 | IEAP | Água | CAPEX | Produção | Invest. - Equipamentos (Mil R$) | 0 | 0 | 0 | 0 | 0 | 0 | 0 | 0 | 0 | 0 | 0 | 0 | 0 | 0 | 0 | 0 | 0 | 0 | 0 | 0 | 0 | 0 | 0 | 0 | 0 | 0 | 0 | 0 | 0 | 0 | 0 | 0 | 0 | 0 | 0 | 0
89 | Jaqueira | 0 | IOAD | Água | CAPEX | Distribuição | Invest. - Obra Civil (Mil R$) | 0 | 959.6172 | 0 | 0 | 479.8086 | 0 | 0 | 479.8086 | 0 | 0 | 0 | 0 | 0 | 0 | 0 | 0 | 0 | 0 | 0 | 0 | 0 | 0 | 0 | 0 | 0 | 0 | 0 | 0 | 0 | 0 | 0 | 0 | 0 | 0 | 0 | 1919.2345
89 | Jaqueira | 0 | ISAD | Água | CAPEX | Distribuição | Invest. - Sistemas (Mil R$) | 0 | 0 | 0 | 0 | 0 | 0 | 0 | 0 | 0 | 0 | 0 | 0 | 0 | 0 | 0 | 0 | 0 | 0 | 0 | 0 | 0 | 0 | 0 | 0 | 0 | 0 | 0 | 0 | 0 | 0 | 0 | 0 | 0 | 0 | 0 | 0
89 | Jaqueira | 0 | IEAD | Água | CAPEX | Distribuição | Invest. - Equipamentos (Mil R$) | 0 | 0 | 0 | 0 | 0 | 0 | 0 | 0 | 0 | 0 | 0 | 0 | 0 | 0 | 0 | 0 | 0 | 0 | 0 | 0 | 0 | 0 | 0 | 0 | 0 | 0 | 0 | 0 | 0 | 0 | 0 | 0 | 0 | 0 | 0 | 0
89 | Jaqueira | 0 | PAE | Esgoto |  |  | Atendimento (hab) | 0 | 229.7363 | 463.9106 | 704.4131 | 952.965 | 1164.9375 | 1380.375 | 1593.9 | 1806.3 | 1794.6 | 1746 | 1733.4 | 1723.5 | 1715.4 | 1709.1 | 1684.8 | 1678.5 | 1674 | 1670.4 | 1666.8 | 1654.2 | 1650.6 | 1647.9 | 1646.1 | 1644.3 | 1638 | 1636.2 | 1635.3 | 1634.4 | 1633.5 | 1629.9 | 1629 | 1628.1 | 1627.2 | 1627.2
89 | Jaqueira | 0 | COBE | Esgoto |  |  | Cobertura (%) | 0% | 11.25% | 22.5% | 33.75% | 45% | 56.25% | 67.5% | 78.75% | 90% | 90% | 90% | 90% | 90% | 90% | 90% | 90% | 90% | 90% | 90% | 90% | 90% | 90% | 90% | 90% | 90% | 90% | 90% | 90% | 90% | 90% | 90% | 90% | 90% | 90% | 90%
89 | Jaqueira | 0 | TTE | Esgoto |  |  | Tratamento de Esgoto (%) | 0% | 100% | 100% | 100% | 100% | 100% | 100% | 100% | 100% | 100% | 100% | 100% | 100% | 100% | 100% | 100% | 100% | 100% | 100% | 100% | 100% | 100% | 100% | 100% | 100% | 100% | 100% | 100% | 100% | 100% | 100% | 100% | 100% | 100% | 100%
89 | Jaqueira | 0 | LAE | Esgoto |  |  | Ligações Ativas (un) | 0 | 78.8324 | 161.1921 | 247.6354 | 338.9607 | 434.565 | 509.9193 | 596.2926 | 683.964 | 686.7234 | 686.7234 | 682.6032 | 685.4247 | 688.3695 | 691.6298 | 691.6298 | 693.576 | 695.8305 | 697.5666 | 701.3678 | 702.2012 | 704.9444 | 706.9469 | 708.9471 | 710.7641 | 712.0498 | 714.3968 | 716.3865 | 717.8301 | 718.915 | 719.9984 | 721.4405 | 722.8827 | 724.5051 | 725.4065
89 | Jaqueira | 0 | EAPE | Esgoto |  |  | Economias Ativas Potenciais (econ) | 0 | 78.4178 | 160.7458 | 247.4472 | 338.9607 | 424.4906 | 509.9193 | 596.2926 | 683.964 | 686.7234 | 680.5976 | 682.6032 | 685.4247 | 688.3695 | 691.6298 | 691.129 | 693.576 | 695.8305 | 697.5666 | 701.3678 | 702.2012 | 704.9444 | 706.9469 | 708.9471 | 710.7641 | 712.0498 | 714.3968 | 716.3865 | 717.8301 | 718.915 | 719.9984 | 721.4405 | 722.8827 | 724.5051 | 725.4065
89 | Jaqueira | 0 | EAOE | Esgoto |  |  | Economias Ativas Operacionais (econ) | 0 | 87.1309 | 173.7792 | 260.4707 | 347.652 | 424.4906 | 509.9193 | 596.2926 | 683.964 | 686.7234 | 680.5976 | 682.6032 | 685.4247 | 688.3695 | 691.6298 | 691.129 | 693.576 | 695.8305 | 697.5666 | 701.3678 | 702.2012 | 704.9444 | 706.9469 | 708.9471 | 710.7641 | 712.0498 | 714.3968 | 716.3865 | 717.8301 | 718.915 | 719.9984 | 721.4405 | 722.8827 | 724.5051 | 725.4065
89 | Jaqueira | 0 | VFE | Esgoto |  |  | Volume Faturado de Esgoto (m³/ano) | 0 | 0 | 0 | 0 | 0 | 0 | 0 | 0 | 0 | 0 | 0 | 0 | 0 | 0 | 0 | 0 | 0 | 0 | 0 | 0 | 0 | 0 | 0 | 0 | 0 | 0 | 0 | 0 | 0 | 0 | 0 | 0 | 0 | 0 | 0
89 | Jaqueira | 0 | MTEC | Esgoto | OPEX | Coleta | Materiais de Tratamento (Mil R$) | - | - | - | - | - | - | - | - | - | - | - | - | - | - | - | - | - | - | - | - | - | - | - | - | - | - | - | [8 empty] | 0 | bar: 9995.04 to 9834.66
89 | Jaqueira | 0 | ENEC | Esgoto | OPEX | Coleta | Energia (Mil R$) | 0 | 0 | 0 | 0 | 0 | 0 | 0 | 0 | 0 | 0 | 0 | 0 | 0 | 0 | 0 | 0 | 0 | 0 | 0 | 0 | 0 | 0 | 0 | 0 | 0 | 0 | 0 | 0 | 0 | 0 | 0 | 0 | 0 | 0 | 0 | 0
89 | Jaqueira | 0 | PEEC | Esgoto | OPEX | Coleta | Pessoal (Mil R$) | 0 | 0 | 0 | 0 | 0 | 0 | 0 | 0 | 0 | 0 | 0 | 0 | 0 | 0 | 0 | 0 | 0 | 0 | 0 | 0 | 0 | 0 | 0 | 0 | 0 | 0 | 0 | 0 | 0 | 0 | 0 | 0 | 0 | 0 | 0 | 0
89 | Jaqueira | 0 | MNEC | Esgoto | OPEX | Coleta | Manutenção (Mil R$) | 0 | 0 | 0 | 0 | 0 | 0 | 0 | 0 | 0 | 0 | 0 | 0 | 0 | 0 | 0 | 0 | 0 | 0 | 0 | 0 | 0 | 0 | 0 | 0 | 0 | 0 | 0 | 0 | 0 | 0 | 0 | 0 | 0 | 0 | 0 | 0
89 | Jaqueira | 0 | OCEC | Esgoto | OPEX | Coleta | Outros Custos Operacionais (Mil R$) | 0 | 0 | 0 | 0 | 0 | 0 | 0 | 0 | 0 | 0 | 0 | 0 | 0 | 0 | 0 | 0 | 0 | 0 | 0 | 0 | 0 | 0 | 0 | 0 | 0 | 0 | 0 | 0 | 0 | 0 | 0 | 0 | 0 | 0 | 0 | 0
89 | Jaqueira | 0 | MTET | Esgoto | OPEX | Tratamento | Materiais de Tratamento (Mil R$) | 0 | 0 | 0 | 0 | 0 | 0 | 0 | 0 | 0 | 0 | 0 | 0 | 0 | 0 | 0 | 0 | 0 | 0 | 0 | 0 | 0 | 0 | 0 | 0 | 0 | 0 | 0 | 0 | 0 | 0 | 0 | 0 | 0 | 0 | 0 | 0
89 | Jaqueira | 0 | ENET | Esgoto | OPEX | Tratamento | Energia (Mil R$) | 0 | 0 | 0 | 0 | 0 | 0 | 0 | 0 | 0 | 0 | 0 | 0 | 0 | 0 | 0 | 0 | 0 | 0 | 0 | 0 | 0 | 0 | 0 | 0 | 0 | 0 | 0 | 0 | 0 | 0 | 0 | 0 | 0 | 0 | 0 | 0
89 | Jaqueira | 0 | PEET | Esgoto | OPEX | Tratamento | Pessoal (Mil R$) | 0 | 0 | 0 | 0 | 0 | 0 | 0 | 0 | 0 | 0 | 0 | 0 | 0 | 0 | 0 | 0 | 0 | 0 | 0 | 0 | 0 | 0 | 0 | 0 | 0 | 0 | 0 | 0 | 0 | 0 | 0 | 0 | 0 | 0 | 0 | 0
89 | Jaqueira | 0 | MNET | Esgoto | OPEX | Tratamento | Manutenção (Mil R$) | 0 | 0 | 0 | 0 | 0 | 0 | 0 | 0 | 0 | 0 | 0 | 0 | 0 | 0 | 0 | 0 | 0 | 0 | 0 | 0 | 0 | 0 | 0 | 0 | 0 | 0 | 0 | 0 | 0 | 0 | 0 | 0 | 0 | 0 | 0 | 0
89 | Jaqueira | 0 | OCET | Esgoto | OPEX | Tratamento | Outros Custos Operacionais (Mil R$) | 0 | 0 | 0 | 0 | 0 | 0 | 0 | 0 | 0 | 0 | 0 | 0 | 0 | 0 | 0 | 0 | 0 | 0 | 0 | 0 | 0 | 0 | 0 | 0 | 0 | 0 | 0 | 0 | 0 | 0 | 0 | 0 | 0 | 0 | 0 | 0
89 | Jaqueira | 0 | IOEC | Esgoto | CAPEX | Coleta | Invest. - Obra Civil (Mil R$) | 0 | 0 | 0 | 0 | 0 | 0 | 0 | 0 | 0 | 0 | 0 | 0 | 0 | 0 | 0 | 0 | 0 | 0 | 0 | 0 | 0 | 0 | 0 | 0 | 0 | 0 | 0 | 0 | 0 | 0 | 0 | 0 | 0 | 0 | 0 | 0
89 | Jaqueira | 0 | ISEC | Esgoto | CAPEX | Coleta | Invest. - Sistemas (Mil R$) | 0 | 0 | 0 | 0 | 0 | 0 | 0 | 0 | 0 | 0 | 0 | 0 | 0 | 0 | 0 | 0 | 0 | 0 | 0 | 0 | 0 | 0 | 0 | 0 | 0 | 0 | 0 | 0 | 0 | 0 | 0 | 0 | 0 | 0 | 0 | 0
89 | Jaqueira | 0 | IEEC | Esgoto | CAPEX | Coleta | Invest. - Equipamentos (Mil R$) | 0 | 0 | 0 | 0 | 0 | 0 | 0 | 0 | 0 | 0 | 0 | 0 | 0 | 0 | 0 | 0 | 0 | 0 | 0 | 0 | 0 | 0 | 0 | 0 | 0 | 0 | 0 | 0 | 0 | 0 | 0 | 0 | 0 | 0 | 0 | 0
89 | Jaqueira | 0 | IOET | Esgoto | CAPEX | Tratamento | Invest. - Obra Civil (Mil R$) | 0 | 370.2307 | 368.1803 | 368.3636 | 370.445 | 326.4975 | 362.9978 | 367.0118 | 372.5273 | 11.7251 | 0 | 8.5223 | 11.9889 | 12.5128 | 13.8536 | 0 | 10.3977 | 9.5797 | 7.3769 | 16.152 | 3.5412 | 11.6562 | 8.5089 | 8.4989 | 7.7207 | 5.4629 | 9.9728 | 8.4546 | 6.134 | 4.6097 | 4.6036 | 6.1279 | 6.1279 | 6.8939 | 3.83 | 3110.5063
89 | Jaqueira | 0 | ISET | Esgoto | CAPEX | Tratamento | Invest. - Sistemas (Mil R$) | 0 | 0 | 0 | 0 | 0 | 0 | 0 | 0 | 0 | 0 | 0 | 0 | 0 | 0 | 0 | 0 | 0 | 0 | 0 | 0 | 0 | 0 | 0 | 0 | 0 | 0 | 0 | 0 | 0 | 0 | 0 | 0 | 0 | 0 | 0 | 0
89 | Jaqueira | 0 | IEET | Esgoto | CAPEX | Tratamento | Invest. - Equipamentos (Mil R$) | 0 | 158.6703 | 157.7916 | 157.8701 | 158.7621 | 139.9275 | 155.5705 | 157.2908 | 159.6545 | 5.025 | 0 | 3.6524 | 5.1381 | 5.3626 | 5.9373 | 0 | 4.4561 | 4.1056 | 3.1615 | 6.9223 | 1.5177 | 4.9955 | 3.6467 | 3.6424 | 3.3089 | 2.3412 | 4.2741 | 3.6234 | 2.6289 | 1.9756 | 1.973 | 2.6263 | 2.6263 | 2.9545 | 1.6414 | 1333.0741
90 | Jataúba | 0 | POP |  |  |  | População (hab) | 6557 | 6524 | 6497 | 6475 | 6457 | 6388 | 6358 | 6334 | 6317 | 6303 | 6242 | 6213 | 6191 | 6173 | 6158 | 6098 | 6068 | 6044 | 6025 | 6010 | 5949 | 5918 | 5894 | 5875 | 5860 | 5800 | 5774 | 5754 | 5737 | 5723 | 5668 | 5667 | 5666 | 5666 | 5665
90 | Jataúba | 0 | PAA | Água |  |  | Atendimento (hab) | 25.5404 | 668.4644 | 1342.3693 | 2047.6606 | 2785.1901 | 3525.6875 | 4205.4523 | 4883.2718 | 6253.83 | 6239.97 | 6179.58 | 6150.87 | 6129.09 | 6111.27 | 6096.42 | 6037.02 | 6007.32 | 5983.56 | 5964.75 | 5949.9 | 5889.51 | 5858.82 | 5835.06 | 5816.25 | 5801.4 | 5742 | 5716.26 | 5696.46 | 5679.63 | 5665.77 | 5611.32 | 5610.33 | 5609.34 | 5609.34 | 5608.35
90 | Jataúba | 0 | COBA | Água |  |  | Cobertura (%) | 0.4328% | 11.38% | 22.34% | 33.29% | 44.24% | 55.19% | 66.14% | 77.1% | 99% | 99% | 99% | 99% | 99% | 99% | 99% | 99% | 99% | 99% | 99% | 99% | 99% | 99% | 99% | 99% | 99% | 99% | 99% | 99% | 99% | 99% | 99% | 99% | 99% | 99% | 99%
90 | Jataúba | 0 | VMH | Água |  |  | Consumo per capita micromedido (l/hab/dia) | 99 | 99 | 99 | 99 | 99 | 99 | 99 | 99 | 99 | 99 | 99 | 99 | 99 | 99 | 99 | 99 | 99 | 99 | 99 | 99 | 99 | 99 | 99 | 99 | 99 | 99 | 99 | 99 | 99 | 99 | 99 | 99 | 99 | 99 | 99
90 | Jataúba | 0 | PAT | Água |  |  | Índice de Perdas Totais (%) | 25% | 25% | 25% | 25% | 25% | 25% | 25% | 25% | 25% | 25% | 25% | 25% | 25% | 25% | 25% | 25% | 25% | 25% | 25% | 25% | 25% | 25% | 25% | 25% | 25% | 25% | 25% | 25% | 25% | 25% | 25% | 25% | 25% | 25% | 25%
90 | Jataúba | 0 | RES | Água |  |  | Residencial (%) | 93.92% | 93.92% | 93.92% | 93.92% | 93.92% | 93.92% | 93.92% | 93.92% | 93.92% | 93.92% | 93.92% | 93.92% | 93.92% | 93.92% | 93.92% | 93.92% | 93.92% | 93.92% | 93.92% | 93.92% | 93.92% | 93.92% | 93.92% | 93.92% | 93.92% | 93.92% | 93.92% | 93.92% | 93.92% | 93.92% | 93.92% | 93.92% | 93.92% | 93.92% | 93.92%
90 | Jataúba | 0 | OUT | Água |  |  | Demais (%) | 6.082% | 6.082% | 6.082% | 6.082% | 6.082% | 6.082% | 6.082% | 6.082% | 6.082% | 6.082% | 6.082% | 6.082% | 6.082% | 6.082% | 6.082% | 6.082% | 6.082% | 6.082% | 6.082% | 6.082% | 6.082% | 6.082% | 6.082% | 6.082% | 6.082% | 6.082% | 6.082% | 6.082% | 6.082% | 6.082% | 6.082% | 6.082% | 6.082% | 6.082% | 6.082%
90 | Jataúba | 0 | LAA | Água |  |  | Ligações Ativas (un) | 0 | 0 | 0 | 0 | 0 | 0 | 0 | 0 | 0 | 0 | 0 | 0 | 0 | 0 | 0 | 0 | 0 | 0 | 0 | 0 | 0 | 0 | 0 | 0 | 0 | 0 | 0 | 0 | 0 | 0 | 0 | 0 | 0 | 0 | 0
90 | Jataúba | 0 | EAPA | Água |  |  | Economias Ativas Potenciais (econ) | 2273.9621 | 2291.7225 | 2385.2249 | 2482.7988 | 2578.332 | 2658.9786 | 2679.345 | 2706.5365 | 2736.176 | 2767.3792 | 2779.0496 | 2790.1871 | 2802.96 | 2824.155 | 2845.92 | 2857.9425 | 2865.7351 | 2873.67 | 2883.901 | 2888.8398 | 2898.2486 | 2906.2734 | 2912.7675 | 2917.843 | 2923.587 | 2930.9202 | 2938.2806 | 2944.203 | 2948.2764 | 2952.4822 | 2959.9 | 2962.525 | 2965.15 | 2967.65 | 2969.15
90 | Jataúba | 0 | EAOA | Água |  |  | Economias Ativas Operacionais (econ) | 0.047326 | 33.0037 | 128.6537 | 289.6057 | 517.5748 | 809.9769 | 1172.2305 | 1608.7167 | 2681.7261 | 2712.3084 | 2723.7465 | 2734.6624 | 2747.1811 | 2767.9543 | 2789.2862 | 2801.0694 | 2808.707 | 2816.484 | 2826.5114 | 2831.3519 | 2840.5735 | 2848.4386 | 2854.8034 | 2859.7779 | 2865.4076 | 2872.5949 | 2879.8088 | 2885.6134 | 2889.6057 | 2893.7278 | 2900.998 | 2903.5708 | 2906.1435 | 2908.5938 | 2910.0639
90 | Jataúba | 0 | HIDRO | Água |  |  | Hidrometração (%) | 0% | 0% | 0% | 0% | 0% | 0% | 0% | 0% | 0% | 0% | 0% | 0% | 0% | 0% | 0% | 0% | 0% | 0% | 0% | 0% | 0% | 0% | 0% | 0% | 0% | 0% | 0% | bar: 9995.04 to 9834.66
90 | Jataúba | 0 | VPA | Água |  |  | Volume produzido de Água (m³/ano) | 1310.2267 | 34292.24 | 68863.6 | 105045.0667 | 142880.3733 | 180867.9067 | 215739.8667 | 250512.0267 | 320821.7067 | 320110.6933 | 317012.6667 | 315539.84 | 314422.52 | 313508.36 | 312746.56 | 309699.3467 | 308175.7333 | 306956.84 | 305991.88 | 305230.08 | 302132.0667 | 300557.6667 | 299338.7733 | 298373.8267 | 297612.0267 | 294564.8 | 293244.3467 | 292228.6133 | 291365.2267 | 290654.2133 | 287860.92 | 287810.1333 | 287759.3467 | 287759.3467 | 287708.56
90 | Jataúba | 0 | VFA | Água |  |  | Volume Faturado de Água (m³/ano) | 0 | 0 | 0 | 0 | 0 | 0 | 0 | 0 | 0 | 0 | 0 | 0 | 0 | 0 | 0 | 0 | 0 | 0 | 0 | 0 | 0 | 0 | 0 | 0 | 0 | 0 | 0 | 0 | 0 | 0 | 0 | 0 | 0 | 0 | 0
90 | Jataúba | 0 | MTAP | Água | OPEX | Produção | Materiais de Tratamento (Mil R$) | 0 | 0 | 0 | 0 | 0 | 0 | 0 | 0 | 0 | 0 | 0 | 0 | 0 | 0 | 0 | 0 | 0 | 0 | 0 | 0 | 0 | 0 | 0 | 0 | 0 | 0 | 0 | 0 | 0 | 0 | 0 | 0 | 0 | 0 | 0 | 0
90 | Jataúba | 0 | ENAP | Água | OPEX | Produção | Energia (Mil R$) | 0 | 0 | 0 | 0 | 0 | 0 | 0 | 0 | 0 | 0 | 0 | 0 | 0 | 0 | 0 | 0 | 0 | 0 | 0 | 0 | 0 | 0 | 0 | 0 | 0 | 0 | 0 | 0 | 0 | 0 | 0 | 0 | 0 | 0 | 0 | 0
90 | Jataúba | 0 | PEAP | Água | OPEX | Produção | Pessoal (Mil R$) | 0 | 0 | 0 | 0 | 0 | 0 | 0 | 0 | 0 | 0 | 0 | 0 | 0 | 0 | 0 | 0 | 0 | 0 | 0 | 0 | 0 | 0 | 0 | 0 | 0 | 0 | 0 | 0 | 0 | 0 | 0 | 0 | 0 | 0 | 0 | 0
90 | Jataúba | 0 | MNAP | Água | OPEX | Produção | Manutenção (Mil R$) | 0 | 0 | 0 | 0 | 0 | 0 | 0 | 0 | 0 | 0 | 0 | 0 | 0 | 0 | 0 | 0 | 0 | 0 | 0 | 0 | 0 | 0 | 0 | 0 | 0 | 0 | 0 | 0 | 0 | 0 | 0 | 0 | 0 | 0 | 0 | 0
90 | Jataúba | 0 | OCAP | Água | OPEX | Produção | Outros Custos Operacionais (Mil R$) | 0 | 0 | 0 | 0 | 0 | 0 | 0 | 0 | 0 | 0 | 0 | 0 | 0 | 0 | 0 | 0 | 0 | 0 | 0 | 0 | 0 | 0 | 0 | 0 | 0 | 0 | 0 | 0 | 0 | 0 | 0 | 0 | 0 | 0 | 0 | 0
90 | Jataúba | 0 | MTAD | Água | OPEX | Distribuição | Materiais de Tratamento (Mil R$) | - | - | - | - | - | - | - | - | - | - | - | - | - | - | - | - | - | - | - | - | - | - | - | - | - | - | - | [8 empty] | 0 | bar: 9995.04 to 9834.66
90 | Jataúba | 0 | ENAD | Água | OPEX | Distribuição | Energia (Mil R$) | 0 | 0 | 0 | 0 | 0 | 0 | 0 | 0 | 0 | 0 | 0 | 0 | 0 | 0 | 0 | 0 | 0 | 0 | 0 | 0 | 0 | 0 | 0 | 0 | 0 | 0 | 0 | 0 | 0 | 0 | 0 | 0 | 0 | 0 | 0 | 0
90 | Jataúba | 0 | PEAD | Água | OPEX | Distribuição | Pessoal (Mil R$) | 0 | 0 | 0 | 0 | 0 | 0 | 0 | 0 | 0 | 0 | 0 | 0 | 0 | 0 | 0 | 0 | 0 | 0 | 0 | 0 | 0 | 0 | 0 | 0 | 0 | 0 | 0 | 0 | 0 | 0 | 0 | 0 | 0 | 0 | 0 | 0
90 | Jataúba | 0 | MNAD | Água | OPEX | Distribuição | Manutenção (Mil R$) | 0 | 0 | 0 | 0 | 0 | 0 | 0 | 0 | 0 | 0 | 0 | 0 | 0 | 0 | 0 | 0 | 0 | 0 | 0 | 0 | 0 | 0 | 0 | 0 | 0 | 0 | 0 | 0 | 0 | 0 | 0 | 0 | 0 | 0 | 0 | 0
90 | Jataúba | 0 | OCAD | Água | OPEX | Distribuição | Outros Custos Operacionais (Mil R$) | 0 | 0 | 0 | 0 | 0 | 0 | 0 | 0 | 0 | 0 | 0 | 0 | 0 | 0 | 0 | 0 | 0 | 0 | 0 | 0 | 0 | 0 | 0 | 0 | 0 | 0 | 0 | 0 | 0 | 0 | 0 | 0 | 0 | 0 | 0 | 0
90 | Jataúba | 0 | IOAP | Água | CAPEX | Produção | Invest. - Obra Civil (Mil R$) | 0 | 0 | 0 | 0 | 0 | 0 | 0 | 0 | 0 | 0 | 0 | 0 | 0 | 0 | 0 | 0 | 0 | 0 | 0 | 0 | 0 | 0 | 0 | 0 | 0 | 0 | 0 | 0 | 0 | 0 | 0 | 0 | 0 | 0 | 0 | 0
90 | Jataúba | 0 | ISAP | Água | CAPEX | Produção | Invest. - Sistemas (Mil R$) | - | - | - | - | - | - | - | - | - | - | - | - | - | - | - | - | - | - | - | - | - | - | - | - | - | - | - | [8 empty] | 0 | bar: 9995.04 to 9834.66
90 | Jataúba | 0 | IEAP | Água | CAPEX | Produção | Invest. - Equipamentos (Mil R$) | 0 | 0 | 0 | 0 | 0 | 0 | 0 | 0 | 0 | 0 | 0 | 0 | 0 | 0 | 0 | 0 | 0 | 0 | 0 | 0 | 0 | 0 | 0 | 0 | 0 | 0 | 0 | 0 | 0 | 0 | 0 | 0 | 0 | 0 | 0 | 0
90 | Jataúba | 0 | IOAD | Água | CAPEX | Distribuição | Invest. - Obra Civil (Mil R$) | 0 | 1446.7426 | 361.6856 | 361.6856 | 361.6856 | 361.6856 | 723.3713 | 361.6856 | 1085.0569 | 0 | 0 | 0 | 0 | 0 | 0 | 0 | 0 | 0 | 0 | 0 | 0 | 0 | 0 | 0 | 0 | 0 | 0 | 0 | 0 | 0 | 0 | 0 | 0 | 0 | 0 | 5063.599
90 | Jataúba | 0 | ISAD | Água | CAPEX | Distribuição | Invest. - Sistemas (Mil R$) | 0 | 0 | 0 | 0 | 0 | 0 | 0 | 0 | 0 | 0 | 0 | 0 | 0 | 0 | 0 | 0 | 0 | 0 | 0 | 0 | 0 | 0 | 0 | 0 | 0 | 0 | 0 | 0 | 0 | 0 | 0 | 0 | 0 | 0 | 0 | 0
90 | Jataúba | 0 | IEAD | Água | CAPEX | Distribuição | Invest. - Equipamentos (Mil R$) | 0 | 0 | 0 | 0 | 0 | 0 | 0 | 0 | 0 | 0 | 0 | 0 | 0 | 0 | 0 | 0 | 0 | 0 | 0 | 0 | 0 | 0 | 0 | 0 | 0 | 0 | 0 | 0 | 0 | 0 | 0 | 0 | 0 | 0 | 0 | 0
90 | Jataúba | 0 | PAE | Esgoto |  |  | Atendimento (hab) | 0 | 660.555 | 1352.1881 | 2076.0469 | 2833.0087 | 3593.25 | 4291.65 | 4988.025 | 5685.3 | 5672.7 | 5617.8 | 5591.7 | 5571.9 | 5555.7 | 5542.2 | 5488.2 | 5461.2 | 5439.6 | 5422.5 | 5409 | 5354.1 | 5326.2 | 5304.6 | 5287.5 | 5274 | 5220 | 5196.6 | 5178.6 | 5163.3 | 5150.7 | 5101.2 | 5100.3 | 5099.4 | 5099.4 | 5098.5
90 | Jataúba | 0 | COBE | Esgoto |  |  | Cobertura (%) | 0% | 11.25% | 22.5% | 33.75% | 45% | 56.25% | 67.5% | 78.75% | 90% | 90% | 90% | 90% | 90% | 90% | 90% | 90% | 90% | 90% | 90% | 90% | 90% | 90% | 90% | 90% | 90% | 90% | 90% | 90% | 90% | 90% | 90% | 90% | 90% | 90% | 90%
90 | Jataúba | 0 | TTE | Esgoto |  |  | Tratamento de Esgoto (%) | 0% | 100% | 100% | 100% | 100% | 100% | 100% | 100% | 100% | 100% | 100% | 100% | 100% | 100% | 100% | 100% | 100% | 100% | 100% | 100% | 100% | 100% | 100% | 100% | 100% | 100% | 100% | 100% | 100% | 100% | 100% | 100% | 100% | 100% | 100%
90 | Jataúba | 0 | LAE | Esgoto |  |  | Ligações Ativas (un) | 0 | 257.8188 | 536.6756 | 837.9446 | 1160.2494 | 1495.6755 | 1808.5579 | 2131.3975 | 2462.5584 | 2490.6413 | 2501.1446 | 2506.6463 | 2522.664 | 2541.7395 | 2561.328 | 2572.1483 | 2568.4156 | 2574.5823 | 2586.5613 | 2596.3927 | 2604.8606 | 2594.3112 | 2597.5315 | 2598.5412 | 2601.6822 | 2608.0625 | 2591.7113 | 2590.8926 | 2590.653 | 2589.3954 | 2593.3502 | 2575.7028 | 2582.4388 | 2588.854 | 2592.7031
90 | Jataúba | 0 | EAPE | Esgoto |  |  | Economias Ativas Potenciais (econ) | 0 | 257.8188 | 536.6756 | 837.9446 | 1160.2494 | 1492.181 | 1808.5579 | 2131.3975 | 2462.5584 | 2490.6413 | 2491.047 | 2506.6463 | 2522.664 | 2541.7395 | 2561.328 | 2561.4023 | 2566.555 | 2574.5823 | 2586.5613 | 2596.3927 | 2587.0889 | 2591.6868 | 2593.9733 | 2596.5126 | 2601.4626 | 2585.0869 | 2585.5625 | 2586.9869 | 2585.6102 | 2586.6742 | 2568.9668 | 2575.7028 | 2582.4388 | 2588.854 | 2592.7031
90 | Jataúba | 0 | EAOE | Esgoto |  |  | Economias Ativas Operacionais (econ) | 0 | 286.4653 | 580.1898 | 882.0469 | 1189.9994 | 1492.181 | 1808.5579 | 2131.3975 | 2462.5584 | 2490.6413 | 2491.047 | 2506.6463 | 2522.664 | 2541.7395 | 2561.328 | 2561.4023 | 2566.555 | 2574.5823 | 2586.5613 | 2596.3927 | 2587.0889 | 2591.6868 | 2593.9733 | 2596.5126 | 2601.4626 | 2585.0869 | 2585.5625 | 2586.9869 | 2585.6102 | 2586.6742 | 2568.9668 | 2575.7028 | 2582.4388 | 2588.854 | 2592.7031
90 | Jataúba | 0 | VFE | Esgoto |  |  | Volume Faturado de Esgoto (m³/ano) | 0 | 0 | 0 | 0 | 0 | 0 | 0 | 0 | 0 | 0 | 0 | 0 | 0 | 0 | 0 | 0 | 0 | 0 | 0 | 0 | 0 | 0 | 0 | 0 | 0 | 0 | 0 | 0 | 0 | 0 | 0 | 0 | 0 | 0 | 0
90 | Jataúba | 0 | MTEC | Esgoto | OPEX | Coleta | Materiais de Tratamento (Mil R$) | - | - | - | - | - | - | - | - | - | - | - | - | - | - | - | - | - | - | - | - | - | - | - | - | - | - | - | [8 empty] | 0 | bar: 9995.04 to 9834.66
90 | Jataúba | 0 | ENEC | Esgoto | OPEX | Coleta | Energia (Mil R$) | 0 | 0 | 0 | 0 | 0 | 0 | 0 | 0 | 0 | 0 | 0 | 0 | 0 | 0 | 0 | 0 | 0 | 0 | 0 | 0 | 0 | 0 | 0 | 0 | 0 | 0 | 0 | 0 | 0 | 0 | 0 | 0 | 0 | 0 | 0 | 0
90 | Jataúba | 0 | PEEC | Esgoto | OPEX | Coleta | Pessoal (Mil R$) | 0 | 0 | 0 | 0 | 0 | 0 | 0 | 0 | 0 | 0 | 0 | 0 | 0 | 0 | 0 | 0 | 0 | 0 | 0 | 0 | 0 | 0 | 0 | 0 | 0 | 0 | 0 | 0 | 0 | 0 | 0 | 0 | 0 | 0 | 0 | 0
90 | Jataúba | 0 | MNEC | Esgoto | OPEX | Coleta | Manutenção (Mil R$) | 0 | 0 | 0 | 0 | 0 | 0 | 0 | 0 | 0 | 0 | 0 | 0 | 0 | 0 | 0 | 0 | 0 | 0 | 0 | 0 | 0 | 0 | 0 | 0 | 0 | 0 | 0 | 0 | 0 | 0 | 0 | 0 | 0 | 0 | 0 | 0
90 | Jataúba | 0 | OCEC | Esgoto | OPEX | Coleta | Outros Custos Operacionais (Mil R$) | 0 | 0 | 0 | 0 | 0 | 0 | 0 | 0 | 0 | 0 | 0 | 0 | 0 | 0 | 0 | 0 | 0 | 0 | 0 | 0 | 0 | 0 | 0 | 0 | 0 | 0 | 0 | 0 | 0 | 0 | 0 | 0 | 0 | 0 | 0 | 0
90 | Jataúba | 0 | MTET | Esgoto | OPEX | Tratamento | Materiais de Tratamento (Mil R$) | 0 | 0 | 0 | 0 | 0 | 0 | 0 | 0 | 0 | 0 | 0 | 0 | 0 | 0 | 0 | 0 | 0 | 0 | 0 | 0 | 0 | 0 | 0 | 0 | 0 | 0 | 0 | 0 | 0 | 0 | 0 | 0 | 0 | 0 | 0 | 0
90 | Jataúba | 0 | ENET | Esgoto | OPEX | Tratamento | Energia (Mil R$) | 0 | 0 | 0 | 0 | 0 | 0 | 0 | 0 | 0 | 0 | 0 | 0 | 0 | 0 | 0 | 0 | 0 | 0 | 0 | 0 | 0 | 0 | 0 | 0 | 0 | 0 | 0 | 0 | 0 | 0 | 0 | 0 | 0 | 0 | 0 | 0
90 | Jataúba | 0 | PEET | Esgoto | OPEX | Tratamento | Pessoal (Mil R$) | 0 | 0 | 0 | 0 | 0 | 0 | 0 | 0 | 0 | 0 | 0 | 0 | 0 | 0 | 0 | 0 | 0 | 0 | 0 | 0 | 0 | 0 | 0 | 0 | 0 | 0 | 0 | 0 | 0 | 0 | 0 | 0 | 0 | 0 | 0 | 0
90 | Jataúba | 0 | MNET | Esgoto | OPEX | Tratamento | Manutenção (Mil R$) | 0 | 0 | 0 | 0 | 0 | 0 | 0 | 0 | 0 | 0 | 0 | 0 | 0 | 0 | 0 | 0 | 0 | 0 | 0 | 0 | 0 | 0 | 0 | 0 | 0 | 0 | 0 | 0 | 0 | 0 | 0 | 0 | 0 | 0 | 0 | 0
90 | Jataúba | 0 | OCET | Esgoto | OPEX | Tratamento | Outros Custos Operacionais (Mil R$) | 0 | 0 | 0 | 0 | 0 | 0 | 0 | 0 | 0 | 0 | 0 | 0 | 0 | 0 | 0 | 0 | 0 | 0 | 0 | 0 | 0 | 0 | 0 | 0 | 0 | 0 | 0 | 0 | 0 | 0 | 0 | 0 | 0 | 0 | 0 | 0
90 | Jataúba | 0 | IOEC | Esgoto | CAPEX | Coleta | Invest. - Obra Civil (Mil R$) | 0 | 0 | 0 | 0 | 0 | 0 | 0 | 0 | 0 | 0 | 0 | 0 | 0 | 0 | 0 | 0 | 0 | 0 | 0 | 0 | 0 | 0 | 0 | 0 | 0 | 0 | 0 | 0 | 0 | 0 | 0 | 0 | 0 | 0 | 0 | 0
90 | Jataúba | 0 | ISEC | Esgoto | CAPEX | Coleta | Invest. - Sistemas (Mil R$) | 0 | 0 | 0 | 0 | 0 | 0 | 0 | 0 | 0 | 0 | 0 | 0 | 0 | 0 | 0 | 0 | 0 | 0 | 0 | 0 | 0 | 0 | 0 | 0 | 0 | 0 | 0 | 0 | 0 | 0 | 0 | 0 | 0 | 0 | 0 | 0
90 | Jataúba | 0 | IEEC | Esgoto | CAPEX | Coleta | Invest. - Equipamentos (Mil R$) | 0 | 0 | 0 | 0 | 0 | 0 | 0 | 0 | 0 | 0 | 0 | 0 | 0 | 0 | 0 | 0 | 0 | 0 | 0 | 0 | 0 | 0 | 0 | 0 | 0 | 0 | 0 | 0 | 0 | 0 | 0 | 0 | 0 | 0 | 0 | 0
90 | Jataúba | 0 | IOET | Esgoto | CAPEX | Tratamento | Invest. - Obra Civil (Mil R$) | 0 | 1217.2292 | 1248.0746 | 1282.631 | 1308.531 | 1284.0098 | 1344.3275 | 1371.7885 | 1407.1467 | 119.3279 | 44.6302 | 66.2833 | 68.0616 | 81.0543 | 83.2341 | 45.9767 | 29.8006 | 34.109 | 50.9004 | 41.775 | 35.9813 | 30.6886 | 24.8349 | 19.4098 | 21.9663 | 28.0438 | 28.1478 | 22.6486 | 15.5776 | 16.0839 | 28.3673 | 28.622 | 28.622 | 27.259 | 16.3554 | 11501.4995
90 | Jataúba | 0 | ISET | Esgoto | CAPEX | Tratamento | Invest. - Sistemas (Mil R$) | 0 | 0 | 0 | 0 | 0 | 0 | 0 | 0 | 0 | 0 | 0 | 0 | 0 | 0 | 0 | 0 | 0 | 0 | 0 | 0 | 0 | 0 | 0 | 0 | 0 | 0 | 0 | 0 | 0 | 0 | 0 | 0 | 0 | 0 | 0 | 0
90 | Jataúba | 0 | IEET | Esgoto | CAPEX | Tratamento | Invest. - Equipamentos (Mil R$) | 0 | 521.6697 | 534.8891 | 549.699 | 560.799 | 550.2899 | 576.1403 | 587.9093 | 603.0629 | 51.1405 | 19.1272 | 28.4071 | 29.1692 | 34.7376 | 35.6718 | 19.7043 | 12.7717 | 14.6181 | 21.8144 | 17.9036 | 15.4206 | 13.1523 | 10.6435 | 8.3185 | 9.4141 | 12.0188 | 12.0633 | 9.7065 | 6.6761 | 6.8931 | 12.1574 | 12.2666 | 12.2666 | 11.6824 | 7.0095 | 4929.2141
91 | Jatobá | 0 | POP |  |  |  | População (hab) | 7197 | 7147 | 7107 | 7075 | 7049 | 6946 | 6894 | 6853 | 6820 | 6793 | 6687 | 6635 | 6593 | 6560 | 6533 | 6426 | 6374 | 6333 | 6300 | 6274 | 6168 | 6121 | 6083 | 6053 | 6029 | 5931 | 5889 | 5856 | 5829 | 5808 | 5723 | 5721 | 5719 | 5717 | 5715
91 | Jatobá | 0 | PAA | Água |  |  | Atendimento (hab) | 907.8431 | 1508.9184 | 2162.9134 | 2846.0356 | 3559.1721 | 4252.9822 | 4872.1223 | 5490.2545 | 6751.8 | 6725.07 | 6620.13 | 6568.65 | 6527.07 | 6494.4 | 6467.67 | 6361.74 | 6310.26 | 6269.67 | 6237 | 6211.26 | 6106.32 | 6059.79 | 6022.17 | 5992.47 | 5968.71 | 5871.69 | 5830.11 | 5797.44 | 5770.71 | 5749.92 | 5665.77 | 5663.79 | 5661.81 | 5659.83 | 5657.85
91 | Jatobá | 0 | COBA | Água |  |  | Cobertura (%) | 14.02% | 23.46% | 32.9% | 42.34% | 51.79% | 61.23% | 70.67% | 80.11% | 99% | 99% | 99% | 99% | 99% | 99% | 99% | 99% | 99% | 99% | 99% | 99% | 99% | 99% | 99% | 99% | 99% | 99% | 99% | 99% | 99% | 99% | 99% | 99% | 99% | 99% | 99%
91 | Jatobá | 0 | VMH | Água |  |  | Consumo per capita micromedido (l/hab/dia) | 99 | 99 | 99 | 99 | 99 | 99 | 99 | 99 | 99 | 99 | 99 | 99 | 99 | 99 | 99 | 99 | 99 | 99 | 99 | 99 | 99 | 99 | 99 | 99 | 99 | 99 | 99 | 99 | 99 | 99 | 99 | 99 | 99 | 99 | 99
91 | Jatobá | 0 | PAT | Água |  |  | Índice de Perdas Totais (%) | 25% | 25% | 25% | 25% | 25% | 25% | 25% | 25% | 25% | 25% | 25% | 25% | 25% | 25% | 25% | 25% | 25% | 25% | 25% | 25% | 25% | 25% | 25% | 25% | 25% | 25% | 25% | 25% | 25% | 25% | 25% | 25% | 25% | 25% | 25%
91 | Jatobá | 0 | RES | Água |  |  | Residencial (%) | 91.59% | 91.59% | 91.59% | 91.59% | 91.59% | 91.59% | 91.59% | 91.59% | 91.59% | 91.59% | 91.59% | 91.59% | 91.59% | 91.59% | 91.59% | 91.59% | 91.59% | 91.59% | 91.59% | 91.59% | 91.59% | 91.59% | 91.59% | 91.59% | 91.59% | 91.59% | 91.59% | 91.59% | 91.59% | 91.59% | 91.59% | 91.59% | 91.59% | 91.59% | 91.59%
91 | Jatobá | 0 | OUT | Água |  |  | Demais (%) | 8.413% | 8.413% | 8.413% | 8.413% | 8.413% | 8.413% | 8.413% | 8.413% | 8.413% | 8.413% | 8.413% | 8.413% | 8.413% | 8.413% | 8.413% | 8.413% | 8.413% | 8.413% | 8.413% | 8.413% | 8.413% | 8.413% | 8.413% | 8.413% | 8.413% | 8.413% | 8.413% | 8.413% | 8.413% | 8.413% | 8.413% | 8.413% | 8.413% | 8.413% | 8.413%
91 | Jatobá | 0 | LAA | Água |  |  | Ligações Ativas (un) | 0 | 0 | 0 | 0 | 0 | 0 | 0 | 0 | 0 | 0 | 0 | 0 | 0 | 0 | 0 | 0 | 0 | 0 | 0 | 0 | 0 | 0 | 0 | 0 | 0 | 0 | 0 | 0 | 0 | 0 | 0 | 0 | 0 | 0 | 0
91 | Jatobá | 0 | EAPA | Água |  |  | Economias Ativas Potenciais (econ) | 2274.5577 | 2294.7025 | 2382.3064 | 2474.6179 | 2566.6354 | 2632.4466 | 2642.7375 | 2663.1657 | 2685.9592 | 2711.7441 | 2711.7441 | 2711.7441 | 2711.7441 | 2725.338 | 2742.196 | 2742.196 | 2742.196 | 2742.196 | 2742.196 | 2742.196 | 2742.196 | 2742.196 | 2742.196 | 2742.196 | 2742.196 | 2742.196 | 2742.196 | 2742.196 | 2742.196 | 2742.196 | 2742.196 | 2742.196 | 2742.196 | 2742.196 | 2742.196
91 | Jatobá | 0 | EAOA | Água |  |  | Economias Ativas Operacionais (econ) | 49.6464 | 140.3081 | 278.7906 | 467.0519 | 705.9815 | 986.9091 | 1319.9207 | 1709.3133 | 2632.5086 | 2657.7804 | 2657.7804 | 2657.7804 | 2657.7804 | 2671.1038 | 2687.6263 | 2687.6263 | 2687.6263 | 2687.6263 | 2687.6263 | 2687.6263 | 2687.6263 | 2687.6263 | 2687.6263 | 2687.6263 | 2687.6263 | 2687.6263 | 2687.6263 | 2687.6263 | 2687.6263 | 2687.6263 | 2687.6263 | 2687.6263 | 2687.6263 | 2687.6263 | 2687.6263
91 | Jatobá | 0 | HIDRO | Água |  |  | Hidrometração (%) | 0% | 0% | 0% | 0% | 0% | 0% | 0% | 0% | 0% | 0% | 0% | 0% | 0% | 0% | 0% | 0% | 0% | 0% | 0% | 0% | 0% | 0% | 0% | 0% | 0% | 0% | 0% | bar: 9995.04 to 9834.66
91 | Jatobá | 0 | VPA | Água |  |  | Volume produzido de Água (m³/ano) | 47757.76 | 79377.7733 | 113781.6667 | 149717.8133 | 187232.88 | 223731.28 | 256301.6 | 288818.9067 | 355183.44 | 353777.28 | 348256.84 | 345548.6933 | 343361.3467 | 341642.72 | 340236.5733 | 334664.04 | 331955.8933 | 329820.6267 | 328102 | 326747.9333 | 321227.48 | 318779.7333 | 316800.7067 | 315238.32 | 313988.4133 | 308884.6 | 306697.2533 | 304978.6267 | 303572.4667 | 302478.8 | 298052.0267 | 297947.8667 | 297843.7067 | 297739.5467 | 297635.3867
91 | Jatobá | 0 | VFA | Água |  |  | Volume Faturado de Água (m³/ano) | 0 | 0 | 0 | 0 | 0 | 0 | 0 | 0 | 0 | 0 | 0 | 0 | 0 | 0 | 0 | 0 | 0 | 0 | 0 | 0 | 0 | 0 | 0 | 0 | 0 | 0 | 0 | 0 | 0 | 0 | 0 | 0 | 0 | 0 | 0
91 | Jatobá | 0 | MTAP | Água | OPEX | Produção | Materiais de Tratamento (Mil R$) | 0 | 0 | 0 | 0 | 0 | 0 | 0 | 0 | 0 | 0 | 0 | 0 | 0 | 0 | 0 | 0 | 0 | 0 | 0 | 0 | 0 | 0 | 0 | 0 | 0 | 0 | 0 | 0 | 0 | 0 | 0 | 0 | 0 | 0 | 0 | 0
91 | Jatobá | 0 | ENAP | Água | OPEX | Produção | Energia (Mil R$) | 0 | 0 | 0 | 0 | 0 | 0 | 0 | 0 | 0 | 0 | 0 | 0 | 0 | 0 | 0 | 0 | 0 | 0 | 0 | 0 | 0 | 0 | 0 | 0 | 0 | 0 | 0 | 0 | 0 | 0 | 0 | 0 | 0 | 0 | 0 | 0
91 | Jatobá | 0 | PEAP | Água | OPEX | Produção | Pessoal (Mil R$) | 0 | 0 | 0 | 0 | 0 | 0 | 0 | 0 | 0 | 0 | 0 | 0 | 0 | 0 | 0 | 0 | 0 | 0 | 0 | 0 | 0 | 0 | 0 | 0 | 0 | 0 | 0 | 0 | 0 | 0 | 0 | 0 | 0 | 0 | 0 | 0
91 | Jatobá | 0 | MNAP | Água | OPEX | Produção | Manutenção (Mil R$) | 0 | 0 | 0 | 0 | 0 | 0 | 0 | 0 | 0 | 0 | 0 | 0 | 0 | 0 | 0 | 0 | 0 | 0 | 0 | 0 | 0 | 0 | 0 | 0 | 0 | 0 | 0 | 0 | 0 | 0 | 0 | 0 | 0 | 0 | 0 | 0
91 | Jatobá | 0 | OCAP | Água | OPEX | Produção | Outros Custos Operacionais (Mil R$) | 0 | 0 | 0 | 0 | 0 | 0 | 0 | 0 | 0 | 0 | 0 | 0 | 0 | 0 | 0 | 0 | 0 | 0 | 0 | 0 | 0 | 0 | 0 | 0 | 0 | 0 | 0 | 0 | 0 | 0 | 0 | 0 | 0 | 0 | 0 | 0
91 | Jatobá | 0 | MTAD | Água | OPEX | Distribuição | Materiais de Tratamento (Mil R$) | - | - | - | - | - | - | - | - | - | - | - | - | - | - | - | - | - | - | - | - | - | - | - | - | - | - | - | [8 empty] | 0 | bar: 9995.04 to 9834.66
91 | Jatobá | 0 | ENAD | Água | OPEX | Distribuição | Energia (Mil R$) | 0 | 0 | 0 | 0 | 0 | 0 | 0 | 0 | 0 | 0 | 0 | 0 | 0 | 0 | 0 | 0 | 0 | 0 | 0 | 0 | 0 | 0 | 0 | 0 | 0 | 0 | 0 | 0 | 0 | 0 | 0 | 0 | 0 | 0 | 0 | 0
91 | Jatobá | 0 | PEAD | Água | OPEX | Distribuição | Pessoal (Mil R$) | 0 | 0 | 0 | 0 | 0 | 0 | 0 | 0 | 0 | 0 | 0 | 0 | 0 | 0 | 0 | 0 | 0 | 0 | 0 | 0 | 0 | 0 | 0 | 0 | 0 | 0 | 0 | 0 | 0 | 0 | 0 | 0 | 0 | 0 | 0 | 0
91 | Jatobá | 0 | MNAD | Água | OPEX | Distribuição | Manutenção (Mil R$) | 0 | 0 | 0 | 0 | 0 | 0 | 0 | 0 | 0 | 0 | 0 | 0 | 0 | 0 | 0 | 0 | 0 | 0 | 0 | 0 | 0 | 0 | 0 | 0 | 0 | 0 | 0 | 0 | 0 | 0 | 0 | 0 | 0 | 0 | 0 | 0
91 | Jatobá | 0 | OCAD | Água | OPEX | Distribuição | Outros Custos Operacionais (Mil R$) | 0 | 0 | 0 | 0 | 0 | 0 | 0 | 0 | 0 | 0 | 0 | 0 | 0 | 0 | 0 | 0 | 0 | 0 | 0 | 0 | 0 | 0 | 0 | 0 | 0 | 0 | 0 | 0 | 0 | 0 | 0 | 0 | 0 | 0 | 0 | 0
91 | Jatobá | 0 | IOAP | Água | CAPEX | Produção | Invest. - Obra Civil (Mil R$) | 0 | 0 | 0 | 0 | 0 | 0 | 0 | 0 | 0 | 0 | 0 | 0 | 0 | 0 | 0 | 0 | 0 | 0 | 0 | 0 | 0 | 0 | 0 | 0 | 0 | 0 | 0 | 0 | 0 | 0 | 0 | 0 | 0 | 0 | 0 | 0
91 | Jatobá | 0 | ISAP | Água | CAPEX | Produção | Invest. - Sistemas (Mil R$) | - | - | - | - | - | - | - | - | - | - | - | - | - | - | - | - | - | - | - | - | - | - | - | - | - | - | - | [8 empty] | 0 | bar: 9995.04 to 9834.66
91 | Jatobá | 0 | IEAP | Água | CAPEX | Produção | Invest. - Equipamentos (Mil R$) | 0 | 0 | 0 | 0 | 0 | 0 | 0 | 0 | 0 | 0 | 0 | 0 | 0 | 0 | 0 | 0 | 0 | 0 | 0 | 0 | 0 | 0 | 0 | 0 | 0 | 0 | 0 | 0 | 0 | 0 | 0 | 0 | 0 | 0 | 0 | 0
91 | Jatobá | 0 | IOAD | Água | CAPEX | Distribuição | Invest. - Obra Civil (Mil R$) | 0 | 1439.4259 | 479.8086 | 959.6172 | 479.8086 | 479.8086 | 479.8086 | 479.8086 | 959.6172 | 0 | 0 | 0 | 0 | 0 | 0 | 0 | 0 | 0 | 0 | 0 | 0 | 0 | 0 | 0 | 0 | 0 | 0 | 0 | 0 | 0 | 0 | 0 | 0 | 0 | 0 | 5757.7034
91 | Jatobá | 0 | ISAD | Água | CAPEX | Distribuição | Invest. - Sistemas (Mil R$) | 0 | 0 | 0 | 0 | 0 | 0 | 0 | 0 | 0 | 0 | 0 | 0 | 0 | 0 | 0 | 0 | 0 | 0 | 0 | 0 | 0 | 0 | 0 | 0 | 0 | 0 | 0 | 0 | 0 | 0 | 0 | 0 | 0 | 0 | 0 | 0
91 | Jatobá | 0 | IEAD | Água | CAPEX | Distribuição | Invest. - Equipamentos (Mil R$) | 0 | 0 | 0 | 0 | 0 | 0 | 0 | 0 | 0 | 0 | 0 | 0 | 0 | 0 | 0 | 0 | 0 | 0 | 0 | 0 | 0 | 0 | 0 | 0 | 0 | 0 | 0 | 0 | 0 | 0 | 0 | 0 | 0 | 0 | 0 | 0
91 | Jatobá | 0 | PAE | Esgoto |  |  | Atendimento (hab) | 0 | 723.6338 | 1479.1444 | 2268.4219 | 3092.7487 | 3907.125 | 4653.45 | 5396.7375 | 6138 | 6113.7 | 6018.3 | 5971.5 | 5933.7 | 5904 | 5879.7 | 5783.4 | 5736.6 | 5699.7 | 5670 | 5646.6 | 5551.2 | 5508.9 | 5474.7 | 5447.7 | 5426.1 | 5337.9 | 5300.1 | 5270.4 | 5246.1 | 5227.2 | 5150.7 | 5148.9 | 5147.1 | 5145.3 | 5143.5
91 | Jatobá | 0 | COBE | Esgoto |  |  | Cobertura (%) | 0% | 11.25% | 22.5% | 33.75% | 45% | 56.25% | 67.5% | 78.75% | 90% | 90% | 90% | 90% | 90% | 90% | 90% | 90% | 90% | 90% | 90% | 90% | 90% | 90% | 90% | 90% | 90% | 90% | 90% | 90% | 90% | 90% | 90% | 90% | 90% | 90% | 90%
91 | Jatobá | 0 | TTE | Esgoto |  |  | Tratamento de Esgoto (%) | 0% | 100% | 100% | 100% | 100% | 100% | 100% | 100% | 100% | 100% | 100% | 100% | 100% | 100% | 100% | 100% | 100% | 100% | 100% | 100% | 100% | 100% | 100% | 100% | 100% | 100% | 100% | 100% | 100% | 100% | 100% | 100% | 100% | 100% | 100%
91 | Jatobá | 0 | LAE | Esgoto |  |  | Ligações Ativas (un) | 0 | 258.154 | 536.0189 | 835.1836 | 1154.9859 | 1480.7512 | 1783.8478 | 2097.243 | 2417.3633 | 2440.5697 | 2440.5697 | 2430.7718 | 2440.1579 | 2452.8042 | 2467.9764 | 2467.9764 | 2450.4266 | 2450.2505 | 2457.54 | 2461.9033 | 2461.9033 | 2438.0266 | 2437.3194 | 2433.4298 | 2433.465 | 2433.465 | 2406.4169 | 2400.7922 | 2398.5068 | 2394.3649 | 2392.8696 | 2372.3721 | 2378.9266 | 2385.4811 | 2389.1225
91 | Jatobá | 0 | EAPE | Esgoto |  |  | Economias Ativas Potenciais (econ) | 0 | 258.154 | 536.0189 | 835.1836 | 1154.9859 | 1477.449 | 1783.8478 | 2097.243 | 2417.3633 | 2440.5697 | 2424.2216 | 2430.7718 | 2440.1579 | 2452.8042 | 2467.9764 | 2450.4266 | 2448.2794 | 2450.2505 | 2457.54 | 2461.9033 | 2438.0266 | 2437.3194 | 2433.4298 | 2432.446 | 2433.465 | 2406.4169 | 2400.7922 | 2398.5068 | 2394.3649 | 2392.8696 | 2366.1817 | 2372.3721 | 2378.9266 | 2385.4811 | 2389.1225
91 | Jatobá | 0 | EAOE | Esgoto |  |  | Economias Ativas Operacionais (econ) | 0 | 286.8378 | 579.4799 | 879.1406 | 1184.601 | 1477.449 | 1783.8478 | 2097.243 | 2417.3633 | 2440.5697 | 2424.2216 | 2430.7718 | 2440.1579 | 2452.8042 | 2467.9764 | 2450.4266 | 2448.2794 | 2450.2505 | 2457.54 | 2461.9033 | 2438.0266 | 2437.3194 | 2433.4298 | 2432.446 | 2433.465 | 2406.4169 | 2400.7922 | 2398.5068 | 2394.3649 | 2392.8696 | 2366.1817 | 2372.3721 | 2378.9266 | 2385.4811 | 2389.1225
91 | Jatobá | 0 | VFE | Esgoto |  |  | Volume Faturado de Esgoto (m³/ano) | 0 | 0 | 0 | 0 | 0 | 0 | 0 | 0 | 0 | 0 | 0 | 0 | 0 | 0 | 0 | 0 | 0 | 0 | 0 | 0 | 0 | 0 | 0 | 0 | 0 | 0 | 0 | 0 | 0 | 0 | 0 | 0 | 0 | 0 | 0
91 | Jatobá | 0 | MTEC | Esgoto | OPEX | Coleta | Materiais de Tratamento (Mil R$) | - | - | - | - | - | - | - | - | - | - | - | - | - | - | - | - | - | - | - | - | - | - | - | - | - | - | - | [8 empty] | 0 | bar: 9995.04 to 9834.66
91 | Jatobá | 0 | ENEC | Esgoto | OPEX | Coleta | Energia (Mil R$) | 0 | 0 | 0 | 0 | 0 | 0 | 0 | 0 | 0 | 0 | 0 | 0 | 0 | 0 | 0 | 0 | 0 | 0 | 0 | 0 | 0 | 0 | 0 | 0 | 0 | 0 | 0 | 0 | 0 | 0 | 0 | 0 | 0 | 0 | 0 | 0
91 | Jatobá | 0 | PEEC | Esgoto | OPEX | Coleta | Pessoal (Mil R$) | 0 | 0 | 0 | 0 | 0 | 0 | 0 | 0 | 0 | 0 | 0 | 0 | 0 | 0 | 0 | 0 | 0 | 0 | 0 | 0 | 0 | 0 | 0 | 0 | 0 | 0 | 0 | 0 | 0 | 0 | 0 | 0 | 0 | 0 | 0 | 0
91 | Jatobá | 0 | MNEC | Esgoto | OPEX | Coleta | Manutenção (Mil R$) | 0 | 0 | 0 | 0 | 0 | 0 | 0 | 0 | 0 | 0 | 0 | 0 | 0 | 0 | 0 | 0 | 0 | 0 | 0 | 0 | 0 | 0 | 0 | 0 | 0 | 0 | 0 | 0 | 0 | 0 | 0 | 0 | 0 | 0 | 0 | 0
91 | Jatobá | 0 | OCEC | Esgoto | OPEX | Coleta | Outros Custos Operacionais (Mil R$) | 0 | 0 | 0 | 0 | 0 | 0 | 0 | 0 | 0 | 0 | 0 | 0 | 0 | 0 | 0 | 0 | 0 | 0 | 0 | 0 | 0 | 0 | 0 | 0 | 0 | 0 | 0 | 0 | 0 | 0 | 0 | 0 | 0 | 0 | 0 | 0
91 | Jatobá | 0 | MTET | Esgoto | OPEX | Tratamento | Materiais de Tratamento (Mil R$) | 0 | 0 | 0 | 0 | 0 | 0 | 0 | 0 | 0 | 0 | 0 | 0 | 0 | 0 | 0 | 0 | 0 | 0 | 0 | 0 | 0 | 0 | 0 | 0 | 0 | 0 | 0 | 0 | 0 | 0 | 0 | 0 | 0 | 0 | 0 | 0
91 | Jatobá | 0 | ENET | Esgoto | OPEX | Tratamento | Energia (Mil R$) | 0 | 0 | 0 | 0 | 0 | 0 | 0 | 0 | 0 | 0 | 0 | 0 | 0 | 0 | 0 | 0 | 0 | 0 | 0 | 0 | 0 | 0 | 0 | 0 | 0 | 0 | 0 | 0 | 0 | 0 | 0 | 0 | 0 | 0 | 0 | 0
91 | Jatobá | 0 | PEET | Esgoto | OPEX | Tratamento | Pessoal (Mil R$) | 0 | 0 | 0 | 0 | 0 | 0 | 0 | 0 | 0 | 0 | 0 | 0 | 0 | 0 | 0 | 0 | 0 | 0 | 0 | 0 | 0 | 0 | 0 | 0 | 0 | 0 | 0 | 0 | 0 | 0 | 0 | 0 | 0 | 0 | 0 | 0
91 | Jatobá | 0 | MNET | Esgoto | OPEX | Tratamento | Manutenção (Mil R$) | 0 | 0 | 0 | 0 | 0 | 0 | 0 | 0 | 0 | 0 | 0 | 0 | 0 | 0 | 0 | 0 | 0 | 0 | 0 | 0 | 0 | 0 | 0 | 0 | 0 | 0 | 0 | 0 | 0 | 0 | 0 | 0 | 0 | 0 | 0 | 0
91 | Jatobá | 0 | OCET | Esgoto | OPEX | Tratamento | Outros Custos Operacionais (Mil R$) | 0 | 0 | 0 | 0 | 0 | 0 | 0 | 0 | 0 | 0 | 0 | 0 | 0 | 0 | 0 | 0 | 0 | 0 | 0 | 0 | 0 | 0 | 0 | 0 | 0 | 0 | 0 | 0 | 0 | 0 | 0 | 0 | 0 | 0 | 0 | 0
91 | Jatobá | 0 | IOEC | Esgoto | CAPEX | Coleta | Invest. - Obra Civil (Mil R$) | 0 | 0 | 0 | 0 | 0 | 0 | 0 | 0 | 0 | 0 | 0 | 0 | 0 | 0 | 0 | 0 | 0 | 0 | 0 | 0 | 0 | 0 | 0 | 0 | 0 | 0 | 0 | 0 | 0 | 0 | 0 | 0 | 0 | 0 | 0 | 0
91 | Jatobá | 0 | ISEC | Esgoto | CAPEX | Coleta | Invest. - Sistemas (Mil R$) | 0 | 0 | 0 | 0 | 0 | 0 | 0 | 0 | 0 | 0 | 0 | 0 | 0 | 0 | 0 | 0 | 0 | 0 | 0 | 0 | 0 | 0 | 0 | 0 | 0 | 0 | 0 | 0 | 0 | 0 | 0 | 0 | 0 | 0 | 0 | 0
91 | Jatobá | 0 | IEEC | Esgoto | CAPEX | Coleta | Invest. - Equipamentos (Mil R$) | 0 | 0 | 0 | 0 | 0 | 0 | 0 | 0 | 0 | 0 | 0 | 0 | 0 | 0 | 0 | 0 | 0 | 0 | 0 | 0 | 0 | 0 | 0 | 0 | 0 | 0 | 0 | 0 | 0 | 0 | 0 | 0 | 0 | 0 | 0 | 0
91 | Jatobá | 0 | IOET | Esgoto | CAPEX | Tratamento | Invest. - Obra Civil (Mil R$) | 0 | 1218.812 | 1243.4753 | 1273.2979 | 1297.9418 | 1244.3502 | 1301.9293 | 1331.6578 | 1360.2337 | 98.6071 | 0 | 27.8327 | 39.8824 | 53.736 | 64.4687 | 0 | 0 | 8.3758 | 30.9739 | 18.5402 | 0 | 0 | 0 | 0 | 4.3298 | 0 | 0 | 0 | 0 | 0 | 0 | 26.3037 | 27.851 | 27.851 | 15.4728 | 10715.9233
91 | Jatobá | 0 | ISET | Esgoto | CAPEX | Tratamento | Invest. - Sistemas (Mil R$) | 0 | 0 | 0 | 0 | 0 | 0 | 0 | 0 | 0 | 0 | 0 | 0 | 0 | 0 | 0 | 0 | 0 | 0 | 0 | 0 | 0 | 0 | 0 | 0 | 0 | 0 | 0 | 0 | 0 | 0 | 0 | 0 | 0 | 0 | 0 | 0
91 | Jatobá | 0 | IEET | Esgoto | CAPEX | Tratamento | Invest. - Equipamentos (Mil R$) | 0 | 522.348 | 532.918 | 545.6991 | 556.2608 | 533.293 | 557.9697 | 570.7105 | 582.9573 | 42.2602 | 0 | 11.9283 | 17.0925 | 23.0297 | 27.6294 | 0 | 0 | 3.5896 | 13.2745 | 7.9458 | 0 | 0 | 0 | 0 | 1.8556 | 0 | 0 | 0 | 0 | 0 | 0 | 11.273 | 11.9362 | 11.9362 | 6.6312 | 4592.5385
92 | João Alfredo | 0 | POP |  |  |  | População (hab) | 8997 | 8849 | 8731 | 8637 | 8561 | 8259 | 8184 | 8124 | 8076 | 8038 | 7886 | 7848 | 7818 | 7794 | 7775 | 7698 | 7680 | 7666 | 7655 | 7646 | 7609 | 7600 | 7593 | 7587 | 7582 | 7563 | 7558 | 7554 | 7551 | 7548 | 7537 | 7534 | 7530 | 7527 | 7525
92 | João Alfredo | 0 | PAA | Água |  |  | Atendimento (hab) | 1669.918 | 2336.0047 | 3072.1951 | 3835.8062 | 4629.0072 | 5299.4569 | 5964.0394 | 6627.7965 | 7995.24 | 7957.62 | 7807.14 | 7769.52 | 7739.82 | 7716.06 | 7697.25 | 7621.02 | 7603.2 | 7589.34 | 7578.45 | 7569.54 | 7532.91 | 7524 | 7517.07 | 7511.13 | 7506.18 | 7487.37 | 7482.42 | 7478.46 | 7475.49 | 7472.52 | 7461.63 | 7458.66 | 7454.7 | 7451.73 | 7449.75
92 | João Alfredo | 0 | COBA | Água |  |  | Cobertura (%) | 20.62% | 29.33% | 38.04% | 46.75% | 55.46% | 64.17% | 72.87% | 81.58% | 99% | 99% | 99% | 99% | 99% | 99% | 99% | 99% | 99% | 99% | 99% | 99% | 99% | 99% | 99% | 99% | 99% | 99% | 99% | 99% | 99% | 99% | 99% | 99% | 99% | 99% | 99%
92 | João Alfredo | 0 | VMH | Água |  |  | Consumo per capita micromedido (l/hab/dia) | 99 | 99 | 99 | 99 | 99 | 99 | 99 | 99 | 99 | 99 | 99 | 99 | 99 | 99 | 99 | 99 | 99 | 99 | 99 | 99 | 99 | 99 | 99 | 99 | 99 | 99 | 99 | 99 | 99 | 99 | 99 | 99 | 99 | 99 | 99
92 | João Alfredo | 0 | PAT | Água |  |  | Índice de Perdas Totais (%) | 25% | 25% | 25% | 25% | 25% | 25% | 25% | 25% | 25% | 25% | 25% | 25% | 25% | 25% | 25% | 25% | 25% | 25% | 25% | 25% | 25% | 25% | 25% | 25% | 25% | 25% | 25% | 25% | 25% | 25% | 25% | 25% | 25% | 25% | 25%
92 | João Alfredo | 0 | RES | Água |  |  | Residencial (%) | 96.17% | 96.17% | 96.17% | 96.17% | 96.17% | 96.17% | 96.17% | 96.17% | 96.17% | 96.17% | 96.17% | 96.17% | 96.17% | 96.17% | 96.17% | 96.17% | 96.17% | 96.17% | 96.17% | 96.17% | 96.17% | 96.17% | 96.17% | 96.17% | 96.17% | 96.17% | 96.17% | 96.17% | 96.17% | 96.17% | 96.17% | 96.17% | 96.17% | 96.17% | 96.17%
92 | João Alfredo | 0 | OUT | Água |  |  | Demais (%) | 3.831% | 3.831% | 3.831% | 3.831% | 3.831% | 3.831% | 3.831% | 3.831% | 3.831% | 3.831% | 3.831% | 3.831% | 3.831% | 3.831% | 3.831% | 3.831% | 3.831% | 3.831% | 3.831% | 3.831% | 3.831% | 3.831% | 3.831% | 3.831% | 3.831% | 3.831% | 3.831% | 3.831% | 3.831% | 3.831% | 3.831% | 3.831% | 3.831% | 3.831% | 3.831%
92 | João Alfredo | 0 | LAA | Água |  |  | Ligações Ativas (un) | 0 | 0 | 0 | 0 | 0 | 0 | 0 | 0 | 0 | 0 | 0 | 0 | 0 | 0 | 0 | 0 | 0 | 0 | 0 | 0 | 0 | 0 | 0 | 0 | 0 | 0 | 0 | 0 | 0 | 0 | 0 | 0 | 0 | 0 | 0
92 | João Alfredo | 0 | EAPA | Água |  |  | Economias Ativas Potenciais (econ) | 3266.005 | 3266.0051 | 3356.7274 | 3447.4498 | 3538.1721 | 3628.8945 | 3628.8945 | 3628.8945 | 3628.8945 | 3628.8945 | 3628.8945 | 3628.8945 | 3628.8945 | 3628.8945 | 3628.8945 | 3634.8552 | 3652.086 | 3670.4916 | 3693.762 | 3708.45 | 3721.8321 | 3741.3504 | 3754.8409 | 3769.2745 | 3782.7504 | 3794.6528 | 3808.1043 | 3822.5187 | 3832.1283 | 3840.4586 | 3849.7648 | 3859.3712 | 3868.9776 | 3878.2838 | 3884.2878
92 | João Alfredo | 0 | EAOA | Água |  |  | Economias Ativas Operacionais (econ) | 154.342 | 312.2111 | 525.1223 | 793.0756 | 1116.071 | 1494.1085 | 1927.1881 | 2415.3098 | 3556.6795 | 3556.6795 | 3556.6795 | 3556.6795 | 3556.6795 | 3556.6795 | 3556.6795 | 3562.5216 | 3579.4095 | 3597.4488 | 3620.2561 | 3634.6518 | 3647.7676 | 3666.8975 | 3680.1196 | 3694.2659 | 3707.4737 | 3719.1392 | 3732.323 | 3746.4506 | 3755.8689 | 3764.0335 | 3773.1545 | 3782.5697 | 3791.9849 | 3801.106 | 3806.9905
92 | João Alfredo | 0 | HIDRO | Água |  |  | Hidrometração (%) | 0% | 0% | 0% | 0% | 0% | 0% | 0% | 0% | 0% | 0% | 0% | 0% | 0% | 0% | 0% | 0% | 0% | 0% | 0% | 0% | 0% | 0% | 0% | 0% | 0% | 0% | 0% | bar: 9995.04 to 9834.66
92 | João Alfredo | 0 | VPA | Água |  |  | Volume produzido de Água (m³/ano) | 83661.96 | 117032.5333 | 153915.2667 | 192171.76 | 231910.6933 | 265499.8533 | 298795.0667 | 332048.92 | 400557.08 | 398672.3467 | 391133.3733 | 389248.64 | 387760.68 | 386570.32 | 385627.9467 | 381808.8667 | 380916.0933 | 380221.72 | 379676.1333 | 379229.7467 | 377394.6 | 376948.2133 | 376601.0267 | 376303.44 | 376055.4533 | 375113.08 | 374865.08 | 374666.6933 | 374517.8933 | 374369.1067 | 373823.52 | 373674.72 | 373476.3333 | 373327.5333 | 373228.3333
92 | João Alfredo | 0 | VFA | Água |  |  | Volume Faturado de Água (m³/ano) | 0 | 0 | 0 | 0 | 0 | 0 | 0 | 0 | 0 | 0 | 0 | 0 | 0 | 0 | 0 | 0 | 0 | 0 | 0 | 0 | 0 | 0 | 0 | 0 | 0 | 0 | 0 | 0 | 0 | 0 | 0 | 0 | 0 | 0 | 0
92 | João Alfredo | 0 | MTAP | Água | OPEX | Produção | Materiais de Tratamento (Mil R$) | 0 | 0 | 0 | 0 | 0 | 0 | 0 | 0 | 0 | 0 | 0 | 0 | 0 | 0 | 0 | 0 | 0 | 0 | 0 | 0 | 0 | 0 | 0 | 0 | 0 | 0 | 0 | 0 | 0 | 0 | 0 | 0 | 0 | 0 | 0 | 0
92 | João Alfredo | 0 | ENAP | Água | OPEX | Produção | Energia (Mil R$) | 0 | 0 | 0 | 0 | 0 | 0 | 0 | 0 | 0 | 0 | 0 | 0 | 0 | 0 | 0 | 0 | 0 | 0 | 0 | 0 | 0 | 0 | 0 | 0 | 0 | 0 | 0 | 0 | 0 | 0 | 0 | 0 | 0 | 0 | 0 | 0
92 | João Alfredo | 0 | PEAP | Água | OPEX | Produção | Pessoal (Mil R$) | 0 | 0 | 0 | 0 | 0 | 0 | 0 | 0 | 0 | 0 | 0 | 0 | 0 | 0 | 0 | 0 | 0 | 0 | 0 | 0 | 0 | 0 | 0 | 0 | 0 | 0 | 0 | 0 | 0 | 0 | 0 | 0 | 0 | 0 | 0 | 0
92 | João Alfredo | 0 | MNAP | Água | OPEX | Produção | Manutenção (Mil R$) | 0 | 0 | 0 | 0 | 0 | 0 | 0 | 0 | 0 | 0 | 0 | 0 | 0 | 0 | 0 | 0 | 0 | 0 | 0 | 0 | 0 | 0 | 0 | 0 | 0 | 0 | 0 | 0 | 0 | 0 | 0 | 0 | 0 | 0 | 0 | 0
92 | João Alfredo | 0 | OCAP | Água | OPEX | Produção | Outros Custos Operacionais (Mil R$) | 0 | 0 | 0 | 0 | 0 | 0 | 0 | 0 | 0 | 0 | 0 | 0 | 0 | 0 | 0 | 0 | 0 | 0 | 0 | 0 | 0 | 0 | 0 | 0 | 0 | 0 | 0 | 0 | 0 | 0 | 0 | 0 | 0 | 0 | 0 | 0
92 | João Alfredo | 0 | MTAD | Água | OPEX | Distribuição | Materiais de Tratamento (Mil R$) | - | - | - | - | - | - | - | - | - | - | - | - | - | - | - | - | - | - | - | - | - | - | - | - | - | - | - | [8 empty] | 0 | bar: 9995.04 to 9834.66
92 | João Alfredo | 0 | ENAD | Água | OPEX | Distribuição | Energia (Mil R$) | 0 | 0 | 0 | 0 | 0 | 0 | 0 | 0 | 0 | 0 | 0 | 0 | 0 | 0 | 0 | 0 | 0 | 0 | 0 | 0 | 0 | 0 | 0 | 0 | 0 | 0 | 0 | 0 | 0 | 0 | 0 | 0 | 0 | 0 | 0 | 0
92 | João Alfredo | 0 | PEAD | Água | OPEX | Distribuição | Pessoal (Mil R$) | 0 | 0 | 0 | 0 | 0 | 0 | 0 | 0 | 0 | 0 | 0 | 0 | 0 | 0 | 0 | 0 | 0 | 0 | 0 | 0 | 0 | 0 | 0 | 0 | 0 | 0 | 0 | 0 | 0 | 0 | 0 | 0 | 0 | 0 | 0 | 0
92 | João Alfredo | 0 | MNAD | Água | OPEX | Distribuição | Manutenção (Mil R$) | 0 | 0 | 0 | 0 | 0 | 0 | 0 | 0 | 0 | 0 | 0 | 0 | 0 | 0 | 0 | 0 | 0 | 0 | 0 | 0 | 0 | 0 | 0 | 0 | 0 | 0 | 0 | 0 | 0 | 0 | 0 | 0 | 0 | 0 | 0 | 0
92 | João Alfredo | 0 | OCAD | Água | OPEX | Distribuição | Outros Custos Operacionais (Mil R$) | 0 | 0 | 0 | 0 | 0 | 0 | 0 | 0 | 0 | 0 | 0 | 0 | 0 | 0 | 0 | 0 | 0 | 0 | 0 | 0 | 0 | 0 | 0 | 0 | 0 | 0 | 0 | 0 | 0 | 0 | 0 | 0 | 0 | 0 | 0 | 0
92 | João Alfredo | 0 | IOAP | Água | CAPEX | Produção | Invest. - Obra Civil (Mil R$) | 0 | 0 | 0 | 0 | 0 | 0 | 0 | 0 | 0 | 0 | 0 | 0 | 0 | 0 | 0 | 0 | 0 | 0 | 0 | 0 | 0 | 0 | 0 | 0 | 0 | 0 | 0 | 0 | 0 | 0 | 0 | 0 | 0 | 0 | 0 | 0
92 | João Alfredo | 0 | ISAP | Água | CAPEX | Produção | Invest. - Sistemas (Mil R$) | - | - | - | - | - | - | - | - | - | - | - | - | - | - | - | - | - | - | - | - | - | - | - | - | - | - | - | [8 empty] | 0 | bar: 9995.04 to 9834.66
92 | João Alfredo | 0 | IEAP | Água | CAPEX | Produção | Invest. - Equipamentos (Mil R$) | 0 | 0 | 0 | 0 | 0 | 0 | 0 | 0 | 0 | 0 | 0 | 0 | 0 | 0 | 0 | 0 | 0 | 0 | 0 | 0 | 0 | 0 | 0 | 0 | 0 | 0 | 0 | 0 | 0 | 0 | 0 | 0 | 0 | 0 | 0 | 0
92 | João Alfredo | 0 | IOAD | Água | CAPEX | Distribuição | Invest. - Obra Civil (Mil R$) | 0 | 1808.4282 | 723.3713 | 361.6856 | 723.3713 | 361.6856 | 361.6856 | 723.3713 | 723.3713 | 0 | 0 | 0 | 0 | 0 | 0 | 0 | 0 | 0 | 0 | 0 | 0 | 0 | 0 | 0 | 0 | 0 | 0 | 0 | 0 | 0 | 0 | 0 | 0 | 0 | 0 | 5786.9702
92 | João Alfredo | 0 | ISAD | Água | CAPEX | Distribuição | Invest. - Sistemas (Mil R$) | 0 | 0 | 0 | 0 | 0 | 0 | 0 | 0 | 0 | 0 | 0 | 0 | 0 | 0 | 0 | 0 | 0 | 0 | 0 | 0 | 0 | 0 | 0 | 0 | 0 | 0 | 0 | 0 | 0 | 0 | 0 | 0 | 0 | 0 | 0 | 0
92 | João Alfredo | 0 | IEAD | Água | CAPEX | Distribuição | Invest. - Equipamentos (Mil R$) | 0 | 0 | 0 | 0 | 0 | 0 | 0 | 0 | 0 | 0 | 0 | 0 | 0 | 0 | 0 | 0 | 0 | 0 | 0 | 0 | 0 | 0 | 0 | 0 | 0 | 0 | 0 | 0 | 0 | 0 | 0 | 0 | 0 | 0 | 0 | 0
92 | João Alfredo | 0 | PAE | Esgoto |  |  | Atendimento (hab) | 0 | 895.9613 | 1817.1394 | 2769.2381 | 3756.1387 | 4645.6875 | 5524.2 | 6397.65 | 7268.4 | 7234.2 | 7097.4 | 7063.2 | 7036.2 | 7014.6 | 6997.5 | 6928.2 | 6912 | 6899.4 | 6889.5 | 6881.4 | 6848.1 | 6840 | 6833.7 | 6828.3 | 6823.8 | 6806.7 | 6802.2 | 6798.6 | 6795.9 | 6793.2 | 6783.3 | 6780.6 | 6777 | 6774.3 | 6772.5
92 | João Alfredo | 0 | COBE | Esgoto |  |  | Cobertura (%) | 0% | 11.25% | 22.5% | 33.75% | 45% | 56.25% | 67.5% | 78.75% | 90% | 90% | 90% | 90% | 90% | 90% | 90% | 90% | 90% | 90% | 90% | 90% | 90% | 90% | 90% | 90% | 90% | 90% | 90% | 90% | 90% | 90% | 90% | 90% | 90% | 90% | 90%
92 | João Alfredo | 0 | TTE | Esgoto |  |  | Tratamento de Esgoto (%) | 0% | 100% | 100% | 100% | 100% | 100% | 100% | 100% | 100% | 100% | 100% | 100% | 100% | 100% | 100% | 100% | 100% | 100% | 100% | 100% | 100% | 100% | 100% | 100% | 100% | 100% | 100% | 100% | 100% | 100% | 100% | 100% | 100% | 100% | 100%
92 | João Alfredo | 0 | LAE | Esgoto |  |  | Ligações Ativas (un) | 0 | 354.6956 | 728.7387 | 1125.151 | 1544.9642 | 1980.7234 | 2353.6301 | 2760.2828 | 3172.8737 | 3193.0229 | 3193.0229 | 3201.5415 | 3220.6738 | 3240.792 | 3261.1194 | 3271.3697 | 3286.8774 | 3303.4424 | 3324.3858 | 3337.605 | 3349.6489 | 3367.2154 | 3379.3568 | 3392.3471 | 3404.4754 | 3415.1875 | 3427.2939 | 3440.2668 | 3448.9155 | 3456.4127 | 3464.7883 | 3473.4341 | 3482.0798 | 3490.4554 | 3495.859
92 | João Alfredo | 0 | EAPE | Esgoto |  |  | Economias Ativas Potenciais (econ) | 0 | 354.1925 | 728.7387 | 1125.151 | 1544.9642 | 1953.4418 | 2353.6301 | 2760.2828 | 3172.8737 | 3193.0229 | 3184.4131 | 3201.5415 | 3220.6738 | 3240.792 | 3261.1194 | 3271.3697 | 3286.8774 | 3303.4424 | 3324.3858 | 3337.605 | 3349.6489 | 3367.2154 | 3379.3568 | 3392.3471 | 3404.4754 | 3415.1875 | 3427.2939 | 3440.2668 | 3448.9155 | 3456.4127 | 3464.7883 | 3473.4341 | 3482.0798 | 3490.4554 | 3495.859
92 | João Alfredo | 0 | EAOE | Esgoto |  |  | Economias Ativas Operacionais (econ) | 0 | 393.5472 | 787.8256 | 1184.3694 | 1584.5787 | 1953.4418 | 2353.6301 | 2760.2828 | 3172.8737 | 3193.0229 | 3184.4131 | 3201.5415 | 3220.6738 | 3240.792 | 3261.1194 | 3271.3697 | 3286.8774 | 3303.4424 | 3324.3858 | 3337.605 | 3349.6489 | 3367.2154 | 3379.3568 | 3392.3471 | 3404.4754 | 3415.1875 | 3427.2939 | 3440.2668 | 3448.9155 | 3456.4127 | 3464.7883 | 3473.4341 | 3482.0798 | 3490.4554 | 3495.859
92 | João Alfredo | 0 | VFE | Esgoto |  |  | Volume Faturado de Esgoto (m³/ano) | 0 | 0 | 0 | 0 | 0 | 0 | 0 | 0 | 0 | 0 | 0 | 0 | 0 | 0 | 0 | 0 | 0 | 0 | 0 | 0 | 0 | 0 | 0 | 0 | 0 | 0 | 0 | 0 | 0 | 0 | 0 | 0 | 0 | 0 | 0
92 | João Alfredo | 0 | MTEC | Esgoto | OPEX | Coleta | Materiais de Tratamento (Mil R$) | - | - | - | - | - | - | - | - | - | - | - | - | - | - | - | - | - | - | - | - | - | - | - | - | - | - | - | [8 empty] | 0 | bar: 9995.04 to 9834.66
92 | João Alfredo | 0 | ENEC | Esgoto | OPEX | Coleta | Energia (Mil R$) | 0 | 0 | 0 | 0 | 0 | 0 | 0 | 0 | 0 | 0 | 0 | 0 | 0 | 0 | 0 | 0 | 0 | 0 | 0 | 0 | 0 | 0 | 0 | 0 | 0 | 0 | 0 | 0 | 0 | 0 | 0 | 0 | 0 | 0 | 0 | 0
92 | João Alfredo | 0 | PEEC | Esgoto | OPEX | Coleta | Pessoal (Mil R$) | 0 | 0 | 0 | 0 | 0 | 0 | 0 | 0 | 0 | 0 | 0 | 0 | 0 | 0 | 0 | 0 | 0 | 0 | 0 | 0 | 0 | 0 | 0 | 0 | 0 | 0 | 0 | 0 | 0 | 0 | 0 | 0 | 0 | 0 | 0 | 0
92 | João Alfredo | 0 | MNEC | Esgoto | OPEX | Coleta | Manutenção (Mil R$) | 0 | 0 | 0 | 0 | 0 | 0 | 0 | 0 | 0 | 0 | 0 | 0 | 0 | 0 | 0 | 0 | 0 | 0 | 0 | 0 | 0 | 0 | 0 | 0 | 0 | 0 | 0 | 0 | 0 | 0 | 0 | 0 | 0 | 0 | 0 | 0
92 | João Alfredo | 0 | OCEC | Esgoto | OPEX | Coleta | Outros Custos Operacionais (Mil R$) | 0 | 0 | 0 | 0 | 0 | 0 | 0 | 0 | 0 | 0 | 0 | 0 | 0 | 0 | 0 | 0 | 0 | 0 | 0 | 0 | 0 | 0 | 0 | 0 | 0 | 0 | 0 | 0 | 0 | 0 | 0 | 0 | 0 | 0 | 0 | 0
92 | João Alfredo | 0 | MTET | Esgoto | OPEX | Tratamento | Materiais de Tratamento (Mil R$) | 0 | 0 | 0 | 0 | 0 | 0 | 0 | 0 | 0 | 0 | 0 | 0 | 0 | 0 | 0 | 0 | 0 | 0 | 0 | 0 | 0 | 0 | 0 | 0 | 0 | 0 | 0 | 0 | 0 | 0 | 0 | 0 | 0 | 0 | 0 | 0
92 | João Alfredo | 0 | ENET | Esgoto | OPEX | Tratamento | Energia (Mil R$) | 0 | 0 | 0 | 0 | 0 | 0 | 0 | 0 | 0 | 0 | 0 | 0 | 0 | 0 | 0 | 0 | 0 | 0 | 0 | 0 | 0 | 0 | 0 | 0 | 0 | 0 | 0 | 0 | 0 | 0 | 0 | 0 | 0 | 0 | 0 | 0
92 | João Alfredo | 0 | PEET | Esgoto | OPEX | Tratamento | Pessoal (Mil R$) | 0 | 0 | 0 | 0 | 0 | 0 | 0 | 0 | 0 | 0 | 0 | 0 | 0 | 0 | 0 | 0 | 0 | 0 | 0 | 0 | 0 | 0 | 0 | 0 | 0 | 0 | 0 | 0 | 0 | 0 | 0 | 0 | 0 | 0 | 0 | 0
92 | João Alfredo | 0 | MNET | Esgoto | OPEX | Tratamento | Manutenção (Mil R$) | 0 | 0 | 0 | 0 | 0 | 0 | 0 | 0 | 0 | 0 | 0 | 0 | 0 | 0 | 0 | 0 | 0 | 0 | 0 | 0 | 0 | 0 | 0 | 0 | 0 | 0 | 0 | 0 | 0 | 0 | 0 | 0 | 0 | 0 | 0 | 0
92 | João Alfredo | 0 | OCET | Esgoto | OPEX | Tratamento | Outros Custos Operacionais (Mil R$) | 0 | 0 | 0 | 0 | 0 | 0 | 0 | 0 | 0 | 0 | 0 | 0 | 0 | 0 | 0 | 0 | 0 | 0 | 0 | 0 | 0 | 0 | 0 | 0 | 0 | 0 | 0 | 0 | 0 | 0 | 0 | 0 | 0 | 0 | 0 | 0
92 | João Alfredo | 0 | IOEC | Esgoto | CAPEX | Coleta | Invest. - Obra Civil (Mil R$) | 0 | 0 | 0 | 0 | 0 | 0 | 0 | 0 | 0 | 0 | 0 | 0 | 0 | 0 | 0 | 0 | 0 | 0 | 0 | 0 | 0 | 0 | 0 | 0 | 0 | 0 | 0 | 0 | 0 | 0 | 0 | 0 | 0 | 0 | 0 | 0
92 | João Alfredo | 0 | ISEC | Esgoto | CAPEX | Coleta | Invest. - Sistemas (Mil R$) | 0 | 0 | 0 | 0 | 0 | 0 | 0 | 0 | 0 | 0 | 0 | 0 | 0 | 0 | 0 | 0 | 0 | 0 | 0 | 0 | 0 | 0 | 0 | 0 | 0 | 0 | 0 | 0 | 0 | 0 | 0 | 0 | 0 | 0 | 0 | 0
92 | João Alfredo | 0 | IEEC | Esgoto | CAPEX | Coleta | Invest. - Equipamentos (Mil R$) | 0 | 0 | 0 | 0 | 0 | 0 | 0 | 0 | 0 | 0 | 0 | 0 | 0 | 0 | 0 | 0 | 0 | 0 | 0 | 0 | 0 | 0 | 0 | 0 | 0 | 0 | 0 | 0 | 0 | 0 | 0 | 0 | 0 | 0 | 0 | 0
92 | João Alfredo | 0 | IOET | Esgoto | CAPEX | Tratamento | Invest. - Obra Civil (Mil R$) | 0 | 1672.2345 | 1675.3415 | 1684.9674 | 1700.5424 | 1567.3483 | 1700.4533 | 1727.9214 | 1753.1536 | 85.6166 | 0 | 72.7806 | 81.2956 | 85.4851 | 86.3738 | 43.5548 | 65.8944 | 70.3871 | 88.9911 | 56.1701 | 51.1761 | 74.6423 | 51.5906 | 55.1973 | 51.5348 | 45.5174 | 51.4415 | 55.1238 | 36.7492 | 31.8569 | 35.589 | 36.737 | 36.737 | 35.589 | 22.9606 | 14890.9539
92 | João Alfredo | 0 | ISET | Esgoto | CAPEX | Tratamento | Invest. - Sistemas (Mil R$) | 0 | 0 | 0 | 0 | 0 | 0 | 0 | 0 | 0 | 0 | 0 | 0 | 0 | 0 | 0 | 0 | 0 | 0 | 0 | 0 | 0 | 0 | 0 | 0 | 0 | 0 | 0 | 0 | 0 | 0 | 0 | 0 | 0 | 0 | 0 | 0
92 | João Alfredo | 0 | IEET | Esgoto | CAPEX | Tratamento | Invest. - Equipamentos (Mil R$) | 0 | 716.6719 | 718.0035 | 722.1289 | 728.8039 | 671.7207 | 728.7657 | 740.5377 | 751.3515 | 36.6928 | 0 | 31.1917 | 34.841 | 36.6365 | 37.0174 | 18.6663 | 28.2404 | 30.1659 | 38.1391 | 24.0729 | 21.9326 | 31.9895 | 22.1103 | 23.656 | 22.0863 | 19.5075 | 22.0464 | 23.6245 | 15.7497 | 13.653 | 15.2524 | 15.7444 | 15.7444 | 15.2524 | 9.8403 | 6381.8374
93 | Joaquim Nabuco | 0 | POP |  |  |  | População (hab) | 1301 | 1284 | 1270 | 1259 | 1250 | 1215 | 1205 | 1197 | 1191 | 1186 | 1165 | 1159 | 1155 | 1151 | 1148 | 1137 | 1134 | 1132 | 1130 | 1128 | 1122 | 1120 | 1118 | 1117 | 1116 | 1112 | 1111 | 1110 | 1109 | 1109 | 1107 | 1106 | 1106 | 1105 | 1104
93 | Joaquim Nabuco | 0 | PAA | Água |  |  | Atendimento (hab) | 13.6776 | 139.115 | 269.1181 | 404.0108 | 544.1592 | 674.5579 | 799.992 | 924.7972 | 1179.09 | 1174.14 | 1153.35 | 1147.41 | 1143.45 | 1139.49 | 1136.52 | 1125.63 | 1122.66 | 1120.68 | 1118.7 | 1116.72 | 1110.78 | 1108.8 | 1106.82 | 1105.83 | 1104.84 | 1100.88 | 1099.89 | 1098.9 | 1097.91 | 1097.91 | 1095.93 | 1094.94 | 1094.94 | 1093.95 | 1092.96
93 | Joaquim Nabuco | 0 | COBA | Água |  |  | Cobertura (%) | 1.168% | 12.04% | 22.91% | 33.78% | 44.65% | 55.52% | 66.39% | 77.26% | 99% | 99% | 99% | 99% | 99% | 99% | 99% | 99% | 99% | 99% | 99% | 99% | 99% | 99% | 99% | 99% | 99% | 99% | 99% | 99% | 99% | 99% | 99% | 99% | 99% | 99% | 99%
93 | Joaquim Nabuco | 0 | VMH | Água |  |  | Consumo per capita micromedido (l/hab/dia) | 99 | 99 | 99 | 99 | 99 | 99 | 99 | 99 | 99 | 99 | 99 | 99 | 99 | 99 | 99 | 99 | 99 | 99 | 99 | 99 | 99 | 99 | 99 | 99 | 99 | 99 | 99 | 99 | 99 | 99 | 99 | 99 | 99 | 99 | 99
93 | Joaquim Nabuco | 0 | PAT | Água |  |  | Índice de Perdas Totais (%) | 25% | 25% | 25% | 25% | 25% | 25% | 25% | 25% | 25% | 25% | 25% | 25% | 25% | 25% | 25% | 25% | 25% | 25% | 25% | 25% | 25% | 25% | 25% | 25% | 25% | 25% | 25% | 25% | 25% | 25% | 25% | 25% | 25% | 25% | 25%
93 | Joaquim Nabuco | 0 | RES | Água |  |  | Residencial (%) | 88.11% | 88.11% | 88.11% | 88.11% | 88.11% | 88.11% | 88.11% | 88.11% | 88.11% | 88.11% | 88.11% | 88.11% | 88.11% | 88.11% | 88.11% | 88.11% | 88.11% | 88.11% | 88.11% | 88.11% | 88.11% | 88.11% | 88.11% | 88.11% | 88.11% | 88.11% | 88.11% | 88.11% | 88.11% | 88.11% | 88.11% | 88.11% | 88.11% | 88.11% | 88.11%
93 | Joaquim Nabuco | 0 | OUT | Água |  |  | Demais (%) | 11.89% | 11.89% | 11.89% | 11.89% | 11.89% | 11.89% | 11.89% | 11.89% | 11.89% | 11.89% | 11.89% | 11.89% | 11.89% | 11.89% | 11.89% | 11.89% | 11.89% | 11.89% | 11.89% | 11.89% | 11.89% | 11.89% | 11.89% | 11.89% | 11.89% | 11.89% | 11.89% | 11.89% | 11.89% | 11.89% | 11.89% | 11.89% | 11.89% | 11.89% | 11.89%
93 | Joaquim Nabuco | 0 | LAA | Água |  |  | Ligações Ativas (un) | 0 | 0 | 0 | 0 | 0 | 0 | 0 | 0 | 0 | 0 | 0 | 0 | 0 | 0 | 0 | 0 | 0 | 0 | 0 | 0 | 0 | 0 | 0 | 0 | 0 | 0 | 0 | 0 | 0 | 0 | 0 | 0 | 0 | 0 | 0
93 | Joaquim Nabuco | 0 | EAPA | Água |  |  | Economias Ativas Potenciais (econ) | 418.3716 | 418.3716 | 429.993 | 441.6144 | 453.2359 | 464.8573 | 464.8573 | 464.8573 | 465.5292 | 467.6672 | 469.7 | 472.2 | 474.8 | 477.3 | 479.8 | 482.3 | 484.4 | 486.4 | 488.4 | 490.5 | 492.5 | 494.6 | 496 | 497.5 | 499 | 500.4 | 501.9 | 503.4 | 504.4 | 505.3 | 506.3 | 507.3 | 508.3 | 509.3 | 509.9
93 | Joaquim Nabuco | 0 | EAOA | Água |  |  | Economias Ativas Operacionais (econ) | 0.063431 | 6.7368 | 24.3958 | 53.0404 | 92.6707 | 143.2866 | 204.8881 | 277.4753 | 456.2652 | 458.3606 | 460.353 | 462.8032 | 465.3515 | 467.8017 | 470.252 | 472.7022 | 474.7604 | 476.7206 | 478.6808 | 480.739 | 482.6993 | 484.7575 | 486.1296 | 487.5997 | 489.0699 | 490.442 | 491.9122 | 493.3823 | 494.3624 | 495.2445 | 496.2246 | 497.2047 | 498.1848 | 499.1649 | 499.753
93 | Joaquim Nabuco | 0 | HIDRO | Água |  |  | Hidrometração (%) | 0% | 0% | 0% | 0% | 0% | 0% | 0% | 0% | 0% | 0% | 0% | 0% | 0% | 0% | 0% | 0% | 0% | 0% | 0% | 0% | 0% | 0% | 0% | 0% | 0% | 0% | 0% | bar: 9995.04 to 9834.66
93 | Joaquim Nabuco | 0 | VPA | Água |  |  | Volume produzido de Água (m³/ano) | 747.88 | 7606.6533 | 14715.0933 | 22090.88 | 29754.04 | 36884.1067 | 43742.7067 | 50566.92 | 64471.3733 | 64200.72 | 63063.9467 | 62739.1467 | 62522.6267 | 62306.0933 | 62143.6933 | 61548.24 | 61385.8533 | 61277.5867 | 61169.32 | 61061.0533 | 60736.2667 | 60628 | 60519.7333 | 60465.6 | 60411.4667 | 60194.9467 | 60140.8133 | 60086.68 | 60032.5467 | 60032.5467 | 59924.28 | 59870.1467 | 59870.1467 | 59816.0133 | 59761.88
93 | Joaquim Nabuco | 0 | VFA | Água |  |  | Volume Faturado de Água (m³/ano) | 0 | 0 | 0 | 0 | 0 | 0 | 0 | 0 | 0 | 0 | 0 | 0 | 0 | 0 | 0 | 0 | 0 | 0 | 0 | 0 | 0 | 0 | 0 | 0 | 0 | 0 | 0 | 0 | 0 | 0 | 0 | 0 | 0 | 0 | 0
93 | Joaquim Nabuco | 0 | MTAP | Água | OPEX | Produção | Materiais de Tratamento (Mil R$) | 0 | 0 | 0 | 0 | 0 | 0 | 0 | 0 | 0 | 0 | 0 | 0 | 0 | 0 | 0 | 0 | 0 | 0 | 0 | 0 | 0 | 0 | 0 | 0 | 0 | 0 | 0 | 0 | 0 | 0 | 0 | 0 | 0 | 0 | 0 | 0
93 | Joaquim Nabuco | 0 | ENAP | Água | OPEX | Produção | Energia (Mil R$) | 0 | 0 | 0 | 0 | 0 | 0 | 0 | 0 | 0 | 0 | 0 | 0 | 0 | 0 | 0 | 0 | 0 | 0 | 0 | 0 | 0 | 0 | 0 | 0 | 0 | 0 | 0 | 0 | 0 | 0 | 0 | 0 | 0 | 0 | 0 | 0
93 | Joaquim Nabuco | 0 | PEAP | Água | OPEX | Produção | Pessoal (Mil R$) | 0 | 0 | 0 | 0 | 0 | 0 | 0 | 0 | 0 | 0 | 0 | 0 | 0 | 0 | 0 | 0 | 0 | 0 | 0 | 0 | 0 | 0 | 0 | 0 | 0 | 0 | 0 | 0 | 0 | 0 | 0 | 0 | 0 | 0 | 0 | 0
93 | Joaquim Nabuco | 0 | MNAP | Água | OPEX | Produção | Manutenção (Mil R$) | 0 | 0 | 0 | 0 | 0 | 0 | 0 | 0 | 0 | 0 | 0 | 0 | 0 | 0 | 0 | 0 | 0 | 0 | 0 | 0 | 0 | 0 | 0 | 0 | 0 | 0 | 0 | 0 | 0 | 0 | 0 | 0 | 0 | 0 | 0 | 0
93 | Joaquim Nabuco | 0 | OCAP | Água | OPEX | Produção | Outros Custos Operacionais (Mil R$) | 0 | 0 | 0 | 0 | 0 | 0 | 0 | 0 | 0 | 0 | 0 | 0 | 0 | 0 | 0 | 0 | 0 | 0 | 0 | 0 | 0 | 0 | 0 | 0 | 0 | 0 | 0 | 0 | 0 | 0 | 0 | 0 | 0 | 0 | 0 | 0
93 | Joaquim Nabuco | 0 | MTAD | Água | OPEX | Distribuição | Materiais de Tratamento (Mil R$) | - | - | - | - | - | - | - | - | - | - | - | - | - | - | - | - | - | - | - | - | - | - | - | - | - | - | - | [8 empty] | 0 | bar: 9995.04 to 9834.66
93 | Joaquim Nabuco | 0 | ENAD | Água | OPEX | Distribuição | Energia (Mil R$) | 0 | 0 | 0 | 0 | 0 | 0 | 0 | 0 | 0 | 0 | 0 | 0 | 0 | 0 | 0 | 0 | 0 | 0 | 0 | 0 | 0 | 0 | 0 | 0 | 0 | 0 | 0 | 0 | 0 | 0 | 0 | 0 | 0 | 0 | 0 | 0
93 | Joaquim Nabuco | 0 | PEAD | Água | OPEX | Distribuição | Pessoal (Mil R$) | 0 | 0 | 0 | 0 | 0 | 0 | 0 | 0 | 0 | 0 | 0 | 0 | 0 | 0 | 0 | 0 | 0 | 0 | 0 | 0 | 0 | 0 | 0 | 0 | 0 | 0 | 0 | 0 | 0 | 0 | 0 | 0 | 0 | 0 | 0 | 0
93 | Joaquim Nabuco | 0 | MNAD | Água | OPEX | Distribuição | Manutenção (Mil R$) | 0 | 0 | 0 | 0 | 0 | 0 | 0 | 0 | 0 | 0 | 0 | 0 | 0 | 0 | 0 | 0 | 0 | 0 | 0 | 0 | 0 | 0 | 0 | 0 | 0 | 0 | 0 | 0 | 0 | 0 | 0 | 0 | 0 | 0 | 0 | 0
93 | Joaquim Nabuco | 0 | OCAD | Água | OPEX | Distribuição | Outros Custos Operacionais (Mil R$) | 0 | 0 | 0 | 0 | 0 | 0 | 0 | 0 | 0 | 0 | 0 | 0 | 0 | 0 | 0 | 0 | 0 | 0 | 0 | 0 | 0 | 0 | 0 | 0 | 0 | 0 | 0 | 0 | 0 | 0 | 0 | 0 | 0 | 0 | 0 | 0
93 | Joaquim Nabuco | 0 | IOAP | Água | CAPEX | Produção | Invest. - Obra Civil (Mil R$) | 0 | 0 | 0 | 0 | 0 | 0 | 0 | 0 | 0 | 0 | 0 | 0 | 0 | 0 | 0 | 0 | 0 | 0 | 0 | 0 | 0 | 0 | 0 | 0 | 0 | 0 | 0 | 0 | 0 | 0 | 0 | 0 | 0 | 0 | 0 | 0
93 | Joaquim Nabuco | 0 | ISAP | Água | CAPEX | Produção | Invest. - Sistemas (Mil R$) | - | - | - | - | - | - | - | - | - | - | - | - | - | - | - | - | - | - | - | - | - | - | - | - | - | - | - | [8 empty] | 0 | bar: 9995.04 to 9834.66
93 | Joaquim Nabuco | 0 | IEAP | Água | CAPEX | Produção | Invest. - Equipamentos (Mil R$) | 0 | 0 | 0 | 0 | 0 | 0 | 0 | 0 | 0 | 0 | 0 | 0 | 0 | 0 | 0 | 0 | 0 | 0 | 0 | 0 | 0 | 0 | 0 | 0 | 0 | 0 | 0 | 0 | 0 | 0 | 0 | 0 | 0 | 0 | 0 | 0
93 | Joaquim Nabuco | 0 | IOAD | Água | CAPEX | Distribuição | Invest. - Obra Civil (Mil R$) | 0 | 479.8086 | 0 | 0 | 479.8086 | 0 | 0 | 0 | 479.8086 | 0 | 0 | 0 | 0 | 0 | 0 | 0 | 0 | 0 | 0 | 0 | 0 | 0 | 0 | 0 | 0 | 0 | 0 | 0 | 0 | 0 | 0 | 0 | 0 | 0 | 0 | 1439.4259
93 | Joaquim Nabuco | 0 | ISAD | Água | CAPEX | Distribuição | Invest. - Sistemas (Mil R$) | 0 | 0 | 0 | 0 | 0 | 0 | 0 | 0 | 0 | 0 | 0 | 0 | 0 | 0 | 0 | 0 | 0 | 0 | 0 | 0 | 0 | 0 | 0 | 0 | 0 | 0 | 0 | 0 | 0 | 0 | 0 | 0 | 0 | 0 | 0 | 0
93 | Joaquim Nabuco | 0 | IEAD | Água | CAPEX | Distribuição | Invest. - Equipamentos (Mil R$) | 0 | 0 | 0 | 0 | 0 | 0 | 0 | 0 | 0 | 0 | 0 | 0 | 0 | 0 | 0 | 0 | 0 | 0 | 0 | 0 | 0 | 0 | 0 | 0 | 0 | 0 | 0 | 0 | 0 | 0 | 0 | 0 | 0 | 0 | 0 | 0
93 | Joaquim Nabuco | 0 | PAE | Esgoto |  |  | Atendimento (hab) | 0 | 130.005 | 264.3188 | 403.6669 | 548.4375 | 683.4375 | 813.375 | 942.6375 | 1071.9 | 1067.4 | 1048.5 | 1043.1 | 1039.5 | 1035.9 | 1033.2 | 1023.3 | 1020.6 | 1018.8 | 1017 | 1015.2 | 1009.8 | 1008 | 1006.2 | 1005.3 | 1004.4 | 1000.8 | 999.9 | 999 | 998.1 | 998.1 | 996.3 | 995.4 | 995.4 | 994.5 | 993.6
93 | Joaquim Nabuco | 0 | COBE | Esgoto |  |  | Cobertura (%) | 0% | 11.25% | 22.5% | 33.75% | 45% | 56.25% | 67.5% | 78.75% | 90% | 90% | 90% | 90% | 90% | 90% | 90% | 90% | 90% | 90% | 90% | 90% | 90% | 90% | 90% | 90% | 90% | 90% | 90% | 90% | 90% | 90% | 90% | 90% | 90% | 90% | 90%
93 | Joaquim Nabuco | 0 | TTE | Esgoto |  |  | Tratamento de Esgoto (%) | 0% | 100% | 100% | 100% | 100% | 100% | 100% | 100% | 100% | 100% | 100% | 100% | 100% | 100% | 100% | 100% | 100% | 100% | 100% | 100% | 100% | 100% | 100% | 100% | 100% | 100% | 100% | 100% | 100% | 100% | 100% | 100% | 100% | 100% | 100%
93 | Joaquim Nabuco | 0 | LAE | Esgoto |  |  | Ligações Ativas (un) | 0 | 45.8821 | 94.5906 | 146.1774 | 200.786 | 257.6644 | 310.6476 | 364.4737 | 418.9763 | 420.9005 | 422.73 | 424.98 | 427.32 | 429.57 | 431.82 | 434.07 | 435.96 | 437.76 | 439.56 | 441.45 | 443.25 | 445.14 | 446.4 | 447.75 | 449.1 | 450.36 | 451.71 | 453.06 | 453.96 | 454.77 | 455.67 | 456.57 | 457.47 | 458.37 | 458.91
93 | Joaquim Nabuco | 0 | EAPE | Esgoto |  |  | Economias Ativas Potenciais (econ) | 0 | 45.8821 | 94.5906 | 146.1774 | 200.786 | 257.6644 | 310.6476 | 364.4737 | 418.9763 | 420.9005 | 422.73 | 424.98 | 427.32 | 429.57 | 431.82 | 434.07 | 435.96 | 437.76 | 439.56 | 441.45 | 443.25 | 445.14 | 446.4 | 447.75 | 449.1 | 450.36 | 451.71 | 453.06 | 453.96 | 454.77 | 455.67 | 456.57 | 457.47 | 458.37 | 458.91
93 | Joaquim Nabuco | 0 | EAOE | Esgoto |  |  | Economias Ativas Operacionais (econ) | 0 | 50.9801 | 102.2601 | 153.871 | 205.9344 | 257.6644 | 310.6476 | 364.4737 | 418.9763 | 420.9005 | 422.73 | 424.98 | 427.32 | 429.57 | 431.82 | 434.07 | 435.96 | 437.76 | 439.56 | 441.45 | 443.25 | 445.14 | 446.4 | 447.75 | 449.1 | 450.36 | 451.71 | 453.06 | 453.96 | 454.77 | 455.67 | 456.57 | 457.47 | 458.37 | 458.91
93 | Joaquim Nabuco | 0 | VFE | Esgoto |  |  | Volume Faturado de Esgoto (m³/ano) | 0 | 0 | 0 | 0 | 0 | 0 | 0 | 0 | 0 | 0 | 0 | 0 | 0 | 0 | 0 | 0 | 0 | 0 | 0 | 0 | 0 | 0 | 0 | 0 | 0 | 0 | 0 | 0 | 0 | 0 | 0 | 0 | 0 | 0 | 0
93 | Joaquim Nabuco | 0 | MTEC | Esgoto | OPEX | Coleta | Materiais de Tratamento (Mil R$) | - | - | - | - | - | - | - | - | - | - | - | - | - | - | - | - | - | - | - | - | - | - | - | - | - | - | - | [8 empty] | 0 | bar: 9995.04 to 9834.66
93 | Joaquim Nabuco | 0 | ENEC | Esgoto | OPEX | Coleta | Energia (Mil R$) | 0 | 0 | 0 | 0 | 0 | 0 | 0 | 0 | 0 | 0 | 0 | 0 | 0 | 0 | 0 | 0 | 0 | 0 | 0 | 0 | 0 | 0 | 0 | 0 | 0 | 0 | 0 | 0 | 0 | 0 | 0 | 0 | 0 | 0 | 0 | 0
93 | Joaquim Nabuco | 0 | PEEC | Esgoto | OPEX | Coleta | Pessoal (Mil R$) | 0 | 0 | 0 | 0 | 0 | 0 | 0 | 0 | 0 | 0 | 0 | 0 | 0 | 0 | 0 | 0 | 0 | 0 | 0 | 0 | 0 | 0 | 0 | 0 | 0 | 0 | 0 | 0 | 0 | 0 | 0 | 0 | 0 | 0 | 0 | 0
93 | Joaquim Nabuco | 0 | MNEC | Esgoto | OPEX | Coleta | Manutenção (Mil R$) | 0 | 0 | 0 | 0 | 0 | 0 | 0 | 0 | 0 | 0 | 0 | 0 | 0 | 0 | 0 | 0 | 0 | 0 | 0 | 0 | 0 | 0 | 0 | 0 | 0 | 0 | 0 | 0 | 0 | 0 | 0 | 0 | 0 | 0 | 0 | 0
93 | Joaquim Nabuco | 0 | OCEC | Esgoto | OPEX | Coleta | Outros Custos Operacionais (Mil R$) | 0 | 0 | 0 | 0 | 0 | 0 | 0 | 0 | 0 | 0 | 0 | 0 | 0 | 0 | 0 | 0 | 0 | 0 | 0 | 0 | 0 | 0 | 0 | 0 | 0 | 0 | 0 | 0 | 0 | 0 | 0 | 0 | 0 | 0 | 0 | 0
93 | Joaquim Nabuco | 0 | MTET | Esgoto | OPEX | Tratamento | Materiais de Tratamento (Mil R$) | 0 | 0 | 0 | 0 | 0 | 0 | 0 | 0 | 0 | 0 | 0 | 0 | 0 | 0 | 0 | 0 | 0 | 0 | 0 | 0 | 0 | 0 | 0 | 0 | 0 | 0 | 0 | 0 | 0 | 0 | 0 | 0 | 0 | 0 | 0 | 0
93 | Joaquim Nabuco | 0 | ENET | Esgoto | OPEX | Tratamento | Energia (Mil R$) | 0 | 0 | 0 | 0 | 0 | 0 | 0 | 0 | 0 | 0 | 0 | 0 | 0 | 0 | 0 | 0 | 0 | 0 | 0 | 0 | 0 | 0 | 0 | 0 | 0 | 0 | 0 | 0 | 0 | 0 | 0 | 0 | 0 | 0 | 0 | 0
93 | Joaquim Nabuco | 0 | PEET | Esgoto | OPEX | Tratamento | Pessoal (Mil R$) | 0 | 0 | 0 | 0 | 0 | 0 | 0 | 0 | 0 | 0 | 0 | 0 | 0 | 0 | 0 | 0 | 0 | 0 | 0 | 0 | 0 | 0 | 0 | 0 | 0 | 0 | 0 | 0 | 0 | 0 | 0 | 0 | 0 | 0 | 0 | 0
93 | Joaquim Nabuco | 0 | MNET | Esgoto | OPEX | Tratamento | Manutenção (Mil R$) | 0 | 0 | 0 | 0 | 0 | 0 | 0 | 0 | 0 | 0 | 0 | 0 | 0 | 0 | 0 | 0 | 0 | 0 | 0 | 0 | 0 | 0 | 0 | 0 | 0 | 0 | 0 | 0 | 0 | 0 | 0 | 0 | 0 | 0 | 0 | 0
93 | Joaquim Nabuco | 0 | OCET | Esgoto | OPEX | Tratamento | Outros Custos Operacionais (Mil R$) | 0 | 0 | 0 | 0 | 0 | 0 | 0 | 0 | 0 | 0 | 0 | 0 | 0 | 0 | 0 | 0 | 0 | 0 | 0 | 0 | 0 | 0 | 0 | 0 | 0 | 0 | 0 | 0 | 0 | 0 | 0 | 0 | 0 | 0 | 0 | 0
93 | Joaquim Nabuco | 0 | IOEC | Esgoto | CAPEX | Coleta | Invest. - Obra Civil (Mil R$) | 0 | 0 | 0 | 0 | 0 | 0 | 0 | 0 | 0 | 0 | 0 | 0 | 0 | 0 | 0 | 0 | 0 | 0 | 0 | 0 | 0 | 0 | 0 | 0 | 0 | 0 | 0 | 0 | 0 | 0 | 0 | 0 | 0 | 0 | 0 | 0
93 | Joaquim Nabuco | 0 | ISEC | Esgoto | CAPEX | Coleta | Invest. - Sistemas (Mil R$) | 0 | 0 | 0 | 0 | 0 | 0 | 0 | 0 | 0 | 0 | 0 | 0 | 0 | 0 | 0 | 0 | 0 | 0 | 0 | 0 | 0 | 0 | 0 | 0 | 0 | 0 | 0 | 0 | 0 | 0 | 0 | 0 | 0 | 0 | 0 | 0
93 | Joaquim Nabuco | 0 | IEEC | Esgoto | CAPEX | Coleta | Invest. - Equipamentos (Mil R$) | 0 | 0 | 0 | 0 | 0 | 0 | 0 | 0 | 0 | 0 | 0 | 0 | 0 | 0 | 0 | 0 | 0 | 0 | 0 | 0 | 0 | 0 | 0 | 0 | 0 | 0 | 0 | 0 | 0 | 0 | 0 | 0 | 0 | 0 | 0 | 0
93 | Joaquim Nabuco | 0 | IOET | Esgoto | CAPEX | Tratamento | Invest. - Obra Civil (Mil R$) | 0 | 216.6213 | 217.8953 | 219.3016 | 221.2244 | 219.8078 | 225.1323 | 228.7146 | 231.5885 | 8.1762 | 7.7739 | 9.5605 | 9.943 | 9.5605 | 9.5605 | 9.5605 | 8.0309 | 7.6484 | 7.6484 | 8.0309 | 7.6484 | 8.0309 | 5.3539 | 5.7363 | 5.7363 | 5.3539 | 5.7363 | 5.7363 | 3.8242 | 3.4418 | 3.8242 | 3.8242 | 3.8242 | 3.8242 | 2.2945 | 1949.9696
93 | Joaquim Nabuco | 0 | ISET | Esgoto | CAPEX | Tratamento | Invest. - Sistemas (Mil R$) | 0 | 0 | 0 | 0 | 0 | 0 | 0 | 0 | 0 | 0 | 0 | 0 | 0 | 0 | 0 | 0 | 0 | 0 | 0 | 0 | 0 | 0 | 0 | 0 | 0 | 0 | 0 | 0 | 0 | 0 | 0 | 0 | 0 | 0 | 0 | 0
93 | Joaquim Nabuco | 0 | IEET | Esgoto | CAPEX | Tratamento | Invest. - Equipamentos (Mil R$) | 0 | 92.8377 | 93.3837 | 93.9864 | 94.8105 | 94.2033 | 96.4853 | 98.0206 | 99.2522 | 3.5041 | 3.3317 | 4.0974 | 4.2613 | 4.0974 | 4.0974 | 4.0974 | 3.4418 | 3.2779 | 3.2779 | 3.4418 | 3.2779 | 3.4418 | 2.2945 | 2.4584 | 2.4584 | 2.2945 | 2.4584 | 2.4584 | 1.639 | 1.4751 | 1.639 | 1.639 | 1.639 | 1.639 | 0.98337 | 835.7013
94 | Jucati | 0 | POP |  |  |  | População (hab) | 6269 | 6248 | 6231 | 6218 | 6207 | 6164 | 6116 | 6078 | 6048 | 6024 | 5926 | 5859 | 5805 | 5762 | 5727 | 5589 | 5512 | 5451 | 5402 | 5363 | 5206 | 5136 | 5080 | 5035 | 4999 | 4854 | 4790 | 4739 | 4698 | 4666 | 4536 | 4513 | 4491 | 4468 | 4433
94 | Jucati | 0 | PAA | Água |  |  | Atendimento (hab) | 989.572 | 1495.225 | 2054.2603 | 2640.0434 | 3252.4885 | 3870.6926 | 4394.1232 | 4916.9544 | 5987.52 | 5963.76 | 5866.74 | 5800.41 | 5746.95 | 5704.38 | 5669.73 | 5533.11 | 5456.88 | 5396.49 | 5347.98 | 5309.37 | 5153.94 | 5084.64 | 5029.2 | 4984.65 | 4949.01 | 4805.46 | 4742.1 | 4691.61 | 4651.02 | 4619.34 | 4490.64 | 4467.87 | 4446.09 | 4423.32 | 4388.67
94 | Jucati | 0 | COBA | Água |  |  | Cobertura (%) | 17.54% | 26.59% | 35.64% | 44.69% | 53.74% | 62.8% | 71.85% | 80.9% | 99% | 99% | 99% | 99% | 99% | 99% | 99% | 99% | 99% | 99% | 99% | 99% | 99% | 99% | 99% | 99% | 99% | 99% | 99% | 99% | 99% | 99% | 99% | 99% | 99% | 99% | 99%
94 | Jucati | 0 | VMH | Água |  |  | Consumo per capita micromedido (l/hab/dia) | 99 | 99 | 99 | 99 | 99 | 99 | 99 | 99 | 99 | 99 | 99 | 99 | 99 | 99 | 99 | 99 | 99 | 99 | 99 | 99 | 99 | 99 | 99 | 99 | 99 | 99 | 99 | 99 | 99 | 99 | 99 | 99 | 99 | 99 | 99
94 | Jucati | 0 | PAT | Água |  |  | Índice de Perdas Totais (%) | 25% | 25% | 25% | 25% | 25% | 25% | 25% | 25% | 25% | 25% | 25% | 25% | 25% | 25% | 25% | 25% | 25% | 25% | 25% | 25% | 25% | 25% | 25% | 25% | 25% | 25% | 25% | 25% | 25% | 25% | 25% | 25% | 25% | 25% | 25%
94 | Jucati | 0 | RES | Água |  |  | Residencial (%) | 94.97% | 94.97% | 94.97% | 94.97% | 94.97% | 94.97% | 94.97% | 94.97% | 94.97% | 94.97% | 94.97% | 94.97% | 94.97% | 94.97% | 94.97% | 94.97% | 94.97% | 94.97% | 94.97% | 94.97% | 94.97% | 94.97% | 94.97% | 94.97% | 94.97% | 94.97% | 94.97% | 94.97% | 94.97% | 94.97% | 94.97% | 94.97% | 94.97% | 94.97% | 94.97%
94 | Jucati | 0 | OUT | Água |  |  | Demais (%) | 5.032% | 5.032% | 5.032% | 5.032% | 5.032% | 5.032% | 5.032% | 5.032% | 5.032% | 5.032% | 5.032% | 5.032% | 5.032% | 5.032% | 5.032% | 5.032% | 5.032% | 5.032% | 5.032% | 5.032% | 5.032% | 5.032% | 5.032% | 5.032% | 5.032% | 5.032% | 5.032% | 5.032% | 5.032% | 5.032% | 5.032% | 5.032% | 5.032% | 5.032% | 5.032%
94 | Jucati | 0 | LAA | Água |  |  | Ligações Ativas (un) | 0 | 0 | 0 | 0 | 0 | 0 | 0 | 0 | 0 | 0 | 0 | 0 | 0 | 0 | 0 | 0 | 0 | 0 | 0 | 0 | 0 | 0 | 0 | 0 | 0 | 0 | 0 | 0 | 0 | 0 | 0 | 0 | 0 | 0 | 0
94 | Jucati | 0 | EAPA | Água |  |  | Economias Ativas Potenciais (econ) | 1949.6056 | 1970.298 | 2052.3217 | 2140.7194 | 2233.6509 | 2290.924 | 2290.924 | 2299.374 | 2325.4638 | 2355.5098 | 2355.5098 | 2355.5098 | 2355.5098 | 2355.5098 | 2355.5098 | 2355.5098 | 2355.5098 | 2355.5098 | 2355.5098 | 2355.5098 | 2355.5098 | 2355.5098 | 2355.5098 | 2355.5098 | 2355.5098 | 2355.5098 | 2355.5098 | 2355.5098 | 2355.5098 | 2355.5098 | 2355.5098 | 2355.5098 | 2355.5098 | 2355.5098 | 2355.5098
94 | Jucati | 0 | EAOA | Água |  |  | Economias Ativas Operacionais (econ) | 66.6373 | 154.7873 | 281.8485 | 450.1006 | 661.7128 | 903.364 | 1182.5518 | 1504.8063 | 2279.1871 | 2308.6352 | 2308.6352 | 2308.6352 | 2308.6352 | 2308.6352 | 2308.6352 | 2308.6352 | 2308.6352 | 2308.6352 | 2308.6352 | 2308.6352 | 2308.6352 | 2308.6352 | 2308.6352 | 2308.6352 | 2308.6352 | 2308.6352 | 2308.6352 | 2308.6352 | 2308.6352 | 2308.6352 | 2308.6352 | 2308.6352 | 2308.6352 | 2308.6352 | 2308.6352
94 | Jucati | 0 | HIDRO | Água |  |  | Hidrometração (%) | 0% | 0% | 0% | 0% | 0% | 0% | 0% | 0% | 0% | 0% | 0% | 0% | 0% | 0% | 0% | 0% | 0% | 0% | 0% | 0% | 0% | 0% | 0% | 0% | 0% | 0% | 0% | bar: 9995.04 to 9834.66
94 | Jucati | 0 | VPA | Água |  |  | Volume produzido de Água (m³/ano) | 50203.6267 | 75856.7467 | 104218.0933 | 133936.4267 | 165007.4 | 196370.5467 | 222925.5733 | 249450.1867 | 303762.84 | 302557.4267 | 297635.3467 | 294270.24 | 291558.08 | 289398.3867 | 287640.5067 | 280709.4 | 276842.0533 | 273778.3067 | 271317.2667 | 269358.48 | 261473.1067 | 257957.3333 | 255144.7067 | 252884.5733 | 251076.4533 | 243793.7867 | 240579.36 | 238017.8667 | 235958.6267 | 234351.4133 | 227822.12 | 226666.9467 | 225561.9867 | 224406.8 | 222648.92
94 | Jucati | 0 | VFA | Água |  |  | Volume Faturado de Água (m³/ano) | 0 | 0 | 0 | 0 | 0 | 0 | 0 | 0 | 0 | 0 | 0 | 0 | 0 | 0 | 0 | 0 | 0 | 0 | 0 | 0 | 0 | 0 | 0 | 0 | 0 | 0 | 0 | 0 | 0 | 0 | 0 | 0 | 0 | 0 | 0
94 | Jucati | 0 | MTAP | Água | OPEX | Produção | Materiais de Tratamento (Mil R$) | 0 | 0 | 0 | 0 | 0 | 0 | 0 | 0 | 0 | 0 | 0 | 0 | 0 | 0 | 0 | 0 | 0 | 0 | 0 | 0 | 0 | 0 | 0 | 0 | 0 | 0 | 0 | 0 | 0 | 0 | 0 | 0 | 0 | 0 | 0 | 0
94 | Jucati | 0 | ENAP | Água | OPEX | Produção | Energia (Mil R$) | 0 | 0 | 0 | 0 | 0 | 0 | 0 | 0 | 0 | 0 | 0 | 0 | 0 | 0 | 0 | 0 | 0 | 0 | 0 | 0 | 0 | 0 | 0 | 0 | 0 | 0 | 0 | 0 | 0 | 0 | 0 | 0 | 0 | 0 | 0 | 0
94 | Jucati | 0 | PEAP | Água | OPEX | Produção | Pessoal (Mil R$) | 0 | 0 | 0 | 0 | 0 | 0 | 0 | 0 | 0 | 0 | 0 | 0 | 0 | 0 | 0 | 0 | 0 | 0 | 0 | 0 | 0 | 0 | 0 | 0 | 0 | 0 | 0 | 0 | 0 | 0 | 0 | 0 | 0 | 0 | 0 | 0
94 | Jucati | 0 | MNAP | Água | OPEX | Produção | Manutenção (Mil R$) | 0 | 0 | 0 | 0 | 0 | 0 | 0 | 0 | 0 | 0 | 0 | 0 | 0 | 0 | 0 | 0 | 0 | 0 | 0 | 0 | 0 | 0 | 0 | 0 | 0 | 0 | 0 | 0 | 0 | 0 | 0 | 0 | 0 | 0 | 0 | 0
94 | Jucati | 0 | OCAP | Água | OPEX | Produção | Outros Custos Operacionais (Mil R$) | 0 | 0 | 0 | 0 | 0 | 0 | 0 | 0 | 0 | 0 | 0 | 0 | 0 | 0 | 0 | 0 | 0 | 0 | 0 | 0 | 0 | 0 | 0 | 0 | 0 | 0 | 0 | 0 | 0 | 0 | 0 | 0 | 0 | 0 | 0 | 0
94 | Jucati | 0 | MTAD | Água | OPEX | Distribuição | Materiais de Tratamento (Mil R$) | - | - | - | - | - | - | - | - | - | - | - | - | - | - | - | - | - | - | - | - | - | - | - | - | - | - | - | [8 empty] | 0 | bar: 9995.04 to 9834.66
94 | Jucati | 0 | ENAD | Água | OPEX | Distribuição | Energia (Mil R$) | 0 | 0 | 0 | 0 | 0 | 0 | 0 | 0 | 0 | 0 | 0 | 0 | 0 | 0 | 0 | 0 | 0 | 0 | 0 | 0 | 0 | 0 | 0 | 0 | 0 | 0 | 0 | 0 | 0 | 0 | 0 | 0 | 0 | 0 | 0 | 0
94 | Jucati | 0 | PEAD | Água | OPEX | Distribuição | Pessoal (Mil R$) | 0 | 0 | 0 | 0 | 0 | 0 | 0 | 0 | 0 | 0 | 0 | 0 | 0 | 0 | 0 | 0 | 0 | 0 | 0 | 0 | 0 | 0 | 0 | 0 | 0 | 0 | 0 | 0 | 0 | 0 | 0 | 0 | 0 | 0 | 0 | 0
94 | Jucati | 0 | MNAD | Água | OPEX | Distribuição | Manutenção (Mil R$) | 0 | 0 | 0 | 0 | 0 | 0 | 0 | 0 | 0 | 0 | 0 | 0 | 0 | 0 | 0 | 0 | 0 | 0 | 0 | 0 | 0 | 0 | 0 | 0 | 0 | 0 | 0 | 0 | 0 | 0 | 0 | 0 | 0 | 0 | 0 | 0
94 | Jucati | 0 | OCAD | Água | OPEX | Distribuição | Outros Custos Operacionais (Mil R$) | 0 | 0 | 0 | 0 | 0 | 0 | 0 | 0 | 0 | 0 | 0 | 0 | 0 | 0 | 0 | 0 | 0 | 0 | 0 | 0 | 0 | 0 | 0 | 0 | 0 | 0 | 0 | 0 | 0 | 0 | 0 | 0 | 0 | 0 | 0 | 0
94 | Jucati | 0 | IOAP | Água | CAPEX | Produção | Invest. - Obra Civil (Mil R$) | 0 | 0 | 0 | 0 | 0 | 0 | 0 | 0 | 0 | 0 | 0 | 0 | 0 | 0 | 0 | 0 | 0 | 0 | 0 | 0 | 0 | 0 | 0 | 0 | 0 | 0 | 0 | 0 | 0 | 0 | 0 | 0 | 0 | 0 | 0 | 0
94 | Jucati | 0 | ISAP | Água | CAPEX | Produção | Invest. - Sistemas (Mil R$) | - | - | - | - | - | - | - | - | - | - | - | - | - | - | - | - | - | - | - | - | - | - | - | - | - | - | - | [8 empty] | 0 | bar: 9995.04 to 9834.66
94 | Jucati | 0 | IEAP | Água | CAPEX | Produção | Invest. - Equipamentos (Mil R$) | 0 | 0 | 0 | 0 | 0 | 0 | 0 | 0 | 0 | 0 | 0 | 0 | 0 | 0 | 0 | 0 | 0 | 0 | 0 | 0 | 0 | 0 | 0 | 0 | 0 | 0 | 0 | 0 | 0 | 0 | 0 | 0 | 0 | 0 | 0 | 0
94 | Jucati | 0 | IOAD | Água | CAPEX | Distribuição | Invest. - Obra Civil (Mil R$) | 0 | 1085.0569 | 723.3713 | 361.6856 | 361.6856 | 361.6856 | 361.6856 | 361.6856 | 723.3713 | 0 | 0 | 0 | 0 | 0 | 0 | 0 | 0 | 0 | 0 | 0 | 0 | 0 | 0 | 0 | 0 | 0 | 0 | 0 | 0 | 0 | 0 | 0 | 0 | 0 | 0 | 4340.2277
94 | Jucati | 0 | ISAD | Água | CAPEX | Distribuição | Invest. - Sistemas (Mil R$) | 0 | 0 | 0 | 0 | 0 | 0 | 0 | 0 | 0 | 0 | 0 | 0 | 0 | 0 | 0 | 0 | 0 | 0 | 0 | 0 | 0 | 0 | 0 | 0 | 0 | 0 | 0 | 0 | 0 | 0 | 0 | 0 | 0 | 0 | 0 | 0
94 | Jucati | 0 | IEAD | Água | CAPEX | Distribuição | Invest. - Equipamentos (Mil R$) | 0 | 0 | 0 | 0 | 0 | 0 | 0 | 0 | 0 | 0 | 0 | 0 | 0 | 0 | 0 | 0 | 0 | 0 | 0 | 0 | 0 | 0 | 0 | 0 | 0 | 0 | 0 | 0 | 0 | 0 | 0 | 0 | 0 | 0 | 0 | 0
94 | Jucati | 0 | PAE | Esgoto |  |  | Atendimento (hab) | 0 | 632.61 | 1296.8269 | 1993.6463 | 2723.3212 | 3467.25 | 4128.3 | 4786.425 | 5443.2 | 5421.6 | 5333.4 | 5273.1 | 5224.5 | 5185.8 | 5154.3 | 5030.1 | 4960.8 | 4905.9 | 4861.8 | 4826.7 | 4685.4 | 4622.4 | 4572 | 4531.5 | 4499.1 | 4368.6 | 4311 | 4265.1 | 4228.2 | 4199.4 | 4082.4 | 4061.7 | 4041.9 | 4021.2 | 3989.7
94 | Jucati | 0 | COBE | Esgoto |  |  | Cobertura (%) | 0% | 11.25% | 22.5% | 33.75% | 45% | 56.25% | 67.5% | 78.75% | 90% | 90% | 90% | 90% | 90% | 90% | 90% | 90% | 90% | 90% | 90% | 90% | 90% | 90% | 90% | 90% | 90% | 90% | 90% | 90% | 90% | 90% | 90% | 90% | 90% | 90% | 90%
94 | Jucati | 0 | TTE | Esgoto |  |  | Tratamento de Esgoto (%) | 0% | 100% | 100% | 100% | 100% | 100% | 100% | 100% | 100% | 100% | 100% | 100% | 100% | 100% | 100% | 100% | 100% | 100% | 100% | 100% | 100% | 100% | 100% | 100% | 100% | 100% | 100% | 100% | 100% | 100% | 100% | 100% | 100% | 100% | 100%
94 | Jucati | 0 | LAE | Esgoto |  |  | Ligações Ativas (un) | 0 | 221.6585 | 461.7724 | 722.4928 | 1005.1429 | 1288.6447 | 1538.2148 | 1810.757 | 2092.9174 | 2119.9588 | 2119.9588 | 2072.3453 | 2074.5913 | 2083.9145 | 2097.4252 | 2097.4252 | 2050.0282 | 2037.8657 | 2031.4162 | 2031.7376 | 2031.7376 | 1982.8469 | 1975.5365 | 1963.2942 | 1953.8842 | 1948.2197 | 1903.1274 | 1891.58 | 1883.808 | 1870.2783 | 1858.6985 | 1818.774 | 1816.7139 | 1814.9481 | 1812.888
94 | Jucati | 0 | EAPE | Esgoto |  |  | Economias Ativas Potenciais (econ) | 0 | 221.6585 | 461.7724 | 722.4928 | 1005.1429 | 1274.479 | 1538.2148 | 1810.757 | 2092.9174 | 2119.9588 | 2072.3453 | 2070.4248 | 2074.5913 | 2083.9145 | 2097.4252 | 2050.0282 | 2037.8657 | 2031.4162 | 2029.4514 | 2031.7376 | 1982.8469 | 1975.5365 | 1963.2942 | 1953.8842 | 1948.2197 | 1903.1274 | 1891.58 | 1883.808 | 1870.2783 | 1858.6985 | 1818.774 | 1816.7139 | 1814.9481 | 1812.888 | 1803.1761
94 | Jucati | 0 | EAOE | Esgoto |  |  | Economias Ativas Operacionais (econ) | 0 | 246.2872 | 499.2134 | 760.5187 | 1030.9158 | 1274.479 | 1538.2148 | 1810.757 | 2092.9174 | 2119.9588 | 2072.3453 | 2070.4248 | 2074.5913 | 2083.9145 | 2097.4252 | 2050.0282 | 2037.8657 | 2031.4162 | 2029.4514 | 2031.7376 | 1982.8469 | 1975.5365 | 1963.2942 | 1953.8842 | 1948.2197 | 1903.1274 | 1891.58 | 1883.808 | 1870.2783 | 1858.6985 | 1818.774 | 1816.7139 | 1814.9481 | 1812.888 | 1803.1761
94 | Jucati | 0 | VFE | Esgoto |  |  | Volume Faturado de Esgoto (m³/ano) | 0 | 0 | 0 | 0 | 0 | 0 | 0 | 0 | 0 | 0 | 0 | 0 | 0 | 0 | 0 | 0 | 0 | 0 | 0 | 0 | 0 | 0 | 0 | 0 | 0 | 0 | 0 | 0 | 0 | 0 | 0 | 0 | 0 | 0 | 0
94 | Jucati | 0 | MTEC | Esgoto | OPEX | Coleta | Materiais de Tratamento (Mil R$) | - | - | - | - | - | - | - | - | - | - | - | - | - | - | - | - | - | - | - | - | - | - | - | - | - | - | - | [8 empty] | 0 | bar: 9995.04 to 9834.66
94 | Jucati | 0 | ENEC | Esgoto | OPEX | Coleta | Energia (Mil R$) | 0 | 0 | 0 | 0 | 0 | 0 | 0 | 0 | 0 | 0 | 0 | 0 | 0 | 0 | 0 | 0 | 0 | 0 | 0 | 0 | 0 | 0 | 0 | 0 | 0 | 0 | 0 | 0 | 0 | 0 | 0 | 0 | 0 | 0 | 0 | 0
94 | Jucati | 0 | PEEC | Esgoto | OPEX | Coleta | Pessoal (Mil R$) | 0 | 0 | 0 | 0 | 0 | 0 | 0 | 0 | 0 | 0 | 0 | 0 | 0 | 0 | 0 | 0 | 0 | 0 | 0 | 0 | 0 | 0 | 0 | 0 | 0 | 0 | 0 | 0 | 0 | 0 | 0 | 0 | 0 | 0 | 0 | 0
94 | Jucati | 0 | MNEC | Esgoto | OPEX | Coleta | Manutenção (Mil R$) | 0 | 0 | 0 | 0 | 0 | 0 | 0 | 0 | 0 | 0 | 0 | 0 | 0 | 0 | 0 | 0 | 0 | 0 | 0 | 0 | 0 | 0 | 0 | 0 | 0 | 0 | 0 | 0 | 0 | 0 | 0 | 0 | 0 | 0 | 0 | 0
94 | Jucati | 0 | OCEC | Esgoto | OPEX | Coleta | Outros Custos Operacionais (Mil R$) | 0 | 0 | 0 | 0 | 0 | 0 | 0 | 0 | 0 | 0 | 0 | 0 | 0 | 0 | 0 | 0 | 0 | 0 | 0 | 0 | 0 | 0 | 0 | 0 | 0 | 0 | 0 | 0 | 0 | 0 | 0 | 0 | 0 | 0 | 0 | 0
94 | Jucati | 0 | MTET | Esgoto | OPEX | Tratamento | Materiais de Tratamento (Mil R$) | 0 | 0 | 0 | 0 | 0 | 0 | 0 | 0 | 0 | 0 | 0 | 0 | 0 | 0 | 0 | 0 | 0 | 0 | 0 | 0 | 0 | 0 | 0 | 0 | 0 | 0 | 0 | 0 | 0 | 0 | 0 | 0 | 0 | 0 | 0 | 0
94 | Jucati | 0 | ENET | Esgoto | OPEX | Tratamento | Energia (Mil R$) | 0 | 0 | 0 | 0 | 0 | 0 | 0 | 0 | 0 | 0 | 0 | 0 | 0 | 0 | 0 | 0 | 0 | 0 | 0 | 0 | 0 | 0 | 0 | 0 | 0 | 0 | 0 | 0 | 0 | 0 | 0 | 0 | 0 | 0 | 0 | 0
94 | Jucati | 0 | PEET | Esgoto | OPEX | Tratamento | Pessoal (Mil R$) | 0 | 0 | 0 | 0 | 0 | 0 | 0 | 0 | 0 | 0 | 0 | 0 | 0 | 0 | 0 | 0 | 0 | 0 | 0 | 0 | 0 | 0 | 0 | 0 | 0 | 0 | 0 | 0 | 0 | 0 | 0 | 0 | 0 | 0 | 0 | 0
94 | Jucati | 0 | MNET | Esgoto | OPEX | Tratamento | Manutenção (Mil R$) | 0 | 0 | 0 | 0 | 0 | 0 | 0 | 0 | 0 | 0 | 0 | 0 | 0 | 0 | 0 | 0 | 0 | 0 | 0 | 0 | 0 | 0 | 0 | 0 | 0 | 0 | 0 | 0 | 0 | 0 | 0 | 0 | 0 | 0 | 0 | 0
94 | Jucati | 0 | OCET | Esgoto | OPEX | Tratamento | Outros Custos Operacionais (Mil R$) | 0 | 0 | 0 | 0 | 0 | 0 | 0 | 0 | 0 | 0 | 0 | 0 | 0 | 0 | 0 | 0 | 0 | 0 | 0 | 0 | 0 | 0 | 0 | 0 | 0 | 0 | 0 | 0 | 0 | 0 | 0 | 0 | 0 | 0 | 0 | 0
94 | Jucati | 0 | IOEC | Esgoto | CAPEX | Coleta | Invest. - Obra Civil (Mil R$) | 0 | 0 | 0 | 0 | 0 | 0 | 0 | 0 | 0 | 0 | 0 | 0 | 0 | 0 | 0 | 0 | 0 | 0 | 0 | 0 | 0 | 0 | 0 | 0 | 0 | 0 | 0 | 0 | 0 | 0 | 0 | 0 | 0 | 0 | 0 | 0
94 | Jucati | 0 | ISEC | Esgoto | CAPEX | Coleta | Invest. - Sistemas (Mil R$) | 0 | 0 | 0 | 0 | 0 | 0 | 0 | 0 | 0 | 0 | 0 | 0 | 0 | 0 | 0 | 0 | 0 | 0 | 0 | 0 | 0 | 0 | 0 | 0 | 0 | 0 | 0 | 0 | 0 | 0 | 0 | 0 | 0 | 0 | 0 | 0
94 | Jucati | 0 | IEEC | Esgoto | CAPEX | Coleta | Invest. - Equipamentos (Mil R$) | 0 | 0 | 0 | 0 | 0 | 0 | 0 | 0 | 0 | 0 | 0 | 0 | 0 | 0 | 0 | 0 | 0 | 0 | 0 | 0 | 0 | 0 | 0 | 0 | 0 | 0 | 0 | 0 | 0 | 0 | 0 | 0 | 0 | 0 | 0 | 0
94 | Jucati | 0 | IOET | Esgoto | CAPEX | Tratamento | Invest. - Obra Civil (Mil R$) | 0 | 1046.5073 | 1074.7168 | 1110.3211 | 1148.9532 | 1034.9323 | 1120.6488 | 1158.068 | 1198.937 | 114.9025 | 0 | 0 | 17.7038 | 39.6159 | 57.4084 | 0 | 0 | 0 | 0 | 9.7143 | 0 | 0 | 0 | 0 | 0 | 0 | 0 | 0 | 0 | 0 | 0 | 0 | 0 | 0 | 0 | 9132.4294
94 | Jucati | 0 | ISET | Esgoto | CAPEX | Tratamento | Invest. - Sistemas (Mil R$) | 0 | 0 | 0 | 0 | 0 | 0 | 0 | 0 | 0 | 0 | 0 | 0 | 0 | 0 | 0 | 0 | 0 | 0 | 0 | 0 | 0 | 0 | 0 | 0 | 0 | 0 | 0 | 0 | 0 | 0 | 0 | 0 | 0 | 0 | 0 | 0
94 | Jucati | 0 | IEET | Esgoto | CAPEX | Tratamento | Invest. - Equipamentos (Mil R$) | 0 | 448.5031 | 460.5929 | 475.8519 | 492.4085 | 443.5424 | 480.278 | 496.3149 | 513.8302 | 49.2439 | 0 | 0 | 7.5874 | 16.9782 | 24.6036 | 0 | 0 | 0 | 0 | 4.1633 | 0 | 0 | 0 | 0 | 0 | 0 | 0 | 0 | 0 | 0 | 0 | 0 | 0 | 0 | 0 | 3913.8983
95 | Jupi | 0 | POP |  |  |  | População (hab) | 3583 | 3607 | 3626 | 3642 | 3654 | 3704 | 3740 | 3768 | 3791 | 3809 | 3882 | 3908 | 3928 | 3944 | 3957 | 4010 | 4017 | 4022 | 4026 | 4029 | 4043 | 4037 | 4032 | 4028 | 4025 | 4012 | 3993 | 3978 | 3966 | 3956 | 3918 | 3894 | 3869 | 3845 | 3806
95 | Jupi | 0 | PAA | Água |  |  | Atendimento (hab) | 4.1618 | 360.8172 | 741.2578 | 1144.7439 | 1570.1204 | 2039.3246 | 2470.0089 | 2902.4407 | 3753.09 | 3770.91 | 3843.18 | 3868.92 | 3888.72 | 3904.56 | 3917.43 | 3969.9 | 3976.83 | 3981.78 | 3985.74 | 3988.71 | 4002.57 | 3996.63 | 3991.68 | 3987.72 | 3984.75 | 3971.88 | 3953.07 | 3938.22 | 3926.34 | 3916.44 | 3878.82 | 3855.06 | 3830.31 | 3806.55 | 3767.94
95 | Jupi | 0 | COBA | Água |  |  | Cobertura (%) | 0.1291% | 11.11% | 22.1% | 33.09% | 44.07% | 55.06% | 66.04% | 77.03% | 99% | 99% | 99% | 99% | 99% | 99% | 99% | 99% | 99% | 99% | 99% | 99% | 99% | 99% | 99% | 99% | 99% | 99% | 99% | 99% | 99% | 99% | 99% | 99% | 99% | 99% | 99%
95 | Jupi | 0 | VMH | Água |  |  | Consumo per capita micromedido (l/hab/dia) | 99 | 99 | 99 | 99 | 99 | 99 | 99 | 99 | 99 | 99 | 99 | 99 | 99 | 99 | 99 | 99 | 99 | 99 | 99 | 99 | 99 | 99 | 99 | 99 | 99 | 99 | 99 | 99 | 99 | 99 | 99 | 99 | 99 | 99 | 99
95 | Jupi | 0 | PAT | Água |  |  | Índice de Perdas Totais (%) | 25% | 25% | 25% | 25% | 25% | 25% | 25% | 25% | 25% | 25% | 25% | 25% | 25% | 25% | 25% | 25% | 25% | 25% | 25% | 25% | 25% | 25% | 25% | 25% | 25% | 25% | 25% | 25% | 25% | 25% | 25% | 25% | 25% | 25% | 25%
95 | Jupi | 0 | RES | Água |  |  | Residencial (%) | 96.04% | 96.04% | 96.04% | 96.04% | 96.04% | 96.04% | 96.04% | 96.04% | 96.04% | 96.04% | 96.04% | 96.04% | 96.04% | 96.04% | 96.04% | 96.04% | 96.04% | 96.04% | 96.04% | 96.04% | 96.04% | 96.04% | 96.04% | 96.04% | 96.04% | 96.04% | 96.04% | 96.04% | 96.04% | 96.04% | 96.04% | 96.04% | 96.04% | 96.04% | 96.04%
95 | Jupi | 0 | OUT | Água |  |  | Demais (%) | 3.964% | 3.964% | 3.964% | 3.964% | 3.964% | 3.964% | 3.964% | 3.964% | 3.964% | 3.964% | 3.964% | 3.964% | 3.964% | 3.964% | 3.964% | 3.964% | 3.964% | 3.964% | 3.964% | 3.964% | 3.964% | 3.964% | 3.964% | 3.964% | 3.964% | 3.964% | 3.964% | 3.964% | 3.964% | 3.964% | 3.964% | 3.964% | 3.964% | 3.964% | 3.964%
95 | Jupi | 0 | LAA | Água |  |  | Ligações Ativas (un) | 0 | 0 | 0 | 0 | 0 | 0 | 0 | 0 | 0 | 0 | 0 | 0 | 0 | 0 | 0 | 0 | 0 | 0 | 0 | 0 | 0 | 0 | 0 | 0 | 0 | 0 | 0 | 0 | 0 | 0 | 0 | 0 | 0 | 0 | 0
95 | Jupi | 0 | EAPA | Água |  |  | Economias Ativas Potenciais (econ) | 1191.3453 | 1198.2218 | 1261.009 | 1327.3457 | 1395.6842 | 1440.4696 | 1475.1044 | 1511.5374 | 1548.4425 | 1586.085 | 1601.061 | 1628.2962 | 1656.2301 | 1684.9077 | 1713.5253 | 1736.9007 | 1753.524 | 1770.1299 | 1788.297 | 1803.0888 | 1817.628 | 1835.0628 | 1839.3549 | 1844.763 | 1849.9708 | 1854.4526 | 1858.7289 | 1864.1316 | 1864.1316 | 1864.1316 | 1864.1316 | 1864.1316 | 1864.1316 | 1864.1316 | 1864.1316
95 | Jupi | 0 | EAOA | Água |  |  | Economias Ativas Operacionais (econ) | 0.0022048 | 16.4472 | 66.5849 | 152.9502 | 278.0367 | 436.6514 | 643.3934 | 896.8583 | 1517.6285 | 1554.5219 | 1569.1999 | 1595.8931 | 1623.2711 | 1651.378 | 1679.4261 | 1702.3364 | 1718.6289 | 1734.9043 | 1752.7099 | 1767.2073 | 1781.4572 | 1798.5451 | 1802.7517 | 1808.0522 | 1813.1564 | 1817.549 | 1821.7402 | 1827.0354 | 1827.0354 | 1827.0354 | 1827.0354 | 1827.0354 | 1827.0354 | 1827.0354 | 1827.0354
95 | Jupi | 0 | HIDRO | Água |  |  | Hidrometração (%) | 0% | 0% | 0% | 0% | 0% | 0% | 0% | 0% | 0% | 0% | 0% | 0% | 0% | 0% | 0% | 0% | 0% | 0% | 0% | 0% | 0% | 0% | 0% | 0% | 0% | 0% | 0% | bar: 9995.04 to 9834.66
95 | Jupi | 0 | VPA | Água |  |  | Volume produzido de Água (m³/ano) | 208.7867 | 18101.8133 | 37188.1067 | 57430.56 | 78771.24 | 102310.72 | 123917.68 | 145612.32 | 188288.4667 | 189182.48 | 192808.1867 | 194099.5333 | 195092.88 | 195887.56 | 196533.2267 | 199165.6 | 199513.2667 | 199761.6 | 199960.2667 | 200109.2667 | 200804.6133 | 200506.6133 | 200258.28 | 200059.6 | 199910.6 | 199264.9333 | 198321.2533 | 197576.24 | 196980.24 | 196483.56 | 194596.2133 | 193404.2 | 192162.52 | 190970.5067 | 189033.48
95 | Jupi | 0 | VFA | Água |  |  | Volume Faturado de Água (m³/ano) | 0 | 0 | 0 | 0 | 0 | 0 | 0 | 0 | 0 | 0 | 0 | 0 | 0 | 0 | 0 | 0 | 0 | 0 | 0 | 0 | 0 | 0 | 0 | 0 | 0 | 0 | 0 | 0 | 0 | 0 | 0 | 0 | 0 | 0 | 0
95 | Jupi | 0 | MTAP | Água | OPEX | Produção | Materiais de Tratamento (Mil R$) | 0 | 0 | 0 | 0 | 0 | 0 | 0 | 0 | 0 | 0 | 0 | 0 | 0 | 0 | 0 | 0 | 0 | 0 | 0 | 0 | 0 | 0 | 0 | 0 | 0 | 0 | 0 | 0 | 0 | 0 | 0 | 0 | 0 | 0 | 0 | 0
95 | Jupi | 0 | ENAP | Água | OPEX | Produção | Energia (Mil R$) | 0 | 0 | 0 | 0 | 0 | 0 | 0 | 0 | 0 | 0 | 0 | 0 | 0 | 0 | 0 | 0 | 0 | 0 | 0 | 0 | 0 | 0 | 0 | 0 | 0 | 0 | 0 | 0 | 0 | 0 | 0 | 0 | 0 | 0 | 0 | 0
95 | Jupi | 0 | PEAP | Água | OPEX | Produção | Pessoal (Mil R$) | 0 | 0 | 0 | 0 | 0 | 0 | 0 | 0 | 0 | 0 | 0 | 0 | 0 | 0 | 0 | 0 | 0 | 0 | 0 | 0 | 0 | 0 | 0 | 0 | 0 | 0 | 0 | 0 | 0 | 0 | 0 | 0 | 0 | 0 | 0 | 0
95 | Jupi | 0 | MNAP | Água | OPEX | Produção | Manutenção (Mil R$) | 0 | 0 | 0 | 0 | 0 | 0 | 0 | 0 | 0 | 0 | 0 | 0 | 0 | 0 | 0 | 0 | 0 | 0 | 0 | 0 | 0 | 0 | 0 | 0 | 0 | 0 | 0 | 0 | 0 | 0 | 0 | 0 | 0 | 0 | 0 | 0
95 | Jupi | 0 | OCAP | Água | OPEX | Produção | Outros Custos Operacionais (Mil R$) | 0 | 0 | 0 | 0 | 0 | 0 | 0 | 0 | 0 | 0 | 0 | 0 | 0 | 0 | 0 | 0 | 0 | 0 | 0 | 0 | 0 | 0 | 0 | 0 | 0 | 0 | 0 | 0 | 0 | 0 | 0 | 0 | 0 | 0 | 0 | 0
95 | Jupi | 0 | MTAD | Água | OPEX | Distribuição | Materiais de Tratamento (Mil R$) | - | - | - | - | - | - | - | - | - | - | - | - | - | - | - | - | - | - | - | - | - | - | - | - | - | - | - | [8 empty] | 0 | bar: 9995.04 to 9834.66
95 | Jupi | 0 | ENAD | Água | OPEX | Distribuição | Energia (Mil R$) | 0 | 0 | 0 | 0 | 0 | 0 | 0 | 0 | 0 | 0 | 0 | 0 | 0 | 0 | 0 | 0 | 0 | 0 | 0 | 0 | 0 | 0 | 0 | 0 | 0 | 0 | 0 | 0 | 0 | 0 | 0 | 0 | 0 | 0 | 0 | 0
95 | Jupi | 0 | PEAD | Água | OPEX | Distribuição | Pessoal (Mil R$) | 0 | 0 | 0 | 0 | 0 | 0 | 0 | 0 | 0 | 0 | 0 | 0 | 0 | 0 | 0 | 0 | 0 | 0 | 0 | 0 | 0 | 0 | 0 | 0 | 0 | 0 | 0 | 0 | 0 | 0 | 0 | 0 | 0 | 0 | 0 | 0
95 | Jupi | 0 | MNAD | Água | OPEX | Distribuição | Manutenção (Mil R$) | 0 | 0 | 0 | 0 | 0 | 0 | 0 | 0 | 0 | 0 | 0 | 0 | 0 | 0 | 0 | 0 | 0 | 0 | 0 | 0 | 0 | 0 | 0 | 0 | 0 | 0 | 0 | 0 | 0 | 0 | 0 | 0 | 0 | 0 | 0 | 0
95 | Jupi | 0 | OCAD | Água | OPEX | Distribuição | Outros Custos Operacionais (Mil R$) | 0 | 0 | 0 | 0 | 0 | 0 | 0 | 0 | 0 | 0 | 0 | 0 | 0 | 0 | 0 | 0 | 0 | 0 | 0 | 0 | 0 | 0 | 0 | 0 | 0 | 0 | 0 | 0 | 0 | 0 | 0 | 0 | 0 | 0 | 0 | 0
95 | Jupi | 0 | IOAP | Água | CAPEX | Produção | Invest. - Obra Civil (Mil R$) | 0 | 0 | 0 | 0 | 0 | 0 | 0 | 0 | 0 | 0 | 0 | 0 | 0 | 0 | 0 | 0 | 0 | 0 | 0 | 0 | 0 | 0 | 0 | 0 | 0 | 0 | 0 | 0 | 0 | 0 | 0 | 0 | 0 | 0 | 0 | 0
95 | Jupi | 0 | ISAP | Água | CAPEX | Produção | Invest. - Sistemas (Mil R$) | - | - | - | - | - | - | - | - | - | - | - | - | - | - | - | - | - | - | - | - | - | - | - | - | - | - | - | [8 empty] | 0 | bar: 9995.04 to 9834.66
95 | Jupi | 0 | IEAP | Água | CAPEX | Produção | Invest. - Equipamentos (Mil R$) | 0 | 0 | 0 | 0 | 0 | 0 | 0 | 0 | 0 | 0 | 0 | 0 | 0 | 0 | 0 | 0 | 0 | 0 | 0 | 0 | 0 | 0 | 0 | 0 | 0 | 0 | 0 | 0 | 0 | 0 | 0 | 0 | 0 | 0 | 0 | 0
95 | Jupi | 0 | IOAD | Água | CAPEX | Distribuição | Invest. - Obra Civil (Mil R$) | 0 | 361.6856 | 361.6856 | 361.6856 | 361.6856 | 361.6856 | 0 | 361.6856 | 723.3713 | 0 | 0 | 0 | 0 | 0 | 0 | 0 | 0 | 0 | 0 | 0 | 361.6856 | 0 | 0 | 0 | 0 | 0 | 0 | 0 | 0 | 0 | 0 | 0 | 0 | 0 | 0 | 3255.1708
95 | Jupi | 0 | ISAD | Água | CAPEX | Distribuição | Invest. - Sistemas (Mil R$) | 0 | 0 | 0 | 0 | 0 | 0 | 0 | 0 | 0 | 0 | 0 | 0 | 0 | 0 | 0 | 0 | 0 | 0 | 0 | 0 | 0 | 0 | 0 | 0 | 0 | 0 | 0 | 0 | 0 | 0 | 0 | 0 | 0 | 0 | 0 | 0
95 | Jupi | 0 | IEAD | Água | CAPEX | Distribuição | Invest. - Equipamentos (Mil R$) | 0 | 0 | 0 | 0 | 0 | 0 | 0 | 0 | 0 | 0 | 0 | 0 | 0 | 0 | 0 | 0 | 0 | 0 | 0 | 0 | 0 | 0 | 0 | 0 | 0 | 0 | 0 | 0 | 0 | 0 | 0 | 0 | 0 | 0 | 0 | 0
95 | Jupi | 0 | PAE | Esgoto |  |  | Atendimento (hab) | 0 | 365.2088 | 754.6613 | 1167.7163 | 1603.1925 | 2083.5 | 2524.5 | 2967.3 | 3411.9 | 3428.1 | 3493.8 | 3517.2 | 3535.2 | 3549.6 | 3561.3 | 3609 | 3615.3 | 3619.8 | 3623.4 | 3626.1 | 3638.7 | 3633.3 | 3628.8 | 3625.2 | 3622.5 | 3610.8 | 3593.7 | 3580.2 | 3569.4 | 3560.4 | 3526.2 | 3504.6 | 3482.1 | 3460.5 | 3425.4
95 | Jupi | 0 | COBE | Esgoto |  |  | Cobertura (%) | 0% | 11.25% | 22.5% | 33.75% | 45% | 56.25% | 67.5% | 78.75% | 90% | 90% | 90% | 90% | 90% | 90% | 90% | 90% | 90% | 90% | 90% | 90% | 90% | 90% | 90% | 90% | 90% | 90% | 90% | 90% | 90% | 90% | 90% | 90% | 90% | 90% | 90%
95 | Jupi | 0 | TTE | Esgoto |  |  | Tratamento de Esgoto (%) | 0% | 100% | 100% | 100% | 100% | 100% | 100% | 100% | 100% | 100% | 100% | 100% | 100% | 100% | 100% | 100% | 100% | 100% | 100% | 100% | 100% | 100% | 100% | 100% | 100% | 100% | 100% | 100% | 100% | 100% | 100% | 100% | 100% | 100% | 100%
95 | Jupi | 0 | LAE | Esgoto |  |  | Ligações Ativas (un) | 0 | 134.8 | 283.727 | 447.9792 | 628.0579 | 810.2642 | 995.6955 | 1190.3357 | 1393.5983 | 1427.4765 | 1440.9549 | 1465.4666 | 1490.6071 | 1516.4169 | 1542.1728 | 1563.2106 | 1578.1716 | 1593.1169 | 1609.4673 | 1622.7799 | 1635.8652 | 1651.5565 | 1655.4194 | 1660.2867 | 1664.9737 | 1669.0073 | 1672.856 | 1677.7184 | 1677.7184 | 1673.0361 | 1668.3538 | 1663.6714 | 1659.1692 | 1654.4868 | 1649.8045
95 | Jupi | 0 | EAPE | Esgoto |  |  | Economias Ativas Potenciais (econ) | 0 | 134.8 | 283.727 | 447.9792 | 628.0579 | 810.2642 | 995.6955 | 1190.3357 | 1393.5983 | 1427.4765 | 1440.9549 | 1465.4666 | 1490.6071 | 1516.4169 | 1542.1728 | 1563.2106 | 1578.1716 | 1593.1169 | 1609.4673 | 1622.7799 | 1635.8652 | 1651.5565 | 1655.4194 | 1660.2867 | 1664.9737 | 1669.0073 | 1672.856 | 1677.7184 | 1673.0361 | 1668.3538 | 1663.6714 | 1659.1692 | 1654.4868 | 1649.8045 | 1636.838
95 | Jupi | 0 | EAOE | Esgoto |  |  | Economias Ativas Operacionais (econ) | 0 | 149.7777 | 306.7319 | 471.557 | 644.162 | 810.2642 | 995.6955 | 1190.3357 | 1393.5983 | 1427.4765 | 1440.9549 | 1465.4666 | 1490.6071 | 1516.4169 | 1542.1728 | 1563.2106 | 1578.1716 | 1593.1169 | 1609.4673 | 1622.7799 | 1635.8652 | 1651.5565 | 1655.4194 | 1660.2867 | 1664.9737 | 1669.0073 | 1672.856 | 1677.7184 | 1673.0361 | 1668.3538 | 1663.6714 | 1659.1692 | 1654.4868 | 1649.8045 | 1636.838
95 | Jupi | 0 | VFE | Esgoto |  |  | Volume Faturado de Esgoto (m³/ano) | 0 | 0 | 0 | 0 | 0 | 0 | 0 | 0 | 0 | 0 | 0 | 0 | 0 | 0 | 0 | 0 | 0 | 0 | 0 | 0 | 0 | 0 | 0 | 0 | 0 | 0 | 0 | 0 | 0 | 0 | 0 | 0 | 0 | 0 | 0
95 | Jupi | 0 | MTEC | Esgoto | OPEX | Coleta | Materiais de Tratamento (Mil R$) | - | - | - | - | - | - | - | - | - | - | - | - | - | - | - | - | - | - | - | - | - | - | - | - | - | - | - | [8 empty] | 0 | bar: 9995.04 to 9834.66
95 | Jupi | 0 | ENEC | Esgoto | OPEX | Coleta | Energia (Mil R$) | 0 | 0 | 0 | 0 | 0 | 0 | 0 | 0 | 0 | 0 | 0 | 0 | 0 | 0 | 0 | 0 | 0 | 0 | 0 | 0 | 0 | 0 | 0 | 0 | 0 | 0 | 0 | 0 | 0 | 0 | 0 | 0 | 0 | 0 | 0 | 0
95 | Jupi | 0 | PEEC | Esgoto | OPEX | Coleta | Pessoal (Mil R$) | 0 | 0 | 0 | 0 | 0 | 0 | 0 | 0 | 0 | 0 | 0 | 0 | 0 | 0 | 0 | 0 | 0 | 0 | 0 | 0 | 0 | 0 | 0 | 0 | 0 | 0 | 0 | 0 | 0 | 0 | 0 | 0 | 0 | 0 | 0 | 0
95 | Jupi | 0 | MNEC | Esgoto | OPEX | Coleta | Manutenção (Mil R$) | 0 | 0 | 0 | 0 | 0 | 0 | 0 | 0 | 0 | 0 | 0 | 0 | 0 | 0 | 0 | 0 | 0 | 0 | 0 | 0 | 0 | 0 | 0 | 0 | 0 | 0 | 0 | 0 | 0 | 0 | 0 | 0 | 0 | 0 | 0 | 0
95 | Jupi | 0 | OCEC | Esgoto | OPEX | Coleta | Outros Custos Operacionais (Mil R$) | 0 | 0 | 0 | 0 | 0 | 0 | 0 | 0 | 0 | 0 | 0 | 0 | 0 | 0 | 0 | 0 | 0 | 0 | 0 | 0 | 0 | 0 | 0 | 0 | 0 | 0 | 0 | 0 | 0 | 0 | 0 | 0 | 0 | 0 | 0 | 0
95 | Jupi | 0 | MTET | Esgoto | OPEX | Tratamento | Materiais de Tratamento (Mil R$) | 0 | 0 | 0 | 0 | 0 | 0 | 0 | 0 | 0 | 0 | 0 | 0 | 0 | 0 | 0 | 0 | 0 | 0 | 0 | 0 | 0 | 0 | 0 | 0 | 0 | 0 | 0 | 0 | 0 | 0 | 0 | 0 | 0 | 0 | 0 | 0
95 | Jupi | 0 | ENET | Esgoto | OPEX | Tratamento | Energia (Mil R$) | 0 | 0 | 0 | 0 | 0 | 0 | 0 | 0 | 0 | 0 | 0 | 0 | 0 | 0 | 0 | 0 | 0 | 0 | 0 | 0 | 0 | 0 | 0 | 0 | 0 | 0 | 0 | 0 | 0 | 0 | 0 | 0 | 0 | 0 | 0 | 0
95 | Jupi | 0 | PEET | Esgoto | OPEX | Tratamento | Pessoal (Mil R$) | 0 | 0 | 0 | 0 | 0 | 0 | 0 | 0 | 0 | 0 | 0 | 0 | 0 | 0 | 0 | 0 | 0 | 0 | 0 | 0 | 0 | 0 | 0 | 0 | 0 | 0 | 0 | 0 | 0 | 0 | 0 | 0 | 0 | 0 | 0 | 0
95 | Jupi | 0 | MNET | Esgoto | OPEX | Tratamento | Manutenção (Mil R$) | 0 | 0 | 0 | 0 | 0 | 0 | 0 | 0 | 0 | 0 | 0 | 0 | 0 | 0 | 0 | 0 | 0 | 0 | 0 | 0 | 0 | 0 | 0 | 0 | 0 | 0 | 0 | 0 | 0 | 0 | 0 | 0 | 0 | 0 | 0 | 0
95 | Jupi | 0 | OCET | Esgoto | OPEX | Tratamento | Outros Custos Operacionais (Mil R$) | 0 | 0 | 0 | 0 | 0 | 0 | 0 | 0 | 0 | 0 | 0 | 0 | 0 | 0 | 0 | 0 | 0 | 0 | 0 | 0 | 0 | 0 | 0 | 0 | 0 | 0 | 0 | 0 | 0 | 0 | 0 | 0 | 0 | 0 | 0 | 0
95 | Jupi | 0 | IOEC | Esgoto | CAPEX | Coleta | Invest. - Obra Civil (Mil R$) | 0 | 0 | 0 | 0 | 0 | 0 | 0 | 0 | 0 | 0 | 0 | 0 | 0 | 0 | 0 | 0 | 0 | 0 | 0 | 0 | 0 | 0 | 0 | 0 | 0 | 0 | 0 | 0 | 0 | 0 | 0 | 0 | 0 | 0 | 0 | 0
95 | Jupi | 0 | ISEC | Esgoto | CAPEX | Coleta | Invest. - Sistemas (Mil R$) | 0 | 0 | 0 | 0 | 0 | 0 | 0 | 0 | 0 | 0 | 0 | 0 | 0 | 0 | 0 | 0 | 0 | 0 | 0 | 0 | 0 | 0 | 0 | 0 | 0 | 0 | 0 | 0 | 0 | 0 | 0 | 0 | 0 | 0 | 0 | 0
95 | Jupi | 0 | IEEC | Esgoto | CAPEX | Coleta | Invest. - Equipamentos (Mil R$) | 0 | 0 | 0 | 0 | 0 | 0 | 0 | 0 | 0 | 0 | 0 | 0 | 0 | 0 | 0 | 0 | 0 | 0 | 0 | 0 | 0 | 0 | 0 | 0 | 0 | 0 | 0 | 0 | 0 | 0 | 0 | 0 | 0 | 0 | 0 | 0
95 | Jupi | 0 | IOET | Esgoto | CAPEX | Tratamento | Invest. - Obra Civil (Mil R$) | 0 | 636.4255 | 666.9192 | 700.3638 | 733.4213 | 705.7903 | 787.9223 | 827.0522 | 863.6896 | 143.9532 | 57.2715 | 104.1534 | 106.8254 | 109.6694 | 109.44 | 89.3927 | 63.5712 | 63.5046 | 69.475 | 56.5671 | 55.6011 | 66.6745 | 16.4139 | 20.6818 | 19.9158 | 17.1394 | 16.3535 | 20.6611 | 0 | 0 | 0 | 0 | 0 | 0 | 0 | 7128.8488
95 | Jupi | 0 | ISET | Esgoto | CAPEX | Tratamento | Invest. - Sistemas (Mil R$) | 0 | 0 | 0 | 0 | 0 | 0 | 0 | 0 | 0 | 0 | 0 | 0 | 0 | 0 | 0 | 0 | 0 | 0 | 0 | 0 | 0 | 0 | 0 | 0 | 0 | 0 | 0 | 0 | 0 | 0 | 0 | 0 | 0 | 0 | 0 | 0
95 | Jupi | 0 | IEET | Esgoto | CAPEX | Tratamento | Invest. - Equipamentos (Mil R$) | 0 | 272.7538 | 285.8225 | 300.1559 | 314.3234 | 302.4816 | 337.681 | 354.451 | 370.1527 | 61.6942 | 24.5449 | 44.6372 | 45.7823 | 47.0012 | 46.9029 | 38.3111 | 27.2448 | 27.2163 | 29.775 | 24.243 | 23.829 | 28.5748 | 7.0345 | 8.8636 | 8.5353 | 7.3455 | 7.0086 | 8.8548 | 0 | 0 | 0 | 0 | 0 | 0 | 0 | 3055.2209
96 | Jurema | 0 | POP |  |  |  | População (hab) | 4438 | 4381 | 4335 | 4298 | 4269 | 4152 | 4110 | 4076 | 4049 | 4027 | 3941 | 3910 | 3885 | 3865 | 3849 | 3785 | 3762 | 3744 | 3729 | 3717 | 3671 | 3653 | 3639 | 3628 | 3619 | 3582 | 3568 | 3557 | 3548 | 3541 | 3513 | 3512 | 3510 | 3509 | 3509
96 | Jurema | 0 | PAA | Água |  |  | Atendimento (hab) | 478.0844 | 853.2248 | 1255.4752 | 1673.2398 | 2108.1799 | 2504.4765 | 2876.5817 | 3246.9368 | 4008.51 | 3986.73 | 3901.59 | 3870.9 | 3846.15 | 3826.35 | 3810.51 | 3747.15 | 3724.38 | 3706.56 | 3691.71 | 3679.83 | 3634.29 | 3616.47 | 3602.61 | 3591.72 | 3582.81 | 3546.18 | 3532.32 | 3521.43 | 3512.52 | 3505.59 | 3477.87 | 3476.88 | 3474.9 | 3473.91 | 3473.91
96 | Jurema | 0 | COBA | Água |  |  | Cobertura (%) | 11.97% | 21.64% | 31.31% | 40.98% | 50.65% | 60.32% | 69.99% | 79.66% | 99% | 99% | 99% | 99% | 99% | 99% | 99% | 99% | 99% | 99% | 99% | 99% | 99% | 99% | 99% | 99% | 99% | 99% | 99% | 99% | 99% | 99% | 99% | 99% | 99% | 99% | 99%
96 | Jurema | 0 | VMH | Água |  |  | Consumo per capita micromedido (l/hab/dia) | 99 | 99 | 99 | 99 | 99 | 99 | 99 | 99 | 99 | 99 | 99 | 99 | 99 | 99 | 99 | 99 | 99 | 99 | 99 | 99 | 99 | 99 | 99 | 99 | 99 | 99 | 99 | 99 | 99 | 99 | 99 | 99 | 99 | 99 | 99
96 | Jurema | 0 | PAT | Água |  |  | Índice de Perdas Totais (%) | 25% | 25% | 25% | 25% | 25% | 25% | 25% | 25% | 25% | 25% | 25% | 25% | 25% | 25% | 25% | 25% | 25% | 25% | 25% | 25% | 25% | 25% | 25% | 25% | 25% | 25% | 25% | 25% | 25% | 25% | 25% | 25% | 25% | 25% | 25%
96 | Jurema | 0 | RES | Água |  |  | Residencial (%) | 95.08% | 95.08% | 95.08% | 95.08% | 95.08% | 95.08% | 95.08% | 95.08% | 95.08% | 95.08% | 95.08% | 95.08% | 95.08% | 95.08% | 95.08% | 95.08% | 95.08% | 95.08% | 95.08% | 95.08% | 95.08% | 95.08% | 95.08% | 95.08% | 95.08% | 95.08% | 95.08% | 95.08% | 95.08% | 95.08% | 95.08% | 95.08% | 95.08% | 95.08% | 95.08%
96 | Jurema | 0 | OUT | Água |  |  | Demais (%) | 4.919% | 4.919% | 4.919% | 4.919% | 4.919% | 4.919% | 4.919% | 4.919% | 4.919% | 4.919% | 4.919% | 4.919% | 4.919% | 4.919% | 4.919% | 4.919% | 4.919% | 4.919% | 4.919% | 4.919% | 4.919% | 4.919% | 4.919% | 4.919% | 4.919% | 4.919% | 4.919% | 4.919% | 4.919% | 4.919% | 4.919% | 4.919% | 4.919% | 4.919% | 4.919%
96 | Jurema | 0 | LAA | Água |  |  | Ligações Ativas (un) | 0 | 0 | 0 | 0 | 0 | 0 | 0 | 0 | 0 | 0 | 0 | 0 | 0 | 0 | 0 | 0 | 0 | 0 | 0 | 0 | 0 | 0 | 0 | 0 | 0 | 0 | 0 | 0 | 0 | 0 | 0 | 0 | 0 | 0 | 0
96 | Jurema | 0 | EAPA | Água |  |  | Economias Ativas Potenciais (econ) | 1491.1358 | 1491.1358 | 1532.5563 | 1575.1397 | 1626.6522 | 1668.3612 | 1668.3612 | 1668.3612 | 1675.3554 | 1686.6066 | 1686.6066 | 1686.6066 | 1686.6066 | 1690.8455 | 1699.6496 | 1699.6496 | 1699.6496 | 1699.6496 | 1699.776 | 1707.4625 | 1707.4625 | 1707.4625 | 1707.4625 | 1707.4625 | 1709.7912 | 1709.7912 | 1709.7912 | 1709.7912 | 1709.7912 | 1709.7912 | 1709.7912 | 1709.7912 | 1709.7912 | 1712.3042 | 1715.0382
96 | Jurema | 0 | EAOA | Água |  |  | Economias Ativas Operacionais (econ) | 23.7369 | 77.5836 | 162.4162 | 278.4401 | 428.0001 | 607.0288 | 817.2593 | 1058.6914 | 1642.0158 | 1653.0431 | 1653.0431 | 1653.0431 | 1653.0431 | 1657.1977 | 1665.8266 | 1665.8266 | 1665.8266 | 1665.8266 | 1665.9505 | 1673.484 | 1673.484 | 1673.484 | 1673.484 | 1673.484 | 1675.7664 | 1675.7664 | 1675.7664 | 1675.7664 | 1675.7664 | 1675.7664 | 1675.7664 | 1675.7664 | 1675.7664 | 1678.2293 | 1680.9089
96 | Jurema | 0 | HIDRO | Água |  |  | Hidrometração (%) | 0% | 0% | 0% | 0% | 0% | 0% | 0% | 0% | 0% | 0% | 0% | 0% | 0% | 0% | 0% | 0% | 0% | 0% | 0% | 0% | 0% | 0% | 0% | 0% | 0% | 0% | 0% | bar: 9995.04 to 9834.66
96 | Jurema | 0 | VPA | Água |  |  | Volume produzido de Água (m³/ano) | 24225.7733 | 43235.12 | 63618.1867 | 84787.4 | 106826.9467 | 126908.32 | 145763.8533 | 164530.7067 | 203121.5867 | 202017.9467 | 197703.68 | 196148.5333 | 194894.3867 | 193891.0667 | 193088.4133 | 189877.8 | 188723.9867 | 187821 | 187068.52 | 186466.52 | 184158.8933 | 183255.9067 | 182553.5867 | 182001.76 | 181550.2667 | 179694.1333 | 178991.8133 | 178439.9867 | 177988.4933 | 177637.3333 | 176232.6933 | 176182.52 | 176082.1867 | 176032.0267 | 176032.0267
96 | Jurema | 0 | VFA | Água |  |  | Volume Faturado de Água (m³/ano) | 0 | 0 | 0 | 0 | 0 | 0 | 0 | 0 | 0 | 0 | 0 | 0 | 0 | 0 | 0 | 0 | 0 | 0 | 0 | 0 | 0 | 0 | 0 | 0 | 0 | 0 | 0 | 0 | 0 | 0 | 0 | 0 | 0 | 0 | 0
96 | Jurema | 0 | MTAP | Água | OPEX | Produção | Materiais de Tratamento (Mil R$) | 0 | 0 | 0 | 0 | 0 | 0 | 0 | 0 | 0 | 0 | 0 | 0 | 0 | 0 | 0 | 0 | 0 | 0 | 0 | 0 | 0 | 0 | 0 | 0 | 0 | 0 | 0 | 0 | 0 | 0 | 0 | 0 | 0 | 0 | 0 | 0
96 | Jurema | 0 | ENAP | Água | OPEX | Produção | Energia (Mil R$) | 0 | 0 | 0 | 0 | 0 | 0 | 0 | 0 | 0 | 0 | 0 | 0 | 0 | 0 | 0 | 0 | 0 | 0 | 0 | 0 | 0 | 0 | 0 | 0 | 0 | 0 | 0 | 0 | 0 | 0 | 0 | 0 | 0 | 0 | 0 | 0
96 | Jurema | 0 | PEAP | Água | OPEX | Produção | Pessoal (Mil R$) | 0 | 0 | 0 | 0 | 0 | 0 | 0 | 0 | 0 | 0 | 0 | 0 | 0 | 0 | 0 | 0 | 0 | 0 | 0 | 0 | 0 | 0 | 0 | 0 | 0 | 0 | 0 | 0 | 0 | 0 | 0 | 0 | 0 | 0 | 0 | 0
96 | Jurema | 0 | MNAP | Água | OPEX | Produção | Manutenção (Mil R$) | 0 | 0 | 0 | 0 | 0 | 0 | 0 | 0 | 0 | 0 | 0 | 0 | 0 | 0 | 0 | 0 | 0 | 0 | 0 | 0 | 0 | 0 | 0 | 0 | 0 | 0 | 0 | 0 | 0 | 0 | 0 | 0 | 0 | 0 | 0 | 0
96 | Jurema | 0 | OCAP | Água | OPEX | Produção | Outros Custos Operacionais (Mil R$) | 0 | 0 | 0 | 0 | 0 | 0 | 0 | 0 | 0 | 0 | 0 | 0 | 0 | 0 | 0 | 0 | 0 | 0 | 0 | 0 | 0 | 0 | 0 | 0 | 0 | 0 | 0 | 0 | 0 | 0 | 0 | 0 | 0 | 0 | 0 | 0
96 | Jurema | 0 | MTAD | Água | OPEX | Distribuição | Materiais de Tratamento (Mil R$) | - | - | - | - | - | - | - | - | - | - | - | - | - | - | - | - | - | - | - | - | - | - | - | - | - | - | - | [8 empty] | 0 | bar: 9995.04 to 9834.66
96 | Jurema | 0 | ENAD | Água | OPEX | Distribuição | Energia (Mil R$) | 0 | 0 | 0 | 0 | 0 | 0 | 0 | 0 | 0 | 0 | 0 | 0 | 0 | 0 | 0 | 0 | 0 | 0 | 0 | 0 | 0 | 0 | 0 | 0 | 0 | 0 | 0 | 0 | 0 | 0 | 0 | 0 | 0 | 0 | 0 | 0
96 | Jurema | 0 | PEAD | Água | OPEX | Distribuição | Pessoal (Mil R$) | 0 | 0 | 0 | 0 | 0 | 0 | 0 | 0 | 0 | 0 | 0 | 0 | 0 | 0 | 0 | 0 | 0 | 0 | 0 | 0 | 0 | 0 | 0 | 0 | 0 | 0 | 0 | 0 | 0 | 0 | 0 | 0 | 0 | 0 | 0 | 0
96 | Jurema | 0 | MNAD | Água | OPEX | Distribuição | Manutenção (Mil R$) | 0 | 0 | 0 | 0 | 0 | 0 | 0 | 0 | 0 | 0 | 0 | 0 | 0 | 0 | 0 | 0 | 0 | 0 | 0 | 0 | 0 | 0 | 0 | 0 | 0 | 0 | 0 | 0 | 0 | 0 | 0 | 0 | 0 | 0 | 0 | 0
96 | Jurema | 0 | OCAD | Água | OPEX | Distribuição | Outros Custos Operacionais (Mil R$) | 0 | 0 | 0 | 0 | 0 | 0 | 0 | 0 | 0 | 0 | 0 | 0 | 0 | 0 | 0 | 0 | 0 | 0 | 0 | 0 | 0 | 0 | 0 | 0 | 0 | 0 | 0 | 0 | 0 | 0 | 0 | 0 | 0 | 0 | 0 | 0
96 | Jurema | 0 | IOAP | Água | CAPEX | Produção | Invest. - Obra Civil (Mil R$) | 0 | 0 | 0 | 0 | 0 | 0 | 0 | 0 | 0 | 0 | 0 | 0 | 0 | 0 | 0 | 0 | 0 | 0 | 0 | 0 | 0 | 0 | 0 | 0 | 0 | 0 | 0 | 0 | 0 | 0 | 0 | 0 | 0 | 0 | 0 | 0
96 | Jurema | 0 | ISAP | Água | CAPEX | Produção | Invest. - Sistemas (Mil R$) | - | - | - | - | - | - | - | - | - | - | - | - | - | - | - | - | - | - | - | - | - | - | - | - | - | - | - | [8 empty] | 0 | bar: 9995.04 to 9834.66
96 | Jurema | 0 | IEAP | Água | CAPEX | Produção | Invest. - Equipamentos (Mil R$) | 0 | 0 | 0 | 0 | 0 | 0 | 0 | 0 | 0 | 0 | 0 | 0 | 0 | 0 | 0 | 0 | 0 | 0 | 0 | 0 | 0 | 0 | 0 | 0 | 0 | 0 | 0 | 0 | 0 | 0 | 0 | 0 | 0 | 0 | 0 | 0
96 | Jurema | 0 | IOAD | Água | CAPEX | Distribuição | Invest. - Obra Civil (Mil R$) | 0 | 723.3713 | 361.6856 | 361.6856 | 361.6856 | 361.6856 | 0 | 361.6856 | 723.3713 | 0 | 0 | 0 | 0 | 0 | 0 | 0 | 0 | 0 | 0 | 0 | 0 | 0 | 0 | 0 | 0 | 0 | 0 | 0 | 0 | 0 | 0 | 0 | 0 | 0 | 0 | 3255.1708
96 | Jurema | 0 | ISAD | Água | CAPEX | Distribuição | Invest. - Sistemas (Mil R$) | 0 | 0 | 0 | 0 | 0 | 0 | 0 | 0 | 0 | 0 | 0 | 0 | 0 | 0 | 0 | 0 | 0 | 0 | 0 | 0 | 0 | 0 | 0 | 0 | 0 | 0 | 0 | 0 | 0 | 0 | 0 | 0 | 0 | 0 | 0 | 0
96 | Jurema | 0 | IEAD | Água | CAPEX | Distribuição | Invest. - Equipamentos (Mil R$) | 0 | 0 | 0 | 0 | 0 | 0 | 0 | 0 | 0 | 0 | 0 | 0 | 0 | 0 | 0 | 0 | 0 | 0 | 0 | 0 | 0 | 0 | 0 | 0 | 0 | 0 | 0 | 0 | 0 | 0 | 0 | 0 | 0 | 0 | 0 | 0
96 | Jurema | 0 | PAE | Esgoto |  |  | Atendimento (hab) | 0 | 443.5763 | 902.2219 | 1378.0462 | 1873.0237 | 2335.5 | 2774.25 | 3209.85 | 3644.1 | 3624.3 | 3546.9 | 3519 | 3496.5 | 3478.5 | 3464.1 | 3406.5 | 3385.8 | 3369.6 | 3356.1 | 3345.3 | 3303.9 | 3287.7 | 3275.1 | 3265.2 | 3257.1 | 3223.8 | 3211.2 | 3201.3 | 3193.2 | 3186.9 | 3161.7 | 3160.8 | 3159 | 3158.1 | 3158.1
96 | Jurema | 0 | COBE | Esgoto |  |  | Cobertura (%) | 0% | 11.25% | 22.5% | 33.75% | 45% | 56.25% | 67.5% | 78.75% | 90% | 90% | 90% | 90% | 90% | 90% | 90% | 90% | 90% | 90% | 90% | 90% | 90% | 90% | 90% | 90% | 90% | 90% | 90% | 90% | 90% | 90% | 90% | 90% | 90% | 90% | 90%
96 | Jurema | 0 | TTE | Esgoto |  |  | Tratamento de Esgoto (%) | 0% | 100% | 100% | 100% | 100% | 100% | 100% | 100% | 100% | 100% | 100% | 100% | 100% | 100% | 100% | 100% | 100% | 100% | 100% | 100% | 100% | 100% | 100% | 100% | 100% | 100% | 100% | 100% | 100% | 100% | 100% | 100% | 100% | 100% | 100%
96 | Jurema | 0 | LAE | Esgoto |  |  | Ligações Ativas (un) | 0 | 166.2287 | 343.1831 | 531.6097 | 731.9935 | 938.4532 | 1119.5593 | 1312.0687 | 1507.8199 | 1517.9459 | 1517.9459 | 1509.9485 | 1515.0336 | 1521.7609 | 1529.6846 | 1529.6846 | 1523.9921 | 1527.3304 | 1529.7984 | 1536.7162 | 1536.7162 | 1532.5934 | 1534.0747 | 1536.061 | 1538.8121 | 1538.8121 | 1532.6627 | 1534.7151 | 1534.8041 | 1536.2363 | 1536.2363 | 1532.9538 | 1537.1368 | 1541.0738 | 1543.5344
96 | Jurema | 0 | EAPE | Esgoto |  |  | Economias Ativas Potenciais (econ) | 0 | 166.2287 | 343.1831 | 531.6097 | 731.9935 | 929.9244 | 1119.5593 | 1312.0687 | 1507.8199 | 1517.9459 | 1506.2206 | 1509.9485 | 1515.0336 | 1521.7609 | 1529.6846 | 1522.1376 | 1523.9921 | 1527.3304 | 1529.7984 | 1536.7162 | 1529.617 | 1532.5934 | 1534.0747 | 1536.061 | 1538.8121 | 1531.3736 | 1532.6627 | 1534.7151 | 1534.8041 | 1536.2363 | 1529.0168 | 1532.9538 | 1537.1368 | 1541.0738 | 1543.5344
96 | Jurema | 0 | EAOE | Esgoto |  |  | Economias Ativas Operacionais (econ) | 0 | 184.6985 | 371.0088 | 559.5891 | 750.7625 | 929.9244 | 1119.5593 | 1312.0687 | 1507.8199 | 1517.9459 | 1506.2206 | 1509.9485 | 1515.0336 | 1521.7609 | 1529.6846 | 1522.1376 | 1523.9921 | 1527.3304 | 1529.7984 | 1536.7162 | 1529.617 | 1532.5934 | 1534.0747 | 1536.061 | 1538.8121 | 1531.3736 | 1532.6627 | 1534.7151 | 1534.8041 | 1536.2363 | 1529.0168 | 1532.9538 | 1537.1368 | 1541.0738 | 1543.5344
96 | Jurema | 0 | VFE | Esgoto |  |  | Volume Faturado de Esgoto (m³/ano) | 0 | 0 | 0 | 0 | 0 | 0 | 0 | 0 | 0 | 0 | 0 | 0 | 0 | 0 | 0 | 0 | 0 | 0 | 0 | 0 | 0 | 0 | 0 | 0 | 0 | 0 | 0 | 0 | 0 | 0 | 0 | 0 | 0 | 0 | 0
96 | Jurema | 0 | MTEC | Esgoto | OPEX | Coleta | Materiais de Tratamento (Mil R$) | - | - | - | - | - | - | - | - | - | - | - | - | - | - | - | - | - | - | - | - | - | - | - | - | - | - | - | [8 empty] | 0 | bar: 9995.04 to 9834.66
96 | Jurema | 0 | ENEC | Esgoto | OPEX | Coleta | Energia (Mil R$) | 0 | 0 | 0 | 0 | 0 | 0 | 0 | 0 | 0 | 0 | 0 | 0 | 0 | 0 | 0 | 0 | 0 | 0 | 0 | 0 | 0 | 0 | 0 | 0 | 0 | 0 | 0 | 0 | 0 | 0 | 0 | 0 | 0 | 0 | 0 | 0
96 | Jurema | 0 | PEEC | Esgoto | OPEX | Coleta | Pessoal (Mil R$) | 0 | 0 | 0 | 0 | 0 | 0 | 0 | 0 | 0 | 0 | 0 | 0 | 0 | 0 | 0 | 0 | 0 | 0 | 0 | 0 | 0 | 0 | 0 | 0 | 0 | 0 | 0 | 0 | 0 | 0 | 0 | 0 | 0 | 0 | 0 | 0
96 | Jurema | 0 | MNEC | Esgoto | OPEX | Coleta | Manutenção (Mil R$) | 0 | 0 | 0 | 0 | 0 | 0 | 0 | 0 | 0 | 0 | 0 | 0 | 0 | 0 | 0 | 0 | 0 | 0 | 0 | 0 | 0 | 0 | 0 | 0 | 0 | 0 | 0 | 0 | 0 | 0 | 0 | 0 | 0 | 0 | 0 | 0
96 | Jurema | 0 | OCEC | Esgoto | OPEX | Coleta | Outros Custos Operacionais (Mil R$) | 0 | 0 | 0 | 0 | 0 | 0 | 0 | 0 | 0 | 0 | 0 | 0 | 0 | 0 | 0 | 0 | 0 | 0 | 0 | 0 | 0 | 0 | 0 | 0 | 0 | 0 | 0 | 0 | 0 | 0 | 0 | 0 | 0 | 0 | 0 | 0
96 | Jurema | 0 | MTET | Esgoto | OPEX | Tratamento | Materiais de Tratamento (Mil R$) | 0 | 0 | 0 | 0 | 0 | 0 | 0 | 0 | 0 | 0 | 0 | 0 | 0 | 0 | 0 | 0 | 0 | 0 | 0 | 0 | 0 | 0 | 0 | 0 | 0 | 0 | 0 | 0 | 0 | 0 | 0 | 0 | 0 | 0 | 0 | 0
96 | Jurema | 0 | ENET | Esgoto | OPEX | Tratamento | Energia (Mil R$) | 0 | 0 | 0 | 0 | 0 | 0 | 0 | 0 | 0 | 0 | 0 | 0 | 0 | 0 | 0 | 0 | 0 | 0 | 0 | 0 | 0 | 0 | 0 | 0 | 0 | 0 | 0 | 0 | 0 | 0 | 0 | 0 | 0 | 0 | 0 | 0
96 | Jurema | 0 | PEET | Esgoto | OPEX | Tratamento | Pessoal (Mil R$) | 0 | 0 | 0 | 0 | 0 | 0 | 0 | 0 | 0 | 0 | 0 | 0 | 0 | 0 | 0 | 0 | 0 | 0 | 0 | 0 | 0 | 0 | 0 | 0 | 0 | 0 | 0 | 0 | 0 | 0 | 0 | 0 | 0 | 0 | 0 | 0
96 | Jurema | 0 | MNET | Esgoto | OPEX | Tratamento | Manutenção (Mil R$) | 0 | 0 | 0 | 0 | 0 | 0 | 0 | 0 | 0 | 0 | 0 | 0 | 0 | 0 | 0 | 0 | 0 | 0 | 0 | 0 | 0 | 0 | 0 | 0 | 0 | 0 | 0 | 0 | 0 | 0 | 0 | 0 | 0 | 0 | 0 | 0
96 | Jurema | 0 | OCET | Esgoto | OPEX | Tratamento | Outros Custos Operacionais (Mil R$) | 0 | 0 | 0 | 0 | 0 | 0 | 0 | 0 | 0 | 0 | 0 | 0 | 0 | 0 | 0 | 0 | 0 | 0 | 0 | 0 | 0 | 0 | 0 | 0 | 0 | 0 | 0 | 0 | 0 | 0 | 0 | 0 | 0 | 0 | 0 | 0
96 | Jurema | 0 | IOEC | Esgoto | CAPEX | Coleta | Invest. - Obra Civil (Mil R$) | 0 | 0 | 0 | 0 | 0 | 0 | 0 | 0 | 0 | 0 | 0 | 0 | 0 | 0 | 0 | 0 | 0 | 0 | 0 | 0 | 0 | 0 | 0 | 0 | 0 | 0 | 0 | 0 | 0 | 0 | 0 | 0 | 0 | 0 | 0 | 0
96 | Jurema | 0 | ISEC | Esgoto | CAPEX | Coleta | Invest. - Sistemas (Mil R$) | 0 | 0 | 0 | 0 | 0 | 0 | 0 | 0 | 0 | 0 | 0 | 0 | 0 | 0 | 0 | 0 | 0 | 0 | 0 | 0 | 0 | 0 | 0 | 0 | 0 | 0 | 0 | 0 | 0 | 0 | 0 | 0 | 0 | 0 | 0 | 0
96 | Jurema | 0 | IEEC | Esgoto | CAPEX | Coleta | Invest. - Equipamentos (Mil R$) | 0 | 0 | 0 | 0 | 0 | 0 | 0 | 0 | 0 | 0 | 0 | 0 | 0 | 0 | 0 | 0 | 0 | 0 | 0 | 0 | 0 | 0 | 0 | 0 | 0 | 0 | 0 | 0 | 0 | 0 | 0 | 0 | 0 | 0 | 0 | 0
96 | Jurema | 0 | IOET | Esgoto | CAPEX | Tratamento | Invest. - Obra Civil (Mil R$) | 0 | 784.8086 | 791.657 | 801.303 | 812.3213 | 761.2827 | 805.7838 | 817.998 | 831.7727 | 43.0271 | 0 | 15.8407 | 21.6072 | 28.5853 | 33.6688 | 0 | 7.8798 | 14.1852 | 10.4868 | 29.3949 | 0 | 12.6475 | 6.2939 | 8.4404 | 11.6895 | 0 | 5.4778 | 8.7208 | 0.37822 | 6.0855 | 0 | 16.7287 | 17.7742 | 16.7287 | 10.4554 | 6733.0233
96 | Jurema | 0 | ISET | Esgoto | CAPEX | Tratamento | Invest. - Sistemas (Mil R$) | 0 | 0 | 0 | 0 | 0 | 0 | 0 | 0 | 0 | 0 | 0 | 0 | 0 | 0 | 0 | 0 | 0 | 0 | 0 | 0 | 0 | 0 | 0 | 0 | 0 | 0 | 0 | 0 | 0 | 0 | 0 | 0 | 0 | 0 | 0 | 0
96 | Jurema | 0 | IEET | Esgoto | CAPEX | Tratamento | Invest. - Equipamentos (Mil R$) | 0 | 336.3465 | 339.2816 | 343.4156 | 348.1377 | 326.264 | 345.3359 | 350.5706 | 356.474 | 18.4402 | 0 | 6.7889 | 9.2602 | 12.2508 | 14.4295 | 0 | 3.3771 | 6.0794 | 4.4943 | 12.5978 | 0 | 5.4203 | 2.6974 | 3.6173 | 5.0098 | 0 | 2.3476 | 3.7375 | 0.16209 | 2.6081 | 0 | 7.1694 | 7.6175 | 7.1694 | 4.4809 | 2885.5814
97 | Lagoa de Itaenga | 0 | POP |  |  |  | População (hab) | 1028 | 1009 | 993 | 981 | 971 | 931 | 924 | 918 | 913 | 909 | 895 | 892 | 890 | 888 | 886 | 880 | 878 | 877 | 876 | 875 | 871 | 870 | 869 | 869 | 869 | 867 | 867 | 867 | 867 | 867 | 865 | 865 | 864 | 864 | 864
97 | Lagoa de Itaenga | 0 | PAA | Água |  |  | Atendimento (hab) | 214.2008 | 286.7726 | 367.4742 | 451.3859 | 538.328 | 607.8472 | 681.1477 | 754.0897 | 903.87 | 899.91 | 886.05 | 883.08 | 881.1 | 879.12 | 877.14 | 871.2 | 869.22 | 868.23 | 867.24 | 866.25 | 862.29 | 861.3 | 860.31 | 860.31 | 860.31 | 858.33 | 858.33 | 858.33 | 858.33 | 858.33 | 856.35 | 856.35 | 855.36 | 855.36 | 855.36
97 | Lagoa de Itaenga | 0 | COBA | Água |  |  | Cobertura (%) | 23.15% | 31.58% | 40.01% | 48.43% | 56.86% | 65.29% | 73.72% | 82.14% | 99% | 99% | 99% | 99% | 99% | 99% | 99% | 99% | 99% | 99% | 99% | 99% | 99% | 99% | 99% | 99% | 99% | 99% | 99% | 99% | 99% | 99% | 99% | 99% | 99% | 99% | 99%
97 | Lagoa de Itaenga | 0 | VMH | Água |  |  | Consumo per capita micromedido (l/hab/dia) | 99 | 99 | 99 | 99 | 99 | 99 | 99 | 99 | 99 | 99 | 99 | 99 | 99 | 99 | 99 | 99 | 99 | 99 | 99 | 99 | 99 | 99 | 99 | 99 | 99 | 99 | 99 | 99 | 99 | 99 | 99 | 99 | 99 | 99 | 99
97 | Lagoa de Itaenga | 0 | PAT | Água |  |  | Índice de Perdas Totais (%) | 25% | 25% | 25% | 25% | 25% | 25% | 25% | 25% | 25% | 25% | 25% | 25% | 25% | 25% | 25% | 25% | 25% | 25% | 25% | 25% | 25% | 25% | 25% | 25% | 25% | 25% | 25% | 25% | 25% | 25% | 25% | 25% | 25% | 25% | 25%
97 | Lagoa de Itaenga | 0 | RES | Água |  |  | Residencial (%) | 96.86% | 96.86% | 96.86% | 96.86% | 96.86% | 96.86% | 96.86% | 96.86% | 96.86% | 96.86% | 96.86% | 96.86% | 96.86% | 96.86% | 96.86% | 96.86% | 96.86% | 96.86% | 96.86% | 96.86% | 96.86% | 96.86% | 96.86% | 96.86% | 96.86% | 96.86% | 96.86% | 96.86% | 96.86% | 96.86% | 96.86% | 96.86% | 96.86% | 96.86% | 96.86%
97 | Lagoa de Itaenga | 0 | OUT | Água |  |  | Demais (%) | 3.135% | 3.135% | 3.135% | 3.135% | 3.135% | 3.135% | 3.135% | 3.135% | 3.135% | 3.135% | 3.135% | 3.135% | 3.135% | 3.135% | 3.135% | 3.135% | 3.135% | 3.135% | 3.135% | 3.135% | 3.135% | 3.135% | 3.135% | 3.135% | 3.135% | 3.135% | 3.135% | 3.135% | 3.135% | 3.135% | 3.135% | 3.135% | 3.135% | 3.135% | 3.135%
97 | Lagoa de Itaenga | 0 | LAA | Água |  |  | Ligações Ativas (un) | 0 | 0 | 0 | 0 | 0 | 0 | 0 | 0 | 0 | 0 | 0 | 0 | 0 | 0 | 0 | 0 | 0 | 0 | 0 | 0 | 0 | 0 | 0 | 0 | 0 | 0 | 0 | 0 | 0 | 0 | 0 | 0 | 0 | 0 | 0
97 | Lagoa de Itaenga | 0 | EAPA | Água |  |  | Economias Ativas Potenciais (econ) | 374.6353 | 374.6353 | 385.0418 | 395.4483 | 405.8549 | 416.2614 | 416.2614 | 416.2614 | 416.2614 | 416.2614 | 416.2614 | 416.2614 | 416.2614 | 416.2614 | 416.2614 | 416.2614 | 416.2614 | 416.2614 | 416.2614 | 416.2614 | 416.2614 | 416.2614 | 416.2614 | 416.2614 | 416.8 | 418.2 | 419.65 | 421.05 | 421.95 | 422.85 | 423.75 | 424.65 | 425.55 | 426.45 | 427
97 | Lagoa de Itaenga | 0 | EAOA | Água |  |  | Economias Ativas Operacionais (econ) | 22.3119 | 41.5121 | 66.6251 | 97.651 | 134.5899 | 177.4416 | 226.2063 | 280.8839 | 407.9778 | 407.9778 | 407.9778 | 407.9778 | 407.9778 | 407.9778 | 407.9778 | 407.9778 | 407.9778 | 407.9778 | 407.9778 | 407.9778 | 407.9778 | 407.9778 | 407.9778 | 407.9778 | 408.5057 | 409.8778 | 411.299 | 412.6711 | 413.5532 | 414.4353 | 415.3174 | 416.1995 | 417.0816 | 417.9636 | 418.5027
97 | Lagoa de Itaenga | 0 | HIDRO | Água |  |  | Hidrometração (%) | 0% | 0% | 0% | 0% | 0% | 0% | 0% | 0% | 0% | 0% | 0% | 0% | 0% | 0% | 0% | 0% | 0% | 0% | 0% | 0% | 0% | 0% | 0% | 0% | 0% | 0% | 0% | bar: 9995.04 to 9834.66
97 | Lagoa de Itaenga | 0 | VPA | Água |  |  | Volume produzido de Água (m³/ano) | 10654.24 | 14263.92 | 18277.9733 | 22451.6933 | 26776.16 | 30234 | 33879.9333 | 37508.0267 | 44958.0267 | 44761.0533 | 44071.6667 | 43923.9467 | 43825.4533 | 43726.9733 | 43628.4933 | 43333.04 | 43234.5467 | 43185.3067 | 43136.0667 | 43086.8267 | 42889.8533 | 42840.6133 | 42791.3733 | 42791.3733 | 42791.3733 | 42692.8933 | 42692.8933 | 42692.8933 | 42692.8933 | 42692.8933 | 42594.4 | 42594.4 | 42545.16 | 42545.16 | 42545.16
97 | Lagoa de Itaenga | 0 | VFA | Água |  |  | Volume Faturado de Água (m³/ano) | 0 | 0 | 0 | 0 | 0 | 0 | 0 | 0 | 0 | 0 | 0 | 0 | 0 | 0 | 0 | 0 | 0 | 0 | 0 | 0 | 0 | 0 | 0 | 0 | 0 | 0 | 0 | 0 | 0 | 0 | 0 | 0 | 0 | 0 | 0
97 | Lagoa de Itaenga | 0 | MTAP | Água | OPEX | Produção | Materiais de Tratamento (Mil R$) | 0 | 0 | 0 | 0 | 0 | 0 | 0 | 0 | 0 | 0 | 0 | 0 | 0 | 0 | 0 | 0 | 0 | 0 | 0 | 0 | 0 | 0 | 0 | 0 | 0 | 0 | 0 | 0 | 0 | 0 | 0 | 0 | 0 | 0 | 0 | 0
97 | Lagoa de Itaenga | 0 | ENAP | Água | OPEX | Produção | Energia (Mil R$) | 0 | 0 | 0 | 0 | 0 | 0 | 0 | 0 | 0 | 0 | 0 | 0 | 0 | 0 | 0 | 0 | 0 | 0 | 0 | 0 | 0 | 0 | 0 | 0 | 0 | 0 | 0 | 0 | 0 | 0 | 0 | 0 | 0 | 0 | 0 | 0
97 | Lagoa de Itaenga | 0 | PEAP | Água | OPEX | Produção | Pessoal (Mil R$) | 0 | 0 | 0 | 0 | 0 | 0 | 0 | 0 | 0 | 0 | 0 | 0 | 0 | 0 | 0 | 0 | 0 | 0 | 0 | 0 | 0 | 0 | 0 | 0 | 0 | 0 | 0 | 0 | 0 | 0 | 0 | 0 | 0 | 0 | 0 | 0
97 | Lagoa de Itaenga | 0 | MNAP | Água | OPEX | Produção | Manutenção (Mil R$) | 0 | 0 | 0 | 0 | 0 | 0 | 0 | 0 | 0 | 0 | 0 | 0 | 0 | 0 | 0 | 0 | 0 | 0 | 0 | 0 | 0 | 0 | 0 | 0 | 0 | 0 | 0 | 0 | 0 | 0 | 0 | 0 | 0 | 0 | 0 | 0
97 | Lagoa de Itaenga | 0 | OCAP | Água | OPEX | Produção | Outros Custos Operacionais (Mil R$) | 0 | 0 | 0 | 0 | 0 | 0 | 0 | 0 | 0 | 0 | 0 | 0 | 0 | 0 | 0 | 0 | 0 | 0 | 0 | 0 | 0 | 0 | 0 | 0 | 0 | 0 | 0 | 0 | 0 | 0 | 0 | 0 | 0 | 0 | 0 | 0
97 | Lagoa de Itaenga | 0 | MTAD | Água | OPEX | Distribuição | Materiais de Tratamento (Mil R$) | - | - | - | - | - | - | - | - | - | - | - | - | - | - | - | - | - | - | - | - | - | - | - | - | - | - | - | [8 empty] | 0 | bar: 9995.04 to 9834.66
97 | Lagoa de Itaenga | 0 | ENAD | Água | OPEX | Distribuição | Energia (Mil R$) | 0 | 0 | 0 | 0 | 0 | 0 | 0 | 0 | 0 | 0 | 0 | 0 | 0 | 0 | 0 | 0 | 0 | 0 | 0 | 0 | 0 | 0 | 0 | 0 | 0 | 0 | 0 | 0 | 0 | 0 | 0 | 0 | 0 | 0 | 0 | 0
97 | Lagoa de Itaenga | 0 | PEAD | Água | OPEX | Distribuição | Pessoal (Mil R$) | 0 | 0 | 0 | 0 | 0 | 0 | 0 | 0 | 0 | 0 | 0 | 0 | 0 | 0 | 0 | 0 | 0 | 0 | 0 | 0 | 0 | 0 | 0 | 0 | 0 | 0 | 0 | 0 | 0 | 0 | 0 | 0 | 0 | 0 | 0 | 0
97 | Lagoa de Itaenga | 0 | MNAD | Água | OPEX | Distribuição | Manutenção (Mil R$) | 0 | 0 | 0 | 0 | 0 | 0 | 0 | 0 | 0 | 0 | 0 | 0 | 0 | 0 | 0 | 0 | 0 | 0 | 0 | 0 | 0 | 0 | 0 | 0 | 0 | 0 | 0 | 0 | 0 | 0 | 0 | 0 | 0 | 0 | 0 | 0
97 | Lagoa de Itaenga | 0 | OCAD | Água | OPEX | Distribuição | Outros Custos Operacionais (Mil R$) | 0 | 0 | 0 | 0 | 0 | 0 | 0 | 0 | 0 | 0 | 0 | 0 | 0 | 0 | 0 | 0 | 0 | 0 | 0 | 0 | 0 | 0 | 0 | 0 | 0 | 0 | 0 | 0 | 0 | 0 | 0 | 0 | 0 | 0 | 0 | 0
97 | Lagoa de Itaenga | 0 | IOAP | Água | CAPEX | Produção | Invest. - Obra Civil (Mil R$) | 0 | 0 | 0 | 0 | 0 | 0 | 0 | 0 | 0 | 0 | 0 | 0 | 0 | 0 | 0 | 0 | 0 | 0 | 0 | 0 | 0 | 0 | 0 | 0 | 0 | 0 | 0 | 0 | 0 | 0 | 0 | 0 | 0 | 0 | 0 | 0
97 | Lagoa de Itaenga | 0 | ISAP | Água | CAPEX | Produção | Invest. - Sistemas (Mil R$) | - | - | - | - | - | - | - | - | - | - | - | - | - | - | - | - | - | - | - | - | - | - | - | - | - | - | - | [8 empty] | 0 | bar: 9995.04 to 9834.66
97 | Lagoa de Itaenga | 0 | IEAP | Água | CAPEX | Produção | Invest. - Equipamentos (Mil R$) | 0 | 0 | 0 | 0 | 0 | 0 | 0 | 0 | 0 | 0 | 0 | 0 | 0 | 0 | 0 | 0 | 0 | 0 | 0 | 0 | 0 | 0 | 0 | 0 | 0 | 0 | 0 | 0 | 0 | 0 | 0 | 0 | 0 | 0 | 0 | 0
97 | Lagoa de Itaenga | 0 | IOAD | Água | CAPEX | Distribuição | Invest. - Obra Civil (Mil R$) | 0 | 479.8086 | 0 | 0 | 479.8086 | 0 | 0 | 0 | 0 | 0 | 0 | 0 | 0 | 0 | 0 | 0 | 0 | 0 | 0 | 0 | 0 | 0 | 0 | 0 | 0 | 0 | 0 | 0 | 0 | 0 | 0 | 0 | 0 | 0 | 0 | 959.6172
97 | Lagoa de Itaenga | 0 | ISAD | Água | CAPEX | Distribuição | Invest. - Sistemas (Mil R$) | 0 | 0 | 0 | 0 | 0 | 0 | 0 | 0 | 0 | 0 | 0 | 0 | 0 | 0 | 0 | 0 | 0 | 0 | 0 | 0 | 0 | 0 | 0 | 0 | 0 | 0 | 0 | 0 | 0 | 0 | 0 | 0 | 0 | 0 | 0 | 0
97 | Lagoa de Itaenga | 0 | IEAD | Água | CAPEX | Distribuição | Invest. - Equipamentos (Mil R$) | 0 | 0 | 0 | 0 | 0 | 0 | 0 | 0 | 0 | 0 | 0 | 0 | 0 | 0 | 0 | 0 | 0 | 0 | 0 | 0 | 0 | 0 | 0 | 0 | 0 | 0 | 0 | 0 | 0 | 0 | 0 | 0 | 0 | 0 | 0 | 0
97 | Lagoa de Itaenga | 0 | PAE | Esgoto |  |  | Atendimento (hab) | 0 | 102.1613 | 206.6681 | 314.5331 | 426.0262 | 523.6875 | 623.7 | 722.925 | 821.7 | 818.1 | 805.5 | 802.8 | 801 | 799.2 | 797.4 | 792 | 790.2 | 789.3 | 788.4 | 787.5 | 783.9 | 783 | 782.1 | 782.1 | 782.1 | 780.3 | 780.3 | 780.3 | 780.3 | 780.3 | 778.5 | 778.5 | 777.6 | 777.6 | 777.6
97 | Lagoa de Itaenga | 0 | COBE | Esgoto |  |  | Cobertura (%) | 0% | 11.25% | 22.5% | 33.75% | 45% | 56.25% | 67.5% | 78.75% | 90% | 90% | 90% | 90% | 90% | 90% | 90% | 90% | 90% | 90% | 90% | 90% | 90% | 90% | 90% | 90% | 90% | 90% | 90% | 90% | 90% | 90% | 90% | 90% | 90% | 90% | 90%
97 | Lagoa de Itaenga | 0 | TTE | Esgoto |  |  | Tratamento de Esgoto (%) | 0% | 100% | 100% | 100% | 100% | 100% | 100% | 100% | 100% | 100% | 100% | 100% | 100% | 100% | 100% | 100% | 100% | 100% | 100% | 100% | 100% | 100% | 100% | 100% | 100% | 100% | 100% | 100% | 100% | 100% | 100% | 100% | 100% | 100% | 100%
97 | Lagoa de Itaenga | 0 | LAE | Esgoto |  |  | Ligações Ativas (un) | 0 | 38.7732 | 79.4859 | 122.6928 | 168.6662 | 216.2387 | 255.7619 | 300.777 | 345.7804 | 348.4763 | 348.4763 | 351.1141 | 353.0817 | 355.7473 | 358.4581 | 360.4044 | 362.3432 | 364.2821 | 365.49 | 367.425 | 369.315 | 371.25 | 372.555 | 373.815 | 375.12 | 376.38 | 377.685 | 378.945 | 379.755 | 380.565 | 381.375 | 382.185 | 382.995 | 383.805 | 384.3
97 | Lagoa de Itaenga | 0 | EAPE | Esgoto |  |  | Economias Ativas Potenciais (econ) | 0 | 38.6556 | 79.4859 | 122.6928 | 168.6662 | 211.8337 | 255.7619 | 300.777 | 345.7804 | 348.4763 | 348.3979 | 351.1141 | 353.0817 | 355.7473 | 358.4581 | 360.4044 | 362.3432 | 364.2821 | 365.49 | 367.425 | 369.315 | 371.25 | 372.555 | 373.815 | 375.12 | 376.38 | 377.685 | 378.945 | 379.755 | 380.565 | 381.375 | 382.185 | 382.995 | 383.805 | 384.3
97 | Lagoa de Itaenga | 0 | EAOE | Esgoto |  |  | Economias Ativas Operacionais (econ) | 0 | 42.9506 | 85.9307 | 129.1503 | 172.9909 | 211.8337 | 255.7619 | 300.777 | 345.7804 | 348.4763 | 348.3979 | 351.1141 | 353.0817 | 355.7473 | 358.4581 | 360.4044 | 362.3432 | 364.2821 | 365.49 | 367.425 | 369.315 | 371.25 | 372.555 | 373.815 | 375.12 | 376.38 | 377.685 | 378.945 | 379.755 | 380.565 | 381.375 | 382.185 | 382.995 | 383.805 | 384.3
97 | Lagoa de Itaenga | 0 | VFE | Esgoto |  |  | Volume Faturado de Esgoto (m³/ano) | 0 | 0 | 0 | 0 | 0 | 0 | 0 | 0 | 0 | 0 | 0 | 0 | 0 | 0 | 0 | 0 | 0 | 0 | 0 | 0 | 0 | 0 | 0 | 0 | 0 | 0 | 0 | 0 | 0 | 0 | 0 | 0 | 0 | 0 | 0
97 | Lagoa de Itaenga | 0 | MTEC | Esgoto | OPEX | Coleta | Materiais de Tratamento (Mil R$) | - | - | - | - | - | - | - | - | - | - | - | - | - | - | - | - | - | - | - | - | - | - | - | - | - | - | - | [8 empty] | 0 | bar: 9995.04 to 9834.66
97 | Lagoa de Itaenga | 0 | ENEC | Esgoto | OPEX | Coleta | Energia (Mil R$) | 0 | 0 | 0 | 0 | 0 | 0 | 0 | 0 | 0 | 0 | 0 | 0 | 0 | 0 | 0 | 0 | 0 | 0 | 0 | 0 | 0 | 0 | 0 | 0 | 0 | 0 | 0 | 0 | 0 | 0 | 0 | 0 | 0 | 0 | 0 | 0
97 | Lagoa de Itaenga | 0 | PEEC | Esgoto | OPEX | Coleta | Pessoal (Mil R$) | 0 | 0 | 0 | 0 | 0 | 0 | 0 | 0 | 0 | 0 | 0 | 0 | 0 | 0 | 0 | 0 | 0 | 0 | 0 | 0 | 0 | 0 | 0 | 0 | 0 | 0 | 0 | 0 | 0 | 0 | 0 | 0 | 0 | 0 | 0 | 0
97 | Lagoa de Itaenga | 0 | MNEC | Esgoto | OPEX | Coleta | Manutenção (Mil R$) | 0 | 0 | 0 | 0 | 0 | 0 | 0 | 0 | 0 | 0 | 0 | 0 | 0 | 0 | 0 | 0 | 0 | 0 | 0 | 0 | 0 | 0 | 0 | 0 | 0 | 0 | 0 | 0 | 0 | 0 | 0 | 0 | 0 | 0 | 0 | 0
97 | Lagoa de Itaenga | 0 | OCEC | Esgoto | OPEX | Coleta | Outros Custos Operacionais (Mil R$) | 0 | 0 | 0 | 0 | 0 | 0 | 0 | 0 | 0 | 0 | 0 | 0 | 0 | 0 | 0 | 0 | 0 | 0 | 0 | 0 | 0 | 0 | 0 | 0 | 0 | 0 | 0 | 0 | 0 | 0 | 0 | 0 | 0 | 0 | 0 | 0
97 | Lagoa de Itaenga | 0 | MTET | Esgoto | OPEX | Tratamento | Materiais de Tratamento (Mil R$) | 0 | 0 | 0 | 0 | 0 | 0 | 0 | 0 | 0 | 0 | 0 | 0 | 0 | 0 | 0 | 0 | 0 | 0 | 0 | 0 | 0 | 0 | 0 | 0 | 0 | 0 | 0 | 0 | 0 | 0 | 0 | 0 | 0 | 0 | 0 | 0
97 | Lagoa de Itaenga | 0 | ENET | Esgoto | OPEX | Tratamento | Energia (Mil R$) | 0 | 0 | 0 | 0 | 0 | 0 | 0 | 0 | 0 | 0 | 0 | 0 | 0 | 0 | 0 | 0 | 0 | 0 | 0 | 0 | 0 | 0 | 0 | 0 | 0 | 0 | 0 | 0 | 0 | 0 | 0 | 0 | 0 | 0 | 0 | 0
97 | Lagoa de Itaenga | 0 | PEET | Esgoto | OPEX | Tratamento | Pessoal (Mil R$) | 0 | 0 | 0 | 0 | 0 | 0 | 0 | 0 | 0 | 0 | 0 | 0 | 0 | 0 | 0 | 0 | 0 | 0 | 0 | 0 | 0 | 0 | 0 | 0 | 0 | 0 | 0 | 0 | 0 | 0 | 0 | 0 | 0 | 0 | 0 | 0
97 | Lagoa de Itaenga | 0 | MNET | Esgoto | OPEX | Tratamento | Manutenção (Mil R$) | 0 | 0 | 0 | 0 | 0 | 0 | 0 | 0 | 0 | 0 | 0 | 0 | 0 | 0 | 0 | 0 | 0 | 0 | 0 | 0 | 0 | 0 | 0 | 0 | 0 | 0 | 0 | 0 | 0 | 0 | 0 | 0 | 0 | 0 | 0 | 0
97 | Lagoa de Itaenga | 0 | OCET | Esgoto | OPEX | Tratamento | Outros Custos Operacionais (Mil R$) | 0 | 0 | 0 | 0 | 0 | 0 | 0 | 0 | 0 | 0 | 0 | 0 | 0 | 0 | 0 | 0 | 0 | 0 | 0 | 0 | 0 | 0 | 0 | 0 | 0 | 0 | 0 | 0 | 0 | 0 | 0 | 0 | 0 | 0 | 0 | 0
97 | Lagoa de Itaenga | 0 | IOEC | Esgoto | CAPEX | Coleta | Invest. - Obra Civil (Mil R$) | 0 | 0 | 0 | 0 | 0 | 0 | 0 | 0 | 0 | 0 | 0 | 0 | 0 | 0 | 0 | 0 | 0 | 0 | 0 | 0 | 0 | 0 | 0 | 0 | 0 | 0 | 0 | 0 | 0 | 0 | 0 | 0 | 0 | 0 | 0 | 0
97 | Lagoa de Itaenga | 0 | ISEC | Esgoto | CAPEX | Coleta | Invest. - Sistemas (Mil R$) | 0 | 0 | 0 | 0 | 0 | 0 | 0 | 0 | 0 | 0 | 0 | 0 | 0 | 0 | 0 | 0 | 0 | 0 | 0 | 0 | 0 | 0 | 0 | 0 | 0 | 0 | 0 | 0 | 0 | 0 | 0 | 0 | 0 | 0 | 0 | 0
97 | Lagoa de Itaenga | 0 | IEEC | Esgoto | CAPEX | Coleta | Invest. - Equipamentos (Mil R$) | 0 | 0 | 0 | 0 | 0 | 0 | 0 | 0 | 0 | 0 | 0 | 0 | 0 | 0 | 0 | 0 | 0 | 0 | 0 | 0 | 0 | 0 | 0 | 0 | 0 | 0 | 0 | 0 | 0 | 0 | 0 | 0 | 0 | 0 | 0 | 0
97 | Lagoa de Itaenga | 0 | IOET | Esgoto | CAPEX | Tratamento | Invest. - Obra Civil (Mil R$) | 0 | 182.5029 | 182.6282 | 183.6457 | 186.2846 | 165.0482 | 186.6566 | 191.275 | 191.2254 | 11.4555 | 0 | 11.5415 | 8.3605 | 11.3266 | 11.5185 | 8.2699 | 8.2385 | 8.2385 | 5.1325 | 8.2221 | 8.0309 | 8.2221 | 5.5451 | 5.3539 | 5.5451 | 5.3539 | 5.5451 | 5.3539 | 3.4418 | 3.4418 | 3.4418 | 3.4418 | 3.4418 | 3.4418 | 2.1033 | 1633.2749
97 | Lagoa de Itaenga | 0 | ISET | Esgoto | CAPEX | Tratamento | Invest. - Sistemas (Mil R$) | 0 | 0 | 0 | 0 | 0 | 0 | 0 | 0 | 0 | 0 | 0 | 0 | 0 | 0 | 0 | 0 | 0 | 0 | 0 | 0 | 0 | 0 | 0 | 0 | 0 | 0 | 0 | 0 | 0 | 0 | 0 | 0 | 0 | 0 | 0 | 0
97 | Lagoa de Itaenga | 0 | IEET | Esgoto | CAPEX | Tratamento | Invest. - Equipamentos (Mil R$) | 0 | 78.2155 | 78.2692 | 78.7053 | 79.8363 | 70.7349 | 79.9957 | 81.975 | 81.9538 | 4.9095 | 0 | 4.9464 | 3.5831 | 4.8542 | 4.9365 | 3.5442 | 3.5308 | 3.5308 | 2.1996 | 3.5237 | 3.4418 | 3.5237 | 2.3765 | 2.2945 | 2.3765 | 2.2945 | 2.3765 | 2.2945 | 1.4751 | 1.4751 | 1.4751 | 1.4751 | 1.4751 | 1.4751 | 0.90142 | 699.975
98 | Lagoa do Carro | 0 | POP |  |  |  | População (hab) | 1883 | 1887 | 1890 | 1892 | 1894 | 1902 | 1908 | 1913 | 1917 | 1920 | 1934 | 1939 | 1943 | 1946 | 1948 | 1957 | 1960 | 1962 | 1964 | 1965 | 1971 | 1973 | 1974 | 1975 | 1976 | 1979 | 1980 | 1981 | 1982 | 1982 | 1984 | 1985 | 1986 | 1987 | 1987
98 | Lagoa do Carro | 0 | PAA | Água |  |  | Atendimento (hab) | 384.9179 | 529.6891 | 693.4556 | 865.3048 | 1045.5429 | 1238.1009 | 1403.735 | 1569.5657 | 1897.83 | 1900.8 | 1914.66 | 1919.61 | 1923.57 | 1926.54 | 1928.52 | 1937.43 | 1940.4 | 1942.38 | 1944.36 | 1945.35 | 1951.29 | 1953.27 | 1954.26 | 1955.25 | 1956.24 | 1959.21 | 1960.2 | 1961.19 | 1962.18 | 1962.18 | 1964.16 | 1965.15 | 1966.14 | 1967.13 | 1967.13
98 | Lagoa do Carro | 0 | COBA | Água |  |  | Cobertura (%) | 22.71% | 31.19% | 39.67% | 48.14% | 56.62% | 65.09% | 73.57% | 82.05% | 99% | 99% | 99% | 99% | 99% | 99% | 99% | 99% | 99% | 99% | 99% | 99% | 99% | 99% | 99% | 99% | 99% | 99% | 99% | 99% | 99% | 99% | 99% | 99% | 99% | 99% | 99%
98 | Lagoa do Carro | 0 | VMH | Água |  |  | Consumo per capita micromedido (l/hab/dia) | 99 | 99 | 99 | 99 | 99 | 99 | 99 | 99 | 99 | 99 | 99 | 99 | 99 | 99 | 99 | 99 | 99 | 99 | 99 | 99 | 99 | 99 | 99 | 99 | 99 | 99 | 99 | 99 | 99 | 99 | 99 | 99 | 99 | 99 | 99
98 | Lagoa do Carro | 0 | PAT | Água |  |  | Índice de Perdas Totais (%) | 25% | 25% | 25% | 25% | 25% | 25% | 25% | 25% | 25% | 25% | 25% | 25% | 25% | 25% | 25% | 25% | 25% | 25% | 25% | 25% | 25% | 25% | 25% | 25% | 25% | 25% | 25% | 25% | 25% | 25% | 25% | 25% | 25% | 25% | 25%
98 | Lagoa do Carro | 0 | RES | Água |  |  | Residencial (%) | 96.96% | 96.96% | 96.96% | 96.96% | 96.96% | 96.96% | 96.96% | 96.96% | 96.96% | 96.96% | 96.96% | 96.96% | 96.96% | 96.96% | 96.96% | 96.96% | 96.96% | 96.96% | 96.96% | 96.96% | 96.96% | 96.96% | 96.96% | 96.96% | 96.96% | 96.96% | 96.96% | 96.96% | 96.96% | 96.96% | 96.96% | 96.96% | 96.96% | 96.96% | 96.96%
98 | Lagoa do Carro | 0 | OUT | Água |  |  | Demais (%) | 3.036% | 3.036% | 3.036% | 3.036% | 3.036% | 3.036% | 3.036% | 3.036% | 3.036% | 3.036% | 3.036% | 3.036% | 3.036% | 3.036% | 3.036% | 3.036% | 3.036% | 3.036% | 3.036% | 3.036% | 3.036% | 3.036% | 3.036% | 3.036% | 3.036% | 3.036% | 3.036% | 3.036% | 3.036% | 3.036% | 3.036% | 3.036% | 3.036% | 3.036% | 3.036%
98 | Lagoa do Carro | 0 | LAA | Água |  |  | Ligações Ativas (un) | 0 | 0 | 0 | 0 | 0 | 0 | 0 | 0 | 0 | 0 | 0 | 0 | 0 | 0 | 0 | 0 | 0 | 0 | 0 | 0 | 0 | 0 | 0 | 0 | 0 | 0 | 0 | 0 | 0 | 0 | 0 | 0 | 0 | 0 | 0
98 | Lagoa do Carro | 0 | EAPA | Água |  |  | Economias Ativas Potenciais (econ) | 640.6839 | 640.6839 | 671.114 | 702.4561 | 733.1512 | 759.981 | 773.08 | 786.1514 | 800.0931 | 813.123 | 823.1223 | 833.833 | 844.6438 | 854.6 | 865.4 | 876.1 | 883.8 | 891.4 | 899.1 | 906.7 | 914.4 | 922 | 927.1 | 932.2 | 937.3 | 942.4 | 947.5 | 952.6 | 955.8 | 959.1 | 962.3 | 965.6 | 968.8 | 972.1 | 974.1
98 | Lagoa do Carro | 0 | EAOA | Água |  |  | Economias Ativas Operacionais (econ) | 36.7242 | 69.2492 | 114.1523 | 171.3738 | 241.0479 | 322.0281 | 418.4446 | 529.2188 | 784.1712 | 796.9419 | 806.7422 | 817.2397 | 827.8354 | 837.5935 | 848.1785 | 858.6656 | 866.2124 | 873.6611 | 881.2079 | 888.6567 | 896.2034 | 903.6522 | 908.6507 | 913.6492 | 918.6477 | 923.6462 | 928.6447 | 933.6433 | 936.7796 | 940.0139 | 943.1502 | 946.3846 | 949.5209 | 952.7552 | 954.7154
98 | Lagoa do Carro | 0 | HIDRO | Água |  |  | Hidrometração (%) | 0% | 0% | 0% | 0% | 0% | 0% | 0% | 0% | 0% | 0% | 0% | 0% | 0% | 0% | 0% | 0% | 0% | 0% | 0% | 0% | 0% | 0% | 0% | 0% | 0% | 0% | 0% | bar: 9995.04 to 9834.66
98 | Lagoa do Carro | 0 | VPA | Água |  |  | Volume produzido de Água (m³/ano) | 19126.0133 | 26319.4933 | 34456.8133 | 42995.7467 | 51951.52 | 61519.4533 | 69749.5733 | 77989.4667 | 94300.44 | 94448.0133 | 95136.7067 | 95382.6667 | 95579.4267 | 95727 | 95825.3867 | 96268.1067 | 96415.6933 | 96514.0667 | 96612.4533 | 96661.64 | 96956.8 | 97055.1733 | 97104.3733 | 97153.56 | 97202.76 | 97350.3333 | 97399.52 | 97448.7067 | 97497.9067 | 97497.9067 | 97596.2933 | 97645.48 | 97694.6667 | 97743.8667 | 97743.8667
98 | Lagoa do Carro | 0 | VFA | Água |  |  | Volume Faturado de Água (m³/ano) | 0 | 0 | 0 | 0 | 0 | 0 | 0 | 0 | 0 | 0 | 0 | 0 | 0 | 0 | 0 | 0 | 0 | 0 | 0 | 0 | 0 | 0 | 0 | 0 | 0 | 0 | 0 | 0 | 0 | 0 | 0 | 0 | 0 | 0 | 0
98 | Lagoa do Carro | 0 | MTAP | Água | OPEX | Produção | Materiais de Tratamento (Mil R$) | 0 | 0 | 0 | 0 | 0 | 0 | 0 | 0 | 0 | 0 | 0 | 0 | 0 | 0 | 0 | 0 | 0 | 0 | 0 | 0 | 0 | 0 | 0 | 0 | 0 | 0 | 0 | 0 | 0 | 0 | 0 | 0 | 0 | 0 | 0 | 0
98 | Lagoa do Carro | 0 | ENAP | Água | OPEX | Produção | Energia (Mil R$) | 0 | 0 | 0 | 0 | 0 | 0 | 0 | 0 | 0 | 0 | 0 | 0 | 0 | 0 | 0 | 0 | 0 | 0 | 0 | 0 | 0 | 0 | 0 | 0 | 0 | 0 | 0 | 0 | 0 | 0 | 0 | 0 | 0 | 0 | 0 | 0
98 | Lagoa do Carro | 0 | PEAP | Água | OPEX | Produção | Pessoal (Mil R$) | 0 | 0 | 0 | 0 | 0 | 0 | 0 | 0 | 0 | 0 | 0 | 0 | 0 | 0 | 0 | 0 | 0 | 0 | 0 | 0 | 0 | 0 | 0 | 0 | 0 | 0 | 0 | 0 | 0 | 0 | 0 | 0 | 0 | 0 | 0 | 0
98 | Lagoa do Carro | 0 | MNAP | Água | OPEX | Produção | Manutenção (Mil R$) | 0 | 0 | 0 | 0 | 0 | 0 | 0 | 0 | 0 | 0 | 0 | 0 | 0 | 0 | 0 | 0 | 0 | 0 | 0 | 0 | 0 | 0 | 0 | 0 | 0 | 0 | 0 | 0 | 0 | 0 | 0 | 0 | 0 | 0 | 0 | 0
98 | Lagoa do Carro | 0 | OCAP | Água | OPEX | Produção | Outros Custos Operacionais (Mil R$) | 0 | 0 | 0 | 0 | 0 | 0 | 0 | 0 | 0 | 0 | 0 | 0 | 0 | 0 | 0 | 0 | 0 | 0 | 0 | 0 | 0 | 0 | 0 | 0 | 0 | 0 | 0 | 0 | 0 | 0 | 0 | 0 | 0 | 0 | 0 | 0
98 | Lagoa do Carro | 0 | MTAD | Água | OPEX | Distribuição | Materiais de Tratamento (Mil R$) | - | - | - | - | - | - | - | - | - | - | - | - | - | - | - | - | - | - | - | - | - | - | - | - | - | - | - | [8 empty] | 0 | bar: 9995.04 to 9834.66
98 | Lagoa do Carro | 0 | ENAD | Água | OPEX | Distribuição | Energia (Mil R$) | 0 | 0 | 0 | 0 | 0 | 0 | 0 | 0 | 0 | 0 | 0 | 0 | 0 | 0 | 0 | 0 | 0 | 0 | 0 | 0 | 0 | 0 | 0 | 0 | 0 | 0 | 0 | 0 | 0 | 0 | 0 | 0 | 0 | 0 | 0 | 0
98 | Lagoa do Carro | 0 | PEAD | Água | OPEX | Distribuição | Pessoal (Mil R$) | 0 | 0 | 0 | 0 | 0 | 0 | 0 | 0 | 0 | 0 | 0 | 0 | 0 | 0 | 0 | 0 | 0 | 0 | 0 | 0 | 0 | 0 | 0 | 0 | 0 | 0 | 0 | 0 | 0 | 0 | 0 | 0 | 0 | 0 | 0 | 0
98 | Lagoa do Carro | 0 | MNAD | Água | OPEX | Distribuição | Manutenção (Mil R$) | 0 | 0 | 0 | 0 | 0 | 0 | 0 | 0 | 0 | 0 | 0 | 0 | 0 | 0 | 0 | 0 | 0 | 0 | 0 | 0 | 0 | 0 | 0 | 0 | 0 | 0 | 0 | 0 | 0 | 0 | 0 | 0 | 0 | 0 | 0 | 0
98 | Lagoa do Carro | 0 | OCAD | Água | OPEX | Distribuição | Outros Custos Operacionais (Mil R$) | 0 | 0 | 0 | 0 | 0 | 0 | 0 | 0 | 0 | 0 | 0 | 0 | 0 | 0 | 0 | 0 | 0 | 0 | 0 | 0 | 0 | 0 | 0 | 0 | 0 | 0 | 0 | 0 | 0 | 0 | 0 | 0 | 0 | 0 | 0 | 0
98 | Lagoa do Carro | 0 | IOAP | Água | CAPEX | Produção | Invest. - Obra Civil (Mil R$) | 0 | 0 | 0 | 0 | 0 | 0 | 0 | 0 | 0 | 0 | 0 | 0 | 0 | 0 | 0 | 0 | 0 | 0 | 0 | 0 | 0 | 0 | 0 | 0 | 0 | 0 | 0 | 0 | 0 | 0 | 0 | 0 | 0 | 0 | 0 | 0
98 | Lagoa do Carro | 0 | ISAP | Água | CAPEX | Produção | Invest. - Sistemas (Mil R$) | - | - | - | - | - | - | - | - | - | - | - | - | - | - | - | - | - | - | - | - | - | - | - | - | - | - | - | [8 empty] | 0 | bar: 9995.04 to 9834.66
98 | Lagoa do Carro | 0 | IEAP | Água | CAPEX | Produção | Invest. - Equipamentos (Mil R$) | 0 | 0 | 0 | 0 | 0 | 0 | 0 | 0 | 0 | 0 | 0 | 0 | 0 | 0 | 0 | 0 | 0 | 0 | 0 | 0 | 0 | 0 | 0 | 0 | 0 | 0 | 0 | 0 | 0 | 0 | 0 | 0 | 0 | 0 | 0 | 0
98 | Lagoa do Carro | 0 | IOAD | Água | CAPEX | Distribuição | Invest. - Obra Civil (Mil R$) | 0 | 959.6172 | 0 | 0 | 479.8086 | 0 | 0 | 479.8086 | 0 | 0 | 0 | 0 | 0 | 0 | 0 | 0 | 0 | 0 | 0 | 0 | 0 | 0 | 0 | 0 | 0 | 0 | 0 | 0 | 0 | 0 | 0 | 0 | 0 | 0 | 0 | 1919.2345
98 | Lagoa do Carro | 0 | ISAD | Água | CAPEX | Distribuição | Invest. - Sistemas (Mil R$) | 0 | 0 | 0 | 0 | 0 | 0 | 0 | 0 | 0 | 0 | 0 | 0 | 0 | 0 | 0 | 0 | 0 | 0 | 0 | 0 | 0 | 0 | 0 | 0 | 0 | 0 | 0 | 0 | 0 | 0 | 0 | 0 | 0 | 0 | 0 | 0
98 | Lagoa do Carro | 0 | IEAD | Água | CAPEX | Distribuição | Invest. - Equipamentos (Mil R$) | 0 | 0 | 0 | 0 | 0 | 0 | 0 | 0 | 0 | 0 | 0 | 0 | 0 | 0 | 0 | 0 | 0 | 0 | 0 | 0 | 0 | 0 | 0 | 0 | 0 | 0 | 0 | 0 | 0 | 0 | 0 | 0 | 0 | 0 | 0 | 0
98 | Lagoa do Carro | 0 | PAE | Esgoto |  |  | Atendimento (hab) | 0 | 191.0588 | 393.3563 | 606.6225 | 830.9925 | 1069.875 | 1287.9 | 1506.4875 | 1725.3 | 1728 | 1740.6 | 1745.1 | 1748.7 | 1751.4 | 1753.2 | 1761.3 | 1764 | 1765.8 | 1767.6 | 1768.5 | 1773.9 | 1775.7 | 1776.6 | 1777.5 | 1778.4 | 1781.1 | 1782 | 1782.9 | 1783.8 | 1783.8 | 1785.6 | 1786.5 | 1787.4 | 1788.3 | 1788.3
98 | Lagoa do Carro | 0 | COBE | Esgoto |  |  | Cobertura (%) | 0% | 11.25% | 22.5% | 33.75% | 45% | 56.25% | 67.5% | 78.75% | 90% | 90% | 90% | 90% | 90% | 90% | 90% | 90% | 90% | 90% | 90% | 90% | 90% | 90% | 90% | 90% | 90% | 90% | 90% | 90% | 90% | 90% | 90% | 90% | 90% | 90% | 90%
98 | Lagoa do Carro | 0 | TTE | Esgoto |  |  | Tratamento de Esgoto (%) | 0% | 100% | 100% | 100% | 100% | 100% | 100% | 100% | 100% | 100% | 100% | 100% | 100% | 100% | 100% | 100% | 100% | 100% | 100% | 100% | 100% | 100% | 100% | 100% | 100% | 100% | 100% | 100% | 100% | 100% | 100% | 100% | 100% | 100% | 100%
98 | Lagoa do Carro | 0 | LAE | Esgoto |  |  | Ligações Ativas (un) | 0 | 72.0429 | 151.0006 | 237.0789 | 329.918 | 427.4893 | 521.829 | 619.0942 | 720.0838 | 731.8107 | 740.8101 | 750.4497 | 760.1794 | 769.14 | 778.86 | 788.49 | 795.42 | 802.26 | 809.19 | 816.03 | 822.96 | 829.8 | 834.39 | 838.98 | 843.57 | 848.16 | 852.75 | 857.34 | 860.22 | 863.19 | 866.07 | 869.04 | 871.92 | 874.89 | 876.69
98 | Lagoa do Carro | 0 | EAPE | Esgoto |  |  | Economias Ativas Potenciais (econ) | 0 | 72.0429 | 151.0006 | 237.0789 | 329.918 | 427.4893 | 521.829 | 619.0942 | 720.0838 | 731.8107 | 740.8101 | 750.4497 | 760.1794 | 769.14 | 778.86 | 788.49 | 795.42 | 802.26 | 809.19 | 816.03 | 822.96 | 829.8 | 834.39 | 838.98 | 843.57 | 848.16 | 852.75 | 857.34 | 860.22 | 863.19 | 866.07 | 869.04 | 871.92 | 874.89 | 876.69
98 | Lagoa do Carro | 0 | EAOE | Esgoto |  |  | Economias Ativas Operacionais (econ) | 0 | 80.0477 | 163.2439 | 249.5568 | 338.3775 | 427.4893 | 521.829 | 619.0942 | 720.0838 | 731.8107 | 740.8101 | 750.4497 | 760.1794 | 769.14 | 778.86 | 788.49 | 795.42 | 802.26 | 809.19 | 816.03 | 822.96 | 829.8 | 834.39 | 838.98 | 843.57 | 848.16 | 852.75 | 857.34 | 860.22 | 863.19 | 866.07 | 869.04 | 871.92 | 874.89 | 876.69
98 | Lagoa do Carro | 0 | VFE | Esgoto |  |  | Volume Faturado de Esgoto (m³/ano) | 0 | 0 | 0 | 0 | 0 | 0 | 0 | 0 | 0 | 0 | 0 | 0 | 0 | 0 | 0 | 0 | 0 | 0 | 0 | 0 | 0 | 0 | 0 | 0 | 0 | 0 | 0 | 0 | 0 | 0 | 0 | 0 | 0 | 0 | 0
98 | Lagoa do Carro | 0 | MTEC | Esgoto | OPEX | Coleta | Materiais de Tratamento (Mil R$) | - | - | - | - | - | - | - | - | - | - | - | - | - | - | - | - | - | - | - | - | - | - | - | - | - | - | - | [8 empty] | 0 | bar: 9995.04 to 9834.66
98 | Lagoa do Carro | 0 | ENEC | Esgoto | OPEX | Coleta | Energia (Mil R$) | 0 | 0 | 0 | 0 | 0 | 0 | 0 | 0 | 0 | 0 | 0 | 0 | 0 | 0 | 0 | 0 | 0 | 0 | 0 | 0 | 0 | 0 | 0 | 0 | 0 | 0 | 0 | 0 | 0 | 0 | 0 | 0 | 0 | 0 | 0 | 0
98 | Lagoa do Carro | 0 | PEEC | Esgoto | OPEX | Coleta | Pessoal (Mil R$) | 0 | 0 | 0 | 0 | 0 | 0 | 0 | 0 | 0 | 0 | 0 | 0 | 0 | 0 | 0 | 0 | 0 | 0 | 0 | 0 | 0 | 0 | 0 | 0 | 0 | 0 | 0 | 0 | 0 | 0 | 0 | 0 | 0 | 0 | 0 | 0
98 | Lagoa do Carro | 0 | MNEC | Esgoto | OPEX | Coleta | Manutenção (Mil R$) | 0 | 0 | 0 | 0 | 0 | 0 | 0 | 0 | 0 | 0 | 0 | 0 | 0 | 0 | 0 | 0 | 0 | 0 | 0 | 0 | 0 | 0 | 0 | 0 | 0 | 0 | 0 | 0 | 0 | 0 | 0 | 0 | 0 | 0 | 0 | 0
98 | Lagoa do Carro | 0 | OCEC | Esgoto | OPEX | Coleta | Outros Custos Operacionais (Mil R$) | 0 | 0 | 0 | 0 | 0 | 0 | 0 | 0 | 0 | 0 | 0 | 0 | 0 | 0 | 0 | 0 | 0 | 0 | 0 | 0 | 0 | 0 | 0 | 0 | 0 | 0 | 0 | 0 | 0 | 0 | 0 | 0 | 0 | 0 | 0 | 0
98 | Lagoa do Carro | 0 | MTET | Esgoto | OPEX | Tratamento | Materiais de Tratamento (Mil R$) | 0 | 0 | 0 | 0 | 0 | 0 | 0 | 0 | 0 | 0 | 0 | 0 | 0 | 0 | 0 | 0 | 0 | 0 | 0 | 0 | 0 | 0 | 0 | 0 | 0 | 0 | 0 | 0 | 0 | 0 | 0 | 0 | 0 | 0 | 0 | 0
98 | Lagoa do Carro | 0 | ENET | Esgoto | OPEX | Tratamento | Energia (Mil R$) | 0 | 0 | 0 | 0 | 0 | 0 | 0 | 0 | 0 | 0 | 0 | 0 | 0 | 0 | 0 | 0 | 0 | 0 | 0 | 0 | 0 | 0 | 0 | 0 | 0 | 0 | 0 | 0 | 0 | 0 | 0 | 0 | 0 | 0 | 0 | 0
98 | Lagoa do Carro | 0 | PEET | Esgoto | OPEX | Tratamento | Pessoal (Mil R$) | 0 | 0 | 0 | 0 | 0 | 0 | 0 | 0 | 0 | 0 | 0 | 0 | 0 | 0 | 0 | 0 | 0 | 0 | 0 | 0 | 0 | 0 | 0 | 0 | 0 | 0 | 0 | 0 | 0 | 0 | 0 | 0 | 0 | 0 | 0 | 0
98 | Lagoa do Carro | 0 | MNET | Esgoto | OPEX | Tratamento | Manutenção (Mil R$) | 0 | 0 | 0 | 0 | 0 | 0 | 0 | 0 | 0 | 0 | 0 | 0 | 0 | 0 | 0 | 0 | 0 | 0 | 0 | 0 | 0 | 0 | 0 | 0 | 0 | 0 | 0 | 0 | 0 | 0 | 0 | 0 | 0 | 0 | 0 | 0
98 | Lagoa do Carro | 0 | OCET | Esgoto | OPEX | Tratamento | Outros Custos Operacionais (Mil R$) | 0 | 0 | 0 | 0 | 0 | 0 | 0 | 0 | 0 | 0 | 0 | 0 | 0 | 0 | 0 | 0 | 0 | 0 | 0 | 0 | 0 | 0 | 0 | 0 | 0 | 0 | 0 | 0 | 0 | 0 | 0 | 0 | 0 | 0 | 0 | 0
98 | Lagoa do Carro | 0 | IOEC | Esgoto | CAPEX | Coleta | Invest. - Obra Civil (Mil R$) | 0 | 0 | 0 | 0 | 0 | 0 | 0 | 0 | 0 | 0 | 0 | 0 | 0 | 0 | 0 | 0 | 0 | 0 | 0 | 0 | 0 | 0 | 0 | 0 | 0 | 0 | 0 | 0 | 0 | 0 | 0 | 0 | 0 | 0 | 0 | 0
98 | Lagoa do Carro | 0 | ISEC | Esgoto | CAPEX | Coleta | Invest. - Sistemas (Mil R$) | 0 | 0 | 0 | 0 | 0 | 0 | 0 | 0 | 0 | 0 | 0 | 0 | 0 | 0 | 0 | 0 | 0 | 0 | 0 | 0 | 0 | 0 | 0 | 0 | 0 | 0 | 0 | 0 | 0 | 0 | 0 | 0 | 0 | 0 | 0 | 0
98 | Lagoa do Carro | 0 | IEEC | Esgoto | CAPEX | Coleta | Invest. - Equipamentos (Mil R$) | 0 | 0 | 0 | 0 | 0 | 0 | 0 | 0 | 0 | 0 | 0 | 0 | 0 | 0 | 0 | 0 | 0 | 0 | 0 | 0 | 0 | 0 | 0 | 0 | 0 | 0 | 0 | 0 | 0 | 0 | 0 | 0 | 0 | 0 | 0 | 0
98 | Lagoa do Carro | 0 | IOET | Esgoto | CAPEX | Tratamento | Invest. - Obra Civil (Mil R$) | 0 | 340.1332 | 353.512 | 366.7548 | 377.4109 | 378.6481 | 400.8619 | 413.2929 | 429.1181 | 49.8292 | 38.2395 | 40.9601 | 41.3429 | 38.0747 | 41.3016 | 40.9192 | 29.4465 | 29.0641 | 29.4465 | 29.0641 | 29.4465 | 29.0641 | 19.5035 | 19.5035 | 19.5035 | 19.5035 | 19.5035 | 19.5035 | 12.2375 | 12.6199 | 12.2375 | 12.6199 | 12.2375 | 12.6199 | 7.6484 | 3725.1724
98 | Lagoa do Carro | 0 | ISET | Esgoto | CAPEX | Tratamento | Invest. - Sistemas (Mil R$) | 0 | 0 | 0 | 0 | 0 | 0 | 0 | 0 | 0 | 0 | 0 | 0 | 0 | 0 | 0 | 0 | 0 | 0 | 0 | 0 | 0 | 0 | 0 | 0 | 0 | 0 | 0 | 0 | 0 | 0 | 0 | 0 | 0 | 0 | 0 | 0
98 | Lagoa do Carro | 0 | IEET | Esgoto | CAPEX | Tratamento | Invest. - Equipamentos (Mil R$) | 0 | 145.7714 | 151.5051 | 157.1806 | 161.7475 | 162.2778 | 171.7979 | 177.1255 | 183.9077 | 21.3554 | 16.3884 | 17.5543 | 17.7184 | 16.3177 | 17.7007 | 17.5368 | 12.6199 | 12.456 | 12.6199 | 12.456 | 12.6199 | 12.456 | 8.3587 | 8.3587 | 8.3587 | 8.3587 | 8.3587 | 8.3587 | 5.2446 | 5.4085 | 5.2446 | 5.4085 | 5.2446 | 5.4085 | 3.2779 | 1596.5025
99 | Lagoa do Ouro | 0 | POP |  |  |  | População (hab) | 3999 | 3920 | 3857 | 3806 | 3766 | 3604 | 3553 | 3512 | 3479 | 3453 | 3349 | 3318 | 3293 | 3273 | 3257 | 3195 | 3178 | 3164 | 3153 | 3144 | 3110 | 3101 | 3094 | 3088 | 3083 | 3065 | 3061 | 3057 | 3054 | 3052 | 3043 | 3043 | 3042 | 3042 | 3042
99 | Lagoa do Ouro | 0 | PAA | Água |  |  | Atendimento (hab) | 2288.1835 | 2381.8405 | 2549.0833 | 2725.6725 | 2912.5226 | 3000.555 | 3097.9382 | 3200.4196 | 3444.21 | 3418.47 | 3315.51 | 3284.82 | 3260.07 | 3240.27 | 3224.43 | 3163.05 | 3146.22 | 3132.36 | 3121.47 | 3112.56 | 3078.9 | 3069.99 | 3063.06 | 3057.12 | 3052.17 | 3034.35 | 3030.39 | 3026.43 | 3023.46 | 3021.48 | 3012.57 | 3012.57 | 3011.58 | 3011.58 | 3011.58
99 | Lagoa do Ouro | 0 | COBA | Água |  |  | Cobertura (%) | 63.58% | 67.51% | 71.45% | 75.38% | 79.32% | 83.26% | 87.19% | 91.13% | 99% | 99% | 99% | 99% | 99% | 99% | 99% | 99% | 99% | 99% | 99% | 99% | 99% | 99% | 99% | 99% | 99% | 99% | 99% | 99% | 99% | 99% | 99% | 99% | 99% | 99% | 99%
99 | Lagoa do Ouro | 0 | VMH | Água |  |  | Consumo per capita micromedido (l/hab/dia) | 99 | 99 | 99 | 99 | 99 | 99 | 99 | 99 | 99 | 99 | 99 | 99 | 99 | 99 | 99 | 99 | 99 | 99 | 99 | 99 | 99 | 99 | 99 | 99 | 99 | 99 | 99 | 99 | 99 | 99 | 99 | 99 | 99 | 99 | 99
99 | Lagoa do Ouro | 0 | PAT | Água |  |  | Índice de Perdas Totais (%) | 25% | 25% | 25% | 25% | 25% | 25% | 25% | 25% | 25% | 25% | 25% | 25% | 25% | 25% | 25% | 25% | 25% | 25% | 25% | 25% | 25% | 25% | 25% | 25% | 25% | 25% | 25% | 25% | 25% | 25% | 25% | 25% | 25% | 25% | 25%
99 | Lagoa do Ouro | 0 | RES | Água |  |  | Residencial (%) | 91.69% | 91.69% | 91.69% | 91.69% | 91.69% | 91.69% | 91.69% | 91.69% | 91.69% | 91.69% | 91.69% | 91.69% | 91.69% | 91.69% | 91.69% | 91.69% | 91.69% | 91.69% | 91.69% | 91.69% | 91.69% | 91.69% | 91.69% | 91.69% | 91.69% | 91.69% | 91.69% | 91.69% | 91.69% | 91.69% | 91.69% | 91.69% | 91.69% | 91.69% | 91.69%
99 | Lagoa do Ouro | 0 | OUT | Água |  |  | Demais (%) | 8.307% | 8.307% | 8.307% | 8.307% | 8.307% | 8.307% | 8.307% | 8.307% | 8.307% | 8.307% | 8.307% | 8.307% | 8.307% | 8.307% | 8.307% | 8.307% | 8.307% | 8.307% | 8.307% | 8.307% | 8.307% | 8.307% | 8.307% | 8.307% | 8.307% | 8.307% | 8.307% | 8.307% | 8.307% | 8.307% | 8.307% | 8.307% | 8.307% | 8.307% | 8.307%
99 | Lagoa do Ouro | 0 | LAA | Água |  |  | Ligações Ativas (un) | 0 | 0 | 0 | 0 | 0 | 0 | 0 | 0 | 0 | 0 | 0 | 0 | 0 | 0 | 0 | 0 | 0 | 0 | 0 | 0 | 0 | 0 | 0 | 0 | 0 | 0 | 0 | 0 | 0 | 0 | 0 | 0 | 0 | 0 | 0
99 | Lagoa do Ouro | 0 | EAPA | Água |  |  | Economias Ativas Potenciais (econ) | 1369.2953 | 1369.2953 | 1407.3313 | 1445.3672 | 1483.4032 | 1521.4392 | 1521.4392 | 1521.4392 | 1521.4392 | 1521.4392 | 1521.4392 | 1521.4392 | 1521.4392 | 1521.4392 | 1521.4392 | 1521.4392 | 1521.4392 | 1521.4392 | 1521.4392 | 1521.4392 | 1521.4392 | 1521.4392 | 1521.4392 | 1521.4392 | 1521.4392 | 1521.4392 | 1521.4392 | 1521.4392 | 1521.4392 | 1521.4392 | 1521.4392 | 1521.4392 | 1521.4392 | 1521.4392 | 1521.4392
99 | Lagoa do Ouro | 0 | EAOA | Água |  |  | Economias Ativas Operacionais (econ) | 614.9623 | 693.4622 | 776.6761 | 864.6038 | 957.2455 | 1054.6011 | 1156.6706 | 1263.454 | 1491.1626 | 1491.1626 | 1491.1626 | 1491.1626 | 1491.1626 | 1491.1626 | 1491.1626 | 1491.1626 | 1491.1626 | 1491.1626 | 1491.1626 | 1491.1626 | 1491.1626 | 1491.1626 | 1491.1626 | 1491.1626 | 1491.1626 | 1491.1626 | 1491.1626 | 1491.1626 | 1491.1626 | 1491.1626 | 1491.1626 | 1491.1626 | 1491.1626 | 1491.1626 | 1491.1626
99 | Lagoa do Ouro | 0 | HIDRO | Água |  |  | Hidrometração (%) | 0% | 0% | 0% | 0% | 0% | 0% | 0% | 0% | 0% | 0% | 0% | 0% | 0% | 0% | 0% | 0% | 0% | 0% | 0% | 0% | 0% | 0% | 0% | 0% | 0% | 0% | 0% | bar: 9995.04 to 9834.66
99 | Lagoa do Ouro | 0 | VPA | Água |  |  | Volume produzido de Água (m³/ano) | 120232.4133 | 125153.6133 | 133941.3733 | 143220.2267 | 153038.2533 | 157663.9067 | 162780.9067 | 168165.7733 | 180975.72 | 179623.2133 | 174213.1867 | 172600.5867 | 171300.1067 | 170259.7067 | 169427.4 | 166202.2 | 165317.8667 | 164589.5867 | 164017.3733 | 163549.2 | 161780.5333 | 161312.36 | 160948.2267 | 160636.1067 | 160376.0133 | 159439.6667 | 159231.5867 | 159023.5067 | 158867.4533 | 158763.4133 | 158295.24 | 158295.24 | 158243.2133 | 158243.2133 | 158243.2133
99 | Lagoa do Ouro | 0 | VFA | Água |  |  | Volume Faturado de Água (m³/ano) | 0 | 0 | 0 | 0 | 0 | 0 | 0 | 0 | 0 | 0 | 0 | 0 | 0 | 0 | 0 | 0 | 0 | 0 | 0 | 0 | 0 | 0 | 0 | 0 | 0 | 0 | 0 | 0 | 0 | 0 | 0 | 0 | 0 | 0 | 0
99 | Lagoa do Ouro | 0 | MTAP | Água | OPEX | Produção | Materiais de Tratamento (Mil R$) | 0 | 0 | 0 | 0 | 0 | 0 | 0 | 0 | 0 | 0 | 0 | 0 | 0 | 0 | 0 | 0 | 0 | 0 | 0 | 0 | 0 | 0 | 0 | 0 | 0 | 0 | 0 | 0 | 0 | 0 | 0 | 0 | 0 | 0 | 0 | 0
99 | Lagoa do Ouro | 0 | ENAP | Água | OPEX | Produção | Energia (Mil R$) | 0 | 0 | 0 | 0 | 0 | 0 | 0 | 0 | 0 | 0 | 0 | 0 | 0 | 0 | 0 | 0 | 0 | 0 | 0 | 0 | 0 | 0 | 0 | 0 | 0 | 0 | 0 | 0 | 0 | 0 | 0 | 0 | 0 | 0 | 0 | 0
99 | Lagoa do Ouro | 0 | PEAP | Água | OPEX | Produção | Pessoal (Mil R$) | 0 | 0 | 0 | 0 | 0 | 0 | 0 | 0 | 0 | 0 | 0 | 0 | 0 | 0 | 0 | 0 | 0 | 0 | 0 | 0 | 0 | 0 | 0 | 0 | 0 | 0 | 0 | 0 | 0 | 0 | 0 | 0 | 0 | 0 | 0 | 0
99 | Lagoa do Ouro | 0 | MNAP | Água | OPEX | Produção | Manutenção (Mil R$) | 0 | 0 | 0 | 0 | 0 | 0 | 0 | 0 | 0 | 0 | 0 | 0 | 0 | 0 | 0 | 0 | 0 | 0 | 0 | 0 | 0 | 0 | 0 | 0 | 0 | 0 | 0 | 0 | 0 | 0 | 0 | 0 | 0 | 0 | 0 | 0
99 | Lagoa do Ouro | 0 | OCAP | Água | OPEX | Produção | Outros Custos Operacionais (Mil R$) | 0 | 0 | 0 | 0 | 0 | 0 | 0 | 0 | 0 | 0 | 0 | 0 | 0 | 0 | 0 | 0 | 0 | 0 | 0 | 0 | 0 | 0 | 0 | 0 | 0 | 0 | 0 | 0 | 0 | 0 | 0 | 0 | 0 | 0 | 0 | 0
99 | Lagoa do Ouro | 0 | MTAD | Água | OPEX | Distribuição | Materiais de Tratamento (Mil R$) | - | - | - | - | - | - | - | - | - | - | - | - | - | - | - | - | - | - | - | - | - | - | - | - | - | - | - | [8 empty] | 0 | bar: 9995.04 to 9834.66
99 | Lagoa do Ouro | 0 | ENAD | Água | OPEX | Distribuição | Energia (Mil R$) | 0 | 0 | 0 | 0 | 0 | 0 | 0 | 0 | 0 | 0 | 0 | 0 | 0 | 0 | 0 | 0 | 0 | 0 | 0 | 0 | 0 | 0 | 0 | 0 | 0 | 0 | 0 | 0 | 0 | 0 | 0 | 0 | 0 | 0 | 0 | 0
99 | Lagoa do Ouro | 0 | PEAD | Água | OPEX | Distribuição | Pessoal (Mil R$) | 0 | 0 | 0 | 0 | 0 | 0 | 0 | 0 | 0 | 0 | 0 | 0 | 0 | 0 | 0 | 0 | 0 | 0 | 0 | 0 | 0 | 0 | 0 | 0 | 0 | 0 | 0 | 0 | 0 | 0 | 0 | 0 | 0 | 0 | 0 | 0
99 | Lagoa do Ouro | 0 | MNAD | Água | OPEX | Distribuição | Manutenção (Mil R$) | 0 | 0 | 0 | 0 | 0 | 0 | 0 | 0 | 0 | 0 | 0 | 0 | 0 | 0 | 0 | 0 | 0 | 0 | 0 | 0 | 0 | 0 | 0 | 0 | 0 | 0 | 0 | 0 | 0 | 0 | 0 | 0 | 0 | 0 | 0 | 0
99 | Lagoa do Ouro | 0 | OCAD | Água | OPEX | Distribuição | Outros Custos Operacionais (Mil R$) | 0 | 0 | 0 | 0 | 0 | 0 | 0 | 0 | 0 | 0 | 0 | 0 | 0 | 0 | 0 | 0 | 0 | 0 | 0 | 0 | 0 | 0 | 0 | 0 | 0 | 0 | 0 | 0 | 0 | 0 | 0 | 0 | 0 | 0 | 0 | 0
99 | Lagoa do Ouro | 0 | IOAP | Água | CAPEX | Produção | Invest. - Obra Civil (Mil R$) | 0 | 0 | 0 | 0 | 0 | 0 | 0 | 0 | 0 | 0 | 0 | 0 | 0 | 0 | 0 | 0 | 0 | 0 | 0 | 0 | 0 | 0 | 0 | 0 | 0 | 0 | 0 | 0 | 0 | 0 | 0 | 0 | 0 | 0 | 0 | 0
99 | Lagoa do Ouro | 0 | ISAP | Água | CAPEX | Produção | Invest. - Sistemas (Mil R$) | - | - | - | - | - | - | - | - | - | - | - | - | - | - | - | - | - | - | - | - | - | - | - | - | - | - | - | [8 empty] | 0 | bar: 9995.04 to 9834.66
99 | Lagoa do Ouro | 0 | IEAP | Água | CAPEX | Produção | Invest. - Equipamentos (Mil R$) | 0 | 0 | 0 | 0 | 0 | 0 | 0 | 0 | 0 | 0 | 0 | 0 | 0 | 0 | 0 | 0 | 0 | 0 | 0 | 0 | 0 | 0 | 0 | 0 | 0 | 0 | 0 | 0 | 0 | 0 | 0 | 0 | 0 | 0 | 0 | 0
99 | Lagoa do Ouro | 0 | IOAD | Água | CAPEX | Distribuição | Invest. - Obra Civil (Mil R$) | 0 | 1808.4282 | 361.6856 | 0 | 0 | 361.6856 | 0 | 0 | 0 | 0 | 0 | 0 | 0 | 0 | 0 | 0 | 0 | 0 | 0 | 0 | 0 | 0 | 0 | 0 | 0 | 0 | 0 | 0 | 0 | 0 | 0 | 0 | 0 | 0 | 0 | 2531.7995
99 | Lagoa do Ouro | 0 | ISAD | Água | CAPEX | Distribuição | Invest. - Sistemas (Mil R$) | 0 | 0 | 0 | 0 | 0 | 0 | 0 | 0 | 0 | 0 | 0 | 0 | 0 | 0 | 0 | 0 | 0 | 0 | 0 | 0 | 0 | 0 | 0 | 0 | 0 | 0 | 0 | 0 | 0 | 0 | 0 | 0 | 0 | 0 | 0 | 0
99 | Lagoa do Ouro | 0 | IEAD | Água | CAPEX | Distribuição | Invest. - Equipamentos (Mil R$) | 0 | 0 | 0 | 0 | 0 | 0 | 0 | 0 | 0 | 0 | 0 | 0 | 0 | 0 | 0 | 0 | 0 | 0 | 0 | 0 | 0 | 0 | 0 | 0 | 0 | 0 | 0 | 0 | 0 | 0 | 0 | 0 | 0 | 0 | 0 | 0
99 | Lagoa do Ouro | 0 | PAE | Esgoto |  |  | Atendimento (hab) | 0 | 396.9 | 802.7381 | 1220.2987 | 1652.3325 | 2027.25 | 2398.275 | 2765.7 | 3131.1 | 3107.7 | 3014.1 | 2986.2 | 2963.7 | 2945.7 | 2931.3 | 2875.5 | 2860.2 | 2847.6 | 2837.7 | 2829.6 | 2799 | 2790.9 | 2784.6 | 2779.2 | 2774.7 | 2758.5 | 2754.9 | 2751.3 | 2748.6 | 2746.8 | 2738.7 | 2738.7 | 2737.8 | 2737.8 | 2737.8
99 | Lagoa do Ouro | 0 | COBE | Esgoto |  |  | Cobertura (%) | 0% | 11.25% | 22.5% | 33.75% | 45% | 56.25% | 67.5% | 78.75% | 90% | 90% | 90% | 90% | 90% | 90% | 90% | 90% | 90% | 90% | 90% | 90% | 90% | 90% | 90% | 90% | 90% | 90% | 90% | 90% | 90% | 90% | 90% | 90% | 90% | 90% | 90%
99 | Lagoa do Ouro | 0 | TTE | Esgoto |  |  | Tratamento de Esgoto (%) | 0% | 100% | 100% | 100% | 100% | 100% | 100% | 100% | 100% | 100% | 100% | 100% | 100% | 100% | 100% | 100% | 100% | 100% | 100% | 100% | 100% | 100% | 100% | 100% | 100% | 100% | 100% | 100% | 100% | 100% | 100% | 100% | 100% | 100% | 100%
99 | Lagoa do Ouro | 0 | LAE | Esgoto |  |  | Ligações Ativas (un) | 0 | 148.5517 | 304.509 | 470.5246 | 646.1629 | 828.414 | 966.008 | 1129.5301 | 1296.0981 | 1303.4086 | 1303.4086 | 1279.8764 | 1283.5809 | 1288.71 | 1295.1018 | 1295.1018 | 1285.7408 | 1289.1994 | 1295.0028 | 1298.8215 | 1298.8215 | 1298.6334 | 1301.355 | 1304.3117 | 1308.4818 | 1308.4818 | 1310.0029 | 1314.612 | 1316.8742 | 1319.3651 | 1319.3651 | 1322.5648 | 1325.8269 | 1329.3221 | 1331.1861
99 | Lagoa do Ouro | 0 | EAPE | Esgoto |  |  | Economias Ativas Potenciais (econ) | 0 | 148.1395 | 304.4397 | 470.5246 | 646.1629 | 805.0066 | 965.961 | 1129.5301 | 1296.0981 | 1303.4086 | 1278.4972 | 1279.8764 | 1283.5809 | 1288.71 | 1295.1018 | 1283.6314 | 1285.7408 | 1289.1994 | 1295.0028 | 1298.8215 | 1293.5232 | 1298.6334 | 1301.355 | 1304.3117 | 1308.4818 | 1306.6223 | 1310.0029 | 1314.612 | 1316.8742 | 1319.3651 | 1319.0696 | 1322.5648 | 1325.8269 | 1329.3221 | 1331.1861
99 | Lagoa do Ouro | 0 | EAOE | Esgoto |  |  | Economias Ativas Operacionais (econ) | 0 | 164.5995 | 329.124 | 495.2891 | 662.7312 | 805.0066 | 965.961 | 1129.5301 | 1296.0981 | 1303.4086 | 1278.4972 | 1279.8764 | 1283.5809 | 1288.71 | 1295.1018 | 1283.6314 | 1285.7408 | 1289.1994 | 1295.0028 | 1298.8215 | 1293.5232 | 1298.6334 | 1301.355 | 1304.3117 | 1308.4818 | 1306.6223 | 1310.0029 | 1314.612 | 1316.8742 | 1319.3651 | 1319.0696 | 1322.5648 | 1325.8269 | 1329.3221 | 1331.1861
99 | Lagoa do Ouro | 0 | VFE | Esgoto |  |  | Volume Faturado de Esgoto (m³/ano) | 0 | 0 | 0 | 0 | 0 | 0 | 0 | 0 | 0 | 0 | 0 | 0 | 0 | 0 | 0 | 0 | 0 | 0 | 0 | 0 | 0 | 0 | 0 | 0 | 0 | 0 | 0 | 0 | 0 | 0 | 0 | 0 | 0 | 0 | 0
99 | Lagoa do Ouro | 0 | MTEC | Esgoto | OPEX | Coleta | Materiais de Tratamento (Mil R$) | - | - | - | - | - | - | - | - | - | - | - | - | - | - | - | - | - | - | - | - | - | - | - | - | - | - | - | [8 empty] | 0 | bar: 9995.04 to 9834.66
99 | Lagoa do Ouro | 0 | ENEC | Esgoto | OPEX | Coleta | Energia (Mil R$) | 0 | 0 | 0 | 0 | 0 | 0 | 0 | 0 | 0 | 0 | 0 | 0 | 0 | 0 | 0 | 0 | 0 | 0 | 0 | 0 | 0 | 0 | 0 | 0 | 0 | 0 | 0 | 0 | 0 | 0 | 0 | 0 | 0 | 0 | 0 | 0
99 | Lagoa do Ouro | 0 | PEEC | Esgoto | OPEX | Coleta | Pessoal (Mil R$) | 0 | 0 | 0 | 0 | 0 | 0 | 0 | 0 | 0 | 0 | 0 | 0 | 0 | 0 | 0 | 0 | 0 | 0 | 0 | 0 | 0 | 0 | 0 | 0 | 0 | 0 | 0 | 0 | 0 | 0 | 0 | 0 | 0 | 0 | 0 | 0
99 | Lagoa do Ouro | 0 | MNEC | Esgoto | OPEX | Coleta | Manutenção (Mil R$) | 0 | 0 | 0 | 0 | 0 | 0 | 0 | 0 | 0 | 0 | 0 | 0 | 0 | 0 | 0 | 0 | 0 | 0 | 0 | 0 | 0 | 0 | 0 | 0 | 0 | 0 | 0 | 0 | 0 | 0 | 0 | 0 | 0 | 0 | 0 | 0
99 | Lagoa do Ouro | 0 | OCEC | Esgoto | OPEX | Coleta | Outros Custos Operacionais (Mil R$) | 0 | 0 | 0 | 0 | 0 | 0 | 0 | 0 | 0 | 0 | 0 | 0 | 0 | 0 | 0 | 0 | 0 | 0 | 0 | 0 | 0 | 0 | 0 | 0 | 0 | 0 | 0 | 0 | 0 | 0 | 0 | 0 | 0 | 0 | 0 | 0
99 | Lagoa do Ouro | 0 | MTET | Esgoto | OPEX | Tratamento | Materiais de Tratamento (Mil R$) | 0 | 0 | 0 | 0 | 0 | 0 | 0 | 0 | 0 | 0 | 0 | 0 | 0 | 0 | 0 | 0 | 0 | 0 | 0 | 0 | 0 | 0 | 0 | 0 | 0 | 0 | 0 | 0 | 0 | 0 | 0 | 0 | 0 | 0 | 0 | 0
99 | Lagoa do Ouro | 0 | ENET | Esgoto | OPEX | Tratamento | Energia (Mil R$) | 0 | 0 | 0 | 0 | 0 | 0 | 0 | 0 | 0 | 0 | 0 | 0 | 0 | 0 | 0 | 0 | 0 | 0 | 0 | 0 | 0 | 0 | 0 | 0 | 0 | 0 | 0 | 0 | 0 | 0 | 0 | 0 | 0 | 0 | 0 | 0
99 | Lagoa do Ouro | 0 | PEET | Esgoto | OPEX | Tratamento | Pessoal (Mil R$) | 0 | 0 | 0 | 0 | 0 | 0 | 0 | 0 | 0 | 0 | 0 | 0 | 0 | 0 | 0 | 0 | 0 | 0 | 0 | 0 | 0 | 0 | 0 | 0 | 0 | 0 | 0 | 0 | 0 | 0 | 0 | 0 | 0 | 0 | 0 | 0
99 | Lagoa do Ouro | 0 | MNET | Esgoto | OPEX | Tratamento | Manutenção (Mil R$) | 0 | 0 | 0 | 0 | 0 | 0 | 0 | 0 | 0 | 0 | 0 | 0 | 0 | 0 | 0 | 0 | 0 | 0 | 0 | 0 | 0 | 0 | 0 | 0 | 0 | 0 | 0 | 0 | 0 | 0 | 0 | 0 | 0 | 0 | 0 | 0
99 | Lagoa do Ouro | 0 | OCET | Esgoto | OPEX | Tratamento | Outros Custos Operacionais (Mil R$) | 0 | 0 | 0 | 0 | 0 | 0 | 0 | 0 | 0 | 0 | 0 | 0 | 0 | 0 | 0 | 0 | 0 | 0 | 0 | 0 | 0 | 0 | 0 | 0 | 0 | 0 | 0 | 0 | 0 | 0 | 0 | 0 | 0 | 0 | 0 | 0
99 | Lagoa do Ouro | 0 | IOEC | Esgoto | CAPEX | Coleta | Invest. - Obra Civil (Mil R$) | 0 | 0 | 0 | 0 | 0 | 0 | 0 | 0 | 0 | 0 | 0 | 0 | 0 | 0 | 0 | 0 | 0 | 0 | 0 | 0 | 0 | 0 | 0 | 0 | 0 | 0 | 0 | 0 | 0 | 0 | 0 | 0 | 0 | 0 | 0 | 0
99 | Lagoa do Ouro | 0 | ISEC | Esgoto | CAPEX | Coleta | Invest. - Sistemas (Mil R$) | 0 | 0 | 0 | 0 | 0 | 0 | 0 | 0 | 0 | 0 | 0 | 0 | 0 | 0 | 0 | 0 | 0 | 0 | 0 | 0 | 0 | 0 | 0 | 0 | 0 | 0 | 0 | 0 | 0 | 0 | 0 | 0 | 0 | 0 | 0 | 0
99 | Lagoa do Ouro | 0 | IEEC | Esgoto | CAPEX | Coleta | Invest. - Equipamentos (Mil R$) | 0 | 0 | 0 | 0 | 0 | 0 | 0 | 0 | 0 | 0 | 0 | 0 | 0 | 0 | 0 | 0 | 0 | 0 | 0 | 0 | 0 | 0 | 0 | 0 | 0 | 0 | 0 | 0 | 0 | 0 | 0 | 0 | 0 | 0 | 0 | 0
99 | Lagoa do Ouro | 0 | IOET | Esgoto | CAPEX | Tratamento | Invest. - Obra Civil (Mil R$) | 0 | 699.4051 | 699.0867 | 706.0574 | 711.4838 | 604.5472 | 683.9167 | 695.0265 | 707.7697 | 31.0634 | 0 | 5.8606 | 15.7409 | 21.7942 | 27.1596 | 0 | 8.9632 | 14.6961 | 24.6593 | 16.2262 | 0 | 21.7139 | 11.5644 | 12.5633 | 17.7195 | 0 | 14.3645 | 19.5846 | 9.6126 | 10.5839 | 0 | 14.8514 | 13.8613 | 14.8514 | 7.9207 | 5842.6482
99 | Lagoa do Ouro | 0 | ISET | Esgoto | CAPEX | Tratamento | Invest. - Sistemas (Mil R$) | 0 | 0 | 0 | 0 | 0 | 0 | 0 | 0 | 0 | 0 | 0 | 0 | 0 | 0 | 0 | 0 | 0 | 0 | 0 | 0 | 0 | 0 | 0 | 0 | 0 | 0 | 0 | 0 | 0 | 0 | 0 | 0 | 0 | 0 | 0 | 0
99 | Lagoa do Ouro | 0 | IEET | Esgoto | CAPEX | Tratamento | Invest. - Equipamentos (Mil R$) | 0 | 299.745 | 299.6086 | 302.596 | 304.9216 | 259.0917 | 293.1072 | 297.8685 | 303.3299 | 13.3129 | 0 | 2.5117 | 6.7461 | 9.3404 | 11.6398 | 0 | 3.8414 | 6.2983 | 10.5683 | 6.9541 | 0 | 9.306 | 4.9562 | 5.3843 | 7.5941 | 0 | 6.1562 | 8.3934 | 4.1197 | 4.536 | 0 | 6.3649 | 5.9405 | 6.3649 | 3.3946 | 2503.9921
100 | Lagoa dos Gatos | 0 | POP |  |  |  | População (hab) | 4232 | 4170 | 4120 | 4080 | 4048 | 3919 | 3885 | 3858 | 3837 | 3820 | 3749 | 3730 | 3715 | 3703 | 3694 | 3656 | 3646 | 3639 | 3633 | 3628 | 3608 | 3603 | 3599 | 3596 | 3594 | 3584 | 3583 | 3582 | 3581 | 3581 | 3578 | 3576 | 3574 | 3573 | 3572
100 | Lagoa dos Gatos | 0 | PAA | Água |  |  | Atendimento (hab) | 917.9462 | 1216.8282 | 1552.7905 | 1901.8412 | 2265.0393 | 2575.23 | 2876.2036 | 3177.283 | 3798.63 | 3781.8 | 3711.51 | 3692.7 | 3677.85 | 3665.97 | 3657.06 | 3619.44 | 3609.54 | 3602.61 | 3596.67 | 3591.72 | 3571.92 | 3566.97 | 3563.01 | 3560.04 | 3558.06 | 3548.16 | 3547.17 | 3546.18 | 3545.19 | 3545.19 | 3542.22 | 3540.24 | 3538.26 | 3537.27 | 3536.28
100 | Lagoa dos Gatos | 0 | COBA | Água |  |  | Cobertura (%) | 24.1% | 32.42% | 40.74% | 49.07% | 57.39% | 65.71% | 74.03% | 82.36% | 99% | 99% | 99% | 99% | 99% | 99% | 99% | 99% | 99% | 99% | 99% | 99% | 99% | 99% | 99% | 99% | 99% | 99% | 99% | 99% | 99% | 99% | 99% | 99% | 99% | 99% | 99%
100 | Lagoa dos Gatos | 0 | VMH | Água |  |  | Consumo per capita micromedido (l/hab/dia) | 99 | 99 | 99 | 99 | 99 | 99 | 99 | 99 | 99 | 99 | 99 | 99 | 99 | 99 | 99 | 99 | 99 | 99 | 99 | 99 | 99 | 99 | 99 | 99 | 99 | 99 | 99 | 99 | 99 | 99 | 99 | 99 | 99 | 99 | 99
100 | Lagoa dos Gatos | 0 | PAT | Água |  |  | Índice de Perdas Totais (%) | 25% | 25% | 25% | 25% | 25% | 25% | 25% | 25% | 25% | 25% | 25% | 25% | 25% | 25% | 25% | 25% | 25% | 25% | 25% | 25% | 25% | 25% | 25% | 25% | 25% | 25% | 25% | 25% | 25% | 25% | 25% | 25% | 25% | 25% | 25%
100 | Lagoa dos Gatos | 0 | RES | Água |  |  | Residencial (%) | 93.63% | 93.63% | 93.63% | 93.63% | 93.63% | 93.63% | 93.63% | 93.63% | 93.63% | 93.63% | 93.63% | 93.63% | 93.63% | 93.63% | 93.63% | 93.63% | 93.63% | 93.63% | 93.63% | 93.63% | 93.63% | 93.63% | 93.63% | 93.63% | 93.63% | 93.63% | 93.63% | 93.63% | 93.63% | 93.63% | 93.63% | 93.63% | 93.63% | 93.63% | 93.63%
100 | Lagoa dos Gatos | 0 | OUT | Água |  |  | Demais (%) | 6.366% | 6.366% | 6.366% | 6.366% | 6.366% | 6.366% | 6.366% | 6.366% | 6.366% | 6.366% | 6.366% | 6.366% | 6.366% | 6.366% | 6.366% | 6.366% | 6.366% | 6.366% | 6.366% | 6.366% | 6.366% | 6.366% | 6.366% | 6.366% | 6.366% | 6.366% | 6.366% | 6.366% | 6.366% | 6.366% | 6.366% | 6.366% | 6.366% | 6.366% | 6.366%
100 | Lagoa dos Gatos | 0 | LAA | Água |  |  | Ligações Ativas (un) | 0 | 0 | 0 | 0 | 0 | 0 | 0 | 0 | 0 | 0 | 0 | 0 | 0 | 0 | 0 | 0 | 0 | 0 | 0 | 0 | 0 | 0 | 0 | 0 | 0 | 0 | 0 | 0 | 0 | 0 | 0 | 0 | 0 | 0 | 0
100 | Lagoa dos Gatos | 0 | EAPA | Água |  |  | Economias Ativas Potenciais (econ) | 1458.7015 | 1468.7762 | 1517.7081 | 1566.1942 | 1613.8119 | 1677.6197 | 1688.6903 | 1697.7705 | 1705.3942 | 1712.5201 | 1733.881 | 1742.9595 | 1750.9859 | 1757.4811 | 1763.4273 | 1780.7121 | 1787.1892 | 1792.5232 | 1796.2315 | 1802.2732 | 1813.539 | 1818.5395 | 1822.5049 | 1825.962 | 1828.7819 | 1836.3798 | 1839.9035 | 1842.7803 | 1845.2311 | 1847.0845 | 1852.042 | 1853.304 | 1854.566 | 1855.828 | 1856.7114
100 | Lagoa dos Gatos | 0 | EAOA | Água |  |  | Economias Ativas Operacionais (econ) | 94.1417 | 171.5594 | 272.392 | 396.92 | 545.1419 | 724.3943 | 925.5656 | 1151.5064 | 1671.4569 | 1678.441 | 1699.3768 | 1708.2746 | 1716.1413 | 1722.5072 | 1728.3351 | 1745.2759 | 1751.6241 | 1756.852 | 1760.4865 | 1766.408 | 1777.4496 | 1782.3506 | 1786.2371 | 1789.6254 | 1792.3891 | 1799.8358 | 1803.2894 | 1806.109 | 1808.511 | 1810.3275 | 1815.1864 | 1816.4233 | 1817.6601 | 1818.897 | 1819.7628
100 | Lagoa dos Gatos | 0 | HIDRO | Água |  |  | Hidrometração (%) | 0% | 0% | 0% | 0% | 0% | 0% | 0% | 0% | 0% | 0% | 0% | 0% | 0% | 0% | 0% | 0% | 0% | 0% | 0% | 0% | 0% | 0% | 0% | 0% | 0% | 0% | 0% | bar: 9995.04 to 9834.66
100 | Lagoa dos Gatos | 0 | VPA | Água |  |  | Volume produzido de Água (m³/ano) | 47233.4933 | 62612.6667 | 79899.8267 | 97860.44 | 116549.0267 | 132510.0933 | 147996.88 | 163489.1067 | 195460.9067 | 194594.8933 | 190978.08 | 190010.2 | 189246.0933 | 188634.8 | 188176.3333 | 186240.5733 | 185731.16 | 185374.56 | 185068.92 | 184814.2267 | 183795.4 | 183540.6933 | 183336.92 | 183184.0933 | 183082.2133 | 182572.8 | 182521.8667 | 182470.9333 | 182419.9867 | 182419.9867 | 182267.1733 | 182165.28 | 182063.4 | 182012.4533 | 181961.52
100 | Lagoa dos Gatos | 0 | VFA | Água |  |  | Volume Faturado de Água (m³/ano) | 0 | 0 | 0 | 0 | 0 | 0 | 0 | 0 | 0 | 0 | 0 | 0 | 0 | 0 | 0 | 0 | 0 | 0 | 0 | 0 | 0 | 0 | 0 | 0 | 0 | 0 | 0 | 0 | 0 | 0 | 0 | 0 | 0 | 0 | 0
100 | Lagoa dos Gatos | 0 | MTAP | Água | OPEX | Produção | Materiais de Tratamento (Mil R$) | 0 | 0 | 0 | 0 | 0 | 0 | 0 | 0 | 0 | 0 | 0 | 0 | 0 | 0 | 0 | 0 | 0 | 0 | 0 | 0 | 0 | 0 | 0 | 0 | 0 | 0 | 0 | 0 | 0 | 0 | 0 | 0 | 0 | 0 | 0 | 0
100 | Lagoa dos Gatos | 0 | ENAP | Água | OPEX | Produção | Energia (Mil R$) | 0 | 0 | 0 | 0 | 0 | 0 | 0 | 0 | 0 | 0 | 0 | 0 | 0 | 0 | 0 | 0 | 0 | 0 | 0 | 0 | 0 | 0 | 0 | 0 | 0 | 0 | 0 | 0 | 0 | 0 | 0 | 0 | 0 | 0 | 0 | 0
100 | Lagoa dos Gatos | 0 | PEAP | Água | OPEX | Produção | Pessoal (Mil R$) | 0 | 0 | 0 | 0 | 0 | 0 | 0 | 0 | 0 | 0 | 0 | 0 | 0 | 0 | 0 | 0 | 0 | 0 | 0 | 0 | 0 | 0 | 0 | 0 | 0 | 0 | 0 | 0 | 0 | 0 | 0 | 0 | 0 | 0 | 0 | 0
100 | Lagoa dos Gatos | 0 | MNAP | Água | OPEX | Produção | Manutenção (Mil R$) | 0 | 0 | 0 | 0 | 0 | 0 | 0 | 0 | 0 | 0 | 0 | 0 | 0 | 0 | 0 | 0 | 0 | 0 | 0 | 0 | 0 | 0 | 0 | 0 | 0 | 0 | 0 | 0 | 0 | 0 | 0 | 0 | 0 | 0 | 0 | 0
100 | Lagoa dos Gatos | 0 | OCAP | Água | OPEX | Produção | Outros Custos Operacionais (Mil R$) | 0 | 0 | 0 | 0 | 0 | 0 | 0 | 0 | 0 | 0 | 0 | 0 | 0 | 0 | 0 | 0 | 0 | 0 | 0 | 0 | 0 | 0 | 0 | 0 | 0 | 0 | 0 | 0 | 0 | 0 | 0 | 0 | 0 | 0 | 0 | 0
100 | Lagoa dos Gatos | 0 | MTAD | Água | OPEX | Distribuição | Materiais de Tratamento (Mil R$) | - | - | - | - | - | - | - | - | - | - | - | - | - | - | - | - | - | - | - | - | - | - | - | - | - | - | - | [8 empty] | 0 | bar: 9995.04 to 9834.66
100 | Lagoa dos Gatos | 0 | ENAD | Água | OPEX | Distribuição | Energia (Mil R$) | 0 | 0 | 0 | 0 | 0 | 0 | 0 | 0 | 0 | 0 | 0 | 0 | 0 | 0 | 0 | 0 | 0 | 0 | 0 | 0 | 0 | 0 | 0 | 0 | 0 | 0 | 0 | 0 | 0 | 0 | 0 | 0 | 0 | 0 | 0 | 0
100 | Lagoa dos Gatos | 0 | PEAD | Água | OPEX | Distribuição | Pessoal (Mil R$) | 0 | 0 | 0 | 0 | 0 | 0 | 0 | 0 | 0 | 0 | 0 | 0 | 0 | 0 | 0 | 0 | 0 | 0 | 0 | 0 | 0 | 0 | 0 | 0 | 0 | 0 | 0 | 0 | 0 | 0 | 0 | 0 | 0 | 0 | 0 | 0
100 | Lagoa dos Gatos | 0 | MNAD | Água | OPEX | Distribuição | Manutenção (Mil R$) | 0 | 0 | 0 | 0 | 0 | 0 | 0 | 0 | 0 | 0 | 0 | 0 | 0 | 0 | 0 | 0 | 0 | 0 | 0 | 0 | 0 | 0 | 0 | 0 | 0 | 0 | 0 | 0 | 0 | 0 | 0 | 0 | 0 | 0 | 0 | 0
100 | Lagoa dos Gatos | 0 | OCAD | Água | OPEX | Distribuição | Outros Custos Operacionais (Mil R$) | 0 | 0 | 0 | 0 | 0 | 0 | 0 | 0 | 0 | 0 | 0 | 0 | 0 | 0 | 0 | 0 | 0 | 0 | 0 | 0 | 0 | 0 | 0 | 0 | 0 | 0 | 0 | 0 | 0 | 0 | 0 | 0 | 0 | 0 | 0 | 0
100 | Lagoa dos Gatos | 0 | IOAP | Água | CAPEX | Produção | Invest. - Obra Civil (Mil R$) | 0 | 0 | 0 | 0 | 0 | 0 | 0 | 0 | 0 | 0 | 0 | 0 | 0 | 0 | 0 | 0 | 0 | 0 | 0 | 0 | 0 | 0 | 0 | 0 | 0 | 0 | 0 | 0 | 0 | 0 | 0 | 0 | 0 | 0 | 0 | 0
100 | Lagoa dos Gatos | 0 | ISAP | Água | CAPEX | Produção | Invest. - Sistemas (Mil R$) | - | - | - | - | - | - | - | - | - | - | - | - | - | - | - | - | - | - | - | - | - | - | - | - | - | - | - | [8 empty] | 0 | bar: 9995.04 to 9834.66
100 | Lagoa dos Gatos | 0 | IEAP | Água | CAPEX | Produção | Invest. - Equipamentos (Mil R$) | 0 | 0 | 0 | 0 | 0 | 0 | 0 | 0 | 0 | 0 | 0 | 0 | 0 | 0 | 0 | 0 | 0 | 0 | 0 | 0 | 0 | 0 | 0 | 0 | 0 | 0 | 0 | 0 | 0 | 0 | 0 | 0 | 0 | 0 | 0 | 0
100 | Lagoa dos Gatos | 0 | IOAD | Água | CAPEX | Distribuição | Invest. - Obra Civil (Mil R$) | 0 | 1919.2345 | 0 | 479.8086 | 0 | 479.8086 | 0 | 479.8086 | 959.6172 | 0 | 0 | 0 | 0 | 0 | 0 | 0 | 0 | 0 | 0 | 0 | 0 | 0 | 0 | 0 | 0 | 0 | 0 | 0 | 0 | 0 | 0 | 0 | 0 | 0 | 0 | 4318.2776
100 | Lagoa dos Gatos | 0 | ISAD | Água | CAPEX | Distribuição | Invest. - Sistemas (Mil R$) | 0 | 0 | 0 | 0 | 0 | 0 | 0 | 0 | 0 | 0 | 0 | 0 | 0 | 0 | 0 | 0 | 0 | 0 | 0 | 0 | 0 | 0 | 0 | 0 | 0 | 0 | 0 | 0 | 0 | 0 | 0 | 0 | 0 | 0 | 0 | 0
100 | Lagoa dos Gatos | 0 | IEAD | Água | CAPEX | Distribuição | Invest. - Equipamentos (Mil R$) | 0 | 0 | 0 | 0 | 0 | 0 | 0 | 0 | 0 | 0 | 0 | 0 | 0 | 0 | 0 | 0 | 0 | 0 | 0 | 0 | 0 | 0 | 0 | 0 | 0 | 0 | 0 | 0 | 0 | 0 | 0 | 0 | 0 | 0 | 0 | 0
100 | Lagoa dos Gatos | 0 | PAE | Esgoto |  |  | Atendimento (hab) | 0 | 422.2125 | 857.475 | 1308.15 | 1776.06 | 2204.4375 | 2622.375 | 3038.175 | 3453.3 | 3438 | 3374.1 | 3357 | 3343.5 | 3332.7 | 3324.6 | 3290.4 | 3281.4 | 3275.1 | 3269.7 | 3265.2 | 3247.2 | 3242.7 | 3239.1 | 3236.4 | 3234.6 | 3225.6 | 3224.7 | 3223.8 | 3222.9 | 3222.9 | 3220.2 | 3218.4 | 3216.6 | 3215.7 | 3214.8
100 | Lagoa dos Gatos | 0 | COBE | Esgoto |  |  | Cobertura (%) | 0% | 11.25% | 22.5% | 33.75% | 45% | 56.25% | 67.5% | 78.75% | 90% | 90% | 90% | 90% | 90% | 90% | 90% | 90% | 90% | 90% | 90% | 90% | 90% | 90% | 90% | 90% | 90% | 90% | 90% | 90% | 90% | 90% | 90% | 90% | 90% | 90% | 90%
100 | Lagoa dos Gatos | 0 | TTE | Esgoto |  |  | Tratamento de Esgoto (%) | 0% | 100% | 100% | 100% | 100% | 100% | 100% | 100% | 100% | 100% | 100% | 100% | 100% | 100% | 100% | 100% | 100% | 100% | 100% | 100% | 100% | 100% | 100% | 100% | 100% | 100% | 100% | 100% | 100% | 100% | 100% | 100% | 100% | 100% | 100%
100 | Lagoa dos Gatos | 0 | LAE | Esgoto |  |  | Ligações Ativas (un) | 0 | 158.6969 | 324.8457 | 499.6679 | 683.8358 | 888.1184 | 1045.9479 | 1222.2934 | 1400.5643 | 1407.0737 | 1426.2985 | 1411.1838 | 1417.4032 | 1425.6637 | 1433.6396 | 1449.1959 | 1443.8882 | 1450.9938 | 1458.3348 | 1466.6975 | 1476.8367 | 1479.9915 | 1486.2933 | 1492.843 | 1499.135 | 1505.9732 | 1512.4958 | 1519.3168 | 1524.9125 | 1529.422 | 1535.8208 | 1540.877 | 1545.9332 | 1550.9894 | 1554.5287
100 | Lagoa dos Gatos | 0 | EAPE | Esgoto |  |  | Economias Ativas Potenciais (econ) | 0 | 157.1429 | 322.71 | 497.6209 | 682.8921 | 865.3961 | 1041.5509 | 1219.4901 | 1399.8209 | 1407.0737 | 1403.0131 | 1409.8644 | 1417.4032 | 1425.6637 | 1433.6396 | 1437.0174 | 1443.8882 | 1450.9938 | 1458.3348 | 1466.6975 | 1471.6602 | 1479.9915 | 1486.2933 | 1492.843 | 1499.135 | 1504.8859 | 1512.4958 | 1519.3168 | 1524.9125 | 1529.422 | 1535.8208 | 1540.877 | 1545.9332 | 1550.9894 | 1554.5287
100 | Lagoa dos Gatos | 0 | EAOE | Esgoto |  |  | Economias Ativas Operacionais (econ) | 0 | 174.6032 | 348.8756 | 523.8115 | 700.4021 | 865.3961 | 1041.5509 | 1219.4901 | 1399.8209 | 1407.0737 | 1403.0131 | 1409.8644 | 1417.4032 | 1425.6637 | 1433.6396 | 1437.0174 | 1443.8882 | 1450.9938 | 1458.3348 | 1466.6975 | 1471.6602 | 1479.9915 | 1486.2933 | 1492.843 | 1499.135 | 1504.8859 | 1512.4958 | 1519.3168 | 1524.9125 | 1529.422 | 1535.8208 | 1540.877 | 1545.9332 | 1550.9894 | 1554.5287
100 | Lagoa dos Gatos | 0 | VFE | Esgoto |  |  | Volume Faturado de Esgoto (m³/ano) | 0 | 0 | 0 | 0 | 0 | 0 | 0 | 0 | 0 | 0 | 0 | 0 | 0 | 0 | 0 | 0 | 0 | 0 | 0 | 0 | 0 | 0 | 0 | 0 | 0 | 0 | 0 | 0 | 0 | 0 | 0 | 0 | 0 | 0 | 0
100 | Lagoa dos Gatos | 0 | MTEC | Esgoto | OPEX | Coleta | Materiais de Tratamento (Mil R$) | - | - | - | - | - | - | - | - | - | - | - | - | - | - | - | - | - | - | - | - | - | - | - | - | - | - | - | [8 empty] | 0 | bar: 9995.04 to 9834.66
100 | Lagoa dos Gatos | 0 | ENEC | Esgoto | OPEX | Coleta | Energia (Mil R$) | 0 | 0 | 0 | 0 | 0 | 0 | 0 | 0 | 0 | 0 | 0 | 0 | 0 | 0 | 0 | 0 | 0 | 0 | 0 | 0 | 0 | 0 | 0 | 0 | 0 | 0 | 0 | 0 | 0 | 0 | 0 | 0 | 0 | 0 | 0 | 0
100 | Lagoa dos Gatos | 0 | PEEC | Esgoto | OPEX | Coleta | Pessoal (Mil R$) | 0 | 0 | 0 | 0 | 0 | 0 | 0 | 0 | 0 | 0 | 0 | 0 | 0 | 0 | 0 | 0 | 0 | 0 | 0 | 0 | 0 | 0 | 0 | 0 | 0 | 0 | 0 | 0 | 0 | 0 | 0 | 0 | 0 | 0 | 0 | 0
100 | Lagoa dos Gatos | 0 | MNEC | Esgoto | OPEX | Coleta | Manutenção (Mil R$) | 0 | 0 | 0 | 0 | 0 | 0 | 0 | 0 | 0 | 0 | 0 | 0 | 0 | 0 | 0 | 0 | 0 | 0 | 0 | 0 | 0 | 0 | 0 | 0 | 0 | 0 | 0 | 0 | 0 | 0 | 0 | 0 | 0 | 0 | 0 | 0
100 | Lagoa dos Gatos | 0 | OCEC | Esgoto | OPEX | Coleta | Outros Custos Operacionais (Mil R$) | 0 | 0 | 0 | 0 | 0 | 0 | 0 | 0 | 0 | 0 | 0 | 0 | 0 | 0 | 0 | 0 | 0 | 0 | 0 | 0 | 0 | 0 | 0 | 0 | 0 | 0 | 0 | 0 | 0 | 0 | 0 | 0 | 0 | 0 | 0 | 0
100 | Lagoa dos Gatos | 0 | MTET | Esgoto | OPEX | Tratamento | Materiais de Tratamento (Mil R$) | 0 | 0 | 0 | 0 | 0 | 0 | 0 | 0 | 0 | 0 | 0 | 0 | 0 | 0 | 0 | 0 | 0 | 0 | 0 | 0 | 0 | 0 | 0 | 0 | 0 | 0 | 0 | 0 | 0 | 0 | 0 | 0 | 0 | 0 | 0 | 0
100 | Lagoa dos Gatos | 0 | ENET | Esgoto | OPEX | Tratamento | Energia (Mil R$) | 0 | 0 | 0 | 0 | 0 | 0 | 0 | 0 | 0 | 0 | 0 | 0 | 0 | 0 | 0 | 0 | 0 | 0 | 0 | 0 | 0 | 0 | 0 | 0 | 0 | 0 | 0 | 0 | 0 | 0 | 0 | 0 | 0 | 0 | 0 | 0
100 | Lagoa dos Gatos | 0 | PEET | Esgoto | OPEX | Tratamento | Pessoal (Mil R$) | 0 | 0 | 0 | 0 | 0 | 0 | 0 | 0 | 0 | 0 | 0 | 0 | 0 | 0 | 0 | 0 | 0 | 0 | 0 | 0 | 0 | 0 | 0 | 0 | 0 | 0 | 0 | 0 | 0 | 0 | 0 | 0 | 0 | 0 | 0 | 0
100 | Lagoa dos Gatos | 0 | MNET | Esgoto | OPEX | Tratamento | Manutenção (Mil R$) | 0 | 0 | 0 | 0 | 0 | 0 | 0 | 0 | 0 | 0 | 0 | 0 | 0 | 0 | 0 | 0 | 0 | 0 | 0 | 0 | 0 | 0 | 0 | 0 | 0 | 0 | 0 | 0 | 0 | 0 | 0 | 0 | 0 | 0 | 0 | 0
100 | Lagoa dos Gatos | 0 | OCET | Esgoto | OPEX | Tratamento | Outros Custos Operacionais (Mil R$) | 0 | 0 | 0 | 0 | 0 | 0 | 0 | 0 | 0 | 0 | 0 | 0 | 0 | 0 | 0 | 0 | 0 | 0 | 0 | 0 | 0 | 0 | 0 | 0 | 0 | 0 | 0 | 0 | 0 | 0 | 0 | 0 | 0 | 0 | 0 | 0
100 | Lagoa dos Gatos | 0 | IOEC | Esgoto | CAPEX | Coleta | Invest. - Obra Civil (Mil R$) | 0 | 0 | 0 | 0 | 0 | 0 | 0 | 0 | 0 | 0 | 0 | 0 | 0 | 0 | 0 | 0 | 0 | 0 | 0 | 0 | 0 | 0 | 0 | 0 | 0 | 0 | 0 | 0 | 0 | 0 | 0 | 0 | 0 | 0 | 0 | 0
100 | Lagoa dos Gatos | 0 | ISEC | Esgoto | CAPEX | Coleta | Invest. - Sistemas (Mil R$) | 0 | 0 | 0 | 0 | 0 | 0 | 0 | 0 | 0 | 0 | 0 | 0 | 0 | 0 | 0 | 0 | 0 | 0 | 0 | 0 | 0 | 0 | 0 | 0 | 0 | 0 | 0 | 0 | 0 | 0 | 0 | 0 | 0 | 0 | 0 | 0
100 | Lagoa dos Gatos | 0 | IEEC | Esgoto | CAPEX | Coleta | Invest. - Equipamentos (Mil R$) | 0 | 0 | 0 | 0 | 0 | 0 | 0 | 0 | 0 | 0 | 0 | 0 | 0 | 0 | 0 | 0 | 0 | 0 | 0 | 0 | 0 | 0 | 0 | 0 | 0 | 0 | 0 | 0 | 0 | 0 | 0 | 0 | 0 | 0 | 0 | 0
100 | Lagoa dos Gatos | 0 | IOET | Esgoto | CAPEX | Tratamento | Invest. - Obra Civil (Mil R$) | 0 | 741.9122 | 740.5068 | 743.3256 | 750.3572 | 701.0811 | 748.5054 | 756.0874 | 766.2496 | 30.8179 | 81.6888 | 34.7182 | 32.0332 | 35.1002 | 33.8906 | 66.1009 | 29.1949 | 30.1926 | 31.193 | 35.5343 | 43.0829 | 35.4008 | 26.7772 | 27.8308 | 26.7355 | 29.056 | 32.3357 | 28.9834 | 23.7767 | 19.1616 | 27.1891 | 21.4845 | 21.4845 | 21.4845 | 15.0391 | 6788.312
100 | Lagoa dos Gatos | 0 | ISET | Esgoto | CAPEX | Tratamento | Invest. - Sistemas (Mil R$) | 0 | 0 | 0 | 0 | 0 | 0 | 0 | 0 | 0 | 0 | 0 | 0 | 0 | 0 | 0 | 0 | 0 | 0 | 0 | 0 | 0 | 0 | 0 | 0 | 0 | 0 | 0 | 0 | 0 | 0 | 0 | 0 | 0 | 0 | 0 | 0
100 | Lagoa dos Gatos | 0 | IEET | Esgoto | CAPEX | Tratamento | Invest. - Equipamentos (Mil R$) | 0 | 317.9624 | 317.3601 | 318.5681 | 321.5817 | 300.4633 | 320.788 | 324.0375 | 328.3927 | 13.2077 | 35.0095 | 14.8792 | 13.7285 | 15.043 | 14.5246 | 28.3289 | 12.5121 | 12.9397 | 13.3684 | 15.229 | 18.4641 | 15.1718 | 11.4759 | 11.9275 | 11.4581 | 12.4526 | 13.8582 | 12.4214 | 10.19 | 8.2121 | 11.6525 | 9.2076 | 9.2076 | 9.2076 | 6.4453 | 2909.2766
101 | Lagoa Grande | 0 | POP |  |  |  | População (hab) | 7868 | 7799 | 7744 | 7700 | 7665 | 7524 | 7444 | 7380 | 7329 | 7288 | 7124 | 7030 | 6955 | 6895 | 6847 | 6654 | 6546 | 6459 | 6390 | 6335 | 6113 | 5998 | 5906 | 5832 | 5773 | 5536 | 5530 | 5525 | 5521 | 5518 | 5507 | 5497 | 5486 | 5476 | 5460
101 | Lagoa Grande | 0 | PAA | Água |  |  | Atendimento (hab) | 3603.3216 | 3946.9646 | 4410.9413 | 4895.4783 | 5400.9977 | 5839.8194 | 6175.685 | 6517.1263 | 7255.71 | 7215.12 | 7052.76 | 6959.7 | 6885.45 | 6826.05 | 6778.53 | 6587.46 | 6480.54 | 6394.41 | 6326.1 | 6271.65 | 6051.87 | 5938.02 | 5846.94 | 5773.68 | 5715.27 | 5480.64 | 5474.7 | 5469.75 | 5465.79 | 5462.82 | 5451.93 | 5442.03 | 5431.14 | 5421.24 | 5405.4
101 | Lagoa Grande | 0 | COBA | Água |  |  | Cobertura (%) | 50.89% | 56.23% | 61.58% | 66.92% | 72.27% | 77.62% | 82.96% | 88.31% | 99% | 99% | 99% | 99% | 99% | 99% | 99% | 99% | 99% | 99% | 99% | 99% | 99% | 99% | 99% | 99% | 99% | 99% | 99% | 99% | 99% | 99% | 99% | 99% | 99% | 99% | 99%
101 | Lagoa Grande | 0 | VMH | Água |  |  | Consumo per capita micromedido (l/hab/dia) | 99 | 99 | 99 | 99 | 99 | 99 | 99 | 99 | 99 | 99 | 99 | 99 | 99 | 99 | 99 | 99 | 99 | 99 | 99 | 99 | 99 | 99 | 99 | 99 | 99 | 99 | 99 | 99 | 99 | 99 | 99 | 99 | 99 | 99 | 99
101 | Lagoa Grande | 0 | PAT | Água |  |  | Índice de Perdas Totais (%) | 25% | 25% | 25% | 25% | 25% | 25% | 25% | 25% | 25% | 25% | 25% | 25% | 25% | 25% | 25% | 25% | 25% | 25% | 25% | 25% | 25% | 25% | 25% | 25% | 25% | 25% | 25% | 25% | 25% | 25% | 25% | 25% | 25% | 25% | 25%
101 | Lagoa Grande | 0 | RES | Água |  |  | Residencial (%) | 91.26% | 91.26% | 91.26% | 91.26% | 91.26% | 91.26% | 91.26% | 91.26% | 91.26% | 91.26% | 91.26% | 91.26% | 91.26% | 91.26% | 91.26% | 91.26% | 91.26% | 91.26% | 91.26% | 91.26% | 91.26% | 91.26% | 91.26% | 91.26% | 91.26% | 91.26% | 91.26% | 91.26% | 91.26% | 91.26% | 91.26% | 91.26% | 91.26% | 91.26% | 91.26%
101 | Lagoa Grande | 0 | OUT | Água |  |  | Demais (%) | 8.742% | 8.742% | 8.742% | 8.742% | 8.742% | 8.742% | 8.742% | 8.742% | 8.742% | 8.742% | 8.742% | 8.742% | 8.742% | 8.742% | 8.742% | 8.742% | 8.742% | 8.742% | 8.742% | 8.742% | 8.742% | 8.742% | 8.742% | 8.742% | 8.742% | 8.742% | 8.742% | 8.742% | 8.742% | 8.742% | 8.742% | 8.742% | 8.742% | 8.742% | 8.742%
101 | Lagoa Grande | 0 | LAA | Água |  |  | Ligações Ativas (un) | 0 | 0 | 0 | 0 | 0 | 0 | 0 | 0 | 0 | 0 | 0 | 0 | 0 | 0 | 0 | 0 | 0 | 0 | 0 | 0 | 0 | 0 | 0 | 0 | 0 | 0 | 0 | 0 | 0 | 0 | 0 | 0 | 0 | 0 | 0
101 | Lagoa Grande | 0 | EAPA | Água |  |  | Economias Ativas Potenciais (econ) | 2517.8348 | 2530.3309 | 2632.2263 | 2740.4793 | 2850.2463 | 2923.3295 | 2923.3295 | 2923.3295 | 2950.265 | 2982.0791 | 2982.0791 | 2982.0791 | 2982.0791 | 2982.0791 | 2982.0791 | 2982.0791 | 2982.0791 | 2982.0791 | 2982.0791 | 2982.0791 | 2982.0791 | 2982.0791 | 2982.0791 | 2982.0791 | 2982.0791 | 2982.0791 | 2982.0791 | 2982.0791 | 2982.0791 | 2982.0791 | 2982.0791 | 2982.0791 | 2982.0791 | 2982.0791 | 2982.0791
101 | Lagoa Grande | 0 | EAOA | Água |  |  | Economias Ativas Operacionais (econ) | 724.3977 | 888.9932 | 1079.021 | 1292.006 | 1526.8353 | 1761.0798 | 2012.034 | 2279.698 | 2891.5547 | 2922.7357 | 2922.7357 | 2922.7357 | 2922.7357 | 2922.7357 | 2922.7357 | 2922.7357 | 2922.7357 | 2922.7357 | 2922.7357 | 2922.7357 | 2922.7357 | 2922.7357 | 2922.7357 | 2922.7357 | 2922.7357 | 2922.7357 | 2922.7357 | 2922.7357 | 2922.7357 | 2922.7357 | 2922.7357 | 2922.7357 | 2922.7357 | 2922.7357 | 2922.7357
101 | Lagoa Grande | 0 | HIDRO | Água |  |  | Hidrometração (%) | 0% | 0% | 0% | 0% | 0% | 0% | 0% | 0% | 0% | 0% | 0% | 0% | 0% | 0% | 0% | 0% | 0% | 0% | 0% | 0% | 0% | 0% | 0% | 0% | 0% | 0% | 0% | bar: 9995.04 to 9834.66
101 | Lagoa Grande | 0 | VPA | Água |  |  | Volume produzido de Água (m³/ano) | 190238.76 | 208381.5333 | 232877.36 | 258458.68 | 285147.7733 | 308315.5333 | 326047.6933 | 344074.2133 | 383068.0267 | 380925.0667 | 372353.2133 | 367440.0667 | 363520.0133 | 360383.96 | 357875.1333 | 347787.5067 | 342142.6267 | 337595.36 | 333988.9067 | 331114.2 | 319510.8267 | 313500.08 | 308691.4667 | 304823.68 | 301739.9067 | 289352.52 | 289038.92 | 288777.5733 | 288568.5067 | 288411.7067 | 287836.76 | 287314.0933 | 286739.1467 | 286216.48 | 285380.2
101 | Lagoa Grande | 0 | VFA | Água |  |  | Volume Faturado de Água (m³/ano) | 0 | 0 | 0 | 0 | 0 | 0 | 0 | 0 | 0 | 0 | 0 | 0 | 0 | 0 | 0 | 0 | 0 | 0 | 0 | 0 | 0 | 0 | 0 | 0 | 0 | 0 | 0 | 0 | 0 | 0 | 0 | 0 | 0 | 0 | 0
101 | Lagoa Grande | 0 | MTAP | Água | OPEX | Produção | Materiais de Tratamento (Mil R$) | 0 | 0 | 0 | 0 | 0 | 0 | 0 | 0 | 0 | 0 | 0 | 0 | 0 | 0 | 0 | 0 | 0 | 0 | 0 | 0 | 0 | 0 | 0 | 0 | 0 | 0 | 0 | 0 | 0 | 0 | 0 | 0 | 0 | 0 | 0 | 0
101 | Lagoa Grande | 0 | ENAP | Água | OPEX | Produção | Energia (Mil R$) | 0 | 0 | 0 | 0 | 0 | 0 | 0 | 0 | 0 | 0 | 0 | 0 | 0 | 0 | 0 | 0 | 0 | 0 | 0 | 0 | 0 | 0 | 0 | 0 | 0 | 0 | 0 | 0 | 0 | 0 | 0 | 0 | 0 | 0 | 0 | 0
101 | Lagoa Grande | 0 | PEAP | Água | OPEX | Produção | Pessoal (Mil R$) | 0 | 0 | 0 | 0 | 0 | 0 | 0 | 0 | 0 | 0 | 0 | 0 | 0 | 0 | 0 | 0 | 0 | 0 | 0 | 0 | 0 | 0 | 0 | 0 | 0 | 0 | 0 | 0 | 0 | 0 | 0 | 0 | 0 | 0 | 0 | 0
101 | Lagoa Grande | 0 | MNAP | Água | OPEX | Produção | Manutenção (Mil R$) | 0 | 0 | 0 | 0 | 0 | 0 | 0 | 0 | 0 | 0 | 0 | 0 | 0 | 0 | 0 | 0 | 0 | 0 | 0 | 0 | 0 | 0 | 0 | 0 | 0 | 0 | 0 | 0 | 0 | 0 | 0 | 0 | 0 | 0 | 0 | 0
101 | Lagoa Grande | 0 | OCAP | Água | OPEX | Produção | Outros Custos Operacionais (Mil R$) | 0 | 0 | 0 | 0 | 0 | 0 | 0 | 0 | 0 | 0 | 0 | 0 | 0 | 0 | 0 | 0 | 0 | 0 | 0 | 0 | 0 | 0 | 0 | 0 | 0 | 0 | 0 | 0 | 0 | 0 | 0 | 0 | 0 | 0 | 0 | 0
101 | Lagoa Grande | 0 | MTAD | Água | OPEX | Distribuição | Materiais de Tratamento (Mil R$) | - | - | - | - | - | - | - | - | - | - | - | - | - | - | - | - | - | - | - | - | - | - | - | - | - | - | - | [8 empty] | 0 | bar: 9995.04 to 9834.66
101 | Lagoa Grande | 0 | ENAD | Água | OPEX | Distribuição | Energia (Mil R$) | 0 | 0 | 0 | 0 | 0 | 0 | 0 | 0 | 0 | 0 | 0 | 0 | 0 | 0 | 0 | 0 | 0 | 0 | 0 | 0 | 0 | 0 | 0 | 0 | 0 | 0 | 0 | 0 | 0 | 0 | 0 | 0 | 0 | 0 | 0 | 0
101 | Lagoa Grande | 0 | PEAD | Água | OPEX | Distribuição | Pessoal (Mil R$) | 0 | 0 | 0 | 0 | 0 | 0 | 0 | 0 | 0 | 0 | 0 | 0 | 0 | 0 | 0 | 0 | 0 | 0 | 0 | 0 | 0 | 0 | 0 | 0 | 0 | 0 | 0 | 0 | 0 | 0 | 0 | 0 | 0 | 0 | 0 | 0
101 | Lagoa Grande | 0 | MNAD | Água | OPEX | Distribuição | Manutenção (Mil R$) | 0 | 0 | 0 | 0 | 0 | 0 | 0 | 0 | 0 | 0 | 0 | 0 | 0 | 0 | 0 | 0 | 0 | 0 | 0 | 0 | 0 | 0 | 0 | 0 | 0 | 0 | 0 | 0 | 0 | 0 | 0 | 0 | 0 | 0 | 0 | 0
101 | Lagoa Grande | 0 | OCAD | Água | OPEX | Distribuição | Outros Custos Operacionais (Mil R$) | 0 | 0 | 0 | 0 | 0 | 0 | 0 | 0 | 0 | 0 | 0 | 0 | 0 | 0 | 0 | 0 | 0 | 0 | 0 | 0 | 0 | 0 | 0 | 0 | 0 | 0 | 0 | 0 | 0 | 0 | 0 | 0 | 0 | 0 | 0 | 0
101 | Lagoa Grande | 0 | IOAP | Água | CAPEX | Produção | Invest. - Obra Civil (Mil R$) | 0 | 0 | 0 | 0 | 0 | 0 | 0 | 0 | 0 | 0 | 0 | 0 | 0 | 0 | 0 | 0 | 0 | 0 | 0 | 0 | 0 | 0 | 0 | 0 | 0 | 0 | 0 | 0 | 0 | 0 | 0 | 0 | 0 | 0 | 0 | 0
101 | Lagoa Grande | 0 | ISAP | Água | CAPEX | Produção | Invest. - Sistemas (Mil R$) | - | - | - | - | - | - | - | - | - | - | - | - | - | - | - | - | - | - | - | - | - | - | - | - | - | - | - | [8 empty] | 0 | bar: 9995.04 to 9834.66
101 | Lagoa Grande | 0 | IEAP | Água | CAPEX | Produção | Invest. - Equipamentos (Mil R$) | 0 | 0 | 0 | 0 | 0 | 0 | 0 | 0 | 0 | 0 | 0 | 0 | 0 | 0 | 0 | 0 | 0 | 0 | 0 | 0 | 0 | 0 | 0 | 0 | 0 | 0 | 0 | 0 | 0 | 0 | 0 | 0 | 0 | 0 | 0 | 0
101 | Lagoa Grande | 0 | IOAD | Água | CAPEX | Distribuição | Invest. - Obra Civil (Mil R$) | 0 | 3838.469 | 479.8086 | 479.8086 | 479.8086 | 479.8086 | 479.8086 | 479.8086 | 479.8086 | 0 | 0 | 0 | 0 | 0 | 0 | 0 | 0 | 0 | 0 | 0 | 0 | 0 | 0 | 0 | 0 | 0 | 0 | 0 | 0 | 0 | 0 | 0 | 0 | 0 | 0 | 7197.1293
101 | Lagoa Grande | 0 | ISAD | Água | CAPEX | Distribuição | Invest. - Sistemas (Mil R$) | 0 | 0 | 0 | 0 | 0 | 0 | 0 | 0 | 0 | 0 | 0 | 0 | 0 | 0 | 0 | 0 | 0 | 0 | 0 | 0 | 0 | 0 | 0 | 0 | 0 | 0 | 0 | 0 | 0 | 0 | 0 | 0 | 0 | 0 | 0 | 0
101 | Lagoa Grande | 0 | IEAD | Água | CAPEX | Distribuição | Invest. - Equipamentos (Mil R$) | 0 | 0 | 0 | 0 | 0 | 0 | 0 | 0 | 0 | 0 | 0 | 0 | 0 | 0 | 0 | 0 | 0 | 0 | 0 | 0 | 0 | 0 | 0 | 0 | 0 | 0 | 0 | 0 | 0 | 0 | 0 | 0 | 0 | 0 | 0 | 0
101 | Lagoa Grande | 0 | PAE | Esgoto |  |  | Atendimento (hab) | 0 | 789.6488 | 1611.72 | 2468.8125 | 3363.0187 | 4232.25 | 5024.7 | 5811.75 | 6596.1 | 6559.2 | 6411.6 | 6327 | 6259.5 | 6205.5 | 6162.3 | 5988.6 | 5891.4 | 5813.1 | 5751 | 5701.5 | 5501.7 | 5398.2 | 5315.4 | 5248.8 | 5195.7 | 4982.4 | 4977 | 4972.5 | 4968.9 | 4966.2 | 4956.3 | 4947.3 | 4937.4 | 4928.4 | 4914
101 | Lagoa Grande | 0 | COBE | Esgoto |  |  | Cobertura (%) | 0% | 11.25% | 22.5% | 33.75% | 45% | 56.25% | 67.5% | 78.75% | 90% | 90% | 90% | 90% | 90% | 90% | 90% | 90% | 90% | 90% | 90% | 90% | 90% | 90% | 90% | 90% | 90% | 90% | 90% | 90% | 90% | 90% | 90% | 90% | 90% | 90% | 90%
101 | Lagoa Grande | 0 | TTE | Esgoto |  |  | Tratamento de Esgoto (%) | 0% | 100% | 100% | 100% | 100% | 100% | 100% | 100% | 100% | 100% | 100% | 100% | 100% | 100% | 100% | 100% | 100% | 100% | 100% | 100% | 100% | 100% | 100% | 100% | 100% | 100% | 100% | 100% | 100% | 100% | 100% | 100% | 100% | 100% | 100%
101 | Lagoa Grande | 0 | LAE | Esgoto |  |  | Ligações Ativas (un) | 0 | 284.6622 | 592.2509 | 924.9118 | 1282.6108 | 1644.3728 | 1959.0302 | 2301.7507 | 2655.2385 | 2683.8712 | 2683.8712 | 2631.4834 | 2625.3709 | 2632.5324 | 2643.8027 | 2643.8027 | 2586.4277 | 2561.8534 | 2546.0122 | 2531.736 | 2531.6134 | 2457.5319 | 2430.604 | 2402.1119 | 2380.0833 | 2365.2783 | 2286.9191 | 2294.609 | 2297.2113 | 2298.5248 | 2302.2323 | 2303.735 | 2305.0498 | 2306.5524 | 2306.5524
101 | Lagoa Grande | 0 | EAPE | Esgoto |  |  | Economias Ativas Potenciais (econ) | 0 | 284.6622 | 592.2509 | 924.9118 | 1282.6108 | 1624.89 | 1959.0302 | 2301.7507 | 2655.2385 | 2683.8712 | 2631.4834 | 2624.5494 | 2625.3709 | 2632.5324 | 2643.8027 | 2586.4277 | 2561.8534 | 2546.0122 | 2531.736 | 2531.6134 | 2457.5319 | 2430.604 | 2402.1119 | 2380.0833 | 2365.2783 | 2278.1354 | 2286.9191 | 2294.609 | 2297.2113 | 2298.5248 | 2302.2323 | 2303.735 | 2305.0498 | 2306.5524 | 2303.1715
101 | Lagoa Grande | 0 | EAOE | Esgoto |  |  | Economias Ativas Operacionais (econ) | 0 | 316.2914 | 640.2713 | 973.5913 | 1315.4983 | 1624.89 | 1959.0302 | 2301.7507 | 2655.2385 | 2683.8712 | 2631.4834 | 2624.5494 | 2625.3709 | 2632.5324 | 2643.8027 | 2586.4277 | 2561.8534 | 2546.0122 | 2531.736 | 2531.6134 | 2457.5319 | 2430.604 | 2402.1119 | 2380.0833 | 2365.2783 | 2278.1354 | 2286.9191 | 2294.609 | 2297.2113 | 2298.5248 | 2302.2323 | 2303.735 | 2305.0498 | 2306.5524 | 2303.1715
101 | Lagoa Grande | 0 | VFE | Esgoto |  |  | Volume Faturado de Esgoto (m³/ano) | 0 | 0 | 0 | 0 | 0 | 0 | 0 | 0 | 0 | 0 | 0 | 0 | 0 | 0 | 0 | 0 | 0 | 0 | 0 | 0 | 0 | 0 | 0 | 0 | 0 | 0 | 0 | 0 | 0 | 0 | 0 | 0 | 0 | 0 | 0
101 | Lagoa Grande | 0 | MTEC | Esgoto | OPEX | Coleta | Materiais de Tratamento (Mil R$) | - | - | - | - | - | - | - | - | - | - | - | - | - | - | - | - | - | - | - | - | - | - | - | - | - | - | - | [8 empty] | 0 | bar: 9995.04 to 9834.66
101 | Lagoa Grande | 0 | ENEC | Esgoto | OPEX | Coleta | Energia (Mil R$) | 0 | 0 | 0 | 0 | 0 | 0 | 0 | 0 | 0 | 0 | 0 | 0 | 0 | 0 | 0 | 0 | 0 | 0 | 0 | 0 | 0 | 0 | 0 | 0 | 0 | 0 | 0 | 0 | 0 | 0 | 0 | 0 | 0 | 0 | 0 | 0
101 | Lagoa Grande | 0 | PEEC | Esgoto | OPEX | Coleta | Pessoal (Mil R$) | 0 | 0 | 0 | 0 | 0 | 0 | 0 | 0 | 0 | 0 | 0 | 0 | 0 | 0 | 0 | 0 | 0 | 0 | 0 | 0 | 0 | 0 | 0 | 0 | 0 | 0 | 0 | 0 | 0 | 0 | 0 | 0 | 0 | 0 | 0 | 0
101 | Lagoa Grande | 0 | MNEC | Esgoto | OPEX | Coleta | Manutenção (Mil R$) | 0 | 0 | 0 | 0 | 0 | 0 | 0 | 0 | 0 | 0 | 0 | 0 | 0 | 0 | 0 | 0 | 0 | 0 | 0 | 0 | 0 | 0 | 0 | 0 | 0 | 0 | 0 | 0 | 0 | 0 | 0 | 0 | 0 | 0 | 0 | 0
101 | Lagoa Grande | 0 | OCEC | Esgoto | OPEX | Coleta | Outros Custos Operacionais (Mil R$) | 0 | 0 | 0 | 0 | 0 | 0 | 0 | 0 | 0 | 0 | 0 | 0 | 0 | 0 | 0 | 0 | 0 | 0 | 0 | 0 | 0 | 0 | 0 | 0 | 0 | 0 | 0 | 0 | 0 | 0 | 0 | 0 | 0 | 0 | 0 | 0
101 | Lagoa Grande | 0 | MTET | Esgoto | OPEX | Tratamento | Materiais de Tratamento (Mil R$) | 0 | 0 | 0 | 0 | 0 | 0 | 0 | 0 | 0 | 0 | 0 | 0 | 0 | 0 | 0 | 0 | 0 | 0 | 0 | 0 | 0 | 0 | 0 | 0 | 0 | 0 | 0 | 0 | 0 | 0 | 0 | 0 | 0 | 0 | 0 | 0
101 | Lagoa Grande | 0 | ENET | Esgoto | OPEX | Tratamento | Energia (Mil R$) | 0 | 0 | 0 | 0 | 0 | 0 | 0 | 0 | 0 | 0 | 0 | 0 | 0 | 0 | 0 | 0 | 0 | 0 | 0 | 0 | 0 | 0 | 0 | 0 | 0 | 0 | 0 | 0 | 0 | 0 | 0 | 0 | 0 | 0 | 0 | 0
101 | Lagoa Grande | 0 | PEET | Esgoto | OPEX | Tratamento | Pessoal (Mil R$) | 0 | 0 | 0 | 0 | 0 | 0 | 0 | 0 | 0 | 0 | 0 | 0 | 0 | 0 | 0 | 0 | 0 | 0 | 0 | 0 | 0 | 0 | 0 | 0 | 0 | 0 | 0 | 0 | 0 | 0 | 0 | 0 | 0 | 0 | 0 | 0
101 | Lagoa Grande | 0 | MNET | Esgoto | OPEX | Tratamento | Manutenção (Mil R$) | 0 | 0 | 0 | 0 | 0 | 0 | 0 | 0 | 0 | 0 | 0 | 0 | 0 | 0 | 0 | 0 | 0 | 0 | 0 | 0 | 0 | 0 | 0 | 0 | 0 | 0 | 0 | 0 | 0 | 0 | 0 | 0 | 0 | 0 | 0 | 0
101 | Lagoa Grande | 0 | OCET | Esgoto | OPEX | Tratamento | Outros Custos Operacionais (Mil R$) | 0 | 0 | 0 | 0 | 0 | 0 | 0 | 0 | 0 | 0 | 0 | 0 | 0 | 0 | 0 | 0 | 0 | 0 | 0 | 0 | 0 | 0 | 0 | 0 | 0 | 0 | 0 | 0 | 0 | 0 | 0 | 0 | 0 | 0 | 0 | 0
101 | Lagoa Grande | 0 | IOEC | Esgoto | CAPEX | Coleta | Invest. - Obra Civil (Mil R$) | 0 | 0 | 0 | 0 | 0 | 0 | 0 | 0 | 0 | 0 | 0 | 0 | 0 | 0 | 0 | 0 | 0 | 0 | 0 | 0 | 0 | 0 | 0 | 0 | 0 | 0 | 0 | 0 | 0 | 0 | 0 | 0 | 0 | 0 | 0 | 0
101 | Lagoa Grande | 0 | ISEC | Esgoto | CAPEX | Coleta | Invest. - Sistemas (Mil R$) | 0 | 0 | 0 | 0 | 0 | 0 | 0 | 0 | 0 | 0 | 0 | 0 | 0 | 0 | 0 | 0 | 0 | 0 | 0 | 0 | 0 | 0 | 0 | 0 | 0 | 0 | 0 | 0 | 0 | 0 | 0 | 0 | 0 | 0 | 0 | 0
101 | Lagoa Grande | 0 | IEEC | Esgoto | CAPEX | Coleta | Invest. - Equipamentos (Mil R$) | 0 | 0 | 0 | 0 | 0 | 0 | 0 | 0 | 0 | 0 | 0 | 0 | 0 | 0 | 0 | 0 | 0 | 0 | 0 | 0 | 0 | 0 | 0 | 0 | 0 | 0 | 0 | 0 | 0 | 0 | 0 | 0 | 0 | 0 | 0 | 0
101 | Lagoa Grande | 0 | IOET | Esgoto | CAPEX | Tratamento | Invest. - Obra Civil (Mil R$) | 0 | 1343.9641 | 1376.6336 | 1416.3214 | 1452.808 | 1314.6465 | 1419.8063 | 1456.2648 | 1502.0168 | 121.6641 | 0 | 0 | 3.4907 | 30.4301 | 47.8892 | 0 | 0 | 0 | 0 | 0 | 0 | 0 | 0 | 0 | 0 | 0 | 37.3229 | 32.6757 | 11.0573 | 5.5814 | 15.7535 | 6.3849 | 5.5868 | 6.3849 | 0 | 11606.6831
101 | Lagoa Grande | 0 | ISET | Esgoto | CAPEX | Tratamento | Invest. - Sistemas (Mil R$) | 0 | 0 | 0 | 0 | 0 | 0 | 0 | 0 | 0 | 0 | 0 | 0 | 0 | 0 | 0 | 0 | 0 | 0 | 0 | 0 | 0 | 0 | 0 | 0 | 0 | 0 | 0 | 0 | 0 | 0 | 0 | 0 | 0 | 0 | 0 | 0
101 | Lagoa Grande | 0 | IEET | Esgoto | CAPEX | Tratamento | Invest. - Equipamentos (Mil R$) | 0 | 575.9846 | 589.9858 | 606.9949 | 622.632 | 563.4199 | 608.4884 | 624.1135 | 643.7215 | 52.1418 | 0 | 0 | 1.496 | 13.0415 | 20.5239 | 0 | 0 | 0 | 0 | 0 | 0 | 0 | 0 | 0 | 0 | 0 | 15.9955 | 14.0039 | 4.7389 | 2.392 | 6.7515 | 2.7364 | 2.3943 | 2.7364 | 0 | 4974.2928
102 | Lajedo | 0 | POP |  |  |  | População (hab) | 7575 | 7383 | 7229 | 7106 | 7008 | 6614 | 6470 | 6355 | 6263 | 6189 | 5895 | 5804 | 5731 | 5673 | 5627 | 5442 | 5383 | 5336 | 5299 | 5269 | 5151 | 5112 | 5081 | 5056 | 5035 | 4955 | 4921 | 4895 | 4874 | 4857 | 4788 | 4766 | 4743 | 4720 | 4685
102 | Lajedo | 0 | PAA | Água |  |  | Atendimento (hab) | 3446.3942 | 3716.7304 | 4100.2511 | 4502.8146 | 4925.3924 | 5123.7091 | 5360.4418 | 5607.259 | 6200.37 | 6127.11 | 5836.05 | 5745.96 | 5673.69 | 5616.27 | 5570.73 | 5387.58 | 5329.17 | 5282.64 | 5246.01 | 5216.31 | 5099.49 | 5060.88 | 5030.19 | 5005.44 | 4984.65 | 4905.45 | 4871.79 | 4846.05 | 4825.26 | 4808.43 | 4740.12 | 4718.34 | 4695.57 | 4672.8 | 4638.15
102 | Lajedo | 0 | COBA | Água |  |  | Cobertura (%) | 50.55% | 55.94% | 61.32% | 66.7% | 72.08% | 77.47% | 82.85% | 88.23% | 99% | 99% | 99% | 99% | 99% | 99% | 99% | 99% | 99% | 99% | 99% | 99% | 99% | 99% | 99% | 99% | 99% | 99% | 99% | 99% | 99% | 99% | 99% | 99% | 99% | 99% | 99%
102 | Lajedo | 0 | VMH | Água |  |  | Consumo per capita micromedido (l/hab/dia) | 99 | 99 | 99 | 99 | 99 | 99 | 99 | 99 | 99 | 99 | 99 | 99 | 99 | 99 | 99 | 99 | 99 | 99 | 99 | 99 | 99 | 99 | 99 | 99 | 99 | 99 | 99 | 99 | 99 | 99 | 99 | 99 | 99 | 99 | 99
102 | Lajedo | 0 | PAT | Água |  |  | Índice de Perdas Totais (%) | 25% | 25% | 25% | 25% | 25% | 25% | 25% | 25% | 25% | 25% | 25% | 25% | 25% | 25% | 25% | 25% | 25% | 25% | 25% | 25% | 25% | 25% | 25% | 25% | 25% | 25% | 25% | 25% | 25% | 25% | 25% | 25% | 25% | 25% | 25%
102 | Lajedo | 0 | RES | Água |  |  | Residencial (%) | 94.85% | 94.85% | 94.85% | 94.85% | 94.85% | 94.85% | 94.85% | 94.85% | 94.85% | 94.85% | 94.85% | 94.85% | 94.85% | 94.85% | 94.85% | 94.85% | 94.85% | 94.85% | 94.85% | 94.85% | 94.85% | 94.85% | 94.85% | 94.85% | 94.85% | 94.85% | 94.85% | 94.85% | 94.85% | 94.85% | 94.85% | 94.85% | 94.85% | 94.85% | 94.85%
102 | Lajedo | 0 | OUT | Água |  |  | Demais (%) | 5.148% | 5.148% | 5.148% | 5.148% | 5.148% | 5.148% | 5.148% | 5.148% | 5.148% | 5.148% | 5.148% | 5.148% | 5.148% | 5.148% | 5.148% | 5.148% | 5.148% | 5.148% | 5.148% | 5.148% | 5.148% | 5.148% | 5.148% | 5.148% | 5.148% | 5.148% | 5.148% | 5.148% | 5.148% | 5.148% | 5.148% | 5.148% | 5.148% | 5.148% | 5.148%
102 | Lajedo | 0 | LAA | Água |  |  | Ligações Ativas (un) | 0 | 0 | 0 | 0 | 0 | 0 | 0 | 0 | 0 | 0 | 0 | 0 | 0 | 0 | 0 | 0 | 0 | 0 | 0 | 0 | 0 | 0 | 0 | 0 | 0 | 0 | 0 | 0 | 0 | 0 | 0 | 0 | 0 | 0 | 0
102 | Lajedo | 0 | EAPA | Água |  |  | Economias Ativas Potenciais (econ) | 2584.1907 | 2584.1907 | 2655.9738 | 2727.7568 | 2799.5399 | 2871.323 | 2871.323 | 2871.323 | 2871.323 | 2871.323 | 2871.323 | 2871.323 | 2871.323 | 2871.323 | 2871.323 | 2871.323 | 2871.323 | 2871.323 | 2871.323 | 2871.323 | 2871.323 | 2871.323 | 2871.323 | 2871.323 | 2871.323 | 2871.323 | 2871.323 | 2871.323 | 2871.323 | 2871.323 | 2871.323 | 2871.323 | 2871.323 | 2871.323 | 2871.323
102 | Lajedo | 0 | EAOA | Água |  |  | Economias Ativas Operacionais (econ) | 733.7729 | 898.3662 | 1079.6004 | 1277.4754 | 1491.9913 | 1723.1481 | 1970.9457 | 2235.3842 | 2814.1837 | 2814.1837 | 2814.1837 | 2814.1837 | 2814.1837 | 2814.1837 | 2814.1837 | 2814.1837 | 2814.1837 | 2814.1837 | 2814.1837 | 2814.1837 | 2814.1837 | 2814.1837 | 2814.1837 | 2814.1837 | 2814.1837 | 2814.1837 | 2814.1837 | 2814.1837 | 2814.1837 | 2814.1837 | 2814.1837 | 2814.1837 | 2814.1837 | 2814.1837 | 2814.1837
102 | Lajedo | 0 | HIDRO | Água |  |  | Hidrometração (%) | 0% | 0% | 0% | 0% | 0% | 0% | 0% | 0% | 0% | 0% | 0% | 0% | 0% | 0% | 0% | 0% | 0% | 0% | 0% | 0% | 0% | 0% | 0% | 0% | 0% | 0% | 0% | bar: 9995.04 to 9834.66
102 | Lajedo | 0 | VPA | Água |  |  | Volume produzido de Água (m³/ano) | 175058.6267 | 188790.28 | 208271.12 | 228719.2 | 250183.9333 | 260257.3733 | 272282.1467 | 284819.1467 | 314946.0667 | 311224.8533 | 296440.5333 | 291864.44 | 288193.5067 | 285276.8667 | 282963.68 | 273660.6267 | 270693.7067 | 268330.2267 | 266469.6133 | 264961.0133 | 259027.1733 | 257065.9867 | 255507.0933 | 254249.9333 | 253193.9067 | 249170.96 | 247461.2 | 246153.7467 | 245097.7333 | 244242.8533 | 240773.0667 | 239666.76 | 238510.16 | 237353.5733 | 235593.5333
102 | Lajedo | 0 | VFA | Água |  |  | Volume Faturado de Água (m³/ano) | 0 | 0 | 0 | 0 | 0 | 0 | 0 | 0 | 0 | 0 | 0 | 0 | 0 | 0 | 0 | 0 | 0 | 0 | 0 | 0 | 0 | 0 | 0 | 0 | 0 | 0 | 0 | 0 | 0 | 0 | 0 | 0 | 0 | 0 | 0
102 | Lajedo | 0 | MTAP | Água | OPEX | Produção | Materiais de Tratamento (Mil R$) | 0 | 0 | 0 | 0 | 0 | 0 | 0 | 0 | 0 | 0 | 0 | 0 | 0 | 0 | 0 | 0 | 0 | 0 | 0 | 0 | 0 | 0 | 0 | 0 | 0 | 0 | 0 | 0 | 0 | 0 | 0 | 0 | 0 | 0 | 0 | 0
102 | Lajedo | 0 | ENAP | Água | OPEX | Produção | Energia (Mil R$) | 0 | 0 | 0 | 0 | 0 | 0 | 0 | 0 | 0 | 0 | 0 | 0 | 0 | 0 | 0 | 0 | 0 | 0 | 0 | 0 | 0 | 0 | 0 | 0 | 0 | 0 | 0 | 0 | 0 | 0 | 0 | 0 | 0 | 0 | 0 | 0
102 | Lajedo | 0 | PEAP | Água | OPEX | Produção | Pessoal (Mil R$) | 0 | 0 | 0 | 0 | 0 | 0 | 0 | 0 | 0 | 0 | 0 | 0 | 0 | 0 | 0 | 0 | 0 | 0 | 0 | 0 | 0 | 0 | 0 | 0 | 0 | 0 | 0 | 0 | 0 | 0 | 0 | 0 | 0 | 0 | 0 | 0
102 | Lajedo | 0 | MNAP | Água | OPEX | Produção | Manutenção (Mil R$) | 0 | 0 | 0 | 0 | 0 | 0 | 0 | 0 | 0 | 0 | 0 | 0 | 0 | 0 | 0 | 0 | 0 | 0 | 0 | 0 | 0 | 0 | 0 | 0 | 0 | 0 | 0 | 0 | 0 | 0 | 0 | 0 | 0 | 0 | 0 | 0
102 | Lajedo | 0 | OCAP | Água | OPEX | Produção | Outros Custos Operacionais (Mil R$) | 0 | 0 | 0 | 0 | 0 | 0 | 0 | 0 | 0 | 0 | 0 | 0 | 0 | 0 | 0 | 0 | 0 | 0 | 0 | 0 | 0 | 0 | 0 | 0 | 0 | 0 | 0 | 0 | 0 | 0 | 0 | 0 | 0 | 0 | 0 | 0
102 | Lajedo | 0 | MTAD | Água | OPEX | Distribuição | Materiais de Tratamento (Mil R$) | - | - | - | - | - | - | - | - | - | - | - | - | - | - | - | - | - | - | - | - | - | - | - | - | - | - | - | [8 empty] | 0 | bar: 9995.04 to 9834.66
102 | Lajedo | 0 | ENAD | Água | OPEX | Distribuição | Energia (Mil R$) | 0 | 0 | 0 | 0 | 0 | 0 | 0 | 0 | 0 | 0 | 0 | 0 | 0 | 0 | 0 | 0 | 0 | 0 | 0 | 0 | 0 | 0 | 0 | 0 | 0 | 0 | 0 | 0 | 0 | 0 | 0 | 0 | 0 | 0 | 0 | 0
102 | Lajedo | 0 | PEAD | Água | OPEX | Distribuição | Pessoal (Mil R$) | 0 | 0 | 0 | 0 | 0 | 0 | 0 | 0 | 0 | 0 | 0 | 0 | 0 | 0 | 0 | 0 | 0 | 0 | 0 | 0 | 0 | 0 | 0 | 0 | 0 | 0 | 0 | 0 | 0 | 0 | 0 | 0 | 0 | 0 | 0 | 0
102 | Lajedo | 0 | MNAD | Água | OPEX | Distribuição | Manutenção (Mil R$) | 0 | 0 | 0 | 0 | 0 | 0 | 0 | 0 | 0 | 0 | 0 | 0 | 0 | 0 | 0 | 0 | 0 | 0 | 0 | 0 | 0 | 0 | 0 | 0 | 0 | 0 | 0 | 0 | 0 | 0 | 0 | 0 | 0 | 0 | 0 | 0
102 | Lajedo | 0 | OCAD | Água | OPEX | Distribuição | Outros Custos Operacionais (Mil R$) | 0 | 0 | 0 | 0 | 0 | 0 | 0 | 0 | 0 | 0 | 0 | 0 | 0 | 0 | 0 | 0 | 0 | 0 | 0 | 0 | 0 | 0 | 0 | 0 | 0 | 0 | 0 | 0 | 0 | 0 | 0 | 0 | 0 | 0 | 0 | 0
102 | Lajedo | 0 | IOAP | Água | CAPEX | Produção | Invest. - Obra Civil (Mil R$) | 0 | 0 | 0 | 0 | 0 | 0 | 0 | 0 | 0 | 0 | 0 | 0 | 0 | 0 | 0 | 0 | 0 | 0 | 0 | 0 | 0 | 0 | 0 | 0 | 0 | 0 | 0 | 0 | 0 | 0 | 0 | 0 | 0 | 0 | 0 | 0
102 | Lajedo | 0 | ISAP | Água | CAPEX | Produção | Invest. - Sistemas (Mil R$) | - | - | - | - | - | - | - | - | - | - | - | - | - | - | - | - | - | - | - | - | - | - | - | - | - | - | - | [8 empty] | 0 | bar: 9995.04 to 9834.66
102 | Lajedo | 0 | IEAP | Água | CAPEX | Produção | Invest. - Equipamentos (Mil R$) | 0 | 0 | 0 | 0 | 0 | 0 | 0 | 0 | 0 | 0 | 0 | 0 | 0 | 0 | 0 | 0 | 0 | 0 | 0 | 0 | 0 | 0 | 0 | 0 | 0 | 0 | 0 | 0 | 0 | 0 | 0 | 0 | 0 | 0 | 0 | 0
102 | Lajedo | 0 | IOAD | Água | CAPEX | Distribuição | Invest. - Obra Civil (Mil R$) | 0 | 2893.4851 | 0 | 361.6856 | 361.6856 | 0 | 361.6856 | 0 | 723.3713 | 0 | 0 | 0 | 0 | 0 | 0 | 0 | 0 | 0 | 0 | 0 | 0 | 0 | 0 | 0 | 0 | 0 | 0 | 0 | 0 | 0 | 0 | 0 | 0 | 0 | 0 | 4701.9133
102 | Lajedo | 0 | ISAD | Água | CAPEX | Distribuição | Invest. - Sistemas (Mil R$) | 0 | 0 | 0 | 0 | 0 | 0 | 0 | 0 | 0 | 0 | 0 | 0 | 0 | 0 | 0 | 0 | 0 | 0 | 0 | 0 | 0 | 0 | 0 | 0 | 0 | 0 | 0 | 0 | 0 | 0 | 0 | 0 | 0 | 0 | 0 | 0
102 | Lajedo | 0 | IEAD | Água | CAPEX | Distribuição | Invest. - Equipamentos (Mil R$) | 0 | 0 | 0 | 0 | 0 | 0 | 0 | 0 | 0 | 0 | 0 | 0 | 0 | 0 | 0 | 0 | 0 | 0 | 0 | 0 | 0 | 0 | 0 | 0 | 0 | 0 | 0 | 0 | 0 | 0 | 0 | 0 | 0 | 0 | 0 | 0
102 | Lajedo | 0 | PAE | Esgoto |  |  | Atendimento (hab) | 0 | 747.5287 | 1504.5356 | 2278.3612 | 3074.76 | 3720.375 | 4367.25 | 5004.5625 | 5636.7 | 5570.1 | 5305.5 | 5223.6 | 5157.9 | 5105.7 | 5064.3 | 4897.8 | 4844.7 | 4802.4 | 4769.1 | 4742.1 | 4635.9 | 4600.8 | 4572.9 | 4550.4 | 4531.5 | 4459.5 | 4428.9 | 4405.5 | 4386.6 | 4371.3 | 4309.2 | 4289.4 | 4268.7 | 4248 | 4216.5
102 | Lajedo | 0 | COBE | Esgoto |  |  | Cobertura (%) | 0% | 11.25% | 22.5% | 33.75% | 45% | 56.25% | 67.5% | 78.75% | 90% | 90% | 90% | 90% | 90% | 90% | 90% | 90% | 90% | 90% | 90% | 90% | 90% | 90% | 90% | 90% | 90% | 90% | 90% | 90% | 90% | 90% | 90% | 90% | 90% | 90% | 90%
102 | Lajedo | 0 | TTE | Esgoto |  |  | Tratamento de Esgoto (%) | 0% | 100% | 100% | 100% | 100% | 100% | 100% | 100% | 100% | 100% | 100% | 100% | 100% | 100% | 100% | 100% | 100% | 100% | 100% | 100% | 100% | 100% | 100% | 100% | 100% | 100% | 100% | 100% | 100% | 100% | 100% | 100% | 100% | 100% | 100%
102 | Lajedo | 0 | LAE | Esgoto |  |  | Ligações Ativas (un) | 0 | 274.7112 | 558.5902 | 855.5549 | 1174.6197 | 1505.9226 | 1692.7572 | 1957.6461 | 2230.9515 | 2241.1073 | 2241.1073 | 2117.9603 | 2105.1828 | 2103.9998 | 2112.8216 | 2112.8216 | 2044.5008 | 2037.4154 | 2035.535 | 2042.3146 | 2042.3146 | 2008.4922 | 2008.4922 | 2006.2287 | 2005.37 | 2005.37 | 1984.9077 | 1987.5712 | 1987.5712 | 1979.9359 | 1976.3313 | 1960.5888 | 1959.0077 | 1957.4266 | 1955.8454
102 | Lajedo | 0 | EAPE | Esgoto |  |  | Economias Ativas Potenciais (econ) | 0 | 271.7466 | 555.3602 | 855.5173 | 1174.6197 | 1410.631 | 1677.9824 | 1951.6613 | 2230.9515 | 2241.1073 | 2117.9603 | 2105.1828 | 2101.5659 | 2103.9998 | 2112.8216 | 2044.5008 | 2037.4154 | 2035.535 | 2031.4476 | 2042.3146 | 2004.2521 | 2008.4922 | 2006.2287 | 2003.7996 | 2005.37 | 1984.9077 | 1984.2109 | 1987.5712 | 1979.9359 | 1976.3313 | 1960.5888 | 1959.0077 | 1957.4266 | 1955.8454 | 1946.3587
102 | Lajedo | 0 | EAOE | Esgoto |  |  | Economias Ativas Operacionais (econ) | 0 | 301.9407 | 600.3894 | 900.5445 | 1204.7381 | 1410.631 | 1677.9824 | 1951.6613 | 2230.9515 | 2241.1073 | 2117.9603 | 2105.1828 | 2101.5659 | 2103.9998 | 2112.8216 | 2044.5008 | 2037.4154 | 2035.535 | 2031.4476 | 2042.3146 | 2004.2521 | 2008.4922 | 2006.2287 | 2003.7996 | 2005.37 | 1984.9077 | 1984.2109 | 1987.5712 | 1979.9359 | 1976.3313 | 1960.5888 | 1959.0077 | 1957.4266 | 1955.8454 | 1946.3587
102 | Lajedo | 0 | VFE | Esgoto |  |  | Volume Faturado de Esgoto (m³/ano) | 0 | 0 | 0 | 0 | 0 | 0 | 0 | 0 | 0 | 0 | 0 | 0 | 0 | 0 | 0 | 0 | 0 | 0 | 0 | 0 | 0 | 0 | 0 | 0 | 0 | 0 | 0 | 0 | 0 | 0 | 0 | 0 | 0 | 0 | 0
102 | Lajedo | 0 | MTEC | Esgoto | OPEX | Coleta | Materiais de Tratamento (Mil R$) | - | - | - | - | - | - | - | - | - | - | - | - | - | - | - | - | - | - | - | - | - | - | - | - | - | - | - | [8 empty] | 0 | bar: 9995.04 to 9834.66
102 | Lajedo | 0 | ENEC | Esgoto | OPEX | Coleta | Energia (Mil R$) | 0 | 0 | 0 | 0 | 0 | 0 | 0 | 0 | 0 | 0 | 0 | 0 | 0 | 0 | 0 | 0 | 0 | 0 | 0 | 0 | 0 | 0 | 0 | 0 | 0 | 0 | 0 | 0 | 0 | 0 | 0 | 0 | 0 | 0 | 0 | 0
102 | Lajedo | 0 | PEEC | Esgoto | OPEX | Coleta | Pessoal (Mil R$) | 0 | 0 | 0 | 0 | 0 | 0 | 0 | 0 | 0 | 0 | 0 | 0 | 0 | 0 | 0 | 0 | 0 | 0 | 0 | 0 | 0 | 0 | 0 | 0 | 0 | 0 | 0 | 0 | 0 | 0 | 0 | 0 | 0 | 0 | 0 | 0
102 | Lajedo | 0 | MNEC | Esgoto | OPEX | Coleta | Manutenção (Mil R$) | 0 | 0 | 0 | 0 | 0 | 0 | 0 | 0 | 0 | 0 | 0 | 0 | 0 | 0 | 0 | 0 | 0 | 0 | 0 | 0 | 0 | 0 | 0 | 0 | 0 | 0 | 0 | 0 | 0 | 0 | 0 | 0 | 0 | 0 | 0 | 0
102 | Lajedo | 0 | OCEC | Esgoto | OPEX | Coleta | Outros Custos Operacionais (Mil R$) | 0 | 0 | 0 | 0 | 0 | 0 | 0 | 0 | 0 | 0 | 0 | 0 | 0 | 0 | 0 | 0 | 0 | 0 | 0 | 0 | 0 | 0 | 0 | 0 | 0 | 0 | 0 | 0 | 0 | 0 | 0 | 0 | 0 | 0 | 0 | 0
102 | Lajedo | 0 | MTET | Esgoto | OPEX | Tratamento | Materiais de Tratamento (Mil R$) | 0 | 0 | 0 | 0 | 0 | 0 | 0 | 0 | 0 | 0 | 0 | 0 | 0 | 0 | 0 | 0 | 0 | 0 | 0 | 0 | 0 | 0 | 0 | 0 | 0 | 0 | 0 | 0 | 0 | 0 | 0 | 0 | 0 | 0 | 0 | 0
102 | Lajedo | 0 | ENET | Esgoto | OPEX | Tratamento | Energia (Mil R$) | 0 | 0 | 0 | 0 | 0 | 0 | 0 | 0 | 0 | 0 | 0 | 0 | 0 | 0 | 0 | 0 | 0 | 0 | 0 | 0 | 0 | 0 | 0 | 0 | 0 | 0 | 0 | 0 | 0 | 0 | 0 | 0 | 0 | 0 | 0 | 0
102 | Lajedo | 0 | PEET | Esgoto | OPEX | Tratamento | Pessoal (Mil R$) | 0 | 0 | 0 | 0 | 0 | 0 | 0 | 0 | 0 | 0 | 0 | 0 | 0 | 0 | 0 | 0 | 0 | 0 | 0 | 0 | 0 | 0 | 0 | 0 | 0 | 0 | 0 | 0 | 0 | 0 | 0 | 0 | 0 | 0 | 0 | 0
102 | Lajedo | 0 | MNET | Esgoto | OPEX | Tratamento | Manutenção (Mil R$) | 0 | 0 | 0 | 0 | 0 | 0 | 0 | 0 | 0 | 0 | 0 | 0 | 0 | 0 | 0 | 0 | 0 | 0 | 0 | 0 | 0 | 0 | 0 | 0 | 0 | 0 | 0 | 0 | 0 | 0 | 0 | 0 | 0 | 0 | 0 | 0
102 | Lajedo | 0 | OCET | Esgoto | OPEX | Tratamento | Outros Custos Operacionais (Mil R$) | 0 | 0 | 0 | 0 | 0 | 0 | 0 | 0 | 0 | 0 | 0 | 0 | 0 | 0 | 0 | 0 | 0 | 0 | 0 | 0 | 0 | 0 | 0 | 0 | 0 | 0 | 0 | 0 | 0 | 0 | 0 | 0 | 0 | 0 | 0 | 0
102 | Lajedo | 0 | IOEC | Esgoto | CAPEX | Coleta | Invest. - Obra Civil (Mil R$) | 0 | 0 | 0 | 0 | 0 | 0 | 0 | 0 | 0 | 0 | 0 | 0 | 0 | 0 | 0 | 0 | 0 | 0 | 0 | 0 | 0 | 0 | 0 | 0 | 0 | 0 | 0 | 0 | 0 | 0 | 0 | 0 | 0 | 0 | 0 | 0
102 | Lajedo | 0 | ISEC | Esgoto | CAPEX | Coleta | Invest. - Sistemas (Mil R$) | 0 | 0 | 0 | 0 | 0 | 0 | 0 | 0 | 0 | 0 | 0 | 0 | 0 | 0 | 0 | 0 | 0 | 0 | 0 | 0 | 0 | 0 | 0 | 0 | 0 | 0 | 0 | 0 | 0 | 0 | 0 | 0 | 0 | 0 | 0 | 0
102 | Lajedo | 0 | IEEC | Esgoto | CAPEX | Coleta | Invest. - Equipamentos (Mil R$) | 0 | 0 | 0 | 0 | 0 | 0 | 0 | 0 | 0 | 0 | 0 | 0 | 0 | 0 | 0 | 0 | 0 | 0 | 0 | 0 | 0 | 0 | 0 | 0 | 0 | 0 | 0 | 0 | 0 | 0 | 0 | 0 | 0 | 0 | 0 | 0
102 | Lajedo | 0 | IOET | Esgoto | CAPEX | Tratamento | Invest. - Obra Civil (Mil R$) | 0 | 1282.9861 | 1268.1482 | 1275.3991 | 1292.5591 | 874.8662 | 1136.0116 | 1162.898 | 1186.7414 | 43.1533 | 0 | 0 | 0 | 10.3422 | 37.485 | 0 | 0 | 0 | 0 | 46.1752 | 0 | 18.0167 | 0 | 0 | 6.6729 | 0 | 0 | 14.2785 | 0 | 0 | 0 | 0 | 0 | 0 | 0 | 9655.7333
102 | Lajedo | 0 | ISET | Esgoto | CAPEX | Tratamento | Invest. - Sistemas (Mil R$) | 0 | 0 | 0 | 0 | 0 | 0 | 0 | 0 | 0 | 0 | 0 | 0 | 0 | 0 | 0 | 0 | 0 | 0 | 0 | 0 | 0 | 0 | 0 | 0 | 0 | 0 | 0 | 0 | 0 | 0 | 0 | 0 | 0 | 0 | 0 | 0
102 | Lajedo | 0 | IEET | Esgoto | CAPEX | Tratamento | Invest. - Equipamentos (Mil R$) | 0 | 549.8512 | 543.4921 | 546.5996 | 553.9539 | 374.9426 | 486.8621 | 498.3848 | 508.6035 | 18.4943 | 0 | 0 | 0 | 4.4324 | 16.065 | 0 | 0 | 0 | 0 | 19.7894 | 0 | 7.7214 | 0 | 0 | 2.8598 | 0 | 0 | 6.1194 | 0 | 0 | 0 | 0 | 0 | 0 | 0 | 4138.1714
103 | Limoeiro | 0 | POP |  |  |  | População (hab) | 4326 | 4182 | 4067 | 3975 | 3901 | 3605 | 3535 | 3479 | 3434 | 3398 | 3256 | 3225 | 3200 | 3180 | 3164 | 3100 | 3085 | 3073 | 3063 | 3055 | 3023 | 3016 | 3010 | 3006 | 3002 | 2988 | 2983 | 2979 | 2975 | 2972 | 2961 | 2957 | 2952 | 2948 | 2942
103 | Limoeiro | 0 | PAA | Água |  |  | Atendimento (hab) | 513.7216 | 855.4591 | 1213.7082 | 1578.3385 | 1952.338 | 2194.1581 | 2488.5773 | 2780.8395 | 3399.66 | 3364.02 | 3223.44 | 3192.75 | 3168 | 3148.2 | 3132.36 | 3069 | 3054.15 | 3042.27 | 3032.37 | 3024.45 | 2992.77 | 2985.84 | 2979.9 | 2975.94 | 2971.98 | 2958.12 | 2953.17 | 2949.21 | 2945.25 | 2942.28 | 2931.39 | 2927.43 | 2922.48 | 2918.52 | 2912.58
103 | Limoeiro | 0 | COBA | Água |  |  | Cobertura (%) | 13.19% | 22.73% | 32.26% | 41.8% | 51.33% | 60.86% | 70.4% | 79.93% | 99% | 99% | 99% | 99% | 99% | 99% | 99% | 99% | 99% | 99% | 99% | 99% | 99% | 99% | 99% | 99% | 99% | 99% | 99% | 99% | 99% | 99% | 99% | 99% | 99% | 99% | 99%
103 | Limoeiro | 0 | VMH | Água |  |  | Consumo per capita micromedido (l/hab/dia) | 99 | 99 | 99 | 99 | 99 | 99 | 99 | 99 | 99 | 99 | 99 | 99 | 99 | 99 | 99 | 99 | 99 | 99 | 99 | 99 | 99 | 99 | 99 | 99 | 99 | 99 | 99 | 99 | 99 | 99 | 99 | 99 | 99 | 99 | 99
103 | Limoeiro | 0 | PAT | Água |  |  | Índice de Perdas Totais (%) | 25% | 25% | 25% | 25% | 25% | 25% | 25% | 25% | 25% | 25% | 25% | 25% | 25% | 25% | 25% | 25% | 25% | 25% | 25% | 25% | 25% | 25% | 25% | 25% | 25% | 25% | 25% | 25% | 25% | 25% | 25% | 25% | 25% | 25% | 25%
103 | Limoeiro | 0 | RES | Água |  |  | Residencial (%) | 92.67% | 92.67% | 92.67% | 92.67% | 92.67% | 92.67% | 92.67% | 92.67% | 92.67% | 92.67% | 92.67% | 92.67% | 92.67% | 92.67% | 92.67% | 92.67% | 92.67% | 92.67% | 92.67% | 92.67% | 92.67% | 92.67% | 92.67% | 92.67% | 92.67% | 92.67% | 92.67% | 92.67% | 92.67% | 92.67% | 92.67% | 92.67% | 92.67% | 92.67% | 92.67%
103 | Limoeiro | 0 | OUT | Água |  |  | Demais (%) | 7.33% | 7.33% | 7.33% | 7.33% | 7.33% | 7.33% | 7.33% | 7.33% | 7.33% | 7.33% | 7.33% | 7.33% | 7.33% | 7.33% | 7.33% | 7.33% | 7.33% | 7.33% | 7.33% | 7.33% | 7.33% | 7.33% | 7.33% | 7.33% | 7.33% | 7.33% | 7.33% | 7.33% | 7.33% | 7.33% | 7.33% | 7.33% | 7.33% | 7.33% | 7.33%
103 | Limoeiro | 0 | LAA | Água |  |  | Ligações Ativas (un) | 0 | 0 | 0 | 0 | 0 | 0 | 0 | 0 | 0 | 0 | 0 | 0 | 0 | 0 | 0 | 0 | 0 | 0 | 0 | 0 | 0 | 0 | 0 | 0 | 0 | 0 | 0 | 0 | 0 | 0 | 0 | 0 | 0 | 0 | 0
103 | Limoeiro | 0 | EAPA | Água |  |  | Economias Ativas Potenciais (econ) | 1617.917 | 1617.917 | 1662.8592 | 1707.8013 | 1752.7435 | 1797.6856 | 1797.6856 | 1797.6856 | 1797.6856 | 1797.6856 | 1797.6856 | 1797.6856 | 1797.6856 | 1797.6856 | 1797.6856 | 1797.6856 | 1797.6856 | 1797.6856 | 1797.6856 | 1797.6856 | 1797.6856 | 1797.6856 | 1797.6856 | 1797.6856 | 1797.6856 | 1797.6856 | 1797.6856 | 1797.6856 | 1797.6856 | 1797.6856 | 1797.6856 | 1797.6856 | 1797.6856 | 1797.6856 | 1797.6856
103 | Limoeiro | 0 | EAOA | Água |  |  | Economias Ativas Operacionais (econ) | 31.2976 | 92.8665 | 187.1158 | 314.0455 | 473.6556 | 665.946 | 890.9168 | 1148.5681 | 1761.9117 | 1761.9117 | 1761.9117 | 1761.9117 | 1761.9117 | 1761.9117 | 1761.9117 | 1761.9117 | 1761.9117 | 1761.9117 | 1761.9117 | 1761.9117 | 1761.9117 | 1761.9117 | 1761.9117 | 1761.9117 | 1761.9117 | 1761.9117 | 1761.9117 | 1761.9117 | 1761.9117 | 1761.9117 | 1761.9117 | 1761.9117 | 1761.9117 | 1761.9117 | 1761.9117
103 | Limoeiro | 0 | HIDRO | Água |  |  | Hidrometração (%) | 0% | 0% | 0% | 0% | 0% | 0% | 0% | 0% | 0% | 0% | 0% | 0% | 0% | 0% | 0% | 0% | 0% | 0% | 0% | 0% | 0% | 0% | 0% | 0% | 0% | 0% | 0% | bar: 9995.04 to 9834.66
103 | Limoeiro | 0 | VPA | Água |  |  | Volume produzido de Água (m³/ano) | 26708.8533 | 44476.1067 | 63101.8 | 82059.2667 | 101503.84 | 114076.28 | 129383.4133 | 144578.3867 | 176751.44 | 174898.48 | 167589.6 | 165994 | 164707.2267 | 163677.8 | 162854.2667 | 159560.12 | 158788.0533 | 158170.4 | 157655.6933 | 157243.92 | 155596.8533 | 155236.56 | 154927.7333 | 154721.84 | 154515.96 | 153795.3733 | 153538.0133 | 153332.1333 | 153126.24 | 152971.8267 | 152405.6533 | 152199.76 | 151942.4133 | 151736.5333 | 151427.7067
103 | Limoeiro | 0 | VFA | Água |  |  | Volume Faturado de Água (m³/ano) | 0 | 0 | 0 | 0 | 0 | 0 | 0 | 0 | 0 | 0 | 0 | 0 | 0 | 0 | 0 | 0 | 0 | 0 | 0 | 0 | 0 | 0 | 0 | 0 | 0 | 0 | 0 | 0 | 0 | 0 | 0 | 0 | 0 | 0 | 0
103 | Limoeiro | 0 | MTAP | Água | OPEX | Produção | Materiais de Tratamento (Mil R$) | 0 | 0 | 0 | 0 | 0 | 0 | 0 | 0 | 0 | 0 | 0 | 0 | 0 | 0 | 0 | 0 | 0 | 0 | 0 | 0 | 0 | 0 | 0 | 0 | 0 | 0 | 0 | 0 | 0 | 0 | 0 | 0 | 0 | 0 | 0 | 0
103 | Limoeiro | 0 | ENAP | Água | OPEX | Produção | Energia (Mil R$) | 0 | 0 | 0 | 0 | 0 | 0 | 0 | 0 | 0 | 0 | 0 | 0 | 0 | 0 | 0 | 0 | 0 | 0 | 0 | 0 | 0 | 0 | 0 | 0 | 0 | 0 | 0 | 0 | 0 | 0 | 0 | 0 | 0 | 0 | 0 | 0
103 | Limoeiro | 0 | PEAP | Água | OPEX | Produção | Pessoal (Mil R$) | 0 | 0 | 0 | 0 | 0 | 0 | 0 | 0 | 0 | 0 | 0 | 0 | 0 | 0 | 0 | 0 | 0 | 0 | 0 | 0 | 0 | 0 | 0 | 0 | 0 | 0 | 0 | 0 | 0 | 0 | 0 | 0 | 0 | 0 | 0 | 0
103 | Limoeiro | 0 | MNAP | Água | OPEX | Produção | Manutenção (Mil R$) | 0 | 0 | 0 | 0 | 0 | 0 | 0 | 0 | 0 | 0 | 0 | 0 | 0 | 0 | 0 | 0 | 0 | 0 | 0 | 0 | 0 | 0 | 0 | 0 | 0 | 0 | 0 | 0 | 0 | 0 | 0 | 0 | 0 | 0 | 0 | 0
103 | Limoeiro | 0 | OCAP | Água | OPEX | Produção | Outros Custos Operacionais (Mil R$) | 0 | 0 | 0 | 0 | 0 | 0 | 0 | 0 | 0 | 0 | 0 | 0 | 0 | 0 | 0 | 0 | 0 | 0 | 0 | 0 | 0 | 0 | 0 | 0 | 0 | 0 | 0 | 0 | 0 | 0 | 0 | 0 | 0 | 0 | 0 | 0
103 | Limoeiro | 0 | MTAD | Água | OPEX | Distribuição | Materiais de Tratamento (Mil R$) | - | - | - | - | - | - | - | - | - | - | - | - | - | - | - | - | - | - | - | - | - | - | - | - | - | - | - | [8 empty] | 0 | bar: 9995.04 to 9834.66
103 | Limoeiro | 0 | ENAD | Água | OPEX | Distribuição | Energia (Mil R$) | 0 | 0 | 0 | 0 | 0 | 0 | 0 | 0 | 0 | 0 | 0 | 0 | 0 | 0 | 0 | 0 | 0 | 0 | 0 | 0 | 0 | 0 | 0 | 0 | 0 | 0 | 0 | 0 | 0 | 0 | 0 | 0 | 0 | 0 | 0 | 0
103 | Limoeiro | 0 | PEAD | Água | OPEX | Distribuição | Pessoal (Mil R$) | 0 | 0 | 0 | 0 | 0 | 0 | 0 | 0 | 0 | 0 | 0 | 0 | 0 | 0 | 0 | 0 | 0 | 0 | 0 | 0 | 0 | 0 | 0 | 0 | 0 | 0 | 0 | 0 | 0 | 0 | 0 | 0 | 0 | 0 | 0 | 0
103 | Limoeiro | 0 | MNAD | Água | OPEX | Distribuição | Manutenção (Mil R$) | 0 | 0 | 0 | 0 | 0 | 0 | 0 | 0 | 0 | 0 | 0 | 0 | 0 | 0 | 0 | 0 | 0 | 0 | 0 | 0 | 0 | 0 | 0 | 0 | 0 | 0 | 0 | 0 | 0 | 0 | 0 | 0 | 0 | 0 | 0 | 0
103 | Limoeiro | 0 | OCAD | Água | OPEX | Distribuição | Outros Custos Operacionais (Mil R$) | 0 | 0 | 0 | 0 | 0 | 0 | 0 | 0 | 0 | 0 | 0 | 0 | 0 | 0 | 0 | 0 | 0 | 0 | 0 | 0 | 0 | 0 | 0 | 0 | 0 | 0 | 0 | 0 | 0 | 0 | 0 | 0 | 0 | 0 | 0 | 0
103 | Limoeiro | 0 | IOAP | Água | CAPEX | Produção | Invest. - Obra Civil (Mil R$) | 0 | 0 | 0 | 0 | 0 | 0 | 0 | 0 | 0 | 0 | 0 | 0 | 0 | 0 | 0 | 0 | 0 | 0 | 0 | 0 | 0 | 0 | 0 | 0 | 0 | 0 | 0 | 0 | 0 | 0 | 0 | 0 | 0 | 0 | 0 | 0
103 | Limoeiro | 0 | ISAP | Água | CAPEX | Produção | Invest. - Sistemas (Mil R$) | - | - | - | - | - | - | - | - | - | - | - | - | - | - | - | - | - | - | - | - | - | - | - | - | - | - | - | [8 empty] | 0 | bar: 9995.04 to 9834.66
103 | Limoeiro | 0 | IEAP | Água | CAPEX | Produção | Invest. - Equipamentos (Mil R$) | 0 | 0 | 0 | 0 | 0 | 0 | 0 | 0 | 0 | 0 | 0 | 0 | 0 | 0 | 0 | 0 | 0 | 0 | 0 | 0 | 0 | 0 | 0 | 0 | 0 | 0 | 0 | 0 | 0 | 0 | 0 | 0 | 0 | 0 | 0 | 0
103 | Limoeiro | 0 | IOAD | Água | CAPEX | Distribuição | Invest. - Obra Civil (Mil R$) | 0 | 959.6172 | 479.8086 | 479.8086 | 0 | 479.8086 | 0 | 479.8086 | 479.8086 | 0 | 0 | 0 | 0 | 0 | 0 | 0 | 0 | 0 | 0 | 0 | 0 | 0 | 0 | 0 | 0 | 0 | 0 | 0 | 0 | 0 | 0 | 0 | 0 | 0 | 0 | 3358.6603
103 | Limoeiro | 0 | ISAD | Água | CAPEX | Distribuição | Invest. - Sistemas (Mil R$) | 0 | 0 | 0 | 0 | 0 | 0 | 0 | 0 | 0 | 0 | 0 | 0 | 0 | 0 | 0 | 0 | 0 | 0 | 0 | 0 | 0 | 0 | 0 | 0 | 0 | 0 | 0 | 0 | 0 | 0 | 0 | 0 | 0 | 0 | 0 | 0
103 | Limoeiro | 0 | IEAD | Água | CAPEX | Distribuição | Invest. - Equipamentos (Mil R$) | 0 | 0 | 0 | 0 | 0 | 0 | 0 | 0 | 0 | 0 | 0 | 0 | 0 | 0 | 0 | 0 | 0 | 0 | 0 | 0 | 0 | 0 | 0 | 0 | 0 | 0 | 0 | 0 | 0 | 0 | 0 | 0 | 0 | 0 | 0 | 0
103 | Limoeiro | 0 | PAE | Esgoto |  |  | Atendimento (hab) | 0 | 423.4275 | 846.4444 | 1274.4844 | 1711.5637 | 2027.8125 | 2386.125 | 2739.7125 | 3090.6 | 3058.2 | 2930.4 | 2902.5 | 2880 | 2862 | 2847.6 | 2790 | 2776.5 | 2765.7 | 2756.7 | 2749.5 | 2720.7 | 2714.4 | 2709 | 2705.4 | 2701.8 | 2689.2 | 2684.7 | 2681.1 | 2677.5 | 2674.8 | 2664.9 | 2661.3 | 2656.8 | 2653.2 | 2647.8
103 | Limoeiro | 0 | COBE | Esgoto |  |  | Cobertura (%) | 0% | 11.25% | 22.5% | 33.75% | 45% | 56.25% | 67.5% | 78.75% | 90% | 90% | 90% | 90% | 90% | 90% | 90% | 90% | 90% | 90% | 90% | 90% | 90% | 90% | 90% | 90% | 90% | 90% | 90% | 90% | 90% | 90% | 90% | 90% | 90% | 90% | 90%
103 | Limoeiro | 0 | TTE | Esgoto |  |  | Tratamento de Esgoto (%) | 0% | 100% | 100% | 100% | 100% | 100% | 100% | 100% | 100% | 100% | 100% | 100% | 100% | 100% | 100% | 100% | 100% | 100% | 100% | 100% | 100% | 100% | 100% | 100% | 100% | 100% | 100% | 100% | 100% | 100% | 100% | 100% | 100% | 100% | 100%
103 | Limoeiro | 0 | LAE | Esgoto |  |  | Ligações Ativas (un) | 0 | 164.0766 | 331.4228 | 504.3996 | 684.9739 | 874.9552 | 979.0808 | 1134.7933 | 1296.818 | 1301.3982 | 1301.3982 | 1255.1339 | 1258.5391 | 1264.0228 | 1271.6195 | 1271.6195 | 1257.6677 | 1262.6572 | 1262.6572 | 1274.8922 | 1274.8922 | 1276.805 | 1279.9629 | 1285.6442 | 1288.8137 | 1289.3468 | 1292.4147 | 1298.0509 | 1300.4407 | 1300.4407 | 1302.705 | 1305.09 | 1307.52 | 1309.95 | 1309.95
103 | Limoeiro | 0 | EAPE | Esgoto |  |  | Economias Ativas Potenciais (econ) | 0 | 161.2327 | 327.4173 | 500.5578 | 682.4651 | 815.9006 | 972.68 | 1132.1876 | 1296.818 | 1301.3982 | 1253.7742 | 1255.1339 | 1258.5391 | 1264.0228 | 1271.6195 | 1255.0109 | 1257.6677 | 1262.6572 | 1257.7059 | 1274.8922 | 1269.6547 | 1276.805 | 1279.9629 | 1285.6442 | 1288.8137 | 1289.3468 | 1292.4147 | 1298.0509 | 1300.4407 | 1300.275 | 1302.705 | 1305.09 | 1307.52 | 1309.95 | 1309.815
103 | Limoeiro | 0 | EAOE | Esgoto |  |  | Economias Ativas Operacionais (econ) | 0 | 179.1475 | 353.9646 | 526.903 | 699.9642 | 815.9006 | 972.68 | 1132.1876 | 1296.818 | 1301.3982 | 1253.7742 | 1255.1339 | 1258.5391 | 1264.0228 | 1271.6195 | 1255.0109 | 1257.6677 | 1262.6572 | 1257.7059 | 1274.8922 | 1269.6547 | 1276.805 | 1279.9629 | 1285.6442 | 1288.8137 | 1289.3468 | 1292.4147 | 1298.0509 | 1300.4407 | 1300.275 | 1302.705 | 1305.09 | 1307.52 | 1309.95 | 1309.815
103 | Limoeiro | 0 | VFE | Esgoto |  |  | Volume Faturado de Esgoto (m³/ano) | 0 | 0 | 0 | 0 | 0 | 0 | 0 | 0 | 0 | 0 | 0 | 0 | 0 | 0 | 0 | 0 | 0 | 0 | 0 | 0 | 0 | 0 | 0 | 0 | 0 | 0 | 0 | 0 | 0 | 0 | 0 | 0 | 0 | 0 | 0
103 | Limoeiro | 0 | MTEC | Esgoto | OPEX | Coleta | Materiais de Tratamento (Mil R$) | - | - | - | - | - | - | - | - | - | - | - | - | - | - | - | - | - | - | - | - | - | - | - | - | - | - | - | [8 empty] | 0 | bar: 9995.04 to 9834.66
103 | Limoeiro | 0 | ENEC | Esgoto | OPEX | Coleta | Energia (Mil R$) | 0 | 0 | 0 | 0 | 0 | 0 | 0 | 0 | 0 | 0 | 0 | 0 | 0 | 0 | 0 | 0 | 0 | 0 | 0 | 0 | 0 | 0 | 0 | 0 | 0 | 0 | 0 | 0 | 0 | 0 | 0 | 0 | 0 | 0 | 0 | 0
103 | Limoeiro | 0 | PEEC | Esgoto | OPEX | Coleta | Pessoal (Mil R$) | 0 | 0 | 0 | 0 | 0 | 0 | 0 | 0 | 0 | 0 | 0 | 0 | 0 | 0 | 0 | 0 | 0 | 0 | 0 | 0 | 0 | 0 | 0 | 0 | 0 | 0 | 0 | 0 | 0 | 0 | 0 | 0 | 0 | 0 | 0 | 0
103 | Limoeiro | 0 | MNEC | Esgoto | OPEX | Coleta | Manutenção (Mil R$) | 0 | 0 | 0 | 0 | 0 | 0 | 0 | 0 | 0 | 0 | 0 | 0 | 0 | 0 | 0 | 0 | 0 | 0 | 0 | 0 | 0 | 0 | 0 | 0 | 0 | 0 | 0 | 0 | 0 | 0 | 0 | 0 | 0 | 0 | 0 | 0
103 | Limoeiro | 0 | OCEC | Esgoto | OPEX | Coleta | Outros Custos Operacionais (Mil R$) | 0 | 0 | 0 | 0 | 0 | 0 | 0 | 0 | 0 | 0 | 0 | 0 | 0 | 0 | 0 | 0 | 0 | 0 | 0 | 0 | 0 | 0 | 0 | 0 | 0 | 0 | 0 | 0 | 0 | 0 | 0 | 0 | 0 | 0 | 0 | 0
103 | Limoeiro | 0 | MTET | Esgoto | OPEX | Tratamento | Materiais de Tratamento (Mil R$) | 0 | 0 | 0 | 0 | 0 | 0 | 0 | 0 | 0 | 0 | 0 | 0 | 0 | 0 | 0 | 0 | 0 | 0 | 0 | 0 | 0 | 0 | 0 | 0 | 0 | 0 | 0 | 0 | 0 | 0 | 0 | 0 | 0 | 0 | 0 | 0
103 | Limoeiro | 0 | ENET | Esgoto | OPEX | Tratamento | Energia (Mil R$) | 0 | 0 | 0 | 0 | 0 | 0 | 0 | 0 | 0 | 0 | 0 | 0 | 0 | 0 | 0 | 0 | 0 | 0 | 0 | 0 | 0 | 0 | 0 | 0 | 0 | 0 | 0 | 0 | 0 | 0 | 0 | 0 | 0 | 0 | 0 | 0
103 | Limoeiro | 0 | PEET | Esgoto | OPEX | Tratamento | Pessoal (Mil R$) | 0 | 0 | 0 | 0 | 0 | 0 | 0 | 0 | 0 | 0 | 0 | 0 | 0 | 0 | 0 | 0 | 0 | 0 | 0 | 0 | 0 | 0 | 0 | 0 | 0 | 0 | 0 | 0 | 0 | 0 | 0 | 0 | 0 | 0 | 0 | 0
103 | Limoeiro | 0 | MNET | Esgoto | OPEX | Tratamento | Manutenção (Mil R$) | 0 | 0 | 0 | 0 | 0 | 0 | 0 | 0 | 0 | 0 | 0 | 0 | 0 | 0 | 0 | 0 | 0 | 0 | 0 | 0 | 0 | 0 | 0 | 0 | 0 | 0 | 0 | 0 | 0 | 0 | 0 | 0 | 0 | 0 | 0 | 0
103 | Limoeiro | 0 | OCET | Esgoto | OPEX | Tratamento | Outros Custos Operacionais (Mil R$) | 0 | 0 | 0 | 0 | 0 | 0 | 0 | 0 | 0 | 0 | 0 | 0 | 0 | 0 | 0 | 0 | 0 | 0 | 0 | 0 | 0 | 0 | 0 | 0 | 0 | 0 | 0 | 0 | 0 | 0 | 0 | 0 | 0 | 0 | 0 | 0
103 | Limoeiro | 0 | IOEC | Esgoto | CAPEX | Coleta | Invest. - Obra Civil (Mil R$) | 0 | 0 | 0 | 0 | 0 | 0 | 0 | 0 | 0 | 0 | 0 | 0 | 0 | 0 | 0 | 0 | 0 | 0 | 0 | 0 | 0 | 0 | 0 | 0 | 0 | 0 | 0 | 0 | 0 | 0 | 0 | 0 | 0 | 0 | 0 | 0
103 | Limoeiro | 0 | ISEC | Esgoto | CAPEX | Coleta | Invest. - Sistemas (Mil R$) | 0 | 0 | 0 | 0 | 0 | 0 | 0 | 0 | 0 | 0 | 0 | 0 | 0 | 0 | 0 | 0 | 0 | 0 | 0 | 0 | 0 | 0 | 0 | 0 | 0 | 0 | 0 | 0 | 0 | 0 | 0 | 0 | 0 | 0 | 0 | 0
103 | Limoeiro | 0 | IEEC | Esgoto | CAPEX | Coleta | Invest. - Equipamentos (Mil R$) | 0 | 0 | 0 | 0 | 0 | 0 | 0 | 0 | 0 | 0 | 0 | 0 | 0 | 0 | 0 | 0 | 0 | 0 | 0 | 0 | 0 | 0 | 0 | 0 | 0 | 0 | 0 | 0 | 0 | 0 | 0 | 0 | 0 | 0 | 0 | 0
103 | Limoeiro | 0 | IOET | Esgoto | CAPEX | Tratamento | Invest. - Obra Civil (Mil R$) | 0 | 761.2214 | 742.8212 | 734.8382 | 735.3602 | 492.6293 | 666.1764 | 677.7689 | 699.5366 | 19.4618 | 0 | 5.7776 | 14.4693 | 23.301 | 32.2795 | 0 | 11.2895 | 21.2007 | 0 | 73.0269 | 0 | 30.3823 | 13.4184 | 24.1404 | 13.4678 | 2.2655 | 13.0356 | 23.9492 | 10.1545 | 0 | 10.3254 | 10.1342 | 10.3254 | 10.3254 | 0 | 5883.0825
103 | Limoeiro | 0 | ISET | Esgoto | CAPEX | Tratamento | Invest. - Sistemas (Mil R$) | 0 | 0 | 0 | 0 | 0 | 0 | 0 | 0 | 0 | 0 | 0 | 0 | 0 | 0 | 0 | 0 | 0 | 0 | 0 | 0 | 0 | 0 | 0 | 0 | 0 | 0 | 0 | 0 | 0 | 0 | 0 | 0 | 0 | 0 | 0 | 0
103 | Limoeiro | 0 | IEET | Esgoto | CAPEX | Tratamento | Invest. - Equipamentos (Mil R$) | 0 | 326.2378 | 318.3519 | 314.9306 | 315.1544 | 211.1268 | 285.5042 | 290.4724 | 299.8014 | 8.3408 | 0 | 2.4761 | 6.2011 | 9.9861 | 13.8341 | 0 | 4.8383 | 9.086 | 0 | 31.2973 | 0 | 13.021 | 5.7508 | 10.3459 | 5.7719 | 0.97091 | 5.5867 | 10.2639 | 4.3519 | 0 | 4.4252 | 4.3432 | 4.4252 | 4.4252 | 0 | 2521.3211
104 | Macaparana | 0 | POP |  |  |  | População (hab) | 8253 | 8190 | 8140 | 8100 | 8068 | 7939 | 7876 | 7826 | 7786 | 7754 | 7624 | 7563 | 7514 | 7475 | 7444 | 7320 | 7262 | 7216 | 7179 | 7149 | 7031 | 6977 | 6934 | 6899 | 6871 | 6761 | 6711 | 6671 | 6639 | 6613 | 6509 | 6508 | 6507 | 6507 | 6506
104 | Macaparana | 0 | PAA | Água |  |  | Atendimento (hab) | 6225.5289 | 6302.3707 | 6564.9309 | 6839.061 | 7124.0285 | 7323.8167 | 7398.5839 | 7483.6565 | 7708.14 | 7676.46 | 7547.76 | 7487.37 | 7438.86 | 7400.25 | 7369.56 | 7246.8 | 7189.38 | 7143.84 | 7107.21 | 7077.51 | 6960.69 | 6907.23 | 6864.66 | 6830.01 | 6802.29 | 6693.39 | 6643.89 | 6604.29 | 6572.61 | 6546.87 | 6443.91 | 6442.92 | 6441.93 | 6441.93 | 6440.94
104 | Macaparana | 0 | COBA | Água |  |  | Cobertura (%) | 83.82% | 85.5% | 87.19% | 88.88% | 90.56% | 92.25% | 93.94% | 95.63% | 99% | 99% | 99% | 99% | 99% | 99% | 99% | 99% | 99% | 99% | 99% | 99% | 99% | 99% | 99% | 99% | 99% | 99% | 99% | 99% | 99% | 99% | 99% | 99% | 99% | 99% | 99%
104 | Macaparana | 0 | VMH | Água |  |  | Consumo per capita micromedido (l/hab/dia) | 99 | 99 | 99 | 99 | 99 | 99 | 99 | 99 | 99 | 99 | 99 | 99 | 99 | 99 | 99 | 99 | 99 | 99 | 99 | 99 | 99 | 99 | 99 | 99 | 99 | 99 | 99 | 99 | 99 | 99 | 99 | 99 | 99 | 99 | 99
104 | Macaparana | 0 | PAT | Água |  |  | Índice de Perdas Totais (%) | 25% | 25% | 25% | 25% | 25% | 25% | 25% | 25% | 25% | 25% | 25% | 25% | 25% | 25% | 25% | 25% | 25% | 25% | 25% | 25% | 25% | 25% | 25% | 25% | 25% | 25% | 25% | 25% | 25% | 25% | 25% | 25% | 25% | 25% | 25%
104 | Macaparana | 0 | RES | Água |  |  | Residencial (%) | 91.7% | 91.7% | 91.7% | 91.7% | 91.7% | 91.7% | 91.7% | 91.7% | 91.7% | 91.7% | 91.7% | 91.7% | 91.7% | 91.7% | 91.7% | 91.7% | 91.7% | 91.7% | 91.7% | 91.7% | 91.7% | 91.7% | 91.7% | 91.7% | 91.7% | 91.7% | 91.7% | 91.7% | 91.7% | 91.7% | 91.7% | 91.7% | 91.7% | 91.7% | 91.7%
104 | Macaparana | 0 | OUT | Água |  |  | Demais (%) | 8.3% | 8.3% | 8.3% | 8.3% | 8.3% | 8.3% | 8.3% | 8.3% | 8.3% | 8.3% | 8.3% | 8.3% | 8.3% | 8.3% | 8.3% | 8.3% | 8.3% | 8.3% | 8.3% | 8.3% | 8.3% | 8.3% | 8.3% | 8.3% | 8.3% | 8.3% | 8.3% | 8.3% | 8.3% | 8.3% | 8.3% | 8.3% | 8.3% | 8.3% | 8.3%
104 | Macaparana | 0 | LAA | Água |  |  | Ligações Ativas (un) | 0 | 0 | 0 | 0 | 0 | 0 | 0 | 0 | 0 | 0 | 0 | 0 | 0 | 0 | 0 | 0 | 0 | 0 | 0 | 0 | 0 | 0 | 0 | 0 | 0 | 0 | 0 | 0 | 0 | 0 | 0 | 0 | 0 | 0 | 0
104 | Macaparana | 0 | EAPA | Água |  |  | Economias Ativas Potenciais (econ) | 2588.4194 | 2605.6258 | 2699.8903 | 2798.2071 | 2896.2531 | 2970.516 | 2977.5732 | 2994.9138 | 3016.4204 | 3039.465 | 3039.465 | 3039.465 | 3039.465 | 3053.2272 | 3069.0154 | 3069.0154 | 3069.0154 | 3069.0154 | 3069.0154 | 3069.0154 | 3069.0154 | 3069.0154 | 3069.0154 | 3069.0154 | 3069.0154 | 3069.0154 | 3069.0154 | 3069.0154 | 3069.0154 | 3069.0154 | 3069.0154 | 3069.0154 | 3069.0154 | 3069.0154 | 3069.0154
104 | Macaparana | 0 | EAOA | Água |  |  | Economias Ativas Operacionais (econ) | 2020.3933 | 2116.5309 | 2218.8729 | 2326.6548 | 2436.364 | 2527.9893 | 2627.5334 | 2738.6235 | 2956.3936 | 2978.9796 | 2978.9796 | 2978.9796 | 2978.9796 | 2992.468 | 3007.942 | 3007.942 | 3007.942 | 3007.942 | 3007.942 | 3007.942 | 3007.942 | 3007.942 | 3007.942 | 3007.942 | 3007.942 | 3007.942 | 3007.942 | 3007.942 | 3007.942 | 3007.942 | 3007.942 | 3007.942 | 3007.942 | 3007.942 | 3007.942
104 | Macaparana | 0 | HIDRO | Água |  |  | Hidrometração (%) | 0% | 0% | 0% | 0% | 0% | 0% | 0% | 0% | 0% | 0% | 0% | 0% | 0% | 0% | 0% | 0% | 0% | 0% | 0% | 0% | 0% | 0% | 0% | 0% | 0% | 0% | 0% | bar: 9995.04 to 9834.66
104 | Macaparana | 0 | VPA | Água |  |  | Volume produzido de Água (m³/ano) | 327096.1333 | 331133.48 | 344928.6933 | 359331.7867 | 374304.2933 | 384801.3867 | 388729.7333 | 393199.5467 | 404994.1467 | 403329.6533 | 396567.6133 | 393394.6533 | 390845.88 | 388817.2667 | 387204.7867 | 380754.84 | 377737.9333 | 375345.2133 | 373420.6267 | 371860.16 | 365722.3067 | 362913.4533 | 360676.7867 | 358856.24 | 357399.8 | 351678.0667 | 349077.28 | 346996.6533 | 345332.16 | 343979.7467 | 338570.12 | 338518.1067 | 338466.08 | 338466.08 | 338414.0667
104 | Macaparana | 0 | VFA | Água |  |  | Volume Faturado de Água (m³/ano) | 0 | 0 | 0 | 0 | 0 | 0 | 0 | 0 | 0 | 0 | 0 | 0 | 0 | 0 | 0 | 0 | 0 | 0 | 0 | 0 | 0 | 0 | 0 | 0 | 0 | 0 | 0 | 0 | 0 | 0 | 0 | 0 | 0 | 0 | 0
104 | Macaparana | 0 | MTAP | Água | OPEX | Produção | Materiais de Tratamento (Mil R$) | 0 | 0 | 0 | 0 | 0 | 0 | 0 | 0 | 0 | 0 | 0 | 0 | 0 | 0 | 0 | 0 | 0 | 0 | 0 | 0 | 0 | 0 | 0 | 0 | 0 | 0 | 0 | 0 | 0 | 0 | 0 | 0 | 0 | 0 | 0 | 0
104 | Macaparana | 0 | ENAP | Água | OPEX | Produção | Energia (Mil R$) | 0 | 0 | 0 | 0 | 0 | 0 | 0 | 0 | 0 | 0 | 0 | 0 | 0 | 0 | 0 | 0 | 0 | 0 | 0 | 0 | 0 | 0 | 0 | 0 | 0 | 0 | 0 | 0 | 0 | 0 | 0 | 0 | 0 | 0 | 0 | 0
104 | Macaparana | 0 | PEAP | Água | OPEX | Produção | Pessoal (Mil R$) | 0 | 0 | 0 | 0 | 0 | 0 | 0 | 0 | 0 | 0 | 0 | 0 | 0 | 0 | 0 | 0 | 0 | 0 | 0 | 0 | 0 | 0 | 0 | 0 | 0 | 0 | 0 | 0 | 0 | 0 | 0 | 0 | 0 | 0 | 0 | 0
104 | Macaparana | 0 | MNAP | Água | OPEX | Produção | Manutenção (Mil R$) | 0 | 0 | 0 | 0 | 0 | 0 | 0 | 0 | 0 | 0 | 0 | 0 | 0 | 0 | 0 | 0 | 0 | 0 | 0 | 0 | 0 | 0 | 0 | 0 | 0 | 0 | 0 | 0 | 0 | 0 | 0 | 0 | 0 | 0 | 0 | 0
104 | Macaparana | 0 | OCAP | Água | OPEX | Produção | Outros Custos Operacionais (Mil R$) | 0 | 0 | 0 | 0 | 0 | 0 | 0 | 0 | 0 | 0 | 0 | 0 | 0 | 0 | 0 | 0 | 0 | 0 | 0 | 0 | 0 | 0 | 0 | 0 | 0 | 0 | 0 | 0 | 0 | 0 | 0 | 0 | 0 | 0 | 0 | 0
104 | Macaparana | 0 | MTAD | Água | OPEX | Distribuição | Materiais de Tratamento (Mil R$) | - | - | - | - | - | - | - | - | - | - | - | - | - | - | - | - | - | - | - | - | - | - | - | - | - | - | - | [8 empty] | 0 | bar: 9995.04 to 9834.66
104 | Macaparana | 0 | ENAD | Água | OPEX | Distribuição | Energia (Mil R$) | 0 | 0 | 0 | 0 | 0 | 0 | 0 | 0 | 0 | 0 | 0 | 0 | 0 | 0 | 0 | 0 | 0 | 0 | 0 | 0 | 0 | 0 | 0 | 0 | 0 | 0 | 0 | 0 | 0 | 0 | 0 | 0 | 0 | 0 | 0 | 0
104 | Macaparana | 0 | PEAD | Água | OPEX | Distribuição | Pessoal (Mil R$) | 0 | 0 | 0 | 0 | 0 | 0 | 0 | 0 | 0 | 0 | 0 | 0 | 0 | 0 | 0 | 0 | 0 | 0 | 0 | 0 | 0 | 0 | 0 | 0 | 0 | 0 | 0 | 0 | 0 | 0 | 0 | 0 | 0 | 0 | 0 | 0
104 | Macaparana | 0 | MNAD | Água | OPEX | Distribuição | Manutenção (Mil R$) | 0 | 0 | 0 | 0 | 0 | 0 | 0 | 0 | 0 | 0 | 0 | 0 | 0 | 0 | 0 | 0 | 0 | 0 | 0 | 0 | 0 | 0 | 0 | 0 | 0 | 0 | 0 | 0 | 0 | 0 | 0 | 0 | 0 | 0 | 0 | 0
104 | Macaparana | 0 | OCAD | Água | OPEX | Distribuição | Outros Custos Operacionais (Mil R$) | 0 | 0 | 0 | 0 | 0 | 0 | 0 | 0 | 0 | 0 | 0 | 0 | 0 | 0 | 0 | 0 | 0 | 0 | 0 | 0 | 0 | 0 | 0 | 0 | 0 | 0 | 0 | 0 | 0 | 0 | 0 | 0 | 0 | 0 | 0 | 0
104 | Macaparana | 0 | IOAP | Água | CAPEX | Produção | Invest. - Obra Civil (Mil R$) | 0 | 0 | 0 | 0 | 0 | 0 | 0 | 0 | 0 | 0 | 0 | 0 | 0 | 0 | 0 | 0 | 0 | 0 | 0 | 0 | 0 | 0 | 0 | 0 | 0 | 0 | 0 | 0 | 0 | 0 | 0 | 0 | 0 | 0 | 0 | 0
104 | Macaparana | 0 | ISAP | Água | CAPEX | Produção | Invest. - Sistemas (Mil R$) | - | - | - | - | - | - | - | - | - | - | - | - | - | - | - | - | - | - | - | - | - | - | - | - | - | - | - | [8 empty] | 0 | bar: 9995.04 to 9834.66
104 | Macaparana | 0 | IEAP | Água | CAPEX | Produção | Invest. - Equipamentos (Mil R$) | 0 | 0 | 0 | 0 | 0 | 0 | 0 | 0 | 0 | 0 | 0 | 0 | 0 | 0 | 0 | 0 | 0 | 0 | 0 | 0 | 0 | 0 | 0 | 0 | 0 | 0 | 0 | 0 | 0 | 0 | 0 | 0 | 0 | 0 | 0 | 0
104 | Macaparana | 0 | IOAD | Água | CAPEX | Distribuição | Invest. - Obra Civil (Mil R$) | 0 | 6237.5121 | 479.8086 | 0 | 479.8086 | 0 | 0 | 0 | 479.8086 | 0 | 0 | 0 | 0 | 0 | 0 | 0 | 0 | 0 | 0 | 0 | 0 | 0 | 0 | 0 | 0 | 0 | 0 | 0 | 0 | 0 | 0 | 0 | 0 | 0 | 0 | 7676.9379
104 | Macaparana | 0 | ISAD | Água | CAPEX | Distribuição | Invest. - Sistemas (Mil R$) | 0 | 0 | 0 | 0 | 0 | 0 | 0 | 0 | 0 | 0 | 0 | 0 | 0 | 0 | 0 | 0 | 0 | 0 | 0 | 0 | 0 | 0 | 0 | 0 | 0 | 0 | 0 | 0 | 0 | 0 | 0 | 0 | 0 | 0 | 0 | 0
104 | Macaparana | 0 | IEAD | Água | CAPEX | Distribuição | Invest. - Equipamentos (Mil R$) | 0 | 0 | 0 | 0 | 0 | 0 | 0 | 0 | 0 | 0 | 0 | 0 | 0 | 0 | 0 | 0 | 0 | 0 | 0 | 0 | 0 | 0 | 0 | 0 | 0 | 0 | 0 | 0 | 0 | 0 | 0 | 0 | 0 | 0 | 0 | 0
104 | Macaparana | 0 | PAE | Esgoto |  |  | Atendimento (hab) | 0 | 829.2375 | 1694.1375 | 2597.0625 | 3539.835 | 4465.6875 | 5316.3 | 6162.975 | 7007.4 | 6978.6 | 6861.6 | 6806.7 | 6762.6 | 6727.5 | 6699.6 | 6588 | 6535.8 | 6494.4 | 6461.1 | 6434.1 | 6327.9 | 6279.3 | 6240.6 | 6209.1 | 6183.9 | 6084.9 | 6039.9 | 6003.9 | 5975.1 | 5951.7 | 5858.1 | 5857.2 | 5856.3 | 5856.3 | 5855.4
104 | Macaparana | 0 | COBE | Esgoto |  |  | Cobertura (%) | 0% | 11.25% | 22.5% | 33.75% | 45% | 56.25% | 67.5% | 78.75% | 90% | 90% | 90% | 90% | 90% | 90% | 90% | 90% | 90% | 90% | 90% | 90% | 90% | 90% | 90% | 90% | 90% | 90% | 90% | 90% | 90% | 90% | 90% | 90% | 90% | 90% | 90%
104 | Macaparana | 0 | TTE | Esgoto |  |  | Tratamento de Esgoto (%) | 0% | 100% | 100% | 100% | 100% | 100% | 100% | 100% | 100% | 100% | 100% | 100% | 100% | 100% | 100% | 100% | 100% | 100% | 100% | 100% | 100% | 100% | 100% | 100% | 100% | 100% | 100% | 100% | 100% | 100% | 100% | 100% | 100% | 100% | 100%
104 | Macaparana | 0 | LAE | Esgoto |  |  | Ligações Ativas (un) | 0 | 293.1329 | 607.4753 | 944.3949 | 1303.3139 | 1670.9153 | 2009.8619 | 2358.4946 | 2714.7784 | 2735.5185 | 2735.5185 | 2725.6766 | 2735.2064 | 2747.9045 | 2762.1139 | 2762.1139 | 2744.523 | 2745.8699 | 2749.1328 | 2760.0892 | 2760.0892 | 2735.1724 | 2733.9209 | 2731.5268 | 2733.7249 | 2733.7249 | 2704.7347 | 2698.3004 | 2695.219 | 2691.0414 | 2690.3502 | 2667.1113 | 2675.8274 | 2684.7924 | 2690.7692
104 | Macaparana | 0 | EAPE | Esgoto |  |  | Economias Ativas Potenciais (econ) | 0 | 293.1329 | 607.4753 | 944.3949 | 1303.3139 | 1666.8852 | 2009.8619 | 2358.4946 | 2714.7784 | 2735.5185 | 2719.773 | 2725.6766 | 2735.2064 | 2747.9045 | 2762.1139 | 2744.523 | 2743.5455 | 2745.8699 | 2749.1328 | 2760.0892 | 2735.1724 | 2733.9209 | 2730.8097 | 2731.5268 | 2733.7249 | 2704.7347 | 2698.3004 | 2695.219 | 2691.0414 | 2690.3502 | 2658.1462 | 2667.1113 | 2675.8274 | 2684.7924 | 2690.7692
104 | Macaparana | 0 | EAOE | Esgoto |  |  | Economias Ativas Operacionais (econ) | 0 | 325.7032 | 656.7301 | 994.0999 | 1336.7322 | 1666.8852 | 2009.8619 | 2358.4946 | 2714.7784 | 2735.5185 | 2719.773 | 2725.6766 | 2735.2064 | 2747.9045 | 2762.1139 | 2744.523 | 2743.5455 | 2745.8699 | 2749.1328 | 2760.0892 | 2735.1724 | 2733.9209 | 2730.8097 | 2731.5268 | 2733.7249 | 2704.7347 | 2698.3004 | 2695.219 | 2691.0414 | 2690.3502 | 2658.1462 | 2667.1113 | 2675.8274 | 2684.7924 | 2690.7692
104 | Macaparana | 0 | VFE | Esgoto |  |  | Volume Faturado de Esgoto (m³/ano) | 0 | 0 | 0 | 0 | 0 | 0 | 0 | 0 | 0 | 0 | 0 | 0 | 0 | 0 | 0 | 0 | 0 | 0 | 0 | 0 | 0 | 0 | 0 | 0 | 0 | 0 | 0 | 0 | 0 | 0 | 0 | 0 | 0 | 0 | 0
104 | Macaparana | 0 | MTEC | Esgoto | OPEX | Coleta | Materiais de Tratamento (Mil R$) | - | - | - | - | - | - | - | - | - | - | - | - | - | - | - | - | - | - | - | - | - | - | - | - | - | - | - | [8 empty] | 0 | bar: 9995.04 to 9834.66
104 | Macaparana | 0 | ENEC | Esgoto | OPEX | Coleta | Energia (Mil R$) | 0 | 0 | 0 | 0 | 0 | 0 | 0 | 0 | 0 | 0 | 0 | 0 | 0 | 0 | 0 | 0 | 0 | 0 | 0 | 0 | 0 | 0 | 0 | 0 | 0 | 0 | 0 | 0 | 0 | 0 | 0 | 0 | 0 | 0 | 0 | 0
104 | Macaparana | 0 | PEEC | Esgoto | OPEX | Coleta | Pessoal (Mil R$) | 0 | 0 | 0 | 0 | 0 | 0 | 0 | 0 | 0 | 0 | 0 | 0 | 0 | 0 | 0 | 0 | 0 | 0 | 0 | 0 | 0 | 0 | 0 | 0 | 0 | 0 | 0 | 0 | 0 | 0 | 0 | 0 | 0 | 0 | 0 | 0
104 | Macaparana | 0 | MNEC | Esgoto | OPEX | Coleta | Manutenção (Mil R$) | 0 | 0 | 0 | 0 | 0 | 0 | 0 | 0 | 0 | 0 | 0 | 0 | 0 | 0 | 0 | 0 | 0 | 0 | 0 | 0 | 0 | 0 | 0 | 0 | 0 | 0 | 0 | 0 | 0 | 0 | 0 | 0 | 0 | 0 | 0 | 0
104 | Macaparana | 0 | OCEC | Esgoto | OPEX | Coleta | Outros Custos Operacionais (Mil R$) | 0 | 0 | 0 | 0 | 0 | 0 | 0 | 0 | 0 | 0 | 0 | 0 | 0 | 0 | 0 | 0 | 0 | 0 | 0 | 0 | 0 | 0 | 0 | 0 | 0 | 0 | 0 | 0 | 0 | 0 | 0 | 0 | 0 | 0 | 0 | 0
104 | Macaparana | 0 | MTET | Esgoto | OPEX | Tratamento | Materiais de Tratamento (Mil R$) | 0 | 0 | 0 | 0 | 0 | 0 | 0 | 0 | 0 | 0 | 0 | 0 | 0 | 0 | 0 | 0 | 0 | 0 | 0 | 0 | 0 | 0 | 0 | 0 | 0 | 0 | 0 | 0 | 0 | 0 | 0 | 0 | 0 | 0 | 0 | 0
104 | Macaparana | 0 | ENET | Esgoto | OPEX | Tratamento | Energia (Mil R$) | 0 | 0 | 0 | 0 | 0 | 0 | 0 | 0 | 0 | 0 | 0 | 0 | 0 | 0 | 0 | 0 | 0 | 0 | 0 | 0 | 0 | 0 | 0 | 0 | 0 | 0 | 0 | 0 | 0 | 0 | 0 | 0 | 0 | 0 | 0 | 0
104 | Macaparana | 0 | PEET | Esgoto | OPEX | Tratamento | Pessoal (Mil R$) | 0 | 0 | 0 | 0 | 0 | 0 | 0 | 0 | 0 | 0 | 0 | 0 | 0 | 0 | 0 | 0 | 0 | 0 | 0 | 0 | 0 | 0 | 0 | 0 | 0 | 0 | 0 | 0 | 0 | 0 | 0 | 0 | 0 | 0 | 0 | 0
104 | Macaparana | 0 | MNET | Esgoto | OPEX | Tratamento | Manutenção (Mil R$) | 0 | 0 | 0 | 0 | 0 | 0 | 0 | 0 | 0 | 0 | 0 | 0 | 0 | 0 | 0 | 0 | 0 | 0 | 0 | 0 | 0 | 0 | 0 | 0 | 0 | 0 | 0 | 0 | 0 | 0 | 0 | 0 | 0 | 0 | 0 | 0
104 | Macaparana | 0 | OCET | Esgoto | OPEX | Tratamento | Outros Custos Operacionais (Mil R$) | 0 | 0 | 0 | 0 | 0 | 0 | 0 | 0 | 0 | 0 | 0 | 0 | 0 | 0 | 0 | 0 | 0 | 0 | 0 | 0 | 0 | 0 | 0 | 0 | 0 | 0 | 0 | 0 | 0 | 0 | 0 | 0 | 0 | 0 | 0 | 0
104 | Macaparana | 0 | IOEC | Esgoto | CAPEX | Coleta | Invest. - Obra Civil (Mil R$) | 0 | 0 | 0 | 0 | 0 | 0 | 0 | 0 | 0 | 0 | 0 | 0 | 0 | 0 | 0 | 0 | 0 | 0 | 0 | 0 | 0 | 0 | 0 | 0 | 0 | 0 | 0 | 0 | 0 | 0 | 0 | 0 | 0 | 0 | 0 | 0
104 | Macaparana | 0 | ISEC | Esgoto | CAPEX | Coleta | Invest. - Sistemas (Mil R$) | 0 | 0 | 0 | 0 | 0 | 0 | 0 | 0 | 0 | 0 | 0 | 0 | 0 | 0 | 0 | 0 | 0 | 0 | 0 | 0 | 0 | 0 | 0 | 0 | 0 | 0 | 0 | 0 | 0 | 0 | 0 | 0 | 0 | 0 | 0 | 0
104 | Macaparana | 0 | IEEC | Esgoto | CAPEX | Coleta | Invest. - Equipamentos (Mil R$) | 0 | 0 | 0 | 0 | 0 | 0 | 0 | 0 | 0 | 0 | 0 | 0 | 0 | 0 | 0 | 0 | 0 | 0 | 0 | 0 | 0 | 0 | 0 | 0 | 0 | 0 | 0 | 0 | 0 | 0 | 0 | 0 | 0 | 0 | 0 | 0
104 | Macaparana | 0 | IOET | Esgoto | CAPEX | Tratamento | Invest. - Obra Civil (Mil R$) | 0 | 1383.9563 | 1406.5771 | 1433.5293 | 1455.8902 | 1402.8638 | 1457.3538 | 1481.3867 | 1513.897 | 88.1276 | 0 | 25.0854 | 40.4931 | 53.9559 | 60.3775 | 0 | 0 | 9.8768 | 13.8643 | 46.5553 | 0 | 0 | 0 | 3.0471 | 9.3399 | 0 | 0 | 0 | 0 | 0 | 0 | 38.0938 | 37.0357 | 38.0938 | 25.3959 | 12024.7965
104 | Macaparana | 0 | ISET | Esgoto | CAPEX | Tratamento | Invest. - Sistemas (Mil R$) | 0 | 0 | 0 | 0 | 0 | 0 | 0 | 0 | 0 | 0 | 0 | 0 | 0 | 0 | 0 | 0 | 0 | 0 | 0 | 0 | 0 | 0 | 0 | 0 | 0 | 0 | 0 | 0 | 0 | 0 | 0 | 0 | 0 | 0 | 0 | 0
104 | Macaparana | 0 | IEET | Esgoto | CAPEX | Tratamento | Invest. - Equipamentos (Mil R$) | 0 | 593.1241 | 602.8187 | 614.3697 | 623.9529 | 601.2274 | 624.5802 | 634.88 | 648.813 | 37.769 | 0 | 10.7509 | 17.3542 | 23.124 | 25.8761 | 0 | 0 | 4.2329 | 5.9419 | 19.9523 | 0 | 0 | 0 | 1.3059 | 4.0028 | 0 | 0 | 0 | 0 | 0 | 0 | 16.3259 | 15.8724 | 16.3259 | 10.8839 | 5153.4842
105 | Machados | 0 | POP |  |  |  | População (hab) | 2923 | 2842 | 2777 | 2725 | 2684 | 2519 | 2468 | 2427 | 2394 | 2368 | 2262 | 2231 | 2206 | 2186 | 2170 | 2106 | 2088 | 2074 | 2063 | 2054 | 2017 | 2007 | 1999 | 1992 | 1987 | 1965 | 1959 | 1954 | 1950 | 1947 | 1933 | 1932 | 1930 | 1929 | 1928
105 | Machados | 0 | PAA | Água |  |  | Atendimento (hab) | 262.7812 | 508.4684 | 764.6899 | 1026.6814 | 1296.6597 | 1497.2827 | 1711.0564 | 1922.6641 | 2370.06 | 2344.32 | 2239.38 | 2208.69 | 2183.94 | 2164.14 | 2148.3 | 2084.94 | 2067.12 | 2053.26 | 2042.37 | 2033.46 | 1996.83 | 1986.93 | 1979.01 | 1972.08 | 1967.13 | 1945.35 | 1939.41 | 1934.46 | 1930.5 | 1927.53 | 1913.67 | 1912.68 | 1910.7 | 1909.71 | 1908.72
105 | Machados | 0 | COBA | Água |  |  | Cobertura (%) | 9.989% | 19.88% | 29.77% | 39.66% | 49.55% | 59.44% | 69.33% | 79.22% | 99% | 99% | 99% | 99% | 99% | 99% | 99% | 99% | 99% | 99% | 99% | 99% | 99% | 99% | 99% | 99% | 99% | 99% | 99% | 99% | 99% | 99% | 99% | 99% | 99% | 99% | 99%
105 | Machados | 0 | VMH | Água |  |  | Consumo per capita micromedido (l/hab/dia) | 99 | 99 | 99 | 99 | 99 | 99 | 99 | 99 | 99 | 99 | 99 | 99 | 99 | 99 | 99 | 99 | 99 | 99 | 99 | 99 | 99 | 99 | 99 | 99 | 99 | 99 | 99 | 99 | 99 | 99 | 99 | 99 | 99 | 99 | 99
105 | Machados | 0 | PAT | Água |  |  | Índice de Perdas Totais (%) | 25% | 25% | 25% | 25% | 25% | 25% | 25% | 25% | 25% | 25% | 25% | 25% | 25% | 25% | 25% | 25% | 25% | 25% | 25% | 25% | 25% | 25% | 25% | 25% | 25% | 25% | 25% | 25% | 25% | 25% | 25% | 25% | 25% | 25% | 25%
105 | Machados | 0 | RES | Água |  |  | Residencial (%) | 91.12% | 91.12% | 91.12% | 91.12% | 91.12% | 91.12% | 91.12% | 91.12% | 91.12% | 91.12% | 91.12% | 91.12% | 91.12% | 91.12% | 91.12% | 91.12% | 91.12% | 91.12% | 91.12% | 91.12% | 91.12% | 91.12% | 91.12% | 91.12% | 91.12% | 91.12% | 91.12% | 91.12% | 91.12% | 91.12% | 91.12% | 91.12% | 91.12% | 91.12% | 91.12%
105 | Machados | 0 | OUT | Água |  |  | Demais (%) | 8.884% | 8.884% | 8.884% | 8.884% | 8.884% | 8.884% | 8.884% | 8.884% | 8.884% | 8.884% | 8.884% | 8.884% | 8.884% | 8.884% | 8.884% | 8.884% | 8.884% | 8.884% | 8.884% | 8.884% | 8.884% | 8.884% | 8.884% | 8.884% | 8.884% | 8.884% | 8.884% | 8.884% | 8.884% | 8.884% | 8.884% | 8.884% | 8.884% | 8.884% | 8.884%
105 | Machados | 0 | LAA | Água |  |  | Ligações Ativas (un) | 0 | 0 | 0 | 0 | 0 | 0 | 0 | 0 | 0 | 0 | 0 | 0 | 0 | 0 | 0 | 0 | 0 | 0 | 0 | 0 | 0 | 0 | 0 | 0 | 0 | 0 | 0 | 0 | 0 | 0 | 0 | 0 | 0 | 0 | 0
105 | Machados | 0 | EAPA | Água |  |  | Economias Ativas Potenciais (econ) | 984.3444 | 984.3444 | 1011.6873 | 1039.0302 | 1066.3731 | 1093.716 | 1093.716 | 1093.716 | 1093.716 | 1093.716 | 1093.716 | 1093.716 | 1093.716 | 1093.716 | 1093.716 | 1093.716 | 1093.716 | 1093.716 | 1093.716 | 1093.716 | 1093.716 | 1093.716 | 1093.716 | 1093.716 | 1093.716 | 1093.716 | 1093.716 | 1093.716 | 1093.716 | 1093.716 | 1093.716 | 1093.716 | 1093.716 | 1093.716 | 1093.716
105 | Machados | 0 | EAOA | Água |  |  | Economias Ativas Operacionais (econ) | 10.9132 | 43.2215 | 96.9259 | 172.0266 | 268.5235 | 386.4166 | 525.7059 | 686.3914 | 1071.9511 | 1071.9511 | 1071.9511 | 1071.9511 | 1071.9511 | 1071.9511 | 1071.9511 | 1071.9511 | 1071.9511 | 1071.9511 | 1071.9511 | 1071.9511 | 1071.9511 | 1071.9511 | 1071.9511 | 1071.9511 | 1071.9511 | 1071.9511 | 1071.9511 | 1071.9511 | 1071.9511 | 1071.9511 | 1071.9511 | 1071.9511 | 1071.9511 | 1071.9511 | 1071.9511
105 | Machados | 0 | HIDRO | Água |  |  | Hidrometração (%) | 0% | 0% | 0% | 0% | 0% | 0% | 0% | 0% | 0% | 0% | 0% | 0% | 0% | 0% | 0% | 0% | 0% | 0% | 0% | 0% | 0% | 0% | 0% | 0% | 0% | 0% | 0% | bar: 9995.04 to 9834.66
105 | Machados | 0 | VPA | Água |  |  | Volume produzido de Água (m³/ano) | 13895.2267 | 26886.56 | 40434.92 | 54288.3867 | 68564.1867 | 79172.6267 | 90476.4533 | 101665.76 | 125322.9467 | 123961.88 | 118412.9067 | 116790.0933 | 115481.3733 | 114434.4 | 113596.8267 | 110246.5067 | 109304.2267 | 108571.3467 | 107995.5067 | 107524.3733 | 105587.4667 | 105063.9733 | 104645.1867 | 104278.7467 | 104017 | 102865.3333 | 102551.24 | 102289.4933 | 102080.0933 | 101923.0533 | 101190.16 | 101137.8133 | 101033.12 | 100980.7733 | 100928.4267
105 | Machados | 0 | VFA | Água |  |  | Volume Faturado de Água (m³/ano) | 0 | 0 | 0 | 0 | 0 | 0 | 0 | 0 | 0 | 0 | 0 | 0 | 0 | 0 | 0 | 0 | 0 | 0 | 0 | 0 | 0 | 0 | 0 | 0 | 0 | 0 | 0 | 0 | 0 | 0 | 0 | 0 | 0 | 0 | 0
105 | Machados | 0 | MTAP | Água | OPEX | Produção | Materiais de Tratamento (Mil R$) | 0 | 0 | 0 | 0 | 0 | 0 | 0 | 0 | 0 | 0 | 0 | 0 | 0 | 0 | 0 | 0 | 0 | 0 | 0 | 0 | 0 | 0 | 0 | 0 | 0 | 0 | 0 | 0 | 0 | 0 | 0 | 0 | 0 | 0 | 0 | 0
105 | Machados | 0 | ENAP | Água | OPEX | Produção | Energia (Mil R$) | 0 | 0 | 0 | 0 | 0 | 0 | 0 | 0 | 0 | 0 | 0 | 0 | 0 | 0 | 0 | 0 | 0 | 0 | 0 | 0 | 0 | 0 | 0 | 0 | 0 | 0 | 0 | 0 | 0 | 0 | 0 | 0 | 0 | 0 | 0 | 0
105 | Machados | 0 | PEAP | Água | OPEX | Produção | Pessoal (Mil R$) | 0 | 0 | 0 | 0 | 0 | 0 | 0 | 0 | 0 | 0 | 0 | 0 | 0 | 0 | 0 | 0 | 0 | 0 | 0 | 0 | 0 | 0 | 0 | 0 | 0 | 0 | 0 | 0 | 0 | 0 | 0 | 0 | 0 | 0 | 0 | 0
105 | Machados | 0 | MNAP | Água | OPEX | Produção | Manutenção (Mil R$) | 0 | 0 | 0 | 0 | 0 | 0 | 0 | 0 | 0 | 0 | 0 | 0 | 0 | 0 | 0 | 0 | 0 | 0 | 0 | 0 | 0 | 0 | 0 | 0 | 0 | 0 | 0 | 0 | 0 | 0 | 0 | 0 | 0 | 0 | 0 | 0
105 | Machados | 0 | OCAP | Água | OPEX | Produção | Outros Custos Operacionais (Mil R$) | 0 | 0 | 0 | 0 | 0 | 0 | 0 | 0 | 0 | 0 | 0 | 0 | 0 | 0 | 0 | 0 | 0 | 0 | 0 | 0 | 0 | 0 | 0 | 0 | 0 | 0 | 0 | 0 | 0 | 0 | 0 | 0 | 0 | 0 | 0 | 0
105 | Machados | 0 | MTAD | Água | OPEX | Distribuição | Materiais de Tratamento (Mil R$) | - | - | - | - | - | - | - | - | - | - | - | - | - | - | - | - | - | - | - | - | - | - | - | - | - | - | - | [8 empty] | 0 | bar: 9995.04 to 9834.66
105 | Machados | 0 | ENAD | Água | OPEX | Distribuição | Energia (Mil R$) | 0 | 0 | 0 | 0 | 0 | 0 | 0 | 0 | 0 | 0 | 0 | 0 | 0 | 0 | 0 | 0 | 0 | 0 | 0 | 0 | 0 | 0 | 0 | 0 | 0 | 0 | 0 | 0 | 0 | 0 | 0 | 0 | 0 | 0 | 0 | 0
105 | Machados | 0 | PEAD | Água | OPEX | Distribuição | Pessoal (Mil R$) | 0 | 0 | 0 | 0 | 0 | 0 | 0 | 0 | 0 | 0 | 0 | 0 | 0 | 0 | 0 | 0 | 0 | 0 | 0 | 0 | 0 | 0 | 0 | 0 | 0 | 0 | 0 | 0 | 0 | 0 | 0 | 0 | 0 | 0 | 0 | 0
105 | Machados | 0 | MNAD | Água | OPEX | Distribuição | Manutenção (Mil R$) | 0 | 0 | 0 | 0 | 0 | 0 | 0 | 0 | 0 | 0 | 0 | 0 | 0 | 0 | 0 | 0 | 0 | 0 | 0 | 0 | 0 | 0 | 0 | 0 | 0 | 0 | 0 | 0 | 0 | 0 | 0 | 0 | 0 | 0 | 0 | 0
105 | Machados | 0 | OCAD | Água | OPEX | Distribuição | Outros Custos Operacionais (Mil R$) | 0 | 0 | 0 | 0 | 0 | 0 | 0 | 0 | 0 | 0 | 0 | 0 | 0 | 0 | 0 | 0 | 0 | 0 | 0 | 0 | 0 | 0 | 0 | 0 | 0 | 0 | 0 | 0 | 0 | 0 | 0 | 0 | 0 | 0 | 0 | 0
105 | Machados | 0 | IOAP | Água | CAPEX | Produção | Invest. - Obra Civil (Mil R$) | 0 | 0 | 0 | 0 | 0 | 0 | 0 | 0 | 0 | 0 | 0 | 0 | 0 | 0 | 0 | 0 | 0 | 0 | 0 | 0 | 0 | 0 | 0 | 0 | 0 | 0 | 0 | 0 | 0 | 0 | 0 | 0 | 0 | 0 | 0 | 0
105 | Machados | 0 | ISAP | Água | CAPEX | Produção | Invest. - Sistemas (Mil R$) | - | - | - | - | - | - | - | - | - | - | - | - | - | - | - | - | - | - | - | - | - | - | - | - | - | - | - | [8 empty] | 0 | bar: 9995.04 to 9834.66
105 | Machados | 0 | IEAP | Água | CAPEX | Produção | Invest. - Equipamentos (Mil R$) | 0 | 0 | 0 | 0 | 0 | 0 | 0 | 0 | 0 | 0 | 0 | 0 | 0 | 0 | 0 | 0 | 0 | 0 | 0 | 0 | 0 | 0 | 0 | 0 | 0 | 0 | 0 | 0 | 0 | 0 | 0 | 0 | 0 | 0 | 0 | 0
105 | Machados | 0 | IOAD | Água | CAPEX | Distribuição | Invest. - Obra Civil (Mil R$) | 0 | 723.3713 | 0 | 361.6856 | 0 | 0 | 361.6856 | 0 | 361.6856 | 0 | 0 | 0 | 0 | 0 | 0 | 0 | 0 | 0 | 0 | 0 | 0 | 0 | 0 | 0 | 0 | 0 | 0 | 0 | 0 | 0 | 0 | 0 | 0 | 0 | 0 | 1808.4282
105 | Machados | 0 | ISAD | Água | CAPEX | Distribuição | Invest. - Sistemas (Mil R$) | 0 | 0 | 0 | 0 | 0 | 0 | 0 | 0 | 0 | 0 | 0 | 0 | 0 | 0 | 0 | 0 | 0 | 0 | 0 | 0 | 0 | 0 | 0 | 0 | 0 | 0 | 0 | 0 | 0 | 0 | 0 | 0 | 0 | 0 | 0 | 0
105 | Machados | 0 | IEAD | Água | CAPEX | Distribuição | Invest. - Equipamentos (Mil R$) | 0 | 0 | 0 | 0 | 0 | 0 | 0 | 0 | 0 | 0 | 0 | 0 | 0 | 0 | 0 | 0 | 0 | 0 | 0 | 0 | 0 | 0 | 0 | 0 | 0 | 0 | 0 | 0 | 0 | 0 | 0 | 0 | 0 | 0 | 0 | 0
105 | Machados | 0 | PAE | Esgoto |  |  | Atendimento (hab) | 0 | 287.7525 | 577.9631 | 873.7031 | 1177.605 | 1416.9375 | 1665.9 | 1911.2625 | 2154.6 | 2131.2 | 2035.8 | 2007.9 | 1985.4 | 1967.4 | 1953 | 1895.4 | 1879.2 | 1866.6 | 1856.7 | 1848.6 | 1815.3 | 1806.3 | 1799.1 | 1792.8 | 1788.3 | 1768.5 | 1763.1 | 1758.6 | 1755 | 1752.3 | 1739.7 | 1738.8 | 1737 | 1736.1 | 1735.2
105 | Machados | 0 | COBE | Esgoto |  |  | Cobertura (%) | 0% | 11.25% | 22.5% | 33.75% | 45% | 56.25% | 67.5% | 78.75% | 90% | 90% | 90% | 90% | 90% | 90% | 90% | 90% | 90% | 90% | 90% | 90% | 90% | 90% | 90% | 90% | 90% | 90% | 90% | 90% | 90% | 90% | 90% | 90% | 90% | 90% | 90%
105 | Machados | 0 | TTE | Esgoto |  |  | Tratamento de Esgoto (%) | 0% | 100% | 100% | 100% | 100% | 100% | 100% | 100% | 100% | 100% | 100% | 100% | 100% | 100% | 100% | 100% | 100% | 100% | 100% | 100% | 100% | 100% | 100% | 100% | 100% | 100% | 100% | 100% | 100% | 100% | 100% | 100% | 100% | 100% | 100%
105 | Machados | 0 | LAE | Esgoto |  |  | Ligações Ativas (un) | 0 | 106.2646 | 215.9915 | 330.047 | 449.3779 | 574.5687 | 667.1474 | 773.0867 | 879.5813 | 877.5241 | 877.0761 | 856.8342 | 853.1834 | 851.5504 | 851.7254 | 851.7254 | 839.2224 | 837.468 | 837.0396 | 837.2808 | 837.2808 | 829.8761 | 829.8761 | 829.6207 | 830.077 | 830.077 | 825.7371 | 826.3412 | 826.3412 | 826.3118 | 826.3118 | 825.0514 | 826.3328 | 827.4312 | 828.1634
105 | Machados | 0 | EAPE | Esgoto |  |  | Economias Ativas Potenciais (econ) | 0 | 105.077 | 214.241 | 328.3916 | 448.1636 | 555.9562 | 662.6457 | 769.6336 | 877.5241 | 877.0761 | 856.8342 | 853.1834 | 851.5504 | 851.1797 | 851.7254 | 839.2224 | 837.468 | 837.0396 | 836.3871 | 837.2808 | 829.8458 | 829.8761 | 829.5548 | 829.6207 | 830.077 | 825.7108 | 825.7371 | 826.3412 | 826.2362 | 826.3118 | 823.77 | 825.0514 | 826.3328 | 827.4312 | 828.1634
105 | Machados | 0 | EAOE | Esgoto |  |  | Economias Ativas Operacionais (econ) | 0 | 116.7522 | 231.6119 | 345.6753 | 459.6549 | 555.9562 | 662.6457 | 769.6336 | 877.5241 | 877.0761 | 856.8342 | 853.1834 | 851.5504 | 851.1797 | 851.7254 | 839.2224 | 837.468 | 837.0396 | 836.3871 | 837.2808 | 829.8458 | 829.8761 | 829.5548 | 829.6207 | 830.077 | 825.7108 | 825.7371 | 826.3412 | 826.2362 | 826.3118 | 823.77 | 825.0514 | 826.3328 | 827.4312 | 828.1634
105 | Machados | 0 | VFE | Esgoto |  |  | Volume Faturado de Esgoto (m³/ano) | 0 | 0 | 0 | 0 | 0 | 0 | 0 | 0 | 0 | 0 | 0 | 0 | 0 | 0 | 0 | 0 | 0 | 0 | 0 | 0 | 0 | 0 | 0 | 0 | 0 | 0 | 0 | 0 | 0 | 0 | 0 | 0 | 0 | 0 | 0
105 | Machados | 0 | MTEC | Esgoto | OPEX | Coleta | Materiais de Tratamento (Mil R$) | - | - | - | - | - | - | - | - | - | - | - | - | - | - | - | - | - | - | - | - | - | - | - | - | - | - | - | [8 empty] | 0 | bar: 9995.04 to 9834.66
105 | Machados | 0 | ENEC | Esgoto | OPEX | Coleta | Energia (Mil R$) | 0 | 0 | 0 | 0 | 0 | 0 | 0 | 0 | 0 | 0 | 0 | 0 | 0 | 0 | 0 | 0 | 0 | 0 | 0 | 0 | 0 | 0 | 0 | 0 | 0 | 0 | 0 | 0 | 0 | 0 | 0 | 0 | 0 | 0 | 0 | 0
105 | Machados | 0 | PEEC | Esgoto | OPEX | Coleta | Pessoal (Mil R$) | 0 | 0 | 0 | 0 | 0 | 0 | 0 | 0 | 0 | 0 | 0 | 0 | 0 | 0 | 0 | 0 | 0 | 0 | 0 | 0 | 0 | 0 | 0 | 0 | 0 | 0 | 0 | 0 | 0 | 0 | 0 | 0 | 0 | 0 | 0 | 0
105 | Machados | 0 | MNEC | Esgoto | OPEX | Coleta | Manutenção (Mil R$) | 0 | 0 | 0 | 0 | 0 | 0 | 0 | 0 | 0 | 0 | 0 | 0 | 0 | 0 | 0 | 0 | 0 | 0 | 0 | 0 | 0 | 0 | 0 | 0 | 0 | 0 | 0 | 0 | 0 | 0 | 0 | 0 | 0 | 0 | 0 | 0
105 | Machados | 0 | OCEC | Esgoto | OPEX | Coleta | Outros Custos Operacionais (Mil R$) | 0 | 0 | 0 | 0 | 0 | 0 | 0 | 0 | 0 | 0 | 0 | 0 | 0 | 0 | 0 | 0 | 0 | 0 | 0 | 0 | 0 | 0 | 0 | 0 | 0 | 0 | 0 | 0 | 0 | 0 | 0 | 0 | 0 | 0 | 0 | 0
105 | Machados | 0 | MTET | Esgoto | OPEX | Tratamento | Materiais de Tratamento (Mil R$) | 0 | 0 | 0 | 0 | 0 | 0 | 0 | 0 | 0 | 0 | 0 | 0 | 0 | 0 | 0 | 0 | 0 | 0 | 0 | 0 | 0 | 0 | 0 | 0 | 0 | 0 | 0 | 0 | 0 | 0 | 0 | 0 | 0 | 0 | 0 | 0
105 | Machados | 0 | ENET | Esgoto | OPEX | Tratamento | Energia (Mil R$) | 0 | 0 | 0 | 0 | 0 | 0 | 0 | 0 | 0 | 0 | 0 | 0 | 0 | 0 | 0 | 0 | 0 | 0 | 0 | 0 | 0 | 0 | 0 | 0 | 0 | 0 | 0 | 0 | 0 | 0 | 0 | 0 | 0 | 0 | 0 | 0
105 | Machados | 0 | PEET | Esgoto | OPEX | Tratamento | Pessoal (Mil R$) | 0 | 0 | 0 | 0 | 0 | 0 | 0 | 0 | 0 | 0 | 0 | 0 | 0 | 0 | 0 | 0 | 0 | 0 | 0 | 0 | 0 | 0 | 0 | 0 | 0 | 0 | 0 | 0 | 0 | 0 | 0 | 0 | 0 | 0 | 0 | 0
105 | Machados | 0 | MNET | Esgoto | OPEX | Tratamento | Manutenção (Mil R$) | 0 | 0 | 0 | 0 | 0 | 0 | 0 | 0 | 0 | 0 | 0 | 0 | 0 | 0 | 0 | 0 | 0 | 0 | 0 | 0 | 0 | 0 | 0 | 0 | 0 | 0 | 0 | 0 | 0 | 0 | 0 | 0 | 0 | 0 | 0 | 0
105 | Machados | 0 | OCET | Esgoto | OPEX | Tratamento | Outros Custos Operacionais (Mil R$) | 0 | 0 | 0 | 0 | 0 | 0 | 0 | 0 | 0 | 0 | 0 | 0 | 0 | 0 | 0 | 0 | 0 | 0 | 0 | 0 | 0 | 0 | 0 | 0 | 0 | 0 | 0 | 0 | 0 | 0 | 0 | 0 | 0 | 0 | 0 | 0
105 | Machados | 0 | IOEC | Esgoto | CAPEX | Coleta | Invest. - Obra Civil (Mil R$) | 0 | 0 | 0 | 0 | 0 | 0 | 0 | 0 | 0 | 0 | 0 | 0 | 0 | 0 | 0 | 0 | 0 | 0 | 0 | 0 | 0 | 0 | 0 | 0 | 0 | 0 | 0 | 0 | 0 | 0 | 0 | 0 | 0 | 0 | 0 | 0
105 | Machados | 0 | ISEC | Esgoto | CAPEX | Coleta | Invest. - Sistemas (Mil R$) | 0 | 0 | 0 | 0 | 0 | 0 | 0 | 0 | 0 | 0 | 0 | 0 | 0 | 0 | 0 | 0 | 0 | 0 | 0 | 0 | 0 | 0 | 0 | 0 | 0 | 0 | 0 | 0 | 0 | 0 | 0 | 0 | 0 | 0 | 0 | 0
105 | Machados | 0 | IEEC | Esgoto | CAPEX | Coleta | Invest. - Equipamentos (Mil R$) | 0 | 0 | 0 | 0 | 0 | 0 | 0 | 0 | 0 | 0 | 0 | 0 | 0 | 0 | 0 | 0 | 0 | 0 | 0 | 0 | 0 | 0 | 0 | 0 | 0 | 0 | 0 | 0 | 0 | 0 | 0 | 0 | 0 | 0 | 0 | 0
105 | Machados | 0 | IOET | Esgoto | CAPEX | Tratamento | Invest. - Obra Civil (Mil R$) | 0 | 496.0956 | 488.0544 | 484.6705 | 484.3145 | 409.1967 | 453.3383 | 454.6056 | 458.4412 | 0 | 0 | 0 | 0 | 0 | 2.319 | 0 | 0 | 0 | 0 | 3.7975 | 0 | 0.12888 | 0 | 0.28032 | 1.9389 | 0 | 0.11205 | 2.5668 | 0 | 0.32123 | 0 | 5.4449 | 5.4449 | 4.6671 | 3.1114 | 3758.8496
105 | Machados | 0 | ISET | Esgoto | CAPEX | Tratamento | Invest. - Sistemas (Mil R$) | 0 | 0 | 0 | 0 | 0 | 0 | 0 | 0 | 0 | 0 | 0 | 0 | 0 | 0 | 0 | 0 | 0 | 0 | 0 | 0 | 0 | 0 | 0 | 0 | 0 | 0 | 0 | 0 | 0 | 0 | 0 | 0 | 0 | 0 | 0 | 0
105 | Machados | 0 | IEET | Esgoto | CAPEX | Tratamento | Invest. - Equipamentos (Mil R$) | 0 | 212.6124 | 209.1662 | 207.7159 | 207.5633 | 175.37 | 194.2878 | 194.831 | 196.4748 | 0 | 0 | 0 | 0 | 0 | 0.99386 | 0 | 0 | 0 | 0 | 1.6275 | 0 | 0.055233 | 0 | 0.12014 | 0.83095 | 0 | 0.048021 | 1.1001 | 0 | 0.13767 | 0 | 2.3335 | 2.3335 | 2.0002 | 1.3335 | 1610.9356
106 | Manari | 0 | POP |  |  |  | População (hab) | 17596 | 17913 | 18167 | 18370 | 18532 | 19181 | 19326 | 19442 | 19535 | 19610 | 19908 | 19883 | 19863 | 19847 | 19834 | 19782 | 19630 | 19509 | 19412 | 19334 | 19023 | 18828 | 18672 | 18547 | 18447 | 18049 | 17814 | 17626 | 17476 | 17356 | 16875 | 16684 | 16492 | 16300 | 15990
106 | Manari | 0 | PAA | Água |  |  | Atendimento (hab) | 1331.1403 | 2977.9393 | 4795.6054 | 6736.9275 | 8793.9935 | 11266.1158 | 13296.6471 | 15333.4981 | 19339.65 | 19413.9 | 19708.92 | 19684.17 | 19664.37 | 19648.53 | 19635.66 | 19584.18 | 19433.7 | 19313.91 | 19217.88 | 19140.66 | 18832.77 | 18639.72 | 18485.28 | 18361.53 | 18262.53 | 17868.51 | 17635.86 | 17449.74 | 17301.24 | 17182.44 | 16706.25 | 16517.16 | 16327.08 | 16137 | 15830.1
106 | Manari | 0 | COBA | Água |  |  | Cobertura (%) | 8.406% | 18.47% | 28.54% | 38.6% | 48.67% | 58.74% | 68.8% | 78.87% | 99% | 99% | 99% | 99% | 99% | 99% | 99% | 99% | 99% | 99% | 99% | 99% | 99% | 99% | 99% | 99% | 99% | 99% | 99% | 99% | 99% | 99% | 99% | 99% | 99% | 99% | 99%
106 | Manari | 0 | VMH | Água |  |  | Consumo per capita micromedido (l/hab/dia) | 99 | 99 | 99 | 99 | 99 | 99 | 99 | 99 | 99 | 99 | 99 | 99 | 99 | 99 | 99 | 99 | 99 | 99 | 99 | 99 | 99 | 99 | 99 | 99 | 99 | 99 | 99 | 99 | 99 | 99 | 99 | 99 | 99 | 99 | 99
106 | Manari | 0 | PAT | Água |  |  | Índice de Perdas Totais (%) | 25% | 25% | 25% | 25% | 25% | 25% | 25% | 25% | 25% | 25% | 25% | 25% | 25% | 25% | 25% | 25% | 25% | 25% | 25% | 25% | 25% | 25% | 25% | 25% | 25% | 25% | 25% | 25% | 25% | 25% | 25% | 25% | 25% | 25% | 25%
106 | Manari | 0 | RES | Água |  |  | Residencial (%) | 95.77% | 95.77% | 95.77% | 95.77% | 95.77% | 95.77% | 95.77% | 95.77% | 95.77% | 95.77% | 95.77% | 95.77% | 95.77% | 95.77% | 95.77% | 95.77% | 95.77% | 95.77% | 95.77% | 95.77% | 95.77% | 95.77% | 95.77% | 95.77% | 95.77% | 95.77% | 95.77% | 95.77% | 95.77% | 95.77% | 95.77% | 95.77% | 95.77% | 95.77% | 95.77%
106 | Manari | 0 | OUT | Água |  |  | Demais (%) | 4.23% | 4.23% | 4.23% | 4.23% | 4.23% | 4.23% | 4.23% | 4.23% | 4.23% | 4.23% | 4.23% | 4.23% | 4.23% | 4.23% | 4.23% | 4.23% | 4.23% | 4.23% | 4.23% | 4.23% | 4.23% | 4.23% | 4.23% | 4.23% | 4.23% | 4.23% | 4.23% | 4.23% | 4.23% | 4.23% | 4.23% | 4.23% | 4.23% | 4.23% | 4.23%
106 | Manari | 0 | LAA | Água |  |  | Ligações Ativas (un) | 0 | 0 | 0 | 0 | 0 | 0 | 0 | 0 | 0 | 0 | 0 | 0 | 0 | 0 | 0 | 0 | 0 | 0 | 0 | 0 | 0 | 0 | 0 | 0 | 0 | 0 | 0 | 0 | 0 | 0 | 0 | 0 | 0 | 0 | 0
106 | Manari | 0 | EAPA | Água |  |  | Economias Ativas Potenciais (econ) | 4724.6162 | 4906.5358 | 5240.754 | 5594.2867 | 5981.8586 | 6160.3683 | 6327.9202 | 6508.71 | 6704.8135 | 6911.117 | 6911.117 | 6911.117 | 6966.55 | 7073.5952 | 7191.9419 | 7191.9419 | 7191.9419 | 7191.9419 | 7191.9419 | 7191.9419 | 7191.9419 | 7191.9419 | 7191.9419 | 7191.9419 | 7191.9419 | 7191.9419 | 7191.9419 | 7191.9419 | 7191.9419 | 7191.9419 | 7191.9419 | 7191.9419 | 7191.9419 | 7191.9419 | 7191.9419
106 | Manari | 0 | EAOA | Água |  |  | Economias Ativas Operacionais (econ) | 37.0902 | 186.0127 | 461.4121 | 877.5651 | 1453.2823 | 2125.2627 | 2995.4448 | 4048.513 | 6571.3877 | 6773.5858 | 6773.5858 | 6773.5858 | 6827.9157 | 6932.8307 | 7048.8223 | 7048.8223 | 7048.8223 | 7048.8223 | 7048.8223 | 7048.8223 | 7048.8223 | 7048.8223 | 7048.8223 | 7048.8223 | 7048.8223 | 7048.8223 | 7048.8223 | 7048.8223 | 7048.8223 | 7048.8223 | 7048.8223 | 7048.8223 | 7048.8223 | 7048.8223 | 7048.8223
106 | Manari | 0 | HIDRO | Água |  |  | Hidrometração (%) | 0% | 0% | 0% | 0% | 0% | 0% | 0% | 0% | 0% | 0% | 0% | 0% | 0% | 0% | 0% | 0% | 0% | 0% | 0% | 0% | 0% | 0% | 0% | 0% | 0% | 0% | 0% | bar: 9995.04 to 9834.66
106 | Manari | 0 | VPA | Água |  |  | Volume produzido de Água (m³/ano) | 66967.1467 | 149814.48 | 241257.8133 | 338922.0533 | 442409.1467 | 566776.9333 | 668929.1067 | 771399.2267 | 972941.1333 | 976676.5067 | 991518.4133 | 990273.28 | 989277.1867 | 988480.3067 | 987832.84 | 985242.9733 | 977672.6133 | 971646.2 | 966815.12 | 962930.32 | 947440.96 | 937728.9867 | 929959.4 | 923733.7733 | 918753.2667 | 898930.8667 | 887226.6933 | 877863.3467 | 870392.5867 | 864415.9867 | 840459.7733 | 830947.0133 | 821384.4533 | 811821.88 | 796382.32
106 | Manari | 0 | VFA | Água |  |  | Volume Faturado de Água (m³/ano) | 0 | 0 | 0 | 0 | 0 | 0 | 0 | 0 | 0 | 0 | 0 | 0 | 0 | 0 | 0 | 0 | 0 | 0 | 0 | 0 | 0 | 0 | 0 | 0 | 0 | 0 | 0 | 0 | 0 | 0 | 0 | 0 | 0 | 0 | 0
106 | Manari | 0 | MTAP | Água | OPEX | Produção | Materiais de Tratamento (Mil R$) | 0 | 0 | 0 | 0 | 0 | 0 | 0 | 0 | 0 | 0 | 0 | 0 | 0 | 0 | 0 | 0 | 0 | 0 | 0 | 0 | 0 | 0 | 0 | 0 | 0 | 0 | 0 | 0 | 0 | 0 | 0 | 0 | 0 | 0 | 0 | 0
106 | Manari | 0 | ENAP | Água | OPEX | Produção | Energia (Mil R$) | 0 | 0 | 0 | 0 | 0 | 0 | 0 | 0 | 0 | 0 | 0 | 0 | 0 | 0 | 0 | 0 | 0 | 0 | 0 | 0 | 0 | 0 | 0 | 0 | 0 | 0 | 0 | 0 | 0 | 0 | 0 | 0 | 0 | 0 | 0 | 0
106 | Manari | 0 | PEAP | Água | OPEX | Produção | Pessoal (Mil R$) | 0 | 0 | 0 | 0 | 0 | 0 | 0 | 0 | 0 | 0 | 0 | 0 | 0 | 0 | 0 | 0 | 0 | 0 | 0 | 0 | 0 | 0 | 0 | 0 | 0 | 0 | 0 | 0 | 0 | 0 | 0 | 0 | 0 | 0 | 0 | 0
106 | Manari | 0 | MNAP | Água | OPEX | Produção | Manutenção (Mil R$) | 0 | 0 | 0 | 0 | 0 | 0 | 0 | 0 | 0 | 0 | 0 | 0 | 0 | 0 | 0 | 0 | 0 | 0 | 0 | 0 | 0 | 0 | 0 | 0 | 0 | 0 | 0 | 0 | 0 | 0 | 0 | 0 | 0 | 0 | 0 | 0
106 | Manari | 0 | OCAP | Água | OPEX | Produção | Outros Custos Operacionais (Mil R$) | 0 | 0 | 0 | 0 | 0 | 0 | 0 | 0 | 0 | 0 | 0 | 0 | 0 | 0 | 0 | 0 | 0 | 0 | 0 | 0 | 0 | 0 | 0 | 0 | 0 | 0 | 0 | 0 | 0 | 0 | 0 | 0 | 0 | 0 | 0 | 0
106 | Manari | 0 | MTAD | Água | OPEX | Distribuição | Materiais de Tratamento (Mil R$) | - | - | - | - | - | - | - | - | - | - | - | - | - | - | - | - | - | - | - | - | - | - | - | - | - | - | - | [8 empty] | 0 | bar: 9995.04 to 9834.66
106 | Manari | 0 | ENAD | Água | OPEX | Distribuição | Energia (Mil R$) | 0 | 0 | 0 | 0 | 0 | 0 | 0 | 0 | 0 | 0 | 0 | 0 | 0 | 0 | 0 | 0 | 0 | 0 | 0 | 0 | 0 | 0 | 0 | 0 | 0 | 0 | 0 | 0 | 0 | 0 | 0 | 0 | 0 | 0 | 0 | 0
106 | Manari | 0 | PEAD | Água | OPEX | Distribuição | Pessoal (Mil R$) | 0 | 0 | 0 | 0 | 0 | 0 | 0 | 0 | 0 | 0 | 0 | 0 | 0 | 0 | 0 | 0 | 0 | 0 | 0 | 0 | 0 | 0 | 0 | 0 | 0 | 0 | 0 | 0 | 0 | 0 | 0 | 0 | 0 | 0 | 0 | 0
106 | Manari | 0 | MNAD | Água | OPEX | Distribuição | Manutenção (Mil R$) | 0 | 0 | 0 | 0 | 0 | 0 | 0 | 0 | 0 | 0 | 0 | 0 | 0 | 0 | 0 | 0 | 0 | 0 | 0 | 0 | 0 | 0 | 0 | 0 | 0 | 0 | 0 | 0 | 0 | 0 | 0 | 0 | 0 | 0 | 0 | 0
106 | Manari | 0 | OCAD | Água | OPEX | Distribuição | Outros Custos Operacionais (Mil R$) | 0 | 0 | 0 | 0 | 0 | 0 | 0 | 0 | 0 | 0 | 0 | 0 | 0 | 0 | 0 | 0 | 0 | 0 | 0 | 0 | 0 | 0 | 0 | 0 | 0 | 0 | 0 | 0 | 0 | 0 | 0 | 0 | 0 | 0 | 0 | 0
106 | Manari | 0 | IOAP | Água | CAPEX | Produção | Invest. - Obra Civil (Mil R$) | 0 | 0 | 0 | 0 | 0 | 0 | 0 | 0 | 0 | 0 | 0 | 0 | 0 | 0 | 0 | 0 | 0 | 0 | 0 | 0 | 0 | 0 | 0 | 0 | 0 | 0 | 0 | 0 | 0 | 0 | 0 | 0 | 0 | 0 | 0 | 0
106 | Manari | 0 | ISAP | Água | CAPEX | Produção | Invest. - Sistemas (Mil R$) | - | - | - | - | - | - | - | - | - | - | - | - | - | - | - | - | - | - | - | - | - | - | - | - | - | - | - | [8 empty] | 0 | bar: 9995.04 to 9834.66
106 | Manari | 0 | IEAP | Água | CAPEX | Produção | Invest. - Equipamentos (Mil R$) | 0 | 0 | 0 | 0 | 0 | 0 | 0 | 0 | 0 | 0 | 0 | 0 | 0 | 0 | 0 | 0 | 0 | 0 | 0 | 0 | 0 | 0 | 0 | 0 | 0 | 0 | 0 | 0 | 0 | 0 | 0 | 0 | 0 | 0 | 0 | 0
106 | Manari | 0 | IOAD | Água | CAPEX | Distribuição | Invest. - Obra Civil (Mil R$) | 0 | 2878.8517 | 1439.4259 | 1919.2345 | 1919.2345 | 1919.2345 | 1919.2345 | 1919.2345 | 3358.6603 | 0 | 479.8086 | 0 | 0 | 0 | 0 | 0 | 0 | 0 | 0 | 0 | 0 | 0 | 0 | 0 | 0 | 0 | 0 | 0 | 0 | 0 | 0 | 0 | 0 | 0 | 0 | 17752.9189
106 | Manari | 0 | ISAD | Água | CAPEX | Distribuição | Invest. - Sistemas (Mil R$) | 0 | 0 | 0 | 0 | 0 | 0 | 0 | 0 | 0 | 0 | 0 | 0 | 0 | 0 | 0 | 0 | 0 | 0 | 0 | 0 | 0 | 0 | 0 | 0 | 0 | 0 | 0 | 0 | 0 | 0 | 0 | 0 | 0 | 0 | 0 | 0
106 | Manari | 0 | IEAD | Água | CAPEX | Distribuição | Invest. - Equipamentos (Mil R$) | 0 | 0 | 0 | 0 | 0 | 0 | 0 | 0 | 0 | 0 | 0 | 0 | 0 | 0 | 0 | 0 | 0 | 0 | 0 | 0 | 0 | 0 | 0 | 0 | 0 | 0 | 0 | 0 | 0 | 0 | 0 | 0 | 0 | 0 | 0 | 0
106 | Manari | 0 | PAE | Esgoto |  |  | Atendimento (hab) | 0 | 1813.6913 | 3781.0069 | 5889.8812 | 8130.915 | 10789.3125 | 13045.05 | 15310.575 | 17581.5 | 17649 | 17917.2 | 17894.7 | 17876.7 | 17862.3 | 17850.6 | 17803.8 | 17667 | 17558.1 | 17470.8 | 17400.6 | 17120.7 | 16945.2 | 16804.8 | 16692.3 | 16602.3 | 16244.1 | 16032.6 | 15863.4 | 15728.4 | 15620.4 | 15187.5 | 15015.6 | 14842.8 | 14670 | 14391
106 | Manari | 0 | COBE | Esgoto |  |  | Cobertura (%) | 0% | 11.25% | 22.5% | 33.75% | 45% | 56.25% | 67.5% | 78.75% | 90% | 90% | 90% | 90% | 90% | 90% | 90% | 90% | 90% | 90% | 90% | 90% | 90% | 90% | 90% | 90% | 90% | 90% | 90% | 90% | 90% | 90% | 90% | 90% | 90% | 90% | 90%
106 | Manari | 0 | TTE | Esgoto |  |  | Tratamento de Esgoto (%) | 0% | 100% | 100% | 100% | 100% | 100% | 100% | 100% | 100% | 100% | 100% | 100% | 100% | 100% | 100% | 100% | 100% | 100% | 100% | 100% | 100% | 100% | 100% | 100% | 100% | 100% | 100% | 100% | 100% | 100% | 100% | 100% | 100% | 100% | 100%
106 | Manari | 0 | LAE | Esgoto |  |  | Ligações Ativas (un) | 0 | 551.9853 | 1179.1696 | 1888.0717 | 2691.8364 | 3465.2072 | 4271.3461 | 5125.6091 | 6034.3322 | 6220.0053 | 6220.0053 | 6187.1559 | 6269.895 | 6366.2357 | 6472.7477 | 6472.7477 | 6393.479 | 6408.1022 | 6436.458 | 6469.2012 | 6469.2012 | 6393.4144 | 6393.4144 | 6356.1838 | 6327.1987 | 6304.3596 | 6198.0458 | 6172.095 | 6151.5396 | 6080.8215 | 6014.3679 | 5898.3624 | 5848.3858 | 5798.4091 | 5748.8054
106 | Manari | 0 | EAPE | Esgoto |  |  | Economias Ativas Potenciais (econ) | 0 | 551.9853 | 1179.1696 | 1888.0717 | 2691.8364 | 3465.2072 | 4271.3461 | 5125.6091 | 6034.3322 | 6220.0053 | 6120.4113 | 6187.1559 | 6269.895 | 6366.2357 | 6472.7477 | 6393.3655 | 6393.479 | 6408.1022 | 6436.458 | 6469.2012 | 6370.329 | 6393.4144 | 6356.1838 | 6327.1987 | 6304.3596 | 6198.0458 | 6172.095 | 6151.5396 | 6080.8215 | 6014.3679 | 5898.3624 | 5848.3858 | 5798.4091 | 5748.8054 | 5648.1062
106 | Manari | 0 | EAOE | Esgoto |  |  | Economias Ativas Operacionais (econ) | 0 | 613.317 | 1274.778 | 1987.4439 | 2760.8578 | 3465.2072 | 4271.3461 | 5125.6091 | 6034.3322 | 6220.0053 | 6120.4113 | 6187.1559 | 6269.895 | 6366.2357 | 6472.7477 | 6393.3655 | 6393.479 | 6408.1022 | 6436.458 | 6469.2012 | 6370.329 | 6393.4144 | 6356.1838 | 6327.1987 | 6304.3596 | 6198.0458 | 6172.095 | 6151.5396 | 6080.8215 | 6014.3679 | 5898.3624 | 5848.3858 | 5798.4091 | 5748.8054 | 5648.1062
106 | Manari | 0 | VFE | Esgoto |  |  | Volume Faturado de Esgoto (m³/ano) | 0 | 0 | 0 | 0 | 0 | 0 | 0 | 0 | 0 | 0 | 0 | 0 | 0 | 0 | 0 | 0 | 0 | 0 | 0 | 0 | 0 | 0 | 0 | 0 | 0 | 0 | 0 | 0 | 0 | 0 | 0 | 0 | 0 | 0 | 0
106 | Manari | 0 | MTEC | Esgoto | OPEX | Coleta | Materiais de Tratamento (Mil R$) | - | - | - | - | - | - | - | - | - | - | - | - | - | - | - | - | - | - | - | - | - | - | - | - | - | - | - | [8 empty] | 0 | bar: 9995.04 to 9834.66
106 | Manari | 0 | ENEC | Esgoto | OPEX | Coleta | Energia (Mil R$) | 0 | 0 | 0 | 0 | 0 | 0 | 0 | 0 | 0 | 0 | 0 | 0 | 0 | 0 | 0 | 0 | 0 | 0 | 0 | 0 | 0 | 0 | 0 | 0 | 0 | 0 | 0 | 0 | 0 | 0 | 0 | 0 | 0 | 0 | 0 | 0
106 | Manari | 0 | PEEC | Esgoto | OPEX | Coleta | Pessoal (Mil R$) | 0 | 0 | 0 | 0 | 0 | 0 | 0 | 0 | 0 | 0 | 0 | 0 | 0 | 0 | 0 | 0 | 0 | 0 | 0 | 0 | 0 | 0 | 0 | 0 | 0 | 0 | 0 | 0 | 0 | 0 | 0 | 0 | 0 | 0 | 0 | 0
106 | Manari | 0 | MNEC | Esgoto | OPEX | Coleta | Manutenção (Mil R$) | 0 | 0 | 0 | 0 | 0 | 0 | 0 | 0 | 0 | 0 | 0 | 0 | 0 | 0 | 0 | 0 | 0 | 0 | 0 | 0 | 0 | 0 | 0 | 0 | 0 | 0 | 0 | 0 | 0 | 0 | 0 | 0 | 0 | 0 | 0 | 0
106 | Manari | 0 | OCEC | Esgoto | OPEX | Coleta | Outros Custos Operacionais (Mil R$) | 0 | 0 | 0 | 0 | 0 | 0 | 0 | 0 | 0 | 0 | 0 | 0 | 0 | 0 | 0 | 0 | 0 | 0 | 0 | 0 | 0 | 0 | 0 | 0 | 0 | 0 | 0 | 0 | 0 | 0 | 0 | 0 | 0 | 0 | 0 | 0
106 | Manari | 0 | MTET | Esgoto | OPEX | Tratamento | Materiais de Tratamento (Mil R$) | 0 | 0 | 0 | 0 | 0 | 0 | 0 | 0 | 0 | 0 | 0 | 0 | 0 | 0 | 0 | 0 | 0 | 0 | 0 | 0 | 0 | 0 | 0 | 0 | 0 | 0 | 0 | 0 | 0 | 0 | 0 | 0 | 0 | 0 | 0 | 0
106 | Manari | 0 | ENET | Esgoto | OPEX | Tratamento | Energia (Mil R$) | 0 | 0 | 0 | 0 | 0 | 0 | 0 | 0 | 0 | 0 | 0 | 0 | 0 | 0 | 0 | 0 | 0 | 0 | 0 | 0 | 0 | 0 | 0 | 0 | 0 | 0 | 0 | 0 | 0 | 0 | 0 | 0 | 0 | 0 | 0 | 0
106 | Manari | 0 | PEET | Esgoto | OPEX | Tratamento | Pessoal (Mil R$) | 0 | 0 | 0 | 0 | 0 | 0 | 0 | 0 | 0 | 0 | 0 | 0 | 0 | 0 | 0 | 0 | 0 | 0 | 0 | 0 | 0 | 0 | 0 | 0 | 0 | 0 | 0 | 0 | 0 | 0 | 0 | 0 | 0 | 0 | 0 | 0
106 | Manari | 0 | MNET | Esgoto | OPEX | Tratamento | Manutenção (Mil R$) | 0 | 0 | 0 | 0 | 0 | 0 | 0 | 0 | 0 | 0 | 0 | 0 | 0 | 0 | 0 | 0 | 0 | 0 | 0 | 0 | 0 | 0 | 0 | 0 | 0 | 0 | 0 | 0 | 0 | 0 | 0 | 0 | 0 | 0 | 0 | 0
106 | Manari | 0 | OCET | Esgoto | OPEX | Tratamento | Outros Custos Operacionais (Mil R$) | 0 | 0 | 0 | 0 | 0 | 0 | 0 | 0 | 0 | 0 | 0 | 0 | 0 | 0 | 0 | 0 | 0 | 0 | 0 | 0 | 0 | 0 | 0 | 0 | 0 | 0 | 0 | 0 | 0 | 0 | 0 | 0 | 0 | 0 | 0 | 0
106 | Manari | 0 | IOEC | Esgoto | CAPEX | Coleta | Invest. - Obra Civil (Mil R$) | 0 | 0 | 0 | 0 | 0 | 0 | 0 | 0 | 0 | 0 | 0 | 0 | 0 | 0 | 0 | 0 | 0 | 0 | 0 | 0 | 0 | 0 | 0 | 0 | 0 | 0 | 0 | 0 | 0 | 0 | 0 | 0 | 0 | 0 | 0 | 0
106 | Manari | 0 | ISEC | Esgoto | CAPEX | Coleta | Invest. - Sistemas (Mil R$) | 0 | 0 | 0 | 0 | 0 | 0 | 0 | 0 | 0 | 0 | 0 | 0 | 0 | 0 | 0 | 0 | 0 | 0 | 0 | 0 | 0 | 0 | 0 | 0 | 0 | 0 | 0 | 0 | 0 | 0 | 0 | 0 | 0 | 0 | 0 | 0
106 | Manari | 0 | IEEC | Esgoto | CAPEX | Coleta | Invest. - Equipamentos (Mil R$) | 0 | 0 | 0 | 0 | 0 | 0 | 0 | 0 | 0 | 0 | 0 | 0 | 0 | 0 | 0 | 0 | 0 | 0 | 0 | 0 | 0 | 0 | 0 | 0 | 0 | 0 | 0 | 0 | 0 | 0 | 0 | 0 | 0 | 0 | 0 | 0
106 | Manari | 0 | IOET | Esgoto | CAPEX | Tratamento | Invest. - Obra Civil (Mil R$) | 0 | 2606.0654 | 2810.6359 | 3028.2124 | 3286.3384 | 2992.8741 | 3425.3917 | 3629.8771 | 3861.285 | 788.9499 | 0 | 283.6068 | 351.5693 | 409.3644 | 452.5838 | 0 | 0.48185 | 62.1359 | 120.4878 | 139.1301 | 0 | 98.0931 | 0 | 0 | 0 | 0 | 0 | 0 | 0 | 0 | 0 | 0 | 0 | 0 | 0 | 28347.0828
106 | Manari | 0 | ISET | Esgoto | CAPEX | Tratamento | Invest. - Sistemas (Mil R$) | 0 | 0 | 0 | 0 | 0 | 0 | 0 | 0 | 0 | 0 | 0 | 0 | 0 | 0 | 0 | 0 | 0 | 0 | 0 | 0 | 0 | 0 | 0 | 0 | 0 | 0 | 0 | 0 | 0 | 0 | 0 | 0 | 0 | 0 | 0 | 0
106 | Manari | 0 | IEET | Esgoto | CAPEX | Tratamento | Invest. - Equipamentos (Mil R$) | 0 | 1116.8852 | 1204.5582 | 1297.8053 | 1408.4308 | 1282.6603 | 1468.025 | 1555.6616 | 1654.8364 | 338.1214 | 0 | 121.5458 | 150.6726 | 175.4419 | 193.9645 | 0 | 0.20651 | 26.6297 | 51.6376 | 59.6272 | 0 | 42.0399 | 0 | 0 | 0 | 0 | 0 | 0 | 0 | 0 | 0 | 0 | 0 | 0 | 0 | 12148.7498
107 | Maraial | 0 | POP |  |  |  | População (hab) | 1536 | 1493 | 1458 | 1430 | 1408 | 1320 | 1295 | 1275 | 1259 | 1246 | 1196 | 1183 | 1172 | 1164 | 1157 | 1130 | 1124 | 1119 | 1115 | 1112 | 1099 | 1096 | 1094 | 1092 | 1090 | 1084 | 1083 | 1082 | 1081 | 1080 | 1077 | 1076 | 1075 | 1074 | 1074
107 | Maraial | 0 | PAA | Água |  |  | Atendimento (hab) | 60.199 | 199.8192 | 342.3813 | 487.7438 | 637.2436 | 751.5474 | 873.4977 | 994.0882 | 1246.41 | 1233.54 | 1184.04 | 1171.17 | 1160.28 | 1152.36 | 1145.43 | 1118.7 | 1112.76 | 1107.81 | 1103.85 | 1100.88 | 1088.01 | 1085.04 | 1083.06 | 1081.08 | 1079.1 | 1073.16 | 1072.17 | 1071.18 | 1070.19 | 1069.2 | 1066.23 | 1065.24 | 1064.25 | 1063.26 | 1063.26
107 | Maraial | 0 | COBA | Água |  |  | Cobertura (%) | 4.355% | 14.87% | 25.39% | 35.9% | 46.42% | 56.94% | 67.45% | 77.97% | 99% | 99% | 99% | 99% | 99% | 99% | 99% | 99% | 99% | 99% | 99% | 99% | 99% | 99% | 99% | 99% | 99% | 99% | 99% | 99% | 99% | 99% | 99% | 99% | 99% | 99% | 99%
107 | Maraial | 0 | VMH | Água |  |  | Consumo per capita micromedido (l/hab/dia) | 99 | 99 | 99 | 99 | 99 | 99 | 99 | 99 | 99 | 99 | 99 | 99 | 99 | 99 | 99 | 99 | 99 | 99 | 99 | 99 | 99 | 99 | 99 | 99 | 99 | 99 | 99 | 99 | 99 | 99 | 99 | 99 | 99 | 99 | 99
107 | Maraial | 0 | PAT | Água |  |  | Índice de Perdas Totais (%) | 25% | 25% | 25% | 25% | 25% | 25% | 25% | 25% | 25% | 25% | 25% | 25% | 25% | 25% | 25% | 25% | 25% | 25% | 25% | 25% | 25% | 25% | 25% | 25% | 25% | 25% | 25% | 25% | 25% | 25% | 25% | 25% | 25% | 25% | 25%
107 | Maraial | 0 | RES | Água |  |  | Residencial (%) | 90.98% | 90.98% | 90.98% | 90.98% | 90.98% | 90.98% | 90.98% | 90.98% | 90.98% | 90.98% | 90.98% | 90.98% | 90.98% | 90.98% | 90.98% | 90.98% | 90.98% | 90.98% | 90.98% | 90.98% | 90.98% | 90.98% | 90.98% | 90.98% | 90.98% | 90.98% | 90.98% | 90.98% | 90.98% | 90.98% | 90.98% | 90.98% | 90.98% | 90.98% | 90.98%
107 | Maraial | 0 | OUT | Água |  |  | Demais (%) | 9.017% | 9.017% | 9.017% | 9.017% | 9.017% | 9.017% | 9.017% | 9.017% | 9.017% | 9.017% | 9.017% | 9.017% | 9.017% | 9.017% | 9.017% | 9.017% | 9.017% | 9.017% | 9.017% | 9.017% | 9.017% | 9.017% | 9.017% | 9.017% | 9.017% | 9.017% | 9.017% | 9.017% | 9.017% | 9.017% | 9.017% | 9.017% | 9.017% | 9.017% | 9.017%
107 | Maraial | 0 | LAA | Água |  |  | Ligações Ativas (un) | 0 | 0 | 0 | 0 | 0 | 0 | 0 | 0 | 0 | 0 | 0 | 0 | 0 | 0 | 0 | 0 | 0 | 0 | 0 | 0 | 0 | 0 | 0 | 0 | 0 | 0 | 0 | 0 | 0 | 0 | 0 | 0 | 0 | 0 | 0
107 | Maraial | 0 | EAPA | Água |  |  | Economias Ativas Potenciais (econ) | 505.2456 | 505.2456 | 519.2802 | 533.3148 | 547.3494 | 561.384 | 561.384 | 561.384 | 561.384 | 561.384 | 561.384 | 561.384 | 561.384 | 561.384 | 561.384 | 561.384 | 561.384 | 561.384 | 561.384 | 561.384 | 561.384 | 561.384 | 561.384 | 561.384 | 561.384 | 561.384 | 561.384 | 561.384 | 561.384 | 561.384 | 561.384 | 561.384 | 561.384 | 561.384 | 561.384
107 | Maraial | 0 | EAOA | Água |  |  | Economias Ativas Operacionais (econ) | 1.0646 | 12.4145 | 36.1811 | 72.3643 | 120.9641 | 181.9805 | 255.4136 | 341.2633 | 550.2125 | 550.2125 | 550.2125 | 550.2125 | 550.2125 | 550.2125 | 550.2125 | 550.2125 | 550.2125 | 550.2125 | 550.2125 | 550.2125 | 550.2125 | 550.2125 | 550.2125 | 550.2125 | 550.2125 | 550.2125 | 550.2125 | 550.2125 | 550.2125 | 550.2125 | 550.2125 | 550.2125 | 550.2125 | 550.2125 | 550.2125
107 | Maraial | 0 | HIDRO | Água |  |  | Hidrometração (%) | 0% | 0% | 0% | 0% | 0% | 0% | 0% | 0% | 0% | 0% | 0% | 0% | 0% | 0% | 0% | 0% | 0% | 0% | 0% | 0% | 0% | 0% | 0% | 0% | 0% | 0% | 0% | bar: 9995.04 to 9834.66
107 | Maraial | 0 | VPA | Água |  |  | Volume produzido de Água (m³/ano) | 3187.8267 | 10581.4 | 18130.76 | 25828.4133 | 33745.16 | 39798.1067 | 46255.96 | 52641.8267 | 66003.4933 | 65321.96 | 62700.6933 | 62019.1733 | 61442.4933 | 61023.0933 | 60656.1067 | 59240.6267 | 58926.08 | 58663.9467 | 58454.2533 | 58296.9733 | 57615.44 | 57458.16 | 57353.32 | 57248.4667 | 57143.6133 | 56829.0667 | 56776.64 | 56724.2133 | 56671.7867 | 56619.36 | 56462.08 | 56409.6533 | 56357.24 | 56304.8133 | 56304.8133
107 | Maraial | 0 | VFA | Água |  |  | Volume Faturado de Água (m³/ano) | 0 | 0 | 0 | 0 | 0 | 0 | 0 | 0 | 0 | 0 | 0 | 0 | 0 | 0 | 0 | 0 | 0 | 0 | 0 | 0 | 0 | 0 | 0 | 0 | 0 | 0 | 0 | 0 | 0 | 0 | 0 | 0 | 0 | 0 | 0
107 | Maraial | 0 | MTAP | Água | OPEX | Produção | Materiais de Tratamento (Mil R$) | 0 | 0 | 0 | 0 | 0 | 0 | 0 | 0 | 0 | 0 | 0 | 0 | 0 | 0 | 0 | 0 | 0 | 0 | 0 | 0 | 0 | 0 | 0 | 0 | 0 | 0 | 0 | 0 | 0 | 0 | 0 | 0 | 0 | 0 | 0 | 0
107 | Maraial | 0 | ENAP | Água | OPEX | Produção | Energia (Mil R$) | 0 | 0 | 0 | 0 | 0 | 0 | 0 | 0 | 0 | 0 | 0 | 0 | 0 | 0 | 0 | 0 | 0 | 0 | 0 | 0 | 0 | 0 | 0 | 0 | 0 | 0 | 0 | 0 | 0 | 0 | 0 | 0 | 0 | 0 | 0 | 0
107 | Maraial | 0 | PEAP | Água | OPEX | Produção | Pessoal (Mil R$) | 0 | 0 | 0 | 0 | 0 | 0 | 0 | 0 | 0 | 0 | 0 | 0 | 0 | 0 | 0 | 0 | 0 | 0 | 0 | 0 | 0 | 0 | 0 | 0 | 0 | 0 | 0 | 0 | 0 | 0 | 0 | 0 | 0 | 0 | 0 | 0
107 | Maraial | 0 | MNAP | Água | OPEX | Produção | Manutenção (Mil R$) | 0 | 0 | 0 | 0 | 0 | 0 | 0 | 0 | 0 | 0 | 0 | 0 | 0 | 0 | 0 | 0 | 0 | 0 | 0 | 0 | 0 | 0 | 0 | 0 | 0 | 0 | 0 | 0 | 0 | 0 | 0 | 0 | 0 | 0 | 0 | 0
107 | Maraial | 0 | OCAP | Água | OPEX | Produção | Outros Custos Operacionais (Mil R$) | 0 | 0 | 0 | 0 | 0 | 0 | 0 | 0 | 0 | 0 | 0 | 0 | 0 | 0 | 0 | 0 | 0 | 0 | 0 | 0 | 0 | 0 | 0 | 0 | 0 | 0 | 0 | 0 | 0 | 0 | 0 | 0 | 0 | 0 | 0 | 0
107 | Maraial | 0 | MTAD | Água | OPEX | Distribuição | Materiais de Tratamento (Mil R$) | - | - | - | - | - | - | - | - | - | - | - | - | - | - | - | - | - | - | - | - | - | - | - | - | - | - | - | [8 empty] | 0 | bar: 9995.04 to 9834.66
107 | Maraial | 0 | ENAD | Água | OPEX | Distribuição | Energia (Mil R$) | 0 | 0 | 0 | 0 | 0 | 0 | 0 | 0 | 0 | 0 | 0 | 0 | 0 | 0 | 0 | 0 | 0 | 0 | 0 | 0 | 0 | 0 | 0 | 0 | 0 | 0 | 0 | 0 | 0 | 0 | 0 | 0 | 0 | 0 | 0 | 0
107 | Maraial | 0 | PEAD | Água | OPEX | Distribuição | Pessoal (Mil R$) | 0 | 0 | 0 | 0 | 0 | 0 | 0 | 0 | 0 | 0 | 0 | 0 | 0 | 0 | 0 | 0 | 0 | 0 | 0 | 0 | 0 | 0 | 0 | 0 | 0 | 0 | 0 | 0 | 0 | 0 | 0 | 0 | 0 | 0 | 0 | 0
107 | Maraial | 0 | MNAD | Água | OPEX | Distribuição | Manutenção (Mil R$) | 0 | 0 | 0 | 0 | 0 | 0 | 0 | 0 | 0 | 0 | 0 | 0 | 0 | 0 | 0 | 0 | 0 | 0 | 0 | 0 | 0 | 0 | 0 | 0 | 0 | 0 | 0 | 0 | 0 | 0 | 0 | 0 | 0 | 0 | 0 | 0
107 | Maraial | 0 | OCAD | Água | OPEX | Distribuição | Outros Custos Operacionais (Mil R$) | 0 | 0 | 0 | 0 | 0 | 0 | 0 | 0 | 0 | 0 | 0 | 0 | 0 | 0 | 0 | 0 | 0 | 0 | 0 | 0 | 0 | 0 | 0 | 0 | 0 | 0 | 0 | 0 | 0 | 0 | 0 | 0 | 0 | 0 | 0 | 0
107 | Maraial | 0 | IOAP | Água | CAPEX | Produção | Invest. - Obra Civil (Mil R$) | 0 | 0 | 0 | 0 | 0 | 0 | 0 | 0 | 0 | 0 | 0 | 0 | 0 | 0 | 0 | 0 | 0 | 0 | 0 | 0 | 0 | 0 | 0 | 0 | 0 | 0 | 0 | 0 | 0 | 0 | 0 | 0 | 0 | 0 | 0 | 0
107 | Maraial | 0 | ISAP | Água | CAPEX | Produção | Invest. - Sistemas (Mil R$) | - | - | - | - | - | - | - | - | - | - | - | - | - | - | - | - | - | - | - | - | - | - | - | - | - | - | - | [8 empty] | 0 | bar: 9995.04 to 9834.66
107 | Maraial | 0 | IEAP | Água | CAPEX | Produção | Invest. - Equipamentos (Mil R$) | 0 | 0 | 0 | 0 | 0 | 0 | 0 | 0 | 0 | 0 | 0 | 0 | 0 | 0 | 0 | 0 | 0 | 0 | 0 | 0 | 0 | 0 | 0 | 0 | 0 | 0 | 0 | 0 | 0 | 0 | 0 | 0 | 0 | 0 | 0 | 0
107 | Maraial | 0 | IOAD | Água | CAPEX | Distribuição | Invest. - Obra Civil (Mil R$) | 0 | 479.8086 | 0 | 0 | 479.8086 | 0 | 0 | 0 | 479.8086 | 0 | 0 | 0 | 0 | 0 | 0 | 0 | 0 | 0 | 0 | 0 | 0 | 0 | 0 | 0 | 0 | 0 | 0 | 0 | 0 | 0 | 0 | 0 | 0 | 0 | 0 | 1439.4259
107 | Maraial | 0 | ISAD | Água | CAPEX | Distribuição | Invest. - Sistemas (Mil R$) | 0 | 0 | 0 | 0 | 0 | 0 | 0 | 0 | 0 | 0 | 0 | 0 | 0 | 0 | 0 | 0 | 0 | 0 | 0 | 0 | 0 | 0 | 0 | 0 | 0 | 0 | 0 | 0 | 0 | 0 | 0 | 0 | 0 | 0 | 0 | 0
107 | Maraial | 0 | IEAD | Água | CAPEX | Distribuição | Invest. - Equipamentos (Mil R$) | 0 | 0 | 0 | 0 | 0 | 0 | 0 | 0 | 0 | 0 | 0 | 0 | 0 | 0 | 0 | 0 | 0 | 0 | 0 | 0 | 0 | 0 | 0 | 0 | 0 | 0 | 0 | 0 | 0 | 0 | 0 | 0 | 0 | 0 | 0 | 0
107 | Maraial | 0 | PAE | Esgoto |  |  | Atendimento (hab) | 0 | 151.1663 | 303.4463 | 458.4938 | 617.76 | 742.5 | 874.125 | 1004.0625 | 1133.1 | 1121.4 | 1076.4 | 1064.7 | 1054.8 | 1047.6 | 1041.3 | 1017 | 1011.6 | 1007.1 | 1003.5 | 1000.8 | 989.1 | 986.4 | 984.6 | 982.8 | 981 | 975.6 | 974.7 | 973.8 | 972.9 | 972 | 969.3 | 968.4 | 967.5 | 966.6 | 966.6
107 | Maraial | 0 | COBE | Esgoto |  |  | Cobertura (%) | 0% | 11.25% | 22.5% | 33.75% | 45% | 56.25% | 67.5% | 78.75% | 90% | 90% | 90% | 90% | 90% | 90% | 90% | 90% | 90% | 90% | 90% | 90% | 90% | 90% | 90% | 90% | 90% | 90% | 90% | 90% | 90% | 90% | 90% | 90% | 90% | 90% | 90%
107 | Maraial | 0 | TTE | Esgoto |  |  | Tratamento de Esgoto (%) | 0% | 100% | 100% | 100% | 100% | 100% | 100% | 100% | 100% | 100% | 100% | 100% | 100% | 100% | 100% | 100% | 100% | 100% | 100% | 100% | 100% | 100% | 100% | 100% | 100% | 100% | 100% | 100% | 100% | 100% | 100% | 100% | 100% | 100% | 100%
107 | Maraial | 0 | LAE | Esgoto |  |  | Ligações Ativas (un) | 0 | 54.6645 | 111.091 | 169.7137 | 230.6284 | 294.4941 | 344.6453 | 400.1306 | 455.753 | 454.3395 | 453.9137 | 447.6011 | 447.1402 | 446.958 | 447.3003 | 447.3003 | 444.7235 | 445.1018 | 445.1018 | 446.0069 | 446.0069 | 446.0224 | 446.7046 | 446.9553 | 447.6371 | 447.8866 | 448.5679 | 449.113 | 449.5217 | 449.9305 | 450.203 | 450.6118 | 451.0206 | 451.4294 | 451.5656
107 | Maraial | 0 | EAPE | Esgoto |  |  | Economias Ativas Potenciais (econ) | 0 | 54.0443 | 110.1651 | 168.5361 | 229.7054 | 287.2044 | 342.9691 | 398.7839 | 454.3395 | 453.9137 | 447.6011 | 447.1402 | 446.958 | 446.9177 | 447.3003 | 444.6333 | 444.7235 | 445.1018 | 444.4632 | 446.0069 | 445.4974 | 446.0224 | 446.7046 | 446.9553 | 447.6371 | 447.8866 | 448.5679 | 449.113 | 449.5217 | 449.9305 | 450.203 | 450.6118 | 451.0206 | 451.4294 | 451.5656
107 | Maraial | 0 | EAOE | Esgoto |  |  | Economias Ativas Operacionais (econ) | 0 | 60.0492 | 119.0974 | 177.4064 | 235.5953 | 287.2044 | 342.9691 | 398.7839 | 454.3395 | 453.9137 | 447.6011 | 447.1402 | 446.958 | 446.9177 | 447.3003 | 444.6333 | 444.7235 | 445.1018 | 444.4632 | 446.0069 | 445.4974 | 446.0224 | 446.7046 | 446.9553 | 447.6371 | 447.8866 | 448.5679 | 449.113 | 449.5217 | 449.9305 | 450.203 | 450.6118 | 451.0206 | 451.4294 | 451.5656
107 | Maraial | 0 | VFE | Esgoto |  |  | Volume Faturado de Esgoto (m³/ano) | 0 | 0 | 0 | 0 | 0 | 0 | 0 | 0 | 0 | 0 | 0 | 0 | 0 | 0 | 0 | 0 | 0 | 0 | 0 | 0 | 0 | 0 | 0 | 0 | 0 | 0 | 0 | 0 | 0 | 0 | 0 | 0 | 0 | 0 | 0
107 | Maraial | 0 | MTEC | Esgoto | OPEX | Coleta | Materiais de Tratamento (Mil R$) | - | - | - | - | - | - | - | - | - | - | - | - | - | - | - | - | - | - | - | - | - | - | - | - | - | - | - | [8 empty] | 0 | bar: 9995.04 to 9834.66
107 | Maraial | 0 | ENEC | Esgoto | OPEX | Coleta | Energia (Mil R$) | 0 | 0 | 0 | 0 | 0 | 0 | 0 | 0 | 0 | 0 | 0 | 0 | 0 | 0 | 0 | 0 | 0 | 0 | 0 | 0 | 0 | 0 | 0 | 0 | 0 | 0 | 0 | 0 | 0 | 0 | 0 | 0 | 0 | 0 | 0 | 0
107 | Maraial | 0 | PEEC | Esgoto | OPEX | Coleta | Pessoal (Mil R$) | 0 | 0 | 0 | 0 | 0 | 0 | 0 | 0 | 0 | 0 | 0 | 0 | 0 | 0 | 0 | 0 | 0 | 0 | 0 | 0 | 0 | 0 | 0 | 0 | 0 | 0 | 0 | 0 | 0 | 0 | 0 | 0 | 0 | 0 | 0 | 0
107 | Maraial | 0 | MNEC | Esgoto | OPEX | Coleta | Manutenção (Mil R$) | 0 | 0 | 0 | 0 | 0 | 0 | 0 | 0 | 0 | 0 | 0 | 0 | 0 | 0 | 0 | 0 | 0 | 0 | 0 | 0 | 0 | 0 | 0 | 0 | 0 | 0 | 0 | 0 | 0 | 0 | 0 | 0 | 0 | 0 | 0 | 0
107 | Maraial | 0 | OCEC | Esgoto | OPEX | Coleta | Outros Custos Operacionais (Mil R$) | 0 | 0 | 0 | 0 | 0 | 0 | 0 | 0 | 0 | 0 | 0 | 0 | 0 | 0 | 0 | 0 | 0 | 0 | 0 | 0 | 0 | 0 | 0 | 0 | 0 | 0 | 0 | 0 | 0 | 0 | 0 | 0 | 0 | 0 | 0 | 0
107 | Maraial | 0 | MTET | Esgoto | OPEX | Tratamento | Materiais de Tratamento (Mil R$) | 0 | 0 | 0 | 0 | 0 | 0 | 0 | 0 | 0 | 0 | 0 | 0 | 0 | 0 | 0 | 0 | 0 | 0 | 0 | 0 | 0 | 0 | 0 | 0 | 0 | 0 | 0 | 0 | 0 | 0 | 0 | 0 | 0 | 0 | 0 | 0
107 | Maraial | 0 | ENET | Esgoto | OPEX | Tratamento | Energia (Mil R$) | 0 | 0 | 0 | 0 | 0 | 0 | 0 | 0 | 0 | 0 | 0 | 0 | 0 | 0 | 0 | 0 | 0 | 0 | 0 | 0 | 0 | 0 | 0 | 0 | 0 | 0 | 0 | 0 | 0 | 0 | 0 | 0 | 0 | 0 | 0 | 0
107 | Maraial | 0 | PEET | Esgoto | OPEX | Tratamento | Pessoal (Mil R$) | 0 | 0 | 0 | 0 | 0 | 0 | 0 | 0 | 0 | 0 | 0 | 0 | 0 | 0 | 0 | 0 | 0 | 0 | 0 | 0 | 0 | 0 | 0 | 0 | 0 | 0 | 0 | 0 | 0 | 0 | 0 | 0 | 0 | 0 | 0 | 0
107 | Maraial | 0 | MNET | Esgoto | OPEX | Tratamento | Manutenção (Mil R$) | 0 | 0 | 0 | 0 | 0 | 0 | 0 | 0 | 0 | 0 | 0 | 0 | 0 | 0 | 0 | 0 | 0 | 0 | 0 | 0 | 0 | 0 | 0 | 0 | 0 | 0 | 0 | 0 | 0 | 0 | 0 | 0 | 0 | 0 | 0 | 0
107 | Maraial | 0 | OCET | Esgoto | OPEX | Tratamento | Outros Custos Operacionais (Mil R$) | 0 | 0 | 0 | 0 | 0 | 0 | 0 | 0 | 0 | 0 | 0 | 0 | 0 | 0 | 0 | 0 | 0 | 0 | 0 | 0 | 0 | 0 | 0 | 0 | 0 | 0 | 0 | 0 | 0 | 0 | 0 | 0 | 0 | 0 | 0 | 0
107 | Maraial | 0 | IOEC | Esgoto | CAPEX | Coleta | Invest. - Obra Civil (Mil R$) | 0 | 0 | 0 | 0 | 0 | 0 | 0 | 0 | 0 | 0 | 0 | 0 | 0 | 0 | 0 | 0 | 0 | 0 | 0 | 0 | 0 | 0 | 0 | 0 | 0 | 0 | 0 | 0 | 0 | 0 | 0 | 0 | 0 | 0 | 0 | 0
107 | Maraial | 0 | ISEC | Esgoto | CAPEX | Coleta | Invest. - Sistemas (Mil R$) | 0 | 0 | 0 | 0 | 0 | 0 | 0 | 0 | 0 | 0 | 0 | 0 | 0 | 0 | 0 | 0 | 0 | 0 | 0 | 0 | 0 | 0 | 0 | 0 | 0 | 0 | 0 | 0 | 0 | 0 | 0 | 0 | 0 | 0 | 0 | 0
107 | Maraial | 0 | IEEC | Esgoto | CAPEX | Coleta | Invest. - Equipamentos (Mil R$) | 0 | 0 | 0 | 0 | 0 | 0 | 0 | 0 | 0 | 0 | 0 | 0 | 0 | 0 | 0 | 0 | 0 | 0 | 0 | 0 | 0 | 0 | 0 | 0 | 0 | 0 | 0 | 0 | 0 | 0 | 0 | 0 | 0 | 0 | 0 | 0
107 | Maraial | 0 | IOET | Esgoto | CAPEX | Tratamento | Invest. - Obra Civil (Mil R$) | 0 | 255.1571 | 250.9034 | 247.763 | 247.252 | 219.2941 | 236.9517 | 237.1642 | 236.0634 | 0 | 0 | 0 | 0 | 0 | 1.6257 | 0 | 0.38319 | 1.6073 | 0 | 6.5593 | 0 | 2.2307 | 2.8988 | 1.0654 | 2.8968 | 1.0605 | 2.8949 | 2.3159 | 1.737 | 1.737 | 1.158 | 1.737 | 1.737 | 1.737 | 0.57899 | 1966.5094
107 | Maraial | 0 | ISET | Esgoto | CAPEX | Tratamento | Invest. - Sistemas (Mil R$) | 0 | 0 | 0 | 0 | 0 | 0 | 0 | 0 | 0 | 0 | 0 | 0 | 0 | 0 | 0 | 0 | 0 | 0 | 0 | 0 | 0 | 0 | 0 | 0 | 0 | 0 | 0 | 0 | 0 | 0 | 0 | 0 | 0 | 0 | 0 | 0
107 | Maraial | 0 | IEET | Esgoto | CAPEX | Tratamento | Invest. - Equipamentos (Mil R$) | 0 | 109.353 | 107.53 | 106.1842 | 105.9651 | 93.9832 | 101.5507 | 101.6418 | 101.17 | 0 | 0 | 0 | 0 | 0 | 0.69672 | 0 | 0.16422 | 0.68885 | 0 | 2.8111 | 0 | 0.956 | 1.2423 | 0.45661 | 1.2415 | 0.45448 | 1.2407 | 0.99255 | 0.74441 | 0.74441 | 0.49627 | 0.74441 | 0.74441 | 0.74441 | 0.24814 | 842.7897
108 | Mirandiba | 0 | POP |  |  |  | População (hab) | 3954 | 3906 | 3867 | 3836 | 3811 | 3712 | 3666 | 3629 | 3599 | 3575 | 3480 | 3436 | 3401 | 3373 | 3350 | 3260 | 3218 | 3185 | 3158 | 3137 | 3051 | 3011 | 2979 | 2953 | 2932 | 2850 | 2835 | 2823 | 2814 | 2806 | 2776 | 2776 | 2775 | 2775 | 2775
108 | Mirandiba | 0 | PAA | Água |  |  | Atendimento (hab) | 1658.1788 | 1842.7377 | 2083.2886 | 2334.6296 | 2596.8042 | 2810.3367 | 2988.9678 | 3170.1039 | 3563.01 | 3539.25 | 3445.2 | 3401.64 | 3366.99 | 3339.27 | 3316.5 | 3227.4 | 3185.82 | 3153.15 | 3126.42 | 3105.63 | 3020.49 | 2980.89 | 2949.21 | 2923.47 | 2902.68 | 2821.5 | 2806.65 | 2794.77 | 2785.86 | 2777.94 | 2748.24 | 2748.24 | 2747.25 | 2747.25 | 2747.25
108 | Mirandiba | 0 | COBA | Água |  |  | Cobertura (%) | 46.6% | 52.42% | 58.24% | 64.06% | 69.89% | 75.71% | 81.53% | 87.35% | 99% | 99% | 99% | 99% | 99% | 99% | 99% | 99% | 99% | 99% | 99% | 99% | 99% | 99% | 99% | 99% | 99% | 99% | 99% | 99% | 99% | 99% | 99% | 99% | 99% | 99% | 99%
108 | Mirandiba | 0 | VMH | Água |  |  | Consumo per capita micromedido (l/hab/dia) | 99 | 99 | 99 | 99 | 99 | 99 | 99 | 99 | 99 | 99 | 99 | 99 | 99 | 99 | 99 | 99 | 99 | 99 | 99 | 99 | 99 | 99 | 99 | 99 | 99 | 99 | 99 | 99 | 99 | 99 | 99 | 99 | 99 | 99 | 99
108 | Mirandiba | 0 | PAT | Água |  |  | Índice de Perdas Totais (%) | 25% | 25% | 25% | 25% | 25% | 25% | 25% | 25% | 25% | 25% | 25% | 25% | 25% | 25% | 25% | 25% | 25% | 25% | 25% | 25% | 25% | 25% | 25% | 25% | 25% | 25% | 25% | 25% | 25% | 25% | 25% | 25% | 25% | 25% | 25%
108 | Mirandiba | 0 | RES | Água |  |  | Residencial (%) | 94.42% | 94.42% | 94.42% | 94.42% | 94.42% | 94.42% | 94.42% | 94.42% | 94.42% | 94.42% | 94.42% | 94.42% | 94.42% | 94.42% | 94.42% | 94.42% | 94.42% | 94.42% | 94.42% | 94.42% | 94.42% | 94.42% | 94.42% | 94.42% | 94.42% | 94.42% | 94.42% | 94.42% | 94.42% | 94.42% | 94.42% | 94.42% | 94.42% | 94.42% | 94.42%
108 | Mirandiba | 0 | OUT | Água |  |  | Demais (%) | 5.576% | 5.576% | 5.576% | 5.576% | 5.576% | 5.576% | 5.576% | 5.576% | 5.576% | 5.576% | 5.576% | 5.576% | 5.576% | 5.576% | 5.576% | 5.576% | 5.576% | 5.576% | 5.576% | 5.576% | 5.576% | 5.576% | 5.576% | 5.576% | 5.576% | 5.576% | 5.576% | 5.576% | 5.576% | 5.576% | 5.576% | 5.576% | 5.576% | 5.576% | 5.576%
108 | Mirandiba | 0 | LAA | Água |  |  | Ligações Ativas (un) | 0 | 0 | 0 | 0 | 0 | 0 | 0 | 0 | 0 | 0 | 0 | 0 | 0 | 0 | 0 | 0 | 0 | 0 | 0 | 0 | 0 | 0 | 0 | 0 | 0 | 0 | 0 | 0 | 0 | 0 | 0 | 0 | 0 | 0 | 0
108 | Mirandiba | 0 | EAPA | Água |  |  | Economias Ativas Potenciais (econ) | 1194.0428 | 1194.0428 | 1235.591 | 1280.8994 | 1325.3058 | 1359.288 | 1359.288 | 1359.288 | 1360.1932 | 1369.3736 | 1369.3736 | 1369.3736 | 1369.3736 | 1369.3736 | 1369.3736 | 1369.3736 | 1369.3736 | 1369.3736 | 1369.3736 | 1369.3736 | 1369.3736 | 1369.3736 | 1369.3736 | 1369.3736 | 1369.3736 | 1369.3736 | 1369.3736 | 1369.3736 | 1369.3736 | 1369.3736 | 1369.3736 | 1369.3736 | 1369.3736 | 1369.3736 | 1369.3736
108 | Mirandiba | 0 | EAOA | Água |  |  | Economias Ativas Operacionais (econ) | 288.0592 | 364.5482 | 453.1062 | 553.3794 | 663.9002 | 779.1342 | 903.585 | 1037.2526 | 1333.1254 | 1342.1231 | 1342.1231 | 1342.1231 | 1342.1231 | 1342.1231 | 1342.1231 | 1342.1231 | 1342.1231 | 1342.1231 | 1342.1231 | 1342.1231 | 1342.1231 | 1342.1231 | 1342.1231 | 1342.1231 | 1342.1231 | 1342.1231 | 1342.1231 | 1342.1231 | 1342.1231 | 1342.1231 | 1342.1231 | 1342.1231 | 1342.1231 | 1342.1231 | 1342.1231
108 | Mirandiba | 0 | HIDRO | Água |  |  | Hidrometração (%) | 0% | 0% | 0% | 0% | 0% | 0% | 0% | 0% | 0% | 0% | 0% | 0% | 0% | 0% | 0% | 0% | 0% | 0% | 0% | 0% | 0% | 0% | 0% | 0% | 0% | 0% | 0% | bar: 9995.04 to 9834.66
108 | Mirandiba | 0 | VPA | Água |  |  | Volume produzido de Água (m³/ano) | 84608.8667 | 94026.0133 | 106300.16 | 119124.88 | 132502.3867 | 143397.92 | 152512.6 | 161755.0933 | 181803.2 | 180590.84 | 175791.92 | 173569.2667 | 171801.24 | 170386.8267 | 169224.9867 | 164678.64 | 162557.0133 | 160890.0267 | 159526.12 | 158465.3067 | 154121.0267 | 152100.4267 | 150483.9467 | 149170.56 | 148109.7467 | 143967.52 | 143209.8 | 142603.6267 | 142148.9867 | 141744.8667 | 140229.4133 | 140229.4133 | 140178.9067 | 140178.9067 | 140178.9067
108 | Mirandiba | 0 | VFA | Água |  |  | Volume Faturado de Água (m³/ano) | 0 | 0 | 0 | 0 | 0 | 0 | 0 | 0 | 0 | 0 | 0 | 0 | 0 | 0 | 0 | 0 | 0 | 0 | 0 | 0 | 0 | 0 | 0 | 0 | 0 | 0 | 0 | 0 | 0 | 0 | 0 | 0 | 0 | 0 | 0
108 | Mirandiba | 0 | MTAP | Água | OPEX | Produção | Materiais de Tratamento (Mil R$) | 0 | 0 | 0 | 0 | 0 | 0 | 0 | 0 | 0 | 0 | 0 | 0 | 0 | 0 | 0 | 0 | 0 | 0 | 0 | 0 | 0 | 0 | 0 | 0 | 0 | 0 | 0 | 0 | 0 | 0 | 0 | 0 | 0 | 0 | 0 | 0
108 | Mirandiba | 0 | ENAP | Água | OPEX | Produção | Energia (Mil R$) | 0 | 0 | 0 | 0 | 0 | 0 | 0 | 0 | 0 | 0 | 0 | 0 | 0 | 0 | 0 | 0 | 0 | 0 | 0 | 0 | 0 | 0 | 0 | 0 | 0 | 0 | 0 | 0 | 0 | 0 | 0 | 0 | 0 | 0 | 0 | 0
108 | Mirandiba | 0 | PEAP | Água | OPEX | Produção | Pessoal (Mil R$) | 0 | 0 | 0 | 0 | 0 | 0 | 0 | 0 | 0 | 0 | 0 | 0 | 0 | 0 | 0 | 0 | 0 | 0 | 0 | 0 | 0 | 0 | 0 | 0 | 0 | 0 | 0 | 0 | 0 | 0 | 0 | 0 | 0 | 0 | 0 | 0
108 | Mirandiba | 0 | MNAP | Água | OPEX | Produção | Manutenção (Mil R$) | 0 | 0 | 0 | 0 | 0 | 0 | 0 | 0 | 0 | 0 | 0 | 0 | 0 | 0 | 0 | 0 | 0 | 0 | 0 | 0 | 0 | 0 | 0 | 0 | 0 | 0 | 0 | 0 | 0 | 0 | 0 | 0 | 0 | 0 | 0 | 0
108 | Mirandiba | 0 | OCAP | Água | OPEX | Produção | Outros Custos Operacionais (Mil R$) | 0 | 0 | 0 | 0 | 0 | 0 | 0 | 0 | 0 | 0 | 0 | 0 | 0 | 0 | 0 | 0 | 0 | 0 | 0 | 0 | 0 | 0 | 0 | 0 | 0 | 0 | 0 | 0 | 0 | 0 | 0 | 0 | 0 | 0 | 0 | 0
108 | Mirandiba | 0 | MTAD | Água | OPEX | Distribuição | Materiais de Tratamento (Mil R$) | - | - | - | - | - | - | - | - | - | - | - | - | - | - | - | - | - | - | - | - | - | - | - | - | - | - | - | [8 empty] | 0 | bar: 9995.04 to 9834.66
108 | Mirandiba | 0 | ENAD | Água | OPEX | Distribuição | Energia (Mil R$) | 0 | 0 | 0 | 0 | 0 | 0 | 0 | 0 | 0 | 0 | 0 | 0 | 0 | 0 | 0 | 0 | 0 | 0 | 0 | 0 | 0 | 0 | 0 | 0 | 0 | 0 | 0 | 0 | 0 | 0 | 0 | 0 | 0 | 0 | 0 | 0
108 | Mirandiba | 0 | PEAD | Água | OPEX | Distribuição | Pessoal (Mil R$) | 0 | 0 | 0 | 0 | 0 | 0 | 0 | 0 | 0 | 0 | 0 | 0 | 0 | 0 | 0 | 0 | 0 | 0 | 0 | 0 | 0 | 0 | 0 | 0 | 0 | 0 | 0 | 0 | 0 | 0 | 0 | 0 | 0 | 0 | 0 | 0
108 | Mirandiba | 0 | MNAD | Água | OPEX | Distribuição | Manutenção (Mil R$) | 0 | 0 | 0 | 0 | 0 | 0 | 0 | 0 | 0 | 0 | 0 | 0 | 0 | 0 | 0 | 0 | 0 | 0 | 0 | 0 | 0 | 0 | 0 | 0 | 0 | 0 | 0 | 0 | 0 | 0 | 0 | 0 | 0 | 0 | 0 | 0
108 | Mirandiba | 0 | OCAD | Água | OPEX | Distribuição | Outros Custos Operacionais (Mil R$) | 0 | 0 | 0 | 0 | 0 | 0 | 0 | 0 | 0 | 0 | 0 | 0 | 0 | 0 | 0 | 0 | 0 | 0 | 0 | 0 | 0 | 0 | 0 | 0 | 0 | 0 | 0 | 0 | 0 | 0 | 0 | 0 | 0 | 0 | 0 | 0
108 | Mirandiba | 0 | IOAP | Água | CAPEX | Produção | Invest. - Obra Civil (Mil R$) | 0 | 0 | 0 | 0 | 0 | 0 | 0 | 0 | 0 | 0 | 0 | 0 | 0 | 0 | 0 | 0 | 0 | 0 | 0 | 0 | 0 | 0 | 0 | 0 | 0 | 0 | 0 | 0 | 0 | 0 | 0 | 0 | 0 | 0 | 0 | 0
108 | Mirandiba | 0 | ISAP | Água | CAPEX | Produção | Invest. - Sistemas (Mil R$) | - | - | - | - | - | - | - | - | - | - | - | - | - | - | - | - | - | - | - | - | - | - | - | - | - | - | - | [8 empty] | 0 | bar: 9995.04 to 9834.66
108 | Mirandiba | 0 | IEAP | Água | CAPEX | Produção | Invest. - Equipamentos (Mil R$) | 0 | 0 | 0 | 0 | 0 | 0 | 0 | 0 | 0 | 0 | 0 | 0 | 0 | 0 | 0 | 0 | 0 | 0 | 0 | 0 | 0 | 0 | 0 | 0 | 0 | 0 | 0 | 0 | 0 | 0 | 0 | 0 | 0 | 0 | 0 | 0
108 | Mirandiba | 0 | IOAD | Água | CAPEX | Distribuição | Invest. - Obra Civil (Mil R$) | 0 | 1919.2345 | 479.8086 | 0 | 479.8086 | 0 | 0 | 479.8086 | 479.8086 | 0 | 0 | 0 | 0 | 0 | 0 | 0 | 0 | 0 | 0 | 0 | 0 | 0 | 0 | 0 | 0 | 0 | 0 | 0 | 0 | 0 | 0 | 0 | 0 | 0 | 0 | 3838.469
108 | Mirandiba | 0 | ISAD | Água | CAPEX | Distribuição | Invest. - Sistemas (Mil R$) | 0 | 0 | 0 | 0 | 0 | 0 | 0 | 0 | 0 | 0 | 0 | 0 | 0 | 0 | 0 | 0 | 0 | 0 | 0 | 0 | 0 | 0 | 0 | 0 | 0 | 0 | 0 | 0 | 0 | 0 | 0 | 0 | 0 | 0 | 0 | 0
108 | Mirandiba | 0 | IEAD | Água | CAPEX | Distribuição | Invest. - Equipamentos (Mil R$) | 0 | 0 | 0 | 0 | 0 | 0 | 0 | 0 | 0 | 0 | 0 | 0 | 0 | 0 | 0 | 0 | 0 | 0 | 0 | 0 | 0 | 0 | 0 | 0 | 0 | 0 | 0 | 0 | 0 | 0 | 0 | 0 | 0 | 0 | 0 | 0
108 | Mirandiba | 0 | PAE | Esgoto |  |  | Atendimento (hab) | 0 | 395.4825 | 804.8194 | 1229.9175 | 1672.0762 | 2088 | 2474.55 | 2857.8375 | 3239.1 | 3217.5 | 3132 | 3092.4 | 3060.9 | 3035.7 | 3015 | 2934 | 2896.2 | 2866.5 | 2842.2 | 2823.3 | 2745.9 | 2709.9 | 2681.1 | 2657.7 | 2638.8 | 2565 | 2551.5 | 2540.7 | 2532.6 | 2525.4 | 2498.4 | 2498.4 | 2497.5 | 2497.5 | 2497.5
108 | Mirandiba | 0 | COBE | Esgoto |  |  | Cobertura (%) | 0% | 11.25% | 22.5% | 33.75% | 45% | 56.25% | 67.5% | 78.75% | 90% | 90% | 90% | 90% | 90% | 90% | 90% | 90% | 90% | 90% | 90% | 90% | 90% | 90% | 90% | 90% | 90% | 90% | 90% | 90% | 90% | 90% | 90% | 90% | 90% | 90% | 90%
108 | Mirandiba | 0 | TTE | Esgoto |  |  | Tratamento de Esgoto (%) | 0% | 100% | 100% | 100% | 100% | 100% | 100% | 100% | 100% | 100% | 100% | 100% | 100% | 100% | 100% | 100% | 100% | 100% | 100% | 100% | 100% | 100% | 100% | 100% | 100% | 100% | 100% | 100% | 100% | 100% | 100% | 100% | 100% | 100% | 100%
108 | Mirandiba | 0 | LAE | Esgoto |  |  | Ligações Ativas (un) | 0 | 134.2612 | 278.008 | 432.3036 | 596.3876 | 764.5995 | 909.0928 | 1064.77 | 1224.1739 | 1232.4362 | 1232.4362 | 1213.4888 | 1210.5401 | 1212.8243 | 1216.7037 | 1216.7037 | 1196.3457 | 1189.1772 | 1184.9521 | 1182.3953 | 1182.3953 | 1157.9857 | 1149.822 | 1142.5763 | 1137.591 | 1133.9689 | 1106.8028 | 1105.8808 | 1105.834 | 1104.5034 | 1104.2611 | 1097.8063 | 1100.2961 | 1102.7858 | 1104.2086
108 | Mirandiba | 0 | EAPE | Esgoto |  |  | Economias Ativas Potenciais (econ) | 0 | 134.2612 | 278.008 | 432.3036 | 596.3876 | 756.1168 | 909.0928 | 1064.77 | 1224.1739 | 1232.4362 | 1213.4888 | 1210.5401 | 1210.2884 | 1212.8243 | 1216.7037 | 1196.3457 | 1189.1772 | 1184.9521 | 1180.5696 | 1182.3953 | 1157.9857 | 1149.822 | 1142.5763 | 1137.591 | 1133.9689 | 1106.8028 | 1105.8808 | 1105.834 | 1104.5034 | 1104.2611 | 1095.3166 | 1097.8063 | 1100.2961 | 1102.7858 | 1104.2086
108 | Mirandiba | 0 | EAOE | Esgoto |  |  | Economias Ativas Operacionais (econ) | 0 | 149.1791 | 300.5492 | 455.0564 | 611.6796 | 756.1168 | 909.0928 | 1064.77 | 1224.1739 | 1232.4362 | 1213.4888 | 1210.5401 | 1210.2884 | 1212.8243 | 1216.7037 | 1196.3457 | 1189.1772 | 1184.9521 | 1180.5696 | 1182.3953 | 1157.9857 | 1149.822 | 1142.5763 | 1137.591 | 1133.9689 | 1106.8028 | 1105.8808 | 1105.834 | 1104.5034 | 1104.2611 | 1095.3166 | 1097.8063 | 1100.2961 | 1102.7858 | 1104.2086
108 | Mirandiba | 0 | VFE | Esgoto |  |  | Volume Faturado de Esgoto (m³/ano) | 0 | 0 | 0 | 0 | 0 | 0 | 0 | 0 | 0 | 0 | 0 | 0 | 0 | 0 | 0 | 0 | 0 | 0 | 0 | 0 | 0 | 0 | 0 | 0 | 0 | 0 | 0 | 0 | 0 | 0 | 0 | 0 | 0 | 0 | 0
108 | Mirandiba | 0 | MTEC | Esgoto | OPEX | Coleta | Materiais de Tratamento (Mil R$) | - | - | - | - | - | - | - | - | - | - | - | - | - | - | - | - | - | - | - | - | - | - | - | - | - | - | - | [8 empty] | 0 | bar: 9995.04 to 9834.66
108 | Mirandiba | 0 | ENEC | Esgoto | OPEX | Coleta | Energia (Mil R$) | 0 | 0 | 0 | 0 | 0 | 0 | 0 | 0 | 0 | 0 | 0 | 0 | 0 | 0 | 0 | 0 | 0 | 0 | 0 | 0 | 0 | 0 | 0 | 0 | 0 | 0 | 0 | 0 | 0 | 0 | 0 | 0 | 0 | 0 | 0 | 0
108 | Mirandiba | 0 | PEEC | Esgoto | OPEX | Coleta | Pessoal (Mil R$) | 0 | 0 | 0 | 0 | 0 | 0 | 0 | 0 | 0 | 0 | 0 | 0 | 0 | 0 | 0 | 0 | 0 | 0 | 0 | 0 | 0 | 0 | 0 | 0 | 0 | 0 | 0 | 0 | 0 | 0 | 0 | 0 | 0 | 0 | 0 | 0
108 | Mirandiba | 0 | MNEC | Esgoto | OPEX | Coleta | Manutenção (Mil R$) | 0 | 0 | 0 | 0 | 0 | 0 | 0 | 0 | 0 | 0 | 0 | 0 | 0 | 0 | 0 | 0 | 0 | 0 | 0 | 0 | 0 | 0 | 0 | 0 | 0 | 0 | 0 | 0 | 0 | 0 | 0 | 0 | 0 | 0 | 0 | 0
108 | Mirandiba | 0 | OCEC | Esgoto | OPEX | Coleta | Outros Custos Operacionais (Mil R$) | 0 | 0 | 0 | 0 | 0 | 0 | 0 | 0 | 0 | 0 | 0 | 0 | 0 | 0 | 0 | 0 | 0 | 0 | 0 | 0 | 0 | 0 | 0 | 0 | 0 | 0 | 0 | 0 | 0 | 0 | 0 | 0 | 0 | 0 | 0 | 0
108 | Mirandiba | 0 | MTET | Esgoto | OPEX | Tratamento | Materiais de Tratamento (Mil R$) | 0 | 0 | 0 | 0 | 0 | 0 | 0 | 0 | 0 | 0 | 0 | 0 | 0 | 0 | 0 | 0 | 0 | 0 | 0 | 0 | 0 | 0 | 0 | 0 | 0 | 0 | 0 | 0 | 0 | 0 | 0 | 0 | 0 | 0 | 0 | 0
108 | Mirandiba | 0 | ENET | Esgoto | OPEX | Tratamento | Energia (Mil R$) | 0 | 0 | 0 | 0 | 0 | 0 | 0 | 0 | 0 | 0 | 0 | 0 | 0 | 0 | 0 | 0 | 0 | 0 | 0 | 0 | 0 | 0 | 0 | 0 | 0 | 0 | 0 | 0 | 0 | 0 | 0 | 0 | 0 | 0 | 0 | 0
108 | Mirandiba | 0 | PEET | Esgoto | OPEX | Tratamento | Pessoal (Mil R$) | 0 | 0 | 0 | 0 | 0 | 0 | 0 | 0 | 0 | 0 | 0 | 0 | 0 | 0 | 0 | 0 | 0 | 0 | 0 | 0 | 0 | 0 | 0 | 0 | 0 | 0 | 0 | 0 | 0 | 0 | 0 | 0 | 0 | 0 | 0 | 0
108 | Mirandiba | 0 | MNET | Esgoto | OPEX | Tratamento | Manutenção (Mil R$) | 0 | 0 | 0 | 0 | 0 | 0 | 0 | 0 | 0 | 0 | 0 | 0 | 0 | 0 | 0 | 0 | 0 | 0 | 0 | 0 | 0 | 0 | 0 | 0 | 0 | 0 | 0 | 0 | 0 | 0 | 0 | 0 | 0 | 0 | 0 | 0
108 | Mirandiba | 0 | OCET | Esgoto | OPEX | Tratamento | Outros Custos Operacionais (Mil R$) | 0 | 0 | 0 | 0 | 0 | 0 | 0 | 0 | 0 | 0 | 0 | 0 | 0 | 0 | 0 | 0 | 0 | 0 | 0 | 0 | 0 | 0 | 0 | 0 | 0 | 0 | 0 | 0 | 0 | 0 | 0 | 0 | 0 | 0 | 0 | 0
108 | Mirandiba | 0 | IOEC | Esgoto | CAPEX | Coleta | Invest. - Obra Civil (Mil R$) | 0 | 0 | 0 | 0 | 0 | 0 | 0 | 0 | 0 | 0 | 0 | 0 | 0 | 0 | 0 | 0 | 0 | 0 | 0 | 0 | 0 | 0 | 0 | 0 | 0 | 0 | 0 | 0 | 0 | 0 | 0 | 0 | 0 | 0 | 0 | 0
108 | Mirandiba | 0 | ISEC | Esgoto | CAPEX | Coleta | Invest. - Sistemas (Mil R$) | 0 | 0 | 0 | 0 | 0 | 0 | 0 | 0 | 0 | 0 | 0 | 0 | 0 | 0 | 0 | 0 | 0 | 0 | 0 | 0 | 0 | 0 | 0 | 0 | 0 | 0 | 0 | 0 | 0 | 0 | 0 | 0 | 0 | 0 | 0 | 0
108 | Mirandiba | 0 | IEEC | Esgoto | CAPEX | Coleta | Invest. - Equipamentos (Mil R$) | 0 | 0 | 0 | 0 | 0 | 0 | 0 | 0 | 0 | 0 | 0 | 0 | 0 | 0 | 0 | 0 | 0 | 0 | 0 | 0 | 0 | 0 | 0 | 0 | 0 | 0 | 0 | 0 | 0 | 0 | 0 | 0 | 0 | 0 | 0 | 0
108 | Mirandiba | 0 | IOET | Esgoto | CAPEX | Tratamento | Invest. - Obra Civil (Mil R$) | 0 | 633.8817 | 643.1916 | 656.5218 | 665.5129 | 613.733 | 650.0154 | 661.493 | 677.3282 | 35.1079 | 0 | 0 | 0 | 10.7755 | 16.4839 | 0 | 0 | 0 | 0 | 7.7578 | 0 | 0 | 0 | 0 | 0 | 0 | 0 | 0 | 0 | 0 | 0 | 10.5793 | 10.5793 | 10.5793 | 6.0453 | 5309.586
108 | Mirandiba | 0 | ISET | Esgoto | CAPEX | Tratamento | Invest. - Sistemas (Mil R$) | 0 | 0 | 0 | 0 | 0 | 0 | 0 | 0 | 0 | 0 | 0 | 0 | 0 | 0 | 0 | 0 | 0 | 0 | 0 | 0 | 0 | 0 | 0 | 0 | 0 | 0 | 0 | 0 | 0 | 0 | 0 | 0 | 0 | 0 | 0 | 0
108 | Mirandiba | 0 | IEET | Esgoto | CAPEX | Tratamento | Invest. - Equipamentos (Mil R$) | 0 | 271.6636 | 275.6535 | 281.3665 | 285.2198 | 263.0284 | 278.578 | 283.497 | 290.2835 | 15.0462 | 0 | 0 | 0 | 4.6181 | 7.0645 | 0 | 0 | 0 | 0 | 3.3248 | 0 | 0 | 0 | 0 | 0 | 0 | 0 | 0 | 0 | 0 | 0 | 4.534 | 4.534 | 4.534 | 2.5909 | 2275.5369
109 | Moreilândia | 0 | POP |  |  |  | População (hab) | 2481 | 2461 | 2445 | 2432 | 2422 | 2380 | 2362 | 2348 | 2337 | 2328 | 2291 | 2274 | 2261 | 2250 | 2242 | 2208 | 2192 | 2179 | 2169 | 2161 | 2128 | 2112 | 2099 | 2089 | 2081 | 2049 | 2034 | 2022 | 2012 | 2004 | 1973 | 1973 | 1972 | 1971 | 1971
109 | Moreilândia | 0 | PAA | Água |  |  | Atendimento (hab) | 0 | 243.639 | 497.5575 | 762.432 | 1039.038 | 1309 | 1558.92 | 1807.96 | 2313.63 | 2304.72 | 2268.09 | 2251.26 | 2238.39 | 2227.5 | 2219.58 | 2185.92 | 2170.08 | 2157.21 | 2147.31 | 2139.39 | 2106.72 | 2090.88 | 2078.01 | 2068.11 | 2060.19 | 2028.51 | 2013.66 | 2001.78 | 1991.88 | 1983.96 | 1953.27 | 1953.27 | 1952.28 | 1951.29 | 1951.29
109 | Moreilândia | 0 | COBA | Água |  |  | Cobertura (%) | 0% | 11% | 22% | 33% | 44% | 55% | 66% | 77% | 99% | 99% | 99% | 99% | 99% | 99% | 99% | 99% | 99% | 99% | 99% | 99% | 99% | 99% | 99% | 99% | 99% | 99% | 99% | 99% | 99% | 99% | 99% | 99% | 99% | 99% | 99%
109 | Moreilândia | 0 | VMH | Água |  |  | Consumo per capita micromedido (l/hab/dia) | 99 | 99 | 99 | 99 | 99 | 99 | 99 | 99 | 99 | 99 | 99 | 99 | 99 | 99 | 99 | 99 | 99 | 99 | 99 | 99 | 99 | 99 | 99 | 99 | 99 | 99 | 99 | 99 | 99 | 99 | 99 | 99 | 99 | 99 | 99
109 | Moreilândia | 0 | PAT | Água |  |  | Índice de Perdas Totais (%) | 25% | 25% | 25% | 25% | 25% | 25% | 25% | 25% | 25% | 25% | 25% | 25% | 25% | 25% | 25% | 25% | 25% | 25% | 25% | 25% | 25% | 25% | 25% | 25% | 25% | 25% | 25% | 25% | 25% | 25% | 25% | 25% | 25% | 25% | 25%
109 | Moreilândia | 0 | RES | Água |  |  | Residencial (%) | 95.52% | 95.52% | 95.52% | 95.52% | 95.52% | 95.52% | 95.52% | 95.52% | 95.52% | 95.52% | 95.52% | 95.52% | 95.52% | 95.52% | 95.52% | 95.52% | 95.52% | 95.52% | 95.52% | 95.52% | 95.52% | 95.52% | 95.52% | 95.52% | 95.52% | 95.52% | 95.52% | 95.52% | 95.52% | 95.52% | 95.52% | 95.52% | 95.52% | 95.52% | 95.52%
109 | Moreilândia | 0 | OUT | Água |  |  | Demais (%) | 4.481% | 4.481% | 4.481% | 4.481% | 4.481% | 4.481% | 4.481% | 4.481% | 4.481% | 4.481% | 4.481% | 4.481% | 4.481% | 4.481% | 4.481% | 4.481% | 4.481% | 4.481% | 4.481% | 4.481% | 4.481% | 4.481% | 4.481% | 4.481% | 4.481% | 4.481% | 4.481% | 4.481% | 4.481% | 4.481% | 4.481% | 4.481% | 4.481% | 4.481% | 4.481%
109 | Moreilândia | 0 | LAA | Água |  |  | Ligações Ativas (un) | 0 | 0 | 0 | 0 | 0 | 0 | 0 | 0 | 0 | 0 | 0 | 0 | 0 | 0 | 0 | 0 | 0 | 0 | 0 | 0 | 0 | 0 | 0 | 0 | 0 | 0 | 0 | 0 | 0 | 0 | 0 | 0 | 0 | 0 | 0
109 | Moreilândia | 0 | EAPA | Água |  |  | Economias Ativas Potenciais (econ) | 0 | 786.6936 | 816.455 | 847.49 | 878.0681 | 901.8504 | 907.6123 | 914.4484 | 921.9975 | 930.2878 | 930.2878 | 931.168 | 935.262 | 939.9272 | 945.1566 | 945.1566 | 945.1566 | 945.1566 | 945.1566 | 946.1595 | 946.1595 | 946.1595 | 946.1595 | 946.1595 | 946.1595 | 946.1595 | 946.1595 | 946.1595 | 946.1595 | 946.1595 | 946.1595 | 946.1595 | 946.1595 | 946.1595 | 946.1595
109 | Moreilândia | 0 | EAOA | Água |  |  | Economias Ativas Operacionais (econ) | 0 | 10.5767 | 42.7205 | 97.1491 | 174.3528 | 272.8097 | 395.3559 | 542.1765 | 903.6497 | 911.7751 | 911.7751 | 912.6378 | 916.6503 | 921.2226 | 926.348 | 926.348 | 926.348 | 926.348 | 926.348 | 927.3309 | 927.3309 | 927.3309 | 927.3309 | 927.3309 | 927.3309 | 927.3309 | 927.3309 | 927.3309 | 927.3309 | 927.3309 | 927.3309 | 927.3309 | 927.3309 | 927.3309 | 927.3309
109 | Moreilândia | 0 | HIDRO | Água |  |  | Hidrometração (%) | 0% | 0% | 0% | 0% | 0% | 0% | 0% | 0% | 0% | 0% | 0% | 0% | 0% | 0% | 0% | 0% | 0% | 0% | 0% | 0% | 0% | 0% | 0% | 0% | 0% | 0% | 0% | bar: 9995.04 to 9834.66
109 | Moreilândia | 0 | VPA | Água |  |  | Volume produzido de Água (m³/ano) | 0 | 12289.2267 | 25096.9467 | 38457.2933 | 52409.3733 | 66026.3333 | 78632.3733 | 91194.0267 | 116700.1733 | 116250.7467 | 114403.12 | 113554.2 | 112905.04 | 112355.7467 | 111956.2533 | 110258.44 | 109459.4667 | 108810.2933 | 108310.9333 | 107911.4533 | 106263.5733 | 105464.5867 | 104815.4267 | 104316.0667 | 103916.5867 | 102318.6267 | 101569.6 | 100970.36 | 100471 | 100071.52 | 98523.5067 | 98523.5067 | 98473.5733 | 98423.6267 | 98423.6267
109 | Moreilândia | 0 | VFA | Água |  |  | Volume Faturado de Água (m³/ano) | 0 | 0 | 0 | 0 | 0 | 0 | 0 | 0 | 0 | 0 | 0 | 0 | 0 | 0 | 0 | 0 | 0 | 0 | 0 | 0 | 0 | 0 | 0 | 0 | 0 | 0 | 0 | 0 | 0 | 0 | 0 | 0 | 0 | 0 | 0
109 | Moreilândia | 0 | MTAP | Água | OPEX | Produção | Materiais de Tratamento (Mil R$) | 0 | 0 | 0 | 0 | 0 | 0 | 0 | 0 | 0 | 0 | 0 | 0 | 0 | 0 | 0 | 0 | 0 | 0 | 0 | 0 | 0 | 0 | 0 | 0 | 0 | 0 | 0 | 0 | 0 | 0 | 0 | 0 | 0 | 0 | 0 | 0
109 | Moreilândia | 0 | ENAP | Água | OPEX | Produção | Energia (Mil R$) | 0 | 0 | 0 | 0 | 0 | 0 | 0 | 0 | 0 | 0 | 0 | 0 | 0 | 0 | 0 | 0 | 0 | 0 | 0 | 0 | 0 | 0 | 0 | 0 | 0 | 0 | 0 | 0 | 0 | 0 | 0 | 0 | 0 | 0 | 0 | 0
109 | Moreilândia | 0 | PEAP | Água | OPEX | Produção | Pessoal (Mil R$) | 0 | 0 | 0 | 0 | 0 | 0 | 0 | 0 | 0 | 0 | 0 | 0 | 0 | 0 | 0 | 0 | 0 | 0 | 0 | 0 | 0 | 0 | 0 | 0 | 0 | 0 | 0 | 0 | 0 | 0 | 0 | 0 | 0 | 0 | 0 | 0
109 | Moreilândia | 0 | MNAP | Água | OPEX | Produção | Manutenção (Mil R$) | 0 | 0 | 0 | 0 | 0 | 0 | 0 | 0 | 0 | 0 | 0 | 0 | 0 | 0 | 0 | 0 | 0 | 0 | 0 | 0 | 0 | 0 | 0 | 0 | 0 | 0 | 0 | 0 | 0 | 0 | 0 | 0 | 0 | 0 | 0 | 0
109 | Moreilândia | 0 | OCAP | Água | OPEX | Produção | Outros Custos Operacionais (Mil R$) | 0 | 0 | 0 | 0 | 0 | 0 | 0 | 0 | 0 | 0 | 0 | 0 | 0 | 0 | 0 | 0 | 0 | 0 | 0 | 0 | 0 | 0 | 0 | 0 | 0 | 0 | 0 | 0 | 0 | 0 | 0 | 0 | 0 | 0 | 0 | 0
109 | Moreilândia | 0 | MTAD | Água | OPEX | Distribuição | Materiais de Tratamento (Mil R$) | - | - | - | - | - | - | - | - | - | - | - | - | - | - | - | - | - | - | - | - | - | - | - | - | - | - | - | [8 empty] | 0 | bar: 9995.04 to 9834.66
109 | Moreilândia | 0 | ENAD | Água | OPEX | Distribuição | Energia (Mil R$) | 0 | 0 | 0 | 0 | 0 | 0 | 0 | 0 | 0 | 0 | 0 | 0 | 0 | 0 | 0 | 0 | 0 | 0 | 0 | 0 | 0 | 0 | 0 | 0 | 0 | 0 | 0 | 0 | 0 | 0 | 0 | 0 | 0 | 0 | 0 | 0
109 | Moreilândia | 0 | PEAD | Água | OPEX | Distribuição | Pessoal (Mil R$) | 0 | 0 | 0 | 0 | 0 | 0 | 0 | 0 | 0 | 0 | 0 | 0 | 0 | 0 | 0 | 0 | 0 | 0 | 0 | 0 | 0 | 0 | 0 | 0 | 0 | 0 | 0 | 0 | 0 | 0 | 0 | 0 | 0 | 0 | 0 | 0
109 | Moreilândia | 0 | MNAD | Água | OPEX | Distribuição | Manutenção (Mil R$) | 0 | 0 | 0 | 0 | 0 | 0 | 0 | 0 | 0 | 0 | 0 | 0 | 0 | 0 | 0 | 0 | 0 | 0 | 0 | 0 | 0 | 0 | 0 | 0 | 0 | 0 | 0 | 0 | 0 | 0 | 0 | 0 | 0 | 0 | 0 | 0
109 | Moreilândia | 0 | OCAD | Água | OPEX | Distribuição | Outros Custos Operacionais (Mil R$) | 0 | 0 | 0 | 0 | 0 | 0 | 0 | 0 | 0 | 0 | 0 | 0 | 0 | 0 | 0 | 0 | 0 | 0 | 0 | 0 | 0 | 0 | 0 | 0 | 0 | 0 | 0 | 0 | 0 | 0 | 0 | 0 | 0 | 0 | 0 | 0
109 | Moreilândia | 0 | IOAP | Água | CAPEX | Produção | Invest. - Obra Civil (Mil R$) | 0 | 0 | 0 | 0 | 0 | 0 | 0 | 0 | 0 | 0 | 0 | 0 | 0 | 0 | 0 | 0 | 0 | 0 | 0 | 0 | 0 | 0 | 0 | 0 | 0 | 0 | 0 | 0 | 0 | 0 | 0 | 0 | 0 | 0 | 0 | 0
109 | Moreilândia | 0 | ISAP | Água | CAPEX | Produção | Invest. - Sistemas (Mil R$) | - | - | - | - | - | - | - | - | - | - | - | - | - | - | - | - | - | - | - | - | - | - | - | - | - | - | - | [8 empty] | 0 | bar: 9995.04 to 9834.66
109 | Moreilândia | 0 | IEAP | Água | CAPEX | Produção | Invest. - Equipamentos (Mil R$) | 0 | 0 | 0 | 0 | 0 | 0 | 0 | 0 | 0 | 0 | 0 | 0 | 0 | 0 | 0 | 0 | 0 | 0 | 0 | 0 | 0 | 0 | 0 | 0 | 0 | 0 | 0 | 0 | 0 | 0 | 0 | 0 | 0 | 0 | 0 | 0
109 | Moreilândia | 0 | IOAD | Água | CAPEX | Distribuição | Invest. - Obra Civil (Mil R$) | 0 | 479.8086 | 0 | 479.8086 | 479.8086 | 0 | 479.8086 | 0 | 479.8086 | 0 | 0 | 0 | 0 | 0 | 0 | 0 | 0 | 0 | 0 | 0 | 0 | 0 | 0 | 0 | 0 | 0 | 0 | 0 | 0 | 0 | 0 | 0 | 0 | 0 | 0 | 2399.0431
109 | Moreilândia | 0 | ISAD | Água | CAPEX | Distribuição | Invest. - Sistemas (Mil R$) | 0 | 0 | 0 | 0 | 0 | 0 | 0 | 0 | 0 | 0 | 0 | 0 | 0 | 0 | 0 | 0 | 0 | 0 | 0 | 0 | 0 | 0 | 0 | 0 | 0 | 0 | 0 | 0 | 0 | 0 | 0 | 0 | 0 | 0 | 0 | 0
109 | Moreilândia | 0 | IEAD | Água | CAPEX | Distribuição | Invest. - Equipamentos (Mil R$) | 0 | 0 | 0 | 0 | 0 | 0 | 0 | 0 | 0 | 0 | 0 | 0 | 0 | 0 | 0 | 0 | 0 | 0 | 0 | 0 | 0 | 0 | 0 | 0 | 0 | 0 | 0 | 0 | 0 | 0 | 0 | 0 | 0 | 0 | 0 | 0
109 | Moreilândia | 0 | PAE | Esgoto |  |  | Atendimento (hab) | 0 | 249.1763 | 508.8656 | 779.76 | 1062.6525 | 1338.75 | 1594.35 | 1849.05 | 2103.3 | 2095.2 | 2061.9 | 2046.6 | 2034.9 | 2025 | 2017.8 | 1987.2 | 1972.8 | 1961.1 | 1952.1 | 1944.9 | 1915.2 | 1900.8 | 1889.1 | 1880.1 | 1872.9 | 1844.1 | 1830.6 | 1819.8 | 1810.8 | 1803.6 | 1775.7 | 1775.7 | 1774.8 | 1773.9 | 1773.9
109 | Moreilândia | 0 | COBE | Esgoto |  |  | Cobertura (%) | 0% | 11.25% | 22.5% | 33.75% | 45% | 56.25% | 67.5% | 78.75% | 90% | 90% | 90% | 90% | 90% | 90% | 90% | 90% | 90% | 90% | 90% | 90% | 90% | 90% | 90% | 90% | 90% | 90% | 90% | 90% | 90% | 90% | 90% | 90% | 90% | 90% | 90%
109 | Moreilândia | 0 | TTE | Esgoto |  |  | Tratamento de Esgoto (%) | 0% | 100% | 100% | 100% | 100% | 100% | 100% | 100% | 100% | 100% | 100% | 100% | 100% | 100% | 100% | 100% | 100% | 100% | 100% | 100% | 100% | 100% | 100% | 100% | 100% | 100% | 100% | 100% | 100% | 100% | 100% | 100% | 100% | 100% | 100%
109 | Moreilândia | 0 | LAE | Esgoto |  |  | Ligações Ativas (un) | 0 | 88.503 | 183.7024 | 286.0279 | 395.1307 | 507.2909 | 612.6383 | 720.1281 | 829.7978 | 837.259 | 837.259 | 838.0512 | 841.7358 | 845.9345 | 850.6409 | 850.6409 | 847.55 | 847.7819 | 848.4975 | 851.5435 | 851.5435 | 844.9823 | 843.9087 | 842.2848 | 842.3636 | 842.3636 | 833.2988 | 830.2835 | 828.866 | 827.1554 | 825.66 | 817.2357 | 819.0096 | 820.9609 | 822.0253
109 | Moreilândia | 0 | EAPE | Esgoto |  |  | Economias Ativas Potenciais (econ) | 0 | 88.503 | 183.7024 | 286.0279 | 395.1307 | 507.2909 | 612.6383 | 720.1281 | 829.7978 | 837.259 | 835.5803 | 838.0512 | 841.7358 | 845.9345 | 850.6409 | 847.55 | 847.4048 | 847.7819 | 848.4975 | 851.5435 | 844.9823 | 843.9087 | 842.2848 | 842.0256 | 842.3636 | 833.2988 | 830.2835 | 828.866 | 827.1554 | 825.66 | 815.4618 | 817.2357 | 819.0096 | 820.9609 | 822.0253
109 | Moreilândia | 0 | EAOE | Esgoto |  |  | Economias Ativas Operacionais (econ) | 0 | 98.3367 | 198.5971 | 301.082 | 405.2622 | 507.2909 | 612.6383 | 720.1281 | 829.7978 | 837.259 | 835.5803 | 838.0512 | 841.7358 | 845.9345 | 850.6409 | 847.55 | 847.4048 | 847.7819 | 848.4975 | 851.5435 | 844.9823 | 843.9087 | 842.2848 | 842.0256 | 842.3636 | 833.2988 | 830.2835 | 828.866 | 827.1554 | 825.66 | 815.4618 | 817.2357 | 819.0096 | 820.9609 | 822.0253
109 | Moreilândia | 0 | VFE | Esgoto |  |  | Volume Faturado de Esgoto (m³/ano) | 0 | 0 | 0 | 0 | 0 | 0 | 0 | 0 | 0 | 0 | 0 | 0 | 0 | 0 | 0 | 0 | 0 | 0 | 0 | 0 | 0 | 0 | 0 | 0 | 0 | 0 | 0 | 0 | 0 | 0 | 0 | 0 | 0 | 0 | 0
109 | Moreilândia | 0 | MTEC | Esgoto | OPEX | Coleta | Materiais de Tratamento (Mil R$) | - | - | - | - | - | - | - | - | - | - | - | - | - | - | - | - | - | - | - | - | - | - | - | - | - | - | - | [8 empty] | 0 | bar: 9995.04 to 9834.66
109 | Moreilândia | 0 | ENEC | Esgoto | OPEX | Coleta | Energia (Mil R$) | 0 | 0 | 0 | 0 | 0 | 0 | 0 | 0 | 0 | 0 | 0 | 0 | 0 | 0 | 0 | 0 | 0 | 0 | 0 | 0 | 0 | 0 | 0 | 0 | 0 | 0 | 0 | 0 | 0 | 0 | 0 | 0 | 0 | 0 | 0 | 0
109 | Moreilândia | 0 | PEEC | Esgoto | OPEX | Coleta | Pessoal (Mil R$) | 0 | 0 | 0 | 0 | 0 | 0 | 0 | 0 | 0 | 0 | 0 | 0 | 0 | 0 | 0 | 0 | 0 | 0 | 0 | 0 | 0 | 0 | 0 | 0 | 0 | 0 | 0 | 0 | 0 | 0 | 0 | 0 | 0 | 0 | 0 | 0
109 | Moreilândia | 0 | MNEC | Esgoto | OPEX | Coleta | Manutenção (Mil R$) | 0 | 0 | 0 | 0 | 0 | 0 | 0 | 0 | 0 | 0 | 0 | 0 | 0 | 0 | 0 | 0 | 0 | 0 | 0 | 0 | 0 | 0 | 0 | 0 | 0 | 0 | 0 | 0 | 0 | 0 | 0 | 0 | 0 | 0 | 0 | 0
109 | Moreilândia | 0 | OCEC | Esgoto | OPEX | Coleta | Outros Custos Operacionais (Mil R$) | 0 | 0 | 0 | 0 | 0 | 0 | 0 | 0 | 0 | 0 | 0 | 0 | 0 | 0 | 0 | 0 | 0 | 0 | 0 | 0 | 0 | 0 | 0 | 0 | 0 | 0 | 0 | 0 | 0 | 0 | 0 | 0 | 0 | 0 | 0 | 0
109 | Moreilândia | 0 | MTET | Esgoto | OPEX | Tratamento | Materiais de Tratamento (Mil R$) | 0 | 0 | 0 | 0 | 0 | 0 | 0 | 0 | 0 | 0 | 0 | 0 | 0 | 0 | 0 | 0 | 0 | 0 | 0 | 0 | 0 | 0 | 0 | 0 | 0 | 0 | 0 | 0 | 0 | 0 | 0 | 0 | 0 | 0 | 0 | 0
109 | Moreilândia | 0 | ENET | Esgoto | OPEX | Tratamento | Energia (Mil R$) | 0 | 0 | 0 | 0 | 0 | 0 | 0 | 0 | 0 | 0 | 0 | 0 | 0 | 0 | 0 | 0 | 0 | 0 | 0 | 0 | 0 | 0 | 0 | 0 | 0 | 0 | 0 | 0 | 0 | 0 | 0 | 0 | 0 | 0 | 0 | 0
109 | Moreilândia | 0 | PEET | Esgoto | OPEX | Tratamento | Pessoal (Mil R$) | 0 | 0 | 0 | 0 | 0 | 0 | 0 | 0 | 0 | 0 | 0 | 0 | 0 | 0 | 0 | 0 | 0 | 0 | 0 | 0 | 0 | 0 | 0 | 0 | 0 | 0 | 0 | 0 | 0 | 0 | 0 | 0 | 0 | 0 | 0 | 0
109 | Moreilândia | 0 | MNET | Esgoto | OPEX | Tratamento | Manutenção (Mil R$) | 0 | 0 | 0 | 0 | 0 | 0 | 0 | 0 | 0 | 0 | 0 | 0 | 0 | 0 | 0 | 0 | 0 | 0 | 0 | 0 | 0 | 0 | 0 | 0 | 0 | 0 | 0 | 0 | 0 | 0 | 0 | 0 | 0 | 0 | 0 | 0
109 | Moreilândia | 0 | OCET | Esgoto | OPEX | Tratamento | Outros Custos Operacionais (Mil R$) | 0 | 0 | 0 | 0 | 0 | 0 | 0 | 0 | 0 | 0 | 0 | 0 | 0 | 0 | 0 | 0 | 0 | 0 | 0 | 0 | 0 | 0 | 0 | 0 | 0 | 0 | 0 | 0 | 0 | 0 | 0 | 0 | 0 | 0 | 0 | 0
109 | Moreilândia | 0 | IOEC | Esgoto | CAPEX | Coleta | Invest. - Obra Civil (Mil R$) | 0 | 0 | 0 | 0 | 0 | 0 | 0 | 0 | 0 | 0 | 0 | 0 | 0 | 0 | 0 | 0 | 0 | 0 | 0 | 0 | 0 | 0 | 0 | 0 | 0 | 0 | 0 | 0 | 0 | 0 | 0 | 0 | 0 | 0 | 0 | 0
109 | Moreilândia | 0 | ISEC | Esgoto | CAPEX | Coleta | Invest. - Sistemas (Mil R$) | 0 | 0 | 0 | 0 | 0 | 0 | 0 | 0 | 0 | 0 | 0 | 0 | 0 | 0 | 0 | 0 | 0 | 0 | 0 | 0 | 0 | 0 | 0 | 0 | 0 | 0 | 0 | 0 | 0 | 0 | 0 | 0 | 0 | 0 | 0 | 0
109 | Moreilândia | 0 | IEEC | Esgoto | CAPEX | Coleta | Invest. - Equipamentos (Mil R$) | 0 | 0 | 0 | 0 | 0 | 0 | 0 | 0 | 0 | 0 | 0 | 0 | 0 | 0 | 0 | 0 | 0 | 0 | 0 | 0 | 0 | 0 | 0 | 0 | 0 | 0 | 0 | 0 | 0 | 0 | 0 | 0 | 0 | 0 | 0 | 0
109 | Moreilândia | 0 | IOET | Esgoto | CAPEX | Tratamento | Invest. - Obra Civil (Mil R$) | 0 | 417.8457 | 426.02 | 435.4716 | 442.6758 | 433.5332 | 447.6353 | 456.7385 | 466.0009 | 31.7039 | 0 | 10.499 | 15.6564 | 17.8407 | 19.9984 | 0 | 0 | 1.6023 | 3.0406 | 12.9431 | 0 | 0 | 0 | 0 | 1.436 | 0 | 0 | 0 | 0 | 0 | 0 | 7.5375 | 7.5375 | 8.2913 | 4.5225 | 3668.5304
109 | Moreilândia | 0 | ISET | Esgoto | CAPEX | Tratamento | Invest. - Sistemas (Mil R$) | 0 | 0 | 0 | 0 | 0 | 0 | 0 | 0 | 0 | 0 | 0 | 0 | 0 | 0 | 0 | 0 | 0 | 0 | 0 | 0 | 0 | 0 | 0 | 0 | 0 | 0 | 0 | 0 | 0 | 0 | 0 | 0 | 0 | 0 | 0 | 0
109 | Moreilândia | 0 | IEET | Esgoto | CAPEX | Tratamento | Invest. - Equipamentos (Mil R$) | 0 | 179.0767 | 182.58 | 186.6307 | 189.7182 | 185.8 | 191.8437 | 195.7451 | 199.7147 | 13.5874 | 0 | 4.4996 | 6.7099 | 7.646 | 8.5707 | 0 | 0 | 0.68672 | 1.3031 | 5.547 | 0 | 0 | 0 | 0 | 0.61543 | 0 | 0 | 0 | 0 | 0 | 0 | 3.2304 | 3.2304 | 3.5534 | 1.9382 | 1572.2273
110 | Moreno | 0 | POP |  |  |  | População (hab) | 2770 | 2762 | 2756 | 2751 | 2747 | 2731 | 2727 | 2723 | 2720 | 2718 | 2709 | 2707 | 2705 | 2703 | 2702 | 2697 | 2696 | 2695 | 2694 | 2693 | 2691 | 2690 | 2689 | 2689 | 2689 | 2687 | 2686 | 2686 | 2686 | 2686 | 2684 | 2684 | 2683 | 2683 | 2683
110 | Moreno | 0 | PAA | Água |  |  | Atendimento (hab) | 73.1902 | 338.308 | 619.0573 | 913.5894 | 1222.1469 | 1537.6844 | 1826.5067 | 2114.475 | 2692.8 | 2690.82 | 2681.91 | 2679.93 | 2677.95 | 2675.97 | 2674.98 | 2670.03 | 2669.04 | 2668.05 | 2667.06 | 2666.07 | 2664.09 | 2663.1 | 2662.11 | 2662.11 | 2662.11 | 2660.13 | 2659.14 | 2659.14 | 2659.14 | 2659.14 | 2657.16 | 2657.16 | 2656.17 | 2656.17 | 2656.17
110 | Moreno | 0 | COBA | Água |  |  | Cobertura (%) | 2.936% | 13.61% | 24.28% | 34.96% | 45.63% | 56.3% | 66.98% | 77.65% | 99% | 99% | 99% | 99% | 99% | 99% | 99% | 99% | 99% | 99% | 99% | 99% | 99% | 99% | 99% | 99% | 99% | 99% | 99% | 99% | 99% | 99% | 99% | 99% | 99% | 99% | 99%
110 | Moreno | 0 | VMH | Água |  |  | Consumo per capita micromedido (l/hab/dia) | 99 | 99 | 99 | 99 | 99 | 99 | 99 | 99 | 99 | 99 | 99 | 99 | 99 | 99 | 99 | 99 | 99 | 99 | 99 | 99 | 99 | 99 | 99 | 99 | 99 | 99 | 99 | 99 | 99 | 99 | 99 | 99 | 99 | 99 | 99
110 | Moreno | 0 | PAT | Água |  |  | Índice de Perdas Totais (%) | 25% | 25% | 25% | 25% | 25% | 25% | 25% | 25% | 25% | 25% | 25% | 25% | 25% | 25% | 25% | 25% | 25% | 25% | 25% | 25% | 25% | 25% | 25% | 25% | 25% | 25% | 25% | 25% | 25% | 25% | 25% | 25% | 25% | 25% | 25%
110 | Moreno | 0 | RES | Água |  |  | Residencial (%) | 95.49% | 95.49% | 95.49% | 95.49% | 95.49% | 95.49% | 95.49% | 95.49% | 95.49% | 95.49% | 95.49% | 95.49% | 95.49% | 95.49% | 95.49% | 95.49% | 95.49% | 95.49% | 95.49% | 95.49% | 95.49% | 95.49% | 95.49% | 95.49% | 95.49% | 95.49% | 95.49% | 95.49% | 95.49% | 95.49% | 95.49% | 95.49% | 95.49% | 95.49% | 95.49%
110 | Moreno | 0 | OUT | Água |  |  | Demais (%) | 4.513% | 4.513% | 4.513% | 4.513% | 4.513% | 4.513% | 4.513% | 4.513% | 4.513% | 4.513% | 4.513% | 4.513% | 4.513% | 4.513% | 4.513% | 4.513% | 4.513% | 4.513% | 4.513% | 4.513% | 4.513% | 4.513% | 4.513% | 4.513% | 4.513% | 4.513% | 4.513% | 4.513% | 4.513% | 4.513% | 4.513% | 4.513% | 4.513% | 4.513% | 4.513%
110 | Moreno | 0 | LAA | Água |  |  | Ligações Ativas (un) | 0 | 0 | 0 | 0 | 0 | 0 | 0 | 0 | 0 | 0 | 0 | 0 | 0 | 0 | 0 | 0 | 0 | 0 | 0 | 0 | 0 | 0 | 0 | 0 | 0 | 0 | 0 | 0 | 0 | 0 | 0 | 0 | 0 | 0 | 0
110 | Moreno | 0 | EAPA | Água |  |  | Economias Ativas Potenciais (econ) | 0 | 0 | 0 | 0 | 0 | 0 | 0 | 0 | 0 | 0 | 0 | 0 | 0 | 0 | 0 | 0 | 0 | 0 | 0 | 0 | 0 | 0 | 0 | 0 | 0 | 0 | 0 | 0 | 0 | 0 | 0 | 0 | 0 | 0 | 0
110 | Moreno | 0 | EAOA | Água |  |  | Economias Ativas Operacionais (econ) | 0 | 0 | 0 | 0 | 0 | 0 | 0 | 0 | 0 | 0 | 0 | 0 | 0 | 0 | 0 | 0 | 0 | 0 | 0 | 0 | 0 | 0 | 0 | 0 | 0 | 0 | 0 | 0 | 0 | 0 | 0 | 0 | 0 | 0 | 0
110 | Moreno | 0 | HIDRO | Água |  |  | Hidrometração (%) | 0% | 0% | 0% | 0% | 0% | 0% | 0% | 0% | 0% | 0% | 0% | 0% | 0% | 0% | 0% | 0% | 0% | 0% | 0% | 0% | 0% | 0% | 0% | 0% | 0% | 0% | 0% | bar: 9995.04 to 9834.66
110 | Moreno | 0 | VPA | Água |  |  | Volume produzido de Água (m³/ano) | 3692.9733 | 17070.08 | 31235.8933 | 46097.16 | 61666.1067 | 77587.24 | 92160.4133 | 106690.48 | 135871.1333 | 135771.24 | 135321.6667 | 135221.76 | 135121.8533 | 135021.9467 | 134971.9867 | 134722.2267 | 134672.28 | 134622.32 | 134572.3733 | 134522.4133 | 134422.52 | 134372.56 | 134322.6133 | 134322.6133 | 134322.6133 | 134222.7067 | 134172.7467 | 134172.7467 | 134172.7467 | 134172.7467 | 134072.84 | 134072.84 | 134022.8933 | 134022.8933 | 134022.8933
110 | Moreno | 0 | VFA | Água |  |  | Volume Faturado de Água (m³/ano) | 0 | 0 | 0 | 0 | 0 | 0 | 0 | 0 | 0 | 0 | 0 | 0 | 0 | 0 | 0 | 0 | 0 | 0 | 0 | 0 | 0 | 0 | 0 | 0 | 0 | 0 | 0 | 0 | 0 | 0 | 0 | 0 | 0 | 0 | 0
110 | Moreno | 0 | MTAP | Água | OPEX | Produção | Materiais de Tratamento (Mil R$) | 0 | 0 | 0 | 0 | 0 | 0 | 0 | 0 | 0 | 0 | 0 | 0 | 0 | 0 | 0 | 0 | 0 | 0 | 0 | 0 | 0 | 0 | 0 | 0 | 0 | 0 | 0 | 0 | 0 | 0 | 0 | 0 | 0 | 0 | 0 | 0
110 | Moreno | 0 | ENAP | Água | OPEX | Produção | Energia (Mil R$) | 0 | 0 | 0 | 0 | 0 | 0 | 0 | 0 | 0 | 0 | 0 | 0 | 0 | 0 | 0 | 0 | 0 | 0 | 0 | 0 | 0 | 0 | 0 | 0 | 0 | 0 | 0 | 0 | 0 | 0 | 0 | 0 | 0 | 0 | 0 | 0
110 | Moreno | 0 | PEAP | Água | OPEX | Produção | Pessoal (Mil R$) | 0 | 0 | 0 | 0 | 0 | 0 | 0 | 0 | 0 | 0 | 0 | 0 | 0 | 0 | 0 | 0 | 0 | 0 | 0 | 0 | 0 | 0 | 0 | 0 | 0 | 0 | 0 | 0 | 0 | 0 | 0 | 0 | 0 | 0 | 0 | 0
110 | Moreno | 0 | MNAP | Água | OPEX | Produção | Manutenção (Mil R$) | 0 | 0 | 0 | 0 | 0 | 0 | 0 | 0 | 0 | 0 | 0 | 0 | 0 | 0 | 0 | 0 | 0 | 0 | 0 | 0 | 0 | 0 | 0 | 0 | 0 | 0 | 0 | 0 | 0 | 0 | 0 | 0 | 0 | 0 | 0 | 0
110 | Moreno | 0 | OCAP | Água | OPEX | Produção | Outros Custos Operacionais (Mil R$) | 0 | 0 | 0 | 0 | 0 | 0 | 0 | 0 | 0 | 0 | 0 | 0 | 0 | 0 | 0 | 0 | 0 | 0 | 0 | 0 | 0 | 0 | 0 | 0 | 0 | 0 | 0 | 0 | 0 | 0 | 0 | 0 | 0 | 0 | 0 | 0
110 | Moreno | 0 | MTAD | Água | OPEX | Distribuição | Materiais de Tratamento (Mil R$) | - | - | - | - | - | - | - | - | - | - | - | - | - | - | - | - | - | - | - | - | - | - | - | - | - | - | - | [8 empty] | 0 | bar: 9995.04 to 9834.66
110 | Moreno | 0 | ENAD | Água | OPEX | Distribuição | Energia (Mil R$) | 0 | 0 | 0 | 0 | 0 | 0 | 0 | 0 | 0 | 0 | 0 | 0 | 0 | 0 | 0 | 0 | 0 | 0 | 0 | 0 | 0 | 0 | 0 | 0 | 0 | 0 | 0 | 0 | 0 | 0 | 0 | 0 | 0 | 0 | 0 | 0
110 | Moreno | 0 | PEAD | Água | OPEX | Distribuição | Pessoal (Mil R$) | 0 | 0 | 0 | 0 | 0 | 0 | 0 | 0 | 0 | 0 | 0 | 0 | 0 | 0 | 0 | 0 | 0 | 0 | 0 | 0 | 0 | 0 | 0 | 0 | 0 | 0 | 0 | 0 | 0 | 0 | 0 | 0 | 0 | 0 | 0 | 0
110 | Moreno | 0 | MNAD | Água | OPEX | Distribuição | Manutenção (Mil R$) | 0 | 0 | 0 | 0 | 0 | 0 | 0 | 0 | 0 | 0 | 0 | 0 | 0 | 0 | 0 | 0 | 0 | 0 | 0 | 0 | 0 | 0 | 0 | 0 | 0 | 0 | 0 | 0 | 0 | 0 | 0 | 0 | 0 | 0 | 0 | 0
110 | Moreno | 0 | OCAD | Água | OPEX | Distribuição | Outros Custos Operacionais (Mil R$) | 0 | 0 | 0 | 0 | 0 | 0 | 0 | 0 | 0 | 0 | 0 | 0 | 0 | 0 | 0 | 0 | 0 | 0 | 0 | 0 | 0 | 0 | 0 | 0 | 0 | 0 | 0 | 0 | 0 | 0 | 0 | 0 | 0 | 0 | 0 | 0
110 | Moreno | 0 | IOAP | Água | CAPEX | Produção | Invest. - Obra Civil (Mil R$) | 0 | 0 | 0 | 0 | 0 | 0 | 0 | 0 | 0 | 0 | 0 | 0 | 0 | 0 | 0 | 0 | 0 | 0 | 0 | 0 | 0 | 0 | 0 | 0 | 0 | 0 | 0 | 0 | 0 | 0 | 0 | 0 | 0 | 0 | 0 | 0
110 | Moreno | 0 | ISAP | Água | CAPEX | Produção | Invest. - Sistemas (Mil R$) | - | - | - | - | - | - | - | - | - | - | - | - | - | - | - | - | - | - | - | - | - | - | - | - | - | - | - | [8 empty] | 0 | bar: 9995.04 to 9834.66
110 | Moreno | 0 | IEAP | Água | CAPEX | Produção | Invest. - Equipamentos (Mil R$) | 0 | 0 | 0 | 0 | 0 | 0 | 0 | 0 | 0 | 0 | 0 | 0 | 0 | 0 | 0 | 0 | 0 | 0 | 0 | 0 | 0 | 0 | 0 | 0 | 0 | 0 | 0 | 0 | 0 | 0 | 0 | 0 | 0 | 0 | 0 | 0
110 | Moreno | 0 | IOAD | Água | CAPEX | Distribuição | Invest. - Obra Civil (Mil R$) | 0 | 0 | 0 | 0 | 0 | 0 | 0 | 0 | 0 | 0 | 0 | 0 | 0 | 0 | 0 | 0 | 0 | 0 | 0 | 0 | 0 | 0 | 0 | 0 | 0 | 0 | 0 | 0 | 0 | 0 | 0 | 0 | 0 | 0 | 0 | 0
110 | Moreno | 0 | ISAD | Água | CAPEX | Distribuição | Invest. - Sistemas (Mil R$) | 0 | 0 | 0 | 0 | 0 | 0 | 0 | 0 | 0 | 0 | 0 | 0 | 0 | 0 | 0 | 0 | 0 | 0 | 0 | 0 | 0 | 0 | 0 | 0 | 0 | 0 | 0 | 0 | 0 | 0 | 0 | 0 | 0 | 0 | 0 | 0
110 | Moreno | 0 | IEAD | Água | CAPEX | Distribuição | Invest. - Equipamentos (Mil R$) | 0 | 0 | 0 | 0 | 0 | 0 | 0 | 0 | 0 | 0 | 0 | 0 | 0 | 0 | 0 | 0 | 0 | 0 | 0 | 0 | 0 | 0 | 0 | 0 | 0 | 0 | 0 | 0 | 0 | 0 | 0 | 0 | 0 | 0 | 0 | 0
110 | Moreno | 0 | PAE | Esgoto |  |  | Atendimento (hab) | 0 | 0 | 0 | 0 | 0 | 0 | 0 | 0 | 0 | 0 | 0 | 0 | 0 | 0 | 0 | 0 | 0 | 0 | 0 | 0 | 0 | 0 | 0 | 0 | 0 | 0 | 0 | 0 | 0 | 0 | 0 | 0 | 0 | 0 | 0
110 | Moreno | 0 | COBE | Esgoto |  |  | Cobertura (%) | 0% | 0% | 0% | 0% | 0% | 0% | 0% | 0% | 0% | 0% | 0% | 0% | 0% | 0% | 0% | 0% | 0% | 0% | 0% | 0% | 0% | 0% | 0% | 0% | 0% | 0% | 0% | bar: 9995.04 to 9834.66
110 | Moreno | 0 | TTE | Esgoto |  |  | Tratamento de Esgoto (%) | 0% | 0% | 0% | 0% | 0% | 0% | 0% | 0% | 0% | 0% | 0% | 0% | 0% | 0% | 0% | 0% | 0% | 0% | 0% | 0% | 0% | 0% | 0% | 0% | 0% | 0% | 0% | bar: 9995.04 to 9834.66
110 | Moreno | 0 | LAE | Esgoto |  |  | Ligações Ativas (un) | 0 | 0 | 0 | 0 | 0 | 0 | 0 | 0 | 0 | 0 | 0 | 0 | 0 | 0 | 0 | 0 | 0 | 0 | 0 | 0 | 0 | 0 | 0 | 0 | 0 | 0 | 0 | 0 | 0 | 0 | 0 | 0 | 0 | 0 | 0
110 | Moreno | 0 | EAPE | Esgoto |  |  | Economias Ativas Potenciais (econ) | 0 | 0 | 0 | 0 | 0 | 0 | 0 | 0 | 0 | 0 | 0 | 0 | 0 | 0 | 0 | 0 | 0 | 0 | 0 | 0 | 0 | 0 | 0 | 0 | 0 | 0 | 0 | 0 | 0 | 0 | 0 | 0 | 0 | 0 | 0
110 | Moreno | 0 | EAOE | Esgoto |  |  | Economias Ativas Operacionais (econ) | 0 | 0 | 0 | 0 | 0 | 0 | 0 | 0 | 0 | 0 | 0 | 0 | 0 | 0 | 0 | 0 | 0 | 0 | 0 | 0 | 0 | 0 | 0 | 0 | 0 | 0 | 0 | 0 | 0 | 0 | 0 | 0 | 0 | 0 | 0
110 | Moreno | 0 | VFE | Esgoto |  |  | Volume Faturado de Esgoto (m³/ano) | 0 | 0 | 0 | 0 | 0 | 0 | 0 | 0 | 0 | 0 | 0 | 0 | 0 | 0 | 0 | 0 | 0 | 0 | 0 | 0 | 0 | 0 | 0 | 0 | 0 | 0 | 0 | 0 | 0 | 0 | 0 | 0 | 0 | 0 | 0
110 | Moreno | 0 | MTEC | Esgoto | OPEX | Coleta | Materiais de Tratamento (Mil R$) | - | - | - | - | - | - | - | - | - | - | - | - | - | - | - | - | - | - | - | - | - | - | - | - | - | - | - | [8 empty] | 0 | bar: 9995.04 to 9834.66
110 | Moreno | 0 | ENEC | Esgoto | OPEX | Coleta | Energia (Mil R$) | 0 | 0 | 0 | 0 | 0 | 0 | 0 | 0 | 0 | 0 | 0 | 0 | 0 | 0 | 0 | 0 | 0 | 0 | 0 | 0 | 0 | 0 | 0 | 0 | 0 | 0 | 0 | 0 | 0 | 0 | 0 | 0 | 0 | 0 | 0 | 0
110 | Moreno | 0 | PEEC | Esgoto | OPEX | Coleta | Pessoal (Mil R$) | 0 | 0 | 0 | 0 | 0 | 0 | 0 | 0 | 0 | 0 | 0 | 0 | 0 | 0 | 0 | 0 | 0 | 0 | 0 | 0 | 0 | 0 | 0 | 0 | 0 | 0 | 0 | 0 | 0 | 0 | 0 | 0 | 0 | 0 | 0 | 0
110 | Moreno | 0 | MNEC | Esgoto | OPEX | Coleta | Manutenção (Mil R$) | 0 | 0 | 0 | 0 | 0 | 0 | 0 | 0 | 0 | 0 | 0 | 0 | 0 | 0 | 0 | 0 | 0 | 0 | 0 | 0 | 0 | 0 | 0 | 0 | 0 | 0 | 0 | 0 | 0 | 0 | 0 | 0 | 0 | 0 | 0 | 0
110 | Moreno | 0 | OCEC | Esgoto | OPEX | Coleta | Outros Custos Operacionais (Mil R$) | 0 | 0 | 0 | 0 | 0 | 0 | 0 | 0 | 0 | 0 | 0 | 0 | 0 | 0 | 0 | 0 | 0 | 0 | 0 | 0 | 0 | 0 | 0 | 0 | 0 | 0 | 0 | 0 | 0 | 0 | 0 | 0 | 0 | 0 | 0 | 0
110 | Moreno | 0 | MTET | Esgoto | OPEX | Tratamento | Materiais de Tratamento (Mil R$) | 0 | 0 | 0 | 0 | 0 | 0 | 0 | 0 | 0 | 0 | 0 | 0 | 0 | 0 | 0 | 0 | 0 | 0 | 0 | 0 | 0 | 0 | 0 | 0 | 0 | 0 | 0 | 0 | 0 | 0 | 0 | 0 | 0 | 0 | 0 | 0
110 | Moreno | 0 | ENET | Esgoto | OPEX | Tratamento | Energia (Mil R$) | 0 | 0 | 0 | 0 | 0 | 0 | 0 | 0 | 0 | 0 | 0 | 0 | 0 | 0 | 0 | 0 | 0 | 0 | 0 | 0 | 0 | 0 | 0 | 0 | 0 | 0 | 0 | 0 | 0 | 0 | 0 | 0 | 0 | 0 | 0 | 0
110 | Moreno | 0 | PEET | Esgoto | OPEX | Tratamento | Pessoal (Mil R$) | 0 | 0 | 0 | 0 | 0 | 0 | 0 | 0 | 0 | 0 | 0 | 0 | 0 | 0 | 0 | 0 | 0 | 0 | 0 | 0 | 0 | 0 | 0 | 0 | 0 | 0 | 0 | 0 | 0 | 0 | 0 | 0 | 0 | 0 | 0 | 0
110 | Moreno | 0 | MNET | Esgoto | OPEX | Tratamento | Manutenção (Mil R$) | 0 | 0 | 0 | 0 | 0 | 0 | 0 | 0 | 0 | 0 | 0 | 0 | 0 | 0 | 0 | 0 | 0 | 0 | 0 | 0 | 0 | 0 | 0 | 0 | 0 | 0 | 0 | 0 | 0 | 0 | 0 | 0 | 0 | 0 | 0 | 0
110 | Moreno | 0 | OCET | Esgoto | OPEX | Tratamento | Outros Custos Operacionais (Mil R$) | 0 | 0 | 0 | 0 | 0 | 0 | 0 | 0 | 0 | 0 | 0 | 0 | 0 | 0 | 0 | 0 | 0 | 0 | 0 | 0 | 0 | 0 | 0 | 0 | 0 | 0 | 0 | 0 | 0 | 0 | 0 | 0 | 0 | 0 | 0 | 0
110 | Moreno | 0 | IOEC | Esgoto | CAPEX | Coleta | Invest. - Obra Civil (Mil R$) | 0 | 0 | 0 | 0 | 0 | 0 | 0 | 0 | 0 | 0 | 0 | 0 | 0 | 0 | 0 | 0 | 0 | 0 | 0 | 0 | 0 | 0 | 0 | 0 | 0 | 0 | 0 | 0 | 0 | 0 | 0 | 0 | 0 | 0 | 0 | 0
110 | Moreno | 0 | ISEC | Esgoto | CAPEX | Coleta | Invest. - Sistemas (Mil R$) | 0 | 0 | 0 | 0 | 0 | 0 | 0 | 0 | 0 | 0 | 0 | 0 | 0 | 0 | 0 | 0 | 0 | 0 | 0 | 0 | 0 | 0 | 0 | 0 | 0 | 0 | 0 | 0 | 0 | 0 | 0 | 0 | 0 | 0 | 0 | 0
110 | Moreno | 0 | IEEC | Esgoto | CAPEX | Coleta | Invest. - Equipamentos (Mil R$) | 0 | 0 | 0 | 0 | 0 | 0 | 0 | 0 | 0 | 0 | 0 | 0 | 0 | 0 | 0 | 0 | 0 | 0 | 0 | 0 | 0 | 0 | 0 | 0 | 0 | 0 | 0 | 0 | 0 | 0 | 0 | 0 | 0 | 0 | 0 | 0
110 | Moreno | 0 | IOET | Esgoto | CAPEX | Tratamento | Invest. - Obra Civil (Mil R$) | 0 | 0 | 0 | 0 | 0 | 0 | 0 | 0 | 0 | 0 | 0 | 0 | 0 | 0 | 0 | 0 | 0 | 0 | 0 | 0 | 0 | 0 | 0 | 0 | 0 | 0 | 0 | 0 | 0 | 0 | 0 | 0 | 0 | 0 | 0 | 0
110 | Moreno | 0 | ISET | Esgoto | CAPEX | Tratamento | Invest. - Sistemas (Mil R$) | 0 | 0 | 0 | 0 | 0 | 0 | 0 | 0 | 0 | 0 | 0 | 0 | 0 | 0 | 0 | 0 | 0 | 0 | 0 | 0 | 0 | 0 | 0 | 0 | 0 | 0 | 0 | 0 | 0 | 0 | 0 | 0 | 0 | 0 | 0 | 0
110 | Moreno | 0 | IEET | Esgoto | CAPEX | Tratamento | Invest. - Equipamentos (Mil R$) | 0 | 0 | 0 | 0 | 0 | 0 | 0 | 0 | 0 | 0 | 0 | 0 | 0 | 0 | 0 | 0 | 0 | 0 | 0 | 0 | 0 | 0 | 0 | 0 | 0 | 0 | 0 | 0 | 0 | 0 | 0 | 0 | 0 | 0 | 0 | 0
111 | Nazaré da Mata | 0 | POP |  |  |  | População (hab) | 1715 | 1690 | 1670 | 1654 | 1641 | 1589 | 1579 | 1571 | 1564 | 1559 | 1538 | 1535 | 1532 | 1530 | 1528 | 1521 | 1519 | 1518 | 1517 | 1516 | 1512 | 1511 | 1510 | 1509 | 1509 | 1507 | 1507 | 1507 | 1507 | 1507 | 1505 | 1505 | 1505 | 1505 | 1505
111 | Nazaré da Mata | 0 | PAA | Água |  |  | Atendimento (hab) | 108.0727 | 261.9743 | 423.9696 | 591.8751 | 766.2262 | 923.3982 | 1078.9928 | 1234.114 | 1548.36 | 1543.41 | 1522.62 | 1519.65 | 1516.68 | 1514.7 | 1512.72 | 1505.79 | 1503.81 | 1502.82 | 1501.83 | 1500.84 | 1496.88 | 1495.89 | 1494.9 | 1493.91 | 1493.91 | 1491.93 | 1491.93 | 1491.93 | 1491.93 | 1491.93 | 1489.95 | 1489.95 | 1489.95 | 1489.95 | 1489.95
111 | Nazaré da Mata | 0 | COBA | Água |  |  | Cobertura (%) | 7.002% | 17.22% | 27.45% | 37.67% | 47.89% | 58.11% | 68.33% | 78.56% | 99% | 99% | 99% | 99% | 99% | 99% | 99% | 99% | 99% | 99% | 99% | 99% | 99% | 99% | 99% | 99% | 99% | 99% | 99% | 99% | 99% | 99% | 99% | 99% | 99% | 99% | 99%
111 | Nazaré da Mata | 0 | VMH | Água |  |  | Consumo per capita micromedido (l/hab/dia) | 99 | 99 | 99 | 99 | 99 | 99 | 99 | 99 | 99 | 99 | 99 | 99 | 99 | 99 | 99 | 99 | 99 | 99 | 99 | 99 | 99 | 99 | 99 | 99 | 99 | 99 | 99 | 99 | 99 | 99 | 99 | 99 | 99 | 99 | 99
111 | Nazaré da Mata | 0 | PAT | Água |  |  | Índice de Perdas Totais (%) | 25% | 25% | 25% | 25% | 25% | 25% | 25% | 25% | 25% | 25% | 25% | 25% | 25% | 25% | 25% | 25% | 25% | 25% | 25% | 25% | 25% | 25% | 25% | 25% | 25% | 25% | 25% | 25% | 25% | 25% | 25% | 25% | 25% | 25% | 25%
111 | Nazaré da Mata | 0 | RES | Água |  |  | Residencial (%) | 93.11% | 93.11% | 93.11% | 93.11% | 93.11% | 93.11% | 93.11% | 93.11% | 93.11% | 93.11% | 93.11% | 93.11% | 93.11% | 93.11% | 93.11% | 93.11% | 93.11% | 93.11% | 93.11% | 93.11% | 93.11% | 93.11% | 93.11% | 93.11% | 93.11% | 93.11% | 93.11% | 93.11% | 93.11% | 93.11% | 93.11% | 93.11% | 93.11% | 93.11% | 93.11%
111 | Nazaré da Mata | 0 | OUT | Água |  |  | Demais (%) | 6.893% | 6.893% | 6.893% | 6.893% | 6.893% | 6.893% | 6.893% | 6.893% | 6.893% | 6.893% | 6.893% | 6.893% | 6.893% | 6.893% | 6.893% | 6.893% | 6.893% | 6.893% | 6.893% | 6.893% | 6.893% | 6.893% | 6.893% | 6.893% | 6.893% | 6.893% | 6.893% | 6.893% | 6.893% | 6.893% | 6.893% | 6.893% | 6.893% | 6.893% | 6.893%
111 | Nazaré da Mata | 0 | LAA | Água |  |  | Ligações Ativas (un) | 0 | 0 | 0 | 0 | 0 | 0 | 0 | 0 | 0 | 0 | 0 | 0 | 0 | 0 | 0 | 0 | 0 | 0 | 0 | 0 | 0 | 0 | 0 | 0 | 0 | 0 | 0 | 0 | 0 | 0 | 0 | 0 | 0 | 0 | 0
111 | Nazaré da Mata | 0 | EAPA | Água |  |  | Economias Ativas Potenciais (econ) | 598.2725 | 598.2725 | 614.8912 | 631.5098 | 648.1285 | 664.7472 | 664.7472 | 664.7472 | 664.7472 | 664.7472 | 664.7472 | 664.7472 | 664.7472 | 666.903 | 673.266 | 676.9374 | 680.1096 | 684.6778 | 686.45 | 693.7138 | 696.8409 | 701.4 | 704.406 | 707.412 | 710.4681 | 712.05 | 715.05 | 718.1 | 720 | 721.95 | 723.85 | 725.75 | 727.7 | 729.6 | 730.8
111 | Nazaré da Mata | 0 | EAOA | Água |  |  | Economias Ativas Operacionais (econ) | 3.2589 | 19.7204 | 50.0737 | 94.3188 | 152.4559 | 224.4847 | 310.4054 | 410.218 | 651.5187 | 651.5187 | 651.5187 | 651.5187 | 651.5187 | 653.6316 | 659.868 | 663.4663 | 666.5754 | 671.0527 | 672.7896 | 679.9089 | 682.9738 | 687.4421 | 690.3883 | 693.3345 | 696.3298 | 697.8802 | 700.8205 | 703.8098 | 705.672 | 707.5832 | 709.4454 | 711.3076 | 713.2188 | 715.081 | 716.2571
111 | Nazaré da Mata | 0 | HIDRO | Água |  |  | Hidrometração (%) | 0% | 0% | 0% | 0% | 0% | 0% | 0% | 0% | 0% | 0% | 0% | 0% | 0% | 0% | 0% | 0% | 0% | 0% | 0% | 0% | 0% | 0% | 0% | 0% | 0% | 0% | 0% | bar: 9995.04 to 9834.66
111 | Nazaré da Mata | 0 | VPA | Água |  |  | Volume produzido de Água (m³/ano) | 5592.4267 | 13556.3733 | 21939.1333 | 30627.7333 | 39649.8667 | 47783.04 | 55834.5867 | 63861.64 | 80122.9067 | 79866.76 | 78790.9467 | 78637.2533 | 78483.56 | 78381.1067 | 78278.64 | 77920.04 | 77817.5867 | 77766.3467 | 77715.12 | 77663.8933 | 77458.9733 | 77407.7467 | 77356.52 | 77305.28 | 77305.28 | 77202.8267 | 77202.8267 | 77202.8267 | 77202.8267 | 77202.8267 | 77100.3733 | 77100.3733 | 77100.3733 | 77100.3733 | 77100.3733
111 | Nazaré da Mata | 0 | VFA | Água |  |  | Volume Faturado de Água (m³/ano) | 0 | 0 | 0 | 0 | 0 | 0 | 0 | 0 | 0 | 0 | 0 | 0 | 0 | 0 | 0 | 0 | 0 | 0 | 0 | 0 | 0 | 0 | 0 | 0 | 0 | 0 | 0 | 0 | 0 | 0 | 0 | 0 | 0 | 0 | 0
111 | Nazaré da Mata | 0 | MTAP | Água | OPEX | Produção | Materiais de Tratamento (Mil R$) | 0 | 0 | 0 | 0 | 0 | 0 | 0 | 0 | 0 | 0 | 0 | 0 | 0 | 0 | 0 | 0 | 0 | 0 | 0 | 0 | 0 | 0 | 0 | 0 | 0 | 0 | 0 | 0 | 0 | 0 | 0 | 0 | 0 | 0 | 0 | 0
111 | Nazaré da Mata | 0 | ENAP | Água | OPEX | Produção | Energia (Mil R$) | 0 | 0 | 0 | 0 | 0 | 0 | 0 | 0 | 0 | 0 | 0 | 0 | 0 | 0 | 0 | 0 | 0 | 0 | 0 | 0 | 0 | 0 | 0 | 0 | 0 | 0 | 0 | 0 | 0 | 0 | 0 | 0 | 0 | 0 | 0 | 0
111 | Nazaré da Mata | 0 | PEAP | Água | OPEX | Produção | Pessoal (Mil R$) | 0 | 0 | 0 | 0 | 0 | 0 | 0 | 0 | 0 | 0 | 0 | 0 | 0 | 0 | 0 | 0 | 0 | 0 | 0 | 0 | 0 | 0 | 0 | 0 | 0 | 0 | 0 | 0 | 0 | 0 | 0 | 0 | 0 | 0 | 0 | 0
111 | Nazaré da Mata | 0 | MNAP | Água | OPEX | Produção | Manutenção (Mil R$) | 0 | 0 | 0 | 0 | 0 | 0 | 0 | 0 | 0 | 0 | 0 | 0 | 0 | 0 | 0 | 0 | 0 | 0 | 0 | 0 | 0 | 0 | 0 | 0 | 0 | 0 | 0 | 0 | 0 | 0 | 0 | 0 | 0 | 0 | 0 | 0
111 | Nazaré da Mata | 0 | OCAP | Água | OPEX | Produção | Outros Custos Operacionais (Mil R$) | 0 | 0 | 0 | 0 | 0 | 0 | 0 | 0 | 0 | 0 | 0 | 0 | 0 | 0 | 0 | 0 | 0 | 0 | 0 | 0 | 0 | 0 | 0 | 0 | 0 | 0 | 0 | 0 | 0 | 0 | 0 | 0 | 0 | 0 | 0 | 0
111 | Nazaré da Mata | 0 | MTAD | Água | OPEX | Distribuição | Materiais de Tratamento (Mil R$) | - | - | - | - | - | - | - | - | - | - | - | - | - | - | - | - | - | - | - | - | - | - | - | - | - | - | - | [8 empty] | 0 | bar: 9995.04 to 9834.66
111 | Nazaré da Mata | 0 | ENAD | Água | OPEX | Distribuição | Energia (Mil R$) | 0 | 0 | 0 | 0 | 0 | 0 | 0 | 0 | 0 | 0 | 0 | 0 | 0 | 0 | 0 | 0 | 0 | 0 | 0 | 0 | 0 | 0 | 0 | 0 | 0 | 0 | 0 | 0 | 0 | 0 | 0 | 0 | 0 | 0 | 0 | 0
111 | Nazaré da Mata | 0 | PEAD | Água | OPEX | Distribuição | Pessoal (Mil R$) | 0 | 0 | 0 | 0 | 0 | 0 | 0 | 0 | 0 | 0 | 0 | 0 | 0 | 0 | 0 | 0 | 0 | 0 | 0 | 0 | 0 | 0 | 0 | 0 | 0 | 0 | 0 | 0 | 0 | 0 | 0 | 0 | 0 | 0 | 0 | 0
111 | Nazaré da Mata | 0 | MNAD | Água | OPEX | Distribuição | Manutenção (Mil R$) | 0 | 0 | 0 | 0 | 0 | 0 | 0 | 0 | 0 | 0 | 0 | 0 | 0 | 0 | 0 | 0 | 0 | 0 | 0 | 0 | 0 | 0 | 0 | 0 | 0 | 0 | 0 | 0 | 0 | 0 | 0 | 0 | 0 | 0 | 0 | 0
111 | Nazaré da Mata | 0 | OCAD | Água | OPEX | Distribuição | Outros Custos Operacionais (Mil R$) | 0 | 0 | 0 | 0 | 0 | 0 | 0 | 0 | 0 | 0 | 0 | 0 | 0 | 0 | 0 | 0 | 0 | 0 | 0 | 0 | 0 | 0 | 0 | 0 | 0 | 0 | 0 | 0 | 0 | 0 | 0 | 0 | 0 | 0 | 0 | 0
111 | Nazaré da Mata | 0 | IOAP | Água | CAPEX | Produção | Invest. - Obra Civil (Mil R$) | 0 | 0 | 0 | 0 | 0 | 0 | 0 | 0 | 0 | 0 | 0 | 0 | 0 | 0 | 0 | 0 | 0 | 0 | 0 | 0 | 0 | 0 | 0 | 0 | 0 | 0 | 0 | 0 | 0 | 0 | 0 | 0 | 0 | 0 | 0 | 0
111 | Nazaré da Mata | 0 | ISAP | Água | CAPEX | Produção | Invest. - Sistemas (Mil R$) | - | - | - | - | - | - | - | - | - | - | - | - | - | - | - | - | - | - | - | - | - | - | - | - | - | - | - | [8 empty] | 0 | bar: 9995.04 to 9834.66
111 | Nazaré da Mata | 0 | IEAP | Água | CAPEX | Produção | Invest. - Equipamentos (Mil R$) | 0 | 0 | 0 | 0 | 0 | 0 | 0 | 0 | 0 | 0 | 0 | 0 | 0 | 0 | 0 | 0 | 0 | 0 | 0 | 0 | 0 | 0 | 0 | 0 | 0 | 0 | 0 | 0 | 0 | 0 | 0 | 0 | 0 | 0 | 0 | 0
111 | Nazaré da Mata | 0 | IOAD | Água | CAPEX | Distribuição | Invest. - Obra Civil (Mil R$) | 0 | 479.8086 | 0 | 479.8086 | 0 | 0 | 479.8086 | 0 | 479.8086 | 0 | 0 | 0 | 0 | 0 | 0 | 0 | 0 | 0 | 0 | 0 | 0 | 0 | 0 | 0 | 0 | 0 | 0 | 0 | 0 | 0 | 0 | 0 | 0 | 0 | 0 | 1919.2345
111 | Nazaré da Mata | 0 | ISAD | Água | CAPEX | Distribuição | Invest. - Sistemas (Mil R$) | 0 | 0 | 0 | 0 | 0 | 0 | 0 | 0 | 0 | 0 | 0 | 0 | 0 | 0 | 0 | 0 | 0 | 0 | 0 | 0 | 0 | 0 | 0 | 0 | 0 | 0 | 0 | 0 | 0 | 0 | 0 | 0 | 0 | 0 | 0 | 0
111 | Nazaré da Mata | 0 | IEAD | Água | CAPEX | Distribuição | Invest. - Equipamentos (Mil R$) | 0 | 0 | 0 | 0 | 0 | 0 | 0 | 0 | 0 | 0 | 0 | 0 | 0 | 0 | 0 | 0 | 0 | 0 | 0 | 0 | 0 | 0 | 0 | 0 | 0 | 0 | 0 | 0 | 0 | 0 | 0 | 0 | 0 | 0 | 0 | 0
111 | Nazaré da Mata | 0 | PAE | Esgoto |  |  | Atendimento (hab) | 0 | 171.1125 | 347.5688 | 530.3138 | 719.9887 | 893.8125 | 1065.825 | 1237.1625 | 1407.6 | 1403.1 | 1384.2 | 1381.5 | 1378.8 | 1377 | 1375.2 | 1368.9 | 1367.1 | 1366.2 | 1365.3 | 1364.4 | 1360.8 | 1359.9 | 1359 | 1358.1 | 1358.1 | 1356.3 | 1356.3 | 1356.3 | 1356.3 | 1356.3 | 1354.5 | 1354.5 | 1354.5 | 1354.5 | 1354.5
111 | Nazaré da Mata | 0 | COBE | Esgoto |  |  | Cobertura (%) | 0% | 11.25% | 22.5% | 33.75% | 45% | 56.25% | 67.5% | 78.75% | 90% | 90% | 90% | 90% | 90% | 90% | 90% | 90% | 90% | 90% | 90% | 90% | 90% | 90% | 90% | 90% | 90% | 90% | 90% | 90% | 90% | 90% | 90% | 90% | 90% | 90% | 90%
111 | Nazaré da Mata | 0 | TTE | Esgoto |  |  | Tratamento de Esgoto (%) | 0% | 100% | 100% | 100% | 100% | 100% | 100% | 100% | 100% | 100% | 100% | 100% | 100% | 100% | 100% | 100% | 100% | 100% | 100% | 100% | 100% | 100% | 100% | 100% | 100% | 100% | 100% | 100% | 100% | 100% | 100% | 100% | 100% | 100% | 100%
111 | Nazaré da Mata | 0 | LAE | Esgoto |  |  | Ligações Ativas (un) | 0 | 63.746 | 131.661 | 204.1031 | 280.9909 | 360.2448 | 428.2373 | 503.1832 | 581.368 | 586.4975 | 586.4975 | 589.9252 | 595.6632 | 600.2127 | 605.9394 | 609.2437 | 612.0986 | 616.21 | 617.805 | 624.3424 | 627.1568 | 631.26 | 633.9654 | 636.6708 | 639.4213 | 640.845 | 643.545 | 646.29 | 648 | 649.755 | 651.465 | 653.175 | 654.93 | 656.64 | 657.72
111 | Nazaré da Mata | 0 | EAPE | Esgoto |  |  | Economias Ativas Potenciais (econ) | 0 | 63.746 | 131.661 | 204.1031 | 280.9909 | 354.2292 | 428.2373 | 503.1832 | 581.368 | 586.4975 | 585.3416 | 589.9252 | 595.6632 | 600.2127 | 605.9394 | 609.2437 | 612.0986 | 616.21 | 617.805 | 624.3424 | 627.1568 | 631.26 | 633.9654 | 636.6708 | 639.4213 | 640.845 | 643.545 | 646.29 | 648 | 649.755 | 651.465 | 653.175 | 654.93 | 656.64 | 657.72
111 | Nazaré da Mata | 0 | EAOE | Esgoto |  |  | Economias Ativas Operacionais (econ) | 0 | 70.8289 | 142.3362 | 214.8454 | 288.1958 | 354.2292 | 428.2373 | 503.1832 | 581.368 | 586.4975 | 585.3416 | 589.9252 | 595.6632 | 600.2127 | 605.9394 | 609.2437 | 612.0986 | 616.21 | 617.805 | 624.3424 | 627.1568 | 631.26 | 633.9654 | 636.6708 | 639.4213 | 640.845 | 643.545 | 646.29 | 648 | 649.755 | 651.465 | 653.175 | 654.93 | 656.64 | 657.72
111 | Nazaré da Mata | 0 | VFE | Esgoto |  |  | Volume Faturado de Esgoto (m³/ano) | 0 | 0 | 0 | 0 | 0 | 0 | 0 | 0 | 0 | 0 | 0 | 0 | 0 | 0 | 0 | 0 | 0 | 0 | 0 | 0 | 0 | 0 | 0 | 0 | 0 | 0 | 0 | 0 | 0 | 0 | 0 | 0 | 0 | 0 | 0
111 | Nazaré da Mata | 0 | MTEC | Esgoto | OPEX | Coleta | Materiais de Tratamento (Mil R$) | - | - | - | - | - | - | - | - | - | - | - | - | - | - | - | - | - | - | - | - | - | - | - | - | - | - | - | [8 empty] | 0 | bar: 9995.04 to 9834.66
111 | Nazaré da Mata | 0 | ENEC | Esgoto | OPEX | Coleta | Energia (Mil R$) | 0 | 0 | 0 | 0 | 0 | 0 | 0 | 0 | 0 | 0 | 0 | 0 | 0 | 0 | 0 | 0 | 0 | 0 | 0 | 0 | 0 | 0 | 0 | 0 | 0 | 0 | 0 | 0 | 0 | 0 | 0 | 0 | 0 | 0 | 0 | 0
111 | Nazaré da Mata | 0 | PEEC | Esgoto | OPEX | Coleta | Pessoal (Mil R$) | 0 | 0 | 0 | 0 | 0 | 0 | 0 | 0 | 0 | 0 | 0 | 0 | 0 | 0 | 0 | 0 | 0 | 0 | 0 | 0 | 0 | 0 | 0 | 0 | 0 | 0 | 0 | 0 | 0 | 0 | 0 | 0 | 0 | 0 | 0 | 0
111 | Nazaré da Mata | 0 | MNEC | Esgoto | OPEX | Coleta | Manutenção (Mil R$) | 0 | 0 | 0 | 0 | 0 | 0 | 0 | 0 | 0 | 0 | 0 | 0 | 0 | 0 | 0 | 0 | 0 | 0 | 0 | 0 | 0 | 0 | 0 | 0 | 0 | 0 | 0 | 0 | 0 | 0 | 0 | 0 | 0 | 0 | 0 | 0
111 | Nazaré da Mata | 0 | OCEC | Esgoto | OPEX | Coleta | Outros Custos Operacionais (Mil R$) | 0 | 0 | 0 | 0 | 0 | 0 | 0 | 0 | 0 | 0 | 0 | 0 | 0 | 0 | 0 | 0 | 0 | 0 | 0 | 0 | 0 | 0 | 0 | 0 | 0 | 0 | 0 | 0 | 0 | 0 | 0 | 0 | 0 | 0 | 0 | 0
111 | Nazaré da Mata | 0 | MTET | Esgoto | OPEX | Tratamento | Materiais de Tratamento (Mil R$) | 0 | 0 | 0 | 0 | 0 | 0 | 0 | 0 | 0 | 0 | 0 | 0 | 0 | 0 | 0 | 0 | 0 | 0 | 0 | 0 | 0 | 0 | 0 | 0 | 0 | 0 | 0 | 0 | 0 | 0 | 0 | 0 | 0 | 0 | 0 | 0
111 | Nazaré da Mata | 0 | ENET | Esgoto | OPEX | Tratamento | Energia (Mil R$) | 0 | 0 | 0 | 0 | 0 | 0 | 0 | 0 | 0 | 0 | 0 | 0 | 0 | 0 | 0 | 0 | 0 | 0 | 0 | 0 | 0 | 0 | 0 | 0 | 0 | 0 | 0 | 0 | 0 | 0 | 0 | 0 | 0 | 0 | 0 | 0
111 | Nazaré da Mata | 0 | PEET | Esgoto | OPEX | Tratamento | Pessoal (Mil R$) | 0 | 0 | 0 | 0 | 0 | 0 | 0 | 0 | 0 | 0 | 0 | 0 | 0 | 0 | 0 | 0 | 0 | 0 | 0 | 0 | 0 | 0 | 0 | 0 | 0 | 0 | 0 | 0 | 0 | 0 | 0 | 0 | 0 | 0 | 0 | 0
111 | Nazaré da Mata | 0 | MNET | Esgoto | OPEX | Tratamento | Manutenção (Mil R$) | 0 | 0 | 0 | 0 | 0 | 0 | 0 | 0 | 0 | 0 | 0 | 0 | 0 | 0 | 0 | 0 | 0 | 0 | 0 | 0 | 0 | 0 | 0 | 0 | 0 | 0 | 0 | 0 | 0 | 0 | 0 | 0 | 0 | 0 | 0 | 0
111 | Nazaré da Mata | 0 | OCET | Esgoto | OPEX | Tratamento | Outros Custos Operacionais (Mil R$) | 0 | 0 | 0 | 0 | 0 | 0 | 0 | 0 | 0 | 0 | 0 | 0 | 0 | 0 | 0 | 0 | 0 | 0 | 0 | 0 | 0 | 0 | 0 | 0 | 0 | 0 | 0 | 0 | 0 | 0 | 0 | 0 | 0 | 0 | 0 | 0
111 | Nazaré da Mata | 0 | IOEC | Esgoto | CAPEX | Coleta | Invest. - Obra Civil (Mil R$) | 0 | 0 | 0 | 0 | 0 | 0 | 0 | 0 | 0 | 0 | 0 | 0 | 0 | 0 | 0 | 0 | 0 | 0 | 0 | 0 | 0 | 0 | 0 | 0 | 0 | 0 | 0 | 0 | 0 | 0 | 0 | 0 | 0 | 0 | 0 | 0
111 | Nazaré da Mata | 0 | ISEC | Esgoto | CAPEX | Coleta | Invest. - Sistemas (Mil R$) | 0 | 0 | 0 | 0 | 0 | 0 | 0 | 0 | 0 | 0 | 0 | 0 | 0 | 0 | 0 | 0 | 0 | 0 | 0 | 0 | 0 | 0 | 0 | 0 | 0 | 0 | 0 | 0 | 0 | 0 | 0 | 0 | 0 | 0 | 0 | 0
111 | Nazaré da Mata | 0 | IEEC | Esgoto | CAPEX | Coleta | Invest. - Equipamentos (Mil R$) | 0 | 0 | 0 | 0 | 0 | 0 | 0 | 0 | 0 | 0 | 0 | 0 | 0 | 0 | 0 | 0 | 0 | 0 | 0 | 0 | 0 | 0 | 0 | 0 | 0 | 0 | 0 | 0 | 0 | 0 | 0 | 0 | 0 | 0 | 0 | 0
111 | Nazaré da Mata | 0 | IOET | Esgoto | CAPEX | Tratamento | Invest. - Obra Civil (Mil R$) | 0 | 300.9615 | 303.8441 | 308.1011 | 311.6757 | 280.5845 | 314.4702 | 318.4552 | 332.2178 | 21.7958 | 0 | 19.476 | 24.3817 | 19.3314 | 24.3335 | 14.0402 | 12.1312 | 17.4698 | 6.7773 | 27.7784 | 11.9587 | 17.435 | 11.4956 | 11.4956 | 11.6872 | 6.0495 | 11.4727 | 11.6639 | 7.266 | 7.4572 | 7.266 | 7.266 | 7.4572 | 7.266 | 4.5891 | 2799.6512
111 | Nazaré da Mata | 0 | ISET | Esgoto | CAPEX | Tratamento | Invest. - Sistemas (Mil R$) | 0 | 0 | 0 | 0 | 0 | 0 | 0 | 0 | 0 | 0 | 0 | 0 | 0 | 0 | 0 | 0 | 0 | 0 | 0 | 0 | 0 | 0 | 0 | 0 | 0 | 0 | 0 | 0 | 0 | 0 | 0 | 0 | 0 | 0 | 0 | 0
111 | Nazaré da Mata | 0 | IEET | Esgoto | CAPEX | Tratamento | Invest. - Equipamentos (Mil R$) | 0 | 128.9835 | 130.2189 | 132.0433 | 133.5753 | 120.2505 | 134.7729 | 136.4808 | 142.3791 | 9.341 | 0 | 8.3469 | 10.4493 | 8.2849 | 10.4286 | 6.0172 | 5.1991 | 7.4871 | 2.9045 | 11.905 | 5.1252 | 7.4721 | 4.9267 | 4.9267 | 5.0088 | 2.5927 | 4.9169 | 4.9988 | 3.114 | 3.196 | 3.114 | 3.114 | 3.196 | 3.114 | 1.9667 | 1199.8505
112 | Olinda | 0 | POP |  |  |  | População (hab) | 6648 | 6611 | 6581 | 6557 | 6538 | 6461 | 6426 | 6398 | 6376 | 6358 | 6288 | 6268 | 6252 | 6239 | 6229 | 6188 | 6174 | 6163 | 6154 | 6147 | 6119 | 6101 | 6087 | 6076 | 6067 | 6031 | 6022 | 6015 | 6009 | 6004 | 5986 | 5984 | 5982 | 5980 | 5979
112 | Olinda | 0 | PAA | Água |  |  | Atendimento (hab) | 3619.2982 | 3853.7376 | 4203.2796 | 4567.6701 | 4947.0408 | 5290.583 | 5536.8775 | 5786.5078 | 6312.24 | 6294.42 | 6225.12 | 6205.32 | 6189.48 | 6176.61 | 6166.71 | 6126.12 | 6112.26 | 6101.37 | 6092.46 | 6085.53 | 6057.81 | 6039.99 | 6026.13 | 6015.24 | 6006.33 | 5970.69 | 5961.78 | 5954.85 | 5948.91 | 5943.96 | 5926.14 | 5924.16 | 5922.18 | 5920.2 | 5919.21
112 | Olinda | 0 | COBA | Água |  |  | Cobertura (%) | 60.49% | 64.77% | 69.05% | 73.33% | 77.61% | 81.88% | 86.16% | 90.44% | 99% | 99% | 99% | 99% | 99% | 99% | 99% | 99% | 99% | 99% | 99% | 99% | 99% | 99% | 99% | 99% | 99% | 99% | 99% | 99% | 99% | 99% | 99% | 99% | 99% | 99% | 99%
112 | Olinda | 0 | VMH | Água |  |  | Consumo per capita micromedido (l/hab/dia) | 99 | 99 | 99 | 99 | 99 | 99 | 99 | 99 | 99 | 99 | 99 | 99 | 99 | 99 | 99 | 99 | 99 | 99 | 99 | 99 | 99 | 99 | 99 | 99 | 99 | 99 | 99 | 99 | 99 | 99 | 99 | 99 | 99 | 99 | 99
112 | Olinda | 0 | PAT | Água |  |  | Índice de Perdas Totais (%) | 25% | 25% | 25% | 25% | 25% | 25% | 25% | 25% | 25% | 25% | 25% | 25% | 25% | 25% | 25% | 25% | 25% | 25% | 25% | 25% | 25% | 25% | 25% | 25% | 25% | 25% | 25% | 25% | 25% | 25% | 25% | 25% | 25% | 25% | 25%
112 | Olinda | 0 | RES | Água |  |  | Residencial (%) | 93.47% | 93.47% | 93.47% | 93.47% | 93.47% | 93.47% | 93.47% | 93.47% | 93.47% | 93.47% | 93.47% | 93.47% | 93.47% | 93.47% | 93.47% | 93.47% | 93.47% | 93.47% | 93.47% | 93.47% | 93.47% | 93.47% | 93.47% | 93.47% | 93.47% | 93.47% | 93.47% | 93.47% | 93.47% | 93.47% | 93.47% | 93.47% | 93.47% | 93.47% | 93.47%
112 | Olinda | 0 | OUT | Água |  |  | Demais (%) | 6.527% | 6.527% | 6.527% | 6.527% | 6.527% | 6.527% | 6.527% | 6.527% | 6.527% | 6.527% | 6.527% | 6.527% | 6.527% | 6.527% | 6.527% | 6.527% | 6.527% | 6.527% | 6.527% | 6.527% | 6.527% | 6.527% | 6.527% | 6.527% | 6.527% | 6.527% | 6.527% | 6.527% | 6.527% | 6.527% | 6.527% | 6.527% | 6.527% | 6.527% | 6.527%
112 | Olinda | 0 | LAA | Água |  |  | Ligações Ativas (un) | 0 | 0 | 0 | 0 | 0 | 0 | 0 | 0 | 0 | 0 | 0 | 0 | 0 | 0 | 0 | 0 | 0 | 0 | 0 | 0 | 0 | 0 | 0 | 0 | 0 | 0 | 0 | 0 | 0 | 0 | 0 | 0 | 0 | 0 | 0
112 | Olinda | 0 | EAPA | Água |  |  | Economias Ativas Potenciais (econ) | 0 | 0 | 0 | 0 | 0 | 0 | 0 | 0 | 0 | 0 | 0 | 0 | 0 | 0 | 0 | 0 | 0 | 0 | 0 | 0 | 0 | 0 | 0 | 0 | 0 | 0 | 0 | 0 | 0 | 0 | 0 | 0 | 0 | 0 | 0
112 | Olinda | 0 | EAOA | Água |  |  | Economias Ativas Operacionais (econ) | 0 | 0 | 0 | 0 | 0 | 0 | 0 | 0 | 0 | 0 | 0 | 0 | 0 | 0 | 0 | 0 | 0 | 0 | 0 | 0 | 0 | 0 | 0 | 0 | 0 | 0 | 0 | 0 | 0 | 0 | 0 | 0 | 0 | 0 | 0
112 | Olinda | 0 | HIDRO | Água |  |  | Hidrometração (%) | 0% | 0% | 0% | 0% | 0% | 0% | 0% | 0% | 0% | 0% | 0% | 0% | 0% | 0% | 0% | 0% | 0% | 0% | 0% | 0% | 0% | 0% | 0% | 0% | 0% | 0% | 0% | bar: 9995.04 to 9834.66
112 | Olinda | 0 | VPA | Água |  |  | Volume produzido de Água (m³/ano) | 186554.4533 | 198638.4933 | 216655.4133 | 235437.6933 | 254992.12 | 272699.7867 | 285394.88 | 298261.92 | 325360.4533 | 324441.9333 | 320869.9067 | 319849.3333 | 319032.8667 | 318369.4933 | 317859.2 | 315767.0133 | 315052.6133 | 314491.2933 | 314032.04 | 313674.8267 | 312246.0267 | 311327.5067 | 310613.0933 | 310051.7733 | 309592.52 | 307755.48 | 307296.2133 | 306939.0133 | 306632.84 | 306377.6933 | 305459.1733 | 305357.12 | 305255.0533 | 305153 | 305101.9733
112 | Olinda | 0 | VFA | Água |  |  | Volume Faturado de Água (m³/ano) | 0 | 0 | 0 | 0 | 0 | 0 | 0 | 0 | 0 | 0 | 0 | 0 | 0 | 0 | 0 | 0 | 0 | 0 | 0 | 0 | 0 | 0 | 0 | 0 | 0 | 0 | 0 | 0 | 0 | 0 | 0 | 0 | 0 | 0 | 0
112 | Olinda | 0 | MTAP | Água | OPEX | Produção | Materiais de Tratamento (Mil R$) | 0 | 0 | 0 | 0 | 0 | 0 | 0 | 0 | 0 | 0 | 0 | 0 | 0 | 0 | 0 | 0 | 0 | 0 | 0 | 0 | 0 | 0 | 0 | 0 | 0 | 0 | 0 | 0 | 0 | 0 | 0 | 0 | 0 | 0 | 0 | 0
112 | Olinda | 0 | ENAP | Água | OPEX | Produção | Energia (Mil R$) | 0 | 0 | 0 | 0 | 0 | 0 | 0 | 0 | 0 | 0 | 0 | 0 | 0 | 0 | 0 | 0 | 0 | 0 | 0 | 0 | 0 | 0 | 0 | 0 | 0 | 0 | 0 | 0 | 0 | 0 | 0 | 0 | 0 | 0 | 0 | 0
112 | Olinda | 0 | PEAP | Água | OPEX | Produção | Pessoal (Mil R$) | 0 | 0 | 0 | 0 | 0 | 0 | 0 | 0 | 0 | 0 | 0 | 0 | 0 | 0 | 0 | 0 | 0 | 0 | 0 | 0 | 0 | 0 | 0 | 0 | 0 | 0 | 0 | 0 | 0 | 0 | 0 | 0 | 0 | 0 | 0 | 0
112 | Olinda | 0 | MNAP | Água | OPEX | Produção | Manutenção (Mil R$) | 0 | 0 | 0 | 0 | 0 | 0 | 0 | 0 | 0 | 0 | 0 | 0 | 0 | 0 | 0 | 0 | 0 | 0 | 0 | 0 | 0 | 0 | 0 | 0 | 0 | 0 | 0 | 0 | 0 | 0 | 0 | 0 | 0 | 0 | 0 | 0
112 | Olinda | 0 | OCAP | Água | OPEX | Produção | Outros Custos Operacionais (Mil R$) | 0 | 0 | 0 | 0 | 0 | 0 | 0 | 0 | 0 | 0 | 0 | 0 | 0 | 0 | 0 | 0 | 0 | 0 | 0 | 0 | 0 | 0 | 0 | 0 | 0 | 0 | 0 | 0 | 0 | 0 | 0 | 0 | 0 | 0 | 0 | 0
112 | Olinda | 0 | MTAD | Água | OPEX | Distribuição | Materiais de Tratamento (Mil R$) | - | - | - | - | - | - | - | - | - | - | - | - | - | - | - | - | - | - | - | - | - | - | - | - | - | - | - | [8 empty] | 0 | bar: 9995.04 to 9834.66
112 | Olinda | 0 | ENAD | Água | OPEX | Distribuição | Energia (Mil R$) | 0 | 0 | 0 | 0 | 0 | 0 | 0 | 0 | 0 | 0 | 0 | 0 | 0 | 0 | 0 | 0 | 0 | 0 | 0 | 0 | 0 | 0 | 0 | 0 | 0 | 0 | 0 | 0 | 0 | 0 | 0 | 0 | 0 | 0 | 0 | 0
112 | Olinda | 0 | PEAD | Água | OPEX | Distribuição | Pessoal (Mil R$) | 0 | 0 | 0 | 0 | 0 | 0 | 0 | 0 | 0 | 0 | 0 | 0 | 0 | 0 | 0 | 0 | 0 | 0 | 0 | 0 | 0 | 0 | 0 | 0 | 0 | 0 | 0 | 0 | 0 | 0 | 0 | 0 | 0 | 0 | 0 | 0
112 | Olinda | 0 | MNAD | Água | OPEX | Distribuição | Manutenção (Mil R$) | 0 | 0 | 0 | 0 | 0 | 0 | 0 | 0 | 0 | 0 | 0 | 0 | 0 | 0 | 0 | 0 | 0 | 0 | 0 | 0 | 0 | 0 | 0 | 0 | 0 | 0 | 0 | 0 | 0 | 0 | 0 | 0 | 0 | 0 | 0 | 0
112 | Olinda | 0 | OCAD | Água | OPEX | Distribuição | Outros Custos Operacionais (Mil R$) | 0 | 0 | 0 | 0 | 0 | 0 | 0 | 0 | 0 | 0 | 0 | 0 | 0 | 0 | 0 | 0 | 0 | 0 | 0 | 0 | 0 | 0 | 0 | 0 | 0 | 0 | 0 | 0 | 0 | 0 | 0 | 0 | 0 | 0 | 0 | 0
112 | Olinda | 0 | IOAP | Água | CAPEX | Produção | Invest. - Obra Civil (Mil R$) | 0 | 0 | 0 | 0 | 0 | 0 | 0 | 0 | 0 | 0 | 0 | 0 | 0 | 0 | 0 | 0 | 0 | 0 | 0 | 0 | 0 | 0 | 0 | 0 | 0 | 0 | 0 | 0 | 0 | 0 | 0 | 0 | 0 | 0 | 0 | 0
112 | Olinda | 0 | ISAP | Água | CAPEX | Produção | Invest. - Sistemas (Mil R$) | - | - | - | - | - | - | - | - | - | - | - | - | - | - | - | - | - | - | - | - | - | - | - | - | - | - | - | [8 empty] | 0 | bar: 9995.04 to 9834.66
112 | Olinda | 0 | IEAP | Água | CAPEX | Produção | Invest. - Equipamentos (Mil R$) | 0 | 0 | 0 | 0 | 0 | 0 | 0 | 0 | 0 | 0 | 0 | 0 | 0 | 0 | 0 | 0 | 0 | 0 | 0 | 0 | 0 | 0 | 0 | 0 | 0 | 0 | 0 | 0 | 0 | 0 | 0 | 0 | 0 | 0 | 0 | 0
112 | Olinda | 0 | IOAD | Água | CAPEX | Distribuição | Invest. - Obra Civil (Mil R$) | 0 | 0 | 0 | 0 | 0 | 0 | 0 | 0 | 0 | 0 | 0 | 0 | 0 | 0 | 0 | 0 | 0 | 0 | 0 | 0 | 0 | 0 | 0 | 0 | 0 | 0 | 0 | 0 | 0 | 0 | 0 | 0 | 0 | 0 | 0 | 0
112 | Olinda | 0 | ISAD | Água | CAPEX | Distribuição | Invest. - Sistemas (Mil R$) | 0 | 0 | 0 | 0 | 0 | 0 | 0 | 0 | 0 | 0 | 0 | 0 | 0 | 0 | 0 | 0 | 0 | 0 | 0 | 0 | 0 | 0 | 0 | 0 | 0 | 0 | 0 | 0 | 0 | 0 | 0 | 0 | 0 | 0 | 0 | 0
112 | Olinda | 0 | IEAD | Água | CAPEX | Distribuição | Invest. - Equipamentos (Mil R$) | 0 | 0 | 0 | 0 | 0 | 0 | 0 | 0 | 0 | 0 | 0 | 0 | 0 | 0 | 0 | 0 | 0 | 0 | 0 | 0 | 0 | 0 | 0 | 0 | 0 | 0 | 0 | 0 | 0 | 0 | 0 | 0 | 0 | 0 | 0 | 0
112 | Olinda | 0 | PAE | Esgoto |  |  | Atendimento (hab) | 0 | 0 | 0 | 0 | 0 | 0 | 0 | 0 | 0 | 0 | 0 | 0 | 0 | 0 | 0 | 0 | 0 | 0 | 0 | 0 | 0 | 0 | 0 | 0 | 0 | 0 | 0 | 0 | 0 | 0 | 0 | 0 | 0 | 0 | 0
112 | Olinda | 0 | COBE | Esgoto |  |  | Cobertura (%) | 0% | 0% | 0% | 0% | 0% | 0% | 0% | 0% | 0% | 0% | 0% | 0% | 0% | 0% | 0% | 0% | 0% | 0% | 0% | 0% | 0% | 0% | 0% | 0% | 0% | 0% | 0% | bar: 9995.04 to 9834.66
112 | Olinda | 0 | TTE | Esgoto |  |  | Tratamento de Esgoto (%) | 0% | 0% | 0% | 0% | 0% | 0% | 0% | 0% | 0% | 0% | 0% | 0% | 0% | 0% | 0% | 0% | 0% | 0% | 0% | 0% | 0% | 0% | 0% | 0% | 0% | 0% | 0% | bar: 9995.04 to 9834.66
112 | Olinda | 0 | LAE | Esgoto |  |  | Ligações Ativas (un) | 0 | 0 | 0 | 0 | 0 | 0 | 0 | 0 | 0 | 0 | 0 | 0 | 0 | 0 | 0 | 0 | 0 | 0 | 0 | 0 | 0 | 0 | 0 | 0 | 0 | 0 | 0 | 0 | 0 | 0 | 0 | 0 | 0 | 0 | 0
112 | Olinda | 0 | EAPE | Esgoto |  |  | Economias Ativas Potenciais (econ) | 0 | 0 | 0 | 0 | 0 | 0 | 0 | 0 | 0 | 0 | 0 | 0 | 0 | 0 | 0 | 0 | 0 | 0 | 0 | 0 | 0 | 0 | 0 | 0 | 0 | 0 | 0 | 0 | 0 | 0 | 0 | 0 | 0 | 0 | 0
112 | Olinda | 0 | EAOE | Esgoto |  |  | Economias Ativas Operacionais (econ) | 0 | 0 | 0 | 0 | 0 | 0 | 0 | 0 | 0 | 0 | 0 | 0 | 0 | 0 | 0 | 0 | 0 | 0 | 0 | 0 | 0 | 0 | 0 | 0 | 0 | 0 | 0 | 0 | 0 | 0 | 0 | 0 | 0 | 0 | 0
112 | Olinda | 0 | VFE | Esgoto |  |  | Volume Faturado de Esgoto (m³/ano) | 0 | 0 | 0 | 0 | 0 | 0 | 0 | 0 | 0 | 0 | 0 | 0 | 0 | 0 | 0 | 0 | 0 | 0 | 0 | 0 | 0 | 0 | 0 | 0 | 0 | 0 | 0 | 0 | 0 | 0 | 0 | 0 | 0 | 0 | 0
112 | Olinda | 0 | MTEC | Esgoto | OPEX | Coleta | Materiais de Tratamento (Mil R$) | - | - | - | - | - | - | - | - | - | - | - | - | - | - | - | - | - | - | - | - | - | - | - | - | - | - | - | [8 empty] | 0 | bar: 9995.04 to 9834.66
112 | Olinda | 0 | ENEC | Esgoto | OPEX | Coleta | Energia (Mil R$) | 0 | 0 | 0 | 0 | 0 | 0 | 0 | 0 | 0 | 0 | 0 | 0 | 0 | 0 | 0 | 0 | 0 | 0 | 0 | 0 | 0 | 0 | 0 | 0 | 0 | 0 | 0 | 0 | 0 | 0 | 0 | 0 | 0 | 0 | 0 | 0
112 | Olinda | 0 | PEEC | Esgoto | OPEX | Coleta | Pessoal (Mil R$) | 0 | 0 | 0 | 0 | 0 | 0 | 0 | 0 | 0 | 0 | 0 | 0 | 0 | 0 | 0 | 0 | 0 | 0 | 0 | 0 | 0 | 0 | 0 | 0 | 0 | 0 | 0 | 0 | 0 | 0 | 0 | 0 | 0 | 0 | 0 | 0
112 | Olinda | 0 | MNEC | Esgoto | OPEX | Coleta | Manutenção (Mil R$) | 0 | 0 | 0 | 0 | 0 | 0 | 0 | 0 | 0 | 0 | 0 | 0 | 0 | 0 | 0 | 0 | 0 | 0 | 0 | 0 | 0 | 0 | 0 | 0 | 0 | 0 | 0 | 0 | 0 | 0 | 0 | 0 | 0 | 0 | 0 | 0
112 | Olinda | 0 | OCEC | Esgoto | OPEX | Coleta | Outros Custos Operacionais (Mil R$) | 0 | 0 | 0 | 0 | 0 | 0 | 0 | 0 | 0 | 0 | 0 | 0 | 0 | 0 | 0 | 0 | 0 | 0 | 0 | 0 | 0 | 0 | 0 | 0 | 0 | 0 | 0 | 0 | 0 | 0 | 0 | 0 | 0 | 0 | 0 | 0
112 | Olinda | 0 | MTET | Esgoto | OPEX | Tratamento | Materiais de Tratamento (Mil R$) | 0 | 0 | 0 | 0 | 0 | 0 | 0 | 0 | 0 | 0 | 0 | 0 | 0 | 0 | 0 | 0 | 0 | 0 | 0 | 0 | 0 | 0 | 0 | 0 | 0 | 0 | 0 | 0 | 0 | 0 | 0 | 0 | 0 | 0 | 0 | 0
112 | Olinda | 0 | ENET | Esgoto | OPEX | Tratamento | Energia (Mil R$) | 0 | 0 | 0 | 0 | 0 | 0 | 0 | 0 | 0 | 0 | 0 | 0 | 0 | 0 | 0 | 0 | 0 | 0 | 0 | 0 | 0 | 0 | 0 | 0 | 0 | 0 | 0 | 0 | 0 | 0 | 0 | 0 | 0 | 0 | 0 | 0
112 | Olinda | 0 | PEET | Esgoto | OPEX | Tratamento | Pessoal (Mil R$) | 0 | 0 | 0 | 0 | 0 | 0 | 0 | 0 | 0 | 0 | 0 | 0 | 0 | 0 | 0 | 0 | 0 | 0 | 0 | 0 | 0 | 0 | 0 | 0 | 0 | 0 | 0 | 0 | 0 | 0 | 0 | 0 | 0 | 0 | 0 | 0
112 | Olinda | 0 | MNET | Esgoto | OPEX | Tratamento | Manutenção (Mil R$) | 0 | 0 | 0 | 0 | 0 | 0 | 0 | 0 | 0 | 0 | 0 | 0 | 0 | 0 | 0 | 0 | 0 | 0 | 0 | 0 | 0 | 0 | 0 | 0 | 0 | 0 | 0 | 0 | 0 | 0 | 0 | 0 | 0 | 0 | 0 | 0
112 | Olinda | 0 | OCET | Esgoto | OPEX | Tratamento | Outros Custos Operacionais (Mil R$) | 0 | 0 | 0 | 0 | 0 | 0 | 0 | 0 | 0 | 0 | 0 | 0 | 0 | 0 | 0 | 0 | 0 | 0 | 0 | 0 | 0 | 0 | 0 | 0 | 0 | 0 | 0 | 0 | 0 | 0 | 0 | 0 | 0 | 0 | 0 | 0
112 | Olinda | 0 | IOEC | Esgoto | CAPEX | Coleta | Invest. - Obra Civil (Mil R$) | 0 | 0 | 0 | 0 | 0 | 0 | 0 | 0 | 0 | 0 | 0 | 0 | 0 | 0 | 0 | 0 | 0 | 0 | 0 | 0 | 0 | 0 | 0 | 0 | 0 | 0 | 0 | 0 | 0 | 0 | 0 | 0 | 0 | 0 | 0 | 0
112 | Olinda | 0 | ISEC | Esgoto | CAPEX | Coleta | Invest. - Sistemas (Mil R$) | 0 | 0 | 0 | 0 | 0 | 0 | 0 | 0 | 0 | 0 | 0 | 0 | 0 | 0 | 0 | 0 | 0 | 0 | 0 | 0 | 0 | 0 | 0 | 0 | 0 | 0 | 0 | 0 | 0 | 0 | 0 | 0 | 0 | 0 | 0 | 0
112 | Olinda | 0 | IEEC | Esgoto | CAPEX | Coleta | Invest. - Equipamentos (Mil R$) | 0 | 0 | 0 | 0 | 0 | 0 | 0 | 0 | 0 | 0 | 0 | 0 | 0 | 0 | 0 | 0 | 0 | 0 | 0 | 0 | 0 | 0 | 0 | 0 | 0 | 0 | 0 | 0 | 0 | 0 | 0 | 0 | 0 | 0 | 0 | 0
112 | Olinda | 0 | IOET | Esgoto | CAPEX | Tratamento | Invest. - Obra Civil (Mil R$) | 0 | 0 | 0 | 0 | 0 | 0 | 0 | 0 | 0 | 0 | 0 | 0 | 0 | 0 | 0 | 0 | 0 | 0 | 0 | 0 | 0 | 0 | 0 | 0 | 0 | 0 | 0 | 0 | 0 | 0 | 0 | 0 | 0 | 0 | 0 | 0
112 | Olinda | 0 | ISET | Esgoto | CAPEX | Tratamento | Invest. - Sistemas (Mil R$) | 0 | 0 | 0 | 0 | 0 | 0 | 0 | 0 | 0 | 0 | 0 | 0 | 0 | 0 | 0 | 0 | 0 | 0 | 0 | 0 | 0 | 0 | 0 | 0 | 0 | 0 | 0 | 0 | 0 | 0 | 0 | 0 | 0 | 0 | 0 | 0
112 | Olinda | 0 | IEET | Esgoto | CAPEX | Tratamento | Invest. - Equipamentos (Mil R$) | 0 | 0 | 0 | 0 | 0 | 0 | 0 | 0 | 0 | 0 | 0 | 0 | 0 | 0 | 0 | 0 | 0 | 0 | 0 | 0 | 0 | 0 | 0 | 0 | 0 | 0 | 0 | 0 | 0 | 0 | 0 | 0 | 0 | 0 | 0 | 0
113 | Orobó | 0 | POP |  |  |  | População (hab) | 9519 | 9341 | 9199 | 9085 | 8994 | 8629 | 8514 | 8422 | 8348 | 8289 | 8052 | 7979 | 7920 | 7873 | 7836 | 7686 | 7641 | 7605 | 7577 | 7554 | 7463 | 7436 | 7414 | 7397 | 7383 | 7328 | 7313 | 7301 | 7291 | 7283 | 7252 | 7250 | 7248 | 7247 | 7246
113 | Orobó | 0 | PAA | Água |  |  | Atendimento (hab) | 1435.4774 | 2176.8788 | 2980.917 | 3812.2424 | 4674.7217 | 5388.5496 | 6094.7667 | 6798.5322 | 8264.52 | 8206.11 | 7971.48 | 7899.21 | 7840.8 | 7794.27 | 7757.64 | 7609.14 | 7564.59 | 7528.95 | 7501.23 | 7478.46 | 7388.37 | 7361.64 | 7339.86 | 7323.03 | 7309.17 | 7254.72 | 7239.87 | 7227.99 | 7218.09 | 7210.17 | 7179.48 | 7177.5 | 7175.52 | 7174.53 | 7173.54
113 | Orobó | 0 | COBA | Água |  |  | Cobertura (%) | 16.76% | 25.89% | 35.03% | 44.17% | 53.31% | 62.45% | 71.59% | 80.72% | 99% | 99% | 99% | 99% | 99% | 99% | 99% | 99% | 99% | 99% | 99% | 99% | 99% | 99% | 99% | 99% | 99% | 99% | 99% | 99% | 99% | 99% | 99% | 99% | 99% | 99% | 99%
113 | Orobó | 0 | VMH | Água |  |  | Consumo per capita micromedido (l/hab/dia) | 99 | 99 | 99 | 99 | 99 | 99 | 99 | 99 | 99 | 99 | 99 | 99 | 99 | 99 | 99 | 99 | 99 | 99 | 99 | 99 | 99 | 99 | 99 | 99 | 99 | 99 | 99 | 99 | 99 | 99 | 99 | 99 | 99 | 99 | 99
113 | Orobó | 0 | PAT | Água |  |  | Índice de Perdas Totais (%) | 25% | 25% | 25% | 25% | 25% | 25% | 25% | 25% | 25% | 25% | 25% | 25% | 25% | 25% | 25% | 25% | 25% | 25% | 25% | 25% | 25% | 25% | 25% | 25% | 25% | 25% | 25% | 25% | 25% | 25% | 25% | 25% | 25% | 25% | 25%
113 | Orobó | 0 | RES | Água |  |  | Residencial (%) | 95.48% | 95.48% | 95.48% | 95.48% | 95.48% | 95.48% | 95.48% | 95.48% | 95.48% | 95.48% | 95.48% | 95.48% | 95.48% | 95.48% | 95.48% | 95.48% | 95.48% | 95.48% | 95.48% | 95.48% | 95.48% | 95.48% | 95.48% | 95.48% | 95.48% | 95.48% | 95.48% | 95.48% | 95.48% | 95.48% | 95.48% | 95.48% | 95.48% | 95.48% | 95.48%
113 | Orobó | 0 | OUT | Água |  |  | Demais (%) | 4.523% | 4.523% | 4.523% | 4.523% | 4.523% | 4.523% | 4.523% | 4.523% | 4.523% | 4.523% | 4.523% | 4.523% | 4.523% | 4.523% | 4.523% | 4.523% | 4.523% | 4.523% | 4.523% | 4.523% | 4.523% | 4.523% | 4.523% | 4.523% | 4.523% | 4.523% | 4.523% | 4.523% | 4.523% | 4.523% | 4.523% | 4.523% | 4.523% | 4.523% | 4.523%
113 | Orobó | 0 | LAA | Água |  |  | Ligações Ativas (un) | 0 | 0 | 0 | 0 | 0 | 0 | 0 | 0 | 0 | 0 | 0 | 0 | 0 | 0 | 0 | 0 | 0 | 0 | 0 | 0 | 0 | 0 | 0 | 0 | 0 | 0 | 0 | 0 | 0 | 0 | 0 | 0 | 0 | 0 | 0
113 | Orobó | 0 | EAPA | Água |  |  | Economias Ativas Potenciais (econ) | 3147.0417 | 3147.0417 | 3234.4595 | 3321.8773 | 3409.2952 | 3496.713 | 3496.713 | 3496.713 | 3496.713 | 3496.713 | 3496.713 | 3496.713 | 3496.713 | 3496.713 | 3496.713 | 3496.713 | 3496.713 | 3496.713 | 3496.713 | 3496.713 | 3496.713 | 3496.713 | 3496.713 | 3496.713 | 3496.713 | 3496.713 | 3496.713 | 3496.713 | 3496.713 | 3496.713 | 3496.713 | 3496.713 | 3496.713 | 3496.713 | 3496.713
113 | Orobó | 0 | EAOA | Água |  |  | Economias Ativas Operacionais (econ) | 98.1714 | 234.4535 | 429.1361 | 682.2192 | 993.7028 | 1363.5869 | 1791.8715 | 2278.5567 | 3427.1284 | 3427.1284 | 3427.1284 | 3427.1284 | 3427.1284 | 3427.1284 | 3427.1284 | 3427.1284 | 3427.1284 | 3427.1284 | 3427.1284 | 3427.1284 | 3427.1284 | 3427.1284 | 3427.1284 | 3427.1284 | 3427.1284 | 3427.1284 | 3427.1284 | 3427.1284 | 3427.1284 | 3427.1284 | 3427.1284 | 3427.1284 | 3427.1284 | 3427.1284 | 3427.1284
113 | Orobó | 0 | HIDRO | Água |  |  | Hidrometração (%) | 0% | 0% | 0% | 0% | 0% | 0% | 0% | 0% | 0% | 0% | 0% | 0% | 0% | 0% | 0% | 0% | 0% | 0% | 0% | 0% | 0% | 0% | 0% | 0% | 0% | 0% | 0% | bar: 9995.04 to 9834.66
113 | Orobó | 0 | VPA | Água |  |  | Volume produzido de Água (m³/ano) | 72437.64 | 109850.5333 | 150424.2267 | 192374.9067 | 235897.68 | 271919.1467 | 307556.5467 | 343070.2533 | 417047.5067 | 414100 | 402260.0133 | 398613.0933 | 395665.5867 | 393317.5733 | 391469.1333 | 383975.4667 | 381727.36 | 379928.88 | 378530.0667 | 377381.04 | 372834.88 | 371486.0133 | 370386.9467 | 369537.6667 | 368838.2533 | 366090.5733 | 365341.2133 | 364741.72 | 364242.1467 | 363842.48 | 362293.7867 | 362193.8667 | 362093.96 | 362044 | 361994.04
113 | Orobó | 0 | VFA | Água |  |  | Volume Faturado de Água (m³/ano) | 0 | 0 | 0 | 0 | 0 | 0 | 0 | 0 | 0 | 0 | 0 | 0 | 0 | 0 | 0 | 0 | 0 | 0 | 0 | 0 | 0 | 0 | 0 | 0 | 0 | 0 | 0 | 0 | 0 | 0 | 0 | 0 | 0 | 0 | 0
113 | Orobó | 0 | MTAP | Água | OPEX | Produção | Materiais de Tratamento (Mil R$) | 0 | 0 | 0 | 0 | 0 | 0 | 0 | 0 | 0 | 0 | 0 | 0 | 0 | 0 | 0 | 0 | 0 | 0 | 0 | 0 | 0 | 0 | 0 | 0 | 0 | 0 | 0 | 0 | 0 | 0 | 0 | 0 | 0 | 0 | 0 | 0
113 | Orobó | 0 | ENAP | Água | OPEX | Produção | Energia (Mil R$) | 0 | 0 | 0 | 0 | 0 | 0 | 0 | 0 | 0 | 0 | 0 | 0 | 0 | 0 | 0 | 0 | 0 | 0 | 0 | 0 | 0 | 0 | 0 | 0 | 0 | 0 | 0 | 0 | 0 | 0 | 0 | 0 | 0 | 0 | 0 | 0
113 | Orobó | 0 | PEAP | Água | OPEX | Produção | Pessoal (Mil R$) | 0 | 0 | 0 | 0 | 0 | 0 | 0 | 0 | 0 | 0 | 0 | 0 | 0 | 0 | 0 | 0 | 0 | 0 | 0 | 0 | 0 | 0 | 0 | 0 | 0 | 0 | 0 | 0 | 0 | 0 | 0 | 0 | 0 | 0 | 0 | 0
113 | Orobó | 0 | MNAP | Água | OPEX | Produção | Manutenção (Mil R$) | 0 | 0 | 0 | 0 | 0 | 0 | 0 | 0 | 0 | 0 | 0 | 0 | 0 | 0 | 0 | 0 | 0 | 0 | 0 | 0 | 0 | 0 | 0 | 0 | 0 | 0 | 0 | 0 | 0 | 0 | 0 | 0 | 0 | 0 | 0 | 0
113 | Orobó | 0 | OCAP | Água | OPEX | Produção | Outros Custos Operacionais (Mil R$) | 0 | 0 | 0 | 0 | 0 | 0 | 0 | 0 | 0 | 0 | 0 | 0 | 0 | 0 | 0 | 0 | 0 | 0 | 0 | 0 | 0 | 0 | 0 | 0 | 0 | 0 | 0 | 0 | 0 | 0 | 0 | 0 | 0 | 0 | 0 | 0
113 | Orobó | 0 | MTAD | Água | OPEX | Distribuição | Materiais de Tratamento (Mil R$) | - | - | - | - | - | - | - | - | - | - | - | - | - | - | - | - | - | - | - | - | - | - | - | - | - | - | - | [8 empty] | 0 | bar: 9995.04 to 9834.66
113 | Orobó | 0 | ENAD | Água | OPEX | Distribuição | Energia (Mil R$) | 0 | 0 | 0 | 0 | 0 | 0 | 0 | 0 | 0 | 0 | 0 | 0 | 0 | 0 | 0 | 0 | 0 | 0 | 0 | 0 | 0 | 0 | 0 | 0 | 0 | 0 | 0 | 0 | 0 | 0 | 0 | 0 | 0 | 0 | 0 | 0
113 | Orobó | 0 | PEAD | Água | OPEX | Distribuição | Pessoal (Mil R$) | 0 | 0 | 0 | 0 | 0 | 0 | 0 | 0 | 0 | 0 | 0 | 0 | 0 | 0 | 0 | 0 | 0 | 0 | 0 | 0 | 0 | 0 | 0 | 0 | 0 | 0 | 0 | 0 | 0 | 0 | 0 | 0 | 0 | 0 | 0 | 0
113 | Orobó | 0 | MNAD | Água | OPEX | Distribuição | Manutenção (Mil R$) | 0 | 0 | 0 | 0 | 0 | 0 | 0 | 0 | 0 | 0 | 0 | 0 | 0 | 0 | 0 | 0 | 0 | 0 | 0 | 0 | 0 | 0 | 0 | 0 | 0 | 0 | 0 | 0 | 0 | 0 | 0 | 0 | 0 | 0 | 0 | 0
113 | Orobó | 0 | OCAD | Água | OPEX | Distribuição | Outros Custos Operacionais (Mil R$) | 0 | 0 | 0 | 0 | 0 | 0 | 0 | 0 | 0 | 0 | 0 | 0 | 0 | 0 | 0 | 0 | 0 | 0 | 0 | 0 | 0 | 0 | 0 | 0 | 0 | 0 | 0 | 0 | 0 | 0 | 0 | 0 | 0 | 0 | 0 | 0
113 | Orobó | 0 | IOAP | Água | CAPEX | Produção | Invest. - Obra Civil (Mil R$) | 0 | 0 | 0 | 0 | 0 | 0 | 0 | 0 | 0 | 0 | 0 | 0 | 0 | 0 | 0 | 0 | 0 | 0 | 0 | 0 | 0 | 0 | 0 | 0 | 0 | 0 | 0 | 0 | 0 | 0 | 0 | 0 | 0 | 0 | 0 | 0
113 | Orobó | 0 | ISAP | Água | CAPEX | Produção | Invest. - Sistemas (Mil R$) | - | - | - | - | - | - | - | - | - | - | - | - | - | - | - | - | - | - | - | - | - | - | - | - | - | - | - | [8 empty] | 0 | bar: 9995.04 to 9834.66
113 | Orobó | 0 | IEAP | Água | CAPEX | Produção | Invest. - Equipamentos (Mil R$) | 0 | 0 | 0 | 0 | 0 | 0 | 0 | 0 | 0 | 0 | 0 | 0 | 0 | 0 | 0 | 0 | 0 | 0 | 0 | 0 | 0 | 0 | 0 | 0 | 0 | 0 | 0 | 0 | 0 | 0 | 0 | 0 | 0 | 0 | 0 | 0
113 | Orobó | 0 | IOAD | Água | CAPEX | Distribuição | Invest. - Obra Civil (Mil R$) | 0 | 1808.4282 | 361.6856 | 723.3713 | 723.3713 | 361.6856 | 723.3713 | 361.6856 | 1085.0569 | 0 | 0 | 0 | 0 | 0 | 0 | 0 | 0 | 0 | 0 | 0 | 0 | 0 | 0 | 0 | 0 | 0 | 0 | 0 | 0 | 0 | 0 | 0 | 0 | 0 | 0 | 6148.6559
113 | Orobó | 0 | ISAD | Água | CAPEX | Distribuição | Invest. - Sistemas (Mil R$) | 0 | 0 | 0 | 0 | 0 | 0 | 0 | 0 | 0 | 0 | 0 | 0 | 0 | 0 | 0 | 0 | 0 | 0 | 0 | 0 | 0 | 0 | 0 | 0 | 0 | 0 | 0 | 0 | 0 | 0 | 0 | 0 | 0 | 0 | 0 | 0
113 | Orobó | 0 | IEAD | Água | CAPEX | Distribuição | Invest. - Equipamentos (Mil R$) | 0 | 0 | 0 | 0 | 0 | 0 | 0 | 0 | 0 | 0 | 0 | 0 | 0 | 0 | 0 | 0 | 0 | 0 | 0 | 0 | 0 | 0 | 0 | 0 | 0 | 0 | 0 | 0 | 0 | 0 | 0 | 0 | 0 | 0 | 0 | 0
113 | Orobó | 0 | PAE | Esgoto |  |  | Atendimento (hab) | 0 | 945.7763 | 1914.5419 | 2912.8781 | 3946.1175 | 4853.8125 | 5746.95 | 6632.325 | 7513.2 | 7460.1 | 7246.8 | 7181.1 | 7128 | 7085.7 | 7052.4 | 6917.4 | 6876.9 | 6844.5 | 6819.3 | 6798.6 | 6716.7 | 6692.4 | 6672.6 | 6657.3 | 6644.7 | 6595.2 | 6581.7 | 6570.9 | 6561.9 | 6554.7 | 6526.8 | 6525 | 6523.2 | 6522.3 | 6521.4
113 | Orobó | 0 | COBE | Esgoto |  |  | Cobertura (%) | 0% | 11.25% | 22.5% | 33.75% | 45% | 56.25% | 67.5% | 78.75% | 90% | 90% | 90% | 90% | 90% | 90% | 90% | 90% | 90% | 90% | 90% | 90% | 90% | 90% | 90% | 90% | 90% | 90% | 90% | 90% | 90% | 90% | 90% | 90% | 90% | 90% | 90%
113 | Orobó | 0 | TTE | Esgoto |  |  | Tratamento de Esgoto (%) | 0% | 100% | 100% | 100% | 100% | 100% | 100% | 100% | 100% | 100% | 100% | 100% | 100% | 100% | 100% | 100% | 100% | 100% | 100% | 100% | 100% | 100% | 100% | 100% | 100% | 100% | 100% | 100% | 100% | 100% | 100% | 100% | 100% | 100% | 100%
113 | Orobó | 0 | LAE | Esgoto |  |  | Ligações Ativas (un) | 0 | 343.0121 | 702.7406 | 1083.744 | 1487.3535 | 1906.8635 | 2234.5621 | 2611.6067 | 2995.4007 | 3010.2185 | 3010.2185 | 2966.2776 | 2974.1976 | 2985.7669 | 2999.4818 | 2999.4818 | 2979.5166 | 2986.8484 | 2998.989 | 3007.3723 | 3007.3723 | 3003.2554 | 3008.7428 | 3016.1862 | 3024.1145 | 3024.1145 | 3025.4809 | 3034.395 | 3039.4224 | 3044.4304 | 3044.4304 | 3050.8812 | 3059.3376 | 3067.794 | 3073.1184
113 | Orobó | 0 | EAPE | Esgoto |  |  | Economias Ativas Potenciais (econ) | 0 | 341.8738 | 702.315 | 1083.744 | 1487.3535 | 1862.1351 | 2234.0165 | 2611.6067 | 2995.4007 | 3010.2185 | 2962.6771 | 2966.2776 | 2974.1976 | 2985.7669 | 2999.4818 | 2975.6014 | 2979.5166 | 2986.8484 | 2998.989 | 3007.3723 | 2994.1229 | 3003.2554 | 3008.7428 | 3016.1862 | 3024.1145 | 3017.7045 | 3025.4809 | 3034.395 | 3039.4224 | 3044.4304 | 3042.4248 | 3050.8812 | 3059.3376 | 3067.794 | 3073.1184
113 | Orobó | 0 | EAOE | Esgoto |  |  | Economias Ativas Operacionais (econ) | 0 | 379.8598 | 759.2594 | 1140.7832 | 1525.4908 | 1862.1351 | 2234.0165 | 2611.6067 | 2995.4007 | 3010.2185 | 2962.6771 | 2966.2776 | 2974.1976 | 2985.7669 | 2999.4818 | 2975.6014 | 2979.5166 | 2986.8484 | 2998.989 | 3007.3723 | 2994.1229 | 3003.2554 | 3008.7428 | 3016.1862 | 3024.1145 | 3017.7045 | 3025.4809 | 3034.395 | 3039.4224 | 3044.4304 | 3042.4248 | 3050.8812 | 3059.3376 | 3067.794 | 3073.1184
113 | Orobó | 0 | VFE | Esgoto |  |  | Volume Faturado de Esgoto (m³/ano) | 0 | 0 | 0 | 0 | 0 | 0 | 0 | 0 | 0 | 0 | 0 | 0 | 0 | 0 | 0 | 0 | 0 | 0 | 0 | 0 | 0 | 0 | 0 | 0 | 0 | 0 | 0 | 0 | 0 | 0 | 0 | 0 | 0 | 0 | 0
113 | Orobó | 0 | MTEC | Esgoto | OPEX | Coleta | Materiais de Tratamento (Mil R$) | - | - | - | - | - | - | - | - | - | - | - | - | - | - | - | - | - | - | - | - | - | - | - | - | - | - | - | [8 empty] | 0 | bar: 9995.04 to 9834.66
113 | Orobó | 0 | ENEC | Esgoto | OPEX | Coleta | Energia (Mil R$) | 0 | 0 | 0 | 0 | 0 | 0 | 0 | 0 | 0 | 0 | 0 | 0 | 0 | 0 | 0 | 0 | 0 | 0 | 0 | 0 | 0 | 0 | 0 | 0 | 0 | 0 | 0 | 0 | 0 | 0 | 0 | 0 | 0 | 0 | 0 | 0
113 | Orobó | 0 | PEEC | Esgoto | OPEX | Coleta | Pessoal (Mil R$) | 0 | 0 | 0 | 0 | 0 | 0 | 0 | 0 | 0 | 0 | 0 | 0 | 0 | 0 | 0 | 0 | 0 | 0 | 0 | 0 | 0 | 0 | 0 | 0 | 0 | 0 | 0 | 0 | 0 | 0 | 0 | 0 | 0 | 0 | 0 | 0
113 | Orobó | 0 | MNEC | Esgoto | OPEX | Coleta | Manutenção (Mil R$) | 0 | 0 | 0 | 0 | 0 | 0 | 0 | 0 | 0 | 0 | 0 | 0 | 0 | 0 | 0 | 0 | 0 | 0 | 0 | 0 | 0 | 0 | 0 | 0 | 0 | 0 | 0 | 0 | 0 | 0 | 0 | 0 | 0 | 0 | 0 | 0
113 | Orobó | 0 | OCEC | Esgoto | OPEX | Coleta | Outros Custos Operacionais (Mil R$) | 0 | 0 | 0 | 0 | 0 | 0 | 0 | 0 | 0 | 0 | 0 | 0 | 0 | 0 | 0 | 0 | 0 | 0 | 0 | 0 | 0 | 0 | 0 | 0 | 0 | 0 | 0 | 0 | 0 | 0 | 0 | 0 | 0 | 0 | 0 | 0
113 | Orobó | 0 | MTET | Esgoto | OPEX | Tratamento | Materiais de Tratamento (Mil R$) | 0 | 0 | 0 | 0 | 0 | 0 | 0 | 0 | 0 | 0 | 0 | 0 | 0 | 0 | 0 | 0 | 0 | 0 | 0 | 0 | 0 | 0 | 0 | 0 | 0 | 0 | 0 | 0 | 0 | 0 | 0 | 0 | 0 | 0 | 0 | 0
113 | Orobó | 0 | ENET | Esgoto | OPEX | Tratamento | Energia (Mil R$) | 0 | 0 | 0 | 0 | 0 | 0 | 0 | 0 | 0 | 0 | 0 | 0 | 0 | 0 | 0 | 0 | 0 | 0 | 0 | 0 | 0 | 0 | 0 | 0 | 0 | 0 | 0 | 0 | 0 | 0 | 0 | 0 | 0 | 0 | 0 | 0
113 | Orobó | 0 | PEET | Esgoto | OPEX | Tratamento | Pessoal (Mil R$) | 0 | 0 | 0 | 0 | 0 | 0 | 0 | 0 | 0 | 0 | 0 | 0 | 0 | 0 | 0 | 0 | 0 | 0 | 0 | 0 | 0 | 0 | 0 | 0 | 0 | 0 | 0 | 0 | 0 | 0 | 0 | 0 | 0 | 0 | 0 | 0
113 | Orobó | 0 | MNET | Esgoto | OPEX | Tratamento | Manutenção (Mil R$) | 0 | 0 | 0 | 0 | 0 | 0 | 0 | 0 | 0 | 0 | 0 | 0 | 0 | 0 | 0 | 0 | 0 | 0 | 0 | 0 | 0 | 0 | 0 | 0 | 0 | 0 | 0 | 0 | 0 | 0 | 0 | 0 | 0 | 0 | 0 | 0
113 | Orobó | 0 | OCET | Esgoto | OPEX | Tratamento | Outros Custos Operacionais (Mil R$) | 0 | 0 | 0 | 0 | 0 | 0 | 0 | 0 | 0 | 0 | 0 | 0 | 0 | 0 | 0 | 0 | 0 | 0 | 0 | 0 | 0 | 0 | 0 | 0 | 0 | 0 | 0 | 0 | 0 | 0 | 0 | 0 | 0 | 0 | 0 | 0
113 | Orobó | 0 | IOEC | Esgoto | CAPEX | Coleta | Invest. - Obra Civil (Mil R$) | 0 | 0 | 0 | 0 | 0 | 0 | 0 | 0 | 0 | 0 | 0 | 0 | 0 | 0 | 0 | 0 | 0 | 0 | 0 | 0 | 0 | 0 | 0 | 0 | 0 | 0 | 0 | 0 | 0 | 0 | 0 | 0 | 0 | 0 | 0 | 0
113 | Orobó | 0 | ISEC | Esgoto | CAPEX | Coleta | Invest. - Sistemas (Mil R$) | 0 | 0 | 0 | 0 | 0 | 0 | 0 | 0 | 0 | 0 | 0 | 0 | 0 | 0 | 0 | 0 | 0 | 0 | 0 | 0 | 0 | 0 | 0 | 0 | 0 | 0 | 0 | 0 | 0 | 0 | 0 | 0 | 0 | 0 | 0 | 0
113 | Orobó | 0 | IEEC | Esgoto | CAPEX | Coleta | Invest. - Equipamentos (Mil R$) | 0 | 0 | 0 | 0 | 0 | 0 | 0 | 0 | 0 | 0 | 0 | 0 | 0 | 0 | 0 | 0 | 0 | 0 | 0 | 0 | 0 | 0 | 0 | 0 | 0 | 0 | 0 | 0 | 0 | 0 | 0 | 0 | 0 | 0 | 0 | 0
113 | Orobó | 0 | IOET | Esgoto | CAPEX | Tratamento | Invest. - Obra Civil (Mil R$) | 0 | 1614.0748 | 1612.1196 | 1621.1452 | 1634.6736 | 1430.4465 | 1580.1733 | 1604.4313 | 1630.7916 | 62.9627 | 0 | 15.2992 | 33.6531 | 49.1596 | 58.2761 | 0 | 16.6361 | 31.154 | 51.5868 | 35.6218 | 0 | 38.8051 | 23.3166 | 31.6282 | 33.6883 | 0 | 33.0432 | 37.877 | 21.3621 | 21.2795 | 0 | 35.9324 | 35.9324 | 35.9324 | 22.6241 | 13453.6267
113 | Orobó | 0 | ISET | Esgoto | CAPEX | Tratamento | Invest. - Sistemas (Mil R$) | 0 | 0 | 0 | 0 | 0 | 0 | 0 | 0 | 0 | 0 | 0 | 0 | 0 | 0 | 0 | 0 | 0 | 0 | 0 | 0 | 0 | 0 | 0 | 0 | 0 | 0 | 0 | 0 | 0 | 0 | 0 | 0 | 0 | 0 | 0 | 0
113 | Orobó | 0 | IEET | Esgoto | CAPEX | Tratamento | Invest. - Equipamentos (Mil R$) | 0 | 691.7463 | 690.9084 | 694.7765 | 700.5744 | 613.0485 | 677.2171 | 687.6134 | 698.9107 | 26.984 | 0 | 6.5568 | 14.4228 | 21.0684 | 24.9755 | 0 | 7.1298 | 13.3517 | 22.1086 | 15.2665 | 0 | 16.6308 | 9.9928 | 13.5549 | 14.4378 | 0 | 14.1614 | 16.233 | 9.1552 | 9.1198 | 0 | 15.3996 | 15.3996 | 15.3996 | 9.696 | 5765.84
114 | Orocó | 0 | POP |  |  |  | População (hab) | 8321 | 8300 | 8284 | 8271 | 8260 | 8218 | 8185 | 8159 | 8138 | 8121 | 8055 | 8010 | 7974 | 7945 | 7922 | 7828 | 7771 | 7725 | 7689 | 7660 | 7543 | 7483 | 7435 | 7397 | 7367 | 7245 | 7187 | 7140 | 7103 | 7073 | 6953 | 6944 | 6936 | 6928 | 6916
114 | Orocó | 0 | PAA | Água |  |  | Atendimento (hab) | 5717.9681 | 5891.5111 | 6236.3143 | 6592.5355 | 6959.6816 | 7308.6355 | 7485.2528 | 7666.7871 | 8056.62 | 8039.79 | 7974.45 | 7929.9 | 7894.26 | 7865.55 | 7842.78 | 7749.72 | 7693.29 | 7647.75 | 7612.11 | 7583.4 | 7467.57 | 7408.17 | 7360.65 | 7323.03 | 7293.33 | 7172.55 | 7115.13 | 7068.6 | 7031.97 | 7002.27 | 6883.47 | 6874.56 | 6866.64 | 6858.72 | 6846.84
114 | Orocó | 0 | COBA | Água |  |  | Cobertura (%) | 76.35% | 78.87% | 81.39% | 83.9% | 86.42% | 88.93% | 91.45% | 93.97% | 99% | 99% | 99% | 99% | 99% | 99% | 99% | 99% | 99% | 99% | 99% | 99% | 99% | 99% | 99% | 99% | 99% | 99% | 99% | 99% | 99% | 99% | 99% | 99% | 99% | 99% | 99%
114 | Orocó | 0 | VMH | Água |  |  | Consumo per capita micromedido (l/hab/dia) | 99 | 99 | 99 | 99 | 99 | 99 | 99 | 99 | 99 | 99 | 99 | 99 | 99 | 99 | 99 | 99 | 99 | 99 | 99 | 99 | 99 | 99 | 99 | 99 | 99 | 99 | 99 | 99 | 99 | 99 | 99 | 99 | 99 | 99 | 99
114 | Orocó | 0 | PAT | Água |  |  | Índice de Perdas Totais (%) | 25% | 25% | 25% | 25% | 25% | 25% | 25% | 25% | 25% | 25% | 25% | 25% | 25% | 25% | 25% | 25% | 25% | 25% | 25% | 25% | 25% | 25% | 25% | 25% | 25% | 25% | 25% | 25% | 25% | 25% | 25% | 25% | 25% | 25% | 25%
114 | Orocó | 0 | RES | Água |  |  | Residencial (%) | 84.1% | 84.1% | 84.1% | 84.1% | 84.1% | 84.1% | 84.1% | 84.1% | 84.1% | 84.1% | 84.1% | 84.1% | 84.1% | 84.1% | 84.1% | 84.1% | 84.1% | 84.1% | 84.1% | 84.1% | 84.1% | 84.1% | 84.1% | 84.1% | 84.1% | 84.1% | 84.1% | 84.1% | 84.1% | 84.1% | 84.1% | 84.1% | 84.1% | 84.1% | 84.1%
114 | Orocó | 0 | OUT | Água |  |  | Demais (%) | 15.9% | 15.9% | 15.9% | 15.9% | 15.9% | 15.9% | 15.9% | 15.9% | 15.9% | 15.9% | 15.9% | 15.9% | 15.9% | 15.9% | 15.9% | 15.9% | 15.9% | 15.9% | 15.9% | 15.9% | 15.9% | 15.9% | 15.9% | 15.9% | 15.9% | 15.9% | 15.9% | 15.9% | 15.9% | 15.9% | 15.9% | 15.9% | 15.9% | 15.9% | 15.9%
114 | Orocó | 0 | LAA | Água |  |  | Ligações Ativas (un) | 0 | 0 | 0 | 0 | 0 | 0 | 0 | 0 | 0 | 0 | 0 | 0 | 0 | 0 | 0 | 0 | 0 | 0 | 0 | 0 | 0 | 0 | 0 | 0 | 0 | 0 | 0 | 0 | 0 | 0 | 0 | 0 | 0 | 0 | 0
114 | Orocó | 0 | EAPA | Água |  |  | Economias Ativas Potenciais (econ) | 2480.9616 | 2516.1611 | 2624.5171 | 2737.7288 | 2850.5 | 2935.9302 | 2966.3249 | 2999.5856 | 3036.0204 | 3074.6364 | 3074.6364 | 3082.326 | 3100.8036 | 3123.897 | 3148.3728 | 3148.3728 | 3148.3728 | 3148.3728 | 3148.3728 | 3158.8 | 3158.8 | 3158.8 | 3158.8 | 3158.8 | 3158.8 | 3158.8 | 3158.8 | 3158.8 | 3158.8 | 3158.8 | 3158.8 | 3158.8 | 3158.8 | 3158.8 | 3158.8
114 | Orocó | 0 | EAOA | Água |  |  | Economias Ativas Operacionais (econ) | 1607.0335 | 1739.0342 | 1879.3169 | 2028.6566 | 2183.3624 | 2322.1275 | 2480.8145 | 2648.5867 | 2975.6036 | 3013.4511 | 3013.4511 | 3020.9877 | 3039.0976 | 3061.7314 | 3085.7202 | 3085.7202 | 3085.7202 | 3085.7202 | 3085.7202 | 3095.9399 | 3095.9399 | 3095.9399 | 3095.9399 | 3095.9399 | 3095.9399 | 3095.9399 | 3095.9399 | 3095.9399 | 3095.9399 | 3095.9399 | 3095.9399 | 3095.9399 | 3095.9399 | 3095.9399 | 3095.9399
114 | Orocó | 0 | HIDRO | Água |  |  | Hidrometração (%) | 0% | 0% | 0% | 0% | 0% | 0% | 0% | 0% | 0% | 0% | 0% | 0% | 0% | 0% | 0% | 0% | 0% | 0% | 0% | 0% | 0% | 0% | 0% | 0% | 0% | 0% | 0% | bar: 9995.04 to 9834.66
114 | Orocó | 0 | VPA | Água |  |  | Volume produzido de Água (m³/ano) | 327584.4933 | 337526.84 | 357280.7333 | 377688.7867 | 398722.7067 | 418714.4133 | 428832.88 | 439233.04 | 461566.72 | 460602.52 | 456859.1733 | 454306.88 | 452265.0533 | 450620.2533 | 449315.7467 | 443984.3067 | 440751.4133 | 438142.4 | 436100.5733 | 434455.7733 | 427819.8267 | 424416.7733 | 421694.3467 | 419539.08 | 417837.56 | 410918.0267 | 407628.4133 | 404962.6933 | 402864.1467 | 401162.6133 | 394356.52 | 393846.0667 | 393392.3333 | 392938.5867 | 392257.9733
114 | Orocó | 0 | VFA | Água |  |  | Volume Faturado de Água (m³/ano) | 0 | 0 | 0 | 0 | 0 | 0 | 0 | 0 | 0 | 0 | 0 | 0 | 0 | 0 | 0 | 0 | 0 | 0 | 0 | 0 | 0 | 0 | 0 | 0 | 0 | 0 | 0 | 0 | 0 | 0 | 0 | 0 | 0 | 0 | 0
114 | Orocó | 0 | MTAP | Água | OPEX | Produção | Materiais de Tratamento (Mil R$) | 0 | 0 | 0 | 0 | 0 | 0 | 0 | 0 | 0 | 0 | 0 | 0 | 0 | 0 | 0 | 0 | 0 | 0 | 0 | 0 | 0 | 0 | 0 | 0 | 0 | 0 | 0 | 0 | 0 | 0 | 0 | 0 | 0 | 0 | 0 | 0
114 | Orocó | 0 | ENAP | Água | OPEX | Produção | Energia (Mil R$) | 0 | 0 | 0 | 0 | 0 | 0 | 0 | 0 | 0 | 0 | 0 | 0 | 0 | 0 | 0 | 0 | 0 | 0 | 0 | 0 | 0 | 0 | 0 | 0 | 0 | 0 | 0 | 0 | 0 | 0 | 0 | 0 | 0 | 0 | 0 | 0
114 | Orocó | 0 | PEAP | Água | OPEX | Produção | Pessoal (Mil R$) | 0 | 0 | 0 | 0 | 0 | 0 | 0 | 0 | 0 | 0 | 0 | 0 | 0 | 0 | 0 | 0 | 0 | 0 | 0 | 0 | 0 | 0 | 0 | 0 | 0 | 0 | 0 | 0 | 0 | 0 | 0 | 0 | 0 | 0 | 0 | 0
114 | Orocó | 0 | MNAP | Água | OPEX | Produção | Manutenção (Mil R$) | 0 | 0 | 0 | 0 | 0 | 0 | 0 | 0 | 0 | 0 | 0 | 0 | 0 | 0 | 0 | 0 | 0 | 0 | 0 | 0 | 0 | 0 | 0 | 0 | 0 | 0 | 0 | 0 | 0 | 0 | 0 | 0 | 0 | 0 | 0 | 0
114 | Orocó | 0 | OCAP | Água | OPEX | Produção | Outros Custos Operacionais (Mil R$) | 0 | 0 | 0 | 0 | 0 | 0 | 0 | 0 | 0 | 0 | 0 | 0 | 0 | 0 | 0 | 0 | 0 | 0 | 0 | 0 | 0 | 0 | 0 | 0 | 0 | 0 | 0 | 0 | 0 | 0 | 0 | 0 | 0 | 0 | 0 | 0
114 | Orocó | 0 | MTAD | Água | OPEX | Distribuição | Materiais de Tratamento (Mil R$) | - | - | - | - | - | - | - | - | - | - | - | - | - | - | - | - | - | - | - | - | - | - | - | - | - | - | - | [8 empty] | 0 | bar: 9995.04 to 9834.66
114 | Orocó | 0 | ENAD | Água | OPEX | Distribuição | Energia (Mil R$) | 0 | 0 | 0 | 0 | 0 | 0 | 0 | 0 | 0 | 0 | 0 | 0 | 0 | 0 | 0 | 0 | 0 | 0 | 0 | 0 | 0 | 0 | 0 | 0 | 0 | 0 | 0 | 0 | 0 | 0 | 0 | 0 | 0 | 0 | 0 | 0
114 | Orocó | 0 | PEAD | Água | OPEX | Distribuição | Pessoal (Mil R$) | 0 | 0 | 0 | 0 | 0 | 0 | 0 | 0 | 0 | 0 | 0 | 0 | 0 | 0 | 0 | 0 | 0 | 0 | 0 | 0 | 0 | 0 | 0 | 0 | 0 | 0 | 0 | 0 | 0 | 0 | 0 | 0 | 0 | 0 | 0 | 0
114 | Orocó | 0 | MNAD | Água | OPEX | Distribuição | Manutenção (Mil R$) | 0 | 0 | 0 | 0 | 0 | 0 | 0 | 0 | 0 | 0 | 0 | 0 | 0 | 0 | 0 | 0 | 0 | 0 | 0 | 0 | 0 | 0 | 0 | 0 | 0 | 0 | 0 | 0 | 0 | 0 | 0 | 0 | 0 | 0 | 0 | 0
114 | Orocó | 0 | OCAD | Água | OPEX | Distribuição | Outros Custos Operacionais (Mil R$) | 0 | 0 | 0 | 0 | 0 | 0 | 0 | 0 | 0 | 0 | 0 | 0 | 0 | 0 | 0 | 0 | 0 | 0 | 0 | 0 | 0 | 0 | 0 | 0 | 0 | 0 | 0 | 0 | 0 | 0 | 0 | 0 | 0 | 0 | 0 | 0
114 | Orocó | 0 | IOAP | Água | CAPEX | Produção | Invest. - Obra Civil (Mil R$) | 0 | 0 | 0 | 0 | 0 | 0 | 0 | 0 | 0 | 0 | 0 | 0 | 0 | 0 | 0 | 0 | 0 | 0 | 0 | 0 | 0 | 0 | 0 | 0 | 0 | 0 | 0 | 0 | 0 | 0 | 0 | 0 | 0 | 0 | 0 | 0
114 | Orocó | 0 | ISAP | Água | CAPEX | Produção | Invest. - Sistemas (Mil R$) | - | - | - | - | - | - | - | - | - | - | - | - | - | - | - | - | - | - | - | - | - | - | - | - | - | - | - | [8 empty] | 0 | bar: 9995.04 to 9834.66
114 | Orocó | 0 | IEAP | Água | CAPEX | Produção | Invest. - Equipamentos (Mil R$) | 0 | 0 | 0 | 0 | 0 | 0 | 0 | 0 | 0 | 0 | 0 | 0 | 0 | 0 | 0 | 0 | 0 | 0 | 0 | 0 | 0 | 0 | 0 | 0 | 0 | 0 | 0 | 0 | 0 | 0 | 0 | 0 | 0 | 0 | 0 | 0
114 | Orocó | 0 | IOAD | Água | CAPEX | Distribuição | Invest. - Obra Civil (Mil R$) | 0 | 5757.7034 | 479.8086 | 479.8086 | 0 | 479.8086 | 0 | 479.8086 | 479.8086 | 0 | 0 | 0 | 0 | 0 | 0 | 0 | 0 | 0 | 0 | 0 | 0 | 0 | 0 | 0 | 0 | 0 | 0 | 0 | 0 | 0 | 0 | 0 | 0 | 0 | 0 | 8156.7465
114 | Orocó | 0 | ISAD | Água | CAPEX | Distribuição | Invest. - Sistemas (Mil R$) | 0 | 0 | 0 | 0 | 0 | 0 | 0 | 0 | 0 | 0 | 0 | 0 | 0 | 0 | 0 | 0 | 0 | 0 | 0 | 0 | 0 | 0 | 0 | 0 | 0 | 0 | 0 | 0 | 0 | 0 | 0 | 0 | 0 | 0 | 0 | 0
114 | Orocó | 0 | IEAD | Água | CAPEX | Distribuição | Invest. - Equipamentos (Mil R$) | 0 | 0 | 0 | 0 | 0 | 0 | 0 | 0 | 0 | 0 | 0 | 0 | 0 | 0 | 0 | 0 | 0 | 0 | 0 | 0 | 0 | 0 | 0 | 0 | 0 | 0 | 0 | 0 | 0 | 0 | 0 | 0 | 0 | 0 | 0 | 0
114 | Orocó | 0 | PAE | Esgoto |  |  | Atendimento (hab) | 0 | 840.375 | 1724.1075 | 2651.8894 | 3624.075 | 4622.625 | 5524.875 | 6425.2125 | 7324.2 | 7308.9 | 7249.5 | 7209 | 7176.6 | 7150.5 | 7129.8 | 7045.2 | 6993.9 | 6952.5 | 6920.1 | 6894 | 6788.7 | 6734.7 | 6691.5 | 6657.3 | 6630.3 | 6520.5 | 6468.3 | 6426 | 6392.7 | 6365.7 | 6257.7 | 6249.6 | 6242.4 | 6235.2 | 6224.4
114 | Orocó | 0 | COBE | Esgoto |  |  | Cobertura (%) | 0% | 11.25% | 22.5% | 33.75% | 45% | 56.25% | 67.5% | 78.75% | 90% | 90% | 90% | 90% | 90% | 90% | 90% | 90% | 90% | 90% | 90% | 90% | 90% | 90% | 90% | 90% | 90% | 90% | 90% | 90% | 90% | 90% | 90% | 90% | 90% | 90% | 90%
114 | Orocó | 0 | TTE | Esgoto |  |  | Tratamento de Esgoto (%) | 0% | 100% | 100% | 100% | 100% | 100% | 100% | 100% | 100% | 100% | 100% | 100% | 100% | 100% | 100% | 100% | 100% | 100% | 100% | 100% | 100% | 100% | 100% | 100% | 100% | 100% | 100% | 100% | 100% | 100% | 100% | 100% | 100% | 100% | 100%
114 | Orocó | 0 | LAE | Esgoto |  |  | Ligações Ativas (un) | 0 | 283.0681 | 590.5164 | 923.9835 | 1282.725 | 1651.4607 | 2002.2693 | 2362.1737 | 2732.4184 | 2767.1728 | 2767.1728 | 2774.0934 | 2790.7232 | 2811.5073 | 2833.5355 | 2833.5355 | 2822.4763 | 2825.7826 | 2832.5808 | 2842.92 | 2842.92 | 2818.4467 | 2817.8662 | 2812.1026 | 2810.457 | 2810.457 | 2777.2146 | 2768.5123 | 2763.5521 | 2755.1632 | 2749.9727 | 2718.7056 | 2723.4982 | 2728.2908 | 2728.2908
114 | Orocó | 0 | EAPE | Esgoto |  |  | Economias Ativas Potenciais (econ) | 0 | 283.0681 | 590.5164 | 923.9835 | 1282.725 | 1651.4607 | 2002.2693 | 2362.1737 | 2732.4184 | 2767.1728 | 2760.9754 | 2774.0934 | 2790.7232 | 2811.5073 | 2833.5355 | 2822.4763 | 2822.4421 | 2825.7826 | 2832.5808 | 2842.92 | 2818.4467 | 2817.8662 | 2812.1026 | 2809.9584 | 2810.457 | 2777.2146 | 2768.5123 | 2763.5521 | 2755.1632 | 2749.9727 | 2713.913 | 2718.7056 | 2723.4982 | 2728.2908 | 2728.2908
114 | Orocó | 0 | EAOE | Esgoto |  |  | Economias Ativas Operacionais (econ) | 0 | 314.5201 | 638.3961 | 972.6142 | 1315.6154 | 1651.4607 | 2002.2693 | 2362.1737 | 2732.4184 | 2767.1728 | 2760.9754 | 2774.0934 | 2790.7232 | 2811.5073 | 2833.5355 | 2822.4763 | 2822.4421 | 2825.7826 | 2832.5808 | 2842.92 | 2818.4467 | 2817.8662 | 2812.1026 | 2809.9584 | 2810.457 | 2777.2146 | 2768.5123 | 2763.5521 | 2755.1632 | 2749.9727 | 2713.913 | 2718.7056 | 2723.4982 | 2728.2908 | 2728.2908
114 | Orocó | 0 | VFE | Esgoto |  |  | Volume Faturado de Esgoto (m³/ano) | 0 | 0 | 0 | 0 | 0 | 0 | 0 | 0 | 0 | 0 | 0 | 0 | 0 | 0 | 0 | 0 | 0 | 0 | 0 | 0 | 0 | 0 | 0 | 0 | 0 | 0 | 0 | 0 | 0 | 0 | 0 | 0 | 0 | 0 | 0
114 | Orocó | 0 | MTEC | Esgoto | OPEX | Coleta | Materiais de Tratamento (Mil R$) | - | - | - | - | - | - | - | - | - | - | - | - | - | - | - | - | - | - | - | - | - | - | - | - | - | - | - | [8 empty] | 0 | bar: 9995.04 to 9834.66
114 | Orocó | 0 | ENEC | Esgoto | OPEX | Coleta | Energia (Mil R$) | 0 | 0 | 0 | 0 | 0 | 0 | 0 | 0 | 0 | 0 | 0 | 0 | 0 | 0 | 0 | 0 | 0 | 0 | 0 | 0 | 0 | 0 | 0 | 0 | 0 | 0 | 0 | 0 | 0 | 0 | 0 | 0 | 0 | 0 | 0 | 0
114 | Orocó | 0 | PEEC | Esgoto | OPEX | Coleta | Pessoal (Mil R$) | 0 | 0 | 0 | 0 | 0 | 0 | 0 | 0 | 0 | 0 | 0 | 0 | 0 | 0 | 0 | 0 | 0 | 0 | 0 | 0 | 0 | 0 | 0 | 0 | 0 | 0 | 0 | 0 | 0 | 0 | 0 | 0 | 0 | 0 | 0 | 0
114 | Orocó | 0 | MNEC | Esgoto | OPEX | Coleta | Manutenção (Mil R$) | 0 | 0 | 0 | 0 | 0 | 0 | 0 | 0 | 0 | 0 | 0 | 0 | 0 | 0 | 0 | 0 | 0 | 0 | 0 | 0 | 0 | 0 | 0 | 0 | 0 | 0 | 0 | 0 | 0 | 0 | 0 | 0 | 0 | 0 | 0 | 0
114 | Orocó | 0 | OCEC | Esgoto | OPEX | Coleta | Outros Custos Operacionais (Mil R$) | 0 | 0 | 0 | 0 | 0 | 0 | 0 | 0 | 0 | 0 | 0 | 0 | 0 | 0 | 0 | 0 | 0 | 0 | 0 | 0 | 0 | 0 | 0 | 0 | 0 | 0 | 0 | 0 | 0 | 0 | 0 | 0 | 0 | 0 | 0 | 0
114 | Orocó | 0 | MTET | Esgoto | OPEX | Tratamento | Materiais de Tratamento (Mil R$) | 0 | 0 | 0 | 0 | 0 | 0 | 0 | 0 | 0 | 0 | 0 | 0 | 0 | 0 | 0 | 0 | 0 | 0 | 0 | 0 | 0 | 0 | 0 | 0 | 0 | 0 | 0 | 0 | 0 | 0 | 0 | 0 | 0 | 0 | 0 | 0
114 | Orocó | 0 | ENET | Esgoto | OPEX | Tratamento | Energia (Mil R$) | 0 | 0 | 0 | 0 | 0 | 0 | 0 | 0 | 0 | 0 | 0 | 0 | 0 | 0 | 0 | 0 | 0 | 0 | 0 | 0 | 0 | 0 | 0 | 0 | 0 | 0 | 0 | 0 | 0 | 0 | 0 | 0 | 0 | 0 | 0 | 0
114 | Orocó | 0 | PEET | Esgoto | OPEX | Tratamento | Pessoal (Mil R$) | 0 | 0 | 0 | 0 | 0 | 0 | 0 | 0 | 0 | 0 | 0 | 0 | 0 | 0 | 0 | 0 | 0 | 0 | 0 | 0 | 0 | 0 | 0 | 0 | 0 | 0 | 0 | 0 | 0 | 0 | 0 | 0 | 0 | 0 | 0 | 0
114 | Orocó | 0 | MNET | Esgoto | OPEX | Tratamento | Manutenção (Mil R$) | 0 | 0 | 0 | 0 | 0 | 0 | 0 | 0 | 0 | 0 | 0 | 0 | 0 | 0 | 0 | 0 | 0 | 0 | 0 | 0 | 0 | 0 | 0 | 0 | 0 | 0 | 0 | 0 | 0 | 0 | 0 | 0 | 0 | 0 | 0 | 0
114 | Orocó | 0 | OCET | Esgoto | OPEX | Tratamento | Outros Custos Operacionais (Mil R$) | 0 | 0 | 0 | 0 | 0 | 0 | 0 | 0 | 0 | 0 | 0 | 0 | 0 | 0 | 0 | 0 | 0 | 0 | 0 | 0 | 0 | 0 | 0 | 0 | 0 | 0 | 0 | 0 | 0 | 0 | 0 | 0 | 0 | 0 | 0 | 0
114 | Orocó | 0 | IOEC | Esgoto | CAPEX | Coleta | Invest. - Obra Civil (Mil R$) | 0 | 0 | 0 | 0 | 0 | 0 | 0 | 0 | 0 | 0 | 0 | 0 | 0 | 0 | 0 | 0 | 0 | 0 | 0 | 0 | 0 | 0 | 0 | 0 | 0 | 0 | 0 | 0 | 0 | 0 | 0 | 0 | 0 | 0 | 0 | 0
114 | Orocó | 0 | ISEC | Esgoto | CAPEX | Coleta | Invest. - Sistemas (Mil R$) | 0 | 0 | 0 | 0 | 0 | 0 | 0 | 0 | 0 | 0 | 0 | 0 | 0 | 0 | 0 | 0 | 0 | 0 | 0 | 0 | 0 | 0 | 0 | 0 | 0 | 0 | 0 | 0 | 0 | 0 | 0 | 0 | 0 | 0 | 0 | 0
114 | Orocó | 0 | IEEC | Esgoto | CAPEX | Coleta | Invest. - Equipamentos (Mil R$) | 0 | 0 | 0 | 0 | 0 | 0 | 0 | 0 | 0 | 0 | 0 | 0 | 0 | 0 | 0 | 0 | 0 | 0 | 0 | 0 | 0 | 0 | 0 | 0 | 0 | 0 | 0 | 0 | 0 | 0 | 0 | 0 | 0 | 0 | 0 | 0
114 | Orocó | 0 | IOET | Esgoto | CAPEX | Tratamento | Invest. - Obra Civil (Mil R$) | 0 | 1336.4379 | 1376.1919 | 1420.1373 | 1457.4576 | 1427.0517 | 1490.6323 | 1529.2815 | 1573.219 | 147.6761 | 0 | 55.7403 | 70.6624 | 88.3142 | 93.6008 | 0 | 0 | 14.194 | 28.8866 | 43.9326 | 0 | 0 | 0 | 0 | 2.1186 | 0 | 0 | 0 | 0 | 0 | 0 | 20.3644 | 20.3644 | 20.3644 | 0 | 12216.6278
114 | Orocó | 0 | ISET | Esgoto | CAPEX | Tratamento | Invest. - Sistemas (Mil R$) | 0 | 0 | 0 | 0 | 0 | 0 | 0 | 0 | 0 | 0 | 0 | 0 | 0 | 0 | 0 | 0 | 0 | 0 | 0 | 0 | 0 | 0 | 0 | 0 | 0 | 0 | 0 | 0 | 0 | 0 | 0 | 0 | 0 | 0 | 0 | 0
114 | Orocó | 0 | IEET | Esgoto | CAPEX | Tratamento | Invest. - Equipamentos (Mil R$) | 0 | 572.7591 | 589.7965 | 608.6303 | 624.6247 | 611.5936 | 638.8424 | 655.4063 | 674.2367 | 63.2897 | 0 | 23.8887 | 30.2839 | 37.849 | 40.1146 | 0 | 0 | 6.0831 | 12.38 | 18.8283 | 0 | 0 | 0 | 0 | 0.90798 | 0 | 0 | 0 | 0 | 0 | 0 | 8.7276 | 8.7276 | 8.7276 | 0 | 5235.6976
115 | Ouricuri | 0 | POP |  |  |  | População (hab) | 25954 | 25744 | 25577 | 25442 | 25335 | 24906 | 24720 | 24572 | 24453 | 24358 | 23979 | 23816 | 23685 | 23581 | 23498 | 23164 | 23013 | 22892 | 22795 | 22717 | 22409 | 22273 | 22165 | 22078 | 22008 | 21731 | 21609 | 21511 | 21433 | 21371 | 21118 | 21093 | 21070 | 21045 | 21010
115 | Ouricuri | 0 | PAA | Água |  |  | Atendimento (hab) | 4523.5044 | 6537.0148 | 8768.4056 | 11096.478 | 13526.2636 | 15841.9292 | 17910.9153 | 19977.8811 | 24208.47 | 24114.42 | 23739.21 | 23577.84 | 23448.15 | 23345.19 | 23263.02 | 22932.36 | 22782.87 | 22663.08 | 22567.05 | 22489.83 | 22184.91 | 22050.27 | 21943.35 | 21857.22 | 21787.92 | 21513.69 | 21392.91 | 21295.89 | 21218.67 | 21157.29 | 20906.82 | 20882.07 | 20859.3 | 20834.55 | 20799.9
115 | Ouricuri | 0 | COBA | Água |  |  | Cobertura (%) | 19.37% | 28.21% | 37.06% | 45.91% | 54.76% | 63.61% | 72.46% | 81.3% | 99% | 99% | 99% | 99% | 99% | 99% | 99% | 99% | 99% | 99% | 99% | 99% | 99% | 99% | 99% | 99% | 99% | 99% | 99% | 99% | 99% | 99% | 99% | 99% | 99% | 99% | 99%
115 | Ouricuri | 0 | VMH | Água |  |  | Consumo per capita micromedido (l/hab/dia) | 99 | 99 | 99 | 99 | 99 | 99 | 99 | 99 | 99 | 99 | 99 | 99 | 99 | 99 | 99 | 99 | 99 | 99 | 99 | 99 | 99 | 99 | 99 | 99 | 99 | 99 | 99 | 99 | 99 | 99 | 99 | 99 | 99 | 99 | 99
115 | Ouricuri | 0 | PAT | Água |  |  | Índice de Perdas Totais (%) | 25% | 25% | 25% | 25% | 25% | 25% | 25% | 25% | 25% | 25% | 25% | 25% | 25% | 25% | 25% | 25% | 25% | 25% | 25% | 25% | 25% | 25% | 25% | 25% | 25% | 25% | 25% | 25% | 25% | 25% | 25% | 25% | 25% | 25% | 25%
115 | Ouricuri | 0 | RES | Água |  |  | Residencial (%) | 77.67% | 77.67% | 77.67% | 77.67% | 77.67% | 77.67% | 77.67% | 77.67% | 77.67% | 77.67% | 77.67% | 77.67% | 77.67% | 77.67% | 77.67% | 77.67% | 77.67% | 77.67% | 77.67% | 77.67% | 77.67% | 77.67% | 77.67% | 77.67% | 77.67% | 77.67% | 77.67% | 77.67% | 77.67% | 77.67% | 77.67% | 77.67% | 77.67% | 77.67% | 77.67%
115 | Ouricuri | 0 | OUT | Água |  |  | Demais (%) | 22.33% | 22.33% | 22.33% | 22.33% | 22.33% | 22.33% | 22.33% | 22.33% | 22.33% | 22.33% | 22.33% | 22.33% | 22.33% | 22.33% | 22.33% | 22.33% | 22.33% | 22.33% | 22.33% | 22.33% | 22.33% | 22.33% | 22.33% | 22.33% | 22.33% | 22.33% | 22.33% | 22.33% | 22.33% | 22.33% | 22.33% | 22.33% | 22.33% | 22.33% | 22.33%
115 | Ouricuri | 0 | LAA | Água |  |  | Ligações Ativas (un) | 0 | 0 | 0 | 0 | 0 | 0 | 0 | 0 | 0 | 0 | 0 | 0 | 0 | 0 | 0 | 0 | 0 | 0 | 0 | 0 | 0 | 0 | 0 | 0 | 0 | 0 | 0 | 0 | 0 | 0 | 0 | 0 | 0 | 0 | 0
115 | Ouricuri | 0 | EAPA | Água |  |  | Economias Ativas Potenciais (econ) | 7869.5726 | 7946.7148 | 8271.1317 | 8614.2787 | 8950.7888 | 9180.2962 | 9200.5952 | 9288.7072 | 9387.4415 | 9495.101 | 9495.101 | 9495.101 | 9495.1494 | 9553.518 | 9619.7046 | 9619.7046 | 9619.7046 | 9619.7046 | 9619.7046 | 9619.7046 | 9619.7046 | 9619.7046 | 9619.7046 | 9619.7046 | 9619.7046 | 9619.7046 | 9619.7046 | 9619.7046 | 9619.7046 | 9619.7046 | 9619.7046 | 9619.7046 | 9619.7046 | 9619.7046 | 9619.7046
115 | Ouricuri | 0 | EAOA | Água |  |  | Economias Ativas Operacionais (econ) | 327.9178 | 702.857 | 1228.2359 | 1911.243 | 2752.7156 | 3714.1964 | 4830.0825 | 6140.067 | 9200.6314 | 9306.1485 | 9306.1485 | 9306.1485 | 9306.1959 | 9363.403 | 9428.2725 | 9428.2725 | 9428.2725 | 9428.2725 | 9428.2725 | 9428.2725 | 9428.2725 | 9428.2725 | 9428.2725 | 9428.2725 | 9428.2725 | 9428.2725 | 9428.2725 | 9428.2725 | 9428.2725 | 9428.2725 | 9428.2725 | 9428.2725 | 9428.2725 | 9428.2725 | 9428.2725
115 | Ouricuri | 0 | HIDRO | Água |  |  | Hidrometração (%) | 0% | 0% | 0% | 0% | 0% | 0% | 0% | 0% | 0% | 0% | 0% | 0% | 0% | 0% | 0% | 0% | 0% | 0% | 0% | 0% | 0% | 0% | 0% | 0% | 0% | 0% | 0% | bar: 9995.04 to 9834.66
115 | Ouricuri | 0 | VPA | Água |  |  | Volume produzido de Água (m³/ano) | 280605.9333 | 405509.7333 | 543929.32 | 688346.32 | 839072.8667 | 982720.24 | 1111065.3733 | 1239285.1733 | 1501720.72 | 1495886.5467 | 1472611.1867 | 1462600.9467 | 1454555.8933 | 1448168.9867 | 1443071.7467 | 1422559.9733 | 1413286.68 | 1405855.76 | 1399898.7467 | 1395108.56 | 1376193.4933 | 1367841.4 | 1361208.8533 | 1355865.96 | 1351567.08 | 1334555.8133 | 1327063.48 | 1321045.0533 | 1316254.88 | 1312447.3067 | 1296909.9333 | 1295374.6133 | 1293962.12 | 1292426.8133 | 1290277.3733
115 | Ouricuri | 0 | VFA | Água |  |  | Volume Faturado de Água (m³/ano) | 0 | 0 | 0 | 0 | 0 | 0 | 0 | 0 | 0 | 0 | 0 | 0 | 0 | 0 | 0 | 0 | 0 | 0 | 0 | 0 | 0 | 0 | 0 | 0 | 0 | 0 | 0 | 0 | 0 | 0 | 0 | 0 | 0 | 0 | 0
115 | Ouricuri | 0 | MTAP | Água | OPEX | Produção | Materiais de Tratamento (Mil R$) | 0 | 0 | 0 | 0 | 0 | 0 | 0 | 0 | 0 | 0 | 0 | 0 | 0 | 0 | 0 | 0 | 0 | 0 | 0 | 0 | 0 | 0 | 0 | 0 | 0 | 0 | 0 | 0 | 0 | 0 | 0 | 0 | 0 | 0 | 0 | 0
115 | Ouricuri | 0 | ENAP | Água | OPEX | Produção | Energia (Mil R$) | 0 | 0 | 0 | 0 | 0 | 0 | 0 | 0 | 0 | 0 | 0 | 0 | 0 | 0 | 0 | 0 | 0 | 0 | 0 | 0 | 0 | 0 | 0 | 0 | 0 | 0 | 0 | 0 | 0 | 0 | 0 | 0 | 0 | 0 | 0 | 0
115 | Ouricuri | 0 | PEAP | Água | OPEX | Produção | Pessoal (Mil R$) | 0 | 0 | 0 | 0 | 0 | 0 | 0 | 0 | 0 | 0 | 0 | 0 | 0 | 0 | 0 | 0 | 0 | 0 | 0 | 0 | 0 | 0 | 0 | 0 | 0 | 0 | 0 | 0 | 0 | 0 | 0 | 0 | 0 | 0 | 0 | 0
115 | Ouricuri | 0 | MNAP | Água | OPEX | Produção | Manutenção (Mil R$) | 0 | 0 | 0 | 0 | 0 | 0 | 0 | 0 | 0 | 0 | 0 | 0 | 0 | 0 | 0 | 0 | 0 | 0 | 0 | 0 | 0 | 0 | 0 | 0 | 0 | 0 | 0 | 0 | 0 | 0 | 0 | 0 | 0 | 0 | 0 | 0
115 | Ouricuri | 0 | OCAP | Água | OPEX | Produção | Outros Custos Operacionais (Mil R$) | 0 | 0 | 0 | 0 | 0 | 0 | 0 | 0 | 0 | 0 | 0 | 0 | 0 | 0 | 0 | 0 | 0 | 0 | 0 | 0 | 0 | 0 | 0 | 0 | 0 | 0 | 0 | 0 | 0 | 0 | 0 | 0 | 0 | 0 | 0 | 0
115 | Ouricuri | 0 | MTAD | Água | OPEX | Distribuição | Materiais de Tratamento (Mil R$) | - | - | - | - | - | - | - | - | - | - | - | - | - | - | - | - | - | - | - | - | - | - | - | - | - | - | - | [8 empty] | 0 | bar: 9995.04 to 9834.66
115 | Ouricuri | 0 | ENAD | Água | OPEX | Distribuição | Energia (Mil R$) | 0 | 0 | 0 | 0 | 0 | 0 | 0 | 0 | 0 | 0 | 0 | 0 | 0 | 0 | 0 | 0 | 0 | 0 | 0 | 0 | 0 | 0 | 0 | 0 | 0 | 0 | 0 | 0 | 0 | 0 | 0 | 0 | 0 | 0 | 0 | 0
115 | Ouricuri | 0 | PEAD | Água | OPEX | Distribuição | Pessoal (Mil R$) | 0 | 0 | 0 | 0 | 0 | 0 | 0 | 0 | 0 | 0 | 0 | 0 | 0 | 0 | 0 | 0 | 0 | 0 | 0 | 0 | 0 | 0 | 0 | 0 | 0 | 0 | 0 | 0 | 0 | 0 | 0 | 0 | 0 | 0 | 0 | 0
115 | Ouricuri | 0 | MNAD | Água | OPEX | Distribuição | Manutenção (Mil R$) | 0 | 0 | 0 | 0 | 0 | 0 | 0 | 0 | 0 | 0 | 0 | 0 | 0 | 0 | 0 | 0 | 0 | 0 | 0 | 0 | 0 | 0 | 0 | 0 | 0 | 0 | 0 | 0 | 0 | 0 | 0 | 0 | 0 | 0 | 0 | 0
115 | Ouricuri | 0 | OCAD | Água | OPEX | Distribuição | Outros Custos Operacionais (Mil R$) | 0 | 0 | 0 | 0 | 0 | 0 | 0 | 0 | 0 | 0 | 0 | 0 | 0 | 0 | 0 | 0 | 0 | 0 | 0 | 0 | 0 | 0 | 0 | 0 | 0 | 0 | 0 | 0 | 0 | 0 | 0 | 0 | 0 | 0 | 0 | 0
115 | Ouricuri | 0 | IOAP | Água | CAPEX | Produção | Invest. - Obra Civil (Mil R$) | 0 | 0 | 0 | 0 | 0 | 0 | 0 | 0 | 0 | 0 | 0 | 0 | 0 | 0 | 0 | 0 | 0 | 0 | 0 | 0 | 0 | 0 | 0 | 0 | 0 | 0 | 0 | 0 | 0 | 0 | 0 | 0 | 0 | 0 | 0 | 0
115 | Ouricuri | 0 | ISAP | Água | CAPEX | Produção | Invest. - Sistemas (Mil R$) | - | - | - | - | - | - | - | - | - | - | - | - | - | - | - | - | - | - | - | - | - | - | - | - | - | - | - | [8 empty] | 0 | bar: 9995.04 to 9834.66
115 | Ouricuri | 0 | IEAP | Água | CAPEX | Produção | Invest. - Equipamentos (Mil R$) | 0 | 0 | 0 | 0 | 0 | 0 | 0 | 0 | 0 | 0 | 0 | 0 | 0 | 0 | 0 | 0 | 0 | 0 | 0 | 0 | 0 | 0 | 0 | 0 | 0 | 0 | 0 | 0 | 0 | 0 | 0 | 0 | 0 | 0 | 0 | 0
115 | Ouricuri | 0 | IOAD | Água | CAPEX | Distribuição | Invest. - Obra Civil (Mil R$) | 0 | 6237.5121 | 1919.2345 | 2399.0431 | 2399.0431 | 1919.2345 | 1919.2345 | 1919.2345 | 3838.469 | 0 | 0 | 0 | 0 | 0 | 0 | 0 | 0 | 0 | 0 | 0 | 0 | 0 | 0 | 0 | 0 | 0 | 0 | 0 | 0 | 0 | 0 | 0 | 0 | 0 | 0 | 22551.0051
115 | Ouricuri | 0 | ISAD | Água | CAPEX | Distribuição | Invest. - Sistemas (Mil R$) | 0 | 0 | 0 | 0 | 0 | 0 | 0 | 0 | 0 | 0 | 0 | 0 | 0 | 0 | 0 | 0 | 0 | 0 | 0 | 0 | 0 | 0 | 0 | 0 | 0 | 0 | 0 | 0 | 0 | 0 | 0 | 0 | 0 | 0 | 0 | 0
115 | Ouricuri | 0 | IEAD | Água | CAPEX | Distribuição | Invest. - Equipamentos (Mil R$) | 0 | 0 | 0 | 0 | 0 | 0 | 0 | 0 | 0 | 0 | 0 | 0 | 0 | 0 | 0 | 0 | 0 | 0 | 0 | 0 | 0 | 0 | 0 | 0 | 0 | 0 | 0 | 0 | 0 | 0 | 0 | 0 | 0 | 0 | 0 | 0
115 | Ouricuri | 0 | PAE | Esgoto |  |  | Atendimento (hab) | 0 | 2606.58 | 5323.2131 | 8157.3412 | 11115.7312 | 14009.625 | 16686 | 19350.45 | 22007.7 | 21922.2 | 21581.1 | 21434.4 | 21316.5 | 21222.9 | 21148.2 | 20847.6 | 20711.7 | 20602.8 | 20515.5 | 20445.3 | 20168.1 | 20045.7 | 19948.5 | 19870.2 | 19807.2 | 19557.9 | 19448.1 | 19359.9 | 19289.7 | 19233.9 | 19006.2 | 18983.7 | 18963 | 18940.5 | 18909
115 | Ouricuri | 0 | COBE | Esgoto |  |  | Cobertura (%) | 0% | 11.25% | 22.5% | 33.75% | 45% | 56.25% | 67.5% | 78.75% | 90% | 90% | 90% | 90% | 90% | 90% | 90% | 90% | 90% | 90% | 90% | 90% | 90% | 90% | 90% | 90% | 90% | 90% | 90% | 90% | 90% | 90% | 90% | 90% | 90% | 90% | 90%
115 | Ouricuri | 0 | TTE | Esgoto |  |  | Tratamento de Esgoto (%) | 0% | 100% | 100% | 100% | 100% | 100% | 100% | 100% | 100% | 100% | 100% | 100% | 100% | 100% | 100% | 100% | 100% | 100% | 100% | 100% | 100% | 100% | 100% | 100% | 100% | 100% | 100% | 100% | 100% | 100% | 100% | 100% | 100% | 100% | 100%
115 | Ouricuri | 0 | LAE | Esgoto |  |  | Ligações Ativas (un) | 0 | 894.0054 | 1861.0046 | 2907.3191 | 4027.855 | 5163.9166 | 6210.4018 | 7314.8569 | 8448.6973 | 8545.5909 | 8545.5909 | 8502.0844 | 8545.6345 | 8598.1662 | 8657.7341 | 8657.7341 | 8605.7899 | 8611.5922 | 8631.9828 | 8657.5579 | 8657.5579 | 8595.005 | 8595.005 | 8582.9818 | 8579.9212 | 8579.9212 | 8503.3915 | 8489.8435 | 8481.8736 | 8462.6991 | 8451.8546 | 8379.6155 | 8388.2296 | 8396.8437 | 8396.8437
115 | Ouricuri | 0 | EAPE | Esgoto |  |  | Economias Ativas Potenciais (econ) | 0 | 894.0054 | 1861.0046 | 2907.3191 | 4027.855 | 5136.0609 | 6210.4018 | 7314.8569 | 8448.6973 | 8545.5909 | 8472.1241 | 8502.0844 | 8545.6345 | 8598.1662 | 8657.7341 | 8605.7899 | 8603.632 | 8611.5922 | 8631.9828 | 8657.5579 | 8587.3306 | 8595.005 | 8582.9818 | 8578.6596 | 8579.9212 | 8503.3915 | 8489.8435 | 8481.8736 | 8462.6991 | 8451.8546 | 8371.0014 | 8379.6155 | 8388.2296 | 8396.8437 | 8392.8058
115 | Ouricuri | 0 | EAOE | Esgoto |  |  | Economias Ativas Operacionais (econ) | 0 | 993.3393 | 2011.8969 | 3060.3359 | 4131.1333 | 5136.0609 | 6210.4018 | 7314.8569 | 8448.6973 | 8545.5909 | 8472.1241 | 8502.0844 | 8545.6345 | 8598.1662 | 8657.7341 | 8605.7899 | 8603.632 | 8611.5922 | 8631.9828 | 8657.5579 | 8587.3306 | 8595.005 | 8582.9818 | 8578.6596 | 8579.9212 | 8503.3915 | 8489.8435 | 8481.8736 | 8462.6991 | 8451.8546 | 8371.0014 | 8379.6155 | 8388.2296 | 8396.8437 | 8392.8058
115 | Ouricuri | 0 | VFE | Esgoto |  |  | Volume Faturado de Esgoto (m³/ano) | 0 | 0 | 0 | 0 | 0 | 0 | 0 | 0 | 0 | 0 | 0 | 0 | 0 | 0 | 0 | 0 | 0 | 0 | 0 | 0 | 0 | 0 | 0 | 0 | 0 | 0 | 0 | 0 | 0 | 0 | 0 | 0 | 0 | 0 | 0
115 | Ouricuri | 0 | MTEC | Esgoto | OPEX | Coleta | Materiais de Tratamento (Mil R$) | - | - | - | - | - | - | - | - | - | - | - | - | - | - | - | - | - | - | - | - | - | - | - | - | - | - | - | [8 empty] | 0 | bar: 9995.04 to 9834.66
115 | Ouricuri | 0 | ENEC | Esgoto | OPEX | Coleta | Energia (Mil R$) | 0 | 0 | 0 | 0 | 0 | 0 | 0 | 0 | 0 | 0 | 0 | 0 | 0 | 0 | 0 | 0 | 0 | 0 | 0 | 0 | 0 | 0 | 0 | 0 | 0 | 0 | 0 | 0 | 0 | 0 | 0 | 0 | 0 | 0 | 0 | 0
115 | Ouricuri | 0 | PEEC | Esgoto | OPEX | Coleta | Pessoal (Mil R$) | 0 | 0 | 0 | 0 | 0 | 0 | 0 | 0 | 0 | 0 | 0 | 0 | 0 | 0 | 0 | 0 | 0 | 0 | 0 | 0 | 0 | 0 | 0 | 0 | 0 | 0 | 0 | 0 | 0 | 0 | 0 | 0 | 0 | 0 | 0 | 0
115 | Ouricuri | 0 | MNEC | Esgoto | OPEX | Coleta | Manutenção (Mil R$) | 0 | 0 | 0 | 0 | 0 | 0 | 0 | 0 | 0 | 0 | 0 | 0 | 0 | 0 | 0 | 0 | 0 | 0 | 0 | 0 | 0 | 0 | 0 | 0 | 0 | 0 | 0 | 0 | 0 | 0 | 0 | 0 | 0 | 0 | 0 | 0
115 | Ouricuri | 0 | OCEC | Esgoto | OPEX | Coleta | Outros Custos Operacionais (Mil R$) | 0 | 0 | 0 | 0 | 0 | 0 | 0 | 0 | 0 | 0 | 0 | 0 | 0 | 0 | 0 | 0 | 0 | 0 | 0 | 0 | 0 | 0 | 0 | 0 | 0 | 0 | 0 | 0 | 0 | 0 | 0 | 0 | 0 | 0 | 0 | 0
115 | Ouricuri | 0 | MTET | Esgoto | OPEX | Tratamento | Materiais de Tratamento (Mil R$) | 0 | 0 | 0 | 0 | 0 | 0 | 0 | 0 | 0 | 0 | 0 | 0 | 0 | 0 | 0 | 0 | 0 | 0 | 0 | 0 | 0 | 0 | 0 | 0 | 0 | 0 | 0 | 0 | 0 | 0 | 0 | 0 | 0 | 0 | 0 | 0
115 | Ouricuri | 0 | ENET | Esgoto | OPEX | Tratamento | Energia (Mil R$) | 0 | 0 | 0 | 0 | 0 | 0 | 0 | 0 | 0 | 0 | 0 | 0 | 0 | 0 | 0 | 0 | 0 | 0 | 0 | 0 | 0 | 0 | 0 | 0 | 0 | 0 | 0 | 0 | 0 | 0 | 0 | 0 | 0 | 0 | 0 | 0
115 | Ouricuri | 0 | PEET | Esgoto | OPEX | Tratamento | Pessoal (Mil R$) | 0 | 0 | 0 | 0 | 0 | 0 | 0 | 0 | 0 | 0 | 0 | 0 | 0 | 0 | 0 | 0 | 0 | 0 | 0 | 0 | 0 | 0 | 0 | 0 | 0 | 0 | 0 | 0 | 0 | 0 | 0 | 0 | 0 | 0 | 0 | 0
115 | Ouricuri | 0 | MNET | Esgoto | OPEX | Tratamento | Manutenção (Mil R$) | 0 | 0 | 0 | 0 | 0 | 0 | 0 | 0 | 0 | 0 | 0 | 0 | 0 | 0 | 0 | 0 | 0 | 0 | 0 | 0 | 0 | 0 | 0 | 0 | 0 | 0 | 0 | 0 | 0 | 0 | 0 | 0 | 0 | 0 | 0 | 0
115 | Ouricuri | 0 | OCET | Esgoto | OPEX | Tratamento | Outros Custos Operacionais (Mil R$) | 0 | 0 | 0 | 0 | 0 | 0 | 0 | 0 | 0 | 0 | 0 | 0 | 0 | 0 | 0 | 0 | 0 | 0 | 0 | 0 | 0 | 0 | 0 | 0 | 0 | 0 | 0 | 0 | 0 | 0 | 0 | 0 | 0 | 0 | 0 | 0
115 | Ouricuri | 0 | IOEC | Esgoto | CAPEX | Coleta | Invest. - Obra Civil (Mil R$) | 0 | 0 | 0 | 0 | 0 | 0 | 0 | 0 | 0 | 0 | 0 | 0 | 0 | 0 | 0 | 0 | 0 | 0 | 0 | 0 | 0 | 0 | 0 | 0 | 0 | 0 | 0 | 0 | 0 | 0 | 0 | 0 | 0 | 0 | 0 | 0
115 | Ouricuri | 0 | ISEC | Esgoto | CAPEX | Coleta | Invest. - Sistemas (Mil R$) | 0 | 0 | 0 | 0 | 0 | 0 | 0 | 0 | 0 | 0 | 0 | 0 | 0 | 0 | 0 | 0 | 0 | 0 | 0 | 0 | 0 | 0 | 0 | 0 | 0 | 0 | 0 | 0 | 0 | 0 | 0 | 0 | 0 | 0 | 0 | 0
115 | Ouricuri | 0 | IEEC | Esgoto | CAPEX | Coleta | Invest. - Equipamentos (Mil R$) | 0 | 0 | 0 | 0 | 0 | 0 | 0 | 0 | 0 | 0 | 0 | 0 | 0 | 0 | 0 | 0 | 0 | 0 | 0 | 0 | 0 | 0 | 0 | 0 | 0 | 0 | 0 | 0 | 0 | 0 | 0 | 0 | 0 | 0 | 0 | 0
115 | Ouricuri | 0 | IOET | Esgoto | CAPEX | Tratamento | Invest. - Obra Civil (Mil R$) | 0 | 4220.831 | 4327.9865 | 4454.9566 | 4549.9607 | 4270.071 | 4565.0173 | 4692.9769 | 4817.8388 | 411.7136 | 0 | 127.3052 | 185.0502 | 223.2143 | 253.1121 | 0 | 0 | 33.8241 | 86.6423 | 108.6721 | 0 | 32.6091 | 0 | 0 | 5.3608 | 0 | 0 | 0 | 0 | 0 | 0 | 36.6024 | 36.6024 | 36.6024 | 0 | 37476.9496
115 | Ouricuri | 0 | ISET | Esgoto | CAPEX | Tratamento | Invest. - Sistemas (Mil R$) | 0 | 0 | 0 | 0 | 0 | 0 | 0 | 0 | 0 | 0 | 0 | 0 | 0 | 0 | 0 | 0 | 0 | 0 | 0 | 0 | 0 | 0 | 0 | 0 | 0 | 0 | 0 | 0 | 0 | 0 | 0 | 0 | 0 | 0 | 0 | 0
115 | Ouricuri | 0 | IEET | Esgoto | CAPEX | Tratamento | Invest. - Equipamentos (Mil R$) | 0 | 1808.9276 | 1854.8514 | 1909.2671 | 1949.9832 | 1830.0304 | 1956.436 | 2011.2758 | 2064.7881 | 176.4487 | 0 | 54.5594 | 79.3072 | 95.6633 | 108.4766 | 0 | 0 | 14.496 | 37.1324 | 46.5738 | 0 | 13.9753 | 0 | 0 | 2.2975 | 0 | 0 | 0 | 0 | 0 | 0 | 15.6867 | 15.6867 | 15.6867 | 0 | 16061.5498
116 | Palmares | 0 | POP |  |  |  | População (hab) | 8982 | 8800 | 8654 | 8537 | 8444 | 8070 | 7908 | 7779 | 7676 | 7593 | 7262 | 7116 | 7000 | 6907 | 6832 | 6534 | 6399 | 6291 | 6205 | 6136 | 5860 | 5730 | 5626 | 5543 | 5477 | 5211 | 5208 | 5206 | 5204 | 5202 | 5196 | 5194 | 5192 | 5189 | 5188
116 | Palmares | 0 | PAA | Água |  |  | Atendimento (hab) | 1855.5722 | 2487.1762 | 3190.2345 | 3917.4299 | 4672.3632 | 5261.7909 | 5824.3529 | 6386.6317 | 7599.24 | 7517.07 | 7189.38 | 7044.84 | 6930 | 6837.93 | 6763.68 | 6468.66 | 6335.01 | 6228.09 | 6142.95 | 6074.64 | 5801.4 | 5672.7 | 5569.74 | 5487.57 | 5422.23 | 5158.89 | 5155.92 | 5153.94 | 5151.96 | 5149.98 | 5144.04 | 5142.06 | 5140.08 | 5137.11 | 5136.12
116 | Palmares | 0 | COBA | Água |  |  | Cobertura (%) | 22.95% | 31.4% | 39.85% | 48.3% | 56.75% | 65.2% | 73.65% | 82.1% | 99% | 99% | 99% | 99% | 99% | 99% | 99% | 99% | 99% | 99% | 99% | 99% | 99% | 99% | 99% | 99% | 99% | 99% | 99% | 99% | 99% | 99% | 99% | 99% | 99% | 99% | 99%
116 | Palmares | 0 | VMH | Água |  |  | Consumo per capita micromedido (l/hab/dia) | 99 | 99 | 99 | 99 | 99 | 99 | 99 | 99 | 99 | 99 | 99 | 99 | 99 | 99 | 99 | 99 | 99 | 99 | 99 | 99 | 99 | 99 | 99 | 99 | 99 | 99 | 99 | 99 | 99 | 99 | 99 | 99 | 99 | 99 | 99
116 | Palmares | 0 | PAT | Água |  |  | Índice de Perdas Totais (%) | 25% | 25% | 25% | 25% | 25% | 25% | 25% | 25% | 25% | 25% | 25% | 25% | 25% | 25% | 25% | 25% | 25% | 25% | 25% | 25% | 25% | 25% | 25% | 25% | 25% | 25% | 25% | 25% | 25% | 25% | 25% | 25% | 25% | 25% | 25%
116 | Palmares | 0 | RES | Água |  |  | Residencial (%) | 100% | 100% | 100% | 100% | 100% | 100% | 100% | 100% | 100% | 100% | 100% | 100% | 100% | 100% | 100% | 100% | 100% | 100% | 100% | 100% | 100% | 100% | 100% | 100% | 100% | 100% | 100% | 100% | 100% | 100% | 100% | 100% | 100% | 100% | 100%
116 | Palmares | 0 | OUT | Água |  |  | Demais (%) | 0% | 0% | 0% | 0% | 0% | 0% | 0% | 0% | 0% | 0% | 0% | 0% | 0% | 0% | 0% | 0% | 0% | 0% | 0% | 0% | 0% | 0% | 0% | 0% | 0% | 0% | 0% | bar: 9995.04 to 9834.66
116 | Palmares | 0 | LAA | Água |  |  | Ligações Ativas (un) | 0 | 0 | 0 | 0 | 0 | 0 | 0 | 0 | 0 | 0 | 0 | 0 | 0 | 0 | 0 | 0 | 0 | 0 | 0 | 0 | 0 | 0 | 0 | 0 | 0 | 0 | 0 | 0 | 0 | 0 | 0 | 0 | 0 | 0 | 0
116 | Palmares | 0 | EAPA | Água |  |  | Economias Ativas Potenciais (econ) | 2954.09 | 2954.09 | 3036.148 | 3118.2061 | 3200.2641 | 3282.3222 | 3282.3222 | 3282.3222 | 3282.3222 | 3282.3222 | 3282.3222 | 3282.3222 | 3282.3222 | 3282.3222 | 3282.3222 | 3282.3222 | 3282.3222 | 3282.3222 | 3282.3222 | 3282.3222 | 3282.3222 | 3282.3222 | 3282.3222 | 3282.3222 | 3282.3222 | 3282.3222 | 3282.3222 | 3282.3222 | 3282.3222 | 3282.3222 | 3282.3222 | 3282.3222 | 3282.3222 | 3282.3222 | 3282.3222
116 | Palmares | 0 | EAOA | Água |  |  | Economias Ativas Operacionais (econ) | 172.9441 | 323.7009 | 521.3258 | 765.8186 | 1057.1795 | 1395.4083 | 1780.5052 | 2212.4701 | 3217.004 | 3217.004 | 3217.004 | 3217.004 | 3217.004 | 3217.004 | 3217.004 | 3217.004 | 3217.004 | 3217.004 | 3217.004 | 3217.004 | 3217.004 | 3217.004 | 3217.004 | 3217.004 | 3217.004 | 3217.004 | 3217.004 | 3217.004 | 3217.004 | 3217.004 | 3217.004 | 3217.004 | 3217.004 | 3217.004 | 3217.004
116 | Palmares | 0 | HIDRO | Água |  |  | Hidrometração (%) | 0% | 0% | 0% | 0% | 0% | 0% | 0% | 0% | 0% | 0% | 0% | 0% | 0% | 0% | 0% | 0% | 0% | 0% | 0% | 0% | 0% | 0% | 0% | 0% | 0% | 0% | 0% | bar: 9995.04 to 9834.66
116 | Palmares | 0 | VPA | Água |  |  | Volume produzido de Água (m³/ano) | 89401.4667 | 119832.1467 | 153705.4933 | 188741.7733 | 225114.4533 | 253513.08 | 280617.32 | 307707.92 | 366131.3867 | 362172.4267 | 346384.3333 | 339420.3867 | 333887.4 | 329451.4667 | 325874.1067 | 311660.04 | 305220.7867 | 300069.3733 | 295967.3333 | 292676.16 | 279511.4533 | 273310.68 | 268350.0667 | 264391.12 | 261243.04 | 248555.32 | 248412.2267 | 248316.8267 | 248221.4267 | 248126.04 | 247839.8533 | 247744.4533 | 247649.0533 | 247505.96 | 247458.2667
116 | Palmares | 0 | VFA | Água |  |  | Volume Faturado de Água (m³/ano) | 0 | 0 | 0 | 0 | 0 | 0 | 0 | 0 | 0 | 0 | 0 | 0 | 0 | 0 | 0 | 0 | 0 | 0 | 0 | 0 | 0 | 0 | 0 | 0 | 0 | 0 | 0 | 0 | 0 | 0 | 0 | 0 | 0 | 0 | 0
116 | Palmares | 0 | MTAP | Água | OPEX | Produção | Materiais de Tratamento (Mil R$) | 0 | 0 | 0 | 0 | 0 | 0 | 0 | 0 | 0 | 0 | 0 | 0 | 0 | 0 | 0 | 0 | 0 | 0 | 0 | 0 | 0 | 0 | 0 | 0 | 0 | 0 | 0 | 0 | 0 | 0 | 0 | 0 | 0 | 0 | 0 | 0
116 | Palmares | 0 | ENAP | Água | OPEX | Produção | Energia (Mil R$) | 0 | 0 | 0 | 0 | 0 | 0 | 0 | 0 | 0 | 0 | 0 | 0 | 0 | 0 | 0 | 0 | 0 | 0 | 0 | 0 | 0 | 0 | 0 | 0 | 0 | 0 | 0 | 0 | 0 | 0 | 0 | 0 | 0 | 0 | 0 | 0
116 | Palmares | 0 | PEAP | Água | OPEX | Produção | Pessoal (Mil R$) | 0 | 0 | 0 | 0 | 0 | 0 | 0 | 0 | 0 | 0 | 0 | 0 | 0 | 0 | 0 | 0 | 0 | 0 | 0 | 0 | 0 | 0 | 0 | 0 | 0 | 0 | 0 | 0 | 0 | 0 | 0 | 0 | 0 | 0 | 0 | 0
116 | Palmares | 0 | MNAP | Água | OPEX | Produção | Manutenção (Mil R$) | 0 | 0 | 0 | 0 | 0 | 0 | 0 | 0 | 0 | 0 | 0 | 0 | 0 | 0 | 0 | 0 | 0 | 0 | 0 | 0 | 0 | 0 | 0 | 0 | 0 | 0 | 0 | 0 | 0 | 0 | 0 | 0 | 0 | 0 | 0 | 0
116 | Palmares | 0 | OCAP | Água | OPEX | Produção | Outros Custos Operacionais (Mil R$) | 0 | 0 | 0 | 0 | 0 | 0 | 0 | 0 | 0 | 0 | 0 | 0 | 0 | 0 | 0 | 0 | 0 | 0 | 0 | 0 | 0 | 0 | 0 | 0 | 0 | 0 | 0 | 0 | 0 | 0 | 0 | 0 | 0 | 0 | 0 | 0
116 | Palmares | 0 | MTAD | Água | OPEX | Distribuição | Materiais de Tratamento (Mil R$) | - | - | - | - | - | - | - | - | - | - | - | - | - | - | - | - | - | - | - | - | - | - | - | - | - | - | - | [8 empty] | 0 | bar: 9995.04 to 9834.66
116 | Palmares | 0 | ENAD | Água | OPEX | Distribuição | Energia (Mil R$) | 0 | 0 | 0 | 0 | 0 | 0 | 0 | 0 | 0 | 0 | 0 | 0 | 0 | 0 | 0 | 0 | 0 | 0 | 0 | 0 | 0 | 0 | 0 | 0 | 0 | 0 | 0 | 0 | 0 | 0 | 0 | 0 | 0 | 0 | 0 | 0
116 | Palmares | 0 | PEAD | Água | OPEX | Distribuição | Pessoal (Mil R$) | 0 | 0 | 0 | 0 | 0 | 0 | 0 | 0 | 0 | 0 | 0 | 0 | 0 | 0 | 0 | 0 | 0 | 0 | 0 | 0 | 0 | 0 | 0 | 0 | 0 | 0 | 0 | 0 | 0 | 0 | 0 | 0 | 0 | 0 | 0 | 0
116 | Palmares | 0 | MNAD | Água | OPEX | Distribuição | Manutenção (Mil R$) | 0 | 0 | 0 | 0 | 0 | 0 | 0 | 0 | 0 | 0 | 0 | 0 | 0 | 0 | 0 | 0 | 0 | 0 | 0 | 0 | 0 | 0 | 0 | 0 | 0 | 0 | 0 | 0 | 0 | 0 | 0 | 0 | 0 | 0 | 0 | 0
116 | Palmares | 0 | OCAD | Água | OPEX | Distribuição | Outros Custos Operacionais (Mil R$) | 0 | 0 | 0 | 0 | 0 | 0 | 0 | 0 | 0 | 0 | 0 | 0 | 0 | 0 | 0 | 0 | 0 | 0 | 0 | 0 | 0 | 0 | 0 | 0 | 0 | 0 | 0 | 0 | 0 | 0 | 0 | 0 | 0 | 0 | 0 | 0
116 | Palmares | 0 | IOAP | Água | CAPEX | Produção | Invest. - Obra Civil (Mil R$) | 0 | 0 | 0 | 0 | 0 | 0 | 0 | 0 | 0 | 0 | 0 | 0 | 0 | 0 | 0 | 0 | 0 | 0 | 0 | 0 | 0 | 0 | 0 | 0 | 0 | 0 | 0 | 0 | 0 | 0 | 0 | 0 | 0 | 0 | 0 | 0
116 | Palmares | 0 | ISAP | Água | CAPEX | Produção | Invest. - Sistemas (Mil R$) | - | - | - | - | - | - | - | - | - | - | - | - | - | - | - | - | - | - | - | - | - | - | - | - | - | - | - | [8 empty] | 0 | bar: 9995.04 to 9834.66
116 | Palmares | 0 | IEAP | Água | CAPEX | Produção | Invest. - Equipamentos (Mil R$) | 0 | 0 | 0 | 0 | 0 | 0 | 0 | 0 | 0 | 0 | 0 | 0 | 0 | 0 | 0 | 0 | 0 | 0 | 0 | 0 | 0 | 0 | 0 | 0 | 0 | 0 | 0 | 0 | 0 | 0 | 0 | 0 | 0 | 0 | 0 | 0
116 | Palmares | 0 | IOAD | Água | CAPEX | Distribuição | Invest. - Obra Civil (Mil R$) | 0 | 2399.0431 | 959.6172 | 479.8086 | 959.6172 | 479.8086 | 479.8086 | 479.8086 | 1439.4259 | 0 | 0 | 0 | 0 | 0 | 0 | 0 | 0 | 0 | 0 | 0 | 0 | 0 | 0 | 0 | 0 | 0 | 0 | 0 | 0 | 0 | 0 | 0 | 0 | 0 | 0 | 7676.9379
116 | Palmares | 0 | ISAD | Água | CAPEX | Distribuição | Invest. - Sistemas (Mil R$) | 0 | 0 | 0 | 0 | 0 | 0 | 0 | 0 | 0 | 0 | 0 | 0 | 0 | 0 | 0 | 0 | 0 | 0 | 0 | 0 | 0 | 0 | 0 | 0 | 0 | 0 | 0 | 0 | 0 | 0 | 0 | 0 | 0 | 0 | 0 | 0
116 | Palmares | 0 | IEAD | Água | CAPEX | Distribuição | Invest. - Equipamentos (Mil R$) | 0 | 0 | 0 | 0 | 0 | 0 | 0 | 0 | 0 | 0 | 0 | 0 | 0 | 0 | 0 | 0 | 0 | 0 | 0 | 0 | 0 | 0 | 0 | 0 | 0 | 0 | 0 | 0 | 0 | 0 | 0 | 0 | 0 | 0 | 0 | 0
116 | Palmares | 0 | PAE | Esgoto |  |  | Atendimento (hab) | 0 | 891 | 1801.1138 | 2737.1756 | 3704.805 | 4539.375 | 5337.9 | 6125.9625 | 6908.4 | 6833.7 | 6535.8 | 6404.4 | 6300 | 6216.3 | 6148.8 | 5880.6 | 5759.1 | 5661.9 | 5584.5 | 5522.4 | 5274 | 5157 | 5063.4 | 4988.7 | 4929.3 | 4689.9 | 4687.2 | 4685.4 | 4683.6 | 4681.8 | 4676.4 | 4674.6 | 4672.8 | 4670.1 | 4669.2
116 | Palmares | 0 | COBE | Esgoto |  |  | Cobertura (%) | 0% | 11.25% | 22.5% | 33.75% | 45% | 56.25% | 67.5% | 78.75% | 90% | 90% | 90% | 90% | 90% | 90% | 90% | 90% | 90% | 90% | 90% | 90% | 90% | 90% | 90% | 90% | 90% | 90% | 90% | 90% | 90% | 90% | 90% | 90% | 90% | 90% | 90%
116 | Palmares | 0 | TTE | Esgoto |  |  | Tratamento de Esgoto (%) | 0% | 100% | 100% | 100% | 100% | 100% | 100% | 100% | 100% | 100% | 100% | 100% | 100% | 100% | 100% | 100% | 100% | 100% | 100% | 100% | 100% | 100% | 100% | 100% | 100% | 100% | 100% | 100% | 100% | 100% | 100% | 100% | 100% | 100% | 100%
116 | Palmares | 0 | LAE | Esgoto |  |  | Ligações Ativas (un) | 0 | 326.5352 | 671.1303 | 1037.7418 | 1424.4515 | 1826.2199 | 2143.7663 | 2487.742 | 2834.4384 | 2839.3898 | 2839.3898 | 2761.848 | 2733.5061 | 2714.4098 | 2702.6654 | 2696.4495 | 2613.4061 | 2574.805 | 2546.0087 | 2529.0792 | 2509.731 | 2416.1272 | 2375.3277 | 2340.1799 | 2313.1256 | 2292.048 | 2197.2983 | 2203.0574 | 2206.2673 | 2209.5716 | 2212.7816 | 2216.0859 | 2219.2959 | 2222.6002 | 2224.394
116 | Palmares | 0 | EAPE | Esgoto |  |  | Economias Ativas Potenciais (econ) | 0 | 326.1835 | 671.1303 | 1037.7418 | 1424.4515 | 1786.4719 | 2132.3503 | 2480.1336 | 2834.2829 | 2839.3898 | 2761.848 | 2733.5061 | 2714.4098 | 2702.6654 | 2696.4495 | 2613.4061 | 2574.805 | 2546.0087 | 2529.0792 | 2509.731 | 2416.1272 | 2375.3277 | 2340.1799 | 2313.1256 | 2292.048 | 2191.5393 | 2197.2983 | 2203.0574 | 2206.2673 | 2209.5716 | 2212.7816 | 2216.0859 | 2219.2959 | 2222.6002 | 2224.394
116 | Palmares | 0 | EAOE | Esgoto |  |  | Economias Ativas Operacionais (econ) | 0 | 362.4261 | 725.5463 | 1092.3598 | 1460.9759 | 1786.4719 | 2132.3503 | 2480.1336 | 2834.2829 | 2839.3898 | 2761.848 | 2733.5061 | 2714.4098 | 2702.6654 | 2696.4495 | 2613.4061 | 2574.805 | 2546.0087 | 2529.0792 | 2509.731 | 2416.1272 | 2375.3277 | 2340.1799 | 2313.1256 | 2292.048 | 2191.5393 | 2197.2983 | 2203.0574 | 2206.2673 | 2209.5716 | 2212.7816 | 2216.0859 | 2219.2959 | 2222.6002 | 2224.394
116 | Palmares | 0 | VFE | Esgoto |  |  | Volume Faturado de Esgoto (m³/ano) | 0 | 0 | 0 | 0 | 0 | 0 | 0 | 0 | 0 | 0 | 0 | 0 | 0 | 0 | 0 | 0 | 0 | 0 | 0 | 0 | 0 | 0 | 0 | 0 | 0 | 0 | 0 | 0 | 0 | 0 | 0 | 0 | 0 | 0 | 0
116 | Palmares | 0 | MTEC | Esgoto | OPEX | Coleta | Materiais de Tratamento (Mil R$) | - | - | - | - | - | - | - | - | - | - | - | - | - | - | - | - | - | - | - | - | - | - | - | - | - | - | - | [8 empty] | 0 | bar: 9995.04 to 9834.66
116 | Palmares | 0 | ENEC | Esgoto | OPEX | Coleta | Energia (Mil R$) | 0 | 0 | 0 | 0 | 0 | 0 | 0 | 0 | 0 | 0 | 0 | 0 | 0 | 0 | 0 | 0 | 0 | 0 | 0 | 0 | 0 | 0 | 0 | 0 | 0 | 0 | 0 | 0 | 0 | 0 | 0 | 0 | 0 | 0 | 0 | 0
116 | Palmares | 0 | PEEC | Esgoto | OPEX | Coleta | Pessoal (Mil R$) | 0 | 0 | 0 | 0 | 0 | 0 | 0 | 0 | 0 | 0 | 0 | 0 | 0 | 0 | 0 | 0 | 0 | 0 | 0 | 0 | 0 | 0 | 0 | 0 | 0 | 0 | 0 | 0 | 0 | 0 | 0 | 0 | 0 | 0 | 0 | 0
116 | Palmares | 0 | MNEC | Esgoto | OPEX | Coleta | Manutenção (Mil R$) | 0 | 0 | 0 | 0 | 0 | 0 | 0 | 0 | 0 | 0 | 0 | 0 | 0 | 0 | 0 | 0 | 0 | 0 | 0 | 0 | 0 | 0 | 0 | 0 | 0 | 0 | 0 | 0 | 0 | 0 | 0 | 0 | 0 | 0 | 0 | 0
116 | Palmares | 0 | OCEC | Esgoto | OPEX | Coleta | Outros Custos Operacionais (Mil R$) | 0 | 0 | 0 | 0 | 0 | 0 | 0 | 0 | 0 | 0 | 0 | 0 | 0 | 0 | 0 | 0 | 0 | 0 | 0 | 0 | 0 | 0 | 0 | 0 | 0 | 0 | 0 | 0 | 0 | 0 | 0 | 0 | 0 | 0 | 0 | 0
116 | Palmares | 0 | MTET | Esgoto | OPEX | Tratamento | Materiais de Tratamento (Mil R$) | 0 | 0 | 0 | 0 | 0 | 0 | 0 | 0 | 0 | 0 | 0 | 0 | 0 | 0 | 0 | 0 | 0 | 0 | 0 | 0 | 0 | 0 | 0 | 0 | 0 | 0 | 0 | 0 | 0 | 0 | 0 | 0 | 0 | 0 | 0 | 0
116 | Palmares | 0 | ENET | Esgoto | OPEX | Tratamento | Energia (Mil R$) | 0 | 0 | 0 | 0 | 0 | 0 | 0 | 0 | 0 | 0 | 0 | 0 | 0 | 0 | 0 | 0 | 0 | 0 | 0 | 0 | 0 | 0 | 0 | 0 | 0 | 0 | 0 | 0 | 0 | 0 | 0 | 0 | 0 | 0 | 0 | 0
116 | Palmares | 0 | PEET | Esgoto | OPEX | Tratamento | Pessoal (Mil R$) | 0 | 0 | 0 | 0 | 0 | 0 | 0 | 0 | 0 | 0 | 0 | 0 | 0 | 0 | 0 | 0 | 0 | 0 | 0 | 0 | 0 | 0 | 0 | 0 | 0 | 0 | 0 | 0 | 0 | 0 | 0 | 0 | 0 | 0 | 0 | 0
116 | Palmares | 0 | MNET | Esgoto | OPEX | Tratamento | Manutenção (Mil R$) | 0 | 0 | 0 | 0 | 0 | 0 | 0 | 0 | 0 | 0 | 0 | 0 | 0 | 0 | 0 | 0 | 0 | 0 | 0 | 0 | 0 | 0 | 0 | 0 | 0 | 0 | 0 | 0 | 0 | 0 | 0 | 0 | 0 | 0 | 0 | 0
116 | Palmares | 0 | OCET | Esgoto | OPEX | Tratamento | Outros Custos Operacionais (Mil R$) | 0 | 0 | 0 | 0 | 0 | 0 | 0 | 0 | 0 | 0 | 0 | 0 | 0 | 0 | 0 | 0 | 0 | 0 | 0 | 0 | 0 | 0 | 0 | 0 | 0 | 0 | 0 | 0 | 0 | 0 | 0 | 0 | 0 | 0 | 0 | 0
116 | Palmares | 0 | IOEC | Esgoto | CAPEX | Coleta | Invest. - Obra Civil (Mil R$) | 0 | 0 | 0 | 0 | 0 | 0 | 0 | 0 | 0 | 0 | 0 | 0 | 0 | 0 | 0 | 0 | 0 | 0 | 0 | 0 | 0 | 0 | 0 | 0 | 0 | 0 | 0 | 0 | 0 | 0 | 0 | 0 | 0 | 0 | 0 | 0
116 | Palmares | 0 | ISEC | Esgoto | CAPEX | Coleta | Invest. - Sistemas (Mil R$) | 0 | 0 | 0 | 0 | 0 | 0 | 0 | 0 | 0 | 0 | 0 | 0 | 0 | 0 | 0 | 0 | 0 | 0 | 0 | 0 | 0 | 0 | 0 | 0 | 0 | 0 | 0 | 0 | 0 | 0 | 0 | 0 | 0 | 0 | 0 | 0
116 | Palmares | 0 | IEEC | Esgoto | CAPEX | Coleta | Invest. - Equipamentos (Mil R$) | 0 | 0 | 0 | 0 | 0 | 0 | 0 | 0 | 0 | 0 | 0 | 0 | 0 | 0 | 0 | 0 | 0 | 0 | 0 | 0 | 0 | 0 | 0 | 0 | 0 | 0 | 0 | 0 | 0 | 0 | 0 | 0 | 0 | 0 | 0 | 0
116 | Palmares | 0 | IOET | Esgoto | CAPEX | Tratamento | Invest. - Obra Civil (Mil R$) | 0 | 1539.9966 | 1542.946 | 1558.6393 | 1566.2992 | 1383.0755 | 1469.6835 | 1477.7774 | 1504.8274 | 21.6998 | 0 | 0 | 0 | 0 | 0 | 0 | 0 | 0 | 0 | 0 | 0 | 0 | 0 | 0 | 0 | 0 | 24.4708 | 24.4708 | 13.6395 | 14.0406 | 13.6395 | 14.0406 | 13.6395 | 14.0406 | 7.6221 | 12204.5486
116 | Palmares | 0 | ISET | Esgoto | CAPEX | Tratamento | Invest. - Sistemas (Mil R$) | 0 | 0 | 0 | 0 | 0 | 0 | 0 | 0 | 0 | 0 | 0 | 0 | 0 | 0 | 0 | 0 | 0 | 0 | 0 | 0 | 0 | 0 | 0 | 0 | 0 | 0 | 0 | 0 | 0 | 0 | 0 | 0 | 0 | 0 | 0 | 0
116 | Palmares | 0 | IEET | Esgoto | CAPEX | Tratamento | Invest. - Equipamentos (Mil R$) | 0 | 659.9986 | 661.2626 | 667.9883 | 671.2711 | 592.7467 | 629.8643 | 633.3332 | 644.926 | 9.2999 | 0 | 0 | 0 | 0 | 0 | 0 | 0 | 0 | 0 | 0 | 0 | 0 | 0 | 0 | 0 | 0 | 10.4875 | 10.4875 | 5.8455 | 6.0174 | 5.8455 | 6.0174 | 5.8455 | 6.0174 | 3.2666 | 5230.5208
117 | Palmeirina | 0 | POP |  |  |  | População (hab) | 1493 | 1465 | 1443 | 1425 | 1411 | 1354 | 1340 | 1329 | 1320 | 1313 | 1283 | 1276 | 1270 | 1265 | 1261 | 1246 | 1243 | 1240 | 1238 | 1236 | 1229 | 1227 | 1226 | 1225 | 1224 | 1220 | 1219 | 1218 | 1217 | 1216 | 1214 | 1214 | 1213 | 1212 | 1212
117 | Palmeirina | 0 | PAA | Água |  |  | Atendimento (hab) | 157.0558 | 282.022 | 414.9937 | 552.2245 | 694.6518 | 815.0377 | 936.6078 | 1057.8495 | 1306.8 | 1299.87 | 1270.17 | 1263.24 | 1257.3 | 1252.35 | 1248.39 | 1233.54 | 1230.57 | 1227.6 | 1225.62 | 1223.64 | 1216.71 | 1214.73 | 1213.74 | 1212.75 | 1211.76 | 1207.8 | 1206.81 | 1205.82 | 1204.83 | 1203.84 | 1201.86 | 1201.86 | 1200.87 | 1199.88 | 1199.88
117 | Palmeirina | 0 | COBA | Água |  |  | Cobertura (%) | 11.69% | 21.39% | 31.09% | 40.79% | 50.49% | 60.19% | 69.9% | 79.6% | 99% | 99% | 99% | 99% | 99% | 99% | 99% | 99% | 99% | 99% | 99% | 99% | 99% | 99% | 99% | 99% | 99% | 99% | 99% | 99% | 99% | 99% | 99% | 99% | 99% | 99% | 99%
117 | Palmeirina | 0 | VMH | Água |  |  | Consumo per capita micromedido (l/hab/dia) | 99 | 99 | 99 | 99 | 99 | 99 | 99 | 99 | 99 | 99 | 99 | 99 | 99 | 99 | 99 | 99 | 99 | 99 | 99 | 99 | 99 | 99 | 99 | 99 | 99 | 99 | 99 | 99 | 99 | 99 | 99 | 99 | 99 | 99 | 99
117 | Palmeirina | 0 | PAT | Água |  |  | Índice de Perdas Totais (%) | 25% | 25% | 25% | 25% | 25% | 25% | 25% | 25% | 25% | 25% | 25% | 25% | 25% | 25% | 25% | 25% | 25% | 25% | 25% | 25% | 25% | 25% | 25% | 25% | 25% | 25% | 25% | 25% | 25% | 25% | 25% | 25% | 25% | 25% | 25%
117 | Palmeirina | 0 | RES | Água |  |  | Residencial (%) | 92.36% | 92.36% | 92.36% | 92.36% | 92.36% | 92.36% | 92.36% | 92.36% | 92.36% | 92.36% | 92.36% | 92.36% | 92.36% | 92.36% | 92.36% | 92.36% | 92.36% | 92.36% | 92.36% | 92.36% | 92.36% | 92.36% | 92.36% | 92.36% | 92.36% | 92.36% | 92.36% | 92.36% | 92.36% | 92.36% | 92.36% | 92.36% | 92.36% | 92.36% | 92.36%
117 | Palmeirina | 0 | OUT | Água |  |  | Demais (%) | 7.638% | 7.638% | 7.638% | 7.638% | 7.638% | 7.638% | 7.638% | 7.638% | 7.638% | 7.638% | 7.638% | 7.638% | 7.638% | 7.638% | 7.638% | 7.638% | 7.638% | 7.638% | 7.638% | 7.638% | 7.638% | 7.638% | 7.638% | 7.638% | 7.638% | 7.638% | 7.638% | 7.638% | 7.638% | 7.638% | 7.638% | 7.638% | 7.638% | 7.638% | 7.638%
117 | Palmeirina | 0 | LAA | Água |  |  | Ligações Ativas (un) | 0 | 0 | 0 | 0 | 0 | 0 | 0 | 0 | 0 | 0 | 0 | 0 | 0 | 0 | 0 | 0 | 0 | 0 | 0 | 0 | 0 | 0 | 0 | 0 | 0 | 0 | 0 | 0 | 0 | 0 | 0 | 0 | 0 | 0 | 0
117 | Palmeirina | 0 | EAPA | Água |  |  | Economias Ativas Potenciais (econ) | 518.0081 | 518.0081 | 532.3973 | 546.7864 | 561.1755 | 575.5646 | 575.5646 | 575.5646 | 575.5646 | 575.5646 | 575.5646 | 575.5646 | 575.5646 | 575.5646 | 575.5646 | 575.5646 | 575.5646 | 575.5646 | 575.5646 | 575.5646 | 575.5646 | 576.15 | 578.154 | 579.8685 | 581.8715 | 583.583 | 585.585 | 587.587 | 588.4941 | 589.8948 | 591.0954 | 592.4961 | 593.6967 | 595.0974 | 595.8978
117 | Palmeirina | 0 | EAOA | Água |  |  | Economias Ativas Operacionais (econ) | 7.8632 | 26.333 | 55.6366 | 95.7742 | 146.7456 | 208.5509 | 281.1901 | 364.6631 | 564.1109 | 564.1109 | 564.1109 | 564.1109 | 564.1109 | 564.1109 | 564.1109 | 564.1109 | 564.1109 | 564.1109 | 564.1109 | 564.1109 | 564.1109 | 564.6846 | 566.6487 | 568.3291 | 570.2923 | 571.9697 | 573.9319 | 575.894 | 576.7831 | 578.1559 | 579.3326 | 580.7054 | 581.8821 | 583.255 | 584.0394
117 | Palmeirina | 0 | HIDRO | Água |  |  | Hidrometração (%) | 0% | 0% | 0% | 0% | 0% | 0% | 0% | 0% | 0% | 0% | 0% | 0% | 0% | 0% | 0% | 0% | 0% | 0% | 0% | 0% | 0% | 0% | 0% | 0% | 0% | 0% | 0% | bar: 9995.04 to 9834.66
117 | Palmeirina | 0 | VPA | Água |  |  | Volume produzido de Água (m³/ano) | 8192.72 | 14711.5067 | 21647.88 | 28806.44 | 36236.08 | 42515.9333 | 48857.56 | 55182.0533 | 68168.4 | 67806.9067 | 66257.6267 | 65896.12 | 65586.2667 | 65328.0533 | 65121.48 | 64346.84 | 64191.92 | 64036.9867 | 63933.7067 | 63830.4133 | 63468.92 | 63365.6267 | 63313.9867 | 63262.3467 | 63210.7067 | 63004.1333 | 62952.4933 | 62900.84 | 62849.2 | 62797.56 | 62694.28 | 62694.28 | 62642.6267 | 62590.9867 | 62590.9867
117 | Palmeirina | 0 | VFA | Água |  |  | Volume Faturado de Água (m³/ano) | 0 | 0 | 0 | 0 | 0 | 0 | 0 | 0 | 0 | 0 | 0 | 0 | 0 | 0 | 0 | 0 | 0 | 0 | 0 | 0 | 0 | 0 | 0 | 0 | 0 | 0 | 0 | 0 | 0 | 0 | 0 | 0 | 0 | 0 | 0
117 | Palmeirina | 0 | MTAP | Água | OPEX | Produção | Materiais de Tratamento (Mil R$) | 0 | 0 | 0 | 0 | 0 | 0 | 0 | 0 | 0 | 0 | 0 | 0 | 0 | 0 | 0 | 0 | 0 | 0 | 0 | 0 | 0 | 0 | 0 | 0 | 0 | 0 | 0 | 0 | 0 | 0 | 0 | 0 | 0 | 0 | 0 | 0
117 | Palmeirina | 0 | ENAP | Água | OPEX | Produção | Energia (Mil R$) | 0 | 0 | 0 | 0 | 0 | 0 | 0 | 0 | 0 | 0 | 0 | 0 | 0 | 0 | 0 | 0 | 0 | 0 | 0 | 0 | 0 | 0 | 0 | 0 | 0 | 0 | 0 | 0 | 0 | 0 | 0 | 0 | 0 | 0 | 0 | 0
117 | Palmeirina | 0 | PEAP | Água | OPEX | Produção | Pessoal (Mil R$) | 0 | 0 | 0 | 0 | 0 | 0 | 0 | 0 | 0 | 0 | 0 | 0 | 0 | 0 | 0 | 0 | 0 | 0 | 0 | 0 | 0 | 0 | 0 | 0 | 0 | 0 | 0 | 0 | 0 | 0 | 0 | 0 | 0 | 0 | 0 | 0
117 | Palmeirina | 0 | MNAP | Água | OPEX | Produção | Manutenção (Mil R$) | 0 | 0 | 0 | 0 | 0 | 0 | 0 | 0 | 0 | 0 | 0 | 0 | 0 | 0 | 0 | 0 | 0 | 0 | 0 | 0 | 0 | 0 | 0 | 0 | 0 | 0 | 0 | 0 | 0 | 0 | 0 | 0 | 0 | 0 | 0 | 0
117 | Palmeirina | 0 | OCAP | Água | OPEX | Produção | Outros Custos Operacionais (Mil R$) | 0 | 0 | 0 | 0 | 0 | 0 | 0 | 0 | 0 | 0 | 0 | 0 | 0 | 0 | 0 | 0 | 0 | 0 | 0 | 0 | 0 | 0 | 0 | 0 | 0 | 0 | 0 | 0 | 0 | 0 | 0 | 0 | 0 | 0 | 0 | 0
117 | Palmeirina | 0 | MTAD | Água | OPEX | Distribuição | Materiais de Tratamento (Mil R$) | - | - | - | - | - | - | - | - | - | - | - | - | - | - | - | - | - | - | - | - | - | - | - | - | - | - | - | [8 empty] | 0 | bar: 9995.04 to 9834.66
117 | Palmeirina | 0 | ENAD | Água | OPEX | Distribuição | Energia (Mil R$) | 0 | 0 | 0 | 0 | 0 | 0 | 0 | 0 | 0 | 0 | 0 | 0 | 0 | 0 | 0 | 0 | 0 | 0 | 0 | 0 | 0 | 0 | 0 | 0 | 0 | 0 | 0 | 0 | 0 | 0 | 0 | 0 | 0 | 0 | 0 | 0
117 | Palmeirina | 0 | PEAD | Água | OPEX | Distribuição | Pessoal (Mil R$) | 0 | 0 | 0 | 0 | 0 | 0 | 0 | 0 | 0 | 0 | 0 | 0 | 0 | 0 | 0 | 0 | 0 | 0 | 0 | 0 | 0 | 0 | 0 | 0 | 0 | 0 | 0 | 0 | 0 | 0 | 0 | 0 | 0 | 0 | 0 | 0
117 | Palmeirina | 0 | MNAD | Água | OPEX | Distribuição | Manutenção (Mil R$) | 0 | 0 | 0 | 0 | 0 | 0 | 0 | 0 | 0 | 0 | 0 | 0 | 0 | 0 | 0 | 0 | 0 | 0 | 0 | 0 | 0 | 0 | 0 | 0 | 0 | 0 | 0 | 0 | 0 | 0 | 0 | 0 | 0 | 0 | 0 | 0
117 | Palmeirina | 0 | OCAD | Água | OPEX | Distribuição | Outros Custos Operacionais (Mil R$) | 0 | 0 | 0 | 0 | 0 | 0 | 0 | 0 | 0 | 0 | 0 | 0 | 0 | 0 | 0 | 0 | 0 | 0 | 0 | 0 | 0 | 0 | 0 | 0 | 0 | 0 | 0 | 0 | 0 | 0 | 0 | 0 | 0 | 0 | 0 | 0
117 | Palmeirina | 0 | IOAP | Água | CAPEX | Produção | Invest. - Obra Civil (Mil R$) | 0 | 0 | 0 | 0 | 0 | 0 | 0 | 0 | 0 | 0 | 0 | 0 | 0 | 0 | 0 | 0 | 0 | 0 | 0 | 0 | 0 | 0 | 0 | 0 | 0 | 0 | 0 | 0 | 0 | 0 | 0 | 0 | 0 | 0 | 0 | 0
117 | Palmeirina | 0 | ISAP | Água | CAPEX | Produção | Invest. - Sistemas (Mil R$) | - | - | - | - | - | - | - | - | - | - | - | - | - | - | - | - | - | - | - | - | - | - | - | - | - | - | - | [8 empty] | 0 | bar: 9995.04 to 9834.66
117 | Palmeirina | 0 | IEAP | Água | CAPEX | Produção | Invest. - Equipamentos (Mil R$) | 0 | 0 | 0 | 0 | 0 | 0 | 0 | 0 | 0 | 0 | 0 | 0 | 0 | 0 | 0 | 0 | 0 | 0 | 0 | 0 | 0 | 0 | 0 | 0 | 0 | 0 | 0 | 0 | 0 | 0 | 0 | 0 | 0 | 0 | 0 | 0
117 | Palmeirina | 0 | IOAD | Água | CAPEX | Distribuição | Invest. - Obra Civil (Mil R$) | 0 | 361.6856 | 0 | 361.6856 | 0 | 0 | 0 | 361.6856 | 0 | 0 | 0 | 0 | 0 | 0 | 0 | 0 | 0 | 0 | 0 | 0 | 0 | 0 | 0 | 0 | 0 | 0 | 0 | 0 | 0 | 0 | 0 | 0 | 0 | 0 | 0 | 1085.0569
117 | Palmeirina | 0 | ISAD | Água | CAPEX | Distribuição | Invest. - Sistemas (Mil R$) | 0 | 0 | 0 | 0 | 0 | 0 | 0 | 0 | 0 | 0 | 0 | 0 | 0 | 0 | 0 | 0 | 0 | 0 | 0 | 0 | 0 | 0 | 0 | 0 | 0 | 0 | 0 | 0 | 0 | 0 | 0 | 0 | 0 | 0 | 0 | 0
117 | Palmeirina | 0 | IEAD | Água | CAPEX | Distribuição | Invest. - Equipamentos (Mil R$) | 0 | 0 | 0 | 0 | 0 | 0 | 0 | 0 | 0 | 0 | 0 | 0 | 0 | 0 | 0 | 0 | 0 | 0 | 0 | 0 | 0 | 0 | 0 | 0 | 0 | 0 | 0 | 0 | 0 | 0 | 0 | 0 | 0 | 0 | 0 | 0
117 | Palmeirina | 0 | PAE | Esgoto |  |  | Atendimento (hab) | 0 | 148.3313 | 300.3244 | 456.8906 | 619.0762 | 761.625 | 904.5 | 1046.5875 | 1188 | 1181.7 | 1154.7 | 1148.4 | 1143 | 1138.5 | 1134.9 | 1121.4 | 1118.7 | 1116 | 1114.2 | 1112.4 | 1106.1 | 1104.3 | 1103.4 | 1102.5 | 1101.6 | 1098 | 1097.1 | 1096.2 | 1095.3 | 1094.4 | 1092.6 | 1092.6 | 1091.7 | 1090.8 | 1090.8
117 | Palmeirina | 0 | COBE | Esgoto |  |  | Cobertura (%) | 0% | 11.25% | 22.5% | 33.75% | 45% | 56.25% | 67.5% | 78.75% | 90% | 90% | 90% | 90% | 90% | 90% | 90% | 90% | 90% | 90% | 90% | 90% | 90% | 90% | 90% | 90% | 90% | 90% | 90% | 90% | 90% | 90% | 90% | 90% | 90% | 90% | 90%
117 | Palmeirina | 0 | TTE | Esgoto |  |  | Tratamento de Esgoto (%) | 0% | 100% | 100% | 100% | 100% | 100% | 100% | 100% | 100% | 100% | 100% | 100% | 100% | 100% | 100% | 100% | 100% | 100% | 100% | 100% | 100% | 100% | 100% | 100% | 100% | 100% | 100% | 100% | 100% | 100% | 100% | 100% | 100% | 100% | 100%
117 | Palmeirina | 0 | LAE | Esgoto |  |  | Ligações Ativas (un) | 0 | 56.0109 | 114.6989 | 176.4186 | 241.7362 | 309.9181 | 367.5785 | 430.1049 | 493.6315 | 495.7515 | 495.7515 | 496.8194 | 499.365 | 501.7189 | 504.3132 | 505.5754 | 507.8579 | 510.138 | 512.6706 | 514.6906 | 516.2675 | 518.535 | 520.3386 | 521.8817 | 523.6843 | 525.2247 | 527.0265 | 528.8283 | 529.6447 | 530.9053 | 531.9859 | 533.2465 | 534.327 | 535.5877 | 536.308
117 | Palmeirina | 0 | EAPE | Esgoto |  |  | Economias Ativas Potenciais (econ) | 0 | 55.7994 | 114.5073 | 176.4186 | 241.7362 | 305.427 | 367.5785 | 430.1049 | 493.6315 | 495.7515 | 494.447 | 496.8194 | 499.365 | 501.7189 | 504.3132 | 505.5754 | 507.8579 | 510.138 | 512.6706 | 514.6906 | 516.2675 | 518.535 | 520.3386 | 521.8817 | 523.6843 | 525.2247 | 527.0265 | 528.8283 | 529.6447 | 530.9053 | 531.9859 | 533.2465 | 534.327 | 535.5877 | 536.308
117 | Palmeirina | 0 | EAOE | Esgoto |  |  | Economias Ativas Operacionais (econ) | 0 | 61.9994 | 123.7916 | 185.7038 | 247.9345 | 305.427 | 367.5785 | 430.1049 | 493.6315 | 495.7515 | 494.447 | 496.8194 | 499.365 | 501.7189 | 504.3132 | 505.5754 | 507.8579 | 510.138 | 512.6706 | 514.6906 | 516.2675 | 518.535 | 520.3386 | 521.8817 | 523.6843 | 525.2247 | 527.0265 | 528.8283 | 529.6447 | 530.9053 | 531.9859 | 533.2465 | 534.327 | 535.5877 | 536.308
117 | Palmeirina | 0 | VFE | Esgoto |  |  | Volume Faturado de Esgoto (m³/ano) | 0 | 0 | 0 | 0 | 0 | 0 | 0 | 0 | 0 | 0 | 0 | 0 | 0 | 0 | 0 | 0 | 0 | 0 | 0 | 0 | 0 | 0 | 0 | 0 | 0 | 0 | 0 | 0 | 0 | 0 | 0 | 0 | 0 | 0 | 0
117 | Palmeirina | 0 | MTEC | Esgoto | OPEX | Coleta | Materiais de Tratamento (Mil R$) | - | - | - | - | - | - | - | - | - | - | - | - | - | - | - | - | - | - | - | - | - | - | - | - | - | - | - | [8 empty] | 0 | bar: 9995.04 to 9834.66
117 | Palmeirina | 0 | ENEC | Esgoto | OPEX | Coleta | Energia (Mil R$) | 0 | 0 | 0 | 0 | 0 | 0 | 0 | 0 | 0 | 0 | 0 | 0 | 0 | 0 | 0 | 0 | 0 | 0 | 0 | 0 | 0 | 0 | 0 | 0 | 0 | 0 | 0 | 0 | 0 | 0 | 0 | 0 | 0 | 0 | 0 | 0
117 | Palmeirina | 0 | PEEC | Esgoto | OPEX | Coleta | Pessoal (Mil R$) | 0 | 0 | 0 | 0 | 0 | 0 | 0 | 0 | 0 | 0 | 0 | 0 | 0 | 0 | 0 | 0 | 0 | 0 | 0 | 0 | 0 | 0 | 0 | 0 | 0 | 0 | 0 | 0 | 0 | 0 | 0 | 0 | 0 | 0 | 0 | 0
117 | Palmeirina | 0 | MNEC | Esgoto | OPEX | Coleta | Manutenção (Mil R$) | 0 | 0 | 0 | 0 | 0 | 0 | 0 | 0 | 0 | 0 | 0 | 0 | 0 | 0 | 0 | 0 | 0 | 0 | 0 | 0 | 0 | 0 | 0 | 0 | 0 | 0 | 0 | 0 | 0 | 0 | 0 | 0 | 0 | 0 | 0 | 0
117 | Palmeirina | 0 | OCEC | Esgoto | OPEX | Coleta | Outros Custos Operacionais (Mil R$) | 0 | 0 | 0 | 0 | 0 | 0 | 0 | 0 | 0 | 0 | 0 | 0 | 0 | 0 | 0 | 0 | 0 | 0 | 0 | 0 | 0 | 0 | 0 | 0 | 0 | 0 | 0 | 0 | 0 | 0 | 0 | 0 | 0 | 0 | 0 | 0
117 | Palmeirina | 0 | MTET | Esgoto | OPEX | Tratamento | Materiais de Tratamento (Mil R$) | 0 | 0 | 0 | 0 | 0 | 0 | 0 | 0 | 0 | 0 | 0 | 0 | 0 | 0 | 0 | 0 | 0 | 0 | 0 | 0 | 0 | 0 | 0 | 0 | 0 | 0 | 0 | 0 | 0 | 0 | 0 | 0 | 0 | 0 | 0 | 0
117 | Palmeirina | 0 | ENET | Esgoto | OPEX | Tratamento | Energia (Mil R$) | 0 | 0 | 0 | 0 | 0 | 0 | 0 | 0 | 0 | 0 | 0 | 0 | 0 | 0 | 0 | 0 | 0 | 0 | 0 | 0 | 0 | 0 | 0 | 0 | 0 | 0 | 0 | 0 | 0 | 0 | 0 | 0 | 0 | 0 | 0 | 0
117 | Palmeirina | 0 | PEET | Esgoto | OPEX | Tratamento | Pessoal (Mil R$) | 0 | 0 | 0 | 0 | 0 | 0 | 0 | 0 | 0 | 0 | 0 | 0 | 0 | 0 | 0 | 0 | 0 | 0 | 0 | 0 | 0 | 0 | 0 | 0 | 0 | 0 | 0 | 0 | 0 | 0 | 0 | 0 | 0 | 0 | 0 | 0
117 | Palmeirina | 0 | MNET | Esgoto | OPEX | Tratamento | Manutenção (Mil R$) | 0 | 0 | 0 | 0 | 0 | 0 | 0 | 0 | 0 | 0 | 0 | 0 | 0 | 0 | 0 | 0 | 0 | 0 | 0 | 0 | 0 | 0 | 0 | 0 | 0 | 0 | 0 | 0 | 0 | 0 | 0 | 0 | 0 | 0 | 0 | 0
117 | Palmeirina | 0 | OCET | Esgoto | OPEX | Tratamento | Outros Custos Operacionais (Mil R$) | 0 | 0 | 0 | 0 | 0 | 0 | 0 | 0 | 0 | 0 | 0 | 0 | 0 | 0 | 0 | 0 | 0 | 0 | 0 | 0 | 0 | 0 | 0 | 0 | 0 | 0 | 0 | 0 | 0 | 0 | 0 | 0 | 0 | 0 | 0 | 0
117 | Palmeirina | 0 | IOEC | Esgoto | CAPEX | Coleta | Invest. - Obra Civil (Mil R$) | 0 | 0 | 0 | 0 | 0 | 0 | 0 | 0 | 0 | 0 | 0 | 0 | 0 | 0 | 0 | 0 | 0 | 0 | 0 | 0 | 0 | 0 | 0 | 0 | 0 | 0 | 0 | 0 | 0 | 0 | 0 | 0 | 0 | 0 | 0 | 0
117 | Palmeirina | 0 | ISEC | Esgoto | CAPEX | Coleta | Invest. - Sistemas (Mil R$) | 0 | 0 | 0 | 0 | 0 | 0 | 0 | 0 | 0 | 0 | 0 | 0 | 0 | 0 | 0 | 0 | 0 | 0 | 0 | 0 | 0 | 0 | 0 | 0 | 0 | 0 | 0 | 0 | 0 | 0 | 0 | 0 | 0 | 0 | 0 | 0
117 | Palmeirina | 0 | IEEC | Esgoto | CAPEX | Coleta | Invest. - Equipamentos (Mil R$) | 0 | 0 | 0 | 0 | 0 | 0 | 0 | 0 | 0 | 0 | 0 | 0 | 0 | 0 | 0 | 0 | 0 | 0 | 0 | 0 | 0 | 0 | 0 | 0 | 0 | 0 | 0 | 0 | 0 | 0 | 0 | 0 | 0 | 0 | 0 | 0
117 | Palmeirina | 0 | IOET | Esgoto | CAPEX | Tratamento | Invest. - Obra Civil (Mil R$) | 0 | 263.4436 | 262.5635 | 263.0732 | 264.4264 | 244.2934 | 264.09 | 265.683 | 269.933 | 9.0079 | 0 | 10.081 | 10.8164 | 10.0019 | 11.0237 | 5.3631 | 9.699 | 9.6883 | 10.7614 | 8.5831 | 6.7004 | 9.6351 | 7.6637 | 6.5566 | 7.6599 | 6.5452 | 7.6561 | 7.6561 | 3.4689 | 5.3566 | 4.5914 | 5.3566 | 4.5914 | 5.3566 | 3.0609 | 2284.3873
117 | Palmeirina | 0 | ISET | Esgoto | CAPEX | Tratamento | Invest. - Sistemas (Mil R$) | 0 | 0 | 0 | 0 | 0 | 0 | 0 | 0 | 0 | 0 | 0 | 0 | 0 | 0 | 0 | 0 | 0 | 0 | 0 | 0 | 0 | 0 | 0 | 0 | 0 | 0 | 0 | 0 | 0 | 0 | 0 | 0 | 0 | 0 | 0 | 0
117 | Palmeirina | 0 | IEET | Esgoto | CAPEX | Tratamento | Invest. - Equipamentos (Mil R$) | 0 | 112.9044 | 112.5272 | 112.7457 | 113.3256 | 104.6972 | 113.1814 | 113.8641 | 115.6856 | 3.8605 | 0 | 4.3204 | 4.6356 | 4.2865 | 4.7244 | 2.2985 | 4.1567 | 4.1521 | 4.612 | 3.6785 | 2.8716 | 4.1293 | 3.2845 | 2.81 | 3.2828 | 2.8051 | 3.2812 | 3.2812 | 1.4867 | 2.2957 | 1.9677 | 2.2957 | 1.9677 | 2.2957 | 1.3118 | 979.0231
118 | Panelas | 0 | POP |  |  |  | População (hab) | 5700 | 5622 | 5559 | 5509 | 5469 | 5309 | 5263 | 5226 | 5197 | 5174 | 5080 | 5053 | 5031 | 5014 | 5000 | 4944 | 4929 | 4917 | 4907 | 4899 | 4868 | 4859 | 4852 | 4846 | 4841 | 4823 | 4817 | 4812 | 4808 | 4805 | 4792 | 4790 | 4788 | 4785 | 4784
118 | Panelas | 0 | PAA | Água |  |  | Atendimento (hab) | 299.769 | 819.393 | 1364.9589 | 1930.9514 | 2519.3059 | 3057.8294 | 3576.0936 | 4091.8819 | 5145.03 | 5122.26 | 5029.2 | 5002.47 | 4980.69 | 4963.86 | 4950 | 4894.56 | 4879.71 | 4867.83 | 4857.93 | 4850.01 | 4819.32 | 4810.41 | 4803.48 | 4797.54 | 4792.59 | 4774.77 | 4768.83 | 4763.88 | 4759.92 | 4756.95 | 4744.08 | 4742.1 | 4740.12 | 4737.15 | 4736.16
118 | Panelas | 0 | COBA | Água |  |  | Cobertura (%) | 5.843% | 16.19% | 26.54% | 36.9% | 47.25% | 57.6% | 67.95% | 78.3% | 99% | 99% | 99% | 99% | 99% | 99% | 99% | 99% | 99% | 99% | 99% | 99% | 99% | 99% | 99% | 99% | 99% | 99% | 99% | 99% | 99% | 99% | 99% | 99% | 99% | 99% | 99%
118 | Panelas | 0 | VMH | Água |  |  | Consumo per capita micromedido (l/hab/dia) | 99 | 99 | 99 | 99 | 99 | 99 | 99 | 99 | 99 | 99 | 99 | 99 | 99 | 99 | 99 | 99 | 99 | 99 | 99 | 99 | 99 | 99 | 99 | 99 | 99 | 99 | 99 | 99 | 99 | 99 | 99 | 99 | 99 | 99 | 99
118 | Panelas | 0 | PAT | Água |  |  | Índice de Perdas Totais (%) | 25% | 25% | 25% | 25% | 25% | 25% | 25% | 25% | 25% | 25% | 25% | 25% | 25% | 25% | 25% | 25% | 25% | 25% | 25% | 25% | 25% | 25% | 25% | 25% | 25% | 25% | 25% | 25% | 25% | 25% | 25% | 25% | 25% | 25% | 25%
118 | Panelas | 0 | RES | Água |  |  | Residencial (%) | 95.72% | 95.72% | 95.72% | 95.72% | 95.72% | 95.72% | 95.72% | 95.72% | 95.72% | 95.72% | 95.72% | 95.72% | 95.72% | 95.72% | 95.72% | 95.72% | 95.72% | 95.72% | 95.72% | 95.72% | 95.72% | 95.72% | 95.72% | 95.72% | 95.72% | 95.72% | 95.72% | 95.72% | 95.72% | 95.72% | 95.72% | 95.72% | 95.72% | 95.72% | 95.72%
118 | Panelas | 0 | OUT | Água |  |  | Demais (%) | 4.275% | 4.275% | 4.275% | 4.275% | 4.275% | 4.275% | 4.275% | 4.275% | 4.275% | 4.275% | 4.275% | 4.275% | 4.275% | 4.275% | 4.275% | 4.275% | 4.275% | 4.275% | 4.275% | 4.275% | 4.275% | 4.275% | 4.275% | 4.275% | 4.275% | 4.275% | 4.275% | 4.275% | 4.275% | 4.275% | 4.275% | 4.275% | 4.275% | 4.275% | 4.275%
118 | Panelas | 0 | LAA | Água |  |  | Ligações Ativas (un) | 0 | 0 | 0 | 0 | 0 | 0 | 0 | 0 | 0 | 0 | 0 | 0 | 0 | 0 | 0 | 0 | 0 | 0 | 0 | 0 | 0 | 0 | 0 | 0 | 0 | 0 | 0 | 0 | 0 | 0 | 0 | 0 | 0 | 0 | 0
118 | Panelas | 0 | EAPA | Água |  |  | Economias Ativas Potenciais (econ) | 1975.2498 | 1975.2498 | 2030.1179 | 2084.9859 | 2139.854 | 2194.722 | 2194.722 | 2196.9948 | 2211.3692 | 2227.7154 | 2227.7154 | 2235.32 | 2247.4683 | 2260.4998 | 2273.238 | 2278.4099 | 2286.7515 | 2295.7956 | 2301.858 | 2316.0038 | 2319.996 | 2330.1344 | 2336.058 | 2342.974 | 2349.6504 | 2352.5021 | 2359.3842 | 2365.24 | 2369.0904 | 2372.9366 | 2374.4955 | 2379.357 | 2384.2185 | 2389.08 | 2391.858
118 | Panelas | 0 | EAOA | Água |  |  | Economias Ativas Operacionais (econ) | 7.4941 | 57.5569 | 154.6471 | 298.7648 | 489.9099 | 728.0825 | 1013.2825 | 1346.9033 | 2167.363 | 2183.3839 | 2183.3839 | 2190.8371 | 2202.7437 | 2215.5159 | 2228.0006 | 2233.0695 | 2241.2451 | 2250.1093 | 2256.051 | 2269.9153 | 2273.8281 | 2283.7647 | 2289.5704 | 2296.3488 | 2302.8924 | 2305.6873 | 2312.4325 | 2318.1717 | 2321.9455 | 2325.7152 | 2327.243 | 2332.0078 | 2336.7726 | 2341.5373 | 2344.26
118 | Panelas | 0 | HIDRO | Água |  |  | Hidrometração (%) | 0% | 0% | 0% | 0% | 0% | 0% | 0% | 0% | 0% | 0% | 0% | 0% | 0% | 0% | 0% | 0% | 0% | 0% | 0% | 0% | 0% | 0% | 0% | 0% | 0% | 0% | 0% | bar: 9995.04 to 9834.66
118 | Panelas | 0 | VPA | Água |  |  | Volume produzido de Água (m³/ano) | 15087.9467 | 41241.6267 | 68701.0267 | 97188.52 | 126801.5333 | 153906.4667 | 179991.6933 | 205952.32 | 258959.3067 | 257813.24 | 253129.3467 | 251783.9867 | 250687.7467 | 249840.6667 | 249143.0667 | 246352.6667 | 245605.2267 | 245007.2933 | 244509 | 244110.3733 | 242565.6933 | 242117.2267 | 241768.4267 | 241469.4533 | 241220.32 | 240323.4 | 240024.4267 | 239775.28 | 239575.9733 | 239426.48 | 238778.7067 | 238679.0533 | 238579.4 | 238429.9067 | 238380.08
118 | Panelas | 0 | VFA | Água |  |  | Volume Faturado de Água (m³/ano) | 0 | 0 | 0 | 0 | 0 | 0 | 0 | 0 | 0 | 0 | 0 | 0 | 0 | 0 | 0 | 0 | 0 | 0 | 0 | 0 | 0 | 0 | 0 | 0 | 0 | 0 | 0 | 0 | 0 | 0 | 0 | 0 | 0 | 0 | 0
118 | Panelas | 0 | MTAP | Água | OPEX | Produção | Materiais de Tratamento (Mil R$) | 0 | 0 | 0 | 0 | 0 | 0 | 0 | 0 | 0 | 0 | 0 | 0 | 0 | 0 | 0 | 0 | 0 | 0 | 0 | 0 | 0 | 0 | 0 | 0 | 0 | 0 | 0 | 0 | 0 | 0 | 0 | 0 | 0 | 0 | 0 | 0
118 | Panelas | 0 | ENAP | Água | OPEX | Produção | Energia (Mil R$) | 0 | 0 | 0 | 0 | 0 | 0 | 0 | 0 | 0 | 0 | 0 | 0 | 0 | 0 | 0 | 0 | 0 | 0 | 0 | 0 | 0 | 0 | 0 | 0 | 0 | 0 | 0 | 0 | 0 | 0 | 0 | 0 | 0 | 0 | 0 | 0
118 | Panelas | 0 | PEAP | Água | OPEX | Produção | Pessoal (Mil R$) | 0 | 0 | 0 | 0 | 0 | 0 | 0 | 0 | 0 | 0 | 0 | 0 | 0 | 0 | 0 | 0 | 0 | 0 | 0 | 0 | 0 | 0 | 0 | 0 | 0 | 0 | 0 | 0 | 0 | 0 | 0 | 0 | 0 | 0 | 0 | 0
118 | Panelas | 0 | MNAP | Água | OPEX | Produção | Manutenção (Mil R$) | 0 | 0 | 0 | 0 | 0 | 0 | 0 | 0 | 0 | 0 | 0 | 0 | 0 | 0 | 0 | 0 | 0 | 0 | 0 | 0 | 0 | 0 | 0 | 0 | 0 | 0 | 0 | 0 | 0 | 0 | 0 | 0 | 0 | 0 | 0 | 0
118 | Panelas | 0 | OCAP | Água | OPEX | Produção | Outros Custos Operacionais (Mil R$) | 0 | 0 | 0 | 0 | 0 | 0 | 0 | 0 | 0 | 0 | 0 | 0 | 0 | 0 | 0 | 0 | 0 | 0 | 0 | 0 | 0 | 0 | 0 | 0 | 0 | 0 | 0 | 0 | 0 | 0 | 0 | 0 | 0 | 0 | 0 | 0
118 | Panelas | 0 | MTAD | Água | OPEX | Distribuição | Materiais de Tratamento (Mil R$) | - | - | - | - | - | - | - | - | - | - | - | - | - | - | - | - | - | - | - | - | - | - | - | - | - | - | - | [8 empty] | 0 | bar: 9995.04 to 9834.66
118 | Panelas | 0 | ENAD | Água | OPEX | Distribuição | Energia (Mil R$) | 0 | 0 | 0 | 0 | 0 | 0 | 0 | 0 | 0 | 0 | 0 | 0 | 0 | 0 | 0 | 0 | 0 | 0 | 0 | 0 | 0 | 0 | 0 | 0 | 0 | 0 | 0 | 0 | 0 | 0 | 0 | 0 | 0 | 0 | 0 | 0
118 | Panelas | 0 | PEAD | Água | OPEX | Distribuição | Pessoal (Mil R$) | 0 | 0 | 0 | 0 | 0 | 0 | 0 | 0 | 0 | 0 | 0 | 0 | 0 | 0 | 0 | 0 | 0 | 0 | 0 | 0 | 0 | 0 | 0 | 0 | 0 | 0 | 0 | 0 | 0 | 0 | 0 | 0 | 0 | 0 | 0 | 0
118 | Panelas | 0 | MNAD | Água | OPEX | Distribuição | Manutenção (Mil R$) | 0 | 0 | 0 | 0 | 0 | 0 | 0 | 0 | 0 | 0 | 0 | 0 | 0 | 0 | 0 | 0 | 0 | 0 | 0 | 0 | 0 | 0 | 0 | 0 | 0 | 0 | 0 | 0 | 0 | 0 | 0 | 0 | 0 | 0 | 0 | 0
118 | Panelas | 0 | OCAD | Água | OPEX | Distribuição | Outros Custos Operacionais (Mil R$) | 0 | 0 | 0 | 0 | 0 | 0 | 0 | 0 | 0 | 0 | 0 | 0 | 0 | 0 | 0 | 0 | 0 | 0 | 0 | 0 | 0 | 0 | 0 | 0 | 0 | 0 | 0 | 0 | 0 | 0 | 0 | 0 | 0 | 0 | 0 | 0
118 | Panelas | 0 | IOAP | Água | CAPEX | Produção | Invest. - Obra Civil (Mil R$) | 0 | 0 | 0 | 0 | 0 | 0 | 0 | 0 | 0 | 0 | 0 | 0 | 0 | 0 | 0 | 0 | 0 | 0 | 0 | 0 | 0 | 0 | 0 | 0 | 0 | 0 | 0 | 0 | 0 | 0 | 0 | 0 | 0 | 0 | 0 | 0
118 | Panelas | 0 | ISAP | Água | CAPEX | Produção | Invest. - Sistemas (Mil R$) | - | - | - | - | - | - | - | - | - | - | - | - | - | - | - | - | - | - | - | - | - | - | - | - | - | - | - | [8 empty] | 0 | bar: 9995.04 to 9834.66
118 | Panelas | 0 | IEAP | Água | CAPEX | Produção | Invest. - Equipamentos (Mil R$) | 0 | 0 | 0 | 0 | 0 | 0 | 0 | 0 | 0 | 0 | 0 | 0 | 0 | 0 | 0 | 0 | 0 | 0 | 0 | 0 | 0 | 0 | 0 | 0 | 0 | 0 | 0 | 0 | 0 | 0 | 0 | 0 | 0 | 0 | 0 | 0
118 | Panelas | 0 | IOAD | Água | CAPEX | Distribuição | Invest. - Obra Civil (Mil R$) | 0 | 959.6172 | 479.8086 | 479.8086 | 959.6172 | 479.8086 | 479.8086 | 479.8086 | 959.6172 | 0 | 0 | 0 | 0 | 0 | 0 | 0 | 0 | 0 | 0 | 0 | 0 | 0 | 0 | 0 | 0 | 0 | 0 | 0 | 0 | 0 | 0 | 0 | 0 | 0 | 0 | 5277.8948
118 | Panelas | 0 | ISAD | Água | CAPEX | Distribuição | Invest. - Sistemas (Mil R$) | 0 | 0 | 0 | 0 | 0 | 0 | 0 | 0 | 0 | 0 | 0 | 0 | 0 | 0 | 0 | 0 | 0 | 0 | 0 | 0 | 0 | 0 | 0 | 0 | 0 | 0 | 0 | 0 | 0 | 0 | 0 | 0 | 0 | 0 | 0 | 0
118 | Panelas | 0 | IEAD | Água | CAPEX | Distribuição | Invest. - Equipamentos (Mil R$) | 0 | 0 | 0 | 0 | 0 | 0 | 0 | 0 | 0 | 0 | 0 | 0 | 0 | 0 | 0 | 0 | 0 | 0 | 0 | 0 | 0 | 0 | 0 | 0 | 0 | 0 | 0 | 0 | 0 | 0 | 0 | 0 | 0 | 0 | 0 | 0
118 | Panelas | 0 | PAE | Esgoto |  |  | Atendimento (hab) | 0 | 569.2275 | 1156.9669 | 1766.3231 | 2399.5237 | 2986.3125 | 3552.525 | 4115.475 | 4677.3 | 4656.6 | 4572 | 4547.7 | 4527.9 | 4512.6 | 4500 | 4449.6 | 4436.1 | 4425.3 | 4416.3 | 4409.1 | 4381.2 | 4373.1 | 4366.8 | 4361.4 | 4356.9 | 4340.7 | 4335.3 | 4330.8 | 4327.2 | 4324.5 | 4312.8 | 4311 | 4309.2 | 4306.5 | 4305.6
118 | Panelas | 0 | COBE | Esgoto |  |  | Cobertura (%) | 0% | 11.25% | 22.5% | 33.75% | 45% | 56.25% | 67.5% | 78.75% | 90% | 90% | 90% | 90% | 90% | 90% | 90% | 90% | 90% | 90% | 90% | 90% | 90% | 90% | 90% | 90% | 90% | 90% | 90% | 90% | 90% | 90% | 90% | 90% | 90% | 90% | 90%
118 | Panelas | 0 | TTE | Esgoto |  |  | Tratamento de Esgoto (%) | 0% | 100% | 100% | 100% | 100% | 100% | 100% | 100% | 100% | 100% | 100% | 100% | 100% | 100% | 100% | 100% | 100% | 100% | 100% | 100% | 100% | 100% | 100% | 100% | 100% | 100% | 100% | 100% | 100% | 100% | 100% | 100% | 100% | 100% | 100%
118 | Panelas | 0 | LAE | Esgoto |  |  | Ligações Ativas (un) | 0 | 217.9138 | 449.9423 | 697.0822 | 959.4127 | 1230.0163 | 1474.4025 | 1730.1334 | 1990.2323 | 2004.9439 | 2004.9439 | 2011.788 | 2022.7215 | 2034.4498 | 2045.9142 | 2050.5689 | 2058.0763 | 2066.216 | 2071.6722 | 2084.4034 | 2087.9964 | 2097.121 | 2102.4522 | 2108.6766 | 2114.6854 | 2117.2519 | 2123.4458 | 2128.716 | 2132.1814 | 2135.6429 | 2137.046 | 2141.4213 | 2145.7967 | 2150.172 | 2152.6722
118 | Panelas | 0 | EAPE | Esgoto |  |  | Economias Ativas Potenciais (econ) | 0 | 217.9138 | 449.9423 | 697.0822 | 959.4127 | 1221.9423 | 1474.4025 | 1730.1334 | 1990.2323 | 2004.9439 | 2001.6302 | 2011.788 | 2022.7215 | 2034.4498 | 2045.9142 | 2050.5689 | 2058.0763 | 2066.216 | 2071.6722 | 2084.4034 | 2087.9964 | 2097.121 | 2102.4522 | 2108.6766 | 2114.6854 | 2117.2519 | 2123.4458 | 2128.716 | 2132.1814 | 2135.6429 | 2137.046 | 2141.4213 | 2145.7967 | 2150.172 | 2152.6722
118 | Panelas | 0 | EAOE | Esgoto |  |  | Economias Ativas Operacionais (econ) | 0 | 242.1265 | 486.4241 | 733.7707 | 984.013 | 1221.9423 | 1474.4025 | 1730.1334 | 1990.2323 | 2004.9439 | 2001.6302 | 2011.788 | 2022.7215 | 2034.4498 | 2045.9142 | 2050.5689 | 2058.0763 | 2066.216 | 2071.6722 | 2084.4034 | 2087.9964 | 2097.121 | 2102.4522 | 2108.6766 | 2114.6854 | 2117.2519 | 2123.4458 | 2128.716 | 2132.1814 | 2135.6429 | 2137.046 | 2141.4213 | 2145.7967 | 2150.172 | 2152.6722
118 | Panelas | 0 | VFE | Esgoto |  |  | Volume Faturado de Esgoto (m³/ano) | 0 | 0 | 0 | 0 | 0 | 0 | 0 | 0 | 0 | 0 | 0 | 0 | 0 | 0 | 0 | 0 | 0 | 0 | 0 | 0 | 0 | 0 | 0 | 0 | 0 | 0 | 0 | 0 | 0 | 0 | 0 | 0 | 0 | 0 | 0
118 | Panelas | 0 | MTEC | Esgoto | OPEX | Coleta | Materiais de Tratamento (Mil R$) | - | - | - | - | - | - | - | - | - | - | - | - | - | - | - | - | - | - | - | - | - | - | - | - | - | - | - | [8 empty] | 0 | bar: 9995.04 to 9834.66
118 | Panelas | 0 | ENEC | Esgoto | OPEX | Coleta | Energia (Mil R$) | 0 | 0 | 0 | 0 | 0 | 0 | 0 | 0 | 0 | 0 | 0 | 0 | 0 | 0 | 0 | 0 | 0 | 0 | 0 | 0 | 0 | 0 | 0 | 0 | 0 | 0 | 0 | 0 | 0 | 0 | 0 | 0 | 0 | 0 | 0 | 0
118 | Panelas | 0 | PEEC | Esgoto | OPEX | Coleta | Pessoal (Mil R$) | 0 | 0 | 0 | 0 | 0 | 0 | 0 | 0 | 0 | 0 | 0 | 0 | 0 | 0 | 0 | 0 | 0 | 0 | 0 | 0 | 0 | 0 | 0 | 0 | 0 | 0 | 0 | 0 | 0 | 0 | 0 | 0 | 0 | 0 | 0 | 0
118 | Panelas | 0 | MNEC | Esgoto | OPEX | Coleta | Manutenção (Mil R$) | 0 | 0 | 0 | 0 | 0 | 0 | 0 | 0 | 0 | 0 | 0 | 0 | 0 | 0 | 0 | 0 | 0 | 0 | 0 | 0 | 0 | 0 | 0 | 0 | 0 | 0 | 0 | 0 | 0 | 0 | 0 | 0 | 0 | 0 | 0 | 0
118 | Panelas | 0 | OCEC | Esgoto | OPEX | Coleta | Outros Custos Operacionais (Mil R$) | 0 | 0 | 0 | 0 | 0 | 0 | 0 | 0 | 0 | 0 | 0 | 0 | 0 | 0 | 0 | 0 | 0 | 0 | 0 | 0 | 0 | 0 | 0 | 0 | 0 | 0 | 0 | 0 | 0 | 0 | 0 | 0 | 0 | 0 | 0 | 0
118 | Panelas | 0 | MTET | Esgoto | OPEX | Tratamento | Materiais de Tratamento (Mil R$) | 0 | 0 | 0 | 0 | 0 | 0 | 0 | 0 | 0 | 0 | 0 | 0 | 0 | 0 | 0 | 0 | 0 | 0 | 0 | 0 | 0 | 0 | 0 | 0 | 0 | 0 | 0 | 0 | 0 | 0 | 0 | 0 | 0 | 0 | 0 | 0
118 | Panelas | 0 | ENET | Esgoto | OPEX | Tratamento | Energia (Mil R$) | 0 | 0 | 0 | 0 | 0 | 0 | 0 | 0 | 0 | 0 | 0 | 0 | 0 | 0 | 0 | 0 | 0 | 0 | 0 | 0 | 0 | 0 | 0 | 0 | 0 | 0 | 0 | 0 | 0 | 0 | 0 | 0 | 0 | 0 | 0 | 0
118 | Panelas | 0 | PEET | Esgoto | OPEX | Tratamento | Pessoal (Mil R$) | 0 | 0 | 0 | 0 | 0 | 0 | 0 | 0 | 0 | 0 | 0 | 0 | 0 | 0 | 0 | 0 | 0 | 0 | 0 | 0 | 0 | 0 | 0 | 0 | 0 | 0 | 0 | 0 | 0 | 0 | 0 | 0 | 0 | 0 | 0 | 0
118 | Panelas | 0 | MNET | Esgoto | OPEX | Tratamento | Manutenção (Mil R$) | 0 | 0 | 0 | 0 | 0 | 0 | 0 | 0 | 0 | 0 | 0 | 0 | 0 | 0 | 0 | 0 | 0 | 0 | 0 | 0 | 0 | 0 | 0 | 0 | 0 | 0 | 0 | 0 | 0 | 0 | 0 | 0 | 0 | 0 | 0 | 0
118 | Panelas | 0 | OCET | Esgoto | OPEX | Tratamento | Outros Custos Operacionais (Mil R$) | 0 | 0 | 0 | 0 | 0 | 0 | 0 | 0 | 0 | 0 | 0 | 0 | 0 | 0 | 0 | 0 | 0 | 0 | 0 | 0 | 0 | 0 | 0 | 0 | 0 | 0 | 0 | 0 | 0 | 0 | 0 | 0 | 0 | 0 | 0 | 0
118 | Panelas | 0 | IOEC | Esgoto | CAPEX | Coleta | Invest. - Obra Civil (Mil R$) | 0 | 0 | 0 | 0 | 0 | 0 | 0 | 0 | 0 | 0 | 0 | 0 | 0 | 0 | 0 | 0 | 0 | 0 | 0 | 0 | 0 | 0 | 0 | 0 | 0 | 0 | 0 | 0 | 0 | 0 | 0 | 0 | 0 | 0 | 0 | 0
118 | Panelas | 0 | ISEC | Esgoto | CAPEX | Coleta | Invest. - Sistemas (Mil R$) | 0 | 0 | 0 | 0 | 0 | 0 | 0 | 0 | 0 | 0 | 0 | 0 | 0 | 0 | 0 | 0 | 0 | 0 | 0 | 0 | 0 | 0 | 0 | 0 | 0 | 0 | 0 | 0 | 0 | 0 | 0 | 0 | 0 | 0 | 0 | 0
118 | Panelas | 0 | IEEC | Esgoto | CAPEX | Coleta | Invest. - Equipamentos (Mil R$) | 0 | 0 | 0 | 0 | 0 | 0 | 0 | 0 | 0 | 0 | 0 | 0 | 0 | 0 | 0 | 0 | 0 | 0 | 0 | 0 | 0 | 0 | 0 | 0 | 0 | 0 | 0 | 0 | 0 | 0 | 0 | 0 | 0 | 0 | 0 | 0
118 | Panelas | 0 | IOET | Esgoto | CAPEX | Tratamento | Invest. - Obra Civil (Mil R$) | 0 | 1028.8276 | 1038.0531 | 1051.0086 | 1063.3129 | 1010.993 | 1072.7371 | 1086.6346 | 1105.1947 | 62.5115 | 0 | 43.1617 | 46.4578 | 49.8353 | 48.7137 | 19.7785 | 31.9001 | 34.5866 | 23.1839 | 54.0966 | 15.267 | 38.7715 | 22.6531 | 26.4483 | 25.532 | 10.9055 | 26.3187 | 22.3939 | 14.7248 | 14.7087 | 5.9616 | 18.5914 | 18.5914 | 18.5914 | 10.6237 | 9161.0705
118 | Panelas | 0 | ISET | Esgoto | CAPEX | Tratamento | Invest. - Sistemas (Mil R$) | 0 | 0 | 0 | 0 | 0 | 0 | 0 | 0 | 0 | 0 | 0 | 0 | 0 | 0 | 0 | 0 | 0 | 0 | 0 | 0 | 0 | 0 | 0 | 0 | 0 | 0 | 0 | 0 | 0 | 0 | 0 | 0 | 0 | 0 | 0 | 0
118 | Panelas | 0 | IEET | Esgoto | CAPEX | Tratamento | Invest. - Equipamentos (Mil R$) | 0 | 440.9261 | 444.8799 | 450.4322 | 455.7055 | 433.2827 | 459.7445 | 465.7006 | 473.6549 | 26.7906 | 0 | 18.4979 | 19.9105 | 21.358 | 20.8773 | 8.4765 | 13.6715 | 14.8228 | 9.936 | 23.1843 | 6.543 | 16.6163 | 9.7085 | 11.335 | 10.9423 | 4.6738 | 11.2794 | 9.5974 | 6.3106 | 6.3037 | 2.555 | 7.9678 | 7.9678 | 7.9678 | 4.553 | 3926.1731
119 | Paranatama | 0 | POP |  |  |  | População (hab) | 7305 | 7230 | 7170 | 7122 | 7083 | 6929 | 6885 | 6850 | 6822 | 6800 | 6711 | 6687 | 6668 | 6653 | 6641 | 6592 | 6568 | 6549 | 6534 | 6522 | 6473 | 6447 | 6426 | 6409 | 6395 | 6341 | 6305 | 6276 | 6253 | 6235 | 6162 | 6126 | 6089 | 6053 | 5996
119 | Paranatama | 0 | PAA | Água |  |  | Atendimento (hab) | 1762.3446 | 2266.2151 | 2841.8477 | 3441.8476 | 4067.0434 | 4636.4482 | 5159.2922 | 5682.5432 | 6753.78 | 6732 | 6643.89 | 6620.13 | 6601.32 | 6586.47 | 6574.59 | 6526.08 | 6502.32 | 6483.51 | 6468.66 | 6456.78 | 6408.27 | 6382.53 | 6361.74 | 6344.91 | 6331.05 | 6277.59 | 6241.95 | 6213.24 | 6190.47 | 6172.65 | 6100.38 | 6064.74 | 6028.11 | 5992.47 | 5936.04
119 | Paranatama | 0 | COBA | Água |  |  | Cobertura (%) | 26.81% | 34.83% | 42.85% | 50.87% | 58.89% | 66.91% | 74.94% | 82.96% | 99% | 99% | 99% | 99% | 99% | 99% | 99% | 99% | 99% | 99% | 99% | 99% | 99% | 99% | 99% | 99% | 99% | 99% | 99% | 99% | 99% | 99% | 99% | 99% | 99% | 99% | 99%
119 | Paranatama | 0 | VMH | Água |  |  | Consumo per capita micromedido (l/hab/dia) | 99 | 99 | 99 | 99 | 99 | 99 | 99 | 99 | 99 | 99 | 99 | 99 | 99 | 99 | 99 | 99 | 99 | 99 | 99 | 99 | 99 | 99 | 99 | 99 | 99 | 99 | 99 | 99 | 99 | 99 | 99 | 99 | 99 | 99 | 99
119 | Paranatama | 0 | PAT | Água |  |  | Índice de Perdas Totais (%) | 25% | 25% | 25% | 25% | 25% | 25% | 25% | 25% | 25% | 25% | 25% | 25% | 25% | 25% | 25% | 25% | 25% | 25% | 25% | 25% | 25% | 25% | 25% | 25% | 25% | 25% | 25% | 25% | 25% | 25% | 25% | 25% | 25% | 25% | 25%
119 | Paranatama | 0 | RES | Água |  |  | Residencial (%) | 91.82% | 91.82% | 91.82% | 91.82% | 91.82% | 91.82% | 91.82% | 91.82% | 91.82% | 91.82% | 91.82% | 91.82% | 91.82% | 91.82% | 91.82% | 91.82% | 91.82% | 91.82% | 91.82% | 91.82% | 91.82% | 91.82% | 91.82% | 91.82% | 91.82% | 91.82% | 91.82% | 91.82% | 91.82% | 91.82% | 91.82% | 91.82% | 91.82% | 91.82% | 91.82%
119 | Paranatama | 0 | OUT | Água |  |  | Demais (%) | 8.185% | 8.185% | 8.185% | 8.185% | 8.185% | 8.185% | 8.185% | 8.185% | 8.185% | 8.185% | 8.185% | 8.185% | 8.185% | 8.185% | 8.185% | 8.185% | 8.185% | 8.185% | 8.185% | 8.185% | 8.185% | 8.185% | 8.185% | 8.185% | 8.185% | 8.185% | 8.185% | 8.185% | 8.185% | 8.185% | 8.185% | 8.185% | 8.185% | 8.185% | 8.185%
119 | Paranatama | 0 | LAA | Água |  |  | Ligações Ativas (un) | 0 | 0 | 0 | 0 | 0 | 0 | 0 | 0 | 0 | 0 | 0 | 0 | 0 | 0 | 0 | 0 | 0 | 0 | 0 | 0 | 0 | 0 | 0 | 0 | 0 | 0 | 0 | 0 | 0 | 0 | 0 | 0 | 0 | 0 | 0
119 | Paranatama | 0 | EAPA | Água |  |  | Economias Ativas Potenciais (econ) | 2454.6308 | 2454.6308 | 2522.815 | 2603.0175 | 2714.3485 | 2783.9472 | 2783.9472 | 2783.9472 | 2803.64 | 2848.9155 | 2848.9155 | 2848.9155 | 2848.9155 | 2862.7632 | 2896.5728 | 2896.5728 | 2896.5728 | 2902.2975 | 2919.417 | 2937.7519 | 2937.7519 | 2947.9905 | 2949.2748 | 2951.9723 | 2955.3688 | 2955.3688 | 2955.3688 | 2955.3688 | 2955.3688 | 2955.3688 | 2955.3688 | 2955.3688 | 2955.3688 | 2955.3688 | 2955.3688
119 | Paranatama | 0 | EAOA | Água |  |  | Economias Ativas Operacionais (econ) | 195.9746 | 330.8143 | 500.7529 | 709.0643 | 965.5503 | 1246.4955 | 1563.2677 | 1915.867 | 2747.8476 | 2792.2221 | 2792.2221 | 2792.2221 | 2792.2221 | 2805.7942 | 2838.931 | 2838.931 | 2838.931 | 2844.5418 | 2861.3206 | 2879.2906 | 2879.2906 | 2889.3255 | 2890.5842 | 2893.2281 | 2896.557 | 2896.557 | 2896.557 | 2896.557 | 2896.557 | 2896.557 | 2896.557 | 2896.557 | 2896.557 | 2896.557 | 2896.557
119 | Paranatama | 0 | HIDRO | Água |  |  | Hidrometração (%) | 0% | 0% | 0% | 0% | 0% | 0% | 0% | 0% | 0% | 0% | 0% | 0% | 0% | 0% | 0% | 0% | 0% | 0% | 0% | 0% | 0% | 0% | 0% | 0% | 0% | 0% | 0% | bar: 9995.04 to 9834.66
119 | Paranatama | 0 | VPA | Água |  |  | Volume produzido de Água (m³/ano) | 92478.96 | 118919.5333 | 149125.84 | 180610.8 | 213417.9333 | 243297.4267 | 270733.6267 | 298191.2133 | 354404.3067 | 353261.4133 | 348637.84 | 347391.04 | 346403.9867 | 345624.7333 | 345001.32 | 342455.76 | 341208.96 | 340221.9067 | 339442.6533 | 338819.2533 | 336273.6933 | 334922.9867 | 333832.0267 | 332948.88 | 332221.5733 | 329416.2667 | 327546.0533 | 326039.4933 | 324844.64 | 323909.5467 | 320117.1733 | 318246.9733 | 316324.8133 | 314454.6 | 311493.44
119 | Paranatama | 0 | VFA | Água |  |  | Volume Faturado de Água (m³/ano) | 0 | 0 | 0 | 0 | 0 | 0 | 0 | 0 | 0 | 0 | 0 | 0 | 0 | 0 | 0 | 0 | 0 | 0 | 0 | 0 | 0 | 0 | 0 | 0 | 0 | 0 | 0 | 0 | 0 | 0 | 0 | 0 | 0 | 0 | 0
119 | Paranatama | 0 | MTAP | Água | OPEX | Produção | Materiais de Tratamento (Mil R$) | 0 | 0 | 0 | 0 | 0 | 0 | 0 | 0 | 0 | 0 | 0 | 0 | 0 | 0 | 0 | 0 | 0 | 0 | 0 | 0 | 0 | 0 | 0 | 0 | 0 | 0 | 0 | 0 | 0 | 0 | 0 | 0 | 0 | 0 | 0 | 0
119 | Paranatama | 0 | ENAP | Água | OPEX | Produção | Energia (Mil R$) | 0 | 0 | 0 | 0 | 0 | 0 | 0 | 0 | 0 | 0 | 0 | 0 | 0 | 0 | 0 | 0 | 0 | 0 | 0 | 0 | 0 | 0 | 0 | 0 | 0 | 0 | 0 | 0 | 0 | 0 | 0 | 0 | 0 | 0 | 0 | 0
119 | Paranatama | 0 | PEAP | Água | OPEX | Produção | Pessoal (Mil R$) | 0 | 0 | 0 | 0 | 0 | 0 | 0 | 0 | 0 | 0 | 0 | 0 | 0 | 0 | 0 | 0 | 0 | 0 | 0 | 0 | 0 | 0 | 0 | 0 | 0 | 0 | 0 | 0 | 0 | 0 | 0 | 0 | 0 | 0 | 0 | 0
119 | Paranatama | 0 | MNAP | Água | OPEX | Produção | Manutenção (Mil R$) | 0 | 0 | 0 | 0 | 0 | 0 | 0 | 0 | 0 | 0 | 0 | 0 | 0 | 0 | 0 | 0 | 0 | 0 | 0 | 0 | 0 | 0 | 0 | 0 | 0 | 0 | 0 | 0 | 0 | 0 | 0 | 0 | 0 | 0 | 0 | 0
119 | Paranatama | 0 | OCAP | Água | OPEX | Produção | Outros Custos Operacionais (Mil R$) | 0 | 0 | 0 | 0 | 0 | 0 | 0 | 0 | 0 | 0 | 0 | 0 | 0 | 0 | 0 | 0 | 0 | 0 | 0 | 0 | 0 | 0 | 0 | 0 | 0 | 0 | 0 | 0 | 0 | 0 | 0 | 0 | 0 | 0 | 0 | 0
119 | Paranatama | 0 | MTAD | Água | OPEX | Distribuição | Materiais de Tratamento (Mil R$) | - | - | - | - | - | - | - | - | - | - | - | - | - | - | - | - | - | - | - | - | - | - | - | - | - | - | - | [8 empty] | 0 | bar: 9995.04 to 9834.66
119 | Paranatama | 0 | ENAD | Água | OPEX | Distribuição | Energia (Mil R$) | 0 | 0 | 0 | 0 | 0 | 0 | 0 | 0 | 0 | 0 | 0 | 0 | 0 | 0 | 0 | 0 | 0 | 0 | 0 | 0 | 0 | 0 | 0 | 0 | 0 | 0 | 0 | 0 | 0 | 0 | 0 | 0 | 0 | 0 | 0 | 0
119 | Paranatama | 0 | PEAD | Água | OPEX | Distribuição | Pessoal (Mil R$) | 0 | 0 | 0 | 0 | 0 | 0 | 0 | 0 | 0 | 0 | 0 | 0 | 0 | 0 | 0 | 0 | 0 | 0 | 0 | 0 | 0 | 0 | 0 | 0 | 0 | 0 | 0 | 0 | 0 | 0 | 0 | 0 | 0 | 0 | 0 | 0
119 | Paranatama | 0 | MNAD | Água | OPEX | Distribuição | Manutenção (Mil R$) | 0 | 0 | 0 | 0 | 0 | 0 | 0 | 0 | 0 | 0 | 0 | 0 | 0 | 0 | 0 | 0 | 0 | 0 | 0 | 0 | 0 | 0 | 0 | 0 | 0 | 0 | 0 | 0 | 0 | 0 | 0 | 0 | 0 | 0 | 0 | 0
119 | Paranatama | 0 | OCAD | Água | OPEX | Distribuição | Outros Custos Operacionais (Mil R$) | 0 | 0 | 0 | 0 | 0 | 0 | 0 | 0 | 0 | 0 | 0 | 0 | 0 | 0 | 0 | 0 | 0 | 0 | 0 | 0 | 0 | 0 | 0 | 0 | 0 | 0 | 0 | 0 | 0 | 0 | 0 | 0 | 0 | 0 | 0 | 0
119 | Paranatama | 0 | IOAP | Água | CAPEX | Produção | Invest. - Obra Civil (Mil R$) | 0 | 0 | 0 | 0 | 0 | 0 | 0 | 0 | 0 | 0 | 0 | 0 | 0 | 0 | 0 | 0 | 0 | 0 | 0 | 0 | 0 | 0 | 0 | 0 | 0 | 0 | 0 | 0 | 0 | 0 | 0 | 0 | 0 | 0 | 0 | 0
119 | Paranatama | 0 | ISAP | Água | CAPEX | Produção | Invest. - Sistemas (Mil R$) | - | - | - | - | - | - | - | - | - | - | - | - | - | - | - | - | - | - | - | - | - | - | - | - | - | - | - | [8 empty] | 0 | bar: 9995.04 to 9834.66
119 | Paranatama | 0 | IEAP | Água | CAPEX | Produção | Invest. - Equipamentos (Mil R$) | 0 | 0 | 0 | 0 | 0 | 0 | 0 | 0 | 0 | 0 | 0 | 0 | 0 | 0 | 0 | 0 | 0 | 0 | 0 | 0 | 0 | 0 | 0 | 0 | 0 | 0 | 0 | 0 | 0 | 0 | 0 | 0 | 0 | 0 | 0 | 0
119 | Paranatama | 0 | IOAD | Água | CAPEX | Distribuição | Invest. - Obra Civil (Mil R$) | 0 | 1446.7426 | 361.6856 | 361.6856 | 361.6856 | 361.6856 | 361.6856 | 0 | 723.3713 | 0 | 0 | 0 | 0 | 0 | 0 | 0 | 0 | 0 | 0 | 0 | 0 | 0 | 0 | 0 | 0 | 0 | 0 | 0 | 0 | 0 | 0 | 0 | 0 | 0 | 0 | 3978.542
119 | Paranatama | 0 | ISAD | Água | CAPEX | Distribuição | Invest. - Sistemas (Mil R$) | 0 | 0 | 0 | 0 | 0 | 0 | 0 | 0 | 0 | 0 | 0 | 0 | 0 | 0 | 0 | 0 | 0 | 0 | 0 | 0 | 0 | 0 | 0 | 0 | 0 | 0 | 0 | 0 | 0 | 0 | 0 | 0 | 0 | 0 | 0 | 0
119 | Paranatama | 0 | IEAD | Água | CAPEX | Distribuição | Invest. - Equipamentos (Mil R$) | 0 | 0 | 0 | 0 | 0 | 0 | 0 | 0 | 0 | 0 | 0 | 0 | 0 | 0 | 0 | 0 | 0 | 0 | 0 | 0 | 0 | 0 | 0 | 0 | 0 | 0 | 0 | 0 | 0 | 0 | 0 | 0 | 0 | 0 | 0 | 0
119 | Paranatama | 0 | PAE | Esgoto |  |  | Atendimento (hab) | 0 | 732.0375 | 1492.2563 | 2283.4913 | 3107.6662 | 3897.5625 | 4647.375 | 5394.375 | 6139.8 | 6120 | 6039.9 | 6018.3 | 6001.2 | 5987.7 | 5976.9 | 5932.8 | 5911.2 | 5894.1 | 5880.6 | 5869.8 | 5825.7 | 5802.3 | 5783.4 | 5768.1 | 5755.5 | 5706.9 | 5674.5 | 5648.4 | 5627.7 | 5611.5 | 5545.8 | 5513.4 | 5480.1 | 5447.7 | 5396.4
119 | Paranatama | 0 | COBE | Esgoto |  |  | Cobertura (%) | 0% | 11.25% | 22.5% | 33.75% | 45% | 56.25% | 67.5% | 78.75% | 90% | 90% | 90% | 90% | 90% | 90% | 90% | 90% | 90% | 90% | 90% | 90% | 90% | 90% | 90% | 90% | 90% | 90% | 90% | 90% | 90% | 90% | 90% | 90% | 90% | 90% | 90%
119 | Paranatama | 0 | TTE | Esgoto |  |  | Tratamento de Esgoto (%) | 0% | 100% | 100% | 100% | 100% | 100% | 100% | 100% | 100% | 100% | 100% | 100% | 100% | 100% | 100% | 100% | 100% | 100% | 100% | 100% | 100% | 100% | 100% | 100% | 100% | 100% | 100% | 100% | 100% | 100% | 100% | 100% | 100% | 100% | 100%
119 | Paranatama | 0 | LAE | Esgoto |  |  | Ligações Ativas (un) | 0 | 270.5418 | 562.3953 | 878.5184 | 1221.4568 | 1565.9703 | 1842.8029 | 2176.5242 | 2523.276 | 2564.024 | 2564.024 | 2526.2183 | 2549.2086 | 2576.4869 | 2606.9155 | 2606.9155 | 2599.9515 | 2612.0677 | 2627.4753 | 2643.9767 | 2643.9767 | 2653.1914 | 2654.3473 | 2656.7751 | 2659.8319 | 2659.8319 | 2655.0882 | 2658.7121 | 2658.7121 | 2649.4726 | 2639.8808 | 2625.4409 | 2618.2013 | 2610.9617 | 2603.3602
119 | Paranatama | 0 | EAPE | Esgoto |  |  | Economias Ativas Potenciais (econ) | 0 | 270.5418 | 562.3953 | 878.5184 | 1221.4568 | 1521.2443 | 1842.8029 | 2176.5242 | 2523.276 | 2564.024 | 2507.4334 | 2526.2183 | 2549.2086 | 2576.4869 | 2606.9155 | 2589.6704 | 2599.9515 | 2612.0677 | 2627.4753 | 2643.9767 | 2636.5708 | 2653.1914 | 2654.3473 | 2656.7751 | 2659.8319 | 2651.0828 | 2655.0882 | 2658.7121 | 2649.4726 | 2639.8808 | 2625.4409 | 2618.2013 | 2610.9617 | 2603.3602 | 2583.8132
119 | Paranatama | 0 | EAOE | Esgoto |  |  | Economias Ativas Operacionais (econ) | 0 | 300.602 | 607.9949 | 924.7562 | 1252.7762 | 1521.2443 | 1842.8029 | 2176.5242 | 2523.276 | 2564.024 | 2507.4334 | 2526.2183 | 2549.2086 | 2576.4869 | 2606.9155 | 2589.6704 | 2599.9515 | 2612.0677 | 2627.4753 | 2643.9767 | 2636.5708 | 2653.1914 | 2654.3473 | 2656.7751 | 2659.8319 | 2651.0828 | 2655.0882 | 2658.7121 | 2649.4726 | 2639.8808 | 2625.4409 | 2618.2013 | 2610.9617 | 2603.3602 | 2583.8132
119 | Paranatama | 0 | VFE | Esgoto |  |  | Volume Faturado de Esgoto (m³/ano) | 0 | 0 | 0 | 0 | 0 | 0 | 0 | 0 | 0 | 0 | 0 | 0 | 0 | 0 | 0 | 0 | 0 | 0 | 0 | 0 | 0 | 0 | 0 | 0 | 0 | 0 | 0 | 0 | 0 | 0 | 0 | 0 | 0 | 0 | 0
119 | Paranatama | 0 | MTEC | Esgoto | OPEX | Coleta | Materiais de Tratamento (Mil R$) | - | - | - | - | - | - | - | - | - | - | - | - | - | - | - | - | - | - | - | - | - | - | - | - | - | - | - | [8 empty] | 0 | bar: 9995.04 to 9834.66
119 | Paranatama | 0 | ENEC | Esgoto | OPEX | Coleta | Energia (Mil R$) | 0 | 0 | 0 | 0 | 0 | 0 | 0 | 0 | 0 | 0 | 0 | 0 | 0 | 0 | 0 | 0 | 0 | 0 | 0 | 0 | 0 | 0 | 0 | 0 | 0 | 0 | 0 | 0 | 0 | 0 | 0 | 0 | 0 | 0 | 0 | 0
119 | Paranatama | 0 | PEEC | Esgoto | OPEX | Coleta | Pessoal (Mil R$) | 0 | 0 | 0 | 0 | 0 | 0 | 0 | 0 | 0 | 0 | 0 | 0 | 0 | 0 | 0 | 0 | 0 | 0 | 0 | 0 | 0 | 0 | 0 | 0 | 0 | 0 | 0 | 0 | 0 | 0 | 0 | 0 | 0 | 0 | 0 | 0
119 | Paranatama | 0 | MNEC | Esgoto | OPEX | Coleta | Manutenção (Mil R$) | 0 | 0 | 0 | 0 | 0 | 0 | 0 | 0 | 0 | 0 | 0 | 0 | 0 | 0 | 0 | 0 | 0 | 0 | 0 | 0 | 0 | 0 | 0 | 0 | 0 | 0 | 0 | 0 | 0 | 0 | 0 | 0 | 0 | 0 | 0 | 0
119 | Paranatama | 0 | OCEC | Esgoto | OPEX | Coleta | Outros Custos Operacionais (Mil R$) | 0 | 0 | 0 | 0 | 0 | 0 | 0 | 0 | 0 | 0 | 0 | 0 | 0 | 0 | 0 | 0 | 0 | 0 | 0 | 0 | 0 | 0 | 0 | 0 | 0 | 0 | 0 | 0 | 0 | 0 | 0 | 0 | 0 | 0 | 0 | 0
119 | Paranatama | 0 | MTET | Esgoto | OPEX | Tratamento | Materiais de Tratamento (Mil R$) | 0 | 0 | 0 | 0 | 0 | 0 | 0 | 0 | 0 | 0 | 0 | 0 | 0 | 0 | 0 | 0 | 0 | 0 | 0 | 0 | 0 | 0 | 0 | 0 | 0 | 0 | 0 | 0 | 0 | 0 | 0 | 0 | 0 | 0 | 0 | 0
119 | Paranatama | 0 | ENET | Esgoto | OPEX | Tratamento | Energia (Mil R$) | 0 | 0 | 0 | 0 | 0 | 0 | 0 | 0 | 0 | 0 | 0 | 0 | 0 | 0 | 0 | 0 | 0 | 0 | 0 | 0 | 0 | 0 | 0 | 0 | 0 | 0 | 0 | 0 | 0 | 0 | 0 | 0 | 0 | 0 | 0 | 0
119 | Paranatama | 0 | PEET | Esgoto | OPEX | Tratamento | Pessoal (Mil R$) | 0 | 0 | 0 | 0 | 0 | 0 | 0 | 0 | 0 | 0 | 0 | 0 | 0 | 0 | 0 | 0 | 0 | 0 | 0 | 0 | 0 | 0 | 0 | 0 | 0 | 0 | 0 | 0 | 0 | 0 | 0 | 0 | 0 | 0 | 0 | 0
119 | Paranatama | 0 | MNET | Esgoto | OPEX | Tratamento | Manutenção (Mil R$) | 0 | 0 | 0 | 0 | 0 | 0 | 0 | 0 | 0 | 0 | 0 | 0 | 0 | 0 | 0 | 0 | 0 | 0 | 0 | 0 | 0 | 0 | 0 | 0 | 0 | 0 | 0 | 0 | 0 | 0 | 0 | 0 | 0 | 0 | 0 | 0
119 | Paranatama | 0 | OCET | Esgoto | OPEX | Tratamento | Outros Custos Operacionais (Mil R$) | 0 | 0 | 0 | 0 | 0 | 0 | 0 | 0 | 0 | 0 | 0 | 0 | 0 | 0 | 0 | 0 | 0 | 0 | 0 | 0 | 0 | 0 | 0 | 0 | 0 | 0 | 0 | 0 | 0 | 0 | 0 | 0 | 0 | 0 | 0 | 0
119 | Paranatama | 0 | IOEC | Esgoto | CAPEX | Coleta | Invest. - Obra Civil (Mil R$) | 0 | 0 | 0 | 0 | 0 | 0 | 0 | 0 | 0 | 0 | 0 | 0 | 0 | 0 | 0 | 0 | 0 | 0 | 0 | 0 | 0 | 0 | 0 | 0 | 0 | 0 | 0 | 0 | 0 | 0 | 0 | 0 | 0 | 0 | 0 | 0
119 | Paranatama | 0 | ISEC | Esgoto | CAPEX | Coleta | Invest. - Sistemas (Mil R$) | 0 | 0 | 0 | 0 | 0 | 0 | 0 | 0 | 0 | 0 | 0 | 0 | 0 | 0 | 0 | 0 | 0 | 0 | 0 | 0 | 0 | 0 | 0 | 0 | 0 | 0 | 0 | 0 | 0 | 0 | 0 | 0 | 0 | 0 | 0 | 0
119 | Paranatama | 0 | IEEC | Esgoto | CAPEX | Coleta | Invest. - Equipamentos (Mil R$) | 0 | 0 | 0 | 0 | 0 | 0 | 0 | 0 | 0 | 0 | 0 | 0 | 0 | 0 | 0 | 0 | 0 | 0 | 0 | 0 | 0 | 0 | 0 | 0 | 0 | 0 | 0 | 0 | 0 | 0 | 0 | 0 | 0 | 0 | 0 | 0
119 | Paranatama | 0 | IOET | Esgoto | CAPEX | Tratamento | Invest. - Obra Civil (Mil R$) | 0 | 1277.2977 | 1306.1534 | 1345.961 | 1393.8007 | 1140.7567 | 1366.3451 | 1418.0263 | 1473.3944 | 173.1435 | 0 | 79.8195 | 97.6889 | 115.909 | 129.2953 | 0 | 43.6856 | 51.4836 | 65.4687 | 70.1167 | 0 | 70.6234 | 4.9114 | 10.3158 | 12.989 | 0 | 17.0197 | 15.3986 | 0 | 0 | 0 | 0 | 0 | 0 | 0 | 11679.6041
119 | Paranatama | 0 | ISET | Esgoto | CAPEX | Tratamento | Invest. - Sistemas (Mil R$) | 0 | 0 | 0 | 0 | 0 | 0 | 0 | 0 | 0 | 0 | 0 | 0 | 0 | 0 | 0 | 0 | 0 | 0 | 0 | 0 | 0 | 0 | 0 | 0 | 0 | 0 | 0 | 0 | 0 | 0 | 0 | 0 | 0 | 0 | 0 | 0
119 | Paranatama | 0 | IEET | Esgoto | CAPEX | Tratamento | Invest. - Equipamentos (Mil R$) | 0 | 547.4133 | 559.78 | 576.8404 | 597.3432 | 488.8957 | 585.5765 | 607.7255 | 631.4547 | 74.2043 | 0 | 34.2084 | 41.8667 | 49.6753 | 55.4123 | 0 | 18.7224 | 22.0644 | 28.058 | 30.05 | 0 | 30.2672 | 2.1049 | 4.4211 | 5.5667 | 0 | 7.2942 | 6.5994 | 0 | 0 | 0 | 0 | 0 | 0 | 0 | 5005.5446
120 | Parnamirim | 0 | POP |  |  |  | População (hab) | 9262 | 9186 | 9125 | 9076 | 9037 | 8880 | 8828 | 8787 | 8754 | 8727 | 8622 | 8588 | 8561 | 8538 | 8520 | 8450 | 8426 | 8407 | 8391 | 8378 | 8329 | 8310 | 8295 | 8284 | 8275 | 8238 | 8232 | 8228 | 8225 | 8222 | 8210 | 8207 | 8204 | 8200 | 8199
120 | Parnamirim | 0 | PAA | Água |  |  | Atendimento (hab) | 2018.9929 | 2689.3482 | 3447.0127 | 4237.5668 | 5062.4886 | 5839.9121 | 6539.2158 | 7238.9404 | 8666.46 | 8639.73 | 8535.78 | 8502.12 | 8475.39 | 8452.62 | 8434.8 | 8365.5 | 8341.74 | 8322.93 | 8307.09 | 8294.22 | 8245.71 | 8226.9 | 8212.05 | 8201.16 | 8192.25 | 8155.62 | 8149.68 | 8145.72 | 8142.75 | 8139.78 | 8127.9 | 8124.93 | 8121.96 | 8118 | 8117.01
120 | Parnamirim | 0 | COBA | Água |  |  | Cobertura (%) | 24.22% | 32.53% | 40.84% | 49.15% | 57.46% | 65.76% | 74.07% | 82.38% | 99% | 99% | 99% | 99% | 99% | 99% | 99% | 99% | 99% | 99% | 99% | 99% | 99% | 99% | 99% | 99% | 99% | 99% | 99% | 99% | 99% | 99% | 99% | 99% | 99% | 99% | 99%
120 | Parnamirim | 0 | VMH | Água |  |  | Consumo per capita micromedido (l/hab/dia) | 99 | 99 | 99 | 99 | 99 | 99 | 99 | 99 | 99 | 99 | 99 | 99 | 99 | 99 | 99 | 99 | 99 | 99 | 99 | 99 | 99 | 99 | 99 | 99 | 99 | 99 | 99 | 99 | 99 | 99 | 99 | 99 | 99 | 99 | 99
120 | Parnamirim | 0 | PAT | Água |  |  | Índice de Perdas Totais (%) | 25% | 25% | 25% | 25% | 25% | 25% | 25% | 25% | 25% | 25% | 25% | 25% | 25% | 25% | 25% | 25% | 25% | 25% | 25% | 25% | 25% | 25% | 25% | 25% | 25% | 25% | 25% | 25% | 25% | 25% | 25% | 25% | 25% | 25% | 25%
120 | Parnamirim | 0 | RES | Água |  |  | Residencial (%) | 91.95% | 91.95% | 91.95% | 91.95% | 91.95% | 91.95% | 91.95% | 91.95% | 91.95% | 91.95% | 91.95% | 91.95% | 91.95% | 91.95% | 91.95% | 91.95% | 91.95% | 91.95% | 91.95% | 91.95% | 91.95% | 91.95% | 91.95% | 91.95% | 91.95% | 91.95% | 91.95% | 91.95% | 91.95% | 91.95% | 91.95% | 91.95% | 91.95% | 91.95% | 91.95%
120 | Parnamirim | 0 | OUT | Água |  |  | Demais (%) | 8.055% | 8.055% | 8.055% | 8.055% | 8.055% | 8.055% | 8.055% | 8.055% | 8.055% | 8.055% | 8.055% | 8.055% | 8.055% | 8.055% | 8.055% | 8.055% | 8.055% | 8.055% | 8.055% | 8.055% | 8.055% | 8.055% | 8.055% | 8.055% | 8.055% | 8.055% | 8.055% | 8.055% | 8.055% | 8.055% | 8.055% | 8.055% | 8.055% | 8.055% | 8.055%
120 | Parnamirim | 0 | LAA | Água |  |  | Ligações Ativas (un) | 0 | 0 | 0 | 0 | 0 | 0 | 0 | 0 | 0 | 0 | 0 | 0 | 0 | 0 | 0 | 0 | 0 | 0 | 0 | 0 | 0 | 0 | 0 | 0 | 0 | 0 | 0 | 0 | 0 | 0 | 0 | 0 | 0 | 0 | 0
120 | Parnamirim | 0 | EAPA | Água |  |  | Economias Ativas Potenciais (econ) | 2900.5435 | 2933.174 | 3049.8149 | 3171.0924 | 3287.0643 | 3385.9444 | 3416.6851 | 3450.0102 | 3484.3908 | 3518.8634 | 3529.9302 | 3552.318 | 3574.843 | 3599.2383 | 3624.3064 | 3638.073 | 3650.0072 | 3662.6391 | 3673.698 | 3691.569 | 3696.384 | 3708.7902 | 3715.4939 | 3722.1756 | 3730.3919 | 3731.3814 | 3738.9579 | 3749.4673 | 3754.4136 | 3758.88 | 3763.8216 | 3769.5504 | 3774.8018 | 3780.5306 | 3783.395
120 | Parnamirim | 0 | EAOA | Água |  |  | Economias Ativas Operacionais (econ) | 189.0653 | 344.8669 | 549.8805 | 806.2732 | 1112.9455 | 1464.4229 | 1874.6994 | 2341.4729 | 3415.0514 | 3448.838 | 3459.6846 | 3481.6269 | 3503.7036 | 3527.6135 | 3552.1827 | 3565.6753 | 3577.3721 | 3589.7526 | 3600.5914 | 3618.1068 | 3622.826 | 3634.9853 | 3641.5556 | 3648.1043 | 3656.1571 | 3657.1269 | 3664.5526 | 3674.8529 | 3679.7008 | 3684.0783 | 3688.9216 | 3694.5363 | 3699.6832 | 3705.298 | 3708.1054
120 | Parnamirim | 0 | HIDRO | Água |  |  | Hidrometração (%) | 0% | 0% | 0% | 0% | 0% | 0% | 0% | 0% | 0% | 0% | 0% | 0% | 0% | 0% | 0% | 0% | 0% | 0% | 0% | 0% | 0% | 0% | 0% | 0% | 0% | 0% | 0% | bar: 9995.04 to 9834.66
120 | Parnamirim | 0 | VPA | Água |  |  | Volume produzido de Água (m³/ano) | 105796.64 | 140923.7333 | 180625.8667 | 222051.4667 | 265277.9467 | 306015.48 | 342659.4933 | 379325.5467 | 454128.5733 | 452727.8933 | 447280.8533 | 445517.0267 | 444116.36 | 442923.2 | 441989.4133 | 438358.0533 | 437113.0133 | 436127.3467 | 435297.32 | 434622.9333 | 432080.9733 | 431095.3067 | 430317.16 | 429746.52 | 429279.64 | 427360.2 | 427048.9333 | 426841.4267 | 426685.8 | 426530.1733 | 425907.64 | 425752.0133 | 425596.3867 | 425388.88 | 425337
120 | Parnamirim | 0 | VFA | Água |  |  | Volume Faturado de Água (m³/ano) | 0 | 0 | 0 | 0 | 0 | 0 | 0 | 0 | 0 | 0 | 0 | 0 | 0 | 0 | 0 | 0 | 0 | 0 | 0 | 0 | 0 | 0 | 0 | 0 | 0 | 0 | 0 | 0 | 0 | 0 | 0 | 0 | 0 | 0 | 0
120 | Parnamirim | 0 | MTAP | Água | OPEX | Produção | Materiais de Tratamento (Mil R$) | 0 | 0 | 0 | 0 | 0 | 0 | 0 | 0 | 0 | 0 | 0 | 0 | 0 | 0 | 0 | 0 | 0 | 0 | 0 | 0 | 0 | 0 | 0 | 0 | 0 | 0 | 0 | 0 | 0 | 0 | 0 | 0 | 0 | 0 | 0 | 0
120 | Parnamirim | 0 | ENAP | Água | OPEX | Produção | Energia (Mil R$) | 0 | 0 | 0 | 0 | 0 | 0 | 0 | 0 | 0 | 0 | 0 | 0 | 0 | 0 | 0 | 0 | 0 | 0 | 0 | 0 | 0 | 0 | 0 | 0 | 0 | 0 | 0 | 0 | 0 | 0 | 0 | 0 | 0 | 0 | 0 | 0
120 | Parnamirim | 0 | PEAP | Água | OPEX | Produção | Pessoal (Mil R$) | 0 | 0 | 0 | 0 | 0 | 0 | 0 | 0 | 0 | 0 | 0 | 0 | 0 | 0 | 0 | 0 | 0 | 0 | 0 | 0 | 0 | 0 | 0 | 0 | 0 | 0 | 0 | 0 | 0 | 0 | 0 | 0 | 0 | 0 | 0 | 0
120 | Parnamirim | 0 | MNAP | Água | OPEX | Produção | Manutenção (Mil R$) | 0 | 0 | 0 | 0 | 0 | 0 | 0 | 0 | 0 | 0 | 0 | 0 | 0 | 0 | 0 | 0 | 0 | 0 | 0 | 0 | 0 | 0 | 0 | 0 | 0 | 0 | 0 | 0 | 0 | 0 | 0 | 0 | 0 | 0 | 0 | 0
120 | Parnamirim | 0 | OCAP | Água | OPEX | Produção | Outros Custos Operacionais (Mil R$) | 0 | 0 | 0 | 0 | 0 | 0 | 0 | 0 | 0 | 0 | 0 | 0 | 0 | 0 | 0 | 0 | 0 | 0 | 0 | 0 | 0 | 0 | 0 | 0 | 0 | 0 | 0 | 0 | 0 | 0 | 0 | 0 | 0 | 0 | 0 | 0
120 | Parnamirim | 0 | MTAD | Água | OPEX | Distribuição | Materiais de Tratamento (Mil R$) | - | - | - | - | - | - | - | - | - | - | - | - | - | - | - | - | - | - | - | - | - | - | - | - | - | - | - | [8 empty] | 0 | bar: 9995.04 to 9834.66
120 | Parnamirim | 0 | ENAD | Água | OPEX | Distribuição | Energia (Mil R$) | 0 | 0 | 0 | 0 | 0 | 0 | 0 | 0 | 0 | 0 | 0 | 0 | 0 | 0 | 0 | 0 | 0 | 0 | 0 | 0 | 0 | 0 | 0 | 0 | 0 | 0 | 0 | 0 | 0 | 0 | 0 | 0 | 0 | 0 | 0 | 0
120 | Parnamirim | 0 | PEAD | Água | OPEX | Distribuição | Pessoal (Mil R$) | 0 | 0 | 0 | 0 | 0 | 0 | 0 | 0 | 0 | 0 | 0 | 0 | 0 | 0 | 0 | 0 | 0 | 0 | 0 | 0 | 0 | 0 | 0 | 0 | 0 | 0 | 0 | 0 | 0 | 0 | 0 | 0 | 0 | 0 | 0 | 0
120 | Parnamirim | 0 | MNAD | Água | OPEX | Distribuição | Manutenção (Mil R$) | 0 | 0 | 0 | 0 | 0 | 0 | 0 | 0 | 0 | 0 | 0 | 0 | 0 | 0 | 0 | 0 | 0 | 0 | 0 | 0 | 0 | 0 | 0 | 0 | 0 | 0 | 0 | 0 | 0 | 0 | 0 | 0 | 0 | 0 | 0 | 0
120 | Parnamirim | 0 | OCAD | Água | OPEX | Distribuição | Outros Custos Operacionais (Mil R$) | 0 | 0 | 0 | 0 | 0 | 0 | 0 | 0 | 0 | 0 | 0 | 0 | 0 | 0 | 0 | 0 | 0 | 0 | 0 | 0 | 0 | 0 | 0 | 0 | 0 | 0 | 0 | 0 | 0 | 0 | 0 | 0 | 0 | 0 | 0 | 0
120 | Parnamirim | 0 | IOAP | Água | CAPEX | Produção | Invest. - Obra Civil (Mil R$) | 0 | 0 | 0 | 0 | 0 | 0 | 0 | 0 | 0 | 0 | 0 | 0 | 0 | 0 | 0 | 0 | 0 | 0 | 0 | 0 | 0 | 0 | 0 | 0 | 0 | 0 | 0 | 0 | 0 | 0 | 0 | 0 | 0 | 0 | 0 | 0
120 | Parnamirim | 0 | ISAP | Água | CAPEX | Produção | Invest. - Sistemas (Mil R$) | - | - | - | - | - | - | - | - | - | - | - | - | - | - | - | - | - | - | - | - | - | - | - | - | - | - | - | [8 empty] | 0 | bar: 9995.04 to 9834.66
120 | Parnamirim | 0 | IEAP | Água | CAPEX | Produção | Invest. - Equipamentos (Mil R$) | 0 | 0 | 0 | 0 | 0 | 0 | 0 | 0 | 0 | 0 | 0 | 0 | 0 | 0 | 0 | 0 | 0 | 0 | 0 | 0 | 0 | 0 | 0 | 0 | 0 | 0 | 0 | 0 | 0 | 0 | 0 | 0 | 0 | 0 | 0 | 0
120 | Parnamirim | 0 | IOAD | Água | CAPEX | Distribuição | Invest. - Obra Civil (Mil R$) | 0 | 3358.6603 | 479.8086 | 959.6172 | 479.8086 | 959.6172 | 479.8086 | 959.6172 | 1439.4259 | 0 | 0 | 0 | 0 | 0 | 0 | 0 | 0 | 0 | 0 | 0 | 0 | 0 | 0 | 0 | 0 | 0 | 0 | 0 | 0 | 0 | 0 | 0 | 0 | 0 | 0 | 9116.3638
120 | Parnamirim | 0 | ISAD | Água | CAPEX | Distribuição | Invest. - Sistemas (Mil R$) | 0 | 0 | 0 | 0 | 0 | 0 | 0 | 0 | 0 | 0 | 0 | 0 | 0 | 0 | 0 | 0 | 0 | 0 | 0 | 0 | 0 | 0 | 0 | 0 | 0 | 0 | 0 | 0 | 0 | 0 | 0 | 0 | 0 | 0 | 0 | 0
120 | Parnamirim | 0 | IEAD | Água | CAPEX | Distribuição | Invest. - Equipamentos (Mil R$) | 0 | 0 | 0 | 0 | 0 | 0 | 0 | 0 | 0 | 0 | 0 | 0 | 0 | 0 | 0 | 0 | 0 | 0 | 0 | 0 | 0 | 0 | 0 | 0 | 0 | 0 | 0 | 0 | 0 | 0 | 0 | 0 | 0 | 0 | 0 | 0
120 | Parnamirim | 0 | PAE | Esgoto |  |  | Atendimento (hab) | 0 | 930.0825 | 1899.1406 | 2909.9925 | 3964.9837 | 4995 | 5958.9 | 6919.7625 | 7878.6 | 7854.3 | 7759.8 | 7729.2 | 7704.9 | 7684.2 | 7668 | 7605 | 7583.4 | 7566.3 | 7551.9 | 7540.2 | 7496.1 | 7479 | 7465.5 | 7455.6 | 7447.5 | 7414.2 | 7408.8 | 7405.2 | 7402.5 | 7399.8 | 7389 | 7386.3 | 7383.6 | 7380 | 7379.1
120 | Parnamirim | 0 | COBE | Esgoto |  |  | Cobertura (%) | 0% | 11.25% | 22.5% | 33.75% | 45% | 56.25% | 67.5% | 78.75% | 90% | 90% | 90% | 90% | 90% | 90% | 90% | 90% | 90% | 90% | 90% | 90% | 90% | 90% | 90% | 90% | 90% | 90% | 90% | 90% | 90% | 90% | 90% | 90% | 90% | 90% | 90%
120 | Parnamirim | 0 | TTE | Esgoto |  |  | Tratamento de Esgoto (%) | 0% | 100% | 100% | 100% | 100% | 100% | 100% | 100% | 100% | 100% | 100% | 100% | 100% | 100% | 100% | 100% | 100% | 100% | 100% | 100% | 100% | 100% | 100% | 100% | 100% | 100% | 100% | 100% | 100% | 100% | 100% | 100% | 100% | 100% | 100%
120 | Parnamirim | 0 | LAE | Esgoto |  |  | Ligações Ativas (un) | 0 | 329.9821 | 686.2084 | 1070.2437 | 1479.1789 | 1904.5937 | 2306.2624 | 2716.883 | 3135.9517 | 3166.9771 | 3176.9372 | 3197.0862 | 3217.3587 | 3239.3145 | 3261.8758 | 3274.2657 | 3285.0065 | 3296.3752 | 3306.3282 | 3322.4121 | 3326.7456 | 3337.9112 | 3343.9445 | 3349.958 | 3357.3527 | 3358.2433 | 3365.0621 | 3374.5206 | 3378.9722 | 3382.992 | 3387.4394 | 3392.5954 | 3397.3216 | 3402.4775 | 3405.0555
120 | Parnamirim | 0 | EAPE | Esgoto |  |  | Economias Ativas Potenciais (econ) | 0 | 329.9821 | 686.2084 | 1070.2437 | 1479.1789 | 1904.5937 | 2306.2624 | 2716.883 | 3135.9517 | 3166.9771 | 3176.9372 | 3197.0862 | 3217.3587 | 3239.3145 | 3261.8758 | 3274.2657 | 3285.0065 | 3296.3752 | 3306.3282 | 3322.4121 | 3326.7456 | 3337.9112 | 3343.9445 | 3349.958 | 3357.3527 | 3356.3061 | 3365.0621 | 3374.5206 | 3378.9722 | 3382.992 | 3387.4394 | 3392.5954 | 3397.3216 | 3402.4775 | 3405.0555
120 | Parnamirim | 0 | EAOE | Esgoto |  |  | Economias Ativas Operacionais (econ) | 0 | 366.6467 | 741.8469 | 1126.5723 | 1517.1066 | 1904.5937 | 2306.2624 | 2716.883 | 3135.9517 | 3166.9771 | 3176.9372 | 3197.0862 | 3217.3587 | 3239.3145 | 3261.8758 | 3274.2657 | 3285.0065 | 3296.3752 | 3306.3282 | 3322.4121 | 3326.7456 | 3337.9112 | 3343.9445 | 3349.958 | 3357.3527 | 3356.3061 | 3365.0621 | 3374.5206 | 3378.9722 | 3382.992 | 3387.4394 | 3392.5954 | 3397.3216 | 3402.4775 | 3405.0555
120 | Parnamirim | 0 | VFE | Esgoto |  |  | Volume Faturado de Esgoto (m³/ano) | 0 | 0 | 0 | 0 | 0 | 0 | 0 | 0 | 0 | 0 | 0 | 0 | 0 | 0 | 0 | 0 | 0 | 0 | 0 | 0 | 0 | 0 | 0 | 0 | 0 | 0 | 0 | 0 | 0 | 0 | 0 | 0 | 0 | 0 | 0
120 | Parnamirim | 0 | MTEC | Esgoto | OPEX | Coleta | Materiais de Tratamento (Mil R$) | - | - | - | - | - | - | - | - | - | - | - | - | - | - | - | - | - | - | - | - | - | - | - | - | - | - | - | [8 empty] | 0 | bar: 9995.04 to 9834.66
120 | Parnamirim | 0 | ENEC | Esgoto | OPEX | Coleta | Energia (Mil R$) | 0 | 0 | 0 | 0 | 0 | 0 | 0 | 0 | 0 | 0 | 0 | 0 | 0 | 0 | 0 | 0 | 0 | 0 | 0 | 0 | 0 | 0 | 0 | 0 | 0 | 0 | 0 | 0 | 0 | 0 | 0 | 0 | 0 | 0 | 0 | 0
120 | Parnamirim | 0 | PEEC | Esgoto | OPEX | Coleta | Pessoal (Mil R$) | 0 | 0 | 0 | 0 | 0 | 0 | 0 | 0 | 0 | 0 | 0 | 0 | 0 | 0 | 0 | 0 | 0 | 0 | 0 | 0 | 0 | 0 | 0 | 0 | 0 | 0 | 0 | 0 | 0 | 0 | 0 | 0 | 0 | 0 | 0 | 0
120 | Parnamirim | 0 | MNEC | Esgoto | OPEX | Coleta | Manutenção (Mil R$) | 0 | 0 | 0 | 0 | 0 | 0 | 0 | 0 | 0 | 0 | 0 | 0 | 0 | 0 | 0 | 0 | 0 | 0 | 0 | 0 | 0 | 0 | 0 | 0 | 0 | 0 | 0 | 0 | 0 | 0 | 0 | 0 | 0 | 0 | 0 | 0
120 | Parnamirim | 0 | OCEC | Esgoto | OPEX | Coleta | Outros Custos Operacionais (Mil R$) | 0 | 0 | 0 | 0 | 0 | 0 | 0 | 0 | 0 | 0 | 0 | 0 | 0 | 0 | 0 | 0 | 0 | 0 | 0 | 0 | 0 | 0 | 0 | 0 | 0 | 0 | 0 | 0 | 0 | 0 | 0 | 0 | 0 | 0 | 0 | 0
120 | Parnamirim | 0 | MTET | Esgoto | OPEX | Tratamento | Materiais de Tratamento (Mil R$) | 0 | 0 | 0 | 0 | 0 | 0 | 0 | 0 | 0 | 0 | 0 | 0 | 0 | 0 | 0 | 0 | 0 | 0 | 0 | 0 | 0 | 0 | 0 | 0 | 0 | 0 | 0 | 0 | 0 | 0 | 0 | 0 | 0 | 0 | 0 | 0
120 | Parnamirim | 0 | ENET | Esgoto | OPEX | Tratamento | Energia (Mil R$) | 0 | 0 | 0 | 0 | 0 | 0 | 0 | 0 | 0 | 0 | 0 | 0 | 0 | 0 | 0 | 0 | 0 | 0 | 0 | 0 | 0 | 0 | 0 | 0 | 0 | 0 | 0 | 0 | 0 | 0 | 0 | 0 | 0 | 0 | 0 | 0
120 | Parnamirim | 0 | PEET | Esgoto | OPEX | Tratamento | Pessoal (Mil R$) | 0 | 0 | 0 | 0 | 0 | 0 | 0 | 0 | 0 | 0 | 0 | 0 | 0 | 0 | 0 | 0 | 0 | 0 | 0 | 0 | 0 | 0 | 0 | 0 | 0 | 0 | 0 | 0 | 0 | 0 | 0 | 0 | 0 | 0 | 0 | 0
120 | Parnamirim | 0 | MNET | Esgoto | OPEX | Tratamento | Manutenção (Mil R$) | 0 | 0 | 0 | 0 | 0 | 0 | 0 | 0 | 0 | 0 | 0 | 0 | 0 | 0 | 0 | 0 | 0 | 0 | 0 | 0 | 0 | 0 | 0 | 0 | 0 | 0 | 0 | 0 | 0 | 0 | 0 | 0 | 0 | 0 | 0 | 0
120 | Parnamirim | 0 | OCET | Esgoto | OPEX | Tratamento | Outros Custos Operacionais (Mil R$) | 0 | 0 | 0 | 0 | 0 | 0 | 0 | 0 | 0 | 0 | 0 | 0 | 0 | 0 | 0 | 0 | 0 | 0 | 0 | 0 | 0 | 0 | 0 | 0 | 0 | 0 | 0 | 0 | 0 | 0 | 0 | 0 | 0 | 0 | 0 | 0
120 | Parnamirim | 0 | IOEC | Esgoto | CAPEX | Coleta | Invest. - Obra Civil (Mil R$) | 0 | 0 | 0 | 0 | 0 | 0 | 0 | 0 | 0 | 0 | 0 | 0 | 0 | 0 | 0 | 0 | 0 | 0 | 0 | 0 | 0 | 0 | 0 | 0 | 0 | 0 | 0 | 0 | 0 | 0 | 0 | 0 | 0 | 0 | 0 | 0
120 | Parnamirim | 0 | ISEC | Esgoto | CAPEX | Coleta | Invest. - Sistemas (Mil R$) | 0 | 0 | 0 | 0 | 0 | 0 | 0 | 0 | 0 | 0 | 0 | 0 | 0 | 0 | 0 | 0 | 0 | 0 | 0 | 0 | 0 | 0 | 0 | 0 | 0 | 0 | 0 | 0 | 0 | 0 | 0 | 0 | 0 | 0 | 0 | 0
120 | Parnamirim | 0 | IEEC | Esgoto | CAPEX | Coleta | Invest. - Equipamentos (Mil R$) | 0 | 0 | 0 | 0 | 0 | 0 | 0 | 0 | 0 | 0 | 0 | 0 | 0 | 0 | 0 | 0 | 0 | 0 | 0 | 0 | 0 | 0 | 0 | 0 | 0 | 0 | 0 | 0 | 0 | 0 | 0 | 0 | 0 | 0 | 0 | 0
120 | Parnamirim | 0 | IOET | Esgoto | CAPEX | Tratamento | Invest. - Obra Civil (Mil R$) | 0 | 1557.9308 | 1594.2752 | 1634.7495 | 1659.4322 | 1646.4843 | 1706.7438 | 1744.7815 | 1780.6786 | 131.8308 | 42.3219 | 85.6159 | 86.1405 | 93.293 | 95.8659 | 52.6465 | 45.639 | 48.3072 | 42.2917 | 68.3426 | 18.4136 | 47.444 | 25.6364 | 25.5523 | 31.4209 | 3.7841 | 37.2055 | 40.1903 | 18.9157 | 17.0805 | 18.8978 | 21.9082 | 20.0825 | 21.9082 | 10.9541 | 14476.7649
120 | Parnamirim | 0 | ISET | Esgoto | CAPEX | Tratamento | Invest. - Sistemas (Mil R$) | 0 | 0 | 0 | 0 | 0 | 0 | 0 | 0 | 0 | 0 | 0 | 0 | 0 | 0 | 0 | 0 | 0 | 0 | 0 | 0 | 0 | 0 | 0 | 0 | 0 | 0 | 0 | 0 | 0 | 0 | 0 | 0 | 0 | 0 | 0 | 0
120 | Parnamirim | 0 | IEET | Esgoto | CAPEX | Tratamento | Invest. - Equipamentos (Mil R$) | 0 | 667.6846 | 683.2608 | 700.6069 | 711.1852 | 705.6361 | 731.4616 | 747.7635 | 763.148 | 56.4989 | 18.1379 | 36.6925 | 36.9174 | 39.9827 | 41.0854 | 22.5628 | 19.5596 | 20.7031 | 18.125 | 29.2897 | 7.8916 | 20.3332 | 10.987 | 10.951 | 13.4661 | 1.6217 | 15.9452 | 17.2244 | 8.1067 | 7.3202 | 8.099 | 9.3892 | 8.6068 | 9.3892 | 4.6946 | 6204.3278
121 | Passira | 0 | POP |  |  |  | População (hab) | 12402 | 12300 | 12218 | 12153 | 12101 | 11891 | 11803 | 11732 | 11676 | 11631 | 11450 | 11363 | 11294 | 11238 | 11194 | 11016 | 10922 | 10847 | 10787 | 10739 | 10545 | 10445 | 10365 | 10301 | 10250 | 10045 | 9948 | 9871 | 9809 | 9760 | 9562 | 9561 | 9560 | 9559 | 9558
121 | Passira | 0 | PAA | Água |  |  | Atendimento (hab) | 3119.9096 | 3968.1444 | 4943.363 | 5961.3777 | 7023.4795 | 8017.2648 | 8889.6919 | 9762.3711 | 11559.24 | 11514.69 | 11335.5 | 11249.37 | 11181.06 | 11125.62 | 11082.06 | 10905.84 | 10812.78 | 10738.53 | 10679.13 | 10631.61 | 10439.55 | 10340.55 | 10261.35 | 10197.99 | 10147.5 | 9944.55 | 9848.52 | 9772.29 | 9710.91 | 9662.4 | 9466.38 | 9465.39 | 9464.4 | 9463.41 | 9462.42
121 | Passira | 0 | COBA | Água |  |  | Cobertura (%) | 27.95% | 35.85% | 43.74% | 51.63% | 59.53% | 67.42% | 75.32% | 83.21% | 99% | 99% | 99% | 99% | 99% | 99% | 99% | 99% | 99% | 99% | 99% | 99% | 99% | 99% | 99% | 99% | 99% | 99% | 99% | 99% | 99% | 99% | 99% | 99% | 99% | 99% | 99%
121 | Passira | 0 | VMH | Água |  |  | Consumo per capita micromedido (l/hab/dia) | 99 | 99 | 99 | 99 | 99 | 99 | 99 | 99 | 99 | 99 | 99 | 99 | 99 | 99 | 99 | 99 | 99 | 99 | 99 | 99 | 99 | 99 | 99 | 99 | 99 | 99 | 99 | 99 | 99 | 99 | 99 | 99 | 99 | 99 | 99
121 | Passira | 0 | PAT | Água |  |  | Índice de Perdas Totais (%) | 25% | 25% | 25% | 25% | 25% | 25% | 25% | 25% | 25% | 25% | 25% | 25% | 25% | 25% | 25% | 25% | 25% | 25% | 25% | 25% | 25% | 25% | 25% | 25% | 25% | 25% | 25% | 25% | 25% | 25% | 25% | 25% | 25% | 25% | 25%
121 | Passira | 0 | RES | Água |  |  | Residencial (%) | 95.78% | 95.78% | 95.78% | 95.78% | 95.78% | 95.78% | 95.78% | 95.78% | 95.78% | 95.78% | 95.78% | 95.78% | 95.78% | 95.78% | 95.78% | 95.78% | 95.78% | 95.78% | 95.78% | 95.78% | 95.78% | 95.78% | 95.78% | 95.78% | 95.78% | 95.78% | 95.78% | 95.78% | 95.78% | 95.78% | 95.78% | 95.78% | 95.78% | 95.78% | 95.78%
121 | Passira | 0 | OUT | Água |  |  | Demais (%) | 4.219% | 4.219% | 4.219% | 4.219% | 4.219% | 4.219% | 4.219% | 4.219% | 4.219% | 4.219% | 4.219% | 4.219% | 4.219% | 4.219% | 4.219% | 4.219% | 4.219% | 4.219% | 4.219% | 4.219% | 4.219% | 4.219% | 4.219% | 4.219% | 4.219% | 4.219% | 4.219% | 4.219% | 4.219% | 4.219% | 4.219% | 4.219% | 4.219% | 4.219% | 4.219%
121 | Passira | 0 | LAA | Água |  |  | Ligações Ativas (un) | 0 | 0 | 0 | 0 | 0 | 0 | 0 | 0 | 0 | 0 | 0 | 0 | 0 | 0 | 0 | 0 | 0 | 0 | 0 | 0 | 0 | 0 | 0 | 0 | 0 | 0 | 0 | 0 | 0 | 0 | 0 | 0 | 0 | 0 | 0
121 | Passira | 0 | EAPA | Água |  |  | Economias Ativas Potenciais (econ) | 4304.1332 | 4320.594 | 4479.0279 | 4644.0908 | 4810.248 | 4933.5877 | 4947.1616 | 4982.432 | 5023.033 | 5067.5532 | 5067.5532 | 5067.5532 | 5077.5249 | 5103.772 | 5133.4136 | 5133.4136 | 5133.4136 | 5133.4136 | 5133.4136 | 5133.4136 | 5133.4136 | 5133.4136 | 5133.4136 | 5133.4136 | 5133.4136 | 5133.4136 | 5133.4136 | 5133.4136 | 5133.4136 | 5133.4136 | 5133.4136 | 5133.4136 | 5133.4136 | 5133.4136 | 5133.4136
121 | Passira | 0 | EAOA | Água |  |  | Economias Ativas Operacionais (econ) | 373.6446 | 616.8515 | 926.4102 | 1303.3353 | 1748.2991 | 2242.738 | 2806.3685 | 3449.9111 | 4923.0746 | 4966.7089 | 4966.7089 | 4966.7089 | 4976.4822 | 5002.2069 | 5031.2587 | 5031.2587 | 5031.2587 | 5031.2587 | 5031.2587 | 5031.2587 | 5031.2587 | 5031.2587 | 5031.2587 | 5031.2587 | 5031.2587 | 5031.2587 | 5031.2587 | 5031.2587 | 5031.2587 | 5031.2587 | 5031.2587 | 5031.2587 | 5031.2587 | 5031.2587 | 5031.2587
121 | Passira | 0 | HIDRO | Água |  |  | Hidrometração (%) | 0% | 0% | 0% | 0% | 0% | 0% | 0% | 0% | 0% | 0% | 0% | 0% | 0% | 0% | 0% | 0% | 0% | 0% | 0% | 0% | 0% | 0% | 0% | 0% | 0% | 0% | 0% | bar: 9995.04 to 9834.66
121 | Passira | 0 | VPA | Água |  |  | Volume produzido de Água (m³/ano) | 156938.28 | 199606.3467 | 248661.9733 | 299870.3333 | 353296.3867 | 403285.9467 | 447170.9467 | 491068.6133 | 581455.0533 | 579214.0933 | 570200.44 | 565867.92 | 562431.7733 | 559643.0133 | 557451.8533 | 548587.6 | 543906.48 | 540171.5467 | 537183.6 | 534793.24 | 525132.2 | 520152.28 | 516168.3467 | 512981.2 | 510441.44 | 500232.6133 | 495402.0933 | 491567.56 | 488480.0133 | 486039.8533 | 476179.6133 | 476129.8133 | 476080.0267 | 476030.2267 | 475980.4267
121 | Passira | 0 | VFA | Água |  |  | Volume Faturado de Água (m³/ano) | 0 | 0 | 0 | 0 | 0 | 0 | 0 | 0 | 0 | 0 | 0 | 0 | 0 | 0 | 0 | 0 | 0 | 0 | 0 | 0 | 0 | 0 | 0 | 0 | 0 | 0 | 0 | 0 | 0 | 0 | 0 | 0 | 0 | 0 | 0
121 | Passira | 0 | MTAP | Água | OPEX | Produção | Materiais de Tratamento (Mil R$) | 0 | 0 | 0 | 0 | 0 | 0 | 0 | 0 | 0 | 0 | 0 | 0 | 0 | 0 | 0 | 0 | 0 | 0 | 0 | 0 | 0 | 0 | 0 | 0 | 0 | 0 | 0 | 0 | 0 | 0 | 0 | 0 | 0 | 0 | 0 | 0
121 | Passira | 0 | ENAP | Água | OPEX | Produção | Energia (Mil R$) | 0 | 0 | 0 | 0 | 0 | 0 | 0 | 0 | 0 | 0 | 0 | 0 | 0 | 0 | 0 | 0 | 0 | 0 | 0 | 0 | 0 | 0 | 0 | 0 | 0 | 0 | 0 | 0 | 0 | 0 | 0 | 0 | 0 | 0 | 0 | 0
121 | Passira | 0 | PEAP | Água | OPEX | Produção | Pessoal (Mil R$) | 0 | 0 | 0 | 0 | 0 | 0 | 0 | 0 | 0 | 0 | 0 | 0 | 0 | 0 | 0 | 0 | 0 | 0 | 0 | 0 | 0 | 0 | 0 | 0 | 0 | 0 | 0 | 0 | 0 | 0 | 0 | 0 | 0 | 0 | 0 | 0
121 | Passira | 0 | MNAP | Água | OPEX | Produção | Manutenção (Mil R$) | 0 | 0 | 0 | 0 | 0 | 0 | 0 | 0 | 0 | 0 | 0 | 0 | 0 | 0 | 0 | 0 | 0 | 0 | 0 | 0 | 0 | 0 | 0 | 0 | 0 | 0 | 0 | 0 | 0 | 0 | 0 | 0 | 0 | 0 | 0 | 0
121 | Passira | 0 | OCAP | Água | OPEX | Produção | Outros Custos Operacionais (Mil R$) | 0 | 0 | 0 | 0 | 0 | 0 | 0 | 0 | 0 | 0 | 0 | 0 | 0 | 0 | 0 | 0 | 0 | 0 | 0 | 0 | 0 | 0 | 0 | 0 | 0 | 0 | 0 | 0 | 0 | 0 | 0 | 0 | 0 | 0 | 0 | 0
121 | Passira | 0 | MTAD | Água | OPEX | Distribuição | Materiais de Tratamento (Mil R$) | - | - | - | - | - | - | - | - | - | - | - | - | - | - | - | - | - | - | - | - | - | - | - | - | - | - | - | [8 empty] | 0 | bar: 9995.04 to 9834.66
121 | Passira | 0 | ENAD | Água | OPEX | Distribuição | Energia (Mil R$) | 0 | 0 | 0 | 0 | 0 | 0 | 0 | 0 | 0 | 0 | 0 | 0 | 0 | 0 | 0 | 0 | 0 | 0 | 0 | 0 | 0 | 0 | 0 | 0 | 0 | 0 | 0 | 0 | 0 | 0 | 0 | 0 | 0 | 0 | 0 | 0
121 | Passira | 0 | PEAD | Água | OPEX | Distribuição | Pessoal (Mil R$) | 0 | 0 | 0 | 0 | 0 | 0 | 0 | 0 | 0 | 0 | 0 | 0 | 0 | 0 | 0 | 0 | 0 | 0 | 0 | 0 | 0 | 0 | 0 | 0 | 0 | 0 | 0 | 0 | 0 | 0 | 0 | 0 | 0 | 0 | 0 | 0
121 | Passira | 0 | MNAD | Água | OPEX | Distribuição | Manutenção (Mil R$) | 0 | 0 | 0 | 0 | 0 | 0 | 0 | 0 | 0 | 0 | 0 | 0 | 0 | 0 | 0 | 0 | 0 | 0 | 0 | 0 | 0 | 0 | 0 | 0 | 0 | 0 | 0 | 0 | 0 | 0 | 0 | 0 | 0 | 0 | 0 | 0
121 | Passira | 0 | OCAD | Água | OPEX | Distribuição | Outros Custos Operacionais (Mil R$) | 0 | 0 | 0 | 0 | 0 | 0 | 0 | 0 | 0 | 0 | 0 | 0 | 0 | 0 | 0 | 0 | 0 | 0 | 0 | 0 | 0 | 0 | 0 | 0 | 0 | 0 | 0 | 0 | 0 | 0 | 0 | 0 | 0 | 0 | 0 | 0
121 | Passira | 0 | IOAP | Água | CAPEX | Produção | Invest. - Obra Civil (Mil R$) | 0 | 0 | 0 | 0 | 0 | 0 | 0 | 0 | 0 | 0 | 0 | 0 | 0 | 0 | 0 | 0 | 0 | 0 | 0 | 0 | 0 | 0 | 0 | 0 | 0 | 0 | 0 | 0 | 0 | 0 | 0 | 0 | 0 | 0 | 0 | 0
121 | Passira | 0 | ISAP | Água | CAPEX | Produção | Invest. - Sistemas (Mil R$) | - | - | - | - | - | - | - | - | - | - | - | - | - | - | - | - | - | - | - | - | - | - | - | - | - | - | - | [8 empty] | 0 | bar: 9995.04 to 9834.66
121 | Passira | 0 | IEAP | Água | CAPEX | Produção | Invest. - Equipamentos (Mil R$) | 0 | 0 | 0 | 0 | 0 | 0 | 0 | 0 | 0 | 0 | 0 | 0 | 0 | 0 | 0 | 0 | 0 | 0 | 0 | 0 | 0 | 0 | 0 | 0 | 0 | 0 | 0 | 0 | 0 | 0 | 0 | 0 | 0 | 0 | 0 | 0
121 | Passira | 0 | IOAD | Água | CAPEX | Distribuição | Invest. - Obra Civil (Mil R$) | 0 | 2893.4851 | 723.3713 | 723.3713 | 1085.0569 | 723.3713 | 361.6856 | 723.3713 | 1446.7426 | 0 | 0 | 0 | 0 | 0 | 0 | 0 | 0 | 0 | 0 | 0 | 0 | 0 | 0 | 0 | 0 | 0 | 0 | 0 | 0 | 0 | 0 | 0 | 0 | 0 | 0 | 8680.4554
121 | Passira | 0 | ISAD | Água | CAPEX | Distribuição | Invest. - Sistemas (Mil R$) | 0 | 0 | 0 | 0 | 0 | 0 | 0 | 0 | 0 | 0 | 0 | 0 | 0 | 0 | 0 | 0 | 0 | 0 | 0 | 0 | 0 | 0 | 0 | 0 | 0 | 0 | 0 | 0 | 0 | 0 | 0 | 0 | 0 | 0 | 0 | 0
121 | Passira | 0 | IEAD | Água | CAPEX | Distribuição | Invest. - Equipamentos (Mil R$) | 0 | 0 | 0 | 0 | 0 | 0 | 0 | 0 | 0 | 0 | 0 | 0 | 0 | 0 | 0 | 0 | 0 | 0 | 0 | 0 | 0 | 0 | 0 | 0 | 0 | 0 | 0 | 0 | 0 | 0 | 0 | 0 | 0 | 0 | 0 | 0
121 | Passira | 0 | PAE | Esgoto |  |  | Atendimento (hab) | 0 | 1245.375 | 2542.8713 | 3896.5556 | 5309.3137 | 6688.6875 | 7967.025 | 9238.95 | 10508.4 | 10467.9 | 10305 | 10226.7 | 10164.6 | 10114.2 | 10074.6 | 9914.4 | 9829.8 | 9762.3 | 9708.3 | 9665.1 | 9490.5 | 9400.5 | 9328.5 | 9270.9 | 9225 | 9040.5 | 8953.2 | 8883.9 | 8828.1 | 8784 | 8605.8 | 8604.9 | 8604 | 8603.1 | 8602.2
121 | Passira | 0 | COBE | Esgoto |  |  | Cobertura (%) | 0% | 11.25% | 22.5% | 33.75% | 45% | 56.25% | 67.5% | 78.75% | 90% | 90% | 90% | 90% | 90% | 90% | 90% | 90% | 90% | 90% | 90% | 90% | 90% | 90% | 90% | 90% | 90% | 90% | 90% | 90% | 90% | 90% | 90% | 90% | 90% | 90% | 90%
121 | Passira | 0 | TTE | Esgoto |  |  | Tratamento de Esgoto (%) | 0% | 100% | 100% | 100% | 100% | 100% | 100% | 100% | 100% | 100% | 100% | 100% | 100% | 100% | 100% | 100% | 100% | 100% | 100% | 100% | 100% | 100% | 100% | 100% | 100% | 100% | 100% | 100% | 100% | 100% | 100% | 100% | 100% | 100% | 100%
121 | Passira | 0 | LAE | Esgoto |  |  | Ligações Ativas (un) | 0 | 486.0668 | 1007.7813 | 1567.3806 | 2164.6116 | 2775.1431 | 3339.3341 | 3923.6652 | 4520.7297 | 4560.7979 | 4560.7979 | 4551.7221 | 4569.7724 | 4593.3948 | 4620.0722 | 4620.0722 | 4593.5869 | 4588.4138 | 4591.0593 | 4607.7679 | 4607.7679 | 4558.6125 | 4547.8287 | 4535.1206 | 4528.2643 | 4527.3476 | 4458.8509 | 4437.1422 | 4423.8506 | 4409.3425 | 4401.3148 | 4338.6703 | 4351.5374 | 4364.7109 | 4372.6763
121 | Passira | 0 | EAPE | Esgoto |  |  | Economias Ativas Potenciais (econ) | 0 | 486.0668 | 1007.7813 | 1567.3806 | 2164.6116 | 2766.7017 | 3339.3341 | 3923.6652 | 4520.7297 | 4560.7979 | 4539.4668 | 4551.7221 | 4569.7724 | 4593.3948 | 4620.0722 | 4593.5869 | 4587.7088 | 4588.4138 | 4591.0593 | 4607.7679 | 4558.6125 | 4547.8287 | 4535.1206 | 4528.2643 | 4527.3476 | 4458.8509 | 4437.1422 | 4423.8506 | 4409.3425 | 4401.3148 | 4325.4968 | 4338.6703 | 4351.5374 | 4364.7109 | 4372.6763
121 | Passira | 0 | EAOE | Esgoto |  |  | Economias Ativas Operacionais (econ) | 0 | 540.0743 | 1089.4933 | 1649.8744 | 2220.1145 | 2766.7017 | 3339.3341 | 3923.6652 | 4520.7297 | 4560.7979 | 4539.4668 | 4551.7221 | 4569.7724 | 4593.3948 | 4620.0722 | 4593.5869 | 4587.7088 | 4588.4138 | 4591.0593 | 4607.7679 | 4558.6125 | 4547.8287 | 4535.1206 | 4528.2643 | 4527.3476 | 4458.8509 | 4437.1422 | 4423.8506 | 4409.3425 | 4401.3148 | 4325.4968 | 4338.6703 | 4351.5374 | 4364.7109 | 4372.6763
121 | Passira | 0 | VFE | Esgoto |  |  | Volume Faturado de Esgoto (m³/ano) | 0 | 0 | 0 | 0 | 0 | 0 | 0 | 0 | 0 | 0 | 0 | 0 | 0 | 0 | 0 | 0 | 0 | 0 | 0 | 0 | 0 | 0 | 0 | 0 | 0 | 0 | 0 | 0 | 0 | 0 | 0 | 0 | 0 | 0 | 0
121 | Passira | 0 | MTEC | Esgoto | OPEX | Coleta | Materiais de Tratamento (Mil R$) | - | - | - | - | - | - | - | - | - | - | - | - | - | - | - | - | - | - | - | - | - | - | - | - | - | - | - | [8 empty] | 0 | bar: 9995.04 to 9834.66
121 | Passira | 0 | ENEC | Esgoto | OPEX | Coleta | Energia (Mil R$) | 0 | 0 | 0 | 0 | 0 | 0 | 0 | 0 | 0 | 0 | 0 | 0 | 0 | 0 | 0 | 0 | 0 | 0 | 0 | 0 | 0 | 0 | 0 | 0 | 0 | 0 | 0 | 0 | 0 | 0 | 0 | 0 | 0 | 0 | 0 | 0
121 | Passira | 0 | PEEC | Esgoto | OPEX | Coleta | Pessoal (Mil R$) | 0 | 0 | 0 | 0 | 0 | 0 | 0 | 0 | 0 | 0 | 0 | 0 | 0 | 0 | 0 | 0 | 0 | 0 | 0 | 0 | 0 | 0 | 0 | 0 | 0 | 0 | 0 | 0 | 0 | 0 | 0 | 0 | 0 | 0 | 0 | 0
121 | Passira | 0 | MNEC | Esgoto | OPEX | Coleta | Manutenção (Mil R$) | 0 | 0 | 0 | 0 | 0 | 0 | 0 | 0 | 0 | 0 | 0 | 0 | 0 | 0 | 0 | 0 | 0 | 0 | 0 | 0 | 0 | 0 | 0 | 0 | 0 | 0 | 0 | 0 | 0 | 0 | 0 | 0 | 0 | 0 | 0 | 0
121 | Passira | 0 | OCEC | Esgoto | OPEX | Coleta | Outros Custos Operacionais (Mil R$) | 0 | 0 | 0 | 0 | 0 | 0 | 0 | 0 | 0 | 0 | 0 | 0 | 0 | 0 | 0 | 0 | 0 | 0 | 0 | 0 | 0 | 0 | 0 | 0 | 0 | 0 | 0 | 0 | 0 | 0 | 0 | 0 | 0 | 0 | 0 | 0
121 | Passira | 0 | MTET | Esgoto | OPEX | Tratamento | Materiais de Tratamento (Mil R$) | 0 | 0 | 0 | 0 | 0 | 0 | 0 | 0 | 0 | 0 | 0 | 0 | 0 | 0 | 0 | 0 | 0 | 0 | 0 | 0 | 0 | 0 | 0 | 0 | 0 | 0 | 0 | 0 | 0 | 0 | 0 | 0 | 0 | 0 | 0 | 0
121 | Passira | 0 | ENET | Esgoto | OPEX | Tratamento | Energia (Mil R$) | 0 | 0 | 0 | 0 | 0 | 0 | 0 | 0 | 0 | 0 | 0 | 0 | 0 | 0 | 0 | 0 | 0 | 0 | 0 | 0 | 0 | 0 | 0 | 0 | 0 | 0 | 0 | 0 | 0 | 0 | 0 | 0 | 0 | 0 | 0 | 0
121 | Passira | 0 | PEET | Esgoto | OPEX | Tratamento | Pessoal (Mil R$) | 0 | 0 | 0 | 0 | 0 | 0 | 0 | 0 | 0 | 0 | 0 | 0 | 0 | 0 | 0 | 0 | 0 | 0 | 0 | 0 | 0 | 0 | 0 | 0 | 0 | 0 | 0 | 0 | 0 | 0 | 0 | 0 | 0 | 0 | 0 | 0
121 | Passira | 0 | MNET | Esgoto | OPEX | Tratamento | Manutenção (Mil R$) | 0 | 0 | 0 | 0 | 0 | 0 | 0 | 0 | 0 | 0 | 0 | 0 | 0 | 0 | 0 | 0 | 0 | 0 | 0 | 0 | 0 | 0 | 0 | 0 | 0 | 0 | 0 | 0 | 0 | 0 | 0 | 0 | 0 | 0 | 0 | 0
121 | Passira | 0 | OCET | Esgoto | OPEX | Tratamento | Outros Custos Operacionais (Mil R$) | 0 | 0 | 0 | 0 | 0 | 0 | 0 | 0 | 0 | 0 | 0 | 0 | 0 | 0 | 0 | 0 | 0 | 0 | 0 | 0 | 0 | 0 | 0 | 0 | 0 | 0 | 0 | 0 | 0 | 0 | 0 | 0 | 0 | 0 | 0 | 0
121 | Passira | 0 | IOEC | Esgoto | CAPEX | Coleta | Invest. - Obra Civil (Mil R$) | 0 | 0 | 0 | 0 | 0 | 0 | 0 | 0 | 0 | 0 | 0 | 0 | 0 | 0 | 0 | 0 | 0 | 0 | 0 | 0 | 0 | 0 | 0 | 0 | 0 | 0 | 0 | 0 | 0 | 0 | 0 | 0 | 0 | 0 | 0 | 0
121 | Passira | 0 | ISEC | Esgoto | CAPEX | Coleta | Invest. - Sistemas (Mil R$) | 0 | 0 | 0 | 0 | 0 | 0 | 0 | 0 | 0 | 0 | 0 | 0 | 0 | 0 | 0 | 0 | 0 | 0 | 0 | 0 | 0 | 0 | 0 | 0 | 0 | 0 | 0 | 0 | 0 | 0 | 0 | 0 | 0 | 0 | 0 | 0
121 | Passira | 0 | IEEC | Esgoto | CAPEX | Coleta | Invest. - Equipamentos (Mil R$) | 0 | 0 | 0 | 0 | 0 | 0 | 0 | 0 | 0 | 0 | 0 | 0 | 0 | 0 | 0 | 0 | 0 | 0 | 0 | 0 | 0 | 0 | 0 | 0 | 0 | 0 | 0 | 0 | 0 | 0 | 0 | 0 | 0 | 0 | 0 | 0
121 | Passira | 0 | IOET | Esgoto | CAPEX | Tratamento | Invest. - Obra Civil (Mil R$) | 0 | 2294.8473 | 2334.5545 | 2381.1338 | 2423.0261 | 2322.5219 | 2433.1911 | 2482.9006 | 2537.0065 | 170.255 | 0 | 52.0744 | 76.6982 | 100.3747 | 113.356 | 0 | 0 | 2.9955 | 11.2413 | 70.997 | 0 | 0 | 0 | 0 | 0 | 0 | 0 | 0 | 0 | 0 | 0 | 55.9759 | 54.6741 | 55.9759 | 33.8459 | 20007.6456
121 | Passira | 0 | ISET | Esgoto | CAPEX | Tratamento | Invest. - Sistemas (Mil R$) | 0 | 0 | 0 | 0 | 0 | 0 | 0 | 0 | 0 | 0 | 0 | 0 | 0 | 0 | 0 | 0 | 0 | 0 | 0 | 0 | 0 | 0 | 0 | 0 | 0 | 0 | 0 | 0 | 0 | 0 | 0 | 0 | 0 | 0 | 0 | 0
121 | Passira | 0 | IEET | Esgoto | CAPEX | Tratamento | Invest. - Equipamentos (Mil R$) | 0 | 983.506 | 1000.5233 | 1020.4859 | 1038.4397 | 995.3665 | 1042.7962 | 1064.1003 | 1087.2885 | 72.9664 | 0 | 22.3176 | 32.8706 | 43.0177 | 48.5811 | 0 | 0 | 1.2838 | 4.8177 | 30.4273 | 0 | 0 | 0 | 0 | 0 | 0 | 0 | 0 | 0 | 0 | 0 | 23.9897 | 23.4318 | 23.9897 | 14.5054 | 8574.7052
122 | Paudalho | 0 | POP |  |  |  | População (hab) | 12707 | 12488 | 12312 | 12172 | 12060 | 11610 | 11360 | 11160 | 11000 | 10872 | 10358 | 10087 | 9870 | 9696 | 9557 | 9002 | 8719 | 8492 | 8311 | 8166 | 7586 | 7295 | 7063 | 6877 | 6728 | 6133 | 6136 | 6138 | 6140 | 6141 | 6146 | 6148 | 6149 | 6151 | 6152
122 | Paudalho | 0 | PAA | Água |  |  | Atendimento (hab) | 4338.1158 | 5025.9565 | 5865.509 | 6740.141 | 7651.7041 | 8342.8356 | 8933.991 | 9533.935 | 10890 | 10763.28 | 10254.42 | 9986.13 | 9771.3 | 9599.04 | 9461.43 | 8911.98 | 8631.81 | 8407.08 | 8227.89 | 8084.34 | 7510.14 | 7222.05 | 6992.37 | 6808.23 | 6660.72 | 6071.67 | 6074.64 | 6076.62 | 6078.6 | 6079.59 | 6084.54 | 6086.52 | 6087.51 | 6089.49 | 6090.48
122 | Paudalho | 0 | COBA | Água |  |  | Cobertura (%) | 37.93% | 44.72% | 51.5% | 58.29% | 65.07% | 71.86% | 78.64% | 85.43% | 99% | 99% | 99% | 99% | 99% | 99% | 99% | 99% | 99% | 99% | 99% | 99% | 99% | 99% | 99% | 99% | 99% | 99% | 99% | 99% | 99% | 99% | 99% | 99% | 99% | 99% | 99%
122 | Paudalho | 0 | VMH | Água |  |  | Consumo per capita micromedido (l/hab/dia) | 99 | 99 | 99 | 99 | 99 | 99 | 99 | 99 | 99 | 99 | 99 | 99 | 99 | 99 | 99 | 99 | 99 | 99 | 99 | 99 | 99 | 99 | 99 | 99 | 99 | 99 | 99 | 99 | 99 | 99 | 99 | 99 | 99 | 99 | 99
122 | Paudalho | 0 | PAT | Água |  |  | Índice de Perdas Totais (%) | 25% | 25% | 25% | 25% | 25% | 25% | 25% | 25% | 25% | 25% | 25% | 25% | 25% | 25% | 25% | 25% | 25% | 25% | 25% | 25% | 25% | 25% | 25% | 25% | 25% | 25% | 25% | 25% | 25% | 25% | 25% | 25% | 25% | 25% | 25%
122 | Paudalho | 0 | RES | Água |  |  | Residencial (%) | 95.59% | 95.59% | 95.59% | 95.59% | 95.59% | 95.59% | 95.59% | 95.59% | 95.59% | 95.59% | 95.59% | 95.59% | 95.59% | 95.59% | 95.59% | 95.59% | 95.59% | 95.59% | 95.59% | 95.59% | 95.59% | 95.59% | 95.59% | 95.59% | 95.59% | 95.59% | 95.59% | 95.59% | 95.59% | 95.59% | 95.59% | 95.59% | 95.59% | 95.59% | 95.59%
122 | Paudalho | 0 | OUT | Água |  |  | Demais (%) | 4.411% | 4.411% | 4.411% | 4.411% | 4.411% | 4.411% | 4.411% | 4.411% | 4.411% | 4.411% | 4.411% | 4.411% | 4.411% | 4.411% | 4.411% | 4.411% | 4.411% | 4.411% | 4.411% | 4.411% | 4.411% | 4.411% | 4.411% | 4.411% | 4.411% | 4.411% | 4.411% | 4.411% | 4.411% | 4.411% | 4.411% | 4.411% | 4.411% | 4.411% | 4.411%
122 | Paudalho | 0 | LAA | Água |  |  | Ligações Ativas (un) | 0 | 0 | 0 | 0 | 0 | 0 | 0 | 0 | 0 | 0 | 0 | 0 | 0 | 0 | 0 | 0 | 0 | 0 | 0 | 0 | 0 | 0 | 0 | 0 | 0 | 0 | 0 | 0 | 0 | 0 | 0 | 0 | 0 | 0 | 0
122 | Paudalho | 0 | EAPA | Água |  |  | Economias Ativas Potenciais (econ) | 4096.1558 | 4096.1558 | 4209.9379 | 4323.72 | 4437.5021 | 4551.2842 | 4551.2842 | 4551.2842 | 4551.2842 | 4551.2842 | 4551.2842 | 4551.2842 | 4551.2842 | 4551.2842 | 4551.2842 | 4551.2842 | 4551.2842 | 4551.2842 | 4551.2842 | 4551.2842 | 4551.2842 | 4551.2842 | 4551.2842 | 4551.2842 | 4551.2842 | 4551.2842 | 4551.2842 | 4551.2842 | 4551.2842 | 4551.2842 | 4551.2842 | 4551.2842 | 4551.2842 | 4551.2842 | 4551.2842
122 | Paudalho | 0 | EAOA | Água |  |  | Economias Ativas Operacionais (econ) | 654.8852 | 910.1241 | 1207.2708 | 1546.3251 | 1927.2872 | 2350.1571 | 2814.9346 | 3321.6199 | 4460.7136 | 4460.7136 | 4460.7136 | 4460.7136 | 4460.7136 | 4460.7136 | 4460.7136 | 4460.7136 | 4460.7136 | 4460.7136 | 4460.7136 | 4460.7136 | 4460.7136 | 4460.7136 | 4460.7136 | 4460.7136 | 4460.7136 | 4460.7136 | 4460.7136 | 4460.7136 | 4460.7136 | 4460.7136 | 4460.7136 | 4460.7136 | 4460.7136 | 4460.7136 | 4460.7136
122 | Paudalho | 0 | HIDRO | Água |  |  | Hidrometração (%) | 0% | 0% | 0% | 0% | 0% | 0% | 0% | 0% | 0% | 0% | 0% | 0% | 0% | 0% | 0% | 0% | 0% | 0% | 0% | 0% | 0% | 0% | 0% | 0% | 0% | 0% | 0% | bar: 9995.04 to 9834.66
122 | Paudalho | 0 | VPA | Água |  |  | Volume produzido de Água (m³/ano) | 218655.7467 | 253325.2533 | 295641.5333 | 339725.9467 | 385671.8267 | 420507.2 | 450303.4267 | 480542.64 | 548892.92 | 542505.8 | 516857.5333 | 503334.8 | 492506.64 | 483824.16 | 476888.1467 | 449194 | 435072.48 | 423745.3333 | 414713.5467 | 407478.1467 | 378536.52 | 364015.8 | 352439.1467 | 343157.8667 | 335722.8667 | 306032.7467 | 306182.4533 | 306282.2533 | 306382.04 | 306431.9467 | 306681.44 | 306781.24 | 306831.1333 | 306930.9333 | 306980.84
122 | Paudalho | 0 | VFA | Água |  |  | Volume Faturado de Água (m³/ano) | 0 | 0 | 0 | 0 | 0 | 0 | 0 | 0 | 0 | 0 | 0 | 0 | 0 | 0 | 0 | 0 | 0 | 0 | 0 | 0 | 0 | 0 | 0 | 0 | 0 | 0 | 0 | 0 | 0 | 0 | 0 | 0 | 0 | 0 | 0
122 | Paudalho | 0 | MTAP | Água | OPEX | Produção | Materiais de Tratamento (Mil R$) | 0 | 0 | 0 | 0 | 0 | 0 | 0 | 0 | 0 | 0 | 0 | 0 | 0 | 0 | 0 | 0 | 0 | 0 | 0 | 0 | 0 | 0 | 0 | 0 | 0 | 0 | 0 | 0 | 0 | 0 | 0 | 0 | 0 | 0 | 0 | 0
122 | Paudalho | 0 | ENAP | Água | OPEX | Produção | Energia (Mil R$) | 0 | 0 | 0 | 0 | 0 | 0 | 0 | 0 | 0 | 0 | 0 | 0 | 0 | 0 | 0 | 0 | 0 | 0 | 0 | 0 | 0 | 0 | 0 | 0 | 0 | 0 | 0 | 0 | 0 | 0 | 0 | 0 | 0 | 0 | 0 | 0
122 | Paudalho | 0 | PEAP | Água | OPEX | Produção | Pessoal (Mil R$) | 0 | 0 | 0 | 0 | 0 | 0 | 0 | 0 | 0 | 0 | 0 | 0 | 0 | 0 | 0 | 0 | 0 | 0 | 0 | 0 | 0 | 0 | 0 | 0 | 0 | 0 | 0 | 0 | 0 | 0 | 0 | 0 | 0 | 0 | 0 | 0
122 | Paudalho | 0 | MNAP | Água | OPEX | Produção | Manutenção (Mil R$) | 0 | 0 | 0 | 0 | 0 | 0 | 0 | 0 | 0 | 0 | 0 | 0 | 0 | 0 | 0 | 0 | 0 | 0 | 0 | 0 | 0 | 0 | 0 | 0 | 0 | 0 | 0 | 0 | 0 | 0 | 0 | 0 | 0 | 0 | 0 | 0
122 | Paudalho | 0 | OCAP | Água | OPEX | Produção | Outros Custos Operacionais (Mil R$) | 0 | 0 | 0 | 0 | 0 | 0 | 0 | 0 | 0 | 0 | 0 | 0 | 0 | 0 | 0 | 0 | 0 | 0 | 0 | 0 | 0 | 0 | 0 | 0 | 0 | 0 | 0 | 0 | 0 | 0 | 0 | 0 | 0 | 0 | 0 | 0
122 | Paudalho | 0 | MTAD | Água | OPEX | Distribuição | Materiais de Tratamento (Mil R$) | - | - | - | - | - | - | - | - | - | - | - | - | - | - | - | - | - | - | - | - | - | - | - | - | - | - | - | [8 empty] | 0 | bar: 9995.04 to 9834.66
122 | Paudalho | 0 | ENAD | Água | OPEX | Distribuição | Energia (Mil R$) | 0 | 0 | 0 | 0 | 0 | 0 | 0 | 0 | 0 | 0 | 0 | 0 | 0 | 0 | 0 | 0 | 0 | 0 | 0 | 0 | 0 | 0 | 0 | 0 | 0 | 0 | 0 | 0 | 0 | 0 | 0 | 0 | 0 | 0 | 0 | 0
122 | Paudalho | 0 | PEAD | Água | OPEX | Distribuição | Pessoal (Mil R$) | 0 | 0 | 0 | 0 | 0 | 0 | 0 | 0 | 0 | 0 | 0 | 0 | 0 | 0 | 0 | 0 | 0 | 0 | 0 | 0 | 0 | 0 | 0 | 0 | 0 | 0 | 0 | 0 | 0 | 0 | 0 | 0 | 0 | 0 | 0 | 0
122 | Paudalho | 0 | MNAD | Água | OPEX | Distribuição | Manutenção (Mil R$) | 0 | 0 | 0 | 0 | 0 | 0 | 0 | 0 | 0 | 0 | 0 | 0 | 0 | 0 | 0 | 0 | 0 | 0 | 0 | 0 | 0 | 0 | 0 | 0 | 0 | 0 | 0 | 0 | 0 | 0 | 0 | 0 | 0 | 0 | 0 | 0
122 | Paudalho | 0 | OCAD | Água | OPEX | Distribuição | Outros Custos Operacionais (Mil R$) | 0 | 0 | 0 | 0 | 0 | 0 | 0 | 0 | 0 | 0 | 0 | 0 | 0 | 0 | 0 | 0 | 0 | 0 | 0 | 0 | 0 | 0 | 0 | 0 | 0 | 0 | 0 | 0 | 0 | 0 | 0 | 0 | 0 | 0 | 0 | 0
122 | Paudalho | 0 | IOAP | Água | CAPEX | Produção | Invest. - Obra Civil (Mil R$) | 0 | 0 | 0 | 0 | 0 | 0 | 0 | 0 | 0 | 0 | 0 | 0 | 0 | 0 | 0 | 0 | 0 | 0 | 0 | 0 | 0 | 0 | 0 | 0 | 0 | 0 | 0 | 0 | 0 | 0 | 0 | 0 | 0 | 0 | 0 | 0
122 | Paudalho | 0 | ISAP | Água | CAPEX | Produção | Invest. - Sistemas (Mil R$) | - | - | - | - | - | - | - | - | - | - | - | - | - | - | - | - | - | - | - | - | - | - | - | - | - | - | - | [8 empty] | 0 | bar: 9995.04 to 9834.66
122 | Paudalho | 0 | IEAP | Água | CAPEX | Produção | Invest. - Equipamentos (Mil R$) | 0 | 0 | 0 | 0 | 0 | 0 | 0 | 0 | 0 | 0 | 0 | 0 | 0 | 0 | 0 | 0 | 0 | 0 | 0 | 0 | 0 | 0 | 0 | 0 | 0 | 0 | 0 | 0 | 0 | 0 | 0 | 0 | 0 | 0 | 0 | 0
122 | Paudalho | 0 | IOAD | Água | CAPEX | Distribuição | Invest. - Obra Civil (Mil R$) | 0 | 5277.8948 | 479.8086 | 959.6172 | 959.6172 | 479.8086 | 479.8086 | 959.6172 | 959.6172 | 0 | 0 | 0 | 0 | 0 | 0 | 0 | 0 | 0 | 0 | 0 | 0 | 0 | 0 | 0 | 0 | 0 | 0 | 0 | 0 | 0 | 0 | 0 | 0 | 0 | 0 | 10555.7896
122 | Paudalho | 0 | ISAD | Água | CAPEX | Distribuição | Invest. - Sistemas (Mil R$) | 0 | 0 | 0 | 0 | 0 | 0 | 0 | 0 | 0 | 0 | 0 | 0 | 0 | 0 | 0 | 0 | 0 | 0 | 0 | 0 | 0 | 0 | 0 | 0 | 0 | 0 | 0 | 0 | 0 | 0 | 0 | 0 | 0 | 0 | 0 | 0
122 | Paudalho | 0 | IEAD | Água | CAPEX | Distribuição | Invest. - Equipamentos (Mil R$) | 0 | 0 | 0 | 0 | 0 | 0 | 0 | 0 | 0 | 0 | 0 | 0 | 0 | 0 | 0 | 0 | 0 | 0 | 0 | 0 | 0 | 0 | 0 | 0 | 0 | 0 | 0 | 0 | 0 | 0 | 0 | 0 | 0 | 0 | 0 | 0
122 | Paudalho | 0 | PAE | Esgoto |  |  | Atendimento (hab) | 0 | 1264.41 | 2562.435 | 3902.6475 | 5291.325 | 6530.625 | 7668 | 8788.5 | 9900 | 9784.8 | 9322.2 | 9078.3 | 8883 | 8726.4 | 8601.3 | 8101.8 | 7847.1 | 7642.8 | 7479.9 | 7349.4 | 6827.4 | 6565.5 | 6356.7 | 6189.3 | 6055.2 | 5519.7 | 5522.4 | 5524.2 | 5526 | 5526.9 | 5531.4 | 5533.2 | 5534.1 | 5535.9 | 5536.8
122 | Paudalho | 0 | COBE | Esgoto |  |  | Cobertura (%) | 0% | 11.25% | 22.5% | 33.75% | 45% | 56.25% | 67.5% | 78.75% | 90% | 90% | 90% | 90% | 90% | 90% | 90% | 90% | 90% | 90% | 90% | 90% | 90% | 90% | 90% | 90% | 90% | 90% | 90% | 90% | 90% | 90% | 90% | 90% | 90% | 90% | 90%
122 | Paudalho | 0 | TTE | Esgoto |  |  | Tratamento de Esgoto (%) | 0% | 100% | 100% | 100% | 100% | 100% | 100% | 100% | 100% | 100% | 100% | 100% | 100% | 100% | 100% | 100% | 100% | 100% | 100% | 100% | 100% | 100% | 100% | 100% | 100% | 100% | 100% | 100% | 100% | 100% | 100% | 100% | 100% | 100% | 100%
122 | Paudalho | 0 | LAE | Esgoto |  |  | Ligações Ativas (un) | 0 | 450.5909 | 927.949 | 1437.3691 | 1977.7152 | 2535.5324 | 2948.1806 | 3412.7454 | 3885.0084 | 3895.5014 | 3895.5014 | 3730.3686 | 3671.7349 | 3630.4848 | 3607.3499 | 3593.9628 | 3408.8918 | 3326.6522 | 3265.9322 | 3210.9192 | 3187.7305 | 2978.9957 | 2887.2867 | 2808.5821 | 2748.2954 | 2704.4961 | 2487.96 | 2501.46 | 2510.37 | 2519.28 | 2528.19 | 2537.01 | 2545.92 | 2554.83 | 2560.5
122 | Paudalho | 0 | EAPE | Esgoto |  |  | Economias Ativas Potenciais (econ) | 0 | 450.1555 | 927.949 | 1437.3691 | 1977.7152 | 2456.8172 | 2925.2104 | 3399.3823 | 3883.7434 | 3895.5014 | 3730.3686 | 3671.7349 | 3630.4848 | 3607.3499 | 3593.9628 | 3408.8918 | 3326.6522 | 3265.9322 | 3210.9192 | 3187.7305 | 2978.9957 | 2887.2867 | 2808.5821 | 2748.2954 | 2704.4961 | 2474.37 | 2487.96 | 2501.46 | 2510.37 | 2519.28 | 2528.19 | 2537.01 | 2545.92 | 2554.83 | 2560.5
122 | Paudalho | 0 | EAOE | Esgoto |  |  | Economias Ativas Operacionais (econ) | 0 | 500.1728 | 1003.1881 | 1513.0201 | 2028.4259 | 2456.8172 | 2925.2104 | 3399.3823 | 3883.7434 | 3895.5014 | 3730.3686 | 3671.7349 | 3630.4848 | 3607.3499 | 3593.9628 | 3408.8918 | 3326.6522 | 3265.9322 | 3210.9192 | 3187.7305 | 2978.9957 | 2887.2867 | 2808.5821 | 2748.2954 | 2704.4961 | 2474.37 | 2487.96 | 2501.46 | 2510.37 | 2519.28 | 2528.19 | 2537.01 | 2545.92 | 2554.83 | 2560.5
122 | Paudalho | 0 | VFE | Esgoto |  |  | Volume Faturado de Esgoto (m³/ano) | 0 | 0 | 0 | 0 | 0 | 0 | 0 | 0 | 0 | 0 | 0 | 0 | 0 | 0 | 0 | 0 | 0 | 0 | 0 | 0 | 0 | 0 | 0 | 0 | 0 | 0 | 0 | 0 | 0 | 0 | 0 | 0 | 0 | 0 | 0
122 | Paudalho | 0 | MTEC | Esgoto | OPEX | Coleta | Materiais de Tratamento (Mil R$) | - | - | - | - | - | - | - | - | - | - | - | - | - | - | - | - | - | - | - | - | - | - | - | - | - | - | - | [8 empty] | 0 | bar: 9995.04 to 9834.66
122 | Paudalho | 0 | ENEC | Esgoto | OPEX | Coleta | Energia (Mil R$) | 0 | 0 | 0 | 0 | 0 | 0 | 0 | 0 | 0 | 0 | 0 | 0 | 0 | 0 | 0 | 0 | 0 | 0 | 0 | 0 | 0 | 0 | 0 | 0 | 0 | 0 | 0 | 0 | 0 | 0 | 0 | 0 | 0 | 0 | 0 | 0
122 | Paudalho | 0 | PEEC | Esgoto | OPEX | Coleta | Pessoal (Mil R$) | 0 | 0 | 0 | 0 | 0 | 0 | 0 | 0 | 0 | 0 | 0 | 0 | 0 | 0 | 0 | 0 | 0 | 0 | 0 | 0 | 0 | 0 | 0 | 0 | 0 | 0 | 0 | 0 | 0 | 0 | 0 | 0 | 0 | 0 | 0 | 0
122 | Paudalho | 0 | MNEC | Esgoto | OPEX | Coleta | Manutenção (Mil R$) | 0 | 0 | 0 | 0 | 0 | 0 | 0 | 0 | 0 | 0 | 0 | 0 | 0 | 0 | 0 | 0 | 0 | 0 | 0 | 0 | 0 | 0 | 0 | 0 | 0 | 0 | 0 | 0 | 0 | 0 | 0 | 0 | 0 | 0 | 0 | 0
122 | Paudalho | 0 | OCEC | Esgoto | OPEX | Coleta | Outros Custos Operacionais (Mil R$) | 0 | 0 | 0 | 0 | 0 | 0 | 0 | 0 | 0 | 0 | 0 | 0 | 0 | 0 | 0 | 0 | 0 | 0 | 0 | 0 | 0 | 0 | 0 | 0 | 0 | 0 | 0 | 0 | 0 | 0 | 0 | 0 | 0 | 0 | 0 | 0
122 | Paudalho | 0 | MTET | Esgoto | OPEX | Tratamento | Materiais de Tratamento (Mil R$) | 0 | 0 | 0 | 0 | 0 | 0 | 0 | 0 | 0 | 0 | 0 | 0 | 0 | 0 | 0 | 0 | 0 | 0 | 0 | 0 | 0 | 0 | 0 | 0 | 0 | 0 | 0 | 0 | 0 | 0 | 0 | 0 | 0 | 0 | 0 | 0
122 | Paudalho | 0 | ENET | Esgoto | OPEX | Tratamento | Energia (Mil R$) | 0 | 0 | 0 | 0 | 0 | 0 | 0 | 0 | 0 | 0 | 0 | 0 | 0 | 0 | 0 | 0 | 0 | 0 | 0 | 0 | 0 | 0 | 0 | 0 | 0 | 0 | 0 | 0 | 0 | 0 | 0 | 0 | 0 | 0 | 0 | 0
122 | Paudalho | 0 | PEET | Esgoto | OPEX | Tratamento | Pessoal (Mil R$) | 0 | 0 | 0 | 0 | 0 | 0 | 0 | 0 | 0 | 0 | 0 | 0 | 0 | 0 | 0 | 0 | 0 | 0 | 0 | 0 | 0 | 0 | 0 | 0 | 0 | 0 | 0 | 0 | 0 | 0 | 0 | 0 | 0 | 0 | 0 | 0
122 | Paudalho | 0 | MNET | Esgoto | OPEX | Tratamento | Manutenção (Mil R$) | 0 | 0 | 0 | 0 | 0 | 0 | 0 | 0 | 0 | 0 | 0 | 0 | 0 | 0 | 0 | 0 | 0 | 0 | 0 | 0 | 0 | 0 | 0 | 0 | 0 | 0 | 0 | 0 | 0 | 0 | 0 | 0 | 0 | 0 | 0 | 0
122 | Paudalho | 0 | OCET | Esgoto | OPEX | Tratamento | Outros Custos Operacionais (Mil R$) | 0 | 0 | 0 | 0 | 0 | 0 | 0 | 0 | 0 | 0 | 0 | 0 | 0 | 0 | 0 | 0 | 0 | 0 | 0 | 0 | 0 | 0 | 0 | 0 | 0 | 0 | 0 | 0 | 0 | 0 | 0 | 0 | 0 | 0 | 0 | 0
122 | Paudalho | 0 | IOEC | Esgoto | CAPEX | Coleta | Invest. - Obra Civil (Mil R$) | 0 | 0 | 0 | 0 | 0 | 0 | 0 | 0 | 0 | 0 | 0 | 0 | 0 | 0 | 0 | 0 | 0 | 0 | 0 | 0 | 0 | 0 | 0 | 0 | 0 | 0 | 0 | 0 | 0 | 0 | 0 | 0 | 0 | 0 | 0 | 0
122 | Paudalho | 0 | ISEC | Esgoto | CAPEX | Coleta | Invest. - Sistemas (Mil R$) | 0 | 0 | 0 | 0 | 0 | 0 | 0 | 0 | 0 | 0 | 0 | 0 | 0 | 0 | 0 | 0 | 0 | 0 | 0 | 0 | 0 | 0 | 0 | 0 | 0 | 0 | 0 | 0 | 0 | 0 | 0 | 0 | 0 | 0 | 0 | 0
122 | Paudalho | 0 | IEEC | Esgoto | CAPEX | Coleta | Invest. - Equipamentos (Mil R$) | 0 | 0 | 0 | 0 | 0 | 0 | 0 | 0 | 0 | 0 | 0 | 0 | 0 | 0 | 0 | 0 | 0 | 0 | 0 | 0 | 0 | 0 | 0 | 0 | 0 | 0 | 0 | 0 | 0 | 0 | 0 | 0 | 0 | 0 | 0 | 0
122 | Paudalho | 0 | IOET | Esgoto | CAPEX | Tratamento | Invest. - Obra Civil (Mil R$) | 0 | 2125.3008 | 2137.3788 | 2166.3442 | 2190.0277 | 1820.2916 | 1990.2649 | 2014.8198 | 2058.1147 | 49.9611 | 0 | 0 | 0 | 0 | 0 | 0 | 0 | 0 | 0 | 0 | 0 | 0 | 0 | 0 | 0 | 0 | 57.7457 | 57.3633 | 37.8598 | 37.8598 | 37.8598 | 37.4774 | 37.8598 | 37.8598 | 24.0926 | 16918.4814
122 | Paudalho | 0 | ISET | Esgoto | CAPEX | Tratamento | Invest. - Sistemas (Mil R$) | 0 | 0 | 0 | 0 | 0 | 0 | 0 | 0 | 0 | 0 | 0 | 0 | 0 | 0 | 0 | 0 | 0 | 0 | 0 | 0 | 0 | 0 | 0 | 0 | 0 | 0 | 0 | 0 | 0 | 0 | 0 | 0 | 0 | 0 | 0 | 0
122 | Paudalho | 0 | IEET | Esgoto | CAPEX | Tratamento | Invest. - Equipamentos (Mil R$) | 0 | 910.8432 | 916.0195 | 928.4332 | 938.5833 | 780.125 | 852.9707 | 863.4942 | 882.0492 | 21.4119 | 0 | 0 | 0 | 0 | 0 | 0 | 0 | 0 | 0 | 0 | 0 | 0 | 0 | 0 | 0 | 0 | 24.7482 | 24.5843 | 16.2256 | 16.2256 | 16.2256 | 16.0617 | 16.2256 | 16.2256 | 10.3254 | 7250.7778
123 | Paulista | 0 | POP |  |  |  | População (hab) | 0 | 0 | 0 | 0 | 0 | 0 | 0 | 0 | 0 | 0 | 0 | 0 | 0 | 0 | 0 | 0 | 0 | 0 | 0 | 0 | 0 | 0 | 0 | 0 | 0 | 0 | 0 | 0 | 0 | 0 | 0 | 0 | 0 | 0 | 0
123 | Paulista | 0 | PAA | Água |  |  | Atendimento (hab) | 0 | 0 | 0 | 0 | 0 | 0 | 0 | 0 | 0 | 0 | 0 | 0 | 0 | 0 | 0 | 0 | 0 | 0 | 0 | 0 | 0 | 0 | 0 | 0 | 0 | 0 | 0 | 0 | 0 | 0 | 0 | 0 | 0 | 0 | 0
123 | Paulista | 0 | COBA | Água |  |  | Cobertura (%) | 0% | 0% | 0% | 0% | 0% | 0% | 0% | 0% | 0% | 0% | 0% | 0% | 0% | 0% | 0% | 0% | 0% | 0% | 0% | 0% | 0% | 0% | 0% | 0% | 0% | 0% | 0% | bar: 9995.04 to 9834.66
123 | Paulista | 0 | VMH | Água |  |  | Consumo per capita micromedido (l/hab/dia) | 0 | 0 | 0 | 0 | 0 | 0 | 0 | 0 | 0 | 0 | 0 | 0 | 0 | 0 | 0 | 0 | 0 | 0 | 0 | 0 | 0 | 0 | 0 | 0 | 0 | 0 | 0 | 0 | 0 | 0 | 0 | 0 | 0 | 0 | 0
123 | Paulista | 0 | PAT | Água |  |  | Índice de Perdas Totais (%) | 0% | 0% | 0% | 0% | 0% | 0% | 0% | 0% | 0% | 0% | 0% | 0% | 0% | 0% | 0% | 0% | 0% | 0% | 0% | 0% | 0% | 0% | 0% | 0% | 0% | 0% | 0% | bar: 9995.04 to 9834.66
123 | Paulista | 0 | RES | Água |  |  | Residencial (%) | 95.26% | 95.26% | 95.26% | 95.26% | 95.26% | 95.26% | 95.26% | 95.26% | 95.26% | 95.26% | 95.26% | 95.26% | 95.26% | 95.26% | 95.26% | 95.26% | 95.26% | 95.26% | 95.26% | 95.26% | 95.26% | 95.26% | 95.26% | 95.26% | 95.26% | 95.26% | 95.26% | 95.26% | 95.26% | 95.26% | 95.26% | 95.26% | 95.26% | 95.26% | 95.26%
123 | Paulista | 0 | OUT | Água |  |  | Demais (%) | 4.742% | 4.742% | 4.742% | 4.742% | 4.742% | 4.742% | 4.742% | 4.742% | 4.742% | 4.742% | 4.742% | 4.742% | 4.742% | 4.742% | 4.742% | 4.742% | 4.742% | 4.742% | 4.742% | 4.742% | 4.742% | 4.742% | 4.742% | 4.742% | 4.742% | 4.742% | 4.742% | 4.742% | 4.742% | 4.742% | 4.742% | 4.742% | 4.742% | 4.742% | 4.742%
123 | Paulista | 0 | LAA | Água |  |  | Ligações Ativas (un) | 0 | 0 | 0 | 0 | 0 | 0 | 0 | 0 | 0 | 0 | 0 | 0 | 0 | 0 | 0 | 0 | 0 | 0 | 0 | 0 | 0 | 0 | 0 | 0 | 0 | 0 | 0 | 0 | 0 | 0 | 0 | 0 | 0 | 0 | 0
123 | Paulista | 0 | EAPA | Água |  |  | Economias Ativas Potenciais (econ) | 0 | 0 | 0 | 0 | 0 | 0 | 0 | 0 | 0 | 0 | 0 | 0 | 0 | 0 | 0 | 0 | 0 | 0 | 0 | 0 | 0 | 0 | 0 | 0 | 0 | 0 | 0 | 0 | 0 | 0 | 0 | 0 | 0 | 0 | 0
123 | Paulista | 0 | EAOA | Água |  |  | Economias Ativas Operacionais (econ) | 0 | 0 | 0 | 0 | 0 | 0 | 0 | 0 | 0 | 0 | 0 | 0 | 0 | 0 | 0 | 0 | 0 | 0 | 0 | 0 | 0 | 0 | 0 | 0 | 0 | 0 | 0 | 0 | 0 | 0 | 0 | 0 | 0 | 0 | 0
123 | Paulista | 0 | HIDRO | Água |  |  | Hidrometração (%) | 0% | 0% | 0% | 0% | 0% | 0% | 0% | 0% | 0% | 0% | 0% | 0% | 0% | 0% | 0% | 0% | 0% | 0% | 0% | 0% | 0% | 0% | 0% | 0% | 0% | 0% | 0% | bar: 9995.04 to 9834.66
123 | Paulista | 0 | VPA | Água |  |  | Volume produzido de Água (m³/ano) | 0 | 0 | 0 | 0 | 0 | 0 | 0 | 0 | 0 | 0 | 0 | 0 | 0 | 0 | 0 | 0 | 0 | 0 | 0 | 0 | 0 | 0 | 0 | 0 | 0 | 0 | 0 | 0 | 0 | 0 | 0 | 0 | 0 | 0 | 0
123 | Paulista | 0 | VFA | Água |  |  | Volume Faturado de Água (m³/ano) | 0 | 0 | 0 | 0 | 0 | 0 | 0 | 0 | 0 | 0 | 0 | 0 | 0 | 0 | 0 | 0 | 0 | 0 | 0 | 0 | 0 | 0 | 0 | 0 | 0 | 0 | 0 | 0 | 0 | 0 | 0 | 0 | 0 | 0 | 0
123 | Paulista | 0 | MTAP | Água | OPEX | Produção | Materiais de Tratamento (Mil R$) | 0 | 0 | 0 | 0 | 0 | 0 | 0 | 0 | 0 | 0 | 0 | 0 | 0 | 0 | 0 | 0 | 0 | 0 | 0 | 0 | 0 | 0 | 0 | 0 | 0 | 0 | 0 | 0 | 0 | 0 | 0 | 0 | 0 | 0 | 0 | 0
123 | Paulista | 0 | ENAP | Água | OPEX | Produção | Energia (Mil R$) | 0 | 0 | 0 | 0 | 0 | 0 | 0 | 0 | 0 | 0 | 0 | 0 | 0 | 0 | 0 | 0 | 0 | 0 | 0 | 0 | 0 | 0 | 0 | 0 | 0 | 0 | 0 | 0 | 0 | 0 | 0 | 0 | 0 | 0 | 0 | 0
123 | Paulista | 0 | PEAP | Água | OPEX | Produção | Pessoal (Mil R$) | 0 | 0 | 0 | 0 | 0 | 0 | 0 | 0 | 0 | 0 | 0 | 0 | 0 | 0 | 0 | 0 | 0 | 0 | 0 | 0 | 0 | 0 | 0 | 0 | 0 | 0 | 0 | 0 | 0 | 0 | 0 | 0 | 0 | 0 | 0 | 0
123 | Paulista | 0 | MNAP | Água | OPEX | Produção | Manutenção (Mil R$) | 0 | 0 | 0 | 0 | 0 | 0 | 0 | 0 | 0 | 0 | 0 | 0 | 0 | 0 | 0 | 0 | 0 | 0 | 0 | 0 | 0 | 0 | 0 | 0 | 0 | 0 | 0 | 0 | 0 | 0 | 0 | 0 | 0 | 0 | 0 | 0
123 | Paulista | 0 | OCAP | Água | OPEX | Produção | Outros Custos Operacionais (Mil R$) | 0 | 0 | 0 | 0 | 0 | 0 | 0 | 0 | 0 | 0 | 0 | 0 | 0 | 0 | 0 | 0 | 0 | 0 | 0 | 0 | 0 | 0 | 0 | 0 | 0 | 0 | 0 | 0 | 0 | 0 | 0 | 0 | 0 | 0 | 0 | 0
123 | Paulista | 0 | MTAD | Água | OPEX | Distribuição | Materiais de Tratamento (Mil R$) | - | - | - | - | - | - | - | - | - | - | - | - | - | - | - | - | - | - | - | - | - | - | - | - | - | - | - | [8 empty] | 0 | bar: 9995.04 to 9834.66
123 | Paulista | 0 | ENAD | Água | OPEX | Distribuição | Energia (Mil R$) | 0 | 0 | 0 | 0 | 0 | 0 | 0 | 0 | 0 | 0 | 0 | 0 | 0 | 0 | 0 | 0 | 0 | 0 | 0 | 0 | 0 | 0 | 0 | 0 | 0 | 0 | 0 | 0 | 0 | 0 | 0 | 0 | 0 | 0 | 0 | 0
123 | Paulista | 0 | PEAD | Água | OPEX | Distribuição | Pessoal (Mil R$) | 0 | 0 | 0 | 0 | 0 | 0 | 0 | 0 | 0 | 0 | 0 | 0 | 0 | 0 | 0 | 0 | 0 | 0 | 0 | 0 | 0 | 0 | 0 | 0 | 0 | 0 | 0 | 0 | 0 | 0 | 0 | 0 | 0 | 0 | 0 | 0
123 | Paulista | 0 | MNAD | Água | OPEX | Distribuição | Manutenção (Mil R$) | 0 | 0 | 0 | 0 | 0 | 0 | 0 | 0 | 0 | 0 | 0 | 0 | 0 | 0 | 0 | 0 | 0 | 0 | 0 | 0 | 0 | 0 | 0 | 0 | 0 | 0 | 0 | 0 | 0 | 0 | 0 | 0 | 0 | 0 | 0 | 0
123 | Paulista | 0 | OCAD | Água | OPEX | Distribuição | Outros Custos Operacionais (Mil R$) | 0 | 0 | 0 | 0 | 0 | 0 | 0 | 0 | 0 | 0 | 0 | 0 | 0 | 0 | 0 | 0 | 0 | 0 | 0 | 0 | 0 | 0 | 0 | 0 | 0 | 0 | 0 | 0 | 0 | 0 | 0 | 0 | 0 | 0 | 0 | 0
123 | Paulista | 0 | IOAP | Água | CAPEX | Produção | Invest. - Obra Civil (Mil R$) | 0 | 0 | 0 | 0 | 0 | 0 | 0 | 0 | 0 | 0 | 0 | 0 | 0 | 0 | 0 | 0 | 0 | 0 | 0 | 0 | 0 | 0 | 0 | 0 | 0 | 0 | 0 | 0 | 0 | 0 | 0 | 0 | 0 | 0 | 0 | 0
123 | Paulista | 0 | ISAP | Água | CAPEX | Produção | Invest. - Sistemas (Mil R$) | - | - | - | - | - | - | - | - | - | - | - | - | - | - | - | - | - | - | - | - | - | - | - | - | - | - | - | [8 empty] | 0 | bar: 9995.04 to 9834.66
123 | Paulista | 0 | IEAP | Água | CAPEX | Produção | Invest. - Equipamentos (Mil R$) | 0 | 0 | 0 | 0 | 0 | 0 | 0 | 0 | 0 | 0 | 0 | 0 | 0 | 0 | 0 | 0 | 0 | 0 | 0 | 0 | 0 | 0 | 0 | 0 | 0 | 0 | 0 | 0 | 0 | 0 | 0 | 0 | 0 | 0 | 0 | 0
123 | Paulista | 0 | IOAD | Água | CAPEX | Distribuição | Invest. - Obra Civil (Mil R$) | 0 | 0 | 0 | 0 | 0 | 0 | 0 | 0 | 0 | 0 | 0 | 0 | 0 | 0 | 0 | 0 | 0 | 0 | 0 | 0 | 0 | 0 | 0 | 0 | 0 | 0 | 0 | 0 | 0 | 0 | 0 | 0 | 0 | 0 | 0 | 0
123 | Paulista | 0 | ISAD | Água | CAPEX | Distribuição | Invest. - Sistemas (Mil R$) | 0 | 0 | 0 | 0 | 0 | 0 | 0 | 0 | 0 | 0 | 0 | 0 | 0 | 0 | 0 | 0 | 0 | 0 | 0 | 0 | 0 | 0 | 0 | 0 | 0 | 0 | 0 | 0 | 0 | 0 | 0 | 0 | 0 | 0 | 0 | 0
123 | Paulista | 0 | IEAD | Água | CAPEX | Distribuição | Invest. - Equipamentos (Mil R$) | 0 | 0 | 0 | 0 | 0 | 0 | 0 | 0 | 0 | 0 | 0 | 0 | 0 | 0 | 0 | 0 | 0 | 0 | 0 | 0 | 0 | 0 | 0 | 0 | 0 | 0 | 0 | 0 | 0 | 0 | 0 | 0 | 0 | 0 | 0 | 0
123 | Paulista | 0 | PAE | Esgoto |  |  | Atendimento (hab) | 0 | 0 | 0 | 0 | 0 | 0 | 0 | 0 | 0 | 0 | 0 | 0 | 0 | 0 | 0 | 0 | 0 | 0 | 0 | 0 | 0 | 0 | 0 | 0 | 0 | 0 | 0 | 0 | 0 | 0 | 0 | 0 | 0 | 0 | 0
123 | Paulista | 0 | COBE | Esgoto |  |  | Cobertura (%) | 0% | 0% | 0% | 0% | 0% | 0% | 0% | 0% | 0% | 0% | 0% | 0% | 0% | 0% | 0% | 0% | 0% | 0% | 0% | 0% | 0% | 0% | 0% | 0% | 0% | 0% | 0% | bar: 9995.04 to 9834.66
123 | Paulista | 0 | TTE | Esgoto |  |  | Tratamento de Esgoto (%) | 0% | 0% | 0% | 0% | 0% | 0% | 0% | 0% | 0% | 0% | 0% | 0% | 0% | 0% | 0% | 0% | 0% | 0% | 0% | 0% | 0% | 0% | 0% | 0% | 0% | 0% | 0% | bar: 9995.04 to 9834.66
123 | Paulista | 0 | LAE | Esgoto |  |  | Ligações Ativas (un) | 0 | 0 | 0 | 0 | 0 | 0 | 0 | 0 | 0 | 0 | 0 | 0 | 0 | 0 | 0 | 0 | 0 | 0 | 0 | 0 | 0 | 0 | 0 | 0 | 0 | 0 | 0 | 0 | 0 | 0 | 0 | 0 | 0 | 0 | 0
123 | Paulista | 0 | EAPE | Esgoto |  |  | Economias Ativas Potenciais (econ) | 0 | 0 | 0 | 0 | 0 | 0 | 0 | 0 | 0 | 0 | 0 | 0 | 0 | 0 | 0 | 0 | 0 | 0 | 0 | 0 | 0 | 0 | 0 | 0 | 0 | 0 | 0 | 0 | 0 | 0 | 0 | 0 | 0 | 0 | 0
123 | Paulista | 0 | EAOE | Esgoto |  |  | Economias Ativas Operacionais (econ) | 0 | 0 | 0 | 0 | 0 | 0 | 0 | 0 | 0 | 0 | 0 | 0 | 0 | 0 | 0 | 0 | 0 | 0 | 0 | 0 | 0 | 0 | 0 | 0 | 0 | 0 | 0 | 0 | 0 | 0 | 0 | 0 | 0 | 0 | 0
123 | Paulista | 0 | VFE | Esgoto |  |  | Volume Faturado de Esgoto (m³/ano) | 0 | 0 | 0 | 0 | 0 | 0 | 0 | 0 | 0 | 0 | 0 | 0 | 0 | 0 | 0 | 0 | 0 | 0 | 0 | 0 | 0 | 0 | 0 | 0 | 0 | 0 | 0 | 0 | 0 | 0 | 0 | 0 | 0 | 0 | 0
123 | Paulista | 0 | MTEC | Esgoto | OPEX | Coleta | Materiais de Tratamento (Mil R$) | - | - | - | - | - | - | - | - | - | - | - | - | - | - | - | - | - | - | - | - | - | - | - | - | - | - | - | [8 empty] | 0 | bar: 9995.04 to 9834.66
123 | Paulista | 0 | ENEC | Esgoto | OPEX | Coleta | Energia (Mil R$) | 0 | 0 | 0 | 0 | 0 | 0 | 0 | 0 | 0 | 0 | 0 | 0 | 0 | 0 | 0 | 0 | 0 | 0 | 0 | 0 | 0 | 0 | 0 | 0 | 0 | 0 | 0 | 0 | 0 | 0 | 0 | 0 | 0 | 0 | 0 | 0
123 | Paulista | 0 | PEEC | Esgoto | OPEX | Coleta | Pessoal (Mil R$) | 0 | 0 | 0 | 0 | 0 | 0 | 0 | 0 | 0 | 0 | 0 | 0 | 0 | 0 | 0 | 0 | 0 | 0 | 0 | 0 | 0 | 0 | 0 | 0 | 0 | 0 | 0 | 0 | 0 | 0 | 0 | 0 | 0 | 0 | 0 | 0
123 | Paulista | 0 | MNEC | Esgoto | OPEX | Coleta | Manutenção (Mil R$) | 0 | 0 | 0 | 0 | 0 | 0 | 0 | 0 | 0 | 0 | 0 | 0 | 0 | 0 | 0 | 0 | 0 | 0 | 0 | 0 | 0 | 0 | 0 | 0 | 0 | 0 | 0 | 0 | 0 | 0 | 0 | 0 | 0 | 0 | 0 | 0
123 | Paulista | 0 | OCEC | Esgoto | OPEX | Coleta | Outros Custos Operacionais (Mil R$) | 0 | 0 | 0 | 0 | 0 | 0 | 0 | 0 | 0 | 0 | 0 | 0 | 0 | 0 | 0 | 0 | 0 | 0 | 0 | 0 | 0 | 0 | 0 | 0 | 0 | 0 | 0 | 0 | 0 | 0 | 0 | 0 | 0 | 0 | 0 | 0
123 | Paulista | 0 | MTET | Esgoto | OPEX | Tratamento | Materiais de Tratamento (Mil R$) | 0 | 0 | 0 | 0 | 0 | 0 | 0 | 0 | 0 | 0 | 0 | 0 | 0 | 0 | 0 | 0 | 0 | 0 | 0 | 0 | 0 | 0 | 0 | 0 | 0 | 0 | 0 | 0 | 0 | 0 | 0 | 0 | 0 | 0 | 0 | 0
123 | Paulista | 0 | ENET | Esgoto | OPEX | Tratamento | Energia (Mil R$) | 0 | 0 | 0 | 0 | 0 | 0 | 0 | 0 | 0 | 0 | 0 | 0 | 0 | 0 | 0 | 0 | 0 | 0 | 0 | 0 | 0 | 0 | 0 | 0 | 0 | 0 | 0 | 0 | 0 | 0 | 0 | 0 | 0 | 0 | 0 | 0
123 | Paulista | 0 | PEET | Esgoto | OPEX | Tratamento | Pessoal (Mil R$) | 0 | 0 | 0 | 0 | 0 | 0 | 0 | 0 | 0 | 0 | 0 | 0 | 0 | 0 | 0 | 0 | 0 | 0 | 0 | 0 | 0 | 0 | 0 | 0 | 0 | 0 | 0 | 0 | 0 | 0 | 0 | 0 | 0 | 0 | 0 | 0
123 | Paulista | 0 | MNET | Esgoto | OPEX | Tratamento | Manutenção (Mil R$) | 0 | 0 | 0 | 0 | 0 | 0 | 0 | 0 | 0 | 0 | 0 | 0 | 0 | 0 | 0 | 0 | 0 | 0 | 0 | 0 | 0 | 0 | 0 | 0 | 0 | 0 | 0 | 0 | 0 | 0 | 0 | 0 | 0 | 0 | 0 | 0
123 | Paulista | 0 | OCET | Esgoto | OPEX | Tratamento | Outros Custos Operacionais (Mil R$) | 0 | 0 | 0 | 0 | 0 | 0 | 0 | 0 | 0 | 0 | 0 | 0 | 0 | 0 | 0 | 0 | 0 | 0 | 0 | 0 | 0 | 0 | 0 | 0 | 0 | 0 | 0 | 0 | 0 | 0 | 0 | 0 | 0 | 0 | 0 | 0
123 | Paulista | 0 | IOEC | Esgoto | CAPEX | Coleta | Invest. - Obra Civil (Mil R$) | 0 | 0 | 0 | 0 | 0 | 0 | 0 | 0 | 0 | 0 | 0 | 0 | 0 | 0 | 0 | 0 | 0 | 0 | 0 | 0 | 0 | 0 | 0 | 0 | 0 | 0 | 0 | 0 | 0 | 0 | 0 | 0 | 0 | 0 | 0 | 0
123 | Paulista | 0 | ISEC | Esgoto | CAPEX | Coleta | Invest. - Sistemas (Mil R$) | 0 | 0 | 0 | 0 | 0 | 0 | 0 | 0 | 0 | 0 | 0 | 0 | 0 | 0 | 0 | 0 | 0 | 0 | 0 | 0 | 0 | 0 | 0 | 0 | 0 | 0 | 0 | 0 | 0 | 0 | 0 | 0 | 0 | 0 | 0 | 0
123 | Paulista | 0 | IEEC | Esgoto | CAPEX | Coleta | Invest. - Equipamentos (Mil R$) | 0 | 0 | 0 | 0 | 0 | 0 | 0 | 0 | 0 | 0 | 0 | 0 | 0 | 0 | 0 | 0 | 0 | 0 | 0 | 0 | 0 | 0 | 0 | 0 | 0 | 0 | 0 | 0 | 0 | 0 | 0 | 0 | 0 | 0 | 0 | 0
123 | Paulista | 0 | IOET | Esgoto | CAPEX | Tratamento | Invest. - Obra Civil (Mil R$) | 0 | 0 | 0 | 0 | 0 | 0 | 0 | 0 | 0 | 0 | 0 | 0 | 0 | 0 | 0 | 0 | 0 | 0 | 0 | 0 | 0 | 0 | 0 | 0 | 0 | 0 | 0 | 0 | 0 | 0 | 0 | 0 | 0 | 0 | 0 | 0
123 | Paulista | 0 | ISET | Esgoto | CAPEX | Tratamento | Invest. - Sistemas (Mil R$) | 0 | 0 | 0 | 0 | 0 | 0 | 0 | 0 | 0 | 0 | 0 | 0 | 0 | 0 | 0 | 0 | 0 | 0 | 0 | 0 | 0 | 0 | 0 | 0 | 0 | 0 | 0 | 0 | 0 | 0 | 0 | 0 | 0 | 0 | 0 | 0
123 | Paulista | 0 | IEET | Esgoto | CAPEX | Tratamento | Invest. - Equipamentos (Mil R$) | 0 | 0 | 0 | 0 | 0 | 0 | 0 | 0 | 0 | 0 | 0 | 0 | 0 | 0 | 0 | 0 | 0 | 0 | 0 | 0 | 0 | 0 | 0 | 0 | 0 | 0 | 0 | 0 | 0 | 0 | 0 | 0 | 0 | 0 | 0 | 0
124 | Pedra | 0 | POP |  |  |  | População (hab) | 8550 | 8594 | 8629 | 8657 | 8678 | 8766 | 8808 | 8841 | 8867 | 8888 | 8971 | 8988 | 9001 | 9011 | 9020 | 9052 | 9037 | 9026 | 9017 | 9010 | 8981 | 8952 | 8928 | 8910 | 8895 | 8834 | 8793 | 8760 | 8734 | 8713 | 8627 | 8584 | 8540 | 8496 | 8428
124 | Pedra | 0 | PAA | Água |  |  | Atendimento (hab) | 3091.3122 | 3612.78 | 4249.9758 | 4916.5612 | 5611.2273 | 6386.44 | 6992.7592 | 7596.8355 | 8778.33 | 8799.12 | 8881.29 | 8898.12 | 8910.99 | 8920.89 | 8929.8 | 8961.48 | 8946.63 | 8935.74 | 8926.83 | 8919.9 | 8891.19 | 8862.48 | 8838.72 | 8820.9 | 8806.05 | 8745.66 | 8705.07 | 8672.4 | 8646.66 | 8625.87 | 8540.73 | 8498.16 | 8454.6 | 8411.04 | 8343.72
124 | Pedra | 0 | COBA | Água |  |  | Cobertura (%) | 40.17% | 46.71% | 53.25% | 59.78% | 66.32% | 72.85% | 79.39% | 85.93% | 99% | 99% | 99% | 99% | 99% | 99% | 99% | 99% | 99% | 99% | 99% | 99% | 99% | 99% | 99% | 99% | 99% | 99% | 99% | 99% | 99% | 99% | 99% | 99% | 99% | 99% | 99%
124 | Pedra | 0 | VMH | Água |  |  | Consumo per capita micromedido (l/hab/dia) | 99 | 99 | 99 | 99 | 99 | 99 | 99 | 99 | 99 | 99 | 99 | 99 | 99 | 99 | 99 | 99 | 99 | 99 | 99 | 99 | 99 | 99 | 99 | 99 | 99 | 99 | 99 | 99 | 99 | 99 | 99 | 99 | 99 | 99 | 99
124 | Pedra | 0 | PAT | Água |  |  | Índice de Perdas Totais (%) | 25% | 25% | 25% | 25% | 25% | 25% | 25% | 25% | 25% | 25% | 25% | 25% | 25% | 25% | 25% | 25% | 25% | 25% | 25% | 25% | 25% | 25% | 25% | 25% | 25% | 25% | 25% | 25% | 25% | 25% | 25% | 25% | 25% | 25% | 25%
124 | Pedra | 0 | RES | Água |  |  | Residencial (%) | 96.36% | 96.36% | 96.36% | 96.36% | 96.36% | 96.36% | 96.36% | 96.36% | 96.36% | 96.36% | 96.36% | 96.36% | 96.36% | 96.36% | 96.36% | 96.36% | 96.36% | 96.36% | 96.36% | 96.36% | 96.36% | 96.36% | 96.36% | 96.36% | 96.36% | 96.36% | 96.36% | 96.36% | 96.36% | 96.36% | 96.36% | 96.36% | 96.36% | 96.36% | 96.36%
124 | Pedra | 0 | OUT | Água |  |  | Demais (%) | 3.644% | 3.644% | 3.644% | 3.644% | 3.644% | 3.644% | 3.644% | 3.644% | 3.644% | 3.644% | 3.644% | 3.644% | 3.644% | 3.644% | 3.644% | 3.644% | 3.644% | 3.644% | 3.644% | 3.644% | 3.644% | 3.644% | 3.644% | 3.644% | 3.644% | 3.644% | 3.644% | 3.644% | 3.644% | 3.644% | 3.644% | 3.644% | 3.644% | 3.644% | 3.644%
124 | Pedra | 0 | LAA | Água |  |  | Ligações Ativas (un) | 0 | 0 | 0 | 0 | 0 | 0 | 0 | 0 | 0 | 0 | 0 | 0 | 0 | 0 | 0 | 0 | 0 | 0 | 0 | 0 | 0 | 0 | 0 | 0 | 0 | 0 | 0 | 0 | 0 | 0 | 0 | 0 | 0 | 0 | 0
124 | Pedra | 0 | EAPA | Água |  |  | Economias Ativas Potenciais (econ) | 2770.4414 | 2797.5006 | 2936.808 | 3084.5842 | 3235.4566 | 3360.576 | 3409.18 | 3476.696 | 3548.5677 | 3620.8602 | 3656.5466 | 3681.8041 | 3727.5182 | 3778.3512 | 3830.8245 | 3865.3007 | 3879.5512 | 3901.6164 | 3935.8711 | 3958.72 | 3980.7403 | 3996.6647 | 4004.3592 | 4010.8102 | 4017.2772 | 4030.0387 | 4039.1163 | 4046.9425 | 4046.9425 | 4047.5716 | 4054.3063 | 4054.3063 | 4054.3063 | 4054.3063 | 4054.3063
124 | Pedra | 0 | EAOA | Água |  |  | Economias Ativas Operacionais (econ) | 496.7924 | 678.1644 | 900.124 | 1160.4165 | 1459.48 | 1783.7273 | 2148.7826 | 2567.0208 | 3477.9512 | 3548.8051 | 3583.7813 | 3608.5362 | 3653.3406 | 3703.162 | 3754.5911 | 3788.3812 | 3802.3481 | 3823.9742 | 3857.5473 | 3879.9415 | 3901.5236 | 3917.1311 | 3924.6725 | 3930.9951 | 3937.3334 | 3949.8409 | 3958.7379 | 3966.4083 | 3966.4083 | 3967.0249 | 3973.6256 | 3973.6256 | 3973.6256 | 3973.6256 | 3973.6256
124 | Pedra | 0 | HIDRO | Água |  |  | Hidrometração (%) | 0% | 0% | 0% | 0% | 0% | 0% | 0% | 0% | 0% | 0% | 0% | 0% | 0% | 0% | 0% | 0% | 0% | 0% | 0% | 0% | 0% | 0% | 0% | 0% | 0% | 0% | 0% | bar: 9995.04 to 9834.66
124 | Pedra | 0 | VPA | Água |  |  | Volume produzido de Água (m³/ano) | 154572.24 | 180646.7733 | 212507.9333 | 245838.6267 | 280573.4267 | 319335.7333 | 349652.9867 | 379858.1067 | 438935.36 | 439974.8933 | 444083.5867 | 444925.1333 | 445568.6533 | 446063.6667 | 446509.1867 | 448093.2533 | 447350.7333 | 446806.1867 | 446360.68 | 446014.1733 | 444578.6133 | 443143.0533 | 441954.9867 | 441063.96 | 440321.4267 | 437301.8 | 435272.2133 | 433638.64 | 432351.5867 | 431312.04 | 427054.8533 | 424926.2533 | 422748.16 | 420570.0667 | 417203.9333
124 | Pedra | 0 | VFA | Água |  |  | Volume Faturado de Água (m³/ano) | 0 | 0 | 0 | 0 | 0 | 0 | 0 | 0 | 0 | 0 | 0 | 0 | 0 | 0 | 0 | 0 | 0 | 0 | 0 | 0 | 0 | 0 | 0 | 0 | 0 | 0 | 0 | 0 | 0 | 0 | 0 | 0 | 0 | 0 | 0
124 | Pedra | 0 | MTAP | Água | OPEX | Produção | Materiais de Tratamento (Mil R$) | 0 | 0 | 0 | 0 | 0 | 0 | 0 | 0 | 0 | 0 | 0 | 0 | 0 | 0 | 0 | 0 | 0 | 0 | 0 | 0 | 0 | 0 | 0 | 0 | 0 | 0 | 0 | 0 | 0 | 0 | 0 | 0 | 0 | 0 | 0 | 0
124 | Pedra | 0 | ENAP | Água | OPEX | Produção | Energia (Mil R$) | 0 | 0 | 0 | 0 | 0 | 0 | 0 | 0 | 0 | 0 | 0 | 0 | 0 | 0 | 0 | 0 | 0 | 0 | 0 | 0 | 0 | 0 | 0 | 0 | 0 | 0 | 0 | 0 | 0 | 0 | 0 | 0 | 0 | 0 | 0 | 0
124 | Pedra | 0 | PEAP | Água | OPEX | Produção | Pessoal (Mil R$) | 0 | 0 | 0 | 0 | 0 | 0 | 0 | 0 | 0 | 0 | 0 | 0 | 0 | 0 | 0 | 0 | 0 | 0 | 0 | 0 | 0 | 0 | 0 | 0 | 0 | 0 | 0 | 0 | 0 | 0 | 0 | 0 | 0 | 0 | 0 | 0
124 | Pedra | 0 | MNAP | Água | OPEX | Produção | Manutenção (Mil R$) | 0 | 0 | 0 | 0 | 0 | 0 | 0 | 0 | 0 | 0 | 0 | 0 | 0 | 0 | 0 | 0 | 0 | 0 | 0 | 0 | 0 | 0 | 0 | 0 | 0 | 0 | 0 | 0 | 0 | 0 | 0 | 0 | 0 | 0 | 0 | 0
124 | Pedra | 0 | OCAP | Água | OPEX | Produção | Outros Custos Operacionais (Mil R$) | 0 | 0 | 0 | 0 | 0 | 0 | 0 | 0 | 0 | 0 | 0 | 0 | 0 | 0 | 0 | 0 | 0 | 0 | 0 | 0 | 0 | 0 | 0 | 0 | 0 | 0 | 0 | 0 | 0 | 0 | 0 | 0 | 0 | 0 | 0 | 0
124 | Pedra | 0 | MTAD | Água | OPEX | Distribuição | Materiais de Tratamento (Mil R$) | - | - | - | - | - | - | - | - | - | - | - | - | - | - | - | - | - | - | - | - | - | - | - | - | - | - | - | [8 empty] | 0 | bar: 9995.04 to 9834.66
124 | Pedra | 0 | ENAD | Água | OPEX | Distribuição | Energia (Mil R$) | 0 | 0 | 0 | 0 | 0 | 0 | 0 | 0 | 0 | 0 | 0 | 0 | 0 | 0 | 0 | 0 | 0 | 0 | 0 | 0 | 0 | 0 | 0 | 0 | 0 | 0 | 0 | 0 | 0 | 0 | 0 | 0 | 0 | 0 | 0 | 0
124 | Pedra | 0 | PEAD | Água | OPEX | Distribuição | Pessoal (Mil R$) | 0 | 0 | 0 | 0 | 0 | 0 | 0 | 0 | 0 | 0 | 0 | 0 | 0 | 0 | 0 | 0 | 0 | 0 | 0 | 0 | 0 | 0 | 0 | 0 | 0 | 0 | 0 | 0 | 0 | 0 | 0 | 0 | 0 | 0 | 0 | 0
124 | Pedra | 0 | MNAD | Água | OPEX | Distribuição | Manutenção (Mil R$) | 0 | 0 | 0 | 0 | 0 | 0 | 0 | 0 | 0 | 0 | 0 | 0 | 0 | 0 | 0 | 0 | 0 | 0 | 0 | 0 | 0 | 0 | 0 | 0 | 0 | 0 | 0 | 0 | 0 | 0 | 0 | 0 | 0 | 0 | 0 | 0
124 | Pedra | 0 | OCAD | Água | OPEX | Distribuição | Outros Custos Operacionais (Mil R$) | 0 | 0 | 0 | 0 | 0 | 0 | 0 | 0 | 0 | 0 | 0 | 0 | 0 | 0 | 0 | 0 | 0 | 0 | 0 | 0 | 0 | 0 | 0 | 0 | 0 | 0 | 0 | 0 | 0 | 0 | 0 | 0 | 0 | 0 | 0 | 0
124 | Pedra | 0 | IOAP | Água | CAPEX | Produção | Invest. - Obra Civil (Mil R$) | 0 | 0 | 0 | 0 | 0 | 0 | 0 | 0 | 0 | 0 | 0 | 0 | 0 | 0 | 0 | 0 | 0 | 0 | 0 | 0 | 0 | 0 | 0 | 0 | 0 | 0 | 0 | 0 | 0 | 0 | 0 | 0 | 0 | 0 | 0 | 0
124 | Pedra | 0 | ISAP | Água | CAPEX | Produção | Invest. - Sistemas (Mil R$) | - | - | - | - | - | - | - | - | - | - | - | - | - | - | - | - | - | - | - | - | - | - | - | - | - | - | - | [8 empty] | 0 | bar: 9995.04 to 9834.66
124 | Pedra | 0 | IEAP | Água | CAPEX | Produção | Invest. - Equipamentos (Mil R$) | 0 | 0 | 0 | 0 | 0 | 0 | 0 | 0 | 0 | 0 | 0 | 0 | 0 | 0 | 0 | 0 | 0 | 0 | 0 | 0 | 0 | 0 | 0 | 0 | 0 | 0 | 0 | 0 | 0 | 0 | 0 | 0 | 0 | 0 | 0 | 0
124 | Pedra | 0 | IOAD | Água | CAPEX | Distribuição | Invest. - Obra Civil (Mil R$) | 0 | 2893.4851 | 0 | 361.6856 | 361.6856 | 723.3713 | 361.6856 | 361.6856 | 723.3713 | 0 | 0 | 0 | 0 | 0 | 0 | 0 | 0 | 0 | 0 | 0 | 0 | 0 | 0 | 0 | 0 | 361.6856 | 0 | 0 | 0 | 0 | 0 | 0 | 0 | 0 | 0 | 6148.6559
124 | Pedra | 0 | ISAD | Água | CAPEX | Distribuição | Invest. - Sistemas (Mil R$) | 0 | 0 | 0 | 0 | 0 | 0 | 0 | 0 | 0 | 0 | 0 | 0 | 0 | 0 | 0 | 0 | 0 | 0 | 0 | 0 | 0 | 0 | 0 | 0 | 0 | 0 | 0 | 0 | 0 | 0 | 0 | 0 | 0 | 0 | 0 | 0
124 | Pedra | 0 | IEAD | Água | CAPEX | Distribuição | Invest. - Equipamentos (Mil R$) | 0 | 0 | 0 | 0 | 0 | 0 | 0 | 0 | 0 | 0 | 0 | 0 | 0 | 0 | 0 | 0 | 0 | 0 | 0 | 0 | 0 | 0 | 0 | 0 | 0 | 0 | 0 | 0 | 0 | 0 | 0 | 0 | 0 | 0 | 0 | 0
124 | Pedra | 0 | PAE | Esgoto |  |  | Atendimento (hab) | 0 | 870.1425 | 1795.9106 | 2775.6506 | 3807.4725 | 4930.875 | 5945.4 | 6962.2875 | 7980.3 | 7999.2 | 8073.9 | 8089.2 | 8100.9 | 8109.9 | 8118 | 8146.8 | 8133.3 | 8123.4 | 8115.3 | 8109 | 8082.9 | 8056.8 | 8035.2 | 8019 | 8005.5 | 7950.6 | 7913.7 | 7884 | 7860.6 | 7841.7 | 7764.3 | 7725.6 | 7686 | 7646.4 | 7585.2
124 | Pedra | 0 | COBE | Esgoto |  |  | Cobertura (%) | 0% | 11.25% | 22.5% | 33.75% | 45% | 56.25% | 67.5% | 78.75% | 90% | 90% | 90% | 90% | 90% | 90% | 90% | 90% | 90% | 90% | 90% | 90% | 90% | 90% | 90% | 90% | 90% | 90% | 90% | 90% | 90% | 90% | 90% | 90% | 90% | 90% | 90%
124 | Pedra | 0 | TTE | Esgoto |  |  | Tratamento de Esgoto (%) | 0% | 100% | 100% | 100% | 100% | 100% | 100% | 100% | 100% | 100% | 100% | 100% | 100% | 100% | 100% | 100% | 100% | 100% | 100% | 100% | 100% | 100% | 100% | 100% | 100% | 100% | 100% | 100% | 100% | 100% | 100% | 100% | 100% | 100% | 100%
124 | Pedra | 0 | LAE | Esgoto |  |  | Ligações Ativas (un) | 0 | 314.4216 | 660.7818 | 1041.0472 | 1455.9555 | 1890.324 | 2301.1965 | 2737.8981 | 3193.7109 | 3258.7742 | 3290.8919 | 3312.9905 | 3354.7664 | 3400.5161 | 3447.742 | 3478.7706 | 3488.8262 | 3511.4548 | 3542.284 | 3562.848 | 3582.6663 | 3594.487 | 3601.4121 | 3606.0228 | 3613.8573 | 3625.3426 | 3617.0417 | 3625.7333 | 3625.7333 | 3617.2536 | 3614.4776 | 3595.3149 | 3589.1195 | 3582.6424 | 3576.447
124 | Pedra | 0 | EAPE | Esgoto |  |  | Economias Ativas Potenciais (econ) | 0 | 314.4216 | 660.7818 | 1041.0472 | 1455.9555 | 1881.0155 | 2301.1965 | 2737.8981 | 3193.7109 | 3258.7742 | 3271.428 | 3312.9905 | 3354.7664 | 3400.5161 | 3447.742 | 3469.2353 | 3488.8262 | 3511.4548 | 3541.6251 | 3562.848 | 3570.3877 | 3594.487 | 3600.2169 | 3605.9108 | 3613.8573 | 3608.8718 | 3616.7359 | 3625.7333 | 3615.7766 | 3608.4164 | 3595.3149 | 3589.1195 | 3582.6424 | 3576.447 | 3555.0446
124 | Pedra | 0 | EAOE | Esgoto |  |  | Economias Ativas Operacionais (econ) | 0 | 349.3573 | 714.3587 | 1095.8391 | 1493.2877 | 1881.0155 | 2301.1965 | 2737.8981 | 3193.7109 | 3258.7742 | 3271.428 | 3312.9905 | 3354.7664 | 3400.5161 | 3447.742 | 3469.2353 | 3488.8262 | 3511.4548 | 3541.6251 | 3562.848 | 3570.3877 | 3594.487 | 3600.2169 | 3605.9108 | 3613.8573 | 3608.8718 | 3616.7359 | 3625.7333 | 3615.7766 | 3608.4164 | 3595.3149 | 3589.1195 | 3582.6424 | 3576.447 | 3555.0446
124 | Pedra | 0 | VFE | Esgoto |  |  | Volume Faturado de Esgoto (m³/ano) | 0 | 0 | 0 | 0 | 0 | 0 | 0 | 0 | 0 | 0 | 0 | 0 | 0 | 0 | 0 | 0 | 0 | 0 | 0 | 0 | 0 | 0 | 0 | 0 | 0 | 0 | 0 | 0 | 0 | 0 | 0 | 0 | 0 | 0 | 0
124 | Pedra | 0 | MTEC | Esgoto | OPEX | Coleta | Materiais de Tratamento (Mil R$) | - | - | - | - | - | - | - | - | - | - | - | - | - | - | - | - | - | - | - | - | - | - | - | - | - | - | - | [8 empty] | 0 | bar: 9995.04 to 9834.66
124 | Pedra | 0 | ENEC | Esgoto | OPEX | Coleta | Energia (Mil R$) | 0 | 0 | 0 | 0 | 0 | 0 | 0 | 0 | 0 | 0 | 0 | 0 | 0 | 0 | 0 | 0 | 0 | 0 | 0 | 0 | 0 | 0 | 0 | 0 | 0 | 0 | 0 | 0 | 0 | 0 | 0 | 0 | 0 | 0 | 0 | 0
124 | Pedra | 0 | PEEC | Esgoto | OPEX | Coleta | Pessoal (Mil R$) | 0 | 0 | 0 | 0 | 0 | 0 | 0 | 0 | 0 | 0 | 0 | 0 | 0 | 0 | 0 | 0 | 0 | 0 | 0 | 0 | 0 | 0 | 0 | 0 | 0 | 0 | 0 | 0 | 0 | 0 | 0 | 0 | 0 | 0 | 0 | 0
124 | Pedra | 0 | MNEC | Esgoto | OPEX | Coleta | Manutenção (Mil R$) | 0 | 0 | 0 | 0 | 0 | 0 | 0 | 0 | 0 | 0 | 0 | 0 | 0 | 0 | 0 | 0 | 0 | 0 | 0 | 0 | 0 | 0 | 0 | 0 | 0 | 0 | 0 | 0 | 0 | 0 | 0 | 0 | 0 | 0 | 0 | 0
124 | Pedra | 0 | OCEC | Esgoto | OPEX | Coleta | Outros Custos Operacionais (Mil R$) | 0 | 0 | 0 | 0 | 0 | 0 | 0 | 0 | 0 | 0 | 0 | 0 | 0 | 0 | 0 | 0 | 0 | 0 | 0 | 0 | 0 | 0 | 0 | 0 | 0 | 0 | 0 | 0 | 0 | 0 | 0 | 0 | 0 | 0 | 0 | 0
124 | Pedra | 0 | MTET | Esgoto | OPEX | Tratamento | Materiais de Tratamento (Mil R$) | 0 | 0 | 0 | 0 | 0 | 0 | 0 | 0 | 0 | 0 | 0 | 0 | 0 | 0 | 0 | 0 | 0 | 0 | 0 | 0 | 0 | 0 | 0 | 0 | 0 | 0 | 0 | 0 | 0 | 0 | 0 | 0 | 0 | 0 | 0 | 0
124 | Pedra | 0 | ENET | Esgoto | OPEX | Tratamento | Energia (Mil R$) | 0 | 0 | 0 | 0 | 0 | 0 | 0 | 0 | 0 | 0 | 0 | 0 | 0 | 0 | 0 | 0 | 0 | 0 | 0 | 0 | 0 | 0 | 0 | 0 | 0 | 0 | 0 | 0 | 0 | 0 | 0 | 0 | 0 | 0 | 0 | 0
124 | Pedra | 0 | PEET | Esgoto | OPEX | Tratamento | Pessoal (Mil R$) | 0 | 0 | 0 | 0 | 0 | 0 | 0 | 0 | 0 | 0 | 0 | 0 | 0 | 0 | 0 | 0 | 0 | 0 | 0 | 0 | 0 | 0 | 0 | 0 | 0 | 0 | 0 | 0 | 0 | 0 | 0 | 0 | 0 | 0 | 0 | 0
124 | Pedra | 0 | MNET | Esgoto | OPEX | Tratamento | Manutenção (Mil R$) | 0 | 0 | 0 | 0 | 0 | 0 | 0 | 0 | 0 | 0 | 0 | 0 | 0 | 0 | 0 | 0 | 0 | 0 | 0 | 0 | 0 | 0 | 0 | 0 | 0 | 0 | 0 | 0 | 0 | 0 | 0 | 0 | 0 | 0 | 0 | 0
124 | Pedra | 0 | OCET | Esgoto | OPEX | Tratamento | Outros Custos Operacionais (Mil R$) | 0 | 0 | 0 | 0 | 0 | 0 | 0 | 0 | 0 | 0 | 0 | 0 | 0 | 0 | 0 | 0 | 0 | 0 | 0 | 0 | 0 | 0 | 0 | 0 | 0 | 0 | 0 | 0 | 0 | 0 | 0 | 0 | 0 | 0 | 0 | 0
124 | Pedra | 0 | IOEC | Esgoto | CAPEX | Coleta | Invest. - Obra Civil (Mil R$) | 0 | 0 | 0 | 0 | 0 | 0 | 0 | 0 | 0 | 0 | 0 | 0 | 0 | 0 | 0 | 0 | 0 | 0 | 0 | 0 | 0 | 0 | 0 | 0 | 0 | 0 | 0 | 0 | 0 | 0 | 0 | 0 | 0 | 0 | 0 | 0
124 | Pedra | 0 | ISEC | Esgoto | CAPEX | Coleta | Invest. - Sistemas (Mil R$) | 0 | 0 | 0 | 0 | 0 | 0 | 0 | 0 | 0 | 0 | 0 | 0 | 0 | 0 | 0 | 0 | 0 | 0 | 0 | 0 | 0 | 0 | 0 | 0 | 0 | 0 | 0 | 0 | 0 | 0 | 0 | 0 | 0 | 0 | 0 | 0
124 | Pedra | 0 | IEEC | Esgoto | CAPEX | Coleta | Invest. - Equipamentos (Mil R$) | 0 | 0 | 0 | 0 | 0 | 0 | 0 | 0 | 0 | 0 | 0 | 0 | 0 | 0 | 0 | 0 | 0 | 0 | 0 | 0 | 0 | 0 | 0 | 0 | 0 | 0 | 0 | 0 | 0 | 0 | 0 | 0 | 0 | 0 | 0 | 0
124 | Pedra | 0 | IOET | Esgoto | CAPEX | Tratamento | Invest. - Obra Civil (Mil R$) | 0 | 1484.4658 | 1550.9394 | 1620.961 | 1688.8117 | 1647.5071 | 1785.4051 | 1855.6032 | 1936.8093 | 276.4624 | 136.4726 | 176.6044 | 177.5115 | 194.3966 | 200.6694 | 131.8446 | 83.2441 | 96.152 | 130.9975 | 90.1789 | 84.2105 | 102.4015 | 29.4255 | 24.67 | 33.7659 | 48.8028 | 34.7147 | 38.2315 | 0 | 6.2759 | 25.755 | 0 | 0 | 0 | 0 | 15693.2898
124 | Pedra | 0 | ISET | Esgoto | CAPEX | Tratamento | Invest. - Sistemas (Mil R$) | 0 | 0 | 0 | 0 | 0 | 0 | 0 | 0 | 0 | 0 | 0 | 0 | 0 | 0 | 0 | 0 | 0 | 0 | 0 | 0 | 0 | 0 | 0 | 0 | 0 | 0 | 0 | 0 | 0 | 0 | 0 | 0 | 0 | 0 | 0 | 0
124 | Pedra | 0 | IEET | Esgoto | CAPEX | Tratamento | Invest. - Equipamentos (Mil R$) | 0 | 636.1996 | 664.6883 | 694.6976 | 723.7764 | 706.0745 | 765.1736 | 795.2585 | 830.0611 | 118.4839 | 58.4883 | 75.6876 | 76.0763 | 83.3128 | 86.0012 | 56.5048 | 35.676 | 41.208 | 56.1418 | 38.6481 | 36.0902 | 43.8864 | 12.6109 | 10.5729 | 14.4711 | 20.9155 | 14.8777 | 16.3849 | 0 | 2.6897 | 11.0378 | 0 | 0 | 0 | 0 | 6725.6956
125 | Pesqueira | 0 | POP |  |  |  | População (hab) | 15379 | 15261 | 15166 | 15090 | 15029 | 14787 | 14672 | 14580 | 14506 | 14447 | 14212 | 14103 | 14015 | 13945 | 13889 | 13664 | 13561 | 13479 | 13413 | 13360 | 13149 | 13051 | 12972 | 12909 | 12859 | 12658 | 12651 | 12645 | 12641 | 12638 | 12622 | 12620 | 12619 | 12618 | 12618
125 | Pesqueira | 0 | PAA | Água |  |  | Atendimento (hab) | 2550.2043 | 3760.2942 | 5096.6357 | 6491.5796 | 7947.3557 | 9343.7323 | 10584.6188 | 11823.5657 | 14360.94 | 14302.53 | 14069.88 | 13961.97 | 13874.85 | 13805.55 | 13750.11 | 13527.36 | 13425.39 | 13344.21 | 13278.87 | 13226.4 | 13017.51 | 12920.49 | 12842.28 | 12779.91 | 12730.41 | 12531.42 | 12524.49 | 12518.55 | 12514.59 | 12511.62 | 12495.78 | 12493.8 | 12492.81 | 12491.82 | 12491.82
125 | Pesqueira | 0 | COBA | Água |  |  | Cobertura (%) | 18.42% | 27.38% | 36.33% | 45.28% | 54.24% | 63.19% | 72.14% | 81.09% | 99% | 99% | 99% | 99% | 99% | 99% | 99% | 99% | 99% | 99% | 99% | 99% | 99% | 99% | 99% | 99% | 99% | 99% | 99% | 99% | 99% | 99% | 99% | 99% | 99% | 99% | 99%
125 | Pesqueira | 0 | VMH | Água |  |  | Consumo per capita micromedido (l/hab/dia) | 99 | 99 | 99 | 99 | 99 | 99 | 99 | 99 | 99 | 99 | 99 | 99 | 99 | 99 | 99 | 99 | 99 | 99 | 99 | 99 | 99 | 99 | 99 | 99 | 99 | 99 | 99 | 99 | 99 | 99 | 99 | 99 | 99 | 99 | 99
125 | Pesqueira | 0 | PAT | Água |  |  | Índice de Perdas Totais (%) | 25% | 25% | 25% | 25% | 25% | 25% | 25% | 25% | 25% | 25% | 25% | 25% | 25% | 25% | 25% | 25% | 25% | 25% | 25% | 25% | 25% | 25% | 25% | 25% | 25% | 25% | 25% | 25% | 25% | 25% | 25% | 25% | 25% | 25% | 25%
125 | Pesqueira | 0 | RES | Água |  |  | Residencial (%) | 87.94% | 87.94% | 87.94% | 87.94% | 87.94% | 87.94% | 87.94% | 87.94% | 87.94% | 87.94% | 87.94% | 87.94% | 87.94% | 87.94% | 87.94% | 87.94% | 87.94% | 87.94% | 87.94% | 87.94% | 87.94% | 87.94% | 87.94% | 87.94% | 87.94% | 87.94% | 87.94% | 87.94% | 87.94% | 87.94% | 87.94% | 87.94% | 87.94% | 87.94% | 87.94%
125 | Pesqueira | 0 | OUT | Água |  |  | Demais (%) | 12.06% | 12.06% | 12.06% | 12.06% | 12.06% | 12.06% | 12.06% | 12.06% | 12.06% | 12.06% | 12.06% | 12.06% | 12.06% | 12.06% | 12.06% | 12.06% | 12.06% | 12.06% | 12.06% | 12.06% | 12.06% | 12.06% | 12.06% | 12.06% | 12.06% | 12.06% | 12.06% | 12.06% | 12.06% | 12.06% | 12.06% | 12.06% | 12.06% | 12.06% | 12.06%
125 | Pesqueira | 0 | LAA | Água |  |  | Ligações Ativas (un) | 0 | 0 | 0 | 0 | 0 | 0 | 0 | 0 | 0 | 0 | 0 | 0 | 0 | 0 | 0 | 0 | 0 | 0 | 0 | 0 | 0 | 0 | 0 | 0 | 0 | 0 | 0 | 0 | 0 | 0 | 0 | 0 | 0 | 0 | 0
125 | Pesqueira | 0 | EAPA | Água |  |  | Economias Ativas Potenciais (econ) | 5105.0898 | 5126.1376 | 5312.1844 | 5506.482 | 5702.2701 | 5858.7807 | 5864.2185 | 5899.6176 | 5942.856 | 5993.1246 | 5995.0658 | 5999.6218 | 6004.1608 | 6023.3669 | 6058.467 | 6060.2478 | 6063.7292 | 6067.2106 | 6073.512 | 6074.1565 | 6074.7768 | 6078.2376 | 6080.7072 | 6083.1768 | 6085.6296 | 6088.0992 | 6090.5688 | 6093.0384 | 6094.7016 | 6096.3648 | 6101.0275 | 6102.7006 | 6104.3737 | 6109.8964 | 6122.8052
125 | Pesqueira | 0 | EAOA | Água |  |  | Economias Ativas Operacionais (econ) | 192.5616 | 426.914 | 758.0066 | 1188.5725 | 1720.359 | 2339.3105 | 3051.9819 | 3879.768 | 5824.5932 | 5873.8614 | 5875.764 | 5880.2293 | 5884.678 | 5903.5019 | 5937.9035 | 5939.6489 | 5943.061 | 5946.4731 | 5952.6491 | 5953.2808 | 5953.8887 | 5957.2807 | 5959.7011 | 5962.1216 | 5964.5256 | 5966.946 | 5969.3665 | 5971.7869 | 5973.417 | 5975.0471 | 5979.6171 | 5981.2569 | 5982.8967 | 5988.3095 | 6000.9614
125 | Pesqueira | 0 | HIDRO | Água |  |  | Hidrometração (%) | 0% | 0% | 0% | 0% | 0% | 0% | 0% | 0% | 0% | 0% | 0% | 0% | 0% | 0% | 0% | 0% | 0% | 0% | 0% | 0% | 0% | 0% | 0% | 0% | 0% | 0% | 0% | bar: 9995.04 to 9834.66
125 | Pesqueira | 0 | VPA | Água |  |  | Volume produzido de Água (m³/ano) | 139721.8667 | 206020.8933 | 279237.04 | 355663.92 | 435423.7333 | 511929.1067 | 579915.4267 | 647795.48 | 786814.4133 | 783614.2267 | 770867.6667 | 764955.44 | 760182.2667 | 756385.4267 | 753347.9467 | 741143.8133 | 735557.0267 | 731109.2933 | 727529.4133 | 724654.6667 | 713209.8933 | 707894.32 | 703609.3067 | 700192.1467 | 697480.12 | 686577.7467 | 686198.0667 | 685872.6267 | 685655.6533 | 685492.9333 | 684625.08 | 684516.6 | 684462.36 | 684408.12 | 684408.12
125 | Pesqueira | 0 | VFA | Água |  |  | Volume Faturado de Água (m³/ano) | 0 | 0 | 0 | 0 | 0 | 0 | 0 | 0 | 0 | 0 | 0 | 0 | 0 | 0 | 0 | 0 | 0 | 0 | 0 | 0 | 0 | 0 | 0 | 0 | 0 | 0 | 0 | 0 | 0 | 0 | 0 | 0 | 0 | 0 | 0
125 | Pesqueira | 0 | MTAP | Água | OPEX | Produção | Materiais de Tratamento (Mil R$) | 0 | 0 | 0 | 0 | 0 | 0 | 0 | 0 | 0 | 0 | 0 | 0 | 0 | 0 | 0 | 0 | 0 | 0 | 0 | 0 | 0 | 0 | 0 | 0 | 0 | 0 | 0 | 0 | 0 | 0 | 0 | 0 | 0 | 0 | 0 | 0
125 | Pesqueira | 0 | ENAP | Água | OPEX | Produção | Energia (Mil R$) | 0 | 0 | 0 | 0 | 0 | 0 | 0 | 0 | 0 | 0 | 0 | 0 | 0 | 0 | 0 | 0 | 0 | 0 | 0 | 0 | 0 | 0 | 0 | 0 | 0 | 0 | 0 | 0 | 0 | 0 | 0 | 0 | 0 | 0 | 0 | 0
125 | Pesqueira | 0 | PEAP | Água | OPEX | Produção | Pessoal (Mil R$) | 0 | 0 | 0 | 0 | 0 | 0 | 0 | 0 | 0 | 0 | 0 | 0 | 0 | 0 | 0 | 0 | 0 | 0 | 0 | 0 | 0 | 0 | 0 | 0 | 0 | 0 | 0 | 0 | 0 | 0 | 0 | 0 | 0 | 0 | 0 | 0
125 | Pesqueira | 0 | MNAP | Água | OPEX | Produção | Manutenção (Mil R$) | 0 | 0 | 0 | 0 | 0 | 0 | 0 | 0 | 0 | 0 | 0 | 0 | 0 | 0 | 0 | 0 | 0 | 0 | 0 | 0 | 0 | 0 | 0 | 0 | 0 | 0 | 0 | 0 | 0 | 0 | 0 | 0 | 0 | 0 | 0 | 0
125 | Pesqueira | 0 | OCAP | Água | OPEX | Produção | Outros Custos Operacionais (Mil R$) | 0 | 0 | 0 | 0 | 0 | 0 | 0 | 0 | 0 | 0 | 0 | 0 | 0 | 0 | 0 | 0 | 0 | 0 | 0 | 0 | 0 | 0 | 0 | 0 | 0 | 0 | 0 | 0 | 0 | 0 | 0 | 0 | 0 | 0 | 0 | 0
125 | Pesqueira | 0 | MTAD | Água | OPEX | Distribuição | Materiais de Tratamento (Mil R$) | - | - | - | - | - | - | - | - | - | - | - | - | - | - | - | - | - | - | - | - | - | - | - | - | - | - | - | [8 empty] | 0 | bar: 9995.04 to 9834.66
125 | Pesqueira | 0 | ENAD | Água | OPEX | Distribuição | Energia (Mil R$) | 0 | 0 | 0 | 0 | 0 | 0 | 0 | 0 | 0 | 0 | 0 | 0 | 0 | 0 | 0 | 0 | 0 | 0 | 0 | 0 | 0 | 0 | 0 | 0 | 0 | 0 | 0 | 0 | 0 | 0 | 0 | 0 | 0 | 0 | 0 | 0
125 | Pesqueira | 0 | PEAD | Água | OPEX | Distribuição | Pessoal (Mil R$) | 0 | 0 | 0 | 0 | 0 | 0 | 0 | 0 | 0 | 0 | 0 | 0 | 0 | 0 | 0 | 0 | 0 | 0 | 0 | 0 | 0 | 0 | 0 | 0 | 0 | 0 | 0 | 0 | 0 | 0 | 0 | 0 | 0 | 0 | 0 | 0
125 | Pesqueira | 0 | MNAD | Água | OPEX | Distribuição | Manutenção (Mil R$) | 0 | 0 | 0 | 0 | 0 | 0 | 0 | 0 | 0 | 0 | 0 | 0 | 0 | 0 | 0 | 0 | 0 | 0 | 0 | 0 | 0 | 0 | 0 | 0 | 0 | 0 | 0 | 0 | 0 | 0 | 0 | 0 | 0 | 0 | 0 | 0
125 | Pesqueira | 0 | OCAD | Água | OPEX | Distribuição | Outros Custos Operacionais (Mil R$) | 0 | 0 | 0 | 0 | 0 | 0 | 0 | 0 | 0 | 0 | 0 | 0 | 0 | 0 | 0 | 0 | 0 | 0 | 0 | 0 | 0 | 0 | 0 | 0 | 0 | 0 | 0 | 0 | 0 | 0 | 0 | 0 | 0 | 0 | 0 | 0
125 | Pesqueira | 0 | IOAP | Água | CAPEX | Produção | Invest. - Obra Civil (Mil R$) | 0 | 0 | 0 | 0 | 0 | 0 | 0 | 0 | 0 | 0 | 0 | 0 | 0 | 0 | 0 | 0 | 0 | 0 | 0 | 0 | 0 | 0 | 0 | 0 | 0 | 0 | 0 | 0 | 0 | 0 | 0 | 0 | 0 | 0 | 0 | 0
125 | Pesqueira | 0 | ISAP | Água | CAPEX | Produção | Invest. - Sistemas (Mil R$) | - | - | - | - | - | - | - | - | - | - | - | - | - | - | - | - | - | - | - | - | - | - | - | - | - | - | - | [8 empty] | 0 | bar: 9995.04 to 9834.66
125 | Pesqueira | 0 | IEAP | Água | CAPEX | Produção | Invest. - Equipamentos (Mil R$) | 0 | 0 | 0 | 0 | 0 | 0 | 0 | 0 | 0 | 0 | 0 | 0 | 0 | 0 | 0 | 0 | 0 | 0 | 0 | 0 | 0 | 0 | 0 | 0 | 0 | 0 | 0 | 0 | 0 | 0 | 0 | 0 | 0 | 0 | 0 | 0
125 | Pesqueira | 0 | IOAD | Água | CAPEX | Distribuição | Invest. - Obra Civil (Mil R$) | 0 | 3255.1708 | 723.3713 | 1085.0569 | 1085.0569 | 1085.0569 | 723.3713 | 723.3713 | 2170.1138 | 0 | 0 | 0 | 0 | 0 | 0 | 0 | 0 | 0 | 0 | 0 | 0 | 0 | 0 | 0 | 0 | 0 | 0 | 0 | 0 | 0 | 0 | 0 | 0 | 0 | 0 | 10850.5692
125 | Pesqueira | 0 | ISAD | Água | CAPEX | Distribuição | Invest. - Sistemas (Mil R$) | 0 | 0 | 0 | 0 | 0 | 0 | 0 | 0 | 0 | 0 | 0 | 0 | 0 | 0 | 0 | 0 | 0 | 0 | 0 | 0 | 0 | 0 | 0 | 0 | 0 | 0 | 0 | 0 | 0 | 0 | 0 | 0 | 0 | 0 | 0 | 0
125 | Pesqueira | 0 | IEAD | Água | CAPEX | Distribuição | Invest. - Equipamentos (Mil R$) | 0 | 0 | 0 | 0 | 0 | 0 | 0 | 0 | 0 | 0 | 0 | 0 | 0 | 0 | 0 | 0 | 0 | 0 | 0 | 0 | 0 | 0 | 0 | 0 | 0 | 0 | 0 | 0 | 0 | 0 | 0 | 0 | 0 | 0 | 0 | 0
125 | Pesqueira | 0 | PAE | Esgoto |  |  | Atendimento (hab) | 0 | 1545.1762 | 3156.4237 | 4838.2312 | 6593.9737 | 8317.6875 | 9903.6 | 11481.75 | 13055.4 | 13002.3 | 12790.8 | 12692.7 | 12613.5 | 12550.5 | 12500.1 | 12297.6 | 12204.9 | 12131.1 | 12071.7 | 12024 | 11834.1 | 11745.9 | 11674.8 | 11618.1 | 11573.1 | 11392.2 | 11385.9 | 11380.5 | 11376.9 | 11374.2 | 11359.8 | 11358 | 11357.1 | 11356.2 | 11356.2
125 | Pesqueira | 0 | COBE | Esgoto |  |  | Cobertura (%) | 0% | 11.25% | 22.5% | 33.75% | 45% | 56.25% | 67.5% | 78.75% | 90% | 90% | 90% | 90% | 90% | 90% | 90% | 90% | 90% | 90% | 90% | 90% | 90% | 90% | 90% | 90% | 90% | 90% | 90% | 90% | 90% | 90% | 90% | 90% | 90% | 90% | 90%
125 | Pesqueira | 0 | TTE | Esgoto |  |  | Tratamento de Esgoto (%) | 0% | 100% | 100% | 100% | 100% | 100% | 100% | 100% | 100% | 100% | 100% | 100% | 100% | 100% | 100% | 100% | 100% | 100% | 100% | 100% | 100% | 100% | 100% | 100% | 100% | 100% | 100% | 100% | 100% | 100% | 100% | 100% | 100% | 100% | 100%
125 | Pesqueira | 0 | LAE | Esgoto |  |  | Ligações Ativas (un) | 0 | 576.6905 | 1195.2415 | 1858.4377 | 2566.0216 | 3295.5641 | 3955.919 | 4645.9489 | 5348.5704 | 5393.8121 | 5395.5592 | 5371.2687 | 5394.0276 | 5421.0302 | 5452.6203 | 5454.223 | 5419.6864 | 5424.3974 | 5431.32 | 5455.4643 | 5456.0226 | 5410.5937 | 5407.1392 | 5403.4294 | 5408.449 | 5410.6717 | 5375.0314 | 5399.0964 | 5414.4129 | 5432.4022 | 5444.9923 | 5462.9638 | 5480.9353 | 5498.9068 | 5510.5247
125 | Pesqueira | 0 | EAPE | Esgoto |  |  | Economias Ativas Potenciais (econ) | 0 | 576.6905 | 1195.2415 | 1858.4377 | 2566.0216 | 3279.7215 | 3955.919 | 4645.9489 | 5348.5704 | 5393.8121 | 5359.4914 | 5371.2687 | 5394.0276 | 5421.0302 | 5452.6203 | 5416.5532 | 5416.9927 | 5424.3974 | 5431.32 | 5455.4643 | 5407.479 | 5404.9165 | 5401.2067 | 5402.4194 | 5408.449 | 5350.9399 | 5375.0314 | 5399.0964 | 5414.4129 | 5432.4022 | 5444.9923 | 5462.9638 | 5480.9353 | 5498.9068 | 5510.5247
125 | Pesqueira | 0 | EAOE | Esgoto |  |  | Economias Ativas Operacionais (econ) | 0 | 640.7672 | 1292.153 | 1956.2502 | 2631.817 | 3279.7215 | 3955.919 | 4645.9489 | 5348.5704 | 5393.8121 | 5359.4914 | 5371.2687 | 5394.0276 | 5421.0302 | 5452.6203 | 5416.5532 | 5416.9927 | 5424.3974 | 5431.32 | 5455.4643 | 5407.479 | 5404.9165 | 5401.2067 | 5402.4194 | 5408.449 | 5350.9399 | 5375.0314 | 5399.0964 | 5414.4129 | 5432.4022 | 5444.9923 | 5462.9638 | 5480.9353 | 5498.9068 | 5510.5247
125 | Pesqueira | 0 | VFE | Esgoto |  |  | Volume Faturado de Esgoto (m³/ano) | 0 | 0 | 0 | 0 | 0 | 0 | 0 | 0 | 0 | 0 | 0 | 0 | 0 | 0 | 0 | 0 | 0 | 0 | 0 | 0 | 0 | 0 | 0 | 0 | 0 | 0 | 0 | 0 | 0 | 0 | 0 | 0 | 0 | 0 | 0
125 | Pesqueira | 0 | MTEC | Esgoto | OPEX | Coleta | Materiais de Tratamento (Mil R$) | - | - | - | - | - | - | - | - | - | - | - | - | - | - | - | - | - | - | - | - | - | - | - | - | - | - | - | [8 empty] | 0 | bar: 9995.04 to 9834.66
125 | Pesqueira | 0 | ENEC | Esgoto | OPEX | Coleta | Energia (Mil R$) | 0 | 0 | 0 | 0 | 0 | 0 | 0 | 0 | 0 | 0 | 0 | 0 | 0 | 0 | 0 | 0 | 0 | 0 | 0 | 0 | 0 | 0 | 0 | 0 | 0 | 0 | 0 | 0 | 0 | 0 | 0 | 0 | 0 | 0 | 0 | 0
125 | Pesqueira | 0 | PEEC | Esgoto | OPEX | Coleta | Pessoal (Mil R$) | 0 | 0 | 0 | 0 | 0 | 0 | 0 | 0 | 0 | 0 | 0 | 0 | 0 | 0 | 0 | 0 | 0 | 0 | 0 | 0 | 0 | 0 | 0 | 0 | 0 | 0 | 0 | 0 | 0 | 0 | 0 | 0 | 0 | 0 | 0 | 0
125 | Pesqueira | 0 | MNEC | Esgoto | OPEX | Coleta | Manutenção (Mil R$) | 0 | 0 | 0 | 0 | 0 | 0 | 0 | 0 | 0 | 0 | 0 | 0 | 0 | 0 | 0 | 0 | 0 | 0 | 0 | 0 | 0 | 0 | 0 | 0 | 0 | 0 | 0 | 0 | 0 | 0 | 0 | 0 | 0 | 0 | 0 | 0
125 | Pesqueira | 0 | OCEC | Esgoto | OPEX | Coleta | Outros Custos Operacionais (Mil R$) | 0 | 0 | 0 | 0 | 0 | 0 | 0 | 0 | 0 | 0 | 0 | 0 | 0 | 0 | 0 | 0 | 0 | 0 | 0 | 0 | 0 | 0 | 0 | 0 | 0 | 0 | 0 | 0 | 0 | 0 | 0 | 0 | 0 | 0 | 0 | 0
125 | Pesqueira | 0 | MTET | Esgoto | OPEX | Tratamento | Materiais de Tratamento (Mil R$) | 0 | 0 | 0 | 0 | 0 | 0 | 0 | 0 | 0 | 0 | 0 | 0 | 0 | 0 | 0 | 0 | 0 | 0 | 0 | 0 | 0 | 0 | 0 | 0 | 0 | 0 | 0 | 0 | 0 | 0 | 0 | 0 | 0 | 0 | 0 | 0
125 | Pesqueira | 0 | ENET | Esgoto | OPEX | Tratamento | Energia (Mil R$) | 0 | 0 | 0 | 0 | 0 | 0 | 0 | 0 | 0 | 0 | 0 | 0 | 0 | 0 | 0 | 0 | 0 | 0 | 0 | 0 | 0 | 0 | 0 | 0 | 0 | 0 | 0 | 0 | 0 | 0 | 0 | 0 | 0 | 0 | 0 | 0
125 | Pesqueira | 0 | PEET | Esgoto | OPEX | Tratamento | Pessoal (Mil R$) | 0 | 0 | 0 | 0 | 0 | 0 | 0 | 0 | 0 | 0 | 0 | 0 | 0 | 0 | 0 | 0 | 0 | 0 | 0 | 0 | 0 | 0 | 0 | 0 | 0 | 0 | 0 | 0 | 0 | 0 | 0 | 0 | 0 | 0 | 0 | 0
125 | Pesqueira | 0 | MNET | Esgoto | OPEX | Tratamento | Manutenção (Mil R$) | 0 | 0 | 0 | 0 | 0 | 0 | 0 | 0 | 0 | 0 | 0 | 0 | 0 | 0 | 0 | 0 | 0 | 0 | 0 | 0 | 0 | 0 | 0 | 0 | 0 | 0 | 0 | 0 | 0 | 0 | 0 | 0 | 0 | 0 | 0 | 0
125 | Pesqueira | 0 | OCET | Esgoto | OPEX | Tratamento | Outros Custos Operacionais (Mil R$) | 0 | 0 | 0 | 0 | 0 | 0 | 0 | 0 | 0 | 0 | 0 | 0 | 0 | 0 | 0 | 0 | 0 | 0 | 0 | 0 | 0 | 0 | 0 | 0 | 0 | 0 | 0 | 0 | 0 | 0 | 0 | 0 | 0 | 0 | 0 | 0
125 | Pesqueira | 0 | IOEC | Esgoto | CAPEX | Coleta | Invest. - Obra Civil (Mil R$) | 0 | 0 | 0 | 0 | 0 | 0 | 0 | 0 | 0 | 0 | 0 | 0 | 0 | 0 | 0 | 0 | 0 | 0 | 0 | 0 | 0 | 0 | 0 | 0 | 0 | 0 | 0 | 0 | 0 | 0 | 0 | 0 | 0 | 0 | 0 | 0
125 | Pesqueira | 0 | ISEC | Esgoto | CAPEX | Coleta | Invest. - Sistemas (Mil R$) | 0 | 0 | 0 | 0 | 0 | 0 | 0 | 0 | 0 | 0 | 0 | 0 | 0 | 0 | 0 | 0 | 0 | 0 | 0 | 0 | 0 | 0 | 0 | 0 | 0 | 0 | 0 | 0 | 0 | 0 | 0 | 0 | 0 | 0 | 0 | 0
125 | Pesqueira | 0 | IEEC | Esgoto | CAPEX | Coleta | Invest. - Equipamentos (Mil R$) | 0 | 0 | 0 | 0 | 0 | 0 | 0 | 0 | 0 | 0 | 0 | 0 | 0 | 0 | 0 | 0 | 0 | 0 | 0 | 0 | 0 | 0 | 0 | 0 | 0 | 0 | 0 | 0 | 0 | 0 | 0 | 0 | 0 | 0 | 0 | 0
125 | Pesqueira | 0 | IOET | Esgoto | CAPEX | Tratamento | Invest. - Obra Civil (Mil R$) | 0 | 2722.7051 | 2767.8247 | 2821.8374 | 2870.5733 | 2753.0324 | 2873.2533 | 2932.0285 | 2985.5324 | 192.2382 | 7.4236 | 50.043 | 96.7057 | 114.7377 | 134.2305 | 6.8102 | 13.3136 | 31.4634 | 29.4151 | 102.5923 | 2.3722 | 13.2349 | 9.4443 | 9.4443 | 25.6207 | 9.4443 | 102.3679 | 102.2554 | 65.0817 | 76.4389 | 53.4974 | 76.3632 | 76.3632 | 76.3632 | 49.3661 | 24253.4178
125 | Pesqueira | 0 | ISET | Esgoto | CAPEX | Tratamento | Invest. - Sistemas (Mil R$) | 0 | 0 | 0 | 0 | 0 | 0 | 0 | 0 | 0 | 0 | 0 | 0 | 0 | 0 | 0 | 0 | 0 | 0 | 0 | 0 | 0 | 0 | 0 | 0 | 0 | 0 | 0 | 0 | 0 | 0 | 0 | 0 | 0 | 0 | 0 | 0
125 | Pesqueira | 0 | IEET | Esgoto | CAPEX | Tratamento | Invest. - Equipamentos (Mil R$) | 0 | 1166.8736 | 1186.2106 | 1209.3589 | 1230.2457 | 1179.871 | 1231.3943 | 1256.5836 | 1279.5139 | 82.3878 | 3.1815 | 21.447 | 41.4453 | 49.1733 | 57.5274 | 2.9186 | 5.7058 | 13.4843 | 12.6065 | 43.9681 | 1.0166 | 5.6721 | 4.0476 | 4.0476 | 10.9803 | 4.0476 | 43.8719 | 43.8238 | 27.8922 | 32.7595 | 22.9275 | 32.7271 | 32.7271 | 32.7271 | 21.1569 | 10394.3219
126 | Petrolândia | 0 | POP |  |  |  | População (hab) | 8290 | 8206 | 8139 | 8086 | 8043 | 7872 | 7756 | 7663 | 7588 | 7528 | 7290 | 7152 | 7042 | 6954 | 6884 | 6602 | 6461 | 6348 | 6258 | 6186 | 5897 | 5772 | 5672 | 5592 | 5528 | 5273 | 5171 | 5090 | 5025 | 4973 | 4764 | 4756 | 4748 | 4740 | 4727
126 | Petrolândia | 0 | PAA | Água |  |  | Atendimento (hab) | 5719.3426 | 5844.7409 | 6144.9535 | 6460.6434 | 6790.0839 | 7011.556 | 7100.7865 | 7205.8853 | 7512.12 | 7452.72 | 7217.1 | 7080.48 | 6971.58 | 6884.46 | 6815.16 | 6535.98 | 6396.39 | 6284.52 | 6195.42 | 6124.14 | 5838.03 | 5714.28 | 5615.28 | 5536.08 | 5472.72 | 5220.27 | 5119.29 | 5039.1 | 4974.75 | 4923.27 | 4716.36 | 4708.44 | 4700.52 | 4692.6 | 4679.73
126 | Petrolândia | 0 | COBA | Água |  |  | Cobertura (%) | 76.66% | 79.14% | 81.62% | 84.1% | 86.59% | 89.07% | 91.55% | 94.03% | 99% | 99% | 99% | 99% | 99% | 99% | 99% | 99% | 99% | 99% | 99% | 99% | 99% | 99% | 99% | 99% | 99% | 99% | 99% | 99% | 99% | 99% | 99% | 99% | 99% | 99% | 99%
126 | Petrolândia | 0 | VMH | Água |  |  | Consumo per capita micromedido (l/hab/dia) | 99 | 99 | 99 | 99 | 99 | 99 | 99 | 99 | 99 | 99 | 99 | 99 | 99 | 99 | 99 | 99 | 99 | 99 | 99 | 99 | 99 | 99 | 99 | 99 | 99 | 99 | 99 | 99 | 99 | 99 | 99 | 99 | 99 | 99 | 99
126 | Petrolândia | 0 | PAT | Água |  |  | Índice de Perdas Totais (%) | 25% | 25% | 25% | 25% | 25% | 25% | 25% | 25% | 25% | 25% | 25% | 25% | 25% | 25% | 25% | 25% | 25% | 25% | 25% | 25% | 25% | 25% | 25% | 25% | 25% | 25% | 25% | 25% | 25% | 25% | 25% | 25% | 25% | 25% | 25%
126 | Petrolândia | 0 | RES | Água |  |  | Residencial (%) | 87% | 87% | 87% | 87% | 87% | 87% | 87% | 87% | 87% | 87% | 87% | 87% | 87% | 87% | 87% | 87% | 87% | 87% | 87% | 87% | 87% | 87% | 87% | 87% | 87% | 87% | 87% | 87% | 87% | 87% | 87% | 87% | 87% | 87% | 87%
126 | Petrolândia | 0 | OUT | Água |  |  | Demais (%) | 13% | 13% | 13% | 13% | 13% | 13% | 13% | 13% | 13% | 13% | 13% | 13% | 13% | 13% | 13% | 13% | 13% | 13% | 13% | 13% | 13% | 13% | 13% | 13% | 13% | 13% | 13% | 13% | 13% | 13% | 13% | 13% | 13% | 13% | 13%
126 | Petrolândia | 0 | LAA | Água |  |  | Ligações Ativas (un) | 0 | 0 | 0 | 0 | 0 | 0 | 0 | 0 | 0 | 0 | 0 | 0 | 0 | 0 | 0 | 0 | 0 | 0 | 0 | 0 | 0 | 0 | 0 | 0 | 0 | 0 | 0 | 0 | 0 | 0 | 0 | 0 | 0 | 0 | 0
126 | Petrolândia | 0 | EAPA | Água |  |  | Economias Ativas Potenciais (econ) | 2511.4261 | 2517.7878 | 2609.3647 | 2707.7497 | 2809.2782 | 2881.311 | 2881.311 | 2881.311 | 2881.311 | 2881.311 | 2881.311 | 2881.311 | 2881.311 | 2881.311 | 2881.311 | 2881.311 | 2881.311 | 2881.311 | 2881.311 | 2881.311 | 2881.311 | 2881.311 | 2881.311 | 2881.311 | 2881.311 | 2881.311 | 2881.311 | 2881.311 | 2881.311 | 2881.311 | 2881.311 | 2881.311 | 2881.311 | 2881.311 | 2881.311
126 | Petrolândia | 0 | EAOA | Água |  |  | Economias Ativas Operacionais (econ) | 1639.744 | 1752.1009 | 1879.3371 | 2016.145 | 2160.2054 | 2285.8555 | 2415.0573 | 2547.8108 | 2823.9729 | 2823.9729 | 2823.9729 | 2823.9729 | 2823.9729 | 2823.9729 | 2823.9729 | 2823.9729 | 2823.9729 | 2823.9729 | 2823.9729 | 2823.9729 | 2823.9729 | 2823.9729 | 2823.9729 | 2823.9729 | 2823.9729 | 2823.9729 | 2823.9729 | 2823.9729 | 2823.9729 | 2823.9729 | 2823.9729 | 2823.9729 | 2823.9729 | 2823.9729 | 2823.9729
126 | Petrolândia | 0 | HIDRO | Água |  |  | Hidrometração (%) | 0% | 0% | 0% | 0% | 0% | 0% | 0% | 0% | 0% | 0% | 0% | 0% | 0% | 0% | 0% | 0% | 0% | 0% | 0% | 0% | 0% | 0% | 0% | 0% | 0% | 0% | 0% | bar: 9995.04 to 9834.66
126 | Petrolândia | 0 | VPA | Água |  |  | Volume produzido de Água (m³/ano) | 316736.88 | 323681.44 | 340307.1867 | 357790.08 | 376034.48 | 388299.5867 | 393241.1733 | 399061.5333 | 416020.8 | 412731.2267 | 399682.6 | 392116.6 | 386085.72 | 381261.0267 | 377423.1867 | 361962.2133 | 354231.7333 | 348036.3733 | 343102.0267 | 339154.5333 | 323309.7867 | 316456.52 | 310973.9067 | 306587.8133 | 303078.9333 | 289098.2667 | 283506 | 279065.08 | 275501.3867 | 272650.4267 | 261191.76 | 260753.1467 | 260314.5467 | 259875.9333 | 259163.1867
126 | Petrolândia | 0 | VFA | Água |  |  | Volume Faturado de Água (m³/ano) | 0 | 0 | 0 | 0 | 0 | 0 | 0 | 0 | 0 | 0 | 0 | 0 | 0 | 0 | 0 | 0 | 0 | 0 | 0 | 0 | 0 | 0 | 0 | 0 | 0 | 0 | 0 | 0 | 0 | 0 | 0 | 0 | 0 | 0 | 0
126 | Petrolândia | 0 | MTAP | Água | OPEX | Produção | Materiais de Tratamento (Mil R$) | 0 | 0 | 0 | 0 | 0 | 0 | 0 | 0 | 0 | 0 | 0 | 0 | 0 | 0 | 0 | 0 | 0 | 0 | 0 | 0 | 0 | 0 | 0 | 0 | 0 | 0 | 0 | 0 | 0 | 0 | 0 | 0 | 0 | 0 | 0 | 0
126 | Petrolândia | 0 | ENAP | Água | OPEX | Produção | Energia (Mil R$) | 0 | 0 | 0 | 0 | 0 | 0 | 0 | 0 | 0 | 0 | 0 | 0 | 0 | 0 | 0 | 0 | 0 | 0 | 0 | 0 | 0 | 0 | 0 | 0 | 0 | 0 | 0 | 0 | 0 | 0 | 0 | 0 | 0 | 0 | 0 | 0
126 | Petrolândia | 0 | PEAP | Água | OPEX | Produção | Pessoal (Mil R$) | 0 | 0 | 0 | 0 | 0 | 0 | 0 | 0 | 0 | 0 | 0 | 0 | 0 | 0 | 0 | 0 | 0 | 0 | 0 | 0 | 0 | 0 | 0 | 0 | 0 | 0 | 0 | 0 | 0 | 0 | 0 | 0 | 0 | 0 | 0 | 0
126 | Petrolândia | 0 | MNAP | Água | OPEX | Produção | Manutenção (Mil R$) | 0 | 0 | 0 | 0 | 0 | 0 | 0 | 0 | 0 | 0 | 0 | 0 | 0 | 0 | 0 | 0 | 0 | 0 | 0 | 0 | 0 | 0 | 0 | 0 | 0 | 0 | 0 | 0 | 0 | 0 | 0 | 0 | 0 | 0 | 0 | 0
126 | Petrolândia | 0 | OCAP | Água | OPEX | Produção | Outros Custos Operacionais (Mil R$) | 0 | 0 | 0 | 0 | 0 | 0 | 0 | 0 | 0 | 0 | 0 | 0 | 0 | 0 | 0 | 0 | 0 | 0 | 0 | 0 | 0 | 0 | 0 | 0 | 0 | 0 | 0 | 0 | 0 | 0 | 0 | 0 | 0 | 0 | 0 | 0
126 | Petrolândia | 0 | MTAD | Água | OPEX | Distribuição | Materiais de Tratamento (Mil R$) | - | - | - | - | - | - | - | - | - | - | - | - | - | - | - | - | - | - | - | - | - | - | - | - | - | - | - | [8 empty] | 0 | bar: 9995.04 to 9834.66
126 | Petrolândia | 0 | ENAD | Água | OPEX | Distribuição | Energia (Mil R$) | 0 | 0 | 0 | 0 | 0 | 0 | 0 | 0 | 0 | 0 | 0 | 0 | 0 | 0 | 0 | 0 | 0 | 0 | 0 | 0 | 0 | 0 | 0 | 0 | 0 | 0 | 0 | 0 | 0 | 0 | 0 | 0 | 0 | 0 | 0 | 0
126 | Petrolândia | 0 | PEAD | Água | OPEX | Distribuição | Pessoal (Mil R$) | 0 | 0 | 0 | 0 | 0 | 0 | 0 | 0 | 0 | 0 | 0 | 0 | 0 | 0 | 0 | 0 | 0 | 0 | 0 | 0 | 0 | 0 | 0 | 0 | 0 | 0 | 0 | 0 | 0 | 0 | 0 | 0 | 0 | 0 | 0 | 0
126 | Petrolândia | 0 | MNAD | Água | OPEX | Distribuição | Manutenção (Mil R$) | 0 | 0 | 0 | 0 | 0 | 0 | 0 | 0 | 0 | 0 | 0 | 0 | 0 | 0 | 0 | 0 | 0 | 0 | 0 | 0 | 0 | 0 | 0 | 0 | 0 | 0 | 0 | 0 | 0 | 0 | 0 | 0 | 0 | 0 | 0 | 0
126 | Petrolândia | 0 | OCAD | Água | OPEX | Distribuição | Outros Custos Operacionais (Mil R$) | 0 | 0 | 0 | 0 | 0 | 0 | 0 | 0 | 0 | 0 | 0 | 0 | 0 | 0 | 0 | 0 | 0 | 0 | 0 | 0 | 0 | 0 | 0 | 0 | 0 | 0 | 0 | 0 | 0 | 0 | 0 | 0 | 0 | 0 | 0 | 0
126 | Petrolândia | 0 | IOAP | Água | CAPEX | Produção | Invest. - Obra Civil (Mil R$) | 0 | 0 | 0 | 0 | 0 | 0 | 0 | 0 | 0 | 0 | 0 | 0 | 0 | 0 | 0 | 0 | 0 | 0 | 0 | 0 | 0 | 0 | 0 | 0 | 0 | 0 | 0 | 0 | 0 | 0 | 0 | 0 | 0 | 0 | 0 | 0
126 | Petrolândia | 0 | ISAP | Água | CAPEX | Produção | Invest. - Sistemas (Mil R$) | - | - | - | - | - | - | - | - | - | - | - | - | - | - | - | - | - | - | - | - | - | - | - | - | - | - | - | [8 empty] | 0 | bar: 9995.04 to 9834.66
126 | Petrolândia | 0 | IEAP | Água | CAPEX | Produção | Invest. - Equipamentos (Mil R$) | 0 | 0 | 0 | 0 | 0 | 0 | 0 | 0 | 0 | 0 | 0 | 0 | 0 | 0 | 0 | 0 | 0 | 0 | 0 | 0 | 0 | 0 | 0 | 0 | 0 | 0 | 0 | 0 | 0 | 0 | 0 | 0 | 0 | 0 | 0 | 0
126 | Petrolândia | 0 | IOAD | Água | CAPEX | Distribuição | Invest. - Obra Civil (Mil R$) | 0 | 5757.7034 | 479.8086 | 0 | 479.8086 | 479.8086 | 0 | 0 | 479.8086 | 0 | 0 | 0 | 0 | 0 | 0 | 0 | 0 | 0 | 0 | 0 | 0 | 0 | 0 | 0 | 0 | 0 | 0 | 0 | 0 | 0 | 0 | 0 | 0 | 0 | 0 | 7676.9379
126 | Petrolândia | 0 | ISAD | Água | CAPEX | Distribuição | Invest. - Sistemas (Mil R$) | 0 | 0 | 0 | 0 | 0 | 0 | 0 | 0 | 0 | 0 | 0 | 0 | 0 | 0 | 0 | 0 | 0 | 0 | 0 | 0 | 0 | 0 | 0 | 0 | 0 | 0 | 0 | 0 | 0 | 0 | 0 | 0 | 0 | 0 | 0 | 0
126 | Petrolândia | 0 | IEAD | Água | CAPEX | Distribuição | Invest. - Equipamentos (Mil R$) | 0 | 0 | 0 | 0 | 0 | 0 | 0 | 0 | 0 | 0 | 0 | 0 | 0 | 0 | 0 | 0 | 0 | 0 | 0 | 0 | 0 | 0 | 0 | 0 | 0 | 0 | 0 | 0 | 0 | 0 | 0 | 0 | 0 | 0 | 0 | 0
126 | Petrolândia | 0 | PAE | Esgoto |  |  | Atendimento (hab) | 0 | 830.8575 | 1693.9294 | 2592.5738 | 3528.8662 | 4428 | 5235.3 | 6034.6125 | 6829.2 | 6775.2 | 6561 | 6436.8 | 6337.8 | 6258.6 | 6195.6 | 5941.8 | 5814.9 | 5713.2 | 5632.2 | 5567.4 | 5307.3 | 5194.8 | 5104.8 | 5032.8 | 4975.2 | 4745.7 | 4653.9 | 4581 | 4522.5 | 4475.7 | 4287.6 | 4280.4 | 4273.2 | 4266 | 4254.3
126 | Petrolândia | 0 | COBE | Esgoto |  |  | Cobertura (%) | 0% | 11.25% | 22.5% | 33.75% | 45% | 56.25% | 67.5% | 78.75% | 90% | 90% | 90% | 90% | 90% | 90% | 90% | 90% | 90% | 90% | 90% | 90% | 90% | 90% | 90% | 90% | 90% | 90% | 90% | 90% | 90% | 90% | 90% | 90% | 90% | 90% | 90%
126 | Petrolândia | 0 | TTE | Esgoto |  |  | Tratamento de Esgoto (%) | 0% | 100% | 100% | 100% | 100% | 100% | 100% | 100% | 100% | 100% | 100% | 100% | 100% | 100% | 100% | 100% | 100% | 100% | 100% | 100% | 100% | 100% | 100% | 100% | 100% | 100% | 100% | 100% | 100% | 100% | 100% | 100% | 100% | 100% | 100%
126 | Petrolândia | 0 | LAE | Esgoto |  |  | Ligações Ativas (un) | 0 | 283.2511 | 587.1071 | 913.8655 | 1264.1752 | 1620.7374 | 1915.4607 | 2238.5778 | 2571.1517 | 2590.0754 | 2590.0754 | 2515.928 | 2495.22 | 2483.6854 | 2482.3746 | 2482.3746 | 2395.9436 | 2362.4363 | 2338.9002 | 2325.9096 | 2313.6561 | 2219.4886 | 2190.0375 | 2162.2054 | 2141.3461 | 2125.8422 | 2038.0689 | 2008.9634 | 1988.1418 | 1966.3535 | 1950.4427 | 1880.1963 | 1882.9741 | 1885.8676 | 1885.8676
126 | Petrolândia | 0 | EAPE | Esgoto |  |  | Economias Ativas Potenciais (econ) | 0 | 283.2511 | 587.1071 | 913.8655 | 1264.1752 | 1596.2173 | 1913.6552 | 2238.5778 | 2571.1517 | 2590.0754 | 2515.928 | 2495.22 | 2483.6854 | 2480.062 | 2482.3746 | 2395.9436 | 2362.4363 | 2338.9002 | 2325.9096 | 2313.6561 | 2219.4886 | 2190.0375 | 2162.2054 | 2141.3461 | 2125.8422 | 2038.0689 | 2008.9634 | 1988.1418 | 1966.3535 | 1950.4427 | 1877.4185 | 1880.1963 | 1882.9741 | 1885.8676 | 1884.7102
126 | Petrolândia | 0 | EAOE | Esgoto |  |  | Economias Ativas Operacionais (econ) | 0 | 314.7235 | 634.7103 | 961.9637 | 1296.59 | 1596.2173 | 1913.6552 | 2238.5778 | 2571.1517 | 2590.0754 | 2515.928 | 2495.22 | 2483.6854 | 2480.062 | 2482.3746 | 2395.9436 | 2362.4363 | 2338.9002 | 2325.9096 | 2313.6561 | 2219.4886 | 2190.0375 | 2162.2054 | 2141.3461 | 2125.8422 | 2038.0689 | 2008.9634 | 1988.1418 | 1966.3535 | 1950.4427 | 1877.4185 | 1880.1963 | 1882.9741 | 1885.8676 | 1884.7102
126 | Petrolândia | 0 | VFE | Esgoto |  |  | Volume Faturado de Esgoto (m³/ano) | 0 | 0 | 0 | 0 | 0 | 0 | 0 | 0 | 0 | 0 | 0 | 0 | 0 | 0 | 0 | 0 | 0 | 0 | 0 | 0 | 0 | 0 | 0 | 0 | 0 | 0 | 0 | 0 | 0 | 0 | 0 | 0 | 0 | 0 | 0
126 | Petrolândia | 0 | MTEC | Esgoto | OPEX | Coleta | Materiais de Tratamento (Mil R$) | - | - | - | - | - | - | - | - | - | - | - | - | - | - | - | - | - | - | - | - | - | - | - | - | - | - | - | [8 empty] | 0 | bar: 9995.04 to 9834.66
126 | Petrolândia | 0 | ENEC | Esgoto | OPEX | Coleta | Energia (Mil R$) | 0 | 0 | 0 | 0 | 0 | 0 | 0 | 0 | 0 | 0 | 0 | 0 | 0 | 0 | 0 | 0 | 0 | 0 | 0 | 0 | 0 | 0 | 0 | 0 | 0 | 0 | 0 | 0 | 0 | 0 | 0 | 0 | 0 | 0 | 0 | 0
126 | Petrolândia | 0 | PEEC | Esgoto | OPEX | Coleta | Pessoal (Mil R$) | 0 | 0 | 0 | 0 | 0 | 0 | 0 | 0 | 0 | 0 | 0 | 0 | 0 | 0 | 0 | 0 | 0 | 0 | 0 | 0 | 0 | 0 | 0 | 0 | 0 | 0 | 0 | 0 | 0 | 0 | 0 | 0 | 0 | 0 | 0 | 0
126 | Petrolândia | 0 | MNEC | Esgoto | OPEX | Coleta | Manutenção (Mil R$) | 0 | 0 | 0 | 0 | 0 | 0 | 0 | 0 | 0 | 0 | 0 | 0 | 0 | 0 | 0 | 0 | 0 | 0 | 0 | 0 | 0 | 0 | 0 | 0 | 0 | 0 | 0 | 0 | 0 | 0 | 0 | 0 | 0 | 0 | 0 | 0
126 | Petrolândia | 0 | OCEC | Esgoto | OPEX | Coleta | Outros Custos Operacionais (Mil R$) | 0 | 0 | 0 | 0 | 0 | 0 | 0 | 0 | 0 | 0 | 0 | 0 | 0 | 0 | 0 | 0 | 0 | 0 | 0 | 0 | 0 | 0 | 0 | 0 | 0 | 0 | 0 | 0 | 0 | 0 | 0 | 0 | 0 | 0 | 0 | 0
126 | Petrolândia | 0 | MTET | Esgoto | OPEX | Tratamento | Materiais de Tratamento (Mil R$) | 0 | 0 | 0 | 0 | 0 | 0 | 0 | 0 | 0 | 0 | 0 | 0 | 0 | 0 | 0 | 0 | 0 | 0 | 0 | 0 | 0 | 0 | 0 | 0 | 0 | 0 | 0 | 0 | 0 | 0 | 0 | 0 | 0 | 0 | 0 | 0
126 | Petrolândia | 0 | ENET | Esgoto | OPEX | Tratamento | Energia (Mil R$) | 0 | 0 | 0 | 0 | 0 | 0 | 0 | 0 | 0 | 0 | 0 | 0 | 0 | 0 | 0 | 0 | 0 | 0 | 0 | 0 | 0 | 0 | 0 | 0 | 0 | 0 | 0 | 0 | 0 | 0 | 0 | 0 | 0 | 0 | 0 | 0
126 | Petrolândia | 0 | PEET | Esgoto | OPEX | Tratamento | Pessoal (Mil R$) | 0 | 0 | 0 | 0 | 0 | 0 | 0 | 0 | 0 | 0 | 0 | 0 | 0 | 0 | 0 | 0 | 0 | 0 | 0 | 0 | 0 | 0 | 0 | 0 | 0 | 0 | 0 | 0 | 0 | 0 | 0 | 0 | 0 | 0 | 0 | 0
126 | Petrolândia | 0 | MNET | Esgoto | OPEX | Tratamento | Manutenção (Mil R$) | 0 | 0 | 0 | 0 | 0 | 0 | 0 | 0 | 0 | 0 | 0 | 0 | 0 | 0 | 0 | 0 | 0 | 0 | 0 | 0 | 0 | 0 | 0 | 0 | 0 | 0 | 0 | 0 | 0 | 0 | 0 | 0 | 0 | 0 | 0 | 0
126 | Petrolândia | 0 | OCET | Esgoto | OPEX | Tratamento | Outros Custos Operacionais (Mil R$) | 0 | 0 | 0 | 0 | 0 | 0 | 0 | 0 | 0 | 0 | 0 | 0 | 0 | 0 | 0 | 0 | 0 | 0 | 0 | 0 | 0 | 0 | 0 | 0 | 0 | 0 | 0 | 0 | 0 | 0 | 0 | 0 | 0 | 0 | 0 | 0
126 | Petrolândia | 0 | IOEC | Esgoto | CAPEX | Coleta | Invest. - Obra Civil (Mil R$) | 0 | 0 | 0 | 0 | 0 | 0 | 0 | 0 | 0 | 0 | 0 | 0 | 0 | 0 | 0 | 0 | 0 | 0 | 0 | 0 | 0 | 0 | 0 | 0 | 0 | 0 | 0 | 0 | 0 | 0 | 0 | 0 | 0 | 0 | 0 | 0
126 | Petrolândia | 0 | ISEC | Esgoto | CAPEX | Coleta | Invest. - Sistemas (Mil R$) | 0 | 0 | 0 | 0 | 0 | 0 | 0 | 0 | 0 | 0 | 0 | 0 | 0 | 0 | 0 | 0 | 0 | 0 | 0 | 0 | 0 | 0 | 0 | 0 | 0 | 0 | 0 | 0 | 0 | 0 | 0 | 0 | 0 | 0 | 0 | 0
126 | Petrolândia | 0 | IEEC | Esgoto | CAPEX | Coleta | Invest. - Equipamentos (Mil R$) | 0 | 0 | 0 | 0 | 0 | 0 | 0 | 0 | 0 | 0 | 0 | 0 | 0 | 0 | 0 | 0 | 0 | 0 | 0 | 0 | 0 | 0 | 0 | 0 | 0 | 0 | 0 | 0 | 0 | 0 | 0 | 0 | 0 | 0 | 0 | 0
126 | Petrolândia | 0 | IOET | Esgoto | CAPEX | Tratamento | Invest. - Obra Civil (Mil R$) | 0 | 1337.3019 | 1359.6667 | 1390.5431 | 1421.8715 | 1273.1564 | 1348.8361 | 1380.6393 | 1413.1506 | 80.4096 | 0 | 0 | 0 | 0 | 9.8267 | 0 | 0 | 0 | 0 | 0 | 0 | 0 | 0 | 0 | 0 | 0 | 0 | 0 | 0 | 0 | 0 | 11.8031 | 11.8031 | 12.2949 | 0 | 11051.3027
126 | Petrolândia | 0 | ISET | Esgoto | CAPEX | Tratamento | Invest. - Sistemas (Mil R$) | 0 | 0 | 0 | 0 | 0 | 0 | 0 | 0 | 0 | 0 | 0 | 0 | 0 | 0 | 0 | 0 | 0 | 0 | 0 | 0 | 0 | 0 | 0 | 0 | 0 | 0 | 0 | 0 | 0 | 0 | 0 | 0 | 0 | 0 | 0 | 0
126 | Petrolândia | 0 | IEET | Esgoto | CAPEX | Tratamento | Invest. - Equipamentos (Mil R$) | 0 | 573.1294 | 582.7143 | 595.947 | 609.3735 | 545.6384 | 578.0726 | 591.7025 | 605.636 | 34.4612 | 0 | 0 | 0 | 0 | 4.2114 | 0 | 0 | 0 | 0 | 0 | 0 | 0 | 0 | 0 | 0 | 0 | 0 | 0 | 0 | 0 | 0 | 5.0585 | 5.0585 | 5.2692 | 0 | 4736.2726
127 | Petrolina | 0 | POP |  |  |  | População (hab) | 87142 | 88561 | 89696 | 90604 | 91330 | 94236 | 95008 | 95625 | 96119 | 96514 | 98094 | 98035 | 97988 | 97951 | 97921 | 97801 | 96960 | 96287 | 95749 | 95318 | 93595 | 92304 | 91271 | 90445 | 89784 | 87139 | 86745 | 86430 | 86178 | 85976 | 85168 | 84698 | 84228 | 83758 | 82946
127 | Petrolina | 0 | PAA | Água |  |  | Atendimento (hab) | 56798.5285 | 60077.2479 | 64987.6134 | 69961.601 | 75007.7495 | 82161.823 | 85640.6617 | 89020.8023 | 95157.81 | 95548.86 | 97113.06 | 97054.65 | 97008.12 | 96971.49 | 96941.79 | 96822.99 | 95990.4 | 95324.13 | 94791.51 | 94364.82 | 92659.05 | 91380.96 | 90358.29 | 89540.55 | 88886.16 | 86267.61 | 85877.55 | 85565.7 | 85316.22 | 85116.24 | 84316.32 | 83851.02 | 83385.72 | 82920.42 | 82116.54
127 | Petrolina | 0 | COBA | Água |  |  | Cobertura (%) | 72.42% | 75.37% | 78.33% | 81.28% | 84.23% | 87.19% | 90.14% | 93.09% | 99% | 99% | 99% | 99% | 99% | 99% | 99% | 99% | 99% | 99% | 99% | 99% | 99% | 99% | 99% | 99% | 99% | 99% | 99% | 99% | 99% | 99% | 99% | 99% | 99% | 99% | 99%
127 | Petrolina | 0 | VMH | Água |  |  | Consumo per capita micromedido (l/hab/dia) | 99 | 99 | 99 | 99 | 99 | 99 | 99 | 99 | 99 | 99 | 99 | 99 | 99 | 99 | 99 | 99 | 99 | 99 | 99 | 99 | 99 | 99 | 99 | 99 | 99 | 99 | 99 | 99 | 99 | 99 | 99 | 99 | 99 | 99 | 99
127 | Petrolina | 0 | PAT | Água |  |  | Índice de Perdas Totais (%) | 25% | 25% | 25% | 25% | 25% | 25% | 25% | 25% | 25% | 25% | 25% | 25% | 25% | 25% | 25% | 25% | 25% | 25% | 25% | 25% | 25% | 25% | 25% | 25% | 25% | 25% | 25% | 25% | 25% | 25% | 25% | 25% | 25% | 25% | 25%
127 | Petrolina | 0 | RES | Água |  |  | Residencial (%) | 88.17% | 88.17% | 88.17% | 88.17% | 88.17% | 88.17% | 88.17% | 88.17% | 88.17% | 88.17% | 88.17% | 88.17% | 88.17% | 88.17% | 88.17% | 88.17% | 88.17% | 88.17% | 88.17% | 88.17% | 88.17% | 88.17% | 88.17% | 88.17% | 88.17% | 88.17% | 88.17% | 88.17% | 88.17% | 88.17% | 88.17% | 88.17% | 88.17% | 88.17% | 88.17%
127 | Petrolina | 0 | OUT | Água |  |  | Demais (%) | 11.83% | 11.83% | 11.83% | 11.83% | 11.83% | 11.83% | 11.83% | 11.83% | 11.83% | 11.83% | 11.83% | 11.83% | 11.83% | 11.83% | 11.83% | 11.83% | 11.83% | 11.83% | 11.83% | 11.83% | 11.83% | 11.83% | 11.83% | 11.83% | 11.83% | 11.83% | 11.83% | 11.83% | 11.83% | 11.83% | 11.83% | 11.83% | 11.83% | 11.83% | 11.83%
127 | Petrolina | 0 | LAA | Água |  |  | Ligações Ativas (un) | 0 | 0 | 0 | 0 | 0 | 0 | 0 | 0 | 0 | 0 | 0 | 0 | 0 | 0 | 0 | 0 | 0 | 0 | 0 | 0 | 0 | 0 | 0 | 0 | 0 | 0 | 0 | 0 | 0 | 0 | 0 | 0 | 0 | 0 | 0
127 | Petrolina | 0 | EAPA | Água |  |  | Economias Ativas Potenciais (econ) | 27431.784 | 28368.076 | 30152.5414 | 32033.1484 | 33979.3296 | 35404.9921 | 36279.8604 | 37203.7302 | 38184.3336 | 39187.8305 | 39187.8305 | 39587.1607 | 40092.3341 | 40648.0832 | 41282.0001 | 41282.0001 | 41282.0001 | 41282.0001 | 41282.0001 | 41409.3036 | 41409.3036 | 41409.3036 | 41409.3036 | 41409.3036 | 41409.3036 | 41409.3036 | 41409.3036 | 41409.3036 | 41409.3036 | 41409.3036 | 41409.3036 | 41409.3036 | 41409.3036 | 41409.3036 | 41409.3036
127 | Petrolina | 0 | EAOA | Água |  |  | Economias Ativas Operacionais (econ) | 15986.2149 | 17907.6001 | 19999.2519 | 22276.8379 | 24727.8476 | 26913.5476 | 29478.4934 | 32242.3433 | 37424.4654 | 38407.9927 | 38407.9927 | 38799.3762 | 39294.4967 | 39839.1863 | 40460.4883 | 40460.4883 | 40460.4883 | 40460.4883 | 40460.4883 | 40585.2585 | 40585.2585 | 40585.2585 | 40585.2585 | 40585.2585 | 40585.2585 | 40585.2585 | 40585.2585 | 40585.2585 | 40585.2585 | 40585.2585 | 40585.2585 | 40585.2585 | 40585.2585 | 40585.2585 | 40585.2585
127 | Petrolina | 0 | HIDRO | Água |  |  | Hidrometração (%) | 0% | 0% | 0% | 0% | 0% | 0% | 0% | 0% | 0% | 0% | 0% | 0% | 0% | 0% | 0% | 0% | 0% | 0% | 0% | 0% | 0% | 0% | 0% | 0% | 0% | 0% | 0% | bar: 9995.04 to 9834.66
127 | Petrolina | 0 | VPA | Água |  |  | Volume produzido de Água (m³/ano) | 3103755.9867 | 3282921.64 | 3551248.6 | 3823052.1867 | 4098799 | 4489733.4 | 4679834.5733 | 4864542.3733 | 5199899.2 | 5221268.1333 | 5306743.8533 | 5303552.04 | 5301009.4 | 5299007.76 | 5297384.8 | 5290892.9733 | 5245396.0933 | 5208987.76 | 5179882.7333 | 5156566.2533 | 5063354.44 | 4993513.2133 | 4937629.4 | 4892943.9867 | 4857184.84 | 4714094.16 | 4692779.3333 | 4675738.28 | 4662105.4533 | 4651177.5333 | 4607465.9067 | 4582039.5867 | 4556613.2667 | 4531186.9333 | 4487258.9067
127 | Petrolina | 0 | VFA | Água |  |  | Volume Faturado de Água (m³/ano) | 0 | 0 | 0 | 0 | 0 | 0 | 0 | 0 | 0 | 0 | 0 | 0 | 0 | 0 | 0 | 0 | 0 | 0 | 0 | 0 | 0 | 0 | 0 | 0 | 0 | 0 | 0 | 0 | 0 | 0 | 0 | 0 | 0 | 0 | 0
127 | Petrolina | 0 | MTAP | Água | OPEX | Produção | Materiais de Tratamento (Mil R$) | 0 | 0 | 0 | 0 | 0 | 0 | 0 | 0 | 0 | 0 | 0 | 0 | 0 | 0 | 0 | 0 | 0 | 0 | 0 | 0 | 0 | 0 | 0 | 0 | 0 | 0 | 0 | 0 | 0 | 0 | 0 | 0 | 0 | 0 | 0 | 0
127 | Petrolina | 0 | ENAP | Água | OPEX | Produção | Energia (Mil R$) | 0 | 0 | 0 | 0 | 0 | 0 | 0 | 0 | 0 | 0 | 0 | 0 | 0 | 0 | 0 | 0 | 0 | 0 | 0 | 0 | 0 | 0 | 0 | 0 | 0 | 0 | 0 | 0 | 0 | 0 | 0 | 0 | 0 | 0 | 0 | 0
127 | Petrolina | 0 | PEAP | Água | OPEX | Produção | Pessoal (Mil R$) | 0 | 0 | 0 | 0 | 0 | 0 | 0 | 0 | 0 | 0 | 0 | 0 | 0 | 0 | 0 | 0 | 0 | 0 | 0 | 0 | 0 | 0 | 0 | 0 | 0 | 0 | 0 | 0 | 0 | 0 | 0 | 0 | 0 | 0 | 0 | 0
127 | Petrolina | 0 | MNAP | Água | OPEX | Produção | Manutenção (Mil R$) | 0 | 0 | 0 | 0 | 0 | 0 | 0 | 0 | 0 | 0 | 0 | 0 | 0 | 0 | 0 | 0 | 0 | 0 | 0 | 0 | 0 | 0 | 0 | 0 | 0 | 0 | 0 | 0 | 0 | 0 | 0 | 0 | 0 | 0 | 0 | 0
127 | Petrolina | 0 | OCAP | Água | OPEX | Produção | Outros Custos Operacionais (Mil R$) | 0 | 0 | 0 | 0 | 0 | 0 | 0 | 0 | 0 | 0 | 0 | 0 | 0 | 0 | 0 | 0 | 0 | 0 | 0 | 0 | 0 | 0 | 0 | 0 | 0 | 0 | 0 | 0 | 0 | 0 | 0 | 0 | 0 | 0 | 0 | 0
127 | Petrolina | 0 | MTAD | Água | OPEX | Distribuição | Materiais de Tratamento (Mil R$) | - | - | - | - | - | - | - | - | - | - | - | - | - | - | - | - | - | - | - | - | - | - | - | - | - | - | - | [8 empty] | 0 | bar: 9995.04 to 9834.66
127 | Petrolina | 0 | ENAD | Água | OPEX | Distribuição | Energia (Mil R$) | 0 | 0 | 0 | 0 | 0 | 0 | 0 | 0 | 0 | 0 | 0 | 0 | 0 | 0 | 0 | 0 | 0 | 0 | 0 | 0 | 0 | 0 | 0 | 0 | 0 | 0 | 0 | 0 | 0 | 0 | 0 | 0 | 0 | 0 | 0 | 0
127 | Petrolina | 0 | PEAD | Água | OPEX | Distribuição | Pessoal (Mil R$) | 0 | 0 | 0 | 0 | 0 | 0 | 0 | 0 | 0 | 0 | 0 | 0 | 0 | 0 | 0 | 0 | 0 | 0 | 0 | 0 | 0 | 0 | 0 | 0 | 0 | 0 | 0 | 0 | 0 | 0 | 0 | 0 | 0 | 0 | 0 | 0
127 | Petrolina | 0 | MNAD | Água | OPEX | Distribuição | Manutenção (Mil R$) | 0 | 0 | 0 | 0 | 0 | 0 | 0 | 0 | 0 | 0 | 0 | 0 | 0 | 0 | 0 | 0 | 0 | 0 | 0 | 0 | 0 | 0 | 0 | 0 | 0 | 0 | 0 | 0 | 0 | 0 | 0 | 0 | 0 | 0 | 0 | 0
127 | Petrolina | 0 | OCAD | Água | OPEX | Distribuição | Outros Custos Operacionais (Mil R$) | 0 | 0 | 0 | 0 | 0 | 0 | 0 | 0 | 0 | 0 | 0 | 0 | 0 | 0 | 0 | 0 | 0 | 0 | 0 | 0 | 0 | 0 | 0 | 0 | 0 | 0 | 0 | 0 | 0 | 0 | 0 | 0 | 0 | 0 | 0 | 0
127 | Petrolina | 0 | IOAP | Água | CAPEX | Produção | Invest. - Obra Civil (Mil R$) | 0 | 0 | 0 | 0 | 0 | 0 | 0 | 0 | 0 | 0 | 0 | 0 | 0 | 0 | 0 | 0 | 0 | 0 | 0 | 0 | 0 | 0 | 0 | 0 | 0 | 0 | 0 | 0 | 0 | 0 | 0 | 0 | 0 | 0 | 0 | 0
127 | Petrolina | 0 | ISAP | Água | CAPEX | Produção | Invest. - Sistemas (Mil R$) | - | - | - | - | - | - | - | - | - | - | - | - | - | - | - | - | - | - | - | - | - | - | - | - | - | - | - | [8 empty] | 0 | bar: 9995.04 to 9834.66
127 | Petrolina | 0 | IEAP | Água | CAPEX | Produção | Invest. - Equipamentos (Mil R$) | 0 | 0 | 0 | 0 | 0 | 0 | 0 | 0 | 0 | 0 | 0 | 0 | 0 | 0 | 0 | 0 | 0 | 0 | 0 | 0 | 0 | 0 | 0 | 0 | 0 | 0 | 0 | 0 | 0 | 0 | 0 | 0 | 0 | 0 | 0 | 0
127 | Petrolina | 0 | IOAD | Água | CAPEX | Distribuição | Invest. - Obra Civil (Mil R$) | 0 | 58056.843 | 4318.2776 | 4798.0862 | 5277.8948 | 6717.3207 | 3358.6603 | 3358.6603 | 5757.7034 | 479.8086 | 1439.4259 | 0 | 0 | 0 | 0 | 0 | 0 | 0 | 0 | 0 | 0 | 0 | 0 | 0 | 0 | 0 | 0 | 0 | 0 | 0 | 0 | 0 | 0 | 0 | 0 | 93562.6809
127 | Petrolina | 0 | ISAD | Água | CAPEX | Distribuição | Invest. - Sistemas (Mil R$) | 0 | 0 | 0 | 0 | 0 | 0 | 0 | 0 | 0 | 0 | 0 | 0 | 0 | 0 | 0 | 0 | 0 | 0 | 0 | 0 | 0 | 0 | 0 | 0 | 0 | 0 | 0 | 0 | 0 | 0 | 0 | 0 | 0 | 0 | 0 | 0
127 | Petrolina | 0 | IEAD | Água | CAPEX | Distribuição | Invest. - Equipamentos (Mil R$) | 0 | 0 | 0 | 0 | 0 | 0 | 0 | 0 | 0 | 0 | 0 | 0 | 0 | 0 | 0 | 0 | 0 | 0 | 0 | 0 | 0 | 0 | 0 | 0 | 0 | 0 | 0 | 0 | 0 | 0 | 0 | 0 | 0 | 0 | 0 | 0
127 | Petrolina | 0 | PAE | Esgoto |  |  | Atendimento (hab) | 0 | 8966.8013 | 18667.98 | 29049.9075 | 40071.0375 | 53007.75 | 64130.4 | 75304.6875 | 86507.1 | 86862.6 | 88284.6 | 88231.5 | 88189.2 | 88155.9 | 88128.9 | 88020.9 | 87264 | 86658.3 | 86174.1 | 85786.2 | 84235.5 | 83073.6 | 82143.9 | 81400.5 | 80805.6 | 78425.1 | 78070.5 | 77787 | 77560.2 | 77378.4 | 76651.2 | 76228.2 | 75805.2 | 75382.2 | 74651.4
127 | Petrolina | 0 | COBE | Esgoto |  |  | Cobertura (%) | 0% | 11.25% | 22.5% | 33.75% | 45% | 56.25% | 67.5% | 78.75% | 90% | 90% | 90% | 90% | 90% | 90% | 90% | 90% | 90% | 90% | 90% | 90% | 90% | 90% | 90% | 90% | 90% | 90% | 90% | 90% | 90% | 90% | 90% | 90% | 90% | 90% | 90%
127 | Petrolina | 0 | TTE | Esgoto |  |  | Tratamento de Esgoto (%) | 0% | 100% | 100% | 100% | 100% | 100% | 100% | 100% | 100% | 100% | 100% | 100% | 100% | 100% | 100% | 100% | 100% | 100% | 100% | 100% | 100% | 100% | 100% | 100% | 100% | 100% | 100% | 100% | 100% | 100% | 100% | 100% | 100% | 100% | 100%
127 | Petrolina | 0 | LAE | Esgoto |  |  | Ligações Ativas (un) | 0 | 3191.4085 | 6784.3218 | 10811.1876 | 15290.6983 | 19915.3081 | 24488.9058 | 29297.9375 | 34365.9002 | 35269.0475 | 35269.0475 | 35628.4446 | 36083.1007 | 36583.2749 | 37153.8001 | 37153.8001 | 36943.7355 | 36959.3798 | 37072.8477 | 37268.3732 | 37268.3732 | 36662.5383 | 36561.1914 | 36292.1666 | 36112.399 | 35976.7341 | 35159.2998 | 35273.9003 | 35273.9003 | 35166.8204 | 35059.8521 | 34906.2355 | 34822.9261 | 34739.6167 | 34656.3073
127 | Petrolina | 0 | EAPE | Esgoto |  |  | Economias Ativas Potenciais (econ) | 0 | 3191.4085 | 6784.3218 | 10811.1876 | 15290.6983 | 19915.3081 | 24488.9058 | 29297.9375 | 34365.9002 | 35269.0475 | 35253.2592 | 35628.4446 | 36083.1007 | 36583.2749 | 37153.8001 | 36943.7355 | 36924.4872 | 36959.3798 | 37072.8477 | 37268.3732 | 36662.5383 | 36561.1914 | 36292.1666 | 36112.399 | 35976.7341 | 35044.515 | 35159.2998 | 35273.9003 | 35166.8204 | 35059.8521 | 34906.2355 | 34822.9261 | 34739.6167 | 34656.3073 | 34385.5517
127 | Petrolina | 0 | EAOE | Esgoto |  |  | Economias Ativas Operacionais (econ) | 0 | 3546.0095 | 7334.402 | 11380.1975 | 15682.7675 | 19915.3081 | 24488.9058 | 29297.9375 | 34365.9002 | 35269.0475 | 35253.2592 | 35628.4446 | 36083.1007 | 36583.2749 | 37153.8001 | 36943.7355 | 36924.4872 | 36959.3798 | 37072.8477 | 37268.3732 | 36662.5383 | 36561.1914 | 36292.1666 | 36112.399 | 35976.7341 | 35044.515 | 35159.2998 | 35273.9003 | 35166.8204 | 35059.8521 | 34906.2355 | 34822.9261 | 34739.6167 | 34656.3073 | 34385.5517
127 | Petrolina | 0 | VFE | Esgoto |  |  | Volume Faturado de Esgoto (m³/ano) | 0 | 0 | 0 | 0 | 0 | 0 | 0 | 0 | 0 | 0 | 0 | 0 | 0 | 0 | 0 | 0 | 0 | 0 | 0 | 0 | 0 | 0 | 0 | 0 | 0 | 0 | 0 | 0 | 0 | 0 | 0 | 0 | 0 | 0 | 0
127 | Petrolina | 0 | MTEC | Esgoto | OPEX | Coleta | Materiais de Tratamento (Mil R$) | - | - | - | - | - | - | - | - | - | - | - | - | - | - | - | - | - | - | - | - | - | - | - | - | - | - | - | [8 empty] | 0 | bar: 9995.04 to 9834.66
127 | Petrolina | 0 | ENEC | Esgoto | OPEX | Coleta | Energia (Mil R$) | 0 | 0 | 0 | 0 | 0 | 0 | 0 | 0 | 0 | 0 | 0 | 0 | 0 | 0 | 0 | 0 | 0 | 0 | 0 | 0 | 0 | 0 | 0 | 0 | 0 | 0 | 0 | 0 | 0 | 0 | 0 | 0 | 0 | 0 | 0 | 0
127 | Petrolina | 0 | PEEC | Esgoto | OPEX | Coleta | Pessoal (Mil R$) | 0 | 0 | 0 | 0 | 0 | 0 | 0 | 0 | 0 | 0 | 0 | 0 | 0 | 0 | 0 | 0 | 0 | 0 | 0 | 0 | 0 | 0 | 0 | 0 | 0 | 0 | 0 | 0 | 0 | 0 | 0 | 0 | 0 | 0 | 0 | 0
127 | Petrolina | 0 | MNEC | Esgoto | OPEX | Coleta | Manutenção (Mil R$) | 0 | 0 | 0 | 0 | 0 | 0 | 0 | 0 | 0 | 0 | 0 | 0 | 0 | 0 | 0 | 0 | 0 | 0 | 0 | 0 | 0 | 0 | 0 | 0 | 0 | 0 | 0 | 0 | 0 | 0 | 0 | 0 | 0 | 0 | 0 | 0
127 | Petrolina | 0 | OCEC | Esgoto | OPEX | Coleta | Outros Custos Operacionais (Mil R$) | 0 | 0 | 0 | 0 | 0 | 0 | 0 | 0 | 0 | 0 | 0 | 0 | 0 | 0 | 0 | 0 | 0 | 0 | 0 | 0 | 0 | 0 | 0 | 0 | 0 | 0 | 0 | 0 | 0 | 0 | 0 | 0 | 0 | 0 | 0 | 0
127 | Petrolina | 0 | MTET | Esgoto | OPEX | Tratamento | Materiais de Tratamento (Mil R$) | 0 | 0 | 0 | 0 | 0 | 0 | 0 | 0 | 0 | 0 | 0 | 0 | 0 | 0 | 0 | 0 | 0 | 0 | 0 | 0 | 0 | 0 | 0 | 0 | 0 | 0 | 0 | 0 | 0 | 0 | 0 | 0 | 0 | 0 | 0 | 0
127 | Petrolina | 0 | ENET | Esgoto | OPEX | Tratamento | Energia (Mil R$) | 0 | 0 | 0 | 0 | 0 | 0 | 0 | 0 | 0 | 0 | 0 | 0 | 0 | 0 | 0 | 0 | 0 | 0 | 0 | 0 | 0 | 0 | 0 | 0 | 0 | 0 | 0 | 0 | 0 | 0 | 0 | 0 | 0 | 0 | 0 | 0
127 | Petrolina | 0 | PEET | Esgoto | OPEX | Tratamento | Pessoal (Mil R$) | 0 | 0 | 0 | 0 | 0 | 0 | 0 | 0 | 0 | 0 | 0 | 0 | 0 | 0 | 0 | 0 | 0 | 0 | 0 | 0 | 0 | 0 | 0 | 0 | 0 | 0 | 0 | 0 | 0 | 0 | 0 | 0 | 0 | 0 | 0 | 0
127 | Petrolina | 0 | MNET | Esgoto | OPEX | Tratamento | Manutenção (Mil R$) | 0 | 0 | 0 | 0 | 0 | 0 | 0 | 0 | 0 | 0 | 0 | 0 | 0 | 0 | 0 | 0 | 0 | 0 | 0 | 0 | 0 | 0 | 0 | 0 | 0 | 0 | 0 | 0 | 0 | 0 | 0 | 0 | 0 | 0 | 0 | 0
127 | Petrolina | 0 | OCET | Esgoto | OPEX | Tratamento | Outros Custos Operacionais (Mil R$) | 0 | 0 | 0 | 0 | 0 | 0 | 0 | 0 | 0 | 0 | 0 | 0 | 0 | 0 | 0 | 0 | 0 | 0 | 0 | 0 | 0 | 0 | 0 | 0 | 0 | 0 | 0 | 0 | 0 | 0 | 0 | 0 | 0 | 0 | 0 | 0
127 | Petrolina | 0 | IOEC | Esgoto | CAPEX | Coleta | Invest. - Obra Civil (Mil R$) | 0 | 0 | 0 | 0 | 0 | 0 | 0 | 0 | 0 | 0 | 0 | 0 | 0 | 0 | 0 | 0 | 0 | 0 | 0 | 0 | 0 | 0 | 0 | 0 | 0 | 0 | 0 | 0 | 0 | 0 | 0 | 0 | 0 | 0 | 0 | 0
127 | Petrolina | 0 | ISEC | Esgoto | CAPEX | Coleta | Invest. - Sistemas (Mil R$) | 0 | 0 | 0 | 0 | 0 | 0 | 0 | 0 | 0 | 0 | 0 | 0 | 0 | 0 | 0 | 0 | 0 | 0 | 0 | 0 | 0 | 0 | 0 | 0 | 0 | 0 | 0 | 0 | 0 | 0 | 0 | 0 | 0 | 0 | 0 | 0
127 | Petrolina | 0 | IEEC | Esgoto | CAPEX | Coleta | Invest. - Equipamentos (Mil R$) | 0 | 0 | 0 | 0 | 0 | 0 | 0 | 0 | 0 | 0 | 0 | 0 | 0 | 0 | 0 | 0 | 0 | 0 | 0 | 0 | 0 | 0 | 0 | 0 | 0 | 0 | 0 | 0 | 0 | 0 | 0 | 0 | 0 | 0 | 0 | 0
127 | Petrolina | 0 | IOET | Esgoto | CAPEX | Tratamento | Invest. - Obra Civil (Mil R$) | 0 | 15067.466 | 16097.3835 | 17191.1231 | 18282.1924 | 17984.6276 | 19433.825 | 20434.2156 | 21534.4476 | 3837.5926 | 0 | 1594.2128 | 1931.8941 | 2125.3067 | 2424.2375 | 0 | 0 | 148.2631 | 482.1404 | 830.814 | 0 | 0 | 0 | 0 | 0 | 0 | 487.736 | 486.9528 | 0 | 0 | 0 | 0 | 0 | 0 | 0 | 160374.4308
127 | Petrolina | 0 | ISET | Esgoto | CAPEX | Tratamento | Invest. - Sistemas (Mil R$) | 0 | 0 | 0 | 0 | 0 | 0 | 0 | 0 | 0 | 0 | 0 | 0 | 0 | 0 | 0 | 0 | 0 | 0 | 0 | 0 | 0 | 0 | 0 | 0 | 0 | 0 | 0 | 0 | 0 | 0 | 0 | 0 | 0 | 0 | 0 | 0
127 | Petrolina | 0 | IEET | Esgoto | CAPEX | Tratamento | Invest. - Equipamentos (Mil R$) | 0 | 6457.4854 | 6898.8786 | 7367.6242 | 7835.2253 | 7707.6976 | 8328.7821 | 8757.521 | 9229.049 | 1644.6825 | 0 | 683.2341 | 827.9546 | 910.8457 | 1038.9589 | 0 | 0 | 63.5413 | 206.6316 | 356.0632 | 0 | 0 | 0 | 0 | 0 | 0 | 209.0297 | 208.6941 | 0 | 0 | 0 | 0 | 0 | 0 | 0 | 68731.8989
128 | Poção | 0 | POP |  |  |  | População (hab) | 3297 | 3237 | 3189 | 3151 | 3121 | 2999 | 2956 | 2921 | 2893 | 2871 | 2782 | 2752 | 2728 | 2708 | 2692 | 2631 | 2611 | 2595 | 2582 | 2572 | 2533 | 2521 | 2511 | 2503 | 2496 | 2471 | 2463 | 2457 | 2452 | 2448 | 2432 | 2432 | 2431 | 2430 | 2430
128 | Poção | 0 | PAA | Água |  |  | Atendimento (hab) | 20.8769 | 338.6825 | 665.1034 | 1001.8791 | 1350.8031 | 1658.8277 | 1957.8925 | 2253.7369 | 2864.07 | 2842.29 | 2754.18 | 2724.48 | 2700.72 | 2680.92 | 2665.08 | 2604.69 | 2584.89 | 2569.05 | 2556.18 | 2546.28 | 2507.67 | 2495.79 | 2485.89 | 2477.97 | 2471.04 | 2446.29 | 2438.37 | 2432.43 | 2427.48 | 2423.52 | 2407.68 | 2407.68 | 2406.69 | 2405.7 | 2405.7
128 | Poção | 0 | COBA | Água |  |  | Cobertura (%) | 0.7036% | 11.63% | 22.55% | 33.47% | 44.39% | 55.31% | 66.23% | 77.16% | 99% | 99% | 99% | 99% | 99% | 99% | 99% | 99% | 99% | 99% | 99% | 99% | 99% | 99% | 99% | 99% | 99% | 99% | 99% | 99% | 99% | 99% | 99% | 99% | 99% | 99% | 99%
128 | Poção | 0 | VMH | Água |  |  | Consumo per capita micromedido (l/hab/dia) | 99 | 99 | 99 | 99 | 99 | 99 | 99 | 99 | 99 | 99 | 99 | 99 | 99 | 99 | 99 | 99 | 99 | 99 | 99 | 99 | 99 | 99 | 99 | 99 | 99 | 99 | 99 | 99 | 99 | 99 | 99 | 99 | 99 | 99 | 99
128 | Poção | 0 | PAT | Água |  |  | Índice de Perdas Totais (%) | 25% | 25% | 25% | 25% | 25% | 25% | 25% | 25% | 25% | 25% | 25% | 25% | 25% | 25% | 25% | 25% | 25% | 25% | 25% | 25% | 25% | 25% | 25% | 25% | 25% | 25% | 25% | 25% | 25% | 25% | 25% | 25% | 25% | 25% | 25%
128 | Poção | 0 | RES | Água |  |  | Residencial (%) | 95.33% | 95.33% | 95.33% | 95.33% | 95.33% | 95.33% | 95.33% | 95.33% | 95.33% | 95.33% | 95.33% | 95.33% | 95.33% | 95.33% | 95.33% | 95.33% | 95.33% | 95.33% | 95.33% | 95.33% | 95.33% | 95.33% | 95.33% | 95.33% | 95.33% | 95.33% | 95.33% | 95.33% | 95.33% | 95.33% | 95.33% | 95.33% | 95.33% | 95.33% | 95.33%
128 | Poção | 0 | OUT | Água |  |  | Demais (%) | 4.674% | 4.674% | 4.674% | 4.674% | 4.674% | 4.674% | 4.674% | 4.674% | 4.674% | 4.674% | 4.674% | 4.674% | 4.674% | 4.674% | 4.674% | 4.674% | 4.674% | 4.674% | 4.674% | 4.674% | 4.674% | 4.674% | 4.674% | 4.674% | 4.674% | 4.674% | 4.674% | 4.674% | 4.674% | 4.674% | 4.674% | 4.674% | 4.674% | 4.674% | 4.674%
128 | Poção | 0 | LAA | Água |  |  | Ligações Ativas (un) | 0 | 0 | 0 | 0 | 0 | 0 | 0 | 0 | 0 | 0 | 0 | 0 | 0 | 0 | 0 | 0 | 0 | 0 | 0 | 0 | 0 | 0 | 0 | 0 | 0 | 0 | 0 | 0 | 0 | 0 | 0 | 0 | 0 | 0 | 0
128 | Poção | 0 | EAPA | Água |  |  | Economias Ativas Potenciais (econ) | 1170.3456 | 1172.033 | 1206.3323 | 1240.7345 | 1274.8026 | 1310.2066 | 1312.0665 | 1313.538 | 1315.444 | 1316.8872 | 1319.019 | 1320.7195 | 1322.0104 | 1323.7224 | 1324.984 | 1327.1692 | 1328.1378 | 1329.574 | 1332.898 | 1332.898 | 1333.4748 | 1335.4107 | 1336.0887 | 1337.284 | 1337.964 | 1340.1062 | 1341.316 | 1342.4955 | 1343.4368 | 1343.9212 | 1345.8575 | 1346.3112 | 1346.7998 | 1347.2535 | 1347.5676
128 | Poção | 0 | EAOA | Água |  |  | Economias Ativas Operacionais (econ) | 0.064369 | 17.6 | 66.2996 | 146.2992 | 257.6473 | 400.857 | 575.6051 | 781.9626 | 1289.2667 | 1290.6811 | 1292.7705 | 1294.4372 | 1295.7024 | 1297.3803 | 1298.6168 | 1300.7585 | 1301.7079 | 1303.1155 | 1306.3733 | 1306.3733 | 1306.9387 | 1308.836 | 1309.5005 | 1310.672 | 1311.3385 | 1313.4381 | 1314.6238 | 1315.7798 | 1316.7024 | 1317.1772 | 1319.0749 | 1319.5196 | 1319.9985 | 1320.4432 | 1320.751
128 | Poção | 0 | HIDRO | Água |  |  | Hidrometração (%) | 0% | 0% | 0% | 0% | 0% | 0% | 0% | 0% | 0% | 0% | 0% | 0% | 0% | 0% | 0% | 0% | 0% | 0% | 0% | 0% | 0% | 0% | 0% | 0% | 0% | 0% | 0% | bar: 9995.04 to 9834.66
128 | Poção | 0 | VPA | Água |  |  | Volume produzido de Água (m³/ano) | 1055.1733 | 17117.8267 | 33615.92 | 50637.36 | 68272.8133 | 83841.12 | 98956.56 | 113909.24 | 144756.9467 | 143656.1333 | 139202.84 | 137701.7333 | 136500.84 | 135500.1067 | 134699.5067 | 131647.2533 | 130646.5067 | 129845.92 | 129195.44 | 128695.0667 | 126743.6267 | 126143.1867 | 125642.8267 | 125242.52 | 124892.2533 | 123641.3333 | 123241.04 | 122940.8267 | 122690.6267 | 122490.48 | 121689.8933 | 121689.8933 | 121639.8667 | 121589.8267 | 121589.8267
128 | Poção | 0 | VFA | Água |  |  | Volume Faturado de Água (m³/ano) | 0 | 0 | 0 | 0 | 0 | 0 | 0 | 0 | 0 | 0 | 0 | 0 | 0 | 0 | 0 | 0 | 0 | 0 | 0 | 0 | 0 | 0 | 0 | 0 | 0 | 0 | 0 | 0 | 0 | 0 | 0 | 0 | 0 | 0 | 0
128 | Poção | 0 | MTAP | Água | OPEX | Produção | Materiais de Tratamento (Mil R$) | 0 | 0 | 0 | 0 | 0 | 0 | 0 | 0 | 0 | 0 | 0 | 0 | 0 | 0 | 0 | 0 | 0 | 0 | 0 | 0 | 0 | 0 | 0 | 0 | 0 | 0 | 0 | 0 | 0 | 0 | 0 | 0 | 0 | 0 | 0 | 0
128 | Poção | 0 | ENAP | Água | OPEX | Produção | Energia (Mil R$) | 0 | 0 | 0 | 0 | 0 | 0 | 0 | 0 | 0 | 0 | 0 | 0 | 0 | 0 | 0 | 0 | 0 | 0 | 0 | 0 | 0 | 0 | 0 | 0 | 0 | 0 | 0 | 0 | 0 | 0 | 0 | 0 | 0 | 0 | 0 | 0
128 | Poção | 0 | PEAP | Água | OPEX | Produção | Pessoal (Mil R$) | 0 | 0 | 0 | 0 | 0 | 0 | 0 | 0 | 0 | 0 | 0 | 0 | 0 | 0 | 0 | 0 | 0 | 0 | 0 | 0 | 0 | 0 | 0 | 0 | 0 | 0 | 0 | 0 | 0 | 0 | 0 | 0 | 0 | 0 | 0 | 0
128 | Poção | 0 | MNAP | Água | OPEX | Produção | Manutenção (Mil R$) | 0 | 0 | 0 | 0 | 0 | 0 | 0 | 0 | 0 | 0 | 0 | 0 | 0 | 0 | 0 | 0 | 0 | 0 | 0 | 0 | 0 | 0 | 0 | 0 | 0 | 0 | 0 | 0 | 0 | 0 | 0 | 0 | 0 | 0 | 0 | 0
128 | Poção | 0 | OCAP | Água | OPEX | Produção | Outros Custos Operacionais (Mil R$) | 0 | 0 | 0 | 0 | 0 | 0 | 0 | 0 | 0 | 0 | 0 | 0 | 0 | 0 | 0 | 0 | 0 | 0 | 0 | 0 | 0 | 0 | 0 | 0 | 0 | 0 | 0 | 0 | 0 | 0 | 0 | 0 | 0 | 0 | 0 | 0
128 | Poção | 0 | MTAD | Água | OPEX | Distribuição | Materiais de Tratamento (Mil R$) | - | - | - | - | - | - | - | - | - | - | - | - | - | - | - | - | - | - | - | - | - | - | - | - | - | - | - | [8 empty] | 0 | bar: 9995.04 to 9834.66
128 | Poção | 0 | ENAD | Água | OPEX | Distribuição | Energia (Mil R$) | 0 | 0 | 0 | 0 | 0 | 0 | 0 | 0 | 0 | 0 | 0 | 0 | 0 | 0 | 0 | 0 | 0 | 0 | 0 | 0 | 0 | 0 | 0 | 0 | 0 | 0 | 0 | 0 | 0 | 0 | 0 | 0 | 0 | 0 | 0 | 0
128 | Poção | 0 | PEAD | Água | OPEX | Distribuição | Pessoal (Mil R$) | 0 | 0 | 0 | 0 | 0 | 0 | 0 | 0 | 0 | 0 | 0 | 0 | 0 | 0 | 0 | 0 | 0 | 0 | 0 | 0 | 0 | 0 | 0 | 0 | 0 | 0 | 0 | 0 | 0 | 0 | 0 | 0 | 0 | 0 | 0 | 0
128 | Poção | 0 | MNAD | Água | OPEX | Distribuição | Manutenção (Mil R$) | 0 | 0 | 0 | 0 | 0 | 0 | 0 | 0 | 0 | 0 | 0 | 0 | 0 | 0 | 0 | 0 | 0 | 0 | 0 | 0 | 0 | 0 | 0 | 0 | 0 | 0 | 0 | 0 | 0 | 0 | 0 | 0 | 0 | 0 | 0 | 0
128 | Poção | 0 | OCAD | Água | OPEX | Distribuição | Outros Custos Operacionais (Mil R$) | 0 | 0 | 0 | 0 | 0 | 0 | 0 | 0 | 0 | 0 | 0 | 0 | 0 | 0 | 0 | 0 | 0 | 0 | 0 | 0 | 0 | 0 | 0 | 0 | 0 | 0 | 0 | 0 | 0 | 0 | 0 | 0 | 0 | 0 | 0 | 0
128 | Poção | 0 | IOAP | Água | CAPEX | Produção | Invest. - Obra Civil (Mil R$) | 0 | 0 | 0 | 0 | 0 | 0 | 0 | 0 | 0 | 0 | 0 | 0 | 0 | 0 | 0 | 0 | 0 | 0 | 0 | 0 | 0 | 0 | 0 | 0 | 0 | 0 | 0 | 0 | 0 | 0 | 0 | 0 | 0 | 0 | 0 | 0
128 | Poção | 0 | ISAP | Água | CAPEX | Produção | Invest. - Sistemas (Mil R$) | - | - | - | - | - | - | - | - | - | - | - | - | - | - | - | - | - | - | - | - | - | - | - | - | - | - | - | [8 empty] | 0 | bar: 9995.04 to 9834.66
128 | Poção | 0 | IEAP | Água | CAPEX | Produção | Invest. - Equipamentos (Mil R$) | 0 | 0 | 0 | 0 | 0 | 0 | 0 | 0 | 0 | 0 | 0 | 0 | 0 | 0 | 0 | 0 | 0 | 0 | 0 | 0 | 0 | 0 | 0 | 0 | 0 | 0 | 0 | 0 | 0 | 0 | 0 | 0 | 0 | 0 | 0 | 0
128 | Poção | 0 | IOAD | Água | CAPEX | Distribuição | Invest. - Obra Civil (Mil R$) | 0 | 723.3713 | 361.6856 | 0 | 361.6856 | 0 | 361.6856 | 0 | 723.3713 | 0 | 0 | 0 | 0 | 0 | 0 | 0 | 0 | 0 | 0 | 0 | 0 | 0 | 0 | 0 | 0 | 0 | 0 | 0 | 0 | 0 | 0 | 0 | 0 | 0 | 0 | 2531.7995
128 | Poção | 0 | ISAD | Água | CAPEX | Distribuição | Invest. - Sistemas (Mil R$) | 0 | 0 | 0 | 0 | 0 | 0 | 0 | 0 | 0 | 0 | 0 | 0 | 0 | 0 | 0 | 0 | 0 | 0 | 0 | 0 | 0 | 0 | 0 | 0 | 0 | 0 | 0 | 0 | 0 | 0 | 0 | 0 | 0 | 0 | 0 | 0
128 | Poção | 0 | IEAD | Água | CAPEX | Distribuição | Invest. - Equipamentos (Mil R$) | 0 | 0 | 0 | 0 | 0 | 0 | 0 | 0 | 0 | 0 | 0 | 0 | 0 | 0 | 0 | 0 | 0 | 0 | 0 | 0 | 0 | 0 | 0 | 0 | 0 | 0 | 0 | 0 | 0 | 0 | 0 | 0 | 0 | 0 | 0 | 0
128 | Poção | 0 | PAE | Esgoto |  |  | Atendimento (hab) | 0 | 327.7463 | 663.7106 | 1010.2894 | 1369.3387 | 1686.9375 | 1995.3 | 2300.2875 | 2603.7 | 2583.9 | 2503.8 | 2476.8 | 2455.2 | 2437.2 | 2422.8 | 2367.9 | 2349.9 | 2335.5 | 2323.8 | 2314.8 | 2279.7 | 2268.9 | 2259.9 | 2252.7 | 2246.4 | 2223.9 | 2216.7 | 2211.3 | 2206.8 | 2203.2 | 2188.8 | 2188.8 | 2187.9 | 2187 | 2187
128 | Poção | 0 | COBE | Esgoto |  |  | Cobertura (%) | 0% | 11.25% | 22.5% | 33.75% | 45% | 56.25% | 67.5% | 78.75% | 90% | 90% | 90% | 90% | 90% | 90% | 90% | 90% | 90% | 90% | 90% | 90% | 90% | 90% | 90% | 90% | 90% | 90% | 90% | 90% | 90% | 90% | 90% | 90% | 90% | 90% | 90%
128 | Poção | 0 | TTE | Esgoto |  |  | Tratamento de Esgoto (%) | 0% | 100% | 100% | 100% | 100% | 100% | 100% | 100% | 100% | 100% | 100% | 100% | 100% | 100% | 100% | 100% | 100% | 100% | 100% | 100% | 100% | 100% | 100% | 100% | 100% | 100% | 100% | 100% | 100% | 100% | 100% | 100% | 100% | 100% | 100%
128 | Poção | 0 | LAE | Esgoto |  |  | Ligações Ativas (un) | 0 | 128.5535 | 263.4408 | 405.7699 | 556.9406 | 715.5546 | 840.6235 | 978.9259 | 1121.1404 | 1124.9885 | 1126.9071 | 1107.5721 | 1106.6512 | 1109.4289 | 1113.3522 | 1115.3189 | 1101.8491 | 1101.7591 | 1105.2045 | 1107.7207 | 1108.2398 | 1100.4249 | 1101.1181 | 1102.8771 | 1104.8189 | 1106.7469 | 1101.375 | 1103.2209 | 1104.3648 | 1105.7231 | 1107.4658 | 1105.7278 | 1108.8437 | 1111.7372 | 1113.7403
128 | Poção | 0 | EAPE | Esgoto |  |  | Economias Ativas Potenciais (econ) | 0 | 127.9696 | 262.9139 | 405.7699 | 556.9406 | 699.4734 | 838.0861 | 978.2876 | 1121.1404 | 1124.9885 | 1106.0417 | 1105.4894 | 1106.6328 | 1109.4289 | 1113.3522 | 1100.9774 | 1100.3631 | 1101.7591 | 1105.2045 | 1106.9039 | 1098.4831 | 1100.4249 | 1101.1181 | 1102.8771 | 1104.8189 | 1099.7206 | 1101.375 | 1103.2209 | 1104.3648 | 1105.7231 | 1102.8344 | 1105.7278 | 1108.8437 | 1111.7372 | 1113.7403
128 | Poção | 0 | EAOE | Esgoto |  |  | Economias Ativas Operacionais (econ) | 0 | 142.1884 | 284.2312 | 427.1262 | 571.2211 | 699.4734 | 838.0861 | 978.2876 | 1121.1404 | 1124.9885 | 1106.0417 | 1105.4894 | 1106.6328 | 1109.4289 | 1113.3522 | 1100.9774 | 1100.3631 | 1101.7591 | 1105.2045 | 1106.9039 | 1098.4831 | 1100.4249 | 1101.1181 | 1102.8771 | 1104.8189 | 1099.7206 | 1101.375 | 1103.2209 | 1104.3648 | 1105.7231 | 1102.8344 | 1105.7278 | 1108.8437 | 1111.7372 | 1113.7403
128 | Poção | 0 | VFE | Esgoto |  |  | Volume Faturado de Esgoto (m³/ano) | 0 | 0 | 0 | 0 | 0 | 0 | 0 | 0 | 0 | 0 | 0 | 0 | 0 | 0 | 0 | 0 | 0 | 0 | 0 | 0 | 0 | 0 | 0 | 0 | 0 | 0 | 0 | 0 | 0 | 0 | 0 | 0 | 0 | 0 | 0
128 | Poção | 0 | MTEC | Esgoto | OPEX | Coleta | Materiais de Tratamento (Mil R$) | - | - | - | - | - | - | - | - | - | - | - | - | - | - | - | - | - | - | - | - | - | - | - | - | - | - | - | [8 empty] | 0 | bar: 9995.04 to 9834.66
128 | Poção | 0 | ENEC | Esgoto | OPEX | Coleta | Energia (Mil R$) | 0 | 0 | 0 | 0 | 0 | 0 | 0 | 0 | 0 | 0 | 0 | 0 | 0 | 0 | 0 | 0 | 0 | 0 | 0 | 0 | 0 | 0 | 0 | 0 | 0 | 0 | 0 | 0 | 0 | 0 | 0 | 0 | 0 | 0 | 0 | 0
128 | Poção | 0 | PEEC | Esgoto | OPEX | Coleta | Pessoal (Mil R$) | 0 | 0 | 0 | 0 | 0 | 0 | 0 | 0 | 0 | 0 | 0 | 0 | 0 | 0 | 0 | 0 | 0 | 0 | 0 | 0 | 0 | 0 | 0 | 0 | 0 | 0 | 0 | 0 | 0 | 0 | 0 | 0 | 0 | 0 | 0 | 0
128 | Poção | 0 | MNEC | Esgoto | OPEX | Coleta | Manutenção (Mil R$) | 0 | 0 | 0 | 0 | 0 | 0 | 0 | 0 | 0 | 0 | 0 | 0 | 0 | 0 | 0 | 0 | 0 | 0 | 0 | 0 | 0 | 0 | 0 | 0 | 0 | 0 | 0 | 0 | 0 | 0 | 0 | 0 | 0 | 0 | 0 | 0
128 | Poção | 0 | OCEC | Esgoto | OPEX | Coleta | Outros Custos Operacionais (Mil R$) | 0 | 0 | 0 | 0 | 0 | 0 | 0 | 0 | 0 | 0 | 0 | 0 | 0 | 0 | 0 | 0 | 0 | 0 | 0 | 0 | 0 | 0 | 0 | 0 | 0 | 0 | 0 | 0 | 0 | 0 | 0 | 0 | 0 | 0 | 0 | 0
128 | Poção | 0 | MTET | Esgoto | OPEX | Tratamento | Materiais de Tratamento (Mil R$) | 0 | 0 | 0 | 0 | 0 | 0 | 0 | 0 | 0 | 0 | 0 | 0 | 0 | 0 | 0 | 0 | 0 | 0 | 0 | 0 | 0 | 0 | 0 | 0 | 0 | 0 | 0 | 0 | 0 | 0 | 0 | 0 | 0 | 0 | 0 | 0
128 | Poção | 0 | ENET | Esgoto | OPEX | Tratamento | Energia (Mil R$) | 0 | 0 | 0 | 0 | 0 | 0 | 0 | 0 | 0 | 0 | 0 | 0 | 0 | 0 | 0 | 0 | 0 | 0 | 0 | 0 | 0 | 0 | 0 | 0 | 0 | 0 | 0 | 0 | 0 | 0 | 0 | 0 | 0 | 0 | 0 | 0
128 | Poção | 0 | PEET | Esgoto | OPEX | Tratamento | Pessoal (Mil R$) | 0 | 0 | 0 | 0 | 0 | 0 | 0 | 0 | 0 | 0 | 0 | 0 | 0 | 0 | 0 | 0 | 0 | 0 | 0 | 0 | 0 | 0 | 0 | 0 | 0 | 0 | 0 | 0 | 0 | 0 | 0 | 0 | 0 | 0 | 0 | 0
128 | Poção | 0 | MNET | Esgoto | OPEX | Tratamento | Manutenção (Mil R$) | 0 | 0 | 0 | 0 | 0 | 0 | 0 | 0 | 0 | 0 | 0 | 0 | 0 | 0 | 0 | 0 | 0 | 0 | 0 | 0 | 0 | 0 | 0 | 0 | 0 | 0 | 0 | 0 | 0 | 0 | 0 | 0 | 0 | 0 | 0 | 0
128 | Poção | 0 | OCET | Esgoto | OPEX | Tratamento | Outros Custos Operacionais (Mil R$) | 0 | 0 | 0 | 0 | 0 | 0 | 0 | 0 | 0 | 0 | 0 | 0 | 0 | 0 | 0 | 0 | 0 | 0 | 0 | 0 | 0 | 0 | 0 | 0 | 0 | 0 | 0 | 0 | 0 | 0 | 0 | 0 | 0 | 0 | 0 | 0
128 | Poção | 0 | IOEC | Esgoto | CAPEX | Coleta | Invest. - Obra Civil (Mil R$) | 0 | 0 | 0 | 0 | 0 | 0 | 0 | 0 | 0 | 0 | 0 | 0 | 0 | 0 | 0 | 0 | 0 | 0 | 0 | 0 | 0 | 0 | 0 | 0 | 0 | 0 | 0 | 0 | 0 | 0 | 0 | 0 | 0 | 0 | 0 | 0
128 | Poção | 0 | ISEC | Esgoto | CAPEX | Coleta | Invest. - Sistemas (Mil R$) | 0 | 0 | 0 | 0 | 0 | 0 | 0 | 0 | 0 | 0 | 0 | 0 | 0 | 0 | 0 | 0 | 0 | 0 | 0 | 0 | 0 | 0 | 0 | 0 | 0 | 0 | 0 | 0 | 0 | 0 | 0 | 0 | 0 | 0 | 0 | 0
128 | Poção | 0 | IEEC | Esgoto | CAPEX | Coleta | Invest. - Equipamentos (Mil R$) | 0 | 0 | 0 | 0 | 0 | 0 | 0 | 0 | 0 | 0 | 0 | 0 | 0 | 0 | 0 | 0 | 0 | 0 | 0 | 0 | 0 | 0 | 0 | 0 | 0 | 0 | 0 | 0 | 0 | 0 | 0 | 0 | 0 | 0 | 0 | 0
128 | Poção | 0 | IOET | Esgoto | CAPEX | Tratamento | Invest. - Obra Civil (Mil R$) | 0 | 604.1776 | 603.5588 | 607.1796 | 612.2784 | 544.9612 | 588.9836 | 595.735 | 607.0002 | 16.3512 | 8.1525 | 6.5031 | 4.9367 | 11.8811 | 16.6705 | 8.3567 | 3.7041 | 5.9317 | 14.6399 | 10.6918 | 5.6767 | 8.2508 | 2.9458 | 7.4741 | 8.2511 | 8.1922 | 7.0297 | 7.8435 | 4.8606 | 5.7715 | 7.4048 | 12.2945 | 13.2402 | 12.2945 | 8.5116 | 4991.7352
128 | Poção | 0 | ISET | Esgoto | CAPEX | Tratamento | Invest. - Sistemas (Mil R$) | 0 | 0 | 0 | 0 | 0 | 0 | 0 | 0 | 0 | 0 | 0 | 0 | 0 | 0 | 0 | 0 | 0 | 0 | 0 | 0 | 0 | 0 | 0 | 0 | 0 | 0 | 0 | 0 | 0 | 0 | 0 | 0 | 0 | 0 | 0 | 0
128 | Poção | 0 | IEET | Esgoto | CAPEX | Tratamento | Invest. - Equipamentos (Mil R$) | 0 | 258.9333 | 258.668 | 260.2198 | 262.405 | 233.5548 | 252.4215 | 255.315 | 260.143 | 7.0077 | 3.4939 | 2.787 | 2.1157 | 5.0919 | 7.1445 | 3.5814 | 1.5875 | 2.5422 | 6.2742 | 4.5822 | 2.4329 | 3.536 | 1.2625 | 3.2032 | 3.5362 | 3.511 | 3.0127 | 3.3615 | 2.0831 | 2.4735 | 3.1735 | 5.2691 | 5.6744 | 5.2691 | 3.6478 | 2139.3151
129 | Pombos | 0 | POP |  |  |  | População (hab) | 6479 | 6477 | 6475 | 6474 | 6473 | 6471 | 6479 | 6485 | 6490 | 6493 | 6507 | 6513 | 6518 | 6522 | 6525 | 6538 | 6541 | 6543 | 6545 | 6546 | 6550 | 6555 | 6559 | 6562 | 6565 | 6576 | 6583 | 6590 | 6596 | 6601 | 6615 | 6618 | 6622 | 6625 | 6626
129 | Pombos | 0 | PAA | Água |  |  | Atendimento (hab) | 0 | 641.223 | 1317.6625 | 2029.599 | 2776.917 | 3559.05 | 4276.14 | 4993.45 | 6425.1 | 6428.07 | 6441.93 | 6447.87 | 6452.82 | 6456.78 | 6459.75 | 6472.62 | 6475.59 | 6477.57 | 6479.55 | 6480.54 | 6484.5 | 6489.45 | 6493.41 | 6496.38 | 6499.35 | 6510.24 | 6517.17 | 6524.1 | 6530.04 | 6534.99 | 6548.85 | 6551.82 | 6555.78 | 6558.75 | 6559.74
129 | Pombos | 0 | COBA | Água |  |  | Cobertura (%) | 0% | 11% | 22% | 33% | 44% | 55% | 66% | 77% | 99% | 99% | 99% | 99% | 99% | 99% | 99% | 99% | 99% | 99% | 99% | 99% | 99% | 99% | 99% | 99% | 99% | 99% | 99% | 99% | 99% | 99% | 99% | 99% | 99% | 99% | 99%
129 | Pombos | 0 | VMH | Água |  |  | Consumo per capita micromedido (l/hab/dia) | 99 | 99 | 99 | 99 | 99 | 99 | 99 | 99 | 99 | 99 | 99 | 99 | 99 | 99 | 99 | 99 | 99 | 99 | 99 | 99 | 99 | 99 | 99 | 99 | 99 | 99 | 99 | 99 | 99 | 99 | 99 | 99 | 99 | 99 | 99
129 | Pombos | 0 | PAT | Água |  |  | Índice de Perdas Totais (%) | 25% | 25% | 25% | 25% | 25% | 25% | 25% | 25% | 25% | 25% | 25% | 25% | 25% | 25% | 25% | 25% | 25% | 25% | 25% | 25% | 25% | 25% | 25% | 25% | 25% | 25% | 25% | 25% | 25% | 25% | 25% | 25% | 25% | 25% | 25%
129 | Pombos | 0 | RES | Água |  |  | Residencial (%) | 94.91% | 94.91% | 94.91% | 94.91% | 94.91% | 94.91% | 94.91% | 94.91% | 94.91% | 94.91% | 94.91% | 94.91% | 94.91% | 94.91% | 94.91% | 94.91% | 94.91% | 94.91% | 94.91% | 94.91% | 94.91% | 94.91% | 94.91% | 94.91% | 94.91% | 94.91% | 94.91% | 94.91% | 94.91% | 94.91% | 94.91% | 94.91% | 94.91% | 94.91% | 94.91%
129 | Pombos | 0 | OUT | Água |  |  | Demais (%) | 5.092% | 5.092% | 5.092% | 5.092% | 5.092% | 5.092% | 5.092% | 5.092% | 5.092% | 5.092% | 5.092% | 5.092% | 5.092% | 5.092% | 5.092% | 5.092% | 5.092% | 5.092% | 5.092% | 5.092% | 5.092% | 5.092% | 5.092% | 5.092% | 5.092% | 5.092% | 5.092% | 5.092% | 5.092% | 5.092% | 5.092% | 5.092% | 5.092% | 5.092% | 5.092%
129 | Pombos | 0 | LAA | Água |  |  | Ligações Ativas (un) | 0 | 0 | 0 | 0 | 0 | 0 | 0 | 0 | 0 | 0 | 0 | 0 | 0 | 0 | 0 | 0 | 0 | 0 | 0 | 0 | 0 | 0 | 0 | 0 | 0 | 0 | 0 | 0 | 0 | 0 | 0 | 0 | 0 | 0 | 0
129 | Pombos | 0 | EAPA | Água |  |  | Economias Ativas Potenciais (econ) | 0 | 2240.4732 | 2315.7901 | 2419.4516 | 2519.8044 | 2605.8165 | 2629.8486 | 2668.242 | 2708.811 | 2750.4252 | 2771.7552 | 2796.7536 | 2828.52 | 2861.2605 | 2895.458 | 2920.9447 | 2941.8228 | 2967.6401 | 2979.231 | 3017.5732 | 3042.2968 | 3063.2576 | 3080.7867 | 3099.7526 | 3118.7185 | 3145.477 | 3155.169 | 3175.6162 | 3189.8984 | 3202.6904 | 3220.007 | 3232.817 | 3245.627 | 3258.437 | 3266.7635
129 | Pombos | 0 | EAOA | Água |  |  | Economias Ativas Operacionais (econ) | 0 | 30.1219 | 121.1722 | 277.3456 | 500.3427 | 788.2595 | 1145.5621 | 1582.0007 | 2654.9057 | 2695.6917 | 2716.5973 | 2741.0982 | 2772.2325 | 2804.3214 | 2837.8384 | 2862.8179 | 2883.2805 | 2908.5841 | 2919.9443 | 2957.5235 | 2981.7551 | 3002.2988 | 3019.479 | 3038.0675 | 3056.656 | 3082.882 | 3092.3811 | 3112.4214 | 3126.4194 | 3138.9569 | 3155.9289 | 3168.4839 | 3181.039 | 3193.5941 | 3201.7549
129 | Pombos | 0 | HIDRO | Água |  |  | Hidrometração (%) | 0% | 0% | 0% | 0% | 0% | 0% | 0% | 0% | 0% | 0% | 0% | 0% | 0% | 0% | 0% | 0% | 0% | 0% | 0% | 0% | 0% | 0% | 0% | 0% | 0% | 0% | 0% | bar: 9995.04 to 9834.66
129 | Pombos | 0 | VPA | Água |  |  | Volume produzido de Água (m³/ano) | 0 | 32551.7067 | 66891.1867 | 103032.68 | 140970.2933 | 180675.32 | 217078.4133 | 253492.68 | 326170.44 | 326321.2267 | 327024.8133 | 327326.3733 | 327577.6533 | 327778.6933 | 327929.4533 | 328582.8133 | 328733.56 | 328834.0933 | 328934.6133 | 328984.8667 | 329185.8933 | 329437.1867 | 329638.2 | 329788.9733 | 329939.7467 | 330492.5867 | 330844.3867 | 331196.1867 | 331497.7333 | 331749.0133 | 332452.6267 | 332603.4 | 332804.4267 | 332955.2 | 333005.4533
129 | Pombos | 0 | VFA | Água |  |  | Volume Faturado de Água (m³/ano) | 0 | 0 | 0 | 0 | 0 | 0 | 0 | 0 | 0 | 0 | 0 | 0 | 0 | 0 | 0 | 0 | 0 | 0 | 0 | 0 | 0 | 0 | 0 | 0 | 0 | 0 | 0 | 0 | 0 | 0 | 0 | 0 | 0 | 0 | 0
129 | Pombos | 0 | MTAP | Água | OPEX | Produção | Materiais de Tratamento (Mil R$) | 0 | 0 | 0 | 0 | 0 | 0 | 0 | 0 | 0 | 0 | 0 | 0 | 0 | 0 | 0 | 0 | 0 | 0 | 0 | 0 | 0 | 0 | 0 | 0 | 0 | 0 | 0 | 0 | 0 | 0 | 0 | 0 | 0 | 0 | 0 | 0
129 | Pombos | 0 | ENAP | Água | OPEX | Produção | Energia (Mil R$) | 0 | 0 | 0 | 0 | 0 | 0 | 0 | 0 | 0 | 0 | 0 | 0 | 0 | 0 | 0 | 0 | 0 | 0 | 0 | 0 | 0 | 0 | 0 | 0 | 0 | 0 | 0 | 0 | 0 | 0 | 0 | 0 | 0 | 0 | 0 | 0
129 | Pombos | 0 | PEAP | Água | OPEX | Produção | Pessoal (Mil R$) | 0 | 0 | 0 | 0 | 0 | 0 | 0 | 0 | 0 | 0 | 0 | 0 | 0 | 0 | 0 | 0 | 0 | 0 | 0 | 0 | 0 | 0 | 0 | 0 | 0 | 0 | 0 | 0 | 0 | 0 | 0 | 0 | 0 | 0 | 0 | 0
129 | Pombos | 0 | MNAP | Água | OPEX | Produção | Manutenção (Mil R$) | 0 | 0 | 0 | 0 | 0 | 0 | 0 | 0 | 0 | 0 | 0 | 0 | 0 | 0 | 0 | 0 | 0 | 0 | 0 | 0 | 0 | 0 | 0 | 0 | 0 | 0 | 0 | 0 | 0 | 0 | 0 | 0 | 0 | 0 | 0 | 0
129 | Pombos | 0 | OCAP | Água | OPEX | Produção | Outros Custos Operacionais (Mil R$) | 0 | 0 | 0 | 0 | 0 | 0 | 0 | 0 | 0 | 0 | 0 | 0 | 0 | 0 | 0 | 0 | 0 | 0 | 0 | 0 | 0 | 0 | 0 | 0 | 0 | 0 | 0 | 0 | 0 | 0 | 0 | 0 | 0 | 0 | 0 | 0
129 | Pombos | 0 | MTAD | Água | OPEX | Distribuição | Materiais de Tratamento (Mil R$) | - | - | - | - | - | - | - | - | - | - | - | - | - | - | - | - | - | - | - | - | - | - | - | - | - | - | - | [8 empty] | 0 | bar: 9995.04 to 9834.66
129 | Pombos | 0 | ENAD | Água | OPEX | Distribuição | Energia (Mil R$) | 0 | 0 | 0 | 0 | 0 | 0 | 0 | 0 | 0 | 0 | 0 | 0 | 0 | 0 | 0 | 0 | 0 | 0 | 0 | 0 | 0 | 0 | 0 | 0 | 0 | 0 | 0 | 0 | 0 | 0 | 0 | 0 | 0 | 0 | 0 | 0
129 | Pombos | 0 | PEAD | Água | OPEX | Distribuição | Pessoal (Mil R$) | 0 | 0 | 0 | 0 | 0 | 0 | 0 | 0 | 0 | 0 | 0 | 0 | 0 | 0 | 0 | 0 | 0 | 0 | 0 | 0 | 0 | 0 | 0 | 0 | 0 | 0 | 0 | 0 | 0 | 0 | 0 | 0 | 0 | 0 | 0 | 0
129 | Pombos | 0 | MNAD | Água | OPEX | Distribuição | Manutenção (Mil R$) | 0 | 0 | 0 | 0 | 0 | 0 | 0 | 0 | 0 | 0 | 0 | 0 | 0 | 0 | 0 | 0 | 0 | 0 | 0 | 0 | 0 | 0 | 0 | 0 | 0 | 0 | 0 | 0 | 0 | 0 | 0 | 0 | 0 | 0 | 0 | 0
129 | Pombos | 0 | OCAD | Água | OPEX | Distribuição | Outros Custos Operacionais (Mil R$) | 0 | 0 | 0 | 0 | 0 | 0 | 0 | 0 | 0 | 0 | 0 | 0 | 0 | 0 | 0 | 0 | 0 | 0 | 0 | 0 | 0 | 0 | 0 | 0 | 0 | 0 | 0 | 0 | 0 | 0 | 0 | 0 | 0 | 0 | 0 | 0
129 | Pombos | 0 | IOAP | Água | CAPEX | Produção | Invest. - Obra Civil (Mil R$) | 0 | 0 | 0 | 0 | 0 | 0 | 0 | 0 | 0 | 0 | 0 | 0 | 0 | 0 | 0 | 0 | 0 | 0 | 0 | 0 | 0 | 0 | 0 | 0 | 0 | 0 | 0 | 0 | 0 | 0 | 0 | 0 | 0 | 0 | 0 | 0
129 | Pombos | 0 | ISAP | Água | CAPEX | Produção | Invest. - Sistemas (Mil R$) | - | - | - | - | - | - | - | - | - | - | - | - | - | - | - | - | - | - | - | - | - | - | - | - | - | - | - | [8 empty] | 0 | bar: 9995.04 to 9834.66
129 | Pombos | 0 | IEAP | Água | CAPEX | Produção | Invest. - Equipamentos (Mil R$) | 0 | 0 | 0 | 0 | 0 | 0 | 0 | 0 | 0 | 0 | 0 | 0 | 0 | 0 | 0 | 0 | 0 | 0 | 0 | 0 | 0 | 0 | 0 | 0 | 0 | 0 | 0 | 0 | 0 | 0 | 0 | 0 | 0 | 0 | 0 | 0
129 | Pombos | 0 | IOAD | Água | CAPEX | Distribuição | Invest. - Obra Civil (Mil R$) | 0 | 1919.2345 | 479.8086 | 479.8086 | 479.8086 | 479.8086 | 479.8086 | 1439.4259 | 1439.4259 | 0 | 0 | 0 | 0 | 0 | 0 | 0 | 0 | 0 | 0 | 0 | 0 | 0 | 0 | 0 | 0 | 0 | 0 | 0 | 0 | 0 | 0 | 0 | 0 | 0 | 0 | 7197.1293
129 | Pombos | 0 | ISAD | Água | CAPEX | Distribuição | Invest. - Sistemas (Mil R$) | 0 | 0 | 0 | 0 | 0 | 0 | 0 | 0 | 0 | 0 | 0 | 0 | 0 | 0 | 0 | 0 | 0 | 0 | 0 | 0 | 0 | 0 | 0 | 0 | 0 | 0 | 0 | 0 | 0 | 0 | 0 | 0 | 0 | 0 | 0 | 0
129 | Pombos | 0 | IEAD | Água | CAPEX | Distribuição | Invest. - Equipamentos (Mil R$) | 0 | 0 | 0 | 0 | 0 | 0 | 0 | 0 | 0 | 0 | 0 | 0 | 0 | 0 | 0 | 0 | 0 | 0 | 0 | 0 | 0 | 0 | 0 | 0 | 0 | 0 | 0 | 0 | 0 | 0 | 0 | 0 | 0 | 0 | 0 | 0
129 | Pombos | 0 | PAE | Esgoto |  |  | Atendimento (hab) | 0 | 655.7962 | 1347.6094 | 2075.7262 | 2840.0287 | 3639.9375 | 4373.325 | 5106.9375 | 5841 | 5843.7 | 5856.3 | 5861.7 | 5866.2 | 5869.8 | 5872.5 | 5884.2 | 5886.9 | 5888.7 | 5890.5 | 5891.4 | 5895 | 5899.5 | 5903.1 | 5905.8 | 5908.5 | 5918.4 | 5924.7 | 5931 | 5936.4 | 5940.9 | 5953.5 | 5956.2 | 5959.8 | 5962.5 | 5963.4
129 | Pombos | 0 | COBE | Esgoto |  |  | Cobertura (%) | 0% | 11.25% | 22.5% | 33.75% | 45% | 56.25% | 67.5% | 78.75% | 90% | 90% | 90% | 90% | 90% | 90% | 90% | 90% | 90% | 90% | 90% | 90% | 90% | 90% | 90% | 90% | 90% | 90% | 90% | 90% | 90% | 90% | 90% | 90% | 90% | 90% | 90%
129 | Pombos | 0 | TTE | Esgoto |  |  | Tratamento de Esgoto (%) | 0% | 100% | 100% | 100% | 100% | 100% | 100% | 100% | 100% | 100% | 100% | 100% | 100% | 100% | 100% | 100% | 100% | 100% | 100% | 100% | 100% | 100% | 100% | 100% | 100% | 100% | 100% | 100% | 100% | 100% | 100% | 100% | 100% | 100% | 100%
129 | Pombos | 0 | LAE | Esgoto |  |  | Ligações Ativas (un) | 0 | 249.4106 | 521.0528 | 816.5649 | 1133.912 | 1465.7718 | 1775.1478 | 2101.2406 | 2437.9299 | 2475.3827 | 2494.5797 | 2517.0782 | 2545.668 | 2575.1344 | 2605.9122 | 2628.8502 | 2647.6405 | 2670.8761 | 2681.3079 | 2715.8159 | 2738.0671 | 2756.9318 | 2772.708 | 2789.7773 | 2806.8466 | 2830.9293 | 2839.6521 | 2858.0546 | 2870.9086 | 2882.4214 | 2898.0063 | 2909.5353 | 2921.0643 | 2932.5933 | 2940.0871
129 | Pombos | 0 | EAPE | Esgoto |  |  | Economias Ativas Potenciais (econ) | 0 | 249.4106 | 521.0528 | 816.5649 | 1133.912 | 1458.1856 | 1775.1478 | 2101.2406 | 2437.9299 | 2475.3827 | 2489.5131 | 2517.0782 | 2545.668 | 2575.1344 | 2605.9122 | 2628.056 | 2647.6405 | 2670.8761 | 2681.3079 | 2715.8159 | 2732.5631 | 2756.9318 | 2772.708 | 2789.7773 | 2806.8466 | 2821.2656 | 2839.6521 | 2858.0546 | 2870.9086 | 2882.4214 | 2898.0063 | 2909.5353 | 2921.0643 | 2932.5933 | 2940.0871
129 | Pombos | 0 | EAOE | Esgoto |  |  | Economias Ativas Operacionais (econ) | 0 | 277.1229 | 563.3003 | 859.542 | 1162.9867 | 1458.1856 | 1775.1478 | 2101.2406 | 2437.9299 | 2475.3827 | 2489.5131 | 2517.0782 | 2545.668 | 2575.1344 | 2605.9122 | 2628.056 | 2647.6405 | 2670.8761 | 2681.3079 | 2715.8159 | 2732.5631 | 2756.9318 | 2772.708 | 2789.7773 | 2806.8466 | 2821.2656 | 2839.6521 | 2858.0546 | 2870.9086 | 2882.4214 | 2898.0063 | 2909.5353 | 2921.0643 | 2932.5933 | 2940.0871
129 | Pombos | 0 | VFE | Esgoto |  |  | Volume Faturado de Esgoto (m³/ano) | 0 | 0 | 0 | 0 | 0 | 0 | 0 | 0 | 0 | 0 | 0 | 0 | 0 | 0 | 0 | 0 | 0 | 0 | 0 | 0 | 0 | 0 | 0 | 0 | 0 | 0 | 0 | 0 | 0 | 0 | 0 | 0 | 0 | 0 | 0
129 | Pombos | 0 | MTEC | Esgoto | OPEX | Coleta | Materiais de Tratamento (Mil R$) | - | - | - | - | - | - | - | - | - | - | - | - | - | - | - | - | - | - | - | - | - | - | - | - | - | - | - | [8 empty] | 0 | bar: 9995.04 to 9834.66
129 | Pombos | 0 | ENEC | Esgoto | OPEX | Coleta | Energia (Mil R$) | 0 | 0 | 0 | 0 | 0 | 0 | 0 | 0 | 0 | 0 | 0 | 0 | 0 | 0 | 0 | 0 | 0 | 0 | 0 | 0 | 0 | 0 | 0 | 0 | 0 | 0 | 0 | 0 | 0 | 0 | 0 | 0 | 0 | 0 | 0 | 0
129 | Pombos | 0 | PEEC | Esgoto | OPEX | Coleta | Pessoal (Mil R$) | 0 | 0 | 0 | 0 | 0 | 0 | 0 | 0 | 0 | 0 | 0 | 0 | 0 | 0 | 0 | 0 | 0 | 0 | 0 | 0 | 0 | 0 | 0 | 0 | 0 | 0 | 0 | 0 | 0 | 0 | 0 | 0 | 0 | 0 | 0 | 0
129 | Pombos | 0 | MNEC | Esgoto | OPEX | Coleta | Manutenção (Mil R$) | 0 | 0 | 0 | 0 | 0 | 0 | 0 | 0 | 0 | 0 | 0 | 0 | 0 | 0 | 0 | 0 | 0 | 0 | 0 | 0 | 0 | 0 | 0 | 0 | 0 | 0 | 0 | 0 | 0 | 0 | 0 | 0 | 0 | 0 | 0 | 0
129 | Pombos | 0 | OCEC | Esgoto | OPEX | Coleta | Outros Custos Operacionais (Mil R$) | 0 | 0 | 0 | 0 | 0 | 0 | 0 | 0 | 0 | 0 | 0 | 0 | 0 | 0 | 0 | 0 | 0 | 0 | 0 | 0 | 0 | 0 | 0 | 0 | 0 | 0 | 0 | 0 | 0 | 0 | 0 | 0 | 0 | 0 | 0 | 0
129 | Pombos | 0 | MTET | Esgoto | OPEX | Tratamento | Materiais de Tratamento (Mil R$) | 0 | 0 | 0 | 0 | 0 | 0 | 0 | 0 | 0 | 0 | 0 | 0 | 0 | 0 | 0 | 0 | 0 | 0 | 0 | 0 | 0 | 0 | 0 | 0 | 0 | 0 | 0 | 0 | 0 | 0 | 0 | 0 | 0 | 0 | 0 | 0
129 | Pombos | 0 | ENET | Esgoto | OPEX | Tratamento | Energia (Mil R$) | 0 | 0 | 0 | 0 | 0 | 0 | 0 | 0 | 0 | 0 | 0 | 0 | 0 | 0 | 0 | 0 | 0 | 0 | 0 | 0 | 0 | 0 | 0 | 0 | 0 | 0 | 0 | 0 | 0 | 0 | 0 | 0 | 0 | 0 | 0 | 0
129 | Pombos | 0 | PEET | Esgoto | OPEX | Tratamento | Pessoal (Mil R$) | 0 | 0 | 0 | 0 | 0 | 0 | 0 | 0 | 0 | 0 | 0 | 0 | 0 | 0 | 0 | 0 | 0 | 0 | 0 | 0 | 0 | 0 | 0 | 0 | 0 | 0 | 0 | 0 | 0 | 0 | 0 | 0 | 0 | 0 | 0 | 0
129 | Pombos | 0 | MNET | Esgoto | OPEX | Tratamento | Manutenção (Mil R$) | 0 | 0 | 0 | 0 | 0 | 0 | 0 | 0 | 0 | 0 | 0 | 0 | 0 | 0 | 0 | 0 | 0 | 0 | 0 | 0 | 0 | 0 | 0 | 0 | 0 | 0 | 0 | 0 | 0 | 0 | 0 | 0 | 0 | 0 | 0 | 0
129 | Pombos | 0 | OCET | Esgoto | OPEX | Tratamento | Outros Custos Operacionais (Mil R$) | 0 | 0 | 0 | 0 | 0 | 0 | 0 | 0 | 0 | 0 | 0 | 0 | 0 | 0 | 0 | 0 | 0 | 0 | 0 | 0 | 0 | 0 | 0 | 0 | 0 | 0 | 0 | 0 | 0 | 0 | 0 | 0 | 0 | 0 | 0 | 0
129 | Pombos | 0 | IOEC | Esgoto | CAPEX | Coleta | Invest. - Obra Civil (Mil R$) | 0 | 0 | 0 | 0 | 0 | 0 | 0 | 0 | 0 | 0 | 0 | 0 | 0 | 0 | 0 | 0 | 0 | 0 | 0 | 0 | 0 | 0 | 0 | 0 | 0 | 0 | 0 | 0 | 0 | 0 | 0 | 0 | 0 | 0 | 0 | 0
129 | Pombos | 0 | ISEC | Esgoto | CAPEX | Coleta | Invest. - Sistemas (Mil R$) | 0 | 0 | 0 | 0 | 0 | 0 | 0 | 0 | 0 | 0 | 0 | 0 | 0 | 0 | 0 | 0 | 0 | 0 | 0 | 0 | 0 | 0 | 0 | 0 | 0 | 0 | 0 | 0 | 0 | 0 | 0 | 0 | 0 | 0 | 0 | 0
129 | Pombos | 0 | IEEC | Esgoto | CAPEX | Coleta | Invest. - Equipamentos (Mil R$) | 0 | 0 | 0 | 0 | 0 | 0 | 0 | 0 | 0 | 0 | 0 | 0 | 0 | 0 | 0 | 0 | 0 | 0 | 0 | 0 | 0 | 0 | 0 | 0 | 0 | 0 | 0 | 0 | 0 | 0 | 0 | 0 | 0 | 0 | 0 | 0
129 | Pombos | 0 | IOET | Esgoto | CAPEX | Tratamento | Invest. - Obra Civil (Mil R$) | 0 | 1177.5321 | 1216.0058 | 1258.7705 | 1289.3766 | 1254.3397 | 1346.8145 | 1385.6116 | 1430.6377 | 159.1418 | 81.5706 | 117.1278 | 121.4817 | 125.2069 | 130.7788 | 97.4667 | 83.2173 | 98.731 | 44.3261 | 146.629 | 94.5485 | 103.5461 | 67.0351 | 72.5298 | 72.5298 | 102.3304 | 78.1265 | 78.1946 | 54.6183 | 48.9194 | 66.2225 | 48.9883 | 48.9883 | 48.9883 | 31.8424 | 12582.1742
129 | Pombos | 0 | ISET | Esgoto | CAPEX | Tratamento | Invest. - Sistemas (Mil R$) | 0 | 0 | 0 | 0 | 0 | 0 | 0 | 0 | 0 | 0 | 0 | 0 | 0 | 0 | 0 | 0 | 0 | 0 | 0 | 0 | 0 | 0 | 0 | 0 | 0 | 0 | 0 | 0 | 0 | 0 | 0 | 0 | 0 | 0 | 0 | 0
129 | Pombos | 0 | IEET | Esgoto | CAPEX | Tratamento | Invest. - Equipamentos (Mil R$) | 0 | 504.6566 | 521.1453 | 539.4731 | 552.59 | 537.5741 | 577.2062 | 593.8335 | 613.1305 | 68.2036 | 34.9588 | 50.1976 | 52.0636 | 53.6601 | 56.048 | 41.7715 | 35.6646 | 42.3133 | 18.9969 | 62.841 | 40.5208 | 44.3769 | 28.7293 | 31.0842 | 31.0842 | 43.8559 | 33.4828 | 33.512 | 23.4078 | 20.9655 | 28.3811 | 20.995 | 20.995 | 20.995 | 13.6467 | 5392.3604
130 | Primavera | 0 | POP |  |  |  | População (hab) | 3666 | 3610 | 3565 | 3529 | 3500 | 3384 | 3343 | 3310 | 3284 | 3263 | 3180 | 3152 | 3130 | 3112 | 3098 | 3042 | 3024 | 3010 | 2999 | 2990 | 2954 | 2943 | 2934 | 2927 | 2921 | 2898 | 2891 | 2885 | 2881 | 2877 | 2863 | 2863 | 2863 | 2863 | 2863
130 | Primavera | 0 | PAA | Água |  |  | Atendimento (hab) | 557.906 | 845.7311 | 1159.171 | 1484.2704 | 1822.0725 | 2115.5161 | 2394.8062 | 2673.0774 | 3251.16 | 3230.37 | 3148.2 | 3120.48 | 3098.7 | 3080.88 | 3067.02 | 3011.58 | 2993.76 | 2979.9 | 2969.01 | 2960.1 | 2924.46 | 2913.57 | 2904.66 | 2897.73 | 2891.79 | 2869.02 | 2862.09 | 2856.15 | 2852.19 | 2848.23 | 2834.37 | 2834.37 | 2834.37 | 2834.37 | 2834.37
130 | Primavera | 0 | COBA | Água |  |  | Cobertura (%) | 16.91% | 26.03% | 35.15% | 44.27% | 53.39% | 62.52% | 71.64% | 80.76% | 99% | 99% | 99% | 99% | 99% | 99% | 99% | 99% | 99% | 99% | 99% | 99% | 99% | 99% | 99% | 99% | 99% | 99% | 99% | 99% | 99% | 99% | 99% | 99% | 99% | 99% | 99%
130 | Primavera | 0 | VMH | Água |  |  | Consumo per capita micromedido (l/hab/dia) | 99 | 99 | 99 | 99 | 99 | 99 | 99 | 99 | 99 | 99 | 99 | 99 | 99 | 99 | 99 | 99 | 99 | 99 | 99 | 99 | 99 | 99 | 99 | 99 | 99 | 99 | 99 | 99 | 99 | 99 | 99 | 99 | 99 | 99 | 99
130 | Primavera | 0 | PAT | Água |  |  | Índice de Perdas Totais (%) | 25% | 25% | 25% | 25% | 25% | 25% | 25% | 25% | 25% | 25% | 25% | 25% | 25% | 25% | 25% | 25% | 25% | 25% | 25% | 25% | 25% | 25% | 25% | 25% | 25% | 25% | 25% | 25% | 25% | 25% | 25% | 25% | 25% | 25% | 25%
130 | Primavera | 0 | RES | Água |  |  | Residencial (%) | 93.03% | 93.03% | 93.03% | 93.03% | 93.03% | 93.03% | 93.03% | 93.03% | 93.03% | 93.03% | 93.03% | 93.03% | 93.03% | 93.03% | 93.03% | 93.03% | 93.03% | 93.03% | 93.03% | 93.03% | 93.03% | 93.03% | 93.03% | 93.03% | 93.03% | 93.03% | 93.03% | 93.03% | 93.03% | 93.03% | 93.03% | 93.03% | 93.03% | 93.03% | 93.03%
130 | Primavera | 0 | OUT | Água |  |  | Demais (%) | 6.966% | 6.966% | 6.966% | 6.966% | 6.966% | 6.966% | 6.966% | 6.966% | 6.966% | 6.966% | 6.966% | 6.966% | 6.966% | 6.966% | 6.966% | 6.966% | 6.966% | 6.966% | 6.966% | 6.966% | 6.966% | 6.966% | 6.966% | 6.966% | 6.966% | 6.966% | 6.966% | 6.966% | 6.966% | 6.966% | 6.966% | 6.966% | 6.966% | 6.966% | 6.966%
130 | Primavera | 0 | LAA | Água |  |  | Ligações Ativas (un) | 0 | 0 | 0 | 0 | 0 | 0 | 0 | 0 | 0 | 0 | 0 | 0 | 0 | 0 | 0 | 0 | 0 | 0 | 0 | 0 | 0 | 0 | 0 | 0 | 0 | 0 | 0 | 0 | 0 | 0 | 0 | 0 | 0 | 0 | 0
130 | Primavera | 0 | EAPA | Água |  |  | Economias Ativas Potenciais (econ) | 1149.4962 | 1149.4962 | 1181.4267 | 1213.3571 | 1245.2876 | 1277.218 | 1277.218 | 1277.218 | 1277.218 | 1277.218 | 1277.218 | 1277.218 | 1277.218 | 1277.218 | 1277.218 | 1277.218 | 1277.218 | 1277.218 | 1277.218 | 1277.218 | 1277.218 | 1277.218 | 1277.218 | 1277.218 | 1277.218 | 1277.218 | 1277.218 | 1277.218 | 1277.218 | 1277.218 | 1277.218 | 1277.218 | 1277.218 | 1277.218 | 1277.218
130 | Primavera | 0 | EAOA | Água |  |  | Economias Ativas Operacionais (econ) | 36.5189 | 86.5427 | 157.8183 | 250.3459 | 364.1254 | 499.1568 | 655.4401 | 832.9753 | 1251.8014 | 1251.8014 | 1251.8014 | 1251.8014 | 1251.8014 | 1251.8014 | 1251.8014 | 1251.8014 | 1251.8014 | 1251.8014 | 1251.8014 | 1251.8014 | 1251.8014 | 1251.8014 | 1251.8014 | 1251.8014 | 1251.8014 | 1251.8014 | 1251.8014 | 1251.8014 | 1251.8014 | 1251.8014 | 1251.8014 | 1251.8014 | 1251.8014 | 1251.8014 | 1251.8014
130 | Primavera | 0 | HIDRO | Água |  |  | Hidrometração (%) | 0% | 0% | 0% | 0% | 0% | 0% | 0% | 0% | 0% | 0% | 0% | 0% | 0% | 0% | 0% | 0% | 0% | 0% | 0% | 0% | 0% | 0% | 0% | 0% | 0% | 0% | 0% | bar: 9995.04 to 9834.66
130 | Primavera | 0 | VPA | Água |  |  | Volume produzido de Água (m³/ano) | 28892.4133 | 43798.08 | 60030.2667 | 76866.28 | 94360.12 | 109556.7467 | 124020.4133 | 138431.32 | 168368.6133 | 167291.96 | 163036.6 | 161601.0667 | 160473.1333 | 159550.2933 | 158832.52 | 155961.4267 | 155038.5867 | 154320.8133 | 153756.8533 | 153295.4267 | 151449.72 | 150885.76 | 150424.3333 | 150065.4533 | 149757.84 | 148578.64 | 148219.76 | 147912.1333 | 147707.0667 | 147501.9867 | 146784.2133 | 146784.2133 | 146784.2133 | 146784.2133 | 146784.2133
130 | Primavera | 0 | VFA | Água |  |  | Volume Faturado de Água (m³/ano) | 0 | 0 | 0 | 0 | 0 | 0 | 0 | 0 | 0 | 0 | 0 | 0 | 0 | 0 | 0 | 0 | 0 | 0 | 0 | 0 | 0 | 0 | 0 | 0 | 0 | 0 | 0 | 0 | 0 | 0 | 0 | 0 | 0 | 0 | 0
130 | Primavera | 0 | MTAP | Água | OPEX | Produção | Materiais de Tratamento (Mil R$) | 0 | 0 | 0 | 0 | 0 | 0 | 0 | 0 | 0 | 0 | 0 | 0 | 0 | 0 | 0 | 0 | 0 | 0 | 0 | 0 | 0 | 0 | 0 | 0 | 0 | 0 | 0 | 0 | 0 | 0 | 0 | 0 | 0 | 0 | 0 | 0
130 | Primavera | 0 | ENAP | Água | OPEX | Produção | Energia (Mil R$) | 0 | 0 | 0 | 0 | 0 | 0 | 0 | 0 | 0 | 0 | 0 | 0 | 0 | 0 | 0 | 0 | 0 | 0 | 0 | 0 | 0 | 0 | 0 | 0 | 0 | 0 | 0 | 0 | 0 | 0 | 0 | 0 | 0 | 0 | 0 | 0
130 | Primavera | 0 | PEAP | Água | OPEX | Produção | Pessoal (Mil R$) | 0 | 0 | 0 | 0 | 0 | 0 | 0 | 0 | 0 | 0 | 0 | 0 | 0 | 0 | 0 | 0 | 0 | 0 | 0 | 0 | 0 | 0 | 0 | 0 | 0 | 0 | 0 | 0 | 0 | 0 | 0 | 0 | 0 | 0 | 0 | 0
130 | Primavera | 0 | MNAP | Água | OPEX | Produção | Manutenção (Mil R$) | 0 | 0 | 0 | 0 | 0 | 0 | 0 | 0 | 0 | 0 | 0 | 0 | 0 | 0 | 0 | 0 | 0 | 0 | 0 | 0 | 0 | 0 | 0 | 0 | 0 | 0 | 0 | 0 | 0 | 0 | 0 | 0 | 0 | 0 | 0 | 0
130 | Primavera | 0 | OCAP | Água | OPEX | Produção | Outros Custos Operacionais (Mil R$) | 0 | 0 | 0 | 0 | 0 | 0 | 0 | 0 | 0 | 0 | 0 | 0 | 0 | 0 | 0 | 0 | 0 | 0 | 0 | 0 | 0 | 0 | 0 | 0 | 0 | 0 | 0 | 0 | 0 | 0 | 0 | 0 | 0 | 0 | 0 | 0
130 | Primavera | 0 | MTAD | Água | OPEX | Distribuição | Materiais de Tratamento (Mil R$) | - | - | - | - | - | - | - | - | - | - | - | - | - | - | - | - | - | - | - | - | - | - | - | - | - | - | - | [8 empty] | 0 | bar: 9995.04 to 9834.66
130 | Primavera | 0 | ENAD | Água | OPEX | Distribuição | Energia (Mil R$) | 0 | 0 | 0 | 0 | 0 | 0 | 0 | 0 | 0 | 0 | 0 | 0 | 0 | 0 | 0 | 0 | 0 | 0 | 0 | 0 | 0 | 0 | 0 | 0 | 0 | 0 | 0 | 0 | 0 | 0 | 0 | 0 | 0 | 0 | 0 | 0
130 | Primavera | 0 | PEAD | Água | OPEX | Distribuição | Pessoal (Mil R$) | 0 | 0 | 0 | 0 | 0 | 0 | 0 | 0 | 0 | 0 | 0 | 0 | 0 | 0 | 0 | 0 | 0 | 0 | 0 | 0 | 0 | 0 | 0 | 0 | 0 | 0 | 0 | 0 | 0 | 0 | 0 | 0 | 0 | 0 | 0 | 0
130 | Primavera | 0 | MNAD | Água | OPEX | Distribuição | Manutenção (Mil R$) | 0 | 0 | 0 | 0 | 0 | 0 | 0 | 0 | 0 | 0 | 0 | 0 | 0 | 0 | 0 | 0 | 0 | 0 | 0 | 0 | 0 | 0 | 0 | 0 | 0 | 0 | 0 | 0 | 0 | 0 | 0 | 0 | 0 | 0 | 0 | 0
130 | Primavera | 0 | OCAD | Água | OPEX | Distribuição | Outros Custos Operacionais (Mil R$) | 0 | 0 | 0 | 0 | 0 | 0 | 0 | 0 | 0 | 0 | 0 | 0 | 0 | 0 | 0 | 0 | 0 | 0 | 0 | 0 | 0 | 0 | 0 | 0 | 0 | 0 | 0 | 0 | 0 | 0 | 0 | 0 | 0 | 0 | 0 | 0
130 | Primavera | 0 | IOAP | Água | CAPEX | Produção | Invest. - Obra Civil (Mil R$) | 0 | 0 | 0 | 0 | 0 | 0 | 0 | 0 | 0 | 0 | 0 | 0 | 0 | 0 | 0 | 0 | 0 | 0 | 0 | 0 | 0 | 0 | 0 | 0 | 0 | 0 | 0 | 0 | 0 | 0 | 0 | 0 | 0 | 0 | 0 | 0
130 | Primavera | 0 | ISAP | Água | CAPEX | Produção | Invest. - Sistemas (Mil R$) | - | - | - | - | - | - | - | - | - | - | - | - | - | - | - | - | - | - | - | - | - | - | - | - | - | - | - | [8 empty] | 0 | bar: 9995.04 to 9834.66
130 | Primavera | 0 | IEAP | Água | CAPEX | Produção | Invest. - Equipamentos (Mil R$) | 0 | 0 | 0 | 0 | 0 | 0 | 0 | 0 | 0 | 0 | 0 | 0 | 0 | 0 | 0 | 0 | 0 | 0 | 0 | 0 | 0 | 0 | 0 | 0 | 0 | 0 | 0 | 0 | 0 | 0 | 0 | 0 | 0 | 0 | 0 | 0
130 | Primavera | 0 | IOAD | Água | CAPEX | Distribuição | Invest. - Obra Civil (Mil R$) | 0 | 959.6172 | 479.8086 | 0 | 479.8086 | 479.8086 | 0 | 479.8086 | 479.8086 | 0 | 0 | 0 | 0 | 0 | 0 | 0 | 0 | 0 | 0 | 0 | 0 | 0 | 0 | 0 | 0 | 0 | 0 | 0 | 0 | 0 | 0 | 0 | 0 | 0 | 0 | 3358.6603
130 | Primavera | 0 | ISAD | Água | CAPEX | Distribuição | Invest. - Sistemas (Mil R$) | 0 | 0 | 0 | 0 | 0 | 0 | 0 | 0 | 0 | 0 | 0 | 0 | 0 | 0 | 0 | 0 | 0 | 0 | 0 | 0 | 0 | 0 | 0 | 0 | 0 | 0 | 0 | 0 | 0 | 0 | 0 | 0 | 0 | 0 | 0 | 0
130 | Primavera | 0 | IEAD | Água | CAPEX | Distribuição | Invest. - Equipamentos (Mil R$) | 0 | 0 | 0 | 0 | 0 | 0 | 0 | 0 | 0 | 0 | 0 | 0 | 0 | 0 | 0 | 0 | 0 | 0 | 0 | 0 | 0 | 0 | 0 | 0 | 0 | 0 | 0 | 0 | 0 | 0 | 0 | 0 | 0 | 0 | 0 | 0
130 | Primavera | 0 | PAE | Esgoto |  |  | Atendimento (hab) | 0 | 365.5125 | 741.9656 | 1131.4856 | 1535.625 | 1903.5 | 2256.525 | 2606.625 | 2955.6 | 2936.7 | 2862 | 2836.8 | 2817 | 2800.8 | 2788.2 | 2737.8 | 2721.6 | 2709 | 2699.1 | 2691 | 2658.6 | 2648.7 | 2640.6 | 2634.3 | 2628.9 | 2608.2 | 2601.9 | 2596.5 | 2592.9 | 2589.3 | 2576.7 | 2576.7 | 2576.7 | 2576.7 | 2576.7
130 | Primavera | 0 | COBE | Esgoto |  |  | Cobertura (%) | 0% | 11.25% | 22.5% | 33.75% | 45% | 56.25% | 67.5% | 78.75% | 90% | 90% | 90% | 90% | 90% | 90% | 90% | 90% | 90% | 90% | 90% | 90% | 90% | 90% | 90% | 90% | 90% | 90% | 90% | 90% | 90% | 90% | 90% | 90% | 90% | 90% | 90%
130 | Primavera | 0 | TTE | Esgoto |  |  | Tratamento de Esgoto (%) | 0% | 100% | 100% | 100% | 100% | 100% | 100% | 100% | 100% | 100% | 100% | 100% | 100% | 100% | 100% | 100% | 100% | 100% | 100% | 100% | 100% | 100% | 100% | 100% | 100% | 100% | 100% | 100% | 100% | 100% | 100% | 100% | 100% | 100% | 100%
130 | Primavera | 0 | LAE | Esgoto |  |  | Ligações Ativas (un) | 0 | 125.7762 | 258.6211 | 399.9849 | 549.9705 | 705.0904 | 826.952 | 967.5727 | 1110.3853 | 1117.3415 | 1117.3415 | 1100.0138 | 1103.4338 | 1108.1908 | 1114.1312 | 1114.1312 | 1105.5836 | 1108.9411 | 1115.154 | 1117.8527 | 1117.8527 | 1116.4045 | 1118.6878 | 1122.008 | 1125.6538 | 1125.6538 | 1126.1376 | 1129.8643 | 1131.9075 | 1134.8582 | 1134.8582 | 1137.5708 | 1141.7895 | 1145.8247 | 1148.576
130 | Primavera | 0 | EAPE | Esgoto |  |  | Economias Ativas Potenciais (econ) | 0 | 125.5694 | 258.6211 | 399.9849 | 549.9705 | 689.0771 | 826.952 | 967.5727 | 1110.3853 | 1117.3415 | 1098.3697 | 1100.0138 | 1103.4338 | 1108.1908 | 1114.1312 | 1103.8698 | 1105.5836 | 1108.9411 | 1115.154 | 1117.8527 | 1112.3398 | 1116.4045 | 1118.6878 | 1122.008 | 1125.6538 | 1122.9322 | 1126.1376 | 1129.8643 | 1131.9075 | 1134.8582 | 1133.5356 | 1137.5708 | 1141.7895 | 1145.8247 | 1148.576
130 | Primavera | 0 | EAOE | Esgoto |  |  | Economias Ativas Operacionais (econ) | 0 | 139.5215 | 279.5904 | 421.0368 | 564.0723 | 689.0771 | 826.952 | 967.5727 | 1110.3853 | 1117.3415 | 1098.3697 | 1100.0138 | 1103.4338 | 1108.1908 | 1114.1312 | 1103.8698 | 1105.5836 | 1108.9411 | 1115.154 | 1117.8527 | 1112.3398 | 1116.4045 | 1118.6878 | 1122.008 | 1125.6538 | 1122.9322 | 1126.1376 | 1129.8643 | 1131.9075 | 1134.8582 | 1133.5356 | 1137.5708 | 1141.7895 | 1145.8247 | 1148.576
130 | Primavera | 0 | VFE | Esgoto |  |  | Volume Faturado de Esgoto (m³/ano) | 0 | 0 | 0 | 0 | 0 | 0 | 0 | 0 | 0 | 0 | 0 | 0 | 0 | 0 | 0 | 0 | 0 | 0 | 0 | 0 | 0 | 0 | 0 | 0 | 0 | 0 | 0 | 0 | 0 | 0 | 0 | 0 | 0 | 0 | 0
130 | Primavera | 0 | MTEC | Esgoto | OPEX | Coleta | Materiais de Tratamento (Mil R$) | - | - | - | - | - | - | - | - | - | - | - | - | - | - | - | - | - | - | - | - | - | - | - | - | - | - | - | [8 empty] | 0 | bar: 9995.04 to 9834.66
130 | Primavera | 0 | ENEC | Esgoto | OPEX | Coleta | Energia (Mil R$) | 0 | 0 | 0 | 0 | 0 | 0 | 0 | 0 | 0 | 0 | 0 | 0 | 0 | 0 | 0 | 0 | 0 | 0 | 0 | 0 | 0 | 0 | 0 | 0 | 0 | 0 | 0 | 0 | 0 | 0 | 0 | 0 | 0 | 0 | 0 | 0
130 | Primavera | 0 | PEEC | Esgoto | OPEX | Coleta | Pessoal (Mil R$) | 0 | 0 | 0 | 0 | 0 | 0 | 0 | 0 | 0 | 0 | 0 | 0 | 0 | 0 | 0 | 0 | 0 | 0 | 0 | 0 | 0 | 0 | 0 | 0 | 0 | 0 | 0 | 0 | 0 | 0 | 0 | 0 | 0 | 0 | 0 | 0
130 | Primavera | 0 | MNEC | Esgoto | OPEX | Coleta | Manutenção (Mil R$) | 0 | 0 | 0 | 0 | 0 | 0 | 0 | 0 | 0 | 0 | 0 | 0 | 0 | 0 | 0 | 0 | 0 | 0 | 0 | 0 | 0 | 0 | 0 | 0 | 0 | 0 | 0 | 0 | 0 | 0 | 0 | 0 | 0 | 0 | 0 | 0
130 | Primavera | 0 | OCEC | Esgoto | OPEX | Coleta | Outros Custos Operacionais (Mil R$) | 0 | 0 | 0 | 0 | 0 | 0 | 0 | 0 | 0 | 0 | 0 | 0 | 0 | 0 | 0 | 0 | 0 | 0 | 0 | 0 | 0 | 0 | 0 | 0 | 0 | 0 | 0 | 0 | 0 | 0 | 0 | 0 | 0 | 0 | 0 | 0
130 | Primavera | 0 | MTET | Esgoto | OPEX | Tratamento | Materiais de Tratamento (Mil R$) | 0 | 0 | 0 | 0 | 0 | 0 | 0 | 0 | 0 | 0 | 0 | 0 | 0 | 0 | 0 | 0 | 0 | 0 | 0 | 0 | 0 | 0 | 0 | 0 | 0 | 0 | 0 | 0 | 0 | 0 | 0 | 0 | 0 | 0 | 0 | 0
130 | Primavera | 0 | ENET | Esgoto | OPEX | Tratamento | Energia (Mil R$) | 0 | 0 | 0 | 0 | 0 | 0 | 0 | 0 | 0 | 0 | 0 | 0 | 0 | 0 | 0 | 0 | 0 | 0 | 0 | 0 | 0 | 0 | 0 | 0 | 0 | 0 | 0 | 0 | 0 | 0 | 0 | 0 | 0 | 0 | 0 | 0
130 | Primavera | 0 | PEET | Esgoto | OPEX | Tratamento | Pessoal (Mil R$) | 0 | 0 | 0 | 0 | 0 | 0 | 0 | 0 | 0 | 0 | 0 | 0 | 0 | 0 | 0 | 0 | 0 | 0 | 0 | 0 | 0 | 0 | 0 | 0 | 0 | 0 | 0 | 0 | 0 | 0 | 0 | 0 | 0 | 0 | 0 | 0
130 | Primavera | 0 | MNET | Esgoto | OPEX | Tratamento | Manutenção (Mil R$) | 0 | 0 | 0 | 0 | 0 | 0 | 0 | 0 | 0 | 0 | 0 | 0 | 0 | 0 | 0 | 0 | 0 | 0 | 0 | 0 | 0 | 0 | 0 | 0 | 0 | 0 | 0 | 0 | 0 | 0 | 0 | 0 | 0 | 0 | 0 | 0
130 | Primavera | 0 | OCET | Esgoto | OPEX | Tratamento | Outros Custos Operacionais (Mil R$) | 0 | 0 | 0 | 0 | 0 | 0 | 0 | 0 | 0 | 0 | 0 | 0 | 0 | 0 | 0 | 0 | 0 | 0 | 0 | 0 | 0 | 0 | 0 | 0 | 0 | 0 | 0 | 0 | 0 | 0 | 0 | 0 | 0 | 0 | 0 | 0
130 | Primavera | 0 | IOEC | Esgoto | CAPEX | Coleta | Invest. - Obra Civil (Mil R$) | 0 | 0 | 0 | 0 | 0 | 0 | 0 | 0 | 0 | 0 | 0 | 0 | 0 | 0 | 0 | 0 | 0 | 0 | 0 | 0 | 0 | 0 | 0 | 0 | 0 | 0 | 0 | 0 | 0 | 0 | 0 | 0 | 0 | 0 | 0 | 0
130 | Primavera | 0 | ISEC | Esgoto | CAPEX | Coleta | Invest. - Sistemas (Mil R$) | 0 | 0 | 0 | 0 | 0 | 0 | 0 | 0 | 0 | 0 | 0 | 0 | 0 | 0 | 0 | 0 | 0 | 0 | 0 | 0 | 0 | 0 | 0 | 0 | 0 | 0 | 0 | 0 | 0 | 0 | 0 | 0 | 0 | 0 | 0 | 0
130 | Primavera | 0 | IEEC | Esgoto | CAPEX | Coleta | Invest. - Equipamentos (Mil R$) | 0 | 0 | 0 | 0 | 0 | 0 | 0 | 0 | 0 | 0 | 0 | 0 | 0 | 0 | 0 | 0 | 0 | 0 | 0 | 0 | 0 | 0 | 0 | 0 | 0 | 0 | 0 | 0 | 0 | 0 | 0 | 0 | 0 | 0 | 0 | 0
130 | Primavera | 0 | IOET | Esgoto | CAPEX | Tratamento | Invest. - Obra Civil (Mil R$) | 0 | 592.8455 | 595.1712 | 601.0245 | 607.7769 | 531.1621 | 585.8485 | 597.5164 | 606.8294 | 29.5582 | 0 | 6.9861 | 14.532 | 20.2129 | 25.2418 | 0 | 7.2821 | 14.2666 | 26.3994 | 11.4673 | 0 | 17.2717 | 9.7017 | 14.1079 | 15.4915 | 0 | 13.6203 | 15.8353 | 8.6817 | 12.5381 | 0 | 17.1463 | 17.9256 | 17.1463 | 11.6906 | 5045.2781
130 | Primavera | 0 | ISET | Esgoto | CAPEX | Tratamento | Invest. - Sistemas (Mil R$) | 0 | 0 | 0 | 0 | 0 | 0 | 0 | 0 | 0 | 0 | 0 | 0 | 0 | 0 | 0 | 0 | 0 | 0 | 0 | 0 | 0 | 0 | 0 | 0 | 0 | 0 | 0 | 0 | 0 | 0 | 0 | 0 | 0 | 0 | 0 | 0
130 | Primavera | 0 | IEET | Esgoto | CAPEX | Tratamento | Invest. - Equipamentos (Mil R$) | 0 | 254.0767 | 255.0734 | 257.5819 | 260.4758 | 227.6409 | 251.0779 | 256.0785 | 260.0697 | 12.6678 | 0 | 2.994 | 6.228 | 8.6627 | 10.8179 | 0 | 3.1209 | 6.1143 | 11.314 | 4.9146 | 0 | 7.4022 | 4.1579 | 6.0463 | 6.6392 | 0 | 5.8373 | 6.7866 | 3.7207 | 5.3735 | 0 | 7.3484 | 7.6824 | 7.3484 | 5.0103 | 2162.2621
131 | Quipapá | 0 | POP |  |  |  | População (hab) | 8485 | 8286 | 8127 | 8000 | 7898 | 7492 | 7353 | 7242 | 7154 | 7083 | 6801 | 6706 | 6631 | 6570 | 6521 | 6327 | 6261 | 6208 | 6166 | 6132 | 5998 | 5944 | 5901 | 5867 | 5839 | 5728 | 5719 | 5712 | 5705 | 5700 | 5680 | 5674 | 5669 | 5663 | 5661
131 | Quipapá | 0 | PAA | Água |  |  | Atendimento (hab) | 1700.4094 | 2296.3402 | 2955.7716 | 3636.188 | 4340.8372 | 4862.0373 | 5398.741 | 5934.6881 | 7082.46 | 7012.17 | 6732.99 | 6638.94 | 6564.69 | 6504.3 | 6455.79 | 6263.73 | 6198.39 | 6145.92 | 6104.34 | 6070.68 | 5938.02 | 5884.56 | 5841.99 | 5808.33 | 5780.61 | 5670.72 | 5661.81 | 5654.88 | 5647.95 | 5643 | 5623.2 | 5617.26 | 5612.31 | 5606.37 | 5604.39
131 | Quipapá | 0 | COBA | Água |  |  | Cobertura (%) | 22.27% | 30.79% | 39.32% | 47.84% | 56.37% | 64.9% | 73.42% | 81.95% | 99% | 99% | 99% | 99% | 99% | 99% | 99% | 99% | 99% | 99% | 99% | 99% | 99% | 99% | 99% | 99% | 99% | 99% | 99% | 99% | 99% | 99% | 99% | 99% | 99% | 99% | 99%
131 | Quipapá | 0 | VMH | Água |  |  | Consumo per capita micromedido (l/hab/dia) | 99 | 99 | 99 | 99 | 99 | 99 | 99 | 99 | 99 | 99 | 99 | 99 | 99 | 99 | 99 | 99 | 99 | 99 | 99 | 99 | 99 | 99 | 99 | 99 | 99 | 99 | 99 | 99 | 99 | 99 | 99 | 99 | 99 | 99 | 99
131 | Quipapá | 0 | PAT | Água |  |  | Índice de Perdas Totais (%) | 25% | 25% | 25% | 25% | 25% | 25% | 25% | 25% | 25% | 25% | 25% | 25% | 25% | 25% | 25% | 25% | 25% | 25% | 25% | 25% | 25% | 25% | 25% | 25% | 25% | 25% | 25% | 25% | 25% | 25% | 25% | 25% | 25% | 25% | 25%
131 | Quipapá | 0 | RES | Água |  |  | Residencial (%) | 93.48% | 93.48% | 93.48% | 93.48% | 93.48% | 93.48% | 93.48% | 93.48% | 93.48% | 93.48% | 93.48% | 93.48% | 93.48% | 93.48% | 93.48% | 93.48% | 93.48% | 93.48% | 93.48% | 93.48% | 93.48% | 93.48% | 93.48% | 93.48% | 93.48% | 93.48% | 93.48% | 93.48% | 93.48% | 93.48% | 93.48% | 93.48% | 93.48% | 93.48% | 93.48%
131 | Quipapá | 0 | OUT | Água |  |  | Demais (%) | 6.52% | 6.52% | 6.52% | 6.52% | 6.52% | 6.52% | 6.52% | 6.52% | 6.52% | 6.52% | 6.52% | 6.52% | 6.52% | 6.52% | 6.52% | 6.52% | 6.52% | 6.52% | 6.52% | 6.52% | 6.52% | 6.52% | 6.52% | 6.52% | 6.52% | 6.52% | 6.52% | 6.52% | 6.52% | 6.52% | 6.52% | 6.52% | 6.52% | 6.52% | 6.52%
131 | Quipapá | 0 | LAA | Água |  |  | Ligações Ativas (un) | 0 | 0 | 0 | 0 | 0 | 0 | 0 | 0 | 0 | 0 | 0 | 0 | 0 | 0 | 0 | 0 | 0 | 0 | 0 | 0 | 0 | 0 | 0 | 0 | 0 | 0 | 0 | 0 | 0 | 0 | 0 | 0 | 0 | 0 | 0
131 | Quipapá | 0 | EAPA | Água |  |  | Economias Ativas Potenciais (econ) | 2848.2802 | 2868.2942 | 2964.6492 | 3058.3147 | 3150.7995 | 3278.8976 | 3302.3264 | 3320.9022 | 3336.5686 | 3349.079 | 3397.3306 | 3421.5694 | 3441.0807 | 3457.4276 | 3470.8652 | 3519.158 | 3543.6632 | 3563.4071 | 3580.5596 | 3592.9142 | 3642.128 | 3666.3818 | 3686.591 | 3702.2682 | 3715.6337 | 3764.36 | 3765.0136 | 3766.4816 | 3767.2156 | 3767.4998 | 3767.783 | 3768.6995 | 3769.616 | 3770.3492 | 3770.8991
131 | Quipapá | 0 | EAOA | Água |  |  | Economias Ativas Operacionais (econ) | 156.9128 | 302.1891 | 495.4837 | 736.9263 | 1026.8799 | 1380.9211 | 1780.2289 | 2230.154 | 3270.1709 | 3282.4323 | 3329.7237 | 3353.4802 | 3372.6032 | 3388.6248 | 3401.795 | 3449.1268 | 3473.1443 | 3492.4953 | 3509.3065 | 3521.4152 | 3569.6497 | 3593.4208 | 3613.2278 | 3628.5931 | 3641.6926 | 3689.4492 | 3690.0898 | 3691.5286 | 3692.248 | 3692.5266 | 3692.8041 | 3693.7024 | 3694.6006 | 3695.3193 | 3695.8582
131 | Quipapá | 0 | HIDRO | Água |  |  | Hidrometração (%) | 0% | 0% | 0% | 0% | 0% | 0% | 0% | 0% | 0% | 0% | 0% | 0% | 0% | 0% | 0% | 0% | 0% | 0% | 0% | 0% | 0% | 0% | 0% | 0% | 0% | 0% | 0% | bar: 9995.04 to 9834.66
131 | Quipapá | 0 | VPA | Água |  |  | Volume produzido de Água (m³/ano) | 87640.16 | 118354.7867 | 152342.2933 | 187411.36 | 223729.4267 | 250592.4 | 278254.4267 | 305877.48 | 365034.36 | 361411.56 | 347022.4533 | 342175.0533 | 338348.1733 | 335235.6267 | 332735.3867 | 322836.4933 | 319468.84 | 316764.4933 | 314621.44 | 312886.5867 | 306049.2133 | 303293.84 | 301099.76 | 299364.9067 | 297936.2 | 292272.4 | 291813.16 | 291456 | 291098.8133 | 290843.6933 | 289823.1867 | 289517.04 | 289261.92 | 288955.76 | 288853.7067
131 | Quipapá | 0 | VFA | Água |  |  | Volume Faturado de Água (m³/ano) | 0 | 0 | 0 | 0 | 0 | 0 | 0 | 0 | 0 | 0 | 0 | 0 | 0 | 0 | 0 | 0 | 0 | 0 | 0 | 0 | 0 | 0 | 0 | 0 | 0 | 0 | 0 | 0 | 0 | 0 | 0 | 0 | 0 | 0 | 0
131 | Quipapá | 0 | MTAP | Água | OPEX | Produção | Materiais de Tratamento (Mil R$) | 0 | 0 | 0 | 0 | 0 | 0 | 0 | 0 | 0 | 0 | 0 | 0 | 0 | 0 | 0 | 0 | 0 | 0 | 0 | 0 | 0 | 0 | 0 | 0 | 0 | 0 | 0 | 0 | 0 | 0 | 0 | 0 | 0 | 0 | 0 | 0
131 | Quipapá | 0 | ENAP | Água | OPEX | Produção | Energia (Mil R$) | 0 | 0 | 0 | 0 | 0 | 0 | 0 | 0 | 0 | 0 | 0 | 0 | 0 | 0 | 0 | 0 | 0 | 0 | 0 | 0 | 0 | 0 | 0 | 0 | 0 | 0 | 0 | 0 | 0 | 0 | 0 | 0 | 0 | 0 | 0 | 0
131 | Quipapá | 0 | PEAP | Água | OPEX | Produção | Pessoal (Mil R$) | 0 | 0 | 0 | 0 | 0 | 0 | 0 | 0 | 0 | 0 | 0 | 0 | 0 | 0 | 0 | 0 | 0 | 0 | 0 | 0 | 0 | 0 | 0 | 0 | 0 | 0 | 0 | 0 | 0 | 0 | 0 | 0 | 0 | 0 | 0 | 0
131 | Quipapá | 0 | MNAP | Água | OPEX | Produção | Manutenção (Mil R$) | 0 | 0 | 0 | 0 | 0 | 0 | 0 | 0 | 0 | 0 | 0 | 0 | 0 | 0 | 0 | 0 | 0 | 0 | 0 | 0 | 0 | 0 | 0 | 0 | 0 | 0 | 0 | 0 | 0 | 0 | 0 | 0 | 0 | 0 | 0 | 0
131 | Quipapá | 0 | OCAP | Água | OPEX | Produção | Outros Custos Operacionais (Mil R$) | 0 | 0 | 0 | 0 | 0 | 0 | 0 | 0 | 0 | 0 | 0 | 0 | 0 | 0 | 0 | 0 | 0 | 0 | 0 | 0 | 0 | 0 | 0 | 0 | 0 | 0 | 0 | 0 | 0 | 0 | 0 | 0 | 0 | 0 | 0 | 0
131 | Quipapá | 0 | MTAD | Água | OPEX | Distribuição | Materiais de Tratamento (Mil R$) | - | - | - | - | - | - | - | - | - | - | - | - | - | - | - | - | - | - | - | - | - | - | - | - | - | - | - | [8 empty] | 0 | bar: 9995.04 to 9834.66
131 | Quipapá | 0 | ENAD | Água | OPEX | Distribuição | Energia (Mil R$) | 0 | 0 | 0 | 0 | 0 | 0 | 0 | 0 | 0 | 0 | 0 | 0 | 0 | 0 | 0 | 0 | 0 | 0 | 0 | 0 | 0 | 0 | 0 | 0 | 0 | 0 | 0 | 0 | 0 | 0 | 0 | 0 | 0 | 0 | 0 | 0
131 | Quipapá | 0 | PEAD | Água | OPEX | Distribuição | Pessoal (Mil R$) | 0 | 0 | 0 | 0 | 0 | 0 | 0 | 0 | 0 | 0 | 0 | 0 | 0 | 0 | 0 | 0 | 0 | 0 | 0 | 0 | 0 | 0 | 0 | 0 | 0 | 0 | 0 | 0 | 0 | 0 | 0 | 0 | 0 | 0 | 0 | 0
131 | Quipapá | 0 | MNAD | Água | OPEX | Distribuição | Manutenção (Mil R$) | 0 | 0 | 0 | 0 | 0 | 0 | 0 | 0 | 0 | 0 | 0 | 0 | 0 | 0 | 0 | 0 | 0 | 0 | 0 | 0 | 0 | 0 | 0 | 0 | 0 | 0 | 0 | 0 | 0 | 0 | 0 | 0 | 0 | 0 | 0 | 0
131 | Quipapá | 0 | OCAD | Água | OPEX | Distribuição | Outros Custos Operacionais (Mil R$) | 0 | 0 | 0 | 0 | 0 | 0 | 0 | 0 | 0 | 0 | 0 | 0 | 0 | 0 | 0 | 0 | 0 | 0 | 0 | 0 | 0 | 0 | 0 | 0 | 0 | 0 | 0 | 0 | 0 | 0 | 0 | 0 | 0 | 0 | 0 | 0
131 | Quipapá | 0 | IOAP | Água | CAPEX | Produção | Invest. - Obra Civil (Mil R$) | 0 | 0 | 0 | 0 | 0 | 0 | 0 | 0 | 0 | 0 | 0 | 0 | 0 | 0 | 0 | 0 | 0 | 0 | 0 | 0 | 0 | 0 | 0 | 0 | 0 | 0 | 0 | 0 | 0 | 0 | 0 | 0 | 0 | 0 | 0 | 0
131 | Quipapá | 0 | ISAP | Água | CAPEX | Produção | Invest. - Sistemas (Mil R$) | - | - | - | - | - | - | - | - | - | - | - | - | - | - | - | - | - | - | - | - | - | - | - | - | - | - | - | [8 empty] | 0 | bar: 9995.04 to 9834.66
131 | Quipapá | 0 | IEAP | Água | CAPEX | Produção | Invest. - Equipamentos (Mil R$) | 0 | 0 | 0 | 0 | 0 | 0 | 0 | 0 | 0 | 0 | 0 | 0 | 0 | 0 | 0 | 0 | 0 | 0 | 0 | 0 | 0 | 0 | 0 | 0 | 0 | 0 | 0 | 0 | 0 | 0 | 0 | 0 | 0 | 0 | 0 | 0
131 | Quipapá | 0 | IOAD | Água | CAPEX | Distribuição | Invest. - Obra Civil (Mil R$) | 0 | 2399.0431 | 959.6172 | 479.8086 | 479.8086 | 959.6172 | 479.8086 | 479.8086 | 959.6172 | 0 | 0 | 0 | 0 | 0 | 0 | 479.8086 | 0 | 0 | 0 | 0 | 0 | 0 | 0 | 0 | 0 | 0 | 0 | 0 | 0 | 0 | 0 | 0 | 0 | 0 | 0 | 7676.9379
131 | Quipapá | 0 | ISAD | Água | CAPEX | Distribuição | Invest. - Sistemas (Mil R$) | 0 | 0 | 0 | 0 | 0 | 0 | 0 | 0 | 0 | 0 | 0 | 0 | 0 | 0 | 0 | 0 | 0 | 0 | 0 | 0 | 0 | 0 | 0 | 0 | 0 | 0 | 0 | 0 | 0 | 0 | 0 | 0 | 0 | 0 | 0 | 0
131 | Quipapá | 0 | IEAD | Água | CAPEX | Distribuição | Invest. - Equipamentos (Mil R$) | 0 | 0 | 0 | 0 | 0 | 0 | 0 | 0 | 0 | 0 | 0 | 0 | 0 | 0 | 0 | 0 | 0 | 0 | 0 | 0 | 0 | 0 | 0 | 0 | 0 | 0 | 0 | 0 | 0 | 0 | 0 | 0 | 0 | 0 | 0 | 0
131 | Quipapá | 0 | PAE | Esgoto |  |  | Atendimento (hab) | 0 | 838.9575 | 1691.4319 | 2565 | 3465.2475 | 4214.25 | 4963.275 | 5703.075 | 6438.6 | 6374.7 | 6120.9 | 6035.4 | 5967.9 | 5913 | 5868.9 | 5694.3 | 5634.9 | 5587.2 | 5549.4 | 5518.8 | 5398.2 | 5349.6 | 5310.9 | 5280.3 | 5255.1 | 5155.2 | 5147.1 | 5140.8 | 5134.5 | 5130 | 5112 | 5106.6 | 5102.1 | 5096.7 | 5094.9
131 | Quipapá | 0 | COBE | Esgoto |  |  | Cobertura (%) | 0% | 11.25% | 22.5% | 33.75% | 45% | 56.25% | 67.5% | 78.75% | 90% | 90% | 90% | 90% | 90% | 90% | 90% | 90% | 90% | 90% | 90% | 90% | 90% | 90% | 90% | 90% | 90% | 90% | 90% | 90% | 90% | 90% | 90% | 90% | 90% | 90% | 90%
131 | Quipapá | 0 | TTE | Esgoto |  |  | Tratamento de Esgoto (%) | 0% | 100% | 100% | 100% | 100% | 100% | 100% | 100% | 100% | 100% | 100% | 100% | 100% | 100% | 100% | 100% | 100% | 100% | 100% | 100% | 100% | 100% | 100% | 100% | 100% | 100% | 100% | 100% | 100% | 100% | 100% | 100% | 100% | 100% | 100%
131 | Quipapá | 0 | LAE | Esgoto |  |  | Ligações Ativas (un) | 0 | 314.1361 | 640.6152 | 980.697 | 1335.4603 | 1728.2729 | 2035.709 | 2359.8831 | 2684.2116 | 2674.3576 | 2701.2641 | 2651.5888 | 2635.9305 | 2624.8249 | 2616.8206 | 2644.8628 | 2594.3598 | 2577.963 | 2566.6821 | 2558.021 | 2584.9778 | 2533.2907 | 2516.7067 | 2502.7997 | 2492.7296 | 2519.2015 | 2445.9973 | 2449.0955 | 2450.6446 | 2451.441 | 2452.2356 | 2454.1701 | 2456.1047 | 2457.6523 | 2458.8131
131 | Quipapá | 0 | EAPE | Esgoto |  |  | Economias Ativas Potenciais (econ) | 0 | 309.8248 | 633.6265 | 971.9662 | 1327.2963 | 1683.2455 | 2010.2183 | 2336.3478 | 2663.0982 | 2657.8377 | 2629.7739 | 2618.3704 | 2610.1127 | 2604.7267 | 2601.3992 | 2572.3051 | 2560.1935 | 2551.2449 | 2546.9019 | 2540.6854 | 2511.4622 | 2498.5184 | 2488.6903 | 2480.7006 | 2475.3479 | 2444.4221 | 2445.9973 | 2449.0955 | 2450.6446 | 2451.441 | 2452.2356 | 2454.1701 | 2456.1047 | 2457.6523 | 2458.8131
131 | Quipapá | 0 | EAOE | Esgoto |  |  | Economias Ativas Operacionais (econ) | 0 | 344.2498 | 685.0016 | 1023.1223 | 1361.3296 | 1683.2455 | 2010.2183 | 2336.3478 | 2663.0982 | 2657.8377 | 2629.7739 | 2618.3704 | 2610.1127 | 2604.7267 | 2601.3992 | 2572.3051 | 2560.1935 | 2551.2449 | 2546.9019 | 2540.6854 | 2511.4622 | 2498.5184 | 2488.6903 | 2480.7006 | 2475.3479 | 2444.4221 | 2445.9973 | 2449.0955 | 2450.6446 | 2451.441 | 2452.2356 | 2454.1701 | 2456.1047 | 2457.6523 | 2458.8131
131 | Quipapá | 0 | VFE | Esgoto |  |  | Volume Faturado de Esgoto (m³/ano) | 0 | 0 | 0 | 0 | 0 | 0 | 0 | 0 | 0 | 0 | 0 | 0 | 0 | 0 | 0 | 0 | 0 | 0 | 0 | 0 | 0 | 0 | 0 | 0 | 0 | 0 | 0 | 0 | 0 | 0 | 0 | 0 | 0 | 0 | 0
131 | Quipapá | 0 | MTEC | Esgoto | OPEX | Coleta | Materiais de Tratamento (Mil R$) | - | - | - | - | - | - | - | - | - | - | - | - | - | - | - | - | - | - | - | - | - | - | - | - | - | - | - | [8 empty] | 0 | bar: 9995.04 to 9834.66
131 | Quipapá | 0 | ENEC | Esgoto | OPEX | Coleta | Energia (Mil R$) | 0 | 0 | 0 | 0 | 0 | 0 | 0 | 0 | 0 | 0 | 0 | 0 | 0 | 0 | 0 | 0 | 0 | 0 | 0 | 0 | 0 | 0 | 0 | 0 | 0 | 0 | 0 | 0 | 0 | 0 | 0 | 0 | 0 | 0 | 0 | 0
131 | Quipapá | 0 | PEEC | Esgoto | OPEX | Coleta | Pessoal (Mil R$) | 0 | 0 | 0 | 0 | 0 | 0 | 0 | 0 | 0 | 0 | 0 | 0 | 0 | 0 | 0 | 0 | 0 | 0 | 0 | 0 | 0 | 0 | 0 | 0 | 0 | 0 | 0 | 0 | 0 | 0 | 0 | 0 | 0 | 0 | 0 | 0
131 | Quipapá | 0 | MNEC | Esgoto | OPEX | Coleta | Manutenção (Mil R$) | 0 | 0 | 0 | 0 | 0 | 0 | 0 | 0 | 0 | 0 | 0 | 0 | 0 | 0 | 0 | 0 | 0 | 0 | 0 | 0 | 0 | 0 | 0 | 0 | 0 | 0 | 0 | 0 | 0 | 0 | 0 | 0 | 0 | 0 | 0 | 0
131 | Quipapá | 0 | OCEC | Esgoto | OPEX | Coleta | Outros Custos Operacionais (Mil R$) | 0 | 0 | 0 | 0 | 0 | 0 | 0 | 0 | 0 | 0 | 0 | 0 | 0 | 0 | 0 | 0 | 0 | 0 | 0 | 0 | 0 | 0 | 0 | 0 | 0 | 0 | 0 | 0 | 0 | 0 | 0 | 0 | 0 | 0 | 0 | 0
131 | Quipapá | 0 | MTET | Esgoto | OPEX | Tratamento | Materiais de Tratamento (Mil R$) | 0 | 0 | 0 | 0 | 0 | 0 | 0 | 0 | 0 | 0 | 0 | 0 | 0 | 0 | 0 | 0 | 0 | 0 | 0 | 0 | 0 | 0 | 0 | 0 | 0 | 0 | 0 | 0 | 0 | 0 | 0 | 0 | 0 | 0 | 0 | 0
131 | Quipapá | 0 | ENET | Esgoto | OPEX | Tratamento | Energia (Mil R$) | 0 | 0 | 0 | 0 | 0 | 0 | 0 | 0 | 0 | 0 | 0 | 0 | 0 | 0 | 0 | 0 | 0 | 0 | 0 | 0 | 0 | 0 | 0 | 0 | 0 | 0 | 0 | 0 | 0 | 0 | 0 | 0 | 0 | 0 | 0 | 0
131 | Quipapá | 0 | PEET | Esgoto | OPEX | Tratamento | Pessoal (Mil R$) | 0 | 0 | 0 | 0 | 0 | 0 | 0 | 0 | 0 | 0 | 0 | 0 | 0 | 0 | 0 | 0 | 0 | 0 | 0 | 0 | 0 | 0 | 0 | 0 | 0 | 0 | 0 | 0 | 0 | 0 | 0 | 0 | 0 | 0 | 0 | 0
131 | Quipapá | 0 | MNET | Esgoto | OPEX | Tratamento | Manutenção (Mil R$) | 0 | 0 | 0 | 0 | 0 | 0 | 0 | 0 | 0 | 0 | 0 | 0 | 0 | 0 | 0 | 0 | 0 | 0 | 0 | 0 | 0 | 0 | 0 | 0 | 0 | 0 | 0 | 0 | 0 | 0 | 0 | 0 | 0 | 0 | 0 | 0
131 | Quipapá | 0 | OCET | Esgoto | OPEX | Tratamento | Outros Custos Operacionais (Mil R$) | 0 | 0 | 0 | 0 | 0 | 0 | 0 | 0 | 0 | 0 | 0 | 0 | 0 | 0 | 0 | 0 | 0 | 0 | 0 | 0 | 0 | 0 | 0 | 0 | 0 | 0 | 0 | 0 | 0 | 0 | 0 | 0 | 0 | 0 | 0 | 0
131 | Quipapá | 0 | IOEC | Esgoto | CAPEX | Coleta | Invest. - Obra Civil (Mil R$) | 0 | 0 | 0 | 0 | 0 | 0 | 0 | 0 | 0 | 0 | 0 | 0 | 0 | 0 | 0 | 0 | 0 | 0 | 0 | 0 | 0 | 0 | 0 | 0 | 0 | 0 | 0 | 0 | 0 | 0 | 0 | 0 | 0 | 0 | 0 | 0
131 | Quipapá | 0 | ISEC | Esgoto | CAPEX | Coleta | Invest. - Sistemas (Mil R$) | 0 | 0 | 0 | 0 | 0 | 0 | 0 | 0 | 0 | 0 | 0 | 0 | 0 | 0 | 0 | 0 | 0 | 0 | 0 | 0 | 0 | 0 | 0 | 0 | 0 | 0 | 0 | 0 | 0 | 0 | 0 | 0 | 0 | 0 | 0 | 0
131 | Quipapá | 0 | IEEC | Esgoto | CAPEX | Coleta | Invest. - Equipamentos (Mil R$) | 0 | 0 | 0 | 0 | 0 | 0 | 0 | 0 | 0 | 0 | 0 | 0 | 0 | 0 | 0 | 0 | 0 | 0 | 0 | 0 | 0 | 0 | 0 | 0 | 0 | 0 | 0 | 0 | 0 | 0 | 0 | 0 | 0 | 0 | 0 | 0
131 | Quipapá | 0 | IOET | Esgoto | CAPEX | Tratamento | Invest. - Obra Civil (Mil R$) | 0 | 1462.7631 | 1447.8998 | 1436.72 | 1437.0875 | 1367.8635 | 1389.3511 | 1385.7677 | 1388.4058 | 47.8425 | 184.5247 | 92.6945 | 74.6155 | 62.5141 | 51.3883 | 184.6823 | 93.7133 | 75.505 | 65.5949 | 47.2467 | 188.2044 | 92.7519 | 77.2844 | 59.9531 | 51.1126 | 186.3401 | 6.6935 | 13.1645 | 6.5822 | 3.3841 | 3.3764 | 8.2202 | 8.2202 | 6.5761 | 4.9321 | 13012.976
131 | Quipapá | 0 | ISET | Esgoto | CAPEX | Tratamento | Invest. - Sistemas (Mil R$) | 0 | 0 | 0 | 0 | 0 | 0 | 0 | 0 | 0 | 0 | 0 | 0 | 0 | 0 | 0 | 0 | 0 | 0 | 0 | 0 | 0 | 0 | 0 | 0 | 0 | 0 | 0 | 0 | 0 | 0 | 0 | 0 | 0 | 0 | 0 | 0
131 | Quipapá | 0 | IEET | Esgoto | CAPEX | Tratamento | Invest. - Equipamentos (Mil R$) | 0 | 626.8985 | 620.5285 | 615.7371 | 615.8946 | 586.2272 | 595.4362 | 593.9005 | 595.031 | 20.5039 | 79.082 | 39.7262 | 31.9781 | 26.7918 | 22.0236 | 79.1495 | 40.1628 | 32.3593 | 28.1121 | 20.2486 | 80.659 | 39.7508 | 33.1219 | 25.6942 | 21.9054 | 79.86 | 2.8687 | 5.6419 | 2.821 | 1.4503 | 1.447 | 3.5229 | 3.5229 | 2.8183 | 2.1138 | 5576.9897
132 | Quixaba | 0 | POP |  |  |  | População (hab) | 2486 | 2389 | 2311 | 2249 | 2199 | 1999 | 1934 | 1882 | 1841 | 1808 | 1676 | 1638 | 1608 | 1584 | 1565 | 1488 | 1467 | 1451 | 1438 | 1427 | 1385 | 1374 | 1366 | 1359 | 1354 | 1332 | 1326 | 1322 | 1318 | 1315 | 1304 | 1304 | 1303 | 1303 | 1303
132 | Quixaba | 0 | PAA | Água |  |  | Atendimento (hab) | 554.7174 | 710.3538 | 882.505 | 1058.204 | 1238.686 | 1319.7216 | 1436.2719 | 1552.8296 | 1822.59 | 1789.92 | 1659.24 | 1621.62 | 1591.92 | 1568.16 | 1549.35 | 1473.12 | 1452.33 | 1436.49 | 1423.62 | 1412.73 | 1371.15 | 1360.26 | 1352.34 | 1345.41 | 1340.46 | 1318.68 | 1312.74 | 1308.78 | 1304.82 | 1301.85 | 1290.96 | 1290.96 | 1289.97 | 1289.97 | 1289.97
132 | Quixaba | 0 | COBA | Água |  |  | Cobertura (%) | 24.79% | 33.04% | 41.28% | 49.53% | 57.77% | 66.02% | 74.26% | 82.51% | 99% | 99% | 99% | 99% | 99% | 99% | 99% | 99% | 99% | 99% | 99% | 99% | 99% | 99% | 99% | 99% | 99% | 99% | 99% | 99% | 99% | 99% | 99% | 99% | 99% | 99% | 99%
132 | Quixaba | 0 | VMH | Água |  |  | Consumo per capita micromedido (l/hab/dia) | 99 | 99 | 99 | 99 | 99 | 99 | 99 | 99 | 99 | 99 | 99 | 99 | 99 | 99 | 99 | 99 | 99 | 99 | 99 | 99 | 99 | 99 | 99 | 99 | 99 | 99 | 99 | 99 | 99 | 99 | 99 | 99 | 99 | 99 | 99
132 | Quixaba | 0 | PAT | Água |  |  | Índice de Perdas Totais (%) | 25% | 25% | 25% | 25% | 25% | 25% | 25% | 25% | 25% | 25% | 25% | 25% | 25% | 25% | 25% | 25% | 25% | 25% | 25% | 25% | 25% | 25% | 25% | 25% | 25% | 25% | 25% | 25% | 25% | 25% | 25% | 25% | 25% | 25% | 25%
132 | Quixaba | 0 | RES | Água |  |  | Residencial (%) | 94.4% | 94.4% | 94.4% | 94.4% | 94.4% | 94.4% | 94.4% | 94.4% | 94.4% | 94.4% | 94.4% | 94.4% | 94.4% | 94.4% | 94.4% | 94.4% | 94.4% | 94.4% | 94.4% | 94.4% | 94.4% | 94.4% | 94.4% | 94.4% | 94.4% | 94.4% | 94.4% | 94.4% | 94.4% | 94.4% | 94.4% | 94.4% | 94.4% | 94.4% | 94.4%
132 | Quixaba | 0 | OUT | Água |  |  | Demais (%) | 5.597% | 5.597% | 5.597% | 5.597% | 5.597% | 5.597% | 5.597% | 5.597% | 5.597% | 5.597% | 5.597% | 5.597% | 5.597% | 5.597% | 5.597% | 5.597% | 5.597% | 5.597% | 5.597% | 5.597% | 5.597% | 5.597% | 5.597% | 5.597% | 5.597% | 5.597% | 5.597% | 5.597% | 5.597% | 5.597% | 5.597% | 5.597% | 5.597% | 5.597% | 5.597%
132 | Quixaba | 0 | LAA | Água |  |  | Ligações Ativas (un) | 0 | 0 | 0 | 0 | 0 | 0 | 0 | 0 | 0 | 0 | 0 | 0 | 0 | 0 | 0 | 0 | 0 | 0 | 0 | 0 | 0 | 0 | 0 | 0 | 0 | 0 | 0 | 0 | 0 | 0 | 0 | 0 | 0 | 0 | 0
132 | Quixaba | 0 | EAPA | Água |  |  | Economias Ativas Potenciais (econ) | 889.8763 | 889.8763 | 914.595 | 939.3138 | 964.0326 | 988.7514 | 988.7514 | 988.7514 | 988.7514 | 988.7514 | 988.7514 | 988.7514 | 988.7514 | 988.7514 | 988.7514 | 988.7514 | 988.7514 | 988.7514 | 988.7514 | 988.7514 | 988.7514 | 988.7514 | 988.7514 | 988.7514 | 988.7514 | 988.7514 | 988.7514 | 988.7514 | 988.7514 | 988.7514 | 988.7514 | 988.7514 | 988.7514 | 988.7514 | 988.7514
132 | Quixaba | 0 | EAOA | Água |  |  | Economias Ativas Operacionais (econ) | 60.7776 | 107.9243 | 168.5148 | 242.5492 | 330.0273 | 430.9493 | 545.315 | 673.1246 | 969.0752 | 969.0752 | 969.0752 | 969.0752 | 969.0752 | 969.0752 | 969.0752 | 969.0752 | 969.0752 | 969.0752 | 969.0752 | 969.0752 | 969.0752 | 969.0752 | 969.0752 | 969.0752 | 969.0752 | 969.0752 | 969.0752 | 969.0752 | 969.0752 | 969.0752 | 969.0752 | 969.0752 | 969.0752 | 969.0752 | 969.0752
132 | Quixaba | 0 | HIDRO | Água |  |  | Hidrometração (%) | 0% | 0% | 0% | 0% | 0% | 0% | 0% | 0% | 0% | 0% | 0% | 0% | 0% | 0% | 0% | 0% | 0% | 0% | 0% | 0% | 0% | 0% | 0% | 0% | 0% | 0% | 0% | bar: 9995.04 to 9834.66
132 | Quixaba | 0 | VPA | Água |  |  | Volume produzido de Água (m³/ano) | 28310.8133 | 36253.9467 | 45039.9333 | 54006.9867 | 63218.1467 | 67353.9067 | 73302.2267 | 79250.92 | 93018.5333 | 91351.1733 | 84681.7333 | 82761.7333 | 81245.96 | 80033.3333 | 79073.3333 | 75182.8267 | 74121.7733 | 73313.36 | 72656.52 | 72100.7333 | 69978.64 | 69422.8533 | 69018.64 | 68664.96 | 68412.3333 | 67300.76 | 66997.6 | 66795.4933 | 66593.3867 | 66441.8133 | 65886.0267 | 65886.0267 | 65835.4933 | 65835.4933 | 65835.4933
132 | Quixaba | 0 | VFA | Água |  |  | Volume Faturado de Água (m³/ano) | 0 | 0 | 0 | 0 | 0 | 0 | 0 | 0 | 0 | 0 | 0 | 0 | 0 | 0 | 0 | 0 | 0 | 0 | 0 | 0 | 0 | 0 | 0 | 0 | 0 | 0 | 0 | 0 | 0 | 0 | 0 | 0 | 0 | 0 | 0
132 | Quixaba | 0 | MTAP | Água | OPEX | Produção | Materiais de Tratamento (Mil R$) | 0 | 0 | 0 | 0 | 0 | 0 | 0 | 0 | 0 | 0 | 0 | 0 | 0 | 0 | 0 | 0 | 0 | 0 | 0 | 0 | 0 | 0 | 0 | 0 | 0 | 0 | 0 | 0 | 0 | 0 | 0 | 0 | 0 | 0 | 0 | 0
132 | Quixaba | 0 | ENAP | Água | OPEX | Produção | Energia (Mil R$) | 0 | 0 | 0 | 0 | 0 | 0 | 0 | 0 | 0 | 0 | 0 | 0 | 0 | 0 | 0 | 0 | 0 | 0 | 0 | 0 | 0 | 0 | 0 | 0 | 0 | 0 | 0 | 0 | 0 | 0 | 0 | 0 | 0 | 0 | 0 | 0
132 | Quixaba | 0 | PEAP | Água | OPEX | Produção | Pessoal (Mil R$) | 0 | 0 | 0 | 0 | 0 | 0 | 0 | 0 | 0 | 0 | 0 | 0 | 0 | 0 | 0 | 0 | 0 | 0 | 0 | 0 | 0 | 0 | 0 | 0 | 0 | 0 | 0 | 0 | 0 | 0 | 0 | 0 | 0 | 0 | 0 | 0
132 | Quixaba | 0 | MNAP | Água | OPEX | Produção | Manutenção (Mil R$) | 0 | 0 | 0 | 0 | 0 | 0 | 0 | 0 | 0 | 0 | 0 | 0 | 0 | 0 | 0 | 0 | 0 | 0 | 0 | 0 | 0 | 0 | 0 | 0 | 0 | 0 | 0 | 0 | 0 | 0 | 0 | 0 | 0 | 0 | 0 | 0
132 | Quixaba | 0 | OCAP | Água | OPEX | Produção | Outros Custos Operacionais (Mil R$) | 0 | 0 | 0 | 0 | 0 | 0 | 0 | 0 | 0 | 0 | 0 | 0 | 0 | 0 | 0 | 0 | 0 | 0 | 0 | 0 | 0 | 0 | 0 | 0 | 0 | 0 | 0 | 0 | 0 | 0 | 0 | 0 | 0 | 0 | 0 | 0
132 | Quixaba | 0 | MTAD | Água | OPEX | Distribuição | Materiais de Tratamento (Mil R$) | - | - | - | - | - | - | - | - | - | - | - | - | - | - | - | - | - | - | - | - | - | - | - | - | - | - | - | [8 empty] | 0 | bar: 9995.04 to 9834.66
132 | Quixaba | 0 | ENAD | Água | OPEX | Distribuição | Energia (Mil R$) | 0 | 0 | 0 | 0 | 0 | 0 | 0 | 0 | 0 | 0 | 0 | 0 | 0 | 0 | 0 | 0 | 0 | 0 | 0 | 0 | 0 | 0 | 0 | 0 | 0 | 0 | 0 | 0 | 0 | 0 | 0 | 0 | 0 | 0 | 0 | 0
132 | Quixaba | 0 | PEAD | Água | OPEX | Distribuição | Pessoal (Mil R$) | 0 | 0 | 0 | 0 | 0 | 0 | 0 | 0 | 0 | 0 | 0 | 0 | 0 | 0 | 0 | 0 | 0 | 0 | 0 | 0 | 0 | 0 | 0 | 0 | 0 | 0 | 0 | 0 | 0 | 0 | 0 | 0 | 0 | 0 | 0 | 0
132 | Quixaba | 0 | MNAD | Água | OPEX | Distribuição | Manutenção (Mil R$) | 0 | 0 | 0 | 0 | 0 | 0 | 0 | 0 | 0 | 0 | 0 | 0 | 0 | 0 | 0 | 0 | 0 | 0 | 0 | 0 | 0 | 0 | 0 | 0 | 0 | 0 | 0 | 0 | 0 | 0 | 0 | 0 | 0 | 0 | 0 | 0
132 | Quixaba | 0 | OCAD | Água | OPEX | Distribuição | Outros Custos Operacionais (Mil R$) | 0 | 0 | 0 | 0 | 0 | 0 | 0 | 0 | 0 | 0 | 0 | 0 | 0 | 0 | 0 | 0 | 0 | 0 | 0 | 0 | 0 | 0 | 0 | 0 | 0 | 0 | 0 | 0 | 0 | 0 | 0 | 0 | 0 | 0 | 0 | 0
132 | Quixaba | 0 | IOAP | Água | CAPEX | Produção | Invest. - Obra Civil (Mil R$) | 0 | 0 | 0 | 0 | 0 | 0 | 0 | 0 | 0 | 0 | 0 | 0 | 0 | 0 | 0 | 0 | 0 | 0 | 0 | 0 | 0 | 0 | 0 | 0 | 0 | 0 | 0 | 0 | 0 | 0 | 0 | 0 | 0 | 0 | 0 | 0
132 | Quixaba | 0 | ISAP | Água | CAPEX | Produção | Invest. - Sistemas (Mil R$) | - | - | - | - | - | - | - | - | - | - | - | - | - | - | - | - | - | - | - | - | - | - | - | - | - | - | - | [8 empty] | 0 | bar: 9995.04 to 9834.66
132 | Quixaba | 0 | IEAP | Água | CAPEX | Produção | Invest. - Equipamentos (Mil R$) | 0 | 0 | 0 | 0 | 0 | 0 | 0 | 0 | 0 | 0 | 0 | 0 | 0 | 0 | 0 | 0 | 0 | 0 | 0 | 0 | 0 | 0 | 0 | 0 | 0 | 0 | 0 | 0 | 0 | 0 | 0 | 0 | 0 | 0 | 0 | 0
132 | Quixaba | 0 | IOAD | Água | CAPEX | Distribuição | Invest. - Obra Civil (Mil R$) | 0 | 959.6172 | 0 | 479.8086 | 0 | 0 | 0 | 479.8086 | 0 | 0 | 0 | 0 | 0 | 0 | 0 | 0 | 0 | 0 | 0 | 0 | 0 | 0 | 0 | 0 | 0 | 0 | 0 | 0 | 0 | 0 | 0 | 0 | 0 | 0 | 0 | 1919.2345
132 | Quixaba | 0 | ISAD | Água | CAPEX | Distribuição | Invest. - Sistemas (Mil R$) | 0 | 0 | 0 | 0 | 0 | 0 | 0 | 0 | 0 | 0 | 0 | 0 | 0 | 0 | 0 | 0 | 0 | 0 | 0 | 0 | 0 | 0 | 0 | 0 | 0 | 0 | 0 | 0 | 0 | 0 | 0 | 0 | 0 | 0 | 0 | 0
132 | Quixaba | 0 | IEAD | Água | CAPEX | Distribuição | Invest. - Equipamentos (Mil R$) | 0 | 0 | 0 | 0 | 0 | 0 | 0 | 0 | 0 | 0 | 0 | 0 | 0 | 0 | 0 | 0 | 0 | 0 | 0 | 0 | 0 | 0 | 0 | 0 | 0 | 0 | 0 | 0 | 0 | 0 | 0 | 0 | 0 | 0 | 0 | 0
132 | Quixaba | 0 | PAE | Esgoto |  |  | Atendimento (hab) | 0 | 241.8862 | 480.9769 | 721.0856 | 964.8112 | 1124.4375 | 1305.45 | 1482.075 | 1656.9 | 1627.2 | 1508.4 | 1474.2 | 1447.2 | 1425.6 | 1408.5 | 1339.2 | 1320.3 | 1305.9 | 1294.2 | 1284.3 | 1246.5 | 1236.6 | 1229.4 | 1223.1 | 1218.6 | 1198.8 | 1193.4 | 1189.8 | 1186.2 | 1183.5 | 1173.6 | 1173.6 | 1172.7 | 1172.7 | 1172.7
132 | Quixaba | 0 | COBE | Esgoto |  |  | Cobertura (%) | 0% | 11.25% | 22.5% | 33.75% | 45% | 56.25% | 67.5% | 78.75% | 90% | 90% | 90% | 90% | 90% | 90% | 90% | 90% | 90% | 90% | 90% | 90% | 90% | 90% | 90% | 90% | 90% | 90% | 90% | 90% | 90% | 90% | 90% | 90% | 90% | 90% | 90%
132 | Quixaba | 0 | TTE | Esgoto |  |  | Tratamento de Esgoto (%) | 0% | 100% | 100% | 100% | 100% | 100% | 100% | 100% | 100% | 100% | 100% | 100% | 100% | 100% | 100% | 100% | 100% | 100% | 100% | 100% | 100% | 100% | 100% | 100% | 100% | 100% | 100% | 100% | 100% | 100% | 100% | 100% | 100% | 100% | 100%
132 | Quixaba | 0 | LAE | Esgoto |  |  | Ligações Ativas (un) | 0 | 93.0176 | 187.3642 | 284.521 | 385.975 | 491.2933 | 545.5192 | 625.3884 | 706.0238 | 700.4907 | 697.533 | 654.5504 | 646.4039 | 641.025 | 637.7818 | 636.1925 | 611.2566 | 606.581 | 603.4111 | 600.9696 | 600.8891 | 586.9301 | 585.8734 | 584.2465 | 583.4203 | 582.8517 | 575.6314 | 575.6692 | 575.6692 | 574.9268 | 574.7377 | 572.0107 | 573.1128 | 574.0312 | 574.5823
132 | Quixaba | 0 | EAPE | Esgoto |  |  | Economias Ativas Potenciais (econ) | 0 | 91.1502 | 184.6891 | 282.0587 | 383.2088 | 454.5993 | 536.0472 | 617.7708 | 700.4907 | 697.533 | 654.5504 | 646.4039 | 641.025 | 637.7818 | 636.1925 | 611.2566 | 606.581 | 603.4111 | 600.9696 | 600.8891 | 586.9301 | 585.8734 | 584.2465 | 583.4203 | 582.8517 | 575.6314 | 575.4728 | 575.6692 | 574.9268 | 574.7377 | 571.0922 | 572.0107 | 573.1128 | 574.0312 | 574.5823
132 | Quixaba | 0 | EAOE | Esgoto |  |  | Economias Ativas Operacionais (econ) | 0 | 101.278 | 199.6639 | 296.9039 | 393.0347 | 454.5993 | 536.0472 | 617.7708 | 700.4907 | 697.533 | 654.5504 | 646.4039 | 641.025 | 637.7818 | 636.1925 | 611.2566 | 606.581 | 603.4111 | 600.9696 | 600.8891 | 586.9301 | 585.8734 | 584.2465 | 583.4203 | 582.8517 | 575.6314 | 575.4728 | 575.6692 | 574.9268 | 574.7377 | 571.0922 | 572.0107 | 573.1128 | 574.0312 | 574.5823
132 | Quixaba | 0 | VFE | Esgoto |  |  | Volume Faturado de Esgoto (m³/ano) | 0 | 0 | 0 | 0 | 0 | 0 | 0 | 0 | 0 | 0 | 0 | 0 | 0 | 0 | 0 | 0 | 0 | 0 | 0 | 0 | 0 | 0 | 0 | 0 | 0 | 0 | 0 | 0 | 0 | 0 | 0 | 0 | 0 | 0 | 0
132 | Quixaba | 0 | MTEC | Esgoto | OPEX | Coleta | Materiais de Tratamento (Mil R$) | - | - | - | - | - | - | - | - | - | - | - | - | - | - | - | - | - | - | - | - | - | - | - | - | - | - | - | [8 empty] | 0 | bar: 9995.04 to 9834.66
132 | Quixaba | 0 | ENEC | Esgoto | OPEX | Coleta | Energia (Mil R$) | 0 | 0 | 0 | 0 | 0 | 0 | 0 | 0 | 0 | 0 | 0 | 0 | 0 | 0 | 0 | 0 | 0 | 0 | 0 | 0 | 0 | 0 | 0 | 0 | 0 | 0 | 0 | 0 | 0 | 0 | 0 | 0 | 0 | 0 | 0 | 0
132 | Quixaba | 0 | PEEC | Esgoto | OPEX | Coleta | Pessoal (Mil R$) | 0 | 0 | 0 | 0 | 0 | 0 | 0 | 0 | 0 | 0 | 0 | 0 | 0 | 0 | 0 | 0 | 0 | 0 | 0 | 0 | 0 | 0 | 0 | 0 | 0 | 0 | 0 | 0 | 0 | 0 | 0 | 0 | 0 | 0 | 0 | 0
132 | Quixaba | 0 | MNEC | Esgoto | OPEX | Coleta | Manutenção (Mil R$) | 0 | 0 | 0 | 0 | 0 | 0 | 0 | 0 | 0 | 0 | 0 | 0 | 0 | 0 | 0 | 0 | 0 | 0 | 0 | 0 | 0 | 0 | 0 | 0 | 0 | 0 | 0 | 0 | 0 | 0 | 0 | 0 | 0 | 0 | 0 | 0
132 | Quixaba | 0 | OCEC | Esgoto | OPEX | Coleta | Outros Custos Operacionais (Mil R$) | 0 | 0 | 0 | 0 | 0 | 0 | 0 | 0 | 0 | 0 | 0 | 0 | 0 | 0 | 0 | 0 | 0 | 0 | 0 | 0 | 0 | 0 | 0 | 0 | 0 | 0 | 0 | 0 | 0 | 0 | 0 | 0 | 0 | 0 | 0 | 0
132 | Quixaba | 0 | MTET | Esgoto | OPEX | Tratamento | Materiais de Tratamento (Mil R$) | 0 | 0 | 0 | 0 | 0 | 0 | 0 | 0 | 0 | 0 | 0 | 0 | 0 | 0 | 0 | 0 | 0 | 0 | 0 | 0 | 0 | 0 | 0 | 0 | 0 | 0 | 0 | 0 | 0 | 0 | 0 | 0 | 0 | 0 | 0 | 0
132 | Quixaba | 0 | ENET | Esgoto | OPEX | Tratamento | Energia (Mil R$) | 0 | 0 | 0 | 0 | 0 | 0 | 0 | 0 | 0 | 0 | 0 | 0 | 0 | 0 | 0 | 0 | 0 | 0 | 0 | 0 | 0 | 0 | 0 | 0 | 0 | 0 | 0 | 0 | 0 | 0 | 0 | 0 | 0 | 0 | 0 | 0
132 | Quixaba | 0 | PEET | Esgoto | OPEX | Tratamento | Pessoal (Mil R$) | 0 | 0 | 0 | 0 | 0 | 0 | 0 | 0 | 0 | 0 | 0 | 0 | 0 | 0 | 0 | 0 | 0 | 0 | 0 | 0 | 0 | 0 | 0 | 0 | 0 | 0 | 0 | 0 | 0 | 0 | 0 | 0 | 0 | 0 | 0 | 0
132 | Quixaba | 0 | MNET | Esgoto | OPEX | Tratamento | Manutenção (Mil R$) | 0 | 0 | 0 | 0 | 0 | 0 | 0 | 0 | 0 | 0 | 0 | 0 | 0 | 0 | 0 | 0 | 0 | 0 | 0 | 0 | 0 | 0 | 0 | 0 | 0 | 0 | 0 | 0 | 0 | 0 | 0 | 0 | 0 | 0 | 0 | 0
132 | Quixaba | 0 | OCET | Esgoto | OPEX | Tratamento | Outros Custos Operacionais (Mil R$) | 0 | 0 | 0 | 0 | 0 | 0 | 0 | 0 | 0 | 0 | 0 | 0 | 0 | 0 | 0 | 0 | 0 | 0 | 0 | 0 | 0 | 0 | 0 | 0 | 0 | 0 | 0 | 0 | 0 | 0 | 0 | 0 | 0 | 0 | 0 | 0
132 | Quixaba | 0 | IOEC | Esgoto | CAPEX | Coleta | Invest. - Obra Civil (Mil R$) | 0 | 0 | 0 | 0 | 0 | 0 | 0 | 0 | 0 | 0 | 0 | 0 | 0 | 0 | 0 | 0 | 0 | 0 | 0 | 0 | 0 | 0 | 0 | 0 | 0 | 0 | 0 | 0 | 0 | 0 | 0 | 0 | 0 | 0 | 0 | 0
132 | Quixaba | 0 | ISEC | Esgoto | CAPEX | Coleta | Invest. - Sistemas (Mil R$) | 0 | 0 | 0 | 0 | 0 | 0 | 0 | 0 | 0 | 0 | 0 | 0 | 0 | 0 | 0 | 0 | 0 | 0 | 0 | 0 | 0 | 0 | 0 | 0 | 0 | 0 | 0 | 0 | 0 | 0 | 0 | 0 | 0 | 0 | 0 | 0
132 | Quixaba | 0 | IEEC | Esgoto | CAPEX | Coleta | Invest. - Equipamentos (Mil R$) | 0 | 0 | 0 | 0 | 0 | 0 | 0 | 0 | 0 | 0 | 0 | 0 | 0 | 0 | 0 | 0 | 0 | 0 | 0 | 0 | 0 | 0 | 0 | 0 | 0 | 0 | 0 | 0 | 0 | 0 | 0 | 0 | 0 | 0 | 0 | 0
132 | Quixaba | 0 | IOET | Esgoto | CAPEX | Tratamento | Invest. - Obra Civil (Mil R$) | 0 | 430.3435 | 418.0548 | 413.1858 | 408.4726 | 261.5964 | 346.0828 | 347.2546 | 351.4877 | 0 | 0 | 0 | 0 | 0 | 0 | 0 | 0 | 0 | 0 | 0 | 0 | 0 | 0 | 0 | 0 | 0 | 0 | 0.83444 | 0 | 0 | 0 | 3.9026 | 4.6831 | 3.9026 | 2.3416 | 2992.1425
132 | Quixaba | 0 | ISET | Esgoto | CAPEX | Tratamento | Invest. - Sistemas (Mil R$) | 0 | 0 | 0 | 0 | 0 | 0 | 0 | 0 | 0 | 0 | 0 | 0 | 0 | 0 | 0 | 0 | 0 | 0 | 0 | 0 | 0 | 0 | 0 | 0 | 0 | 0 | 0 | 0 | 0 | 0 | 0 | 0 | 0 | 0 | 0 | 0
132 | Quixaba | 0 | IEET | Esgoto | CAPEX | Tratamento | Invest. - Equipamentos (Mil R$) | 0 | 184.4329 | 179.1663 | 177.0796 | 175.0597 | 112.1128 | 148.3212 | 148.8234 | 150.6376 | 0 | 0 | 0 | 0 | 0 | 0 | 0 | 0 | 0 | 0 | 0 | 0 | 0 | 0 | 0 | 0 | 0 | 0 | 0.35762 | 0 | 0 | 0 | 1.6725 | 2.0071 | 1.6725 | 1.0035 | 1282.3468
133 | Recife | 0 | POP |  |  |  | População (hab) | 0 | 0 | 0 | 0 | 0 | 0 | 0 | 0 | 0 | 0 | 0 | 0 | 0 | 0 | 0 | 0 | 0 | 0 | 0 | 0 | 0 | 0 | 0 | 0 | 0 | 0 | 0 | 0 | 0 | 0 | 0 | 0 | 0 | 0 | 0
133 | Recife | 0 | PAA | Água |  |  | Atendimento (hab) | 0 | 0 | 0 | 0 | 0 | 0 | 0 | 0 | 0 | 0 | 0 | 0 | 0 | 0 | 0 | 0 | 0 | 0 | 0 | 0 | 0 | 0 | 0 | 0 | 0 | 0 | 0 | 0 | 0 | 0 | 0 | 0 | 0 | 0 | 0
133 | Recife | 0 | COBA | Água |  |  | Cobertura (%) | 0% | 0% | 0% | 0% | 0% | 0% | 0% | 0% | 0% | 0% | 0% | 0% | 0% | 0% | 0% | 0% | 0% | 0% | 0% | 0% | 0% | 0% | 0% | 0% | 0% | 0% | 0% | bar: 9995.04 to 9834.66
133 | Recife | 0 | VMH | Água |  |  | Consumo per capita micromedido (l/hab/dia) | 0 | 0 | 0 | 0 | 0 | 0 | 0 | 0 | 0 | 0 | 0 | 0 | 0 | 0 | 0 | 0 | 0 | 0 | 0 | 0 | 0 | 0 | 0 | 0 | 0 | 0 | 0 | 0 | 0 | 0 | 0 | 0 | 0 | 0 | 0
133 | Recife | 0 | PAT | Água |  |  | Índice de Perdas Totais (%) | 0% | 0% | 0% | 0% | 0% | 0% | 0% | 0% | 0% | 0% | 0% | 0% | 0% | 0% | 0% | 0% | 0% | 0% | 0% | 0% | 0% | 0% | 0% | 0% | 0% | 0% | 0% | bar: 9995.04 to 9834.66
133 | Recife | 0 | RES | Água |  |  | Residencial (%) | 86.84% | 86.84% | 86.84% | 86.84% | 86.84% | 86.84% | 86.84% | 86.84% | 86.84% | 86.84% | 86.84% | 86.84% | 86.84% | 86.84% | 86.84% | 86.84% | 86.84% | 86.84% | 86.84% | 86.84% | 86.84% | 86.84% | 86.84% | 86.84% | 86.84% | 86.84% | 86.84% | 86.84% | 86.84% | 86.84% | 86.84% | 86.84% | 86.84% | 86.84% | 86.84%
133 | Recife | 0 | OUT | Água |  |  | Demais (%) | 13.16% | 13.16% | 13.16% | 13.16% | 13.16% | 13.16% | 13.16% | 13.16% | 13.16% | 13.16% | 13.16% | 13.16% | 13.16% | 13.16% | 13.16% | 13.16% | 13.16% | 13.16% | 13.16% | 13.16% | 13.16% | 13.16% | 13.16% | 13.16% | 13.16% | 13.16% | 13.16% | 13.16% | 13.16% | 13.16% | 13.16% | 13.16% | 13.16% | 13.16% | 13.16%
133 | Recife | 0 | LAA | Água |  |  | Ligações Ativas (un) | 0 | 0 | 0 | 0 | 0 | 0 | 0 | 0 | 0 | 0 | 0 | 0 | 0 | 0 | 0 | 0 | 0 | 0 | 0 | 0 | 0 | 0 | 0 | 0 | 0 | 0 | 0 | 0 | 0 | 0 | 0 | 0 | 0 | 0 | 0
133 | Recife | 0 | EAPA | Água |  |  | Economias Ativas Potenciais (econ) | 0 | 0 | 0 | 0 | 0 | 0 | 0 | 0 | 0 | 0 | 0 | 0 | 0 | 0 | 0 | 0 | 0 | 0 | 0 | 0 | 0 | 0 | 0 | 0 | 0 | 0 | 0 | 0 | 0 | 0 | 0 | 0 | 0 | 0 | 0
133 | Recife | 0 | EAOA | Água |  |  | Economias Ativas Operacionais (econ) | 0 | 0 | 0 | 0 | 0 | 0 | 0 | 0 | 0 | 0 | 0 | 0 | 0 | 0 | 0 | 0 | 0 | 0 | 0 | 0 | 0 | 0 | 0 | 0 | 0 | 0 | 0 | 0 | 0 | 0 | 0 | 0 | 0 | 0 | 0
133 | Recife | 0 | HIDRO | Água |  |  | Hidrometração (%) | 0% | 0% | 0% | 0% | 0% | 0% | 0% | 0% | 0% | 0% | 0% | 0% | 0% | 0% | 0% | 0% | 0% | 0% | 0% | 0% | 0% | 0% | 0% | 0% | 0% | 0% | 0% | bar: 9995.04 to 9834.66
133 | Recife | 0 | VPA | Água |  |  | Volume produzido de Água (m³/ano) | 0 | 0 | 0 | 0 | 0 | 0 | 0 | 0 | 0 | 0 | 0 | 0 | 0 | 0 | 0 | 0 | 0 | 0 | 0 | 0 | 0 | 0 | 0 | 0 | 0 | 0 | 0 | 0 | 0 | 0 | 0 | 0 | 0 | 0 | 0
133 | Recife | 0 | VFA | Água |  |  | Volume Faturado de Água (m³/ano) | 0 | 0 | 0 | 0 | 0 | 0 | 0 | 0 | 0 | 0 | 0 | 0 | 0 | 0 | 0 | 0 | 0 | 0 | 0 | 0 | 0 | 0 | 0 | 0 | 0 | 0 | 0 | 0 | 0 | 0 | 0 | 0 | 0 | 0 | 0
133 | Recife | 0 | MTAP | Água | OPEX | Produção | Materiais de Tratamento (Mil R$) | 0 | 0 | 0 | 0 | 0 | 0 | 0 | 0 | 0 | 0 | 0 | 0 | 0 | 0 | 0 | 0 | 0 | 0 | 0 | 0 | 0 | 0 | 0 | 0 | 0 | 0 | 0 | 0 | 0 | 0 | 0 | 0 | 0 | 0 | 0 | 0
133 | Recife | 0 | ENAP | Água | OPEX | Produção | Energia (Mil R$) | 0 | 0 | 0 | 0 | 0 | 0 | 0 | 0 | 0 | 0 | 0 | 0 | 0 | 0 | 0 | 0 | 0 | 0 | 0 | 0 | 0 | 0 | 0 | 0 | 0 | 0 | 0 | 0 | 0 | 0 | 0 | 0 | 0 | 0 | 0 | 0
133 | Recife | 0 | PEAP | Água | OPEX | Produção | Pessoal (Mil R$) | 0 | 0 | 0 | 0 | 0 | 0 | 0 | 0 | 0 | 0 | 0 | 0 | 0 | 0 | 0 | 0 | 0 | 0 | 0 | 0 | 0 | 0 | 0 | 0 | 0 | 0 | 0 | 0 | 0 | 0 | 0 | 0 | 0 | 0 | 0 | 0
133 | Recife | 0 | MNAP | Água | OPEX | Produção | Manutenção (Mil R$) | 0 | 0 | 0 | 0 | 0 | 0 | 0 | 0 | 0 | 0 | 0 | 0 | 0 | 0 | 0 | 0 | 0 | 0 | 0 | 0 | 0 | 0 | 0 | 0 | 0 | 0 | 0 | 0 | 0 | 0 | 0 | 0 | 0 | 0 | 0 | 0
133 | Recife | 0 | OCAP | Água | OPEX | Produção | Outros Custos Operacionais (Mil R$) | 0 | 0 | 0 | 0 | 0 | 0 | 0 | 0 | 0 | 0 | 0 | 0 | 0 | 0 | 0 | 0 | 0 | 0 | 0 | 0 | 0 | 0 | 0 | 0 | 0 | 0 | 0 | 0 | 0 | 0 | 0 | 0 | 0 | 0 | 0 | 0
133 | Recife | 0 | MTAD | Água | OPEX | Distribuição | Materiais de Tratamento (Mil R$) | - | - | - | - | - | - | - | - | - | - | - | - | - | - | - | - | - | - | - | - | - | - | - | - | - | - | - | [8 empty] | 0 | bar: 9995.04 to 9834.66
133 | Recife | 0 | ENAD | Água | OPEX | Distribuição | Energia (Mil R$) | 0 | 0 | 0 | 0 | 0 | 0 | 0 | 0 | 0 | 0 | 0 | 0 | 0 | 0 | 0 | 0 | 0 | 0 | 0 | 0 | 0 | 0 | 0 | 0 | 0 | 0 | 0 | 0 | 0 | 0 | 0 | 0 | 0 | 0 | 0 | 0
133 | Recife | 0 | PEAD | Água | OPEX | Distribuição | Pessoal (Mil R$) | 0 | 0 | 0 | 0 | 0 | 0 | 0 | 0 | 0 | 0 | 0 | 0 | 0 | 0 | 0 | 0 | 0 | 0 | 0 | 0 | 0 | 0 | 0 | 0 | 0 | 0 | 0 | 0 | 0 | 0 | 0 | 0 | 0 | 0 | 0 | 0
133 | Recife | 0 | MNAD | Água | OPEX | Distribuição | Manutenção (Mil R$) | 0 | 0 | 0 | 0 | 0 | 0 | 0 | 0 | 0 | 0 | 0 | 0 | 0 | 0 | 0 | 0 | 0 | 0 | 0 | 0 | 0 | 0 | 0 | 0 | 0 | 0 | 0 | 0 | 0 | 0 | 0 | 0 | 0 | 0 | 0 | 0
133 | Recife | 0 | OCAD | Água | OPEX | Distribuição | Outros Custos Operacionais (Mil R$) | 0 | 0 | 0 | 0 | 0 | 0 | 0 | 0 | 0 | 0 | 0 | 0 | 0 | 0 | 0 | 0 | 0 | 0 | 0 | 0 | 0 | 0 | 0 | 0 | 0 | 0 | 0 | 0 | 0 | 0 | 0 | 0 | 0 | 0 | 0 | 0
133 | Recife | 0 | IOAP | Água | CAPEX | Produção | Invest. - Obra Civil (Mil R$) | 0 | 0 | 0 | 0 | 0 | 0 | 0 | 0 | 0 | 0 | 0 | 0 | 0 | 0 | 0 | 0 | 0 | 0 | 0 | 0 | 0 | 0 | 0 | 0 | 0 | 0 | 0 | 0 | 0 | 0 | 0 | 0 | 0 | 0 | 0 | 0
133 | Recife | 0 | ISAP | Água | CAPEX | Produção | Invest. - Sistemas (Mil R$) | - | - | - | - | - | - | - | - | - | - | - | - | - | - | - | - | - | - | - | - | - | - | - | - | - | - | - | [8 empty] | 0 | bar: 9995.04 to 9834.66
133 | Recife | 0 | IEAP | Água | CAPEX | Produção | Invest. - Equipamentos (Mil R$) | 0 | 0 | 0 | 0 | 0 | 0 | 0 | 0 | 0 | 0 | 0 | 0 | 0 | 0 | 0 | 0 | 0 | 0 | 0 | 0 | 0 | 0 | 0 | 0 | 0 | 0 | 0 | 0 | 0 | 0 | 0 | 0 | 0 | 0 | 0 | 0
133 | Recife | 0 | IOAD | Água | CAPEX | Distribuição | Invest. - Obra Civil (Mil R$) | 0 | 0 | 0 | 0 | 0 | 0 | 0 | 0 | 0 | 0 | 0 | 0 | 0 | 0 | 0 | 0 | 0 | 0 | 0 | 0 | 0 | 0 | 0 | 0 | 0 | 0 | 0 | 0 | 0 | 0 | 0 | 0 | 0 | 0 | 0 | 0
133 | Recife | 0 | ISAD | Água | CAPEX | Distribuição | Invest. - Sistemas (Mil R$) | 0 | 0 | 0 | 0 | 0 | 0 | 0 | 0 | 0 | 0 | 0 | 0 | 0 | 0 | 0 | 0 | 0 | 0 | 0 | 0 | 0 | 0 | 0 | 0 | 0 | 0 | 0 | 0 | 0 | 0 | 0 | 0 | 0 | 0 | 0 | 0
133 | Recife | 0 | IEAD | Água | CAPEX | Distribuição | Invest. - Equipamentos (Mil R$) | 0 | 0 | 0 | 0 | 0 | 0 | 0 | 0 | 0 | 0 | 0 | 0 | 0 | 0 | 0 | 0 | 0 | 0 | 0 | 0 | 0 | 0 | 0 | 0 | 0 | 0 | 0 | 0 | 0 | 0 | 0 | 0 | 0 | 0 | 0 | 0
133 | Recife | 0 | PAE | Esgoto |  |  | Atendimento (hab) | 0 | 0 | 0 | 0 | 0 | 0 | 0 | 0 | 0 | 0 | 0 | 0 | 0 | 0 | 0 | 0 | 0 | 0 | 0 | 0 | 0 | 0 | 0 | 0 | 0 | 0 | 0 | 0 | 0 | 0 | 0 | 0 | 0 | 0 | 0
133 | Recife | 0 | COBE | Esgoto |  |  | Cobertura (%) | 0% | 0% | 0% | 0% | 0% | 0% | 0% | 0% | 0% | 0% | 0% | 0% | 0% | 0% | 0% | 0% | 0% | 0% | 0% | 0% | 0% | 0% | 0% | 0% | 0% | 0% | 0% | bar: 9995.04 to 9834.66
133 | Recife | 0 | TTE | Esgoto |  |  | Tratamento de Esgoto (%) | 0% | 0% | 0% | 0% | 0% | 0% | 0% | 0% | 0% | 0% | 0% | 0% | 0% | 0% | 0% | 0% | 0% | 0% | 0% | 0% | 0% | 0% | 0% | 0% | 0% | 0% | 0% | bar: 9995.04 to 9834.66
133 | Recife | 0 | LAE | Esgoto |  |  | Ligações Ativas (un) | 0 | 0 | 0 | 0 | 0 | 0 | 0 | 0 | 0 | 0 | 0 | 0 | 0 | 0 | 0 | 0 | 0 | 0 | 0 | 0 | 0 | 0 | 0 | 0 | 0 | 0 | 0 | 0 | 0 | 0 | 0 | 0 | 0 | 0 | 0
133 | Recife | 0 | EAPE | Esgoto |  |  | Economias Ativas Potenciais (econ) | 0 | 0 | 0 | 0 | 0 | 0 | 0 | 0 | 0 | 0 | 0 | 0 | 0 | 0 | 0 | 0 | 0 | 0 | 0 | 0 | 0 | 0 | 0 | 0 | 0 | 0 | 0 | 0 | 0 | 0 | 0 | 0 | 0 | 0 | 0
133 | Recife | 0 | EAOE | Esgoto |  |  | Economias Ativas Operacionais (econ) | 0 | 0 | 0 | 0 | 0 | 0 | 0 | 0 | 0 | 0 | 0 | 0 | 0 | 0 | 0 | 0 | 0 | 0 | 0 | 0 | 0 | 0 | 0 | 0 | 0 | 0 | 0 | 0 | 0 | 0 | 0 | 0 | 0 | 0 | 0
133 | Recife | 0 | VFE | Esgoto |  |  | Volume Faturado de Esgoto (m³/ano) | 0 | 0 | 0 | 0 | 0 | 0 | 0 | 0 | 0 | 0 | 0 | 0 | 0 | 0 | 0 | 0 | 0 | 0 | 0 | 0 | 0 | 0 | 0 | 0 | 0 | 0 | 0 | 0 | 0 | 0 | 0 | 0 | 0 | 0 | 0
133 | Recife | 0 | MTEC | Esgoto | OPEX | Coleta | Materiais de Tratamento (Mil R$) | - | - | - | - | - | - | - | - | - | - | - | - | - | - | - | - | - | - | - | - | - | - | - | - | - | - | - | [8 empty] | 0 | bar: 9995.04 to 9834.66
133 | Recife | 0 | ENEC | Esgoto | OPEX | Coleta | Energia (Mil R$) | 0 | 0 | 0 | 0 | 0 | 0 | 0 | 0 | 0 | 0 | 0 | 0 | 0 | 0 | 0 | 0 | 0 | 0 | 0 | 0 | 0 | 0 | 0 | 0 | 0 | 0 | 0 | 0 | 0 | 0 | 0 | 0 | 0 | 0 | 0 | 0
133 | Recife | 0 | PEEC | Esgoto | OPEX | Coleta | Pessoal (Mil R$) | 0 | 0 | 0 | 0 | 0 | 0 | 0 | 0 | 0 | 0 | 0 | 0 | 0 | 0 | 0 | 0 | 0 | 0 | 0 | 0 | 0 | 0 | 0 | 0 | 0 | 0 | 0 | 0 | 0 | 0 | 0 | 0 | 0 | 0 | 0 | 0
133 | Recife | 0 | MNEC | Esgoto | OPEX | Coleta | Manutenção (Mil R$) | 0 | 0 | 0 | 0 | 0 | 0 | 0 | 0 | 0 | 0 | 0 | 0 | 0 | 0 | 0 | 0 | 0 | 0 | 0 | 0 | 0 | 0 | 0 | 0 | 0 | 0 | 0 | 0 | 0 | 0 | 0 | 0 | 0 | 0 | 0 | 0
133 | Recife | 0 | OCEC | Esgoto | OPEX | Coleta | Outros Custos Operacionais (Mil R$) | 0 | 0 | 0 | 0 | 0 | 0 | 0 | 0 | 0 | 0 | 0 | 0 | 0 | 0 | 0 | 0 | 0 | 0 | 0 | 0 | 0 | 0 | 0 | 0 | 0 | 0 | 0 | 0 | 0 | 0 | 0 | 0 | 0 | 0 | 0 | 0
133 | Recife | 0 | MTET | Esgoto | OPEX | Tratamento | Materiais de Tratamento (Mil R$) | 0 | 0 | 0 | 0 | 0 | 0 | 0 | 0 | 0 | 0 | 0 | 0 | 0 | 0 | 0 | 0 | 0 | 0 | 0 | 0 | 0 | 0 | 0 | 0 | 0 | 0 | 0 | 0 | 0 | 0 | 0 | 0 | 0 | 0 | 0 | 0
133 | Recife | 0 | ENET | Esgoto | OPEX | Tratamento | Energia (Mil R$) | 0 | 0 | 0 | 0 | 0 | 0 | 0 | 0 | 0 | 0 | 0 | 0 | 0 | 0 | 0 | 0 | 0 | 0 | 0 | 0 | 0 | 0 | 0 | 0 | 0 | 0 | 0 | 0 | 0 | 0 | 0 | 0 | 0 | 0 | 0 | 0
133 | Recife | 0 | PEET | Esgoto | OPEX | Tratamento | Pessoal (Mil R$) | 0 | 0 | 0 | 0 | 0 | 0 | 0 | 0 | 0 | 0 | 0 | 0 | 0 | 0 | 0 | 0 | 0 | 0 | 0 | 0 | 0 | 0 | 0 | 0 | 0 | 0 | 0 | 0 | 0 | 0 | 0 | 0 | 0 | 0 | 0 | 0
133 | Recife | 0 | MNET | Esgoto | OPEX | Tratamento | Manutenção (Mil R$) | 0 | 0 | 0 | 0 | 0 | 0 | 0 | 0 | 0 | 0 | 0 | 0 | 0 | 0 | 0 | 0 | 0 | 0 | 0 | 0 | 0 | 0 | 0 | 0 | 0 | 0 | 0 | 0 | 0 | 0 | 0 | 0 | 0 | 0 | 0 | 0
133 | Recife | 0 | OCET | Esgoto | OPEX | Tratamento | Outros Custos Operacionais (Mil R$) | 0 | 0 | 0 | 0 | 0 | 0 | 0 | 0 | 0 | 0 | 0 | 0 | 0 | 0 | 0 | 0 | 0 | 0 | 0 | 0 | 0 | 0 | 0 | 0 | 0 | 0 | 0 | 0 | 0 | 0 | 0 | 0 | 0 | 0 | 0 | 0
133 | Recife | 0 | IOEC | Esgoto | CAPEX | Coleta | Invest. - Obra Civil (Mil R$) | 0 | 0 | 0 | 0 | 0 | 0 | 0 | 0 | 0 | 0 | 0 | 0 | 0 | 0 | 0 | 0 | 0 | 0 | 0 | 0 | 0 | 0 | 0 | 0 | 0 | 0 | 0 | 0 | 0 | 0 | 0 | 0 | 0 | 0 | 0 | 0
133 | Recife | 0 | ISEC | Esgoto | CAPEX | Coleta | Invest. - Sistemas (Mil R$) | 0 | 0 | 0 | 0 | 0 | 0 | 0 | 0 | 0 | 0 | 0 | 0 | 0 | 0 | 0 | 0 | 0 | 0 | 0 | 0 | 0 | 0 | 0 | 0 | 0 | 0 | 0 | 0 | 0 | 0 | 0 | 0 | 0 | 0 | 0 | 0
133 | Recife | 0 | IEEC | Esgoto | CAPEX | Coleta | Invest. - Equipamentos (Mil R$) | 0 | 0 | 0 | 0 | 0 | 0 | 0 | 0 | 0 | 0 | 0 | 0 | 0 | 0 | 0 | 0 | 0 | 0 | 0 | 0 | 0 | 0 | 0 | 0 | 0 | 0 | 0 | 0 | 0 | 0 | 0 | 0 | 0 | 0 | 0 | 0
133 | Recife | 0 | IOET | Esgoto | CAPEX | Tratamento | Invest. - Obra Civil (Mil R$) | 0 | 0 | 0 | 0 | 0 | 0 | 0 | 0 | 0 | 0 | 0 | 0 | 0 | 0 | 0 | 0 | 0 | 0 | 0 | 0 | 0 | 0 | 0 | 0 | 0 | 0 | 0 | 0 | 0 | 0 | 0 | 0 | 0 | 0 | 0 | 0
133 | Recife | 0 | ISET | Esgoto | CAPEX | Tratamento | Invest. - Sistemas (Mil R$) | 0 | 0 | 0 | 0 | 0 | 0 | 0 | 0 | 0 | 0 | 0 | 0 | 0 | 0 | 0 | 0 | 0 | 0 | 0 | 0 | 0 | 0 | 0 | 0 | 0 | 0 | 0 | 0 | 0 | 0 | 0 | 0 | 0 | 0 | 0 | 0
133 | Recife | 0 | IEET | Esgoto | CAPEX | Tratamento | Invest. - Equipamentos (Mil R$) | 0 | 0 | 0 | 0 | 0 | 0 | 0 | 0 | 0 | 0 | 0 | 0 | 0 | 0 | 0 | 0 | 0 | 0 | 0 | 0 | 0 | 0 | 0 | 0 | 0 | 0 | 0 | 0 | 0 | 0 | 0 | 0 | 0 | 0 | 0 | 0
134 | Riacho das Almas | 0 | POP |  |  |  | População (hab) | 8378 | 8393 | 8405 | 8415 | 8423 | 8455 | 8484 | 8507 | 8525 | 8540 | 8599 | 8617 | 8631 | 8642 | 8651 | 8688 | 8682 | 8678 | 8674 | 8671 | 8660 | 8640 | 8624 | 8611 | 8601 | 8560 | 8525 | 8497 | 8475 | 8457 | 8387 | 8349 | 8311 | 8273 | 8213
134 | Riacho das Almas | 0 | PAA | Água |  |  | Atendimento (hab) | 10.4273 | 840.1923 | 1718.7798 | 2645.4727 | 3619.7764 | 4655.4466 | 5603.3508 | 6553.0043 | 8439.75 | 8454.6 | 8513.01 | 8530.83 | 8544.69 | 8555.58 | 8564.49 | 8601.12 | 8595.18 | 8591.22 | 8587.26 | 8584.29 | 8573.4 | 8553.6 | 8537.76 | 8524.89 | 8514.99 | 8474.4 | 8439.75 | 8412.03 | 8390.25 | 8372.43 | 8303.13 | 8265.51 | 8227.89 | 8190.27 | 8130.87
134 | Riacho das Almas | 0 | COBA | Água |  |  | Cobertura (%) | 0.1383% | 11.12% | 22.11% | 33.09% | 44.08% | 55.06% | 66.05% | 77.03% | 99% | 99% | 99% | 99% | 99% | 99% | 99% | 99% | 99% | 99% | 99% | 99% | 99% | 99% | 99% | 99% | 99% | 99% | 99% | 99% | 99% | 99% | 99% | 99% | 99% | 99% | 99%
134 | Riacho das Almas | 0 | VMH | Água |  |  | Consumo per capita micromedido (l/hab/dia) | 99 | 99 | 99 | 99 | 99 | 99 | 99 | 99 | 99 | 99 | 99 | 99 | 99 | 99 | 99 | 99 | 99 | 99 | 99 | 99 | 99 | 99 | 99 | 99 | 99 | 99 | 99 | 99 | 99 | 99 | 99 | 99 | 99 | 99 | 99
134 | Riacho das Almas | 0 | PAT | Água |  |  | Índice de Perdas Totais (%) | 25% | 25% | 25% | 25% | 25% | 25% | 25% | 25% | 25% | 25% | 25% | 25% | 25% | 25% | 25% | 25% | 25% | 25% | 25% | 25% | 25% | 25% | 25% | 25% | 25% | 25% | 25% | 25% | 25% | 25% | 25% | 25% | 25% | 25% | 25%
134 | Riacho das Almas | 0 | RES | Água |  |  | Residencial (%) | 90.47% | 90.47% | 90.47% | 90.47% | 90.47% | 90.47% | 90.47% | 90.47% | 90.47% | 90.47% | 90.47% | 90.47% | 90.47% | 90.47% | 90.47% | 90.47% | 90.47% | 90.47% | 90.47% | 90.47% | 90.47% | 90.47% | 90.47% | 90.47% | 90.47% | 90.47% | 90.47% | 90.47% | 90.47% | 90.47% | 90.47% | 90.47% | 90.47% | 90.47% | 90.47%
134 | Riacho das Almas | 0 | OUT | Água |  |  | Demais (%) | 9.531% | 9.531% | 9.531% | 9.531% | 9.531% | 9.531% | 9.531% | 9.531% | 9.531% | 9.531% | 9.531% | 9.531% | 9.531% | 9.531% | 9.531% | 9.531% | 9.531% | 9.531% | 9.531% | 9.531% | 9.531% | 9.531% | 9.531% | 9.531% | 9.531% | 9.531% | 9.531% | 9.531% | 9.531% | 9.531% | 9.531% | 9.531% | 9.531% | 9.531% | 9.531%
134 | Riacho das Almas | 0 | LAA | Água |  |  | Ligações Ativas (un) | 0 | 0 | 0 | 0 | 0 | 0 | 0 | 0 | 0 | 0 | 0 | 0 | 0 | 0 | 0 | 0 | 0 | 0 | 0 | 0 | 0 | 0 | 0 | 0 | 0 | 0 | 0 | 0 | 0 | 0 | 0 | 0 | 0 | 0 | 0
134 | Riacho das Almas | 0 | EAPA | Água |  |  | Economias Ativas Potenciais (econ) | 2981.0454 | 3016.1246 | 3158.0122 | 3306.8236 | 3461.8003 | 3558.285 | 3621.6936 | 3687.7035 | 3756.9626 | 3829.056 | 3840.2672 | 3887.9456 | 3939.5664 | 3991.9616 | 4046.6817 | 4076.4053 | 4104.5724 | 4134.1008 | 4166.711 | 4198.3795 | 4216.2226 | 4248.4365 | 4258.4144 | 4269.2468 | 4281.6384 | 4284.9657 | 4297.293 | 4309.2588 | 4309.2588 | 4309.2588 | 4309.2588 | 4309.2588 | 4309.2588 | 4309.2588 | 4309.2588
134 | Riacho das Almas | 0 | EAOA | Água |  |  | Economias Ativas Operacionais (econ) | 0.0063344 | 41.4615 | 166.8605 | 381.1874 | 689.7918 | 1078.7883 | 1579.8142 | 2188.185 | 3682.199 | 3752.8578 | 3763.8459 | 3810.5755 | 3861.169 | 3912.5216 | 3966.1527 | 3995.2848 | 4022.8914 | 4051.8322 | 4083.7935 | 4114.8317 | 4132.3198 | 4163.8926 | 4173.672 | 4184.2888 | 4196.4338 | 4199.6949 | 4211.7769 | 4223.5045 | 4223.5045 | 4223.5045 | 4223.5045 | 4223.5045 | 4223.5045 | 4223.5045 | 4223.5045
134 | Riacho das Almas | 0 | HIDRO | Água |  |  | Hidrometração (%) | 0% | 0% | 0% | 0% | 0% | 0% | 0% | 0% | 0% | 0% | 0% | 0% | 0% | 0% | 0% | 0% | 0% | 0% | 0% | 0% | 0% | 0% | 0% | 0% | 0% | 0% | 0% | bar: 9995.04 to 9834.66
134 | Riacho das Almas | 0 | VPA | Água |  |  | Volume produzido de Água (m³/ano) | 555.32 | 44745.36 | 91535.4933 | 140887.5333 | 192775.1467 | 247930.9067 | 298412.5733 | 348987.4133 | 449468.12 | 450258.9733 | 453369.6533 | 454318.68 | 455056.8133 | 455636.7733 | 456111.28 | 458062.0533 | 457745.7067 | 457534.8133 | 457323.92 | 457165.7467 | 456585.7867 | 455531.32 | 454687.7467 | 454002.3333 | 453475.1067 | 451313.44 | 449468.12 | 447991.8533 | 446831.9333 | 445882.92 | 442192.2667 | 440188.7733 | 438185.28 | 436181.7867 | 433018.3733
134 | Riacho das Almas | 0 | VFA | Água |  |  | Volume Faturado de Água (m³/ano) | 0 | 0 | 0 | 0 | 0 | 0 | 0 | 0 | 0 | 0 | 0 | 0 | 0 | 0 | 0 | 0 | 0 | 0 | 0 | 0 | 0 | 0 | 0 | 0 | 0 | 0 | 0 | 0 | 0 | 0 | 0 | 0 | 0 | 0 | 0
134 | Riacho das Almas | 0 | MTAP | Água | OPEX | Produção | Materiais de Tratamento (Mil R$) | 0 | 0 | 0 | 0 | 0 | 0 | 0 | 0 | 0 | 0 | 0 | 0 | 0 | 0 | 0 | 0 | 0 | 0 | 0 | 0 | 0 | 0 | 0 | 0 | 0 | 0 | 0 | 0 | 0 | 0 | 0 | 0 | 0 | 0 | 0 | 0
134 | Riacho das Almas | 0 | ENAP | Água | OPEX | Produção | Energia (Mil R$) | 0 | 0 | 0 | 0 | 0 | 0 | 0 | 0 | 0 | 0 | 0 | 0 | 0 | 0 | 0 | 0 | 0 | 0 | 0 | 0 | 0 | 0 | 0 | 0 | 0 | 0 | 0 | 0 | 0 | 0 | 0 | 0 | 0 | 0 | 0 | 0
134 | Riacho das Almas | 0 | PEAP | Água | OPEX | Produção | Pessoal (Mil R$) | 0 | 0 | 0 | 0 | 0 | 0 | 0 | 0 | 0 | 0 | 0 | 0 | 0 | 0 | 0 | 0 | 0 | 0 | 0 | 0 | 0 | 0 | 0 | 0 | 0 | 0 | 0 | 0 | 0 | 0 | 0 | 0 | 0 | 0 | 0 | 0
134 | Riacho das Almas | 0 | MNAP | Água | OPEX | Produção | Manutenção (Mil R$) | 0 | 0 | 0 | 0 | 0 | 0 | 0 | 0 | 0 | 0 | 0 | 0 | 0 | 0 | 0 | 0 | 0 | 0 | 0 | 0 | 0 | 0 | 0 | 0 | 0 | 0 | 0 | 0 | 0 | 0 | 0 | 0 | 0 | 0 | 0 | 0
134 | Riacho das Almas | 0 | OCAP | Água | OPEX | Produção | Outros Custos Operacionais (Mil R$) | 0 | 0 | 0 | 0 | 0 | 0 | 0 | 0 | 0 | 0 | 0 | 0 | 0 | 0 | 0 | 0 | 0 | 0 | 0 | 0 | 0 | 0 | 0 | 0 | 0 | 0 | 0 | 0 | 0 | 0 | 0 | 0 | 0 | 0 | 0 | 0
134 | Riacho das Almas | 0 | MTAD | Água | OPEX | Distribuição | Materiais de Tratamento (Mil R$) | - | - | - | - | - | - | - | - | - | - | - | - | - | - | - | - | - | - | - | - | - | - | - | - | - | - | - | [8 empty] | 0 | bar: 9995.04 to 9834.66
134 | Riacho das Almas | 0 | ENAD | Água | OPEX | Distribuição | Energia (Mil R$) | 0 | 0 | 0 | 0 | 0 | 0 | 0 | 0 | 0 | 0 | 0 | 0 | 0 | 0 | 0 | 0 | 0 | 0 | 0 | 0 | 0 | 0 | 0 | 0 | 0 | 0 | 0 | 0 | 0 | 0 | 0 | 0 | 0 | 0 | 0 | 0
134 | Riacho das Almas | 0 | PEAD | Água | OPEX | Distribuição | Pessoal (Mil R$) | 0 | 0 | 0 | 0 | 0 | 0 | 0 | 0 | 0 | 0 | 0 | 0 | 0 | 0 | 0 | 0 | 0 | 0 | 0 | 0 | 0 | 0 | 0 | 0 | 0 | 0 | 0 | 0 | 0 | 0 | 0 | 0 | 0 | 0 | 0 | 0
134 | Riacho das Almas | 0 | MNAD | Água | OPEX | Distribuição | Manutenção (Mil R$) | 0 | 0 | 0 | 0 | 0 | 0 | 0 | 0 | 0 | 0 | 0 | 0 | 0 | 0 | 0 | 0 | 0 | 0 | 0 | 0 | 0 | 0 | 0 | 0 | 0 | 0 | 0 | 0 | 0 | 0 | 0 | 0 | 0 | 0 | 0 | 0
134 | Riacho das Almas | 0 | OCAD | Água | OPEX | Distribuição | Outros Custos Operacionais (Mil R$) | 0 | 0 | 0 | 0 | 0 | 0 | 0 | 0 | 0 | 0 | 0 | 0 | 0 | 0 | 0 | 0 | 0 | 0 | 0 | 0 | 0 | 0 | 0 | 0 | 0 | 0 | 0 | 0 | 0 | 0 | 0 | 0 | 0 | 0 | 0 | 0
134 | Riacho das Almas | 0 | IOAP | Água | CAPEX | Produção | Invest. - Obra Civil (Mil R$) | 0 | 0 | 0 | 0 | 0 | 0 | 0 | 0 | 0 | 0 | 0 | 0 | 0 | 0 | 0 | 0 | 0 | 0 | 0 | 0 | 0 | 0 | 0 | 0 | 0 | 0 | 0 | 0 | 0 | 0 | 0 | 0 | 0 | 0 | 0 | 0
134 | Riacho das Almas | 0 | ISAP | Água | CAPEX | Produção | Invest. - Sistemas (Mil R$) | - | - | - | - | - | - | - | - | - | - | - | - | - | - | - | - | - | - | - | - | - | - | - | - | - | - | - | [8 empty] | 0 | bar: 9995.04 to 9834.66
134 | Riacho das Almas | 0 | IEAP | Água | CAPEX | Produção | Invest. - Equipamentos (Mil R$) | 0 | 0 | 0 | 0 | 0 | 0 | 0 | 0 | 0 | 0 | 0 | 0 | 0 | 0 | 0 | 0 | 0 | 0 | 0 | 0 | 0 | 0 | 0 | 0 | 0 | 0 | 0 | 0 | 0 | 0 | 0 | 0 | 0 | 0 | 0 | 0
134 | Riacho das Almas | 0 | IOAD | Água | CAPEX | Distribuição | Invest. - Obra Civil (Mil R$) | 0 | 723.3713 | 723.3713 | 723.3713 | 723.3713 | 723.3713 | 723.3713 | 723.3713 | 1085.0569 | 0 | 361.6856 | 0 | 0 | 0 | 0 | 0 | 0 | 0 | 0 | 0 | 0 | 0 | 0 | 0 | 0 | 0 | 0 | 0 | 0 | 0 | 0 | 0 | 0 | 0 | 0 | 6510.3415
134 | Riacho das Almas | 0 | ISAD | Água | CAPEX | Distribuição | Invest. - Sistemas (Mil R$) | 0 | 0 | 0 | 0 | 0 | 0 | 0 | 0 | 0 | 0 | 0 | 0 | 0 | 0 | 0 | 0 | 0 | 0 | 0 | 0 | 0 | 0 | 0 | 0 | 0 | 0 | 0 | 0 | 0 | 0 | 0 | 0 | 0 | 0 | 0 | 0
134 | Riacho das Almas | 0 | IEAD | Água | CAPEX | Distribuição | Invest. - Equipamentos (Mil R$) | 0 | 0 | 0 | 0 | 0 | 0 | 0 | 0 | 0 | 0 | 0 | 0 | 0 | 0 | 0 | 0 | 0 | 0 | 0 | 0 | 0 | 0 | 0 | 0 | 0 | 0 | 0 | 0 | 0 | 0 | 0 | 0 | 0 | 0 | 0 | 0
134 | Riacho das Almas | 0 | PAE | Esgoto |  |  | Atendimento (hab) | 0 | 849.7912 | 1749.2906 | 2698.0594 | 3695.5912 | 4755.9375 | 5726.7 | 6699.2625 | 7672.5 | 7686 | 7739.1 | 7755.3 | 7767.9 | 7777.8 | 7785.9 | 7819.2 | 7813.8 | 7810.2 | 7806.6 | 7803.9 | 7794 | 7776 | 7761.6 | 7749.9 | 7740.9 | 7704 | 7672.5 | 7647.3 | 7627.5 | 7611.3 | 7548.3 | 7514.1 | 7479.9 | 7445.7 | 7391.7
134 | Riacho das Almas | 0 | COBE | Esgoto |  |  | Cobertura (%) | 0% | 11.25% | 22.5% | 33.75% | 45% | 56.25% | 67.5% | 78.75% | 90% | 90% | 90% | 90% | 90% | 90% | 90% | 90% | 90% | 90% | 90% | 90% | 90% | 90% | 90% | 90% | 90% | 90% | 90% | 90% | 90% | 90% | 90% | 90% | 90% | 90% | 90%
134 | Riacho das Almas | 0 | TTE | Esgoto |  |  | Tratamento de Esgoto (%) | 0% | 100% | 100% | 100% | 100% | 100% | 100% | 100% | 100% | 100% | 100% | 100% | 100% | 100% | 100% | 100% | 100% | 100% | 100% | 100% | 100% | 100% | 100% | 100% | 100% | 100% | 100% | 100% | 100% | 100% | 100% | 100% | 100% | 100% | 100%
134 | Riacho das Almas | 0 | LAE | Esgoto |  |  | Ligações Ativas (un) | 0 | 339.314 | 710.5527 | 1116.053 | 1557.8101 | 2001.5353 | 2444.6432 | 2904.0665 | 3381.2663 | 3446.1504 | 3456.2405 | 3499.151 | 3545.6098 | 3592.7654 | 3642.0135 | 3668.7648 | 3694.1152 | 3720.6907 | 3750.0399 | 3778.5415 | 3794.6003 | 3823.5928 | 3832.573 | 3842.3221 | 3853.4746 | 3856.4691 | 3867.5637 | 3878.3329 | 3878.3329 | 3871.7444 | 3866.5944 | 3856.6463 | 3852.6273 | 3848.2992 | 3843.9711
134 | Riacho das Almas | 0 | EAPE | Esgoto |  |  | Economias Ativas Potenciais (econ) | 0 | 339.314 | 710.5527 | 1116.053 | 1557.8101 | 2001.5353 | 2444.6432 | 2904.0665 | 3381.2663 | 3446.1504 | 3456.2405 | 3499.151 | 3545.6098 | 3592.7654 | 3642.0135 | 3668.7648 | 3694.1152 | 3720.6907 | 3750.0399 | 3778.5415 | 3794.6003 | 3823.5928 | 3832.573 | 3842.3221 | 3853.4746 | 3856.4691 | 3867.5637 | 3878.3329 | 3871.7444 | 3866.5944 | 3856.6463 | 3852.6273 | 3848.2992 | 3843.9711 | 3824.8038
134 | Riacho das Almas | 0 | EAOE | Esgoto |  |  | Economias Ativas Operacionais (econ) | 0 | 377.0156 | 768.1651 | 1174.7926 | 1597.754 | 2001.5353 | 2444.6432 | 2904.0665 | 3381.2663 | 3446.1504 | 3456.2405 | 3499.151 | 3545.6098 | 3592.7654 | 3642.0135 | 3668.7648 | 3694.1152 | 3720.6907 | 3750.0399 | 3778.5415 | 3794.6003 | 3823.5928 | 3832.573 | 3842.3221 | 3853.4746 | 3856.4691 | 3867.5637 | 3878.3329 | 3871.7444 | 3866.5944 | 3856.6463 | 3852.6273 | 3848.2992 | 3843.9711 | 3824.8038
134 | Riacho das Almas | 0 | VFE | Esgoto |  |  | Volume Faturado de Esgoto (m³/ano) | 0 | 0 | 0 | 0 | 0 | 0 | 0 | 0 | 0 | 0 | 0 | 0 | 0 | 0 | 0 | 0 | 0 | 0 | 0 | 0 | 0 | 0 | 0 | 0 | 0 | 0 | 0 | 0 | 0 | 0 | 0 | 0 | 0 | 0 | 0
134 | Riacho das Almas | 0 | MTEC | Esgoto | OPEX | Coleta | Materiais de Tratamento (Mil R$) | - | - | - | - | - | - | - | - | - | - | - | - | - | - | - | - | - | - | - | - | - | - | - | - | - | - | - | [8 empty] | 0 | bar: 9995.04 to 9834.66
134 | Riacho das Almas | 0 | ENEC | Esgoto | OPEX | Coleta | Energia (Mil R$) | 0 | 0 | 0 | 0 | 0 | 0 | 0 | 0 | 0 | 0 | 0 | 0 | 0 | 0 | 0 | 0 | 0 | 0 | 0 | 0 | 0 | 0 | 0 | 0 | 0 | 0 | 0 | 0 | 0 | 0 | 0 | 0 | 0 | 0 | 0 | 0
134 | Riacho das Almas | 0 | PEEC | Esgoto | OPEX | Coleta | Pessoal (Mil R$) | 0 | 0 | 0 | 0 | 0 | 0 | 0 | 0 | 0 | 0 | 0 | 0 | 0 | 0 | 0 | 0 | 0 | 0 | 0 | 0 | 0 | 0 | 0 | 0 | 0 | 0 | 0 | 0 | 0 | 0 | 0 | 0 | 0 | 0 | 0 | 0
134 | Riacho das Almas | 0 | MNEC | Esgoto | OPEX | Coleta | Manutenção (Mil R$) | 0 | 0 | 0 | 0 | 0 | 0 | 0 | 0 | 0 | 0 | 0 | 0 | 0 | 0 | 0 | 0 | 0 | 0 | 0 | 0 | 0 | 0 | 0 | 0 | 0 | 0 | 0 | 0 | 0 | 0 | 0 | 0 | 0 | 0 | 0 | 0
134 | Riacho das Almas | 0 | OCEC | Esgoto | OPEX | Coleta | Outros Custos Operacionais (Mil R$) | 0 | 0 | 0 | 0 | 0 | 0 | 0 | 0 | 0 | 0 | 0 | 0 | 0 | 0 | 0 | 0 | 0 | 0 | 0 | 0 | 0 | 0 | 0 | 0 | 0 | 0 | 0 | 0 | 0 | 0 | 0 | 0 | 0 | 0 | 0 | 0
134 | Riacho das Almas | 0 | MTET | Esgoto | OPEX | Tratamento | Materiais de Tratamento (Mil R$) | 0 | 0 | 0 | 0 | 0 | 0 | 0 | 0 | 0 | 0 | 0 | 0 | 0 | 0 | 0 | 0 | 0 | 0 | 0 | 0 | 0 | 0 | 0 | 0 | 0 | 0 | 0 | 0 | 0 | 0 | 0 | 0 | 0 | 0 | 0 | 0
134 | Riacho das Almas | 0 | ENET | Esgoto | OPEX | Tratamento | Energia (Mil R$) | 0 | 0 | 0 | 0 | 0 | 0 | 0 | 0 | 0 | 0 | 0 | 0 | 0 | 0 | 0 | 0 | 0 | 0 | 0 | 0 | 0 | 0 | 0 | 0 | 0 | 0 | 0 | 0 | 0 | 0 | 0 | 0 | 0 | 0 | 0 | 0
134 | Riacho das Almas | 0 | PEET | Esgoto | OPEX | Tratamento | Pessoal (Mil R$) | 0 | 0 | 0 | 0 | 0 | 0 | 0 | 0 | 0 | 0 | 0 | 0 | 0 | 0 | 0 | 0 | 0 | 0 | 0 | 0 | 0 | 0 | 0 | 0 | 0 | 0 | 0 | 0 | 0 | 0 | 0 | 0 | 0 | 0 | 0 | 0
134 | Riacho das Almas | 0 | MNET | Esgoto | OPEX | Tratamento | Manutenção (Mil R$) | 0 | 0 | 0 | 0 | 0 | 0 | 0 | 0 | 0 | 0 | 0 | 0 | 0 | 0 | 0 | 0 | 0 | 0 | 0 | 0 | 0 | 0 | 0 | 0 | 0 | 0 | 0 | 0 | 0 | 0 | 0 | 0 | 0 | 0 | 0 | 0
134 | Riacho das Almas | 0 | OCET | Esgoto | OPEX | Tratamento | Outros Custos Operacionais (Mil R$) | 0 | 0 | 0 | 0 | 0 | 0 | 0 | 0 | 0 | 0 | 0 | 0 | 0 | 0 | 0 | 0 | 0 | 0 | 0 | 0 | 0 | 0 | 0 | 0 | 0 | 0 | 0 | 0 | 0 | 0 | 0 | 0 | 0 | 0 | 0 | 0
134 | Riacho das Almas | 0 | IOEC | Esgoto | CAPEX | Coleta | Invest. - Obra Civil (Mil R$) | 0 | 0 | 0 | 0 | 0 | 0 | 0 | 0 | 0 | 0 | 0 | 0 | 0 | 0 | 0 | 0 | 0 | 0 | 0 | 0 | 0 | 0 | 0 | 0 | 0 | 0 | 0 | 0 | 0 | 0 | 0 | 0 | 0 | 0 | 0 | 0
134 | Riacho das Almas | 0 | ISEC | Esgoto | CAPEX | Coleta | Invest. - Sistemas (Mil R$) | 0 | 0 | 0 | 0 | 0 | 0 | 0 | 0 | 0 | 0 | 0 | 0 | 0 | 0 | 0 | 0 | 0 | 0 | 0 | 0 | 0 | 0 | 0 | 0 | 0 | 0 | 0 | 0 | 0 | 0 | 0 | 0 | 0 | 0 | 0 | 0
134 | Riacho das Almas | 0 | IEEC | Esgoto | CAPEX | Coleta | Invest. - Equipamentos (Mil R$) | 0 | 0 | 0 | 0 | 0 | 0 | 0 | 0 | 0 | 0 | 0 | 0 | 0 | 0 | 0 | 0 | 0 | 0 | 0 | 0 | 0 | 0 | 0 | 0 | 0 | 0 | 0 | 0 | 0 | 0 | 0 | 0 | 0 | 0 | 0 | 0
134 | Riacho das Almas | 0 | IOET | Esgoto | CAPEX | Tratamento | Invest. - Obra Civil (Mil R$) | 0 | 1601.9893 | 1662.0464 | 1727.8143 | 1797.2191 | 1715.7206 | 1882.8243 | 1952.1508 | 2027.6856 | 275.701 | 42.8741 | 182.3327 | 197.4093 | 200.3708 | 209.2617 | 113.6696 | 107.7172 | 112.9231 | 124.7086 | 121.1073 | 68.2359 | 123.193 | 38.1577 | 41.4255 | 47.3882 | 12.7243 | 47.1423 | 45.7598 | 0 | 0 | 0 | 0 | 0 | 0 | 0 | 16479.5524
134 | Riacho das Almas | 0 | ISET | Esgoto | CAPEX | Tratamento | Invest. - Sistemas (Mil R$) | 0 | 0 | 0 | 0 | 0 | 0 | 0 | 0 | 0 | 0 | 0 | 0 | 0 | 0 | 0 | 0 | 0 | 0 | 0 | 0 | 0 | 0 | 0 | 0 | 0 | 0 | 0 | 0 | 0 | 0 | 0 | 0 | 0 | 0 | 0 | 0
134 | Riacho das Almas | 0 | IEET | Esgoto | CAPEX | Tratamento | Invest. - Equipamentos (Mil R$) | 0 | 686.5669 | 712.3056 | 740.4918 | 770.2368 | 735.3088 | 806.9247 | 836.6361 | 869.0081 | 118.1576 | 18.3746 | 78.1426 | 84.604 | 85.8732 | 89.6836 | 48.7155 | 46.1645 | 48.3956 | 53.4465 | 51.9031 | 29.244 | 52.797 | 16.3533 | 17.7538 | 20.3092 | 5.4533 | 20.2038 | 19.6114 | 0 | 0 | 0 | 0 | 0 | 0 | 0 | 7062.6653
135 | Ribeirão | 0 | POP |  |  |  | População (hab) | 5634 | 5507 | 5406 | 5325 | 5260 | 5000 | 4914 | 4845 | 4790 | 4747 | 4572 | 4514 | 4468 | 4431 | 4401 | 4284 | 4245 | 4214 | 4189 | 4170 | 4091 | 4061 | 4037 | 4018 | 4003 | 3941 | 3919 | 3902 | 3888 | 3877 | 3832 | 3828 | 3824 | 3820 | 3819
135 | Ribeirão | 0 | PAA | Água |  |  | Atendimento (hab) | 530.41 | 1006.0407 | 1506.9629 | 2022.1678 | 2554.577 | 2982.4555 | 3414.583 | 3843.2747 | 4742.1 | 4699.53 | 4526.28 | 4468.86 | 4423.32 | 4386.69 | 4356.99 | 4241.16 | 4202.55 | 4171.86 | 4147.11 | 4128.3 | 4050.09 | 4020.39 | 3996.63 | 3977.82 | 3962.97 | 3901.59 | 3879.81 | 3862.98 | 3849.12 | 3838.23 | 3793.68 | 3789.72 | 3785.76 | 3781.8 | 3780.81
135 | Ribeirão | 0 | COBA | Água |  |  | Cobertura (%) | 10.46% | 20.3% | 30.14% | 39.97% | 49.81% | 59.65% | 69.49% | 79.32% | 99% | 99% | 99% | 99% | 99% | 99% | 99% | 99% | 99% | 99% | 99% | 99% | 99% | 99% | 99% | 99% | 99% | 99% | 99% | 99% | 99% | 99% | 99% | 99% | 99% | 99% | 99%
135 | Ribeirão | 0 | VMH | Água |  |  | Consumo per capita micromedido (l/hab/dia) | 99 | 99 | 99 | 99 | 99 | 99 | 99 | 99 | 99 | 99 | 99 | 99 | 99 | 99 | 99 | 99 | 99 | 99 | 99 | 99 | 99 | 99 | 99 | 99 | 99 | 99 | 99 | 99 | 99 | 99 | 99 | 99 | 99 | 99 | 99
135 | Ribeirão | 0 | PAT | Água |  |  | Índice de Perdas Totais (%) | 25% | 25% | 25% | 25% | 25% | 25% | 25% | 25% | 25% | 25% | 25% | 25% | 25% | 25% | 25% | 25% | 25% | 25% | 25% | 25% | 25% | 25% | 25% | 25% | 25% | 25% | 25% | 25% | 25% | 25% | 25% | 25% | 25% | 25% | 25%
135 | Ribeirão | 0 | RES | Água |  |  | Residencial (%) | 92.91% | 92.91% | 92.91% | 92.91% | 92.91% | 92.91% | 92.91% | 92.91% | 92.91% | 92.91% | 92.91% | 92.91% | 92.91% | 92.91% | 92.91% | 92.91% | 92.91% | 92.91% | 92.91% | 92.91% | 92.91% | 92.91% | 92.91% | 92.91% | 92.91% | 92.91% | 92.91% | 92.91% | 92.91% | 92.91% | 92.91% | 92.91% | 92.91% | 92.91% | 92.91%
135 | Ribeirão | 0 | OUT | Água |  |  | Demais (%) | 7.091% | 7.091% | 7.091% | 7.091% | 7.091% | 7.091% | 7.091% | 7.091% | 7.091% | 7.091% | 7.091% | 7.091% | 7.091% | 7.091% | 7.091% | 7.091% | 7.091% | 7.091% | 7.091% | 7.091% | 7.091% | 7.091% | 7.091% | 7.091% | 7.091% | 7.091% | 7.091% | 7.091% | 7.091% | 7.091% | 7.091% | 7.091% | 7.091% | 7.091% | 7.091%
135 | Ribeirão | 0 | LAA | Água |  |  | Ligações Ativas (un) | 0 | 0 | 0 | 0 | 0 | 0 | 0 | 0 | 0 | 0 | 0 | 0 | 0 | 0 | 0 | 0 | 0 | 0 | 0 | 0 | 0 | 0 | 0 | 0 | 0 | 0 | 0 | 0 | 0 | 0 | 0 | 0 | 0 | 0 | 0
135 | Ribeirão | 0 | EAPA | Água |  |  | Economias Ativas Potenciais (econ) | 1962.2101 | 1964.5331 | 2021.4952 | 2077.4524 | 2133.7243 | 2194.8962 | 2197.7651 | 2199.4358 | 2201.0928 | 2202.7734 | 2209.3793 | 2211.1384 | 2214.105 | 2215.878 | 2217.6566 | 2221.9004 | 2223.5746 | 2225.2532 | 2225.2532 | 2228.6441 | 2232.8178 | 2234.5394 | 2236.0976 | 2236.4126 | 2237.9753 | 2240.7902 | 2242.3818 | 2243.9551 | 2245.4018 | 2246.872 | 2249.5775 | 2249.7965 | 2249.9936 | 2250.1907 | 2250.3221
135 | Ribeirão | 0 | EAOA | Água |  |  | Economias Ativas Operacionais (econ) | 23.8566 | 89.9358 | 198.4726 | 349.4262 | 542.9889 | 780.9477 | 1061.1733 | 1383.9697 | 2157.2911 | 2158.9382 | 2165.4127 | 2167.1367 | 2170.0443 | 2171.782 | 2173.5252 | 2177.6846 | 2179.3255 | 2180.9707 | 2180.9707 | 2184.2941 | 2188.3847 | 2190.0721 | 2191.5993 | 2191.908 | 2193.4396 | 2196.1985 | 2197.7584 | 2199.3004 | 2200.7183 | 2202.1592 | 2204.8109 | 2205.0255 | 2205.2187 | 2205.4119 | 2205.5407
135 | Ribeirão | 0 | HIDRO | Água |  |  | Hidrometração (%) | 0% | 0% | 0% | 0% | 0% | 0% | 0% | 0% | 0% | 0% | 0% | 0% | 0% | 0% | 0% | 0% | 0% | 0% | 0% | 0% | 0% | 0% | 0% | 0% | 0% | 0% | 0% | bar: 9995.04 to 9834.66
135 | Ribeirão | 0 | VPA | Água |  |  | Volume produzido de Água (m³/ano) | 27505.6 | 52170.5067 | 78146.96 | 104864.08 | 132473.36 | 154661.96 | 177070.9067 | 199301.68 | 245912.2933 | 243704.7333 | 234720.4533 | 231742.8133 | 229381.24 | 227481.7067 | 225941.5467 | 219934.92 | 217932.7067 | 216341.2133 | 215057.7467 | 214082.3067 | 210026.5467 | 208486.4 | 207254.2667 | 206278.84 | 205508.7467 | 202325.76 | 201196.3067 | 200323.5333 | 199604.8 | 199040.08 | 196729.84 | 196524.48 | 196319.12 | 196113.7733 | 196062.44
135 | Ribeirão | 0 | VFA | Água |  |  | Volume Faturado de Água (m³/ano) | 0 | 0 | 0 | 0 | 0 | 0 | 0 | 0 | 0 | 0 | 0 | 0 | 0 | 0 | 0 | 0 | 0 | 0 | 0 | 0 | 0 | 0 | 0 | 0 | 0 | 0 | 0 | 0 | 0 | 0 | 0 | 0 | 0 | 0 | 0
135 | Ribeirão | 0 | MTAP | Água | OPEX | Produção | Materiais de Tratamento (Mil R$) | 0 | 0 | 0 | 0 | 0 | 0 | 0 | 0 | 0 | 0 | 0 | 0 | 0 | 0 | 0 | 0 | 0 | 0 | 0 | 0 | 0 | 0 | 0 | 0 | 0 | 0 | 0 | 0 | 0 | 0 | 0 | 0 | 0 | 0 | 0 | 0
135 | Ribeirão | 0 | ENAP | Água | OPEX | Produção | Energia (Mil R$) | 0 | 0 | 0 | 0 | 0 | 0 | 0 | 0 | 0 | 0 | 0 | 0 | 0 | 0 | 0 | 0 | 0 | 0 | 0 | 0 | 0 | 0 | 0 | 0 | 0 | 0 | 0 | 0 | 0 | 0 | 0 | 0 | 0 | 0 | 0 | 0
135 | Ribeirão | 0 | PEAP | Água | OPEX | Produção | Pessoal (Mil R$) | 0 | 0 | 0 | 0 | 0 | 0 | 0 | 0 | 0 | 0 | 0 | 0 | 0 | 0 | 0 | 0 | 0 | 0 | 0 | 0 | 0 | 0 | 0 | 0 | 0 | 0 | 0 | 0 | 0 | 0 | 0 | 0 | 0 | 0 | 0 | 0
135 | Ribeirão | 0 | MNAP | Água | OPEX | Produção | Manutenção (Mil R$) | 0 | 0 | 0 | 0 | 0 | 0 | 0 | 0 | 0 | 0 | 0 | 0 | 0 | 0 | 0 | 0 | 0 | 0 | 0 | 0 | 0 | 0 | 0 | 0 | 0 | 0 | 0 | 0 | 0 | 0 | 0 | 0 | 0 | 0 | 0 | 0
135 | Ribeirão | 0 | OCAP | Água | OPEX | Produção | Outros Custos Operacionais (Mil R$) | 0 | 0 | 0 | 0 | 0 | 0 | 0 | 0 | 0 | 0 | 0 | 0 | 0 | 0 | 0 | 0 | 0 | 0 | 0 | 0 | 0 | 0 | 0 | 0 | 0 | 0 | 0 | 0 | 0 | 0 | 0 | 0 | 0 | 0 | 0 | 0
135 | Ribeirão | 0 | MTAD | Água | OPEX | Distribuição | Materiais de Tratamento (Mil R$) | - | - | - | - | - | - | - | - | - | - | - | - | - | - | - | - | - | - | - | - | - | - | - | - | - | - | - | [8 empty] | 0 | bar: 9995.04 to 9834.66
135 | Ribeirão | 0 | ENAD | Água | OPEX | Distribuição | Energia (Mil R$) | 0 | 0 | 0 | 0 | 0 | 0 | 0 | 0 | 0 | 0 | 0 | 0 | 0 | 0 | 0 | 0 | 0 | 0 | 0 | 0 | 0 | 0 | 0 | 0 | 0 | 0 | 0 | 0 | 0 | 0 | 0 | 0 | 0 | 0 | 0 | 0
135 | Ribeirão | 0 | PEAD | Água | OPEX | Distribuição | Pessoal (Mil R$) | 0 | 0 | 0 | 0 | 0 | 0 | 0 | 0 | 0 | 0 | 0 | 0 | 0 | 0 | 0 | 0 | 0 | 0 | 0 | 0 | 0 | 0 | 0 | 0 | 0 | 0 | 0 | 0 | 0 | 0 | 0 | 0 | 0 | 0 | 0 | 0
135 | Ribeirão | 0 | MNAD | Água | OPEX | Distribuição | Manutenção (Mil R$) | 0 | 0 | 0 | 0 | 0 | 0 | 0 | 0 | 0 | 0 | 0 | 0 | 0 | 0 | 0 | 0 | 0 | 0 | 0 | 0 | 0 | 0 | 0 | 0 | 0 | 0 | 0 | 0 | 0 | 0 | 0 | 0 | 0 | 0 | 0 | 0
135 | Ribeirão | 0 | OCAD | Água | OPEX | Distribuição | Outros Custos Operacionais (Mil R$) | 0 | 0 | 0 | 0 | 0 | 0 | 0 | 0 | 0 | 0 | 0 | 0 | 0 | 0 | 0 | 0 | 0 | 0 | 0 | 0 | 0 | 0 | 0 | 0 | 0 | 0 | 0 | 0 | 0 | 0 | 0 | 0 | 0 | 0 | 0 | 0
135 | Ribeirão | 0 | IOAP | Água | CAPEX | Produção | Invest. - Obra Civil (Mil R$) | 0 | 0 | 0 | 0 | 0 | 0 | 0 | 0 | 0 | 0 | 0 | 0 | 0 | 0 | 0 | 0 | 0 | 0 | 0 | 0 | 0 | 0 | 0 | 0 | 0 | 0 | 0 | 0 | 0 | 0 | 0 | 0 | 0 | 0 | 0 | 0
135 | Ribeirão | 0 | ISAP | Água | CAPEX | Produção | Invest. - Sistemas (Mil R$) | - | - | - | - | - | - | - | - | - | - | - | - | - | - | - | - | - | - | - | - | - | - | - | - | - | - | - | [8 empty] | 0 | bar: 9995.04 to 9834.66
135 | Ribeirão | 0 | IEAP | Água | CAPEX | Produção | Invest. - Equipamentos (Mil R$) | 0 | 0 | 0 | 0 | 0 | 0 | 0 | 0 | 0 | 0 | 0 | 0 | 0 | 0 | 0 | 0 | 0 | 0 | 0 | 0 | 0 | 0 | 0 | 0 | 0 | 0 | 0 | 0 | 0 | 0 | 0 | 0 | 0 | 0 | 0 | 0
135 | Ribeirão | 0 | IOAD | Água | CAPEX | Distribuição | Invest. - Obra Civil (Mil R$) | 0 | 1439.4259 | 479.8086 | 479.8086 | 479.8086 | 479.8086 | 479.8086 | 0 | 1439.4259 | 0 | 0 | 0 | 0 | 0 | 0 | 0 | 0 | 0 | 0 | 0 | 0 | 0 | 0 | 0 | 0 | 0 | 0 | 0 | 0 | 0 | 0 | 0 | 0 | 0 | 0 | 5277.8948
135 | Ribeirão | 0 | ISAD | Água | CAPEX | Distribuição | Invest. - Sistemas (Mil R$) | 0 | 0 | 0 | 0 | 0 | 0 | 0 | 0 | 0 | 0 | 0 | 0 | 0 | 0 | 0 | 0 | 0 | 0 | 0 | 0 | 0 | 0 | 0 | 0 | 0 | 0 | 0 | 0 | 0 | 0 | 0 | 0 | 0 | 0 | 0 | 0
135 | Ribeirão | 0 | IEAD | Água | CAPEX | Distribuição | Invest. - Equipamentos (Mil R$) | 0 | 0 | 0 | 0 | 0 | 0 | 0 | 0 | 0 | 0 | 0 | 0 | 0 | 0 | 0 | 0 | 0 | 0 | 0 | 0 | 0 | 0 | 0 | 0 | 0 | 0 | 0 | 0 | 0 | 0 | 0 | 0 | 0 | 0 | 0 | 0
135 | Ribeirão | 0 | PAE | Esgoto |  |  | Atendimento (hab) | 0 | 557.5838 | 1125.1238 | 1707.3281 | 2307.825 | 2812.5 | 3316.95 | 3815.4375 | 4311 | 4272.3 | 4114.8 | 4062.6 | 4021.2 | 3987.9 | 3960.9 | 3855.6 | 3820.5 | 3792.6 | 3770.1 | 3753 | 3681.9 | 3654.9 | 3633.3 | 3616.2 | 3602.7 | 3546.9 | 3527.1 | 3511.8 | 3499.2 | 3489.3 | 3448.8 | 3445.2 | 3441.6 | 3438 | 3437.1
135 | Ribeirão | 0 | COBE | Esgoto |  |  | Cobertura (%) | 0% | 11.25% | 22.5% | 33.75% | 45% | 56.25% | 67.5% | 78.75% | 90% | 90% | 90% | 90% | 90% | 90% | 90% | 90% | 90% | 90% | 90% | 90% | 90% | 90% | 90% | 90% | 90% | 90% | 90% | 90% | 90% | 90% | 90% | 90% | 90% | 90% | 90%
135 | Ribeirão | 0 | TTE | Esgoto |  |  | Tratamento de Esgoto (%) | 0% | 100% | 100% | 100% | 100% | 100% | 100% | 100% | 100% | 100% | 100% | 100% | 100% | 100% | 100% | 100% | 100% | 100% | 100% | 100% | 100% | 100% | 100% | 100% | 100% | 100% | 100% | 100% | 100% | 100% | 100% | 100% | 100% | 100% | 100%
135 | Ribeirão | 0 | LAE | Esgoto |  |  | Ligações Ativas (un) | 0 | 216.0961 | 441.8689 | 677.8889 | 924.9196 | 1186.9242 | 1407.7855 | 1636.3353 | 1865.2606 | 1862.4469 | 1865.2637 | 1845.4955 | 1840.957 | 1836.2606 | 1834.9627 | 1835.8531 | 1817.7984 | 1811.0723 | 1805.7353 | 1808.7872 | 1805.3216 | 1787.3286 | 1781.5405 | 1775.8481 | 1772.3812 | 1771.1482 | 1754.185 | 1748.5334 | 1744.8793 | 1741.642 | 1740.7562 | 1725.1277 | 1726.3638 | 1727.5999 | 1728.4239
135 | Ribeirão | 0 | EAPE | Esgoto |  |  | Economias Ativas Potenciais (econ) | 0 | 214.7014 | 439.7435 | 675.3759 | 922.9661 | 1171.5408 | 1401.4454 | 1630.7982 | 1860.9343 | 1859.3184 | 1843.9124 | 1838.2871 | 1834.6649 | 1833.3619 | 1832.0337 | 1816.2916 | 1809.5616 | 1805.0175 | 1802.817 | 1801.5653 | 1785.7792 | 1780.1381 | 1775.5646 | 1770.9748 | 1768.6147 | 1752.7525 | 1747.1174 | 1743.5773 | 1740.3188 | 1738.3212 | 1723.7543 | 1725.1277 | 1726.3638 | 1727.5999 | 1728.4239
135 | Ribeirão | 0 | EAOE | Esgoto |  |  | Economias Ativas Operacionais (econ) | 0 | 238.5571 | 475.3983 | 710.922 | 946.6319 | 1171.5408 | 1401.4454 | 1630.7982 | 1860.9343 | 1859.3184 | 1843.9124 | 1838.2871 | 1834.6649 | 1833.3619 | 1832.0337 | 1816.2916 | 1809.5616 | 1805.0175 | 1802.817 | 1801.5653 | 1785.7792 | 1780.1381 | 1775.5646 | 1770.9748 | 1768.6147 | 1752.7525 | 1747.1174 | 1743.5773 | 1740.3188 | 1738.3212 | 1723.7543 | 1725.1277 | 1726.3638 | 1727.5999 | 1728.4239
135 | Ribeirão | 0 | VFE | Esgoto |  |  | Volume Faturado de Esgoto (m³/ano) | 0 | 0 | 0 | 0 | 0 | 0 | 0 | 0 | 0 | 0 | 0 | 0 | 0 | 0 | 0 | 0 | 0 | 0 | 0 | 0 | 0 | 0 | 0 | 0 | 0 | 0 | 0 | 0 | 0 | 0 | 0 | 0 | 0 | 0 | 0
135 | Ribeirão | 0 | MTEC | Esgoto | OPEX | Coleta | Materiais de Tratamento (Mil R$) | - | - | - | - | - | - | - | - | - | - | - | - | - | - | - | - | - | - | - | - | - | - | - | - | - | - | - | [8 empty] | 0 | bar: 9995.04 to 9834.66
135 | Ribeirão | 0 | ENEC | Esgoto | OPEX | Coleta | Energia (Mil R$) | 0 | 0 | 0 | 0 | 0 | 0 | 0 | 0 | 0 | 0 | 0 | 0 | 0 | 0 | 0 | 0 | 0 | 0 | 0 | 0 | 0 | 0 | 0 | 0 | 0 | 0 | 0 | 0 | 0 | 0 | 0 | 0 | 0 | 0 | 0 | 0
135 | Ribeirão | 0 | PEEC | Esgoto | OPEX | Coleta | Pessoal (Mil R$) | 0 | 0 | 0 | 0 | 0 | 0 | 0 | 0 | 0 | 0 | 0 | 0 | 0 | 0 | 0 | 0 | 0 | 0 | 0 | 0 | 0 | 0 | 0 | 0 | 0 | 0 | 0 | 0 | 0 | 0 | 0 | 0 | 0 | 0 | 0 | 0
135 | Ribeirão | 0 | MNEC | Esgoto | OPEX | Coleta | Manutenção (Mil R$) | 0 | 0 | 0 | 0 | 0 | 0 | 0 | 0 | 0 | 0 | 0 | 0 | 0 | 0 | 0 | 0 | 0 | 0 | 0 | 0 | 0 | 0 | 0 | 0 | 0 | 0 | 0 | 0 | 0 | 0 | 0 | 0 | 0 | 0 | 0 | 0
135 | Ribeirão | 0 | OCEC | Esgoto | OPEX | Coleta | Outros Custos Operacionais (Mil R$) | 0 | 0 | 0 | 0 | 0 | 0 | 0 | 0 | 0 | 0 | 0 | 0 | 0 | 0 | 0 | 0 | 0 | 0 | 0 | 0 | 0 | 0 | 0 | 0 | 0 | 0 | 0 | 0 | 0 | 0 | 0 | 0 | 0 | 0 | 0 | 0
135 | Ribeirão | 0 | MTET | Esgoto | OPEX | Tratamento | Materiais de Tratamento (Mil R$) | 0 | 0 | 0 | 0 | 0 | 0 | 0 | 0 | 0 | 0 | 0 | 0 | 0 | 0 | 0 | 0 | 0 | 0 | 0 | 0 | 0 | 0 | 0 | 0 | 0 | 0 | 0 | 0 | 0 | 0 | 0 | 0 | 0 | 0 | 0 | 0
135 | Ribeirão | 0 | ENET | Esgoto | OPEX | Tratamento | Energia (Mil R$) | 0 | 0 | 0 | 0 | 0 | 0 | 0 | 0 | 0 | 0 | 0 | 0 | 0 | 0 | 0 | 0 | 0 | 0 | 0 | 0 | 0 | 0 | 0 | 0 | 0 | 0 | 0 | 0 | 0 | 0 | 0 | 0 | 0 | 0 | 0 | 0
135 | Ribeirão | 0 | PEET | Esgoto | OPEX | Tratamento | Pessoal (Mil R$) | 0 | 0 | 0 | 0 | 0 | 0 | 0 | 0 | 0 | 0 | 0 | 0 | 0 | 0 | 0 | 0 | 0 | 0 | 0 | 0 | 0 | 0 | 0 | 0 | 0 | 0 | 0 | 0 | 0 | 0 | 0 | 0 | 0 | 0 | 0 | 0
135 | Ribeirão | 0 | MNET | Esgoto | OPEX | Tratamento | Manutenção (Mil R$) | 0 | 0 | 0 | 0 | 0 | 0 | 0 | 0 | 0 | 0 | 0 | 0 | 0 | 0 | 0 | 0 | 0 | 0 | 0 | 0 | 0 | 0 | 0 | 0 | 0 | 0 | 0 | 0 | 0 | 0 | 0 | 0 | 0 | 0 | 0 | 0
135 | Ribeirão | 0 | OCET | Esgoto | OPEX | Tratamento | Outros Custos Operacionais (Mil R$) | 0 | 0 | 0 | 0 | 0 | 0 | 0 | 0 | 0 | 0 | 0 | 0 | 0 | 0 | 0 | 0 | 0 | 0 | 0 | 0 | 0 | 0 | 0 | 0 | 0 | 0 | 0 | 0 | 0 | 0 | 0 | 0 | 0 | 0 | 0 | 0
135 | Ribeirão | 0 | IOEC | Esgoto | CAPEX | Coleta | Invest. - Obra Civil (Mil R$) | 0 | 0 | 0 | 0 | 0 | 0 | 0 | 0 | 0 | 0 | 0 | 0 | 0 | 0 | 0 | 0 | 0 | 0 | 0 | 0 | 0 | 0 | 0 | 0 | 0 | 0 | 0 | 0 | 0 | 0 | 0 | 0 | 0 | 0 | 0 | 0
135 | Ribeirão | 0 | ISEC | Esgoto | CAPEX | Coleta | Invest. - Sistemas (Mil R$) | 0 | 0 | 0 | 0 | 0 | 0 | 0 | 0 | 0 | 0 | 0 | 0 | 0 | 0 | 0 | 0 | 0 | 0 | 0 | 0 | 0 | 0 | 0 | 0 | 0 | 0 | 0 | 0 | 0 | 0 | 0 | 0 | 0 | 0 | 0 | 0
135 | Ribeirão | 0 | IEEC | Esgoto | CAPEX | Coleta | Invest. - Equipamentos (Mil R$) | 0 | 0 | 0 | 0 | 0 | 0 | 0 | 0 | 0 | 0 | 0 | 0 | 0 | 0 | 0 | 0 | 0 | 0 | 0 | 0 | 0 | 0 | 0 | 0 | 0 | 0 | 0 | 0 | 0 | 0 | 0 | 0 | 0 | 0 | 0 | 0
135 | Ribeirão | 0 | IOET | Esgoto | CAPEX | Tratamento | Invest. - Obra Civil (Mil R$) | 0 | 1013.6611 | 1006.3697 | 1000.7714 | 1001.5626 | 955.6679 | 976.8952 | 974.5504 | 977.8792 | 6.427 | 25.2624 | 6.7272 | 11.3449 | 6.7803 | 6.8018 | 16.2292 | 6.4025 | 6.4193 | 3.0502 | 25.368 | 15.9611 | 6.5838 | 5.9589 | 1.2046 | 5.9761 | 10.7648 | 6.0866 | 6.0166 | 5.5325 | 5.6224 | 10.3464 | 5.8358 | 5.2522 | 5.2522 | 3.5015 | 8128.0658
135 | Ribeirão | 0 | ISET | Esgoto | CAPEX | Tratamento | Invest. - Sistemas (Mil R$) | 0 | 0 | 0 | 0 | 0 | 0 | 0 | 0 | 0 | 0 | 0 | 0 | 0 | 0 | 0 | 0 | 0 | 0 | 0 | 0 | 0 | 0 | 0 | 0 | 0 | 0 | 0 | 0 | 0 | 0 | 0 | 0 | 0 | 0 | 0 | 0
135 | Ribeirão | 0 | IEET | Esgoto | CAPEX | Tratamento | Invest. - Equipamentos (Mil R$) | 0 | 434.4262 | 431.3013 | 428.902 | 429.2411 | 409.572 | 418.6694 | 417.6644 | 419.0911 | 2.7544 | 10.8267 | 2.8831 | 4.8621 | 2.9059 | 2.915 | 6.9554 | 2.7439 | 2.7511 | 1.3072 | 10.872 | 6.8405 | 2.8216 | 2.5538 | 0.51627 | 2.5612 | 4.6135 | 2.6086 | 2.5786 | 2.3711 | 2.4096 | 4.4342 | 2.501 | 2.2509 | 2.2509 | 1.5006 | 3483.4568
136 | Rio Formoso | 0 | POP |  |  |  | População (hab) | 4864 | 4808 | 4764 | 4728 | 4700 | 4586 | 4546 | 4514 | 4488 | 4467 | 4385 | 4357 | 4334 | 4316 | 4302 | 4244 | 4227 | 4213 | 4202 | 4193 | 4157 | 4146 | 4137 | 4130 | 4124 | 4100 | 4095 | 4091 | 4088 | 4086 | 4076 | 4074 | 4072 | 4071 | 4069
136 | Rio Formoso | 0 | PAA | Água |  |  | Atendimento (hab) | 791.3093 | 1171.2799 | 1589.0281 | 2023.5056 | 2476.4932 | 2890.7357 | 3274.2766 | 3657.1057 | 4443.12 | 4422.33 | 4341.15 | 4313.43 | 4290.66 | 4272.84 | 4258.98 | 4201.56 | 4184.73 | 4170.87 | 4159.98 | 4151.07 | 4115.43 | 4104.54 | 4095.63 | 4088.7 | 4082.76 | 4059 | 4054.05 | 4050.09 | 4047.12 | 4045.14 | 4035.24 | 4033.26 | 4031.28 | 4030.29 | 4028.31
136 | Rio Formoso | 0 | COBA | Água |  |  | Cobertura (%) | 18.08% | 27.07% | 36.06% | 45.05% | 54.04% | 63.03% | 72.03% | 81.02% | 99% | 99% | 99% | 99% | 99% | 99% | 99% | 99% | 99% | 99% | 99% | 99% | 99% | 99% | 99% | 99% | 99% | 99% | 99% | 99% | 99% | 99% | 99% | 99% | 99% | 99% | 99%
136 | Rio Formoso | 0 | VMH | Água |  |  | Consumo per capita micromedido (l/hab/dia) | 99 | 99 | 99 | 99 | 99 | 99 | 99 | 99 | 99 | 99 | 99 | 99 | 99 | 99 | 99 | 99 | 99 | 99 | 99 | 99 | 99 | 99 | 99 | 99 | 99 | 99 | 99 | 99 | 99 | 99 | 99 | 99 | 99 | 99 | 99
136 | Rio Formoso | 0 | PAT | Água |  |  | Índice de Perdas Totais (%) | 25% | 25% | 25% | 25% | 25% | 25% | 25% | 25% | 25% | 25% | 25% | 25% | 25% | 25% | 25% | 25% | 25% | 25% | 25% | 25% | 25% | 25% | 25% | 25% | 25% | 25% | 25% | 25% | 25% | 25% | 25% | 25% | 25% | 25% | 25%
136 | Rio Formoso | 0 | RES | Água |  |  | Residencial (%) | 91.75% | 91.75% | 91.75% | 91.75% | 91.75% | 91.75% | 91.75% | 91.75% | 91.75% | 91.75% | 91.75% | 91.75% | 91.75% | 91.75% | 91.75% | 91.75% | 91.75% | 91.75% | 91.75% | 91.75% | 91.75% | 91.75% | 91.75% | 91.75% | 91.75% | 91.75% | 91.75% | 91.75% | 91.75% | 91.75% | 91.75% | 91.75% | 91.75% | 91.75% | 91.75%
136 | Rio Formoso | 0 | OUT | Água |  |  | Demais (%) | 8.254% | 8.254% | 8.254% | 8.254% | 8.254% | 8.254% | 8.254% | 8.254% | 8.254% | 8.254% | 8.254% | 8.254% | 8.254% | 8.254% | 8.254% | 8.254% | 8.254% | 8.254% | 8.254% | 8.254% | 8.254% | 8.254% | 8.254% | 8.254% | 8.254% | 8.254% | 8.254% | 8.254% | 8.254% | 8.254% | 8.254% | 8.254% | 8.254% | 8.254% | 8.254%
136 | Rio Formoso | 0 | LAA | Água |  |  | Ligações Ativas (un) | 0 | 0 | 0 | 0 | 0 | 0 | 0 | 0 | 0 | 0 | 0 | 0 | 0 | 0 | 0 | 0 | 0 | 0 | 0 | 0 | 0 | 0 | 0 | 0 | 0 | 0 | 0 | 0 | 0 | 0 | 0 | 0 | 0 | 0 | 0
136 | Rio Formoso | 0 | EAPA | Água |  |  | Economias Ativas Potenciais (econ) | 1498.9212 | 1508.6369 | 1563.8562 | 1620.7198 | 1676.0421 | 1719.0175 | 1728.687 | 1740.2526 | 1753.1658 | 1766.2317 | 1766.2317 | 1770.3596 | 1778.3565 | 1786.2898 | 1795.455 | 1795.5693 | 1799.6262 | 1803.8812 | 1810.992 | 1814.176 | 1814.176 | 1818.0492 | 1820.4984 | 1823.73 | 1826.724 | 1826.724 | 1828.9113 | 1832.9024 | 1834.8364 | 1837.5736 | 1837.6626 | 1840.3962 | 1843.1298 | 1845.8634 | 1847.2302
136 | Rio Formoso | 0 | EAOA | Água |  |  | Economias Ativas Operacionais (econ) | 54.4198 | 122.8145 | 219.8322 | 346.251 | 502.0531 | 683.013 | 896.7848 | 1142.258 | 1718.2778 | 1731.0837 | 1731.0837 | 1735.1294 | 1742.9672 | 1750.7426 | 1759.7254 | 1759.8375 | 1763.8136 | 1767.984 | 1774.9533 | 1778.0739 | 1778.0739 | 1781.87 | 1784.2705 | 1787.4378 | 1790.3722 | 1790.3722 | 1792.516 | 1796.4276 | 1798.3232 | 1801.0059 | 1801.0931 | 1803.7723 | 1806.4515 | 1809.1307 | 1810.4703
136 | Rio Formoso | 0 | HIDRO | Água |  |  | Hidrometração (%) | 0% | 0% | 0% | 0% | 0% | 0% | 0% | 0% | 0% | 0% | 0% | 0% | 0% | 0% | 0% | 0% | 0% | 0% | 0% | 0% | 0% | 0% | 0% | 0% | 0% | 0% | 0% | bar: 9995.04 to 9834.66
136 | Rio Formoso | 0 | VPA | Água |  |  | Volume produzido de Água (m³/ano) | 41555.04 | 61508.9333 | 83446.68 | 106262.9467 | 130051.28 | 151804.9333 | 171946.3067 | 192050.2933 | 233327.28 | 232235.5067 | 227972.4 | 226516.7067 | 225320.9467 | 224385.1467 | 223657.3067 | 220641.9333 | 219758.12 | 219030.2667 | 218458.3867 | 217990.48 | 216118.88 | 215547 | 215079.0933 | 214715.1733 | 214403.2267 | 213155.4933 | 212895.5467 | 212687.5867 | 212531.6267 | 212427.64 | 211907.76 | 211803.7733 | 211699.8 | 211647.8133 | 211543.8267
136 | Rio Formoso | 0 | VFA | Água |  |  | Volume Faturado de Água (m³/ano) | 0 | 0 | 0 | 0 | 0 | 0 | 0 | 0 | 0 | 0 | 0 | 0 | 0 | 0 | 0 | 0 | 0 | 0 | 0 | 0 | 0 | 0 | 0 | 0 | 0 | 0 | 0 | 0 | 0 | 0 | 0 | 0 | 0 | 0 | 0
136 | Rio Formoso | 0 | MTAP | Água | OPEX | Produção | Materiais de Tratamento (Mil R$) | 0 | 0 | 0 | 0 | 0 | 0 | 0 | 0 | 0 | 0 | 0 | 0 | 0 | 0 | 0 | 0 | 0 | 0 | 0 | 0 | 0 | 0 | 0 | 0 | 0 | 0 | 0 | 0 | 0 | 0 | 0 | 0 | 0 | 0 | 0 | 0
136 | Rio Formoso | 0 | ENAP | Água | OPEX | Produção | Energia (Mil R$) | 0 | 0 | 0 | 0 | 0 | 0 | 0 | 0 | 0 | 0 | 0 | 0 | 0 | 0 | 0 | 0 | 0 | 0 | 0 | 0 | 0 | 0 | 0 | 0 | 0 | 0 | 0 | 0 | 0 | 0 | 0 | 0 | 0 | 0 | 0 | 0
136 | Rio Formoso | 0 | PEAP | Água | OPEX | Produção | Pessoal (Mil R$) | 0 | 0 | 0 | 0 | 0 | 0 | 0 | 0 | 0 | 0 | 0 | 0 | 0 | 0 | 0 | 0 | 0 | 0 | 0 | 0 | 0 | 0 | 0 | 0 | 0 | 0 | 0 | 0 | 0 | 0 | 0 | 0 | 0 | 0 | 0 | 0
136 | Rio Formoso | 0 | MNAP | Água | OPEX | Produção | Manutenção (Mil R$) | 0 | 0 | 0 | 0 | 0 | 0 | 0 | 0 | 0 | 0 | 0 | 0 | 0 | 0 | 0 | 0 | 0 | 0 | 0 | 0 | 0 | 0 | 0 | 0 | 0 | 0 | 0 | 0 | 0 | 0 | 0 | 0 | 0 | 0 | 0 | 0
136 | Rio Formoso | 0 | OCAP | Água | OPEX | Produção | Outros Custos Operacionais (Mil R$) | 0 | 0 | 0 | 0 | 0 | 0 | 0 | 0 | 0 | 0 | 0 | 0 | 0 | 0 | 0 | 0 | 0 | 0 | 0 | 0 | 0 | 0 | 0 | 0 | 0 | 0 | 0 | 0 | 0 | 0 | 0 | 0 | 0 | 0 | 0 | 0
136 | Rio Formoso | 0 | MTAD | Água | OPEX | Distribuição | Materiais de Tratamento (Mil R$) | - | - | - | - | - | - | - | - | - | - | - | - | - | - | - | - | - | - | - | - | - | - | - | - | - | - | - | [8 empty] | 0 | bar: 9995.04 to 9834.66
136 | Rio Formoso | 0 | ENAD | Água | OPEX | Distribuição | Energia (Mil R$) | 0 | 0 | 0 | 0 | 0 | 0 | 0 | 0 | 0 | 0 | 0 | 0 | 0 | 0 | 0 | 0 | 0 | 0 | 0 | 0 | 0 | 0 | 0 | 0 | 0 | 0 | 0 | 0 | 0 | 0 | 0 | 0 | 0 | 0 | 0 | 0
136 | Rio Formoso | 0 | PEAD | Água | OPEX | Distribuição | Pessoal (Mil R$) | 0 | 0 | 0 | 0 | 0 | 0 | 0 | 0 | 0 | 0 | 0 | 0 | 0 | 0 | 0 | 0 | 0 | 0 | 0 | 0 | 0 | 0 | 0 | 0 | 0 | 0 | 0 | 0 | 0 | 0 | 0 | 0 | 0 | 0 | 0 | 0
136 | Rio Formoso | 0 | MNAD | Água | OPEX | Distribuição | Manutenção (Mil R$) | 0 | 0 | 0 | 0 | 0 | 0 | 0 | 0 | 0 | 0 | 0 | 0 | 0 | 0 | 0 | 0 | 0 | 0 | 0 | 0 | 0 | 0 | 0 | 0 | 0 | 0 | 0 | 0 | 0 | 0 | 0 | 0 | 0 | 0 | 0 | 0
136 | Rio Formoso | 0 | OCAD | Água | OPEX | Distribuição | Outros Custos Operacionais (Mil R$) | 0 | 0 | 0 | 0 | 0 | 0 | 0 | 0 | 0 | 0 | 0 | 0 | 0 | 0 | 0 | 0 | 0 | 0 | 0 | 0 | 0 | 0 | 0 | 0 | 0 | 0 | 0 | 0 | 0 | 0 | 0 | 0 | 0 | 0 | 0 | 0
136 | Rio Formoso | 0 | IOAP | Água | CAPEX | Produção | Invest. - Obra Civil (Mil R$) | 0 | 0 | 0 | 0 | 0 | 0 | 0 | 0 | 0 | 0 | 0 | 0 | 0 | 0 | 0 | 0 | 0 | 0 | 0 | 0 | 0 | 0 | 0 | 0 | 0 | 0 | 0 | 0 | 0 | 0 | 0 | 0 | 0 | 0 | 0 | 0
136 | Rio Formoso | 0 | ISAP | Água | CAPEX | Produção | Invest. - Sistemas (Mil R$) | - | - | - | - | - | - | - | - | - | - | - | - | - | - | - | - | - | - | - | - | - | - | - | - | - | - | - | [8 empty] | 0 | bar: 9995.04 to 9834.66
136 | Rio Formoso | 0 | IEAP | Água | CAPEX | Produção | Invest. - Equipamentos (Mil R$) | 0 | 0 | 0 | 0 | 0 | 0 | 0 | 0 | 0 | 0 | 0 | 0 | 0 | 0 | 0 | 0 | 0 | 0 | 0 | 0 | 0 | 0 | 0 | 0 | 0 | 0 | 0 | 0 | 0 | 0 | 0 | 0 | 0 | 0 | 0 | 0
136 | Rio Formoso | 0 | IOAD | Água | CAPEX | Distribuição | Invest. - Obra Civil (Mil R$) | 0 | 1439.4259 | 479.8086 | 479.8086 | 0 | 479.8086 | 479.8086 | 479.8086 | 479.8086 | 0 | 0 | 0 | 0 | 0 | 0 | 0 | 0 | 0 | 0 | 0 | 0 | 0 | 0 | 0 | 0 | 0 | 0 | 0 | 0 | 0 | 0 | 0 | 0 | 0 | 0 | 4318.2776
136 | Rio Formoso | 0 | ISAD | Água | CAPEX | Distribuição | Invest. - Sistemas (Mil R$) | 0 | 0 | 0 | 0 | 0 | 0 | 0 | 0 | 0 | 0 | 0 | 0 | 0 | 0 | 0 | 0 | 0 | 0 | 0 | 0 | 0 | 0 | 0 | 0 | 0 | 0 | 0 | 0 | 0 | 0 | 0 | 0 | 0 | 0 | 0 | 0
136 | Rio Formoso | 0 | IEAD | Água | CAPEX | Distribuição | Invest. - Equipamentos (Mil R$) | 0 | 0 | 0 | 0 | 0 | 0 | 0 | 0 | 0 | 0 | 0 | 0 | 0 | 0 | 0 | 0 | 0 | 0 | 0 | 0 | 0 | 0 | 0 | 0 | 0 | 0 | 0 | 0 | 0 | 0 | 0 | 0 | 0 | 0 | 0 | 0
136 | Rio Formoso | 0 | PAE | Esgoto |  |  | Atendimento (hab) | 0 | 486.81 | 991.5075 | 1515.915 | 2062.125 | 2579.625 | 3068.55 | 3554.775 | 4039.2 | 4020.3 | 3946.5 | 3921.3 | 3900.6 | 3884.4 | 3871.8 | 3819.6 | 3804.3 | 3791.7 | 3781.8 | 3773.7 | 3741.3 | 3731.4 | 3723.3 | 3717 | 3711.6 | 3690 | 3685.5 | 3681.9 | 3679.2 | 3677.4 | 3668.4 | 3666.6 | 3664.8 | 3663.9 | 3662.1
136 | Rio Formoso | 0 | COBE | Esgoto |  |  | Cobertura (%) | 0% | 11.25% | 22.5% | 33.75% | 45% | 56.25% | 67.5% | 78.75% | 90% | 90% | 90% | 90% | 90% | 90% | 90% | 90% | 90% | 90% | 90% | 90% | 90% | 90% | 90% | 90% | 90% | 90% | 90% | 90% | 90% | 90% | 90% | 90% | 90% | 90% | 90%
136 | Rio Formoso | 0 | TTE | Esgoto |  |  | Tratamento de Esgoto (%) | 0% | 100% | 100% | 100% | 100% | 100% | 100% | 100% | 100% | 100% | 100% | 100% | 100% | 100% | 100% | 100% | 100% | 100% | 100% | 100% | 100% | 100% | 100% | 100% | 100% | 100% | 100% | 100% | 100% | 100% | 100% | 100% | 100% | 100% | 100%
136 | Rio Formoso | 0 | LAE | Esgoto |  |  | Ligações Ativas (un) | 0 | 169.7216 | 351.8677 | 546.9929 | 754.2189 | 966.9473 | 1166.8637 | 1370.4489 | 1577.8492 | 1589.6085 | 1589.6085 | 1593.3236 | 1600.5208 | 1607.6608 | 1615.9095 | 1616.0124 | 1619.6636 | 1623.4931 | 1629.8928 | 1632.7584 | 1632.7584 | 1636.2443 | 1638.4486 | 1641.357 | 1644.0516 | 1644.0516 | 1646.0202 | 1649.6122 | 1651.3528 | 1653.8162 | 1653.8963 | 1656.3566 | 1658.8168 | 1661.2771 | 1662.5072
136 | Rio Formoso | 0 | EAPE | Esgoto |  |  | Economias Ativas Potenciais (econ) | 0 | 169.7216 | 351.8677 | 546.9929 | 754.2189 | 966.4783 | 1166.8637 | 1370.4489 | 1577.8492 | 1589.6085 | 1587.4082 | 1593.3236 | 1600.5208 | 1607.6608 | 1615.9095 | 1616.0124 | 1619.6636 | 1623.4931 | 1629.8928 | 1632.7584 | 1632.044 | 1636.2443 | 1638.4486 | 1641.357 | 1644.0516 | 1642.63 | 1646.0202 | 1649.6122 | 1651.3528 | 1653.8162 | 1653.8963 | 1656.3566 | 1658.8168 | 1661.2771 | 1662.5072
136 | Rio Formoso | 0 | EAOE | Esgoto |  |  | Economias Ativas Operacionais (econ) | 0 | 188.5796 | 380.3975 | 575.782 | 773.5579 | 966.4783 | 1166.8637 | 1370.4489 | 1577.8492 | 1589.6085 | 1587.4082 | 1593.3236 | 1600.5208 | 1607.6608 | 1615.9095 | 1616.0124 | 1619.6636 | 1623.4931 | 1629.8928 | 1632.7584 | 1632.044 | 1636.2443 | 1638.4486 | 1641.357 | 1644.0516 | 1642.63 | 1646.0202 | 1649.6122 | 1651.3528 | 1653.8162 | 1653.8963 | 1656.3566 | 1658.8168 | 1661.2771 | 1662.5072
136 | Rio Formoso | 0 | VFE | Esgoto |  |  | Volume Faturado de Esgoto (m³/ano) | 0 | 0 | 0 | 0 | 0 | 0 | 0 | 0 | 0 | 0 | 0 | 0 | 0 | 0 | 0 | 0 | 0 | 0 | 0 | 0 | 0 | 0 | 0 | 0 | 0 | 0 | 0 | 0 | 0 | 0 | 0 | 0 | 0 | 0 | 0
136 | Rio Formoso | 0 | MTEC | Esgoto | OPEX | Coleta | Materiais de Tratamento (Mil R$) | - | - | - | - | - | - | - | - | - | - | - | - | - | - | - | - | - | - | - | - | - | - | - | - | - | - | - | [8 empty] | 0 | bar: 9995.04 to 9834.66
136 | Rio Formoso | 0 | ENEC | Esgoto | OPEX | Coleta | Energia (Mil R$) | 0 | 0 | 0 | 0 | 0 | 0 | 0 | 0 | 0 | 0 | 0 | 0 | 0 | 0 | 0 | 0 | 0 | 0 | 0 | 0 | 0 | 0 | 0 | 0 | 0 | 0 | 0 | 0 | 0 | 0 | 0 | 0 | 0 | 0 | 0 | 0
136 | Rio Formoso | 0 | PEEC | Esgoto | OPEX | Coleta | Pessoal (Mil R$) | 0 | 0 | 0 | 0 | 0 | 0 | 0 | 0 | 0 | 0 | 0 | 0 | 0 | 0 | 0 | 0 | 0 | 0 | 0 | 0 | 0 | 0 | 0 | 0 | 0 | 0 | 0 | 0 | 0 | 0 | 0 | 0 | 0 | 0 | 0 | 0
136 | Rio Formoso | 0 | MNEC | Esgoto | OPEX | Coleta | Manutenção (Mil R$) | 0 | 0 | 0 | 0 | 0 | 0 | 0 | 0 | 0 | 0 | 0 | 0 | 0 | 0 | 0 | 0 | 0 | 0 | 0 | 0 | 0 | 0 | 0 | 0 | 0 | 0 | 0 | 0 | 0 | 0 | 0 | 0 | 0 | 0 | 0 | 0
136 | Rio Formoso | 0 | OCEC | Esgoto | OPEX | Coleta | Outros Custos Operacionais (Mil R$) | 0 | 0 | 0 | 0 | 0 | 0 | 0 | 0 | 0 | 0 | 0 | 0 | 0 | 0 | 0 | 0 | 0 | 0 | 0 | 0 | 0 | 0 | 0 | 0 | 0 | 0 | 0 | 0 | 0 | 0 | 0 | 0 | 0 | 0 | 0 | 0
136 | Rio Formoso | 0 | MTET | Esgoto | OPEX | Tratamento | Materiais de Tratamento (Mil R$) | 0 | 0 | 0 | 0 | 0 | 0 | 0 | 0 | 0 | 0 | 0 | 0 | 0 | 0 | 0 | 0 | 0 | 0 | 0 | 0 | 0 | 0 | 0 | 0 | 0 | 0 | 0 | 0 | 0 | 0 | 0 | 0 | 0 | 0 | 0 | 0
136 | Rio Formoso | 0 | ENET | Esgoto | OPEX | Tratamento | Energia (Mil R$) | 0 | 0 | 0 | 0 | 0 | 0 | 0 | 0 | 0 | 0 | 0 | 0 | 0 | 0 | 0 | 0 | 0 | 0 | 0 | 0 | 0 | 0 | 0 | 0 | 0 | 0 | 0 | 0 | 0 | 0 | 0 | 0 | 0 | 0 | 0 | 0
136 | Rio Formoso | 0 | PEET | Esgoto | OPEX | Tratamento | Pessoal (Mil R$) | 0 | 0 | 0 | 0 | 0 | 0 | 0 | 0 | 0 | 0 | 0 | 0 | 0 | 0 | 0 | 0 | 0 | 0 | 0 | 0 | 0 | 0 | 0 | 0 | 0 | 0 | 0 | 0 | 0 | 0 | 0 | 0 | 0 | 0 | 0 | 0
136 | Rio Formoso | 0 | MNET | Esgoto | OPEX | Tratamento | Manutenção (Mil R$) | 0 | 0 | 0 | 0 | 0 | 0 | 0 | 0 | 0 | 0 | 0 | 0 | 0 | 0 | 0 | 0 | 0 | 0 | 0 | 0 | 0 | 0 | 0 | 0 | 0 | 0 | 0 | 0 | 0 | 0 | 0 | 0 | 0 | 0 | 0 | 0
136 | Rio Formoso | 0 | OCET | Esgoto | OPEX | Tratamento | Outros Custos Operacionais (Mil R$) | 0 | 0 | 0 | 0 | 0 | 0 | 0 | 0 | 0 | 0 | 0 | 0 | 0 | 0 | 0 | 0 | 0 | 0 | 0 | 0 | 0 | 0 | 0 | 0 | 0 | 0 | 0 | 0 | 0 | 0 | 0 | 0 | 0 | 0 | 0 | 0
136 | Rio Formoso | 0 | IOEC | Esgoto | CAPEX | Coleta | Invest. - Obra Civil (Mil R$) | 0 | 0 | 0 | 0 | 0 | 0 | 0 | 0 | 0 | 0 | 0 | 0 | 0 | 0 | 0 | 0 | 0 | 0 | 0 | 0 | 0 | 0 | 0 | 0 | 0 | 0 | 0 | 0 | 0 | 0 | 0 | 0 | 0 | 0 | 0 | 0
136 | Rio Formoso | 0 | ISEC | Esgoto | CAPEX | Coleta | Invest. - Sistemas (Mil R$) | 0 | 0 | 0 | 0 | 0 | 0 | 0 | 0 | 0 | 0 | 0 | 0 | 0 | 0 | 0 | 0 | 0 | 0 | 0 | 0 | 0 | 0 | 0 | 0 | 0 | 0 | 0 | 0 | 0 | 0 | 0 | 0 | 0 | 0 | 0 | 0
136 | Rio Formoso | 0 | IEEC | Esgoto | CAPEX | Coleta | Invest. - Equipamentos (Mil R$) | 0 | 0 | 0 | 0 | 0 | 0 | 0 | 0 | 0 | 0 | 0 | 0 | 0 | 0 | 0 | 0 | 0 | 0 | 0 | 0 | 0 | 0 | 0 | 0 | 0 | 0 | 0 | 0 | 0 | 0 | 0 | 0 | 0 | 0 | 0 | 0
136 | Rio Formoso | 0 | IOET | Esgoto | CAPEX | Tratamento | Invest. - Obra Civil (Mil R$) | 0 | 801.2998 | 815.0596 | 830.215 | 840.3759 | 819.7447 | 851.4642 | 865.0606 | 881.2714 | 49.9669 | 0 | 25.1354 | 30.5819 | 30.3387 | 35.0497 | 0.43711 | 15.5145 | 16.2721 | 27.1933 | 12.1763 | 0 | 17.8476 | 9.3663 | 12.3583 | 11.4497 | 0 | 14.4055 | 15.2628 | 7.396 | 10.4677 | 0.34036 | 10.4539 | 10.4539 | 10.4539 | 5.2269 | 7082.64
136 | Rio Formoso | 0 | ISET | Esgoto | CAPEX | Tratamento | Invest. - Sistemas (Mil R$) | 0 | 0 | 0 | 0 | 0 | 0 | 0 | 0 | 0 | 0 | 0 | 0 | 0 | 0 | 0 | 0 | 0 | 0 | 0 | 0 | 0 | 0 | 0 | 0 | 0 | 0 | 0 | 0 | 0 | 0 | 0 | 0 | 0 | 0 | 0 | 0
136 | Rio Formoso | 0 | IEET | Esgoto | CAPEX | Tratamento | Invest. - Equipamentos (Mil R$) | 0 | 343.4142 | 349.3112 | 355.8064 | 360.1611 | 351.3191 | 364.9132 | 370.7402 | 377.6878 | 21.4144 | 0 | 10.7723 | 13.1065 | 13.0023 | 15.0213 | 0.18733 | 6.6491 | 6.9737 | 11.6543 | 5.2184 | 0 | 7.649 | 4.0141 | 5.2964 | 4.907 | 0 | 6.1738 | 6.5412 | 3.1697 | 4.4861 | 0.14587 | 4.4802 | 4.4802 | 4.4802 | 2.2401 | 3035.4171
137 | Sairé | 0 | POP |  |  |  | População (hab) | 3335 | 3317 | 3303 | 3292 | 3283 | 3246 | 3238 | 3232 | 3227 | 3223 | 3207 | 3203 | 3200 | 3198 | 3196 | 3188 | 3186 | 3185 | 3184 | 3183 | 3179 | 3178 | 3177 | 3176 | 3175 | 3173 | 3172 | 3172 | 3172 | 3172 | 3170 | 3169 | 3169 | 3168 | 3168
137 | Sairé | 0 | PAA | Água |  |  | Atendimento (hab) | 0 | 328.383 | 672.1605 | 1032.042 | 1408.407 | 1785.3 | 2137.08 | 2488.64 | 3194.73 | 3190.77 | 3174.93 | 3170.97 | 3168 | 3166.02 | 3164.04 | 3156.12 | 3154.14 | 3153.15 | 3152.16 | 3151.17 | 3147.21 | 3146.22 | 3145.23 | 3144.24 | 3143.25 | 3141.27 | 3140.28 | 3140.28 | 3140.28 | 3140.28 | 3138.3 | 3137.31 | 3137.31 | 3136.32 | 3136.32
137 | Sairé | 0 | COBA | Água |  |  | Cobertura (%) | 0% | 11% | 22% | 33% | 44% | 55% | 66% | 77% | 99% | 99% | 99% | 99% | 99% | 99% | 99% | 99% | 99% | 99% | 99% | 99% | 99% | 99% | 99% | 99% | 99% | 99% | 99% | 99% | 99% | 99% | 99% | 99% | 99% | 99% | 99%
137 | Sairé | 0 | VMH | Água |  |  | Consumo per capita micromedido (l/hab/dia) | 99 | 99 | 99 | 99 | 99 | 99 | 99 | 99 | 99 | 99 | 99 | 99 | 99 | 99 | 99 | 99 | 99 | 99 | 99 | 99 | 99 | 99 | 99 | 99 | 99 | 99 | 99 | 99 | 99 | 99 | 99 | 99 | 99 | 99 | 99
137 | Sairé | 0 | PAT | Água |  |  | Índice de Perdas Totais (%) | 25% | 25% | 25% | 25% | 25% | 25% | 25% | 25% | 25% | 25% | 25% | 25% | 25% | 25% | 25% | 25% | 25% | 25% | 25% | 25% | 25% | 25% | 25% | 25% | 25% | 25% | 25% | 25% | 25% | 25% | 25% | 25% | 25% | 25% | 25%
137 | Sairé | 0 | RES | Água |  |  | Residencial (%) | 94.64% | 94.64% | 94.64% | 94.64% | 94.64% | 94.64% | 94.64% | 94.64% | 94.64% | 94.64% | 94.64% | 94.64% | 94.64% | 94.64% | 94.64% | 94.64% | 94.64% | 94.64% | 94.64% | 94.64% | 94.64% | 94.64% | 94.64% | 94.64% | 94.64% | 94.64% | 94.64% | 94.64% | 94.64% | 94.64% | 94.64% | 94.64% | 94.64% | 94.64% | 94.64%
137 | Sairé | 0 | OUT | Água |  |  | Demais (%) | 5.358% | 5.358% | 5.358% | 5.358% | 5.358% | 5.358% | 5.358% | 5.358% | 5.358% | 5.358% | 5.358% | 5.358% | 5.358% | 5.358% | 5.358% | 5.358% | 5.358% | 5.358% | 5.358% | 5.358% | 5.358% | 5.358% | 5.358% | 5.358% | 5.358% | 5.358% | 5.358% | 5.358% | 5.358% | 5.358% | 5.358% | 5.358% | 5.358% | 5.358% | 5.358%
137 | Sairé | 0 | LAA | Água |  |  | Ligações Ativas (un) | 0 | 0 | 0 | 0 | 0 | 0 | 0 | 0 | 0 | 0 | 0 | 0 | 0 | 0 | 0 | 0 | 0 | 0 | 0 | 0 | 0 | 0 | 0 | 0 | 0 | 0 | 0 | 0 | 0 | 0 | 0 | 0 | 0 | 0 | 0
137 | Sairé | 0 | EAPA | Água |  |  | Economias Ativas Potenciais (econ) | 0 | 1197.3215 | 1241.9855 | 1288.3088 | 1335.2138 | 1374.8634 | 1389.2256 | 1403.2545 | 1417.5546 | 1432.2984 | 1442.2137 | 1455.2704 | 1468.3181 | 1481.3568 | 1494.3865 | 1506.9054 | 1517.4159 | 1527.7178 | 1537.2 | 1549.032 | 1559.0195 | 1569.8231 | 1577.6257 | 1585.4283 | 1593.2309 | 1600.5 | 1608.3 | 1616.1 | 1621.5 | 1626.6 | 1632 | 1637.4 | 1642.8 | 1648.2 | 1651.8
137 | Sairé | 0 | EAOA | Água |  |  | Economias Ativas Operacionais (econ) | 0 | 16.0973 | 64.9861 | 147.6809 | 265.1255 | 415.8962 | 605.1467 | 831.9896 | 1389.3453 | 1403.7957 | 1413.5136 | 1426.3105 | 1439.0986 | 1451.8778 | 1464.6482 | 1476.918 | 1487.2193 | 1497.3162 | 1506.6097 | 1518.2063 | 1527.995 | 1538.5836 | 1546.2309 | 1553.8783 | 1561.5256 | 1568.65 | 1576.2948 | 1583.9396 | 1589.2322 | 1594.2307 | 1599.5232 | 1604.8157 | 1610.1083 | 1615.4008 | 1618.9292
137 | Sairé | 0 | HIDRO | Água |  |  | Hidrometração (%) | 0% | 0% | 0% | 0% | 0% | 0% | 0% | 0% | 0% | 0% | 0% | 0% | 0% | 0% | 0% | 0% | 0% | 0% | 0% | 0% | 0% | 0% | 0% | 0% | 0% | 0% | 0% | bar: 9995.04 to 9834.66
137 | Sairé | 0 | VPA | Água |  |  | Volume produzido de Água (m³/ano) | 0 | 16717.1067 | 34217.92 | 52538.5333 | 71698.2933 | 90884.92 | 108793.1067 | 126690.1067 | 162635.28 | 162433.6933 | 161627.32 | 161425.72 | 161274.5333 | 161173.7333 | 161072.9333 | 160669.7467 | 160568.96 | 160518.56 | 160468.16 | 160417.76 | 160216.1733 | 160165.7733 | 160115.3733 | 160064.9733 | 160014.5733 | 159913.7733 | 159863.3733 | 159863.3733 | 159863.3733 | 159863.3733 | 159762.5867 | 159712.1867 | 159712.1867 | 159661.7867 | 159661.7867
137 | Sairé | 0 | VFA | Água |  |  | Volume Faturado de Água (m³/ano) | 0 | 0 | 0 | 0 | 0 | 0 | 0 | 0 | 0 | 0 | 0 | 0 | 0 | 0 | 0 | 0 | 0 | 0 | 0 | 0 | 0 | 0 | 0 | 0 | 0 | 0 | 0 | 0 | 0 | 0 | 0 | 0 | 0 | 0 | 0
137 | Sairé | 0 | MTAP | Água | OPEX | Produção | Materiais de Tratamento (Mil R$) | 0 | 0 | 0 | 0 | 0 | 0 | 0 | 0 | 0 | 0 | 0 | 0 | 0 | 0 | 0 | 0 | 0 | 0 | 0 | 0 | 0 | 0 | 0 | 0 | 0 | 0 | 0 | 0 | 0 | 0 | 0 | 0 | 0 | 0 | 0 | 0
137 | Sairé | 0 | ENAP | Água | OPEX | Produção | Energia (Mil R$) | 0 | 0 | 0 | 0 | 0 | 0 | 0 | 0 | 0 | 0 | 0 | 0 | 0 | 0 | 0 | 0 | 0 | 0 | 0 | 0 | 0 | 0 | 0 | 0 | 0 | 0 | 0 | 0 | 0 | 0 | 0 | 0 | 0 | 0 | 0 | 0
137 | Sairé | 0 | PEAP | Água | OPEX | Produção | Pessoal (Mil R$) | 0 | 0 | 0 | 0 | 0 | 0 | 0 | 0 | 0 | 0 | 0 | 0 | 0 | 0 | 0 | 0 | 0 | 0 | 0 | 0 | 0 | 0 | 0 | 0 | 0 | 0 | 0 | 0 | 0 | 0 | 0 | 0 | 0 | 0 | 0 | 0
137 | Sairé | 0 | MNAP | Água | OPEX | Produção | Manutenção (Mil R$) | 0 | 0 | 0 | 0 | 0 | 0 | 0 | 0 | 0 | 0 | 0 | 0 | 0 | 0 | 0 | 0 | 0 | 0 | 0 | 0 | 0 | 0 | 0 | 0 | 0 | 0 | 0 | 0 | 0 | 0 | 0 | 0 | 0 | 0 | 0 | 0
137 | Sairé | 0 | OCAP | Água | OPEX | Produção | Outros Custos Operacionais (Mil R$) | 0 | 0 | 0 | 0 | 0 | 0 | 0 | 0 | 0 | 0 | 0 | 0 | 0 | 0 | 0 | 0 | 0 | 0 | 0 | 0 | 0 | 0 | 0 | 0 | 0 | 0 | 0 | 0 | 0 | 0 | 0 | 0 | 0 | 0 | 0 | 0
137 | Sairé | 0 | MTAD | Água | OPEX | Distribuição | Materiais de Tratamento (Mil R$) | - | - | - | - | - | - | - | - | - | - | - | - | - | - | - | - | - | - | - | - | - | - | - | - | - | - | - | [8 empty] | 0 | bar: 9995.04 to 9834.66
137 | Sairé | 0 | ENAD | Água | OPEX | Distribuição | Energia (Mil R$) | 0 | 0 | 0 | 0 | 0 | 0 | 0 | 0 | 0 | 0 | 0 | 0 | 0 | 0 | 0 | 0 | 0 | 0 | 0 | 0 | 0 | 0 | 0 | 0 | 0 | 0 | 0 | 0 | 0 | 0 | 0 | 0 | 0 | 0 | 0 | 0
137 | Sairé | 0 | PEAD | Água | OPEX | Distribuição | Pessoal (Mil R$) | 0 | 0 | 0 | 0 | 0 | 0 | 0 | 0 | 0 | 0 | 0 | 0 | 0 | 0 | 0 | 0 | 0 | 0 | 0 | 0 | 0 | 0 | 0 | 0 | 0 | 0 | 0 | 0 | 0 | 0 | 0 | 0 | 0 | 0 | 0 | 0
137 | Sairé | 0 | MNAD | Água | OPEX | Distribuição | Manutenção (Mil R$) | 0 | 0 | 0 | 0 | 0 | 0 | 0 | 0 | 0 | 0 | 0 | 0 | 0 | 0 | 0 | 0 | 0 | 0 | 0 | 0 | 0 | 0 | 0 | 0 | 0 | 0 | 0 | 0 | 0 | 0 | 0 | 0 | 0 | 0 | 0 | 0
137 | Sairé | 0 | OCAD | Água | OPEX | Distribuição | Outros Custos Operacionais (Mil R$) | 0 | 0 | 0 | 0 | 0 | 0 | 0 | 0 | 0 | 0 | 0 | 0 | 0 | 0 | 0 | 0 | 0 | 0 | 0 | 0 | 0 | 0 | 0 | 0 | 0 | 0 | 0 | 0 | 0 | 0 | 0 | 0 | 0 | 0 | 0 | 0
137 | Sairé | 0 | IOAP | Água | CAPEX | Produção | Invest. - Obra Civil (Mil R$) | 0 | 0 | 0 | 0 | 0 | 0 | 0 | 0 | 0 | 0 | 0 | 0 | 0 | 0 | 0 | 0 | 0 | 0 | 0 | 0 | 0 | 0 | 0 | 0 | 0 | 0 | 0 | 0 | 0 | 0 | 0 | 0 | 0 | 0 | 0 | 0
137 | Sairé | 0 | ISAP | Água | CAPEX | Produção | Invest. - Sistemas (Mil R$) | - | - | - | - | - | - | - | - | - | - | - | - | - | - | - | - | - | - | - | - | - | - | - | - | - | - | - | [8 empty] | 0 | bar: 9995.04 to 9834.66
137 | Sairé | 0 | IEAP | Água | CAPEX | Produção | Invest. - Equipamentos (Mil R$) | 0 | 0 | 0 | 0 | 0 | 0 | 0 | 0 | 0 | 0 | 0 | 0 | 0 | 0 | 0 | 0 | 0 | 0 | 0 | 0 | 0 | 0 | 0 | 0 | 0 | 0 | 0 | 0 | 0 | 0 | 0 | 0 | 0 | 0 | 0 | 0
137 | Sairé | 0 | IOAD | Água | CAPEX | Distribuição | Invest. - Obra Civil (Mil R$) | 0 | 361.6856 | 361.6856 | 361.6856 | 0 | 361.6856 | 361.6856 | 0 | 723.3713 | 0 | 0 | 0 | 0 | 0 | 0 | 0 | 0 | 0 | 0 | 0 | 0 | 0 | 0 | 0 | 0 | 0 | 0 | 0 | 0 | 0 | 0 | 0 | 0 | 0 | 0 | 2531.7995
137 | Sairé | 0 | ISAD | Água | CAPEX | Distribuição | Invest. - Sistemas (Mil R$) | 0 | 0 | 0 | 0 | 0 | 0 | 0 | 0 | 0 | 0 | 0 | 0 | 0 | 0 | 0 | 0 | 0 | 0 | 0 | 0 | 0 | 0 | 0 | 0 | 0 | 0 | 0 | 0 | 0 | 0 | 0 | 0 | 0 | 0 | 0 | 0
137 | Sairé | 0 | IEAD | Água | CAPEX | Distribuição | Invest. - Equipamentos (Mil R$) | 0 | 0 | 0 | 0 | 0 | 0 | 0 | 0 | 0 | 0 | 0 | 0 | 0 | 0 | 0 | 0 | 0 | 0 | 0 | 0 | 0 | 0 | 0 | 0 | 0 | 0 | 0 | 0 | 0 | 0 | 0 | 0 | 0 | 0 | 0 | 0
137 | Sairé | 0 | PAE | Esgoto |  |  | Atendimento (hab) | 0 | 335.8463 | 687.4369 | 1055.4975 | 1440.4162 | 1825.875 | 2185.65 | 2545.2 | 2904.3 | 2900.7 | 2886.3 | 2882.7 | 2880 | 2878.2 | 2876.4 | 2869.2 | 2867.4 | 2866.5 | 2865.6 | 2864.7 | 2861.1 | 2860.2 | 2859.3 | 2858.4 | 2857.5 | 2855.7 | 2854.8 | 2854.8 | 2854.8 | 2854.8 | 2853 | 2852.1 | 2852.1 | 2851.2 | 2851.2
137 | Sairé | 0 | COBE | Esgoto |  |  | Cobertura (%) | 0% | 11.25% | 22.5% | 33.75% | 45% | 56.25% | 67.5% | 78.75% | 90% | 90% | 90% | 90% | 90% | 90% | 90% | 90% | 90% | 90% | 90% | 90% | 90% | 90% | 90% | 90% | 90% | 90% | 90% | 90% | 90% | 90% | 90% | 90% | 90% | 90% | 90%
137 | Sairé | 0 | TTE | Esgoto |  |  | Tratamento de Esgoto (%) | 0% | 100% | 100% | 100% | 100% | 100% | 100% | 100% | 100% | 100% | 100% | 100% | 100% | 100% | 100% | 100% | 100% | 100% | 100% | 100% | 100% | 100% | 100% | 100% | 100% | 100% | 100% | 100% | 100% | 100% | 100% | 100% | 100% | 100% | 100%
137 | Sairé | 0 | LAE | Esgoto |  |  | Ligações Ativas (un) | 0 | 134.6987 | 279.4467 | 434.8042 | 600.8462 | 773.3607 | 937.7273 | 1105.0629 | 1275.7991 | 1289.0686 | 1297.9923 | 1309.7434 | 1321.4863 | 1333.2211 | 1344.9478 | 1356.2149 | 1365.6743 | 1374.946 | 1383.48 | 1394.1288 | 1403.1175 | 1412.8408 | 1419.8631 | 1426.8855 | 1433.9078 | 1440.45 | 1447.47 | 1454.49 | 1459.35 | 1463.94 | 1468.8 | 1473.66 | 1478.52 | 1483.38 | 1486.62
137 | Sairé | 0 | EAPE | Esgoto |  |  | Economias Ativas Potenciais (econ) | 0 | 134.6987 | 279.4467 | 434.8042 | 600.8462 | 773.3607 | 937.7273 | 1105.0629 | 1275.7991 | 1289.0686 | 1297.9923 | 1309.7434 | 1321.4863 | 1333.2211 | 1344.9478 | 1356.2149 | 1365.6743 | 1374.946 | 1383.48 | 1394.1288 | 1403.1175 | 1412.8408 | 1419.8631 | 1426.8855 | 1433.9078 | 1440.45 | 1447.47 | 1454.49 | 1459.35 | 1463.94 | 1468.8 | 1473.66 | 1478.52 | 1483.38 | 1486.62
137 | Sairé | 0 | EAOE | Esgoto |  |  | Economias Ativas Operacionais (econ) | 0 | 149.6652 | 302.1046 | 457.6886 | 616.2525 | 773.3607 | 937.7273 | 1105.0629 | 1275.7991 | 1289.0686 | 1297.9923 | 1309.7434 | 1321.4863 | 1333.2211 | 1344.9478 | 1356.2149 | 1365.6743 | 1374.946 | 1383.48 | 1394.1288 | 1403.1175 | 1412.8408 | 1419.8631 | 1426.8855 | 1433.9078 | 1440.45 | 1447.47 | 1454.49 | 1459.35 | 1463.94 | 1468.8 | 1473.66 | 1478.52 | 1483.38 | 1486.62
137 | Sairé | 0 | VFE | Esgoto |  |  | Volume Faturado de Esgoto (m³/ano) | 0 | 0 | 0 | 0 | 0 | 0 | 0 | 0 | 0 | 0 | 0 | 0 | 0 | 0 | 0 | 0 | 0 | 0 | 0 | 0 | 0 | 0 | 0 | 0 | 0 | 0 | 0 | 0 | 0 | 0 | 0 | 0 | 0 | 0 | 0
137 | Sairé | 0 | MTEC | Esgoto | OPEX | Coleta | Materiais de Tratamento (Mil R$) | - | - | - | - | - | - | - | - | - | - | - | - | - | - | - | - | - | - | - | - | - | - | - | - | - | - | - | [8 empty] | 0 | bar: 9995.04 to 9834.66
137 | Sairé | 0 | ENEC | Esgoto | OPEX | Coleta | Energia (Mil R$) | 0 | 0 | 0 | 0 | 0 | 0 | 0 | 0 | 0 | 0 | 0 | 0 | 0 | 0 | 0 | 0 | 0 | 0 | 0 | 0 | 0 | 0 | 0 | 0 | 0 | 0 | 0 | 0 | 0 | 0 | 0 | 0 | 0 | 0 | 0 | 0
137 | Sairé | 0 | PEEC | Esgoto | OPEX | Coleta | Pessoal (Mil R$) | 0 | 0 | 0 | 0 | 0 | 0 | 0 | 0 | 0 | 0 | 0 | 0 | 0 | 0 | 0 | 0 | 0 | 0 | 0 | 0 | 0 | 0 | 0 | 0 | 0 | 0 | 0 | 0 | 0 | 0 | 0 | 0 | 0 | 0 | 0 | 0
137 | Sairé | 0 | MNEC | Esgoto | OPEX | Coleta | Manutenção (Mil R$) | 0 | 0 | 0 | 0 | 0 | 0 | 0 | 0 | 0 | 0 | 0 | 0 | 0 | 0 | 0 | 0 | 0 | 0 | 0 | 0 | 0 | 0 | 0 | 0 | 0 | 0 | 0 | 0 | 0 | 0 | 0 | 0 | 0 | 0 | 0 | 0
137 | Sairé | 0 | OCEC | Esgoto | OPEX | Coleta | Outros Custos Operacionais (Mil R$) | 0 | 0 | 0 | 0 | 0 | 0 | 0 | 0 | 0 | 0 | 0 | 0 | 0 | 0 | 0 | 0 | 0 | 0 | 0 | 0 | 0 | 0 | 0 | 0 | 0 | 0 | 0 | 0 | 0 | 0 | 0 | 0 | 0 | 0 | 0 | 0
137 | Sairé | 0 | MTET | Esgoto | OPEX | Tratamento | Materiais de Tratamento (Mil R$) | 0 | 0 | 0 | 0 | 0 | 0 | 0 | 0 | 0 | 0 | 0 | 0 | 0 | 0 | 0 | 0 | 0 | 0 | 0 | 0 | 0 | 0 | 0 | 0 | 0 | 0 | 0 | 0 | 0 | 0 | 0 | 0 | 0 | 0 | 0 | 0
137 | Sairé | 0 | ENET | Esgoto | OPEX | Tratamento | Energia (Mil R$) | 0 | 0 | 0 | 0 | 0 | 0 | 0 | 0 | 0 | 0 | 0 | 0 | 0 | 0 | 0 | 0 | 0 | 0 | 0 | 0 | 0 | 0 | 0 | 0 | 0 | 0 | 0 | 0 | 0 | 0 | 0 | 0 | 0 | 0 | 0 | 0
137 | Sairé | 0 | PEET | Esgoto | OPEX | Tratamento | Pessoal (Mil R$) | 0 | 0 | 0 | 0 | 0 | 0 | 0 | 0 | 0 | 0 | 0 | 0 | 0 | 0 | 0 | 0 | 0 | 0 | 0 | 0 | 0 | 0 | 0 | 0 | 0 | 0 | 0 | 0 | 0 | 0 | 0 | 0 | 0 | 0 | 0 | 0
137 | Sairé | 0 | MNET | Esgoto | OPEX | Tratamento | Manutenção (Mil R$) | 0 | 0 | 0 | 0 | 0 | 0 | 0 | 0 | 0 | 0 | 0 | 0 | 0 | 0 | 0 | 0 | 0 | 0 | 0 | 0 | 0 | 0 | 0 | 0 | 0 | 0 | 0 | 0 | 0 | 0 | 0 | 0 | 0 | 0 | 0 | 0
137 | Sairé | 0 | OCET | Esgoto | OPEX | Tratamento | Outros Custos Operacionais (Mil R$) | 0 | 0 | 0 | 0 | 0 | 0 | 0 | 0 | 0 | 0 | 0 | 0 | 0 | 0 | 0 | 0 | 0 | 0 | 0 | 0 | 0 | 0 | 0 | 0 | 0 | 0 | 0 | 0 | 0 | 0 | 0 | 0 | 0 | 0 | 0 | 0
137 | Sairé | 0 | IOEC | Esgoto | CAPEX | Coleta | Invest. - Obra Civil (Mil R$) | 0 | 0 | 0 | 0 | 0 | 0 | 0 | 0 | 0 | 0 | 0 | 0 | 0 | 0 | 0 | 0 | 0 | 0 | 0 | 0 | 0 | 0 | 0 | 0 | 0 | 0 | 0 | 0 | 0 | 0 | 0 | 0 | 0 | 0 | 0 | 0
137 | Sairé | 0 | ISEC | Esgoto | CAPEX | Coleta | Invest. - Sistemas (Mil R$) | 0 | 0 | 0 | 0 | 0 | 0 | 0 | 0 | 0 | 0 | 0 | 0 | 0 | 0 | 0 | 0 | 0 | 0 | 0 | 0 | 0 | 0 | 0 | 0 | 0 | 0 | 0 | 0 | 0 | 0 | 0 | 0 | 0 | 0 | 0 | 0
137 | Sairé | 0 | IEEC | Esgoto | CAPEX | Coleta | Invest. - Equipamentos (Mil R$) | 0 | 0 | 0 | 0 | 0 | 0 | 0 | 0 | 0 | 0 | 0 | 0 | 0 | 0 | 0 | 0 | 0 | 0 | 0 | 0 | 0 | 0 | 0 | 0 | 0 | 0 | 0 | 0 | 0 | 0 | 0 | 0 | 0 | 0 | 0 | 0
137 | Sairé | 0 | IOET | Esgoto | CAPEX | Tratamento | Invest. - Obra Civil (Mil R$) | 0 | 635.9473 | 647.7352 | 661.0974 | 673.7589 | 667.5735 | 698.4156 | 711.0314 | 725.4809 | 56.3835 | 37.9183 | 49.9317 | 49.8973 | 49.8629 | 49.8284 | 47.875 | 40.1945 | 39.3967 | 36.262 | 45.2482 | 38.1944 | 41.3153 | 29.8389 | 29.8389 | 29.8389 | 27.7986 | 29.8289 | 29.8289 | 20.6508 | 19.5035 | 20.6508 | 20.6508 | 20.6508 | 20.6508 | 13.7672 | 6316.8461
137 | Sairé | 0 | ISET | Esgoto | CAPEX | Tratamento | Invest. - Sistemas (Mil R$) | 0 | 0 | 0 | 0 | 0 | 0 | 0 | 0 | 0 | 0 | 0 | 0 | 0 | 0 | 0 | 0 | 0 | 0 | 0 | 0 | 0 | 0 | 0 | 0 | 0 | 0 | 0 | 0 | 0 | 0 | 0 | 0 | 0 | 0 | 0 | 0
137 | Sairé | 0 | IEET | Esgoto | CAPEX | Tratamento | Invest. - Equipamentos (Mil R$) | 0 | 272.5488 | 277.6008 | 283.3275 | 288.7538 | 286.1029 | 299.321 | 304.7277 | 310.9204 | 24.1644 | 16.2507 | 21.3993 | 21.3845 | 21.3698 | 21.355 | 20.5179 | 17.2262 | 16.8843 | 15.5409 | 19.3921 | 16.369 | 17.7066 | 12.7881 | 12.7881 | 12.7881 | 11.9137 | 12.7838 | 12.7838 | 8.8503 | 8.3587 | 8.8503 | 8.8503 | 8.8503 | 8.8503 | 5.9002 | 2707.2198
138 | Salgadinho | 0 | POP |  |  |  | População (hab) | 3327 | 3221 | 3136 | 3068 | 3014 | 2796 | 2730 | 2677 | 2635 | 2601 | 2466 | 2426 | 2394 | 2368 | 2348 | 2266 | 2242 | 2223 | 2208 | 2196 | 2146 | 2127 | 2112 | 2100 | 2091 | 2053 | 2038 | 2026 | 2016 | 2008 | 1978 | 1975 | 1973 | 1970 | 1969
138 | Salgadinho | 0 | PAA | Água |  |  | Atendimento (hab) | 446.2538 | 702.9109 | 974.4242 | 1251.4018 | 1536.3171 | 1723.0001 | 1937.4213 | 2149.9489 | 2608.65 | 2574.99 | 2441.34 | 2401.74 | 2370.06 | 2344.32 | 2324.52 | 2243.34 | 2219.58 | 2200.77 | 2185.92 | 2174.04 | 2124.54 | 2105.73 | 2090.88 | 2079 | 2070.09 | 2032.47 | 2017.62 | 2005.74 | 1995.84 | 1987.92 | 1958.22 | 1955.25 | 1953.27 | 1950.3 | 1949.31
138 | Salgadinho | 0 | COBA | Água |  |  | Cobertura (%) | 14.9% | 24.25% | 33.59% | 42.94% | 52.28% | 61.62% | 70.97% | 80.31% | 99% | 99% | 99% | 99% | 99% | 99% | 99% | 99% | 99% | 99% | 99% | 99% | 99% | 99% | 99% | 99% | 99% | 99% | 99% | 99% | 99% | 99% | 99% | 99% | 99% | 99% | 99%
138 | Salgadinho | 0 | VMH | Água |  |  | Consumo per capita micromedido (l/hab/dia) | 99 | 99 | 99 | 99 | 99 | 99 | 99 | 99 | 99 | 99 | 99 | 99 | 99 | 99 | 99 | 99 | 99 | 99 | 99 | 99 | 99 | 99 | 99 | 99 | 99 | 99 | 99 | 99 | 99 | 99 | 99 | 99 | 99 | 99 | 99
138 | Salgadinho | 0 | PAT | Água |  |  | Índice de Perdas Totais (%) | 25% | 25% | 25% | 25% | 25% | 25% | 25% | 25% | 25% | 25% | 25% | 25% | 25% | 25% | 25% | 25% | 25% | 25% | 25% | 25% | 25% | 25% | 25% | 25% | 25% | 25% | 25% | 25% | 25% | 25% | 25% | 25% | 25% | 25% | 25%
138 | Salgadinho | 0 | RES | Água |  |  | Residencial (%) | 92.31% | 92.31% | 92.31% | 92.31% | 92.31% | 92.31% | 92.31% | 92.31% | 92.31% | 92.31% | 92.31% | 92.31% | 92.31% | 92.31% | 92.31% | 92.31% | 92.31% | 92.31% | 92.31% | 92.31% | 92.31% | 92.31% | 92.31% | 92.31% | 92.31% | 92.31% | 92.31% | 92.31% | 92.31% | 92.31% | 92.31% | 92.31% | 92.31% | 92.31% | 92.31%
138 | Salgadinho | 0 | OUT | Água |  |  | Demais (%) | 7.688% | 7.688% | 7.688% | 7.688% | 7.688% | 7.688% | 7.688% | 7.688% | 7.688% | 7.688% | 7.688% | 7.688% | 7.688% | 7.688% | 7.688% | 7.688% | 7.688% | 7.688% | 7.688% | 7.688% | 7.688% | 7.688% | 7.688% | 7.688% | 7.688% | 7.688% | 7.688% | 7.688% | 7.688% | 7.688% | 7.688% | 7.688% | 7.688% | 7.688% | 7.688%
138 | Salgadinho | 0 | LAA | Água |  |  | Ligações Ativas (un) | 0 | 0 | 0 | 0 | 0 | 0 | 0 | 0 | 0 | 0 | 0 | 0 | 0 | 0 | 0 | 0 | 0 | 0 | 0 | 0 | 0 | 0 | 0 | 0 | 0 | 0 | 0 | 0 | 0 | 0 | 0 | 0 | 0 | 0 | 0
138 | Salgadinho | 0 | EAPA | Água |  |  | Economias Ativas Potenciais (econ) | 1173.3725 | 1173.3725 | 1205.9662 | 1238.5598 | 1271.1535 | 1303.7472 | 1303.7472 | 1303.7472 | 1303.7472 | 1303.7472 | 1303.7472 | 1303.7472 | 1303.7472 | 1303.7472 | 1303.7472 | 1303.7472 | 1303.7472 | 1303.7472 | 1303.7472 | 1303.7472 | 1303.7472 | 1303.7472 | 1303.7472 | 1303.7472 | 1303.7472 | 1303.7472 | 1303.7472 | 1303.7472 | 1303.7472 | 1303.7472 | 1303.7472 | 1303.7472 | 1303.7472 | 1303.7472 | 1303.7472
138 | Salgadinho | 0 | EAOA | Água |  |  | Economias Ativas Operacionais (econ) | 28.9579 | 76.6527 | 147.114 | 240.3416 | 356.3358 | 495.0963 | 656.6232 | 840.9166 | 1277.8026 | 1277.8026 | 1277.8026 | 1277.8026 | 1277.8026 | 1277.8026 | 1277.8026 | 1277.8026 | 1277.8026 | 1277.8026 | 1277.8026 | 1277.8026 | 1277.8026 | 1277.8026 | 1277.8026 | 1277.8026 | 1277.8026 | 1277.8026 | 1277.8026 | 1277.8026 | 1277.8026 | 1277.8026 | 1277.8026 | 1277.8026 | 1277.8026 | 1277.8026 | 1277.8026
138 | Salgadinho | 0 | HIDRO | Água |  |  | Hidrometração (%) | 0% | 0% | 0% | 0% | 0% | 0% | 0% | 0% | 0% | 0% | 0% | 0% | 0% | 0% | 0% | 0% | 0% | 0% | 0% | 0% | 0% | 0% | 0% | 0% | 0% | 0% | 0% | bar: 9995.04 to 9834.66
138 | Salgadinho | 0 | VPA | Água |  |  | Volume produzido de Água (m³/ano) | 23291.08 | 36686.6533 | 50857.6 | 65313.7467 | 80184.1733 | 89927.6267 | 101118.8 | 112211.1333 | 136151.88 | 134395.08 | 127419.56 | 125352.7333 | 123699.28 | 122355.84 | 121322.4267 | 117085.4533 | 115845.36 | 114863.6133 | 114088.56 | 113468.5067 | 110884.9867 | 109903.24 | 109128.1867 | 108508.1333 | 108043.1067 | 106079.6267 | 105304.56 | 104684.52 | 104167.8133 | 103754.4533 | 102204.3333 | 102049.32 | 101945.9733 | 101790.9733 | 101739.2933
138 | Salgadinho | 0 | VFA | Água |  |  | Volume Faturado de Água (m³/ano) | 0 | 0 | 0 | 0 | 0 | 0 | 0 | 0 | 0 | 0 | 0 | 0 | 0 | 0 | 0 | 0 | 0 | 0 | 0 | 0 | 0 | 0 | 0 | 0 | 0 | 0 | 0 | 0 | 0 | 0 | 0 | 0 | 0 | 0 | 0
138 | Salgadinho | 0 | MTAP | Água | OPEX | Produção | Materiais de Tratamento (Mil R$) | 0 | 0 | 0 | 0 | 0 | 0 | 0 | 0 | 0 | 0 | 0 | 0 | 0 | 0 | 0 | 0 | 0 | 0 | 0 | 0 | 0 | 0 | 0 | 0 | 0 | 0 | 0 | 0 | 0 | 0 | 0 | 0 | 0 | 0 | 0 | 0
138 | Salgadinho | 0 | ENAP | Água | OPEX | Produção | Energia (Mil R$) | 0 | 0 | 0 | 0 | 0 | 0 | 0 | 0 | 0 | 0 | 0 | 0 | 0 | 0 | 0 | 0 | 0 | 0 | 0 | 0 | 0 | 0 | 0 | 0 | 0 | 0 | 0 | 0 | 0 | 0 | 0 | 0 | 0 | 0 | 0 | 0
138 | Salgadinho | 0 | PEAP | Água | OPEX | Produção | Pessoal (Mil R$) | 0 | 0 | 0 | 0 | 0 | 0 | 0 | 0 | 0 | 0 | 0 | 0 | 0 | 0 | 0 | 0 | 0 | 0 | 0 | 0 | 0 | 0 | 0 | 0 | 0 | 0 | 0 | 0 | 0 | 0 | 0 | 0 | 0 | 0 | 0 | 0
138 | Salgadinho | 0 | MNAP | Água | OPEX | Produção | Manutenção (Mil R$) | 0 | 0 | 0 | 0 | 0 | 0 | 0 | 0 | 0 | 0 | 0 | 0 | 0 | 0 | 0 | 0 | 0 | 0 | 0 | 0 | 0 | 0 | 0 | 0 | 0 | 0 | 0 | 0 | 0 | 0 | 0 | 0 | 0 | 0 | 0 | 0
138 | Salgadinho | 0 | OCAP | Água | OPEX | Produção | Outros Custos Operacionais (Mil R$) | 0 | 0 | 0 | 0 | 0 | 0 | 0 | 0 | 0 | 0 | 0 | 0 | 0 | 0 | 0 | 0 | 0 | 0 | 0 | 0 | 0 | 0 | 0 | 0 | 0 | 0 | 0 | 0 | 0 | 0 | 0 | 0 | 0 | 0 | 0 | 0
138 | Salgadinho | 0 | MTAD | Água | OPEX | Distribuição | Materiais de Tratamento (Mil R$) | - | - | - | - | - | - | - | - | - | - | - | - | - | - | - | - | - | - | - | - | - | - | - | - | - | - | - | [8 empty] | 0 | bar: 9995.04 to 9834.66
138 | Salgadinho | 0 | ENAD | Água | OPEX | Distribuição | Energia (Mil R$) | 0 | 0 | 0 | 0 | 0 | 0 | 0 | 0 | 0 | 0 | 0 | 0 | 0 | 0 | 0 | 0 | 0 | 0 | 0 | 0 | 0 | 0 | 0 | 0 | 0 | 0 | 0 | 0 | 0 | 0 | 0 | 0 | 0 | 0 | 0 | 0
138 | Salgadinho | 0 | PEAD | Água | OPEX | Distribuição | Pessoal (Mil R$) | 0 | 0 | 0 | 0 | 0 | 0 | 0 | 0 | 0 | 0 | 0 | 0 | 0 | 0 | 0 | 0 | 0 | 0 | 0 | 0 | 0 | 0 | 0 | 0 | 0 | 0 | 0 | 0 | 0 | 0 | 0 | 0 | 0 | 0 | 0 | 0
138 | Salgadinho | 0 | MNAD | Água | OPEX | Distribuição | Manutenção (Mil R$) | 0 | 0 | 0 | 0 | 0 | 0 | 0 | 0 | 0 | 0 | 0 | 0 | 0 | 0 | 0 | 0 | 0 | 0 | 0 | 0 | 0 | 0 | 0 | 0 | 0 | 0 | 0 | 0 | 0 | 0 | 0 | 0 | 0 | 0 | 0 | 0
138 | Salgadinho | 0 | OCAD | Água | OPEX | Distribuição | Outros Custos Operacionais (Mil R$) | 0 | 0 | 0 | 0 | 0 | 0 | 0 | 0 | 0 | 0 | 0 | 0 | 0 | 0 | 0 | 0 | 0 | 0 | 0 | 0 | 0 | 0 | 0 | 0 | 0 | 0 | 0 | 0 | 0 | 0 | 0 | 0 | 0 | 0 | 0 | 0
138 | Salgadinho | 0 | IOAP | Água | CAPEX | Produção | Invest. - Obra Civil (Mil R$) | 0 | 0 | 0 | 0 | 0 | 0 | 0 | 0 | 0 | 0 | 0 | 0 | 0 | 0 | 0 | 0 | 0 | 0 | 0 | 0 | 0 | 0 | 0 | 0 | 0 | 0 | 0 | 0 | 0 | 0 | 0 | 0 | 0 | 0 | 0 | 0
138 | Salgadinho | 0 | ISAP | Água | CAPEX | Produção | Invest. - Sistemas (Mil R$) | - | - | - | - | - | - | - | - | - | - | - | - | - | - | - | - | - | - | - | - | - | - | - | - | - | - | - | [8 empty] | 0 | bar: 9995.04 to 9834.66
138 | Salgadinho | 0 | IEAP | Água | CAPEX | Produção | Invest. - Equipamentos (Mil R$) | 0 | 0 | 0 | 0 | 0 | 0 | 0 | 0 | 0 | 0 | 0 | 0 | 0 | 0 | 0 | 0 | 0 | 0 | 0 | 0 | 0 | 0 | 0 | 0 | 0 | 0 | 0 | 0 | 0 | 0 | 0 | 0 | 0 | 0 | 0 | 0
138 | Salgadinho | 0 | IOAD | Água | CAPEX | Distribuição | Invest. - Obra Civil (Mil R$) | 0 | 723.3713 | 0 | 361.6856 | 361.6856 | 0 | 0 | 361.6856 | 361.6856 | 0 | 0 | 0 | 0 | 0 | 0 | 0 | 0 | 0 | 0 | 0 | 0 | 0 | 0 | 0 | 0 | 0 | 0 | 0 | 0 | 0 | 0 | 0 | 0 | 0 | 0 | 2170.1138
138 | Salgadinho | 0 | ISAD | Água | CAPEX | Distribuição | Invest. - Sistemas (Mil R$) | 0 | 0 | 0 | 0 | 0 | 0 | 0 | 0 | 0 | 0 | 0 | 0 | 0 | 0 | 0 | 0 | 0 | 0 | 0 | 0 | 0 | 0 | 0 | 0 | 0 | 0 | 0 | 0 | 0 | 0 | 0 | 0 | 0 | 0 | 0 | 0
138 | Salgadinho | 0 | IEAD | Água | CAPEX | Distribuição | Invest. - Equipamentos (Mil R$) | 0 | 0 | 0 | 0 | 0 | 0 | 0 | 0 | 0 | 0 | 0 | 0 | 0 | 0 | 0 | 0 | 0 | 0 | 0 | 0 | 0 | 0 | 0 | 0 | 0 | 0 | 0 | 0 | 0 | 0 | 0 | 0 | 0 | 0 | 0 | 0
138 | Salgadinho | 0 | PAE | Esgoto |  |  | Atendimento (hab) | 0 | 326.1263 | 652.68 | 983.6775 | 1322.3925 | 1572.75 | 1842.75 | 2108.1375 | 2371.5 | 2340.9 | 2219.4 | 2183.4 | 2154.6 | 2131.2 | 2113.2 | 2039.4 | 2017.8 | 2000.7 | 1987.2 | 1976.4 | 1931.4 | 1914.3 | 1900.8 | 1890 | 1881.9 | 1847.7 | 1834.2 | 1823.4 | 1814.4 | 1807.2 | 1780.2 | 1777.5 | 1775.7 | 1773 | 1772.1
138 | Salgadinho | 0 | COBE | Esgoto |  |  | Cobertura (%) | 0% | 11.25% | 22.5% | 33.75% | 45% | 56.25% | 67.5% | 78.75% | 90% | 90% | 90% | 90% | 90% | 90% | 90% | 90% | 90% | 90% | 90% | 90% | 90% | 90% | 90% | 90% | 90% | 90% | 90% | 90% | 90% | 90% | 90% | 90% | 90% | 90% | 90%
138 | Salgadinho | 0 | TTE | Esgoto |  |  | Tratamento de Esgoto (%) | 0% | 100% | 100% | 100% | 100% | 100% | 100% | 100% | 100% | 100% | 100% | 100% | 100% | 100% | 100% | 100% | 100% | 100% | 100% | 100% | 100% | 100% | 100% | 100% | 100% | 100% | 100% | 100% | 100% | 100% | 100% | 100% | 100% | 100% | 100%
138 | Salgadinho | 0 | LAE | Esgoto |  |  | Ligações Ativas (un) | 0 | 130.0007 | 263.828 | 401.6904 | 543.3631 | 691.3755 | 818.0154 | 944.9773 | 1069.434 | 1059.791 | 1051.4203 | 1038.411 | 1030.2142 | 1023.052 | 1016.199 | 1010.4143 | 996.9863 | 990.2394 | 984.6634 | 979.4295 | 975.6866 | 963.9113 | 957.2472 | 952.1048 | 948.3105 | 944.6531 | 933.5207 | 927.2729 | 922.6864 | 918.756 | 915.6434 | 904.898 | 904.3978 | 903.8975 | 903.3973
138 | Salgadinho | 0 | EAPE | Esgoto |  |  | Economias Ativas Potenciais (econ) | 0 | 128.3487 | 260.7464 | 397.073 | 539.2729 | 681.6795 | 809.9806 | 935.7548 | 1059.791 | 1051.4203 | 1038.411 | 1030.2142 | 1023.052 | 1016.199 | 1010.4143 | 996.9863 | 990.2394 | 984.6634 | 979.4295 | 975.6866 | 963.9113 | 957.2472 | 952.1048 | 948.3105 | 944.6531 | 933.5207 | 927.2729 | 922.6864 | 918.756 | 915.6434 | 904.898 | 904.3978 | 903.8975 | 903.3973 | 903.3973
138 | Salgadinho | 0 | EAOE | Esgoto |  |  | Economias Ativas Operacionais (econ) | 0 | 142.6097 | 281.888 | 417.9716 | 553.1004 | 681.6795 | 809.9806 | 935.7548 | 1059.791 | 1051.4203 | 1038.411 | 1030.2142 | 1023.052 | 1016.199 | 1010.4143 | 996.9863 | 990.2394 | 984.6634 | 979.4295 | 975.6866 | 963.9113 | 957.2472 | 952.1048 | 948.3105 | 944.6531 | 933.5207 | 927.2729 | 922.6864 | 918.756 | 915.6434 | 904.898 | 904.3978 | 903.8975 | 903.3973 | 903.3973
138 | Salgadinho | 0 | VFE | Esgoto |  |  | Volume Faturado de Esgoto (m³/ano) | 0 | 0 | 0 | 0 | 0 | 0 | 0 | 0 | 0 | 0 | 0 | 0 | 0 | 0 | 0 | 0 | 0 | 0 | 0 | 0 | 0 | 0 | 0 | 0 | 0 | 0 | 0 | 0 | 0 | 0 | 0 | 0 | 0 | 0 | 0
138 | Salgadinho | 0 | MTEC | Esgoto | OPEX | Coleta | Materiais de Tratamento (Mil R$) | - | - | - | - | - | - | - | - | - | - | - | - | - | - | - | - | - | - | - | - | - | - | - | - | - | - | - | [8 empty] | 0 | bar: 9995.04 to 9834.66
138 | Salgadinho | 0 | ENEC | Esgoto | OPEX | Coleta | Energia (Mil R$) | 0 | 0 | 0 | 0 | 0 | 0 | 0 | 0 | 0 | 0 | 0 | 0 | 0 | 0 | 0 | 0 | 0 | 0 | 0 | 0 | 0 | 0 | 0 | 0 | 0 | 0 | 0 | 0 | 0 | 0 | 0 | 0 | 0 | 0 | 0 | 0
138 | Salgadinho | 0 | PEEC | Esgoto | OPEX | Coleta | Pessoal (Mil R$) | 0 | 0 | 0 | 0 | 0 | 0 | 0 | 0 | 0 | 0 | 0 | 0 | 0 | 0 | 0 | 0 | 0 | 0 | 0 | 0 | 0 | 0 | 0 | 0 | 0 | 0 | 0 | 0 | 0 | 0 | 0 | 0 | 0 | 0 | 0 | 0
138 | Salgadinho | 0 | MNEC | Esgoto | OPEX | Coleta | Manutenção (Mil R$) | 0 | 0 | 0 | 0 | 0 | 0 | 0 | 0 | 0 | 0 | 0 | 0 | 0 | 0 | 0 | 0 | 0 | 0 | 0 | 0 | 0 | 0 | 0 | 0 | 0 | 0 | 0 | 0 | 0 | 0 | 0 | 0 | 0 | 0 | 0 | 0
138 | Salgadinho | 0 | OCEC | Esgoto | OPEX | Coleta | Outros Custos Operacionais (Mil R$) | 0 | 0 | 0 | 0 | 0 | 0 | 0 | 0 | 0 | 0 | 0 | 0 | 0 | 0 | 0 | 0 | 0 | 0 | 0 | 0 | 0 | 0 | 0 | 0 | 0 | 0 | 0 | 0 | 0 | 0 | 0 | 0 | 0 | 0 | 0 | 0
138 | Salgadinho | 0 | MTET | Esgoto | OPEX | Tratamento | Materiais de Tratamento (Mil R$) | 0 | 0 | 0 | 0 | 0 | 0 | 0 | 0 | 0 | 0 | 0 | 0 | 0 | 0 | 0 | 0 | 0 | 0 | 0 | 0 | 0 | 0 | 0 | 0 | 0 | 0 | 0 | 0 | 0 | 0 | 0 | 0 | 0 | 0 | 0 | 0
138 | Salgadinho | 0 | ENET | Esgoto | OPEX | Tratamento | Energia (Mil R$) | 0 | 0 | 0 | 0 | 0 | 0 | 0 | 0 | 0 | 0 | 0 | 0 | 0 | 0 | 0 | 0 | 0 | 0 | 0 | 0 | 0 | 0 | 0 | 0 | 0 | 0 | 0 | 0 | 0 | 0 | 0 | 0 | 0 | 0 | 0 | 0
138 | Salgadinho | 0 | PEET | Esgoto | OPEX | Tratamento | Pessoal (Mil R$) | 0 | 0 | 0 | 0 | 0 | 0 | 0 | 0 | 0 | 0 | 0 | 0 | 0 | 0 | 0 | 0 | 0 | 0 | 0 | 0 | 0 | 0 | 0 | 0 | 0 | 0 | 0 | 0 | 0 | 0 | 0 | 0 | 0 | 0 | 0 | 0
138 | Salgadinho | 0 | MNET | Esgoto | OPEX | Tratamento | Manutenção (Mil R$) | 0 | 0 | 0 | 0 | 0 | 0 | 0 | 0 | 0 | 0 | 0 | 0 | 0 | 0 | 0 | 0 | 0 | 0 | 0 | 0 | 0 | 0 | 0 | 0 | 0 | 0 | 0 | 0 | 0 | 0 | 0 | 0 | 0 | 0 | 0 | 0
138 | Salgadinho | 0 | OCET | Esgoto | OPEX | Tratamento | Outros Custos Operacionais (Mil R$) | 0 | 0 | 0 | 0 | 0 | 0 | 0 | 0 | 0 | 0 | 0 | 0 | 0 | 0 | 0 | 0 | 0 | 0 | 0 | 0 | 0 | 0 | 0 | 0 | 0 | 0 | 0 | 0 | 0 | 0 | 0 | 0 | 0 | 0 | 0 | 0
138 | Salgadinho | 0 | IOEC | Esgoto | CAPEX | Coleta | Invest. - Obra Civil (Mil R$) | 0 | 0 | 0 | 0 | 0 | 0 | 0 | 0 | 0 | 0 | 0 | 0 | 0 | 0 | 0 | 0 | 0 | 0 | 0 | 0 | 0 | 0 | 0 | 0 | 0 | 0 | 0 | 0 | 0 | 0 | 0 | 0 | 0 | 0 | 0 | 0
138 | Salgadinho | 0 | ISEC | Esgoto | CAPEX | Coleta | Invest. - Sistemas (Mil R$) | 0 | 0 | 0 | 0 | 0 | 0 | 0 | 0 | 0 | 0 | 0 | 0 | 0 | 0 | 0 | 0 | 0 | 0 | 0 | 0 | 0 | 0 | 0 | 0 | 0 | 0 | 0 | 0 | 0 | 0 | 0 | 0 | 0 | 0 | 0 | 0
138 | Salgadinho | 0 | IEEC | Esgoto | CAPEX | Coleta | Invest. - Equipamentos (Mil R$) | 0 | 0 | 0 | 0 | 0 | 0 | 0 | 0 | 0 | 0 | 0 | 0 | 0 | 0 | 0 | 0 | 0 | 0 | 0 | 0 | 0 | 0 | 0 | 0 | 0 | 0 | 0 | 0 | 0 | 0 | 0 | 0 | 0 | 0 | 0 | 0
138 | Salgadinho | 0 | IOET | Esgoto | CAPEX | Tratamento | Invest. - Obra Civil (Mil R$) | 0 | 605.9676 | 591.812 | 578.2373 | 574.1802 | 546.3495 | 545.1684 | 534.4313 | 527.0467 | 0 | 0 | 0 | 0 | 0 | 0 | 0 | 0 | 0 | 0 | 0 | 0 | 0 | 0 | 0 | 0 | 0 | 0 | 0 | 0 | 0 | 0 | 0 | 0 | 0 | 0 | 4503.1931
138 | Salgadinho | 0 | ISET | Esgoto | CAPEX | Tratamento | Invest. - Sistemas (Mil R$) | 0 | 0 | 0 | 0 | 0 | 0 | 0 | 0 | 0 | 0 | 0 | 0 | 0 | 0 | 0 | 0 | 0 | 0 | 0 | 0 | 0 | 0 | 0 | 0 | 0 | 0 | 0 | 0 | 0 | 0 | 0 | 0 | 0 | 0 | 0 | 0
138 | Salgadinho | 0 | IEET | Esgoto | CAPEX | Tratamento | Invest. - Equipamentos (Mil R$) | 0 | 259.7004 | 253.6337 | 247.816 | 246.0772 | 234.1498 | 233.6436 | 229.042 | 225.8772 | 0 | 0 | 0 | 0 | 0 | 0 | 0 | 0 | 0 | 0 | 0 | 0 | 0 | 0 | 0 | 0 | 0 | 0 | 0 | 0 | 0 | 0 | 0 | 0 | 0 | 0 | 1929.9399
139 | Salgueiro | 0 | POP |  |  |  | População (hab) | 3731 | 3569 | 3439 | 3335 | 3252 | 2920 | 2854 | 2801 | 2759 | 2725 | 2589 | 2566 | 2548 | 2534 | 2522 | 2476 | 2465 | 2456 | 2449 | 2444 | 2422 | 2412 | 2404 | 2398 | 2393 | 2374 | 2361 | 2350 | 2341 | 2334 | 2307 | 2293 | 2279 | 2266 | 2244
139 | Salgueiro | 0 | PAA | Água |  |  | Atendimento (hab) | 2240.2128 | 2258.169 | 2350.4712 | 2454.6481 | 2570.2874 | 2471.8085 | 2518.3192 | 2572.0319 | 2731.41 | 2697.75 | 2563.11 | 2540.34 | 2522.52 | 2508.66 | 2496.78 | 2451.24 | 2440.35 | 2431.44 | 2424.51 | 2419.56 | 2397.78 | 2387.88 | 2379.96 | 2374.02 | 2369.07 | 2350.26 | 2337.39 | 2326.5 | 2317.59 | 2310.66 | 2283.93 | 2270.07 | 2256.21 | 2243.34 | 2221.56
139 | Salgueiro | 0 | COBA | Água |  |  | Cobertura (%) | 66.71% | 70.3% | 73.89% | 77.48% | 81.06% | 84.65% | 88.24% | 91.83% | 99% | 99% | 99% | 99% | 99% | 99% | 99% | 99% | 99% | 99% | 99% | 99% | 99% | 99% | 99% | 99% | 99% | 99% | 99% | 99% | 99% | 99% | 99% | 99% | 99% | 99% | 99%
139 | Salgueiro | 0 | VMH | Água |  |  | Consumo per capita micromedido (l/hab/dia) | 99 | 99 | 99 | 99 | 99 | 99 | 99 | 99 | 99 | 99 | 99 | 99 | 99 | 99 | 99 | 99 | 99 | 99 | 99 | 99 | 99 | 99 | 99 | 99 | 99 | 99 | 99 | 99 | 99 | 99 | 99 | 99 | 99 | 99 | 99
139 | Salgueiro | 0 | PAT | Água |  |  | Índice de Perdas Totais (%) | 25% | 25% | 25% | 25% | 25% | 25% | 25% | 25% | 25% | 25% | 25% | 25% | 25% | 25% | 25% | 25% | 25% | 25% | 25% | 25% | 25% | 25% | 25% | 25% | 25% | 25% | 25% | 25% | 25% | 25% | 25% | 25% | 25% | 25% | 25%
139 | Salgueiro | 0 | RES | Água |  |  | Residencial (%) | 89.56% | 89.56% | 89.56% | 89.56% | 89.56% | 89.56% | 89.56% | 89.56% | 89.56% | 89.56% | 89.56% | 89.56% | 89.56% | 89.56% | 89.56% | 89.56% | 89.56% | 89.56% | 89.56% | 89.56% | 89.56% | 89.56% | 89.56% | 89.56% | 89.56% | 89.56% | 89.56% | 89.56% | 89.56% | 89.56% | 89.56% | 89.56% | 89.56% | 89.56% | 89.56%
139 | Salgueiro | 0 | OUT | Água |  |  | Demais (%) | 10.44% | 10.44% | 10.44% | 10.44% | 10.44% | 10.44% | 10.44% | 10.44% | 10.44% | 10.44% | 10.44% | 10.44% | 10.44% | 10.44% | 10.44% | 10.44% | 10.44% | 10.44% | 10.44% | 10.44% | 10.44% | 10.44% | 10.44% | 10.44% | 10.44% | 10.44% | 10.44% | 10.44% | 10.44% | 10.44% | 10.44% | 10.44% | 10.44% | 10.44% | 10.44%
139 | Salgueiro | 0 | LAA | Água |  |  | Ligações Ativas (un) | 0 | 0 | 0 | 0 | 0 | 0 | 0 | 0 | 0 | 0 | 0 | 0 | 0 | 0 | 0 | 0 | 0 | 0 | 0 | 0 | 0 | 0 | 0 | 0 | 0 | 0 | 0 | 0 | 0 | 0 | 0 | 0 | 0 | 0 | 0
139 | Salgueiro | 0 | EAPA | Água |  |  | Economias Ativas Potenciais (econ) | 1358.4051 | 1358.4051 | 1396.1386 | 1433.872 | 1471.6055 | 1509.339 | 1509.339 | 1509.339 | 1509.339 | 1509.339 | 1509.339 | 1509.339 | 1509.339 | 1509.339 | 1509.339 | 1509.339 | 1509.339 | 1509.339 | 1509.339 | 1509.339 | 1509.339 | 1509.339 | 1509.339 | 1509.339 | 1509.339 | 1509.339 | 1509.339 | 1509.339 | 1509.339 | 1509.339 | 1509.339 | 1509.339 | 1509.339 | 1509.339 | 1509.339
139 | Salgueiro | 0 | EAOA | Água |  |  | Economias Ativas Operacionais (econ) | 671.7843 | 745.9704 | 824.041 | 905.9962 | 991.836 | 1081.5603 | 1175.1692 | 1272.6626 | 1479.3032 | 1479.3032 | 1479.3032 | 1479.3032 | 1479.3032 | 1479.3032 | 1479.3032 | 1479.3032 | 1479.3032 | 1479.3032 | 1479.3032 | 1479.3032 | 1479.3032 | 1479.3032 | 1479.3032 | 1479.3032 | 1479.3032 | 1479.3032 | 1479.3032 | 1479.3032 | 1479.3032 | 1479.3032 | 1479.3032 | 1479.3032 | 1479.3032 | 1479.3032 | 1479.3032
139 | Salgueiro | 0 | HIDRO | Água |  |  | Hidrometração (%) | 0% | 0% | 0% | 0% | 0% | 0% | 0% | 0% | 0% | 0% | 0% | 0% | 0% | 0% | 0% | 0% | 0% | 0% | 0% | 0% | 0% | 0% | 0% | 0% | 0% | 0% | 0% | bar: 9995.04 to 9834.66
139 | Salgueiro | 0 | VPA | Água |  |  | Volume produzido de Água (m³/ano) | 120510.1467 | 121476.08 | 126441.3867 | 132045.4933 | 138266.2 | 132968.6267 | 135470.6133 | 138360.04 | 146933.64 | 145122.9333 | 137880.0933 | 136655.2133 | 135696.6 | 134951.0133 | 134311.9333 | 131862.16 | 131276.3333 | 130797.04 | 130424.24 | 130157.96 | 128986.32 | 128453.76 | 128027.72 | 127708.1733 | 127441.8933 | 126430.0267 | 125737.7067 | 125151.88 | 124672.5867 | 124299.7867 | 122861.8667 | 122116.2933 | 121370.7067 | 120678.3733 | 119506.7333
139 | Salgueiro | 0 | VFA | Água |  |  | Volume Faturado de Água (m³/ano) | 0 | 0 | 0 | 0 | 0 | 0 | 0 | 0 | 0 | 0 | 0 | 0 | 0 | 0 | 0 | 0 | 0 | 0 | 0 | 0 | 0 | 0 | 0 | 0 | 0 | 0 | 0 | 0 | 0 | 0 | 0 | 0 | 0 | 0 | 0
139 | Salgueiro | 0 | MTAP | Água | OPEX | Produção | Materiais de Tratamento (Mil R$) | 0 | 0 | 0 | 0 | 0 | 0 | 0 | 0 | 0 | 0 | 0 | 0 | 0 | 0 | 0 | 0 | 0 | 0 | 0 | 0 | 0 | 0 | 0 | 0 | 0 | 0 | 0 | 0 | 0 | 0 | 0 | 0 | 0 | 0 | 0 | 0
139 | Salgueiro | 0 | ENAP | Água | OPEX | Produção | Energia (Mil R$) | 0 | 0 | 0 | 0 | 0 | 0 | 0 | 0 | 0 | 0 | 0 | 0 | 0 | 0 | 0 | 0 | 0 | 0 | 0 | 0 | 0 | 0 | 0 | 0 | 0 | 0 | 0 | 0 | 0 | 0 | 0 | 0 | 0 | 0 | 0 | 0
139 | Salgueiro | 0 | PEAP | Água | OPEX | Produção | Pessoal (Mil R$) | 0 | 0 | 0 | 0 | 0 | 0 | 0 | 0 | 0 | 0 | 0 | 0 | 0 | 0 | 0 | 0 | 0 | 0 | 0 | 0 | 0 | 0 | 0 | 0 | 0 | 0 | 0 | 0 | 0 | 0 | 0 | 0 | 0 | 0 | 0 | 0
139 | Salgueiro | 0 | MNAP | Água | OPEX | Produção | Manutenção (Mil R$) | 0 | 0 | 0 | 0 | 0 | 0 | 0 | 0 | 0 | 0 | 0 | 0 | 0 | 0 | 0 | 0 | 0 | 0 | 0 | 0 | 0 | 0 | 0 | 0 | 0 | 0 | 0 | 0 | 0 | 0 | 0 | 0 | 0 | 0 | 0 | 0
139 | Salgueiro | 0 | OCAP | Água | OPEX | Produção | Outros Custos Operacionais (Mil R$) | 0 | 0 | 0 | 0 | 0 | 0 | 0 | 0 | 0 | 0 | 0 | 0 | 0 | 0 | 0 | 0 | 0 | 0 | 0 | 0 | 0 | 0 | 0 | 0 | 0 | 0 | 0 | 0 | 0 | 0 | 0 | 0 | 0 | 0 | 0 | 0
139 | Salgueiro | 0 | MTAD | Água | OPEX | Distribuição | Materiais de Tratamento (Mil R$) | - | - | - | - | - | - | - | - | - | - | - | - | - | - | - | - | - | - | - | - | - | - | - | - | - | - | - | [8 empty] | 0 | bar: 9995.04 to 9834.66
139 | Salgueiro | 0 | ENAD | Água | OPEX | Distribuição | Energia (Mil R$) | 0 | 0 | 0 | 0 | 0 | 0 | 0 | 0 | 0 | 0 | 0 | 0 | 0 | 0 | 0 | 0 | 0 | 0 | 0 | 0 | 0 | 0 | 0 | 0 | 0 | 0 | 0 | 0 | 0 | 0 | 0 | 0 | 0 | 0 | 0 | 0
139 | Salgueiro | 0 | PEAD | Água | OPEX | Distribuição | Pessoal (Mil R$) | 0 | 0 | 0 | 0 | 0 | 0 | 0 | 0 | 0 | 0 | 0 | 0 | 0 | 0 | 0 | 0 | 0 | 0 | 0 | 0 | 0 | 0 | 0 | 0 | 0 | 0 | 0 | 0 | 0 | 0 | 0 | 0 | 0 | 0 | 0 | 0
139 | Salgueiro | 0 | MNAD | Água | OPEX | Distribuição | Manutenção (Mil R$) | 0 | 0 | 0 | 0 | 0 | 0 | 0 | 0 | 0 | 0 | 0 | 0 | 0 | 0 | 0 | 0 | 0 | 0 | 0 | 0 | 0 | 0 | 0 | 0 | 0 | 0 | 0 | 0 | 0 | 0 | 0 | 0 | 0 | 0 | 0 | 0
139 | Salgueiro | 0 | OCAD | Água | OPEX | Distribuição | Outros Custos Operacionais (Mil R$) | 0 | 0 | 0 | 0 | 0 | 0 | 0 | 0 | 0 | 0 | 0 | 0 | 0 | 0 | 0 | 0 | 0 | 0 | 0 | 0 | 0 | 0 | 0 | 0 | 0 | 0 | 0 | 0 | 0 | 0 | 0 | 0 | 0 | 0 | 0 | 0
139 | Salgueiro | 0 | IOAP | Água | CAPEX | Produção | Invest. - Obra Civil (Mil R$) | 0 | 0 | 0 | 0 | 0 | 0 | 0 | 0 | 0 | 0 | 0 | 0 | 0 | 0 | 0 | 0 | 0 | 0 | 0 | 0 | 0 | 0 | 0 | 0 | 0 | 0 | 0 | 0 | 0 | 0 | 0 | 0 | 0 | 0 | 0 | 0
139 | Salgueiro | 0 | ISAP | Água | CAPEX | Produção | Invest. - Sistemas (Mil R$) | - | - | - | - | - | - | - | - | - | - | - | - | - | - | - | - | - | - | - | - | - | - | - | - | - | - | - | [8 empty] | 0 | bar: 9995.04 to 9834.66
139 | Salgueiro | 0 | IEAP | Água | CAPEX | Produção | Invest. - Equipamentos (Mil R$) | 0 | 0 | 0 | 0 | 0 | 0 | 0 | 0 | 0 | 0 | 0 | 0 | 0 | 0 | 0 | 0 | 0 | 0 | 0 | 0 | 0 | 0 | 0 | 0 | 0 | 0 | 0 | 0 | 0 | 0 | 0 | 0 | 0 | 0 | 0 | 0
139 | Salgueiro | 0 | IOAD | Água | CAPEX | Distribuição | Invest. - Obra Civil (Mil R$) | 0 | 2399.0431 | 0 | 0 | 479.8086 | 0 | 479.8086 | 0 | 0 | 0 | 0 | 0 | 0 | 0 | 0 | 0 | 0 | 0 | 0 | 0 | 0 | 0 | 0 | 0 | 0 | 0 | 0 | 0 | 0 | 0 | 0 | 0 | 0 | 0 | 0 | 3358.6603
139 | Salgueiro | 0 | ISAD | Água | CAPEX | Distribuição | Invest. - Sistemas (Mil R$) | 0 | 0 | 0 | 0 | 0 | 0 | 0 | 0 | 0 | 0 | 0 | 0 | 0 | 0 | 0 | 0 | 0 | 0 | 0 | 0 | 0 | 0 | 0 | 0 | 0 | 0 | 0 | 0 | 0 | 0 | 0 | 0 | 0 | 0 | 0 | 0
139 | Salgueiro | 0 | IEAD | Água | CAPEX | Distribuição | Invest. - Equipamentos (Mil R$) | 0 | 0 | 0 | 0 | 0 | 0 | 0 | 0 | 0 | 0 | 0 | 0 | 0 | 0 | 0 | 0 | 0 | 0 | 0 | 0 | 0 | 0 | 0 | 0 | 0 | 0 | 0 | 0 | 0 | 0 | 0 | 0 | 0 | 0 | 0 | 0
139 | Salgueiro | 0 | PAE | Esgoto |  |  | Atendimento (hab) | 0 | 361.3612 | 715.7419 | 1069.2844 | 1426.815 | 1642.5 | 1926.45 | 2205.7875 | 2483.1 | 2452.5 | 2330.1 | 2309.4 | 2293.2 | 2280.6 | 2269.8 | 2228.4 | 2218.5 | 2210.4 | 2204.1 | 2199.6 | 2179.8 | 2170.8 | 2163.6 | 2158.2 | 2153.7 | 2136.6 | 2124.9 | 2115 | 2106.9 | 2100.6 | 2076.3 | 2063.7 | 2051.1 | 2039.4 | 2019.6
139 | Salgueiro | 0 | COBE | Esgoto |  |  | Cobertura (%) | 0% | 11.25% | 22.5% | 33.75% | 45% | 56.25% | 67.5% | 78.75% | 90% | 90% | 90% | 90% | 90% | 90% | 90% | 90% | 90% | 90% | 90% | 90% | 90% | 90% | 90% | 90% | 90% | 90% | 90% | 90% | 90% | 90% | 90% | 90% | 90% | 90% | 90%
139 | Salgueiro | 0 | TTE | Esgoto |  |  | Tratamento de Esgoto (%) | 0% | 100% | 100% | 100% | 100% | 100% | 100% | 100% | 100% | 100% | 100% | 100% | 100% | 100% | 100% | 100% | 100% | 100% | 100% | 100% | 100% | 100% | 100% | 100% | 100% | 100% | 100% | 100% | 100% | 100% | 100% | 100% | 100% | 100% | 100%
139 | Salgueiro | 0 | LAE | Esgoto |  |  | Ligações Ativas (un) | 0 | 130.4147 | 261.654 | 397.061 | 538.8606 | 687.353 | 734.2715 | 851.2705 | 975.5341 | 982.8077 | 982.8077 | 925.5335 | 931.0865 | 939.1147 | 946.868 | 946.868 | 933.1713 | 935.7995 | 950.5809 | 950.5809 | 946.9078 | 948.3667 | 950.561 | 950.561 | 951.831 | 951.831 | 949.8839 | 952.0832 | 952.0832 | 945.9747 | 943.0879 | 937.0354 | 934.1316 | 931.2545 | 928.3774
139 | Salgueiro | 0 | EAPE | Esgoto |  |  | Economias Ativas Potenciais (econ) | 0 | 127.2911 | 257.7414 | 393.7828 | 536.1353 | 611.8929 | 729.6604 | 850.8187 | 975.5341 | 982.8077 | 925.0327 | 925.5335 | 931.0865 | 939.1147 | 946.868 | 930.4308 | 933.1713 | 935.7995 | 950.5809 | 946.9078 | 943.0101 | 948.3667 | 950.561 | 949.617 | 951.831 | 947.6847 | 949.8839 | 952.0832 | 945.9747 | 943.0879 | 937.0354 | 934.1316 | 931.2545 | 928.3774 | 921.1046
139 | Salgueiro | 0 | EAOE | Esgoto |  |  | Economias Ativas Operacionais (econ) | 0 | 141.4346 | 278.6393 | 414.5082 | 549.8824 | 611.8929 | 729.6604 | 850.8187 | 975.5341 | 982.8077 | 925.0327 | 925.5335 | 931.0865 | 939.1147 | 946.868 | 930.4308 | 933.1713 | 935.7995 | 950.5809 | 946.9078 | 943.0101 | 948.3667 | 950.561 | 949.617 | 951.831 | 947.6847 | 949.8839 | 952.0832 | 945.9747 | 943.0879 | 937.0354 | 934.1316 | 931.2545 | 928.3774 | 921.1046
139 | Salgueiro | 0 | VFE | Esgoto |  |  | Volume Faturado de Esgoto (m³/ano) | 0 | 0 | 0 | 0 | 0 | 0 | 0 | 0 | 0 | 0 | 0 | 0 | 0 | 0 | 0 | 0 | 0 | 0 | 0 | 0 | 0 | 0 | 0 | 0 | 0 | 0 | 0 | 0 | 0 | 0 | 0 | 0 | 0 | 0 | 0
139 | Salgueiro | 0 | MTEC | Esgoto | OPEX | Coleta | Materiais de Tratamento (Mil R$) | - | - | - | - | - | - | - | - | - | - | - | - | - | - | - | - | - | - | - | - | - | - | - | - | - | - | - | [8 empty] | 0 | bar: 9995.04 to 9834.66
139 | Salgueiro | 0 | ENEC | Esgoto | OPEX | Coleta | Energia (Mil R$) | 0 | 0 | 0 | 0 | 0 | 0 | 0 | 0 | 0 | 0 | 0 | 0 | 0 | 0 | 0 | 0 | 0 | 0 | 0 | 0 | 0 | 0 | 0 | 0 | 0 | 0 | 0 | 0 | 0 | 0 | 0 | 0 | 0 | 0 | 0 | 0
139 | Salgueiro | 0 | PEEC | Esgoto | OPEX | Coleta | Pessoal (Mil R$) | 0 | 0 | 0 | 0 | 0 | 0 | 0 | 0 | 0 | 0 | 0 | 0 | 0 | 0 | 0 | 0 | 0 | 0 | 0 | 0 | 0 | 0 | 0 | 0 | 0 | 0 | 0 | 0 | 0 | 0 | 0 | 0 | 0 | 0 | 0 | 0
139 | Salgueiro | 0 | MNEC | Esgoto | OPEX | Coleta | Manutenção (Mil R$) | 0 | 0 | 0 | 0 | 0 | 0 | 0 | 0 | 0 | 0 | 0 | 0 | 0 | 0 | 0 | 0 | 0 | 0 | 0 | 0 | 0 | 0 | 0 | 0 | 0 | 0 | 0 | 0 | 0 | 0 | 0 | 0 | 0 | 0 | 0 | 0
139 | Salgueiro | 0 | OCEC | Esgoto | OPEX | Coleta | Outros Custos Operacionais (Mil R$) | 0 | 0 | 0 | 0 | 0 | 0 | 0 | 0 | 0 | 0 | 0 | 0 | 0 | 0 | 0 | 0 | 0 | 0 | 0 | 0 | 0 | 0 | 0 | 0 | 0 | 0 | 0 | 0 | 0 | 0 | 0 | 0 | 0 | 0 | 0 | 0
139 | Salgueiro | 0 | MTET | Esgoto | OPEX | Tratamento | Materiais de Tratamento (Mil R$) | 0 | 0 | 0 | 0 | 0 | 0 | 0 | 0 | 0 | 0 | 0 | 0 | 0 | 0 | 0 | 0 | 0 | 0 | 0 | 0 | 0 | 0 | 0 | 0 | 0 | 0 | 0 | 0 | 0 | 0 | 0 | 0 | 0 | 0 | 0 | 0
139 | Salgueiro | 0 | ENET | Esgoto | OPEX | Tratamento | Energia (Mil R$) | 0 | 0 | 0 | 0 | 0 | 0 | 0 | 0 | 0 | 0 | 0 | 0 | 0 | 0 | 0 | 0 | 0 | 0 | 0 | 0 | 0 | 0 | 0 | 0 | 0 | 0 | 0 | 0 | 0 | 0 | 0 | 0 | 0 | 0 | 0 | 0
139 | Salgueiro | 0 | PEET | Esgoto | OPEX | Tratamento | Pessoal (Mil R$) | 0 | 0 | 0 | 0 | 0 | 0 | 0 | 0 | 0 | 0 | 0 | 0 | 0 | 0 | 0 | 0 | 0 | 0 | 0 | 0 | 0 | 0 | 0 | 0 | 0 | 0 | 0 | 0 | 0 | 0 | 0 | 0 | 0 | 0 | 0 | 0
139 | Salgueiro | 0 | MNET | Esgoto | OPEX | Tratamento | Manutenção (Mil R$) | 0 | 0 | 0 | 0 | 0 | 0 | 0 | 0 | 0 | 0 | 0 | 0 | 0 | 0 | 0 | 0 | 0 | 0 | 0 | 0 | 0 | 0 | 0 | 0 | 0 | 0 | 0 | 0 | 0 | 0 | 0 | 0 | 0 | 0 | 0 | 0
139 | Salgueiro | 0 | OCET | Esgoto | OPEX | Tratamento | Outros Custos Operacionais (Mil R$) | 0 | 0 | 0 | 0 | 0 | 0 | 0 | 0 | 0 | 0 | 0 | 0 | 0 | 0 | 0 | 0 | 0 | 0 | 0 | 0 | 0 | 0 | 0 | 0 | 0 | 0 | 0 | 0 | 0 | 0 | 0 | 0 | 0 | 0 | 0 | 0
139 | Salgueiro | 0 | IOEC | Esgoto | CAPEX | Coleta | Invest. - Obra Civil (Mil R$) | 0 | 0 | 0 | 0 | 0 | 0 | 0 | 0 | 0 | 0 | 0 | 0 | 0 | 0 | 0 | 0 | 0 | 0 | 0 | 0 | 0 | 0 | 0 | 0 | 0 | 0 | 0 | 0 | 0 | 0 | 0 | 0 | 0 | 0 | 0 | 0
139 | Salgueiro | 0 | ISEC | Esgoto | CAPEX | Coleta | Invest. - Sistemas (Mil R$) | 0 | 0 | 0 | 0 | 0 | 0 | 0 | 0 | 0 | 0 | 0 | 0 | 0 | 0 | 0 | 0 | 0 | 0 | 0 | 0 | 0 | 0 | 0 | 0 | 0 | 0 | 0 | 0 | 0 | 0 | 0 | 0 | 0 | 0 | 0 | 0
139 | Salgueiro | 0 | IEEC | Esgoto | CAPEX | Coleta | Invest. - Equipamentos (Mil R$) | 0 | 0 | 0 | 0 | 0 | 0 | 0 | 0 | 0 | 0 | 0 | 0 | 0 | 0 | 0 | 0 | 0 | 0 | 0 | 0 | 0 | 0 | 0 | 0 | 0 | 0 | 0 | 0 | 0 | 0 | 0 | 0 | 0 | 0 | 0 | 0
139 | Salgueiro | 0 | IOET | Esgoto | CAPEX | Tratamento | Invest. - Obra Civil (Mil R$) | 0 | 600.9743 | 583.0012 | 577.3249 | 575.2229 | 263.491 | 500.4099 | 514.8177 | 529.9324 | 30.9062 | 0 | 2.1282 | 23.5951 | 34.1132 | 32.9449 | 0 | 11.6447 | 11.1675 | 62.8082 | 0 | 0 | 22.761 | 9.3238 | 0 | 9.4076 | 0 | 9.3449 | 9.3449 | 0 | 0 | 0 | 0 | 0 | 0 | 0 | 4414.6643
139 | Salgueiro | 0 | ISET | Esgoto | CAPEX | Tratamento | Invest. - Sistemas (Mil R$) | 0 | 0 | 0 | 0 | 0 | 0 | 0 | 0 | 0 | 0 | 0 | 0 | 0 | 0 | 0 | 0 | 0 | 0 | 0 | 0 | 0 | 0 | 0 | 0 | 0 | 0 | 0 | 0 | 0 | 0 | 0 | 0 | 0 | 0 | 0 | 0
139 | Salgueiro | 0 | IEET | Esgoto | CAPEX | Tratamento | Invest. - Equipamentos (Mil R$) | 0 | 257.5604 | 249.8577 | 247.4249 | 246.5241 | 112.9247 | 214.4614 | 220.6361 | 227.1139 | 13.2455 | 0 | 0.91208 | 10.1122 | 14.6199 | 14.1192 | 0 | 4.9906 | 4.7861 | 26.9178 | 0 | 0 | 9.7547 | 3.9959 | 0 | 4.0318 | 0 | 4.0049 | 4.0049 | 0 | 0 | 0 | 0 | 0 | 0 | 0 | 1891.999
140 | Saloá | 0 | POP |  |  |  | População (hab) | 5361 | 5321 | 5289 | 5263 | 5243 | 5160 | 5131 | 5108 | 5090 | 5076 | 5019 | 5000 | 4986 | 4974 | 4965 | 4928 | 4918 | 4910 | 4903 | 4897 | 4877 | 4872 | 4868 | 4865 | 4862 | 4852 | 4851 | 4851 | 4850 | 4850 | 4849 | 4846 | 4844 | 4843 | 4842
140 | Saloá | 0 | PAA | Água |  |  | Atendimento (hab) | 562.656 | 1023.186 | 1520.0484 | 2038.6557 | 2580.4289 | 3105.4372 | 3585.9106 | 4065.5311 | 5039.1 | 5025.24 | 4968.81 | 4950 | 4936.14 | 4924.26 | 4915.35 | 4878.72 | 4868.82 | 4860.9 | 4853.97 | 4848.03 | 4828.23 | 4823.28 | 4819.32 | 4816.35 | 4813.38 | 4803.48 | 4802.49 | 4802.49 | 4801.5 | 4801.5 | 4800.51 | 4797.54 | 4795.56 | 4794.57 | 4793.58
140 | Saloá | 0 | COBA | Água |  |  | Cobertura (%) | 11.66% | 21.37% | 31.07% | 40.77% | 50.48% | 60.18% | 69.89% | 79.59% | 99% | 99% | 99% | 99% | 99% | 99% | 99% | 99% | 99% | 99% | 99% | 99% | 99% | 99% | 99% | 99% | 99% | 99% | 99% | 99% | 99% | 99% | 99% | 99% | 99% | 99% | 99%
140 | Saloá | 0 | VMH | Água |  |  | Consumo per capita micromedido (l/hab/dia) | 99 | 99 | 99 | 99 | 99 | 99 | 99 | 99 | 99 | 99 | 99 | 99 | 99 | 99 | 99 | 99 | 99 | 99 | 99 | 99 | 99 | 99 | 99 | 99 | 99 | 99 | 99 | 99 | 99 | 99 | 99 | 99 | 99 | 99 | 99
140 | Saloá | 0 | PAT | Água |  |  | Índice de Perdas Totais (%) | 25% | 25% | 25% | 25% | 25% | 25% | 25% | 25% | 25% | 25% | 25% | 25% | 25% | 25% | 25% | 25% | 25% | 25% | 25% | 25% | 25% | 25% | 25% | 25% | 25% | 25% | 25% | 25% | 25% | 25% | 25% | 25% | 25% | 25% | 25%
140 | Saloá | 0 | RES | Água |  |  | Residencial (%) | 87.14% | 87.14% | 87.14% | 87.14% | 87.14% | 87.14% | 87.14% | 87.14% | 87.14% | 87.14% | 87.14% | 87.14% | 87.14% | 87.14% | 87.14% | 87.14% | 87.14% | 87.14% | 87.14% | 87.14% | 87.14% | 87.14% | 87.14% | 87.14% | 87.14% | 87.14% | 87.14% | 87.14% | 87.14% | 87.14% | 87.14% | 87.14% | 87.14% | 87.14% | 87.14%
140 | Saloá | 0 | OUT | Água |  |  | Demais (%) | 12.86% | 12.86% | 12.86% | 12.86% | 12.86% | 12.86% | 12.86% | 12.86% | 12.86% | 12.86% | 12.86% | 12.86% | 12.86% | 12.86% | 12.86% | 12.86% | 12.86% | 12.86% | 12.86% | 12.86% | 12.86% | 12.86% | 12.86% | 12.86% | 12.86% | 12.86% | 12.86% | 12.86% | 12.86% | 12.86% | 12.86% | 12.86% | 12.86% | 12.86% | 12.86%
140 | Saloá | 0 | LAA | Água |  |  | Ligações Ativas (un) | 0 | 0 | 0 | 0 | 0 | 0 | 0 | 0 | 0 | 0 | 0 | 0 | 0 | 0 | 0 | 0 | 0 | 0 | 0 | 0 | 0 | 0 | 0 | 0 | 0 | 0 | 0 | 0 | 0 | 0 | 0 | 0 | 0 | 0 | 0
140 | Saloá | 0 | EAPA | Água |  |  | Economias Ativas Potenciais (econ) | 1741.1207 | 1749.5957 | 1807.0372 | 1866.3349 | 1928.4581 | 1985.7573 | 1997.5865 | 2010.2752 | 2023.571 | 2037.366 | 2046.2769 | 2058.9439 | 2072.114 | 2085.6494 | 2098.7736 | 2109.15 | 2120.6628 | 2132.3205 | 2148.237 | 2156.927 | 2166.8626 | 2179.4112 | 2189.8224 | 2199.848 | 2209.1128 | 2219.5186 | 2230.503 | 2241.1072 | 2249.9856 | 2257.3158 | 2267.3802 | 2275.1042 | 2282.442 | 2290.166 | 2295.5728
140 | Saloá | 0 | EAOA | Água |  |  | Economias Ativas Operacionais (econ) | 26.3085 | 88.7427 | 188.586 | 326.6178 | 503.9883 | 719.2374 | 975.6645 | 1273.4688 | 1983.3019 | 1996.8224 | 2005.556 | 2017.9709 | 2030.8789 | 2044.145 | 2057.008 | 2067.1779 | 2078.4616 | 2089.8873 | 2105.4871 | 2114.0042 | 2123.742 | 2136.0409 | 2146.2449 | 2156.071 | 2165.1515 | 2175.3502 | 2186.116 | 2196.5092 | 2205.2109 | 2212.3952 | 2222.2593 | 2229.8296 | 2237.0214 | 2244.5917 | 2249.8909
140 | Saloá | 0 | HIDRO | Água |  |  | Hidrometração (%) | 0% | 0% | 0% | 0% | 0% | 0% | 0% | 0% | 0% | 0% | 0% | 0% | 0% | 0% | 0% | 0% | 0% | 0% | 0% | 0% | 0% | 0% | 0% | 0% | 0% | 0% | 0% | bar: 9995.04 to 9834.66
140 | Saloá | 0 | VPA | Água |  |  | Volume produzido de Água (m³/ano) | 31109.28 | 56572.0133 | 84043.56 | 112717.3733 | 142672.04 | 171699.7733 | 198265.1733 | 224783.4133 | 278612.0933 | 277845.76 | 274725.7467 | 273685.7467 | 272919.4267 | 272262.5733 | 271769.9467 | 269744.6667 | 269197.2933 | 268759.4 | 268376.24 | 268047.8267 | 266953.08 | 266679.3867 | 266460.44 | 266296.2267 | 266132.0133 | 265584.64 | 265529.9067 | 265529.9067 | 265475.1733 | 265475.1733 | 265420.44 | 265256.2267 | 265146.76 | 265092.0133 | 265037.28
140 | Saloá | 0 | VFA | Água |  |  | Volume Faturado de Água (m³/ano) | 0 | 0 | 0 | 0 | 0 | 0 | 0 | 0 | 0 | 0 | 0 | 0 | 0 | 0 | 0 | 0 | 0 | 0 | 0 | 0 | 0 | 0 | 0 | 0 | 0 | 0 | 0 | 0 | 0 | 0 | 0 | 0 | 0 | 0 | 0
140 | Saloá | 0 | MTAP | Água | OPEX | Produção | Materiais de Tratamento (Mil R$) | 0 | 0 | 0 | 0 | 0 | 0 | 0 | 0 | 0 | 0 | 0 | 0 | 0 | 0 | 0 | 0 | 0 | 0 | 0 | 0 | 0 | 0 | 0 | 0 | 0 | 0 | 0 | 0 | 0 | 0 | 0 | 0 | 0 | 0 | 0 | 0
140 | Saloá | 0 | ENAP | Água | OPEX | Produção | Energia (Mil R$) | 0 | 0 | 0 | 0 | 0 | 0 | 0 | 0 | 0 | 0 | 0 | 0 | 0 | 0 | 0 | 0 | 0 | 0 | 0 | 0 | 0 | 0 | 0 | 0 | 0 | 0 | 0 | 0 | 0 | 0 | 0 | 0 | 0 | 0 | 0 | 0
140 | Saloá | 0 | PEAP | Água | OPEX | Produção | Pessoal (Mil R$) | 0 | 0 | 0 | 0 | 0 | 0 | 0 | 0 | 0 | 0 | 0 | 0 | 0 | 0 | 0 | 0 | 0 | 0 | 0 | 0 | 0 | 0 | 0 | 0 | 0 | 0 | 0 | 0 | 0 | 0 | 0 | 0 | 0 | 0 | 0 | 0
140 | Saloá | 0 | MNAP | Água | OPEX | Produção | Manutenção (Mil R$) | 0 | 0 | 0 | 0 | 0 | 0 | 0 | 0 | 0 | 0 | 0 | 0 | 0 | 0 | 0 | 0 | 0 | 0 | 0 | 0 | 0 | 0 | 0 | 0 | 0 | 0 | 0 | 0 | 0 | 0 | 0 | 0 | 0 | 0 | 0 | 0
140 | Saloá | 0 | OCAP | Água | OPEX | Produção | Outros Custos Operacionais (Mil R$) | 0 | 0 | 0 | 0 | 0 | 0 | 0 | 0 | 0 | 0 | 0 | 0 | 0 | 0 | 0 | 0 | 0 | 0 | 0 | 0 | 0 | 0 | 0 | 0 | 0 | 0 | 0 | 0 | 0 | 0 | 0 | 0 | 0 | 0 | 0 | 0
140 | Saloá | 0 | MTAD | Água | OPEX | Distribuição | Materiais de Tratamento (Mil R$) | - | - | - | - | - | - | - | - | - | - | - | - | - | - | - | - | - | - | - | - | - | - | - | - | - | - | - | [8 empty] | 0 | bar: 9995.04 to 9834.66
140 | Saloá | 0 | ENAD | Água | OPEX | Distribuição | Energia (Mil R$) | 0 | 0 | 0 | 0 | 0 | 0 | 0 | 0 | 0 | 0 | 0 | 0 | 0 | 0 | 0 | 0 | 0 | 0 | 0 | 0 | 0 | 0 | 0 | 0 | 0 | 0 | 0 | 0 | 0 | 0 | 0 | 0 | 0 | 0 | 0 | 0
140 | Saloá | 0 | PEAD | Água | OPEX | Distribuição | Pessoal (Mil R$) | 0 | 0 | 0 | 0 | 0 | 0 | 0 | 0 | 0 | 0 | 0 | 0 | 0 | 0 | 0 | 0 | 0 | 0 | 0 | 0 | 0 | 0 | 0 | 0 | 0 | 0 | 0 | 0 | 0 | 0 | 0 | 0 | 0 | 0 | 0 | 0
140 | Saloá | 0 | MNAD | Água | OPEX | Distribuição | Manutenção (Mil R$) | 0 | 0 | 0 | 0 | 0 | 0 | 0 | 0 | 0 | 0 | 0 | 0 | 0 | 0 | 0 | 0 | 0 | 0 | 0 | 0 | 0 | 0 | 0 | 0 | 0 | 0 | 0 | 0 | 0 | 0 | 0 | 0 | 0 | 0 | 0 | 0
140 | Saloá | 0 | OCAD | Água | OPEX | Distribuição | Outros Custos Operacionais (Mil R$) | 0 | 0 | 0 | 0 | 0 | 0 | 0 | 0 | 0 | 0 | 0 | 0 | 0 | 0 | 0 | 0 | 0 | 0 | 0 | 0 | 0 | 0 | 0 | 0 | 0 | 0 | 0 | 0 | 0 | 0 | 0 | 0 | 0 | 0 | 0 | 0
140 | Saloá | 0 | IOAP | Água | CAPEX | Produção | Invest. - Obra Civil (Mil R$) | 0 | 0 | 0 | 0 | 0 | 0 | 0 | 0 | 0 | 0 | 0 | 0 | 0 | 0 | 0 | 0 | 0 | 0 | 0 | 0 | 0 | 0 | 0 | 0 | 0 | 0 | 0 | 0 | 0 | 0 | 0 | 0 | 0 | 0 | 0 | 0
140 | Saloá | 0 | ISAP | Água | CAPEX | Produção | Invest. - Sistemas (Mil R$) | - | - | - | - | - | - | - | - | - | - | - | - | - | - | - | - | - | - | - | - | - | - | - | - | - | - | - | [8 empty] | 0 | bar: 9995.04 to 9834.66
140 | Saloá | 0 | IEAP | Água | CAPEX | Produção | Invest. - Equipamentos (Mil R$) | 0 | 0 | 0 | 0 | 0 | 0 | 0 | 0 | 0 | 0 | 0 | 0 | 0 | 0 | 0 | 0 | 0 | 0 | 0 | 0 | 0 | 0 | 0 | 0 | 0 | 0 | 0 | 0 | 0 | 0 | 0 | 0 | 0 | 0 | 0 | 0
140 | Saloá | 0 | IOAD | Água | CAPEX | Distribuição | Invest. - Obra Civil (Mil R$) | 0 | 1085.0569 | 361.6856 | 361.6856 | 361.6856 | 361.6856 | 361.6856 | 361.6856 | 723.3713 | 0 | 0 | 0 | 0 | 0 | 0 | 0 | 0 | 0 | 0 | 0 | 0 | 0 | 0 | 0 | 0 | 0 | 0 | 0 | 0 | 0 | 0 | 0 | 0 | 0 | 0 | 3978.542
140 | Saloá | 0 | ISAD | Água | CAPEX | Distribuição | Invest. - Sistemas (Mil R$) | 0 | 0 | 0 | 0 | 0 | 0 | 0 | 0 | 0 | 0 | 0 | 0 | 0 | 0 | 0 | 0 | 0 | 0 | 0 | 0 | 0 | 0 | 0 | 0 | 0 | 0 | 0 | 0 | 0 | 0 | 0 | 0 | 0 | 0 | 0 | 0
140 | Saloá | 0 | IEAD | Água | CAPEX | Distribuição | Invest. - Equipamentos (Mil R$) | 0 | 0 | 0 | 0 | 0 | 0 | 0 | 0 | 0 | 0 | 0 | 0 | 0 | 0 | 0 | 0 | 0 | 0 | 0 | 0 | 0 | 0 | 0 | 0 | 0 | 0 | 0 | 0 | 0 | 0 | 0 | 0 | 0 | 0 | 0 | 0
140 | Saloá | 0 | PAE | Esgoto |  |  | Atendimento (hab) | 0 | 538.7513 | 1100.7731 | 1687.4494 | 2300.3662 | 2902.5 | 3463.425 | 4022.55 | 4581 | 4568.4 | 4517.1 | 4500 | 4487.4 | 4476.6 | 4468.5 | 4435.2 | 4426.2 | 4419 | 4412.7 | 4407.3 | 4389.3 | 4384.8 | 4381.2 | 4378.5 | 4375.8 | 4366.8 | 4365.9 | 4365.9 | 4365 | 4365 | 4364.1 | 4361.4 | 4359.6 | 4358.7 | 4357.8
140 | Saloá | 0 | COBE | Esgoto |  |  | Cobertura (%) | 0% | 11.25% | 22.5% | 33.75% | 45% | 56.25% | 67.5% | 78.75% | 90% | 90% | 90% | 90% | 90% | 90% | 90% | 90% | 90% | 90% | 90% | 90% | 90% | 90% | 90% | 90% | 90% | 90% | 90% | 90% | 90% | 90% | 90% | 90% | 90% | 90% | 90%
140 | Saloá | 0 | TTE | Esgoto |  |  | Tratamento de Esgoto (%) | 0% | 100% | 100% | 100% | 100% | 100% | 100% | 100% | 100% | 100% | 100% | 100% | 100% | 100% | 100% | 100% | 100% | 100% | 100% | 100% | 100% | 100% | 100% | 100% | 100% | 100% | 100% | 100% | 100% | 100% | 100% | 100% | 100% | 100% | 100%
140 | Saloá | 0 | LAE | Esgoto |  |  | Ligações Ativas (un) | 0 | 196.8295 | 406.5834 | 629.888 | 867.8061 | 1116.9885 | 1348.3709 | 1583.0917 | 1821.2139 | 1833.6294 | 1841.6492 | 1853.0495 | 1864.9026 | 1877.0845 | 1888.8962 | 1898.235 | 1908.5965 | 1919.0884 | 1933.4133 | 1941.2343 | 1950.1763 | 1961.4701 | 1970.8402 | 1979.8632 | 1988.2015 | 1997.5667 | 2007.4527 | 2016.9965 | 2024.987 | 2031.5842 | 2040.6422 | 2047.5938 | 2054.1978 | 2061.1494 | 2066.0155
140 | Saloá | 0 | EAPE | Esgoto |  |  | Economias Ativas Potenciais (econ) | 0 | 196.8295 | 406.5834 | 629.888 | 867.8061 | 1116.9885 | 1348.3709 | 1583.0917 | 1821.2139 | 1833.6294 | 1841.6492 | 1853.0495 | 1864.9026 | 1877.0845 | 1888.8962 | 1898.235 | 1908.5965 | 1919.0884 | 1933.4133 | 1941.2343 | 1950.1763 | 1961.4701 | 1970.8402 | 1979.8632 | 1988.2015 | 1997.5667 | 2007.4527 | 2016.9965 | 2024.987 | 2031.5842 | 2040.6422 | 2047.5938 | 2054.1978 | 2061.1494 | 2066.0155
140 | Saloá | 0 | EAOE | Esgoto |  |  | Economias Ativas Operacionais (econ) | 0 | 218.6995 | 439.5496 | 663.04 | 890.0576 | 1116.9885 | 1348.3709 | 1583.0917 | 1821.2139 | 1833.6294 | 1841.6492 | 1853.0495 | 1864.9026 | 1877.0845 | 1888.8962 | 1898.235 | 1908.5965 | 1919.0884 | 1933.4133 | 1941.2343 | 1950.1763 | 1961.4701 | 1970.8402 | 1979.8632 | 1988.2015 | 1997.5667 | 2007.4527 | 2016.9965 | 2024.987 | 2031.5842 | 2040.6422 | 2047.5938 | 2054.1978 | 2061.1494 | 2066.0155
140 | Saloá | 0 | VFE | Esgoto |  |  | Volume Faturado de Esgoto (m³/ano) | 0 | 0 | 0 | 0 | 0 | 0 | 0 | 0 | 0 | 0 | 0 | 0 | 0 | 0 | 0 | 0 | 0 | 0 | 0 | 0 | 0 | 0 | 0 | 0 | 0 | 0 | 0 | 0 | 0 | 0 | 0 | 0 | 0 | 0 | 0
140 | Saloá | 0 | MTEC | Esgoto | OPEX | Coleta | Materiais de Tratamento (Mil R$) | - | - | - | - | - | - | - | - | - | - | - | - | - | - | - | - | - | - | - | - | - | - | - | - | - | - | - | [8 empty] | 0 | bar: 9995.04 to 9834.66
140 | Saloá | 0 | ENEC | Esgoto | OPEX | Coleta | Energia (Mil R$) | 0 | 0 | 0 | 0 | 0 | 0 | 0 | 0 | 0 | 0 | 0 | 0 | 0 | 0 | 0 | 0 | 0 | 0 | 0 | 0 | 0 | 0 | 0 | 0 | 0 | 0 | 0 | 0 | 0 | 0 | 0 | 0 | 0 | 0 | 0 | 0
140 | Saloá | 0 | PEEC | Esgoto | OPEX | Coleta | Pessoal (Mil R$) | 0 | 0 | 0 | 0 | 0 | 0 | 0 | 0 | 0 | 0 | 0 | 0 | 0 | 0 | 0 | 0 | 0 | 0 | 0 | 0 | 0 | 0 | 0 | 0 | 0 | 0 | 0 | 0 | 0 | 0 | 0 | 0 | 0 | 0 | 0 | 0
140 | Saloá | 0 | MNEC | Esgoto | OPEX | Coleta | Manutenção (Mil R$) | 0 | 0 | 0 | 0 | 0 | 0 | 0 | 0 | 0 | 0 | 0 | 0 | 0 | 0 | 0 | 0 | 0 | 0 | 0 | 0 | 0 | 0 | 0 | 0 | 0 | 0 | 0 | 0 | 0 | 0 | 0 | 0 | 0 | 0 | 0 | 0
140 | Saloá | 0 | OCEC | Esgoto | OPEX | Coleta | Outros Custos Operacionais (Mil R$) | 0 | 0 | 0 | 0 | 0 | 0 | 0 | 0 | 0 | 0 | 0 | 0 | 0 | 0 | 0 | 0 | 0 | 0 | 0 | 0 | 0 | 0 | 0 | 0 | 0 | 0 | 0 | 0 | 0 | 0 | 0 | 0 | 0 | 0 | 0 | 0
140 | Saloá | 0 | MTET | Esgoto | OPEX | Tratamento | Materiais de Tratamento (Mil R$) | 0 | 0 | 0 | 0 | 0 | 0 | 0 | 0 | 0 | 0 | 0 | 0 | 0 | 0 | 0 | 0 | 0 | 0 | 0 | 0 | 0 | 0 | 0 | 0 | 0 | 0 | 0 | 0 | 0 | 0 | 0 | 0 | 0 | 0 | 0 | 0
140 | Saloá | 0 | ENET | Esgoto | OPEX | Tratamento | Energia (Mil R$) | 0 | 0 | 0 | 0 | 0 | 0 | 0 | 0 | 0 | 0 | 0 | 0 | 0 | 0 | 0 | 0 | 0 | 0 | 0 | 0 | 0 | 0 | 0 | 0 | 0 | 0 | 0 | 0 | 0 | 0 | 0 | 0 | 0 | 0 | 0 | 0
140 | Saloá | 0 | PEET | Esgoto | OPEX | Tratamento | Pessoal (Mil R$) | 0 | 0 | 0 | 0 | 0 | 0 | 0 | 0 | 0 | 0 | 0 | 0 | 0 | 0 | 0 | 0 | 0 | 0 | 0 | 0 | 0 | 0 | 0 | 0 | 0 | 0 | 0 | 0 | 0 | 0 | 0 | 0 | 0 | 0 | 0 | 0
140 | Saloá | 0 | MNET | Esgoto | OPEX | Tratamento | Manutenção (Mil R$) | 0 | 0 | 0 | 0 | 0 | 0 | 0 | 0 | 0 | 0 | 0 | 0 | 0 | 0 | 0 | 0 | 0 | 0 | 0 | 0 | 0 | 0 | 0 | 0 | 0 | 0 | 0 | 0 | 0 | 0 | 0 | 0 | 0 | 0 | 0 | 0
140 | Saloá | 0 | OCET | Esgoto | OPEX | Tratamento | Outros Custos Operacionais (Mil R$) | 0 | 0 | 0 | 0 | 0 | 0 | 0 | 0 | 0 | 0 | 0 | 0 | 0 | 0 | 0 | 0 | 0 | 0 | 0 | 0 | 0 | 0 | 0 | 0 | 0 | 0 | 0 | 0 | 0 | 0 | 0 | 0 | 0 | 0 | 0 | 0
140 | Saloá | 0 | IOEC | Esgoto | CAPEX | Coleta | Invest. - Obra Civil (Mil R$) | 0 | 0 | 0 | 0 | 0 | 0 | 0 | 0 | 0 | 0 | 0 | 0 | 0 | 0 | 0 | 0 | 0 | 0 | 0 | 0 | 0 | 0 | 0 | 0 | 0 | 0 | 0 | 0 | 0 | 0 | 0 | 0 | 0 | 0 | 0 | 0
140 | Saloá | 0 | ISEC | Esgoto | CAPEX | Coleta | Invest. - Sistemas (Mil R$) | 0 | 0 | 0 | 0 | 0 | 0 | 0 | 0 | 0 | 0 | 0 | 0 | 0 | 0 | 0 | 0 | 0 | 0 | 0 | 0 | 0 | 0 | 0 | 0 | 0 | 0 | 0 | 0 | 0 | 0 | 0 | 0 | 0 | 0 | 0 | 0
140 | Saloá | 0 | IEEC | Esgoto | CAPEX | Coleta | Invest. - Equipamentos (Mil R$) | 0 | 0 | 0 | 0 | 0 | 0 | 0 | 0 | 0 | 0 | 0 | 0 | 0 | 0 | 0 | 0 | 0 | 0 | 0 | 0 | 0 | 0 | 0 | 0 | 0 | 0 | 0 | 0 | 0 | 0 | 0 | 0 | 0 | 0 | 0 | 0
140 | Saloá | 0 | IOET | Esgoto | CAPEX | Tratamento | Invest. - Obra Civil (Mil R$) | 0 | 929.2831 | 938.4215 | 949.6406 | 964.6278 | 964.2596 | 983.1746 | 997.36 | 1011.8128 | 52.7551 | 34.0772 | 48.4414 | 50.3654 | 51.7623 | 50.1898 | 39.6816 | 44.0275 | 44.5816 | 60.8682 | 33.2325 | 37.9959 | 47.9886 | 39.8147 | 38.3401 | 35.4306 | 39.7941 | 42.0068 | 40.5528 | 33.953 | 28.0323 | 38.4885 | 29.5383 | 28.0614 | 29.5383 | 20.6768 | 8778.7747
140 | Saloá | 0 | ISET | Esgoto | CAPEX | Tratamento | Invest. - Sistemas (Mil R$) | 0 | 0 | 0 | 0 | 0 | 0 | 0 | 0 | 0 | 0 | 0 | 0 | 0 | 0 | 0 | 0 | 0 | 0 | 0 | 0 | 0 | 0 | 0 | 0 | 0 | 0 | 0 | 0 | 0 | 0 | 0 | 0 | 0 | 0 | 0 | 0
140 | Saloá | 0 | IEET | Esgoto | CAPEX | Tratamento | Invest. - Equipamentos (Mil R$) | 0 | 398.2642 | 402.1807 | 406.9888 | 413.4119 | 413.2541 | 421.3606 | 427.44 | 433.6341 | 22.6093 | 14.6045 | 20.7606 | 21.5852 | 22.1839 | 21.5099 | 17.0064 | 18.8689 | 19.1064 | 26.0864 | 14.2425 | 16.284 | 20.5665 | 17.0634 | 16.4315 | 15.1846 | 17.0546 | 18.0029 | 17.3798 | 14.5513 | 12.0138 | 16.4951 | 12.6593 | 12.0263 | 12.6593 | 8.8615 | 3762.332
141 | Sanharó | 0 | POP |  |  |  | População (hab) | 6108 | 5994 | 5902 | 5828 | 5769 | 5534 | 5466 | 5412 | 5368 | 5333 | 5193 | 5152 | 5120 | 5094 | 5074 | 4991 | 4968 | 4949 | 4934 | 4922 | 4875 | 4859 | 4847 | 4838 | 4830 | 4799 | 4789 | 4781 | 4774 | 4768 | 4747 | 4744 | 4742 | 4738 | 4737
141 | Sanharó | 0 | PAA | Água |  |  | Atendimento (hab) | 2672.6521 | 2924.7568 | 3265.4737 | 3621.6165 | 3994.1661 | 4239.4972 | 4493.3877 | 4751.9576 | 5314.32 | 5279.67 | 5141.07 | 5100.48 | 5068.8 | 5043.06 | 5023.26 | 4941.09 | 4918.32 | 4899.51 | 4884.66 | 4872.78 | 4826.25 | 4810.41 | 4798.53 | 4789.62 | 4781.7 | 4751.01 | 4741.11 | 4733.19 | 4726.26 | 4720.32 | 4699.53 | 4696.56 | 4694.58 | 4690.62 | 4689.63
141 | Sanharó | 0 | COBA | Água |  |  | Cobertura (%) | 48.62% | 54.22% | 59.81% | 65.41% | 71.01% | 76.61% | 82.21% | 87.8% | 99% | 99% | 99% | 99% | 99% | 99% | 99% | 99% | 99% | 99% | 99% | 99% | 99% | 99% | 99% | 99% | 99% | 99% | 99% | 99% | 99% | 99% | 99% | 99% | 99% | 99% | 99%
141 | Sanharó | 0 | VMH | Água |  |  | Consumo per capita micromedido (l/hab/dia) | 99 | 99 | 99 | 99 | 99 | 99 | 99 | 99 | 99 | 99 | 99 | 99 | 99 | 99 | 99 | 99 | 99 | 99 | 99 | 99 | 99 | 99 | 99 | 99 | 99 | 99 | 99 | 99 | 99 | 99 | 99 | 99 | 99 | 99 | 99
141 | Sanharó | 0 | PAT | Água |  |  | Índice de Perdas Totais (%) | 25% | 25% | 25% | 25% | 25% | 25% | 25% | 25% | 25% | 25% | 25% | 25% | 25% | 25% | 25% | 25% | 25% | 25% | 25% | 25% | 25% | 25% | 25% | 25% | 25% | 25% | 25% | 25% | 25% | 25% | 25% | 25% | 25% | 25% | 25%
141 | Sanharó | 0 | RES | Água |  |  | Residencial (%) | 95.85% | 95.85% | 95.85% | 95.85% | 95.85% | 95.85% | 95.85% | 95.85% | 95.85% | 95.85% | 95.85% | 95.85% | 95.85% | 95.85% | 95.85% | 95.85% | 95.85% | 95.85% | 95.85% | 95.85% | 95.85% | 95.85% | 95.85% | 95.85% | 95.85% | 95.85% | 95.85% | 95.85% | 95.85% | 95.85% | 95.85% | 95.85% | 95.85% | 95.85% | 95.85%
141 | Sanharó | 0 | OUT | Água |  |  | Demais (%) | 4.151% | 4.151% | 4.151% | 4.151% | 4.151% | 4.151% | 4.151% | 4.151% | 4.151% | 4.151% | 4.151% | 4.151% | 4.151% | 4.151% | 4.151% | 4.151% | 4.151% | 4.151% | 4.151% | 4.151% | 4.151% | 4.151% | 4.151% | 4.151% | 4.151% | 4.151% | 4.151% | 4.151% | 4.151% | 4.151% | 4.151% | 4.151% | 4.151% | 4.151% | 4.151%
141 | Sanharó | 0 | LAA | Água |  |  | Ligações Ativas (un) | 0 | 0 | 0 | 0 | 0 | 0 | 0 | 0 | 0 | 0 | 0 | 0 | 0 | 0 | 0 | 0 | 0 | 0 | 0 | 0 | 0 | 0 | 0 | 0 | 0 | 0 | 0 | 0 | 0 | 0 | 0 | 0 | 0 | 0 | 0
141 | Sanharó | 0 | EAPA | Água |  |  | Economias Ativas Potenciais (econ) | 2132.488 | 2138.7986 | 2204.1243 | 2268.5036 | 2332.9313 | 2404.0585 | 2410.4555 | 2416.1891 | 2422.0193 | 2427.1122 | 2437.4907 | 2443.529 | 2448.8674 | 2454.241 | 2458.8971 | 2469.6364 | 2475.1139 | 2479.8583 | 2483.0945 | 2488.65 | 2498.8681 | 2504.5016 | 2508.673 | 2512.9187 | 2516.3387 | 2526.0287 | 2526.4091 | 2527.5107 | 2528.1839 | 2528.7959 | 2528.7959 | 2529.2908 | 2529.9018 | 2530.5739 | 2530.8794
141 | Sanharó | 0 | EAOA | Água |  |  | Economias Ativas Operacionais (econ) | 560.0746 | 698.5354 | 852.5206 | 1021.7261 | 1206.5331 | 1410.8974 | 1628.9496 | 1862.7753 | 2373.8211 | 2378.8127 | 2388.9846 | 2394.9028 | 2400.1349 | 2405.4016 | 2409.965 | 2420.4906 | 2425.8591 | 2430.5091 | 2433.6809 | 2439.1259 | 2449.1406 | 2454.662 | 2458.7504 | 2462.9116 | 2466.2636 | 2475.7607 | 2476.1336 | 2477.2132 | 2477.873 | 2478.4729 | 2478.4729 | 2478.9579 | 2479.5568 | 2480.2155 | 2480.5149
141 | Sanharó | 0 | HIDRO | Água |  |  | Hidrometração (%) | 0% | 0% | 0% | 0% | 0% | 0% | 0% | 0% | 0% | 0% | 0% | 0% | 0% | 0% | 0% | 0% | 0% | 0% | 0% | 0% | 0% | 0% | 0% | 0% | 0% | 0% | 0% | bar: 9995.04 to 9834.66
141 | Sanharó | 0 | VPA | Água |  |  | Volume produzido de Água (m³/ano) | 134345.36 | 147017.8267 | 164144.5333 | 182046.6533 | 200773.4933 | 213105.4667 | 225867.7067 | 238865.16 | 267133.24 | 265391.5067 | 258424.5467 | 256384.2133 | 254791.7733 | 253497.9067 | 252502.6267 | 248372.2133 | 247227.64 | 246282.12 | 245535.6533 | 244938.4933 | 242599.6 | 241803.3733 | 241206.1867 | 240758.32 | 240360.2 | 238817.5333 | 238319.88 | 237921.7733 | 237573.4267 | 237274.84 | 236229.8 | 236080.4933 | 235980.9733 | 235781.92 | 235732.16
141 | Sanharó | 0 | VFA | Água |  |  | Volume Faturado de Água (m³/ano) | 0 | 0 | 0 | 0 | 0 | 0 | 0 | 0 | 0 | 0 | 0 | 0 | 0 | 0 | 0 | 0 | 0 | 0 | 0 | 0 | 0 | 0 | 0 | 0 | 0 | 0 | 0 | 0 | 0 | 0 | 0 | 0 | 0 | 0 | 0
141 | Sanharó | 0 | MTAP | Água | OPEX | Produção | Materiais de Tratamento (Mil R$) | 0 | 0 | 0 | 0 | 0 | 0 | 0 | 0 | 0 | 0 | 0 | 0 | 0 | 0 | 0 | 0 | 0 | 0 | 0 | 0 | 0 | 0 | 0 | 0 | 0 | 0 | 0 | 0 | 0 | 0 | 0 | 0 | 0 | 0 | 0 | 0
141 | Sanharó | 0 | ENAP | Água | OPEX | Produção | Energia (Mil R$) | 0 | 0 | 0 | 0 | 0 | 0 | 0 | 0 | 0 | 0 | 0 | 0 | 0 | 0 | 0 | 0 | 0 | 0 | 0 | 0 | 0 | 0 | 0 | 0 | 0 | 0 | 0 | 0 | 0 | 0 | 0 | 0 | 0 | 0 | 0 | 0
141 | Sanharó | 0 | PEAP | Água | OPEX | Produção | Pessoal (Mil R$) | 0 | 0 | 0 | 0 | 0 | 0 | 0 | 0 | 0 | 0 | 0 | 0 | 0 | 0 | 0 | 0 | 0 | 0 | 0 | 0 | 0 | 0 | 0 | 0 | 0 | 0 | 0 | 0 | 0 | 0 | 0 | 0 | 0 | 0 | 0 | 0
141 | Sanharó | 0 | MNAP | Água | OPEX | Produção | Manutenção (Mil R$) | 0 | 0 | 0 | 0 | 0 | 0 | 0 | 0 | 0 | 0 | 0 | 0 | 0 | 0 | 0 | 0 | 0 | 0 | 0 | 0 | 0 | 0 | 0 | 0 | 0 | 0 | 0 | 0 | 0 | 0 | 0 | 0 | 0 | 0 | 0 | 0
141 | Sanharó | 0 | OCAP | Água | OPEX | Produção | Outros Custos Operacionais (Mil R$) | 0 | 0 | 0 | 0 | 0 | 0 | 0 | 0 | 0 | 0 | 0 | 0 | 0 | 0 | 0 | 0 | 0 | 0 | 0 | 0 | 0 | 0 | 0 | 0 | 0 | 0 | 0 | 0 | 0 | 0 | 0 | 0 | 0 | 0 | 0 | 0
141 | Sanharó | 0 | MTAD | Água | OPEX | Distribuição | Materiais de Tratamento (Mil R$) | - | - | - | - | - | - | - | - | - | - | - | - | - | - | - | - | - | - | - | - | - | - | - | - | - | - | - | [8 empty] | 0 | bar: 9995.04 to 9834.66
141 | Sanharó | 0 | ENAD | Água | OPEX | Distribuição | Energia (Mil R$) | 0 | 0 | 0 | 0 | 0 | 0 | 0 | 0 | 0 | 0 | 0 | 0 | 0 | 0 | 0 | 0 | 0 | 0 | 0 | 0 | 0 | 0 | 0 | 0 | 0 | 0 | 0 | 0 | 0 | 0 | 0 | 0 | 0 | 0 | 0 | 0
141 | Sanharó | 0 | PEAD | Água | OPEX | Distribuição | Pessoal (Mil R$) | 0 | 0 | 0 | 0 | 0 | 0 | 0 | 0 | 0 | 0 | 0 | 0 | 0 | 0 | 0 | 0 | 0 | 0 | 0 | 0 | 0 | 0 | 0 | 0 | 0 | 0 | 0 | 0 | 0 | 0 | 0 | 0 | 0 | 0 | 0 | 0
141 | Sanharó | 0 | MNAD | Água | OPEX | Distribuição | Manutenção (Mil R$) | 0 | 0 | 0 | 0 | 0 | 0 | 0 | 0 | 0 | 0 | 0 | 0 | 0 | 0 | 0 | 0 | 0 | 0 | 0 | 0 | 0 | 0 | 0 | 0 | 0 | 0 | 0 | 0 | 0 | 0 | 0 | 0 | 0 | 0 | 0 | 0
141 | Sanharó | 0 | OCAD | Água | OPEX | Distribuição | Outros Custos Operacionais (Mil R$) | 0 | 0 | 0 | 0 | 0 | 0 | 0 | 0 | 0 | 0 | 0 | 0 | 0 | 0 | 0 | 0 | 0 | 0 | 0 | 0 | 0 | 0 | 0 | 0 | 0 | 0 | 0 | 0 | 0 | 0 | 0 | 0 | 0 | 0 | 0 | 0
141 | Sanharó | 0 | IOAP | Água | CAPEX | Produção | Invest. - Obra Civil (Mil R$) | 0 | 0 | 0 | 0 | 0 | 0 | 0 | 0 | 0 | 0 | 0 | 0 | 0 | 0 | 0 | 0 | 0 | 0 | 0 | 0 | 0 | 0 | 0 | 0 | 0 | 0 | 0 | 0 | 0 | 0 | 0 | 0 | 0 | 0 | 0 | 0
141 | Sanharó | 0 | ISAP | Água | CAPEX | Produção | Invest. - Sistemas (Mil R$) | - | - | - | - | - | - | - | - | - | - | - | - | - | - | - | - | - | - | - | - | - | - | - | - | - | - | - | [8 empty] | 0 | bar: 9995.04 to 9834.66
141 | Sanharó | 0 | IEAP | Água | CAPEX | Produção | Invest. - Equipamentos (Mil R$) | 0 | 0 | 0 | 0 | 0 | 0 | 0 | 0 | 0 | 0 | 0 | 0 | 0 | 0 | 0 | 0 | 0 | 0 | 0 | 0 | 0 | 0 | 0 | 0 | 0 | 0 | 0 | 0 | 0 | 0 | 0 | 0 | 0 | 0 | 0 | 0
141 | Sanharó | 0 | IOAD | Água | CAPEX | Distribuição | Invest. - Obra Civil (Mil R$) | 0 | 2531.7995 | 0 | 723.3713 | 0 | 361.6856 | 0 | 0 | 361.6856 | 0 | 0 | 0 | 0 | 0 | 0 | 0 | 0 | 0 | 0 | 0 | 0 | 0 | 0 | 0 | 0 | 0 | 0 | 0 | 0 | 0 | 0 | 0 | 0 | 0 | 0 | 3978.542
141 | Sanharó | 0 | ISAD | Água | CAPEX | Distribuição | Invest. - Sistemas (Mil R$) | 0 | 0 | 0 | 0 | 0 | 0 | 0 | 0 | 0 | 0 | 0 | 0 | 0 | 0 | 0 | 0 | 0 | 0 | 0 | 0 | 0 | 0 | 0 | 0 | 0 | 0 | 0 | 0 | 0 | 0 | 0 | 0 | 0 | 0 | 0 | 0
141 | Sanharó | 0 | IEAD | Água | CAPEX | Distribuição | Invest. - Equipamentos (Mil R$) | 0 | 0 | 0 | 0 | 0 | 0 | 0 | 0 | 0 | 0 | 0 | 0 | 0 | 0 | 0 | 0 | 0 | 0 | 0 | 0 | 0 | 0 | 0 | 0 | 0 | 0 | 0 | 0 | 0 | 0 | 0 | 0 | 0 | 0 | 0 | 0
141 | Sanharó | 0 | PAE | Esgoto |  |  | Atendimento (hab) | 0 | 606.8925 | 1228.3537 | 1868.6025 | 2531.1487 | 3112.875 | 3689.55 | 4261.95 | 4831.2 | 4799.7 | 4673.7 | 4636.8 | 4608 | 4584.6 | 4566.6 | 4491.9 | 4471.2 | 4454.1 | 4440.6 | 4429.8 | 4387.5 | 4373.1 | 4362.3 | 4354.2 | 4347 | 4319.1 | 4310.1 | 4302.9 | 4296.6 | 4291.2 | 4272.3 | 4269.6 | 4267.8 | 4264.2 | 4263.3
141 | Sanharó | 0 | COBE | Esgoto |  |  | Cobertura (%) | 0% | 11.25% | 22.5% | 33.75% | 45% | 56.25% | 67.5% | 78.75% | 90% | 90% | 90% | 90% | 90% | 90% | 90% | 90% | 90% | 90% | 90% | 90% | 90% | 90% | 90% | 90% | 90% | 90% | 90% | 90% | 90% | 90% | 90% | 90% | 90% | 90% | 90%
141 | Sanharó | 0 | TTE | Esgoto |  |  | Tratamento de Esgoto (%) | 0% | 100% | 100% | 100% | 100% | 100% | 100% | 100% | 100% | 100% | 100% | 100% | 100% | 100% | 100% | 100% | 100% | 100% | 100% | 100% | 100% | 100% | 100% | 100% | 100% | 100% | 100% | 100% | 100% | 100% | 100% | 100% | 100% | 100% | 100%
141 | Sanharó | 0 | LAE | Esgoto |  |  | Ligações Ativas (un) | 0 | 233.6309 | 479.714 | 739.62 | 1014.9746 | 1307.6106 | 1546.4589 | 1807.7893 | 2074.5836 | 2084.6871 | 2094.0278 | 2076.8728 | 2081.5066 | 2089.1039 | 2098.0007 | 2107.6661 | 2098.8412 | 2101.0058 | 2103.1164 | 2111.1795 | 2120.3758 | 2114.0613 | 2116.7544 | 2118.2322 | 2120.9683 | 2129.6893 | 2119.7276 | 2122.47 | 2124.023 | 2125.3025 | 2125.3025 | 2125.2748 | 2127.964 | 2130.9221 | 2132.2667
141 | Sanharó | 0 | EAPE | Esgoto |  |  | Economias Ativas Potenciais (econ) | 0 | 232.727 | 479.0508 | 739.5982 | 1014.9746 | 1285.1174 | 1545.1807 | 1807.7893 | 2074.5836 | 2084.6871 | 2071.4383 | 2075.8504 | 2081.5066 | 2089.1039 | 2098.0007 | 2093.9115 | 2096.7359 | 2100.2038 | 2102.9445 | 2111.1795 | 2108.9912 | 2113.0001 | 2114.411 | 2117.4793 | 2120.9683 | 2118.1133 | 2119.7276 | 2122.47 | 2124.023 | 2125.3025 | 2122.3166 | 2125.2748 | 2127.964 | 2130.9221 | 2132.2667
141 | Sanharó | 0 | EAOE | Esgoto |  |  | Economias Ativas Operacionais (econ) | 0 | 258.5855 | 517.8928 | 778.5244 | 1040.9996 | 1285.1174 | 1545.1807 | 1807.7893 | 2074.5836 | 2084.6871 | 2071.4383 | 2075.8504 | 2081.5066 | 2089.1039 | 2098.0007 | 2093.9115 | 2096.7359 | 2100.2038 | 2102.9445 | 2111.1795 | 2108.9912 | 2113.0001 | 2114.411 | 2117.4793 | 2120.9683 | 2118.1133 | 2119.7276 | 2122.47 | 2124.023 | 2125.3025 | 2122.3166 | 2125.2748 | 2127.964 | 2130.9221 | 2132.2667
141 | Sanharó | 0 | VFE | Esgoto |  |  | Volume Faturado de Esgoto (m³/ano) | 0 | 0 | 0 | 0 | 0 | 0 | 0 | 0 | 0 | 0 | 0 | 0 | 0 | 0 | 0 | 0 | 0 | 0 | 0 | 0 | 0 | 0 | 0 | 0 | 0 | 0 | 0 | 0 | 0 | 0 | 0 | 0 | 0 | 0 | 0
141 | Sanharó | 0 | MTEC | Esgoto | OPEX | Coleta | Materiais de Tratamento (Mil R$) | - | - | - | - | - | - | - | - | - | - | - | - | - | - | - | - | - | - | - | - | - | - | - | - | - | - | - | [8 empty] | 0 | bar: 9995.04 to 9834.66
141 | Sanharó | 0 | ENEC | Esgoto | OPEX | Coleta | Energia (Mil R$) | 0 | 0 | 0 | 0 | 0 | 0 | 0 | 0 | 0 | 0 | 0 | 0 | 0 | 0 | 0 | 0 | 0 | 0 | 0 | 0 | 0 | 0 | 0 | 0 | 0 | 0 | 0 | 0 | 0 | 0 | 0 | 0 | 0 | 0 | 0 | 0
141 | Sanharó | 0 | PEEC | Esgoto | OPEX | Coleta | Pessoal (Mil R$) | 0 | 0 | 0 | 0 | 0 | 0 | 0 | 0 | 0 | 0 | 0 | 0 | 0 | 0 | 0 | 0 | 0 | 0 | 0 | 0 | 0 | 0 | 0 | 0 | 0 | 0 | 0 | 0 | 0 | 0 | 0 | 0 | 0 | 0 | 0 | 0
141 | Sanharó | 0 | MNEC | Esgoto | OPEX | Coleta | Manutenção (Mil R$) | 0 | 0 | 0 | 0 | 0 | 0 | 0 | 0 | 0 | 0 | 0 | 0 | 0 | 0 | 0 | 0 | 0 | 0 | 0 | 0 | 0 | 0 | 0 | 0 | 0 | 0 | 0 | 0 | 0 | 0 | 0 | 0 | 0 | 0 | 0 | 0
141 | Sanharó | 0 | OCEC | Esgoto | OPEX | Coleta | Outros Custos Operacionais (Mil R$) | 0 | 0 | 0 | 0 | 0 | 0 | 0 | 0 | 0 | 0 | 0 | 0 | 0 | 0 | 0 | 0 | 0 | 0 | 0 | 0 | 0 | 0 | 0 | 0 | 0 | 0 | 0 | 0 | 0 | 0 | 0 | 0 | 0 | 0 | 0 | 0
141 | Sanharó | 0 | MTET | Esgoto | OPEX | Tratamento | Materiais de Tratamento (Mil R$) | 0 | 0 | 0 | 0 | 0 | 0 | 0 | 0 | 0 | 0 | 0 | 0 | 0 | 0 | 0 | 0 | 0 | 0 | 0 | 0 | 0 | 0 | 0 | 0 | 0 | 0 | 0 | 0 | 0 | 0 | 0 | 0 | 0 | 0 | 0 | 0
141 | Sanharó | 0 | ENET | Esgoto | OPEX | Tratamento | Energia (Mil R$) | 0 | 0 | 0 | 0 | 0 | 0 | 0 | 0 | 0 | 0 | 0 | 0 | 0 | 0 | 0 | 0 | 0 | 0 | 0 | 0 | 0 | 0 | 0 | 0 | 0 | 0 | 0 | 0 | 0 | 0 | 0 | 0 | 0 | 0 | 0 | 0
141 | Sanharó | 0 | PEET | Esgoto | OPEX | Tratamento | Pessoal (Mil R$) | 0 | 0 | 0 | 0 | 0 | 0 | 0 | 0 | 0 | 0 | 0 | 0 | 0 | 0 | 0 | 0 | 0 | 0 | 0 | 0 | 0 | 0 | 0 | 0 | 0 | 0 | 0 | 0 | 0 | 0 | 0 | 0 | 0 | 0 | 0 | 0
141 | Sanharó | 0 | MNET | Esgoto | OPEX | Tratamento | Manutenção (Mil R$) | 0 | 0 | 0 | 0 | 0 | 0 | 0 | 0 | 0 | 0 | 0 | 0 | 0 | 0 | 0 | 0 | 0 | 0 | 0 | 0 | 0 | 0 | 0 | 0 | 0 | 0 | 0 | 0 | 0 | 0 | 0 | 0 | 0 | 0 | 0 | 0
141 | Sanharó | 0 | OCET | Esgoto | OPEX | Tratamento | Outros Custos Operacionais (Mil R$) | 0 | 0 | 0 | 0 | 0 | 0 | 0 | 0 | 0 | 0 | 0 | 0 | 0 | 0 | 0 | 0 | 0 | 0 | 0 | 0 | 0 | 0 | 0 | 0 | 0 | 0 | 0 | 0 | 0 | 0 | 0 | 0 | 0 | 0 | 0 | 0
141 | Sanharó | 0 | IOEC | Esgoto | CAPEX | Coleta | Invest. - Obra Civil (Mil R$) | 0 | 0 | 0 | 0 | 0 | 0 | 0 | 0 | 0 | 0 | 0 | 0 | 0 | 0 | 0 | 0 | 0 | 0 | 0 | 0 | 0 | 0 | 0 | 0 | 0 | 0 | 0 | 0 | 0 | 0 | 0 | 0 | 0 | 0 | 0 | 0
141 | Sanharó | 0 | ISEC | Esgoto | CAPEX | Coleta | Invest. - Sistemas (Mil R$) | 0 | 0 | 0 | 0 | 0 | 0 | 0 | 0 | 0 | 0 | 0 | 0 | 0 | 0 | 0 | 0 | 0 | 0 | 0 | 0 | 0 | 0 | 0 | 0 | 0 | 0 | 0 | 0 | 0 | 0 | 0 | 0 | 0 | 0 | 0 | 0
141 | Sanharó | 0 | IEEC | Esgoto | CAPEX | Coleta | Invest. - Equipamentos (Mil R$) | 0 | 0 | 0 | 0 | 0 | 0 | 0 | 0 | 0 | 0 | 0 | 0 | 0 | 0 | 0 | 0 | 0 | 0 | 0 | 0 | 0 | 0 | 0 | 0 | 0 | 0 | 0 | 0 | 0 | 0 | 0 | 0 | 0 | 0 | 0 | 0
141 | Sanharó | 0 | IOET | Esgoto | CAPEX | Tratamento | Invest. - Obra Civil (Mil R$) | 0 | 1098.7642 | 1101.831 | 1107.4586 | 1115.2921 | 1037.289 | 1105.0435 | 1115.8586 | 1133.6447 | 42.9311 | 39.6897 | 23.0918 | 24.0337 | 32.2822 | 37.8036 | 41.0694 | 20.9472 | 18.1436 | 12.3759 | 34.9916 | 39.0763 | 21.5437 | 15.9524 | 16.2365 | 14.825 | 37.0567 | 6.8595 | 11.6528 | 6.5991 | 5.4365 | 0 | 12.5694 | 11.4268 | 12.5694 | 5.7134 | 9360.0588
141 | Sanharó | 0 | ISET | Esgoto | CAPEX | Tratamento | Invest. - Sistemas (Mil R$) | 0 | 0 | 0 | 0 | 0 | 0 | 0 | 0 | 0 | 0 | 0 | 0 | 0 | 0 | 0 | 0 | 0 | 0 | 0 | 0 | 0 | 0 | 0 | 0 | 0 | 0 | 0 | 0 | 0 | 0 | 0 | 0 | 0 | 0 | 0 | 0
141 | Sanharó | 0 | IEET | Esgoto | CAPEX | Tratamento | Invest. - Equipamentos (Mil R$) | 0 | 470.899 | 472.2133 | 474.6251 | 477.9823 | 444.5524 | 473.5901 | 478.2251 | 485.8477 | 18.399 | 17.0099 | 9.8965 | 10.3002 | 13.8352 | 16.2015 | 17.6012 | 8.9774 | 7.7758 | 5.304 | 14.9964 | 16.747 | 9.233 | 6.8367 | 6.9585 | 6.3536 | 15.8814 | 2.9398 | 4.994 | 2.8282 | 2.3299 | 0 | 5.3869 | 4.8972 | 5.3869 | 2.4486 | 4011.4538
142 | Santa Cruz | 0 | POP |  |  |  | População (hab) | 4948 | 4815 | 4708 | 4623 | 4555 | 4284 | 4206 | 4144 | 4094 | 4054 | 3893 | 3852 | 3819 | 3793 | 3772 | 3688 | 3667 | 3650 | 3636 | 3625 | 3580 | 3567 | 3557 | 3549 | 3542 | 3513 | 3502 | 3494 | 3487 | 3482 | 3459 | 3455 | 3449 | 3444 | 3437
142 | Santa Cruz | 0 | PAA | Água |  |  | Atendimento (hab) | 1047.3727 | 1382.6582 | 1754.7192 | 2137.9395 | 2534.391 | 2804.0123 | 3105.7041 | 3407.469 | 4053.06 | 4013.46 | 3854.07 | 3813.48 | 3780.81 | 3755.07 | 3734.28 | 3651.12 | 3630.33 | 3613.5 | 3599.64 | 3588.75 | 3544.2 | 3531.33 | 3521.43 | 3513.51 | 3506.58 | 3477.87 | 3466.98 | 3459.06 | 3452.13 | 3447.18 | 3424.41 | 3420.45 | 3414.51 | 3409.56 | 3402.63
142 | Santa Cruz | 0 | COBA | Água |  |  | Cobertura (%) | 23.52% | 31.91% | 40.29% | 48.68% | 57.07% | 65.45% | 73.84% | 82.23% | 99% | 99% | 99% | 99% | 99% | 99% | 99% | 99% | 99% | 99% | 99% | 99% | 99% | 99% | 99% | 99% | 99% | 99% | 99% | 99% | 99% | 99% | 99% | 99% | 99% | 99% | 99%
142 | Santa Cruz | 0 | VMH | Água |  |  | Consumo per capita micromedido (l/hab/dia) | 99 | 99 | 99 | 99 | 99 | 99 | 99 | 99 | 99 | 99 | 99 | 99 | 99 | 99 | 99 | 99 | 99 | 99 | 99 | 99 | 99 | 99 | 99 | 99 | 99 | 99 | 99 | 99 | 99 | 99 | 99 | 99 | 99 | 99 | 99
142 | Santa Cruz | 0 | PAT | Água |  |  | Índice de Perdas Totais (%) | 25% | 25% | 25% | 25% | 25% | 25% | 25% | 25% | 25% | 25% | 25% | 25% | 25% | 25% | 25% | 25% | 25% | 25% | 25% | 25% | 25% | 25% | 25% | 25% | 25% | 25% | 25% | 25% | 25% | 25% | 25% | 25% | 25% | 25% | 25%
142 | Santa Cruz | 0 | RES | Água |  |  | Residencial (%) | 92.81% | 92.81% | 92.81% | 92.81% | 92.81% | 92.81% | 92.81% | 92.81% | 92.81% | 92.81% | 92.81% | 92.81% | 92.81% | 92.81% | 92.81% | 92.81% | 92.81% | 92.81% | 92.81% | 92.81% | 92.81% | 92.81% | 92.81% | 92.81% | 92.81% | 92.81% | 92.81% | 92.81% | 92.81% | 92.81% | 92.81% | 92.81% | 92.81% | 92.81% | 92.81%
142 | Santa Cruz | 0 | OUT | Água |  |  | Demais (%) | 7.194% | 7.194% | 7.194% | 7.194% | 7.194% | 7.194% | 7.194% | 7.194% | 7.194% | 7.194% | 7.194% | 7.194% | 7.194% | 7.194% | 7.194% | 7.194% | 7.194% | 7.194% | 7.194% | 7.194% | 7.194% | 7.194% | 7.194% | 7.194% | 7.194% | 7.194% | 7.194% | 7.194% | 7.194% | 7.194% | 7.194% | 7.194% | 7.194% | 7.194% | 7.194%
142 | Santa Cruz | 0 | LAA | Água |  |  | Ligações Ativas (un) | 0 | 0 | 0 | 0 | 0 | 0 | 0 | 0 | 0 | 0 | 0 | 0 | 0 | 0 | 0 | 0 | 0 | 0 | 0 | 0 | 0 | 0 | 0 | 0 | 0 | 0 | 0 | 0 | 0 | 0 | 0 | 0 | 0 | 0 | 0
142 | Santa Cruz | 0 | EAPA | Água |  |  | Economias Ativas Potenciais (econ) | 1493.7348 | 1493.7348 | 1535.2274 | 1576.72 | 1618.2127 | 1659.7053 | 1659.7053 | 1659.7053 | 1659.7053 | 1659.7053 | 1659.7053 | 1659.7053 | 1659.7053 | 1659.7053 | 1659.7053 | 1659.7053 | 1659.7053 | 1659.7053 | 1659.7053 | 1659.7053 | 1659.7053 | 1659.7053 | 1659.7053 | 1659.7053 | 1659.7053 | 1659.7053 | 1659.7053 | 1659.7053 | 1659.7053 | 1659.7053 | 1659.7053 | 1659.7053 | 1659.7053 | 1659.7053 | 1659.7053
142 | Santa Cruz | 0 | EAOA | Água |  |  | Economias Ativas Operacionais (econ) | 91.8098 | 168.9597 | 269.4573 | 393.3026 | 540.4957 | 711.0365 | 904.925 | 1122.1613 | 1626.6772 | 1626.6772 | 1626.6772 | 1626.6772 | 1626.6772 | 1626.6772 | 1626.6772 | 1626.6772 | 1626.6772 | 1626.6772 | 1626.6772 | 1626.6772 | 1626.6772 | 1626.6772 | 1626.6772 | 1626.6772 | 1626.6772 | 1626.6772 | 1626.6772 | 1626.6772 | 1626.6772 | 1626.6772 | 1626.6772 | 1626.6772 | 1626.6772 | 1626.6772 | 1626.6772
142 | Santa Cruz | 0 | HIDRO | Água |  |  | Hidrometração (%) | 0% | 0% | 0% | 0% | 0% | 0% | 0% | 0% | 0% | 0% | 0% | 0% | 0% | 0% | 0% | 0% | 0% | 0% | 0% | 0% | 0% | 0% | 0% | 0% | 0% | 0% | 0% | bar: 9995.04 to 9834.66
142 | Santa Cruz | 0 | VPA | Água |  |  | Volume produzido de Água (m³/ano) | 54374.3733 | 71780.72 | 91096.28 | 110991.1733 | 131572.9467 | 145570.3467 | 161232.6933 | 176898.8133 | 210414.6933 | 208358.8533 | 200084.12 | 197976.8933 | 196280.8267 | 194944.5333 | 193865.2133 | 189547.9733 | 188468.6533 | 187594.9333 | 186875.3867 | 186310.0267 | 183997.2133 | 183329.0667 | 182815.1067 | 182403.9333 | 182044.16 | 180553.6933 | 179988.3333 | 179577.1733 | 179217.4 | 178960.4133 | 177778.3067 | 177572.72 | 177264.3467 | 177007.3733 | 176647.6
142 | Santa Cruz | 0 | VFA | Água |  |  | Volume Faturado de Água (m³/ano) | 0 | 0 | 0 | 0 | 0 | 0 | 0 | 0 | 0 | 0 | 0 | 0 | 0 | 0 | 0 | 0 | 0 | 0 | 0 | 0 | 0 | 0 | 0 | 0 | 0 | 0 | 0 | 0 | 0 | 0 | 0 | 0 | 0 | 0 | 0
142 | Santa Cruz | 0 | MTAP | Água | OPEX | Produção | Materiais de Tratamento (Mil R$) | 0 | 0 | 0 | 0 | 0 | 0 | 0 | 0 | 0 | 0 | 0 | 0 | 0 | 0 | 0 | 0 | 0 | 0 | 0 | 0 | 0 | 0 | 0 | 0 | 0 | 0 | 0 | 0 | 0 | 0 | 0 | 0 | 0 | 0 | 0 | 0
142 | Santa Cruz | 0 | ENAP | Água | OPEX | Produção | Energia (Mil R$) | 0 | 0 | 0 | 0 | 0 | 0 | 0 | 0 | 0 | 0 | 0 | 0 | 0 | 0 | 0 | 0 | 0 | 0 | 0 | 0 | 0 | 0 | 0 | 0 | 0 | 0 | 0 | 0 | 0 | 0 | 0 | 0 | 0 | 0 | 0 | 0
142 | Santa Cruz | 0 | PEAP | Água | OPEX | Produção | Pessoal (Mil R$) | 0 | 0 | 0 | 0 | 0 | 0 | 0 | 0 | 0 | 0 | 0 | 0 | 0 | 0 | 0 | 0 | 0 | 0 | 0 | 0 | 0 | 0 | 0 | 0 | 0 | 0 | 0 | 0 | 0 | 0 | 0 | 0 | 0 | 0 | 0 | 0
142 | Santa Cruz | 0 | MNAP | Água | OPEX | Produção | Manutenção (Mil R$) | 0 | 0 | 0 | 0 | 0 | 0 | 0 | 0 | 0 | 0 | 0 | 0 | 0 | 0 | 0 | 0 | 0 | 0 | 0 | 0 | 0 | 0 | 0 | 0 | 0 | 0 | 0 | 0 | 0 | 0 | 0 | 0 | 0 | 0 | 0 | 0
142 | Santa Cruz | 0 | OCAP | Água | OPEX | Produção | Outros Custos Operacionais (Mil R$) | 0 | 0 | 0 | 0 | 0 | 0 | 0 | 0 | 0 | 0 | 0 | 0 | 0 | 0 | 0 | 0 | 0 | 0 | 0 | 0 | 0 | 0 | 0 | 0 | 0 | 0 | 0 | 0 | 0 | 0 | 0 | 0 | 0 | 0 | 0 | 0
142 | Santa Cruz | 0 | MTAD | Água | OPEX | Distribuição | Materiais de Tratamento (Mil R$) | - | - | - | - | - | - | - | - | - | - | - | - | - | - | - | - | - | - | - | - | - | - | - | - | - | - | - | [8 empty] | 0 | bar: 9995.04 to 9834.66
142 | Santa Cruz | 0 | ENAD | Água | OPEX | Distribuição | Energia (Mil R$) | 0 | 0 | 0 | 0 | 0 | 0 | 0 | 0 | 0 | 0 | 0 | 0 | 0 | 0 | 0 | 0 | 0 | 0 | 0 | 0 | 0 | 0 | 0 | 0 | 0 | 0 | 0 | 0 | 0 | 0 | 0 | 0 | 0 | 0 | 0 | 0
142 | Santa Cruz | 0 | PEAD | Água | OPEX | Distribuição | Pessoal (Mil R$) | 0 | 0 | 0 | 0 | 0 | 0 | 0 | 0 | 0 | 0 | 0 | 0 | 0 | 0 | 0 | 0 | 0 | 0 | 0 | 0 | 0 | 0 | 0 | 0 | 0 | 0 | 0 | 0 | 0 | 0 | 0 | 0 | 0 | 0 | 0 | 0
142 | Santa Cruz | 0 | MNAD | Água | OPEX | Distribuição | Manutenção (Mil R$) | 0 | 0 | 0 | 0 | 0 | 0 | 0 | 0 | 0 | 0 | 0 | 0 | 0 | 0 | 0 | 0 | 0 | 0 | 0 | 0 | 0 | 0 | 0 | 0 | 0 | 0 | 0 | 0 | 0 | 0 | 0 | 0 | 0 | 0 | 0 | 0
142 | Santa Cruz | 0 | OCAD | Água | OPEX | Distribuição | Outros Custos Operacionais (Mil R$) | 0 | 0 | 0 | 0 | 0 | 0 | 0 | 0 | 0 | 0 | 0 | 0 | 0 | 0 | 0 | 0 | 0 | 0 | 0 | 0 | 0 | 0 | 0 | 0 | 0 | 0 | 0 | 0 | 0 | 0 | 0 | 0 | 0 | 0 | 0 | 0
142 | Santa Cruz | 0 | IOAP | Água | CAPEX | Produção | Invest. - Obra Civil (Mil R$) | 0 | 0 | 0 | 0 | 0 | 0 | 0 | 0 | 0 | 0 | 0 | 0 | 0 | 0 | 0 | 0 | 0 | 0 | 0 | 0 | 0 | 0 | 0 | 0 | 0 | 0 | 0 | 0 | 0 | 0 | 0 | 0 | 0 | 0 | 0 | 0
142 | Santa Cruz | 0 | ISAP | Água | CAPEX | Produção | Invest. - Sistemas (Mil R$) | - | - | - | - | - | - | - | - | - | - | - | - | - | - | - | - | - | - | - | - | - | - | - | - | - | - | - | [8 empty] | 0 | bar: 9995.04 to 9834.66
142 | Santa Cruz | 0 | IEAP | Água | CAPEX | Produção | Invest. - Equipamentos (Mil R$) | 0 | 0 | 0 | 0 | 0 | 0 | 0 | 0 | 0 | 0 | 0 | 0 | 0 | 0 | 0 | 0 | 0 | 0 | 0 | 0 | 0 | 0 | 0 | 0 | 0 | 0 | 0 | 0 | 0 | 0 | 0 | 0 | 0 | 0 | 0 | 0
142 | Santa Cruz | 0 | IOAD | Água | CAPEX | Distribuição | Invest. - Obra Civil (Mil R$) | 0 | 1439.4259 | 479.8086 | 479.8086 | 0 | 479.8086 | 0 | 479.8086 | 479.8086 | 0 | 0 | 0 | 0 | 0 | 0 | 0 | 0 | 0 | 0 | 0 | 0 | 0 | 0 | 0 | 0 | 0 | 0 | 0 | 0 | 0 | 0 | 0 | 0 | 0 | 0 | 3838.469
142 | Santa Cruz | 0 | ISAD | Água | CAPEX | Distribuição | Invest. - Sistemas (Mil R$) | 0 | 0 | 0 | 0 | 0 | 0 | 0 | 0 | 0 | 0 | 0 | 0 | 0 | 0 | 0 | 0 | 0 | 0 | 0 | 0 | 0 | 0 | 0 | 0 | 0 | 0 | 0 | 0 | 0 | 0 | 0 | 0 | 0 | 0 | 0 | 0
142 | Santa Cruz | 0 | IEAD | Água | CAPEX | Distribuição | Invest. - Equipamentos (Mil R$) | 0 | 0 | 0 | 0 | 0 | 0 | 0 | 0 | 0 | 0 | 0 | 0 | 0 | 0 | 0 | 0 | 0 | 0 | 0 | 0 | 0 | 0 | 0 | 0 | 0 | 0 | 0 | 0 | 0 | 0 | 0 | 0 | 0 | 0 | 0 | 0
142 | Santa Cruz | 0 | PAE | Esgoto |  |  | Atendimento (hab) | 0 | 487.5188 | 979.8525 | 1482.2494 | 1998.5062 | 2409.75 | 2839.05 | 3263.4 | 3684.6 | 3648.6 | 3503.7 | 3466.8 | 3437.1 | 3413.7 | 3394.8 | 3319.2 | 3300.3 | 3285 | 3272.4 | 3262.5 | 3222 | 3210.3 | 3201.3 | 3194.1 | 3187.8 | 3161.7 | 3151.8 | 3144.6 | 3138.3 | 3133.8 | 3113.1 | 3109.5 | 3104.1 | 3099.6 | 3093.3
142 | Santa Cruz | 0 | COBE | Esgoto |  |  | Cobertura (%) | 0% | 11.25% | 22.5% | 33.75% | 45% | 56.25% | 67.5% | 78.75% | 90% | 90% | 90% | 90% | 90% | 90% | 90% | 90% | 90% | 90% | 90% | 90% | 90% | 90% | 90% | 90% | 90% | 90% | 90% | 90% | 90% | 90% | 90% | 90% | 90% | 90% | 90%
142 | Santa Cruz | 0 | TTE | Esgoto |  |  | Tratamento de Esgoto (%) | 0% | 100% | 100% | 100% | 100% | 100% | 100% | 100% | 100% | 100% | 100% | 100% | 100% | 100% | 100% | 100% | 100% | 100% | 100% | 100% | 100% | 100% | 100% | 100% | 100% | 100% | 100% | 100% | 100% | 100% | 100% | 100% | 100% | 100% | 100%
142 | Santa Cruz | 0 | LAE | Esgoto |  |  | Ligações Ativas (un) | 0 | 157.3887 | 319.1744 | 487.8226 | 664.7059 | 851.3034 | 966.0614 | 1120.0943 | 1278.1541 | 1282.2403 | 1282.2403 | 1237.1269 | 1237.6058 | 1242.095 | 1248.1661 | 1248.1661 | 1230.4067 | 1233.4226 | 1238.7555 | 1243.1718 | 1243.1718 | 1240.965 | 1242.9665 | 1246.2278 | 1249.8048 | 1249.8048 | 1249.9228 | 1253.6095 | 1254.5842 | 1256.1091 | 1256.1091 | 1255.9892 | 1258.6147 | 1261.4422 | 1261.6441
142 | Santa Cruz | 0 | EAPE | Esgoto |  |  | Economias Ativas Potenciais (econ) | 0 | 155.274 | 316.6568 | 485.7466 | 664.0167 | 805.0511 | 960.0809 | 1117.4749 | 1278.1541 | 1282.2403 | 1237.1269 | 1236.0584 | 1237.6058 | 1242.095 | 1248.1661 | 1228.3128 | 1230.4067 | 1233.4226 | 1238.7555 | 1243.1718 | 1235.7263 | 1240.965 | 1242.9665 | 1246.2278 | 1249.8048 | 1246.9691 | 1249.9228 | 1253.6095 | 1254.5842 | 1256.1091 | 1253.3638 | 1255.9892 | 1258.6147 | 1261.4422 | 1261.6441
142 | Santa Cruz | 0 | EAOE | Esgoto |  |  | Economias Ativas Operacionais (econ) | 0 | 172.5267 | 342.3317 | 511.3122 | 681.0427 | 805.0511 | 960.0809 | 1117.4749 | 1278.1541 | 1282.2403 | 1237.1269 | 1236.0584 | 1237.6058 | 1242.095 | 1248.1661 | 1228.3128 | 1230.4067 | 1233.4226 | 1238.7555 | 1243.1718 | 1235.7263 | 1240.965 | 1242.9665 | 1246.2278 | 1249.8048 | 1246.9691 | 1249.9228 | 1253.6095 | 1254.5842 | 1256.1091 | 1253.3638 | 1255.9892 | 1258.6147 | 1261.4422 | 1261.6441
142 | Santa Cruz | 0 | VFE | Esgoto |  |  | Volume Faturado de Esgoto (m³/ano) | 0 | 0 | 0 | 0 | 0 | 0 | 0 | 0 | 0 | 0 | 0 | 0 | 0 | 0 | 0 | 0 | 0 | 0 | 0 | 0 | 0 | 0 | 0 | 0 | 0 | 0 | 0 | 0 | 0 | 0 | 0 | 0 | 0 | 0 | 0
142 | Santa Cruz | 0 | MTEC | Esgoto | OPEX | Coleta | Materiais de Tratamento (Mil R$) | - | - | - | - | - | - | - | - | - | - | - | - | - | - | - | - | - | - | - | - | - | - | - | - | - | - | - | [8 empty] | 0 | bar: 9995.04 to 9834.66
142 | Santa Cruz | 0 | ENEC | Esgoto | OPEX | Coleta | Energia (Mil R$) | 0 | 0 | 0 | 0 | 0 | 0 | 0 | 0 | 0 | 0 | 0 | 0 | 0 | 0 | 0 | 0 | 0 | 0 | 0 | 0 | 0 | 0 | 0 | 0 | 0 | 0 | 0 | 0 | 0 | 0 | 0 | 0 | 0 | 0 | 0 | 0
142 | Santa Cruz | 0 | PEEC | Esgoto | OPEX | Coleta | Pessoal (Mil R$) | 0 | 0 | 0 | 0 | 0 | 0 | 0 | 0 | 0 | 0 | 0 | 0 | 0 | 0 | 0 | 0 | 0 | 0 | 0 | 0 | 0 | 0 | 0 | 0 | 0 | 0 | 0 | 0 | 0 | 0 | 0 | 0 | 0 | 0 | 0 | 0
142 | Santa Cruz | 0 | MNEC | Esgoto | OPEX | Coleta | Manutenção (Mil R$) | 0 | 0 | 0 | 0 | 0 | 0 | 0 | 0 | 0 | 0 | 0 | 0 | 0 | 0 | 0 | 0 | 0 | 0 | 0 | 0 | 0 | 0 | 0 | 0 | 0 | 0 | 0 | 0 | 0 | 0 | 0 | 0 | 0 | 0 | 0 | 0
142 | Santa Cruz | 0 | OCEC | Esgoto | OPEX | Coleta | Outros Custos Operacionais (Mil R$) | 0 | 0 | 0 | 0 | 0 | 0 | 0 | 0 | 0 | 0 | 0 | 0 | 0 | 0 | 0 | 0 | 0 | 0 | 0 | 0 | 0 | 0 | 0 | 0 | 0 | 0 | 0 | 0 | 0 | 0 | 0 | 0 | 0 | 0 | 0 | 0
142 | Santa Cruz | 0 | MTET | Esgoto | OPEX | Tratamento | Materiais de Tratamento (Mil R$) | 0 | 0 | 0 | 0 | 0 | 0 | 0 | 0 | 0 | 0 | 0 | 0 | 0 | 0 | 0 | 0 | 0 | 0 | 0 | 0 | 0 | 0 | 0 | 0 | 0 | 0 | 0 | 0 | 0 | 0 | 0 | 0 | 0 | 0 | 0 | 0
142 | Santa Cruz | 0 | ENET | Esgoto | OPEX | Tratamento | Energia (Mil R$) | 0 | 0 | 0 | 0 | 0 | 0 | 0 | 0 | 0 | 0 | 0 | 0 | 0 | 0 | 0 | 0 | 0 | 0 | 0 | 0 | 0 | 0 | 0 | 0 | 0 | 0 | 0 | 0 | 0 | 0 | 0 | 0 | 0 | 0 | 0 | 0
142 | Santa Cruz | 0 | PEET | Esgoto | OPEX | Tratamento | Pessoal (Mil R$) | 0 | 0 | 0 | 0 | 0 | 0 | 0 | 0 | 0 | 0 | 0 | 0 | 0 | 0 | 0 | 0 | 0 | 0 | 0 | 0 | 0 | 0 | 0 | 0 | 0 | 0 | 0 | 0 | 0 | 0 | 0 | 0 | 0 | 0 | 0 | 0
142 | Santa Cruz | 0 | MNET | Esgoto | OPEX | Tratamento | Manutenção (Mil R$) | 0 | 0 | 0 | 0 | 0 | 0 | 0 | 0 | 0 | 0 | 0 | 0 | 0 | 0 | 0 | 0 | 0 | 0 | 0 | 0 | 0 | 0 | 0 | 0 | 0 | 0 | 0 | 0 | 0 | 0 | 0 | 0 | 0 | 0 | 0 | 0
142 | Santa Cruz | 0 | OCET | Esgoto | OPEX | Tratamento | Outros Custos Operacionais (Mil R$) | 0 | 0 | 0 | 0 | 0 | 0 | 0 | 0 | 0 | 0 | 0 | 0 | 0 | 0 | 0 | 0 | 0 | 0 | 0 | 0 | 0 | 0 | 0 | 0 | 0 | 0 | 0 | 0 | 0 | 0 | 0 | 0 | 0 | 0 | 0 | 0
142 | Santa Cruz | 0 | IOEC | Esgoto | CAPEX | Coleta | Invest. - Obra Civil (Mil R$) | 0 | 0 | 0 | 0 | 0 | 0 | 0 | 0 | 0 | 0 | 0 | 0 | 0 | 0 | 0 | 0 | 0 | 0 | 0 | 0 | 0 | 0 | 0 | 0 | 0 | 0 | 0 | 0 | 0 | 0 | 0 | 0 | 0 | 0 | 0 | 0
142 | Santa Cruz | 0 | ISEC | Esgoto | CAPEX | Coleta | Invest. - Sistemas (Mil R$) | 0 | 0 | 0 | 0 | 0 | 0 | 0 | 0 | 0 | 0 | 0 | 0 | 0 | 0 | 0 | 0 | 0 | 0 | 0 | 0 | 0 | 0 | 0 | 0 | 0 | 0 | 0 | 0 | 0 | 0 | 0 | 0 | 0 | 0 | 0 | 0
142 | Santa Cruz | 0 | IEEC | Esgoto | CAPEX | Coleta | Invest. - Equipamentos (Mil R$) | 0 | 0 | 0 | 0 | 0 | 0 | 0 | 0 | 0 | 0 | 0 | 0 | 0 | 0 | 0 | 0 | 0 | 0 | 0 | 0 | 0 | 0 | 0 | 0 | 0 | 0 | 0 | 0 | 0 | 0 | 0 | 0 | 0 | 0 | 0 | 0
142 | Santa Cruz | 0 | IOET | Esgoto | CAPEX | Tratamento | Invest. - Obra Civil (Mil R$) | 0 | 733.0888 | 721.5239 | 718.021 | 721.2075 | 526.9281 | 658.7419 | 668.7881 | 682.7474 | 17.3627 | 0 | 0 | 6.5754 | 19.0752 | 25.7967 | 0 | 8.8974 | 12.815 | 22.66 | 18.7654 | 0 | 22.26 | 8.5047 | 13.8578 | 15.199 | 0 | 12.5507 | 15.6652 | 4.1416 | 6.4798 | 0 | 11.156 | 11.156 | 12.0142 | 0.85815 | 5696.8376
142 | Santa Cruz | 0 | ISET | Esgoto | CAPEX | Tratamento | Invest. - Sistemas (Mil R$) | 0 | 0 | 0 | 0 | 0 | 0 | 0 | 0 | 0 | 0 | 0 | 0 | 0 | 0 | 0 | 0 | 0 | 0 | 0 | 0 | 0 | 0 | 0 | 0 | 0 | 0 | 0 | 0 | 0 | 0 | 0 | 0 | 0 | 0 | 0 | 0
142 | Santa Cruz | 0 | IEET | Esgoto | CAPEX | Tratamento | Invest. - Equipamentos (Mil R$) | 0 | 314.1809 | 309.2245 | 307.7233 | 309.0889 | 225.8263 | 282.318 | 286.6235 | 292.606 | 7.4412 | 0 | 0 | 2.818 | 8.1751 | 11.0557 | 0 | 3.8132 | 5.4921 | 9.7114 | 8.0423 | 0 | 9.54 | 3.6449 | 5.9391 | 6.5138 | 0 | 5.3789 | 6.7136 | 1.775 | 2.777 | 0 | 4.7811 | 4.7811 | 5.1489 | 0.36778 | 2441.5018
143 | Santa Cruz da Baixa Verde | 0 | POP |  |  |  | População (hab) | 3764 | 3682 | 3616 | 3563 | 3521 | 3353 | 3299 | 3256 | 3221 | 3193 | 3083 | 3051 | 3026 | 3006 | 2990 | 2924 | 2905 | 2890 | 2878 | 2868 | 2830 | 2820 | 2812 | 2805 | 2800 | 2778 | 2771 | 2766 | 2762 | 2759 | 2745 | 2745 | 2745 | 2744 | 2744
143 | Santa Cruz da Baixa Verde | 0 | PAA | Água |  |  | Atendimento (hab) | 413.0289 | 723.6566 | 1053.042 | 1392.1296 | 1743.043 | 2025.8435 | 2311.4155 | 2595.3386 | 3188.79 | 3161.07 | 3052.17 | 3020.49 | 2995.74 | 2975.94 | 2960.1 | 2894.76 | 2875.95 | 2861.1 | 2849.22 | 2839.32 | 2801.7 | 2791.8 | 2783.88 | 2776.95 | 2772 | 2750.22 | 2743.29 | 2738.34 | 2734.38 | 2731.41 | 2717.55 | 2717.55 | 2717.55 | 2716.56 | 2716.56
143 | Santa Cruz da Baixa Verde | 0 | COBA | Água |  |  | Cobertura (%) | 12.19% | 21.84% | 31.48% | 41.13% | 50.77% | 60.42% | 70.06% | 79.71% | 99% | 99% | 99% | 99% | 99% | 99% | 99% | 99% | 99% | 99% | 99% | 99% | 99% | 99% | 99% | 99% | 99% | 99% | 99% | 99% | 99% | 99% | 99% | 99% | 99% | 99% | 99%
143 | Santa Cruz da Baixa Verde | 0 | VMH | Água |  |  | Consumo per capita micromedido (l/hab/dia) | 99 | 99 | 99 | 99 | 99 | 99 | 99 | 99 | 99 | 99 | 99 | 99 | 99 | 99 | 99 | 99 | 99 | 99 | 99 | 99 | 99 | 99 | 99 | 99 | 99 | 99 | 99 | 99 | 99 | 99 | 99 | 99 | 99 | 99 | 99
143 | Santa Cruz da Baixa Verde | 0 | PAT | Água |  |  | Índice de Perdas Totais (%) | 25% | 25% | 25% | 25% | 25% | 25% | 25% | 25% | 25% | 25% | 25% | 25% | 25% | 25% | 25% | 25% | 25% | 25% | 25% | 25% | 25% | 25% | 25% | 25% | 25% | 25% | 25% | 25% | 25% | 25% | 25% | 25% | 25% | 25% | 25%
143 | Santa Cruz da Baixa Verde | 0 | RES | Água |  |  | Residencial (%) | 100% | 100% | 100% | 100% | 100% | 100% | 100% | 100% | 100% | 100% | 100% | 100% | 100% | 100% | 100% | 100% | 100% | 100% | 100% | 100% | 100% | 100% | 100% | 100% | 100% | 100% | 100% | 100% | 100% | 100% | 100% | 100% | 100% | 100% | 100%
143 | Santa Cruz da Baixa Verde | 0 | OUT | Água |  |  | Demais (%) | 0% | 0% | 0% | 0% | 0% | 0% | 0% | 0% | 0% | 0% | 0% | 0% | 0% | 0% | 0% | 0% | 0% | 0% | 0% | 0% | 0% | 0% | 0% | 0% | 0% | 0% | 0% | bar: 9995.04 to 9834.66
143 | Santa Cruz da Baixa Verde | 0 | LAA | Água |  |  | Ligações Ativas (un) | 0 | 0 | 0 | 0 | 0 | 0 | 0 | 0 | 0 | 0 | 0 | 0 | 0 | 0 | 0 | 0 | 0 | 0 | 0 | 0 | 0 | 0 | 0 | 0 | 0 | 0 | 0 | 0 | 0 | 0 | 0 | 0 | 0 | 0 | 0
143 | Santa Cruz da Baixa Verde | 0 | EAPA | Água |  |  | Economias Ativas Potenciais (econ) | 1274.6025 | 1274.6025 | 1310.0081 | 1345.4137 | 1380.8194 | 1416.225 | 1416.225 | 1416.225 | 1416.225 | 1416.225 | 1416.225 | 1416.225 | 1416.225 | 1416.225 | 1416.225 | 1416.225 | 1416.225 | 1416.225 | 1416.225 | 1416.225 | 1416.225 | 1416.225 | 1416.225 | 1416.225 | 1416.225 | 1416.225 | 1416.225 | 1416.225 | 1416.225 | 1416.225 | 1416.225 | 1416.225 | 1416.225 | 1416.225 | 1416.225
143 | Santa Cruz da Baixa Verde | 0 | EAOA | Água |  |  | Economias Ativas Operacionais (econ) | 21.0528 | 67.5375 | 140.3729 | 239.5591 | 365.0961 | 516.9838 | 695.2223 | 899.8115 | 1388.0421 | 1388.0421 | 1388.0421 | 1388.0421 | 1388.0421 | 1388.0421 | 1388.0421 | 1388.0421 | 1388.0421 | 1388.0421 | 1388.0421 | 1388.0421 | 1388.0421 | 1388.0421 | 1388.0421 | 1388.0421 | 1388.0421 | 1388.0421 | 1388.0421 | 1388.0421 | 1388.0421 | 1388.0421 | 1388.0421 | 1388.0421 | 1388.0421 | 1388.0421 | 1388.0421
143 | Santa Cruz da Baixa Verde | 0 | HIDRO | Água |  |  | Hidrometração (%) | 0% | 0% | 0% | 0% | 0% | 0% | 0% | 0% | 0% | 0% | 0% | 0% | 0% | 0% | 0% | 0% | 0% | 0% | 0% | 0% | 0% | 0% | 0% | 0% | 0% | 0% | 0% | bar: 9995.04 to 9834.66
143 | Santa Cruz da Baixa Verde | 0 | VPA | Água |  |  | Volume produzido de Água (m³/ano) | 19899.7333 | 34865.7733 | 50735.56 | 67072.8 | 83979.8133 | 97605.1333 | 111364 | 125043.4133 | 153635.9067 | 152300.3467 | 147053.5467 | 145527.2133 | 144334.7467 | 143380.7867 | 142617.6133 | 139469.5333 | 138563.2667 | 137847.8 | 137275.4133 | 136798.44 | 134985.9067 | 134508.92 | 134127.3333 | 133793.4533 | 133554.96 | 132505.6 | 132171.7067 | 131933.2267 | 131742.4267 | 131599.3333 | 130931.56 | 130931.56 | 130931.56 | 130883.8667 | 130883.8667
143 | Santa Cruz da Baixa Verde | 0 | VFA | Água |  |  | Volume Faturado de Água (m³/ano) | 0 | 0 | 0 | 0 | 0 | 0 | 0 | 0 | 0 | 0 | 0 | 0 | 0 | 0 | 0 | 0 | 0 | 0 | 0 | 0 | 0 | 0 | 0 | 0 | 0 | 0 | 0 | 0 | 0 | 0 | 0 | 0 | 0 | 0 | 0
143 | Santa Cruz da Baixa Verde | 0 | MTAP | Água | OPEX | Produção | Materiais de Tratamento (Mil R$) | 0 | 0 | 0 | 0 | 0 | 0 | 0 | 0 | 0 | 0 | 0 | 0 | 0 | 0 | 0 | 0 | 0 | 0 | 0 | 0 | 0 | 0 | 0 | 0 | 0 | 0 | 0 | 0 | 0 | 0 | 0 | 0 | 0 | 0 | 0 | 0
143 | Santa Cruz da Baixa Verde | 0 | ENAP | Água | OPEX | Produção | Energia (Mil R$) | 0 | 0 | 0 | 0 | 0 | 0 | 0 | 0 | 0 | 0 | 0 | 0 | 0 | 0 | 0 | 0 | 0 | 0 | 0 | 0 | 0 | 0 | 0 | 0 | 0 | 0 | 0 | 0 | 0 | 0 | 0 | 0 | 0 | 0 | 0 | 0
143 | Santa Cruz da Baixa Verde | 0 | PEAP | Água | OPEX | Produção | Pessoal (Mil R$) | 0 | 0 | 0 | 0 | 0 | 0 | 0 | 0 | 0 | 0 | 0 | 0 | 0 | 0 | 0 | 0 | 0 | 0 | 0 | 0 | 0 | 0 | 0 | 0 | 0 | 0 | 0 | 0 | 0 | 0 | 0 | 0 | 0 | 0 | 0 | 0
143 | Santa Cruz da Baixa Verde | 0 | MNAP | Água | OPEX | Produção | Manutenção (Mil R$) | 0 | 0 | 0 | 0 | 0 | 0 | 0 | 0 | 0 | 0 | 0 | 0 | 0 | 0 | 0 | 0 | 0 | 0 | 0 | 0 | 0 | 0 | 0 | 0 | 0 | 0 | 0 | 0 | 0 | 0 | 0 | 0 | 0 | 0 | 0 | 0
143 | Santa Cruz da Baixa Verde | 0 | OCAP | Água | OPEX | Produção | Outros Custos Operacionais (Mil R$) | 0 | 0 | 0 | 0 | 0 | 0 | 0 | 0 | 0 | 0 | 0 | 0 | 0 | 0 | 0 | 0 | 0 | 0 | 0 | 0 | 0 | 0 | 0 | 0 | 0 | 0 | 0 | 0 | 0 | 0 | 0 | 0 | 0 | 0 | 0 | 0
143 | Santa Cruz da Baixa Verde | 0 | MTAD | Água | OPEX | Distribuição | Materiais de Tratamento (Mil R$) | - | - | - | - | - | - | - | - | - | - | - | - | - | - | - | - | - | - | - | - | - | - | - | - | - | - | - | [8 empty] | 0 | bar: 9995.04 to 9834.66
143 | Santa Cruz da Baixa Verde | 0 | ENAD | Água | OPEX | Distribuição | Energia (Mil R$) | 0 | 0 | 0 | 0 | 0 | 0 | 0 | 0 | 0 | 0 | 0 | 0 | 0 | 0 | 0 | 0 | 0 | 0 | 0 | 0 | 0 | 0 | 0 | 0 | 0 | 0 | 0 | 0 | 0 | 0 | 0 | 0 | 0 | 0 | 0 | 0
143 | Santa Cruz da Baixa Verde | 0 | PEAD | Água | OPEX | Distribuição | Pessoal (Mil R$) | 0 | 0 | 0 | 0 | 0 | 0 | 0 | 0 | 0 | 0 | 0 | 0 | 0 | 0 | 0 | 0 | 0 | 0 | 0 | 0 | 0 | 0 | 0 | 0 | 0 | 0 | 0 | 0 | 0 | 0 | 0 | 0 | 0 | 0 | 0 | 0
143 | Santa Cruz da Baixa Verde | 0 | MNAD | Água | OPEX | Distribuição | Manutenção (Mil R$) | 0 | 0 | 0 | 0 | 0 | 0 | 0 | 0 | 0 | 0 | 0 | 0 | 0 | 0 | 0 | 0 | 0 | 0 | 0 | 0 | 0 | 0 | 0 | 0 | 0 | 0 | 0 | 0 | 0 | 0 | 0 | 0 | 0 | 0 | 0 | 0
143 | Santa Cruz da Baixa Verde | 0 | OCAD | Água | OPEX | Distribuição | Outros Custos Operacionais (Mil R$) | 0 | 0 | 0 | 0 | 0 | 0 | 0 | 0 | 0 | 0 | 0 | 0 | 0 | 0 | 0 | 0 | 0 | 0 | 0 | 0 | 0 | 0 | 0 | 0 | 0 | 0 | 0 | 0 | 0 | 0 | 0 | 0 | 0 | 0 | 0 | 0
143 | Santa Cruz da Baixa Verde | 0 | IOAP | Água | CAPEX | Produção | Invest. - Obra Civil (Mil R$) | 0 | 0 | 0 | 0 | 0 | 0 | 0 | 0 | 0 | 0 | 0 | 0 | 0 | 0 | 0 | 0 | 0 | 0 | 0 | 0 | 0 | 0 | 0 | 0 | 0 | 0 | 0 | 0 | 0 | 0 | 0 | 0 | 0 | 0 | 0 | 0
143 | Santa Cruz da Baixa Verde | 0 | ISAP | Água | CAPEX | Produção | Invest. - Sistemas (Mil R$) | - | - | - | - | - | - | - | - | - | - | - | - | - | - | - | - | - | - | - | - | - | - | - | - | - | - | - | [8 empty] | 0 | bar: 9995.04 to 9834.66
143 | Santa Cruz da Baixa Verde | 0 | IEAP | Água | CAPEX | Produção | Invest. - Equipamentos (Mil R$) | 0 | 0 | 0 | 0 | 0 | 0 | 0 | 0 | 0 | 0 | 0 | 0 | 0 | 0 | 0 | 0 | 0 | 0 | 0 | 0 | 0 | 0 | 0 | 0 | 0 | 0 | 0 | 0 | 0 | 0 | 0 | 0 | 0 | 0 | 0 | 0
143 | Santa Cruz da Baixa Verde | 0 | IOAD | Água | CAPEX | Distribuição | Invest. - Obra Civil (Mil R$) | 0 | 959.6172 | 479.8086 | 0 | 479.8086 | 479.8086 | 0 | 479.8086 | 479.8086 | 0 | 0 | 0 | 0 | 0 | 0 | 0 | 0 | 0 | 0 | 0 | 0 | 0 | 0 | 0 | 0 | 0 | 0 | 0 | 0 | 0 | 0 | 0 | 0 | 0 | 0 | 3358.6603
143 | Santa Cruz da Baixa Verde | 0 | ISAD | Água | CAPEX | Distribuição | Invest. - Sistemas (Mil R$) | 0 | 0 | 0 | 0 | 0 | 0 | 0 | 0 | 0 | 0 | 0 | 0 | 0 | 0 | 0 | 0 | 0 | 0 | 0 | 0 | 0 | 0 | 0 | 0 | 0 | 0 | 0 | 0 | 0 | 0 | 0 | 0 | 0 | 0 | 0 | 0
143 | Santa Cruz da Baixa Verde | 0 | IEAD | Água | CAPEX | Distribuição | Invest. - Equipamentos (Mil R$) | 0 | 0 | 0 | 0 | 0 | 0 | 0 | 0 | 0 | 0 | 0 | 0 | 0 | 0 | 0 | 0 | 0 | 0 | 0 | 0 | 0 | 0 | 0 | 0 | 0 | 0 | 0 | 0 | 0 | 0 | 0 | 0 | 0 | 0 | 0 | 0
143 | Santa Cruz da Baixa Verde | 0 | PAE | Esgoto |  |  | Atendimento (hab) | 0 | 372.8025 | 752.58 | 1142.3869 | 1544.8387 | 1886.0625 | 2226.825 | 2564.1 | 2898.9 | 2873.7 | 2774.7 | 2745.9 | 2723.4 | 2705.4 | 2691 | 2631.6 | 2614.5 | 2601 | 2590.2 | 2581.2 | 2547 | 2538 | 2530.8 | 2524.5 | 2520 | 2500.2 | 2493.9 | 2489.4 | 2485.8 | 2483.1 | 2470.5 | 2470.5 | 2470.5 | 2469.6 | 2469.6
143 | Santa Cruz da Baixa Verde | 0 | COBE | Esgoto |  |  | Cobertura (%) | 0% | 11.25% | 22.5% | 33.75% | 45% | 56.25% | 67.5% | 78.75% | 90% | 90% | 90% | 90% | 90% | 90% | 90% | 90% | 90% | 90% | 90% | 90% | 90% | 90% | 90% | 90% | 90% | 90% | 90% | 90% | 90% | 90% | 90% | 90% | 90% | 90% | 90%
143 | Santa Cruz da Baixa Verde | 0 | TTE | Esgoto |  |  | Tratamento de Esgoto (%) | 0% | 100% | 100% | 100% | 100% | 100% | 100% | 100% | 100% | 100% | 100% | 100% | 100% | 100% | 100% | 100% | 100% | 100% | 100% | 100% | 100% | 100% | 100% | 100% | 100% | 100% | 100% | 100% | 100% | 100% | 100% | 100% | 100% | 100% | 100%
143 | Santa Cruz da Baixa Verde | 0 | LAE | Esgoto |  |  | Ligações Ativas (un) | 0 | 137.6688 | 281.1233 | 431.8642 | 591.9413 | 758.8991 | 879.9471 | 1023.453 | 1172.0272 | 1176.4721 | 1176.4721 | 1148.8338 | 1150.7337 | 1154.2513 | 1159.1529 | 1159.1529 | 1146.4166 | 1149.2019 | 1152.5976 | 1156.8514 | 1156.8514 | 1154.0038 | 1156.0604 | 1158.7792 | 1161.9445 | 1161.9445 | 1161.7749 | 1165.324 | 1167.3742 | 1169.1977 | 1169.1977 | 1170.8262 | 1174.2966 | 1177.767 | 1179.936
143 | Santa Cruz da Baixa Verde | 0 | EAPE | Esgoto |  |  | Economias Ativas Potenciais (econ) | 0 | 136.7627 | 280.3329 | 431.8639 | 591.9413 | 733.2893 | 877.2454 | 1023.3722 | 1172.0272 | 1176.4721 | 1148.8338 | 1148.5928 | 1150.7337 | 1154.2513 | 1159.1529 | 1145.5747 | 1146.4166 | 1149.2019 | 1152.5976 | 1156.8514 | 1149.9264 | 1154.0038 | 1156.0604 | 1158.7792 | 1161.9445 | 1158.6834 | 1161.7749 | 1165.324 | 1167.3742 | 1169.1977 | 1167.3558 | 1170.8262 | 1174.2966 | 1177.767 | 1179.936
143 | Santa Cruz da Baixa Verde | 0 | EAOE | Esgoto |  |  | Economias Ativas Operacionais (econ) | 0 | 151.9585 | 303.0626 | 454.5936 | 607.1193 | 733.2893 | 877.2454 | 1023.3722 | 1172.0272 | 1176.4721 | 1148.8338 | 1148.5928 | 1150.7337 | 1154.2513 | 1159.1529 | 1145.5747 | 1146.4166 | 1149.2019 | 1152.5976 | 1156.8514 | 1149.9264 | 1154.0038 | 1156.0604 | 1158.7792 | 1161.9445 | 1158.6834 | 1161.7749 | 1165.324 | 1167.3742 | 1169.1977 | 1167.3558 | 1170.8262 | 1174.2966 | 1177.767 | 1179.936
143 | Santa Cruz da Baixa Verde | 0 | VFE | Esgoto |  |  | Volume Faturado de Esgoto (m³/ano) | 0 | 0 | 0 | 0 | 0 | 0 | 0 | 0 | 0 | 0 | 0 | 0 | 0 | 0 | 0 | 0 | 0 | 0 | 0 | 0 | 0 | 0 | 0 | 0 | 0 | 0 | 0 | 0 | 0 | 0 | 0 | 0 | 0 | 0 | 0
143 | Santa Cruz da Baixa Verde | 0 | MTEC | Esgoto | OPEX | Coleta | Materiais de Tratamento (Mil R$) | - | - | - | - | - | - | - | - | - | - | - | - | - | - | - | - | - | - | - | - | - | - | - | - | - | - | - | [8 empty] | 0 | bar: 9995.04 to 9834.66
143 | Santa Cruz da Baixa Verde | 0 | ENEC | Esgoto | OPEX | Coleta | Energia (Mil R$) | 0 | 0 | 0 | 0 | 0 | 0 | 0 | 0 | 0 | 0 | 0 | 0 | 0 | 0 | 0 | 0 | 0 | 0 | 0 | 0 | 0 | 0 | 0 | 0 | 0 | 0 | 0 | 0 | 0 | 0 | 0 | 0 | 0 | 0 | 0 | 0
143 | Santa Cruz da Baixa Verde | 0 | PEEC | Esgoto | OPEX | Coleta | Pessoal (Mil R$) | 0 | 0 | 0 | 0 | 0 | 0 | 0 | 0 | 0 | 0 | 0 | 0 | 0 | 0 | 0 | 0 | 0 | 0 | 0 | 0 | 0 | 0 | 0 | 0 | 0 | 0 | 0 | 0 | 0 | 0 | 0 | 0 | 0 | 0 | 0 | 0
143 | Santa Cruz da Baixa Verde | 0 | MNEC | Esgoto | OPEX | Coleta | Manutenção (Mil R$) | 0 | 0 | 0 | 0 | 0 | 0 | 0 | 0 | 0 | 0 | 0 | 0 | 0 | 0 | 0 | 0 | 0 | 0 | 0 | 0 | 0 | 0 | 0 | 0 | 0 | 0 | 0 | 0 | 0 | 0 | 0 | 0 | 0 | 0 | 0 | 0
143 | Santa Cruz da Baixa Verde | 0 | OCEC | Esgoto | OPEX | Coleta | Outros Custos Operacionais (Mil R$) | 0 | 0 | 0 | 0 | 0 | 0 | 0 | 0 | 0 | 0 | 0 | 0 | 0 | 0 | 0 | 0 | 0 | 0 | 0 | 0 | 0 | 0 | 0 | 0 | 0 | 0 | 0 | 0 | 0 | 0 | 0 | 0 | 0 | 0 | 0 | 0
143 | Santa Cruz da Baixa Verde | 0 | MTET | Esgoto | OPEX | Tratamento | Materiais de Tratamento (Mil R$) | 0 | 0 | 0 | 0 | 0 | 0 | 0 | 0 | 0 | 0 | 0 | 0 | 0 | 0 | 0 | 0 | 0 | 0 | 0 | 0 | 0 | 0 | 0 | 0 | 0 | 0 | 0 | 0 | 0 | 0 | 0 | 0 | 0 | 0 | 0 | 0
143 | Santa Cruz da Baixa Verde | 0 | ENET | Esgoto | OPEX | Tratamento | Energia (Mil R$) | 0 | 0 | 0 | 0 | 0 | 0 | 0 | 0 | 0 | 0 | 0 | 0 | 0 | 0 | 0 | 0 | 0 | 0 | 0 | 0 | 0 | 0 | 0 | 0 | 0 | 0 | 0 | 0 | 0 | 0 | 0 | 0 | 0 | 0 | 0 | 0
143 | Santa Cruz da Baixa Verde | 0 | PEET | Esgoto | OPEX | Tratamento | Pessoal (Mil R$) | 0 | 0 | 0 | 0 | 0 | 0 | 0 | 0 | 0 | 0 | 0 | 0 | 0 | 0 | 0 | 0 | 0 | 0 | 0 | 0 | 0 | 0 | 0 | 0 | 0 | 0 | 0 | 0 | 0 | 0 | 0 | 0 | 0 | 0 | 0 | 0
143 | Santa Cruz da Baixa Verde | 0 | MNET | Esgoto | OPEX | Tratamento | Manutenção (Mil R$) | 0 | 0 | 0 | 0 | 0 | 0 | 0 | 0 | 0 | 0 | 0 | 0 | 0 | 0 | 0 | 0 | 0 | 0 | 0 | 0 | 0 | 0 | 0 | 0 | 0 | 0 | 0 | 0 | 0 | 0 | 0 | 0 | 0 | 0 | 0 | 0
143 | Santa Cruz da Baixa Verde | 0 | OCET | Esgoto | OPEX | Tratamento | Outros Custos Operacionais (Mil R$) | 0 | 0 | 0 | 0 | 0 | 0 | 0 | 0 | 0 | 0 | 0 | 0 | 0 | 0 | 0 | 0 | 0 | 0 | 0 | 0 | 0 | 0 | 0 | 0 | 0 | 0 | 0 | 0 | 0 | 0 | 0 | 0 | 0 | 0 | 0 | 0
143 | Santa Cruz da Baixa Verde | 0 | IOEC | Esgoto | CAPEX | Coleta | Invest. - Obra Civil (Mil R$) | 0 | 0 | 0 | 0 | 0 | 0 | 0 | 0 | 0 | 0 | 0 | 0 | 0 | 0 | 0 | 0 | 0 | 0 | 0 | 0 | 0 | 0 | 0 | 0 | 0 | 0 | 0 | 0 | 0 | 0 | 0 | 0 | 0 | 0 | 0 | 0
143 | Santa Cruz da Baixa Verde | 0 | ISEC | Esgoto | CAPEX | Coleta | Invest. - Sistemas (Mil R$) | 0 | 0 | 0 | 0 | 0 | 0 | 0 | 0 | 0 | 0 | 0 | 0 | 0 | 0 | 0 | 0 | 0 | 0 | 0 | 0 | 0 | 0 | 0 | 0 | 0 | 0 | 0 | 0 | 0 | 0 | 0 | 0 | 0 | 0 | 0 | 0
143 | Santa Cruz da Baixa Verde | 0 | IEEC | Esgoto | CAPEX | Coleta | Invest. - Equipamentos (Mil R$) | 0 | 0 | 0 | 0 | 0 | 0 | 0 | 0 | 0 | 0 | 0 | 0 | 0 | 0 | 0 | 0 | 0 | 0 | 0 | 0 | 0 | 0 | 0 | 0 | 0 | 0 | 0 | 0 | 0 | 0 | 0 | 0 | 0 | 0 | 0 | 0
143 | Santa Cruz da Baixa Verde | 0 | IOET | Esgoto | CAPEX | Tratamento | Invest. - Obra Civil (Mil R$) | 0 | 645.6921 | 642.0612 | 643.8754 | 648.102 | 536.1131 | 611.6886 | 620.9121 | 631.6549 | 18.8871 | 0 | 0 | 9.0971 | 14.9466 | 20.8278 | 0 | 3.5772 | 11.8352 | 14.4288 | 18.0748 | 0 | 17.3252 | 8.7387 | 11.5526 | 13.4498 | 0 | 13.1362 | 15.0808 | 8.7112 | 7.7486 | 0 | 14.7462 | 14.7462 | 14.7462 | 9.2164 | 5240.9719
143 | Santa Cruz da Baixa Verde | 0 | ISET | Esgoto | CAPEX | Tratamento | Invest. - Sistemas (Mil R$) | 0 | 0 | 0 | 0 | 0 | 0 | 0 | 0 | 0 | 0 | 0 | 0 | 0 | 0 | 0 | 0 | 0 | 0 | 0 | 0 | 0 | 0 | 0 | 0 | 0 | 0 | 0 | 0 | 0 | 0 | 0 | 0 | 0 | 0 | 0 | 0
143 | Santa Cruz da Baixa Verde | 0 | IEET | Esgoto | CAPEX | Tratamento | Invest. - Equipamentos (Mil R$) | 0 | 276.7252 | 275.1691 | 275.9466 | 277.758 | 229.7627 | 262.1523 | 266.1052 | 270.7092 | 8.0945 | 0 | 0 | 3.8987 | 6.4057 | 8.9262 | 0 | 1.5331 | 5.0722 | 6.1838 | 7.7463 | 0 | 7.4251 | 3.7452 | 4.9511 | 5.7642 | 0 | 5.6298 | 6.4632 | 3.7334 | 3.3208 | 0 | 6.3198 | 6.3198 | 6.3198 | 3.9499 | 2246.1308
144 | Santa Cruz do Capibaribe | 0 | POP |  |  |  | População (hab) | 1464 | 1440 | 1420 | 1404 | 1392 | 1342 | 1315 | 1293 | 1276 | 1262 | 1207 | 1182 | 1162 | 1146 | 1133 | 1080 | 1059 | 1042 | 1029 | 1018 | 976 | 957 | 941 | 929 | 919 | 879 | 865 | 854 | 845 | 838 | 808 | 803 | 798 | 792 | 784
144 | Santa Cruz do Capibaribe | 0 | PAA | Água |  |  | Atendimento (hab) | 208.5268 | 324.8785 | 450.6528 | 580.8811 | 716.498 | 832.4949 | 937.2718 | 1041.0841 | 1263.24 | 1249.38 | 1194.93 | 1170.18 | 1150.38 | 1134.54 | 1121.67 | 1069.2 | 1048.41 | 1031.58 | 1018.71 | 1007.82 | 966.24 | 947.43 | 931.59 | 919.71 | 909.81 | 870.21 | 856.35 | 845.46 | 836.55 | 829.62 | 799.92 | 794.97 | 790.02 | 784.08 | 776.16
144 | Santa Cruz do Capibaribe | 0 | COBA | Água |  |  | Cobertura (%) | 15.83% | 25.07% | 34.31% | 43.55% | 52.79% | 62.03% | 71.28% | 80.52% | 99% | 99% | 99% | 99% | 99% | 99% | 99% | 99% | 99% | 99% | 99% | 99% | 99% | 99% | 99% | 99% | 99% | 99% | 99% | 99% | 99% | 99% | 99% | 99% | 99% | 99% | 99%
144 | Santa Cruz do Capibaribe | 0 | VMH | Água |  |  | Consumo per capita micromedido (l/hab/dia) | 99 | 99 | 99 | 99 | 99 | 99 | 99 | 99 | 99 | 99 | 99 | 99 | 99 | 99 | 99 | 99 | 99 | 99 | 99 | 99 | 99 | 99 | 99 | 99 | 99 | 99 | 99 | 99 | 99 | 99 | 99 | 99 | 99 | 99 | 99
144 | Santa Cruz do Capibaribe | 0 | PAT | Água |  |  | Índice de Perdas Totais (%) | 25% | 25% | 25% | 25% | 25% | 25% | 25% | 25% | 25% | 25% | 25% | 25% | 25% | 25% | 25% | 25% | 25% | 25% | 25% | 25% | 25% | 25% | 25% | 25% | 25% | 25% | 25% | 25% | 25% | 25% | 25% | 25% | 25% | 25% | 25%
144 | Santa Cruz do Capibaribe | 0 | RES | Água |  |  | Residencial (%) | 90.08% | 90.08% | 90.08% | 90.08% | 90.08% | 90.08% | 90.08% | 90.08% | 90.08% | 90.08% | 90.08% | 90.08% | 90.08% | 90.08% | 90.08% | 90.08% | 90.08% | 90.08% | 90.08% | 90.08% | 90.08% | 90.08% | 90.08% | 90.08% | 90.08% | 90.08% | 90.08% | 90.08% | 90.08% | 90.08% | 90.08% | 90.08% | 90.08% | 90.08% | 90.08%
144 | Santa Cruz do Capibaribe | 0 | OUT | Água |  |  | Demais (%) | 9.921% | 9.921% | 9.921% | 9.921% | 9.921% | 9.921% | 9.921% | 9.921% | 9.921% | 9.921% | 9.921% | 9.921% | 9.921% | 9.921% | 9.921% | 9.921% | 9.921% | 9.921% | 9.921% | 9.921% | 9.921% | 9.921% | 9.921% | 9.921% | 9.921% | 9.921% | 9.921% | 9.921% | 9.921% | 9.921% | 9.921% | 9.921% | 9.921% | 9.921% | 9.921%
144 | Santa Cruz do Capibaribe | 0 | LAA | Água |  |  | Ligações Ativas (un) | 0 | 0 | 0 | 0 | 0 | 0 | 0 | 0 | 0 | 0 | 0 | 0 | 0 | 0 | 0 | 0 | 0 | 0 | 0 | 0 | 0 | 0 | 0 | 0 | 0 | 0 | 0 | 0 | 0 | 0 | 0 | 0 | 0 | 0 | 0
144 | Santa Cruz do Capibaribe | 0 | EAPA | Água |  |  | Economias Ativas Potenciais (econ) | 504.7515 | 504.7515 | 518.7724 | 532.7932 | 546.8141 | 560.835 | 560.835 | 560.835 | 560.835 | 560.835 | 560.835 | 560.835 | 560.835 | 560.835 | 560.835 | 560.835 | 560.835 | 560.835 | 560.835 | 560.835 | 560.835 | 560.835 | 560.835 | 560.835 | 560.835 | 560.835 | 560.835 | 560.835 | 560.835 | 560.835 | 560.835 | 560.835 | 560.835 | 560.835 | 560.835
144 | Santa Cruz do Capibaribe | 0 | EAOA | Água |  |  | Economias Ativas Operacionais (econ) | 14.0473 | 35.2425 | 66.0175 | 106.3722 | 156.3066 | 215.8207 | 284.9146 | 363.5881 | 549.6744 | 549.6744 | 549.6744 | 549.6744 | 549.6744 | 549.6744 | 549.6744 | 549.6744 | 549.6744 | 549.6744 | 549.6744 | 549.6744 | 549.6744 | 549.6744 | 549.6744 | 549.6744 | 549.6744 | 549.6744 | 549.6744 | 549.6744 | 549.6744 | 549.6744 | 549.6744 | 549.6744 | 549.6744 | 549.6744 | 549.6744
144 | Santa Cruz do Capibaribe | 0 | HIDRO | Água |  |  | Hidrometração (%) | 0% | 0% | 0% | 0% | 0% | 0% | 0% | 0% | 0% | 0% | 0% | 0% | 0% | 0% | 0% | 0% | 0% | 0% | 0% | 0% | 0% | 0% | 0% | 0% | 0% | 0% | 0% | bar: 9995.04 to 9834.66
144 | Santa Cruz do Capibaribe | 0 | VPA | Água |  |  | Volume produzido de Água (m³/ano) | 11153.2933 | 17376.4933 | 24103.68 | 31069.0933 | 38322.72 | 44526.9333 | 50131.0533 | 55683.5733 | 67565.84 | 66824.52 | 63912.2 | 62588.4133 | 61529.3867 | 60682.1733 | 59993.8 | 57187.3867 | 56075.4 | 55175.24 | 54486.8667 | 53904.4 | 51680.4533 | 50674.3733 | 49827.16 | 49191.7333 | 48662.2267 | 46544.1733 | 45802.8533 | 45220.4 | 44743.8267 | 44373.1733 | 42784.64 | 42519.88 | 42255.12 | 41937.4133 | 41513.8
144 | Santa Cruz do Capibaribe | 0 | VFA | Água |  |  | Volume Faturado de Água (m³/ano) | 0 | 0 | 0 | 0 | 0 | 0 | 0 | 0 | 0 | 0 | 0 | 0 | 0 | 0 | 0 | 0 | 0 | 0 | 0 | 0 | 0 | 0 | 0 | 0 | 0 | 0 | 0 | 0 | 0 | 0 | 0 | 0 | 0 | 0 | 0
144 | Santa Cruz do Capibaribe | 0 | MTAP | Água | OPEX | Produção | Materiais de Tratamento (Mil R$) | 0 | 0 | 0 | 0 | 0 | 0 | 0 | 0 | 0 | 0 | 0 | 0 | 0 | 0 | 0 | 0 | 0 | 0 | 0 | 0 | 0 | 0 | 0 | 0 | 0 | 0 | 0 | 0 | 0 | 0 | 0 | 0 | 0 | 0 | 0 | 0
144 | Santa Cruz do Capibaribe | 0 | ENAP | Água | OPEX | Produção | Energia (Mil R$) | 0 | 0 | 0 | 0 | 0 | 0 | 0 | 0 | 0 | 0 | 0 | 0 | 0 | 0 | 0 | 0 | 0 | 0 | 0 | 0 | 0 | 0 | 0 | 0 | 0 | 0 | 0 | 0 | 0 | 0 | 0 | 0 | 0 | 0 | 0 | 0
144 | Santa Cruz do Capibaribe | 0 | PEAP | Água | OPEX | Produção | Pessoal (Mil R$) | 0 | 0 | 0 | 0 | 0 | 0 | 0 | 0 | 0 | 0 | 0 | 0 | 0 | 0 | 0 | 0 | 0 | 0 | 0 | 0 | 0 | 0 | 0 | 0 | 0 | 0 | 0 | 0 | 0 | 0 | 0 | 0 | 0 | 0 | 0 | 0
144 | Santa Cruz do Capibaribe | 0 | MNAP | Água | OPEX | Produção | Manutenção (Mil R$) | 0 | 0 | 0 | 0 | 0 | 0 | 0 | 0 | 0 | 0 | 0 | 0 | 0 | 0 | 0 | 0 | 0 | 0 | 0 | 0 | 0 | 0 | 0 | 0 | 0 | 0 | 0 | 0 | 0 | 0 | 0 | 0 | 0 | 0 | 0 | 0
144 | Santa Cruz do Capibaribe | 0 | OCAP | Água | OPEX | Produção | Outros Custos Operacionais (Mil R$) | 0 | 0 | 0 | 0 | 0 | 0 | 0 | 0 | 0 | 0 | 0 | 0 | 0 | 0 | 0 | 0 | 0 | 0 | 0 | 0 | 0 | 0 | 0 | 0 | 0 | 0 | 0 | 0 | 0 | 0 | 0 | 0 | 0 | 0 | 0 | 0
144 | Santa Cruz do Capibaribe | 0 | MTAD | Água | OPEX | Distribuição | Materiais de Tratamento (Mil R$) | - | - | - | - | - | - | - | - | - | - | - | - | - | - | - | - | - | - | - | - | - | - | - | - | - | - | - | [8 empty] | 0 | bar: 9995.04 to 9834.66
144 | Santa Cruz do Capibaribe | 0 | ENAD | Água | OPEX | Distribuição | Energia (Mil R$) | 0 | 0 | 0 | 0 | 0 | 0 | 0 | 0 | 0 | 0 | 0 | 0 | 0 | 0 | 0 | 0 | 0 | 0 | 0 | 0 | 0 | 0 | 0 | 0 | 0 | 0 | 0 | 0 | 0 | 0 | 0 | 0 | 0 | 0 | 0 | 0
144 | Santa Cruz do Capibaribe | 0 | PEAD | Água | OPEX | Distribuição | Pessoal (Mil R$) | 0 | 0 | 0 | 0 | 0 | 0 | 0 | 0 | 0 | 0 | 0 | 0 | 0 | 0 | 0 | 0 | 0 | 0 | 0 | 0 | 0 | 0 | 0 | 0 | 0 | 0 | 0 | 0 | 0 | 0 | 0 | 0 | 0 | 0 | 0 | 0
144 | Santa Cruz do Capibaribe | 0 | MNAD | Água | OPEX | Distribuição | Manutenção (Mil R$) | 0 | 0 | 0 | 0 | 0 | 0 | 0 | 0 | 0 | 0 | 0 | 0 | 0 | 0 | 0 | 0 | 0 | 0 | 0 | 0 | 0 | 0 | 0 | 0 | 0 | 0 | 0 | 0 | 0 | 0 | 0 | 0 | 0 | 0 | 0 | 0
144 | Santa Cruz do Capibaribe | 0 | OCAD | Água | OPEX | Distribuição | Outros Custos Operacionais (Mil R$) | 0 | 0 | 0 | 0 | 0 | 0 | 0 | 0 | 0 | 0 | 0 | 0 | 0 | 0 | 0 | 0 | 0 | 0 | 0 | 0 | 0 | 0 | 0 | 0 | 0 | 0 | 0 | 0 | 0 | 0 | 0 | 0 | 0 | 0 | 0 | 0
144 | Santa Cruz do Capibaribe | 0 | IOAP | Água | CAPEX | Produção | Invest. - Obra Civil (Mil R$) | 0 | 0 | 0 | 0 | 0 | 0 | 0 | 0 | 0 | 0 | 0 | 0 | 0 | 0 | 0 | 0 | 0 | 0 | 0 | 0 | 0 | 0 | 0 | 0 | 0 | 0 | 0 | 0 | 0 | 0 | 0 | 0 | 0 | 0 | 0 | 0
144 | Santa Cruz do Capibaribe | 0 | ISAP | Água | CAPEX | Produção | Invest. - Sistemas (Mil R$) | - | - | - | - | - | - | - | - | - | - | - | - | - | - | - | - | - | - | - | - | - | - | - | - | - | - | - | [8 empty] | 0 | bar: 9995.04 to 9834.66
144 | Santa Cruz do Capibaribe | 0 | IEAP | Água | CAPEX | Produção | Invest. - Equipamentos (Mil R$) | 0 | 0 | 0 | 0 | 0 | 0 | 0 | 0 | 0 | 0 | 0 | 0 | 0 | 0 | 0 | 0 | 0 | 0 | 0 | 0 | 0 | 0 | 0 | 0 | 0 | 0 | 0 | 0 | 0 | 0 | 0 | 0 | 0 | 0 | 0 | 0
144 | Santa Cruz do Capibaribe | 0 | IOAD | Água | CAPEX | Distribuição | Invest. - Obra Civil (Mil R$) | 0 | 361.6856 | 0 | 361.6856 | 0 | 0 | 0 | 361.6856 | 0 | 0 | 0 | 0 | 0 | 0 | 0 | 0 | 0 | 0 | 0 | 0 | 0 | 0 | 0 | 0 | 0 | 0 | 0 | 0 | 0 | 0 | 0 | 0 | 0 | 0 | 0 | 1085.0569
144 | Santa Cruz do Capibaribe | 0 | ISAD | Água | CAPEX | Distribuição | Invest. - Sistemas (Mil R$) | 0 | 0 | 0 | 0 | 0 | 0 | 0 | 0 | 0 | 0 | 0 | 0 | 0 | 0 | 0 | 0 | 0 | 0 | 0 | 0 | 0 | 0 | 0 | 0 | 0 | 0 | 0 | 0 | 0 | 0 | 0 | 0 | 0 | 0 | 0 | 0
144 | Santa Cruz do Capibaribe | 0 | IEAD | Água | CAPEX | Distribuição | Invest. - Equipamentos (Mil R$) | 0 | 0 | 0 | 0 | 0 | 0 | 0 | 0 | 0 | 0 | 0 | 0 | 0 | 0 | 0 | 0 | 0 | 0 | 0 | 0 | 0 | 0 | 0 | 0 | 0 | 0 | 0 | 0 | 0 | 0 | 0 | 0 | 0 | 0 | 0 | 0
144 | Santa Cruz do Capibaribe | 0 | PAE | Esgoto |  |  | Atendimento (hab) | 0 | 145.8 | 295.5375 | 450.1575 | 610.74 | 754.875 | 887.625 | 1018.2375 | 1148.4 | 1135.8 | 1086.3 | 1063.8 | 1045.8 | 1031.4 | 1019.7 | 972 | 953.1 | 937.8 | 926.1 | 916.2 | 878.4 | 861.3 | 846.9 | 836.1 | 827.1 | 791.1 | 778.5 | 768.6 | 760.5 | 754.2 | 727.2 | 722.7 | 718.2 | 712.8 | 705.6
144 | Santa Cruz do Capibaribe | 0 | COBE | Esgoto |  |  | Cobertura (%) | 0% | 11.25% | 22.5% | 33.75% | 45% | 56.25% | 67.5% | 78.75% | 90% | 90% | 90% | 90% | 90% | 90% | 90% | 90% | 90% | 90% | 90% | 90% | 90% | 90% | 90% | 90% | 90% | 90% | 90% | 90% | 90% | 90% | 90% | 90% | 90% | 90% | 90%
144 | Santa Cruz do Capibaribe | 0 | TTE | Esgoto |  |  | Tratamento de Esgoto (%) | 0% | 100% | 100% | 100% | 100% | 100% | 100% | 100% | 100% | 100% | 100% | 100% | 100% | 100% | 100% | 100% | 100% | 100% | 100% | 100% | 100% | 100% | 100% | 100% | 100% | 100% | 100% | 100% | 100% | 100% | 100% | 100% | 100% | 100% | 100%
144 | Santa Cruz do Capibaribe | 0 | LAE | Esgoto |  |  | Ligações Ativas (un) | 0 | 54.8955 | 113.7444 | 176.7836 | 243.6466 | 312.3674 | 358.5702 | 416.3631 | 480.1291 | 483.9356 | 483.9356 | 456.1616 | 450.6876 | 449.5108 | 451.0971 | 451.0971 | 428.531 | 422.5493 | 421.5734 | 420.4872 | 419.3051 | 401.9355 | 394.9818 | 390.6986 | 387.496 | 387.496 | 372.1878 | 368.8069 | 368.8069 | 362.2687 | 361.2411 | 349.2922 | 348.2899 | 347.2877 | 346.2854
144 | Santa Cruz do Capibaribe | 0 | EAPE | Esgoto |  |  | Economias Ativas Potenciais (econ) | 0 | 54.7638 | 113.7444 | 176.7836 | 243.6466 | 298.8085 | 356.4636 | 416.3631 | 480.1291 | 483.9356 | 456.1616 | 450.6876 | 449.5108 | 447.9766 | 451.0971 | 428.531 | 422.5493 | 421.5734 | 420.4872 | 419.3051 | 401.9355 | 394.9818 | 390.6986 | 386.3841 | 387.496 | 372.1878 | 367.7637 | 368.8069 | 362.2687 | 361.2411 | 349.2922 | 348.2899 | 347.2877 | 346.2854 | 343.4976
144 | Santa Cruz do Capibaribe | 0 | EAOE | Esgoto |  |  | Economias Ativas Operacionais (econ) | 0 | 60.8487 | 122.9669 | 186.088 | 249.8939 | 298.8085 | 356.4636 | 416.3631 | 480.1291 | 483.9356 | 456.1616 | 450.6876 | 449.5108 | 447.9766 | 451.0971 | 428.531 | 422.5493 | 421.5734 | 420.4872 | 419.3051 | 401.9355 | 394.9818 | 390.6986 | 386.3841 | 387.496 | 372.1878 | 367.7637 | 368.8069 | 362.2687 | 361.2411 | 349.2922 | 348.2899 | 347.2877 | 346.2854 | 343.4976
144 | Santa Cruz do Capibaribe | 0 | VFE | Esgoto |  |  | Volume Faturado de Esgoto (m³/ano) | 0 | 0 | 0 | 0 | 0 | 0 | 0 | 0 | 0 | 0 | 0 | 0 | 0 | 0 | 0 | 0 | 0 | 0 | 0 | 0 | 0 | 0 | 0 | 0 | 0 | 0 | 0 | 0 | 0 | 0 | 0 | 0 | 0 | 0 | 0
144 | Santa Cruz do Capibaribe | 0 | MTEC | Esgoto | OPEX | Coleta | Materiais de Tratamento (Mil R$) | - | - | - | - | - | - | - | - | - | - | - | - | - | - | - | - | - | - | - | - | - | - | - | - | - | - | - | [8 empty] | 0 | bar: 9995.04 to 9834.66
144 | Santa Cruz do Capibaribe | 0 | ENEC | Esgoto | OPEX | Coleta | Energia (Mil R$) | 0 | 0 | 0 | 0 | 0 | 0 | 0 | 0 | 0 | 0 | 0 | 0 | 0 | 0 | 0 | 0 | 0 | 0 | 0 | 0 | 0 | 0 | 0 | 0 | 0 | 0 | 0 | 0 | 0 | 0 | 0 | 0 | 0 | 0 | 0 | 0
144 | Santa Cruz do Capibaribe | 0 | PEEC | Esgoto | OPEX | Coleta | Pessoal (Mil R$) | 0 | 0 | 0 | 0 | 0 | 0 | 0 | 0 | 0 | 0 | 0 | 0 | 0 | 0 | 0 | 0 | 0 | 0 | 0 | 0 | 0 | 0 | 0 | 0 | 0 | 0 | 0 | 0 | 0 | 0 | 0 | 0 | 0 | 0 | 0 | 0
144 | Santa Cruz do Capibaribe | 0 | MNEC | Esgoto | OPEX | Coleta | Manutenção (Mil R$) | 0 | 0 | 0 | 0 | 0 | 0 | 0 | 0 | 0 | 0 | 0 | 0 | 0 | 0 | 0 | 0 | 0 | 0 | 0 | 0 | 0 | 0 | 0 | 0 | 0 | 0 | 0 | 0 | 0 | 0 | 0 | 0 | 0 | 0 | 0 | 0
144 | Santa Cruz do Capibaribe | 0 | OCEC | Esgoto | OPEX | Coleta | Outros Custos Operacionais (Mil R$) | 0 | 0 | 0 | 0 | 0 | 0 | 0 | 0 | 0 | 0 | 0 | 0 | 0 | 0 | 0 | 0 | 0 | 0 | 0 | 0 | 0 | 0 | 0 | 0 | 0 | 0 | 0 | 0 | 0 | 0 | 0 | 0 | 0 | 0 | 0 | 0
144 | Santa Cruz do Capibaribe | 0 | MTET | Esgoto | OPEX | Tratamento | Materiais de Tratamento (Mil R$) | 0 | 0 | 0 | 0 | 0 | 0 | 0 | 0 | 0 | 0 | 0 | 0 | 0 | 0 | 0 | 0 | 0 | 0 | 0 | 0 | 0 | 0 | 0 | 0 | 0 | 0 | 0 | 0 | 0 | 0 | 0 | 0 | 0 | 0 | 0 | 0
144 | Santa Cruz do Capibaribe | 0 | ENET | Esgoto | OPEX | Tratamento | Energia (Mil R$) | 0 | 0 | 0 | 0 | 0 | 0 | 0 | 0 | 0 | 0 | 0 | 0 | 0 | 0 | 0 | 0 | 0 | 0 | 0 | 0 | 0 | 0 | 0 | 0 | 0 | 0 | 0 | 0 | 0 | 0 | 0 | 0 | 0 | 0 | 0 | 0
144 | Santa Cruz do Capibaribe | 0 | PEET | Esgoto | OPEX | Tratamento | Pessoal (Mil R$) | 0 | 0 | 0 | 0 | 0 | 0 | 0 | 0 | 0 | 0 | 0 | 0 | 0 | 0 | 0 | 0 | 0 | 0 | 0 | 0 | 0 | 0 | 0 | 0 | 0 | 0 | 0 | 0 | 0 | 0 | 0 | 0 | 0 | 0 | 0 | 0
144 | Santa Cruz do Capibaribe | 0 | MNET | Esgoto | OPEX | Tratamento | Manutenção (Mil R$) | 0 | 0 | 0 | 0 | 0 | 0 | 0 | 0 | 0 | 0 | 0 | 0 | 0 | 0 | 0 | 0 | 0 | 0 | 0 | 0 | 0 | 0 | 0 | 0 | 0 | 0 | 0 | 0 | 0 | 0 | 0 | 0 | 0 | 0 | 0 | 0
144 | Santa Cruz do Capibaribe | 0 | OCET | Esgoto | OPEX | Tratamento | Outros Custos Operacionais (Mil R$) | 0 | 0 | 0 | 0 | 0 | 0 | 0 | 0 | 0 | 0 | 0 | 0 | 0 | 0 | 0 | 0 | 0 | 0 | 0 | 0 | 0 | 0 | 0 | 0 | 0 | 0 | 0 | 0 | 0 | 0 | 0 | 0 | 0 | 0 | 0 | 0
144 | Santa Cruz do Capibaribe | 0 | IOEC | Esgoto | CAPEX | Coleta | Invest. - Obra Civil (Mil R$) | 0 | 0 | 0 | 0 | 0 | 0 | 0 | 0 | 0 | 0 | 0 | 0 | 0 | 0 | 0 | 0 | 0 | 0 | 0 | 0 | 0 | 0 | 0 | 0 | 0 | 0 | 0 | 0 | 0 | 0 | 0 | 0 | 0 | 0 | 0 | 0
144 | Santa Cruz do Capibaribe | 0 | ISEC | Esgoto | CAPEX | Coleta | Invest. - Sistemas (Mil R$) | 0 | 0 | 0 | 0 | 0 | 0 | 0 | 0 | 0 | 0 | 0 | 0 | 0 | 0 | 0 | 0 | 0 | 0 | 0 | 0 | 0 | 0 | 0 | 0 | 0 | 0 | 0 | 0 | 0 | 0 | 0 | 0 | 0 | 0 | 0 | 0
144 | Santa Cruz do Capibaribe | 0 | IEEC | Esgoto | CAPEX | Coleta | Invest. - Equipamentos (Mil R$) | 0 | 0 | 0 | 0 | 0 | 0 | 0 | 0 | 0 | 0 | 0 | 0 | 0 | 0 | 0 | 0 | 0 | 0 | 0 | 0 | 0 | 0 | 0 | 0 | 0 | 0 | 0 | 0 | 0 | 0 | 0 | 0 | 0 | 0 | 0 | 0
144 | Santa Cruz do Capibaribe | 0 | IOET | Esgoto | CAPEX | Tratamento | Invest. - Obra Civil (Mil R$) | 0 | 258.5543 | 263.9485 | 268.2098 | 271.1199 | 207.8446 | 244.9842 | 254.5208 | 270.9505 | 16.1742 | 0 | 0 | 0 | 0 | 13.2593 | 0 | 0 | 0 | 0 | 0 | 0 | 0 | 0 | 0 | 4.7244 | 0 | 0 | 4.4327 | 0 | 0 | 0 | 0 | 0 | 0 | 0 | 2078.7231
144 | Santa Cruz do Capibaribe | 0 | ISET | Esgoto | CAPEX | Tratamento | Invest. - Sistemas (Mil R$) | 0 | 0 | 0 | 0 | 0 | 0 | 0 | 0 | 0 | 0 | 0 | 0 | 0 | 0 | 0 | 0 | 0 | 0 | 0 | 0 | 0 | 0 | 0 | 0 | 0 | 0 | 0 | 0 | 0 | 0 | 0 | 0 | 0 | 0 | 0 | 0
144 | Santa Cruz do Capibaribe | 0 | IEET | Esgoto | CAPEX | Tratamento | Invest. - Equipamentos (Mil R$) | 0 | 110.809 | 113.1208 | 114.9471 | 116.1942 | 89.0762 | 104.9932 | 109.0804 | 116.1216 | 6.9318 | 0 | 0 | 0 | 0 | 5.6826 | 0 | 0 | 0 | 0 | 0 | 0 | 0 | 0 | 0 | 2.0248 | 0 | 0 | 1.8997 | 0 | 0 | 0 | 0 | 0 | 0 | 0 | 890.8813
145 | Santa Filomena | 0 | POP |  |  |  | População (hab) | 8581 | 8410 | 8273 | 8164 | 8077 | 7727 | 7582 | 7466 | 7373 | 7299 | 7002 | 6893 | 6805 | 6735 | 6679 | 6455 | 6380 | 6321 | 6273 | 6235 | 6081 | 6033 | 5995 | 5964 | 5939 | 5839 | 5809 | 5785 | 5766 | 5751 | 5690 | 5687 | 5685 | 5682 | 5681
145 | Santa Filomena | 0 | PAA | Água |  |  | Atendimento (hab) | 1644.7166 | 2265.4265 | 2951.1226 | 3660.5628 | 4396.769 | 4981.2232 | 5542.3566 | 6102.1546 | 7299.27 | 7226.01 | 6931.98 | 6824.07 | 6736.95 | 6667.65 | 6612.21 | 6390.45 | 6316.2 | 6257.79 | 6210.27 | 6172.65 | 6020.19 | 5972.67 | 5935.05 | 5904.36 | 5879.61 | 5780.61 | 5750.91 | 5727.15 | 5708.34 | 5693.49 | 5633.1 | 5630.13 | 5628.15 | 5625.18 | 5624.19
145 | Santa Filomena | 0 | COBA | Água |  |  | Cobertura (%) | 21.3% | 29.93% | 38.56% | 47.2% | 55.83% | 64.47% | 73.1% | 81.73% | 99% | 99% | 99% | 99% | 99% | 99% | 99% | 99% | 99% | 99% | 99% | 99% | 99% | 99% | 99% | 99% | 99% | 99% | 99% | 99% | 99% | 99% | 99% | 99% | 99% | 99% | 99%
145 | Santa Filomena | 0 | VMH | Água |  |  | Consumo per capita micromedido (l/hab/dia) | 99 | 99 | 99 | 99 | 99 | 99 | 99 | 99 | 99 | 99 | 99 | 99 | 99 | 99 | 99 | 99 | 99 | 99 | 99 | 99 | 99 | 99 | 99 | 99 | 99 | 99 | 99 | 99 | 99 | 99 | 99 | 99 | 99 | 99 | 99
145 | Santa Filomena | 0 | PAT | Água |  |  | Índice de Perdas Totais (%) | 25% | 25% | 25% | 25% | 25% | 25% | 25% | 25% | 25% | 25% | 25% | 25% | 25% | 25% | 25% | 25% | 25% | 25% | 25% | 25% | 25% | 25% | 25% | 25% | 25% | 25% | 25% | 25% | 25% | 25% | 25% | 25% | 25% | 25% | 25%
145 | Santa Filomena | 0 | RES | Água |  |  | Residencial (%) | 92.96% | 92.96% | 92.96% | 92.96% | 92.96% | 92.96% | 92.96% | 92.96% | 92.96% | 92.96% | 92.96% | 92.96% | 92.96% | 92.96% | 92.96% | 92.96% | 92.96% | 92.96% | 92.96% | 92.96% | 92.96% | 92.96% | 92.96% | 92.96% | 92.96% | 92.96% | 92.96% | 92.96% | 92.96% | 92.96% | 92.96% | 92.96% | 92.96% | 92.96% | 92.96%
145 | Santa Filomena | 0 | OUT | Água |  |  | Demais (%) | 7.045% | 7.045% | 7.045% | 7.045% | 7.045% | 7.045% | 7.045% | 7.045% | 7.045% | 7.045% | 7.045% | 7.045% | 7.045% | 7.045% | 7.045% | 7.045% | 7.045% | 7.045% | 7.045% | 7.045% | 7.045% | 7.045% | 7.045% | 7.045% | 7.045% | 7.045% | 7.045% | 7.045% | 7.045% | 7.045% | 7.045% | 7.045% | 7.045% | 7.045% | 7.045%
145 | Santa Filomena | 0 | LAA | Água |  |  | Ligações Ativas (un) | 0 | 0 | 0 | 0 | 0 | 0 | 0 | 0 | 0 | 0 | 0 | 0 | 0 | 0 | 0 | 0 | 0 | 0 | 0 | 0 | 0 | 0 | 0 | 0 | 0 | 0 | 0 | 0 | 0 | 0 | 0 | 0 | 0 | 0 | 0
145 | Santa Filomena | 0 | EAPA | Água |  |  | Economias Ativas Potenciais (econ) | 2752.3663 | 2752.3663 | 2828.8209 | 2905.2756 | 2981.7302 | 3058.1848 | 3058.1848 | 3058.1848 | 3058.1848 | 3058.1848 | 3058.1848 | 3058.1848 | 3058.1848 | 3058.1848 | 3058.1848 | 3058.1848 | 3058.1848 | 3058.1848 | 3058.1848 | 3058.1848 | 3058.1848 | 3058.1848 | 3058.1848 | 3058.1848 | 3058.1848 | 3058.1848 | 3058.1848 | 3058.1848 | 3058.1848 | 3058.1848 | 3058.1848 | 3058.1848 | 3058.1848 | 3058.1848 | 3058.1848
145 | Santa Filomena | 0 | EAOA | Água |  |  | Economias Ativas Operacionais (econ) | 138.7027 | 273.9597 | 454.8086 | 681.2496 | 953.2825 | 1270.9074 | 1634.1243 | 2042.9332 | 2997.3269 | 2997.3269 | 2997.3269 | 2997.3269 | 2997.3269 | 2997.3269 | 2997.3269 | 2997.3269 | 2997.3269 | 2997.3269 | 2997.3269 | 2997.3269 | 2997.3269 | 2997.3269 | 2997.3269 | 2997.3269 | 2997.3269 | 2997.3269 | 2997.3269 | 2997.3269 | 2997.3269 | 2997.3269 | 2997.3269 | 2997.3269 | 2997.3269 | 2997.3269 | 2997.3269
145 | Santa Filomena | 0 | HIDRO | Água |  |  | Hidrometração (%) | 0% | 0% | 0% | 0% | 0% | 0% | 0% | 0% | 0% | 0% | 0% | 0% | 0% | 0% | 0% | 0% | 0% | 0% | 0% | 0% | 0% | 0% | 0% | 0% | 0% | 0% | 0% | bar: 9995.04 to 9834.66
145 | Santa Filomena | 0 | VPA | Água |  |  | Volume produzido de Água (m³/ano) | 85248.1733 | 117420.52 | 152961.2 | 189732.56 | 227891.2667 | 258184.4267 | 287268.8267 | 316284 | 378332.3333 | 374535.16 | 359295.1333 | 353701.9867 | 349186.4267 | 345594.4933 | 342720.96 | 331226.8 | 327378.32 | 324350.84 | 321887.8 | 319937.8933 | 312035.6667 | 309572.6267 | 307622.72 | 306032.0133 | 304749.1867 | 299617.8667 | 298078.4667 | 296846.9467 | 295872 | 295102.3067 | 291972.2 | 291818.2533 | 291715.6267 | 291561.6933 | 291510.3733
145 | Santa Filomena | 0 | VFA | Água |  |  | Volume Faturado de Água (m³/ano) | 0 | 0 | 0 | 0 | 0 | 0 | 0 | 0 | 0 | 0 | 0 | 0 | 0 | 0 | 0 | 0 | 0 | 0 | 0 | 0 | 0 | 0 | 0 | 0 | 0 | 0 | 0 | 0 | 0 | 0 | 0 | 0 | 0 | 0 | 0
145 | Santa Filomena | 0 | MTAP | Água | OPEX | Produção | Materiais de Tratamento (Mil R$) | 0 | 0 | 0 | 0 | 0 | 0 | 0 | 0 | 0 | 0 | 0 | 0 | 0 | 0 | 0 | 0 | 0 | 0 | 0 | 0 | 0 | 0 | 0 | 0 | 0 | 0 | 0 | 0 | 0 | 0 | 0 | 0 | 0 | 0 | 0 | 0
145 | Santa Filomena | 0 | ENAP | Água | OPEX | Produção | Energia (Mil R$) | 0 | 0 | 0 | 0 | 0 | 0 | 0 | 0 | 0 | 0 | 0 | 0 | 0 | 0 | 0 | 0 | 0 | 0 | 0 | 0 | 0 | 0 | 0 | 0 | 0 | 0 | 0 | 0 | 0 | 0 | 0 | 0 | 0 | 0 | 0 | 0
145 | Santa Filomena | 0 | PEAP | Água | OPEX | Produção | Pessoal (Mil R$) | 0 | 0 | 0 | 0 | 0 | 0 | 0 | 0 | 0 | 0 | 0 | 0 | 0 | 0 | 0 | 0 | 0 | 0 | 0 | 0 | 0 | 0 | 0 | 0 | 0 | 0 | 0 | 0 | 0 | 0 | 0 | 0 | 0 | 0 | 0 | 0
145 | Santa Filomena | 0 | MNAP | Água | OPEX | Produção | Manutenção (Mil R$) | 0 | 0 | 0 | 0 | 0 | 0 | 0 | 0 | 0 | 0 | 0 | 0 | 0 | 0 | 0 | 0 | 0 | 0 | 0 | 0 | 0 | 0 | 0 | 0 | 0 | 0 | 0 | 0 | 0 | 0 | 0 | 0 | 0 | 0 | 0 | 0
145 | Santa Filomena | 0 | OCAP | Água | OPEX | Produção | Outros Custos Operacionais (Mil R$) | 0 | 0 | 0 | 0 | 0 | 0 | 0 | 0 | 0 | 0 | 0 | 0 | 0 | 0 | 0 | 0 | 0 | 0 | 0 | 0 | 0 | 0 | 0 | 0 | 0 | 0 | 0 | 0 | 0 | 0 | 0 | 0 | 0 | 0 | 0 | 0
145 | Santa Filomena | 0 | MTAD | Água | OPEX | Distribuição | Materiais de Tratamento (Mil R$) | - | - | - | - | - | - | - | - | - | - | - | - | - | - | - | - | - | - | - | - | - | - | - | - | - | - | - | [8 empty] | 0 | bar: 9995.04 to 9834.66
145 | Santa Filomena | 0 | ENAD | Água | OPEX | Distribuição | Energia (Mil R$) | 0 | 0 | 0 | 0 | 0 | 0 | 0 | 0 | 0 | 0 | 0 | 0 | 0 | 0 | 0 | 0 | 0 | 0 | 0 | 0 | 0 | 0 | 0 | 0 | 0 | 0 | 0 | 0 | 0 | 0 | 0 | 0 | 0 | 0 | 0 | 0
145 | Santa Filomena | 0 | PEAD | Água | OPEX | Distribuição | Pessoal (Mil R$) | 0 | 0 | 0 | 0 | 0 | 0 | 0 | 0 | 0 | 0 | 0 | 0 | 0 | 0 | 0 | 0 | 0 | 0 | 0 | 0 | 0 | 0 | 0 | 0 | 0 | 0 | 0 | 0 | 0 | 0 | 0 | 0 | 0 | 0 | 0 | 0
145 | Santa Filomena | 0 | MNAD | Água | OPEX | Distribuição | Manutenção (Mil R$) | 0 | 0 | 0 | 0 | 0 | 0 | 0 | 0 | 0 | 0 | 0 | 0 | 0 | 0 | 0 | 0 | 0 | 0 | 0 | 0 | 0 | 0 | 0 | 0 | 0 | 0 | 0 | 0 | 0 | 0 | 0 | 0 | 0 | 0 | 0 | 0
145 | Santa Filomena | 0 | OCAD | Água | OPEX | Distribuição | Outros Custos Operacionais (Mil R$) | 0 | 0 | 0 | 0 | 0 | 0 | 0 | 0 | 0 | 0 | 0 | 0 | 0 | 0 | 0 | 0 | 0 | 0 | 0 | 0 | 0 | 0 | 0 | 0 | 0 | 0 | 0 | 0 | 0 | 0 | 0 | 0 | 0 | 0 | 0 | 0
145 | Santa Filomena | 0 | IOAP | Água | CAPEX | Produção | Invest. - Obra Civil (Mil R$) | 0 | 0 | 0 | 0 | 0 | 0 | 0 | 0 | 0 | 0 | 0 | 0 | 0 | 0 | 0 | 0 | 0 | 0 | 0 | 0 | 0 | 0 | 0 | 0 | 0 | 0 | 0 | 0 | 0 | 0 | 0 | 0 | 0 | 0 | 0 | 0
145 | Santa Filomena | 0 | ISAP | Água | CAPEX | Produção | Invest. - Sistemas (Mil R$) | - | - | - | - | - | - | - | - | - | - | - | - | - | - | - | - | - | - | - | - | - | - | - | - | - | - | - | [8 empty] | 0 | bar: 9995.04 to 9834.66
145 | Santa Filomena | 0 | IEAP | Água | CAPEX | Produção | Invest. - Equipamentos (Mil R$) | 0 | 0 | 0 | 0 | 0 | 0 | 0 | 0 | 0 | 0 | 0 | 0 | 0 | 0 | 0 | 0 | 0 | 0 | 0 | 0 | 0 | 0 | 0 | 0 | 0 | 0 | 0 | 0 | 0 | 0 | 0 | 0 | 0 | 0 | 0 | 0
145 | Santa Filomena | 0 | IOAD | Água | CAPEX | Distribuição | Invest. - Obra Civil (Mil R$) | 0 | 1919.2345 | 959.6172 | 479.8086 | 479.8086 | 479.8086 | 479.8086 | 479.8086 | 959.6172 | 0 | 0 | 0 | 0 | 0 | 0 | 0 | 0 | 0 | 0 | 0 | 0 | 0 | 0 | 0 | 0 | 0 | 0 | 0 | 0 | 0 | 0 | 0 | 0 | 0 | 0 | 6237.5121
145 | Santa Filomena | 0 | ISAD | Água | CAPEX | Distribuição | Invest. - Sistemas (Mil R$) | 0 | 0 | 0 | 0 | 0 | 0 | 0 | 0 | 0 | 0 | 0 | 0 | 0 | 0 | 0 | 0 | 0 | 0 | 0 | 0 | 0 | 0 | 0 | 0 | 0 | 0 | 0 | 0 | 0 | 0 | 0 | 0 | 0 | 0 | 0 | 0
145 | Santa Filomena | 0 | IEAD | Água | CAPEX | Distribuição | Invest. - Equipamentos (Mil R$) | 0 | 0 | 0 | 0 | 0 | 0 | 0 | 0 | 0 | 0 | 0 | 0 | 0 | 0 | 0 | 0 | 0 | 0 | 0 | 0 | 0 | 0 | 0 | 0 | 0 | 0 | 0 | 0 | 0 | 0 | 0 | 0 | 0 | 0 | 0 | 0
145 | Santa Filomena | 0 | PAE | Esgoto |  |  | Atendimento (hab) | 0 | 851.5125 | 1721.8181 | 2617.5825 | 3543.7837 | 4346.4375 | 5117.85 | 5879.475 | 6635.7 | 6569.1 | 6301.8 | 6203.7 | 6124.5 | 6061.5 | 6011.1 | 5809.5 | 5742 | 5688.9 | 5645.7 | 5611.5 | 5472.9 | 5429.7 | 5395.5 | 5367.6 | 5345.1 | 5255.1 | 5228.1 | 5206.5 | 5189.4 | 5175.9 | 5121 | 5118.3 | 5116.5 | 5113.8 | 5112.9
145 | Santa Filomena | 0 | COBE | Esgoto |  |  | Cobertura (%) | 0% | 11.25% | 22.5% | 33.75% | 45% | 56.25% | 67.5% | 78.75% | 90% | 90% | 90% | 90% | 90% | 90% | 90% | 90% | 90% | 90% | 90% | 90% | 90% | 90% | 90% | 90% | 90% | 90% | 90% | 90% | 90% | 90% | 90% | 90% | 90% | 90% | 90%
145 | Santa Filomena | 0 | TTE | Esgoto |  |  | Tratamento de Esgoto (%) | 0% | 100% | 100% | 100% | 100% | 100% | 100% | 100% | 100% | 100% | 100% | 100% | 100% | 100% | 100% | 100% | 100% | 100% | 100% | 100% | 100% | 100% | 100% | 100% | 100% | 100% | 100% | 100% | 100% | 100% | 100% | 100% | 100% | 100% | 100%
145 | Santa Filomena | 0 | LAE | Esgoto |  |  | Ligações Ativas (un) | 0 | 304.9872 | 624.6602 | 962.5329 | 1320.1987 | 1692.5625 | 1986.8591 | 2305.2716 | 2628.0356 | 2631.3805 | 2631.3805 | 2566.2879 | 2551.6952 | 2543.8392 | 2542.0556 | 2542.0556 | 2488.3016 | 2475.5804 | 2467.8999 | 2464.0157 | 2464.0157 | 2423.3531 | 2418.2952 | 2412.8698 | 2409.6031 | 2409.4778 | 2380.8251 | 2378.1769 | 2377.7618 | 2375.4465 | 2374.4927 | 2361.3332 | 2366.3506 | 2370.9118 | 2374.1046
145 | Santa Filomena | 0 | EAPE | Esgoto |  |  | Economias Ativas Potenciais (econ) | 0 | 303.8888 | 624.0858 | 962.5329 | 1320.1987 | 1655.7159 | 1975.9471 | 2299.5311 | 2627.4568 | 2631.3805 | 2566.2879 | 2551.6952 | 2543.8392 | 2540.7311 | 2542.0556 | 2488.3016 | 2475.5804 | 2467.8999 | 2463.615 | 2464.0157 | 2423.3531 | 2418.2952 | 2412.8698 | 2409.6031 | 2409.4778 | 2380.8251 | 2378.1769 | 2377.7618 | 2375.4465 | 2374.4927 | 2356.3159 | 2361.3332 | 2366.3506 | 2370.9118 | 2374.1046
145 | Santa Filomena | 0 | EAOE | Esgoto |  |  | Economias Ativas Operacionais (econ) | 0 | 337.6542 | 674.6873 | 1013.1926 | 1354.05 | 1655.7159 | 1975.9471 | 2299.5311 | 2627.4568 | 2631.3805 | 2566.2879 | 2551.6952 | 2543.8392 | 2540.7311 | 2542.0556 | 2488.3016 | 2475.5804 | 2467.8999 | 2463.615 | 2464.0157 | 2423.3531 | 2418.2952 | 2412.8698 | 2409.6031 | 2409.4778 | 2380.8251 | 2378.1769 | 2377.7618 | 2375.4465 | 2374.4927 | 2356.3159 | 2361.3332 | 2366.3506 | 2370.9118 | 2374.1046
145 | Santa Filomena | 0 | VFE | Esgoto |  |  | Volume Faturado de Esgoto (m³/ano) | 0 | 0 | 0 | 0 | 0 | 0 | 0 | 0 | 0 | 0 | 0 | 0 | 0 | 0 | 0 | 0 | 0 | 0 | 0 | 0 | 0 | 0 | 0 | 0 | 0 | 0 | 0 | 0 | 0 | 0 | 0 | 0 | 0 | 0 | 0
145 | Santa Filomena | 0 | MTEC | Esgoto | OPEX | Coleta | Materiais de Tratamento (Mil R$) | - | - | - | - | - | - | - | - | - | - | - | - | - | - | - | - | - | - | - | - | - | - | - | - | - | - | - | [8 empty] | 0 | bar: 9995.04 to 9834.66
145 | Santa Filomena | 0 | ENEC | Esgoto | OPEX | Coleta | Energia (Mil R$) | 0 | 0 | 0 | 0 | 0 | 0 | 0 | 0 | 0 | 0 | 0 | 0 | 0 | 0 | 0 | 0 | 0 | 0 | 0 | 0 | 0 | 0 | 0 | 0 | 0 | 0 | 0 | 0 | 0 | 0 | 0 | 0 | 0 | 0 | 0 | 0
145 | Santa Filomena | 0 | PEEC | Esgoto | OPEX | Coleta | Pessoal (Mil R$) | 0 | 0 | 0 | 0 | 0 | 0 | 0 | 0 | 0 | 0 | 0 | 0 | 0 | 0 | 0 | 0 | 0 | 0 | 0 | 0 | 0 | 0 | 0 | 0 | 0 | 0 | 0 | 0 | 0 | 0 | 0 | 0 | 0 | 0 | 0 | 0
145 | Santa Filomena | 0 | MNEC | Esgoto | OPEX | Coleta | Manutenção (Mil R$) | 0 | 0 | 0 | 0 | 0 | 0 | 0 | 0 | 0 | 0 | 0 | 0 | 0 | 0 | 0 | 0 | 0 | 0 | 0 | 0 | 0 | 0 | 0 | 0 | 0 | 0 | 0 | 0 | 0 | 0 | 0 | 0 | 0 | 0 | 0 | 0
145 | Santa Filomena | 0 | OCEC | Esgoto | OPEX | Coleta | Outros Custos Operacionais (Mil R$) | 0 | 0 | 0 | 0 | 0 | 0 | 0 | 0 | 0 | 0 | 0 | 0 | 0 | 0 | 0 | 0 | 0 | 0 | 0 | 0 | 0 | 0 | 0 | 0 | 0 | 0 | 0 | 0 | 0 | 0 | 0 | 0 | 0 | 0 | 0 | 0
145 | Santa Filomena | 0 | MTET | Esgoto | OPEX | Tratamento | Materiais de Tratamento (Mil R$) | 0 | 0 | 0 | 0 | 0 | 0 | 0 | 0 | 0 | 0 | 0 | 0 | 0 | 0 | 0 | 0 | 0 | 0 | 0 | 0 | 0 | 0 | 0 | 0 | 0 | 0 | 0 | 0 | 0 | 0 | 0 | 0 | 0 | 0 | 0 | 0
145 | Santa Filomena | 0 | ENET | Esgoto | OPEX | Tratamento | Energia (Mil R$) | 0 | 0 | 0 | 0 | 0 | 0 | 0 | 0 | 0 | 0 | 0 | 0 | 0 | 0 | 0 | 0 | 0 | 0 | 0 | 0 | 0 | 0 | 0 | 0 | 0 | 0 | 0 | 0 | 0 | 0 | 0 | 0 | 0 | 0 | 0 | 0
145 | Santa Filomena | 0 | PEET | Esgoto | OPEX | Tratamento | Pessoal (Mil R$) | 0 | 0 | 0 | 0 | 0 | 0 | 0 | 0 | 0 | 0 | 0 | 0 | 0 | 0 | 0 | 0 | 0 | 0 | 0 | 0 | 0 | 0 | 0 | 0 | 0 | 0 | 0 | 0 | 0 | 0 | 0 | 0 | 0 | 0 | 0 | 0
145 | Santa Filomena | 0 | MNET | Esgoto | OPEX | Tratamento | Manutenção (Mil R$) | 0 | 0 | 0 | 0 | 0 | 0 | 0 | 0 | 0 | 0 | 0 | 0 | 0 | 0 | 0 | 0 | 0 | 0 | 0 | 0 | 0 | 0 | 0 | 0 | 0 | 0 | 0 | 0 | 0 | 0 | 0 | 0 | 0 | 0 | 0 | 0
145 | Santa Filomena | 0 | OCET | Esgoto | OPEX | Tratamento | Outros Custos Operacionais (Mil R$) | 0 | 0 | 0 | 0 | 0 | 0 | 0 | 0 | 0 | 0 | 0 | 0 | 0 | 0 | 0 | 0 | 0 | 0 | 0 | 0 | 0 | 0 | 0 | 0 | 0 | 0 | 0 | 0 | 0 | 0 | 0 | 0 | 0 | 0 | 0 | 0
145 | Santa Filomena | 0 | IOEC | Esgoto | CAPEX | Coleta | Invest. - Obra Civil (Mil R$) | 0 | 0 | 0 | 0 | 0 | 0 | 0 | 0 | 0 | 0 | 0 | 0 | 0 | 0 | 0 | 0 | 0 | 0 | 0 | 0 | 0 | 0 | 0 | 0 | 0 | 0 | 0 | 0 | 0 | 0 | 0 | 0 | 0 | 0 | 0 | 0
145 | Santa Filomena | 0 | ISEC | Esgoto | CAPEX | Coleta | Invest. - Sistemas (Mil R$) | 0 | 0 | 0 | 0 | 0 | 0 | 0 | 0 | 0 | 0 | 0 | 0 | 0 | 0 | 0 | 0 | 0 | 0 | 0 | 0 | 0 | 0 | 0 | 0 | 0 | 0 | 0 | 0 | 0 | 0 | 0 | 0 | 0 | 0 | 0 | 0
145 | Santa Filomena | 0 | IEEC | Esgoto | CAPEX | Coleta | Invest. - Equipamentos (Mil R$) | 0 | 0 | 0 | 0 | 0 | 0 | 0 | 0 | 0 | 0 | 0 | 0 | 0 | 0 | 0 | 0 | 0 | 0 | 0 | 0 | 0 | 0 | 0 | 0 | 0 | 0 | 0 | 0 | 0 | 0 | 0 | 0 | 0 | 0 | 0 | 0
145 | Santa Filomena | 0 | IOET | Esgoto | CAPEX | Tratamento | Invest. - Obra Civil (Mil R$) | 0 | 1434.7375 | 1432.0988 | 1438.3537 | 1448.3486 | 1281.8187 | 1360.7047 | 1374.9516 | 1393.3997 | 16.6725 | 0 | 0 | 0 | 0 | 5.6281 | 0 | 0 | 0 | 0 | 1.7025 | 0 | 0 | 0 | 0 | 0 | 0 | 0 | 0 | 0 | 0 | 0 | 21.3193 | 21.3193 | 19.3811 | 13.5668 | 11264.0028
145 | Santa Filomena | 0 | ISET | Esgoto | CAPEX | Tratamento | Invest. - Sistemas (Mil R$) | 0 | 0 | 0 | 0 | 0 | 0 | 0 | 0 | 0 | 0 | 0 | 0 | 0 | 0 | 0 | 0 | 0 | 0 | 0 | 0 | 0 | 0 | 0 | 0 | 0 | 0 | 0 | 0 | 0 | 0 | 0 | 0 | 0 | 0 | 0 | 0
145 | Santa Filomena | 0 | IEET | Esgoto | CAPEX | Tratamento | Invest. - Equipamentos (Mil R$) | 0 | 614.8875 | 613.7566 | 616.4373 | 620.7208 | 549.3509 | 583.1592 | 589.265 | 597.1713 | 7.1453 | 0 | 0 | 0 | 0 | 2.412 | 0 | 0 | 0 | 0 | 0.72966 | 0 | 0 | 0 | 0 | 0 | 0 | 0 | 0 | 0 | 0 | 0 | 9.1368 | 9.1368 | 8.3062 | 5.8143 | 4827.4298
146 | Santa Maria da Boa Vista | 0 | POP |  |  |  | População (hab) | 25210 | 25257 | 25295 | 25325 | 25349 | 25447 | 25457 | 25465 | 25471 | 25476 | 25497 | 25454 | 25420 | 25393 | 25371 | 25284 | 25177 | 25091 | 25022 | 24967 | 24748 | 24595 | 24472 | 24374 | 24295 | 23981 | 23810 | 23673 | 23563 | 23475 | 23124 | 23099 | 23073 | 23048 | 23012
146 | Santa Maria da Boa Vista | 0 | PAA | Água |  |  | Atendimento (hab) | 13493.0001 | 14516.5814 | 15969.9708 | 17477.7752 | 19040.2836 | 20721.701 | 21847.9906 | 22973.3543 | 25216.29 | 25221.24 | 25242.03 | 25199.46 | 25165.8 | 25139.07 | 25117.29 | 25031.16 | 24925.23 | 24840.09 | 24771.78 | 24717.33 | 24500.52 | 24349.05 | 24227.28 | 24130.26 | 24052.05 | 23741.19 | 23571.9 | 23436.27 | 23327.37 | 23240.25 | 22892.76 | 22868.01 | 22842.27 | 22817.52 | 22781.88
146 | Santa Maria da Boa Vista | 0 | COBA | Água |  |  | Cobertura (%) | 59.47% | 63.86% | 68.25% | 72.65% | 77.04% | 81.43% | 85.82% | 90.22% | 99% | 99% | 99% | 99% | 99% | 99% | 99% | 99% | 99% | 99% | 99% | 99% | 99% | 99% | 99% | 99% | 99% | 99% | 99% | 99% | 99% | 99% | 99% | 99% | 99% | 99% | 99%
146 | Santa Maria da Boa Vista | 0 | VMH | Água |  |  | Consumo per capita micromedido (l/hab/dia) | 99 | 99 | 99 | 99 | 99 | 99 | 99 | 99 | 99 | 99 | 99 | 99 | 99 | 99 | 99 | 99 | 99 | 99 | 99 | 99 | 99 | 99 | 99 | 99 | 99 | 99 | 99 | 99 | 99 | 99 | 99 | 99 | 99 | 99 | 99
146 | Santa Maria da Boa Vista | 0 | PAT | Água |  |  | Índice de Perdas Totais (%) | 25% | 25% | 25% | 25% | 25% | 25% | 25% | 25% | 25% | 25% | 25% | 25% | 25% | 25% | 25% | 25% | 25% | 25% | 25% | 25% | 25% | 25% | 25% | 25% | 25% | 25% | 25% | 25% | 25% | 25% | 25% | 25% | 25% | 25% | 25%
146 | Santa Maria da Boa Vista | 0 | RES | Água |  |  | Residencial (%) | 88.53% | 88.53% | 88.53% | 88.53% | 88.53% | 88.53% | 88.53% | 88.53% | 88.53% | 88.53% | 88.53% | 88.53% | 88.53% | 88.53% | 88.53% | 88.53% | 88.53% | 88.53% | 88.53% | 88.53% | 88.53% | 88.53% | 88.53% | 88.53% | 88.53% | 88.53% | 88.53% | 88.53% | 88.53% | 88.53% | 88.53% | 88.53% | 88.53% | 88.53% | 88.53%
146 | Santa Maria da Boa Vista | 0 | OUT | Água |  |  | Demais (%) | 11.47% | 11.47% | 11.47% | 11.47% | 11.47% | 11.47% | 11.47% | 11.47% | 11.47% | 11.47% | 11.47% | 11.47% | 11.47% | 11.47% | 11.47% | 11.47% | 11.47% | 11.47% | 11.47% | 11.47% | 11.47% | 11.47% | 11.47% | 11.47% | 11.47% | 11.47% | 11.47% | 11.47% | 11.47% | 11.47% | 11.47% | 11.47% | 11.47% | 11.47% | 11.47%
146 | Santa Maria da Boa Vista | 0 | LAA | Água |  |  | Ligações Ativas (un) | 0 | 0 | 0 | 0 | 0 | 0 | 0 | 0 | 0 | 0 | 0 | 0 | 0 | 0 | 0 | 0 | 0 | 0 | 0 | 0 | 0 | 0 | 0 | 0 | 0 | 0 | 0 | 0 | 0 | 0 | 0 | 0 | 0 | 0 | 0
146 | Santa Maria da Boa Vista | 0 | EAPA | Água |  |  | Economias Ativas Potenciais (econ) | 7393.6888 | 7537.0723 | 7895.8046 | 8265.4104 | 8630.1987 | 8977.2005 | 9111.677 | 9250.566 | 9391.9392 | 9537.5308 | 9606.384 | 9691.221 | 9781.8276 | 9877.377 | 9976.8515 | 10023.36 | 10051.1055 | 10088.502 | 10123.056 | 10180.3429 | 10180.3429 | 10180.3429 | 10180.3429 | 10180.3429 | 10180.3429 | 10180.3429 | 10180.3429 | 10180.3429 | 10180.3429 | 10180.3429 | 10180.3429 | 10180.3429 | 10180.3429 | 10180.3429 | 10180.3429
146 | Santa Maria da Boa Vista | 0 | EAOA | Água |  |  | Economias Ativas Operacionais (econ) | 2905.3938 | 3415.3902 | 3976.5832 | 4591.6312 | 5253.2989 | 5952.7624 | 6711.3034 | 7528.8694 | 9205.0396 | 9347.7339 | 9415.217 | 9498.3657 | 9587.1692 | 9680.8172 | 9778.3122 | 9823.8951 | 9851.0885 | 9887.7408 | 9921.6072 | 9977.7541 | 9977.7541 | 9977.7541 | 9977.7541 | 9977.7541 | 9977.7541 | 9977.7541 | 9977.7541 | 9977.7541 | 9977.7541 | 9977.7541 | 9977.7541 | 9977.7541 | 9977.7541 | 9977.7541 | 9977.7541
146 | Santa Maria da Boa Vista | 0 | HIDRO | Água |  |  | Hidrometração (%) | 0% | 0% | 0% | 0% | 0% | 0% | 0% | 0% | 0% | 0% | 0% | 0% | 0% | 0% | 0% | 0% | 0% | 0% | 0% | 0% | 0% | 0% | 0% | 0% | 0% | 0% | 0% | bar: 9995.04 to 9834.66
146 | Santa Maria da Boa Vista | 0 | VPA | Água |  |  | Volume produzido de Água (m³/ano) | 734359.4933 | 790068.1333 | 869169.16 | 951231.7467 | 1036271.6133 | 1127783.12 | 1189081.68 | 1250329.8533 | 1372402.12 | 1372671.52 | 1373803.0267 | 1371486.1467 | 1369654.1867 | 1368199.4 | 1367014.0267 | 1362326.3733 | 1356561.1067 | 1351927.3467 | 1348209.56 | 1345246.1067 | 1333446.1733 | 1325202.3867 | 1318575.0267 | 1313294.6933 | 1309038.0933 | 1292119.48 | 1282905.8267 | 1275524.1333 | 1269597.2267 | 1264855.7067 | 1245943.4933 | 1244596.4667 | 1243195.56 | 1241848.5333 | 1239908.8133
146 | Santa Maria da Boa Vista | 0 | VFA | Água |  |  | Volume Faturado de Água (m³/ano) | 0 | 0 | 0 | 0 | 0 | 0 | 0 | 0 | 0 | 0 | 0 | 0 | 0 | 0 | 0 | 0 | 0 | 0 | 0 | 0 | 0 | 0 | 0 | 0 | 0 | 0 | 0 | 0 | 0 | 0 | 0 | 0 | 0 | 0 | 0
146 | Santa Maria da Boa Vista | 0 | MTAP | Água | OPEX | Produção | Materiais de Tratamento (Mil R$) | 0 | 0 | 0 | 0 | 0 | 0 | 0 | 0 | 0 | 0 | 0 | 0 | 0 | 0 | 0 | 0 | 0 | 0 | 0 | 0 | 0 | 0 | 0 | 0 | 0 | 0 | 0 | 0 | 0 | 0 | 0 | 0 | 0 | 0 | 0 | 0
146 | Santa Maria da Boa Vista | 0 | ENAP | Água | OPEX | Produção | Energia (Mil R$) | 0 | 0 | 0 | 0 | 0 | 0 | 0 | 0 | 0 | 0 | 0 | 0 | 0 | 0 | 0 | 0 | 0 | 0 | 0 | 0 | 0 | 0 | 0 | 0 | 0 | 0 | 0 | 0 | 0 | 0 | 0 | 0 | 0 | 0 | 0 | 0
146 | Santa Maria da Boa Vista | 0 | PEAP | Água | OPEX | Produção | Pessoal (Mil R$) | 0 | 0 | 0 | 0 | 0 | 0 | 0 | 0 | 0 | 0 | 0 | 0 | 0 | 0 | 0 | 0 | 0 | 0 | 0 | 0 | 0 | 0 | 0 | 0 | 0 | 0 | 0 | 0 | 0 | 0 | 0 | 0 | 0 | 0 | 0 | 0
146 | Santa Maria da Boa Vista | 0 | MNAP | Água | OPEX | Produção | Manutenção (Mil R$) | 0 | 0 | 0 | 0 | 0 | 0 | 0 | 0 | 0 | 0 | 0 | 0 | 0 | 0 | 0 | 0 | 0 | 0 | 0 | 0 | 0 | 0 | 0 | 0 | 0 | 0 | 0 | 0 | 0 | 0 | 0 | 0 | 0 | 0 | 0 | 0
146 | Santa Maria da Boa Vista | 0 | OCAP | Água | OPEX | Produção | Outros Custos Operacionais (Mil R$) | 0 | 0 | 0 | 0 | 0 | 0 | 0 | 0 | 0 | 0 | 0 | 0 | 0 | 0 | 0 | 0 | 0 | 0 | 0 | 0 | 0 | 0 | 0 | 0 | 0 | 0 | 0 | 0 | 0 | 0 | 0 | 0 | 0 | 0 | 0 | 0
146 | Santa Maria da Boa Vista | 0 | MTAD | Água | OPEX | Distribuição | Materiais de Tratamento (Mil R$) | - | - | - | - | - | - | - | - | - | - | - | - | - | - | - | - | - | - | - | - | - | - | - | - | - | - | - | [8 empty] | 0 | bar: 9995.04 to 9834.66
146 | Santa Maria da Boa Vista | 0 | ENAD | Água | OPEX | Distribuição | Energia (Mil R$) | 0 | 0 | 0 | 0 | 0 | 0 | 0 | 0 | 0 | 0 | 0 | 0 | 0 | 0 | 0 | 0 | 0 | 0 | 0 | 0 | 0 | 0 | 0 | 0 | 0 | 0 | 0 | 0 | 0 | 0 | 0 | 0 | 0 | 0 | 0 | 0
146 | Santa Maria da Boa Vista | 0 | PEAD | Água | OPEX | Distribuição | Pessoal (Mil R$) | 0 | 0 | 0 | 0 | 0 | 0 | 0 | 0 | 0 | 0 | 0 | 0 | 0 | 0 | 0 | 0 | 0 | 0 | 0 | 0 | 0 | 0 | 0 | 0 | 0 | 0 | 0 | 0 | 0 | 0 | 0 | 0 | 0 | 0 | 0 | 0
146 | Santa Maria da Boa Vista | 0 | MNAD | Água | OPEX | Distribuição | Manutenção (Mil R$) | 0 | 0 | 0 | 0 | 0 | 0 | 0 | 0 | 0 | 0 | 0 | 0 | 0 | 0 | 0 | 0 | 0 | 0 | 0 | 0 | 0 | 0 | 0 | 0 | 0 | 0 | 0 | 0 | 0 | 0 | 0 | 0 | 0 | 0 | 0 | 0
146 | Santa Maria da Boa Vista | 0 | OCAD | Água | OPEX | Distribuição | Outros Custos Operacionais (Mil R$) | 0 | 0 | 0 | 0 | 0 | 0 | 0 | 0 | 0 | 0 | 0 | 0 | 0 | 0 | 0 | 0 | 0 | 0 | 0 | 0 | 0 | 0 | 0 | 0 | 0 | 0 | 0 | 0 | 0 | 0 | 0 | 0 | 0 | 0 | 0 | 0
146 | Santa Maria da Boa Vista | 0 | IOAP | Água | CAPEX | Produção | Invest. - Obra Civil (Mil R$) | 0 | 0 | 0 | 0 | 0 | 0 | 0 | 0 | 0 | 0 | 0 | 0 | 0 | 0 | 0 | 0 | 0 | 0 | 0 | 0 | 0 | 0 | 0 | 0 | 0 | 0 | 0 | 0 | 0 | 0 | 0 | 0 | 0 | 0 | 0 | 0
146 | Santa Maria da Boa Vista | 0 | ISAP | Água | CAPEX | Produção | Invest. - Sistemas (Mil R$) | - | - | - | - | - | - | - | - | - | - | - | - | - | - | - | - | - | - | - | - | - | - | - | - | - | - | - | [8 empty] | 0 | bar: 9995.04 to 9834.66
146 | Santa Maria da Boa Vista | 0 | IEAP | Água | CAPEX | Produção | Invest. - Equipamentos (Mil R$) | 0 | 0 | 0 | 0 | 0 | 0 | 0 | 0 | 0 | 0 | 0 | 0 | 0 | 0 | 0 | 0 | 0 | 0 | 0 | 0 | 0 | 0 | 0 | 0 | 0 | 0 | 0 | 0 | 0 | 0 | 0 | 0 | 0 | 0 | 0 | 0
146 | Santa Maria da Boa Vista | 0 | IOAD | Água | CAPEX | Distribuição | Invest. - Obra Civil (Mil R$) | 0 | 13434.6414 | 1439.4259 | 1439.4259 | 1439.4259 | 1439.4259 | 959.6172 | 959.6172 | 2399.0431 | 0 | 0 | 0 | 0 | 0 | 0 | 0 | 0 | 0 | 0 | 0 | 0 | 0 | 0 | 0 | 0 | 0 | 0 | 0 | 0 | 0 | 0 | 0 | 0 | 0 | 0 | 23510.6224
146 | Santa Maria da Boa Vista | 0 | ISAD | Água | CAPEX | Distribuição | Invest. - Sistemas (Mil R$) | 0 | 0 | 0 | 0 | 0 | 0 | 0 | 0 | 0 | 0 | 0 | 0 | 0 | 0 | 0 | 0 | 0 | 0 | 0 | 0 | 0 | 0 | 0 | 0 | 0 | 0 | 0 | 0 | 0 | 0 | 0 | 0 | 0 | 0 | 0 | 0
146 | Santa Maria da Boa Vista | 0 | IEAD | Água | CAPEX | Distribuição | Invest. - Equipamentos (Mil R$) | 0 | 0 | 0 | 0 | 0 | 0 | 0 | 0 | 0 | 0 | 0 | 0 | 0 | 0 | 0 | 0 | 0 | 0 | 0 | 0 | 0 | 0 | 0 | 0 | 0 | 0 | 0 | 0 | 0 | 0 | 0 | 0 | 0 | 0 | 0 | 0
146 | Santa Maria da Boa Vista | 0 | PAE | Esgoto |  |  | Atendimento (hab) | 0 | 2557.2712 | 5264.5219 | 8119.8281 | 11121.8737 | 14313.9375 | 17183.475 | 20053.6875 | 22923.9 | 22928.4 | 22947.3 | 22908.6 | 22878 | 22853.7 | 22833.9 | 22755.6 | 22659.3 | 22581.9 | 22519.8 | 22470.3 | 22273.2 | 22135.5 | 22024.8 | 21936.6 | 21865.5 | 21582.9 | 21429 | 21305.7 | 21206.7 | 21127.5 | 20811.6 | 20789.1 | 20765.7 | 20743.2 | 20710.8
146 | Santa Maria da Boa Vista | 0 | COBE | Esgoto |  |  | Cobertura (%) | 0% | 11.25% | 22.5% | 33.75% | 45% | 56.25% | 67.5% | 78.75% | 90% | 90% | 90% | 90% | 90% | 90% | 90% | 90% | 90% | 90% | 90% | 90% | 90% | 90% | 90% | 90% | 90% | 90% | 90% | 90% | 90% | 90% | 90% | 90% | 90% | 90% | 90%
146 | Santa Maria da Boa Vista | 0 | TTE | Esgoto |  |  | Tratamento de Esgoto (%) | 0% | 100% | 100% | 100% | 100% | 100% | 100% | 100% | 100% | 100% | 100% | 100% | 100% | 100% | 100% | 100% | 100% | 100% | 100% | 100% | 100% | 100% | 100% | 100% | 100% | 100% | 100% | 100% | 100% | 100% | 100% | 100% | 100% | 100% | 100%
146 | Santa Maria da Boa Vista | 0 | LAE | Esgoto |  |  | Ligações Ativas (un) | 0 | 847.9206 | 1776.556 | 2789.576 | 3883.5894 | 5049.6753 | 6150.382 | 7284.8207 | 8452.7453 | 8583.7777 | 8645.7456 | 8722.0989 | 8803.6448 | 8889.6393 | 8979.1663 | 9021.024 | 9045.995 | 9079.6518 | 9110.7504 | 9162.3086 | 9162.3086 | 9152.734 | 9152.734 | 9145.4297 | 9150.7563 | 9150.7563 | 9075.4742 | 9050.8307 | 9038.7936 | 9017.3469 | 9001.8311 | 8912.4562 | 8926.1474 | 8940.3275 | 8940.8165
146 | Santa Maria da Boa Vista | 0 | EAPE | Esgoto |  |  | Economias Ativas Potenciais (econ) | 0 | 847.9206 | 1776.556 | 2789.576 | 3883.5894 | 5049.6753 | 6150.382 | 7284.8207 | 8452.7453 | 8583.7777 | 8645.7456 | 8722.0989 | 8803.6448 | 8889.6393 | 8979.1663 | 9021.024 | 9045.995 | 9079.6518 | 9110.7504 | 9162.3086 | 9140.8666 | 9152.734 | 9144.6854 | 9145.4297 | 9150.7563 | 9075.4742 | 9050.8307 | 9038.7936 | 9017.3469 | 9001.8311 | 8898.2761 | 8912.4562 | 8926.1474 | 8940.3275 | 8940.8165
146 | Santa Maria da Boa Vista | 0 | EAOE | Esgoto |  |  | Economias Ativas Operacionais (econ) | 0 | 942.134 | 1920.6011 | 2936.3958 | 3983.1686 | 5049.6753 | 6150.382 | 7284.8207 | 8452.7453 | 8583.7777 | 8645.7456 | 8722.0989 | 8803.6448 | 8889.6393 | 8979.1663 | 9021.024 | 9045.995 | 9079.6518 | 9110.7504 | 9162.3086 | 9140.8666 | 9152.734 | 9144.6854 | 9145.4297 | 9150.7563 | 9075.4742 | 9050.8307 | 9038.7936 | 9017.3469 | 9001.8311 | 8898.2761 | 8912.4562 | 8926.1474 | 8940.3275 | 8940.8165
146 | Santa Maria da Boa Vista | 0 | VFE | Esgoto |  |  | Volume Faturado de Esgoto (m³/ano) | 0 | 0 | 0 | 0 | 0 | 0 | 0 | 0 | 0 | 0 | 0 | 0 | 0 | 0 | 0 | 0 | 0 | 0 | 0 | 0 | 0 | 0 | 0 | 0 | 0 | 0 | 0 | 0 | 0 | 0 | 0 | 0 | 0 | 0 | 0
146 | Santa Maria da Boa Vista | 0 | MTEC | Esgoto | OPEX | Coleta | Materiais de Tratamento (Mil R$) | - | - | - | - | - | - | - | - | - | - | - | - | - | - | - | - | - | - | - | - | - | - | - | - | - | - | - | [8 empty] | 0 | bar: 9995.04 to 9834.66
146 | Santa Maria da Boa Vista | 0 | ENEC | Esgoto | OPEX | Coleta | Energia (Mil R$) | 0 | 0 | 0 | 0 | 0 | 0 | 0 | 0 | 0 | 0 | 0 | 0 | 0 | 0 | 0 | 0 | 0 | 0 | 0 | 0 | 0 | 0 | 0 | 0 | 0 | 0 | 0 | 0 | 0 | 0 | 0 | 0 | 0 | 0 | 0 | 0
146 | Santa Maria da Boa Vista | 0 | PEEC | Esgoto | OPEX | Coleta | Pessoal (Mil R$) | 0 | 0 | 0 | 0 | 0 | 0 | 0 | 0 | 0 | 0 | 0 | 0 | 0 | 0 | 0 | 0 | 0 | 0 | 0 | 0 | 0 | 0 | 0 | 0 | 0 | 0 | 0 | 0 | 0 | 0 | 0 | 0 | 0 | 0 | 0 | 0
146 | Santa Maria da Boa Vista | 0 | MNEC | Esgoto | OPEX | Coleta | Manutenção (Mil R$) | 0 | 0 | 0 | 0 | 0 | 0 | 0 | 0 | 0 | 0 | 0 | 0 | 0 | 0 | 0 | 0 | 0 | 0 | 0 | 0 | 0 | 0 | 0 | 0 | 0 | 0 | 0 | 0 | 0 | 0 | 0 | 0 | 0 | 0 | 0 | 0
146 | Santa Maria da Boa Vista | 0 | OCEC | Esgoto | OPEX | Coleta | Outros Custos Operacionais (Mil R$) | 0 | 0 | 0 | 0 | 0 | 0 | 0 | 0 | 0 | 0 | 0 | 0 | 0 | 0 | 0 | 0 | 0 | 0 | 0 | 0 | 0 | 0 | 0 | 0 | 0 | 0 | 0 | 0 | 0 | 0 | 0 | 0 | 0 | 0 | 0 | 0
146 | Santa Maria da Boa Vista | 0 | MTET | Esgoto | OPEX | Tratamento | Materiais de Tratamento (Mil R$) | 0 | 0 | 0 | 0 | 0 | 0 | 0 | 0 | 0 | 0 | 0 | 0 | 0 | 0 | 0 | 0 | 0 | 0 | 0 | 0 | 0 | 0 | 0 | 0 | 0 | 0 | 0 | 0 | 0 | 0 | 0 | 0 | 0 | 0 | 0 | 0
146 | Santa Maria da Boa Vista | 0 | ENET | Esgoto | OPEX | Tratamento | Energia (Mil R$) | 0 | 0 | 0 | 0 | 0 | 0 | 0 | 0 | 0 | 0 | 0 | 0 | 0 | 0 | 0 | 0 | 0 | 0 | 0 | 0 | 0 | 0 | 0 | 0 | 0 | 0 | 0 | 0 | 0 | 0 | 0 | 0 | 0 | 0 | 0 | 0
146 | Santa Maria da Boa Vista | 0 | PEET | Esgoto | OPEX | Tratamento | Pessoal (Mil R$) | 0 | 0 | 0 | 0 | 0 | 0 | 0 | 0 | 0 | 0 | 0 | 0 | 0 | 0 | 0 | 0 | 0 | 0 | 0 | 0 | 0 | 0 | 0 | 0 | 0 | 0 | 0 | 0 | 0 | 0 | 0 | 0 | 0 | 0 | 0 | 0
146 | Santa Maria da Boa Vista | 0 | MNET | Esgoto | OPEX | Tratamento | Manutenção (Mil R$) | 0 | 0 | 0 | 0 | 0 | 0 | 0 | 0 | 0 | 0 | 0 | 0 | 0 | 0 | 0 | 0 | 0 | 0 | 0 | 0 | 0 | 0 | 0 | 0 | 0 | 0 | 0 | 0 | 0 | 0 | 0 | 0 | 0 | 0 | 0 | 0
146 | Santa Maria da Boa Vista | 0 | OCET | Esgoto | OPEX | Tratamento | Outros Custos Operacionais (Mil R$) | 0 | 0 | 0 | 0 | 0 | 0 | 0 | 0 | 0 | 0 | 0 | 0 | 0 | 0 | 0 | 0 | 0 | 0 | 0 | 0 | 0 | 0 | 0 | 0 | 0 | 0 | 0 | 0 | 0 | 0 | 0 | 0 | 0 | 0 | 0 | 0
146 | Santa Maria da Boa Vista | 0 | IOEC | Esgoto | CAPEX | Coleta | Invest. - Obra Civil (Mil R$) | 0 | 0 | 0 | 0 | 0 | 0 | 0 | 0 | 0 | 0 | 0 | 0 | 0 | 0 | 0 | 0 | 0 | 0 | 0 | 0 | 0 | 0 | 0 | 0 | 0 | 0 | 0 | 0 | 0 | 0 | 0 | 0 | 0 | 0 | 0 | 0
146 | Santa Maria da Boa Vista | 0 | ISEC | Esgoto | CAPEX | Coleta | Invest. - Sistemas (Mil R$) | 0 | 0 | 0 | 0 | 0 | 0 | 0 | 0 | 0 | 0 | 0 | 0 | 0 | 0 | 0 | 0 | 0 | 0 | 0 | 0 | 0 | 0 | 0 | 0 | 0 | 0 | 0 | 0 | 0 | 0 | 0 | 0 | 0 | 0 | 0 | 0
146 | Santa Maria da Boa Vista | 0 | IEEC | Esgoto | CAPEX | Coleta | Invest. - Equipamentos (Mil R$) | 0 | 0 | 0 | 0 | 0 | 0 | 0 | 0 | 0 | 0 | 0 | 0 | 0 | 0 | 0 | 0 | 0 | 0 | 0 | 0 | 0 | 0 | 0 | 0 | 0 | 0 | 0 | 0 | 0 | 0 | 0 | 0 | 0 | 0 | 0 | 0
146 | Santa Maria da Boa Vista | 0 | IOET | Esgoto | CAPEX | Tratamento | Invest. - Obra Civil (Mil R$) | 0 | 4003.2528 | 4157.6368 | 4316.2467 | 4447.8769 | 4531.7287 | 4677.0491 | 4820.3811 | 4962.6668 | 556.7743 | 263.3098 | 324.4353 | 346.4995 | 365.4019 | 380.4123 | 177.8587 | 106.1049 | 143.0124 | 132.1421 | 219.0777 | 0 | 50.4262 | 0 | 3.1622 | 22.6336 | 0 | 0 | 0 | 0 | 0 | 0 | 60.2533 | 58.1756 | 60.2533 | 2.0777 | 39188.8497
146 | Santa Maria da Boa Vista | 0 | ISET | Esgoto | CAPEX | Tratamento | Invest. - Sistemas (Mil R$) | 0 | 0 | 0 | 0 | 0 | 0 | 0 | 0 | 0 | 0 | 0 | 0 | 0 | 0 | 0 | 0 | 0 | 0 | 0 | 0 | 0 | 0 | 0 | 0 | 0 | 0 | 0 | 0 | 0 | 0 | 0 | 0 | 0 | 0 | 0 | 0
146 | Santa Maria da Boa Vista | 0 | IEET | Esgoto | CAPEX | Tratamento | Invest. - Equipamentos (Mil R$) | 0 | 1715.6798 | 1781.8443 | 1849.82 | 1906.233 | 1942.1694 | 2004.4496 | 2065.8776 | 2126.8572 | 238.6175 | 112.847 | 139.0437 | 148.4998 | 156.6008 | 163.0339 | 76.2252 | 45.4735 | 61.291 | 56.6323 | 93.8904 | 0 | 21.6112 | 0 | 1.3552 | 9.7001 | 0 | 0 | 0 | 0 | 0 | 0 | 25.8228 | 24.9324 | 25.8228 | 0.89044 | 16795.2213
147 | Santa Maria do Cambucá | 0 | POP |  |  |  | População (hab) | 7200 | 7115 | 7047 | 6993 | 6950 | 6777 | 6734 | 6700 | 6673 | 6651 | 6563 | 6542 | 6525 | 6512 | 6501 | 6459 | 6440 | 6425 | 6413 | 6403 | 6365 | 6345 | 6329 | 6316 | 6305 | 6263 | 6235 | 6213 | 6195 | 6181 | 6123 | 6096 | 6068 | 6040 | 5997
147 | Santa Maria do Cambucá | 0 | PAA | Água |  |  | Atendimento (hab) | 776.6603 | 1386.5995 | 2041.7203 | 2723.1312 | 3432.7541 | 4088.3532 | 4713.4745 | 5337.4507 | 6606.27 | 6584.49 | 6497.37 | 6476.58 | 6459.75 | 6446.88 | 6435.99 | 6394.41 | 6375.6 | 6360.75 | 6348.87 | 6338.97 | 6301.35 | 6281.55 | 6265.71 | 6252.84 | 6241.95 | 6200.37 | 6172.65 | 6150.87 | 6133.05 | 6119.19 | 6061.77 | 6035.04 | 6007.32 | 5979.6 | 5937.03
147 | Santa Maria do Cambucá | 0 | COBA | Água |  |  | Cobertura (%) | 11.99% | 21.65% | 31.32% | 40.99% | 50.66% | 60.33% | 70% | 79.66% | 99% | 99% | 99% | 99% | 99% | 99% | 99% | 99% | 99% | 99% | 99% | 99% | 99% | 99% | 99% | 99% | 99% | 99% | 99% | 99% | 99% | 99% | 99% | 99% | 99% | 99% | 99%
147 | Santa Maria do Cambucá | 0 | VMH | Água |  |  | Consumo per capita micromedido (l/hab/dia) | 99 | 99 | 99 | 99 | 99 | 99 | 99 | 99 | 99 | 99 | 99 | 99 | 99 | 99 | 99 | 99 | 99 | 99 | 99 | 99 | 99 | 99 | 99 | 99 | 99 | 99 | 99 | 99 | 99 | 99 | 99 | 99 | 99 | 99 | 99
147 | Santa Maria do Cambucá | 0 | PAT | Água |  |  | Índice de Perdas Totais (%) | 25% | 25% | 25% | 25% | 25% | 25% | 25% | 25% | 25% | 25% | 25% | 25% | 25% | 25% | 25% | 25% | 25% | 25% | 25% | 25% | 25% | 25% | 25% | 25% | 25% | 25% | 25% | 25% | 25% | 25% | 25% | 25% | 25% | 25% | 25%
147 | Santa Maria do Cambucá | 0 | RES | Água |  |  | Residencial (%) | 95.81% | 95.81% | 95.81% | 95.81% | 95.81% | 95.81% | 95.81% | 95.81% | 95.81% | 95.81% | 95.81% | 95.81% | 95.81% | 95.81% | 95.81% | 95.81% | 95.81% | 95.81% | 95.81% | 95.81% | 95.81% | 95.81% | 95.81% | 95.81% | 95.81% | 95.81% | 95.81% | 95.81% | 95.81% | 95.81% | 95.81% | 95.81% | 95.81% | 95.81% | 95.81%
147 | Santa Maria do Cambucá | 0 | OUT | Água |  |  | Demais (%) | 4.193% | 4.193% | 4.193% | 4.193% | 4.193% | 4.193% | 4.193% | 4.193% | 4.193% | 4.193% | 4.193% | 4.193% | 4.193% | 4.193% | 4.193% | 4.193% | 4.193% | 4.193% | 4.193% | 4.193% | 4.193% | 4.193% | 4.193% | 4.193% | 4.193% | 4.193% | 4.193% | 4.193% | 4.193% | 4.193% | 4.193% | 4.193% | 4.193% | 4.193% | 4.193%
147 | Santa Maria do Cambucá | 0 | LAA | Água |  |  | Ligações Ativas (un) | 0 | 0 | 0 | 0 | 0 | 0 | 0 | 0 | 0 | 0 | 0 | 0 | 0 | 0 | 0 | 0 | 0 | 0 | 0 | 0 | 0 | 0 | 0 | 0 | 0 | 0 | 0 | 0 | 0 | 0 | 0 | 0 | 0 | 0 | 0
147 | Santa Maria do Cambucá | 0 | EAPA | Água |  |  | Economias Ativas Potenciais (econ) | 2480.1507 | 2480.1507 | 2549.0438 | 2617.9369 | 2704.4841 | 2773.8298 | 2773.8298 | 2773.8298 | 2789.8156 | 2830.9505 | 2830.9505 | 2830.9505 | 2830.9505 | 2856.6252 | 2888.648 | 2888.648 | 2892.033 | 2907.4104 | 2921.06 | 2943.798 | 2943.798 | 2960.328 | 2964.542 | 2969.934 | 2976.0976 | 2976.0976 | 2977.944 | 2984.0151 | 2984.0151 | 2984.0151 | 2984.0151 | 2984.0151 | 2984.0151 | 2984.0151 | 2984.0151
147 | Santa Maria do Cambucá | 0 | EAOA | Água |  |  | Economias Ativas Operacionais (econ) | 39.5866 | 129.212 | 270.356 | 463.0186 | 711.8465 | 1009.4891 | 1358.9889 | 1760.3457 | 2734.2983 | 2774.6146 | 2774.6146 | 2774.6146 | 2774.6146 | 2799.7784 | 2831.1639 | 2831.1639 | 2834.4815 | 2849.5529 | 2862.9309 | 2885.2164 | 2885.2164 | 2901.4175 | 2905.5476 | 2910.8323 | 2916.8733 | 2916.8733 | 2918.6829 | 2924.6332 | 2924.6332 | 2924.6332 | 2924.6332 | 2924.6332 | 2924.6332 | 2924.6332 | 2924.6332
147 | Santa Maria do Cambucá | 0 | HIDRO | Água |  |  | Hidrometração (%) | 0% | 0% | 0% | 0% | 0% | 0% | 0% | 0% | 0% | 0% | 0% | 0% | 0% | 0% | 0% | 0% | 0% | 0% | 0% | 0% | 0% | 0% | 0% | 0% | 0% | 0% | 0% | bar: 9995.04 to 9834.66
147 | Santa Maria do Cambucá | 0 | VPA | Água |  |  | Volume produzido de Água (m³/ano) | 39057.2667 | 69730.3333 | 102675.52 | 136942.8133 | 172628.8533 | 205598.1067 | 237034.6533 | 268413.6267 | 332220.9467 | 331125.6533 | 326744.5067 | 325699 | 324852.64 | 324205.4267 | 323657.7733 | 321566.7733 | 320620.84 | 319874.0533 | 319276.6267 | 318778.7733 | 316886.9067 | 315891.1867 | 315094.6133 | 314447.4 | 313899.76 | 311808.7467 | 310414.7467 | 309319.4533 | 308423.3067 | 307726.3067 | 304838.7333 | 303494.5067 | 302100.5067 | 300706.5067 | 298565.72
147 | Santa Maria do Cambucá | 0 | VFA | Água |  |  | Volume Faturado de Água (m³/ano) | 0 | 0 | 0 | 0 | 0 | 0 | 0 | 0 | 0 | 0 | 0 | 0 | 0 | 0 | 0 | 0 | 0 | 0 | 0 | 0 | 0 | 0 | 0 | 0 | 0 | 0 | 0 | 0 | 0 | 0 | 0 | 0 | 0 | 0 | 0
147 | Santa Maria do Cambucá | 0 | MTAP | Água | OPEX | Produção | Materiais de Tratamento (Mil R$) | 0 | 0 | 0 | 0 | 0 | 0 | 0 | 0 | 0 | 0 | 0 | 0 | 0 | 0 | 0 | 0 | 0 | 0 | 0 | 0 | 0 | 0 | 0 | 0 | 0 | 0 | 0 | 0 | 0 | 0 | 0 | 0 | 0 | 0 | 0 | 0
147 | Santa Maria do Cambucá | 0 | ENAP | Água | OPEX | Produção | Energia (Mil R$) | 0 | 0 | 0 | 0 | 0 | 0 | 0 | 0 | 0 | 0 | 0 | 0 | 0 | 0 | 0 | 0 | 0 | 0 | 0 | 0 | 0 | 0 | 0 | 0 | 0 | 0 | 0 | 0 | 0 | 0 | 0 | 0 | 0 | 0 | 0 | 0
147 | Santa Maria do Cambucá | 0 | PEAP | Água | OPEX | Produção | Pessoal (Mil R$) | 0 | 0 | 0 | 0 | 0 | 0 | 0 | 0 | 0 | 0 | 0 | 0 | 0 | 0 | 0 | 0 | 0 | 0 | 0 | 0 | 0 | 0 | 0 | 0 | 0 | 0 | 0 | 0 | 0 | 0 | 0 | 0 | 0 | 0 | 0 | 0
147 | Santa Maria do Cambucá | 0 | MNAP | Água | OPEX | Produção | Manutenção (Mil R$) | 0 | 0 | 0 | 0 | 0 | 0 | 0 | 0 | 0 | 0 | 0 | 0 | 0 | 0 | 0 | 0 | 0 | 0 | 0 | 0 | 0 | 0 | 0 | 0 | 0 | 0 | 0 | 0 | 0 | 0 | 0 | 0 | 0 | 0 | 0 | 0
147 | Santa Maria do Cambucá | 0 | OCAP | Água | OPEX | Produção | Outros Custos Operacionais (Mil R$) | 0 | 0 | 0 | 0 | 0 | 0 | 0 | 0 | 0 | 0 | 0 | 0 | 0 | 0 | 0 | 0 | 0 | 0 | 0 | 0 | 0 | 0 | 0 | 0 | 0 | 0 | 0 | 0 | 0 | 0 | 0 | 0 | 0 | 0 | 0 | 0
147 | Santa Maria do Cambucá | 0 | MTAD | Água | OPEX | Distribuição | Materiais de Tratamento (Mil R$) | - | - | - | - | - | - | - | - | - | - | - | - | - | - | - | - | - | - | - | - | - | - | - | - | - | - | - | [8 empty] | 0 | bar: 9995.04 to 9834.66
147 | Santa Maria do Cambucá | 0 | ENAD | Água | OPEX | Distribuição | Energia (Mil R$) | 0 | 0 | 0 | 0 | 0 | 0 | 0 | 0 | 0 | 0 | 0 | 0 | 0 | 0 | 0 | 0 | 0 | 0 | 0 | 0 | 0 | 0 | 0 | 0 | 0 | 0 | 0 | 0 | 0 | 0 | 0 | 0 | 0 | 0 | 0 | 0
147 | Santa Maria do Cambucá | 0 | PEAD | Água | OPEX | Distribuição | Pessoal (Mil R$) | 0 | 0 | 0 | 0 | 0 | 0 | 0 | 0 | 0 | 0 | 0 | 0 | 0 | 0 | 0 | 0 | 0 | 0 | 0 | 0 | 0 | 0 | 0 | 0 | 0 | 0 | 0 | 0 | 0 | 0 | 0 | 0 | 0 | 0 | 0 | 0
147 | Santa Maria do Cambucá | 0 | MNAD | Água | OPEX | Distribuição | Manutenção (Mil R$) | 0 | 0 | 0 | 0 | 0 | 0 | 0 | 0 | 0 | 0 | 0 | 0 | 0 | 0 | 0 | 0 | 0 | 0 | 0 | 0 | 0 | 0 | 0 | 0 | 0 | 0 | 0 | 0 | 0 | 0 | 0 | 0 | 0 | 0 | 0 | 0
147 | Santa Maria do Cambucá | 0 | OCAD | Água | OPEX | Distribuição | Outros Custos Operacionais (Mil R$) | 0 | 0 | 0 | 0 | 0 | 0 | 0 | 0 | 0 | 0 | 0 | 0 | 0 | 0 | 0 | 0 | 0 | 0 | 0 | 0 | 0 | 0 | 0 | 0 | 0 | 0 | 0 | 0 | 0 | 0 | 0 | 0 | 0 | 0 | 0 | 0
147 | Santa Maria do Cambucá | 0 | IOAP | Água | CAPEX | Produção | Invest. - Obra Civil (Mil R$) | 0 | 0 | 0 | 0 | 0 | 0 | 0 | 0 | 0 | 0 | 0 | 0 | 0 | 0 | 0 | 0 | 0 | 0 | 0 | 0 | 0 | 0 | 0 | 0 | 0 | 0 | 0 | 0 | 0 | 0 | 0 | 0 | 0 | 0 | 0 | 0
147 | Santa Maria do Cambucá | 0 | ISAP | Água | CAPEX | Produção | Invest. - Sistemas (Mil R$) | - | - | - | - | - | - | - | - | - | - | - | - | - | - | - | - | - | - | - | - | - | - | - | - | - | - | - | [8 empty] | 0 | bar: 9995.04 to 9834.66
147 | Santa Maria do Cambucá | 0 | IEAP | Água | CAPEX | Produção | Invest. - Equipamentos (Mil R$) | 0 | 0 | 0 | 0 | 0 | 0 | 0 | 0 | 0 | 0 | 0 | 0 | 0 | 0 | 0 | 0 | 0 | 0 | 0 | 0 | 0 | 0 | 0 | 0 | 0 | 0 | 0 | 0 | 0 | 0 | 0 | 0 | 0 | 0 | 0 | 0
147 | Santa Maria do Cambucá | 0 | IOAD | Água | CAPEX | Distribuição | Invest. - Obra Civil (Mil R$) | 0 | 1085.0569 | 723.3713 | 361.6856 | 361.6856 | 723.3713 | 361.6856 | 361.6856 | 1085.0569 | 0 | 0 | 0 | 0 | 0 | 0 | 0 | 0 | 0 | 0 | 0 | 0 | 0 | 0 | 0 | 0 | 0 | 0 | 0 | 0 | 0 | 0 | 0 | 0 | 0 | 0 | 5063.599
147 | Santa Maria do Cambucá | 0 | ISAD | Água | CAPEX | Distribuição | Invest. - Sistemas (Mil R$) | 0 | 0 | 0 | 0 | 0 | 0 | 0 | 0 | 0 | 0 | 0 | 0 | 0 | 0 | 0 | 0 | 0 | 0 | 0 | 0 | 0 | 0 | 0 | 0 | 0 | 0 | 0 | 0 | 0 | 0 | 0 | 0 | 0 | 0 | 0 | 0
147 | Santa Maria do Cambucá | 0 | IEAD | Água | CAPEX | Distribuição | Invest. - Equipamentos (Mil R$) | 0 | 0 | 0 | 0 | 0 | 0 | 0 | 0 | 0 | 0 | 0 | 0 | 0 | 0 | 0 | 0 | 0 | 0 | 0 | 0 | 0 | 0 | 0 | 0 | 0 | 0 | 0 | 0 | 0 | 0 | 0 | 0 | 0 | 0 | 0 | 0
147 | Santa Maria do Cambucá | 0 | PAE | Esgoto |  |  | Atendimento (hab) | 0 | 720.3938 | 1466.6569 | 2242.1306 | 3049.3125 | 3812.0625 | 4545.45 | 5276.25 | 6005.7 | 5985.9 | 5906.7 | 5887.8 | 5872.5 | 5860.8 | 5850.9 | 5813.1 | 5796 | 5782.5 | 5771.7 | 5762.7 | 5728.5 | 5710.5 | 5696.1 | 5684.4 | 5674.5 | 5636.7 | 5611.5 | 5591.7 | 5575.5 | 5562.9 | 5510.7 | 5486.4 | 5461.2 | 5436 | 5397.3
147 | Santa Maria do Cambucá | 0 | COBE | Esgoto |  |  | Cobertura (%) | 0% | 11.25% | 22.5% | 33.75% | 45% | 56.25% | 67.5% | 78.75% | 90% | 90% | 90% | 90% | 90% | 90% | 90% | 90% | 90% | 90% | 90% | 90% | 90% | 90% | 90% | 90% | 90% | 90% | 90% | 90% | 90% | 90% | 90% | 90% | 90% | 90% | 90%
147 | Santa Maria do Cambucá | 0 | TTE | Esgoto |  |  | Tratamento de Esgoto (%) | 0% | 100% | 100% | 100% | 100% | 100% | 100% | 100% | 100% | 100% | 100% | 100% | 100% | 100% | 100% | 100% | 100% | 100% | 100% | 100% | 100% | 100% | 100% | 100% | 100% | 100% | 100% | 100% | 100% | 100% | 100% | 100% | 100% | 100% | 100%
147 | Santa Maria do Cambucá | 0 | LAE | Esgoto |  |  | Ligações Ativas (un) | 0 | 271.5708 | 563.2502 | 877.7448 | 1217.0178 | 1560.2793 | 1838.6111 | 2169.2125 | 2510.834 | 2547.8555 | 2547.8555 | 2523.0366 | 2545.3386 | 2570.9627 | 2599.7832 | 2599.7832 | 2602.8297 | 2616.6694 | 2628.954 | 2649.4182 | 2649.4182 | 2664.2952 | 2668.0878 | 2672.9406 | 2678.4878 | 2678.4878 | 2680.1496 | 2685.6136 | 2685.6136 | 2680.4943 | 2675.379 | 2665.2226 | 2661.5615 | 2657.9005 | 2654.2395
147 | Santa Maria do Cambucá | 0 | EAPE | Esgoto |  |  | Economias Ativas Potenciais (econ) | 0 | 271.5708 | 563.2502 | 877.7448 | 1217.0178 | 1518.8563 | 1838.6111 | 2169.2125 | 2510.834 | 2547.8555 | 2503.5098 | 2523.0366 | 2545.3386 | 2570.9627 | 2599.7832 | 2590.8391 | 2602.8297 | 2616.6694 | 2628.954 | 2649.4182 | 2647.3032 | 2664.2952 | 2668.0878 | 2672.9406 | 2678.4878 | 2674.6676 | 2680.1496 | 2685.6136 | 2680.4943 | 2675.379 | 2665.2226 | 2661.5615 | 2657.9005 | 2654.2395 | 2640.2611
147 | Santa Maria do Cambucá | 0 | EAOE | Esgoto |  |  | Economias Ativas Operacionais (econ) | 0 | 301.7453 | 608.9191 | 923.9419 | 1248.2234 | 1518.8563 | 1838.6111 | 2169.2125 | 2510.834 | 2547.8555 | 2503.5098 | 2523.0366 | 2545.3386 | 2570.9627 | 2599.7832 | 2590.8391 | 2602.8297 | 2616.6694 | 2628.954 | 2649.4182 | 2647.3032 | 2664.2952 | 2668.0878 | 2672.9406 | 2678.4878 | 2674.6676 | 2680.1496 | 2685.6136 | 2680.4943 | 2675.379 | 2665.2226 | 2661.5615 | 2657.9005 | 2654.2395 | 2640.2611
147 | Santa Maria do Cambucá | 0 | VFE | Esgoto |  |  | Volume Faturado de Esgoto (m³/ano) | 0 | 0 | 0 | 0 | 0 | 0 | 0 | 0 | 0 | 0 | 0 | 0 | 0 | 0 | 0 | 0 | 0 | 0 | 0 | 0 | 0 | 0 | 0 | 0 | 0 | 0 | 0 | 0 | 0 | 0 | 0 | 0 | 0 | 0 | 0
147 | Santa Maria do Cambucá | 0 | MTEC | Esgoto | OPEX | Coleta | Materiais de Tratamento (Mil R$) | - | - | - | - | - | - | - | - | - | - | - | - | - | - | - | - | - | - | - | - | - | - | - | - | - | - | - | [8 empty] | 0 | bar: 9995.04 to 9834.66
147 | Santa Maria do Cambucá | 0 | ENEC | Esgoto | OPEX | Coleta | Energia (Mil R$) | 0 | 0 | 0 | 0 | 0 | 0 | 0 | 0 | 0 | 0 | 0 | 0 | 0 | 0 | 0 | 0 | 0 | 0 | 0 | 0 | 0 | 0 | 0 | 0 | 0 | 0 | 0 | 0 | 0 | 0 | 0 | 0 | 0 | 0 | 0 | 0
147 | Santa Maria do Cambucá | 0 | PEEC | Esgoto | OPEX | Coleta | Pessoal (Mil R$) | 0 | 0 | 0 | 0 | 0 | 0 | 0 | 0 | 0 | 0 | 0 | 0 | 0 | 0 | 0 | 0 | 0 | 0 | 0 | 0 | 0 | 0 | 0 | 0 | 0 | 0 | 0 | 0 | 0 | 0 | 0 | 0 | 0 | 0 | 0 | 0
147 | Santa Maria do Cambucá | 0 | MNEC | Esgoto | OPEX | Coleta | Manutenção (Mil R$) | 0 | 0 | 0 | 0 | 0 | 0 | 0 | 0 | 0 | 0 | 0 | 0 | 0 | 0 | 0 | 0 | 0 | 0 | 0 | 0 | 0 | 0 | 0 | 0 | 0 | 0 | 0 | 0 | 0 | 0 | 0 | 0 | 0 | 0 | 0 | 0
147 | Santa Maria do Cambucá | 0 | OCEC | Esgoto | OPEX | Coleta | Outros Custos Operacionais (Mil R$) | 0 | 0 | 0 | 0 | 0 | 0 | 0 | 0 | 0 | 0 | 0 | 0 | 0 | 0 | 0 | 0 | 0 | 0 | 0 | 0 | 0 | 0 | 0 | 0 | 0 | 0 | 0 | 0 | 0 | 0 | 0 | 0 | 0 | 0 | 0 | 0
147 | Santa Maria do Cambucá | 0 | MTET | Esgoto | OPEX | Tratamento | Materiais de Tratamento (Mil R$) | 0 | 0 | 0 | 0 | 0 | 0 | 0 | 0 | 0 | 0 | 0 | 0 | 0 | 0 | 0 | 0 | 0 | 0 | 0 | 0 | 0 | 0 | 0 | 0 | 0 | 0 | 0 | 0 | 0 | 0 | 0 | 0 | 0 | 0 | 0 | 0
147 | Santa Maria do Cambucá | 0 | ENET | Esgoto | OPEX | Tratamento | Energia (Mil R$) | 0 | 0 | 0 | 0 | 0 | 0 | 0 | 0 | 0 | 0 | 0 | 0 | 0 | 0 | 0 | 0 | 0 | 0 | 0 | 0 | 0 | 0 | 0 | 0 | 0 | 0 | 0 | 0 | 0 | 0 | 0 | 0 | 0 | 0 | 0 | 0
147 | Santa Maria do Cambucá | 0 | PEET | Esgoto | OPEX | Tratamento | Pessoal (Mil R$) | 0 | 0 | 0 | 0 | 0 | 0 | 0 | 0 | 0 | 0 | 0 | 0 | 0 | 0 | 0 | 0 | 0 | 0 | 0 | 0 | 0 | 0 | 0 | 0 | 0 | 0 | 0 | 0 | 0 | 0 | 0 | 0 | 0 | 0 | 0 | 0
147 | Santa Maria do Cambucá | 0 | MNET | Esgoto | OPEX | Tratamento | Manutenção (Mil R$) | 0 | 0 | 0 | 0 | 0 | 0 | 0 | 0 | 0 | 0 | 0 | 0 | 0 | 0 | 0 | 0 | 0 | 0 | 0 | 0 | 0 | 0 | 0 | 0 | 0 | 0 | 0 | 0 | 0 | 0 | 0 | 0 | 0 | 0 | 0 | 0
147 | Santa Maria do Cambucá | 0 | OCET | Esgoto | OPEX | Tratamento | Outros Custos Operacionais (Mil R$) | 0 | 0 | 0 | 0 | 0 | 0 | 0 | 0 | 0 | 0 | 0 | 0 | 0 | 0 | 0 | 0 | 0 | 0 | 0 | 0 | 0 | 0 | 0 | 0 | 0 | 0 | 0 | 0 | 0 | 0 | 0 | 0 | 0 | 0 | 0 | 0
147 | Santa Maria do Cambucá | 0 | IOEC | Esgoto | CAPEX | Coleta | Invest. - Obra Civil (Mil R$) | 0 | 0 | 0 | 0 | 0 | 0 | 0 | 0 | 0 | 0 | 0 | 0 | 0 | 0 | 0 | 0 | 0 | 0 | 0 | 0 | 0 | 0 | 0 | 0 | 0 | 0 | 0 | 0 | 0 | 0 | 0 | 0 | 0 | 0 | 0 | 0
147 | Santa Maria do Cambucá | 0 | ISEC | Esgoto | CAPEX | Coleta | Invest. - Sistemas (Mil R$) | 0 | 0 | 0 | 0 | 0 | 0 | 0 | 0 | 0 | 0 | 0 | 0 | 0 | 0 | 0 | 0 | 0 | 0 | 0 | 0 | 0 | 0 | 0 | 0 | 0 | 0 | 0 | 0 | 0 | 0 | 0 | 0 | 0 | 0 | 0 | 0
147 | Santa Maria do Cambucá | 0 | IEEC | Esgoto | CAPEX | Coleta | Invest. - Equipamentos (Mil R$) | 0 | 0 | 0 | 0 | 0 | 0 | 0 | 0 | 0 | 0 | 0 | 0 | 0 | 0 | 0 | 0 | 0 | 0 | 0 | 0 | 0 | 0 | 0 | 0 | 0 | 0 | 0 | 0 | 0 | 0 | 0 | 0 | 0 | 0 | 0 | 0
147 | Santa Maria do Cambucá | 0 | IOET | Esgoto | CAPEX | Tratamento | Invest. - Obra Civil (Mil R$) | 0 | 1282.156 | 1305.2223 | 1338.5735 | 1377.9155 | 1149.9552 | 1358.6806 | 1404.7695 | 1451.5952 | 157.3089 | 0 | 82.9722 | 94.7642 | 108.8801 | 122.4622 | 0 | 50.9497 | 58.8066 | 52.1991 | 86.9551 | 0 | 72.2013 | 16.1153 | 20.6202 | 23.571 | 0 | 23.2937 | 23.2172 | 0 | 0 | 0 | 0 | 0 | 0 | 0 | 11663.1844
147 | Santa Maria do Cambucá | 0 | ISET | Esgoto | CAPEX | Tratamento | Invest. - Sistemas (Mil R$) | 0 | 0 | 0 | 0 | 0 | 0 | 0 | 0 | 0 | 0 | 0 | 0 | 0 | 0 | 0 | 0 | 0 | 0 | 0 | 0 | 0 | 0 | 0 | 0 | 0 | 0 | 0 | 0 | 0 | 0 | 0 | 0 | 0 | 0 | 0 | 0
147 | Santa Maria do Cambucá | 0 | IEET | Esgoto | CAPEX | Tratamento | Invest. - Equipamentos (Mil R$) | 0 | 549.4954 | 559.381 | 573.6744 | 590.5352 | 492.8379 | 582.2917 | 602.0441 | 622.1122 | 67.4181 | 0 | 35.5595 | 40.6132 | 46.6629 | 52.4838 | 0 | 21.8356 | 25.2028 | 22.371 | 37.2665 | 0 | 30.9434 | 6.9065 | 8.8372 | 10.1018 | 0 | 9.983 | 9.9502 | 0 | 0 | 0 | 0 | 0 | 0 | 0 | 4998.5076
148 | Santa Terezinha | 0 | POP |  |  |  | População (hab) | 2990 | 2933 | 2887 | 2851 | 2822 | 2705 | 2660 | 2624 | 2595 | 2572 | 2481 | 2448 | 2421 | 2400 | 2383 | 2314 | 2290 | 2271 | 2256 | 2244 | 2194 | 2177 | 2163 | 2152 | 2143 | 2107 | 2095 | 2085 | 2077 | 2071 | 2045 | 2044 | 2044 | 2043 | 2042
148 | Santa Terezinha | 0 | PAA | Água |  |  | Atendimento (hab) | 490.4284 | 717.9929 | 966.0394 | 1222.8609 | 1489.2187 | 1706.8522 | 1917.1929 | 2126.7506 | 2569.05 | 2546.28 | 2456.19 | 2423.52 | 2396.79 | 2376 | 2359.17 | 2290.86 | 2267.1 | 2248.29 | 2233.44 | 2221.56 | 2172.06 | 2155.23 | 2141.37 | 2130.48 | 2121.57 | 2085.93 | 2074.05 | 2064.15 | 2056.23 | 2050.29 | 2024.55 | 2023.56 | 2023.56 | 2022.57 | 2021.58
148 | Santa Terezinha | 0 | COBA | Água |  |  | Cobertura (%) | 18.22% | 27.2% | 36.17% | 45.15% | 54.12% | 63.1% | 72.07% | 81.05% | 99% | 99% | 99% | 99% | 99% | 99% | 99% | 99% | 99% | 99% | 99% | 99% | 99% | 99% | 99% | 99% | 99% | 99% | 99% | 99% | 99% | 99% | 99% | 99% | 99% | 99% | 99%
148 | Santa Terezinha | 0 | VMH | Água |  |  | Consumo per capita micromedido (l/hab/dia) | 99 | 99 | 99 | 99 | 99 | 99 | 99 | 99 | 99 | 99 | 99 | 99 | 99 | 99 | 99 | 99 | 99 | 99 | 99 | 99 | 99 | 99 | 99 | 99 | 99 | 99 | 99 | 99 | 99 | 99 | 99 | 99 | 99 | 99 | 99
148 | Santa Terezinha | 0 | PAT | Água |  |  | Índice de Perdas Totais (%) | 25% | 25% | 25% | 25% | 25% | 25% | 25% | 25% | 25% | 25% | 25% | 25% | 25% | 25% | 25% | 25% | 25% | 25% | 25% | 25% | 25% | 25% | 25% | 25% | 25% | 25% | 25% | 25% | 25% | 25% | 25% | 25% | 25% | 25% | 25%
148 | Santa Terezinha | 0 | RES | Água |  |  | Residencial (%) | 95.37% | 95.37% | 95.37% | 95.37% | 95.37% | 95.37% | 95.37% | 95.37% | 95.37% | 95.37% | 95.37% | 95.37% | 95.37% | 95.37% | 95.37% | 95.37% | 95.37% | 95.37% | 95.37% | 95.37% | 95.37% | 95.37% | 95.37% | 95.37% | 95.37% | 95.37% | 95.37% | 95.37% | 95.37% | 95.37% | 95.37% | 95.37% | 95.37% | 95.37% | 95.37%
148 | Santa Terezinha | 0 | OUT | Água |  |  | Demais (%) | 4.629% | 4.629% | 4.629% | 4.629% | 4.629% | 4.629% | 4.629% | 4.629% | 4.629% | 4.629% | 4.629% | 4.629% | 4.629% | 4.629% | 4.629% | 4.629% | 4.629% | 4.629% | 4.629% | 4.629% | 4.629% | 4.629% | 4.629% | 4.629% | 4.629% | 4.629% | 4.629% | 4.629% | 4.629% | 4.629% | 4.629% | 4.629% | 4.629% | 4.629% | 4.629%
148 | Santa Terezinha | 0 | LAA | Água |  |  | Ligações Ativas (un) | 0 | 0 | 0 | 0 | 0 | 0 | 0 | 0 | 0 | 0 | 0 | 0 | 0 | 0 | 0 | 0 | 0 | 0 | 0 | 0 | 0 | 0 | 0 | 0 | 0 | 0 | 0 | 0 | 0 | 0 | 0 | 0 | 0 | 0 | 0
148 | Santa Terezinha | 0 | EAPA | Água |  |  | Economias Ativas Potenciais (econ) | 1066.0159 | 1066.0159 | 1095.6274 | 1125.239 | 1154.8505 | 1184.4621 | 1184.4621 | 1184.4621 | 1184.4621 | 1184.4621 | 1184.4621 | 1184.4621 | 1184.4621 | 1184.4621 | 1184.4621 | 1184.4621 | 1184.4621 | 1184.4621 | 1184.4621 | 1184.4621 | 1184.4621 | 1184.4621 | 1184.4621 | 1184.4621 | 1184.4621 | 1184.4621 | 1184.4621 | 1184.4621 | 1184.4621 | 1184.4621 | 1184.4621 | 1184.4621 | 1184.4621 | 1184.4621 | 1184.4621
148 | Santa Terezinha | 0 | EAOA | Água |  |  | Economias Ativas Operacionais (econ) | 39.341 | 87.6299 | 155.0008 | 241.4536 | 346.9883 | 471.605 | 615.3037 | 778.0843 | 1160.8913 | 1160.8913 | 1160.8913 | 1160.8913 | 1160.8913 | 1160.8913 | 1160.8913 | 1160.8913 | 1160.8913 | 1160.8913 | 1160.8913 | 1160.8913 | 1160.8913 | 1160.8913 | 1160.8913 | 1160.8913 | 1160.8913 | 1160.8913 | 1160.8913 | 1160.8913 | 1160.8913 | 1160.8913 | 1160.8913 | 1160.8913 | 1160.8913 | 1160.8913 | 1160.8913
148 | Santa Terezinha | 0 | HIDRO | Água |  |  | Hidrometração (%) | 0% | 0% | 0% | 0% | 0% | 0% | 0% | 0% | 0% | 0% | 0% | 0% | 0% | 0% | 0% | 0% | 0% | 0% | 0% | 0% | 0% | 0% | 0% | 0% | 0% | 0% | 0% | bar: 9995.04 to 9834.66
148 | Santa Terezinha | 0 | VPA | Água |  |  | Volume produzido de Água (m³/ano) | 24775.64 | 36271.8267 | 48802.7333 | 61776.9333 | 75232.8933 | 86227.3867 | 96853.4533 | 107439.96 | 129784.2 | 128633.9067 | 124082.7067 | 122432.2667 | 121081.9067 | 120031.64 | 119181.4133 | 115730.5067 | 114530.1867 | 113579.9333 | 112829.7333 | 112229.5733 | 109728.92 | 108878.6933 | 108178.5067 | 107628.36 | 107178.2533 | 105377.7733 | 104777.6133 | 104277.48 | 103877.3733 | 103577.2933 | 102276.96 | 102226.9467 | 102226.9467 | 102176.9333 | 102126.92
148 | Santa Terezinha | 0 | VFA | Água |  |  | Volume Faturado de Água (m³/ano) | 0 | 0 | 0 | 0 | 0 | 0 | 0 | 0 | 0 | 0 | 0 | 0 | 0 | 0 | 0 | 0 | 0 | 0 | 0 | 0 | 0 | 0 | 0 | 0 | 0 | 0 | 0 | 0 | 0 | 0 | 0 | 0 | 0 | 0 | 0
148 | Santa Terezinha | 0 | MTAP | Água | OPEX | Produção | Materiais de Tratamento (Mil R$) | 0 | 0 | 0 | 0 | 0 | 0 | 0 | 0 | 0 | 0 | 0 | 0 | 0 | 0 | 0 | 0 | 0 | 0 | 0 | 0 | 0 | 0 | 0 | 0 | 0 | 0 | 0 | 0 | 0 | 0 | 0 | 0 | 0 | 0 | 0 | 0
148 | Santa Terezinha | 0 | ENAP | Água | OPEX | Produção | Energia (Mil R$) | 0 | 0 | 0 | 0 | 0 | 0 | 0 | 0 | 0 | 0 | 0 | 0 | 0 | 0 | 0 | 0 | 0 | 0 | 0 | 0 | 0 | 0 | 0 | 0 | 0 | 0 | 0 | 0 | 0 | 0 | 0 | 0 | 0 | 0 | 0 | 0
148 | Santa Terezinha | 0 | PEAP | Água | OPEX | Produção | Pessoal (Mil R$) | 0 | 0 | 0 | 0 | 0 | 0 | 0 | 0 | 0 | 0 | 0 | 0 | 0 | 0 | 0 | 0 | 0 | 0 | 0 | 0 | 0 | 0 | 0 | 0 | 0 | 0 | 0 | 0 | 0 | 0 | 0 | 0 | 0 | 0 | 0 | 0
148 | Santa Terezinha | 0 | MNAP | Água | OPEX | Produção | Manutenção (Mil R$) | 0 | 0 | 0 | 0 | 0 | 0 | 0 | 0 | 0 | 0 | 0 | 0 | 0 | 0 | 0 | 0 | 0 | 0 | 0 | 0 | 0 | 0 | 0 | 0 | 0 | 0 | 0 | 0 | 0 | 0 | 0 | 0 | 0 | 0 | 0 | 0
148 | Santa Terezinha | 0 | OCAP | Água | OPEX | Produção | Outros Custos Operacionais (Mil R$) | 0 | 0 | 0 | 0 | 0 | 0 | 0 | 0 | 0 | 0 | 0 | 0 | 0 | 0 | 0 | 0 | 0 | 0 | 0 | 0 | 0 | 0 | 0 | 0 | 0 | 0 | 0 | 0 | 0 | 0 | 0 | 0 | 0 | 0 | 0 | 0
148 | Santa Terezinha | 0 | MTAD | Água | OPEX | Distribuição | Materiais de Tratamento (Mil R$) | - | - | - | - | - | - | - | - | - | - | - | - | - | - | - | - | - | - | - | - | - | - | - | - | - | - | - | [8 empty] | 0 | bar: 9995.04 to 9834.66
148 | Santa Terezinha | 0 | ENAD | Água | OPEX | Distribuição | Energia (Mil R$) | 0 | 0 | 0 | 0 | 0 | 0 | 0 | 0 | 0 | 0 | 0 | 0 | 0 | 0 | 0 | 0 | 0 | 0 | 0 | 0 | 0 | 0 | 0 | 0 | 0 | 0 | 0 | 0 | 0 | 0 | 0 | 0 | 0 | 0 | 0 | 0
148 | Santa Terezinha | 0 | PEAD | Água | OPEX | Distribuição | Pessoal (Mil R$) | 0 | 0 | 0 | 0 | 0 | 0 | 0 | 0 | 0 | 0 | 0 | 0 | 0 | 0 | 0 | 0 | 0 | 0 | 0 | 0 | 0 | 0 | 0 | 0 | 0 | 0 | 0 | 0 | 0 | 0 | 0 | 0 | 0 | 0 | 0 | 0
148 | Santa Terezinha | 0 | MNAD | Água | OPEX | Distribuição | Manutenção (Mil R$) | 0 | 0 | 0 | 0 | 0 | 0 | 0 | 0 | 0 | 0 | 0 | 0 | 0 | 0 | 0 | 0 | 0 | 0 | 0 | 0 | 0 | 0 | 0 | 0 | 0 | 0 | 0 | 0 | 0 | 0 | 0 | 0 | 0 | 0 | 0 | 0
148 | Santa Terezinha | 0 | OCAD | Água | OPEX | Distribuição | Outros Custos Operacionais (Mil R$) | 0 | 0 | 0 | 0 | 0 | 0 | 0 | 0 | 0 | 0 | 0 | 0 | 0 | 0 | 0 | 0 | 0 | 0 | 0 | 0 | 0 | 0 | 0 | 0 | 0 | 0 | 0 | 0 | 0 | 0 | 0 | 0 | 0 | 0 | 0 | 0
148 | Santa Terezinha | 0 | IOAP | Água | CAPEX | Produção | Invest. - Obra Civil (Mil R$) | 0 | 0 | 0 | 0 | 0 | 0 | 0 | 0 | 0 | 0 | 0 | 0 | 0 | 0 | 0 | 0 | 0 | 0 | 0 | 0 | 0 | 0 | 0 | 0 | 0 | 0 | 0 | 0 | 0 | 0 | 0 | 0 | 0 | 0 | 0 | 0
148 | Santa Terezinha | 0 | ISAP | Água | CAPEX | Produção | Invest. - Sistemas (Mil R$) | - | - | - | - | - | - | - | - | - | - | - | - | - | - | - | - | - | - | - | - | - | - | - | - | - | - | - | [8 empty] | 0 | bar: 9995.04 to 9834.66
148 | Santa Terezinha | 0 | IEAP | Água | CAPEX | Produção | Invest. - Equipamentos (Mil R$) | 0 | 0 | 0 | 0 | 0 | 0 | 0 | 0 | 0 | 0 | 0 | 0 | 0 | 0 | 0 | 0 | 0 | 0 | 0 | 0 | 0 | 0 | 0 | 0 | 0 | 0 | 0 | 0 | 0 | 0 | 0 | 0 | 0 | 0 | 0 | 0
148 | Santa Terezinha | 0 | IOAD | Água | CAPEX | Distribuição | Invest. - Obra Civil (Mil R$) | 0 | 959.6172 | 0 | 479.8086 | 0 | 479.8086 | 0 | 479.8086 | 479.8086 | 0 | 0 | 0 | 0 | 0 | 0 | 0 | 0 | 0 | 0 | 0 | 0 | 0 | 0 | 0 | 0 | 0 | 0 | 0 | 0 | 0 | 0 | 0 | 0 | 0 | 0 | 2878.8517
148 | Santa Terezinha | 0 | ISAD | Água | CAPEX | Distribuição | Invest. - Sistemas (Mil R$) | 0 | 0 | 0 | 0 | 0 | 0 | 0 | 0 | 0 | 0 | 0 | 0 | 0 | 0 | 0 | 0 | 0 | 0 | 0 | 0 | 0 | 0 | 0 | 0 | 0 | 0 | 0 | 0 | 0 | 0 | 0 | 0 | 0 | 0 | 0 | 0
148 | Santa Terezinha | 0 | IEAD | Água | CAPEX | Distribuição | Invest. - Equipamentos (Mil R$) | 0 | 0 | 0 | 0 | 0 | 0 | 0 | 0 | 0 | 0 | 0 | 0 | 0 | 0 | 0 | 0 | 0 | 0 | 0 | 0 | 0 | 0 | 0 | 0 | 0 | 0 | 0 | 0 | 0 | 0 | 0 | 0 | 0 | 0 | 0 | 0
148 | Santa Terezinha | 0 | PAE | Esgoto |  |  | Atendimento (hab) | 0 | 296.9663 | 600.8569 | 914.1019 | 1238.1525 | 1521.5625 | 1795.5 | 2066.4 | 2335.5 | 2314.8 | 2232.9 | 2203.2 | 2178.9 | 2160 | 2144.7 | 2082.6 | 2061 | 2043.9 | 2030.4 | 2019.6 | 1974.6 | 1959.3 | 1946.7 | 1936.8 | 1928.7 | 1896.3 | 1885.5 | 1876.5 | 1869.3 | 1863.9 | 1840.5 | 1839.6 | 1839.6 | 1838.7 | 1837.8
148 | Santa Terezinha | 0 | COBE | Esgoto |  |  | Cobertura (%) | 0% | 11.25% | 22.5% | 33.75% | 45% | 56.25% | 67.5% | 78.75% | 90% | 90% | 90% | 90% | 90% | 90% | 90% | 90% | 90% | 90% | 90% | 90% | 90% | 90% | 90% | 90% | 90% | 90% | 90% | 90% | 90% | 90% | 90% | 90% | 90% | 90% | 90%
148 | Santa Terezinha | 0 | TTE | Esgoto |  |  | Tratamento de Esgoto (%) | 0% | 100% | 100% | 100% | 100% | 100% | 100% | 100% | 100% | 100% | 100% | 100% | 100% | 100% | 100% | 100% | 100% | 100% | 100% | 100% | 100% | 100% | 100% | 100% | 100% | 100% | 100% | 100% | 100% | 100% | 100% | 100% | 100% | 100% | 100%
148 | Santa Terezinha | 0 | LAE | Esgoto |  |  | Ligações Ativas (un) | 0 | 118.006 | 243.4973 | 377.3595 | 518.9058 | 665.2638 | 781.6946 | 911.9014 | 1045.5977 | 1050.394 | 1050.394 | 1027.7856 | 1024.0047 | 1023.1142 | 1025.2793 | 1025.2793 | 1007.3133 | 1002.7296 | 999.972 | 997.8911 | 997.8911 | 982.6394 | 979.7778 | 976.7709 | 974.6053 | 973.5246 | 961.2353 | 958.5308 | 956.4836 | 954.765 | 952.8433 | 944.7431 | 945.8955 | 947.0479 | 947.8161
148 | Santa Terezinha | 0 | EAPE | Esgoto |  |  | Economias Ativas Potenciais (econ) | 0 | 118.006 | 243.4973 | 377.3595 | 518.9058 | 651.4121 | 780.6262 | 911.9014 | 1045.5977 | 1050.394 | 1027.7856 | 1024.0047 | 1022.7155 | 1023.1142 | 1025.2793 | 1007.3133 | 1002.7296 | 999.972 | 996.075 | 997.8911 | 982.6394 | 979.7778 | 976.7709 | 974.6053 | 973.5246 | 961.2353 | 958.5308 | 956.4836 | 954.765 | 952.8433 | 943.3987 | 944.7431 | 945.8955 | 947.0479 | 947.8161
148 | Santa Terezinha | 0 | EAOE | Esgoto |  |  | Economias Ativas Operacionais (econ) | 0 | 131.1178 | 263.2403 | 397.2206 | 532.211 | 651.4121 | 780.6262 | 911.9014 | 1045.5977 | 1050.394 | 1027.7856 | 1024.0047 | 1022.7155 | 1023.1142 | 1025.2793 | 1007.3133 | 1002.7296 | 999.972 | 996.075 | 997.8911 | 982.6394 | 979.7778 | 976.7709 | 974.6053 | 973.5246 | 961.2353 | 958.5308 | 956.4836 | 954.765 | 952.8433 | 943.3987 | 944.7431 | 945.8955 | 947.0479 | 947.8161
148 | Santa Terezinha | 0 | VFE | Esgoto |  |  | Volume Faturado de Esgoto (m³/ano) | 0 | 0 | 0 | 0 | 0 | 0 | 0 | 0 | 0 | 0 | 0 | 0 | 0 | 0 | 0 | 0 | 0 | 0 | 0 | 0 | 0 | 0 | 0 | 0 | 0 | 0 | 0 | 0 | 0 | 0 | 0 | 0 | 0 | 0 | 0
148 | Santa Terezinha | 0 | MTEC | Esgoto | OPEX | Coleta | Materiais de Tratamento (Mil R$) | - | - | - | - | - | - | - | - | - | - | - | - | - | - | - | - | - | - | - | - | - | - | - | - | - | - | - | [8 empty] | 0 | bar: 9995.04 to 9834.66
148 | Santa Terezinha | 0 | ENEC | Esgoto | OPEX | Coleta | Energia (Mil R$) | 0 | 0 | 0 | 0 | 0 | 0 | 0 | 0 | 0 | 0 | 0 | 0 | 0 | 0 | 0 | 0 | 0 | 0 | 0 | 0 | 0 | 0 | 0 | 0 | 0 | 0 | 0 | 0 | 0 | 0 | 0 | 0 | 0 | 0 | 0 | 0
148 | Santa Terezinha | 0 | PEEC | Esgoto | OPEX | Coleta | Pessoal (Mil R$) | 0 | 0 | 0 | 0 | 0 | 0 | 0 | 0 | 0 | 0 | 0 | 0 | 0 | 0 | 0 | 0 | 0 | 0 | 0 | 0 | 0 | 0 | 0 | 0 | 0 | 0 | 0 | 0 | 0 | 0 | 0 | 0 | 0 | 0 | 0 | 0
148 | Santa Terezinha | 0 | MNEC | Esgoto | OPEX | Coleta | Manutenção (Mil R$) | 0 | 0 | 0 | 0 | 0 | 0 | 0 | 0 | 0 | 0 | 0 | 0 | 0 | 0 | 0 | 0 | 0 | 0 | 0 | 0 | 0 | 0 | 0 | 0 | 0 | 0 | 0 | 0 | 0 | 0 | 0 | 0 | 0 | 0 | 0 | 0
148 | Santa Terezinha | 0 | OCEC | Esgoto | OPEX | Coleta | Outros Custos Operacionais (Mil R$) | 0 | 0 | 0 | 0 | 0 | 0 | 0 | 0 | 0 | 0 | 0 | 0 | 0 | 0 | 0 | 0 | 0 | 0 | 0 | 0 | 0 | 0 | 0 | 0 | 0 | 0 | 0 | 0 | 0 | 0 | 0 | 0 | 0 | 0 | 0 | 0
148 | Santa Terezinha | 0 | MTET | Esgoto | OPEX | Tratamento | Materiais de Tratamento (Mil R$) | 0 | 0 | 0 | 0 | 0 | 0 | 0 | 0 | 0 | 0 | 0 | 0 | 0 | 0 | 0 | 0 | 0 | 0 | 0 | 0 | 0 | 0 | 0 | 0 | 0 | 0 | 0 | 0 | 0 | 0 | 0 | 0 | 0 | 0 | 0 | 0
148 | Santa Terezinha | 0 | ENET | Esgoto | OPEX | Tratamento | Energia (Mil R$) | 0 | 0 | 0 | 0 | 0 | 0 | 0 | 0 | 0 | 0 | 0 | 0 | 0 | 0 | 0 | 0 | 0 | 0 | 0 | 0 | 0 | 0 | 0 | 0 | 0 | 0 | 0 | 0 | 0 | 0 | 0 | 0 | 0 | 0 | 0 | 0
148 | Santa Terezinha | 0 | PEET | Esgoto | OPEX | Tratamento | Pessoal (Mil R$) | 0 | 0 | 0 | 0 | 0 | 0 | 0 | 0 | 0 | 0 | 0 | 0 | 0 | 0 | 0 | 0 | 0 | 0 | 0 | 0 | 0 | 0 | 0 | 0 | 0 | 0 | 0 | 0 | 0 | 0 | 0 | 0 | 0 | 0 | 0 | 0
148 | Santa Terezinha | 0 | MNET | Esgoto | OPEX | Tratamento | Manutenção (Mil R$) | 0 | 0 | 0 | 0 | 0 | 0 | 0 | 0 | 0 | 0 | 0 | 0 | 0 | 0 | 0 | 0 | 0 | 0 | 0 | 0 | 0 | 0 | 0 | 0 | 0 | 0 | 0 | 0 | 0 | 0 | 0 | 0 | 0 | 0 | 0 | 0
148 | Santa Terezinha | 0 | OCET | Esgoto | OPEX | Tratamento | Outros Custos Operacionais (Mil R$) | 0 | 0 | 0 | 0 | 0 | 0 | 0 | 0 | 0 | 0 | 0 | 0 | 0 | 0 | 0 | 0 | 0 | 0 | 0 | 0 | 0 | 0 | 0 | 0 | 0 | 0 | 0 | 0 | 0 | 0 | 0 | 0 | 0 | 0 | 0 | 0
148 | Santa Terezinha | 0 | IOEC | Esgoto | CAPEX | Coleta | Invest. - Obra Civil (Mil R$) | 0 | 0 | 0 | 0 | 0 | 0 | 0 | 0 | 0 | 0 | 0 | 0 | 0 | 0 | 0 | 0 | 0 | 0 | 0 | 0 | 0 | 0 | 0 | 0 | 0 | 0 | 0 | 0 | 0 | 0 | 0 | 0 | 0 | 0 | 0 | 0
148 | Santa Terezinha | 0 | ISEC | Esgoto | CAPEX | Coleta | Invest. - Sistemas (Mil R$) | 0 | 0 | 0 | 0 | 0 | 0 | 0 | 0 | 0 | 0 | 0 | 0 | 0 | 0 | 0 | 0 | 0 | 0 | 0 | 0 | 0 | 0 | 0 | 0 | 0 | 0 | 0 | 0 | 0 | 0 | 0 | 0 | 0 | 0 | 0 | 0
148 | Santa Terezinha | 0 | IEEC | Esgoto | CAPEX | Coleta | Invest. - Equipamentos (Mil R$) | 0 | 0 | 0 | 0 | 0 | 0 | 0 | 0 | 0 | 0 | 0 | 0 | 0 | 0 | 0 | 0 | 0 | 0 | 0 | 0 | 0 | 0 | 0 | 0 | 0 | 0 | 0 | 0 | 0 | 0 | 0 | 0 | 0 | 0 | 0 | 0
148 | Santa Terezinha | 0 | IOET | Esgoto | CAPEX | Tratamento | Invest. - Obra Civil (Mil R$) | 0 | 557.1368 | 561.4061 | 569.3 | 573.5925 | 506.5013 | 549.0476 | 557.8058 | 568.0934 | 20.38 | 0 | 0 | 0 | 1.6941 | 9.1995 | 0 | 0 | 0 | 0 | 7.7169 | 0 | 0 | 0 | 0 | 0 | 0 | 0 | 0 | 0 | 0 | 0 | 5.7126 | 4.8965 | 4.8965 | 3.2644 | 4500.6442
148 | Santa Terezinha | 0 | ISET | Esgoto | CAPEX | Tratamento | Invest. - Sistemas (Mil R$) | 0 | 0 | 0 | 0 | 0 | 0 | 0 | 0 | 0 | 0 | 0 | 0 | 0 | 0 | 0 | 0 | 0 | 0 | 0 | 0 | 0 | 0 | 0 | 0 | 0 | 0 | 0 | 0 | 0 | 0 | 0 | 0 | 0 | 0 | 0 | 0
148 | Santa Terezinha | 0 | IEET | Esgoto | CAPEX | Tratamento | Invest. - Equipamentos (Mil R$) | 0 | 238.7729 | 240.6026 | 243.9857 | 245.8254 | 217.072 | 235.3061 | 239.0596 | 243.4686 | 8.7343 | 0 | 0 | 0 | 0.72606 | 3.9427 | 0 | 0 | 0 | 0 | 3.3072 | 0 | 0 | 0 | 0 | 0 | 0 | 0 | 0 | 0 | 0 | 0 | 2.4483 | 2.0985 | 2.0985 | 1.399 | 1928.8475
149 | São Benedito do Sul | 0 | POP |  |  |  | População (hab) | 4851 | 4756 | 4680 | 4619 | 4570 | 4374 | 4299 | 4239 | 4191 | 4152 | 3997 | 3938 | 3891 | 3853 | 3823 | 3701 | 3654 | 3617 | 3587 | 3563 | 3468 | 3429 | 3398 | 3373 | 3353 | 3275 | 3266 | 3259 | 3253 | 3248 | 3229 | 3227 | 3226 | 3225 | 3225
149 | São Benedito do Sul | 0 | PAA | Água |  |  | Atendimento (hab) | 112.9496 | 569.2775 | 1039.4872 | 1523.7383 | 2024.5712 | 2455.993 | 2874.413 | 3288.4004 | 4149.09 | 4110.48 | 3957.03 | 3898.62 | 3852.09 | 3814.47 | 3784.77 | 3663.99 | 3617.46 | 3580.83 | 3551.13 | 3527.37 | 3433.32 | 3394.71 | 3364.02 | 3339.27 | 3319.47 | 3242.25 | 3233.34 | 3226.41 | 3220.47 | 3215.52 | 3196.71 | 3194.73 | 3193.74 | 3192.75 | 3192.75
149 | São Benedito do Sul | 0 | COBA | Água |  |  | Cobertura (%) | 2.587% | 13.3% | 24.01% | 34.72% | 45.44% | 56.15% | 66.86% | 77.57% | 99% | 99% | 99% | 99% | 99% | 99% | 99% | 99% | 99% | 99% | 99% | 99% | 99% | 99% | 99% | 99% | 99% | 99% | 99% | 99% | 99% | 99% | 99% | 99% | 99% | 99% | 99%
149 | São Benedito do Sul | 0 | VMH | Água |  |  | Consumo per capita micromedido (l/hab/dia) | 99 | 99 | 99 | 99 | 99 | 99 | 99 | 99 | 99 | 99 | 99 | 99 | 99 | 99 | 99 | 99 | 99 | 99 | 99 | 99 | 99 | 99 | 99 | 99 | 99 | 99 | 99 | 99 | 99 | 99 | 99 | 99 | 99 | 99 | 99
149 | São Benedito do Sul | 0 | PAT | Água |  |  | Índice de Perdas Totais (%) | 25% | 25% | 25% | 25% | 25% | 25% | 25% | 25% | 25% | 25% | 25% | 25% | 25% | 25% | 25% | 25% | 25% | 25% | 25% | 25% | 25% | 25% | 25% | 25% | 25% | 25% | 25% | 25% | 25% | 25% | 25% | 25% | 25% | 25% | 25%
149 | São Benedito do Sul | 0 | RES | Água |  |  | Residencial (%) | 89.11% | 89.11% | 89.11% | 89.11% | 89.11% | 89.11% | 89.11% | 89.11% | 89.11% | 89.11% | 89.11% | 89.11% | 89.11% | 89.11% | 89.11% | 89.11% | 89.11% | 89.11% | 89.11% | 89.11% | 89.11% | 89.11% | 89.11% | 89.11% | 89.11% | 89.11% | 89.11% | 89.11% | 89.11% | 89.11% | 89.11% | 89.11% | 89.11% | 89.11% | 89.11%
149 | São Benedito do Sul | 0 | OUT | Água |  |  | Demais (%) | 10.89% | 10.89% | 10.89% | 10.89% | 10.89% | 10.89% | 10.89% | 10.89% | 10.89% | 10.89% | 10.89% | 10.89% | 10.89% | 10.89% | 10.89% | 10.89% | 10.89% | 10.89% | 10.89% | 10.89% | 10.89% | 10.89% | 10.89% | 10.89% | 10.89% | 10.89% | 10.89% | 10.89% | 10.89% | 10.89% | 10.89% | 10.89% | 10.89% | 10.89% | 10.89%
149 | São Benedito do Sul | 0 | LAA | Água |  |  | Ligações Ativas (un) | 0 | 0 | 0 | 0 | 0 | 0 | 0 | 0 | 0 | 0 | 0 | 0 | 0 | 0 | 0 | 0 | 0 | 0 | 0 | 0 | 0 | 0 | 0 | 0 | 0 | 0 | 0 | 0 | 0 | 0 | 0 | 0 | 0 | 0 | 0
149 | São Benedito do Sul | 0 | EAPA | Água |  |  | Economias Ativas Potenciais (econ) | 1390.9547 | 1390.9547 | 1429.5923 | 1468.2299 | 1506.8676 | 1545.5052 | 1545.5052 | 1545.5052 | 1545.5052 | 1545.5052 | 1545.5052 | 1545.5052 | 1545.5052 | 1545.5052 | 1545.5052 | 1545.5052 | 1545.5052 | 1545.5052 | 1545.5052 | 1545.5052 | 1545.5052 | 1545.5052 | 1545.5052 | 1545.5052 | 1545.5052 | 1545.5052 | 1545.5052 | 1545.5052 | 1545.5052 | 1545.5052 | 1545.5052 | 1545.5052 | 1545.5052 | 1545.5052 | 1545.5052
149 | São Benedito do Sul | 0 | EAOA | Água |  |  | Economias Ativas Operacionais (econ) | 1.0344 | 27.3369 | 89.1115 | 186.358 | 319.0766 | 487.2672 | 690.9298 | 930.0644 | 1514.7496 | 1514.7496 | 1514.7496 | 1514.7496 | 1514.7496 | 1514.7496 | 1514.7496 | 1514.7496 | 1514.7496 | 1514.7496 | 1514.7496 | 1514.7496 | 1514.7496 | 1514.7496 | 1514.7496 | 1514.7496 | 1514.7496 | 1514.7496 | 1514.7496 | 1514.7496 | 1514.7496 | 1514.7496 | 1514.7496 | 1514.7496 | 1514.7496 | 1514.7496 | 1514.7496
149 | São Benedito do Sul | 0 | HIDRO | Água |  |  | Hidrometração (%) | 0% | 0% | 0% | 0% | 0% | 0% | 0% | 0% | 0% | 0% | 0% | 0% | 0% | 0% | 0% | 0% | 0% | 0% | 0% | 0% | 0% | 0% | 0% | 0% | 0% | 0% | 0% | bar: 9995.04 to 9834.66
149 | São Benedito do Sul | 0 | VPA | Água |  |  | Volume produzido de Água (m³/ano) | 6107.04 | 30780.1067 | 56203.7467 | 82386.5867 | 109465.9867 | 132792.4133 | 155415.8533 | 177799.6267 | 224336.0133 | 222248.4267 | 213951.5733 | 210793.4267 | 208277.6 | 206243.5467 | 204637.6933 | 198107.28 | 195591.4667 | 193610.92 | 192005.08 | 190720.4133 | 185635.24 | 183547.6533 | 181888.28 | 180550.08 | 179479.52 | 175304.3333 | 174822.5867 | 174447.88 | 174126.72 | 173859.08 | 172842.04 | 172734.9867 | 172681.4533 | 172627.9333 | 172627.9333
149 | São Benedito do Sul | 0 | VFA | Água |  |  | Volume Faturado de Água (m³/ano) | 0 | 0 | 0 | 0 | 0 | 0 | 0 | 0 | 0 | 0 | 0 | 0 | 0 | 0 | 0 | 0 | 0 | 0 | 0 | 0 | 0 | 0 | 0 | 0 | 0 | 0 | 0 | 0 | 0 | 0 | 0 | 0 | 0 | 0 | 0
149 | São Benedito do Sul | 0 | MTAP | Água | OPEX | Produção | Materiais de Tratamento (Mil R$) | 0 | 0 | 0 | 0 | 0 | 0 | 0 | 0 | 0 | 0 | 0 | 0 | 0 | 0 | 0 | 0 | 0 | 0 | 0 | 0 | 0 | 0 | 0 | 0 | 0 | 0 | 0 | 0 | 0 | 0 | 0 | 0 | 0 | 0 | 0 | 0
149 | São Benedito do Sul | 0 | ENAP | Água | OPEX | Produção | Energia (Mil R$) | 0 | 0 | 0 | 0 | 0 | 0 | 0 | 0 | 0 | 0 | 0 | 0 | 0 | 0 | 0 | 0 | 0 | 0 | 0 | 0 | 0 | 0 | 0 | 0 | 0 | 0 | 0 | 0 | 0 | 0 | 0 | 0 | 0 | 0 | 0 | 0
149 | São Benedito do Sul | 0 | PEAP | Água | OPEX | Produção | Pessoal (Mil R$) | 0 | 0 | 0 | 0 | 0 | 0 | 0 | 0 | 0 | 0 | 0 | 0 | 0 | 0 | 0 | 0 | 0 | 0 | 0 | 0 | 0 | 0 | 0 | 0 | 0 | 0 | 0 | 0 | 0 | 0 | 0 | 0 | 0 | 0 | 0 | 0
149 | São Benedito do Sul | 0 | MNAP | Água | OPEX | Produção | Manutenção (Mil R$) | 0 | 0 | 0 | 0 | 0 | 0 | 0 | 0 | 0 | 0 | 0 | 0 | 0 | 0 | 0 | 0 | 0 | 0 | 0 | 0 | 0 | 0 | 0 | 0 | 0 | 0 | 0 | 0 | 0 | 0 | 0 | 0 | 0 | 0 | 0 | 0
149 | São Benedito do Sul | 0 | OCAP | Água | OPEX | Produção | Outros Custos Operacionais (Mil R$) | 0 | 0 | 0 | 0 | 0 | 0 | 0 | 0 | 0 | 0 | 0 | 0 | 0 | 0 | 0 | 0 | 0 | 0 | 0 | 0 | 0 | 0 | 0 | 0 | 0 | 0 | 0 | 0 | 0 | 0 | 0 | 0 | 0 | 0 | 0 | 0
149 | São Benedito do Sul | 0 | MTAD | Água | OPEX | Distribuição | Materiais de Tratamento (Mil R$) | - | - | - | - | - | - | - | - | - | - | - | - | - | - | - | - | - | - | - | - | - | - | - | - | - | - | - | [8 empty] | 0 | bar: 9995.04 to 9834.66
149 | São Benedito do Sul | 0 | ENAD | Água | OPEX | Distribuição | Energia (Mil R$) | 0 | 0 | 0 | 0 | 0 | 0 | 0 | 0 | 0 | 0 | 0 | 0 | 0 | 0 | 0 | 0 | 0 | 0 | 0 | 0 | 0 | 0 | 0 | 0 | 0 | 0 | 0 | 0 | 0 | 0 | 0 | 0 | 0 | 0 | 0 | 0
149 | São Benedito do Sul | 0 | PEAD | Água | OPEX | Distribuição | Pessoal (Mil R$) | 0 | 0 | 0 | 0 | 0 | 0 | 0 | 0 | 0 | 0 | 0 | 0 | 0 | 0 | 0 | 0 | 0 | 0 | 0 | 0 | 0 | 0 | 0 | 0 | 0 | 0 | 0 | 0 | 0 | 0 | 0 | 0 | 0 | 0 | 0 | 0
149 | São Benedito do Sul | 0 | MNAD | Água | OPEX | Distribuição | Manutenção (Mil R$) | 0 | 0 | 0 | 0 | 0 | 0 | 0 | 0 | 0 | 0 | 0 | 0 | 0 | 0 | 0 | 0 | 0 | 0 | 0 | 0 | 0 | 0 | 0 | 0 | 0 | 0 | 0 | 0 | 0 | 0 | 0 | 0 | 0 | 0 | 0 | 0
149 | São Benedito do Sul | 0 | OCAD | Água | OPEX | Distribuição | Outros Custos Operacionais (Mil R$) | 0 | 0 | 0 | 0 | 0 | 0 | 0 | 0 | 0 | 0 | 0 | 0 | 0 | 0 | 0 | 0 | 0 | 0 | 0 | 0 | 0 | 0 | 0 | 0 | 0 | 0 | 0 | 0 | 0 | 0 | 0 | 0 | 0 | 0 | 0 | 0
149 | São Benedito do Sul | 0 | IOAP | Água | CAPEX | Produção | Invest. - Obra Civil (Mil R$) | 0 | 0 | 0 | 0 | 0 | 0 | 0 | 0 | 0 | 0 | 0 | 0 | 0 | 0 | 0 | 0 | 0 | 0 | 0 | 0 | 0 | 0 | 0 | 0 | 0 | 0 | 0 | 0 | 0 | 0 | 0 | 0 | 0 | 0 | 0 | 0
149 | São Benedito do Sul | 0 | ISAP | Água | CAPEX | Produção | Invest. - Sistemas (Mil R$) | - | - | - | - | - | - | - | - | - | - | - | - | - | - | - | - | - | - | - | - | - | - | - | - | - | - | - | [8 empty] | 0 | bar: 9995.04 to 9834.66
149 | São Benedito do Sul | 0 | IEAP | Água | CAPEX | Produção | Invest. - Equipamentos (Mil R$) | 0 | 0 | 0 | 0 | 0 | 0 | 0 | 0 | 0 | 0 | 0 | 0 | 0 | 0 | 0 | 0 | 0 | 0 | 0 | 0 | 0 | 0 | 0 | 0 | 0 | 0 | 0 | 0 | 0 | 0 | 0 | 0 | 0 | 0 | 0 | 0
149 | São Benedito do Sul | 0 | IOAD | Água | CAPEX | Distribuição | Invest. - Obra Civil (Mil R$) | 0 | 959.6172 | 479.8086 | 479.8086 | 479.8086 | 0 | 479.8086 | 479.8086 | 959.6172 | 0 | 0 | 0 | 0 | 0 | 0 | 0 | 0 | 0 | 0 | 0 | 0 | 0 | 0 | 0 | 0 | 0 | 0 | 0 | 0 | 0 | 0 | 0 | 0 | 0 | 0 | 4318.2776
149 | São Benedito do Sul | 0 | ISAD | Água | CAPEX | Distribuição | Invest. - Sistemas (Mil R$) | 0 | 0 | 0 | 0 | 0 | 0 | 0 | 0 | 0 | 0 | 0 | 0 | 0 | 0 | 0 | 0 | 0 | 0 | 0 | 0 | 0 | 0 | 0 | 0 | 0 | 0 | 0 | 0 | 0 | 0 | 0 | 0 | 0 | 0 | 0 | 0
149 | São Benedito do Sul | 0 | IEAD | Água | CAPEX | Distribuição | Invest. - Equipamentos (Mil R$) | 0 | 0 | 0 | 0 | 0 | 0 | 0 | 0 | 0 | 0 | 0 | 0 | 0 | 0 | 0 | 0 | 0 | 0 | 0 | 0 | 0 | 0 | 0 | 0 | 0 | 0 | 0 | 0 | 0 | 0 | 0 | 0 | 0 | 0 | 0 | 0
149 | São Benedito do Sul | 0 | PAE | Esgoto |  |  | Atendimento (hab) | 0 | 481.545 | 974.025 | 1480.9669 | 2005.0875 | 2460.375 | 2901.825 | 3338.2125 | 3771.9 | 3736.8 | 3597.3 | 3544.2 | 3501.9 | 3467.7 | 3440.7 | 3330.9 | 3288.6 | 3255.3 | 3228.3 | 3206.7 | 3121.2 | 3086.1 | 3058.2 | 3035.7 | 3017.7 | 2947.5 | 2939.4 | 2933.1 | 2927.7 | 2923.2 | 2906.1 | 2904.3 | 2903.4 | 2902.5 | 2902.5
149 | São Benedito do Sul | 0 | COBE | Esgoto |  |  | Cobertura (%) | 0% | 11.25% | 22.5% | 33.75% | 45% | 56.25% | 67.5% | 78.75% | 90% | 90% | 90% | 90% | 90% | 90% | 90% | 90% | 90% | 90% | 90% | 90% | 90% | 90% | 90% | 90% | 90% | 90% | 90% | 90% | 90% | 90% | 90% | 90% | 90% | 90% | 90%
149 | São Benedito do Sul | 0 | TTE | Esgoto |  |  | Tratamento de Esgoto (%) | 0% | 100% | 100% | 100% | 100% | 100% | 100% | 100% | 100% | 100% | 100% | 100% | 100% | 100% | 100% | 100% | 100% | 100% | 100% | 100% | 100% | 100% | 100% | 100% | 100% | 100% | 100% | 100% | 100% | 100% | 100% | 100% | 100% | 100% | 100%
149 | São Benedito do Sul | 0 | LAE | Esgoto |  |  | Ligações Ativas (un) | 0 | 153.1688 | 315.0425 | 487.2116 | 668.9786 | 857.6648 | 1005.9625 | 1170.9079 | 1340.4636 | 1345.1783 | 1345.1783 | 1314.6332 | 1308.3433 | 1305.3978 | 1306.1824 | 1306.1824 | 1280.5657 | 1272.2826 | 1267.0308 | 1262.8008 | 1262.8008 | 1238.3815 | 1231.9666 | 1225.1391 | 1220.4626 | 1217.5129 | 1195.1518 | 1196.518 | 1196.8819 | 1197.2394 | 1197.2394 | 1195.4381 | 1197.5822 | 1199.488 | 1200.6792
149 | São Benedito do Sul | 0 | EAPE | Esgoto |  |  | Economias Ativas Potenciais (econ) | 0 | 152.961 | 315.0425 | 487.2116 | 668.9786 | 838.3021 | 1003.6354 | 1170.6594 | 1340.4636 | 1345.1783 | 1314.6332 | 1308.3433 | 1305.3978 | 1304.4702 | 1306.1824 | 1280.5657 | 1272.2826 | 1267.0308 | 1262.358 | 1262.8008 | 1238.3815 | 1231.9666 | 1225.1391 | 1220.4626 | 1217.5129 | 1194.2178 | 1195.1518 | 1196.518 | 1196.8819 | 1197.2394 | 1193.2941 | 1195.4381 | 1197.5822 | 1199.488 | 1200.6792
149 | São Benedito do Sul | 0 | EAOE | Esgoto |  |  | Economias Ativas Operacionais (econ) | 0 | 169.9567 | 340.5865 | 512.8543 | 686.1319 | 838.3021 | 1003.6354 | 1170.6594 | 1340.4636 | 1345.1783 | 1314.6332 | 1308.3433 | 1305.3978 | 1304.4702 | 1306.1824 | 1280.5657 | 1272.2826 | 1267.0308 | 1262.358 | 1262.8008 | 1238.3815 | 1231.9666 | 1225.1391 | 1220.4626 | 1217.5129 | 1194.2178 | 1195.1518 | 1196.518 | 1196.8819 | 1197.2394 | 1193.2941 | 1195.4381 | 1197.5822 | 1199.488 | 1200.6792
149 | São Benedito do Sul | 0 | VFE | Esgoto |  |  | Volume Faturado de Esgoto (m³/ano) | 0 | 0 | 0 | 0 | 0 | 0 | 0 | 0 | 0 | 0 | 0 | 0 | 0 | 0 | 0 | 0 | 0 | 0 | 0 | 0 | 0 | 0 | 0 | 0 | 0 | 0 | 0 | 0 | 0 | 0 | 0 | 0 | 0 | 0 | 0
149 | São Benedito do Sul | 0 | MTEC | Esgoto | OPEX | Coleta | Materiais de Tratamento (Mil R$) | - | - | - | - | - | - | - | - | - | - | - | - | - | - | - | - | - | - | - | - | - | - | - | - | - | - | - | [8 empty] | 0 | bar: 9995.04 to 9834.66
149 | São Benedito do Sul | 0 | ENEC | Esgoto | OPEX | Coleta | Energia (Mil R$) | 0 | 0 | 0 | 0 | 0 | 0 | 0 | 0 | 0 | 0 | 0 | 0 | 0 | 0 | 0 | 0 | 0 | 0 | 0 | 0 | 0 | 0 | 0 | 0 | 0 | 0 | 0 | 0 | 0 | 0 | 0 | 0 | 0 | 0 | 0 | 0
149 | São Benedito do Sul | 0 | PEEC | Esgoto | OPEX | Coleta | Pessoal (Mil R$) | 0 | 0 | 0 | 0 | 0 | 0 | 0 | 0 | 0 | 0 | 0 | 0 | 0 | 0 | 0 | 0 | 0 | 0 | 0 | 0 | 0 | 0 | 0 | 0 | 0 | 0 | 0 | 0 | 0 | 0 | 0 | 0 | 0 | 0 | 0 | 0
149 | São Benedito do Sul | 0 | MNEC | Esgoto | OPEX | Coleta | Manutenção (Mil R$) | 0 | 0 | 0 | 0 | 0 | 0 | 0 | 0 | 0 | 0 | 0 | 0 | 0 | 0 | 0 | 0 | 0 | 0 | 0 | 0 | 0 | 0 | 0 | 0 | 0 | 0 | 0 | 0 | 0 | 0 | 0 | 0 | 0 | 0 | 0 | 0
149 | São Benedito do Sul | 0 | OCEC | Esgoto | OPEX | Coleta | Outros Custos Operacionais (Mil R$) | 0 | 0 | 0 | 0 | 0 | 0 | 0 | 0 | 0 | 0 | 0 | 0 | 0 | 0 | 0 | 0 | 0 | 0 | 0 | 0 | 0 | 0 | 0 | 0 | 0 | 0 | 0 | 0 | 0 | 0 | 0 | 0 | 0 | 0 | 0 | 0
149 | São Benedito do Sul | 0 | MTET | Esgoto | OPEX | Tratamento | Materiais de Tratamento (Mil R$) | 0 | 0 | 0 | 0 | 0 | 0 | 0 | 0 | 0 | 0 | 0 | 0 | 0 | 0 | 0 | 0 | 0 | 0 | 0 | 0 | 0 | 0 | 0 | 0 | 0 | 0 | 0 | 0 | 0 | 0 | 0 | 0 | 0 | 0 | 0 | 0
149 | São Benedito do Sul | 0 | ENET | Esgoto | OPEX | Tratamento | Energia (Mil R$) | 0 | 0 | 0 | 0 | 0 | 0 | 0 | 0 | 0 | 0 | 0 | 0 | 0 | 0 | 0 | 0 | 0 | 0 | 0 | 0 | 0 | 0 | 0 | 0 | 0 | 0 | 0 | 0 | 0 | 0 | 0 | 0 | 0 | 0 | 0 | 0
149 | São Benedito do Sul | 0 | PEET | Esgoto | OPEX | Tratamento | Pessoal (Mil R$) | 0 | 0 | 0 | 0 | 0 | 0 | 0 | 0 | 0 | 0 | 0 | 0 | 0 | 0 | 0 | 0 | 0 | 0 | 0 | 0 | 0 | 0 | 0 | 0 | 0 | 0 | 0 | 0 | 0 | 0 | 0 | 0 | 0 | 0 | 0 | 0
149 | São Benedito do Sul | 0 | MNET | Esgoto | OPEX | Tratamento | Manutenção (Mil R$) | 0 | 0 | 0 | 0 | 0 | 0 | 0 | 0 | 0 | 0 | 0 | 0 | 0 | 0 | 0 | 0 | 0 | 0 | 0 | 0 | 0 | 0 | 0 | 0 | 0 | 0 | 0 | 0 | 0 | 0 | 0 | 0 | 0 | 0 | 0 | 0
149 | São Benedito do Sul | 0 | OCET | Esgoto | OPEX | Tratamento | Outros Custos Operacionais (Mil R$) | 0 | 0 | 0 | 0 | 0 | 0 | 0 | 0 | 0 | 0 | 0 | 0 | 0 | 0 | 0 | 0 | 0 | 0 | 0 | 0 | 0 | 0 | 0 | 0 | 0 | 0 | 0 | 0 | 0 | 0 | 0 | 0 | 0 | 0 | 0 | 0
149 | São Benedito do Sul | 0 | IOEC | Esgoto | CAPEX | Coleta | Invest. - Obra Civil (Mil R$) | 0 | 0 | 0 | 0 | 0 | 0 | 0 | 0 | 0 | 0 | 0 | 0 | 0 | 0 | 0 | 0 | 0 | 0 | 0 | 0 | 0 | 0 | 0 | 0 | 0 | 0 | 0 | 0 | 0 | 0 | 0 | 0 | 0 | 0 | 0 | 0
149 | São Benedito do Sul | 0 | ISEC | Esgoto | CAPEX | Coleta | Invest. - Sistemas (Mil R$) | 0 | 0 | 0 | 0 | 0 | 0 | 0 | 0 | 0 | 0 | 0 | 0 | 0 | 0 | 0 | 0 | 0 | 0 | 0 | 0 | 0 | 0 | 0 | 0 | 0 | 0 | 0 | 0 | 0 | 0 | 0 | 0 | 0 | 0 | 0 | 0
149 | São Benedito do Sul | 0 | IEEC | Esgoto | CAPEX | Coleta | Invest. - Equipamentos (Mil R$) | 0 | 0 | 0 | 0 | 0 | 0 | 0 | 0 | 0 | 0 | 0 | 0 | 0 | 0 | 0 | 0 | 0 | 0 | 0 | 0 | 0 | 0 | 0 | 0 | 0 | 0 | 0 | 0 | 0 | 0 | 0 | 0 | 0 | 0 | 0 | 0
149 | São Benedito do Sul | 0 | IOET | Esgoto | CAPEX | Tratamento | Invest. - Obra Civil (Mil R$) | 0 | 722.1687 | 725.0285 | 731.9891 | 736.2793 | 646.5914 | 702.5231 | 709.7073 | 721.5207 | 20.0336 | 0 | 0 | 0 | 0 | 7.2756 | 0 | 0 | 0 | 0 | 1.8815 | 0 | 0 | 0 | 0 | 0 | 0 | 3.9684 | 5.8052 | 1.5465 | 1.519 | 0 | 9.1104 | 9.1104 | 8.0982 | 5.0614 | 5769.2182
149 | São Benedito do Sul | 0 | ISET | Esgoto | CAPEX | Tratamento | Invest. - Sistemas (Mil R$) | 0 | 0 | 0 | 0 | 0 | 0 | 0 | 0 | 0 | 0 | 0 | 0 | 0 | 0 | 0 | 0 | 0 | 0 | 0 | 0 | 0 | 0 | 0 | 0 | 0 | 0 | 0 | 0 | 0 | 0 | 0 | 0 | 0 | 0 | 0 | 0
149 | São Benedito do Sul | 0 | IEET | Esgoto | CAPEX | Tratamento | Invest. - Equipamentos (Mil R$) | 0 | 309.5009 | 310.7265 | 313.7096 | 315.5483 | 277.1106 | 301.0813 | 304.1603 | 309.2232 | 8.5858 | 0 | 0 | 0 | 0 | 3.1181 | 0 | 0 | 0 | 0 | 0.80636 | 0 | 0 | 0 | 0 | 0 | 0 | 1.7007 | 2.4879 | 0.66279 | 0.65099 | 0 | 3.9045 | 3.9045 | 3.4706 | 2.1692 | 2472.5221
150 | São Bento do Una | 0 | POP |  |  |  | População (hab) | 20037 | 19913 | 19814 | 19735 | 19672 | 19418 | 19330 | 19259 | 19203 | 19158 | 18977 | 18914 | 18864 | 18824 | 18792 | 18664 | 18618 | 18582 | 18553 | 18530 | 18436 | 18395 | 18363 | 18337 | 18316 | 18233 | 18196 | 18166 | 18142 | 18123 | 18047 | 18041 | 18035 | 18029 | 18026
150 | São Bento do Una | 0 | PAA | Água |  |  | Atendimento (hab) | 3509.9346 | 5072.0209 | 6806.7033 | 8619.649 | 10513.2674 | 12359.6544 | 14011.9065 | 15662.4301 | 19010.97 | 18966.42 | 18787.23 | 18724.86 | 18675.36 | 18635.76 | 18604.08 | 18477.36 | 18431.82 | 18396.18 | 18367.47 | 18344.7 | 18251.64 | 18211.05 | 18179.37 | 18153.63 | 18132.84 | 18050.67 | 18014.04 | 17984.34 | 17960.58 | 17941.77 | 17866.53 | 17860.59 | 17854.65 | 17848.71 | 17845.74
150 | São Bento do Una | 0 | COBA | Água |  |  | Cobertura (%) | 19.46% | 28.3% | 37.14% | 45.98% | 54.81% | 63.65% | 72.49% | 81.33% | 99% | 99% | 99% | 99% | 99% | 99% | 99% | 99% | 99% | 99% | 99% | 99% | 99% | 99% | 99% | 99% | 99% | 99% | 99% | 99% | 99% | 99% | 99% | 99% | 99% | 99% | 99%
150 | São Bento do Una | 0 | VMH | Água |  |  | Consumo per capita micromedido (l/hab/dia) | 99 | 99 | 99 | 99 | 99 | 99 | 99 | 99 | 99 | 99 | 99 | 99 | 99 | 99 | 99 | 99 | 99 | 99 | 99 | 99 | 99 | 99 | 99 | 99 | 99 | 99 | 99 | 99 | 99 | 99 | 99 | 99 | 99 | 99 | 99
150 | São Bento do Una | 0 | PAT | Água |  |  | Índice de Perdas Totais (%) | 25% | 25% | 25% | 25% | 25% | 25% | 25% | 25% | 25% | 25% | 25% | 25% | 25% | 25% | 25% | 25% | 25% | 25% | 25% | 25% | 25% | 25% | 25% | 25% | 25% | 25% | 25% | 25% | 25% | 25% | 25% | 25% | 25% | 25% | 25%
150 | São Bento do Una | 0 | RES | Água |  |  | Residencial (%) | 93.86% | 93.86% | 93.86% | 93.86% | 93.86% | 93.86% | 93.86% | 93.86% | 93.86% | 93.86% | 93.86% | 93.86% | 93.86% | 93.86% | 93.86% | 93.86% | 93.86% | 93.86% | 93.86% | 93.86% | 93.86% | 93.86% | 93.86% | 93.86% | 93.86% | 93.86% | 93.86% | 93.86% | 93.86% | 93.86% | 93.86% | 93.86% | 93.86% | 93.86% | 93.86%
150 | São Bento do Una | 0 | OUT | Água |  |  | Demais (%) | 6.141% | 6.141% | 6.141% | 6.141% | 6.141% | 6.141% | 6.141% | 6.141% | 6.141% | 6.141% | 6.141% | 6.141% | 6.141% | 6.141% | 6.141% | 6.141% | 6.141% | 6.141% | 6.141% | 6.141% | 6.141% | 6.141% | 6.141% | 6.141% | 6.141% | 6.141% | 6.141% | 6.141% | 6.141% | 6.141% | 6.141% | 6.141% | 6.141% | 6.141% | 6.141%
150 | São Bento do Una | 0 | LAA | Água |  |  | Ligações Ativas (un) | 0 | 0 | 0 | 0 | 0 | 0 | 0 | 0 | 0 | 0 | 0 | 0 | 0 | 0 | 0 | 0 | 0 | 0 | 0 | 0 | 0 | 0 | 0 | 0 | 0 | 0 | 0 | 0 | 0 | 0 | 0 | 0 | 0 | 0 | 0
150 | São Bento do Una | 0 | EAPA | Água |  |  | Economias Ativas Potenciais (econ) | 6628.1328 | 6702.2505 | 6969.3043 | 7242.6149 | 7510.9966 | 7762.1757 | 7837.424 | 7916.2677 | 7996.8655 | 8077.2889 | 8120.418 | 8177.2992 | 8236.4231 | 8299.0976 | 8361.6695 | 8405.2694 | 8440.7258 | 8478.1588 | 8509.473 | 8561.6424 | 8583.666 | 8618.4138 | 8637.7347 | 8659.56 | 8683.5154 | 8685.4306 | 8702.201 | 8721.4886 | 8728.5069 | 8739.927 | 8739.927 | 8747.0527 | 8765.0709 | 8783.0891 | 8793.665
150 | São Bento do Una | 0 | EAOA | Água |  |  | Economias Ativas Operacionais (econ) | 278.9949 | 596.4607 | 1039.1866 | 1611.4969 | 2314.5262 | 3144.7573 | 4118.1683 | 5235.6583 | 7837.7279 | 7916.5509 | 7958.8217 | 8014.5709 | 8072.5183 | 8133.9456 | 8195.2723 | 8238.0045 | 8272.7554 | 8309.4434 | 8340.1345 | 8391.2657 | 8412.851 | 8446.9074 | 8465.8438 | 8487.2348 | 8510.7134 | 8512.5905 | 8529.0272 | 8547.931 | 8554.8096 | 8566.0025 | 8566.0025 | 8572.9864 | 8590.646 | 8608.3056 | 8618.6711
150 | São Bento do Una | 0 | HIDRO | Água |  |  | Hidrometração (%) | 0% | 0% | 0% | 0% | 0% | 0% | 0% | 0% | 0% | 0% | 0% | 0% | 0% | 0% | 0% | 0% | 0% | 0% | 0% | 0% | 0% | 0% | 0% | 0% | 0% | 0% | 0% | bar: 9995.04 to 9834.66
150 | São Bento do Una | 0 | VPA | Água |  |  | Volume produzido de Água (m³/ano) | 180172.2667 | 260357.4267 | 349402.2933 | 442464.5867 | 539667.96 | 634446.8667 | 719260.4133 | 803985.24 | 975872.7867 | 973585.9333 | 964387.7333 | 961186.16 | 958645.2133 | 956612.4667 | 954986.2667 | 948481.4667 | 946143.8 | 944314.3333 | 942840.5867 | 941671.7467 | 936894.7867 | 934811.2133 | 933185.0133 | 931863.7333 | 930796.5333 | 926578.5733 | 924698.28 | 923173.72 | 921954.0667 | 920988.5067 | 917126.2933 | 916821.3733 | 916516.4667 | 916211.5467 | 916059.0933
150 | São Bento do Una | 0 | VFA | Água |  |  | Volume Faturado de Água (m³/ano) | 0 | 0 | 0 | 0 | 0 | 0 | 0 | 0 | 0 | 0 | 0 | 0 | 0 | 0 | 0 | 0 | 0 | 0 | 0 | 0 | 0 | 0 | 0 | 0 | 0 | 0 | 0 | 0 | 0 | 0 | 0 | 0 | 0 | 0 | 0
150 | São Bento do Una | 0 | MTAP | Água | OPEX | Produção | Materiais de Tratamento (Mil R$) | 0 | 0 | 0 | 0 | 0 | 0 | 0 | 0 | 0 | 0 | 0 | 0 | 0 | 0 | 0 | 0 | 0 | 0 | 0 | 0 | 0 | 0 | 0 | 0 | 0 | 0 | 0 | 0 | 0 | 0 | 0 | 0 | 0 | 0 | 0 | 0
150 | São Bento do Una | 0 | ENAP | Água | OPEX | Produção | Energia (Mil R$) | 0 | 0 | 0 | 0 | 0 | 0 | 0 | 0 | 0 | 0 | 0 | 0 | 0 | 0 | 0 | 0 | 0 | 0 | 0 | 0 | 0 | 0 | 0 | 0 | 0 | 0 | 0 | 0 | 0 | 0 | 0 | 0 | 0 | 0 | 0 | 0
150 | São Bento do Una | 0 | PEAP | Água | OPEX | Produção | Pessoal (Mil R$) | 0 | 0 | 0 | 0 | 0 | 0 | 0 | 0 | 0 | 0 | 0 | 0 | 0 | 0 | 0 | 0 | 0 | 0 | 0 | 0 | 0 | 0 | 0 | 0 | 0 | 0 | 0 | 0 | 0 | 0 | 0 | 0 | 0 | 0 | 0 | 0
150 | São Bento do Una | 0 | MNAP | Água | OPEX | Produção | Manutenção (Mil R$) | 0 | 0 | 0 | 0 | 0 | 0 | 0 | 0 | 0 | 0 | 0 | 0 | 0 | 0 | 0 | 0 | 0 | 0 | 0 | 0 | 0 | 0 | 0 | 0 | 0 | 0 | 0 | 0 | 0 | 0 | 0 | 0 | 0 | 0 | 0 | 0
150 | São Bento do Una | 0 | OCAP | Água | OPEX | Produção | Outros Custos Operacionais (Mil R$) | 0 | 0 | 0 | 0 | 0 | 0 | 0 | 0 | 0 | 0 | 0 | 0 | 0 | 0 | 0 | 0 | 0 | 0 | 0 | 0 | 0 | 0 | 0 | 0 | 0 | 0 | 0 | 0 | 0 | 0 | 0 | 0 | 0 | 0 | 0 | 0
150 | São Bento do Una | 0 | MTAD | Água | OPEX | Distribuição | Materiais de Tratamento (Mil R$) | - | - | - | - | - | - | - | - | - | - | - | - | - | - | - | - | - | - | - | - | - | - | - | - | - | - | - | [8 empty] | 0 | bar: 9995.04 to 9834.66
150 | São Bento do Una | 0 | ENAD | Água | OPEX | Distribuição | Energia (Mil R$) | 0 | 0 | 0 | 0 | 0 | 0 | 0 | 0 | 0 | 0 | 0 | 0 | 0 | 0 | 0 | 0 | 0 | 0 | 0 | 0 | 0 | 0 | 0 | 0 | 0 | 0 | 0 | 0 | 0 | 0 | 0 | 0 | 0 | 0 | 0 | 0
150 | São Bento do Una | 0 | PEAD | Água | OPEX | Distribuição | Pessoal (Mil R$) | 0 | 0 | 0 | 0 | 0 | 0 | 0 | 0 | 0 | 0 | 0 | 0 | 0 | 0 | 0 | 0 | 0 | 0 | 0 | 0 | 0 | 0 | 0 | 0 | 0 | 0 | 0 | 0 | 0 | 0 | 0 | 0 | 0 | 0 | 0 | 0
150 | São Bento do Una | 0 | MNAD | Água | OPEX | Distribuição | Manutenção (Mil R$) | 0 | 0 | 0 | 0 | 0 | 0 | 0 | 0 | 0 | 0 | 0 | 0 | 0 | 0 | 0 | 0 | 0 | 0 | 0 | 0 | 0 | 0 | 0 | 0 | 0 | 0 | 0 | 0 | 0 | 0 | 0 | 0 | 0 | 0 | 0 | 0
150 | São Bento do Una | 0 | OCAD | Água | OPEX | Distribuição | Outros Custos Operacionais (Mil R$) | 0 | 0 | 0 | 0 | 0 | 0 | 0 | 0 | 0 | 0 | 0 | 0 | 0 | 0 | 0 | 0 | 0 | 0 | 0 | 0 | 0 | 0 | 0 | 0 | 0 | 0 | 0 | 0 | 0 | 0 | 0 | 0 | 0 | 0 | 0 | 0
150 | São Bento do Una | 0 | IOAP | Água | CAPEX | Produção | Invest. - Obra Civil (Mil R$) | 0 | 0 | 0 | 0 | 0 | 0 | 0 | 0 | 0 | 0 | 0 | 0 | 0 | 0 | 0 | 0 | 0 | 0 | 0 | 0 | 0 | 0 | 0 | 0 | 0 | 0 | 0 | 0 | 0 | 0 | 0 | 0 | 0 | 0 | 0 | 0
150 | São Bento do Una | 0 | ISAP | Água | CAPEX | Produção | Invest. - Sistemas (Mil R$) | - | - | - | - | - | - | - | - | - | - | - | - | - | - | - | - | - | - | - | - | - | - | - | - | - | - | - | [8 empty] | 0 | bar: 9995.04 to 9834.66
150 | São Bento do Una | 0 | IEAP | Água | CAPEX | Produção | Invest. - Equipamentos (Mil R$) | 0 | 0 | 0 | 0 | 0 | 0 | 0 | 0 | 0 | 0 | 0 | 0 | 0 | 0 | 0 | 0 | 0 | 0 | 0 | 0 | 0 | 0 | 0 | 0 | 0 | 0 | 0 | 0 | 0 | 0 | 0 | 0 | 0 | 0 | 0 | 0
150 | São Bento do Una | 0 | IOAD | Água | CAPEX | Distribuição | Invest. - Obra Civil (Mil R$) | 0 | 3978.542 | 1085.0569 | 1446.7426 | 1446.7426 | 1085.0569 | 1446.7426 | 1085.0569 | 2531.7995 | 0 | 0 | 0 | 0 | 0 | 0 | 0 | 0 | 0 | 0 | 0 | 0 | 0 | 0 | 0 | 0 | 0 | 0 | 0 | 0 | 0 | 0 | 0 | 0 | 0 | 0 | 14105.74
150 | São Bento do Una | 0 | ISAD | Água | CAPEX | Distribuição | Invest. - Sistemas (Mil R$) | 0 | 0 | 0 | 0 | 0 | 0 | 0 | 0 | 0 | 0 | 0 | 0 | 0 | 0 | 0 | 0 | 0 | 0 | 0 | 0 | 0 | 0 | 0 | 0 | 0 | 0 | 0 | 0 | 0 | 0 | 0 | 0 | 0 | 0 | 0 | 0
150 | São Bento do Una | 0 | IEAD | Água | CAPEX | Distribuição | Invest. - Equipamentos (Mil R$) | 0 | 0 | 0 | 0 | 0 | 0 | 0 | 0 | 0 | 0 | 0 | 0 | 0 | 0 | 0 | 0 | 0 | 0 | 0 | 0 | 0 | 0 | 0 | 0 | 0 | 0 | 0 | 0 | 0 | 0 | 0 | 0 | 0 | 0 | 0 | 0
150 | São Bento do Una | 0 | PAE | Esgoto |  |  | Atendimento (hab) | 0 | 2016.1913 | 4123.7888 | 6327.5344 | 8631.09 | 10922.625 | 13047.75 | 15166.4625 | 17282.7 | 17242.2 | 17079.3 | 17022.6 | 16977.6 | 16941.6 | 16912.8 | 16797.6 | 16756.2 | 16723.8 | 16697.7 | 16677 | 16592.4 | 16555.5 | 16526.7 | 16503.3 | 16484.4 | 16409.7 | 16376.4 | 16349.4 | 16327.8 | 16310.7 | 16242.3 | 16236.9 | 16231.5 | 16226.1 | 16223.4
150 | São Bento do Una | 0 | COBE | Esgoto |  |  | Cobertura (%) | 0% | 11.25% | 22.5% | 33.75% | 45% | 56.25% | 67.5% | 78.75% | 90% | 90% | 90% | 90% | 90% | 90% | 90% | 90% | 90% | 90% | 90% | 90% | 90% | 90% | 90% | 90% | 90% | 90% | 90% | 90% | 90% | 90% | 90% | 90% | 90% | 90% | 90%
150 | São Bento do Una | 0 | TTE | Esgoto |  |  | Tratamento de Esgoto (%) | 0% | 100% | 100% | 100% | 100% | 100% | 100% | 100% | 100% | 100% | 100% | 100% | 100% | 100% | 100% | 100% | 100% | 100% | 100% | 100% | 100% | 100% | 100% | 100% | 100% | 100% | 100% | 100% | 100% | 100% | 100% | 100% | 100% | 100% | 100%
150 | São Bento do Una | 0 | LAE | Esgoto |  |  | Ligações Ativas (un) | 0 | 754.0032 | 1568.0935 | 2444.3825 | 3379.9485 | 4366.2238 | 5290.2612 | 6234.0608 | 7197.179 | 7269.56 | 7308.3762 | 7359.5693 | 7412.7808 | 7469.1878 | 7525.5026 | 7564.7425 | 7596.6532 | 7630.3429 | 7658.5257 | 7705.4782 | 7725.2994 | 7756.5724 | 7773.9612 | 7793.604 | 7815.1639 | 7816.8875 | 7831.9809 | 7849.3397 | 7855.6562 | 7865.9343 | 7865.9343 | 7872.3474 | 7888.5638 | 7904.7802 | 7914.2985
150 | São Bento do Una | 0 | EAPE | Esgoto |  |  | Economias Ativas Potenciais (econ) | 0 | 754.0032 | 1568.0935 | 2444.3825 | 3379.9485 | 4366.2238 | 5290.2612 | 6234.0608 | 7197.179 | 7269.56 | 7308.3762 | 7359.5693 | 7412.7808 | 7469.1878 | 7525.5026 | 7564.7425 | 7596.6532 | 7630.3429 | 7658.5257 | 7705.4782 | 7725.2994 | 7756.5724 | 7773.9612 | 7793.604 | 7815.1639 | 7816.8875 | 7831.9809 | 7849.3397 | 7855.6562 | 7865.9343 | 7856.131 | 7872.3474 | 7888.5638 | 7904.7802 | 7914.2985
150 | São Bento do Una | 0 | EAOE | Esgoto |  |  | Economias Ativas Operacionais (econ) | 0 | 837.7813 | 1695.2362 | 2573.0343 | 3466.6138 | 4366.2238 | 5290.2612 | 6234.0608 | 7197.179 | 7269.56 | 7308.3762 | 7359.5693 | 7412.7808 | 7469.1878 | 7525.5026 | 7564.7425 | 7596.6532 | 7630.3429 | 7658.5257 | 7705.4782 | 7725.2994 | 7756.5724 | 7773.9612 | 7793.604 | 7815.1639 | 7816.8875 | 7831.9809 | 7849.3397 | 7855.6562 | 7865.9343 | 7856.131 | 7872.3474 | 7888.5638 | 7904.7802 | 7914.2985
150 | São Bento do Una | 0 | VFE | Esgoto |  |  | Volume Faturado de Esgoto (m³/ano) | 0 | 0 | 0 | 0 | 0 | 0 | 0 | 0 | 0 | 0 | 0 | 0 | 0 | 0 | 0 | 0 | 0 | 0 | 0 | 0 | 0 | 0 | 0 | 0 | 0 | 0 | 0 | 0 | 0 | 0 | 0 | 0 | 0 | 0 | 0
150 | São Bento do Una | 0 | MTEC | Esgoto | OPEX | Coleta | Materiais de Tratamento (Mil R$) | - | - | - | - | - | - | - | - | - | - | - | - | - | - | - | - | - | - | - | - | - | - | - | - | - | - | - | [8 empty] | 0 | bar: 9995.04 to 9834.66
150 | São Bento do Una | 0 | ENEC | Esgoto | OPEX | Coleta | Energia (Mil R$) | 0 | 0 | 0 | 0 | 0 | 0 | 0 | 0 | 0 | 0 | 0 | 0 | 0 | 0 | 0 | 0 | 0 | 0 | 0 | 0 | 0 | 0 | 0 | 0 | 0 | 0 | 0 | 0 | 0 | 0 | 0 | 0 | 0 | 0 | 0 | 0
150 | São Bento do Una | 0 | PEEC | Esgoto | OPEX | Coleta | Pessoal (Mil R$) | 0 | 0 | 0 | 0 | 0 | 0 | 0 | 0 | 0 | 0 | 0 | 0 | 0 | 0 | 0 | 0 | 0 | 0 | 0 | 0 | 0 | 0 | 0 | 0 | 0 | 0 | 0 | 0 | 0 | 0 | 0 | 0 | 0 | 0 | 0 | 0
150 | São Bento do Una | 0 | MNEC | Esgoto | OPEX | Coleta | Manutenção (Mil R$) | 0 | 0 | 0 | 0 | 0 | 0 | 0 | 0 | 0 | 0 | 0 | 0 | 0 | 0 | 0 | 0 | 0 | 0 | 0 | 0 | 0 | 0 | 0 | 0 | 0 | 0 | 0 | 0 | 0 | 0 | 0 | 0 | 0 | 0 | 0 | 0
150 | São Bento do Una | 0 | OCEC | Esgoto | OPEX | Coleta | Outros Custos Operacionais (Mil R$) | 0 | 0 | 0 | 0 | 0 | 0 | 0 | 0 | 0 | 0 | 0 | 0 | 0 | 0 | 0 | 0 | 0 | 0 | 0 | 0 | 0 | 0 | 0 | 0 | 0 | 0 | 0 | 0 | 0 | 0 | 0 | 0 | 0 | 0 | 0 | 0
150 | São Bento do Una | 0 | MTET | Esgoto | OPEX | Tratamento | Materiais de Tratamento (Mil R$) | 0 | 0 | 0 | 0 | 0 | 0 | 0 | 0 | 0 | 0 | 0 | 0 | 0 | 0 | 0 | 0 | 0 | 0 | 0 | 0 | 0 | 0 | 0 | 0 | 0 | 0 | 0 | 0 | 0 | 0 | 0 | 0 | 0 | 0 | 0 | 0
150 | São Bento do Una | 0 | ENET | Esgoto | OPEX | Tratamento | Energia (Mil R$) | 0 | 0 | 0 | 0 | 0 | 0 | 0 | 0 | 0 | 0 | 0 | 0 | 0 | 0 | 0 | 0 | 0 | 0 | 0 | 0 | 0 | 0 | 0 | 0 | 0 | 0 | 0 | 0 | 0 | 0 | 0 | 0 | 0 | 0 | 0 | 0
150 | São Bento do Una | 0 | PEET | Esgoto | OPEX | Tratamento | Pessoal (Mil R$) | 0 | 0 | 0 | 0 | 0 | 0 | 0 | 0 | 0 | 0 | 0 | 0 | 0 | 0 | 0 | 0 | 0 | 0 | 0 | 0 | 0 | 0 | 0 | 0 | 0 | 0 | 0 | 0 | 0 | 0 | 0 | 0 | 0 | 0 | 0 | 0
150 | São Bento do Una | 0 | MNET | Esgoto | OPEX | Tratamento | Manutenção (Mil R$) | 0 | 0 | 0 | 0 | 0 | 0 | 0 | 0 | 0 | 0 | 0 | 0 | 0 | 0 | 0 | 0 | 0 | 0 | 0 | 0 | 0 | 0 | 0 | 0 | 0 | 0 | 0 | 0 | 0 | 0 | 0 | 0 | 0 | 0 | 0 | 0
150 | São Bento do Una | 0 | OCET | Esgoto | OPEX | Tratamento | Outros Custos Operacionais (Mil R$) | 0 | 0 | 0 | 0 | 0 | 0 | 0 | 0 | 0 | 0 | 0 | 0 | 0 | 0 | 0 | 0 | 0 | 0 | 0 | 0 | 0 | 0 | 0 | 0 | 0 | 0 | 0 | 0 | 0 | 0 | 0 | 0 | 0 | 0 | 0 | 0
150 | São Bento do Una | 0 | IOEC | Esgoto | CAPEX | Coleta | Invest. - Obra Civil (Mil R$) | 0 | 0 | 0 | 0 | 0 | 0 | 0 | 0 | 0 | 0 | 0 | 0 | 0 | 0 | 0 | 0 | 0 | 0 | 0 | 0 | 0 | 0 | 0 | 0 | 0 | 0 | 0 | 0 | 0 | 0 | 0 | 0 | 0 | 0 | 0 | 0
150 | São Bento do Una | 0 | ISEC | Esgoto | CAPEX | Coleta | Invest. - Sistemas (Mil R$) | 0 | 0 | 0 | 0 | 0 | 0 | 0 | 0 | 0 | 0 | 0 | 0 | 0 | 0 | 0 | 0 | 0 | 0 | 0 | 0 | 0 | 0 | 0 | 0 | 0 | 0 | 0 | 0 | 0 | 0 | 0 | 0 | 0 | 0 | 0 | 0
150 | São Bento do Una | 0 | IEEC | Esgoto | CAPEX | Coleta | Invest. - Equipamentos (Mil R$) | 0 | 0 | 0 | 0 | 0 | 0 | 0 | 0 | 0 | 0 | 0 | 0 | 0 | 0 | 0 | 0 | 0 | 0 | 0 | 0 | 0 | 0 | 0 | 0 | 0 | 0 | 0 | 0 | 0 | 0 | 0 | 0 | 0 | 0 | 0 | 0
150 | São Bento do Una | 0 | IOET | Esgoto | CAPEX | Tratamento | Invest. - Obra Civil (Mil R$) | 0 | 3559.8442 | 3643.4398 | 3729.8808 | 3796.9385 | 3822.5625 | 3926.3577 | 4010.3301 | 4092.4171 | 307.5568 | 164.9352 | 217.5262 | 226.1028 | 239.6811 | 239.2887 | 166.7356 | 135.5931 | 143.152 | 119.7524 | 199.5072 | 84.2231 | 132.8832 | 73.8874 | 83.4647 | 91.6107 | 7.3241 | 64.1337 | 73.76 | 26.8395 | 43.673 | 0 | 68.9056 | 68.9056 | 68.9056 | 40.4446 | 33670.5622
150 | São Bento do Una | 0 | ISET | Esgoto | CAPEX | Tratamento | Invest. - Sistemas (Mil R$) | 0 | 0 | 0 | 0 | 0 | 0 | 0 | 0 | 0 | 0 | 0 | 0 | 0 | 0 | 0 | 0 | 0 | 0 | 0 | 0 | 0 | 0 | 0 | 0 | 0 | 0 | 0 | 0 | 0 | 0 | 0 | 0 | 0 | 0 | 0 | 0
150 | São Bento do Una | 0 | IEET | Esgoto | CAPEX | Tratamento | Invest. - Equipamentos (Mil R$) | 0 | 1525.6475 | 1561.4742 | 1598.5203 | 1627.2593 | 1638.2411 | 1682.7247 | 1718.7129 | 1753.893 | 131.81 | 70.6865 | 93.2255 | 96.9012 | 102.7205 | 102.5523 | 71.4581 | 58.1113 | 61.3509 | 51.3224 | 85.5031 | 36.0956 | 56.95 | 31.666 | 35.7706 | 39.2617 | 3.1389 | 27.4859 | 31.6114 | 11.5027 | 18.717 | 0 | 29.531 | 29.531 | 29.531 | 17.3334 | 14430.241
151 | São Caitano | 0 | POP |  |  |  | População (hab) | 4636 | 4623 | 4612 | 4603 | 4596 | 4569 | 4578 | 4585 | 4591 | 4596 | 4614 | 4622 | 4629 | 4634 | 4638 | 4655 | 4655 | 4655 | 4655 | 4655 | 4657 | 4652 | 4648 | 4644 | 4641 | 4630 | 4620 | 4612 | 4606 | 4601 | 4580 | 4565 | 4550 | 4534 | 4510
151 | São Caitano | 0 | PAA | Água |  |  | Atendimento (hab) | 419.6404 | 829.6447 | 1272.2587 | 1736.241 | 2222.0662 | 2717.1849 | 3174.9579 | 3632.9251 | 4545.09 | 4550.04 | 4567.86 | 4575.78 | 4582.71 | 4587.66 | 4591.62 | 4608.45 | 4608.45 | 4608.45 | 4608.45 | 4608.45 | 4610.43 | 4605.48 | 4601.52 | 4597.56 | 4594.59 | 4583.7 | 4573.8 | 4565.88 | 4559.94 | 4554.99 | 4534.2 | 4519.35 | 4504.5 | 4488.66 | 4464.9
151 | São Caitano | 0 | COBA | Água |  |  | Cobertura (%) | 10.06% | 19.94% | 29.82% | 39.71% | 49.59% | 59.47% | 69.35% | 79.24% | 99% | 99% | 99% | 99% | 99% | 99% | 99% | 99% | 99% | 99% | 99% | 99% | 99% | 99% | 99% | 99% | 99% | 99% | 99% | 99% | 99% | 99% | 99% | 99% | 99% | 99% | 99%
151 | São Caitano | 0 | VMH | Água |  |  | Consumo per capita micromedido (l/hab/dia) | 99 | 99 | 99 | 99 | 99 | 99 | 99 | 99 | 99 | 99 | 99 | 99 | 99 | 99 | 99 | 99 | 99 | 99 | 99 | 99 | 99 | 99 | 99 | 99 | 99 | 99 | 99 | 99 | 99 | 99 | 99 | 99 | 99 | 99 | 99
151 | São Caitano | 0 | PAT | Água |  |  | Índice de Perdas Totais (%) | 25% | 25% | 25% | 25% | 25% | 25% | 25% | 25% | 25% | 25% | 25% | 25% | 25% | 25% | 25% | 25% | 25% | 25% | 25% | 25% | 25% | 25% | 25% | 25% | 25% | 25% | 25% | 25% | 25% | 25% | 25% | 25% | 25% | 25% | 25%
151 | São Caitano | 0 | RES | Água |  |  | Residencial (%) | 97.6% | 97.6% | 97.6% | 97.6% | 97.6% | 97.6% | 97.6% | 97.6% | 97.6% | 97.6% | 97.6% | 97.6% | 97.6% | 97.6% | 97.6% | 97.6% | 97.6% | 97.6% | 97.6% | 97.6% | 97.6% | 97.6% | 97.6% | 97.6% | 97.6% | 97.6% | 97.6% | 97.6% | 97.6% | 97.6% | 97.6% | 97.6% | 97.6% | 97.6% | 97.6%
151 | São Caitano | 0 | OUT | Água |  |  | Demais (%) | 2.397% | 2.397% | 2.397% | 2.397% | 2.397% | 2.397% | 2.397% | 2.397% | 2.397% | 2.397% | 2.397% | 2.397% | 2.397% | 2.397% | 2.397% | 2.397% | 2.397% | 2.397% | 2.397% | 2.397% | 2.397% | 2.397% | 2.397% | 2.397% | 2.397% | 2.397% | 2.397% | 2.397% | 2.397% | 2.397% | 2.397% | 2.397% | 2.397% | 2.397% | 2.397%
151 | São Caitano | 0 | LAA | Água |  |  | Ligações Ativas (un) | 0 | 0 | 0 | 0 | 0 | 0 | 0 | 0 | 0 | 0 | 0 | 0 | 0 | 0 | 0 | 0 | 0 | 0 | 0 | 0 | 0 | 0 | 0 | 0 | 0 | 0 | 0 | 0 | 0 | 0 | 0 | 0 | 0 | 0 | 0
151 | São Caitano | 0 | EAPA | Água |  |  | Economias Ativas Potenciais (econ) | 1637.7163 | 1637.7163 | 1683.2084 | 1745.7099 | 1820.0926 | 1866.7616 | 1890.5594 | 1921.0015 | 1954.674 | 1988.028 | 1996.296 | 2020.1704 | 2045.841 | 2071.2952 | 2098.6506 | 2116.2321 | 2132.79 | 2149.3143 | 2169.64 | 2182.1524 | 2196.57 | 2212.8338 | 2221.367 | 2229.7908 | 2236.278 | 2244.6941 | 2253.2195 | 2261.7449 | 2263.8142 | 2263.9236 | 2266.1025 | 2266.212 | 2266.3215 | 2266.431 | 2266.431
151 | São Caitano | 0 | EAOA | Água |  |  | Economias Ativas Operacionais (econ) | 18.4068 | 72.3515 | 161.8397 | 289.6939 | 459.0221 | 660.2143 | 909.3157 | 1206.0405 | 1915.776 | 1948.4662 | 1956.5697 | 1979.969 | 2005.1288 | 2030.0764 | 2056.8875 | 2074.1191 | 2090.3475 | 2106.5429 | 2126.4642 | 2138.7276 | 2152.8583 | 2168.7984 | 2177.1618 | 2185.418 | 2191.7761 | 2200.0247 | 2208.3804 | 2216.7362 | 2218.7643 | 2218.8715 | 2221.0071 | 2221.1144 | 2221.2217 | 2221.329 | 2221.329
151 | São Caitano | 0 | HIDRO | Água |  |  | Hidrometração (%) | 0% | 0% | 0% | 0% | 0% | 0% | 0% | 0% | 0% | 0% | 0% | 0% | 0% | 0% | 0% | 0% | 0% | 0% | 0% | 0% | 0% | 0% | 0% | 0% | 0% | 0% | 0% | bar: 9995.04 to 9834.66
151 | São Caitano | 0 | VPA | Água |  |  | Volume produzido de Água (m³/ano) | 20714.72 | 40953.7733 | 62802.5467 | 85706.12 | 109687.92 | 134128.48 | 156725.5467 | 179332.1867 | 224359.4133 | 224603.76 | 225483.4133 | 225874.3733 | 226216.4533 | 226460.8 | 226656.28 | 227487.0533 | 227487.0533 | 227487.0533 | 227487.0533 | 227487.0533 | 227584.8 | 227340.4533 | 227144.9733 | 226949.4933 | 226802.88 | 226265.32 | 225776.6267 | 225385.6667 | 225092.4533 | 224848.1067 | 223821.8533 | 223088.8133 | 222355.7733 | 221573.8533 | 220401
151 | São Caitano | 0 | VFA | Água |  |  | Volume Faturado de Água (m³/ano) | 0 | 0 | 0 | 0 | 0 | 0 | 0 | 0 | 0 | 0 | 0 | 0 | 0 | 0 | 0 | 0 | 0 | 0 | 0 | 0 | 0 | 0 | 0 | 0 | 0 | 0 | 0 | 0 | 0 | 0 | 0 | 0 | 0 | 0 | 0
151 | São Caitano | 0 | MTAP | Água | OPEX | Produção | Materiais de Tratamento (Mil R$) | 0 | 0 | 0 | 0 | 0 | 0 | 0 | 0 | 0 | 0 | 0 | 0 | 0 | 0 | 0 | 0 | 0 | 0 | 0 | 0 | 0 | 0 | 0 | 0 | 0 | 0 | 0 | 0 | 0 | 0 | 0 | 0 | 0 | 0 | 0 | 0
151 | São Caitano | 0 | ENAP | Água | OPEX | Produção | Energia (Mil R$) | 0 | 0 | 0 | 0 | 0 | 0 | 0 | 0 | 0 | 0 | 0 | 0 | 0 | 0 | 0 | 0 | 0 | 0 | 0 | 0 | 0 | 0 | 0 | 0 | 0 | 0 | 0 | 0 | 0 | 0 | 0 | 0 | 0 | 0 | 0 | 0
151 | São Caitano | 0 | PEAP | Água | OPEX | Produção | Pessoal (Mil R$) | 0 | 0 | 0 | 0 | 0 | 0 | 0 | 0 | 0 | 0 | 0 | 0 | 0 | 0 | 0 | 0 | 0 | 0 | 0 | 0 | 0 | 0 | 0 | 0 | 0 | 0 | 0 | 0 | 0 | 0 | 0 | 0 | 0 | 0 | 0 | 0
151 | São Caitano | 0 | MNAP | Água | OPEX | Produção | Manutenção (Mil R$) | 0 | 0 | 0 | 0 | 0 | 0 | 0 | 0 | 0 | 0 | 0 | 0 | 0 | 0 | 0 | 0 | 0 | 0 | 0 | 0 | 0 | 0 | 0 | 0 | 0 | 0 | 0 | 0 | 0 | 0 | 0 | 0 | 0 | 0 | 0 | 0
151 | São Caitano | 0 | OCAP | Água | OPEX | Produção | Outros Custos Operacionais (Mil R$) | 0 | 0 | 0 | 0 | 0 | 0 | 0 | 0 | 0 | 0 | 0 | 0 | 0 | 0 | 0 | 0 | 0 | 0 | 0 | 0 | 0 | 0 | 0 | 0 | 0 | 0 | 0 | 0 | 0 | 0 | 0 | 0 | 0 | 0 | 0 | 0
151 | São Caitano | 0 | MTAD | Água | OPEX | Distribuição | Materiais de Tratamento (Mil R$) | - | - | - | - | - | - | - | - | - | - | - | - | - | - | - | - | - | - | - | - | - | - | - | - | - | - | - | [8 empty] | 0 | bar: 9995.04 to 9834.66
151 | São Caitano | 0 | ENAD | Água | OPEX | Distribuição | Energia (Mil R$) | 0 | 0 | 0 | 0 | 0 | 0 | 0 | 0 | 0 | 0 | 0 | 0 | 0 | 0 | 0 | 0 | 0 | 0 | 0 | 0 | 0 | 0 | 0 | 0 | 0 | 0 | 0 | 0 | 0 | 0 | 0 | 0 | 0 | 0 | 0 | 0
151 | São Caitano | 0 | PEAD | Água | OPEX | Distribuição | Pessoal (Mil R$) | 0 | 0 | 0 | 0 | 0 | 0 | 0 | 0 | 0 | 0 | 0 | 0 | 0 | 0 | 0 | 0 | 0 | 0 | 0 | 0 | 0 | 0 | 0 | 0 | 0 | 0 | 0 | 0 | 0 | 0 | 0 | 0 | 0 | 0 | 0 | 0
151 | São Caitano | 0 | MNAD | Água | OPEX | Distribuição | Manutenção (Mil R$) | 0 | 0 | 0 | 0 | 0 | 0 | 0 | 0 | 0 | 0 | 0 | 0 | 0 | 0 | 0 | 0 | 0 | 0 | 0 | 0 | 0 | 0 | 0 | 0 | 0 | 0 | 0 | 0 | 0 | 0 | 0 | 0 | 0 | 0 | 0 | 0
151 | São Caitano | 0 | OCAD | Água | OPEX | Distribuição | Outros Custos Operacionais (Mil R$) | 0 | 0 | 0 | 0 | 0 | 0 | 0 | 0 | 0 | 0 | 0 | 0 | 0 | 0 | 0 | 0 | 0 | 0 | 0 | 0 | 0 | 0 | 0 | 0 | 0 | 0 | 0 | 0 | 0 | 0 | 0 | 0 | 0 | 0 | 0 | 0
151 | São Caitano | 0 | IOAP | Água | CAPEX | Produção | Invest. - Obra Civil (Mil R$) | 0 | 0 | 0 | 0 | 0 | 0 | 0 | 0 | 0 | 0 | 0 | 0 | 0 | 0 | 0 | 0 | 0 | 0 | 0 | 0 | 0 | 0 | 0 | 0 | 0 | 0 | 0 | 0 | 0 | 0 | 0 | 0 | 0 | 0 | 0 | 0
151 | São Caitano | 0 | ISAP | Água | CAPEX | Produção | Invest. - Sistemas (Mil R$) | - | - | - | - | - | - | - | - | - | - | - | - | - | - | - | - | - | - | - | - | - | - | - | - | - | - | - | [8 empty] | 0 | bar: 9995.04 to 9834.66
151 | São Caitano | 0 | IEAP | Água | CAPEX | Produção | Invest. - Equipamentos (Mil R$) | 0 | 0 | 0 | 0 | 0 | 0 | 0 | 0 | 0 | 0 | 0 | 0 | 0 | 0 | 0 | 0 | 0 | 0 | 0 | 0 | 0 | 0 | 0 | 0 | 0 | 0 | 0 | 0 | 0 | 0 | 0 | 0 | 0 | 0 | 0 | 0
151 | São Caitano | 0 | IOAD | Água | CAPEX | Distribuição | Invest. - Obra Civil (Mil R$) | 0 | 723.3713 | 361.6856 | 361.6856 | 361.6856 | 361.6856 | 361.6856 | 361.6856 | 723.3713 | 0 | 0 | 0 | 0 | 0 | 0 | 0 | 0 | 0 | 0 | 0 | 0 | 0 | 0 | 0 | 0 | 0 | 0 | 0 | 0 | 0 | 0 | 0 | 0 | 0 | 0 | 3616.8564
151 | São Caitano | 0 | ISAD | Água | CAPEX | Distribuição | Invest. - Sistemas (Mil R$) | 0 | 0 | 0 | 0 | 0 | 0 | 0 | 0 | 0 | 0 | 0 | 0 | 0 | 0 | 0 | 0 | 0 | 0 | 0 | 0 | 0 | 0 | 0 | 0 | 0 | 0 | 0 | 0 | 0 | 0 | 0 | 0 | 0 | 0 | 0 | 0
151 | São Caitano | 0 | IEAD | Água | CAPEX | Distribuição | Invest. - Equipamentos (Mil R$) | 0 | 0 | 0 | 0 | 0 | 0 | 0 | 0 | 0 | 0 | 0 | 0 | 0 | 0 | 0 | 0 | 0 | 0 | 0 | 0 | 0 | 0 | 0 | 0 | 0 | 0 | 0 | 0 | 0 | 0 | 0 | 0 | 0 | 0 | 0 | 0
151 | São Caitano | 0 | PAE | Esgoto |  |  | Atendimento (hab) | 0 | 468.0788 | 959.8725 | 1475.8369 | 2016.495 | 2570.0625 | 3090.15 | 3610.6875 | 4131.9 | 4136.4 | 4152.6 | 4159.8 | 4166.1 | 4170.6 | 4174.2 | 4189.5 | 4189.5 | 4189.5 | 4189.5 | 4189.5 | 4191.3 | 4186.8 | 4183.2 | 4179.6 | 4176.9 | 4167 | 4158 | 4150.8 | 4145.4 | 4140.9 | 4122 | 4108.5 | 4095 | 4080.6 | 4059
151 | São Caitano | 0 | COBE | Esgoto |  |  | Cobertura (%) | 0% | 11.25% | 22.5% | 33.75% | 45% | 56.25% | 67.5% | 78.75% | 90% | 90% | 90% | 90% | 90% | 90% | 90% | 90% | 90% | 90% | 90% | 90% | 90% | 90% | 90% | 90% | 90% | 90% | 90% | 90% | 90% | 90% | 90% | 90% | 90% | 90% | 90%
151 | São Caitano | 0 | TTE | Esgoto |  |  | Tratamento de Esgoto (%) | 0% | 100% | 100% | 100% | 100% | 100% | 100% | 100% | 100% | 100% | 100% | 100% | 100% | 100% | 100% | 100% | 100% | 100% | 100% | 100% | 100% | 100% | 100% | 100% | 100% | 100% | 100% | 100% | 100% | 100% | 100% | 100% | 100% | 100% | 100%
151 | São Caitano | 0 | LAE | Esgoto |  |  | Ligações Ativas (un) | 0 | 180.6292 | 376.615 | 589.1771 | 819.0417 | 1050.0534 | 1276.1276 | 1512.7887 | 1759.2066 | 1789.2252 | 1796.6664 | 1818.1534 | 1841.2569 | 1864.1657 | 1888.7855 | 1904.6089 | 1919.511 | 1934.3829 | 1952.676 | 1963.9372 | 1976.913 | 1991.5504 | 1999.2303 | 2006.8117 | 2012.6502 | 2020.2247 | 2027.8975 | 2035.5704 | 2037.4328 | 2037.5312 | 2039.4923 | 2039.5908 | 2039.6894 | 2039.7879 | 2039.7879
151 | São Caitano | 0 | EAPE | Esgoto |  |  | Economias Ativas Potenciais (econ) | 0 | 180.6292 | 376.615 | 589.1771 | 819.0417 | 1046.9745 | 1276.1276 | 1512.7887 | 1759.2066 | 1789.2252 | 1796.6664 | 1818.1534 | 1841.2569 | 1864.1657 | 1888.7855 | 1904.6089 | 1919.511 | 1934.3829 | 1952.676 | 1963.9372 | 1976.913 | 1991.5504 | 1999.2303 | 2006.8117 | 2012.6502 | 2020.2247 | 2027.8975 | 2035.5704 | 2037.4328 | 2037.5312 | 2039.4923 | 2039.5908 | 2039.6894 | 2039.7879 | 2033.3822
151 | São Caitano | 0 | EAOE | Esgoto |  |  | Economias Ativas Operacionais (econ) | 0 | 200.6991 | 407.1514 | 620.1864 | 840.0427 | 1046.9745 | 1276.1276 | 1512.7887 | 1759.2066 | 1789.2252 | 1796.6664 | 1818.1534 | 1841.2569 | 1864.1657 | 1888.7855 | 1904.6089 | 1919.511 | 1934.3829 | 1952.676 | 1963.9372 | 1976.913 | 1991.5504 | 1999.2303 | 2006.8117 | 2012.6502 | 2020.2247 | 2027.8975 | 2035.5704 | 2037.4328 | 2037.5312 | 2039.4923 | 2039.5908 | 2039.6894 | 2039.7879 | 2033.3822
151 | São Caitano | 0 | VFE | Esgoto |  |  | Volume Faturado de Esgoto (m³/ano) | 0 | 0 | 0 | 0 | 0 | 0 | 0 | 0 | 0 | 0 | 0 | 0 | 0 | 0 | 0 | 0 | 0 | 0 | 0 | 0 | 0 | 0 | 0 | 0 | 0 | 0 | 0 | 0 | 0 | 0 | 0 | 0 | 0 | 0 | 0
151 | São Caitano | 0 | MTEC | Esgoto | OPEX | Coleta | Materiais de Tratamento (Mil R$) | - | - | - | - | - | - | - | - | - | - | - | - | - | - | - | - | - | - | - | - | - | - | - | - | - | - | - | [8 empty] | 0 | bar: 9995.04 to 9834.66
151 | São Caitano | 0 | ENEC | Esgoto | OPEX | Coleta | Energia (Mil R$) | 0 | 0 | 0 | 0 | 0 | 0 | 0 | 0 | 0 | 0 | 0 | 0 | 0 | 0 | 0 | 0 | 0 | 0 | 0 | 0 | 0 | 0 | 0 | 0 | 0 | 0 | 0 | 0 | 0 | 0 | 0 | 0 | 0 | 0 | 0 | 0
151 | São Caitano | 0 | PEEC | Esgoto | OPEX | Coleta | Pessoal (Mil R$) | 0 | 0 | 0 | 0 | 0 | 0 | 0 | 0 | 0 | 0 | 0 | 0 | 0 | 0 | 0 | 0 | 0 | 0 | 0 | 0 | 0 | 0 | 0 | 0 | 0 | 0 | 0 | 0 | 0 | 0 | 0 | 0 | 0 | 0 | 0 | 0
151 | São Caitano | 0 | MNEC | Esgoto | OPEX | Coleta | Manutenção (Mil R$) | 0 | 0 | 0 | 0 | 0 | 0 | 0 | 0 | 0 | 0 | 0 | 0 | 0 | 0 | 0 | 0 | 0 | 0 | 0 | 0 | 0 | 0 | 0 | 0 | 0 | 0 | 0 | 0 | 0 | 0 | 0 | 0 | 0 | 0 | 0 | 0
151 | São Caitano | 0 | OCEC | Esgoto | OPEX | Coleta | Outros Custos Operacionais (Mil R$) | 0 | 0 | 0 | 0 | 0 | 0 | 0 | 0 | 0 | 0 | 0 | 0 | 0 | 0 | 0 | 0 | 0 | 0 | 0 | 0 | 0 | 0 | 0 | 0 | 0 | 0 | 0 | 0 | 0 | 0 | 0 | 0 | 0 | 0 | 0 | 0
151 | São Caitano | 0 | MTET | Esgoto | OPEX | Tratamento | Materiais de Tratamento (Mil R$) | 0 | 0 | 0 | 0 | 0 | 0 | 0 | 0 | 0 | 0 | 0 | 0 | 0 | 0 | 0 | 0 | 0 | 0 | 0 | 0 | 0 | 0 | 0 | 0 | 0 | 0 | 0 | 0 | 0 | 0 | 0 | 0 | 0 | 0 | 0 | 0
151 | São Caitano | 0 | ENET | Esgoto | OPEX | Tratamento | Energia (Mil R$) | 0 | 0 | 0 | 0 | 0 | 0 | 0 | 0 | 0 | 0 | 0 | 0 | 0 | 0 | 0 | 0 | 0 | 0 | 0 | 0 | 0 | 0 | 0 | 0 | 0 | 0 | 0 | 0 | 0 | 0 | 0 | 0 | 0 | 0 | 0 | 0
151 | São Caitano | 0 | PEET | Esgoto | OPEX | Tratamento | Pessoal (Mil R$) | 0 | 0 | 0 | 0 | 0 | 0 | 0 | 0 | 0 | 0 | 0 | 0 | 0 | 0 | 0 | 0 | 0 | 0 | 0 | 0 | 0 | 0 | 0 | 0 | 0 | 0 | 0 | 0 | 0 | 0 | 0 | 0 | 0 | 0 | 0 | 0
151 | São Caitano | 0 | MNET | Esgoto | OPEX | Tratamento | Manutenção (Mil R$) | 0 | 0 | 0 | 0 | 0 | 0 | 0 | 0 | 0 | 0 | 0 | 0 | 0 | 0 | 0 | 0 | 0 | 0 | 0 | 0 | 0 | 0 | 0 | 0 | 0 | 0 | 0 | 0 | 0 | 0 | 0 | 0 | 0 | 0 | 0 | 0
151 | São Caitano | 0 | OCET | Esgoto | OPEX | Tratamento | Outros Custos Operacionais (Mil R$) | 0 | 0 | 0 | 0 | 0 | 0 | 0 | 0 | 0 | 0 | 0 | 0 | 0 | 0 | 0 | 0 | 0 | 0 | 0 | 0 | 0 | 0 | 0 | 0 | 0 | 0 | 0 | 0 | 0 | 0 | 0 | 0 | 0 | 0 | 0 | 0
151 | São Caitano | 0 | IOEC | Esgoto | CAPEX | Coleta | Invest. - Obra Civil (Mil R$) | 0 | 0 | 0 | 0 | 0 | 0 | 0 | 0 | 0 | 0 | 0 | 0 | 0 | 0 | 0 | 0 | 0 | 0 | 0 | 0 | 0 | 0 | 0 | 0 | 0 | 0 | 0 | 0 | 0 | 0 | 0 | 0 | 0 | 0 | 0 | 0
151 | São Caitano | 0 | ISEC | Esgoto | CAPEX | Coleta | Invest. - Sistemas (Mil R$) | 0 | 0 | 0 | 0 | 0 | 0 | 0 | 0 | 0 | 0 | 0 | 0 | 0 | 0 | 0 | 0 | 0 | 0 | 0 | 0 | 0 | 0 | 0 | 0 | 0 | 0 | 0 | 0 | 0 | 0 | 0 | 0 | 0 | 0 | 0 | 0
151 | São Caitano | 0 | IEEC | Esgoto | CAPEX | Coleta | Invest. - Equipamentos (Mil R$) | 0 | 0 | 0 | 0 | 0 | 0 | 0 | 0 | 0 | 0 | 0 | 0 | 0 | 0 | 0 | 0 | 0 | 0 | 0 | 0 | 0 | 0 | 0 | 0 | 0 | 0 | 0 | 0 | 0 | 0 | 0 | 0 | 0 | 0 | 0 | 0
151 | São Caitano | 0 | IOET | Esgoto | CAPEX | Tratamento | Invest. - Obra Civil (Mil R$) | 0 | 852.7972 | 877.2431 | 905.2143 | 934.1986 | 879.2807 | 973.702 | 1005.6044 | 1047.0625 | 127.553 | 31.6186 | 91.301 | 98.17 | 97.3425 | 104.6131 | 67.2355 | 63.321 | 63.1926 | 77.7299 | 47.8502 | 55.1361 | 62.1963 | 32.6328 | 32.2145 | 24.8085 | 32.185 | 32.603 | 32.603 | 7.9135 | 0.41837 | 8.3326 | 0.41875 | 0.41875 | 0.41875 | 0 | 8667.3301
151 | São Caitano | 0 | ISET | Esgoto | CAPEX | Tratamento | Invest. - Sistemas (Mil R$) | 0 | 0 | 0 | 0 | 0 | 0 | 0 | 0 | 0 | 0 | 0 | 0 | 0 | 0 | 0 | 0 | 0 | 0 | 0 | 0 | 0 | 0 | 0 | 0 | 0 | 0 | 0 | 0 | 0 | 0 | 0 | 0 | 0 | 0 | 0 | 0
151 | São Caitano | 0 | IEET | Esgoto | CAPEX | Tratamento | Invest. - Equipamentos (Mil R$) | 0 | 365.4845 | 375.9613 | 387.949 | 400.3708 | 376.8346 | 417.3008 | 430.9733 | 448.7411 | 54.6656 | 13.5508 | 39.129 | 42.0729 | 41.7182 | 44.8342 | 28.8152 | 27.1376 | 27.0825 | 33.3128 | 20.5072 | 23.6297 | 26.6556 | 13.9855 | 13.8062 | 10.6322 | 13.7936 | 13.9727 | 13.9727 | 3.3915 | 0.1793 | 3.5711 | 0.17947 | 0.17947 | 0.17947 | 0 | 3714.57
152 | São João | 0 | POP |  |  |  | População (hab) | 7066 | 7053 | 7043 | 7035 | 7028 | 7001 | 7026 | 7046 | 7062 | 7075 | 7126 | 7151 | 7171 | 7187 | 7200 | 7253 | 7254 | 7255 | 7256 | 7256 | 7258 | 7241 | 7227 | 7216 | 7207 | 7172 | 7133 | 7102 | 7077 | 7057 | 6977 | 6933 | 6890 | 6846 | 6777
152 | São João | 0 | PAA | Água |  |  | Atendimento (hab) | 2159.1361 | 2613.9481 | 3153.6085 | 3718.1987 | 4307.5036 | 4906.9817 | 5432.3131 | 5957.031 | 6991.38 | 7004.25 | 7054.74 | 7079.49 | 7099.29 | 7115.13 | 7128 | 7180.47 | 7181.46 | 7182.45 | 7183.44 | 7183.44 | 7185.42 | 7168.59 | 7154.73 | 7143.84 | 7134.93 | 7100.28 | 7061.67 | 7030.98 | 7006.23 | 6986.43 | 6907.23 | 6863.67 | 6821.1 | 6777.54 | 6709.23
152 | São João | 0 | COBA | Água |  |  | Cobertura (%) | 33.95% | 41.18% | 48.41% | 55.63% | 62.86% | 70.09% | 77.32% | 84.54% | 99% | 99% | 99% | 99% | 99% | 99% | 99% | 99% | 99% | 99% | 99% | 99% | 99% | 99% | 99% | 99% | 99% | 99% | 99% | 99% | 99% | 99% | 99% | 99% | 99% | 99% | 99%
152 | São João | 0 | VMH | Água |  |  | Consumo per capita micromedido (l/hab/dia) | 99 | 99 | 99 | 99 | 99 | 99 | 99 | 99 | 99 | 99 | 99 | 99 | 99 | 99 | 99 | 99 | 99 | 99 | 99 | 99 | 99 | 99 | 99 | 99 | 99 | 99 | 99 | 99 | 99 | 99 | 99 | 99 | 99 | 99 | 99
152 | São João | 0 | PAT | Água |  |  | Índice de Perdas Totais (%) | 25% | 25% | 25% | 25% | 25% | 25% | 25% | 25% | 25% | 25% | 25% | 25% | 25% | 25% | 25% | 25% | 25% | 25% | 25% | 25% | 25% | 25% | 25% | 25% | 25% | 25% | 25% | 25% | 25% | 25% | 25% | 25% | 25% | 25% | 25%
152 | São João | 0 | RES | Água |  |  | Residencial (%) | 90.5% | 90.5% | 90.5% | 90.5% | 90.5% | 90.5% | 90.5% | 90.5% | 90.5% | 90.5% | 90.5% | 90.5% | 90.5% | 90.5% | 90.5% | 90.5% | 90.5% | 90.5% | 90.5% | 90.5% | 90.5% | 90.5% | 90.5% | 90.5% | 90.5% | 90.5% | 90.5% | 90.5% | 90.5% | 90.5% | 90.5% | 90.5% | 90.5% | 90.5% | 90.5%
152 | São João | 0 | OUT | Água |  |  | Demais (%) | 9.496% | 9.496% | 9.496% | 9.496% | 9.496% | 9.496% | 9.496% | 9.496% | 9.496% | 9.496% | 9.496% | 9.496% | 9.496% | 9.496% | 9.496% | 9.496% | 9.496% | 9.496% | 9.496% | 9.496% | 9.496% | 9.496% | 9.496% | 9.496% | 9.496% | 9.496% | 9.496% | 9.496% | 9.496% | 9.496% | 9.496% | 9.496% | 9.496% | 9.496% | 9.496%
152 | São João | 0 | LAA | Água |  |  | Ligações Ativas (un) | 0 | 0 | 0 | 0 | 0 | 0 | 0 | 0 | 0 | 0 | 0 | 0 | 0 | 0 | 0 | 0 | 0 | 0 | 0 | 0 | 0 | 0 | 0 | 0 | 0 | 0 | 0 | 0 | 0 | 0 | 0 | 0 | 0 | 0 | 0
152 | São João | 0 | EAPA | Água |  |  | Economias Ativas Potenciais (econ) | 2295.2209 | 2295.221 | 2368.1001 | 2482.1941 | 2601.536 | 2668.242 | 2688.5 | 2744.368 | 2802.4014 | 2864.05 | 2864.05 | 2898.7514 | 2941.0128 | 2986.8352 | 3033.3831 | 3057.444 | 3079.4796 | 3104.259 | 3134.083 | 3157.1175 | 3171.7998 | 3198.652 | 3203.739 | 3209.0432 | 3215.4966 | 3216.5846 | 3221.84 | 3226.8516 | 3226.8516 | 3226.8516 | 3226.8516 | 3226.8516 | 3226.8516 | 3226.8516 | 3226.8516
152 | São João | 0 | EAOA | Água |  |  | Economias Ativas Operacionais (econ) | 293.9746 | 432.4572 | 599.8947 | 808.7269 | 1054.3961 | 1310.7925 | 1607.1756 | 1961.6287 | 2746.6336 | 2807.0554 | 2807.0554 | 2841.0662 | 2882.4866 | 2927.3972 | 2973.0188 | 2996.6009 | 3018.198 | 3042.4842 | 3071.7147 | 3094.2909 | 3108.681 | 3134.9988 | 3139.9846 | 3145.1832 | 3151.5082 | 3152.5746 | 3157.7254 | 3162.6373 | 3162.6373 | 3162.6373 | 3162.6373 | 3162.6373 | 3162.6373 | 3162.6373 | 3162.6373
152 | São João | 0 | HIDRO | Água |  |  | Hidrometração (%) | 0% | 0% | 0% | 0% | 0% | 0% | 0% | 0% | 0% | 0% | 0% | 0% | 0% | 0% | 0% | 0% | 0% | 0% | 0% | 0% | 0% | 0% | 0% | 0% | 0% | 0% | 0% | bar: 9995.04 to 9834.66
152 | São João | 0 | VPA | Água |  |  | Volume produzido de Água (m³/ano) | 114941.76 | 139153.7067 | 167882.56 | 197938.56 | 229310.2533 | 261223.5067 | 289189.56 | 317122.9467 | 372186.5867 | 372871.72 | 375559.56 | 376877.1333 | 377931.1867 | 378774.4267 | 379459.56 | 382252.8133 | 382305.5067 | 382358.2133 | 382410.92 | 382410.92 | 382516.32 | 381620.3733 | 380882.5333 | 380302.8133 | 379828.48 | 377983.8933 | 375928.48 | 374294.6933 | 372977.1333 | 371923.08 | 367706.8533 | 365387.9333 | 363121.72 | 360802.8 | 357166.32
152 | São João | 0 | VFA | Água |  |  | Volume Faturado de Água (m³/ano) | 0 | 0 | 0 | 0 | 0 | 0 | 0 | 0 | 0 | 0 | 0 | 0 | 0 | 0 | 0 | 0 | 0 | 0 | 0 | 0 | 0 | 0 | 0 | 0 | 0 | 0 | 0 | 0 | 0 | 0 | 0 | 0 | 0 | 0 | 0
152 | São João | 0 | MTAP | Água | OPEX | Produção | Materiais de Tratamento (Mil R$) | 0 | 0 | 0 | 0 | 0 | 0 | 0 | 0 | 0 | 0 | 0 | 0 | 0 | 0 | 0 | 0 | 0 | 0 | 0 | 0 | 0 | 0 | 0 | 0 | 0 | 0 | 0 | 0 | 0 | 0 | 0 | 0 | 0 | 0 | 0 | 0
152 | São João | 0 | ENAP | Água | OPEX | Produção | Energia (Mil R$) | 0 | 0 | 0 | 0 | 0 | 0 | 0 | 0 | 0 | 0 | 0 | 0 | 0 | 0 | 0 | 0 | 0 | 0 | 0 | 0 | 0 | 0 | 0 | 0 | 0 | 0 | 0 | 0 | 0 | 0 | 0 | 0 | 0 | 0 | 0 | 0
152 | São João | 0 | PEAP | Água | OPEX | Produção | Pessoal (Mil R$) | 0 | 0 | 0 | 0 | 0 | 0 | 0 | 0 | 0 | 0 | 0 | 0 | 0 | 0 | 0 | 0 | 0 | 0 | 0 | 0 | 0 | 0 | 0 | 0 | 0 | 0 | 0 | 0 | 0 | 0 | 0 | 0 | 0 | 0 | 0 | 0
152 | São João | 0 | MNAP | Água | OPEX | Produção | Manutenção (Mil R$) | 0 | 0 | 0 | 0 | 0 | 0 | 0 | 0 | 0 | 0 | 0 | 0 | 0 | 0 | 0 | 0 | 0 | 0 | 0 | 0 | 0 | 0 | 0 | 0 | 0 | 0 | 0 | 0 | 0 | 0 | 0 | 0 | 0 | 0 | 0 | 0
152 | São João | 0 | OCAP | Água | OPEX | Produção | Outros Custos Operacionais (Mil R$) | 0 | 0 | 0 | 0 | 0 | 0 | 0 | 0 | 0 | 0 | 0 | 0 | 0 | 0 | 0 | 0 | 0 | 0 | 0 | 0 | 0 | 0 | 0 | 0 | 0 | 0 | 0 | 0 | 0 | 0 | 0 | 0 | 0 | 0 | 0 | 0
152 | São João | 0 | MTAD | Água | OPEX | Distribuição | Materiais de Tratamento (Mil R$) | - | - | - | - | - | - | - | - | - | - | - | - | - | - | - | - | - | - | - | - | - | - | - | - | - | - | - | [8 empty] | 0 | bar: 9995.04 to 9834.66
152 | São João | 0 | ENAD | Água | OPEX | Distribuição | Energia (Mil R$) | 0 | 0 | 0 | 0 | 0 | 0 | 0 | 0 | 0 | 0 | 0 | 0 | 0 | 0 | 0 | 0 | 0 | 0 | 0 | 0 | 0 | 0 | 0 | 0 | 0 | 0 | 0 | 0 | 0 | 0 | 0 | 0 | 0 | 0 | 0 | 0
152 | São João | 0 | PEAD | Água | OPEX | Distribuição | Pessoal (Mil R$) | 0 | 0 | 0 | 0 | 0 | 0 | 0 | 0 | 0 | 0 | 0 | 0 | 0 | 0 | 0 | 0 | 0 | 0 | 0 | 0 | 0 | 0 | 0 | 0 | 0 | 0 | 0 | 0 | 0 | 0 | 0 | 0 | 0 | 0 | 0 | 0
152 | São João | 0 | MNAD | Água | OPEX | Distribuição | Manutenção (Mil R$) | 0 | 0 | 0 | 0 | 0 | 0 | 0 | 0 | 0 | 0 | 0 | 0 | 0 | 0 | 0 | 0 | 0 | 0 | 0 | 0 | 0 | 0 | 0 | 0 | 0 | 0 | 0 | 0 | 0 | 0 | 0 | 0 | 0 | 0 | 0 | 0
152 | São João | 0 | OCAD | Água | OPEX | Distribuição | Outros Custos Operacionais (Mil R$) | 0 | 0 | 0 | 0 | 0 | 0 | 0 | 0 | 0 | 0 | 0 | 0 | 0 | 0 | 0 | 0 | 0 | 0 | 0 | 0 | 0 | 0 | 0 | 0 | 0 | 0 | 0 | 0 | 0 | 0 | 0 | 0 | 0 | 0 | 0 | 0
152 | São João | 0 | IOAP | Água | CAPEX | Produção | Invest. - Obra Civil (Mil R$) | 0 | 0 | 0 | 0 | 0 | 0 | 0 | 0 | 0 | 0 | 0 | 0 | 0 | 0 | 0 | 0 | 0 | 0 | 0 | 0 | 0 | 0 | 0 | 0 | 0 | 0 | 0 | 0 | 0 | 0 | 0 | 0 | 0 | 0 | 0 | 0
152 | São João | 0 | ISAP | Água | CAPEX | Produção | Invest. - Sistemas (Mil R$) | - | - | - | - | - | - | - | - | - | - | - | - | - | - | - | - | - | - | - | - | - | - | - | - | - | - | - | [8 empty] | 0 | bar: 9995.04 to 9834.66
152 | São João | 0 | IEAP | Água | CAPEX | Produção | Invest. - Equipamentos (Mil R$) | 0 | 0 | 0 | 0 | 0 | 0 | 0 | 0 | 0 | 0 | 0 | 0 | 0 | 0 | 0 | 0 | 0 | 0 | 0 | 0 | 0 | 0 | 0 | 0 | 0 | 0 | 0 | 0 | 0 | 0 | 0 | 0 | 0 | 0 | 0 | 0
152 | São João | 0 | IOAD | Água | CAPEX | Distribuição | Invest. - Obra Civil (Mil R$) | 0 | 2170.1138 | 361.6856 | 361.6856 | 361.6856 | 361.6856 | 361.6856 | 361.6856 | 723.3713 | 361.6856 | 0 | 0 | 0 | 0 | 0 | 0 | 0 | 0 | 0 | 0 | 0 | 0 | 0 | 0 | 0 | 0 | 0 | 0 | 0 | 0 | 0 | 0 | 0 | 0 | 0 | 5425.2846
152 | São João | 0 | ISAD | Água | CAPEX | Distribuição | Invest. - Sistemas (Mil R$) | 0 | 0 | 0 | 0 | 0 | 0 | 0 | 0 | 0 | 0 | 0 | 0 | 0 | 0 | 0 | 0 | 0 | 0 | 0 | 0 | 0 | 0 | 0 | 0 | 0 | 0 | 0 | 0 | 0 | 0 | 0 | 0 | 0 | 0 | 0 | 0
152 | São João | 0 | IEAD | Água | CAPEX | Distribuição | Invest. - Equipamentos (Mil R$) | 0 | 0 | 0 | 0 | 0 | 0 | 0 | 0 | 0 | 0 | 0 | 0 | 0 | 0 | 0 | 0 | 0 | 0 | 0 | 0 | 0 | 0 | 0 | 0 | 0 | 0 | 0 | 0 | 0 | 0 | 0 | 0 | 0 | 0 | 0 | 0
152 | São João | 0 | PAE | Esgoto |  |  | Atendimento (hab) | 0 | 714.1163 | 1465.8244 | 2255.5969 | 3083.535 | 3938.0625 | 4742.55 | 5548.725 | 6355.8 | 6367.5 | 6413.4 | 6435.9 | 6453.9 | 6468.3 | 6480 | 6527.7 | 6528.6 | 6529.5 | 6530.4 | 6530.4 | 6532.2 | 6516.9 | 6504.3 | 6494.4 | 6486.3 | 6454.8 | 6419.7 | 6391.8 | 6369.3 | 6351.3 | 6279.3 | 6239.7 | 6201 | 6161.4 | 6099.3
152 | São João | 0 | COBE | Esgoto |  |  | Cobertura (%) | 0% | 11.25% | 22.5% | 33.75% | 45% | 56.25% | 67.5% | 78.75% | 90% | 90% | 90% | 90% | 90% | 90% | 90% | 90% | 90% | 90% | 90% | 90% | 90% | 90% | 90% | 90% | 90% | 90% | 90% | 90% | 90% | 90% | 90% | 90% | 90% | 90% | 90%
152 | São João | 0 | TTE | Esgoto |  |  | Tratamento de Esgoto (%) | 0% | 100% | 100% | 100% | 100% | 100% | 100% | 100% | 100% | 100% | 100% | 100% | 100% | 100% | 100% | 100% | 100% | 100% | 100% | 100% | 100% | 100% | 100% | 100% | 100% | 100% | 100% | 100% | 100% | 100% | 100% | 100% | 100% | 100% | 100%
152 | São João | 0 | LAE | Esgoto |  |  | Ligações Ativas (un) | 0 | 254.4983 | 532.8225 | 837.7405 | 1170.6912 | 1500.8861 | 1814.7375 | 2161.1898 | 2522.1613 | 2577.645 | 2577.645 | 2608.8763 | 2646.9115 | 2688.1517 | 2730.0448 | 2751.6996 | 2771.5316 | 2793.8331 | 2820.6747 | 2841.4058 | 2854.6198 | 2878.7868 | 2883.3651 | 2888.1389 | 2893.9469 | 2894.9261 | 2899.656 | 2904.1664 | 2904.1664 | 2893.5998 | 2883.2479 | 2868.9422 | 2859.8659 | 2850.5833 | 2841.3007
152 | São João | 0 | EAPE | Esgoto |  |  | Economias Ativas Potenciais (econ) | 0 | 254.4983 | 532.8225 | 837.7405 | 1170.6912 | 1483.6777 | 1814.7375 | 2161.1898 | 2522.1613 | 2577.645 | 2571.5016 | 2608.8763 | 2646.9115 | 2688.1517 | 2730.0448 | 2751.6996 | 2771.5316 | 2793.8331 | 2820.6747 | 2841.4058 | 2854.6198 | 2878.7868 | 2883.3651 | 2888.1389 | 2893.9469 | 2894.9261 | 2899.656 | 2904.1664 | 2893.5998 | 2883.2479 | 2868.9422 | 2859.8659 | 2850.5833 | 2841.3007 | 2817.9911
152 | São João | 0 | EAOE | Esgoto |  |  | Economias Ativas Operacionais (econ) | 0 | 282.7759 | 576.0243 | 881.8321 | 1200.7089 | 1483.6777 | 1814.7375 | 2161.1898 | 2522.1613 | 2577.645 | 2571.5016 | 2608.8763 | 2646.9115 | 2688.1517 | 2730.0448 | 2751.6996 | 2771.5316 | 2793.8331 | 2820.6747 | 2841.4058 | 2854.6198 | 2878.7868 | 2883.3651 | 2888.1389 | 2893.9469 | 2894.9261 | 2899.656 | 2904.1664 | 2893.5998 | 2883.2479 | 2868.9422 | 2859.8659 | 2850.5833 | 2841.3007 | 2817.9911
152 | São João | 0 | VFE | Esgoto |  |  | Volume Faturado de Esgoto (m³/ano) | 0 | 0 | 0 | 0 | 0 | 0 | 0 | 0 | 0 | 0 | 0 | 0 | 0 | 0 | 0 | 0 | 0 | 0 | 0 | 0 | 0 | 0 | 0 | 0 | 0 | 0 | 0 | 0 | 0 | 0 | 0 | 0 | 0 | 0 | 0
152 | São João | 0 | MTEC | Esgoto | OPEX | Coleta | Materiais de Tratamento (Mil R$) | - | - | - | - | - | - | - | - | - | - | - | - | - | - | - | - | - | - | - | - | - | - | - | - | - | - | - | [8 empty] | 0 | bar: 9995.04 to 9834.66
152 | São João | 0 | ENEC | Esgoto | OPEX | Coleta | Energia (Mil R$) | 0 | 0 | 0 | 0 | 0 | 0 | 0 | 0 | 0 | 0 | 0 | 0 | 0 | 0 | 0 | 0 | 0 | 0 | 0 | 0 | 0 | 0 | 0 | 0 | 0 | 0 | 0 | 0 | 0 | 0 | 0 | 0 | 0 | 0 | 0 | 0
152 | São João | 0 | PEEC | Esgoto | OPEX | Coleta | Pessoal (Mil R$) | 0 | 0 | 0 | 0 | 0 | 0 | 0 | 0 | 0 | 0 | 0 | 0 | 0 | 0 | 0 | 0 | 0 | 0 | 0 | 0 | 0 | 0 | 0 | 0 | 0 | 0 | 0 | 0 | 0 | 0 | 0 | 0 | 0 | 0 | 0 | 0
152 | São João | 0 | MNEC | Esgoto | OPEX | Coleta | Manutenção (Mil R$) | 0 | 0 | 0 | 0 | 0 | 0 | 0 | 0 | 0 | 0 | 0 | 0 | 0 | 0 | 0 | 0 | 0 | 0 | 0 | 0 | 0 | 0 | 0 | 0 | 0 | 0 | 0 | 0 | 0 | 0 | 0 | 0 | 0 | 0 | 0 | 0
152 | São João | 0 | OCEC | Esgoto | OPEX | Coleta | Outros Custos Operacionais (Mil R$) | 0 | 0 | 0 | 0 | 0 | 0 | 0 | 0 | 0 | 0 | 0 | 0 | 0 | 0 | 0 | 0 | 0 | 0 | 0 | 0 | 0 | 0 | 0 | 0 | 0 | 0 | 0 | 0 | 0 | 0 | 0 | 0 | 0 | 0 | 0 | 0
152 | São João | 0 | MTET | Esgoto | OPEX | Tratamento | Materiais de Tratamento (Mil R$) | 0 | 0 | 0 | 0 | 0 | 0 | 0 | 0 | 0 | 0 | 0 | 0 | 0 | 0 | 0 | 0 | 0 | 0 | 0 | 0 | 0 | 0 | 0 | 0 | 0 | 0 | 0 | 0 | 0 | 0 | 0 | 0 | 0 | 0 | 0 | 0
152 | São João | 0 | ENET | Esgoto | OPEX | Tratamento | Energia (Mil R$) | 0 | 0 | 0 | 0 | 0 | 0 | 0 | 0 | 0 | 0 | 0 | 0 | 0 | 0 | 0 | 0 | 0 | 0 | 0 | 0 | 0 | 0 | 0 | 0 | 0 | 0 | 0 | 0 | 0 | 0 | 0 | 0 | 0 | 0 | 0 | 0
152 | São João | 0 | PEET | Esgoto | OPEX | Tratamento | Pessoal (Mil R$) | 0 | 0 | 0 | 0 | 0 | 0 | 0 | 0 | 0 | 0 | 0 | 0 | 0 | 0 | 0 | 0 | 0 | 0 | 0 | 0 | 0 | 0 | 0 | 0 | 0 | 0 | 0 | 0 | 0 | 0 | 0 | 0 | 0 | 0 | 0 | 0
152 | São João | 0 | MNET | Esgoto | OPEX | Tratamento | Manutenção (Mil R$) | 0 | 0 | 0 | 0 | 0 | 0 | 0 | 0 | 0 | 0 | 0 | 0 | 0 | 0 | 0 | 0 | 0 | 0 | 0 | 0 | 0 | 0 | 0 | 0 | 0 | 0 | 0 | 0 | 0 | 0 | 0 | 0 | 0 | 0 | 0 | 0
152 | São João | 0 | OCET | Esgoto | OPEX | Tratamento | Outros Custos Operacionais (Mil R$) | 0 | 0 | 0 | 0 | 0 | 0 | 0 | 0 | 0 | 0 | 0 | 0 | 0 | 0 | 0 | 0 | 0 | 0 | 0 | 0 | 0 | 0 | 0 | 0 | 0 | 0 | 0 | 0 | 0 | 0 | 0 | 0 | 0 | 0 | 0 | 0
152 | São João | 0 | IOEC | Esgoto | CAPEX | Coleta | Invest. - Obra Civil (Mil R$) | 0 | 0 | 0 | 0 | 0 | 0 | 0 | 0 | 0 | 0 | 0 | 0 | 0 | 0 | 0 | 0 | 0 | 0 | 0 | 0 | 0 | 0 | 0 | 0 | 0 | 0 | 0 | 0 | 0 | 0 | 0 | 0 | 0 | 0 | 0 | 0
152 | São João | 0 | ISEC | Esgoto | CAPEX | Coleta | Invest. - Sistemas (Mil R$) | 0 | 0 | 0 | 0 | 0 | 0 | 0 | 0 | 0 | 0 | 0 | 0 | 0 | 0 | 0 | 0 | 0 | 0 | 0 | 0 | 0 | 0 | 0 | 0 | 0 | 0 | 0 | 0 | 0 | 0 | 0 | 0 | 0 | 0 | 0 | 0
152 | São João | 0 | IEEC | Esgoto | CAPEX | Coleta | Invest. - Equipamentos (Mil R$) | 0 | 0 | 0 | 0 | 0 | 0 | 0 | 0 | 0 | 0 | 0 | 0 | 0 | 0 | 0 | 0 | 0 | 0 | 0 | 0 | 0 | 0 | 0 | 0 | 0 | 0 | 0 | 0 | 0 | 0 | 0 | 0 | 0 | 0 | 0 | 0
152 | São João | 0 | IOET | Esgoto | CAPEX | Tratamento | Invest. - Obra Civil (Mil R$) | 0 | 1201.5522 | 1246.0518 | 1299.4179 | 1354.9499 | 1202.372 | 1406.7172 | 1472.1219 | 1533.8157 | 235.7578 | 0 | 158.8099 | 161.6169 | 175.2349 | 178.0094 | 92.0142 | 84.269 | 94.7619 | 114.0535 | 88.089 | 56.1483 | 102.6887 | 19.4538 | 20.2844 | 24.6792 | 4.1608 | 20.0978 | 19.1655 | 0 | 0 | 0 | 0 | 0 | 0 | 0 | 12366.2936
152 | São João | 0 | ISET | Esgoto | CAPEX | Tratamento | Invest. - Sistemas (Mil R$) | 0 | 0 | 0 | 0 | 0 | 0 | 0 | 0 | 0 | 0 | 0 | 0 | 0 | 0 | 0 | 0 | 0 | 0 | 0 | 0 | 0 | 0 | 0 | 0 | 0 | 0 | 0 | 0 | 0 | 0 | 0 | 0 | 0 | 0 | 0 | 0
152 | São João | 0 | IEET | Esgoto | CAPEX | Tratamento | Invest. - Equipamentos (Mil R$) | 0 | 514.951 | 534.0222 | 556.8934 | 580.6928 | 515.3023 | 602.8788 | 630.9094 | 657.3496 | 101.0391 | 0 | 68.0614 | 69.2644 | 75.1007 | 76.2897 | 39.4346 | 36.1153 | 40.6122 | 48.8801 | 37.7524 | 24.0636 | 44.0094 | 8.3373 | 8.6933 | 10.5768 | 1.7832 | 8.6133 | 8.2138 | 0 | 0 | 0 | 0 | 0 | 0 | 0 | 5299.8401
153 | São Joaquim do Monte | 0 | POP |  |  |  | População (hab) | 2883 | 2862 | 2846 | 2833 | 2822 | 2780 | 2773 | 2768 | 2764 | 2761 | 2747 | 2745 | 2743 | 2742 | 2741 | 2736 | 2736 | 2736 | 2736 | 2736 | 2736 | 2737 | 2738 | 2738 | 2738 | 2740 | 2741 | 2742 | 2743 | 2744 | 2746 | 2746 | 2745 | 2745 | 2744
153 | São Joaquim do Monte | 0 | PAA | Água |  |  | Atendimento (hab) | 1507.1132 | 1613.236 | 1768.4595 | 1930.3133 | 2098.5049 | 2246.6637 | 2367.0725 | 2488.643 | 2736.36 | 2733.39 | 2719.53 | 2717.55 | 2715.57 | 2714.58 | 2713.59 | 2708.64 | 2708.64 | 2708.64 | 2708.64 | 2708.64 | 2708.64 | 2709.63 | 2710.62 | 2710.62 | 2710.62 | 2712.6 | 2713.59 | 2714.58 | 2715.57 | 2716.56 | 2718.54 | 2718.54 | 2717.55 | 2717.55 | 2716.56
153 | São Joaquim do Monte | 0 | COBA | Água |  |  | Cobertura (%) | 58.08% | 62.63% | 67.18% | 71.72% | 76.27% | 80.82% | 85.36% | 89.91% | 99% | 99% | 99% | 99% | 99% | 99% | 99% | 99% | 99% | 99% | 99% | 99% | 99% | 99% | 99% | 99% | 99% | 99% | 99% | 99% | 99% | 99% | 99% | 99% | 99% | 99% | 99%
153 | São Joaquim do Monte | 0 | VMH | Água |  |  | Consumo per capita micromedido (l/hab/dia) | 99 | 99 | 99 | 99 | 99 | 99 | 99 | 99 | 99 | 99 | 99 | 99 | 99 | 99 | 99 | 99 | 99 | 99 | 99 | 99 | 99 | 99 | 99 | 99 | 99 | 99 | 99 | 99 | 99 | 99 | 99 | 99 | 99 | 99 | 99
153 | São Joaquim do Monte | 0 | PAT | Água |  |  | Índice de Perdas Totais (%) | 25% | 25% | 25% | 25% | 25% | 25% | 25% | 25% | 25% | 25% | 25% | 25% | 25% | 25% | 25% | 25% | 25% | 25% | 25% | 25% | 25% | 25% | 25% | 25% | 25% | 25% | 25% | 25% | 25% | 25% | 25% | 25% | 25% | 25% | 25%
153 | São Joaquim do Monte | 0 | RES | Água |  |  | Residencial (%) | 93.79% | 93.79% | 93.79% | 93.79% | 93.79% | 93.79% | 93.79% | 93.79% | 93.79% | 93.79% | 93.79% | 93.79% | 93.79% | 93.79% | 93.79% | 93.79% | 93.79% | 93.79% | 93.79% | 93.79% | 93.79% | 93.79% | 93.79% | 93.79% | 93.79% | 93.79% | 93.79% | 93.79% | 93.79% | 93.79% | 93.79% | 93.79% | 93.79% | 93.79% | 93.79%
153 | São Joaquim do Monte | 0 | OUT | Água |  |  | Demais (%) | 6.207% | 6.207% | 6.207% | 6.207% | 6.207% | 6.207% | 6.207% | 6.207% | 6.207% | 6.207% | 6.207% | 6.207% | 6.207% | 6.207% | 6.207% | 6.207% | 6.207% | 6.207% | 6.207% | 6.207% | 6.207% | 6.207% | 6.207% | 6.207% | 6.207% | 6.207% | 6.207% | 6.207% | 6.207% | 6.207% | 6.207% | 6.207% | 6.207% | 6.207% | 6.207%
153 | São Joaquim do Monte | 0 | LAA | Água |  |  | Ligações Ativas (un) | 0 | 0 | 0 | 0 | 0 | 0 | 0 | 0 | 0 | 0 | 0 | 0 | 0 | 0 | 0 | 0 | 0 | 0 | 0 | 0 | 0 | 0 | 0 | 0 | 0 | 0 | 0 | 0 | 0 | 0 | 0 | 0 | 0 | 0 | 0
153 | São Joaquim do Monte | 0 | EAPA | Água |  |  | Economias Ativas Potenciais (econ) | 999.6561 | 999.6561 | 1027.4243 | 1055.1925 | 1089.8784 | 1117.824 | 1127.98 | 1139.2302 | 1151.4074 | 1162.593 | 1170.5265 | 1180.805 | 1191.925 | 1203.184 | 1214.304 | 1224.5424 | 1234.32 | 1243.216 | 1252.112 | 1261.008 | 1270.8176 | 1280.64 | 1287.1824 | 1294.7935 | 1301.3406 | 1309.7655 | 1317.2656 | 1323.8268 | 1329.3852 | 1333.9953 | 1340.3819 | 1344.9986 | 1349.6153 | 1354.232 | 1357.3098
153 | São Joaquim do Monte | 0 | EAOA | Água |  |  | Economias Ativas Operacionais (econ) | 374.7361 | 435.6921 | 501.2393 | 571.3778 | 650.2347 | 730.0624 | 821.911 | 920.8831 | 1128.4944 | 1139.4574 | 1147.233 | 1157.307 | 1168.2057 | 1179.2406 | 1190.1394 | 1200.174 | 1209.757 | 1218.476 | 1227.195 | 1235.9139 | 1245.5283 | 1255.1553 | 1261.5675 | 1269.0271 | 1275.4439 | 1283.7012 | 1291.052 | 1297.4826 | 1302.9304 | 1307.4488 | 1313.7083 | 1318.2331 | 1322.758 | 1327.2828 | 1330.2993
153 | São Joaquim do Monte | 0 | HIDRO | Água |  |  | Hidrometração (%) | 0% | 0% | 0% | 0% | 0% | 0% | 0% | 0% | 0% | 0% | 0% | 0% | 0% | 0% | 0% | 0% | 0% | 0% | 0% | 0% | 0% | 0% | 0% | 0% | 0% | 0% | 0% | bar: 9995.04 to 9834.66
153 | São Joaquim do Monte | 0 | VPA | Água |  |  | Volume produzido de Água (m³/ano) | 77418.0267 | 82869.3867 | 90842.9733 | 99157.1333 | 107796.88 | 115407.56 | 121592.7733 | 127837.6533 | 140562.48 | 140409.92 | 139697.9467 | 139596.24 | 139494.5333 | 139443.68 | 139392.8267 | 139138.5467 | 139138.5467 | 139138.5467 | 139138.5467 | 139138.5467 | 139138.5467 | 139189.4 | 139240.2533 | 139240.2533 | 139240.2533 | 139341.9733 | 139392.8267 | 139443.68 | 139494.5333 | 139545.3867 | 139647.0933 | 139647.0933 | 139596.24 | 139596.24 | 139545.3867
153 | São Joaquim do Monte | 0 | VFA | Água |  |  | Volume Faturado de Água (m³/ano) | 0 | 0 | 0 | 0 | 0 | 0 | 0 | 0 | 0 | 0 | 0 | 0 | 0 | 0 | 0 | 0 | 0 | 0 | 0 | 0 | 0 | 0 | 0 | 0 | 0 | 0 | 0 | 0 | 0 | 0 | 0 | 0 | 0 | 0 | 0
153 | São Joaquim do Monte | 0 | MTAP | Água | OPEX | Produção | Materiais de Tratamento (Mil R$) | 0 | 0 | 0 | 0 | 0 | 0 | 0 | 0 | 0 | 0 | 0 | 0 | 0 | 0 | 0 | 0 | 0 | 0 | 0 | 0 | 0 | 0 | 0 | 0 | 0 | 0 | 0 | 0 | 0 | 0 | 0 | 0 | 0 | 0 | 0 | 0
153 | São Joaquim do Monte | 0 | ENAP | Água | OPEX | Produção | Energia (Mil R$) | 0 | 0 | 0 | 0 | 0 | 0 | 0 | 0 | 0 | 0 | 0 | 0 | 0 | 0 | 0 | 0 | 0 | 0 | 0 | 0 | 0 | 0 | 0 | 0 | 0 | 0 | 0 | 0 | 0 | 0 | 0 | 0 | 0 | 0 | 0 | 0
153 | São Joaquim do Monte | 0 | PEAP | Água | OPEX | Produção | Pessoal (Mil R$) | 0 | 0 | 0 | 0 | 0 | 0 | 0 | 0 | 0 | 0 | 0 | 0 | 0 | 0 | 0 | 0 | 0 | 0 | 0 | 0 | 0 | 0 | 0 | 0 | 0 | 0 | 0 | 0 | 0 | 0 | 0 | 0 | 0 | 0 | 0 | 0
153 | São Joaquim do Monte | 0 | MNAP | Água | OPEX | Produção | Manutenção (Mil R$) | 0 | 0 | 0 | 0 | 0 | 0 | 0 | 0 | 0 | 0 | 0 | 0 | 0 | 0 | 0 | 0 | 0 | 0 | 0 | 0 | 0 | 0 | 0 | 0 | 0 | 0 | 0 | 0 | 0 | 0 | 0 | 0 | 0 | 0 | 0 | 0
153 | São Joaquim do Monte | 0 | OCAP | Água | OPEX | Produção | Outros Custos Operacionais (Mil R$) | 0 | 0 | 0 | 0 | 0 | 0 | 0 | 0 | 0 | 0 | 0 | 0 | 0 | 0 | 0 | 0 | 0 | 0 | 0 | 0 | 0 | 0 | 0 | 0 | 0 | 0 | 0 | 0 | 0 | 0 | 0 | 0 | 0 | 0 | 0 | 0
153 | São Joaquim do Monte | 0 | MTAD | Água | OPEX | Distribuição | Materiais de Tratamento (Mil R$) | - | - | - | - | - | - | - | - | - | - | - | - | - | - | - | - | - | - | - | - | - | - | - | - | - | - | - | [8 empty] | 0 | bar: 9995.04 to 9834.66
153 | São Joaquim do Monte | 0 | ENAD | Água | OPEX | Distribuição | Energia (Mil R$) | 0 | 0 | 0 | 0 | 0 | 0 | 0 | 0 | 0 | 0 | 0 | 0 | 0 | 0 | 0 | 0 | 0 | 0 | 0 | 0 | 0 | 0 | 0 | 0 | 0 | 0 | 0 | 0 | 0 | 0 | 0 | 0 | 0 | 0 | 0 | 0
153 | São Joaquim do Monte | 0 | PEAD | Água | OPEX | Distribuição | Pessoal (Mil R$) | 0 | 0 | 0 | 0 | 0 | 0 | 0 | 0 | 0 | 0 | 0 | 0 | 0 | 0 | 0 | 0 | 0 | 0 | 0 | 0 | 0 | 0 | 0 | 0 | 0 | 0 | 0 | 0 | 0 | 0 | 0 | 0 | 0 | 0 | 0 | 0
153 | São Joaquim do Monte | 0 | MNAD | Água | OPEX | Distribuição | Manutenção (Mil R$) | 0 | 0 | 0 | 0 | 0 | 0 | 0 | 0 | 0 | 0 | 0 | 0 | 0 | 0 | 0 | 0 | 0 | 0 | 0 | 0 | 0 | 0 | 0 | 0 | 0 | 0 | 0 | 0 | 0 | 0 | 0 | 0 | 0 | 0 | 0 | 0
153 | São Joaquim do Monte | 0 | OCAD | Água | OPEX | Distribuição | Outros Custos Operacionais (Mil R$) | 0 | 0 | 0 | 0 | 0 | 0 | 0 | 0 | 0 | 0 | 0 | 0 | 0 | 0 | 0 | 0 | 0 | 0 | 0 | 0 | 0 | 0 | 0 | 0 | 0 | 0 | 0 | 0 | 0 | 0 | 0 | 0 | 0 | 0 | 0 | 0
153 | São Joaquim do Monte | 0 | IOAP | Água | CAPEX | Produção | Invest. - Obra Civil (Mil R$) | 0 | 0 | 0 | 0 | 0 | 0 | 0 | 0 | 0 | 0 | 0 | 0 | 0 | 0 | 0 | 0 | 0 | 0 | 0 | 0 | 0 | 0 | 0 | 0 | 0 | 0 | 0 | 0 | 0 | 0 | 0 | 0 | 0 | 0 | 0 | 0
153 | São Joaquim do Monte | 0 | ISAP | Água | CAPEX | Produção | Invest. - Sistemas (Mil R$) | - | - | - | - | - | - | - | - | - | - | - | - | - | - | - | - | - | - | - | - | - | - | - | - | - | - | - | [8 empty] | 0 | bar: 9995.04 to 9834.66
153 | São Joaquim do Monte | 0 | IEAP | Água | CAPEX | Produção | Invest. - Equipamentos (Mil R$) | 0 | 0 | 0 | 0 | 0 | 0 | 0 | 0 | 0 | 0 | 0 | 0 | 0 | 0 | 0 | 0 | 0 | 0 | 0 | 0 | 0 | 0 | 0 | 0 | 0 | 0 | 0 | 0 | 0 | 0 | 0 | 0 | 0 | 0 | 0 | 0
153 | São Joaquim do Monte | 0 | IOAD | Água | CAPEX | Distribuição | Invest. - Obra Civil (Mil R$) | 0 | 1446.7426 | 0 | 0 | 361.6856 | 0 | 0 | 0 | 361.6856 | 0 | 0 | 0 | 0 | 0 | 0 | 0 | 0 | 0 | 0 | 0 | 0 | 0 | 0 | 0 | 0 | 0 | 0 | 0 | 0 | 0 | 0 | 0 | 0 | 0 | 0 | 2170.1138
153 | São Joaquim do Monte | 0 | ISAD | Água | CAPEX | Distribuição | Invest. - Sistemas (Mil R$) | 0 | 0 | 0 | 0 | 0 | 0 | 0 | 0 | 0 | 0 | 0 | 0 | 0 | 0 | 0 | 0 | 0 | 0 | 0 | 0 | 0 | 0 | 0 | 0 | 0 | 0 | 0 | 0 | 0 | 0 | 0 | 0 | 0 | 0 | 0 | 0
153 | São Joaquim do Monte | 0 | IEAD | Água | CAPEX | Distribuição | Invest. - Equipamentos (Mil R$) | 0 | 0 | 0 | 0 | 0 | 0 | 0 | 0 | 0 | 0 | 0 | 0 | 0 | 0 | 0 | 0 | 0 | 0 | 0 | 0 | 0 | 0 | 0 | 0 | 0 | 0 | 0 | 0 | 0 | 0 | 0 | 0 | 0 | 0 | 0 | 0
153 | São Joaquim do Monte | 0 | PAE | Esgoto |  |  | Atendimento (hab) | 0 | 289.7775 | 592.3238 | 908.3306 | 1238.1525 | 1563.75 | 1871.775 | 2179.8 | 2487.6 | 2484.9 | 2472.3 | 2470.5 | 2468.7 | 2467.8 | 2466.9 | 2462.4 | 2462.4 | 2462.4 | 2462.4 | 2462.4 | 2462.4 | 2463.3 | 2464.2 | 2464.2 | 2464.2 | 2466 | 2466.9 | 2467.8 | 2468.7 | 2469.6 | 2471.4 | 2471.4 | 2470.5 | 2470.5 | 2469.6
153 | São Joaquim do Monte | 0 | COBE | Esgoto |  |  | Cobertura (%) | 0% | 11.25% | 22.5% | 33.75% | 45% | 56.25% | 67.5% | 78.75% | 90% | 90% | 90% | 90% | 90% | 90% | 90% | 90% | 90% | 90% | 90% | 90% | 90% | 90% | 90% | 90% | 90% | 90% | 90% | 90% | 90% | 90% | 90% | 90% | 90% | 90% | 90%
153 | São Joaquim do Monte | 0 | TTE | Esgoto |  |  | Tratamento de Esgoto (%) | 0% | 100% | 100% | 100% | 100% | 100% | 100% | 100% | 100% | 100% | 100% | 100% | 100% | 100% | 100% | 100% | 100% | 100% | 100% | 100% | 100% | 100% | 100% | 100% | 100% | 100% | 100% | 100% | 100% | 100% | 100% | 100% | 100% | 100% | 100%
153 | São Joaquim do Monte | 0 | LAE | Esgoto |  |  | Ligações Ativas (un) | 0 | 110.3112 | 228.6902 | 355.2115 | 490.4453 | 628.776 | 761.3865 | 897.1438 | 1036.2667 | 1046.3337 | 1053.4739 | 1062.7245 | 1072.7325 | 1082.8656 | 1092.8736 | 1102.0882 | 1110.888 | 1118.8944 | 1126.9008 | 1134.9072 | 1143.7358 | 1152.576 | 1158.4642 | 1165.3141 | 1171.2065 | 1178.789 | 1185.539 | 1191.4441 | 1196.4467 | 1200.5958 | 1206.3437 | 1210.4987 | 1214.6538 | 1218.8088 | 1221.5788
153 | São Joaquim do Monte | 0 | EAPE | Esgoto |  |  | Economias Ativas Potenciais (econ) | 0 | 110.3112 | 228.6902 | 355.2115 | 490.4453 | 628.1398 | 761.3865 | 897.1438 | 1036.2667 | 1046.3337 | 1053.4739 | 1062.7245 | 1072.7325 | 1082.8656 | 1092.8736 | 1102.0882 | 1110.888 | 1118.8944 | 1126.9008 | 1134.9072 | 1143.7358 | 1152.576 | 1158.4642 | 1165.3141 | 1171.2065 | 1178.789 | 1185.539 | 1191.4441 | 1196.4467 | 1200.5958 | 1206.3437 | 1210.4987 | 1214.6538 | 1218.8088 | 1221.5788
153 | São Joaquim do Monte | 0 | EAOE | Esgoto |  |  | Economias Ativas Operacionais (econ) | 0 | 122.568 | 247.2327 | 373.9068 | 503.0208 | 628.1398 | 761.3865 | 897.1438 | 1036.2667 | 1046.3337 | 1053.4739 | 1062.7245 | 1072.7325 | 1082.8656 | 1092.8736 | 1102.0882 | 1110.888 | 1118.8944 | 1126.9008 | 1134.9072 | 1143.7358 | 1152.576 | 1158.4642 | 1165.3141 | 1171.2065 | 1178.789 | 1185.539 | 1191.4441 | 1196.4467 | 1200.5958 | 1206.3437 | 1210.4987 | 1214.6538 | 1218.8088 | 1221.5788
153 | São Joaquim do Monte | 0 | VFE | Esgoto |  |  | Volume Faturado de Esgoto (m³/ano) | 0 | 0 | 0 | 0 | 0 | 0 | 0 | 0 | 0 | 0 | 0 | 0 | 0 | 0 | 0 | 0 | 0 | 0 | 0 | 0 | 0 | 0 | 0 | 0 | 0 | 0 | 0 | 0 | 0 | 0 | 0 | 0 | 0 | 0 | 0
153 | São Joaquim do Monte | 0 | MTEC | Esgoto | OPEX | Coleta | Materiais de Tratamento (Mil R$) | - | - | - | - | - | - | - | - | - | - | - | - | - | - | - | - | - | - | - | - | - | - | - | - | - | - | - | [8 empty] | 0 | bar: 9995.04 to 9834.66
153 | São Joaquim do Monte | 0 | ENEC | Esgoto | OPEX | Coleta | Energia (Mil R$) | 0 | 0 | 0 | 0 | 0 | 0 | 0 | 0 | 0 | 0 | 0 | 0 | 0 | 0 | 0 | 0 | 0 | 0 | 0 | 0 | 0 | 0 | 0 | 0 | 0 | 0 | 0 | 0 | 0 | 0 | 0 | 0 | 0 | 0 | 0 | 0
153 | São Joaquim do Monte | 0 | PEEC | Esgoto | OPEX | Coleta | Pessoal (Mil R$) | 0 | 0 | 0 | 0 | 0 | 0 | 0 | 0 | 0 | 0 | 0 | 0 | 0 | 0 | 0 | 0 | 0 | 0 | 0 | 0 | 0 | 0 | 0 | 0 | 0 | 0 | 0 | 0 | 0 | 0 | 0 | 0 | 0 | 0 | 0 | 0
153 | São Joaquim do Monte | 0 | MNEC | Esgoto | OPEX | Coleta | Manutenção (Mil R$) | 0 | 0 | 0 | 0 | 0 | 0 | 0 | 0 | 0 | 0 | 0 | 0 | 0 | 0 | 0 | 0 | 0 | 0 | 0 | 0 | 0 | 0 | 0 | 0 | 0 | 0 | 0 | 0 | 0 | 0 | 0 | 0 | 0 | 0 | 0 | 0
153 | São Joaquim do Monte | 0 | OCEC | Esgoto | OPEX | Coleta | Outros Custos Operacionais (Mil R$) | 0 | 0 | 0 | 0 | 0 | 0 | 0 | 0 | 0 | 0 | 0 | 0 | 0 | 0 | 0 | 0 | 0 | 0 | 0 | 0 | 0 | 0 | 0 | 0 | 0 | 0 | 0 | 0 | 0 | 0 | 0 | 0 | 0 | 0 | 0 | 0
153 | São Joaquim do Monte | 0 | MTET | Esgoto | OPEX | Tratamento | Materiais de Tratamento (Mil R$) | 0 | 0 | 0 | 0 | 0 | 0 | 0 | 0 | 0 | 0 | 0 | 0 | 0 | 0 | 0 | 0 | 0 | 0 | 0 | 0 | 0 | 0 | 0 | 0 | 0 | 0 | 0 | 0 | 0 | 0 | 0 | 0 | 0 | 0 | 0 | 0
153 | São Joaquim do Monte | 0 | ENET | Esgoto | OPEX | Tratamento | Energia (Mil R$) | 0 | 0 | 0 | 0 | 0 | 0 | 0 | 0 | 0 | 0 | 0 | 0 | 0 | 0 | 0 | 0 | 0 | 0 | 0 | 0 | 0 | 0 | 0 | 0 | 0 | 0 | 0 | 0 | 0 | 0 | 0 | 0 | 0 | 0 | 0 | 0
153 | São Joaquim do Monte | 0 | PEET | Esgoto | OPEX | Tratamento | Pessoal (Mil R$) | 0 | 0 | 0 | 0 | 0 | 0 | 0 | 0 | 0 | 0 | 0 | 0 | 0 | 0 | 0 | 0 | 0 | 0 | 0 | 0 | 0 | 0 | 0 | 0 | 0 | 0 | 0 | 0 | 0 | 0 | 0 | 0 | 0 | 0 | 0 | 0
153 | São Joaquim do Monte | 0 | MNET | Esgoto | OPEX | Tratamento | Manutenção (Mil R$) | 0 | 0 | 0 | 0 | 0 | 0 | 0 | 0 | 0 | 0 | 0 | 0 | 0 | 0 | 0 | 0 | 0 | 0 | 0 | 0 | 0 | 0 | 0 | 0 | 0 | 0 | 0 | 0 | 0 | 0 | 0 | 0 | 0 | 0 | 0 | 0
153 | São Joaquim do Monte | 0 | OCET | Esgoto | OPEX | Tratamento | Outros Custos Operacionais (Mil R$) | 0 | 0 | 0 | 0 | 0 | 0 | 0 | 0 | 0 | 0 | 0 | 0 | 0 | 0 | 0 | 0 | 0 | 0 | 0 | 0 | 0 | 0 | 0 | 0 | 0 | 0 | 0 | 0 | 0 | 0 | 0 | 0 | 0 | 0 | 0 | 0
153 | São Joaquim do Monte | 0 | IOEC | Esgoto | CAPEX | Coleta | Invest. - Obra Civil (Mil R$) | 0 | 0 | 0 | 0 | 0 | 0 | 0 | 0 | 0 | 0 | 0 | 0 | 0 | 0 | 0 | 0 | 0 | 0 | 0 | 0 | 0 | 0 | 0 | 0 | 0 | 0 | 0 | 0 | 0 | 0 | 0 | 0 | 0 | 0 | 0 | 0
153 | São Joaquim do Monte | 0 | ISEC | Esgoto | CAPEX | Coleta | Invest. - Sistemas (Mil R$) | 0 | 0 | 0 | 0 | 0 | 0 | 0 | 0 | 0 | 0 | 0 | 0 | 0 | 0 | 0 | 0 | 0 | 0 | 0 | 0 | 0 | 0 | 0 | 0 | 0 | 0 | 0 | 0 | 0 | 0 | 0 | 0 | 0 | 0 | 0 | 0
153 | São Joaquim do Monte | 0 | IEEC | Esgoto | CAPEX | Coleta | Invest. - Equipamentos (Mil R$) | 0 | 0 | 0 | 0 | 0 | 0 | 0 | 0 | 0 | 0 | 0 | 0 | 0 | 0 | 0 | 0 | 0 | 0 | 0 | 0 | 0 | 0 | 0 | 0 | 0 | 0 | 0 | 0 | 0 | 0 | 0 | 0 | 0 | 0 | 0 | 0
153 | São Joaquim do Monte | 0 | IOET | Esgoto | CAPEX | Tratamento | Invest. - Obra Civil (Mil R$) | 0 | 520.8077 | 529.717 | 538.2551 | 548.6226 | 531.6473 | 566.1829 | 576.8507 | 591.1516 | 42.7762 | 30.3394 | 39.3072 | 42.5253 | 43.0569 | 42.5253 | 39.1539 | 37.3917 | 34.0203 | 34.0203 | 34.0203 | 37.5141 | 37.563 | 25.0196 | 29.1065 | 25.0375 | 32.2187 | 28.682 | 25.0915 | 21.2565 | 17.63 | 24.4238 | 17.6553 | 17.6553 | 17.6553 | 11.7702 | 5190.6509
153 | São Joaquim do Monte | 0 | ISET | Esgoto | CAPEX | Tratamento | Invest. - Sistemas (Mil R$) | 0 | 0 | 0 | 0 | 0 | 0 | 0 | 0 | 0 | 0 | 0 | 0 | 0 | 0 | 0 | 0 | 0 | 0 | 0 | 0 | 0 | 0 | 0 | 0 | 0 | 0 | 0 | 0 | 0 | 0 | 0 | 0 | 0 | 0 | 0 | 0
153 | São Joaquim do Monte | 0 | IEET | Esgoto | CAPEX | Tratamento | Invest. - Equipamentos (Mil R$) | 0 | 223.2033 | 227.0216 | 230.6808 | 235.124 | 227.8489 | 242.6498 | 247.2217 | 253.3507 | 18.3327 | 13.0026 | 16.846 | 18.2251 | 18.453 | 18.2251 | 16.7802 | 16.025 | 14.5801 | 14.5801 | 14.5801 | 16.0775 | 16.0984 | 10.7227 | 12.4742 | 10.7304 | 13.808 | 12.2923 | 10.7535 | 9.1099 | 7.5557 | 10.4673 | 7.5665 | 7.5665 | 7.5665 | 5.0444 | 2224.5647
154 | São José da Coroa Grande | 0 | POP |  |  |  | População (hab) | 2110 | 2082 | 2059 | 2041 | 2027 | 1969 | 1962 | 1956 | 1951 | 1947 | 1932 | 1930 | 1929 | 1928 | 1927 | 1924 | 1924 | 1924 | 1924 | 1924 | 1922 | 1922 | 1922 | 1922 | 1922 | 1921 | 1921 | 1921 | 1921 | 1921 | 1921 | 1921 | 1922 | 1922 | 1922
154 | São José da Coroa Grande | 0 | PAA | Água |  |  | Atendimento (hab) | 0 | 206.118 | 419.0065 | 639.8535 | 869.583 | 1082.95 | 1294.92 | 1506.12 | 1931.49 | 1927.53 | 1912.68 | 1910.7 | 1909.71 | 1908.72 | 1907.73 | 1904.76 | 1904.76 | 1904.76 | 1904.76 | 1904.76 | 1902.78 | 1902.78 | 1902.78 | 1902.78 | 1902.78 | 1901.79 | 1901.79 | 1901.79 | 1901.79 | 1901.79 | 1901.79 | 1901.79 | 1902.78 | 1902.78 | 1902.78
154 | São José da Coroa Grande | 0 | COBA | Água |  |  | Cobertura (%) | 0% | 11% | 22% | 33% | 44% | 55% | 66% | 77% | 99% | 99% | 99% | 99% | 99% | 99% | 99% | 99% | 99% | 99% | 99% | 99% | 99% | 99% | 99% | 99% | 99% | 99% | 99% | 99% | 99% | 99% | 99% | 99% | 99% | 99% | 99%
154 | São José da Coroa Grande | 0 | VMH | Água |  |  | Consumo per capita micromedido (l/hab/dia) | 99 | 99 | 99 | 99 | 99 | 99 | 99 | 99 | 99 | 99 | 99 | 99 | 99 | 99 | 99 | 99 | 99 | 99 | 99 | 99 | 99 | 99 | 99 | 99 | 99 | 99 | 99 | 99 | 99 | 99 | 99 | 99 | 99 | 99 | 99
154 | São José da Coroa Grande | 0 | PAT | Água |  |  | Índice de Perdas Totais (%) | 25% | 25% | 25% | 25% | 25% | 25% | 25% | 25% | 25% | 25% | 25% | 25% | 25% | 25% | 25% | 25% | 25% | 25% | 25% | 25% | 25% | 25% | 25% | 25% | 25% | 25% | 25% | 25% | 25% | 25% | 25% | 25% | 25% | 25% | 25%
154 | São José da Coroa Grande | 0 | RES | Água |  |  | Residencial (%) | 94.52% | 94.52% | 94.52% | 94.52% | 94.52% | 94.52% | 94.52% | 94.52% | 94.52% | 94.52% | 94.52% | 94.52% | 94.52% | 94.52% | 94.52% | 94.52% | 94.52% | 94.52% | 94.52% | 94.52% | 94.52% | 94.52% | 94.52% | 94.52% | 94.52% | 94.52% | 94.52% | 94.52% | 94.52% | 94.52% | 94.52% | 94.52% | 94.52% | 94.52% | 94.52%
154 | São José da Coroa Grande | 0 | OUT | Água |  |  | Demais (%) | 5.475% | 5.475% | 5.475% | 5.475% | 5.475% | 5.475% | 5.475% | 5.475% | 5.475% | 5.475% | 5.475% | 5.475% | 5.475% | 5.475% | 5.475% | 5.475% | 5.475% | 5.475% | 5.475% | 5.475% | 5.475% | 5.475% | 5.475% | 5.475% | 5.475% | 5.475% | 5.475% | 5.475% | 5.475% | 5.475% | 5.475% | 5.475% | 5.475% | 5.475% | 5.475%
154 | São José da Coroa Grande | 0 | LAA | Água |  |  | Ligações Ativas (un) | 0 | 0 | 0 | 0 | 0 | 0 | 0 | 0 | 0 | 0 | 0 | 0 | 0 | 0 | 0 | 0 | 0 | 0 | 0 | 0 | 0 | 0 | 0 | 0 | 0 | 0 | 0 | 0 | 0 | 0 | 0 | 0 | 0 | 0 | 0
154 | São José da Coroa Grande | 0 | EAPA | Água |  |  | Economias Ativas Potenciais (econ) | 0 | 692.2296 | 711.4582 | 730.6868 | 749.9154 | 769.144 | 769.144 | 769.144 | 769.144 | 769.144 | 769.144 | 769.144 | 769.144 | 770.2942 | 777.5685 | 783.9448 | 789.1752 | 795.087 | 799.5 | 806.3055 | 812.3115 | 818.2174 | 822.5217 | 825.9 | 830.1 | 834.3 | 838.5 | 842.7 | 845.6 | 848.4 | 851.3 | 854.1 | 856.9 | 859.8 | 861.6
154 | São José da Coroa Grande | 0 | EAOA | Água |  |  | Economias Ativas Operacionais (econ) | 0 | 9.3066 | 37.2266 | 83.7598 | 148.9063 | 232.6661 | 335.0391 | 456.0255 | 753.838 | 753.838 | 753.838 | 753.838 | 753.838 | 754.9653 | 762.0949 | 768.3443 | 773.4706 | 779.2648 | 783.59 | 790.26 | 796.1465 | 801.9349 | 806.1535 | 809.4646 | 813.581 | 817.6974 | 821.8139 | 825.9303 | 828.7726 | 831.5168 | 834.3591 | 837.1034 | 839.8477 | 842.69 | 844.4542
154 | São José da Coroa Grande | 0 | HIDRO | Água |  |  | Hidrometração (%) | 0% | 0% | 0% | 0% | 0% | 0% | 0% | 0% | 0% | 0% | 0% | 0% | 0% | 0% | 0% | 0% | 0% | 0% | 0% | 0% | 0% | 0% | 0% | 0% | 0% | 0% | 0% | bar: 9995.04 to 9834.66
154 | São José da Coroa Grande | 0 | VPA | Água |  |  | Volume produzido de Água (m³/ano) | 0 | 10506 | 21357.1067 | 32613.8667 | 44323.3733 | 55198.8667 | 66003.1467 | 76768.1867 | 98449.6533 | 98247.8 | 97490.8933 | 97389.9733 | 97339.5067 | 97289.04 | 97238.5867 | 97087.2 | 97087.2 | 97087.2 | 97087.2 | 97087.2 | 96986.28 | 96986.28 | 96986.28 | 96986.28 | 96986.28 | 96935.8133 | 96935.8133 | 96935.8133 | 96935.8133 | 96935.8133 | 96935.8133 | 96935.8133 | 96986.28 | 96986.28 | 96986.28
154 | São José da Coroa Grande | 0 | VFA | Água |  |  | Volume Faturado de Água (m³/ano) | 0 | 0 | 0 | 0 | 0 | 0 | 0 | 0 | 0 | 0 | 0 | 0 | 0 | 0 | 0 | 0 | 0 | 0 | 0 | 0 | 0 | 0 | 0 | 0 | 0 | 0 | 0 | 0 | 0 | 0 | 0 | 0 | 0 | 0 | 0
154 | São José da Coroa Grande | 0 | MTAP | Água | OPEX | Produção | Materiais de Tratamento (Mil R$) | 0 | 0 | 0 | 0 | 0 | 0 | 0 | 0 | 0 | 0 | 0 | 0 | 0 | 0 | 0 | 0 | 0 | 0 | 0 | 0 | 0 | 0 | 0 | 0 | 0 | 0 | 0 | 0 | 0 | 0 | 0 | 0 | 0 | 0 | 0 | 0
154 | São José da Coroa Grande | 0 | ENAP | Água | OPEX | Produção | Energia (Mil R$) | 0 | 0 | 0 | 0 | 0 | 0 | 0 | 0 | 0 | 0 | 0 | 0 | 0 | 0 | 0 | 0 | 0 | 0 | 0 | 0 | 0 | 0 | 0 | 0 | 0 | 0 | 0 | 0 | 0 | 0 | 0 | 0 | 0 | 0 | 0 | 0
154 | São José da Coroa Grande | 0 | PEAP | Água | OPEX | Produção | Pessoal (Mil R$) | 0 | 0 | 0 | 0 | 0 | 0 | 0 | 0 | 0 | 0 | 0 | 0 | 0 | 0 | 0 | 0 | 0 | 0 | 0 | 0 | 0 | 0 | 0 | 0 | 0 | 0 | 0 | 0 | 0 | 0 | 0 | 0 | 0 | 0 | 0 | 0
154 | São José da Coroa Grande | 0 | MNAP | Água | OPEX | Produção | Manutenção (Mil R$) | 0 | 0 | 0 | 0 | 0 | 0 | 0 | 0 | 0 | 0 | 0 | 0 | 0 | 0 | 0 | 0 | 0 | 0 | 0 | 0 | 0 | 0 | 0 | 0 | 0 | 0 | 0 | 0 | 0 | 0 | 0 | 0 | 0 | 0 | 0 | 0
154 | São José da Coroa Grande | 0 | OCAP | Água | OPEX | Produção | Outros Custos Operacionais (Mil R$) | 0 | 0 | 0 | 0 | 0 | 0 | 0 | 0 | 0 | 0 | 0 | 0 | 0 | 0 | 0 | 0 | 0 | 0 | 0 | 0 | 0 | 0 | 0 | 0 | 0 | 0 | 0 | 0 | 0 | 0 | 0 | 0 | 0 | 0 | 0 | 0
154 | São José da Coroa Grande | 0 | MTAD | Água | OPEX | Distribuição | Materiais de Tratamento (Mil R$) | - | - | - | - | - | - | - | - | - | - | - | - | - | - | - | - | - | - | - | - | - | - | - | - | - | - | - | [8 empty] | 0 | bar: 9995.04 to 9834.66
154 | São José da Coroa Grande | 0 | ENAD | Água | OPEX | Distribuição | Energia (Mil R$) | 0 | 0 | 0 | 0 | 0 | 0 | 0 | 0 | 0 | 0 | 0 | 0 | 0 | 0 | 0 | 0 | 0 | 0 | 0 | 0 | 0 | 0 | 0 | 0 | 0 | 0 | 0 | 0 | 0 | 0 | 0 | 0 | 0 | 0 | 0 | 0
154 | São José da Coroa Grande | 0 | PEAD | Água | OPEX | Distribuição | Pessoal (Mil R$) | 0 | 0 | 0 | 0 | 0 | 0 | 0 | 0 | 0 | 0 | 0 | 0 | 0 | 0 | 0 | 0 | 0 | 0 | 0 | 0 | 0 | 0 | 0 | 0 | 0 | 0 | 0 | 0 | 0 | 0 | 0 | 0 | 0 | 0 | 0 | 0
154 | São José da Coroa Grande | 0 | MNAD | Água | OPEX | Distribuição | Manutenção (Mil R$) | 0 | 0 | 0 | 0 | 0 | 0 | 0 | 0 | 0 | 0 | 0 | 0 | 0 | 0 | 0 | 0 | 0 | 0 | 0 | 0 | 0 | 0 | 0 | 0 | 0 | 0 | 0 | 0 | 0 | 0 | 0 | 0 | 0 | 0 | 0 | 0
154 | São José da Coroa Grande | 0 | OCAD | Água | OPEX | Distribuição | Outros Custos Operacionais (Mil R$) | 0 | 0 | 0 | 0 | 0 | 0 | 0 | 0 | 0 | 0 | 0 | 0 | 0 | 0 | 0 | 0 | 0 | 0 | 0 | 0 | 0 | 0 | 0 | 0 | 0 | 0 | 0 | 0 | 0 | 0 | 0 | 0 | 0 | 0 | 0 | 0
154 | São José da Coroa Grande | 0 | IOAP | Água | CAPEX | Produção | Invest. - Obra Civil (Mil R$) | 0 | 0 | 0 | 0 | 0 | 0 | 0 | 0 | 0 | 0 | 0 | 0 | 0 | 0 | 0 | 0 | 0 | 0 | 0 | 0 | 0 | 0 | 0 | 0 | 0 | 0 | 0 | 0 | 0 | 0 | 0 | 0 | 0 | 0 | 0 | 0
154 | São José da Coroa Grande | 0 | ISAP | Água | CAPEX | Produção | Invest. - Sistemas (Mil R$) | - | - | - | - | - | - | - | - | - | - | - | - | - | - | - | - | - | - | - | - | - | - | - | - | - | - | - | [8 empty] | 0 | bar: 9995.04 to 9834.66
154 | São José da Coroa Grande | 0 | IEAP | Água | CAPEX | Produção | Invest. - Equipamentos (Mil R$) | 0 | 0 | 0 | 0 | 0 | 0 | 0 | 0 | 0 | 0 | 0 | 0 | 0 | 0 | 0 | 0 | 0 | 0 | 0 | 0 | 0 | 0 | 0 | 0 | 0 | 0 | 0 | 0 | 0 | 0 | 0 | 0 | 0 | 0 | 0 | 0
154 | São José da Coroa Grande | 0 | IOAD | Água | CAPEX | Distribuição | Invest. - Obra Civil (Mil R$) | 0 | 479.8086 | 0 | 479.8086 | 0 | 479.8086 | 0 | 479.8086 | 0 | 0 | 0 | 0 | 0 | 0 | 0 | 0 | 0 | 0 | 0 | 0 | 0 | 0 | 0 | 0 | 0 | 0 | 0 | 0 | 0 | 0 | 0 | 0 | 0 | 0 | 0 | 1919.2345
154 | São José da Coroa Grande | 0 | ISAD | Água | CAPEX | Distribuição | Invest. - Sistemas (Mil R$) | 0 | 0 | 0 | 0 | 0 | 0 | 0 | 0 | 0 | 0 | 0 | 0 | 0 | 0 | 0 | 0 | 0 | 0 | 0 | 0 | 0 | 0 | 0 | 0 | 0 | 0 | 0 | 0 | 0 | 0 | 0 | 0 | 0 | 0 | 0 | 0
154 | São José da Coroa Grande | 0 | IEAD | Água | CAPEX | Distribuição | Invest. - Equipamentos (Mil R$) | 0 | 0 | 0 | 0 | 0 | 0 | 0 | 0 | 0 | 0 | 0 | 0 | 0 | 0 | 0 | 0 | 0 | 0 | 0 | 0 | 0 | 0 | 0 | 0 | 0 | 0 | 0 | 0 | 0 | 0 | 0 | 0 | 0 | 0 | 0 | 0
154 | São José da Coroa Grande | 0 | PAE | Esgoto |  |  | Atendimento (hab) | 0 | 210.8025 | 428.5294 | 654.3956 | 889.3462 | 1107.5625 | 1324.35 | 1540.35 | 1755.9 | 1752.3 | 1738.8 | 1737 | 1736.1 | 1735.2 | 1734.3 | 1731.6 | 1731.6 | 1731.6 | 1731.6 | 1731.6 | 1729.8 | 1729.8 | 1729.8 | 1729.8 | 1729.8 | 1728.9 | 1728.9 | 1728.9 | 1728.9 | 1728.9 | 1728.9 | 1728.9 | 1729.8 | 1729.8 | 1729.8
154 | São José da Coroa Grande | 0 | COBE | Esgoto |  |  | Cobertura (%) | 0% | 11.25% | 22.5% | 33.75% | 45% | 56.25% | 67.5% | 78.75% | 90% | 90% | 90% | 90% | 90% | 90% | 90% | 90% | 90% | 90% | 90% | 90% | 90% | 90% | 90% | 90% | 90% | 90% | 90% | 90% | 90% | 90% | 90% | 90% | 90% | 90% | 90%
154 | São José da Coroa Grande | 0 | TTE | Esgoto |  |  | Tratamento de Esgoto (%) | 0% | 100% | 100% | 100% | 100% | 100% | 100% | 100% | 100% | 100% | 100% | 100% | 100% | 100% | 100% | 100% | 100% | 100% | 100% | 100% | 100% | 100% | 100% | 100% | 100% | 100% | 100% | 100% | 100% | 100% | 100% | 100% | 100% | 100% | 100%
154 | São José da Coroa Grande | 0 | LAE | Esgoto |  |  | Ligações Ativas (un) | 0 | 72.6735 | 150.0771 | 232.7914 | 320.4732 | 410.863 | 488.9913 | 576.6548 | 665.4674 | 673.0597 | 673.7194 | 680.2186 | 686.7941 | 693.2648 | 699.8117 | 705.5503 | 710.2577 | 715.5783 | 719.55 | 725.6749 | 731.0803 | 736.3957 | 740.2695 | 743.31 | 747.09 | 750.87 | 754.65 | 758.43 | 761.04 | 763.56 | 766.17 | 768.69 | 771.21 | 773.82 | 775.44
154 | São José da Coroa Grande | 0 | EAPE | Esgoto |  |  | Economias Ativas Potenciais (econ) | 0 | 72.6735 | 150.0771 | 232.7914 | 320.4732 | 403.7803 | 488.9913 | 576.6548 | 665.4674 | 673.0597 | 673.7194 | 680.2186 | 686.7941 | 693.2648 | 699.8117 | 705.5503 | 710.2577 | 715.5783 | 719.55 | 725.6749 | 731.0803 | 736.3957 | 740.2695 | 743.31 | 747.09 | 750.87 | 754.65 | 758.43 | 761.04 | 763.56 | 766.17 | 768.69 | 771.21 | 773.82 | 775.44
154 | São José da Coroa Grande | 0 | EAOE | Esgoto |  |  | Economias Ativas Operacionais (econ) | 0 | 80.7483 | 162.2455 | 245.0436 | 328.6904 | 403.7803 | 488.9913 | 576.6548 | 665.4674 | 673.0597 | 673.7194 | 680.2186 | 686.7941 | 693.2648 | 699.8117 | 705.5503 | 710.2577 | 715.5783 | 719.55 | 725.6749 | 731.0803 | 736.3957 | 740.2695 | 743.31 | 747.09 | 750.87 | 754.65 | 758.43 | 761.04 | 763.56 | 766.17 | 768.69 | 771.21 | 773.82 | 775.44
154 | São José da Coroa Grande | 0 | VFE | Esgoto |  |  | Volume Faturado de Esgoto (m³/ano) | 0 | 0 | 0 | 0 | 0 | 0 | 0 | 0 | 0 | 0 | 0 | 0 | 0 | 0 | 0 | 0 | 0 | 0 | 0 | 0 | 0 | 0 | 0 | 0 | 0 | 0 | 0 | 0 | 0 | 0 | 0 | 0 | 0 | 0 | 0
154 | São José da Coroa Grande | 0 | MTEC | Esgoto | OPEX | Coleta | Materiais de Tratamento (Mil R$) | - | - | - | - | - | - | - | - | - | - | - | - | - | - | - | - | - | - | - | - | - | - | - | - | - | - | - | [8 empty] | 0 | bar: 9995.04 to 9834.66
154 | São José da Coroa Grande | 0 | ENEC | Esgoto | OPEX | Coleta | Energia (Mil R$) | 0 | 0 | 0 | 0 | 0 | 0 | 0 | 0 | 0 | 0 | 0 | 0 | 0 | 0 | 0 | 0 | 0 | 0 | 0 | 0 | 0 | 0 | 0 | 0 | 0 | 0 | 0 | 0 | 0 | 0 | 0 | 0 | 0 | 0 | 0 | 0
154 | São José da Coroa Grande | 0 | PEEC | Esgoto | OPEX | Coleta | Pessoal (Mil R$) | 0 | 0 | 0 | 0 | 0 | 0 | 0 | 0 | 0 | 0 | 0 | 0 | 0 | 0 | 0 | 0 | 0 | 0 | 0 | 0 | 0 | 0 | 0 | 0 | 0 | 0 | 0 | 0 | 0 | 0 | 0 | 0 | 0 | 0 | 0 | 0
154 | São José da Coroa Grande | 0 | MNEC | Esgoto | OPEX | Coleta | Manutenção (Mil R$) | 0 | 0 | 0 | 0 | 0 | 0 | 0 | 0 | 0 | 0 | 0 | 0 | 0 | 0 | 0 | 0 | 0 | 0 | 0 | 0 | 0 | 0 | 0 | 0 | 0 | 0 | 0 | 0 | 0 | 0 | 0 | 0 | 0 | 0 | 0 | 0
154 | São José da Coroa Grande | 0 | OCEC | Esgoto | OPEX | Coleta | Outros Custos Operacionais (Mil R$) | 0 | 0 | 0 | 0 | 0 | 0 | 0 | 0 | 0 | 0 | 0 | 0 | 0 | 0 | 0 | 0 | 0 | 0 | 0 | 0 | 0 | 0 | 0 | 0 | 0 | 0 | 0 | 0 | 0 | 0 | 0 | 0 | 0 | 0 | 0 | 0
154 | São José da Coroa Grande | 0 | MTET | Esgoto | OPEX | Tratamento | Materiais de Tratamento (Mil R$) | 0 | 0 | 0 | 0 | 0 | 0 | 0 | 0 | 0 | 0 | 0 | 0 | 0 | 0 | 0 | 0 | 0 | 0 | 0 | 0 | 0 | 0 | 0 | 0 | 0 | 0 | 0 | 0 | 0 | 0 | 0 | 0 | 0 | 0 | 0 | 0
154 | São José da Coroa Grande | 0 | ENET | Esgoto | OPEX | Tratamento | Energia (Mil R$) | 0 | 0 | 0 | 0 | 0 | 0 | 0 | 0 | 0 | 0 | 0 | 0 | 0 | 0 | 0 | 0 | 0 | 0 | 0 | 0 | 0 | 0 | 0 | 0 | 0 | 0 | 0 | 0 | 0 | 0 | 0 | 0 | 0 | 0 | 0 | 0
154 | São José da Coroa Grande | 0 | PEET | Esgoto | OPEX | Tratamento | Pessoal (Mil R$) | 0 | 0 | 0 | 0 | 0 | 0 | 0 | 0 | 0 | 0 | 0 | 0 | 0 | 0 | 0 | 0 | 0 | 0 | 0 | 0 | 0 | 0 | 0 | 0 | 0 | 0 | 0 | 0 | 0 | 0 | 0 | 0 | 0 | 0 | 0 | 0
154 | São José da Coroa Grande | 0 | MNET | Esgoto | OPEX | Tratamento | Manutenção (Mil R$) | 0 | 0 | 0 | 0 | 0 | 0 | 0 | 0 | 0 | 0 | 0 | 0 | 0 | 0 | 0 | 0 | 0 | 0 | 0 | 0 | 0 | 0 | 0 | 0 | 0 | 0 | 0 | 0 | 0 | 0 | 0 | 0 | 0 | 0 | 0 | 0
154 | São José da Coroa Grande | 0 | OCET | Esgoto | OPEX | Tratamento | Outros Custos Operacionais (Mil R$) | 0 | 0 | 0 | 0 | 0 | 0 | 0 | 0 | 0 | 0 | 0 | 0 | 0 | 0 | 0 | 0 | 0 | 0 | 0 | 0 | 0 | 0 | 0 | 0 | 0 | 0 | 0 | 0 | 0 | 0 | 0 | 0 | 0 | 0 | 0 | 0
154 | São José da Coroa Grande | 0 | IOEC | Esgoto | CAPEX | Coleta | Invest. - Obra Civil (Mil R$) | 0 | 0 | 0 | 0 | 0 | 0 | 0 | 0 | 0 | 0 | 0 | 0 | 0 | 0 | 0 | 0 | 0 | 0 | 0 | 0 | 0 | 0 | 0 | 0 | 0 | 0 | 0 | 0 | 0 | 0 | 0 | 0 | 0 | 0 | 0 | 0
154 | São José da Coroa Grande | 0 | ISEC | Esgoto | CAPEX | Coleta | Invest. - Sistemas (Mil R$) | 0 | 0 | 0 | 0 | 0 | 0 | 0 | 0 | 0 | 0 | 0 | 0 | 0 | 0 | 0 | 0 | 0 | 0 | 0 | 0 | 0 | 0 | 0 | 0 | 0 | 0 | 0 | 0 | 0 | 0 | 0 | 0 | 0 | 0 | 0 | 0
154 | São José da Coroa Grande | 0 | IEEC | Esgoto | CAPEX | Coleta | Invest. - Equipamentos (Mil R$) | 0 | 0 | 0 | 0 | 0 | 0 | 0 | 0 | 0 | 0 | 0 | 0 | 0 | 0 | 0 | 0 | 0 | 0 | 0 | 0 | 0 | 0 | 0 | 0 | 0 | 0 | 0 | 0 | 0 | 0 | 0 | 0 | 0 | 0 | 0 | 0
154 | São José da Coroa Grande | 0 | IOET | Esgoto | CAPEX | Tratamento | Invest. - Obra Civil (Mil R$) | 0 | 343.1102 | 346.2924 | 351.8201 | 355.4267 | 319.0669 | 362.0729 | 372.4935 | 377.3767 | 32.2607 | 2.8032 | 27.6158 | 27.9405 | 27.4946 | 27.8185 | 24.3844 | 20.0022 | 22.608 | 16.8763 | 26.0257 | 22.9683 | 22.5855 | 16.4606 | 12.9194 | 16.0617 | 16.0617 | 16.0617 | 16.0617 | 11.0902 | 10.7078 | 11.0902 | 10.7078 | 10.7078 | 11.0902 | 6.8836 | 3294.9477
154 | São José da Coroa Grande | 0 | ISET | Esgoto | CAPEX | Tratamento | Invest. - Sistemas (Mil R$) | 0 | 0 | 0 | 0 | 0 | 0 | 0 | 0 | 0 | 0 | 0 | 0 | 0 | 0 | 0 | 0 | 0 | 0 | 0 | 0 | 0 | 0 | 0 | 0 | 0 | 0 | 0 | 0 | 0 | 0 | 0 | 0 | 0 | 0 | 0 | 0
154 | São José da Coroa Grande | 0 | IEET | Esgoto | CAPEX | Tratamento | Invest. - Equipamentos (Mil R$) | 0 | 147.0472 | 148.411 | 150.78 | 152.3257 | 136.743 | 155.1741 | 159.6401 | 161.7329 | 13.826 | 1.2014 | 11.8354 | 11.9745 | 11.7834 | 11.9222 | 10.4504 | 8.5724 | 9.6892 | 7.2327 | 11.1539 | 9.8435 | 9.6795 | 7.0545 | 5.5369 | 6.8836 | 6.8836 | 6.8836 | 6.8836 | 4.753 | 4.5891 | 4.753 | 4.5891 | 4.5891 | 4.753 | 2.9501 | 1412.1204
155 | São José do Belmonte | 0 | POP |  |  |  | População (hab) | 11455 | 11406 | 11366 | 11334 | 11309 | 11208 | 11160 | 11121 | 11090 | 11065 | 10967 | 10909 | 10863 | 10826 | 10796 | 10677 | 10601 | 10540 | 10491 | 10452 | 10295 | 10211 | 10144 | 10090 | 10047 | 9876 | 9814 | 9765 | 9726 | 9694 | 9568 | 9526 | 9484 | 9442 | 9376
155 | São José do Belmonte | 0 | PAA | Água |  |  | Atendimento (hab) | 473.2765 | 1548.0846 | 2688.3706 | 3882.7374 | 5132.7728 | 6393.0772 | 7536.3734 | 8676.6211 | 10979.1 | 10954.35 | 10857.33 | 10799.91 | 10754.37 | 10717.74 | 10688.04 | 10570.23 | 10494.99 | 10434.6 | 10386.09 | 10347.48 | 10192.05 | 10108.89 | 10042.56 | 9989.1 | 9946.53 | 9777.24 | 9715.86 | 9667.35 | 9628.74 | 9597.06 | 9472.32 | 9430.74 | 9389.16 | 9347.58 | 9282.24
155 | São José do Belmonte | 0 | COBA | Água |  |  | Cobertura (%) | 4.591% | 15.08% | 25.57% | 36.06% | 46.55% | 57.04% | 67.53% | 78.02% | 99% | 99% | 99% | 99% | 99% | 99% | 99% | 99% | 99% | 99% | 99% | 99% | 99% | 99% | 99% | 99% | 99% | 99% | 99% | 99% | 99% | 99% | 99% | 99% | 99% | 99% | 99%
155 | São José do Belmonte | 0 | VMH | Água |  |  | Consumo per capita micromedido (l/hab/dia) | 99 | 99 | 99 | 99 | 99 | 99 | 99 | 99 | 99 | 99 | 99 | 99 | 99 | 99 | 99 | 99 | 99 | 99 | 99 | 99 | 99 | 99 | 99 | 99 | 99 | 99 | 99 | 99 | 99 | 99 | 99 | 99 | 99 | 99 | 99
155 | São José do Belmonte | 0 | PAT | Água |  |  | Índice de Perdas Totais (%) | 25% | 25% | 25% | 25% | 25% | 25% | 25% | 25% | 25% | 25% | 25% | 25% | 25% | 25% | 25% | 25% | 25% | 25% | 25% | 25% | 25% | 25% | 25% | 25% | 25% | 25% | 25% | 25% | 25% | 25% | 25% | 25% | 25% | 25% | 25%
155 | São José do Belmonte | 0 | RES | Água |  |  | Residencial (%) | 94.29% | 94.29% | 94.29% | 94.29% | 94.29% | 94.29% | 94.29% | 94.29% | 94.29% | 94.29% | 94.29% | 94.29% | 94.29% | 94.29% | 94.29% | 94.29% | 94.29% | 94.29% | 94.29% | 94.29% | 94.29% | 94.29% | 94.29% | 94.29% | 94.29% | 94.29% | 94.29% | 94.29% | 94.29% | 94.29% | 94.29% | 94.29% | 94.29% | 94.29% | 94.29%
155 | São José do Belmonte | 0 | OUT | Água |  |  | Demais (%) | 5.714% | 5.714% | 5.714% | 5.714% | 5.714% | 5.714% | 5.714% | 5.714% | 5.714% | 5.714% | 5.714% | 5.714% | 5.714% | 5.714% | 5.714% | 5.714% | 5.714% | 5.714% | 5.714% | 5.714% | 5.714% | 5.714% | 5.714% | 5.714% | 5.714% | 5.714% | 5.714% | 5.714% | 5.714% | 5.714% | 5.714% | 5.714% | 5.714% | 5.714% | 5.714%
155 | São José do Belmonte | 0 | LAA | Água |  |  | Ligações Ativas (un) | 0 | 0 | 0 | 0 | 0 | 0 | 0 | 0 | 0 | 0 | 0 | 0 | 0 | 0 | 0 | 0 | 0 | 0 | 0 | 0 | 0 | 0 | 0 | 0 | 0 | 0 | 0 | 0 | 0 | 0 | 0 | 0 | 0 | 0 | 0
155 | São José do Belmonte | 0 | EAPA | Água |  |  | Economias Ativas Potenciais (econ) | 3618.1884 | 3638.3353 | 3796.1029 | 3964.947 | 4139.7736 | 4245.9216 | 4253.76 | 4308.2578 | 4371.6875 | 4439.754 | 4439.754 | 4439.754 | 4442.851 | 4480.8435 | 4524.696 | 4524.696 | 4524.696 | 4524.696 | 4524.696 | 4531.2755 | 4531.2755 | 4531.2755 | 4531.2755 | 4531.2755 | 4531.2755 | 4531.2755 | 4531.2755 | 4531.2755 | 4531.2755 | 4531.2755 | 4531.2755 | 4531.2755 | 4531.2755 | 4531.2755 | 4531.2755
155 | São José do Belmonte | 0 | EAOA | Água |  |  | Economias Ativas Operacionais (econ) | 8.4723 | 91.9386 | 268.334 | 542.7205 | 920.0648 | 1381.4514 | 1939.8556 | 2622.4986 | 4284.6909 | 4351.4029 | 4351.4029 | 4351.4029 | 4354.4383 | 4391.6747 | 4434.6545 | 4434.6545 | 4434.6545 | 4434.6545 | 4434.6545 | 4441.1031 | 4441.1031 | 4441.1031 | 4441.1031 | 4441.1031 | 4441.1031 | 4441.1031 | 4441.1031 | 4441.1031 | 4441.1031 | 4441.1031 | 4441.1031 | 4441.1031 | 4441.1031 | 4441.1031 | 4441.1031
155 | São José do Belmonte | 0 | HIDRO | Água |  |  | Hidrometração (%) | 0% | 0% | 0% | 0% | 0% | 0% | 0% | 0% | 0% | 0% | 0% | 0% | 0% | 0% | 0% | 0% | 0% | 0% | 0% | 0% | 0% | 0% | 0% | 0% | 0% | 0% | 0% | bar: 9995.04 to 9834.66
155 | São José do Belmonte | 0 | VPA | Água |  |  | Volume produzido de Água (m³/ano) | 24184.4133 | 79107.0667 | 137375.64 | 198407.7467 | 262284.52 | 326686.0267 | 385108.4267 | 443375.04 | 561031.64 | 559766.9067 | 554809.1867 | 551875.0267 | 549547.9333 | 547676.1467 | 546158.48 | 540138.3867 | 536293.6267 | 533207.7067 | 530728.84 | 528755.88 | 520813.4 | 516563.9333 | 513174.4667 | 510442.6667 | 508267.3467 | 499616.6267 | 496480.12 | 494001.2533 | 492028.28 | 490409.44 | 484035.2267 | 481910.4933 | 479785.76 | 477661.0133 | 474322.1467
155 | São José do Belmonte | 0 | VFA | Água |  |  | Volume Faturado de Água (m³/ano) | 0 | 0 | 0 | 0 | 0 | 0 | 0 | 0 | 0 | 0 | 0 | 0 | 0 | 0 | 0 | 0 | 0 | 0 | 0 | 0 | 0 | 0 | 0 | 0 | 0 | 0 | 0 | 0 | 0 | 0 | 0 | 0 | 0 | 0 | 0
155 | São José do Belmonte | 0 | MTAP | Água | OPEX | Produção | Materiais de Tratamento (Mil R$) | 0 | 0 | 0 | 0 | 0 | 0 | 0 | 0 | 0 | 0 | 0 | 0 | 0 | 0 | 0 | 0 | 0 | 0 | 0 | 0 | 0 | 0 | 0 | 0 | 0 | 0 | 0 | 0 | 0 | 0 | 0 | 0 | 0 | 0 | 0 | 0
155 | São José do Belmonte | 0 | ENAP | Água | OPEX | Produção | Energia (Mil R$) | 0 | 0 | 0 | 0 | 0 | 0 | 0 | 0 | 0 | 0 | 0 | 0 | 0 | 0 | 0 | 0 | 0 | 0 | 0 | 0 | 0 | 0 | 0 | 0 | 0 | 0 | 0 | 0 | 0 | 0 | 0 | 0 | 0 | 0 | 0 | 0
155 | São José do Belmonte | 0 | PEAP | Água | OPEX | Produção | Pessoal (Mil R$) | 0 | 0 | 0 | 0 | 0 | 0 | 0 | 0 | 0 | 0 | 0 | 0 | 0 | 0 | 0 | 0 | 0 | 0 | 0 | 0 | 0 | 0 | 0 | 0 | 0 | 0 | 0 | 0 | 0 | 0 | 0 | 0 | 0 | 0 | 0 | 0
155 | São José do Belmonte | 0 | MNAP | Água | OPEX | Produção | Manutenção (Mil R$) | 0 | 0 | 0 | 0 | 0 | 0 | 0 | 0 | 0 | 0 | 0 | 0 | 0 | 0 | 0 | 0 | 0 | 0 | 0 | 0 | 0 | 0 | 0 | 0 | 0 | 0 | 0 | 0 | 0 | 0 | 0 | 0 | 0 | 0 | 0 | 0
155 | São José do Belmonte | 0 | OCAP | Água | OPEX | Produção | Outros Custos Operacionais (Mil R$) | 0 | 0 | 0 | 0 | 0 | 0 | 0 | 0 | 0 | 0 | 0 | 0 | 0 | 0 | 0 | 0 | 0 | 0 | 0 | 0 | 0 | 0 | 0 | 0 | 0 | 0 | 0 | 0 | 0 | 0 | 0 | 0 | 0 | 0 | 0 | 0
155 | São José do Belmonte | 0 | MTAD | Água | OPEX | Distribuição | Materiais de Tratamento (Mil R$) | - | - | - | - | - | - | - | - | - | - | - | - | - | - | - | - | - | - | - | - | - | - | - | - | - | - | - | [8 empty] | 0 | bar: 9995.04 to 9834.66
155 | São José do Belmonte | 0 | ENAD | Água | OPEX | Distribuição | Energia (Mil R$) | 0 | 0 | 0 | 0 | 0 | 0 | 0 | 0 | 0 | 0 | 0 | 0 | 0 | 0 | 0 | 0 | 0 | 0 | 0 | 0 | 0 | 0 | 0 | 0 | 0 | 0 | 0 | 0 | 0 | 0 | 0 | 0 | 0 | 0 | 0 | 0
155 | São José do Belmonte | 0 | PEAD | Água | OPEX | Distribuição | Pessoal (Mil R$) | 0 | 0 | 0 | 0 | 0 | 0 | 0 | 0 | 0 | 0 | 0 | 0 | 0 | 0 | 0 | 0 | 0 | 0 | 0 | 0 | 0 | 0 | 0 | 0 | 0 | 0 | 0 | 0 | 0 | 0 | 0 | 0 | 0 | 0 | 0 | 0
155 | São José do Belmonte | 0 | MNAD | Água | OPEX | Distribuição | Manutenção (Mil R$) | 0 | 0 | 0 | 0 | 0 | 0 | 0 | 0 | 0 | 0 | 0 | 0 | 0 | 0 | 0 | 0 | 0 | 0 | 0 | 0 | 0 | 0 | 0 | 0 | 0 | 0 | 0 | 0 | 0 | 0 | 0 | 0 | 0 | 0 | 0 | 0
155 | São José do Belmonte | 0 | OCAD | Água | OPEX | Distribuição | Outros Custos Operacionais (Mil R$) | 0 | 0 | 0 | 0 | 0 | 0 | 0 | 0 | 0 | 0 | 0 | 0 | 0 | 0 | 0 | 0 | 0 | 0 | 0 | 0 | 0 | 0 | 0 | 0 | 0 | 0 | 0 | 0 | 0 | 0 | 0 | 0 | 0 | 0 | 0 | 0
155 | São José do Belmonte | 0 | IOAP | Água | CAPEX | Produção | Invest. - Obra Civil (Mil R$) | 0 | 0 | 0 | 0 | 0 | 0 | 0 | 0 | 0 | 0 | 0 | 0 | 0 | 0 | 0 | 0 | 0 | 0 | 0 | 0 | 0 | 0 | 0 | 0 | 0 | 0 | 0 | 0 | 0 | 0 | 0 | 0 | 0 | 0 | 0 | 0
155 | São José do Belmonte | 0 | ISAP | Água | CAPEX | Produção | Invest. - Sistemas (Mil R$) | - | - | - | - | - | - | - | - | - | - | - | - | - | - | - | - | - | - | - | - | - | - | - | - | - | - | - | [8 empty] | 0 | bar: 9995.04 to 9834.66
155 | São José do Belmonte | 0 | IEAP | Água | CAPEX | Produção | Invest. - Equipamentos (Mil R$) | 0 | 0 | 0 | 0 | 0 | 0 | 0 | 0 | 0 | 0 | 0 | 0 | 0 | 0 | 0 | 0 | 0 | 0 | 0 | 0 | 0 | 0 | 0 | 0 | 0 | 0 | 0 | 0 | 0 | 0 | 0 | 0 | 0 | 0 | 0 | 0
155 | São José do Belmonte | 0 | IOAD | Água | CAPEX | Distribuição | Invest. - Obra Civil (Mil R$) | 0 | 1919.2345 | 959.6172 | 959.6172 | 1439.4259 | 959.6172 | 1439.4259 | 959.6172 | 1919.2345 | 0 | 0 | 0 | 0 | 0 | 0 | 0 | 0 | 0 | 0 | 0 | 0 | 0 | 0 | 0 | 0 | 0 | 0 | 0 | 0 | 0 | 0 | 0 | 0 | 0 | 0 | 10555.7896
155 | São José do Belmonte | 0 | ISAD | Água | CAPEX | Distribuição | Invest. - Sistemas (Mil R$) | 0 | 0 | 0 | 0 | 0 | 0 | 0 | 0 | 0 | 0 | 0 | 0 | 0 | 0 | 0 | 0 | 0 | 0 | 0 | 0 | 0 | 0 | 0 | 0 | 0 | 0 | 0 | 0 | 0 | 0 | 0 | 0 | 0 | 0 | 0 | 0
155 | São José do Belmonte | 0 | IEAD | Água | CAPEX | Distribuição | Invest. - Equipamentos (Mil R$) | 0 | 0 | 0 | 0 | 0 | 0 | 0 | 0 | 0 | 0 | 0 | 0 | 0 | 0 | 0 | 0 | 0 | 0 | 0 | 0 | 0 | 0 | 0 | 0 | 0 | 0 | 0 | 0 | 0 | 0 | 0 | 0 | 0 | 0 | 0 | 0
155 | São José do Belmonte | 0 | PAE | Esgoto |  |  | Atendimento (hab) | 0 | 1154.8575 | 2365.5487 | 3633.9638 | 4961.8237 | 6304.5 | 7533 | 8757.7875 | 9981 | 9958.5 | 9870.3 | 9818.1 | 9776.7 | 9743.4 | 9716.4 | 9609.3 | 9540.9 | 9486 | 9441.9 | 9406.8 | 9265.5 | 9189.9 | 9129.6 | 9081 | 9042.3 | 8888.4 | 8832.6 | 8788.5 | 8753.4 | 8724.6 | 8611.2 | 8573.4 | 8535.6 | 8497.8 | 8438.4
155 | São José do Belmonte | 0 | COBE | Esgoto |  |  | Cobertura (%) | 0% | 11.25% | 22.5% | 33.75% | 45% | 56.25% | 67.5% | 78.75% | 90% | 90% | 90% | 90% | 90% | 90% | 90% | 90% | 90% | 90% | 90% | 90% | 90% | 90% | 90% | 90% | 90% | 90% | 90% | 90% | 90% | 90% | 90% | 90% | 90% | 90% | 90%
155 | São José do Belmonte | 0 | TTE | Esgoto |  |  | Tratamento de Esgoto (%) | 0% | 100% | 100% | 100% | 100% | 100% | 100% | 100% | 100% | 100% | 100% | 100% | 100% | 100% | 100% | 100% | 100% | 100% | 100% | 100% | 100% | 100% | 100% | 100% | 100% | 100% | 100% | 100% | 100% | 100% | 100% | 100% | 100% | 100% | 100%
155 | São José do Belmonte | 0 | LAE | Esgoto |  |  | Ligações Ativas (un) | 0 | 409.3127 | 854.1231 | 1338.1696 | 1862.8981 | 2388.3309 | 2871.288 | 3392.753 | 3934.5188 | 3995.7786 | 3995.7786 | 3969.3637 | 3998.5659 | 4032.7591 | 4072.2264 | 4072.2264 | 4042.3106 | 4049.8712 | 4067.4051 | 4078.148 | 4078.148 | 4043.7403 | 4043.7403 | 4032.7202 | 4026.5386 | 4023.7938 | 3975.75 | 3977.4325 | 3977.4325 | 3963.2933 | 3952.739 | 3921.9255 | 3916.2247 | 3910.7351 | 3905.0343
155 | São José do Belmonte | 0 | EAPE | Esgoto |  |  | Economias Ativas Potenciais (econ) | 0 | 409.3127 | 854.1231 | 1338.1696 | 1862.8981 | 2367.1813 | 2871.288 | 3392.753 | 3934.5188 | 3995.7786 | 3947.5206 | 3969.3637 | 3998.5659 | 4032.7591 | 4072.2264 | 4042.3106 | 4041.5121 | 4049.8712 | 4067.4051 | 4078.148 | 4039.191 | 4043.7403 | 4032.7202 | 4026.5386 | 4023.7938 | 3975.6771 | 3975.75 | 3977.4325 | 3963.2933 | 3952.739 | 3921.9255 | 3916.2247 | 3910.7351 | 3905.0343 | 3884.7649
155 | São José do Belmonte | 0 | EAOE | Esgoto |  |  | Economias Ativas Operacionais (econ) | 0 | 454.7919 | 923.3764 | 1408.5996 | 1910.6647 | 2367.1813 | 2871.288 | 3392.753 | 3934.5188 | 3995.7786 | 3947.5206 | 3969.3637 | 3998.5659 | 4032.7591 | 4072.2264 | 4042.3106 | 4041.5121 | 4049.8712 | 4067.4051 | 4078.148 | 4039.191 | 4043.7403 | 4032.7202 | 4026.5386 | 4023.7938 | 3975.6771 | 3975.75 | 3977.4325 | 3963.2933 | 3952.739 | 3921.9255 | 3916.2247 | 3910.7351 | 3905.0343 | 3884.7649
155 | São José do Belmonte | 0 | VFE | Esgoto |  |  | Volume Faturado de Esgoto (m³/ano) | 0 | 0 | 0 | 0 | 0 | 0 | 0 | 0 | 0 | 0 | 0 | 0 | 0 | 0 | 0 | 0 | 0 | 0 | 0 | 0 | 0 | 0 | 0 | 0 | 0 | 0 | 0 | 0 | 0 | 0 | 0 | 0 | 0 | 0 | 0
155 | São José do Belmonte | 0 | MTEC | Esgoto | OPEX | Coleta | Materiais de Tratamento (Mil R$) | - | - | - | - | - | - | - | - | - | - | - | - | - | - | - | - | - | - | - | - | - | - | - | - | - | - | - | [8 empty] | 0 | bar: 9995.04 to 9834.66
155 | São José do Belmonte | 0 | ENEC | Esgoto | OPEX | Coleta | Energia (Mil R$) | 0 | 0 | 0 | 0 | 0 | 0 | 0 | 0 | 0 | 0 | 0 | 0 | 0 | 0 | 0 | 0 | 0 | 0 | 0 | 0 | 0 | 0 | 0 | 0 | 0 | 0 | 0 | 0 | 0 | 0 | 0 | 0 | 0 | 0 | 0 | 0
155 | São José do Belmonte | 0 | PEEC | Esgoto | OPEX | Coleta | Pessoal (Mil R$) | 0 | 0 | 0 | 0 | 0 | 0 | 0 | 0 | 0 | 0 | 0 | 0 | 0 | 0 | 0 | 0 | 0 | 0 | 0 | 0 | 0 | 0 | 0 | 0 | 0 | 0 | 0 | 0 | 0 | 0 | 0 | 0 | 0 | 0 | 0 | 0
155 | São José do Belmonte | 0 | MNEC | Esgoto | OPEX | Coleta | Manutenção (Mil R$) | 0 | 0 | 0 | 0 | 0 | 0 | 0 | 0 | 0 | 0 | 0 | 0 | 0 | 0 | 0 | 0 | 0 | 0 | 0 | 0 | 0 | 0 | 0 | 0 | 0 | 0 | 0 | 0 | 0 | 0 | 0 | 0 | 0 | 0 | 0 | 0
155 | São José do Belmonte | 0 | OCEC | Esgoto | OPEX | Coleta | Outros Custos Operacionais (Mil R$) | 0 | 0 | 0 | 0 | 0 | 0 | 0 | 0 | 0 | 0 | 0 | 0 | 0 | 0 | 0 | 0 | 0 | 0 | 0 | 0 | 0 | 0 | 0 | 0 | 0 | 0 | 0 | 0 | 0 | 0 | 0 | 0 | 0 | 0 | 0 | 0
155 | São José do Belmonte | 0 | MTET | Esgoto | OPEX | Tratamento | Materiais de Tratamento (Mil R$) | 0 | 0 | 0 | 0 | 0 | 0 | 0 | 0 | 0 | 0 | 0 | 0 | 0 | 0 | 0 | 0 | 0 | 0 | 0 | 0 | 0 | 0 | 0 | 0 | 0 | 0 | 0 | 0 | 0 | 0 | 0 | 0 | 0 | 0 | 0 | 0
155 | São José do Belmonte | 0 | ENET | Esgoto | OPEX | Tratamento | Energia (Mil R$) | 0 | 0 | 0 | 0 | 0 | 0 | 0 | 0 | 0 | 0 | 0 | 0 | 0 | 0 | 0 | 0 | 0 | 0 | 0 | 0 | 0 | 0 | 0 | 0 | 0 | 0 | 0 | 0 | 0 | 0 | 0 | 0 | 0 | 0 | 0 | 0
155 | São José do Belmonte | 0 | PEET | Esgoto | OPEX | Tratamento | Pessoal (Mil R$) | 0 | 0 | 0 | 0 | 0 | 0 | 0 | 0 | 0 | 0 | 0 | 0 | 0 | 0 | 0 | 0 | 0 | 0 | 0 | 0 | 0 | 0 | 0 | 0 | 0 | 0 | 0 | 0 | 0 | 0 | 0 | 0 | 0 | 0 | 0 | 0
155 | São José do Belmonte | 0 | MNET | Esgoto | OPEX | Tratamento | Manutenção (Mil R$) | 0 | 0 | 0 | 0 | 0 | 0 | 0 | 0 | 0 | 0 | 0 | 0 | 0 | 0 | 0 | 0 | 0 | 0 | 0 | 0 | 0 | 0 | 0 | 0 | 0 | 0 | 0 | 0 | 0 | 0 | 0 | 0 | 0 | 0 | 0 | 0
155 | São José do Belmonte | 0 | OCET | Esgoto | OPEX | Tratamento | Outros Custos Operacionais (Mil R$) | 0 | 0 | 0 | 0 | 0 | 0 | 0 | 0 | 0 | 0 | 0 | 0 | 0 | 0 | 0 | 0 | 0 | 0 | 0 | 0 | 0 | 0 | 0 | 0 | 0 | 0 | 0 | 0 | 0 | 0 | 0 | 0 | 0 | 0 | 0 | 0
155 | São José do Belmonte | 0 | IOEC | Esgoto | CAPEX | Coleta | Invest. - Obra Civil (Mil R$) | 0 | 0 | 0 | 0 | 0 | 0 | 0 | 0 | 0 | 0 | 0 | 0 | 0 | 0 | 0 | 0 | 0 | 0 | 0 | 0 | 0 | 0 | 0 | 0 | 0 | 0 | 0 | 0 | 0 | 0 | 0 | 0 | 0 | 0 | 0 | 0
155 | São José do Belmonte | 0 | ISEC | Esgoto | CAPEX | Coleta | Invest. - Sistemas (Mil R$) | 0 | 0 | 0 | 0 | 0 | 0 | 0 | 0 | 0 | 0 | 0 | 0 | 0 | 0 | 0 | 0 | 0 | 0 | 0 | 0 | 0 | 0 | 0 | 0 | 0 | 0 | 0 | 0 | 0 | 0 | 0 | 0 | 0 | 0 | 0 | 0
155 | São José do Belmonte | 0 | IEEC | Esgoto | CAPEX | Coleta | Invest. - Equipamentos (Mil R$) | 0 | 0 | 0 | 0 | 0 | 0 | 0 | 0 | 0 | 0 | 0 | 0 | 0 | 0 | 0 | 0 | 0 | 0 | 0 | 0 | 0 | 0 | 0 | 0 | 0 | 0 | 0 | 0 | 0 | 0 | 0 | 0 | 0 | 0 | 0 | 0
155 | São José do Belmonte | 0 | IOET | Esgoto | CAPEX | Tratamento | Invest. - Obra Civil (Mil R$) | 0 | 1932.4713 | 1991.0777 | 2061.778 | 2133.3415 | 1939.7996 | 2142.0164 | 2215.7742 | 2302.0347 | 260.3013 | 0 | 92.8142 | 124.0841 | 145.2917 | 167.7016 | 0 | 0 | 35.519 | 74.5038 | 45.6478 | 0 | 19.3307 | 0 | 0 | 0 | 0 | 0.30976 | 7.1494 | 0 | 0 | 0 | 0 | 0 | 0 | 0 | 17690.9466
155 | São José do Belmonte | 0 | ISET | Esgoto | CAPEX | Tratamento | Invest. - Sistemas (Mil R$) | 0 | 0 | 0 | 0 | 0 | 0 | 0 | 0 | 0 | 0 | 0 | 0 | 0 | 0 | 0 | 0 | 0 | 0 | 0 | 0 | 0 | 0 | 0 | 0 | 0 | 0 | 0 | 0 | 0 | 0 | 0 | 0 | 0 | 0 | 0 | 0
155 | São José do Belmonte | 0 | IEET | Esgoto | CAPEX | Tratamento | Invest. - Equipamentos (Mil R$) | 0 | 828.202 | 853.319 | 883.6191 | 914.2892 | 831.3427 | 918.007 | 949.6175 | 986.5863 | 111.5577 | 0 | 39.7775 | 53.1789 | 62.2679 | 71.8721 | 0 | 0 | 15.2224 | 31.9302 | 19.5633 | 0 | 8.2846 | 0 | 0 | 0 | 0 | 0.13276 | 3.064 | 0 | 0 | 0 | 0 | 0 | 0 | 0 | 7581.8343
156 | São José do Egito | 0 | POP |  |  |  | População (hab) | 7055 | 6864 | 6711 | 6589 | 6491 | 6100 | 5974 | 5874 | 5794 | 5730 | 5474 | 5402 | 5344 | 5298 | 5261 | 5112 | 5072 | 5040 | 5015 | 4995 | 4916 | 4896 | 4880 | 4867 | 4857 | 4815 | 4807 | 4800 | 4794 | 4790 | 4774 | 4773 | 4772 | 4771 | 4770
156 | São José do Egito | 0 | PAA | Água |  |  | Atendimento (hab) | 0 | 679.536 | 1365.6885 | 2065.6515 | 2784.639 | 3355 | 3942.84 | 4522.98 | 5736.06 | 5672.7 | 5419.26 | 5347.98 | 5290.56 | 5245.02 | 5208.39 | 5060.88 | 5021.28 | 4989.6 | 4964.85 | 4945.05 | 4866.84 | 4847.04 | 4831.2 | 4818.33 | 4808.43 | 4766.85 | 4758.93 | 4752 | 4746.06 | 4742.1 | 4726.26 | 4725.27 | 4724.28 | 4723.29 | 4722.3
156 | São José do Egito | 0 | COBA | Água |  |  | Cobertura (%) | 0% | 11% | 22% | 33% | 44% | 55% | 66% | 77% | 99% | 99% | 99% | 99% | 99% | 99% | 99% | 99% | 99% | 99% | 99% | 99% | 99% | 99% | 99% | 99% | 99% | 99% | 99% | 99% | 99% | 99% | 99% | 99% | 99% | 99% | 99%
156 | São José do Egito | 0 | VMH | Água |  |  | Consumo per capita micromedido (l/hab/dia) | 99 | 99 | 99 | 99 | 99 | 99 | 99 | 99 | 99 | 99 | 99 | 99 | 99 | 99 | 99 | 99 | 99 | 99 | 99 | 99 | 99 | 99 | 99 | 99 | 99 | 99 | 99 | 99 | 99 | 99 | 99 | 99 | 99 | 99 | 99
156 | São José do Egito | 0 | PAT | Água |  |  | Índice de Perdas Totais (%) | 25% | 25% | 25% | 25% | 25% | 25% | 25% | 25% | 25% | 25% | 25% | 25% | 25% | 25% | 25% | 25% | 25% | 25% | 25% | 25% | 25% | 25% | 25% | 25% | 25% | 25% | 25% | 25% | 25% | 25% | 25% | 25% | 25% | 25% | 25%
156 | São José do Egito | 0 | RES | Água |  |  | Residencial (%) | 92.76% | 92.76% | 92.76% | 92.76% | 92.76% | 92.76% | 92.76% | 92.76% | 92.76% | 92.76% | 92.76% | 92.76% | 92.76% | 92.76% | 92.76% | 92.76% | 92.76% | 92.76% | 92.76% | 92.76% | 92.76% | 92.76% | 92.76% | 92.76% | 92.76% | 92.76% | 92.76% | 92.76% | 92.76% | 92.76% | 92.76% | 92.76% | 92.76% | 92.76% | 92.76%
156 | São José do Egito | 0 | OUT | Água |  |  | Demais (%) | 7.241% | 7.241% | 7.241% | 7.241% | 7.241% | 7.241% | 7.241% | 7.241% | 7.241% | 7.241% | 7.241% | 7.241% | 7.241% | 7.241% | 7.241% | 7.241% | 7.241% | 7.241% | 7.241% | 7.241% | 7.241% | 7.241% | 7.241% | 7.241% | 7.241% | 7.241% | 7.241% | 7.241% | 7.241% | 7.241% | 7.241% | 7.241% | 7.241% | 7.241% | 7.241%
156 | São José do Egito | 0 | LAA | Água |  |  | Ligações Ativas (un) | 0 | 0 | 0 | 0 | 0 | 0 | 0 | 0 | 0 | 0 | 0 | 0 | 0 | 0 | 0 | 0 | 0 | 0 | 0 | 0 | 0 | 0 | 0 | 0 | 0 | 0 | 0 | 0 | 0 | 0 | 0 | 0 | 0 | 0 | 0
156 | São José do Egito | 0 | EAPA | Água |  |  | Economias Ativas Potenciais (econ) | 0 | 2699.8974 | 2779.2315 | 2858.8779 | 2938.666 | 3024.0236 | 3027.5505 | 3032.463 | 3036.0704 | 3038.3244 | 3045.8252 | 3047.7836 | 3051.1539 | 3053.1259 | 3055.0979 | 3060.0041 | 3061.5035 | 3063.0029 | 3068.9954 | 3068.9954 | 3069.0192 | 3070.5288 | 3071.5944 | 3072.6748 | 3073.7404 | 3074.8208 | 3077.4509 | 3078.5237 | 3079.224 | 3079.9243 | 3080.6246 | 3081.3249 | 3082.0252 | 3082.7255 | 3083.1874
156 | São José do Egito | 0 | EAOA | Água |  |  | Economias Ativas Operacionais (econ) | 0 | 36.2986 | 145.4214 | 327.7177 | 583.5136 | 914.7671 | 1318.801 | 1797.9473 | 2975.6526 | 2977.8617 | 2985.2133 | 2987.1327 | 2990.4359 | 2992.3687 | 2994.3015 | 2999.11 | 3000.5796 | 3002.0491 | 3007.9224 | 3007.9224 | 3007.9457 | 3009.4253 | 3010.4697 | 3011.5286 | 3012.573 | 3013.6319 | 3016.2096 | 3017.2611 | 3017.9474 | 3018.6338 | 3019.3202 | 3020.0065 | 3020.6929 | 3021.3793 | 3021.832
156 | São José do Egito | 0 | HIDRO | Água |  |  | Hidrometração (%) | 0% | 0% | 0% | 0% | 0% | 0% | 0% | 0% | 0% | 0% | 0% | 0% | 0% | 0% | 0% | 0% | 0% | 0% | 0% | 0% | 0% | 0% | 0% | 0% | 0% | 0% | 0% | bar: 9995.04 to 9834.66
156 | São José do Egito | 0 | VPA | Água |  |  | Volume produzido de Água (m³/ano) | 0 | 35295.9867 | 70935.64 | 107292.64 | 144637.7733 | 174263.0667 | 204796.2533 | 234929.48 | 297938.44 | 294647.44 | 281483.44 | 277781.0533 | 274798.5867 | 272433.1733 | 270530.5733 | 262868.7067 | 260811.84 | 259166.3333 | 257880.7867 | 256852.3467 | 252790.0133 | 251761.5733 | 250938.8267 | 250270.3467 | 249756.12 | 247596.4133 | 247185.0267 | 246825.08 | 246516.5467 | 246310.8533 | 245488.1067 | 245436.68 | 245385.2533 | 245333.84 | 245282.4133
156 | São José do Egito | 0 | VFA | Água |  |  | Volume Faturado de Água (m³/ano) | 0 | 0 | 0 | 0 | 0 | 0 | 0 | 0 | 0 | 0 | 0 | 0 | 0 | 0 | 0 | 0 | 0 | 0 | 0 | 0 | 0 | 0 | 0 | 0 | 0 | 0 | 0 | 0 | 0 | 0 | 0 | 0 | 0 | 0 | 0
156 | São José do Egito | 0 | MTAP | Água | OPEX | Produção | Materiais de Tratamento (Mil R$) | 0 | 0 | 0 | 0 | 0 | 0 | 0 | 0 | 0 | 0 | 0 | 0 | 0 | 0 | 0 | 0 | 0 | 0 | 0 | 0 | 0 | 0 | 0 | 0 | 0 | 0 | 0 | 0 | 0 | 0 | 0 | 0 | 0 | 0 | 0 | 0
156 | São José do Egito | 0 | ENAP | Água | OPEX | Produção | Energia (Mil R$) | 0 | 0 | 0 | 0 | 0 | 0 | 0 | 0 | 0 | 0 | 0 | 0 | 0 | 0 | 0 | 0 | 0 | 0 | 0 | 0 | 0 | 0 | 0 | 0 | 0 | 0 | 0 | 0 | 0 | 0 | 0 | 0 | 0 | 0 | 0 | 0
156 | São José do Egito | 0 | PEAP | Água | OPEX | Produção | Pessoal (Mil R$) | 0 | 0 | 0 | 0 | 0 | 0 | 0 | 0 | 0 | 0 | 0 | 0 | 0 | 0 | 0 | 0 | 0 | 0 | 0 | 0 | 0 | 0 | 0 | 0 | 0 | 0 | 0 | 0 | 0 | 0 | 0 | 0 | 0 | 0 | 0 | 0
156 | São José do Egito | 0 | MNAP | Água | OPEX | Produção | Manutenção (Mil R$) | 0 | 0 | 0 | 0 | 0 | 0 | 0 | 0 | 0 | 0 | 0 | 0 | 0 | 0 | 0 | 0 | 0 | 0 | 0 | 0 | 0 | 0 | 0 | 0 | 0 | 0 | 0 | 0 | 0 | 0 | 0 | 0 | 0 | 0 | 0 | 0
156 | São José do Egito | 0 | OCAP | Água | OPEX | Produção | Outros Custos Operacionais (Mil R$) | 0 | 0 | 0 | 0 | 0 | 0 | 0 | 0 | 0 | 0 | 0 | 0 | 0 | 0 | 0 | 0 | 0 | 0 | 0 | 0 | 0 | 0 | 0 | 0 | 0 | 0 | 0 | 0 | 0 | 0 | 0 | 0 | 0 | 0 | 0 | 0
156 | São José do Egito | 0 | MTAD | Água | OPEX | Distribuição | Materiais de Tratamento (Mil R$) | - | - | - | - | - | - | - | - | - | - | - | - | - | - | - | - | - | - | - | - | - | - | - | - | - | - | - | [8 empty] | 0 | bar: 9995.04 to 9834.66
156 | São José do Egito | 0 | ENAD | Água | OPEX | Distribuição | Energia (Mil R$) | 0 | 0 | 0 | 0 | 0 | 0 | 0 | 0 | 0 | 0 | 0 | 0 | 0 | 0 | 0 | 0 | 0 | 0 | 0 | 0 | 0 | 0 | 0 | 0 | 0 | 0 | 0 | 0 | 0 | 0 | 0 | 0 | 0 | 0 | 0 | 0
156 | São José do Egito | 0 | PEAD | Água | OPEX | Distribuição | Pessoal (Mil R$) | 0 | 0 | 0 | 0 | 0 | 0 | 0 | 0 | 0 | 0 | 0 | 0 | 0 | 0 | 0 | 0 | 0 | 0 | 0 | 0 | 0 | 0 | 0 | 0 | 0 | 0 | 0 | 0 | 0 | 0 | 0 | 0 | 0 | 0 | 0 | 0
156 | São José do Egito | 0 | MNAD | Água | OPEX | Distribuição | Manutenção (Mil R$) | 0 | 0 | 0 | 0 | 0 | 0 | 0 | 0 | 0 | 0 | 0 | 0 | 0 | 0 | 0 | 0 | 0 | 0 | 0 | 0 | 0 | 0 | 0 | 0 | 0 | 0 | 0 | 0 | 0 | 0 | 0 | 0 | 0 | 0 | 0 | 0
156 | São José do Egito | 0 | OCAD | Água | OPEX | Distribuição | Outros Custos Operacionais (Mil R$) | 0 | 0 | 0 | 0 | 0 | 0 | 0 | 0 | 0 | 0 | 0 | 0 | 0 | 0 | 0 | 0 | 0 | 0 | 0 | 0 | 0 | 0 | 0 | 0 | 0 | 0 | 0 | 0 | 0 | 0 | 0 | 0 | 0 | 0 | 0 | 0
156 | São José do Egito | 0 | IOAP | Água | CAPEX | Produção | Invest. - Obra Civil (Mil R$) | 0 | 0 | 0 | 0 | 0 | 0 | 0 | 0 | 0 | 0 | 0 | 0 | 0 | 0 | 0 | 0 | 0 | 0 | 0 | 0 | 0 | 0 | 0 | 0 | 0 | 0 | 0 | 0 | 0 | 0 | 0 | 0 | 0 | 0 | 0 | 0
156 | São José do Egito | 0 | ISAP | Água | CAPEX | Produção | Invest. - Sistemas (Mil R$) | - | - | - | - | - | - | - | - | - | - | - | - | - | - | - | - | - | - | - | - | - | - | - | - | - | - | - | [8 empty] | 0 | bar: 9995.04 to 9834.66
156 | São José do Egito | 0 | IEAP | Água | CAPEX | Produção | Invest. - Equipamentos (Mil R$) | 0 | 0 | 0 | 0 | 0 | 0 | 0 | 0 | 0 | 0 | 0 | 0 | 0 | 0 | 0 | 0 | 0 | 0 | 0 | 0 | 0 | 0 | 0 | 0 | 0 | 0 | 0 | 0 | 0 | 0 | 0 | 0 | 0 | 0 | 0 | 0
156 | São José do Egito | 0 | IOAD | Água | CAPEX | Distribuição | Invest. - Obra Civil (Mil R$) | 0 | 1439.4259 | 479.8086 | 479.8086 | 959.6172 | 479.8086 | 479.8086 | 479.8086 | 959.6172 | 0 | 0 | 0 | 0 | 0 | 0 | 0 | 0 | 0 | 0 | 0 | 0 | 0 | 0 | 0 | 0 | 0 | 0 | 0 | 0 | 0 | 0 | 0 | 0 | 0 | 0 | 5757.7034
156 | São José do Egito | 0 | ISAD | Água | CAPEX | Distribuição | Invest. - Sistemas (Mil R$) | 0 | 0 | 0 | 0 | 0 | 0 | 0 | 0 | 0 | 0 | 0 | 0 | 0 | 0 | 0 | 0 | 0 | 0 | 0 | 0 | 0 | 0 | 0 | 0 | 0 | 0 | 0 | 0 | 0 | 0 | 0 | 0 | 0 | 0 | 0 | 0
156 | São José do Egito | 0 | IEAD | Água | CAPEX | Distribuição | Invest. - Equipamentos (Mil R$) | 0 | 0 | 0 | 0 | 0 | 0 | 0 | 0 | 0 | 0 | 0 | 0 | 0 | 0 | 0 | 0 | 0 | 0 | 0 | 0 | 0 | 0 | 0 | 0 | 0 | 0 | 0 | 0 | 0 | 0 | 0 | 0 | 0 | 0 | 0 | 0
156 | São José do Egito | 0 | PAE | Esgoto |  |  | Atendimento (hab) | 0 | 694.98 | 1396.7269 | 2112.5981 | 2847.9262 | 3431.25 | 4032.45 | 4625.775 | 5214.6 | 5157 | 4926.6 | 4861.8 | 4809.6 | 4768.2 | 4734.9 | 4600.8 | 4564.8 | 4536 | 4513.5 | 4495.5 | 4424.4 | 4406.4 | 4392 | 4380.3 | 4371.3 | 4333.5 | 4326.3 | 4320 | 4314.6 | 4311 | 4296.6 | 4295.7 | 4294.8 | 4293.9 | 4293
156 | São José do Egito | 0 | COBE | Esgoto |  |  | Cobertura (%) | 0% | 11.25% | 22.5% | 33.75% | 45% | 56.25% | 67.5% | 78.75% | 90% | 90% | 90% | 90% | 90% | 90% | 90% | 90% | 90% | 90% | 90% | 90% | 90% | 90% | 90% | 90% | 90% | 90% | 90% | 90% | 90% | 90% | 90% | 90% | 90% | 90% | 90%
156 | São José do Egito | 0 | TTE | Esgoto |  |  | Tratamento de Esgoto (%) | 0% | 100% | 100% | 100% | 100% | 100% | 100% | 100% | 100% | 100% | 100% | 100% | 100% | 100% | 100% | 100% | 100% | 100% | 100% | 100% | 100% | 100% | 100% | 100% | 100% | 100% | 100% | 100% | 100% | 100% | 100% | 100% | 100% | 100% | 100%
156 | São José do Egito | 0 | LAE | Esgoto |  |  | Ligações Ativas (un) | 0 | 286.9071 | 582.3832 | 889.9924 | 1212.9833 | 1555.4725 | 1777.0826 | 2057.4599 | 2341.9219 | 2337.7108 | 2343.7037 | 2262.1702 | 2256.1667 | 2253.5875 | 2259.1751 | 2263.5906 | 2220.9251 | 2220.9862 | 2226.3795 | 2233.7832 | 2233.8046 | 2220.0086 | 2223.5576 | 2228.5746 | 2234.79 | 2235.7624 | 2235.9834 | 2243.4446 | 2247.3158 | 2251.1702 | 2251.8005 | 2257.3967 | 2264.0674 | 2270.7381 | 2275.1379
156 | São José do Egito | 0 | EAPE | Esgoto |  |  | Economias Ativas Potenciais (econ) | 0 | 282.8468 | 576.7215 | 884.9132 | 1208.8779 | 1478.9182 | 1760.2211 | 2046.3408 | 2335.6822 | 2336.953 | 2260.4076 | 2253.1334 | 2251.5572 | 2253.5875 | 2259.1751 | 2219.5756 | 2219.0523 | 2220.9862 | 2224.0845 | 2231.0888 | 2213.3898 | 2220.0086 | 2223.5576 | 2228.5746 | 2234.79 | 2227.0947 | 2235.9834 | 2243.4446 | 2247.3158 | 2251.1702 | 2250.7259 | 2257.3967 | 2264.0674 | 2270.7381 | 2275.1379
156 | São José do Egito | 0 | EAOE | Esgoto |  |  | Economias Ativas Operacionais (econ) | 0 | 314.2742 | 623.4827 | 931.4875 | 1239.8747 | 1478.9182 | 1760.2211 | 2046.3408 | 2335.6822 | 2336.953 | 2260.4076 | 2253.1334 | 2251.5572 | 2253.5875 | 2259.1751 | 2219.5756 | 2219.0523 | 2220.9862 | 2224.0845 | 2231.0888 | 2213.3898 | 2220.0086 | 2223.5576 | 2228.5746 | 2234.79 | 2227.0947 | 2235.9834 | 2243.4446 | 2247.3158 | 2251.1702 | 2250.7259 | 2257.3967 | 2264.0674 | 2270.7381 | 2275.1379
156 | São José do Egito | 0 | VFE | Esgoto |  |  | Volume Faturado de Esgoto (m³/ano) | 0 | 0 | 0 | 0 | 0 | 0 | 0 | 0 | 0 | 0 | 0 | 0 | 0 | 0 | 0 | 0 | 0 | 0 | 0 | 0 | 0 | 0 | 0 | 0 | 0 | 0 | 0 | 0 | 0 | 0 | 0 | 0 | 0 | 0 | 0
156 | São José do Egito | 0 | MTEC | Esgoto | OPEX | Coleta | Materiais de Tratamento (Mil R$) | - | - | - | - | - | - | - | - | - | - | - | - | - | - | - | - | - | - | - | - | - | - | - | - | - | - | - | [8 empty] | 0 | bar: 9995.04 to 9834.66
156 | São José do Egito | 0 | ENEC | Esgoto | OPEX | Coleta | Energia (Mil R$) | 0 | 0 | 0 | 0 | 0 | 0 | 0 | 0 | 0 | 0 | 0 | 0 | 0 | 0 | 0 | 0 | 0 | 0 | 0 | 0 | 0 | 0 | 0 | 0 | 0 | 0 | 0 | 0 | 0 | 0 | 0 | 0 | 0 | 0 | 0 | 0
156 | São José do Egito | 0 | PEEC | Esgoto | OPEX | Coleta | Pessoal (Mil R$) | 0 | 0 | 0 | 0 | 0 | 0 | 0 | 0 | 0 | 0 | 0 | 0 | 0 | 0 | 0 | 0 | 0 | 0 | 0 | 0 | 0 | 0 | 0 | 0 | 0 | 0 | 0 | 0 | 0 | 0 | 0 | 0 | 0 | 0 | 0 | 0
156 | São José do Egito | 0 | MNEC | Esgoto | OPEX | Coleta | Manutenção (Mil R$) | 0 | 0 | 0 | 0 | 0 | 0 | 0 | 0 | 0 | 0 | 0 | 0 | 0 | 0 | 0 | 0 | 0 | 0 | 0 | 0 | 0 | 0 | 0 | 0 | 0 | 0 | 0 | 0 | 0 | 0 | 0 | 0 | 0 | 0 | 0 | 0
156 | São José do Egito | 0 | OCEC | Esgoto | OPEX | Coleta | Outros Custos Operacionais (Mil R$) | 0 | 0 | 0 | 0 | 0 | 0 | 0 | 0 | 0 | 0 | 0 | 0 | 0 | 0 | 0 | 0 | 0 | 0 | 0 | 0 | 0 | 0 | 0 | 0 | 0 | 0 | 0 | 0 | 0 | 0 | 0 | 0 | 0 | 0 | 0 | 0
156 | São José do Egito | 0 | MTET | Esgoto | OPEX | Tratamento | Materiais de Tratamento (Mil R$) | 0 | 0 | 0 | 0 | 0 | 0 | 0 | 0 | 0 | 0 | 0 | 0 | 0 | 0 | 0 | 0 | 0 | 0 | 0 | 0 | 0 | 0 | 0 | 0 | 0 | 0 | 0 | 0 | 0 | 0 | 0 | 0 | 0 | 0 | 0 | 0
156 | São José do Egito | 0 | ENET | Esgoto | OPEX | Tratamento | Energia (Mil R$) | 0 | 0 | 0 | 0 | 0 | 0 | 0 | 0 | 0 | 0 | 0 | 0 | 0 | 0 | 0 | 0 | 0 | 0 | 0 | 0 | 0 | 0 | 0 | 0 | 0 | 0 | 0 | 0 | 0 | 0 | 0 | 0 | 0 | 0 | 0 | 0
156 | São José do Egito | 0 | PEET | Esgoto | OPEX | Tratamento | Pessoal (Mil R$) | 0 | 0 | 0 | 0 | 0 | 0 | 0 | 0 | 0 | 0 | 0 | 0 | 0 | 0 | 0 | 0 | 0 | 0 | 0 | 0 | 0 | 0 | 0 | 0 | 0 | 0 | 0 | 0 | 0 | 0 | 0 | 0 | 0 | 0 | 0 | 0
156 | São José do Egito | 0 | MNET | Esgoto | OPEX | Tratamento | Manutenção (Mil R$) | 0 | 0 | 0 | 0 | 0 | 0 | 0 | 0 | 0 | 0 | 0 | 0 | 0 | 0 | 0 | 0 | 0 | 0 | 0 | 0 | 0 | 0 | 0 | 0 | 0 | 0 | 0 | 0 | 0 | 0 | 0 | 0 | 0 | 0 | 0 | 0
156 | São José do Egito | 0 | OCET | Esgoto | OPEX | Tratamento | Outros Custos Operacionais (Mil R$) | 0 | 0 | 0 | 0 | 0 | 0 | 0 | 0 | 0 | 0 | 0 | 0 | 0 | 0 | 0 | 0 | 0 | 0 | 0 | 0 | 0 | 0 | 0 | 0 | 0 | 0 | 0 | 0 | 0 | 0 | 0 | 0 | 0 | 0 | 0 | 0
156 | São José do Egito | 0 | IOEC | Esgoto | CAPEX | Coleta | Invest. - Obra Civil (Mil R$) | 0 | 0 | 0 | 0 | 0 | 0 | 0 | 0 | 0 | 0 | 0 | 0 | 0 | 0 | 0 | 0 | 0 | 0 | 0 | 0 | 0 | 0 | 0 | 0 | 0 | 0 | 0 | 0 | 0 | 0 | 0 | 0 | 0 | 0 | 0 | 0
156 | São José do Egito | 0 | ISEC | Esgoto | CAPEX | Coleta | Invest. - Sistemas (Mil R$) | 0 | 0 | 0 | 0 | 0 | 0 | 0 | 0 | 0 | 0 | 0 | 0 | 0 | 0 | 0 | 0 | 0 | 0 | 0 | 0 | 0 | 0 | 0 | 0 | 0 | 0 | 0 | 0 | 0 | 0 | 0 | 0 | 0 | 0 | 0 | 0
156 | São José do Egito | 0 | IEEC | Esgoto | CAPEX | Coleta | Invest. - Equipamentos (Mil R$) | 0 | 0 | 0 | 0 | 0 | 0 | 0 | 0 | 0 | 0 | 0 | 0 | 0 | 0 | 0 | 0 | 0 | 0 | 0 | 0 | 0 | 0 | 0 | 0 | 0 | 0 | 0 | 0 | 0 | 0 | 0 | 0 | 0 | 0 | 0 | 0
156 | São José do Egito | 0 | IOET | Esgoto | CAPEX | Tratamento | Invest. - Obra Civil (Mil R$) | 0 | 1335.393 | 1313.8679 | 1308.7535 | 1310.3782 | 1015.7277 | 1195.2933 | 1215.7606 | 1229.4503 | 8.6198 | 28.6847 | 7.4894 | 12.8888 | 8.6271 | 23.7423 | 18.7624 | 5.734 | 8.2175 | 22.9166 | 41.2109 | 11.5396 | 28.1241 | 15.08 | 21.3181 | 26.4101 | 4.1317 | 37.7691 | 31.7035 | 16.4495 | 16.3776 | 2.6781 | 28.3447 | 28.3447 | 28.3447 | 18.6955 | 10426.8291
156 | São José do Egito | 0 | ISET | Esgoto | CAPEX | Tratamento | Invest. - Sistemas (Mil R$) | 0 | 0 | 0 | 0 | 0 | 0 | 0 | 0 | 0 | 0 | 0 | 0 | 0 | 0 | 0 | 0 | 0 | 0 | 0 | 0 | 0 | 0 | 0 | 0 | 0 | 0 | 0 | 0 | 0 | 0 | 0 | 0 | 0 | 0 | 0 | 0
156 | São José do Egito | 0 | IEET | Esgoto | CAPEX | Tratamento | Invest. - Equipamentos (Mil R$) | 0 | 572.3113 | 563.0863 | 560.8943 | 561.5907 | 435.3119 | 512.2686 | 521.0402 | 526.9073 | 3.6942 | 12.2934 | 3.2097 | 5.5238 | 3.6973 | 10.1753 | 8.041 | 2.4574 | 3.5218 | 9.8214 | 17.6618 | 4.9455 | 12.0532 | 6.4629 | 9.1363 | 11.3186 | 1.7707 | 16.1868 | 13.5872 | 7.0498 | 7.019 | 1.1478 | 12.1477 | 12.1477 | 12.1477 | 8.0123 | 4468.641
157 | São Lourenço da Mata | 0 | POP |  |  |  | População (hab) | 4268 | 4180 | 4110 | 4054 | 4009 | 3830 | 3766 | 3715 | 3674 | 3642 | 3512 | 3469 | 3435 | 3407 | 3385 | 3297 | 3272 | 3252 | 3236 | 3223 | 3171 | 3154 | 3140 | 3129 | 3120 | 3086 | 3078 | 3071 | 3066 | 3062 | 3044 | 3045 | 3046 | 3047 | 3047
157 | São Lourenço da Mata | 0 | PAA | Água |  |  | Atendimento (hab) | 720.661 | 1041.1996 | 1391.1425 | 1752.6329 | 2127.2716 | 2425.8599 | 2721.0775 | 3015.4354 | 3637.26 | 3605.58 | 3476.88 | 3434.31 | 3400.65 | 3372.93 | 3351.15 | 3264.03 | 3239.28 | 3219.48 | 3203.64 | 3190.77 | 3139.29 | 3122.46 | 3108.6 | 3097.71 | 3088.8 | 3055.14 | 3047.22 | 3040.29 | 3035.34 | 3031.38 | 3013.56 | 3014.55 | 3015.54 | 3016.53 | 3016.53
157 | São Lourenço da Mata | 0 | COBA | Água |  |  | Cobertura (%) | 18.76% | 27.68% | 36.59% | 45.51% | 54.42% | 63.34% | 72.25% | 81.17% | 99% | 99% | 99% | 99% | 99% | 99% | 99% | 99% | 99% | 99% | 99% | 99% | 99% | 99% | 99% | 99% | 99% | 99% | 99% | 99% | 99% | 99% | 99% | 99% | 99% | 99% | 99%
157 | São Lourenço da Mata | 0 | VMH | Água |  |  | Consumo per capita micromedido (l/hab/dia) | 99 | 99 | 99 | 99 | 99 | 99 | 99 | 99 | 99 | 99 | 99 | 99 | 99 | 99 | 99 | 99 | 99 | 99 | 99 | 99 | 99 | 99 | 99 | 99 | 99 | 99 | 99 | 99 | 99 | 99 | 99 | 99 | 99 | 99 | 99
157 | São Lourenço da Mata | 0 | PAT | Água |  |  | Índice de Perdas Totais (%) | 25% | 25% | 25% | 25% | 25% | 25% | 25% | 25% | 25% | 25% | 25% | 25% | 25% | 25% | 25% | 25% | 25% | 25% | 25% | 25% | 25% | 25% | 25% | 25% | 25% | 25% | 25% | 25% | 25% | 25% | 25% | 25% | 25% | 25% | 25%
157 | São Lourenço da Mata | 0 | RES | Água |  |  | Residencial (%) | 93.41% | 93.41% | 93.41% | 93.41% | 93.41% | 93.41% | 93.41% | 93.41% | 93.41% | 93.41% | 93.41% | 93.41% | 93.41% | 93.41% | 93.41% | 93.41% | 93.41% | 93.41% | 93.41% | 93.41% | 93.41% | 93.41% | 93.41% | 93.41% | 93.41% | 93.41% | 93.41% | 93.41% | 93.41% | 93.41% | 93.41% | 93.41% | 93.41% | 93.41% | 93.41%
157 | São Lourenço da Mata | 0 | OUT | Água |  |  | Demais (%) | 6.588% | 6.588% | 6.588% | 6.588% | 6.588% | 6.588% | 6.588% | 6.588% | 6.588% | 6.588% | 6.588% | 6.588% | 6.588% | 6.588% | 6.588% | 6.588% | 6.588% | 6.588% | 6.588% | 6.588% | 6.588% | 6.588% | 6.588% | 6.588% | 6.588% | 6.588% | 6.588% | 6.588% | 6.588% | 6.588% | 6.588% | 6.588% | 6.588% | 6.588% | 6.588%
157 | São Lourenço da Mata | 0 | LAA | Água |  |  | Ligações Ativas (un) | 0 | 0 | 0 | 0 | 0 | 0 | 0 | 0 | 0 | 0 | 0 | 0 | 0 | 0 | 0 | 0 | 0 | 0 | 0 | 0 | 0 | 0 | 0 | 0 | 0 | 0 | 0 | 0 | 0 | 0 | 0 | 0 | 0 | 0 | 0
157 | São Lourenço da Mata | 0 | EAPA | Água |  |  | Economias Ativas Potenciais (econ) | 0 | 0 | 0 | 0 | 0 | 0 | 0 | 0 | 0 | 0 | 0 | 0 | 0 | 0 | 0 | 0 | 0 | 0 | 0 | 0 | 0 | 0 | 0 | 0 | 0 | 0 | 0 | 0 | 0 | 0 | 0 | 0 | 0 | 0 | 0
157 | São Lourenço da Mata | 0 | EAOA | Água |  |  | Economias Ativas Operacionais (econ) | 0 | 0 | 0 | 0 | 0 | 0 | 0 | 0 | 0 | 0 | 0 | 0 | 0 | 0 | 0 | 0 | 0 | 0 | 0 | 0 | 0 | 0 | 0 | 0 | 0 | 0 | 0 | 0 | 0 | 0 | 0 | 0 | 0 | 0 | 0
157 | São Lourenço da Mata | 0 | HIDRO | Água |  |  | Hidrometração (%) | 0% | 0% | 0% | 0% | 0% | 0% | 0% | 0% | 0% | 0% | 0% | 0% | 0% | 0% | 0% | 0% | 0% | 0% | 0% | 0% | 0% | 0% | 0% | 0% | 0% | 0% | 0% | bar: 9995.04 to 9834.66
157 | São Lourenço da Mata | 0 | VPA | Água |  |  | Volume produzido de Água (m³/ano) | 37170.0933 | 53702.76 | 71752.04 | 90396.92 | 109719.9467 | 125120.4667 | 140347.1333 | 155529.4667 | 187601.8 | 185967.8133 | 179329.7467 | 177134.08 | 175397.9733 | 173968.24 | 172844.88 | 168351.4267 | 167074.8667 | 166053.6267 | 165236.64 | 164572.8267 | 161917.6133 | 161049.56 | 160334.68 | 159773 | 159313.44 | 157577.3333 | 157168.84 | 156811.4133 | 156556.0933 | 156351.8533 | 155432.7333 | 155483.8 | 155534.8533 | 155585.92 | 155585.92
157 | São Lourenço da Mata | 0 | VFA | Água |  |  | Volume Faturado de Água (m³/ano) | 0 | 0 | 0 | 0 | 0 | 0 | 0 | 0 | 0 | 0 | 0 | 0 | 0 | 0 | 0 | 0 | 0 | 0 | 0 | 0 | 0 | 0 | 0 | 0 | 0 | 0 | 0 | 0 | 0 | 0 | 0 | 0 | 0 | 0 | 0
157 | São Lourenço da Mata | 0 | MTAP | Água | OPEX | Produção | Materiais de Tratamento (Mil R$) | 0 | 0 | 0 | 0 | 0 | 0 | 0 | 0 | 0 | 0 | 0 | 0 | 0 | 0 | 0 | 0 | 0 | 0 | 0 | 0 | 0 | 0 | 0 | 0 | 0 | 0 | 0 | 0 | 0 | 0 | 0 | 0 | 0 | 0 | 0 | 0
157 | São Lourenço da Mata | 0 | ENAP | Água | OPEX | Produção | Energia (Mil R$) | 0 | 0 | 0 | 0 | 0 | 0 | 0 | 0 | 0 | 0 | 0 | 0 | 0 | 0 | 0 | 0 | 0 | 0 | 0 | 0 | 0 | 0 | 0 | 0 | 0 | 0 | 0 | 0 | 0 | 0 | 0 | 0 | 0 | 0 | 0 | 0
157 | São Lourenço da Mata | 0 | PEAP | Água | OPEX | Produção | Pessoal (Mil R$) | 0 | 0 | 0 | 0 | 0 | 0 | 0 | 0 | 0 | 0 | 0 | 0 | 0 | 0 | 0 | 0 | 0 | 0 | 0 | 0 | 0 | 0 | 0 | 0 | 0 | 0 | 0 | 0 | 0 | 0 | 0 | 0 | 0 | 0 | 0 | 0
157 | São Lourenço da Mata | 0 | MNAP | Água | OPEX | Produção | Manutenção (Mil R$) | 0 | 0 | 0 | 0 | 0 | 0 | 0 | 0 | 0 | 0 | 0 | 0 | 0 | 0 | 0 | 0 | 0 | 0 | 0 | 0 | 0 | 0 | 0 | 0 | 0 | 0 | 0 | 0 | 0 | 0 | 0 | 0 | 0 | 0 | 0 | 0
157 | São Lourenço da Mata | 0 | OCAP | Água | OPEX | Produção | Outros Custos Operacionais (Mil R$) | 0 | 0 | 0 | 0 | 0 | 0 | 0 | 0 | 0 | 0 | 0 | 0 | 0 | 0 | 0 | 0 | 0 | 0 | 0 | 0 | 0 | 0 | 0 | 0 | 0 | 0 | 0 | 0 | 0 | 0 | 0 | 0 | 0 | 0 | 0 | 0
157 | São Lourenço da Mata | 0 | MTAD | Água | OPEX | Distribuição | Materiais de Tratamento (Mil R$) | - | - | - | - | - | - | - | - | - | - | - | - | - | - | - | - | - | - | - | - | - | - | - | - | - | - | - | [8 empty] | 0 | bar: 9995.04 to 9834.66
157 | São Lourenço da Mata | 0 | ENAD | Água | OPEX | Distribuição | Energia (Mil R$) | 0 | 0 | 0 | 0 | 0 | 0 | 0 | 0 | 0 | 0 | 0 | 0 | 0 | 0 | 0 | 0 | 0 | 0 | 0 | 0 | 0 | 0 | 0 | 0 | 0 | 0 | 0 | 0 | 0 | 0 | 0 | 0 | 0 | 0 | 0 | 0
157 | São Lourenço da Mata | 0 | PEAD | Água | OPEX | Distribuição | Pessoal (Mil R$) | 0 | 0 | 0 | 0 | 0 | 0 | 0 | 0 | 0 | 0 | 0 | 0 | 0 | 0 | 0 | 0 | 0 | 0 | 0 | 0 | 0 | 0 | 0 | 0 | 0 | 0 | 0 | 0 | 0 | 0 | 0 | 0 | 0 | 0 | 0 | 0
157 | São Lourenço da Mata | 0 | MNAD | Água | OPEX | Distribuição | Manutenção (Mil R$) | 0 | 0 | 0 | 0 | 0 | 0 | 0 | 0 | 0 | 0 | 0 | 0 | 0 | 0 | 0 | 0 | 0 | 0 | 0 | 0 | 0 | 0 | 0 | 0 | 0 | 0 | 0 | 0 | 0 | 0 | 0 | 0 | 0 | 0 | 0 | 0
157 | São Lourenço da Mata | 0 | OCAD | Água | OPEX | Distribuição | Outros Custos Operacionais (Mil R$) | 0 | 0 | 0 | 0 | 0 | 0 | 0 | 0 | 0 | 0 | 0 | 0 | 0 | 0 | 0 | 0 | 0 | 0 | 0 | 0 | 0 | 0 | 0 | 0 | 0 | 0 | 0 | 0 | 0 | 0 | 0 | 0 | 0 | 0 | 0 | 0
157 | São Lourenço da Mata | 0 | IOAP | Água | CAPEX | Produção | Invest. - Obra Civil (Mil R$) | 0 | 0 | 0 | 0 | 0 | 0 | 0 | 0 | 0 | 0 | 0 | 0 | 0 | 0 | 0 | 0 | 0 | 0 | 0 | 0 | 0 | 0 | 0 | 0 | 0 | 0 | 0 | 0 | 0 | 0 | 0 | 0 | 0 | 0 | 0 | 0
157 | São Lourenço da Mata | 0 | ISAP | Água | CAPEX | Produção | Invest. - Sistemas (Mil R$) | - | - | - | - | - | - | - | - | - | - | - | - | - | - | - | - | - | - | - | - | - | - | - | - | - | - | - | [8 empty] | 0 | bar: 9995.04 to 9834.66
157 | São Lourenço da Mata | 0 | IEAP | Água | CAPEX | Produção | Invest. - Equipamentos (Mil R$) | 0 | 0 | 0 | 0 | 0 | 0 | 0 | 0 | 0 | 0 | 0 | 0 | 0 | 0 | 0 | 0 | 0 | 0 | 0 | 0 | 0 | 0 | 0 | 0 | 0 | 0 | 0 | 0 | 0 | 0 | 0 | 0 | 0 | 0 | 0 | 0
157 | São Lourenço da Mata | 0 | IOAD | Água | CAPEX | Distribuição | Invest. - Obra Civil (Mil R$) | 0 | 0 | 0 | 0 | 0 | 0 | 0 | 0 | 0 | 0 | 0 | 0 | 0 | 0 | 0 | 0 | 0 | 0 | 0 | 0 | 0 | 0 | 0 | 0 | 0 | 0 | 0 | 0 | 0 | 0 | 0 | 0 | 0 | 0 | 0 | 0
157 | São Lourenço da Mata | 0 | ISAD | Água | CAPEX | Distribuição | Invest. - Sistemas (Mil R$) | 0 | 0 | 0 | 0 | 0 | 0 | 0 | 0 | 0 | 0 | 0 | 0 | 0 | 0 | 0 | 0 | 0 | 0 | 0 | 0 | 0 | 0 | 0 | 0 | 0 | 0 | 0 | 0 | 0 | 0 | 0 | 0 | 0 | 0 | 0 | 0
157 | São Lourenço da Mata | 0 | IEAD | Água | CAPEX | Distribuição | Invest. - Equipamentos (Mil R$) | 0 | 0 | 0 | 0 | 0 | 0 | 0 | 0 | 0 | 0 | 0 | 0 | 0 | 0 | 0 | 0 | 0 | 0 | 0 | 0 | 0 | 0 | 0 | 0 | 0 | 0 | 0 | 0 | 0 | 0 | 0 | 0 | 0 | 0 | 0 | 0
157 | São Lourenço da Mata | 0 | PAE | Esgoto |  |  | Atendimento (hab) | 0 | 0 | 0 | 0 | 0 | 0 | 0 | 0 | 0 | 0 | 0 | 0 | 0 | 0 | 0 | 0 | 0 | 0 | 0 | 0 | 0 | 0 | 0 | 0 | 0 | 0 | 0 | 0 | 0 | 0 | 0 | 0 | 0 | 0 | 0
157 | São Lourenço da Mata | 0 | COBE | Esgoto |  |  | Cobertura (%) | 0% | 0% | 0% | 0% | 0% | 0% | 0% | 0% | 0% | 0% | 0% | 0% | 0% | 0% | 0% | 0% | 0% | 0% | 0% | 0% | 0% | 0% | 0% | 0% | 0% | 0% | 0% | bar: 9995.04 to 9834.66
157 | São Lourenço da Mata | 0 | TTE | Esgoto |  |  | Tratamento de Esgoto (%) | 0% | 0% | 0% | 0% | 0% | 0% | 0% | 0% | 0% | 0% | 0% | 0% | 0% | 0% | 0% | 0% | 0% | 0% | 0% | 0% | 0% | 0% | 0% | 0% | 0% | 0% | 0% | bar: 9995.04 to 9834.66
157 | São Lourenço da Mata | 0 | LAE | Esgoto |  |  | Ligações Ativas (un) | 0 | 0 | 0 | 0 | 0 | 0 | 0 | 0 | 0 | 0 | 0 | 0 | 0 | 0 | 0 | 0 | 0 | 0 | 0 | 0 | 0 | 0 | 0 | 0 | 0 | 0 | 0 | 0 | 0 | 0 | 0 | 0 | 0 | 0 | 0
157 | São Lourenço da Mata | 0 | EAPE | Esgoto |  |  | Economias Ativas Potenciais (econ) | 0 | 0 | 0 | 0 | 0 | 0 | 0 | 0 | 0 | 0 | 0 | 0 | 0 | 0 | 0 | 0 | 0 | 0 | 0 | 0 | 0 | 0 | 0 | 0 | 0 | 0 | 0 | 0 | 0 | 0 | 0 | 0 | 0 | 0 | 0
157 | São Lourenço da Mata | 0 | EAOE | Esgoto |  |  | Economias Ativas Operacionais (econ) | 0 | 0 | 0 | 0 | 0 | 0 | 0 | 0 | 0 | 0 | 0 | 0 | 0 | 0 | 0 | 0 | 0 | 0 | 0 | 0 | 0 | 0 | 0 | 0 | 0 | 0 | 0 | 0 | 0 | 0 | 0 | 0 | 0 | 0 | 0
157 | São Lourenço da Mata | 0 | VFE | Esgoto |  |  | Volume Faturado de Esgoto (m³/ano) | 0 | 0 | 0 | 0 | 0 | 0 | 0 | 0 | 0 | 0 | 0 | 0 | 0 | 0 | 0 | 0 | 0 | 0 | 0 | 0 | 0 | 0 | 0 | 0 | 0 | 0 | 0 | 0 | 0 | 0 | 0 | 0 | 0 | 0 | 0
157 | São Lourenço da Mata | 0 | MTEC | Esgoto | OPEX | Coleta | Materiais de Tratamento (Mil R$) | - | - | - | - | - | - | - | - | - | - | - | - | - | - | - | - | - | - | - | - | - | - | - | - | - | - | - | [8 empty] | 0 | bar: 9995.04 to 9834.66
157 | São Lourenço da Mata | 0 | ENEC | Esgoto | OPEX | Coleta | Energia (Mil R$) | 0 | 0 | 0 | 0 | 0 | 0 | 0 | 0 | 0 | 0 | 0 | 0 | 0 | 0 | 0 | 0 | 0 | 0 | 0 | 0 | 0 | 0 | 0 | 0 | 0 | 0 | 0 | 0 | 0 | 0 | 0 | 0 | 0 | 0 | 0 | 0
157 | São Lourenço da Mata | 0 | PEEC | Esgoto | OPEX | Coleta | Pessoal (Mil R$) | 0 | 0 | 0 | 0 | 0 | 0 | 0 | 0 | 0 | 0 | 0 | 0 | 0 | 0 | 0 | 0 | 0 | 0 | 0 | 0 | 0 | 0 | 0 | 0 | 0 | 0 | 0 | 0 | 0 | 0 | 0 | 0 | 0 | 0 | 0 | 0
157 | São Lourenço da Mata | 0 | MNEC | Esgoto | OPEX | Coleta | Manutenção (Mil R$) | 0 | 0 | 0 | 0 | 0 | 0 | 0 | 0 | 0 | 0 | 0 | 0 | 0 | 0 | 0 | 0 | 0 | 0 | 0 | 0 | 0 | 0 | 0 | 0 | 0 | 0 | 0 | 0 | 0 | 0 | 0 | 0 | 0 | 0 | 0 | 0
157 | São Lourenço da Mata | 0 | OCEC | Esgoto | OPEX | Coleta | Outros Custos Operacionais (Mil R$) | 0 | 0 | 0 | 0 | 0 | 0 | 0 | 0 | 0 | 0 | 0 | 0 | 0 | 0 | 0 | 0 | 0 | 0 | 0 | 0 | 0 | 0 | 0 | 0 | 0 | 0 | 0 | 0 | 0 | 0 | 0 | 0 | 0 | 0 | 0 | 0
157 | São Lourenço da Mata | 0 | MTET | Esgoto | OPEX | Tratamento | Materiais de Tratamento (Mil R$) | 0 | 0 | 0 | 0 | 0 | 0 | 0 | 0 | 0 | 0 | 0 | 0 | 0 | 0 | 0 | 0 | 0 | 0 | 0 | 0 | 0 | 0 | 0 | 0 | 0 | 0 | 0 | 0 | 0 | 0 | 0 | 0 | 0 | 0 | 0 | 0
157 | São Lourenço da Mata | 0 | ENET | Esgoto | OPEX | Tratamento | Energia (Mil R$) | 0 | 0 | 0 | 0 | 0 | 0 | 0 | 0 | 0 | 0 | 0 | 0 | 0 | 0 | 0 | 0 | 0 | 0 | 0 | 0 | 0 | 0 | 0 | 0 | 0 | 0 | 0 | 0 | 0 | 0 | 0 | 0 | 0 | 0 | 0 | 0
157 | São Lourenço da Mata | 0 | PEET | Esgoto | OPEX | Tratamento | Pessoal (Mil R$) | 0 | 0 | 0 | 0 | 0 | 0 | 0 | 0 | 0 | 0 | 0 | 0 | 0 | 0 | 0 | 0 | 0 | 0 | 0 | 0 | 0 | 0 | 0 | 0 | 0 | 0 | 0 | 0 | 0 | 0 | 0 | 0 | 0 | 0 | 0 | 0
157 | São Lourenço da Mata | 0 | MNET | Esgoto | OPEX | Tratamento | Manutenção (Mil R$) | 0 | 0 | 0 | 0 | 0 | 0 | 0 | 0 | 0 | 0 | 0 | 0 | 0 | 0 | 0 | 0 | 0 | 0 | 0 | 0 | 0 | 0 | 0 | 0 | 0 | 0 | 0 | 0 | 0 | 0 | 0 | 0 | 0 | 0 | 0 | 0
157 | São Lourenço da Mata | 0 | OCET | Esgoto | OPEX | Tratamento | Outros Custos Operacionais (Mil R$) | 0 | 0 | 0 | 0 | 0 | 0 | 0 | 0 | 0 | 0 | 0 | 0 | 0 | 0 | 0 | 0 | 0 | 0 | 0 | 0 | 0 | 0 | 0 | 0 | 0 | 0 | 0 | 0 | 0 | 0 | 0 | 0 | 0 | 0 | 0 | 0
157 | São Lourenço da Mata | 0 | IOEC | Esgoto | CAPEX | Coleta | Invest. - Obra Civil (Mil R$) | 0 | 0 | 0 | 0 | 0 | 0 | 0 | 0 | 0 | 0 | 0 | 0 | 0 | 0 | 0 | 0 | 0 | 0 | 0 | 0 | 0 | 0 | 0 | 0 | 0 | 0 | 0 | 0 | 0 | 0 | 0 | 0 | 0 | 0 | 0 | 0
157 | São Lourenço da Mata | 0 | ISEC | Esgoto | CAPEX | Coleta | Invest. - Sistemas (Mil R$) | 0 | 0 | 0 | 0 | 0 | 0 | 0 | 0 | 0 | 0 | 0 | 0 | 0 | 0 | 0 | 0 | 0 | 0 | 0 | 0 | 0 | 0 | 0 | 0 | 0 | 0 | 0 | 0 | 0 | 0 | 0 | 0 | 0 | 0 | 0 | 0
157 | São Lourenço da Mata | 0 | IEEC | Esgoto | CAPEX | Coleta | Invest. - Equipamentos (Mil R$) | 0 | 0 | 0 | 0 | 0 | 0 | 0 | 0 | 0 | 0 | 0 | 0 | 0 | 0 | 0 | 0 | 0 | 0 | 0 | 0 | 0 | 0 | 0 | 0 | 0 | 0 | 0 | 0 | 0 | 0 | 0 | 0 | 0 | 0 | 0 | 0
157 | São Lourenço da Mata | 0 | IOET | Esgoto | CAPEX | Tratamento | Invest. - Obra Civil (Mil R$) | 0 | 0 | 0 | 0 | 0 | 0 | 0 | 0 | 0 | 0 | 0 | 0 | 0 | 0 | 0 | 0 | 0 | 0 | 0 | 0 | 0 | 0 | 0 | 0 | 0 | 0 | 0 | 0 | 0 | 0 | 0 | 0 | 0 | 0 | 0 | 0
157 | São Lourenço da Mata | 0 | ISET | Esgoto | CAPEX | Tratamento | Invest. - Sistemas (Mil R$) | 0 | 0 | 0 | 0 | 0 | 0 | 0 | 0 | 0 | 0 | 0 | 0 | 0 | 0 | 0 | 0 | 0 | 0 | 0 | 0 | 0 | 0 | 0 | 0 | 0 | 0 | 0 | 0 | 0 | 0 | 0 | 0 | 0 | 0 | 0 | 0
157 | São Lourenço da Mata | 0 | IEET | Esgoto | CAPEX | Tratamento | Invest. - Equipamentos (Mil R$) | 0 | 0 | 0 | 0 | 0 | 0 | 0 | 0 | 0 | 0 | 0 | 0 | 0 | 0 | 0 | 0 | 0 | 0 | 0 | 0 | 0 | 0 | 0 | 0 | 0 | 0 | 0 | 0 | 0 | 0 | 0 | 0 | 0 | 0 | 0 | 0
158 | São Vicente Ferrer | 0 | POP |  |  |  | População (hab) | 2969 | 2924 | 2888 | 2859 | 2836 | 2742 | 2714 | 2692 | 2674 | 2660 | 2604 | 2588 | 2575 | 2565 | 2557 | 2524 | 2515 | 2508 | 2502 | 2497 | 2478 | 2472 | 2468 | 2464 | 2461 | 2450 | 2446 | 2443 | 2440 | 2438 | 2430 | 2430 | 2429 | 2429 | 2429
158 | São Vicente Ferrer | 0 | PAA | Água |  |  | Atendimento (hab) | 481.4961 | 710.9855 | 962.1068 | 1222.5736 | 1493.4518 | 1727.6963 | 1954.2554 | 2180.636 | 2647.26 | 2633.4 | 2577.96 | 2562.12 | 2549.25 | 2539.35 | 2531.43 | 2498.76 | 2489.85 | 2482.92 | 2476.98 | 2472.03 | 2453.22 | 2447.28 | 2443.32 | 2439.36 | 2436.39 | 2425.5 | 2421.54 | 2418.57 | 2415.6 | 2413.62 | 2405.7 | 2405.7 | 2404.71 | 2404.71 | 2404.71
158 | São Vicente Ferrer | 0 | COBA | Água |  |  | Cobertura (%) | 18.02% | 27.02% | 36.02% | 45.01% | 54.01% | 63.01% | 72.01% | 81% | 99% | 99% | 99% | 99% | 99% | 99% | 99% | 99% | 99% | 99% | 99% | 99% | 99% | 99% | 99% | 99% | 99% | 99% | 99% | 99% | 99% | 99% | 99% | 99% | 99% | 99% | 99%
158 | São Vicente Ferrer | 0 | VMH | Água |  |  | Consumo per capita micromedido (l/hab/dia) | 99 | 99 | 99 | 99 | 99 | 99 | 99 | 99 | 99 | 99 | 99 | 99 | 99 | 99 | 99 | 99 | 99 | 99 | 99 | 99 | 99 | 99 | 99 | 99 | 99 | 99 | 99 | 99 | 99 | 99 | 99 | 99 | 99 | 99 | 99
158 | São Vicente Ferrer | 0 | PAT | Água |  |  | Índice de Perdas Totais (%) | 25% | 25% | 25% | 25% | 25% | 25% | 25% | 25% | 25% | 25% | 25% | 25% | 25% | 25% | 25% | 25% | 25% | 25% | 25% | 25% | 25% | 25% | 25% | 25% | 25% | 25% | 25% | 25% | 25% | 25% | 25% | 25% | 25% | 25% | 25%
158 | São Vicente Ferrer | 0 | RES | Água |  |  | Residencial (%) | 87.54% | 87.54% | 87.54% | 87.54% | 87.54% | 87.54% | 87.54% | 87.54% | 87.54% | 87.54% | 87.54% | 87.54% | 87.54% | 87.54% | 87.54% | 87.54% | 87.54% | 87.54% | 87.54% | 87.54% | 87.54% | 87.54% | 87.54% | 87.54% | 87.54% | 87.54% | 87.54% | 87.54% | 87.54% | 87.54% | 87.54% | 87.54% | 87.54% | 87.54% | 87.54%
158 | São Vicente Ferrer | 0 | OUT | Água |  |  | Demais (%) | 12.46% | 12.46% | 12.46% | 12.46% | 12.46% | 12.46% | 12.46% | 12.46% | 12.46% | 12.46% | 12.46% | 12.46% | 12.46% | 12.46% | 12.46% | 12.46% | 12.46% | 12.46% | 12.46% | 12.46% | 12.46% | 12.46% | 12.46% | 12.46% | 12.46% | 12.46% | 12.46% | 12.46% | 12.46% | 12.46% | 12.46% | 12.46% | 12.46% | 12.46% | 12.46%
158 | São Vicente Ferrer | 0 | LAA | Água |  |  | Ligações Ativas (un) | 0 | 0 | 0 | 0 | 0 | 0 | 0 | 0 | 0 | 0 | 0 | 0 | 0 | 0 | 0 | 0 | 0 | 0 | 0 | 0 | 0 | 0 | 0 | 0 | 0 | 0 | 0 | 0 | 0 | 0 | 0 | 0 | 0 | 0 | 0
158 | São Vicente Ferrer | 0 | EAPA | Água |  |  | Economias Ativas Potenciais (econ) | 987.6298 | 987.6298 | 1015.0639 | 1042.4981 | 1069.9322 | 1097.3664 | 1097.3664 | 1097.3664 | 1097.3664 | 1097.3664 | 1097.3664 | 1097.3664 | 1097.3664 | 1097.8478 | 1105.7605 | 1105.7605 | 1106.4537 | 1111.0452 | 1113.248 | 1121.4333 | 1121.4333 | 1125.729 | 1128.9005 | 1132.2099 | 1135.3564 | 1135.3564 | 1137.9484 | 1141.191 | 1143.2542 | 1145.4624 | 1145.4624 | 1147.2488 | 1150.2148 | 1153.0325 | 1154.6638
158 | São Vicente Ferrer | 0 | EAOA | Água |  |  | Economias Ativas Operacionais (econ) | 35.6313 | 80.1002 | 142.3379 | 222.3444 | 320.1197 | 435.6639 | 568.9769 | 720.0587 | 1075.5288 | 1075.5288 | 1075.5288 | 1075.5288 | 1075.5288 | 1076.0006 | 1083.7559 | 1083.7559 | 1084.4353 | 1088.9354 | 1091.0944 | 1099.1168 | 1099.1168 | 1103.327 | 1106.4354 | 1109.6789 | 1112.7628 | 1112.7628 | 1115.3032 | 1118.4813 | 1120.5034 | 1122.6677 | 1122.6677 | 1124.4185 | 1127.3255 | 1130.0872 | 1131.686
158 | São Vicente Ferrer | 0 | HIDRO | Água |  |  | Hidrometração (%) | 0% | 0% | 0% | 0% | 0% | 0% | 0% | 0% | 0% | 0% | 0% | 0% | 0% | 0% | 0% | 0% | 0% | 0% | 0% | 0% | 0% | 0% | 0% | 0% | 0% | 0% | 0% | bar: 9995.04 to 9834.66
158 | São Vicente Ferrer | 0 | VPA | Água |  |  | Volume produzido de Água (m³/ano) | 26500.7467 | 39131.4667 | 52952.7733 | 67288.44 | 82197.1333 | 95089.56 | 107559 | 120018.6133 | 145700.8267 | 144938 | 141886.68 | 141014.8667 | 140306.52 | 139761.64 | 139325.7333 | 137527.64 | 137037.24 | 136655.8267 | 136328.9067 | 136056.4667 | 135021.1867 | 134694.2667 | 134476.3067 | 134258.36 | 134094.8933 | 133495.5333 | 133277.5733 | 133114.1067 | 132950.6533 | 132841.6667 | 132405.7733 | 132405.7733 | 132351.28 | 132351.28 | 132351.28
158 | São Vicente Ferrer | 0 | VFA | Água |  |  | Volume Faturado de Água (m³/ano) | 0 | 0 | 0 | 0 | 0 | 0 | 0 | 0 | 0 | 0 | 0 | 0 | 0 | 0 | 0 | 0 | 0 | 0 | 0 | 0 | 0 | 0 | 0 | 0 | 0 | 0 | 0 | 0 | 0 | 0 | 0 | 0 | 0 | 0 | 0
158 | São Vicente Ferrer | 0 | MTAP | Água | OPEX | Produção | Materiais de Tratamento (Mil R$) | 0 | 0 | 0 | 0 | 0 | 0 | 0 | 0 | 0 | 0 | 0 | 0 | 0 | 0 | 0 | 0 | 0 | 0 | 0 | 0 | 0 | 0 | 0 | 0 | 0 | 0 | 0 | 0 | 0 | 0 | 0 | 0 | 0 | 0 | 0 | 0
158 | São Vicente Ferrer | 0 | ENAP | Água | OPEX | Produção | Energia (Mil R$) | 0 | 0 | 0 | 0 | 0 | 0 | 0 | 0 | 0 | 0 | 0 | 0 | 0 | 0 | 0 | 0 | 0 | 0 | 0 | 0 | 0 | 0 | 0 | 0 | 0 | 0 | 0 | 0 | 0 | 0 | 0 | 0 | 0 | 0 | 0 | 0
158 | São Vicente Ferrer | 0 | PEAP | Água | OPEX | Produção | Pessoal (Mil R$) | 0 | 0 | 0 | 0 | 0 | 0 | 0 | 0 | 0 | 0 | 0 | 0 | 0 | 0 | 0 | 0 | 0 | 0 | 0 | 0 | 0 | 0 | 0 | 0 | 0 | 0 | 0 | 0 | 0 | 0 | 0 | 0 | 0 | 0 | 0 | 0
158 | São Vicente Ferrer | 0 | MNAP | Água | OPEX | Produção | Manutenção (Mil R$) | 0 | 0 | 0 | 0 | 0 | 0 | 0 | 0 | 0 | 0 | 0 | 0 | 0 | 0 | 0 | 0 | 0 | 0 | 0 | 0 | 0 | 0 | 0 | 0 | 0 | 0 | 0 | 0 | 0 | 0 | 0 | 0 | 0 | 0 | 0 | 0
158 | São Vicente Ferrer | 0 | OCAP | Água | OPEX | Produção | Outros Custos Operacionais (Mil R$) | 0 | 0 | 0 | 0 | 0 | 0 | 0 | 0 | 0 | 0 | 0 | 0 | 0 | 0 | 0 | 0 | 0 | 0 | 0 | 0 | 0 | 0 | 0 | 0 | 0 | 0 | 0 | 0 | 0 | 0 | 0 | 0 | 0 | 0 | 0 | 0
158 | São Vicente Ferrer | 0 | MTAD | Água | OPEX | Distribuição | Materiais de Tratamento (Mil R$) | - | - | - | - | - | - | - | - | - | - | - | - | - | - | - | - | - | - | - | - | - | - | - | - | - | - | - | [8 empty] | 0 | bar: 9995.04 to 9834.66
158 | São Vicente Ferrer | 0 | ENAD | Água | OPEX | Distribuição | Energia (Mil R$) | 0 | 0 | 0 | 0 | 0 | 0 | 0 | 0 | 0 | 0 | 0 | 0 | 0 | 0 | 0 | 0 | 0 | 0 | 0 | 0 | 0 | 0 | 0 | 0 | 0 | 0 | 0 | 0 | 0 | 0 | 0 | 0 | 0 | 0 | 0 | 0
158 | São Vicente Ferrer | 0 | PEAD | Água | OPEX | Distribuição | Pessoal (Mil R$) | 0 | 0 | 0 | 0 | 0 | 0 | 0 | 0 | 0 | 0 | 0 | 0 | 0 | 0 | 0 | 0 | 0 | 0 | 0 | 0 | 0 | 0 | 0 | 0 | 0 | 0 | 0 | 0 | 0 | 0 | 0 | 0 | 0 | 0 | 0 | 0
158 | São Vicente Ferrer | 0 | MNAD | Água | OPEX | Distribuição | Manutenção (Mil R$) | 0 | 0 | 0 | 0 | 0 | 0 | 0 | 0 | 0 | 0 | 0 | 0 | 0 | 0 | 0 | 0 | 0 | 0 | 0 | 0 | 0 | 0 | 0 | 0 | 0 | 0 | 0 | 0 | 0 | 0 | 0 | 0 | 0 | 0 | 0 | 0
158 | São Vicente Ferrer | 0 | OCAD | Água | OPEX | Distribuição | Outros Custos Operacionais (Mil R$) | 0 | 0 | 0 | 0 | 0 | 0 | 0 | 0 | 0 | 0 | 0 | 0 | 0 | 0 | 0 | 0 | 0 | 0 | 0 | 0 | 0 | 0 | 0 | 0 | 0 | 0 | 0 | 0 | 0 | 0 | 0 | 0 | 0 | 0 | 0 | 0
158 | São Vicente Ferrer | 0 | IOAP | Água | CAPEX | Produção | Invest. - Obra Civil (Mil R$) | 0 | 0 | 0 | 0 | 0 | 0 | 0 | 0 | 0 | 0 | 0 | 0 | 0 | 0 | 0 | 0 | 0 | 0 | 0 | 0 | 0 | 0 | 0 | 0 | 0 | 0 | 0 | 0 | 0 | 0 | 0 | 0 | 0 | 0 | 0 | 0
158 | São Vicente Ferrer | 0 | ISAP | Água | CAPEX | Produção | Invest. - Sistemas (Mil R$) | - | - | - | - | - | - | - | - | - | - | - | - | - | - | - | - | - | - | - | - | - | - | - | - | - | - | - | [8 empty] | 0 | bar: 9995.04 to 9834.66
158 | São Vicente Ferrer | 0 | IEAP | Água | CAPEX | Produção | Invest. - Equipamentos (Mil R$) | 0 | 0 | 0 | 0 | 0 | 0 | 0 | 0 | 0 | 0 | 0 | 0 | 0 | 0 | 0 | 0 | 0 | 0 | 0 | 0 | 0 | 0 | 0 | 0 | 0 | 0 | 0 | 0 | 0 | 0 | 0 | 0 | 0 | 0 | 0 | 0
158 | São Vicente Ferrer | 0 | IOAD | Água | CAPEX | Distribuição | Invest. - Obra Civil (Mil R$) | 0 | 959.6172 | 0 | 479.8086 | 0 | 479.8086 | 0 | 479.8086 | 479.8086 | 0 | 0 | 0 | 0 | 0 | 0 | 0 | 0 | 0 | 0 | 0 | 0 | 0 | 0 | 0 | 0 | 0 | 0 | 0 | 0 | 0 | 0 | 0 | 0 | 0 | 0 | 2878.8517
158 | São Vicente Ferrer | 0 | ISAD | Água | CAPEX | Distribuição | Invest. - Sistemas (Mil R$) | 0 | 0 | 0 | 0 | 0 | 0 | 0 | 0 | 0 | 0 | 0 | 0 | 0 | 0 | 0 | 0 | 0 | 0 | 0 | 0 | 0 | 0 | 0 | 0 | 0 | 0 | 0 | 0 | 0 | 0 | 0 | 0 | 0 | 0 | 0 | 0
158 | São Vicente Ferrer | 0 | IEAD | Água | CAPEX | Distribuição | Invest. - Equipamentos (Mil R$) | 0 | 0 | 0 | 0 | 0 | 0 | 0 | 0 | 0 | 0 | 0 | 0 | 0 | 0 | 0 | 0 | 0 | 0 | 0 | 0 | 0 | 0 | 0 | 0 | 0 | 0 | 0 | 0 | 0 | 0 | 0 | 0 | 0 | 0 | 0 | 0
158 | São Vicente Ferrer | 0 | PAE | Esgoto |  |  | Atendimento (hab) | 0 | 296.055 | 601.065 | 916.6669 | 1244.295 | 1542.375 | 1831.95 | 2119.95 | 2406.6 | 2394 | 2343.6 | 2329.2 | 2317.5 | 2308.5 | 2301.3 | 2271.6 | 2263.5 | 2257.2 | 2251.8 | 2247.3 | 2230.2 | 2224.8 | 2221.2 | 2217.6 | 2214.9 | 2205 | 2201.4 | 2198.7 | 2196 | 2194.2 | 2187 | 2187 | 2186.1 | 2186.1 | 2186.1
158 | São Vicente Ferrer | 0 | COBE | Esgoto |  |  | Cobertura (%) | 0% | 11.25% | 22.5% | 33.75% | 45% | 56.25% | 67.5% | 78.75% | 90% | 90% | 90% | 90% | 90% | 90% | 90% | 90% | 90% | 90% | 90% | 90% | 90% | 90% | 90% | 90% | 90% | 90% | 90% | 90% | 90% | 90% | 90% | 90% | 90% | 90% | 90%
158 | São Vicente Ferrer | 0 | TTE | Esgoto |  |  | Tratamento de Esgoto (%) | 0% | 100% | 100% | 100% | 100% | 100% | 100% | 100% | 100% | 100% | 100% | 100% | 100% | 100% | 100% | 100% | 100% | 100% | 100% | 100% | 100% | 100% | 100% | 100% | 100% | 100% | 100% | 100% | 100% | 100% | 100% | 100% | 100% | 100% | 100%
158 | São Vicente Ferrer | 0 | LAE | Esgoto |  |  | Ligações Ativas (un) | 0 | 108.0227 | 222.915 | 345.3629 | 475.5692 | 609.7042 | 721.7535 | 847.07 | 974.837 | 982.6557 | 982.6557 | 977.0609 | 982.2879 | 988.063 | 995.1845 | 995.1845 | 995.8083 | 999.9407 | 1001.9232 | 1009.29 | 1009.29 | 1013.1561 | 1016.0104 | 1018.9889 | 1021.8208 | 1021.8208 | 1024.1536 | 1027.0719 | 1028.9288 | 1030.9162 | 1030.9162 | 1032.5239 | 1035.1933 | 1037.7292 | 1039.1974
158 | São Vicente Ferrer | 0 | EAPE | Esgoto |  |  | Economias Ativas Potenciais (econ) | 0 | 108.0227 | 222.915 | 345.3629 | 475.5692 | 599.293 | 721.7535 | 847.07 | 974.837 | 982.6557 | 972.8367 | 977.0609 | 982.2879 | 988.063 | 995.1845 | 992.425 | 995.8083 | 999.9407 | 1001.9232 | 1009.29 | 1008.5139 | 1013.1561 | 1016.0104 | 1018.9889 | 1021.8208 | 1021.3582 | 1024.1536 | 1027.0719 | 1028.9288 | 1030.9162 | 1029.988 | 1032.5239 | 1035.1933 | 1037.7292 | 1039.1974
158 | São Vicente Ferrer | 0 | EAOE | Esgoto |  |  | Economias Ativas Operacionais (econ) | 0 | 120.0252 | 240.9892 | 363.5399 | 487.7633 | 599.293 | 721.7535 | 847.07 | 974.837 | 982.6557 | 972.8367 | 977.0609 | 982.2879 | 988.063 | 995.1845 | 992.425 | 995.8083 | 999.9407 | 1001.9232 | 1009.29 | 1008.5139 | 1013.1561 | 1016.0104 | 1018.9889 | 1021.8208 | 1021.3582 | 1024.1536 | 1027.0719 | 1028.9288 | 1030.9162 | 1029.988 | 1032.5239 | 1035.1933 | 1037.7292 | 1039.1974
158 | São Vicente Ferrer | 0 | VFE | Esgoto |  |  | Volume Faturado de Esgoto (m³/ano) | 0 | 0 | 0 | 0 | 0 | 0 | 0 | 0 | 0 | 0 | 0 | 0 | 0 | 0 | 0 | 0 | 0 | 0 | 0 | 0 | 0 | 0 | 0 | 0 | 0 | 0 | 0 | 0 | 0 | 0 | 0 | 0 | 0 | 0 | 0
158 | São Vicente Ferrer | 0 | MTEC | Esgoto | OPEX | Coleta | Materiais de Tratamento (Mil R$) | - | - | - | - | - | - | - | - | - | - | - | - | - | - | - | - | - | - | - | - | - | - | - | - | - | - | - | [8 empty] | 0 | bar: 9995.04 to 9834.66
158 | São Vicente Ferrer | 0 | ENEC | Esgoto | OPEX | Coleta | Energia (Mil R$) | 0 | 0 | 0 | 0 | 0 | 0 | 0 | 0 | 0 | 0 | 0 | 0 | 0 | 0 | 0 | 0 | 0 | 0 | 0 | 0 | 0 | 0 | 0 | 0 | 0 | 0 | 0 | 0 | 0 | 0 | 0 | 0 | 0 | 0 | 0 | 0
158 | São Vicente Ferrer | 0 | PEEC | Esgoto | OPEX | Coleta | Pessoal (Mil R$) | 0 | 0 | 0 | 0 | 0 | 0 | 0 | 0 | 0 | 0 | 0 | 0 | 0 | 0 | 0 | 0 | 0 | 0 | 0 | 0 | 0 | 0 | 0 | 0 | 0 | 0 | 0 | 0 | 0 | 0 | 0 | 0 | 0 | 0 | 0 | 0
158 | São Vicente Ferrer | 0 | MNEC | Esgoto | OPEX | Coleta | Manutenção (Mil R$) | 0 | 0 | 0 | 0 | 0 | 0 | 0 | 0 | 0 | 0 | 0 | 0 | 0 | 0 | 0 | 0 | 0 | 0 | 0 | 0 | 0 | 0 | 0 | 0 | 0 | 0 | 0 | 0 | 0 | 0 | 0 | 0 | 0 | 0 | 0 | 0
158 | São Vicente Ferrer | 0 | OCEC | Esgoto | OPEX | Coleta | Outros Custos Operacionais (Mil R$) | 0 | 0 | 0 | 0 | 0 | 0 | 0 | 0 | 0 | 0 | 0 | 0 | 0 | 0 | 0 | 0 | 0 | 0 | 0 | 0 | 0 | 0 | 0 | 0 | 0 | 0 | 0 | 0 | 0 | 0 | 0 | 0 | 0 | 0 | 0 | 0
158 | São Vicente Ferrer | 0 | MTET | Esgoto | OPEX | Tratamento | Materiais de Tratamento (Mil R$) | 0 | 0 | 0 | 0 | 0 | 0 | 0 | 0 | 0 | 0 | 0 | 0 | 0 | 0 | 0 | 0 | 0 | 0 | 0 | 0 | 0 | 0 | 0 | 0 | 0 | 0 | 0 | 0 | 0 | 0 | 0 | 0 | 0 | 0 | 0 | 0
158 | São Vicente Ferrer | 0 | ENET | Esgoto | OPEX | Tratamento | Energia (Mil R$) | 0 | 0 | 0 | 0 | 0 | 0 | 0 | 0 | 0 | 0 | 0 | 0 | 0 | 0 | 0 | 0 | 0 | 0 | 0 | 0 | 0 | 0 | 0 | 0 | 0 | 0 | 0 | 0 | 0 | 0 | 0 | 0 | 0 | 0 | 0 | 0
158 | São Vicente Ferrer | 0 | PEET | Esgoto | OPEX | Tratamento | Pessoal (Mil R$) | 0 | 0 | 0 | 0 | 0 | 0 | 0 | 0 | 0 | 0 | 0 | 0 | 0 | 0 | 0 | 0 | 0 | 0 | 0 | 0 | 0 | 0 | 0 | 0 | 0 | 0 | 0 | 0 | 0 | 0 | 0 | 0 | 0 | 0 | 0 | 0
158 | São Vicente Ferrer | 0 | MNET | Esgoto | OPEX | Tratamento | Manutenção (Mil R$) | 0 | 0 | 0 | 0 | 0 | 0 | 0 | 0 | 0 | 0 | 0 | 0 | 0 | 0 | 0 | 0 | 0 | 0 | 0 | 0 | 0 | 0 | 0 | 0 | 0 | 0 | 0 | 0 | 0 | 0 | 0 | 0 | 0 | 0 | 0 | 0
158 | São Vicente Ferrer | 0 | OCET | Esgoto | OPEX | Tratamento | Outros Custos Operacionais (Mil R$) | 0 | 0 | 0 | 0 | 0 | 0 | 0 | 0 | 0 | 0 | 0 | 0 | 0 | 0 | 0 | 0 | 0 | 0 | 0 | 0 | 0 | 0 | 0 | 0 | 0 | 0 | 0 | 0 | 0 | 0 | 0 | 0 | 0 | 0 | 0 | 0
158 | São Vicente Ferrer | 0 | IOEC | Esgoto | CAPEX | Coleta | Invest. - Obra Civil (Mil R$) | 0 | 0 | 0 | 0 | 0 | 0 | 0 | 0 | 0 | 0 | 0 | 0 | 0 | 0 | 0 | 0 | 0 | 0 | 0 | 0 | 0 | 0 | 0 | 0 | 0 | 0 | 0 | 0 | 0 | 0 | 0 | 0 | 0 | 0 | 0 | 0
158 | São Vicente Ferrer | 0 | ISEC | Esgoto | CAPEX | Coleta | Invest. - Sistemas (Mil R$) | 0 | 0 | 0 | 0 | 0 | 0 | 0 | 0 | 0 | 0 | 0 | 0 | 0 | 0 | 0 | 0 | 0 | 0 | 0 | 0 | 0 | 0 | 0 | 0 | 0 | 0 | 0 | 0 | 0 | 0 | 0 | 0 | 0 | 0 | 0 | 0
158 | São Vicente Ferrer | 0 | IEEC | Esgoto | CAPEX | Coleta | Invest. - Equipamentos (Mil R$) | 0 | 0 | 0 | 0 | 0 | 0 | 0 | 0 | 0 | 0 | 0 | 0 | 0 | 0 | 0 | 0 | 0 | 0 | 0 | 0 | 0 | 0 | 0 | 0 | 0 | 0 | 0 | 0 | 0 | 0 | 0 | 0 | 0 | 0 | 0 | 0
158 | São Vicente Ferrer | 0 | IOET | Esgoto | CAPEX | Tratamento | Invest. - Obra Civil (Mil R$) | 0 | 510.0032 | 513.992 | 520.7341 | 527.8419 | 473.9045 | 520.3508 | 532.4868 | 542.8987 | 33.2229 | 0 | 17.949 | 22.2103 | 24.5393 | 30.2599 | 0 | 14.3764 | 17.5589 | 8.424 | 31.3024 | 0 | 19.7253 | 12.1285 | 12.6559 | 12.0329 | 0 | 11.878 | 12.4004 | 7.8901 | 8.4446 | 0 | 10.7755 | 11.3426 | 10.7755 | 6.2384 | 4478.3429
158 | São Vicente Ferrer | 0 | ISET | Esgoto | CAPEX | Tratamento | Invest. - Sistemas (Mil R$) | 0 | 0 | 0 | 0 | 0 | 0 | 0 | 0 | 0 | 0 | 0 | 0 | 0 | 0 | 0 | 0 | 0 | 0 | 0 | 0 | 0 | 0 | 0 | 0 | 0 | 0 | 0 | 0 | 0 | 0 | 0 | 0 | 0 | 0 | 0 | 0
158 | São Vicente Ferrer | 0 | IEET | Esgoto | CAPEX | Tratamento | Invest. - Equipamentos (Mil R$) | 0 | 218.5728 | 220.2823 | 223.1717 | 226.218 | 203.1019 | 223.0075 | 228.2086 | 232.6709 | 14.2384 | 0 | 7.6924 | 9.5187 | 10.5168 | 12.9685 | 0 | 6.1613 | 7.5252 | 3.6103 | 13.4153 | 0 | 8.4537 | 5.1979 | 5.4239 | 5.157 | 0 | 5.0906 | 5.3145 | 3.3815 | 3.6191 | 0 | 4.6181 | 4.8611 | 4.6181 | 2.6736 | 1919.2898
159 | Serra Talhada | 0 | POP |  |  |  | População (hab) | 14425 | 14510 | 14578 | 14632 | 14675 | 14849 | 14950 | 15030 | 15094 | 15145 | 15350 | 15394 | 15429 | 15457 | 15479 | 15568 | 15542 | 15521 | 15504 | 15491 | 15435 | 15367 | 15312 | 15267 | 15231 | 15092 | 14984 | 14899 | 14830 | 14775 | 14556 | 14436 | 14320 | 14200 | 14012
159 | Serra Talhada | 0 | PAA | Água |  |  | Atendimento (hab) | 1120.1495 | 2438.0456 | 3871.5486 | 5386.6969 | 6981.423 | 8736.3695 | 10296.9695 | 11861.2802 | 14943.06 | 14993.55 | 15196.5 | 15240.06 | 15274.71 | 15302.43 | 15324.21 | 15412.32 | 15386.58 | 15365.79 | 15348.96 | 15336.09 | 15280.65 | 15213.33 | 15158.88 | 15114.33 | 15078.69 | 14941.08 | 14834.16 | 14750.01 | 14681.7 | 14627.25 | 14410.44 | 14291.64 | 14176.8 | 14058 | 13871.88
159 | Serra Talhada | 0 | COBA | Água |  |  | Cobertura (%) | 8.628% | 18.67% | 28.71% | 38.75% | 48.79% | 58.83% | 68.88% | 78.92% | 99% | 99% | 99% | 99% | 99% | 99% | 99% | 99% | 99% | 99% | 99% | 99% | 99% | 99% | 99% | 99% | 99% | 99% | 99% | 99% | 99% | 99% | 99% | 99% | 99% | 99% | 99%
159 | Serra Talhada | 0 | VMH | Água |  |  | Consumo per capita micromedido (l/hab/dia) | 99 | 99 | 99 | 99 | 99 | 99 | 99 | 99 | 99 | 99 | 99 | 99 | 99 | 99 | 99 | 99 | 99 | 99 | 99 | 99 | 99 | 99 | 99 | 99 | 99 | 99 | 99 | 99 | 99 | 99 | 99 | 99 | 99 | 99 | 99
159 | Serra Talhada | 0 | PAT | Água |  |  | Índice de Perdas Totais (%) | 25% | 25% | 25% | 25% | 25% | 25% | 25% | 25% | 25% | 25% | 25% | 25% | 25% | 25% | 25% | 25% | 25% | 25% | 25% | 25% | 25% | 25% | 25% | 25% | 25% | 25% | 25% | 25% | 25% | 25% | 25% | 25% | 25% | 25% | 25%
159 | Serra Talhada | 0 | RES | Água |  |  | Residencial (%) | 90.44% | 90.44% | 90.44% | 90.44% | 90.44% | 90.44% | 90.44% | 90.44% | 90.44% | 90.44% | 90.44% | 90.44% | 90.44% | 90.44% | 90.44% | 90.44% | 90.44% | 90.44% | 90.44% | 90.44% | 90.44% | 90.44% | 90.44% | 90.44% | 90.44% | 90.44% | 90.44% | 90.44% | 90.44% | 90.44% | 90.44% | 90.44% | 90.44% | 90.44% | 90.44%
159 | Serra Talhada | 0 | OUT | Água |  |  | Demais (%) | 9.56% | 9.56% | 9.56% | 9.56% | 9.56% | 9.56% | 9.56% | 9.56% | 9.56% | 9.56% | 9.56% | 9.56% | 9.56% | 9.56% | 9.56% | 9.56% | 9.56% | 9.56% | 9.56% | 9.56% | 9.56% | 9.56% | 9.56% | 9.56% | 9.56% | 9.56% | 9.56% | 9.56% | 9.56% | 9.56% | 9.56% | 9.56% | 9.56% | 9.56% | 9.56%
159 | Serra Talhada | 0 | LAA | Água |  |  | Ligações Ativas (un) | 0 | 0 | 0 | 0 | 0 | 0 | 0 | 0 | 0 | 0 | 0 | 0 | 0 | 0 | 0 | 0 | 0 | 0 | 0 | 0 | 0 | 0 | 0 | 0 | 0 | 0 | 0 | 0 | 0 | 0 | 0 | 0 | 0 | 0 | 0
159 | Serra Talhada | 0 | EAPA | Água |  |  | Economias Ativas Potenciais (econ) | 4906.6255 | 4932.3314 | 5180.0148 | 5459.3412 | 5759.9831 | 5946.4741 | 6031.4544 | 6169.1122 | 6322.2216 | 6487.5525 | 6517.2135 | 6560.028 | 6657.6 | 6758.9145 | 6875.6095 | 6907.1183 | 6937.5897 | 6981.8954 | 7005.0527 | 7086.9576 | 7128.8952 | 7146.6489 | 7167.5944 | 7176.1679 | 7178.5304 | 7218.3644 | 7220.8019 | 7235.7862 | 7235.7862 | 7239.1973 | 7247.8502 | 7247.8502 | 7247.8502 | 7247.8502 | 7247.8502
159 | Serra Talhada | 0 | EAOA | Água |  |  | Economias Ativas Operacionais (econ) | 40.586 | 191.0177 | 461.6144 | 862.9927 | 1406.4978 | 2058.3874 | 2861.2678 | 3842.0927 | 6196.4094 | 6358.4502 | 6387.521 | 6429.4834 | 6525.1138 | 6624.4121 | 6738.7849 | 6769.6666 | 6799.5317 | 6842.9557 | 6865.6522 | 6945.9271 | 6987.0302 | 7004.4306 | 7024.9593 | 7033.3622 | 7035.6776 | 7074.7189 | 7077.1079 | 7091.7941 | 7091.7941 | 7095.1373 | 7103.618 | 7103.618 | 7103.618 | 7103.618 | 7103.618
159 | Serra Talhada | 0 | HIDRO | Água |  |  | Hidrometração (%) | 0% | 0% | 0% | 0% | 0% | 0% | 0% | 0% | 0% | 0% | 0% | 0% | 0% | 0% | 0% | 0% | 0% | 0% | 0% | 0% | 0% | 0% | 0% | 0% | 0% | 0% | 0% | bar: 9995.04 to 9834.66
159 | Serra Talhada | 0 | VPA | Água |  |  | Volume produzido de Água (m³/ano) | 59673.44 | 129881.3867 | 206248.0133 | 286964.1333 | 371919.5733 | 465410.4 | 548547.84 | 631882.96 | 796057.84 | 798747.5733 | 809559.2667 | 811879.8267 | 813725.72 | 815202.4533 | 816362.7467 | 821056.6 | 819685.36 | 818577.8267 | 817681.2533 | 816995.6133 | 814042.1733 | 810455.8533 | 807555.16 | 805181.8533 | 803283.2133 | 795952.3467 | 790256.4267 | 785773.5067 | 782134.4533 | 779233.76 | 767683.68 | 761354.8933 | 755237.0533 | 748908.2533 | 738993.12
159 | Serra Talhada | 0 | VFA | Água |  |  | Volume Faturado de Água (m³/ano) | 0 | 0 | 0 | 0 | 0 | 0 | 0 | 0 | 0 | 0 | 0 | 0 | 0 | 0 | 0 | 0 | 0 | 0 | 0 | 0 | 0 | 0 | 0 | 0 | 0 | 0 | 0 | 0 | 0 | 0 | 0 | 0 | 0 | 0 | 0
159 | Serra Talhada | 0 | MTAP | Água | OPEX | Produção | Materiais de Tratamento (Mil R$) | 0 | 0 | 0 | 0 | 0 | 0 | 0 | 0 | 0 | 0 | 0 | 0 | 0 | 0 | 0 | 0 | 0 | 0 | 0 | 0 | 0 | 0 | 0 | 0 | 0 | 0 | 0 | 0 | 0 | 0 | 0 | 0 | 0 | 0 | 0 | 0
159 | Serra Talhada | 0 | ENAP | Água | OPEX | Produção | Energia (Mil R$) | 0 | 0 | 0 | 0 | 0 | 0 | 0 | 0 | 0 | 0 | 0 | 0 | 0 | 0 | 0 | 0 | 0 | 0 | 0 | 0 | 0 | 0 | 0 | 0 | 0 | 0 | 0 | 0 | 0 | 0 | 0 | 0 | 0 | 0 | 0 | 0
159 | Serra Talhada | 0 | PEAP | Água | OPEX | Produção | Pessoal (Mil R$) | 0 | 0 | 0 | 0 | 0 | 0 | 0 | 0 | 0 | 0 | 0 | 0 | 0 | 0 | 0 | 0 | 0 | 0 | 0 | 0 | 0 | 0 | 0 | 0 | 0 | 0 | 0 | 0 | 0 | 0 | 0 | 0 | 0 | 0 | 0 | 0
159 | Serra Talhada | 0 | MNAP | Água | OPEX | Produção | Manutenção (Mil R$) | 0 | 0 | 0 | 0 | 0 | 0 | 0 | 0 | 0 | 0 | 0 | 0 | 0 | 0 | 0 | 0 | 0 | 0 | 0 | 0 | 0 | 0 | 0 | 0 | 0 | 0 | 0 | 0 | 0 | 0 | 0 | 0 | 0 | 0 | 0 | 0
159 | Serra Talhada | 0 | OCAP | Água | OPEX | Produção | Outros Custos Operacionais (Mil R$) | 0 | 0 | 0 | 0 | 0 | 0 | 0 | 0 | 0 | 0 | 0 | 0 | 0 | 0 | 0 | 0 | 0 | 0 | 0 | 0 | 0 | 0 | 0 | 0 | 0 | 0 | 0 | 0 | 0 | 0 | 0 | 0 | 0 | 0 | 0 | 0
159 | Serra Talhada | 0 | MTAD | Água | OPEX | Distribuição | Materiais de Tratamento (Mil R$) | - | - | - | - | - | - | - | - | - | - | - | - | - | - | - | - | - | - | - | - | - | - | - | - | - | - | - | [8 empty] | 0 | bar: 9995.04 to 9834.66
159 | Serra Talhada | 0 | ENAD | Água | OPEX | Distribuição | Energia (Mil R$) | 0 | 0 | 0 | 0 | 0 | 0 | 0 | 0 | 0 | 0 | 0 | 0 | 0 | 0 | 0 | 0 | 0 | 0 | 0 | 0 | 0 | 0 | 0 | 0 | 0 | 0 | 0 | 0 | 0 | 0 | 0 | 0 | 0 | 0 | 0 | 0
159 | Serra Talhada | 0 | PEAD | Água | OPEX | Distribuição | Pessoal (Mil R$) | 0 | 0 | 0 | 0 | 0 | 0 | 0 | 0 | 0 | 0 | 0 | 0 | 0 | 0 | 0 | 0 | 0 | 0 | 0 | 0 | 0 | 0 | 0 | 0 | 0 | 0 | 0 | 0 | 0 | 0 | 0 | 0 | 0 | 0 | 0 | 0
159 | Serra Talhada | 0 | MNAD | Água | OPEX | Distribuição | Manutenção (Mil R$) | 0 | 0 | 0 | 0 | 0 | 0 | 0 | 0 | 0 | 0 | 0 | 0 | 0 | 0 | 0 | 0 | 0 | 0 | 0 | 0 | 0 | 0 | 0 | 0 | 0 | 0 | 0 | 0 | 0 | 0 | 0 | 0 | 0 | 0 | 0 | 0
159 | Serra Talhada | 0 | OCAD | Água | OPEX | Distribuição | Outros Custos Operacionais (Mil R$) | 0 | 0 | 0 | 0 | 0 | 0 | 0 | 0 | 0 | 0 | 0 | 0 | 0 | 0 | 0 | 0 | 0 | 0 | 0 | 0 | 0 | 0 | 0 | 0 | 0 | 0 | 0 | 0 | 0 | 0 | 0 | 0 | 0 | 0 | 0 | 0
159 | Serra Talhada | 0 | IOAP | Água | CAPEX | Produção | Invest. - Obra Civil (Mil R$) | 0 | 0 | 0 | 0 | 0 | 0 | 0 | 0 | 0 | 0 | 0 | 0 | 0 | 0 | 0 | 0 | 0 | 0 | 0 | 0 | 0 | 0 | 0 | 0 | 0 | 0 | 0 | 0 | 0 | 0 | 0 | 0 | 0 | 0 | 0 | 0
159 | Serra Talhada | 0 | ISAP | Água | CAPEX | Produção | Invest. - Sistemas (Mil R$) | - | - | - | - | - | - | - | - | - | - | - | - | - | - | - | - | - | - | - | - | - | - | - | - | - | - | - | [8 empty] | 0 | bar: 9995.04 to 9834.66
159 | Serra Talhada | 0 | IEAP | Água | CAPEX | Produção | Invest. - Equipamentos (Mil R$) | 0 | 0 | 0 | 0 | 0 | 0 | 0 | 0 | 0 | 0 | 0 | 0 | 0 | 0 | 0 | 0 | 0 | 0 | 0 | 0 | 0 | 0 | 0 | 0 | 0 | 0 | 0 | 0 | 0 | 0 | 0 | 0 | 0 | 0 | 0 | 0
159 | Serra Talhada | 0 | IOAD | Água | CAPEX | Distribuição | Invest. - Obra Civil (Mil R$) | 0 | 4318.2776 | 959.6172 | 1439.4259 | 1439.4259 | 1439.4259 | 959.6172 | 1919.2345 | 2878.8517 | 479.8086 | 0 | 0 | 0 | 0 | 0 | 479.8086 | 0 | 0 | 0 | 0 | 0 | 0 | 0 | 0 | 0 | 0 | 0 | 0 | 0 | 0 | 0 | 0 | 0 | 0 | 0 | 16313.4931
159 | Serra Talhada | 0 | ISAD | Água | CAPEX | Distribuição | Invest. - Sistemas (Mil R$) | 0 | 0 | 0 | 0 | 0 | 0 | 0 | 0 | 0 | 0 | 0 | 0 | 0 | 0 | 0 | 0 | 0 | 0 | 0 | 0 | 0 | 0 | 0 | 0 | 0 | 0 | 0 | 0 | 0 | 0 | 0 | 0 | 0 | 0 | 0 | 0
159 | Serra Talhada | 0 | IEAD | Água | CAPEX | Distribuição | Invest. - Equipamentos (Mil R$) | 0 | 0 | 0 | 0 | 0 | 0 | 0 | 0 | 0 | 0 | 0 | 0 | 0 | 0 | 0 | 0 | 0 | 0 | 0 | 0 | 0 | 0 | 0 | 0 | 0 | 0 | 0 | 0 | 0 | 0 | 0 | 0 | 0 | 0 | 0 | 0
159 | Serra Talhada | 0 | PAE | Esgoto |  |  | Atendimento (hab) | 0 | 1469.1375 | 3034.0462 | 4691.385 | 6438.6562 | 8352.5625 | 10091.25 | 11836.125 | 13584.6 | 13630.5 | 13815 | 13854.6 | 13886.1 | 13911.3 | 13931.1 | 14011.2 | 13987.8 | 13968.9 | 13953.6 | 13941.9 | 13891.5 | 13830.3 | 13780.8 | 13740.3 | 13707.9 | 13582.8 | 13485.6 | 13409.1 | 13347 | 13297.5 | 13100.4 | 12992.4 | 12888 | 12780 | 12610.8
159 | Serra Talhada | 0 | COBE | Esgoto |  |  | Cobertura (%) | 0% | 11.25% | 22.5% | 33.75% | 45% | 56.25% | 67.5% | 78.75% | 90% | 90% | 90% | 90% | 90% | 90% | 90% | 90% | 90% | 90% | 90% | 90% | 90% | 90% | 90% | 90% | 90% | 90% | 90% | 90% | 90% | 90% | 90% | 90% | 90% | 90% | 90%
159 | Serra Talhada | 0 | TTE | Esgoto |  |  | Tratamento de Esgoto (%) | 0% | 100% | 100% | 100% | 100% | 100% | 100% | 100% | 100% | 100% | 100% | 100% | 100% | 100% | 100% | 100% | 100% | 100% | 100% | 100% | 100% | 100% | 100% | 100% | 100% | 100% | 100% | 100% | 100% | 100% | 100% | 100% | 100% | 100% | 100%
159 | Serra Talhada | 0 | LAE | Esgoto |  |  | Ligações Ativas (un) | 0 | 552.8028 | 1165.5033 | 1842.5277 | 2591.9924 | 3344.8917 | 4071.2317 | 4858.1759 | 5689.9994 | 5838.7972 | 5865.4921 | 5904.0252 | 5991.84 | 6083.0231 | 6188.0486 | 6216.4065 | 6243.8307 | 6283.7059 | 6304.5474 | 6378.2618 | 6416.0057 | 6426.6048 | 6445.4558 | 6441.691 | 6432.2465 | 6462.0486 | 6413.0522 | 6425.8996 | 6425.2163 | 6387.1717 | 6360.8179 | 6303.8874 | 6272.8885 | 6241.7876 | 6210.7888
159 | Serra Talhada | 0 | EAPE | Esgoto |  |  | Economias Ativas Potenciais (econ) | 0 | 552.8028 | 1165.5033 | 1842.5277 | 2591.9924 | 3315.2978 | 4071.2317 | 4858.1759 | 5689.9994 | 5838.7972 | 5823.9864 | 5904.0252 | 5991.84 | 6083.0231 | 6188.0486 | 6208.5231 | 6243.8307 | 6283.7059 | 6274.44 | 6378.2618 | 6383.5823 | 6426.6048 | 6433.9749 | 6430.1202 | 6426.198 | 6410.8584 | 6412.4138 | 6425.2163 | 6382.8432 | 6351.66 | 6303.8874 | 6272.8885 | 6241.7876 | 6210.7888 | 6140.3275
159 | Serra Talhada | 0 | EAOE | Esgoto |  |  | Economias Ativas Operacionais (econ) | 0 | 614.2253 | 1260.0036 | 1939.5028 | 2658.4538 | 3315.2978 | 4071.2317 | 4858.1759 | 5689.9994 | 5838.7972 | 5823.9864 | 5904.0252 | 5991.84 | 6083.0231 | 6188.0486 | 6208.5231 | 6243.8307 | 6283.7059 | 6274.44 | 6378.2618 | 6383.5823 | 6426.6048 | 6433.9749 | 6430.1202 | 6426.198 | 6410.8584 | 6412.4138 | 6425.2163 | 6382.8432 | 6351.66 | 6303.8874 | 6272.8885 | 6241.7876 | 6210.7888 | 6140.3275
159 | Serra Talhada | 0 | VFE | Esgoto |  |  | Volume Faturado de Esgoto (m³/ano) | 0 | 0 | 0 | 0 | 0 | 0 | 0 | 0 | 0 | 0 | 0 | 0 | 0 | 0 | 0 | 0 | 0 | 0 | 0 | 0 | 0 | 0 | 0 | 0 | 0 | 0 | 0 | 0 | 0 | 0 | 0 | 0 | 0 | 0 | 0
159 | Serra Talhada | 0 | MTEC | Esgoto | OPEX | Coleta | Materiais de Tratamento (Mil R$) | - | - | - | - | - | - | - | - | - | - | - | - | - | - | - | - | - | - | - | - | - | - | - | - | - | - | - | [8 empty] | 0 | bar: 9995.04 to 9834.66
159 | Serra Talhada | 0 | ENEC | Esgoto | OPEX | Coleta | Energia (Mil R$) | 0 | 0 | 0 | 0 | 0 | 0 | 0 | 0 | 0 | 0 | 0 | 0 | 0 | 0 | 0 | 0 | 0 | 0 | 0 | 0 | 0 | 0 | 0 | 0 | 0 | 0 | 0 | 0 | 0 | 0 | 0 | 0 | 0 | 0 | 0 | 0
159 | Serra Talhada | 0 | PEEC | Esgoto | OPEX | Coleta | Pessoal (Mil R$) | 0 | 0 | 0 | 0 | 0 | 0 | 0 | 0 | 0 | 0 | 0 | 0 | 0 | 0 | 0 | 0 | 0 | 0 | 0 | 0 | 0 | 0 | 0 | 0 | 0 | 0 | 0 | 0 | 0 | 0 | 0 | 0 | 0 | 0 | 0 | 0
159 | Serra Talhada | 0 | MNEC | Esgoto | OPEX | Coleta | Manutenção (Mil R$) | 0 | 0 | 0 | 0 | 0 | 0 | 0 | 0 | 0 | 0 | 0 | 0 | 0 | 0 | 0 | 0 | 0 | 0 | 0 | 0 | 0 | 0 | 0 | 0 | 0 | 0 | 0 | 0 | 0 | 0 | 0 | 0 | 0 | 0 | 0 | 0
159 | Serra Talhada | 0 | OCEC | Esgoto | OPEX | Coleta | Outros Custos Operacionais (Mil R$) | 0 | 0 | 0 | 0 | 0 | 0 | 0 | 0 | 0 | 0 | 0 | 0 | 0 | 0 | 0 | 0 | 0 | 0 | 0 | 0 | 0 | 0 | 0 | 0 | 0 | 0 | 0 | 0 | 0 | 0 | 0 | 0 | 0 | 0 | 0 | 0
159 | Serra Talhada | 0 | MTET | Esgoto | OPEX | Tratamento | Materiais de Tratamento (Mil R$) | 0 | 0 | 0 | 0 | 0 | 0 | 0 | 0 | 0 | 0 | 0 | 0 | 0 | 0 | 0 | 0 | 0 | 0 | 0 | 0 | 0 | 0 | 0 | 0 | 0 | 0 | 0 | 0 | 0 | 0 | 0 | 0 | 0 | 0 | 0 | 0
159 | Serra Talhada | 0 | ENET | Esgoto | OPEX | Tratamento | Energia (Mil R$) | 0 | 0 | 0 | 0 | 0 | 0 | 0 | 0 | 0 | 0 | 0 | 0 | 0 | 0 | 0 | 0 | 0 | 0 | 0 | 0 | 0 | 0 | 0 | 0 | 0 | 0 | 0 | 0 | 0 | 0 | 0 | 0 | 0 | 0 | 0 | 0
159 | Serra Talhada | 0 | PEET | Esgoto | OPEX | Tratamento | Pessoal (Mil R$) | 0 | 0 | 0 | 0 | 0 | 0 | 0 | 0 | 0 | 0 | 0 | 0 | 0 | 0 | 0 | 0 | 0 | 0 | 0 | 0 | 0 | 0 | 0 | 0 | 0 | 0 | 0 | 0 | 0 | 0 | 0 | 0 | 0 | 0 | 0 | 0
159 | Serra Talhada | 0 | MNET | Esgoto | OPEX | Tratamento | Manutenção (Mil R$) | 0 | 0 | 0 | 0 | 0 | 0 | 0 | 0 | 0 | 0 | 0 | 0 | 0 | 0 | 0 | 0 | 0 | 0 | 0 | 0 | 0 | 0 | 0 | 0 | 0 | 0 | 0 | 0 | 0 | 0 | 0 | 0 | 0 | 0 | 0 | 0
159 | Serra Talhada | 0 | OCET | Esgoto | OPEX | Tratamento | Outros Custos Operacionais (Mil R$) | 0 | 0 | 0 | 0 | 0 | 0 | 0 | 0 | 0 | 0 | 0 | 0 | 0 | 0 | 0 | 0 | 0 | 0 | 0 | 0 | 0 | 0 | 0 | 0 | 0 | 0 | 0 | 0 | 0 | 0 | 0 | 0 | 0 | 0 | 0 | 0
159 | Serra Talhada | 0 | IOEC | Esgoto | CAPEX | Coleta | Invest. - Obra Civil (Mil R$) | 0 | 0 | 0 | 0 | 0 | 0 | 0 | 0 | 0 | 0 | 0 | 0 | 0 | 0 | 0 | 0 | 0 | 0 | 0 | 0 | 0 | 0 | 0 | 0 | 0 | 0 | 0 | 0 | 0 | 0 | 0 | 0 | 0 | 0 | 0 | 0
159 | Serra Talhada | 0 | ISEC | Esgoto | CAPEX | Coleta | Invest. - Sistemas (Mil R$) | 0 | 0 | 0 | 0 | 0 | 0 | 0 | 0 | 0 | 0 | 0 | 0 | 0 | 0 | 0 | 0 | 0 | 0 | 0 | 0 | 0 | 0 | 0 | 0 | 0 | 0 | 0 | 0 | 0 | 0 | 0 | 0 | 0 | 0 | 0 | 0
159 | Serra Talhada | 0 | IEEC | Esgoto | CAPEX | Coleta | Invest. - Equipamentos (Mil R$) | 0 | 0 | 0 | 0 | 0 | 0 | 0 | 0 | 0 | 0 | 0 | 0 | 0 | 0 | 0 | 0 | 0 | 0 | 0 | 0 | 0 | 0 | 0 | 0 | 0 | 0 | 0 | 0 | 0 | 0 | 0 | 0 | 0 | 0 | 0 | 0
159 | Serra Talhada | 0 | IOET | Esgoto | CAPEX | Tratamento | Invest. - Obra Civil (Mil R$) | 0 | 2609.925 | 2743.9979 | 2887.2825 | 3054.9182 | 2791.0176 | 3212.0639 | 3343.8303 | 3534.529 | 632.2617 | 113.4302 | 340.0955 | 373.1368 | 387.4489 | 446.2673 | 120.4966 | 150.0268 | 169.4347 | 88.5586 | 441.1528 | 160.3786 | 182.8084 | 80.1002 | 32.7869 | 9.0347 | 152.334 | 9.3215 | 57.3033 | 0 | 18.3926 | 38.913 | 0 | 0 | 0 | 0 | 28181.2475
159 | Serra Talhada | 0 | ISET | Esgoto | CAPEX | Tratamento | Invest. - Sistemas (Mil R$) | 0 | 0 | 0 | 0 | 0 | 0 | 0 | 0 | 0 | 0 | 0 | 0 | 0 | 0 | 0 | 0 | 0 | 0 | 0 | 0 | 0 | 0 | 0 | 0 | 0 | 0 | 0 | 0 | 0 | 0 | 0 | 0 | 0 | 0 | 0 | 0
159 | Serra Talhada | 0 | IEET | Esgoto | CAPEX | Tratamento | Invest. - Equipamentos (Mil R$) | 0 | 1118.5393 | 1175.9991 | 1237.4068 | 1309.2506 | 1196.1504 | 1376.5988 | 1433.0701 | 1514.7982 | 270.9693 | 48.6129 | 145.7552 | 159.9158 | 166.0495 | 191.2574 | 51.6414 | 64.2972 | 72.6149 | 37.9537 | 189.0655 | 68.7337 | 78.3465 | 34.3287 | 14.0515 | 3.872 | 65.286 | 3.9949 | 24.5585 | 0 | 7.8825 | 16.677 | 0 | 0 | 0 | 0 | 12077.6775
160 | Serrita | 0 | POP |  |  |  | População (hab) | 9889 | 9841 | 9803 | 9773 | 9749 | 9653 | 9624 | 9601 | 9582 | 9567 | 9505 | 9485 | 9469 | 9457 | 9447 | 9407 | 9394 | 9383 | 9375 | 9368 | 9343 | 9337 | 9332 | 9328 | 9324 | 9310 | 9307 | 9305 | 9304 | 9303 | 9297 | 9296 | 9295 | 9294 | 9293
160 | Serrita | 0 | PAA | Água |  |  | Atendimento (hab) | 1414.2141 | 2225.2365 | 3115.5774 | 4047.3494 | 5021.4185 | 5990.8606 | 6861.5869 | 7731.7891 | 9486.18 | 9471.33 | 9409.95 | 9390.15 | 9374.31 | 9362.43 | 9352.53 | 9312.93 | 9300.06 | 9289.17 | 9281.25 | 9274.32 | 9249.57 | 9243.63 | 9238.68 | 9234.72 | 9230.76 | 9216.9 | 9213.93 | 9211.95 | 9210.96 | 9209.97 | 9204.03 | 9203.04 | 9202.05 | 9201.06 | 9200.07
160 | Serrita | 0 | COBA | Água |  |  | Cobertura (%) | 15.89% | 25.12% | 34.36% | 43.59% | 52.83% | 62.06% | 71.3% | 80.53% | 99% | 99% | 99% | 99% | 99% | 99% | 99% | 99% | 99% | 99% | 99% | 99% | 99% | 99% | 99% | 99% | 99% | 99% | 99% | 99% | 99% | 99% | 99% | 99% | 99% | 99% | 99%
160 | Serrita | 0 | VMH | Água |  |  | Consumo per capita micromedido (l/hab/dia) | 99 | 99 | 99 | 99 | 99 | 99 | 99 | 99 | 99 | 99 | 99 | 99 | 99 | 99 | 99 | 99 | 99 | 99 | 99 | 99 | 99 | 99 | 99 | 99 | 99 | 99 | 99 | 99 | 99 | 99 | 99 | 99 | 99 | 99 | 99
160 | Serrita | 0 | PAT | Água |  |  | Índice de Perdas Totais (%) | 25% | 25% | 25% | 25% | 25% | 25% | 25% | 25% | 25% | 25% | 25% | 25% | 25% | 25% | 25% | 25% | 25% | 25% | 25% | 25% | 25% | 25% | 25% | 25% | 25% | 25% | 25% | 25% | 25% | 25% | 25% | 25% | 25% | 25% | 25%
160 | Serrita | 0 | RES | Água |  |  | Residencial (%) | 91.78% | 91.78% | 91.78% | 91.78% | 91.78% | 91.78% | 91.78% | 91.78% | 91.78% | 91.78% | 91.78% | 91.78% | 91.78% | 91.78% | 91.78% | 91.78% | 91.78% | 91.78% | 91.78% | 91.78% | 91.78% | 91.78% | 91.78% | 91.78% | 91.78% | 91.78% | 91.78% | 91.78% | 91.78% | 91.78% | 91.78% | 91.78% | 91.78% | 91.78% | 91.78%
160 | Serrita | 0 | OUT | Água |  |  | Demais (%) | 8.221% | 8.221% | 8.221% | 8.221% | 8.221% | 8.221% | 8.221% | 8.221% | 8.221% | 8.221% | 8.221% | 8.221% | 8.221% | 8.221% | 8.221% | 8.221% | 8.221% | 8.221% | 8.221% | 8.221% | 8.221% | 8.221% | 8.221% | 8.221% | 8.221% | 8.221% | 8.221% | 8.221% | 8.221% | 8.221% | 8.221% | 8.221% | 8.221% | 8.221% | 8.221%
160 | Serrita | 0 | LAA | Água |  |  | Ligações Ativas (un) | 0 | 0 | 0 | 0 | 0 | 0 | 0 | 0 | 0 | 0 | 0 | 0 | 0 | 0 | 0 | 0 | 0 | 0 | 0 | 0 | 0 | 0 | 0 | 0 | 0 | 0 | 0 | 0 | 0 | 0 | 0 | 0 | 0 | 0 | 0
160 | Serrita | 0 | EAPA | Água |  |  | Economias Ativas Potenciais (econ) | 2921.0315 | 2939.6536 | 3055.2676 | 3185.2787 | 3310.3379 | 3432.051 | 3454.1737 | 3495.366 | 3538.183 | 3582.9864 | 3610.1694 | 3629.1128 | 3660.5888 | 3692.6601 | 3726.78 | 3749.0558 | 3767.8206 | 3788.49 | 3812.045 | 3831.9135 | 3851.5777 | 3868.4437 | 3881.1132 | 3895.2795 | 3908.68 | 3927.308 | 3933.6624 | 3947.788 | 3956.7744 | 3963.977 | 3971.4021 | 3980.1282 | 3988.341 | 3996.5538 | 4001.6868
160 | Serrita | 0 | EAOA | Água |  |  | Economias Ativas Operacionais (econ) | 81.9472 | 206.1781 | 389.9268 | 637.1801 | 947.5261 | 1321.9272 | 1755.8285 | 2266.834 | 3467.7732 | 3511.685 | 3538.327 | 3556.8935 | 3587.7431 | 3619.1762 | 3652.6171 | 3674.4496 | 3692.841 | 3713.099 | 3736.1853 | 3755.6584 | 3774.9313 | 3791.4617 | 3803.879 | 3817.7634 | 3830.8973 | 3849.1546 | 3855.3825 | 3869.227 | 3878.0346 | 3885.0939 | 3892.3712 | 3900.9236 | 3908.973 | 3917.0224 | 3922.0532
160 | Serrita | 0 | HIDRO | Água |  |  | Hidrometração (%) | 0% | 0% | 0% | 0% | 0% | 0% | 0% | 0% | 0% | 0% | 0% | 0% | 0% | 0% | 0% | 0% | 0% | 0% | 0% | 0% | 0% | 0% | 0% | 0% | 0% | 0% | 0% | bar: 9995.04 to 9834.66
160 | Serrita | 0 | VPA | Água |  |  | Volume produzido de Água (m³/ano) | 74240.44 | 116815.8 | 163555.04 | 212469.24 | 263603.88 | 314495.6 | 360205.16 | 405887.2133 | 497985.5333 | 497205.96 | 493983.7867 | 492944.36 | 492112.8267 | 491489.1733 | 490969.4533 | 488890.6267 | 488215.0133 | 487643.32 | 487227.56 | 486863.76 | 485564.48 | 485252.64 | 484992.8 | 484784.92 | 484577.0267 | 483849.44 | 483693.52 | 483589.5733 | 483537.6133 | 483485.64 | 483173.8267 | 483121.8533 | 483069.88 | 483017.9067 | 482965.9333
160 | Serrita | 0 | VFA | Água |  |  | Volume Faturado de Água (m³/ano) | 0 | 0 | 0 | 0 | 0 | 0 | 0 | 0 | 0 | 0 | 0 | 0 | 0 | 0 | 0 | 0 | 0 | 0 | 0 | 0 | 0 | 0 | 0 | 0 | 0 | 0 | 0 | 0 | 0 | 0 | 0 | 0 | 0 | 0 | 0
160 | Serrita | 0 | MTAP | Água | OPEX | Produção | Materiais de Tratamento (Mil R$) | 0 | 0 | 0 | 0 | 0 | 0 | 0 | 0 | 0 | 0 | 0 | 0 | 0 | 0 | 0 | 0 | 0 | 0 | 0 | 0 | 0 | 0 | 0 | 0 | 0 | 0 | 0 | 0 | 0 | 0 | 0 | 0 | 0 | 0 | 0 | 0
160 | Serrita | 0 | ENAP | Água | OPEX | Produção | Energia (Mil R$) | 0 | 0 | 0 | 0 | 0 | 0 | 0 | 0 | 0 | 0 | 0 | 0 | 0 | 0 | 0 | 0 | 0 | 0 | 0 | 0 | 0 | 0 | 0 | 0 | 0 | 0 | 0 | 0 | 0 | 0 | 0 | 0 | 0 | 0 | 0 | 0
160 | Serrita | 0 | PEAP | Água | OPEX | Produção | Pessoal (Mil R$) | 0 | 0 | 0 | 0 | 0 | 0 | 0 | 0 | 0 | 0 | 0 | 0 | 0 | 0 | 0 | 0 | 0 | 0 | 0 | 0 | 0 | 0 | 0 | 0 | 0 | 0 | 0 | 0 | 0 | 0 | 0 | 0 | 0 | 0 | 0 | 0
160 | Serrita | 0 | MNAP | Água | OPEX | Produção | Manutenção (Mil R$) | 0 | 0 | 0 | 0 | 0 | 0 | 0 | 0 | 0 | 0 | 0 | 0 | 0 | 0 | 0 | 0 | 0 | 0 | 0 | 0 | 0 | 0 | 0 | 0 | 0 | 0 | 0 | 0 | 0 | 0 | 0 | 0 | 0 | 0 | 0 | 0
160 | Serrita | 0 | OCAP | Água | OPEX | Produção | Outros Custos Operacionais (Mil R$) | 0 | 0 | 0 | 0 | 0 | 0 | 0 | 0 | 0 | 0 | 0 | 0 | 0 | 0 | 0 | 0 | 0 | 0 | 0 | 0 | 0 | 0 | 0 | 0 | 0 | 0 | 0 | 0 | 0 | 0 | 0 | 0 | 0 | 0 | 0 | 0
160 | Serrita | 0 | MTAD | Água | OPEX | Distribuição | Materiais de Tratamento (Mil R$) | - | - | - | - | - | - | - | - | - | - | - | - | - | - | - | - | - | - | - | - | - | - | - | - | - | - | - | [8 empty] | 0 | bar: 9995.04 to 9834.66
160 | Serrita | 0 | ENAD | Água | OPEX | Distribuição | Energia (Mil R$) | 0 | 0 | 0 | 0 | 0 | 0 | 0 | 0 | 0 | 0 | 0 | 0 | 0 | 0 | 0 | 0 | 0 | 0 | 0 | 0 | 0 | 0 | 0 | 0 | 0 | 0 | 0 | 0 | 0 | 0 | 0 | 0 | 0 | 0 | 0 | 0
160 | Serrita | 0 | PEAD | Água | OPEX | Distribuição | Pessoal (Mil R$) | 0 | 0 | 0 | 0 | 0 | 0 | 0 | 0 | 0 | 0 | 0 | 0 | 0 | 0 | 0 | 0 | 0 | 0 | 0 | 0 | 0 | 0 | 0 | 0 | 0 | 0 | 0 | 0 | 0 | 0 | 0 | 0 | 0 | 0 | 0 | 0
160 | Serrita | 0 | MNAD | Água | OPEX | Distribuição | Manutenção (Mil R$) | 0 | 0 | 0 | 0 | 0 | 0 | 0 | 0 | 0 | 0 | 0 | 0 | 0 | 0 | 0 | 0 | 0 | 0 | 0 | 0 | 0 | 0 | 0 | 0 | 0 | 0 | 0 | 0 | 0 | 0 | 0 | 0 | 0 | 0 | 0 | 0
160 | Serrita | 0 | OCAD | Água | OPEX | Distribuição | Outros Custos Operacionais (Mil R$) | 0 | 0 | 0 | 0 | 0 | 0 | 0 | 0 | 0 | 0 | 0 | 0 | 0 | 0 | 0 | 0 | 0 | 0 | 0 | 0 | 0 | 0 | 0 | 0 | 0 | 0 | 0 | 0 | 0 | 0 | 0 | 0 | 0 | 0 | 0 | 0
160 | Serrita | 0 | IOAP | Água | CAPEX | Produção | Invest. - Obra Civil (Mil R$) | 0 | 0 | 0 | 0 | 0 | 0 | 0 | 0 | 0 | 0 | 0 | 0 | 0 | 0 | 0 | 0 | 0 | 0 | 0 | 0 | 0 | 0 | 0 | 0 | 0 | 0 | 0 | 0 | 0 | 0 | 0 | 0 | 0 | 0 | 0 | 0
160 | Serrita | 0 | ISAP | Água | CAPEX | Produção | Invest. - Sistemas (Mil R$) | - | - | - | - | - | - | - | - | - | - | - | - | - | - | - | - | - | - | - | - | - | - | - | - | - | - | - | [8 empty] | 0 | bar: 9995.04 to 9834.66
160 | Serrita | 0 | IEAP | Água | CAPEX | Produção | Invest. - Equipamentos (Mil R$) | 0 | 0 | 0 | 0 | 0 | 0 | 0 | 0 | 0 | 0 | 0 | 0 | 0 | 0 | 0 | 0 | 0 | 0 | 0 | 0 | 0 | 0 | 0 | 0 | 0 | 0 | 0 | 0 | 0 | 0 | 0 | 0 | 0 | 0 | 0 | 0
160 | Serrita | 0 | IOAD | Água | CAPEX | Distribuição | Invest. - Obra Civil (Mil R$) | 0 | 2878.8517 | 959.6172 | 959.6172 | 479.8086 | 959.6172 | 959.6172 | 959.6172 | 1439.4259 | 0 | 479.8086 | 0 | 0 | 0 | 0 | 0 | 0 | 0 | 0 | 0 | 0 | 0 | 0 | 0 | 0 | 0 | 0 | 0 | 0 | 0 | 0 | 0 | 0 | 0 | 0 | 10075.981
160 | Serrita | 0 | ISAD | Água | CAPEX | Distribuição | Invest. - Sistemas (Mil R$) | 0 | 0 | 0 | 0 | 0 | 0 | 0 | 0 | 0 | 0 | 0 | 0 | 0 | 0 | 0 | 0 | 0 | 0 | 0 | 0 | 0 | 0 | 0 | 0 | 0 | 0 | 0 | 0 | 0 | 0 | 0 | 0 | 0 | 0 | 0 | 0
160 | Serrita | 0 | IEAD | Água | CAPEX | Distribuição | Invest. - Equipamentos (Mil R$) | 0 | 0 | 0 | 0 | 0 | 0 | 0 | 0 | 0 | 0 | 0 | 0 | 0 | 0 | 0 | 0 | 0 | 0 | 0 | 0 | 0 | 0 | 0 | 0 | 0 | 0 | 0 | 0 | 0 | 0 | 0 | 0 | 0 | 0 | 0 | 0
160 | Serrita | 0 | PAE | Esgoto |  |  | Atendimento (hab) | 0 | 996.4013 | 2040.2494 | 3133.4681 | 4277.3737 | 5429.8125 | 6496.2 | 7560.7875 | 8623.8 | 8610.3 | 8554.5 | 8536.5 | 8522.1 | 8511.3 | 8502.3 | 8466.3 | 8454.6 | 8444.7 | 8437.5 | 8431.2 | 8408.7 | 8403.3 | 8398.8 | 8395.2 | 8391.6 | 8379 | 8376.3 | 8374.5 | 8373.6 | 8372.7 | 8367.3 | 8366.4 | 8365.5 | 8364.6 | 8363.7
160 | Serrita | 0 | COBE | Esgoto |  |  | Cobertura (%) | 0% | 11.25% | 22.5% | 33.75% | 45% | 56.25% | 67.5% | 78.75% | 90% | 90% | 90% | 90% | 90% | 90% | 90% | 90% | 90% | 90% | 90% | 90% | 90% | 90% | 90% | 90% | 90% | 90% | 90% | 90% | 90% | 90% | 90% | 90% | 90% | 90% | 90%
160 | Serrita | 0 | TTE | Esgoto |  |  | Tratamento de Esgoto (%) | 0% | 100% | 100% | 100% | 100% | 100% | 100% | 100% | 100% | 100% | 100% | 100% | 100% | 100% | 100% | 100% | 100% | 100% | 100% | 100% | 100% | 100% | 100% | 100% | 100% | 100% | 100% | 100% | 100% | 100% | 100% | 100% | 100% | 100% | 100%
160 | Serrita | 0 | LAE | Esgoto |  |  | Ligações Ativas (un) | 0 | 329.6435 | 687.4352 | 1075.0316 | 1489.6521 | 1930.5287 | 2331.5672 | 2752.6007 | 3184.3647 | 3224.6878 | 3249.1525 | 3266.2015 | 3294.5299 | 3323.3941 | 3354.102 | 3374.1502 | 3391.0385 | 3409.641 | 3430.8405 | 3448.7222 | 3466.4199 | 3481.5993 | 3493.0019 | 3505.7515 | 3517.812 | 3534.5772 | 3540.2962 | 3553.0092 | 3561.097 | 3567.5793 | 3574.2619 | 3582.1154 | 3589.5069 | 3596.8984 | 3601.5181
160 | Serrita | 0 | EAPE | Esgoto |  |  | Economias Ativas Potenciais (econ) | 0 | 329.6435 | 687.4352 | 1075.0316 | 1489.6521 | 1919.7273 | 2331.5672 | 2752.6007 | 3184.3647 | 3224.6878 | 3239.1563 | 3266.2015 | 3294.5299 | 3323.3941 | 3354.102 | 3373.6954 | 3391.0385 | 3409.641 | 3430.1916 | 3448.7222 | 3462.5068 | 3481.5993 | 3493.0019 | 3505.7515 | 3517.812 | 3526.429 | 3540.2962 | 3553.0092 | 3561.097 | 3567.5653 | 3574.2619 | 3582.1154 | 3589.5069 | 3596.8984 | 3601.5181
160 | Serrita | 0 | EAOE | Esgoto |  |  | Economias Ativas Operacionais (econ) | 0 | 366.2705 | 743.1732 | 1131.6122 | 1527.8483 | 1919.7273 | 2331.5672 | 2752.6007 | 3184.3647 | 3224.6878 | 3239.1563 | 3266.2015 | 3294.5299 | 3323.3941 | 3354.102 | 3373.6954 | 3391.0385 | 3409.641 | 3430.1916 | 3448.7222 | 3462.5068 | 3481.5993 | 3493.0019 | 3505.7515 | 3517.812 | 3526.429 | 3540.2962 | 3553.0092 | 3561.097 | 3567.5653 | 3574.2619 | 3582.1154 | 3589.5069 | 3596.8984 | 3601.5181
160 | Serrita | 0 | VFE | Esgoto |  |  | Volume Faturado de Esgoto (m³/ano) | 0 | 0 | 0 | 0 | 0 | 0 | 0 | 0 | 0 | 0 | 0 | 0 | 0 | 0 | 0 | 0 | 0 | 0 | 0 | 0 | 0 | 0 | 0 | 0 | 0 | 0 | 0 | 0 | 0 | 0 | 0 | 0 | 0 | 0 | 0
160 | Serrita | 0 | MTEC | Esgoto | OPEX | Coleta | Materiais de Tratamento (Mil R$) | - | - | - | - | - | - | - | - | - | - | - | - | - | - | - | - | - | - | - | - | - | - | - | - | - | - | - | [8 empty] | 0 | bar: 9995.04 to 9834.66
160 | Serrita | 0 | ENEC | Esgoto | OPEX | Coleta | Energia (Mil R$) | 0 | 0 | 0 | 0 | 0 | 0 | 0 | 0 | 0 | 0 | 0 | 0 | 0 | 0 | 0 | 0 | 0 | 0 | 0 | 0 | 0 | 0 | 0 | 0 | 0 | 0 | 0 | 0 | 0 | 0 | 0 | 0 | 0 | 0 | 0 | 0
160 | Serrita | 0 | PEEC | Esgoto | OPEX | Coleta | Pessoal (Mil R$) | 0 | 0 | 0 | 0 | 0 | 0 | 0 | 0 | 0 | 0 | 0 | 0 | 0 | 0 | 0 | 0 | 0 | 0 | 0 | 0 | 0 | 0 | 0 | 0 | 0 | 0 | 0 | 0 | 0 | 0 | 0 | 0 | 0 | 0 | 0 | 0
160 | Serrita | 0 | MNEC | Esgoto | OPEX | Coleta | Manutenção (Mil R$) | 0 | 0 | 0 | 0 | 0 | 0 | 0 | 0 | 0 | 0 | 0 | 0 | 0 | 0 | 0 | 0 | 0 | 0 | 0 | 0 | 0 | 0 | 0 | 0 | 0 | 0 | 0 | 0 | 0 | 0 | 0 | 0 | 0 | 0 | 0 | 0
160 | Serrita | 0 | OCEC | Esgoto | OPEX | Coleta | Outros Custos Operacionais (Mil R$) | 0 | 0 | 0 | 0 | 0 | 0 | 0 | 0 | 0 | 0 | 0 | 0 | 0 | 0 | 0 | 0 | 0 | 0 | 0 | 0 | 0 | 0 | 0 | 0 | 0 | 0 | 0 | 0 | 0 | 0 | 0 | 0 | 0 | 0 | 0 | 0
160 | Serrita | 0 | MTET | Esgoto | OPEX | Tratamento | Materiais de Tratamento (Mil R$) | 0 | 0 | 0 | 0 | 0 | 0 | 0 | 0 | 0 | 0 | 0 | 0 | 0 | 0 | 0 | 0 | 0 | 0 | 0 | 0 | 0 | 0 | 0 | 0 | 0 | 0 | 0 | 0 | 0 | 0 | 0 | 0 | 0 | 0 | 0 | 0
160 | Serrita | 0 | ENET | Esgoto | OPEX | Tratamento | Energia (Mil R$) | 0 | 0 | 0 | 0 | 0 | 0 | 0 | 0 | 0 | 0 | 0 | 0 | 0 | 0 | 0 | 0 | 0 | 0 | 0 | 0 | 0 | 0 | 0 | 0 | 0 | 0 | 0 | 0 | 0 | 0 | 0 | 0 | 0 | 0 | 0 | 0
160 | Serrita | 0 | PEET | Esgoto | OPEX | Tratamento | Pessoal (Mil R$) | 0 | 0 | 0 | 0 | 0 | 0 | 0 | 0 | 0 | 0 | 0 | 0 | 0 | 0 | 0 | 0 | 0 | 0 | 0 | 0 | 0 | 0 | 0 | 0 | 0 | 0 | 0 | 0 | 0 | 0 | 0 | 0 | 0 | 0 | 0 | 0
160 | Serrita | 0 | MNET | Esgoto | OPEX | Tratamento | Manutenção (Mil R$) | 0 | 0 | 0 | 0 | 0 | 0 | 0 | 0 | 0 | 0 | 0 | 0 | 0 | 0 | 0 | 0 | 0 | 0 | 0 | 0 | 0 | 0 | 0 | 0 | 0 | 0 | 0 | 0 | 0 | 0 | 0 | 0 | 0 | 0 | 0 | 0
160 | Serrita | 0 | OCET | Esgoto | OPEX | Tratamento | Outros Custos Operacionais (Mil R$) | 0 | 0 | 0 | 0 | 0 | 0 | 0 | 0 | 0 | 0 | 0 | 0 | 0 | 0 | 0 | 0 | 0 | 0 | 0 | 0 | 0 | 0 | 0 | 0 | 0 | 0 | 0 | 0 | 0 | 0 | 0 | 0 | 0 | 0 | 0 | 0
160 | Serrita | 0 | IOEC | Esgoto | CAPEX | Coleta | Invest. - Obra Civil (Mil R$) | 0 | 0 | 0 | 0 | 0 | 0 | 0 | 0 | 0 | 0 | 0 | 0 | 0 | 0 | 0 | 0 | 0 | 0 | 0 | 0 | 0 | 0 | 0 | 0 | 0 | 0 | 0 | 0 | 0 | 0 | 0 | 0 | 0 | 0 | 0 | 0
160 | Serrita | 0 | ISEC | Esgoto | CAPEX | Coleta | Invest. - Sistemas (Mil R$) | 0 | 0 | 0 | 0 | 0 | 0 | 0 | 0 | 0 | 0 | 0 | 0 | 0 | 0 | 0 | 0 | 0 | 0 | 0 | 0 | 0 | 0 | 0 | 0 | 0 | 0 | 0 | 0 | 0 | 0 | 0 | 0 | 0 | 0 | 0 | 0
160 | Serrita | 0 | IEEC | Esgoto | CAPEX | Coleta | Invest. - Equipamentos (Mil R$) | 0 | 0 | 0 | 0 | 0 | 0 | 0 | 0 | 0 | 0 | 0 | 0 | 0 | 0 | 0 | 0 | 0 | 0 | 0 | 0 | 0 | 0 | 0 | 0 | 0 | 0 | 0 | 0 | 0 | 0 | 0 | 0 | 0 | 0 | 0 | 0
160 | Serrita | 0 | IOET | Esgoto | CAPEX | Tratamento | Invest. - Obra Civil (Mil R$) | 0 | 1556.3322 | 1601.5096 | 1650.5289 | 1683.6599 | 1665.1462 | 1749.9626 | 1789.0272 | 1834.6226 | 171.338 | 103.9538 | 114.9189 | 120.3711 | 122.6477 | 130.482 | 85.1876 | 73.6935 | 79.0443 | 90.0795 | 78.7388 | 75.2002 | 81.1266 | 48.451 | 54.175 | 51.2465 | 71.2376 | 58.9236 | 54.0194 | 34.366 | 27.5443 | 28.4549 | 33.3705 | 31.4076 | 31.4076 | 19.6297 | 15401.8047
160 | Serrita | 0 | ISET | Esgoto | CAPEX | Tratamento | Invest. - Sistemas (Mil R$) | 0 | 0 | 0 | 0 | 0 | 0 | 0 | 0 | 0 | 0 | 0 | 0 | 0 | 0 | 0 | 0 | 0 | 0 | 0 | 0 | 0 | 0 | 0 | 0 | 0 | 0 | 0 | 0 | 0 | 0 | 0 | 0 | 0 | 0 | 0 | 0
160 | Serrita | 0 | IEET | Esgoto | CAPEX | Tratamento | Invest. - Equipamentos (Mil R$) | 0 | 666.9995 | 686.3613 | 707.3695 | 721.5685 | 713.6341 | 749.984 | 766.726 | 786.2668 | 73.4306 | 44.5516 | 49.251 | 51.5876 | 52.5633 | 55.9209 | 36.509 | 31.5829 | 33.8761 | 38.6055 | 33.7452 | 32.2287 | 34.7685 | 20.7647 | 23.2179 | 21.9628 | 30.5304 | 25.253 | 23.1512 | 14.7283 | 11.8047 | 12.1949 | 14.3017 | 13.4604 | 13.4604 | 8.4127 | 6600.7734
161 | Sertânia | 0 | POP |  |  |  | População (hab) | 12604 | 12496 | 12409 | 12340 | 12285 | 12063 | 11973 | 11901 | 11845 | 11799 | 11617 | 11535 | 11468 | 11415 | 11373 | 11203 | 11121 | 11056 | 11004 | 10962 | 10796 | 10715 | 10649 | 10596 | 10554 | 10387 | 10383 | 10380 | 10377 | 10375 | 10368 | 10365 | 10363 | 10361 | 10360
161 | Sertânia | 0 | PAA | Água |  |  | Atendimento (hab) | 1412.5567 | 2481.951 | 3636.9351 | 4841.7909 | 6098.898 | 7302.2676 | 8399.1575 | 9493.0959 | 11726.55 | 11681.01 | 11500.83 | 11419.65 | 11353.32 | 11300.85 | 11259.27 | 11090.97 | 11009.79 | 10945.44 | 10893.96 | 10852.38 | 10688.04 | 10607.85 | 10542.51 | 10490.04 | 10448.46 | 10283.13 | 10279.17 | 10276.2 | 10273.23 | 10271.25 | 10264.32 | 10261.35 | 10259.37 | 10257.39 | 10256.4
161 | Sertânia | 0 | COBA | Água |  |  | Cobertura (%) | 12.45% | 22.07% | 31.69% | 41.3% | 50.92% | 60.53% | 70.15% | 79.77% | 99% | 99% | 99% | 99% | 99% | 99% | 99% | 99% | 99% | 99% | 99% | 99% | 99% | 99% | 99% | 99% | 99% | 99% | 99% | 99% | 99% | 99% | 99% | 99% | 99% | 99% | 99%
161 | Sertânia | 0 | VMH | Água |  |  | Consumo per capita micromedido (l/hab/dia) | 99 | 99 | 99 | 99 | 99 | 99 | 99 | 99 | 99 | 99 | 99 | 99 | 99 | 99 | 99 | 99 | 99 | 99 | 99 | 99 | 99 | 99 | 99 | 99 | 99 | 99 | 99 | 99 | 99 | 99 | 99 | 99 | 99 | 99 | 99
161 | Sertânia | 0 | PAT | Água |  |  | Índice de Perdas Totais (%) | 25% | 25% | 25% | 25% | 25% | 25% | 25% | 25% | 25% | 25% | 25% | 25% | 25% | 25% | 25% | 25% | 25% | 25% | 25% | 25% | 25% | 25% | 25% | 25% | 25% | 25% | 25% | 25% | 25% | 25% | 25% | 25% | 25% | 25% | 25%
161 | Sertânia | 0 | RES | Água |  |  | Residencial (%) | 92.33% | 92.33% | 92.33% | 92.33% | 92.33% | 92.33% | 92.33% | 92.33% | 92.33% | 92.33% | 92.33% | 92.33% | 92.33% | 92.33% | 92.33% | 92.33% | 92.33% | 92.33% | 92.33% | 92.33% | 92.33% | 92.33% | 92.33% | 92.33% | 92.33% | 92.33% | 92.33% | 92.33% | 92.33% | 92.33% | 92.33% | 92.33% | 92.33% | 92.33% | 92.33%
161 | Sertânia | 0 | OUT | Água |  |  | Demais (%) | 7.665% | 7.665% | 7.665% | 7.665% | 7.665% | 7.665% | 7.665% | 7.665% | 7.665% | 7.665% | 7.665% | 7.665% | 7.665% | 7.665% | 7.665% | 7.665% | 7.665% | 7.665% | 7.665% | 7.665% | 7.665% | 7.665% | 7.665% | 7.665% | 7.665% | 7.665% | 7.665% | 7.665% | 7.665% | 7.665% | 7.665% | 7.665% | 7.665% | 7.665% | 7.665%
161 | Sertânia | 0 | LAA | Água |  |  | Ligações Ativas (un) | 0 | 0 | 0 | 0 | 0 | 0 | 0 | 0 | 0 | 0 | 0 | 0 | 0 | 0 | 0 | 0 | 0 | 0 | 0 | 0 | 0 | 0 | 0 | 0 | 0 | 0 | 0 | 0 | 0 | 0 | 0 | 0 | 0 | 0 | 0
161 | Sertânia | 0 | EAPA | Água |  |  | Economias Ativas Potenciais (econ) | 4331.9759 | 4341.1203 | 4492.1305 | 4663.2433 | 4832.4276 | 4972.8114 | 4984.2154 | 5019.6706 | 5061.6462 | 5108.292 | 5125.9248 | 5138.1036 | 5147.5416 | 5160.3132 | 5190.246 | 5208.8034 | 5219.9802 | 5231.2928 | 5238.133 | 5246.8982 | 5265.6887 | 5280.423 | 5287.7457 | 5296.6154 | 5303.978 | 5323.9329 | 5331.4218 | 5340.525 | 5345.388 | 5350.2662 | 5361.5112 | 5363.2516 | 5364.992 | 5366.6866 | 5367.74
161 | Sertânia | 0 | EAOA | Água |  |  | Economias Ativas Operacionais (econ) | 74.6369 | 234.9193 | 487.5562 | 837.3345 | 1285.0024 | 1822.2452 | 2452.8008 | 3193.9201 | 4960.9194 | 5006.637 | 5023.9189 | 5035.8553 | 5045.1055 | 5057.623 | 5086.9601 | 5105.1482 | 5116.1026 | 5127.1901 | 5133.8942 | 5142.4849 | 5160.9015 | 5175.3426 | 5182.5196 | 5191.2128 | 5198.4288 | 5217.9866 | 5225.3265 | 5234.2486 | 5239.0148 | 5243.7959 | 5254.8171 | 5256.5229 | 5258.2287 | 5259.8895 | 5260.922
161 | Sertânia | 0 | HIDRO | Água |  |  | Hidrometração (%) | 0% | 0% | 0% | 0% | 0% | 0% | 0% | 0% | 0% | 0% | 0% | 0% | 0% | 0% | 0% | 0% | 0% | 0% | 0% | 0% | 0% | 0% | 0% | 0% | 0% | 0% | 0% | bar: 9995.04 to 9834.66
161 | Sertânia | 0 | VPA | Água |  |  | Volume produzido de Água (m³/ano) | 73706.8667 | 129507.6133 | 189774.4133 | 252643.52 | 318239.0667 | 381030.6 | 438266.0533 | 495347.5067 | 611888.6267 | 609512.36 | 600110.5867 | 595874.6533 | 592413.56 | 589675.6933 | 587506.0533 | 578724.2 | 574488.2533 | 571130.48 | 568444.2667 | 566274.6267 | 557699.4133 | 553515.12 | 550105.68 | 547367.8267 | 545198.1867 | 536571.2933 | 536364.68 | 536209.7067 | 536054.7333 | 535951.4 | 535589.8133 | 535434.8267 | 535331.5067 | 535228.2 | 535176.5333
161 | Sertânia | 0 | VFA | Água |  |  | Volume Faturado de Água (m³/ano) | 0 | 0 | 0 | 0 | 0 | 0 | 0 | 0 | 0 | 0 | 0 | 0 | 0 | 0 | 0 | 0 | 0 | 0 | 0 | 0 | 0 | 0 | 0 | 0 | 0 | 0 | 0 | 0 | 0 | 0 | 0 | 0 | 0 | 0 | 0
161 | Sertânia | 0 | MTAP | Água | OPEX | Produção | Materiais de Tratamento (Mil R$) | 0 | 0 | 0 | 0 | 0 | 0 | 0 | 0 | 0 | 0 | 0 | 0 | 0 | 0 | 0 | 0 | 0 | 0 | 0 | 0 | 0 | 0 | 0 | 0 | 0 | 0 | 0 | 0 | 0 | 0 | 0 | 0 | 0 | 0 | 0 | 0
161 | Sertânia | 0 | ENAP | Água | OPEX | Produção | Energia (Mil R$) | 0 | 0 | 0 | 0 | 0 | 0 | 0 | 0 | 0 | 0 | 0 | 0 | 0 | 0 | 0 | 0 | 0 | 0 | 0 | 0 | 0 | 0 | 0 | 0 | 0 | 0 | 0 | 0 | 0 | 0 | 0 | 0 | 0 | 0 | 0 | 0
161 | Sertânia | 0 | PEAP | Água | OPEX | Produção | Pessoal (Mil R$) | 0 | 0 | 0 | 0 | 0 | 0 | 0 | 0 | 0 | 0 | 0 | 0 | 0 | 0 | 0 | 0 | 0 | 0 | 0 | 0 | 0 | 0 | 0 | 0 | 0 | 0 | 0 | 0 | 0 | 0 | 0 | 0 | 0 | 0 | 0 | 0
161 | Sertânia | 0 | MNAP | Água | OPEX | Produção | Manutenção (Mil R$) | 0 | 0 | 0 | 0 | 0 | 0 | 0 | 0 | 0 | 0 | 0 | 0 | 0 | 0 | 0 | 0 | 0 | 0 | 0 | 0 | 0 | 0 | 0 | 0 | 0 | 0 | 0 | 0 | 0 | 0 | 0 | 0 | 0 | 0 | 0 | 0
161 | Sertânia | 0 | OCAP | Água | OPEX | Produção | Outros Custos Operacionais (Mil R$) | 0 | 0 | 0 | 0 | 0 | 0 | 0 | 0 | 0 | 0 | 0 | 0 | 0 | 0 | 0 | 0 | 0 | 0 | 0 | 0 | 0 | 0 | 0 | 0 | 0 | 0 | 0 | 0 | 0 | 0 | 0 | 0 | 0 | 0 | 0 | 0
161 | Sertânia | 0 | MTAD | Água | OPEX | Distribuição | Materiais de Tratamento (Mil R$) | - | - | - | - | - | - | - | - | - | - | - | - | - | - | - | - | - | - | - | - | - | - | - | - | - | - | - | [8 empty] | 0 | bar: 9995.04 to 9834.66
161 | Sertânia | 0 | ENAD | Água | OPEX | Distribuição | Energia (Mil R$) | 0 | 0 | 0 | 0 | 0 | 0 | 0 | 0 | 0 | 0 | 0 | 0 | 0 | 0 | 0 | 0 | 0 | 0 | 0 | 0 | 0 | 0 | 0 | 0 | 0 | 0 | 0 | 0 | 0 | 0 | 0 | 0 | 0 | 0 | 0 | 0
161 | Sertânia | 0 | PEAD | Água | OPEX | Distribuição | Pessoal (Mil R$) | 0 | 0 | 0 | 0 | 0 | 0 | 0 | 0 | 0 | 0 | 0 | 0 | 0 | 0 | 0 | 0 | 0 | 0 | 0 | 0 | 0 | 0 | 0 | 0 | 0 | 0 | 0 | 0 | 0 | 0 | 0 | 0 | 0 | 0 | 0 | 0
161 | Sertânia | 0 | MNAD | Água | OPEX | Distribuição | Manutenção (Mil R$) | 0 | 0 | 0 | 0 | 0 | 0 | 0 | 0 | 0 | 0 | 0 | 0 | 0 | 0 | 0 | 0 | 0 | 0 | 0 | 0 | 0 | 0 | 0 | 0 | 0 | 0 | 0 | 0 | 0 | 0 | 0 | 0 | 0 | 0 | 0 | 0
161 | Sertânia | 0 | OCAD | Água | OPEX | Distribuição | Outros Custos Operacionais (Mil R$) | 0 | 0 | 0 | 0 | 0 | 0 | 0 | 0 | 0 | 0 | 0 | 0 | 0 | 0 | 0 | 0 | 0 | 0 | 0 | 0 | 0 | 0 | 0 | 0 | 0 | 0 | 0 | 0 | 0 | 0 | 0 | 0 | 0 | 0 | 0 | 0
161 | Sertânia | 0 | IOAP | Água | CAPEX | Produção | Invest. - Obra Civil (Mil R$) | 0 | 0 | 0 | 0 | 0 | 0 | 0 | 0 | 0 | 0 | 0 | 0 | 0 | 0 | 0 | 0 | 0 | 0 | 0 | 0 | 0 | 0 | 0 | 0 | 0 | 0 | 0 | 0 | 0 | 0 | 0 | 0 | 0 | 0 | 0 | 0
161 | Sertânia | 0 | ISAP | Água | CAPEX | Produção | Invest. - Sistemas (Mil R$) | - | - | - | - | - | - | - | - | - | - | - | - | - | - | - | - | - | - | - | - | - | - | - | - | - | - | - | [8 empty] | 0 | bar: 9995.04 to 9834.66
161 | Sertânia | 0 | IEAP | Água | CAPEX | Produção | Invest. - Equipamentos (Mil R$) | 0 | 0 | 0 | 0 | 0 | 0 | 0 | 0 | 0 | 0 | 0 | 0 | 0 | 0 | 0 | 0 | 0 | 0 | 0 | 0 | 0 | 0 | 0 | 0 | 0 | 0 | 0 | 0 | 0 | 0 | 0 | 0 | 0 | 0 | 0 | 0
161 | Sertânia | 0 | IOAD | Água | CAPEX | Distribuição | Invest. - Obra Civil (Mil R$) | 0 | 3358.6603 | 959.6172 | 959.6172 | 1439.4259 | 959.6172 | 1439.4259 | 959.6172 | 1919.2345 | 0 | 0 | 0 | 0 | 0 | 0 | 0 | 0 | 0 | 0 | 0 | 0 | 0 | 0 | 0 | 0 | 0 | 0 | 0 | 0 | 479.8086 | 0 | 0 | 0 | 0 | 0 | 12475.0241
161 | Sertânia | 0 | ISAD | Água | CAPEX | Distribuição | Invest. - Sistemas (Mil R$) | 0 | 0 | 0 | 0 | 0 | 0 | 0 | 0 | 0 | 0 | 0 | 0 | 0 | 0 | 0 | 0 | 0 | 0 | 0 | 0 | 0 | 0 | 0 | 0 | 0 | 0 | 0 | 0 | 0 | 0 | 0 | 0 | 0 | 0 | 0 | 0
161 | Sertânia | 0 | IEAD | Água | CAPEX | Distribuição | Invest. - Equipamentos (Mil R$) | 0 | 0 | 0 | 0 | 0 | 0 | 0 | 0 | 0 | 0 | 0 | 0 | 0 | 0 | 0 | 0 | 0 | 0 | 0 | 0 | 0 | 0 | 0 | 0 | 0 | 0 | 0 | 0 | 0 | 0 | 0 | 0 | 0 | 0 | 0 | 0
161 | Sertânia | 0 | PAE | Esgoto |  |  | Atendimento (hab) | 0 | 1265.22 | 2582.6231 | 3956.5125 | 5390.0437 | 6785.4375 | 8081.775 | 9372.0375 | 10660.5 | 10619.1 | 10455.3 | 10381.5 | 10321.2 | 10273.5 | 10235.7 | 10082.7 | 10008.9 | 9950.4 | 9903.6 | 9865.8 | 9716.4 | 9643.5 | 9584.1 | 9536.4 | 9498.6 | 9348.3 | 9344.7 | 9342 | 9339.3 | 9337.5 | 9331.2 | 9328.5 | 9326.7 | 9324.9 | 9324
161 | Sertânia | 0 | COBE | Esgoto |  |  | Cobertura (%) | 0% | 11.25% | 22.5% | 33.75% | 45% | 56.25% | 67.5% | 78.75% | 90% | 90% | 90% | 90% | 90% | 90% | 90% | 90% | 90% | 90% | 90% | 90% | 90% | 90% | 90% | 90% | 90% | 90% | 90% | 90% | 90% | 90% | 90% | 90% | 90% | 90% | 90%
161 | Sertânia | 0 | TTE | Esgoto |  |  | Tratamento de Esgoto (%) | 0% | 100% | 100% | 100% | 100% | 100% | 100% | 100% | 100% | 100% | 100% | 100% | 100% | 100% | 100% | 100% | 100% | 100% | 100% | 100% | 100% | 100% | 100% | 100% | 100% | 100% | 100% | 100% | 100% | 100% | 100% | 100% | 100% | 100% | 100%
161 | Sertânia | 0 | LAE | Esgoto |  |  | Ligações Ativas (un) | 0 | 486.9769 | 1010.7294 | 1573.8446 | 2174.5924 | 2797.2064 | 3362.2937 | 3952.9906 | 4555.4816 | 4597.4628 | 4613.3323 | 4598.4154 | 4618.3149 | 4644.2819 | 4671.2214 | 4687.9231 | 4661.2519 | 4659.3351 | 4661.2665 | 4676.736 | 4693.6474 | 4651.7906 | 4642.3986 | 4633.8768 | 4629.0472 | 4642.3327 | 4588.5955 | 4608.4248 | 4619.533 | 4630.6411 | 4640.7616 | 4649.9924 | 4661.0937 | 4671.9029 | 4678.6221
161 | Sertânia | 0 | EAPE | Esgoto |  |  | Economias Ativas Potenciais (econ) | 0 | 486.9769 | 1010.7294 | 1573.8446 | 2174.5924 | 2782.8754 | 3362.2937 | 3952.9906 | 4555.4816 | 4597.4628 | 4583.1263 | 4598.4154 | 4618.3149 | 4644.2819 | 4671.2214 | 4651.1928 | 4649.1538 | 4655.1103 | 4660.4439 | 4676.4054 | 4638.5297 | 4635.8082 | 4625.8941 | 4622.4209 | 4624.3733 | 4571.5925 | 4588.5955 | 4608.4248 | 4619.533 | 4630.6411 | 4638.8911 | 4649.9924 | 4661.0937 | 4671.9029 | 4678.6221
161 | Sertânia | 0 | EAOE | Esgoto |  |  | Economias Ativas Operacionais (econ) | 0 | 541.0854 | 1092.6804 | 1656.6786 | 2230.3512 | 2782.8754 | 3362.2937 | 3952.9906 | 4555.4816 | 4597.4628 | 4583.1263 | 4598.4154 | 4618.3149 | 4644.2819 | 4671.2214 | 4651.1928 | 4649.1538 | 4655.1103 | 4660.4439 | 4676.4054 | 4638.5297 | 4635.8082 | 4625.8941 | 4622.4209 | 4624.3733 | 4571.5925 | 4588.5955 | 4608.4248 | 4619.533 | 4630.6411 | 4638.8911 | 4649.9924 | 4661.0937 | 4671.9029 | 4678.6221
161 | Sertânia | 0 | VFE | Esgoto |  |  | Volume Faturado de Esgoto (m³/ano) | 0 | 0 | 0 | 0 | 0 | 0 | 0 | 0 | 0 | 0 | 0 | 0 | 0 | 0 | 0 | 0 | 0 | 0 | 0 | 0 | 0 | 0 | 0 | 0 | 0 | 0 | 0 | 0 | 0 | 0 | 0 | 0 | 0 | 0 | 0
161 | Sertânia | 0 | MTEC | Esgoto | OPEX | Coleta | Materiais de Tratamento (Mil R$) | - | - | - | - | - | - | - | - | - | - | - | - | - | - | - | - | - | - | - | - | - | - | - | - | - | - | - | [8 empty] | 0 | bar: 9995.04 to 9834.66
161 | Sertânia | 0 | ENEC | Esgoto | OPEX | Coleta | Energia (Mil R$) | 0 | 0 | 0 | 0 | 0 | 0 | 0 | 0 | 0 | 0 | 0 | 0 | 0 | 0 | 0 | 0 | 0 | 0 | 0 | 0 | 0 | 0 | 0 | 0 | 0 | 0 | 0 | 0 | 0 | 0 | 0 | 0 | 0 | 0 | 0 | 0
161 | Sertânia | 0 | PEEC | Esgoto | OPEX | Coleta | Pessoal (Mil R$) | 0 | 0 | 0 | 0 | 0 | 0 | 0 | 0 | 0 | 0 | 0 | 0 | 0 | 0 | 0 | 0 | 0 | 0 | 0 | 0 | 0 | 0 | 0 | 0 | 0 | 0 | 0 | 0 | 0 | 0 | 0 | 0 | 0 | 0 | 0 | 0
161 | Sertânia | 0 | MNEC | Esgoto | OPEX | Coleta | Manutenção (Mil R$) | 0 | 0 | 0 | 0 | 0 | 0 | 0 | 0 | 0 | 0 | 0 | 0 | 0 | 0 | 0 | 0 | 0 | 0 | 0 | 0 | 0 | 0 | 0 | 0 | 0 | 0 | 0 | 0 | 0 | 0 | 0 | 0 | 0 | 0 | 0 | 0
161 | Sertânia | 0 | OCEC | Esgoto | OPEX | Coleta | Outros Custos Operacionais (Mil R$) | 0 | 0 | 0 | 0 | 0 | 0 | 0 | 0 | 0 | 0 | 0 | 0 | 0 | 0 | 0 | 0 | 0 | 0 | 0 | 0 | 0 | 0 | 0 | 0 | 0 | 0 | 0 | 0 | 0 | 0 | 0 | 0 | 0 | 0 | 0 | 0
161 | Sertânia | 0 | MTET | Esgoto | OPEX | Tratamento | Materiais de Tratamento (Mil R$) | 0 | 0 | 0 | 0 | 0 | 0 | 0 | 0 | 0 | 0 | 0 | 0 | 0 | 0 | 0 | 0 | 0 | 0 | 0 | 0 | 0 | 0 | 0 | 0 | 0 | 0 | 0 | 0 | 0 | 0 | 0 | 0 | 0 | 0 | 0 | 0
161 | Sertânia | 0 | ENET | Esgoto | OPEX | Tratamento | Energia (Mil R$) | 0 | 0 | 0 | 0 | 0 | 0 | 0 | 0 | 0 | 0 | 0 | 0 | 0 | 0 | 0 | 0 | 0 | 0 | 0 | 0 | 0 | 0 | 0 | 0 | 0 | 0 | 0 | 0 | 0 | 0 | 0 | 0 | 0 | 0 | 0 | 0
161 | Sertânia | 0 | PEET | Esgoto | OPEX | Tratamento | Pessoal (Mil R$) | 0 | 0 | 0 | 0 | 0 | 0 | 0 | 0 | 0 | 0 | 0 | 0 | 0 | 0 | 0 | 0 | 0 | 0 | 0 | 0 | 0 | 0 | 0 | 0 | 0 | 0 | 0 | 0 | 0 | 0 | 0 | 0 | 0 | 0 | 0 | 0
161 | Sertânia | 0 | MNET | Esgoto | OPEX | Tratamento | Manutenção (Mil R$) | 0 | 0 | 0 | 0 | 0 | 0 | 0 | 0 | 0 | 0 | 0 | 0 | 0 | 0 | 0 | 0 | 0 | 0 | 0 | 0 | 0 | 0 | 0 | 0 | 0 | 0 | 0 | 0 | 0 | 0 | 0 | 0 | 0 | 0 | 0 | 0
161 | Sertânia | 0 | OCET | Esgoto | OPEX | Tratamento | Outros Custos Operacionais (Mil R$) | 0 | 0 | 0 | 0 | 0 | 0 | 0 | 0 | 0 | 0 | 0 | 0 | 0 | 0 | 0 | 0 | 0 | 0 | 0 | 0 | 0 | 0 | 0 | 0 | 0 | 0 | 0 | 0 | 0 | 0 | 0 | 0 | 0 | 0 | 0 | 0
161 | Sertânia | 0 | IOEC | Esgoto | CAPEX | Coleta | Invest. - Obra Civil (Mil R$) | 0 | 0 | 0 | 0 | 0 | 0 | 0 | 0 | 0 | 0 | 0 | 0 | 0 | 0 | 0 | 0 | 0 | 0 | 0 | 0 | 0 | 0 | 0 | 0 | 0 | 0 | 0 | 0 | 0 | 0 | 0 | 0 | 0 | 0 | 0 | 0
161 | Sertânia | 0 | ISEC | Esgoto | CAPEX | Coleta | Invest. - Sistemas (Mil R$) | 0 | 0 | 0 | 0 | 0 | 0 | 0 | 0 | 0 | 0 | 0 | 0 | 0 | 0 | 0 | 0 | 0 | 0 | 0 | 0 | 0 | 0 | 0 | 0 | 0 | 0 | 0 | 0 | 0 | 0 | 0 | 0 | 0 | 0 | 0 | 0
161 | Sertânia | 0 | IEEC | Esgoto | CAPEX | Coleta | Invest. - Equipamentos (Mil R$) | 0 | 0 | 0 | 0 | 0 | 0 | 0 | 0 | 0 | 0 | 0 | 0 | 0 | 0 | 0 | 0 | 0 | 0 | 0 | 0 | 0 | 0 | 0 | 0 | 0 | 0 | 0 | 0 | 0 | 0 | 0 | 0 | 0 | 0 | 0 | 0
161 | Sertânia | 0 | IOET | Esgoto | CAPEX | Tratamento | Invest. - Obra Civil (Mil R$) | 0 | 2299.144 | 2343.8003 | 2396.5032 | 2437.6114 | 2347.7487 | 2462.0257 | 2509.9495 | 2560.0643 | 178.3838 | 67.4317 | 64.9651 | 84.5558 | 110.3372 | 114.4696 | 70.9676 | 42.7425 | 43.2619 | 26.1584 | 69.2272 | 73.2636 | 56.3472 | 28.0036 | 33.9197 | 28.1562 | 76.3119 | 72.2479 | 84.2575 | 47.2 | 47.2 | 43.0034 | 47.171 | 47.171 | 45.9296 | 28.5509 | 20988.0814
161 | Sertânia | 0 | ISET | Esgoto | CAPEX | Tratamento | Invest. - Sistemas (Mil R$) | 0 | 0 | 0 | 0 | 0 | 0 | 0 | 0 | 0 | 0 | 0 | 0 | 0 | 0 | 0 | 0 | 0 | 0 | 0 | 0 | 0 | 0 | 0 | 0 | 0 | 0 | 0 | 0 | 0 | 0 | 0 | 0 | 0 | 0 | 0 | 0
161 | Sertânia | 0 | IEET | Esgoto | CAPEX | Tratamento | Invest. - Equipamentos (Mil R$) | 0 | 985.3474 | 1004.4858 | 1027.0728 | 1044.6906 | 1006.178 | 1055.1539 | 1075.6927 | 1097.1704 | 76.4502 | 28.8993 | 27.8422 | 36.2382 | 47.2874 | 49.0584 | 30.4147 | 18.3182 | 18.5408 | 11.2108 | 29.6688 | 31.3987 | 24.1488 | 12.0015 | 14.537 | 12.0669 | 32.7051 | 30.9634 | 36.1104 | 20.2286 | 20.2286 | 18.43 | 20.2161 | 20.2161 | 19.6841 | 12.2361 | 8994.892
162 | Sirinhaém | 0 | POP |  |  |  | População (hab) | 11683 | 11500 | 11354 | 11237 | 11143 | 10769 | 10644 | 10544 | 10464 | 10400 | 10145 | 10063 | 9998 | 9946 | 9904 | 9737 | 9686 | 9645 | 9612 | 9586 | 9482 | 9450 | 9424 | 9404 | 9388 | 9322 | 9303 | 9288 | 9276 | 9266 | 9226 | 9222 | 9219 | 9216 | 9214
162 | Sirinhaém | 0 | PAA | Água |  |  | Atendimento (hab) | 4852.0513 | 5383.8776 | 6079.9601 | 6806.8606 | 7565.5877 | 8131.5718 | 8662.2791 | 9200.1182 | 10359.36 | 10296 | 10043.55 | 9962.37 | 9898.02 | 9846.54 | 9804.96 | 9639.63 | 9589.14 | 9548.55 | 9515.88 | 9490.14 | 9387.18 | 9355.5 | 9329.76 | 9309.96 | 9294.12 | 9228.78 | 9209.97 | 9195.12 | 9183.24 | 9173.34 | 9133.74 | 9129.78 | 9126.81 | 9123.84 | 9121.86
162 | Sirinhaém | 0 | COBA | Água |  |  | Cobertura (%) | 46.15% | 52.02% | 57.89% | 63.76% | 69.64% | 75.51% | 81.38% | 87.25% | 99% | 99% | 99% | 99% | 99% | 99% | 99% | 99% | 99% | 99% | 99% | 99% | 99% | 99% | 99% | 99% | 99% | 99% | 99% | 99% | 99% | 99% | 99% | 99% | 99% | 99% | 99%
162 | Sirinhaém | 0 | VMH | Água |  |  | Consumo per capita micromedido (l/hab/dia) | 99 | 99 | 99 | 99 | 99 | 99 | 99 | 99 | 99 | 99 | 99 | 99 | 99 | 99 | 99 | 99 | 99 | 99 | 99 | 99 | 99 | 99 | 99 | 99 | 99 | 99 | 99 | 99 | 99 | 99 | 99 | 99 | 99 | 99 | 99
162 | Sirinhaém | 0 | PAT | Água |  |  | Índice de Perdas Totais (%) | 25% | 25% | 25% | 25% | 25% | 25% | 25% | 25% | 25% | 25% | 25% | 25% | 25% | 25% | 25% | 25% | 25% | 25% | 25% | 25% | 25% | 25% | 25% | 25% | 25% | 25% | 25% | 25% | 25% | 25% | 25% | 25% | 25% | 25% | 25%
162 | Sirinhaém | 0 | RES | Água |  |  | Residencial (%) | 89.54% | 89.54% | 89.54% | 89.54% | 89.54% | 89.54% | 89.54% | 89.54% | 89.54% | 89.54% | 89.54% | 89.54% | 89.54% | 89.54% | 89.54% | 89.54% | 89.54% | 89.54% | 89.54% | 89.54% | 89.54% | 89.54% | 89.54% | 89.54% | 89.54% | 89.54% | 89.54% | 89.54% | 89.54% | 89.54% | 89.54% | 89.54% | 89.54% | 89.54% | 89.54%
162 | Sirinhaém | 0 | OUT | Água |  |  | Demais (%) | 10.46% | 10.46% | 10.46% | 10.46% | 10.46% | 10.46% | 10.46% | 10.46% | 10.46% | 10.46% | 10.46% | 10.46% | 10.46% | 10.46% | 10.46% | 10.46% | 10.46% | 10.46% | 10.46% | 10.46% | 10.46% | 10.46% | 10.46% | 10.46% | 10.46% | 10.46% | 10.46% | 10.46% | 10.46% | 10.46% | 10.46% | 10.46% | 10.46% | 10.46% | 10.46%
162 | Sirinhaém | 0 | LAA | Água |  |  | Ligações Ativas (un) | 0 | 0 | 0 | 0 | 0 | 0 | 0 | 0 | 0 | 0 | 0 | 0 | 0 | 0 | 0 | 0 | 0 | 0 | 0 | 0 | 0 | 0 | 0 | 0 | 0 | 0 | 0 | 0 | 0 | 0 | 0 | 0 | 0 | 0 | 0
162 | Sirinhaém | 0 | EAPA | Água |  |  | Economias Ativas Potenciais (econ) | 3596.4994 | 3596.4994 | 3696.4021 | 3796.3049 | 3896.2076 | 3996.1104 | 3996.1104 | 3996.1104 | 3996.1104 | 4004.9064 | 4004.9064 | 4004.9064 | 4004.9064 | 4005.712 | 4024.3008 | 4024.3008 | 4024.3008 | 4024.3008 | 4025.882 | 4042.549 | 4042.549 | 4042.549 | 4045.1642 | 4052.1262 | 4059.3192 | 4059.3192 | 4059.3192 | 4064.6464 | 4067.8229 | 4072.509 | 4072.509 | 4075.7152 | 4083.4263 | 4091.1374 | 4095.6577
162 | Sirinhaém | 0 | EAOA | Água |  |  | Economias Ativas Operacionais (econ) | 850.9313 | 1081.3023 | 1339.2378 | 1624.7375 | 1937.8017 | 2278.4302 | 2646.6231 | 3042.3803 | 3916.5878 | 3925.2088 | 3925.2088 | 3925.2088 | 3925.2088 | 3925.9983 | 3944.2172 | 3944.2172 | 3944.2172 | 3944.2172 | 3945.7669 | 3962.1023 | 3962.1023 | 3962.1023 | 3964.6654 | 3971.4889 | 3978.5387 | 3978.5387 | 3978.5387 | 3983.7599 | 3986.8732 | 3991.4661 | 3991.4661 | 3994.6085 | 4002.1661 | 4009.7238 | 4014.1541
162 | Sirinhaém | 0 | HIDRO | Água |  |  | Hidrometração (%) | 0% | 0% | 0% | 0% | 0% | 0% | 0% | 0% | 0% | 0% | 0% | 0% | 0% | 0% | 0% | 0% | 0% | 0% | 0% | 0% | 0% | 0% | 0% | 0% | 0% | 0% | 0% | bar: 9995.04 to 9834.66
162 | Sirinhaém | 0 | VPA | Água |  |  | Volume produzido de Água (m³/ano) | 261077.1067 | 289693.3867 | 327147.8933 | 366260.6533 | 407085.92 | 437540.1467 | 466096.2133 | 495036.04 | 557412.0267 | 554002.7733 | 540419.0533 | 536050.96 | 532588.44 | 529818.4267 | 527581.1067 | 518685.0933 | 515968.36 | 513784.3067 | 512026.4133 | 510641.4 | 505101.3733 | 503396.76 | 502011.7467 | 500946.36 | 500094.04 | 496578.2533 | 495566.1333 | 494767.0933 | 494127.8667 | 493595.16 | 491464.3867 | 491251.3067 | 491091.4933 | 490931.6933 | 490825.1467
162 | Sirinhaém | 0 | VFA | Água |  |  | Volume Faturado de Água (m³/ano) | 0 | 0 | 0 | 0 | 0 | 0 | 0 | 0 | 0 | 0 | 0 | 0 | 0 | 0 | 0 | 0 | 0 | 0 | 0 | 0 | 0 | 0 | 0 | 0 | 0 | 0 | 0 | 0 | 0 | 0 | 0 | 0 | 0 | 0 | 0
162 | Sirinhaém | 0 | MTAP | Água | OPEX | Produção | Materiais de Tratamento (Mil R$) | 0 | 0 | 0 | 0 | 0 | 0 | 0 | 0 | 0 | 0 | 0 | 0 | 0 | 0 | 0 | 0 | 0 | 0 | 0 | 0 | 0 | 0 | 0 | 0 | 0 | 0 | 0 | 0 | 0 | 0 | 0 | 0 | 0 | 0 | 0 | 0
162 | Sirinhaém | 0 | ENAP | Água | OPEX | Produção | Energia (Mil R$) | 0 | 0 | 0 | 0 | 0 | 0 | 0 | 0 | 0 | 0 | 0 | 0 | 0 | 0 | 0 | 0 | 0 | 0 | 0 | 0 | 0 | 0 | 0 | 0 | 0 | 0 | 0 | 0 | 0 | 0 | 0 | 0 | 0 | 0 | 0 | 0
162 | Sirinhaém | 0 | PEAP | Água | OPEX | Produção | Pessoal (Mil R$) | 0 | 0 | 0 | 0 | 0 | 0 | 0 | 0 | 0 | 0 | 0 | 0 | 0 | 0 | 0 | 0 | 0 | 0 | 0 | 0 | 0 | 0 | 0 | 0 | 0 | 0 | 0 | 0 | 0 | 0 | 0 | 0 | 0 | 0 | 0 | 0
162 | Sirinhaém | 0 | MNAP | Água | OPEX | Produção | Manutenção (Mil R$) | 0 | 0 | 0 | 0 | 0 | 0 | 0 | 0 | 0 | 0 | 0 | 0 | 0 | 0 | 0 | 0 | 0 | 0 | 0 | 0 | 0 | 0 | 0 | 0 | 0 | 0 | 0 | 0 | 0 | 0 | 0 | 0 | 0 | 0 | 0 | 0
162 | Sirinhaém | 0 | OCAP | Água | OPEX | Produção | Outros Custos Operacionais (Mil R$) | 0 | 0 | 0 | 0 | 0 | 0 | 0 | 0 | 0 | 0 | 0 | 0 | 0 | 0 | 0 | 0 | 0 | 0 | 0 | 0 | 0 | 0 | 0 | 0 | 0 | 0 | 0 | 0 | 0 | 0 | 0 | 0 | 0 | 0 | 0 | 0
162 | Sirinhaém | 0 | MTAD | Água | OPEX | Distribuição | Materiais de Tratamento (Mil R$) | - | - | - | - | - | - | - | - | - | - | - | - | - | - | - | - | - | - | - | - | - | - | - | - | - | - | - | [8 empty] | 0 | bar: 9995.04 to 9834.66
162 | Sirinhaém | 0 | ENAD | Água | OPEX | Distribuição | Energia (Mil R$) | 0 | 0 | 0 | 0 | 0 | 0 | 0 | 0 | 0 | 0 | 0 | 0 | 0 | 0 | 0 | 0 | 0 | 0 | 0 | 0 | 0 | 0 | 0 | 0 | 0 | 0 | 0 | 0 | 0 | 0 | 0 | 0 | 0 | 0 | 0 | 0
162 | Sirinhaém | 0 | PEAD | Água | OPEX | Distribuição | Pessoal (Mil R$) | 0 | 0 | 0 | 0 | 0 | 0 | 0 | 0 | 0 | 0 | 0 | 0 | 0 | 0 | 0 | 0 | 0 | 0 | 0 | 0 | 0 | 0 | 0 | 0 | 0 | 0 | 0 | 0 | 0 | 0 | 0 | 0 | 0 | 0 | 0 | 0
162 | Sirinhaém | 0 | MNAD | Água | OPEX | Distribuição | Manutenção (Mil R$) | 0 | 0 | 0 | 0 | 0 | 0 | 0 | 0 | 0 | 0 | 0 | 0 | 0 | 0 | 0 | 0 | 0 | 0 | 0 | 0 | 0 | 0 | 0 | 0 | 0 | 0 | 0 | 0 | 0 | 0 | 0 | 0 | 0 | 0 | 0 | 0
162 | Sirinhaém | 0 | OCAD | Água | OPEX | Distribuição | Outros Custos Operacionais (Mil R$) | 0 | 0 | 0 | 0 | 0 | 0 | 0 | 0 | 0 | 0 | 0 | 0 | 0 | 0 | 0 | 0 | 0 | 0 | 0 | 0 | 0 | 0 | 0 | 0 | 0 | 0 | 0 | 0 | 0 | 0 | 0 | 0 | 0 | 0 | 0 | 0
162 | Sirinhaém | 0 | IOAP | Água | CAPEX | Produção | Invest. - Obra Civil (Mil R$) | 0 | 0 | 0 | 0 | 0 | 0 | 0 | 0 | 0 | 0 | 0 | 0 | 0 | 0 | 0 | 0 | 0 | 0 | 0 | 0 | 0 | 0 | 0 | 0 | 0 | 0 | 0 | 0 | 0 | 0 | 0 | 0 | 0 | 0 | 0 | 0
162 | Sirinhaém | 0 | ISAP | Água | CAPEX | Produção | Invest. - Sistemas (Mil R$) | - | - | - | - | - | - | - | - | - | - | - | - | - | - | - | - | - | - | - | - | - | - | - | - | - | - | - | [8 empty] | 0 | bar: 9995.04 to 9834.66
162 | Sirinhaém | 0 | IEAP | Água | CAPEX | Produção | Invest. - Equipamentos (Mil R$) | 0 | 0 | 0 | 0 | 0 | 0 | 0 | 0 | 0 | 0 | 0 | 0 | 0 | 0 | 0 | 0 | 0 | 0 | 0 | 0 | 0 | 0 | 0 | 0 | 0 | 0 | 0 | 0 | 0 | 0 | 0 | 0 | 0 | 0 | 0 | 0
162 | Sirinhaém | 0 | IOAD | Água | CAPEX | Distribuição | Invest. - Obra Civil (Mil R$) | 0 | 4798.0862 | 959.6172 | 479.8086 | 479.8086 | 479.8086 | 479.8086 | 479.8086 | 959.6172 | 0 | 0 | 0 | 0 | 0 | 0 | 0 | 0 | 0 | 0 | 0 | 0 | 0 | 0 | 0 | 0 | 0 | 0 | 0 | 0 | 0 | 0 | 0 | 0 | 0 | 0 | 9116.3638
162 | Sirinhaém | 0 | ISAD | Água | CAPEX | Distribuição | Invest. - Sistemas (Mil R$) | 0 | 0 | 0 | 0 | 0 | 0 | 0 | 0 | 0 | 0 | 0 | 0 | 0 | 0 | 0 | 0 | 0 | 0 | 0 | 0 | 0 | 0 | 0 | 0 | 0 | 0 | 0 | 0 | 0 | 0 | 0 | 0 | 0 | 0 | 0 | 0
162 | Sirinhaém | 0 | IEAD | Água | CAPEX | Distribuição | Invest. - Equipamentos (Mil R$) | 0 | 0 | 0 | 0 | 0 | 0 | 0 | 0 | 0 | 0 | 0 | 0 | 0 | 0 | 0 | 0 | 0 | 0 | 0 | 0 | 0 | 0 | 0 | 0 | 0 | 0 | 0 | 0 | 0 | 0 | 0 | 0 | 0 | 0 | 0 | 0
162 | Sirinhaém | 0 | PAE | Esgoto |  |  | Atendimento (hab) | 0 | 1164.375 | 2363.0512 | 3602.8631 | 4888.9913 | 6057.5625 | 7184.7 | 8303.4 | 9417.6 | 9360 | 9130.5 | 9056.7 | 8998.2 | 8951.4 | 8913.6 | 8763.3 | 8717.4 | 8680.5 | 8650.8 | 8627.4 | 8533.8 | 8505 | 8481.6 | 8463.6 | 8449.2 | 8389.8 | 8372.7 | 8359.2 | 8348.4 | 8339.4 | 8303.4 | 8299.8 | 8297.1 | 8294.4 | 8292.6
162 | Sirinhaém | 0 | COBE | Esgoto |  |  | Cobertura (%) | 0% | 11.25% | 22.5% | 33.75% | 45% | 56.25% | 67.5% | 78.75% | 90% | 90% | 90% | 90% | 90% | 90% | 90% | 90% | 90% | 90% | 90% | 90% | 90% | 90% | 90% | 90% | 90% | 90% | 90% | 90% | 90% | 90% | 90% | 90% | 90% | 90% | 90%
162 | Sirinhaém | 0 | TTE | Esgoto |  |  | Tratamento de Esgoto (%) | 0% | 100% | 100% | 100% | 100% | 100% | 100% | 100% | 100% | 100% | 100% | 100% | 100% | 100% | 100% | 100% | 100% | 100% | 100% | 100% | 100% | 100% | 100% | 100% | 100% | 100% | 100% | 100% | 100% | 100% | 100% | 100% | 100% | 100% | 100%
162 | Sirinhaém | 0 | LAE | Esgoto |  |  | Ligações Ativas (un) | 0 | 396.9915 | 819.3252 | 1269.5342 | 1746.7361 | 2239.4053 | 2659.9217 | 3116.1589 | 3580.7314 | 3604.4158 | 3604.4158 | 3578.45 | 3589.501 | 3605.1408 | 3621.8707 | 3621.8707 | 3610.4274 | 3617.7075 | 3623.2938 | 3638.2941 | 3638.2941 | 3637.0336 | 3640.6478 | 3646.9136 | 3653.3873 | 3653.3873 | 3652.0978 | 3658.1818 | 3661.0406 | 3665.2581 | 3665.2581 | 3668.1437 | 3675.0837 | 3682.0237 | 3686.0919
162 | Sirinhaém | 0 | EAPE | Esgoto |  |  | Economias Ativas Potenciais (econ) | 0 | 396.9915 | 819.3252 | 1269.5342 | 1746.7361 | 2210.59 | 2659.9217 | 3116.1589 | 3580.7314 | 3604.4158 | 3569.8733 | 3578.45 | 3589.501 | 3605.1408 | 3621.8707 | 3605.8752 | 3610.4274 | 3617.7075 | 3623.2938 | 3638.2941 | 3627.6201 | 3637.0336 | 3640.6478 | 3646.9136 | 3653.3873 | 3645.9792 | 3652.0978 | 3658.1818 | 3661.0406 | 3665.2581 | 3661.2037 | 3668.1437 | 3675.0837 | 3682.0237 | 3686.0919
162 | Sirinhaém | 0 | EAOE | Esgoto |  |  | Economias Ativas Operacionais (econ) | 0 | 441.1017 | 885.757 | 1336.3518 | 1791.5242 | 2210.59 | 2659.9217 | 3116.1589 | 3580.7314 | 3604.4158 | 3569.8733 | 3578.45 | 3589.501 | 3605.1408 | 3621.8707 | 3605.8752 | 3610.4274 | 3617.7075 | 3623.2938 | 3638.2941 | 3627.6201 | 3637.0336 | 3640.6478 | 3646.9136 | 3653.3873 | 3645.9792 | 3652.0978 | 3658.1818 | 3661.0406 | 3665.2581 | 3661.2037 | 3668.1437 | 3675.0837 | 3682.0237 | 3686.0919
162 | Sirinhaém | 0 | VFE | Esgoto |  |  | Volume Faturado de Esgoto (m³/ano) | 0 | 0 | 0 | 0 | 0 | 0 | 0 | 0 | 0 | 0 | 0 | 0 | 0 | 0 | 0 | 0 | 0 | 0 | 0 | 0 | 0 | 0 | 0 | 0 | 0 | 0 | 0 | 0 | 0 | 0 | 0 | 0 | 0 | 0 | 0
162 | Sirinhaém | 0 | MTEC | Esgoto | OPEX | Coleta | Materiais de Tratamento (Mil R$) | - | - | - | - | - | - | - | - | - | - | - | - | - | - | - | - | - | - | - | - | - | - | - | - | - | - | - | [8 empty] | 0 | bar: 9995.04 to 9834.66
162 | Sirinhaém | 0 | ENEC | Esgoto | OPEX | Coleta | Energia (Mil R$) | 0 | 0 | 0 | 0 | 0 | 0 | 0 | 0 | 0 | 0 | 0 | 0 | 0 | 0 | 0 | 0 | 0 | 0 | 0 | 0 | 0 | 0 | 0 | 0 | 0 | 0 | 0 | 0 | 0 | 0 | 0 | 0 | 0 | 0 | 0 | 0
162 | Sirinhaém | 0 | PEEC | Esgoto | OPEX | Coleta | Pessoal (Mil R$) | 0 | 0 | 0 | 0 | 0 | 0 | 0 | 0 | 0 | 0 | 0 | 0 | 0 | 0 | 0 | 0 | 0 | 0 | 0 | 0 | 0 | 0 | 0 | 0 | 0 | 0 | 0 | 0 | 0 | 0 | 0 | 0 | 0 | 0 | 0 | 0
162 | Sirinhaém | 0 | MNEC | Esgoto | OPEX | Coleta | Manutenção (Mil R$) | 0 | 0 | 0 | 0 | 0 | 0 | 0 | 0 | 0 | 0 | 0 | 0 | 0 | 0 | 0 | 0 | 0 | 0 | 0 | 0 | 0 | 0 | 0 | 0 | 0 | 0 | 0 | 0 | 0 | 0 | 0 | 0 | 0 | 0 | 0 | 0
162 | Sirinhaém | 0 | OCEC | Esgoto | OPEX | Coleta | Outros Custos Operacionais (Mil R$) | 0 | 0 | 0 | 0 | 0 | 0 | 0 | 0 | 0 | 0 | 0 | 0 | 0 | 0 | 0 | 0 | 0 | 0 | 0 | 0 | 0 | 0 | 0 | 0 | 0 | 0 | 0 | 0 | 0 | 0 | 0 | 0 | 0 | 0 | 0 | 0
162 | Sirinhaém | 0 | MTET | Esgoto | OPEX | Tratamento | Materiais de Tratamento (Mil R$) | 0 | 0 | 0 | 0 | 0 | 0 | 0 | 0 | 0 | 0 | 0 | 0 | 0 | 0 | 0 | 0 | 0 | 0 | 0 | 0 | 0 | 0 | 0 | 0 | 0 | 0 | 0 | 0 | 0 | 0 | 0 | 0 | 0 | 0 | 0 | 0
162 | Sirinhaém | 0 | ENET | Esgoto | OPEX | Tratamento | Energia (Mil R$) | 0 | 0 | 0 | 0 | 0 | 0 | 0 | 0 | 0 | 0 | 0 | 0 | 0 | 0 | 0 | 0 | 0 | 0 | 0 | 0 | 0 | 0 | 0 | 0 | 0 | 0 | 0 | 0 | 0 | 0 | 0 | 0 | 0 | 0 | 0 | 0
162 | Sirinhaém | 0 | PEET | Esgoto | OPEX | Tratamento | Pessoal (Mil R$) | 0 | 0 | 0 | 0 | 0 | 0 | 0 | 0 | 0 | 0 | 0 | 0 | 0 | 0 | 0 | 0 | 0 | 0 | 0 | 0 | 0 | 0 | 0 | 0 | 0 | 0 | 0 | 0 | 0 | 0 | 0 | 0 | 0 | 0 | 0 | 0
162 | Sirinhaém | 0 | MNET | Esgoto | OPEX | Tratamento | Manutenção (Mil R$) | 0 | 0 | 0 | 0 | 0 | 0 | 0 | 0 | 0 | 0 | 0 | 0 | 0 | 0 | 0 | 0 | 0 | 0 | 0 | 0 | 0 | 0 | 0 | 0 | 0 | 0 | 0 | 0 | 0 | 0 | 0 | 0 | 0 | 0 | 0 | 0
162 | Sirinhaém | 0 | OCET | Esgoto | OPEX | Tratamento | Outros Custos Operacionais (Mil R$) | 0 | 0 | 0 | 0 | 0 | 0 | 0 | 0 | 0 | 0 | 0 | 0 | 0 | 0 | 0 | 0 | 0 | 0 | 0 | 0 | 0 | 0 | 0 | 0 | 0 | 0 | 0 | 0 | 0 | 0 | 0 | 0 | 0 | 0 | 0 | 0
162 | Sirinhaém | 0 | IOEC | Esgoto | CAPEX | Coleta | Invest. - Obra Civil (Mil R$) | 0 | 0 | 0 | 0 | 0 | 0 | 0 | 0 | 0 | 0 | 0 | 0 | 0 | 0 | 0 | 0 | 0 | 0 | 0 | 0 | 0 | 0 | 0 | 0 | 0 | 0 | 0 | 0 | 0 | 0 | 0 | 0 | 0 | 0 | 0 | 0
162 | Sirinhaém | 0 | ISEC | Esgoto | CAPEX | Coleta | Invest. - Sistemas (Mil R$) | 0 | 0 | 0 | 0 | 0 | 0 | 0 | 0 | 0 | 0 | 0 | 0 | 0 | 0 | 0 | 0 | 0 | 0 | 0 | 0 | 0 | 0 | 0 | 0 | 0 | 0 | 0 | 0 | 0 | 0 | 0 | 0 | 0 | 0 | 0 | 0
162 | Sirinhaém | 0 | IEEC | Esgoto | CAPEX | Coleta | Invest. - Equipamentos (Mil R$) | 0 | 0 | 0 | 0 | 0 | 0 | 0 | 0 | 0 | 0 | 0 | 0 | 0 | 0 | 0 | 0 | 0 | 0 | 0 | 0 | 0 | 0 | 0 | 0 | 0 | 0 | 0 | 0 | 0 | 0 | 0 | 0 | 0 | 0 | 0 | 0
162 | Sirinhaém | 0 | IOET | Esgoto | CAPEX | Tratamento | Invest. - Obra Civil (Mil R$) | 0 | 1874.2998 | 1889.3993 | 1914.6373 | 1934.0884 | 1780.6659 | 1909.2705 | 1938.6125 | 1974.0301 | 100.6382 | 0 | 36.4433 | 46.9572 | 66.4558 | 71.0877 | 0 | 19.3429 | 30.9341 | 23.7369 | 63.7383 | 0 | 39.999 | 15.3573 | 26.6242 | 27.5076 | 0 | 25.9986 | 25.8517 | 12.1476 | 17.9207 | 0 | 29.4889 | 29.4889 | 29.4889 | 17.2866 | 15971.4983
162 | Sirinhaém | 0 | ISET | Esgoto | CAPEX | Tratamento | Invest. - Sistemas (Mil R$) | 0 | 0 | 0 | 0 | 0 | 0 | 0 | 0 | 0 | 0 | 0 | 0 | 0 | 0 | 0 | 0 | 0 | 0 | 0 | 0 | 0 | 0 | 0 | 0 | 0 | 0 | 0 | 0 | 0 | 0 | 0 | 0 | 0 | 0 | 0 | 0
162 | Sirinhaém | 0 | IEET | Esgoto | CAPEX | Tratamento | Invest. - Equipamentos (Mil R$) | 0 | 803.2713 | 809.7426 | 820.5588 | 828.895 | 763.1425 | 818.2588 | 830.8339 | 846.0129 | 43.1306 | 0 | 15.6186 | 20.1245 | 28.481 | 30.4661 | 0 | 8.2898 | 13.2575 | 10.173 | 27.3164 | 0 | 17.1424 | 6.5817 | 11.4104 | 11.789 | 0 | 11.1422 | 11.0793 | 5.2061 | 7.6803 | 0 | 12.6381 | 12.6381 | 12.6381 | 7.4086 | 6844.9278
163 | Solidão | 0 | POP |  |  |  | População (hab) | 2072 | 2007 | 1955 | 1913 | 1879 | 1745 | 1711 | 1684 | 1662 | 1644 | 1574 | 1558 | 1545 | 1535 | 1527 | 1493 | 1485 | 1479 | 1474 | 1470 | 1455 | 1451 | 1448 | 1446 | 1444 | 1437 | 1435 | 1434 | 1433 | 1432 | 1428 | 1427 | 1426 | 1426 | 1425
163 | Solidão | 0 | PAA | Água |  |  | Atendimento (hab) | 183.5786 | 356.7549 | 536.3055 | 718.9971 | 906.2866 | 1036.0989 | 1185.406 | 1333.52 | 1645.38 | 1627.56 | 1558.26 | 1542.42 | 1529.55 | 1519.65 | 1511.73 | 1478.07 | 1470.15 | 1464.21 | 1459.26 | 1455.3 | 1440.45 | 1436.49 | 1433.52 | 1431.54 | 1429.56 | 1422.63 | 1420.65 | 1419.66 | 1418.67 | 1417.68 | 1413.72 | 1412.73 | 1411.74 | 1411.74 | 1410.75
163 | Solidão | 0 | COBA | Água |  |  | Cobertura (%) | 9.844% | 19.75% | 29.66% | 39.56% | 49.47% | 59.38% | 69.28% | 79.19% | 99% | 99% | 99% | 99% | 99% | 99% | 99% | 99% | 99% | 99% | 99% | 99% | 99% | 99% | 99% | 99% | 99% | 99% | 99% | 99% | 99% | 99% | 99% | 99% | 99% | 99% | 99%
163 | Solidão | 0 | VMH | Água |  |  | Consumo per capita micromedido (l/hab/dia) | 99 | 99 | 99 | 99 | 99 | 99 | 99 | 99 | 99 | 99 | 99 | 99 | 99 | 99 | 99 | 99 | 99 | 99 | 99 | 99 | 99 | 99 | 99 | 99 | 99 | 99 | 99 | 99 | 99 | 99 | 99 | 99 | 99 | 99 | 99
163 | Solidão | 0 | PAT | Água |  |  | Índice de Perdas Totais (%) | 25% | 25% | 25% | 25% | 25% | 25% | 25% | 25% | 25% | 25% | 25% | 25% | 25% | 25% | 25% | 25% | 25% | 25% | 25% | 25% | 25% | 25% | 25% | 25% | 25% | 25% | 25% | 25% | 25% | 25% | 25% | 25% | 25% | 25% | 25%
163 | Solidão | 0 | RES | Água |  |  | Residencial (%) | 90.9% | 90.9% | 90.9% | 90.9% | 90.9% | 90.9% | 90.9% | 90.9% | 90.9% | 90.9% | 90.9% | 90.9% | 90.9% | 90.9% | 90.9% | 90.9% | 90.9% | 90.9% | 90.9% | 90.9% | 90.9% | 90.9% | 90.9% | 90.9% | 90.9% | 90.9% | 90.9% | 90.9% | 90.9% | 90.9% | 90.9% | 90.9% | 90.9% | 90.9% | 90.9%
163 | Solidão | 0 | OUT | Água |  |  | Demais (%) | 9.099% | 9.099% | 9.099% | 9.099% | 9.099% | 9.099% | 9.099% | 9.099% | 9.099% | 9.099% | 9.099% | 9.099% | 9.099% | 9.099% | 9.099% | 9.099% | 9.099% | 9.099% | 9.099% | 9.099% | 9.099% | 9.099% | 9.099% | 9.099% | 9.099% | 9.099% | 9.099% | 9.099% | 9.099% | 9.099% | 9.099% | 9.099% | 9.099% | 9.099% | 9.099%
163 | Solidão | 0 | LAA | Água |  |  | Ligações Ativas (un) | 0 | 0 | 0 | 0 | 0 | 0 | 0 | 0 | 0 | 0 | 0 | 0 | 0 | 0 | 0 | 0 | 0 | 0 | 0 | 0 | 0 | 0 | 0 | 0 | 0 | 0 | 0 | 0 | 0 | 0 | 0 | 0 | 0 | 0 | 0
163 | Solidão | 0 | EAPA | Água |  |  | Economias Ativas Potenciais (econ) | 731.2198 | 731.2198 | 751.5314 | 771.8431 | 792.1547 | 812.4664 | 812.4664 | 812.4664 | 812.4664 | 812.4664 | 812.4664 | 812.4664 | 812.4664 | 812.4664 | 812.4664 | 812.4664 | 812.4664 | 812.4664 | 812.4664 | 812.4664 | 812.4664 | 812.4664 | 812.4664 | 812.4664 | 812.4664 | 812.4664 | 812.4664 | 812.4664 | 812.4664 | 812.4664 | 812.4664 | 812.4664 | 812.4664 | 812.4664 | 812.4664
163 | Solidão | 0 | EAOA | Água |  |  | Economias Ativas Operacionais (econ) | 7.8738 | 31.6932 | 71.4583 | 127.1694 | 198.8263 | 286.429 | 389.9776 | 509.472 | 796.2983 | 796.2983 | 796.2983 | 796.2983 | 796.2983 | 796.2983 | 796.2983 | 796.2983 | 796.2983 | 796.2983 | 796.2983 | 796.2983 | 796.2983 | 796.2983 | 796.2983 | 796.2983 | 796.2983 | 796.2983 | 796.2983 | 796.2983 | 796.2983 | 796.2983 | 796.2983 | 796.2983 | 796.2983 | 796.2983 | 796.2983
163 | Solidão | 0 | HIDRO | Água |  |  | Hidrometração (%) | 0% | 0% | 0% | 0% | 0% | 0% | 0% | 0% | 0% | 0% | 0% | 0% | 0% | 0% | 0% | 0% | 0% | 0% | 0% | 0% | 0% | 0% | 0% | 0% | 0% | 0% | 0% | bar: 9995.04 to 9834.66
163 | Solidão | 0 | VPA | Água |  |  | Volume produzido de Água (m³/ano) | 9730.1467 | 18908.9333 | 28425.5867 | 38108.72 | 48035.5467 | 54915.9333 | 62829.6 | 70680.0267 | 87209.4133 | 86264.9067 | 82591.8267 | 81752.2667 | 81070.12 | 80545.4 | 80125.6133 | 78341.5467 | 77921.7733 | 77606.9333 | 77344.5733 | 77134.68 | 76347.6 | 76137.7067 | 75980.28 | 75875.3467 | 75770.4 | 75403.0933 | 75298.1467 | 75245.6667 | 75193.2 | 75140.72 | 74930.84 | 74878.36 | 74825.8933 | 74825.8933 | 74773.4133
163 | Solidão | 0 | VFA | Água |  |  | Volume Faturado de Água (m³/ano) | 0 | 0 | 0 | 0 | 0 | 0 | 0 | 0 | 0 | 0 | 0 | 0 | 0 | 0 | 0 | 0 | 0 | 0 | 0 | 0 | 0 | 0 | 0 | 0 | 0 | 0 | 0 | 0 | 0 | 0 | 0 | 0 | 0 | 0 | 0
163 | Solidão | 0 | MTAP | Água | OPEX | Produção | Materiais de Tratamento (Mil R$) | 0 | 0 | 0 | 0 | 0 | 0 | 0 | 0 | 0 | 0 | 0 | 0 | 0 | 0 | 0 | 0 | 0 | 0 | 0 | 0 | 0 | 0 | 0 | 0 | 0 | 0 | 0 | 0 | 0 | 0 | 0 | 0 | 0 | 0 | 0 | 0
163 | Solidão | 0 | ENAP | Água | OPEX | Produção | Energia (Mil R$) | 0 | 0 | 0 | 0 | 0 | 0 | 0 | 0 | 0 | 0 | 0 | 0 | 0 | 0 | 0 | 0 | 0 | 0 | 0 | 0 | 0 | 0 | 0 | 0 | 0 | 0 | 0 | 0 | 0 | 0 | 0 | 0 | 0 | 0 | 0 | 0
163 | Solidão | 0 | PEAP | Água | OPEX | Produção | Pessoal (Mil R$) | 0 | 0 | 0 | 0 | 0 | 0 | 0 | 0 | 0 | 0 | 0 | 0 | 0 | 0 | 0 | 0 | 0 | 0 | 0 | 0 | 0 | 0 | 0 | 0 | 0 | 0 | 0 | 0 | 0 | 0 | 0 | 0 | 0 | 0 | 0 | 0
163 | Solidão | 0 | MNAP | Água | OPEX | Produção | Manutenção (Mil R$) | 0 | 0 | 0 | 0 | 0 | 0 | 0 | 0 | 0 | 0 | 0 | 0 | 0 | 0 | 0 | 0 | 0 | 0 | 0 | 0 | 0 | 0 | 0 | 0 | 0 | 0 | 0 | 0 | 0 | 0 | 0 | 0 | 0 | 0 | 0 | 0
163 | Solidão | 0 | OCAP | Água | OPEX | Produção | Outros Custos Operacionais (Mil R$) | 0 | 0 | 0 | 0 | 0 | 0 | 0 | 0 | 0 | 0 | 0 | 0 | 0 | 0 | 0 | 0 | 0 | 0 | 0 | 0 | 0 | 0 | 0 | 0 | 0 | 0 | 0 | 0 | 0 | 0 | 0 | 0 | 0 | 0 | 0 | 0
163 | Solidão | 0 | MTAD | Água | OPEX | Distribuição | Materiais de Tratamento (Mil R$) | - | - | - | - | - | - | - | - | - | - | - | - | - | - | - | - | - | - | - | - | - | - | - | - | - | - | - | [8 empty] | 0 | bar: 9995.04 to 9834.66
163 | Solidão | 0 | ENAD | Água | OPEX | Distribuição | Energia (Mil R$) | 0 | 0 | 0 | 0 | 0 | 0 | 0 | 0 | 0 | 0 | 0 | 0 | 0 | 0 | 0 | 0 | 0 | 0 | 0 | 0 | 0 | 0 | 0 | 0 | 0 | 0 | 0 | 0 | 0 | 0 | 0 | 0 | 0 | 0 | 0 | 0
163 | Solidão | 0 | PEAD | Água | OPEX | Distribuição | Pessoal (Mil R$) | 0 | 0 | 0 | 0 | 0 | 0 | 0 | 0 | 0 | 0 | 0 | 0 | 0 | 0 | 0 | 0 | 0 | 0 | 0 | 0 | 0 | 0 | 0 | 0 | 0 | 0 | 0 | 0 | 0 | 0 | 0 | 0 | 0 | 0 | 0 | 0
163 | Solidão | 0 | MNAD | Água | OPEX | Distribuição | Manutenção (Mil R$) | 0 | 0 | 0 | 0 | 0 | 0 | 0 | 0 | 0 | 0 | 0 | 0 | 0 | 0 | 0 | 0 | 0 | 0 | 0 | 0 | 0 | 0 | 0 | 0 | 0 | 0 | 0 | 0 | 0 | 0 | 0 | 0 | 0 | 0 | 0 | 0
163 | Solidão | 0 | OCAD | Água | OPEX | Distribuição | Outros Custos Operacionais (Mil R$) | 0 | 0 | 0 | 0 | 0 | 0 | 0 | 0 | 0 | 0 | 0 | 0 | 0 | 0 | 0 | 0 | 0 | 0 | 0 | 0 | 0 | 0 | 0 | 0 | 0 | 0 | 0 | 0 | 0 | 0 | 0 | 0 | 0 | 0 | 0 | 0
163 | Solidão | 0 | IOAP | Água | CAPEX | Produção | Invest. - Obra Civil (Mil R$) | 0 | 0 | 0 | 0 | 0 | 0 | 0 | 0 | 0 | 0 | 0 | 0 | 0 | 0 | 0 | 0 | 0 | 0 | 0 | 0 | 0 | 0 | 0 | 0 | 0 | 0 | 0 | 0 | 0 | 0 | 0 | 0 | 0 | 0 | 0 | 0
163 | Solidão | 0 | ISAP | Água | CAPEX | Produção | Invest. - Sistemas (Mil R$) | - | - | - | - | - | - | - | - | - | - | - | - | - | - | - | - | - | - | - | - | - | - | - | - | - | - | - | [8 empty] | 0 | bar: 9995.04 to 9834.66
163 | Solidão | 0 | IEAP | Água | CAPEX | Produção | Invest. - Equipamentos (Mil R$) | 0 | 0 | 0 | 0 | 0 | 0 | 0 | 0 | 0 | 0 | 0 | 0 | 0 | 0 | 0 | 0 | 0 | 0 | 0 | 0 | 0 | 0 | 0 | 0 | 0 | 0 | 0 | 0 | 0 | 0 | 0 | 0 | 0 | 0 | 0 | 0
163 | Solidão | 0 | IOAD | Água | CAPEX | Distribuição | Invest. - Obra Civil (Mil R$) | 0 | 479.8086 | 479.8086 | 0 | 0 | 479.8086 | 0 | 0 | 479.8086 | 0 | 0 | 0 | 0 | 0 | 0 | 0 | 0 | 0 | 0 | 0 | 0 | 0 | 0 | 0 | 0 | 0 | 0 | 0 | 0 | 0 | 0 | 0 | 0 | 0 | 0 | 1919.2345
163 | Solidão | 0 | ISAD | Água | CAPEX | Distribuição | Invest. - Sistemas (Mil R$) | 0 | 0 | 0 | 0 | 0 | 0 | 0 | 0 | 0 | 0 | 0 | 0 | 0 | 0 | 0 | 0 | 0 | 0 | 0 | 0 | 0 | 0 | 0 | 0 | 0 | 0 | 0 | 0 | 0 | 0 | 0 | 0 | 0 | 0 | 0 | 0
163 | Solidão | 0 | IEAD | Água | CAPEX | Distribuição | Invest. - Equipamentos (Mil R$) | 0 | 0 | 0 | 0 | 0 | 0 | 0 | 0 | 0 | 0 | 0 | 0 | 0 | 0 | 0 | 0 | 0 | 0 | 0 | 0 | 0 | 0 | 0 | 0 | 0 | 0 | 0 | 0 | 0 | 0 | 0 | 0 | 0 | 0 | 0 | 0
163 | Solidão | 0 | PAE | Esgoto |  |  | Atendimento (hab) | 0 | 203.2088 | 406.8844 | 613.3556 | 824.4112 | 981.5625 | 1154.925 | 1326.15 | 1495.8 | 1479.6 | 1416.6 | 1402.2 | 1390.5 | 1381.5 | 1374.3 | 1343.7 | 1336.5 | 1331.1 | 1326.6 | 1323 | 1309.5 | 1305.9 | 1303.2 | 1301.4 | 1299.6 | 1293.3 | 1291.5 | 1290.6 | 1289.7 | 1288.8 | 1285.2 | 1284.3 | 1283.4 | 1283.4 | 1282.5
163 | Solidão | 0 | COBE | Esgoto |  |  | Cobertura (%) | 0% | 11.25% | 22.5% | 33.75% | 45% | 56.25% | 67.5% | 78.75% | 90% | 90% | 90% | 90% | 90% | 90% | 90% | 90% | 90% | 90% | 90% | 90% | 90% | 90% | 90% | 90% | 90% | 90% | 90% | 90% | 90% | 90% | 90% | 90% | 90% | 90% | 90%
163 | Solidão | 0 | TTE | Esgoto |  |  | Tratamento de Esgoto (%) | 0% | 100% | 100% | 100% | 100% | 100% | 100% | 100% | 100% | 100% | 100% | 100% | 100% | 100% | 100% | 100% | 100% | 100% | 100% | 100% | 100% | 100% | 100% | 100% | 100% | 100% | 100% | 100% | 100% | 100% | 100% | 100% | 100% | 100% | 100%
163 | Solidão | 0 | LAE | Esgoto |  |  | Ligações Ativas (un) | 0 | 76.6564 | 155.386 | 237.1274 | 322.5913 | 411.9832 | 469.9561 | 545.5229 | 621.9617 | 622.7575 | 622.7575 | 606.2971 | 607.1247 | 608.4461 | 610.4925 | 610.4925 | 605.7018 | 606.9878 | 607.86 | 610.3023 | 610.3023 | 610.7478 | 611.856 | 612.6863 | 614.1903 | 614.1903 | 615.5585 | 617.0499 | 617.7253 | 618.6046 | 618.6046 | 619.6781 | 620.761 | 621.8438 | 622.3853
163 | Solidão | 0 | EAPE | Esgoto |  |  | Economias Ativas Potenciais (econ) | 0 | 75.5932 | 153.9248 | 235.7398 | 321.3469 | 391.6301 | 467.5911 | 544.2165 | 621.7763 | 622.7575 | 606.2971 | 606.0335 | 607.1247 | 608.4461 | 610.4925 | 604.788 | 605.7018 | 606.9878 | 607.86 | 610.3023 | 608.7391 | 610.7478 | 611.856 | 612.6863 | 614.1903 | 614.0646 | 615.5585 | 617.0499 | 617.7253 | 618.6046 | 618.5952 | 619.6781 | 620.761 | 621.8438 | 622.3853
163 | Solidão | 0 | EAOE | Esgoto |  |  | Economias Ativas Operacionais (econ) | 0 | 83.9924 | 166.4052 | 248.1471 | 329.5866 | 391.6301 | 467.5911 | 544.2165 | 621.7763 | 622.7575 | 606.2971 | 606.0335 | 607.1247 | 608.4461 | 610.4925 | 604.788 | 605.7018 | 606.9878 | 607.86 | 610.3023 | 608.7391 | 610.7478 | 611.856 | 612.6863 | 614.1903 | 614.0646 | 615.5585 | 617.0499 | 617.7253 | 618.6046 | 618.5952 | 619.6781 | 620.761 | 621.8438 | 622.3853
163 | Solidão | 0 | VFE | Esgoto |  |  | Volume Faturado de Esgoto (m³/ano) | 0 | 0 | 0 | 0 | 0 | 0 | 0 | 0 | 0 | 0 | 0 | 0 | 0 | 0 | 0 | 0 | 0 | 0 | 0 | 0 | 0 | 0 | 0 | 0 | 0 | 0 | 0 | 0 | 0 | 0 | 0 | 0 | 0 | 0 | 0
163 | Solidão | 0 | MTEC | Esgoto | OPEX | Coleta | Materiais de Tratamento (Mil R$) | - | - | - | - | - | - | - | - | - | - | - | - | - | - | - | - | - | - | - | - | - | - | - | - | - | - | - | [8 empty] | 0 | bar: 9995.04 to 9834.66
163 | Solidão | 0 | ENEC | Esgoto | OPEX | Coleta | Energia (Mil R$) | 0 | 0 | 0 | 0 | 0 | 0 | 0 | 0 | 0 | 0 | 0 | 0 | 0 | 0 | 0 | 0 | 0 | 0 | 0 | 0 | 0 | 0 | 0 | 0 | 0 | 0 | 0 | 0 | 0 | 0 | 0 | 0 | 0 | 0 | 0 | 0
163 | Solidão | 0 | PEEC | Esgoto | OPEX | Coleta | Pessoal (Mil R$) | 0 | 0 | 0 | 0 | 0 | 0 | 0 | 0 | 0 | 0 | 0 | 0 | 0 | 0 | 0 | 0 | 0 | 0 | 0 | 0 | 0 | 0 | 0 | 0 | 0 | 0 | 0 | 0 | 0 | 0 | 0 | 0 | 0 | 0 | 0 | 0
163 | Solidão | 0 | MNEC | Esgoto | OPEX | Coleta | Manutenção (Mil R$) | 0 | 0 | 0 | 0 | 0 | 0 | 0 | 0 | 0 | 0 | 0 | 0 | 0 | 0 | 0 | 0 | 0 | 0 | 0 | 0 | 0 | 0 | 0 | 0 | 0 | 0 | 0 | 0 | 0 | 0 | 0 | 0 | 0 | 0 | 0 | 0
163 | Solidão | 0 | OCEC | Esgoto | OPEX | Coleta | Outros Custos Operacionais (Mil R$) | 0 | 0 | 0 | 0 | 0 | 0 | 0 | 0 | 0 | 0 | 0 | 0 | 0 | 0 | 0 | 0 | 0 | 0 | 0 | 0 | 0 | 0 | 0 | 0 | 0 | 0 | 0 | 0 | 0 | 0 | 0 | 0 | 0 | 0 | 0 | 0
163 | Solidão | 0 | MTET | Esgoto | OPEX | Tratamento | Materiais de Tratamento (Mil R$) | 0 | 0 | 0 | 0 | 0 | 0 | 0 | 0 | 0 | 0 | 0 | 0 | 0 | 0 | 0 | 0 | 0 | 0 | 0 | 0 | 0 | 0 | 0 | 0 | 0 | 0 | 0 | 0 | 0 | 0 | 0 | 0 | 0 | 0 | 0 | 0
163 | Solidão | 0 | ENET | Esgoto | OPEX | Tratamento | Energia (Mil R$) | 0 | 0 | 0 | 0 | 0 | 0 | 0 | 0 | 0 | 0 | 0 | 0 | 0 | 0 | 0 | 0 | 0 | 0 | 0 | 0 | 0 | 0 | 0 | 0 | 0 | 0 | 0 | 0 | 0 | 0 | 0 | 0 | 0 | 0 | 0 | 0
163 | Solidão | 0 | PEET | Esgoto | OPEX | Tratamento | Pessoal (Mil R$) | 0 | 0 | 0 | 0 | 0 | 0 | 0 | 0 | 0 | 0 | 0 | 0 | 0 | 0 | 0 | 0 | 0 | 0 | 0 | 0 | 0 | 0 | 0 | 0 | 0 | 0 | 0 | 0 | 0 | 0 | 0 | 0 | 0 | 0 | 0 | 0
163 | Solidão | 0 | MNET | Esgoto | OPEX | Tratamento | Manutenção (Mil R$) | 0 | 0 | 0 | 0 | 0 | 0 | 0 | 0 | 0 | 0 | 0 | 0 | 0 | 0 | 0 | 0 | 0 | 0 | 0 | 0 | 0 | 0 | 0 | 0 | 0 | 0 | 0 | 0 | 0 | 0 | 0 | 0 | 0 | 0 | 0 | 0
163 | Solidão | 0 | OCET | Esgoto | OPEX | Tratamento | Outros Custos Operacionais (Mil R$) | 0 | 0 | 0 | 0 | 0 | 0 | 0 | 0 | 0 | 0 | 0 | 0 | 0 | 0 | 0 | 0 | 0 | 0 | 0 | 0 | 0 | 0 | 0 | 0 | 0 | 0 | 0 | 0 | 0 | 0 | 0 | 0 | 0 | 0 | 0 | 0
163 | Solidão | 0 | IOEC | Esgoto | CAPEX | Coleta | Invest. - Obra Civil (Mil R$) | 0 | 0 | 0 | 0 | 0 | 0 | 0 | 0 | 0 | 0 | 0 | 0 | 0 | 0 | 0 | 0 | 0 | 0 | 0 | 0 | 0 | 0 | 0 | 0 | 0 | 0 | 0 | 0 | 0 | 0 | 0 | 0 | 0 | 0 | 0 | 0
163 | Solidão | 0 | ISEC | Esgoto | CAPEX | Coleta | Invest. - Sistemas (Mil R$) | 0 | 0 | 0 | 0 | 0 | 0 | 0 | 0 | 0 | 0 | 0 | 0 | 0 | 0 | 0 | 0 | 0 | 0 | 0 | 0 | 0 | 0 | 0 | 0 | 0 | 0 | 0 | 0 | 0 | 0 | 0 | 0 | 0 | 0 | 0 | 0
163 | Solidão | 0 | IEEC | Esgoto | CAPEX | Coleta | Invest. - Equipamentos (Mil R$) | 0 | 0 | 0 | 0 | 0 | 0 | 0 | 0 | 0 | 0 | 0 | 0 | 0 | 0 | 0 | 0 | 0 | 0 | 0 | 0 | 0 | 0 | 0 | 0 | 0 | 0 | 0 | 0 | 0 | 0 | 0 | 0 | 0 | 0 | 0 | 0
163 | Solidão | 0 | IOET | Esgoto | CAPEX | Tratamento | Invest. - Obra Civil (Mil R$) | 0 | 356.8949 | 350.1828 | 347.3325 | 346.0469 | 263.6312 | 322.7682 | 325.5918 | 329.5616 | 4.1695 | 0 | 0 | 4.6369 | 5.6147 | 8.6955 | 0 | 3.8827 | 5.4644 | 3.7061 | 10.3778 | 0 | 8.5353 | 4.7088 | 3.5282 | 6.3907 | 0 | 6.3478 | 6.3371 | 2.8697 | 3.7363 | 0 | 4.6013 | 4.6013 | 4.6013 | 2.3007 | 2747.116
163 | Solidão | 0 | ISET | Esgoto | CAPEX | Tratamento | Invest. - Sistemas (Mil R$) | 0 | 0 | 0 | 0 | 0 | 0 | 0 | 0 | 0 | 0 | 0 | 0 | 0 | 0 | 0 | 0 | 0 | 0 | 0 | 0 | 0 | 0 | 0 | 0 | 0 | 0 | 0 | 0 | 0 | 0 | 0 | 0 | 0 | 0 | 0 | 0
163 | Solidão | 0 | IEET | Esgoto | CAPEX | Tratamento | Invest. - Equipamentos (Mil R$) | 0 | 152.955 | 150.0784 | 148.8568 | 148.3058 | 112.9848 | 138.3292 | 139.5393 | 141.2407 | 1.7869 | 0 | 0 | 1.9872 | 2.4063 | 3.7266 | 0 | 1.664 | 2.3419 | 1.5883 | 4.4476 | 0 | 3.658 | 2.018 | 1.5121 | 2.7389 | 0 | 2.7205 | 2.7159 | 1.2299 | 1.6013 | 0 | 1.972 | 1.972 | 1.972 | 0.98599 | 1177.3354
164 | Surubim | 0 | POP |  |  |  | População (hab) | 6939 | 7014 | 7074 | 7122 | 7160 | 7313 | 7395 | 7460 | 7512 | 7554 | 7722 | 7776 | 7819 | 7853 | 7881 | 7991 | 8007 | 8020 | 8030 | 8038 | 8071 | 8061 | 8053 | 8047 | 8042 | 8023 | 7991 | 7966 | 7946 | 7930 | 7864 | 7821 | 7779 | 7737 | 7670
164 | Surubim | 0 | PAA | Água |  |  | Atendimento (hab) | 2413.994 | 2863.351 | 3406.807 | 3976.2838 | 4570.7791 | 5278.4977 | 5833.5263 | 6385.0009 | 7436.88 | 7478.46 | 7644.78 | 7698.24 | 7740.81 | 7774.47 | 7802.19 | 7911.09 | 7926.93 | 7939.8 | 7949.7 | 7957.62 | 7990.29 | 7980.39 | 7972.47 | 7966.53 | 7961.58 | 7942.77 | 7911.09 | 7886.34 | 7866.54 | 7850.7 | 7785.36 | 7742.79 | 7701.21 | 7659.63 | 7593.3
164 | Surubim | 0 | COBA | Água |  |  | Cobertura (%) | 38.65% | 45.36% | 52.06% | 58.77% | 65.47% | 72.18% | 78.88% | 85.59% | 99% | 99% | 99% | 99% | 99% | 99% | 99% | 99% | 99% | 99% | 99% | 99% | 99% | 99% | 99% | 99% | 99% | 99% | 99% | 99% | 99% | 99% | 99% | 99% | 99% | 99% | 99%
164 | Surubim | 0 | VMH | Água |  |  | Consumo per capita micromedido (l/hab/dia) | 99 | 99 | 99 | 99 | 99 | 99 | 99 | 99 | 99 | 99 | 99 | 99 | 99 | 99 | 99 | 99 | 99 | 99 | 99 | 99 | 99 | 99 | 99 | 99 | 99 | 99 | 99 | 99 | 99 | 99 | 99 | 99 | 99 | 99 | 99
164 | Surubim | 0 | PAT | Água |  |  | Índice de Perdas Totais (%) | 25% | 25% | 25% | 25% | 25% | 25% | 25% | 25% | 25% | 25% | 25% | 25% | 25% | 25% | 25% | 25% | 25% | 25% | 25% | 25% | 25% | 25% | 25% | 25% | 25% | 25% | 25% | 25% | 25% | 25% | 25% | 25% | 25% | 25% | 25%
164 | Surubim | 0 | RES | Água |  |  | Residencial (%) | 94.02% | 94.02% | 94.02% | 94.02% | 94.02% | 94.02% | 94.02% | 94.02% | 94.02% | 94.02% | 94.02% | 94.02% | 94.02% | 94.02% | 94.02% | 94.02% | 94.02% | 94.02% | 94.02% | 94.02% | 94.02% | 94.02% | 94.02% | 94.02% | 94.02% | 94.02% | 94.02% | 94.02% | 94.02% | 94.02% | 94.02% | 94.02% | 94.02% | 94.02% | 94.02%
164 | Surubim | 0 | OUT | Água |  |  | Demais (%) | 5.984% | 5.984% | 5.984% | 5.984% | 5.984% | 5.984% | 5.984% | 5.984% | 5.984% | 5.984% | 5.984% | 5.984% | 5.984% | 5.984% | 5.984% | 5.984% | 5.984% | 5.984% | 5.984% | 5.984% | 5.984% | 5.984% | 5.984% | 5.984% | 5.984% | 5.984% | 5.984% | 5.984% | 5.984% | 5.984% | 5.984% | 5.984% | 5.984% | 5.984% | 5.984%
164 | Surubim | 0 | LAA | Água |  |  | Ligações Ativas (un) | 0 | 0 | 0 | 0 | 0 | 0 | 0 | 0 | 0 | 0 | 0 | 0 | 0 | 0 | 0 | 0 | 0 | 0 | 0 | 0 | 0 | 0 | 0 | 0 | 0 | 0 | 0 | 0 | 0 | 0 | 0 | 0 | 0 | 0 | 0
164 | Surubim | 0 | EAPA | Água |  |  | Economias Ativas Potenciais (econ) | 2339.9877 | 2372.2906 | 2499.8032 | 2635.3475 | 2770.5541 | 2891.5458 | 2963.6445 | 3035.6944 | 3110.5928 | 3182.3184 | 3232.5293 | 3289.0858 | 3345.6423 | 3402.1988 | 3458.6552 | 3511.7 | 3545.7 | 3579.7 | 3613.7 | 3647.7 | 3681.7 | 3715.7 | 3728.2 | 3740.7 | 3753.2 | 3765.7 | 3778.3 | 3790.8 | 3790.8 | 3790.8 | 3790.8 | 3790.8 | 3790.8 | 3790.8 | 3790.8
164 | Surubim | 0 | EAOA | Água |  |  | Economias Ativas Operacionais (econ) | 388.4764 | 542.323 | 732.564 | 958.1155 | 1218.1681 | 1506.4669 | 1844.2172 | 2223.8338 | 3048.692 | 3118.9903 | 3168.202 | 3223.633 | 3279.064 | 3334.495 | 3389.828 | 3441.8172 | 3475.1406 | 3508.464 | 3541.7874 | 3575.1108 | 3608.4342 | 3641.7576 | 3654.0088 | 3666.2601 | 3678.5113 | 3690.7626 | 3703.1118 | 3715.3631 | 3715.3631 | 3715.3631 | 3715.3631 | 3715.3631 | 3715.3631 | 3715.3631 | 3715.3631
164 | Surubim | 0 | HIDRO | Água |  |  | Hidrometração (%) | 0% | 0% | 0% | 0% | 0% | 0% | 0% | 0% | 0% | 0% | 0% | 0% | 0% | 0% | 0% | 0% | 0% | 0% | 0% | 0% | 0% | 0% | 0% | 0% | 0% | 0% | 0% | bar: 9995.04 to 9834.66
164 | Surubim | 0 | VPA | Água |  |  | Volume produzido de Água (m³/ano) | 123708.6 | 146736.5467 | 174586.7333 | 203770.3867 | 234236.1467 | 270504.2133 | 298947.4533 | 327208.56 | 381113.6133 | 383244.44 | 391767.7467 | 394507.3867 | 396688.9467 | 398413.9067 | 399834.4533 | 405415.1867 | 406226.9333 | 406886.48 | 407393.8133 | 407799.6933 | 409473.9067 | 408966.5733 | 408560.6933 | 408256.2933 | 408002.6267 | 407038.68 | 405415.1867 | 404146.84 | 403132.16 | 402320.4133 | 398971.9733 | 396790.4133 | 394659.5867 | 392528.76 | 389129.5867
164 | Surubim | 0 | VFA | Água |  |  | Volume Faturado de Água (m³/ano) | 0 | 0 | 0 | 0 | 0 | 0 | 0 | 0 | 0 | 0 | 0 | 0 | 0 | 0 | 0 | 0 | 0 | 0 | 0 | 0 | 0 | 0 | 0 | 0 | 0 | 0 | 0 | 0 | 0 | 0 | 0 | 0 | 0 | 0 | 0
164 | Surubim | 0 | MTAP | Água | OPEX | Produção | Materiais de Tratamento (Mil R$) | 0 | 0 | 0 | 0 | 0 | 0 | 0 | 0 | 0 | 0 | 0 | 0 | 0 | 0 | 0 | 0 | 0 | 0 | 0 | 0 | 0 | 0 | 0 | 0 | 0 | 0 | 0 | 0 | 0 | 0 | 0 | 0 | 0 | 0 | 0 | 0
164 | Surubim | 0 | ENAP | Água | OPEX | Produção | Energia (Mil R$) | 0 | 0 | 0 | 0 | 0 | 0 | 0 | 0 | 0 | 0 | 0 | 0 | 0 | 0 | 0 | 0 | 0 | 0 | 0 | 0 | 0 | 0 | 0 | 0 | 0 | 0 | 0 | 0 | 0 | 0 | 0 | 0 | 0 | 0 | 0 | 0
164 | Surubim | 0 | PEAP | Água | OPEX | Produção | Pessoal (Mil R$) | 0 | 0 | 0 | 0 | 0 | 0 | 0 | 0 | 0 | 0 | 0 | 0 | 0 | 0 | 0 | 0 | 0 | 0 | 0 | 0 | 0 | 0 | 0 | 0 | 0 | 0 | 0 | 0 | 0 | 0 | 0 | 0 | 0 | 0 | 0 | 0
164 | Surubim | 0 | MNAP | Água | OPEX | Produção | Manutenção (Mil R$) | 0 | 0 | 0 | 0 | 0 | 0 | 0 | 0 | 0 | 0 | 0 | 0 | 0 | 0 | 0 | 0 | 0 | 0 | 0 | 0 | 0 | 0 | 0 | 0 | 0 | 0 | 0 | 0 | 0 | 0 | 0 | 0 | 0 | 0 | 0 | 0
164 | Surubim | 0 | OCAP | Água | OPEX | Produção | Outros Custos Operacionais (Mil R$) | 0 | 0 | 0 | 0 | 0 | 0 | 0 | 0 | 0 | 0 | 0 | 0 | 0 | 0 | 0 | 0 | 0 | 0 | 0 | 0 | 0 | 0 | 0 | 0 | 0 | 0 | 0 | 0 | 0 | 0 | 0 | 0 | 0 | 0 | 0 | 0
164 | Surubim | 0 | MTAD | Água | OPEX | Distribuição | Materiais de Tratamento (Mil R$) | - | - | - | - | - | - | - | - | - | - | - | - | - | - | - | - | - | - | - | - | - | - | - | - | - | - | - | [8 empty] | 0 | bar: 9995.04 to 9834.66
164 | Surubim | 0 | ENAD | Água | OPEX | Distribuição | Energia (Mil R$) | 0 | 0 | 0 | 0 | 0 | 0 | 0 | 0 | 0 | 0 | 0 | 0 | 0 | 0 | 0 | 0 | 0 | 0 | 0 | 0 | 0 | 0 | 0 | 0 | 0 | 0 | 0 | 0 | 0 | 0 | 0 | 0 | 0 | 0 | 0 | 0
164 | Surubim | 0 | PEAD | Água | OPEX | Distribuição | Pessoal (Mil R$) | 0 | 0 | 0 | 0 | 0 | 0 | 0 | 0 | 0 | 0 | 0 | 0 | 0 | 0 | 0 | 0 | 0 | 0 | 0 | 0 | 0 | 0 | 0 | 0 | 0 | 0 | 0 | 0 | 0 | 0 | 0 | 0 | 0 | 0 | 0 | 0
164 | Surubim | 0 | MNAD | Água | OPEX | Distribuição | Manutenção (Mil R$) | 0 | 0 | 0 | 0 | 0 | 0 | 0 | 0 | 0 | 0 | 0 | 0 | 0 | 0 | 0 | 0 | 0 | 0 | 0 | 0 | 0 | 0 | 0 | 0 | 0 | 0 | 0 | 0 | 0 | 0 | 0 | 0 | 0 | 0 | 0 | 0
164 | Surubim | 0 | OCAD | Água | OPEX | Distribuição | Outros Custos Operacionais (Mil R$) | 0 | 0 | 0 | 0 | 0 | 0 | 0 | 0 | 0 | 0 | 0 | 0 | 0 | 0 | 0 | 0 | 0 | 0 | 0 | 0 | 0 | 0 | 0 | 0 | 0 | 0 | 0 | 0 | 0 | 0 | 0 | 0 | 0 | 0 | 0 | 0
164 | Surubim | 0 | IOAP | Água | CAPEX | Produção | Invest. - Obra Civil (Mil R$) | 0 | 0 | 0 | 0 | 0 | 0 | 0 | 0 | 0 | 0 | 0 | 0 | 0 | 0 | 0 | 0 | 0 | 0 | 0 | 0 | 0 | 0 | 0 | 0 | 0 | 0 | 0 | 0 | 0 | 0 | 0 | 0 | 0 | 0 | 0 | 0
164 | Surubim | 0 | ISAP | Água | CAPEX | Produção | Invest. - Sistemas (Mil R$) | - | - | - | - | - | - | - | - | - | - | - | - | - | - | - | - | - | - | - | - | - | - | - | - | - | - | - | [8 empty] | 0 | bar: 9995.04 to 9834.66
164 | Surubim | 0 | IEAP | Água | CAPEX | Produção | Invest. - Equipamentos (Mil R$) | 0 | 0 | 0 | 0 | 0 | 0 | 0 | 0 | 0 | 0 | 0 | 0 | 0 | 0 | 0 | 0 | 0 | 0 | 0 | 0 | 0 | 0 | 0 | 0 | 0 | 0 | 0 | 0 | 0 | 0 | 0 | 0 | 0 | 0 | 0 | 0
164 | Surubim | 0 | IOAD | Água | CAPEX | Distribuição | Invest. - Obra Civil (Mil R$) | 0 | 2170.1138 | 361.6856 | 361.6856 | 723.3713 | 361.6856 | 361.6856 | 361.6856 | 723.3713 | 0 | 361.6856 | 0 | 0 | 0 | 0 | 0 | 0 | 0 | 0 | 0 | 0 | 0 | 0 | 0 | 0 | 0 | 0 | 0 | 0 | 0 | 0 | 0 | 0 | 0 | 0 | 5786.9702
164 | Surubim | 0 | ISAD | Água | CAPEX | Distribuição | Invest. - Sistemas (Mil R$) | 0 | 0 | 0 | 0 | 0 | 0 | 0 | 0 | 0 | 0 | 0 | 0 | 0 | 0 | 0 | 0 | 0 | 0 | 0 | 0 | 0 | 0 | 0 | 0 | 0 | 0 | 0 | 0 | 0 | 0 | 0 | 0 | 0 | 0 | 0 | 0
164 | Surubim | 0 | IEAD | Água | CAPEX | Distribuição | Invest. - Equipamentos (Mil R$) | 0 | 0 | 0 | 0 | 0 | 0 | 0 | 0 | 0 | 0 | 0 | 0 | 0 | 0 | 0 | 0 | 0 | 0 | 0 | 0 | 0 | 0 | 0 | 0 | 0 | 0 | 0 | 0 | 0 | 0 | 0 | 0 | 0 | 0 | 0 | 0
164 | Surubim | 0 | PAE | Esgoto |  |  | Atendimento (hab) | 0 | 710.1675 | 1472.2763 | 2283.4913 | 3141.45 | 4113.5625 | 4991.625 | 5874.75 | 6760.8 | 6798.6 | 6949.8 | 6998.4 | 7037.1 | 7067.7 | 7092.9 | 7191.9 | 7206.3 | 7218 | 7227 | 7234.2 | 7263.9 | 7254.9 | 7247.7 | 7242.3 | 7237.8 | 7220.7 | 7191.9 | 7169.4 | 7151.4 | 7137 | 7077.6 | 7038.9 | 7001.1 | 6963.3 | 6903
164 | Surubim | 0 | COBE | Esgoto |  |  | Cobertura (%) | 0% | 11.25% | 22.5% | 33.75% | 45% | 56.25% | 67.5% | 78.75% | 90% | 90% | 90% | 90% | 90% | 90% | 90% | 90% | 90% | 90% | 90% | 90% | 90% | 90% | 90% | 90% | 90% | 90% | 90% | 90% | 90% | 90% | 90% | 90% | 90% | 90% | 90%
164 | Surubim | 0 | TTE | Esgoto |  |  | Tratamento de Esgoto (%) | 0% | 100% | 100% | 100% | 100% | 100% | 100% | 100% | 100% | 100% | 100% | 100% | 100% | 100% | 100% | 100% | 100% | 100% | 100% | 100% | 100% | 100% | 100% | 100% | 100% | 100% | 100% | 100% | 100% | 100% | 100% | 100% | 100% | 100% | 100%
164 | Surubim | 0 | LAE | Esgoto |  |  | Ligações Ativas (un) | 0 | 266.8827 | 562.4557 | 889.4298 | 1246.7494 | 1626.4945 | 2000.46 | 2390.6093 | 2799.5335 | 2864.0866 | 2909.2764 | 2960.1772 | 3011.0781 | 3061.9789 | 3112.7897 | 3160.53 | 3191.13 | 3221.73 | 3252.33 | 3282.93 | 3313.53 | 3344.13 | 3355.38 | 3366.63 | 3377.88 | 3389.13 | 3400.47 | 3411.72 | 3411.72 | 3405.96 | 3400.2 | 3394.44 | 3388.77 | 3383.01 | 3377.25
164 | Surubim | 0 | EAPE | Esgoto |  |  | Economias Ativas Potenciais (econ) | 0 | 266.8827 | 562.4557 | 889.4298 | 1246.7494 | 1626.4945 | 2000.46 | 2390.6093 | 2799.5335 | 2864.0866 | 2909.2764 | 2960.1772 | 3011.0781 | 3061.9789 | 3112.7897 | 3160.53 | 3191.13 | 3221.73 | 3252.33 | 3282.93 | 3313.53 | 3344.13 | 3355.38 | 3366.63 | 3377.88 | 3389.13 | 3400.47 | 3411.72 | 3405.96 | 3400.2 | 3394.44 | 3388.77 | 3383.01 | 3377.25 | 3356.28
164 | Surubim | 0 | EAOE | Esgoto |  |  | Economias Ativas Operacionais (econ) | 0 | 296.5363 | 608.0602 | 936.2419 | 1278.7173 | 1626.4945 | 2000.46 | 2390.6093 | 2799.5335 | 2864.0866 | 2909.2764 | 2960.1772 | 3011.0781 | 3061.9789 | 3112.7897 | 3160.53 | 3191.13 | 3221.73 | 3252.33 | 3282.93 | 3313.53 | 3344.13 | 3355.38 | 3366.63 | 3377.88 | 3389.13 | 3400.47 | 3411.72 | 3405.96 | 3400.2 | 3394.44 | 3388.77 | 3383.01 | 3377.25 | 3356.28
164 | Surubim | 0 | VFE | Esgoto |  |  | Volume Faturado de Esgoto (m³/ano) | 0 | 0 | 0 | 0 | 0 | 0 | 0 | 0 | 0 | 0 | 0 | 0 | 0 | 0 | 0 | 0 | 0 | 0 | 0 | 0 | 0 | 0 | 0 | 0 | 0 | 0 | 0 | 0 | 0 | 0 | 0 | 0 | 0 | 0 | 0
164 | Surubim | 0 | MTEC | Esgoto | OPEX | Coleta | Materiais de Tratamento (Mil R$) | - | - | - | - | - | - | - | - | - | - | - | - | - | - | - | - | - | - | - | - | - | - | - | - | - | - | - | [8 empty] | 0 | bar: 9995.04 to 9834.66
164 | Surubim | 0 | ENEC | Esgoto | OPEX | Coleta | Energia (Mil R$) | 0 | 0 | 0 | 0 | 0 | 0 | 0 | 0 | 0 | 0 | 0 | 0 | 0 | 0 | 0 | 0 | 0 | 0 | 0 | 0 | 0 | 0 | 0 | 0 | 0 | 0 | 0 | 0 | 0 | 0 | 0 | 0 | 0 | 0 | 0 | 0
164 | Surubim | 0 | PEEC | Esgoto | OPEX | Coleta | Pessoal (Mil R$) | 0 | 0 | 0 | 0 | 0 | 0 | 0 | 0 | 0 | 0 | 0 | 0 | 0 | 0 | 0 | 0 | 0 | 0 | 0 | 0 | 0 | 0 | 0 | 0 | 0 | 0 | 0 | 0 | 0 | 0 | 0 | 0 | 0 | 0 | 0 | 0
164 | Surubim | 0 | MNEC | Esgoto | OPEX | Coleta | Manutenção (Mil R$) | 0 | 0 | 0 | 0 | 0 | 0 | 0 | 0 | 0 | 0 | 0 | 0 | 0 | 0 | 0 | 0 | 0 | 0 | 0 | 0 | 0 | 0 | 0 | 0 | 0 | 0 | 0 | 0 | 0 | 0 | 0 | 0 | 0 | 0 | 0 | 0
164 | Surubim | 0 | OCEC | Esgoto | OPEX | Coleta | Outros Custos Operacionais (Mil R$) | 0 | 0 | 0 | 0 | 0 | 0 | 0 | 0 | 0 | 0 | 0 | 0 | 0 | 0 | 0 | 0 | 0 | 0 | 0 | 0 | 0 | 0 | 0 | 0 | 0 | 0 | 0 | 0 | 0 | 0 | 0 | 0 | 0 | 0 | 0 | 0
164 | Surubim | 0 | MTET | Esgoto | OPEX | Tratamento | Materiais de Tratamento (Mil R$) | 0 | 0 | 0 | 0 | 0 | 0 | 0 | 0 | 0 | 0 | 0 | 0 | 0 | 0 | 0 | 0 | 0 | 0 | 0 | 0 | 0 | 0 | 0 | 0 | 0 | 0 | 0 | 0 | 0 | 0 | 0 | 0 | 0 | 0 | 0 | 0
164 | Surubim | 0 | ENET | Esgoto | OPEX | Tratamento | Energia (Mil R$) | 0 | 0 | 0 | 0 | 0 | 0 | 0 | 0 | 0 | 0 | 0 | 0 | 0 | 0 | 0 | 0 | 0 | 0 | 0 | 0 | 0 | 0 | 0 | 0 | 0 | 0 | 0 | 0 | 0 | 0 | 0 | 0 | 0 | 0 | 0 | 0
164 | Surubim | 0 | PEET | Esgoto | OPEX | Tratamento | Pessoal (Mil R$) | 0 | 0 | 0 | 0 | 0 | 0 | 0 | 0 | 0 | 0 | 0 | 0 | 0 | 0 | 0 | 0 | 0 | 0 | 0 | 0 | 0 | 0 | 0 | 0 | 0 | 0 | 0 | 0 | 0 | 0 | 0 | 0 | 0 | 0 | 0 | 0
164 | Surubim | 0 | MNET | Esgoto | OPEX | Tratamento | Manutenção (Mil R$) | 0 | 0 | 0 | 0 | 0 | 0 | 0 | 0 | 0 | 0 | 0 | 0 | 0 | 0 | 0 | 0 | 0 | 0 | 0 | 0 | 0 | 0 | 0 | 0 | 0 | 0 | 0 | 0 | 0 | 0 | 0 | 0 | 0 | 0 | 0 | 0
164 | Surubim | 0 | OCET | Esgoto | OPEX | Tratamento | Outros Custos Operacionais (Mil R$) | 0 | 0 | 0 | 0 | 0 | 0 | 0 | 0 | 0 | 0 | 0 | 0 | 0 | 0 | 0 | 0 | 0 | 0 | 0 | 0 | 0 | 0 | 0 | 0 | 0 | 0 | 0 | 0 | 0 | 0 | 0 | 0 | 0 | 0 | 0 | 0
164 | Surubim | 0 | IOEC | Esgoto | CAPEX | Coleta | Invest. - Obra Civil (Mil R$) | 0 | 0 | 0 | 0 | 0 | 0 | 0 | 0 | 0 | 0 | 0 | 0 | 0 | 0 | 0 | 0 | 0 | 0 | 0 | 0 | 0 | 0 | 0 | 0 | 0 | 0 | 0 | 0 | 0 | 0 | 0 | 0 | 0 | 0 | 0 | 0
164 | Surubim | 0 | ISEC | Esgoto | CAPEX | Coleta | Invest. - Sistemas (Mil R$) | 0 | 0 | 0 | 0 | 0 | 0 | 0 | 0 | 0 | 0 | 0 | 0 | 0 | 0 | 0 | 0 | 0 | 0 | 0 | 0 | 0 | 0 | 0 | 0 | 0 | 0 | 0 | 0 | 0 | 0 | 0 | 0 | 0 | 0 | 0 | 0
164 | Surubim | 0 | IEEC | Esgoto | CAPEX | Coleta | Invest. - Equipamentos (Mil R$) | 0 | 0 | 0 | 0 | 0 | 0 | 0 | 0 | 0 | 0 | 0 | 0 | 0 | 0 | 0 | 0 | 0 | 0 | 0 | 0 | 0 | 0 | 0 | 0 | 0 | 0 | 0 | 0 | 0 | 0 | 0 | 0 | 0 | 0 | 0 | 0
164 | Surubim | 0 | IOET | Esgoto | CAPEX | Tratamento | Invest. - Obra Civil (Mil R$) | 0 | 1260.0223 | 1323.7066 | 1394.4874 | 1455.2236 | 1477.7516 | 1589.0293 | 1657.7963 | 1737.5732 | 274.2945 | 192.0175 | 216.2845 | 216.2845 | 216.2845 | 215.9017 | 202.855 | 130.0235 | 130.0235 | 130.0235 | 130.0235 | 130.0235 | 130.0235 | 47.8027 | 47.8027 | 47.8027 | 47.8027 | 48.1852 | 47.8027 | 0 | 0 | 0 | 0 | 0 | 0 | 0 | 14496.852
164 | Surubim | 0 | ISET | Esgoto | CAPEX | Tratamento | Invest. - Sistemas (Mil R$) | 0 | 0 | 0 | 0 | 0 | 0 | 0 | 0 | 0 | 0 | 0 | 0 | 0 | 0 | 0 | 0 | 0 | 0 | 0 | 0 | 0 | 0 | 0 | 0 | 0 | 0 | 0 | 0 | 0 | 0 | 0 | 0 | 0 | 0 | 0 | 0
164 | Surubim | 0 | IEET | Esgoto | CAPEX | Tratamento | Invest. - Equipamentos (Mil R$) | 0 | 540.0095 | 567.3028 | 597.6374 | 623.6673 | 633.3221 | 681.0125 | 710.4841 | 744.6742 | 117.5548 | 82.2932 | 92.6933 | 92.6933 | 92.6933 | 92.5293 | 86.9378 | 55.7243 | 55.7243 | 55.7243 | 55.7243 | 55.7243 | 55.7243 | 20.4869 | 20.4869 | 20.4869 | 20.4869 | 20.6508 | 20.4869 | 0 | 0 | 0 | 0 | 0 | 0 | 0 | 6212.9366
165 | Tabira | 0 | POP |  |  |  | População (hab) | 2203 | 2208 | 2212 | 2215 | 2218 | 2229 | 2244 | 2256 | 2265 | 2273 | 2303 | 2314 | 2323 | 2330 | 2336 | 2360 | 2364 | 2367 | 2369 | 2371 | 2379 | 2378 | 2377 | 2376 | 2375 | 2373 | 2367 | 2362 | 2358 | 2355 | 2344 | 2336 | 2328 | 2321 | 2309
165 | Tabira | 0 | PAA | Água |  |  | Atendimento (hab) | 218.1715 | 412.9624 | 625.257 | 848.7669 | 1083.723 | 1334.9606 | 1563.3481 | 1792.2855 | 2242.35 | 2250.27 | 2279.97 | 2290.86 | 2299.77 | 2306.7 | 2312.64 | 2336.4 | 2340.36 | 2343.33 | 2345.31 | 2347.29 | 2355.21 | 2354.22 | 2353.23 | 2352.24 | 2351.25 | 2349.27 | 2343.33 | 2338.38 | 2334.42 | 2331.45 | 2320.56 | 2312.64 | 2304.72 | 2297.79 | 2285.91
165 | Tabira | 0 | COBA | Água |  |  | Cobertura (%) | 11% | 20.78% | 30.56% | 40.34% | 50.11% | 59.89% | 69.67% | 79.45% | 99% | 99% | 99% | 99% | 99% | 99% | 99% | 99% | 99% | 99% | 99% | 99% | 99% | 99% | 99% | 99% | 99% | 99% | 99% | 99% | 99% | 99% | 99% | 99% | 99% | 99% | 99%
165 | Tabira | 0 | VMH | Água |  |  | Consumo per capita micromedido (l/hab/dia) | 99 | 99 | 99 | 99 | 99 | 99 | 99 | 99 | 99 | 99 | 99 | 99 | 99 | 99 | 99 | 99 | 99 | 99 | 99 | 99 | 99 | 99 | 99 | 99 | 99 | 99 | 99 | 99 | 99 | 99 | 99 | 99 | 99 | 99 | 99
165 | Tabira | 0 | PAT | Água |  |  | Índice de Perdas Totais (%) | 25% | 25% | 25% | 25% | 25% | 25% | 25% | 25% | 25% | 25% | 25% | 25% | 25% | 25% | 25% | 25% | 25% | 25% | 25% | 25% | 25% | 25% | 25% | 25% | 25% | 25% | 25% | 25% | 25% | 25% | 25% | 25% | 25% | 25% | 25%
165 | Tabira | 0 | RES | Água |  |  | Residencial (%) | 94.63% | 94.63% | 94.63% | 94.63% | 94.63% | 94.63% | 94.63% | 94.63% | 94.63% | 94.63% | 94.63% | 94.63% | 94.63% | 94.63% | 94.63% | 94.63% | 94.63% | 94.63% | 94.63% | 94.63% | 94.63% | 94.63% | 94.63% | 94.63% | 94.63% | 94.63% | 94.63% | 94.63% | 94.63% | 94.63% | 94.63% | 94.63% | 94.63% | 94.63% | 94.63%
165 | Tabira | 0 | OUT | Água |  |  | Demais (%) | 5.37% | 5.37% | 5.37% | 5.37% | 5.37% | 5.37% | 5.37% | 5.37% | 5.37% | 5.37% | 5.37% | 5.37% | 5.37% | 5.37% | 5.37% | 5.37% | 5.37% | 5.37% | 5.37% | 5.37% | 5.37% | 5.37% | 5.37% | 5.37% | 5.37% | 5.37% | 5.37% | 5.37% | 5.37% | 5.37% | 5.37% | 5.37% | 5.37% | 5.37% | 5.37%
165 | Tabira | 0 | LAA | Água |  |  | Ligações Ativas (un) | 0 | 0 | 0 | 0 | 0 | 0 | 0 | 0 | 0 | 0 | 0 | 0 | 0 | 0 | 0 | 0 | 0 | 0 | 0 | 0 | 0 | 0 | 0 | 0 | 0 | 0 | 0 | 0 | 0 | 0 | 0 | 0 | 0 | 0 | 0
165 | Tabira | 0 | EAPA | Água |  |  | Economias Ativas Potenciais (econ) | 775.8283 | 775.8283 | 797.379 | 834.2299 | 871.1196 | 901.4253 | 919.975 | 938.5247 | 957.1495 | 974.4 | 988.725 | 1004.3874 | 1018.8066 | 1033.1507 | 1048.8896 | 1064.6667 | 1073.8533 | 1084.4782 | 1087.95 | 1102.9512 | 1113.625 | 1122.836 | 1128.708 | 1133.0928 | 1137.402 | 1141.7868 | 1146.1716 | 1150.5564 | 1150.7076 | 1150.8588 | 1151.0856 | 1151.2368 | 1151.388 | 1151.6148 | 1151.6148
165 | Tabira | 0 | EAOA | Água |  |  | Economias Ativas Operacionais (econ) | 10.4377 | 37.2272 | 80.4983 | 142.8711 | 224.3765 | 323.3304 | 446.5208 | 592.3548 | 938.1022 | 955.0094 | 969.0494 | 984.4001 | 998.5323 | 1012.591 | 1028.0167 | 1043.4798 | 1052.4836 | 1062.8971 | 1066.2998 | 1081.0025 | 1091.4639 | 1100.4916 | 1106.2467 | 1110.5443 | 1114.7677 | 1119.0652 | 1123.3628 | 1127.6603 | 1127.8085 | 1127.9567 | 1128.179 | 1128.3272 | 1128.4754 | 1128.6977 | 1128.6977
165 | Tabira | 0 | HIDRO | Água |  |  | Hidrometração (%) | 0% | 0% | 0% | 0% | 0% | 0% | 0% | 0% | 0% | 0% | 0% | 0% | 0% | 0% | 0% | 0% | 0% | 0% | 0% | 0% | 0% | 0% | 0% | 0% | 0% | 0% | 0% | bar: 9995.04 to 9834.66
165 | Tabira | 0 | VPA | Água |  |  | Volume produzido de Água (m³/ano) | 11108.0267 | 21025.64 | 31834.44 | 43214.2533 | 55176.8533 | 67968.4 | 79596.5733 | 91252.72 | 114167.3867 | 114570.6267 | 116082.7733 | 116637.2267 | 117090.88 | 117443.7067 | 117746.1333 | 118955.8667 | 119157.48 | 119308.6933 | 119409.5067 | 119510.32 | 119913.56 | 119863.1467 | 119812.7467 | 119762.3467 | 119711.9333 | 119611.12 | 119308.6933 | 119056.6667 | 118855.0533 | 118703.84 | 118149.3867 | 117746.1333 | 117342.8933 | 116990.0667 | 116385.2
165 | Tabira | 0 | VFA | Água |  |  | Volume Faturado de Água (m³/ano) | 0 | 0 | 0 | 0 | 0 | 0 | 0 | 0 | 0 | 0 | 0 | 0 | 0 | 0 | 0 | 0 | 0 | 0 | 0 | 0 | 0 | 0 | 0 | 0 | 0 | 0 | 0 | 0 | 0 | 0 | 0 | 0 | 0 | 0 | 0
165 | Tabira | 0 | MTAP | Água | OPEX | Produção | Materiais de Tratamento (Mil R$) | 0 | 0 | 0 | 0 | 0 | 0 | 0 | 0 | 0 | 0 | 0 | 0 | 0 | 0 | 0 | 0 | 0 | 0 | 0 | 0 | 0 | 0 | 0 | 0 | 0 | 0 | 0 | 0 | 0 | 0 | 0 | 0 | 0 | 0 | 0 | 0
165 | Tabira | 0 | ENAP | Água | OPEX | Produção | Energia (Mil R$) | 0 | 0 | 0 | 0 | 0 | 0 | 0 | 0 | 0 | 0 | 0 | 0 | 0 | 0 | 0 | 0 | 0 | 0 | 0 | 0 | 0 | 0 | 0 | 0 | 0 | 0 | 0 | 0 | 0 | 0 | 0 | 0 | 0 | 0 | 0 | 0
165 | Tabira | 0 | PEAP | Água | OPEX | Produção | Pessoal (Mil R$) | 0 | 0 | 0 | 0 | 0 | 0 | 0 | 0 | 0 | 0 | 0 | 0 | 0 | 0 | 0 | 0 | 0 | 0 | 0 | 0 | 0 | 0 | 0 | 0 | 0 | 0 | 0 | 0 | 0 | 0 | 0 | 0 | 0 | 0 | 0 | 0
165 | Tabira | 0 | MNAP | Água | OPEX | Produção | Manutenção (Mil R$) | 0 | 0 | 0 | 0 | 0 | 0 | 0 | 0 | 0 | 0 | 0 | 0 | 0 | 0 | 0 | 0 | 0 | 0 | 0 | 0 | 0 | 0 | 0 | 0 | 0 | 0 | 0 | 0 | 0 | 0 | 0 | 0 | 0 | 0 | 0 | 0
165 | Tabira | 0 | OCAP | Água | OPEX | Produção | Outros Custos Operacionais (Mil R$) | 0 | 0 | 0 | 0 | 0 | 0 | 0 | 0 | 0 | 0 | 0 | 0 | 0 | 0 | 0 | 0 | 0 | 0 | 0 | 0 | 0 | 0 | 0 | 0 | 0 | 0 | 0 | 0 | 0 | 0 | 0 | 0 | 0 | 0 | 0 | 0
165 | Tabira | 0 | MTAD | Água | OPEX | Distribuição | Materiais de Tratamento (Mil R$) | - | - | - | - | - | - | - | - | - | - | - | - | - | - | - | - | - | - | - | - | - | - | - | - | - | - | - | [8 empty] | 0 | bar: 9995.04 to 9834.66
165 | Tabira | 0 | ENAD | Água | OPEX | Distribuição | Energia (Mil R$) | 0 | 0 | 0 | 0 | 0 | 0 | 0 | 0 | 0 | 0 | 0 | 0 | 0 | 0 | 0 | 0 | 0 | 0 | 0 | 0 | 0 | 0 | 0 | 0 | 0 | 0 | 0 | 0 | 0 | 0 | 0 | 0 | 0 | 0 | 0 | 0
165 | Tabira | 0 | PEAD | Água | OPEX | Distribuição | Pessoal (Mil R$) | 0 | 0 | 0 | 0 | 0 | 0 | 0 | 0 | 0 | 0 | 0 | 0 | 0 | 0 | 0 | 0 | 0 | 0 | 0 | 0 | 0 | 0 | 0 | 0 | 0 | 0 | 0 | 0 | 0 | 0 | 0 | 0 | 0 | 0 | 0 | 0
165 | Tabira | 0 | MNAD | Água | OPEX | Distribuição | Manutenção (Mil R$) | 0 | 0 | 0 | 0 | 0 | 0 | 0 | 0 | 0 | 0 | 0 | 0 | 0 | 0 | 0 | 0 | 0 | 0 | 0 | 0 | 0 | 0 | 0 | 0 | 0 | 0 | 0 | 0 | 0 | 0 | 0 | 0 | 0 | 0 | 0 | 0
165 | Tabira | 0 | OCAD | Água | OPEX | Distribuição | Outros Custos Operacionais (Mil R$) | 0 | 0 | 0 | 0 | 0 | 0 | 0 | 0 | 0 | 0 | 0 | 0 | 0 | 0 | 0 | 0 | 0 | 0 | 0 | 0 | 0 | 0 | 0 | 0 | 0 | 0 | 0 | 0 | 0 | 0 | 0 | 0 | 0 | 0 | 0 | 0
165 | Tabira | 0 | IOAP | Água | CAPEX | Produção | Invest. - Obra Civil (Mil R$) | 0 | 0 | 0 | 0 | 0 | 0 | 0 | 0 | 0 | 0 | 0 | 0 | 0 | 0 | 0 | 0 | 0 | 0 | 0 | 0 | 0 | 0 | 0 | 0 | 0 | 0 | 0 | 0 | 0 | 0 | 0 | 0 | 0 | 0 | 0 | 0
165 | Tabira | 0 | ISAP | Água | CAPEX | Produção | Invest. - Sistemas (Mil R$) | - | - | - | - | - | - | - | - | - | - | - | - | - | - | - | - | - | - | - | - | - | - | - | - | - | - | - | [8 empty] | 0 | bar: 9995.04 to 9834.66
165 | Tabira | 0 | IEAP | Água | CAPEX | Produção | Invest. - Equipamentos (Mil R$) | 0 | 0 | 0 | 0 | 0 | 0 | 0 | 0 | 0 | 0 | 0 | 0 | 0 | 0 | 0 | 0 | 0 | 0 | 0 | 0 | 0 | 0 | 0 | 0 | 0 | 0 | 0 | 0 | 0 | 0 | 0 | 0 | 0 | 0 | 0 | 0
165 | Tabira | 0 | IOAD | Água | CAPEX | Distribuição | Invest. - Obra Civil (Mil R$) | 0 | 479.8086 | 479.8086 | 0 | 479.8086 | 0 | 479.8086 | 0 | 479.8086 | 0 | 0 | 0 | 0 | 0 | 0 | 0 | 0 | 0 | 0 | 0 | 0 | 0 | 0 | 0 | 0 | 0 | 0 | 0 | 0 | 0 | 0 | 0 | 0 | 0 | 0 | 2399.0431
165 | Tabira | 0 | ISAD | Água | CAPEX | Distribuição | Invest. - Sistemas (Mil R$) | 0 | 0 | 0 | 0 | 0 | 0 | 0 | 0 | 0 | 0 | 0 | 0 | 0 | 0 | 0 | 0 | 0 | 0 | 0 | 0 | 0 | 0 | 0 | 0 | 0 | 0 | 0 | 0 | 0 | 0 | 0 | 0 | 0 | 0 | 0 | 0
165 | Tabira | 0 | IEAD | Água | CAPEX | Distribuição | Invest. - Equipamentos (Mil R$) | 0 | 0 | 0 | 0 | 0 | 0 | 0 | 0 | 0 | 0 | 0 | 0 | 0 | 0 | 0 | 0 | 0 | 0 | 0 | 0 | 0 | 0 | 0 | 0 | 0 | 0 | 0 | 0 | 0 | 0 | 0 | 0 | 0 | 0 | 0 | 0
165 | Tabira | 0 | PAE | Esgoto |  |  | Atendimento (hab) | 0 | 223.56 | 460.3725 | 710.1844 | 973.1475 | 1253.8125 | 1514.7 | 1776.6 | 2038.5 | 2045.7 | 2072.7 | 2082.6 | 2090.7 | 2097 | 2102.4 | 2124 | 2127.6 | 2130.3 | 2132.1 | 2133.9 | 2141.1 | 2140.2 | 2139.3 | 2138.4 | 2137.5 | 2135.7 | 2130.3 | 2125.8 | 2122.2 | 2119.5 | 2109.6 | 2102.4 | 2095.2 | 2088.9 | 2078.1
165 | Tabira | 0 | COBE | Esgoto |  |  | Cobertura (%) | 0% | 11.25% | 22.5% | 33.75% | 45% | 56.25% | 67.5% | 78.75% | 90% | 90% | 90% | 90% | 90% | 90% | 90% | 90% | 90% | 90% | 90% | 90% | 90% | 90% | 90% | 90% | 90% | 90% | 90% | 90% | 90% | 90% | 90% | 90% | 90% | 90% | 90%
165 | Tabira | 0 | TTE | Esgoto |  |  | Tratamento de Esgoto (%) | 0% | 100% | 100% | 100% | 100% | 100% | 100% | 100% | 100% | 100% | 100% | 100% | 100% | 100% | 100% | 100% | 100% | 100% | 100% | 100% | 100% | 100% | 100% | 100% | 100% | 100% | 100% | 100% | 100% | 100% | 100% | 100% | 100% | 100% | 100%
165 | Tabira | 0 | LAE | Esgoto |  |  | Ligações Ativas (un) | 0 | 85.6318 | 179.3995 | 281.5526 | 392.0038 | 507.0517 | 620.9831 | 739.0882 | 861.4346 | 876.96 | 889.8525 | 903.9487 | 916.9259 | 929.8356 | 944.0006 | 958.2 | 966.468 | 976.0304 | 979.155 | 992.6561 | 1002.2625 | 1010.5524 | 1015.8372 | 1019.7835 | 1023.6618 | 1027.6081 | 1031.5544 | 1035.5008 | 1035.6368 | 1035.7729 | 1035.977 | 1036.1131 | 1036.2492 | 1036.4533 | 1036.4533
165 | Tabira | 0 | EAPE | Esgoto |  |  | Economias Ativas Potenciais (econ) | 0 | 85.6318 | 179.3995 | 281.5526 | 392.0038 | 507.0517 | 620.9831 | 739.0882 | 861.4346 | 876.96 | 889.8525 | 903.9487 | 916.9259 | 929.8356 | 944.0006 | 958.2 | 966.468 | 976.0304 | 979.155 | 992.6561 | 1002.2625 | 1010.5524 | 1015.8372 | 1019.7835 | 1023.6618 | 1027.6081 | 1031.5544 | 1035.5008 | 1035.6368 | 1035.7729 | 1035.977 | 1036.1131 | 1036.2492 | 1036.4533 | 1033.3915
165 | Tabira | 0 | EAOE | Esgoto |  |  | Economias Ativas Operacionais (econ) | 0 | 95.1464 | 193.9455 | 296.3711 | 402.0552 | 507.0517 | 620.9831 | 739.0882 | 861.4346 | 876.96 | 889.8525 | 903.9487 | 916.9259 | 929.8356 | 944.0006 | 958.2 | 966.468 | 976.0304 | 979.155 | 992.6561 | 1002.2625 | 1010.5524 | 1015.8372 | 1019.7835 | 1023.6618 | 1027.6081 | 1031.5544 | 1035.5008 | 1035.6368 | 1035.7729 | 1035.977 | 1036.1131 | 1036.2492 | 1036.4533 | 1033.3915
165 | Tabira | 0 | VFE | Esgoto |  |  | Volume Faturado de Esgoto (m³/ano) | 0 | 0 | 0 | 0 | 0 | 0 | 0 | 0 | 0 | 0 | 0 | 0 | 0 | 0 | 0 | 0 | 0 | 0 | 0 | 0 | 0 | 0 | 0 | 0 | 0 | 0 | 0 | 0 | 0 | 0 | 0 | 0 | 0 | 0 | 0
165 | Tabira | 0 | MTEC | Esgoto | OPEX | Coleta | Materiais de Tratamento (Mil R$) | - | - | - | - | - | - | - | - | - | - | - | - | - | - | - | - | - | - | - | - | - | - | - | - | - | - | - | [8 empty] | 0 | bar: 9995.04 to 9834.66
165 | Tabira | 0 | ENEC | Esgoto | OPEX | Coleta | Energia (Mil R$) | 0 | 0 | 0 | 0 | 0 | 0 | 0 | 0 | 0 | 0 | 0 | 0 | 0 | 0 | 0 | 0 | 0 | 0 | 0 | 0 | 0 | 0 | 0 | 0 | 0 | 0 | 0 | 0 | 0 | 0 | 0 | 0 | 0 | 0 | 0 | 0
165 | Tabira | 0 | PEEC | Esgoto | OPEX | Coleta | Pessoal (Mil R$) | 0 | 0 | 0 | 0 | 0 | 0 | 0 | 0 | 0 | 0 | 0 | 0 | 0 | 0 | 0 | 0 | 0 | 0 | 0 | 0 | 0 | 0 | 0 | 0 | 0 | 0 | 0 | 0 | 0 | 0 | 0 | 0 | 0 | 0 | 0 | 0
165 | Tabira | 0 | MNEC | Esgoto | OPEX | Coleta | Manutenção (Mil R$) | 0 | 0 | 0 | 0 | 0 | 0 | 0 | 0 | 0 | 0 | 0 | 0 | 0 | 0 | 0 | 0 | 0 | 0 | 0 | 0 | 0 | 0 | 0 | 0 | 0 | 0 | 0 | 0 | 0 | 0 | 0 | 0 | 0 | 0 | 0 | 0
165 | Tabira | 0 | OCEC | Esgoto | OPEX | Coleta | Outros Custos Operacionais (Mil R$) | 0 | 0 | 0 | 0 | 0 | 0 | 0 | 0 | 0 | 0 | 0 | 0 | 0 | 0 | 0 | 0 | 0 | 0 | 0 | 0 | 0 | 0 | 0 | 0 | 0 | 0 | 0 | 0 | 0 | 0 | 0 | 0 | 0 | 0 | 0 | 0
165 | Tabira | 0 | MTET | Esgoto | OPEX | Tratamento | Materiais de Tratamento (Mil R$) | 0 | 0 | 0 | 0 | 0 | 0 | 0 | 0 | 0 | 0 | 0 | 0 | 0 | 0 | 0 | 0 | 0 | 0 | 0 | 0 | 0 | 0 | 0 | 0 | 0 | 0 | 0 | 0 | 0 | 0 | 0 | 0 | 0 | 0 | 0 | 0
165 | Tabira | 0 | ENET | Esgoto | OPEX | Tratamento | Energia (Mil R$) | 0 | 0 | 0 | 0 | 0 | 0 | 0 | 0 | 0 | 0 | 0 | 0 | 0 | 0 | 0 | 0 | 0 | 0 | 0 | 0 | 0 | 0 | 0 | 0 | 0 | 0 | 0 | 0 | 0 | 0 | 0 | 0 | 0 | 0 | 0 | 0
165 | Tabira | 0 | PEET | Esgoto | OPEX | Tratamento | Pessoal (Mil R$) | 0 | 0 | 0 | 0 | 0 | 0 | 0 | 0 | 0 | 0 | 0 | 0 | 0 | 0 | 0 | 0 | 0 | 0 | 0 | 0 | 0 | 0 | 0 | 0 | 0 | 0 | 0 | 0 | 0 | 0 | 0 | 0 | 0 | 0 | 0 | 0
165 | Tabira | 0 | MNET | Esgoto | OPEX | Tratamento | Manutenção (Mil R$) | 0 | 0 | 0 | 0 | 0 | 0 | 0 | 0 | 0 | 0 | 0 | 0 | 0 | 0 | 0 | 0 | 0 | 0 | 0 | 0 | 0 | 0 | 0 | 0 | 0 | 0 | 0 | 0 | 0 | 0 | 0 | 0 | 0 | 0 | 0 | 0
165 | Tabira | 0 | OCET | Esgoto | OPEX | Tratamento | Outros Custos Operacionais (Mil R$) | 0 | 0 | 0 | 0 | 0 | 0 | 0 | 0 | 0 | 0 | 0 | 0 | 0 | 0 | 0 | 0 | 0 | 0 | 0 | 0 | 0 | 0 | 0 | 0 | 0 | 0 | 0 | 0 | 0 | 0 | 0 | 0 | 0 | 0 | 0 | 0
165 | Tabira | 0 | IOEC | Esgoto | CAPEX | Coleta | Invest. - Obra Civil (Mil R$) | 0 | 0 | 0 | 0 | 0 | 0 | 0 | 0 | 0 | 0 | 0 | 0 | 0 | 0 | 0 | 0 | 0 | 0 | 0 | 0 | 0 | 0 | 0 | 0 | 0 | 0 | 0 | 0 | 0 | 0 | 0 | 0 | 0 | 0 | 0 | 0
165 | Tabira | 0 | ISEC | Esgoto | CAPEX | Coleta | Invest. - Sistemas (Mil R$) | 0 | 0 | 0 | 0 | 0 | 0 | 0 | 0 | 0 | 0 | 0 | 0 | 0 | 0 | 0 | 0 | 0 | 0 | 0 | 0 | 0 | 0 | 0 | 0 | 0 | 0 | 0 | 0 | 0 | 0 | 0 | 0 | 0 | 0 | 0 | 0
165 | Tabira | 0 | IEEC | Esgoto | CAPEX | Coleta | Invest. - Equipamentos (Mil R$) | 0 | 0 | 0 | 0 | 0 | 0 | 0 | 0 | 0 | 0 | 0 | 0 | 0 | 0 | 0 | 0 | 0 | 0 | 0 | 0 | 0 | 0 | 0 | 0 | 0 | 0 | 0 | 0 | 0 | 0 | 0 | 0 | 0 | 0 | 0 | 0
165 | Tabira | 0 | IOET | Esgoto | CAPEX | Tratamento | Invest. - Obra Civil (Mil R$) | 0 | 404.2899 | 419.8101 | 435.2203 | 449.0656 | 446.1442 | 484.1096 | 501.8442 | 519.8659 | 65.9697 | 54.7819 | 59.8965 | 55.1422 | 54.855 | 60.189 | 60.3351 | 35.1316 | 40.632 | 13.2769 | 57.3679 | 40.819 | 35.2249 | 22.4558 | 16.7684 | 16.4793 | 16.7684 | 16.7684 | 16.7684 | 0.57822 | 0.57822 | 0.86733 | 0.57822 | 0.57822 | 0.86733 | 0 | 4404.028
165 | Tabira | 0 | ISET | Esgoto | CAPEX | Tratamento | Invest. - Sistemas (Mil R$) | 0 | 0 | 0 | 0 | 0 | 0 | 0 | 0 | 0 | 0 | 0 | 0 | 0 | 0 | 0 | 0 | 0 | 0 | 0 | 0 | 0 | 0 | 0 | 0 | 0 | 0 | 0 | 0 | 0 | 0 | 0 | 0 | 0 | 0 | 0 | 0
165 | Tabira | 0 | IEET | Esgoto | CAPEX | Tratamento | Invest. - Equipamentos (Mil R$) | 0 | 173.2671 | 179.9186 | 186.523 | 192.4567 | 191.2047 | 207.4756 | 215.0761 | 222.7997 | 28.2727 | 23.478 | 25.6699 | 23.6324 | 23.5093 | 25.7953 | 25.8579 | 15.0564 | 17.4137 | 5.6901 | 24.5862 | 17.4938 | 15.0964 | 9.6239 | 7.1865 | 7.0626 | 7.1865 | 7.1865 | 7.1865 | 0.24781 | 0.24781 | 0.37171 | 0.24781 | 0.24781 | 0.37171 | 0 | 1887.4406
166 | Tacaimbó | 0 | POP |  |  |  | População (hab) | 3313 | 3302 | 3293 | 3286 | 3280 | 3258 | 3269 | 3277 | 3284 | 3289 | 3311 | 3322 | 3331 | 3338 | 3343 | 3365 | 3366 | 3367 | 3368 | 3369 | 3372 | 3367 | 3363 | 3360 | 3357 | 3347 | 3336 | 3328 | 3321 | 3316 | 3294 | 3279 | 3264 | 3248 | 3224
166 | Tacaimbó | 0 | PAA | Água |  |  | Atendimento (hab) | 142.1925 | 452.8716 | 783.1055 | 1129.4069 | 1491.8464 | 1860.9528 | 2209.5044 | 2558.0177 | 3251.16 | 3256.11 | 3277.89 | 3288.78 | 3297.69 | 3304.62 | 3309.57 | 3331.35 | 3332.34 | 3333.33 | 3334.32 | 3335.31 | 3338.28 | 3333.33 | 3329.37 | 3326.4 | 3323.43 | 3313.53 | 3302.64 | 3294.72 | 3287.79 | 3282.84 | 3261.06 | 3246.21 | 3231.36 | 3215.52 | 3191.76
166 | Tacaimbó | 0 | COBA | Água |  |  | Cobertura (%) | 4.769% | 15.24% | 25.71% | 36.18% | 46.65% | 57.12% | 67.59% | 78.06% | 99% | 99% | 99% | 99% | 99% | 99% | 99% | 99% | 99% | 99% | 99% | 99% | 99% | 99% | 99% | 99% | 99% | 99% | 99% | 99% | 99% | 99% | 99% | 99% | 99% | 99% | 99%
166 | Tacaimbó | 0 | VMH | Água |  |  | Consumo per capita micromedido (l/hab/dia) | 99 | 99 | 99 | 99 | 99 | 99 | 99 | 99 | 99 | 99 | 99 | 99 | 99 | 99 | 99 | 99 | 99 | 99 | 99 | 99 | 99 | 99 | 99 | 99 | 99 | 99 | 99 | 99 | 99 | 99 | 99 | 99 | 99 | 99 | 99
166 | Tacaimbó | 0 | PAT | Água |  |  | Índice de Perdas Totais (%) | 25% | 25% | 25% | 25% | 25% | 25% | 25% | 25% | 25% | 25% | 25% | 25% | 25% | 25% | 25% | 25% | 25% | 25% | 25% | 25% | 25% | 25% | 25% | 25% | 25% | 25% | 25% | 25% | 25% | 25% | 25% | 25% | 25% | 25% | 25%
166 | Tacaimbó | 0 | RES | Água |  |  | Residencial (%) | 96.29% | 96.29% | 96.29% | 96.29% | 96.29% | 96.29% | 96.29% | 96.29% | 96.29% | 96.29% | 96.29% | 96.29% | 96.29% | 96.29% | 96.29% | 96.29% | 96.29% | 96.29% | 96.29% | 96.29% | 96.29% | 96.29% | 96.29% | 96.29% | 96.29% | 96.29% | 96.29% | 96.29% | 96.29% | 96.29% | 96.29% | 96.29% | 96.29% | 96.29% | 96.29%
166 | Tacaimbó | 0 | OUT | Água |  |  | Demais (%) | 3.713% | 3.713% | 3.713% | 3.713% | 3.713% | 3.713% | 3.713% | 3.713% | 3.713% | 3.713% | 3.713% | 3.713% | 3.713% | 3.713% | 3.713% | 3.713% | 3.713% | 3.713% | 3.713% | 3.713% | 3.713% | 3.713% | 3.713% | 3.713% | 3.713% | 3.713% | 3.713% | 3.713% | 3.713% | 3.713% | 3.713% | 3.713% | 3.713% | 3.713% | 3.713%
166 | Tacaimbó | 0 | LAA | Água |  |  | Ligações Ativas (un) | 0 | 0 | 0 | 0 | 0 | 0 | 0 | 0 | 0 | 0 | 0 | 0 | 0 | 0 | 0 | 0 | 0 | 0 | 0 | 0 | 0 | 0 | 0 | 0 | 0 | 0 | 0 | 0 | 0 | 0 | 0 | 0 | 0 | 0 | 0
166 | Tacaimbó | 0 | EAPA | Água |  |  | Economias Ativas Potenciais (econ) | 1135.4068 | 1135.4068 | 1166.9459 | 1198.4849 | 1234.8882 | 1266.552 | 1270.8351 | 1291.6098 | 1312.7248 | 1335.4977 | 1337.1146 | 1353.9535 | 1371.8055 | 1389.782 | 1408.3674 | 1420.594 | 1431.6701 | 1443.42 | 1453.188 | 1467.7698 | 1477.2508 | 1489.6224 | 1495.6704 | 1501.175 | 1507.22 | 1511.763 | 1518.556 | 1524.7994 | 1525.1535 | 1525.1535 | 1525.1535 | 1525.1535 | 1525.1535 | 1525.1535 | 1525.1535
166 | Tacaimbó | 0 | EAOA | Água |  |  | Economias Ativas Operacionais (econ) | 2.869 | 29.2968 | 83.384 | 165.1306 | 275.6223 | 413.2297 | 580.5627 | 787.0196 | 1286.6016 | 1308.9213 | 1310.506 | 1327.0098 | 1344.5066 | 1362.1253 | 1380.3409 | 1392.3242 | 1403.1799 | 1414.6959 | 1424.2696 | 1438.5612 | 1447.8535 | 1459.9789 | 1465.9066 | 1471.3016 | 1477.2263 | 1481.6789 | 1488.3367 | 1494.4559 | 1494.8029 | 1494.8029 | 1494.8029 | 1494.8029 | 1494.8029 | 1494.8029 | 1494.8029
166 | Tacaimbó | 0 | HIDRO | Água |  |  | Hidrometração (%) | 0% | 0% | 0% | 0% | 0% | 0% | 0% | 0% | 0% | 0% | 0% | 0% | 0% | 0% | 0% | 0% | 0% | 0% | 0% | 0% | 0% | 0% | 0% | 0% | 0% | 0% | 0% | bar: 9995.04 to 9834.66
166 | Tacaimbó | 0 | VPA | Água |  |  | Volume produzido de Água (m³/ano) | 7114.9867 | 22660.64 | 39184.7867 | 56512.8933 | 74648.5333 | 93117.76 | 110558.4667 | 127997.2667 | 162680.4933 | 162928.1867 | 164018 | 164562.92 | 165008.7467 | 165355.5067 | 165603.2 | 166693.0133 | 166742.56 | 166792.0933 | 166841.6267 | 166891.16 | 167039.7733 | 166792.0933 | 166593.9467 | 166445.3333 | 166296.72 | 165801.3467 | 165256.44 | 164860.1333 | 164513.3733 | 164265.6933 | 163175.8667 | 162432.8133 | 161689.7467 | 160897.1467 | 159708.2533
166 | Tacaimbó | 0 | VFA | Água |  |  | Volume Faturado de Água (m³/ano) | 0 | 0 | 0 | 0 | 0 | 0 | 0 | 0 | 0 | 0 | 0 | 0 | 0 | 0 | 0 | 0 | 0 | 0 | 0 | 0 | 0 | 0 | 0 | 0 | 0 | 0 | 0 | 0 | 0 | 0 | 0 | 0 | 0 | 0 | 0
166 | Tacaimbó | 0 | MTAP | Água | OPEX | Produção | Materiais de Tratamento (Mil R$) | 0 | 0 | 0 | 0 | 0 | 0 | 0 | 0 | 0 | 0 | 0 | 0 | 0 | 0 | 0 | 0 | 0 | 0 | 0 | 0 | 0 | 0 | 0 | 0 | 0 | 0 | 0 | 0 | 0 | 0 | 0 | 0 | 0 | 0 | 0 | 0
166 | Tacaimbó | 0 | ENAP | Água | OPEX | Produção | Energia (Mil R$) | 0 | 0 | 0 | 0 | 0 | 0 | 0 | 0 | 0 | 0 | 0 | 0 | 0 | 0 | 0 | 0 | 0 | 0 | 0 | 0 | 0 | 0 | 0 | 0 | 0 | 0 | 0 | 0 | 0 | 0 | 0 | 0 | 0 | 0 | 0 | 0
166 | Tacaimbó | 0 | PEAP | Água | OPEX | Produção | Pessoal (Mil R$) | 0 | 0 | 0 | 0 | 0 | 0 | 0 | 0 | 0 | 0 | 0 | 0 | 0 | 0 | 0 | 0 | 0 | 0 | 0 | 0 | 0 | 0 | 0 | 0 | 0 | 0 | 0 | 0 | 0 | 0 | 0 | 0 | 0 | 0 | 0 | 0
166 | Tacaimbó | 0 | MNAP | Água | OPEX | Produção | Manutenção (Mil R$) | 0 | 0 | 0 | 0 | 0 | 0 | 0 | 0 | 0 | 0 | 0 | 0 | 0 | 0 | 0 | 0 | 0 | 0 | 0 | 0 | 0 | 0 | 0 | 0 | 0 | 0 | 0 | 0 | 0 | 0 | 0 | 0 | 0 | 0 | 0 | 0
166 | Tacaimbó | 0 | OCAP | Água | OPEX | Produção | Outros Custos Operacionais (Mil R$) | 0 | 0 | 0 | 0 | 0 | 0 | 0 | 0 | 0 | 0 | 0 | 0 | 0 | 0 | 0 | 0 | 0 | 0 | 0 | 0 | 0 | 0 | 0 | 0 | 0 | 0 | 0 | 0 | 0 | 0 | 0 | 0 | 0 | 0 | 0 | 0
166 | Tacaimbó | 0 | MTAD | Água | OPEX | Distribuição | Materiais de Tratamento (Mil R$) | - | - | - | - | - | - | - | - | - | - | - | - | - | - | - | - | - | - | - | - | - | - | - | - | - | - | - | [8 empty] | 0 | bar: 9995.04 to 9834.66
166 | Tacaimbó | 0 | ENAD | Água | OPEX | Distribuição | Energia (Mil R$) | 0 | 0 | 0 | 0 | 0 | 0 | 0 | 0 | 0 | 0 | 0 | 0 | 0 | 0 | 0 | 0 | 0 | 0 | 0 | 0 | 0 | 0 | 0 | 0 | 0 | 0 | 0 | 0 | 0 | 0 | 0 | 0 | 0 | 0 | 0 | 0
166 | Tacaimbó | 0 | PEAD | Água | OPEX | Distribuição | Pessoal (Mil R$) | 0 | 0 | 0 | 0 | 0 | 0 | 0 | 0 | 0 | 0 | 0 | 0 | 0 | 0 | 0 | 0 | 0 | 0 | 0 | 0 | 0 | 0 | 0 | 0 | 0 | 0 | 0 | 0 | 0 | 0 | 0 | 0 | 0 | 0 | 0 | 0
166 | Tacaimbó | 0 | MNAD | Água | OPEX | Distribuição | Manutenção (Mil R$) | 0 | 0 | 0 | 0 | 0 | 0 | 0 | 0 | 0 | 0 | 0 | 0 | 0 | 0 | 0 | 0 | 0 | 0 | 0 | 0 | 0 | 0 | 0 | 0 | 0 | 0 | 0 | 0 | 0 | 0 | 0 | 0 | 0 | 0 | 0 | 0
166 | Tacaimbó | 0 | OCAD | Água | OPEX | Distribuição | Outros Custos Operacionais (Mil R$) | 0 | 0 | 0 | 0 | 0 | 0 | 0 | 0 | 0 | 0 | 0 | 0 | 0 | 0 | 0 | 0 | 0 | 0 | 0 | 0 | 0 | 0 | 0 | 0 | 0 | 0 | 0 | 0 | 0 | 0 | 0 | 0 | 0 | 0 | 0 | 0
166 | Tacaimbó | 0 | IOAP | Água | CAPEX | Produção | Invest. - Obra Civil (Mil R$) | 0 | 0 | 0 | 0 | 0 | 0 | 0 | 0 | 0 | 0 | 0 | 0 | 0 | 0 | 0 | 0 | 0 | 0 | 0 | 0 | 0 | 0 | 0 | 0 | 0 | 0 | 0 | 0 | 0 | 0 | 0 | 0 | 0 | 0 | 0 | 0
166 | Tacaimbó | 0 | ISAP | Água | CAPEX | Produção | Invest. - Sistemas (Mil R$) | - | - | - | - | - | - | - | - | - | - | - | - | - | - | - | - | - | - | - | - | - | - | - | - | - | - | - | [8 empty] | 0 | bar: 9995.04 to 9834.66
166 | Tacaimbó | 0 | IEAP | Água | CAPEX | Produção | Invest. - Equipamentos (Mil R$) | 0 | 0 | 0 | 0 | 0 | 0 | 0 | 0 | 0 | 0 | 0 | 0 | 0 | 0 | 0 | 0 | 0 | 0 | 0 | 0 | 0 | 0 | 0 | 0 | 0 | 0 | 0 | 0 | 0 | 0 | 0 | 0 | 0 | 0 | 0 | 0
166 | Tacaimbó | 0 | IOAD | Água | CAPEX | Distribuição | Invest. - Obra Civil (Mil R$) | 0 | 361.6856 | 361.6856 | 361.6856 | 0 | 361.6856 | 361.6856 | 361.6856 | 361.6856 | 0 | 0 | 0 | 0 | 0 | 0 | 0 | 0 | 0 | 0 | 0 | 0 | 0 | 0 | 0 | 0 | 0 | 0 | 0 | 0 | 0 | 0 | 0 | 0 | 0 | 0 | 2531.7995
166 | Tacaimbó | 0 | ISAD | Água | CAPEX | Distribuição | Invest. - Sistemas (Mil R$) | 0 | 0 | 0 | 0 | 0 | 0 | 0 | 0 | 0 | 0 | 0 | 0 | 0 | 0 | 0 | 0 | 0 | 0 | 0 | 0 | 0 | 0 | 0 | 0 | 0 | 0 | 0 | 0 | 0 | 0 | 0 | 0 | 0 | 0 | 0 | 0
166 | Tacaimbó | 0 | IEAD | Água | CAPEX | Distribuição | Invest. - Equipamentos (Mil R$) | 0 | 0 | 0 | 0 | 0 | 0 | 0 | 0 | 0 | 0 | 0 | 0 | 0 | 0 | 0 | 0 | 0 | 0 | 0 | 0 | 0 | 0 | 0 | 0 | 0 | 0 | 0 | 0 | 0 | 0 | 0 | 0 | 0 | 0 | 0 | 0
166 | Tacaimbó | 0 | PAE | Esgoto |  |  | Atendimento (hab) | 0 | 334.3275 | 685.3556 | 1053.5738 | 1439.1 | 1832.625 | 2206.575 | 2580.6375 | 2955.6 | 2960.1 | 2979.9 | 2989.8 | 2997.9 | 3004.2 | 3008.7 | 3028.5 | 3029.4 | 3030.3 | 3031.2 | 3032.1 | 3034.8 | 3030.3 | 3026.7 | 3024 | 3021.3 | 3012.3 | 3002.4 | 2995.2 | 2988.9 | 2984.4 | 2964.6 | 2951.1 | 2937.6 | 2923.2 | 2901.6
166 | Tacaimbó | 0 | COBE | Esgoto |  |  | Cobertura (%) | 0% | 11.25% | 22.5% | 33.75% | 45% | 56.25% | 67.5% | 78.75% | 90% | 90% | 90% | 90% | 90% | 90% | 90% | 90% | 90% | 90% | 90% | 90% | 90% | 90% | 90% | 90% | 90% | 90% | 90% | 90% | 90% | 90% | 90% | 90% | 90% | 90% | 90%
166 | Tacaimbó | 0 | TTE | Esgoto |  |  | Tratamento de Esgoto (%) | 0% | 100% | 100% | 100% | 100% | 100% | 100% | 100% | 100% | 100% | 100% | 100% | 100% | 100% | 100% | 100% | 100% | 100% | 100% | 100% | 100% | 100% | 100% | 100% | 100% | 100% | 100% | 100% | 100% | 100% | 100% | 100% | 100% | 100% | 100%
166 | Tacaimbó | 0 | LAE | Esgoto |  |  | Ligações Ativas (un) | 0 | 123.28 | 256.4163 | 400.3175 | 555.6997 | 712.4355 | 857.8137 | 1017.1427 | 1181.4523 | 1201.9479 | 1203.4031 | 1218.5582 | 1234.6249 | 1250.8038 | 1267.5307 | 1278.5346 | 1288.5031 | 1299.078 | 1307.8692 | 1320.9928 | 1329.5257 | 1340.6602 | 1346.1034 | 1351.0575 | 1356.498 | 1360.5867 | 1366.7004 | 1372.3195 | 1372.6382 | 1372.6382 | 1372.5936 | 1372.5936 | 1372.2307 | 1371.8678 | 1371.505
166 | Tacaimbó | 0 | EAPE | Esgoto |  |  | Economias Ativas Potenciais (econ) | 0 | 123.28 | 256.4163 | 400.3175 | 555.6997 | 704.4395 | 857.8137 | 1017.1427 | 1181.4523 | 1201.9479 | 1203.4031 | 1218.5582 | 1234.6249 | 1250.8038 | 1267.5307 | 1278.5346 | 1288.5031 | 1299.078 | 1307.8692 | 1320.9928 | 1329.5257 | 1340.6602 | 1346.1034 | 1351.0575 | 1356.498 | 1360.5867 | 1366.7004 | 1372.3195 | 1372.6382 | 1372.2755 | 1372.5936 | 1372.2307 | 1371.8678 | 1371.505 | 1365.5174
166 | Tacaimbó | 0 | EAOE | Esgoto |  |  | Economias Ativas Operacionais (econ) | 0 | 136.9778 | 277.2068 | 421.3868 | 569.9484 | 704.4395 | 857.8137 | 1017.1427 | 1181.4523 | 1201.9479 | 1203.4031 | 1218.5582 | 1234.6249 | 1250.8038 | 1267.5307 | 1278.5346 | 1288.5031 | 1299.078 | 1307.8692 | 1320.9928 | 1329.5257 | 1340.6602 | 1346.1034 | 1351.0575 | 1356.498 | 1360.5867 | 1366.7004 | 1372.3195 | 1372.6382 | 1372.2755 | 1372.5936 | 1372.2307 | 1371.8678 | 1371.505 | 1365.5174
166 | Tacaimbó | 0 | VFE | Esgoto |  |  | Volume Faturado de Esgoto (m³/ano) | 0 | 0 | 0 | 0 | 0 | 0 | 0 | 0 | 0 | 0 | 0 | 0 | 0 | 0 | 0 | 0 | 0 | 0 | 0 | 0 | 0 | 0 | 0 | 0 | 0 | 0 | 0 | 0 | 0 | 0 | 0 | 0 | 0 | 0 | 0
166 | Tacaimbó | 0 | MTEC | Esgoto | OPEX | Coleta | Materiais de Tratamento (Mil R$) | - | - | - | - | - | - | - | - | - | - | - | - | - | - | - | - | - | - | - | - | - | - | - | - | - | - | - | [8 empty] | 0 | bar: 9995.04 to 9834.66
166 | Tacaimbó | 0 | ENEC | Esgoto | OPEX | Coleta | Energia (Mil R$) | 0 | 0 | 0 | 0 | 0 | 0 | 0 | 0 | 0 | 0 | 0 | 0 | 0 | 0 | 0 | 0 | 0 | 0 | 0 | 0 | 0 | 0 | 0 | 0 | 0 | 0 | 0 | 0 | 0 | 0 | 0 | 0 | 0 | 0 | 0 | 0
166 | Tacaimbó | 0 | PEEC | Esgoto | OPEX | Coleta | Pessoal (Mil R$) | 0 | 0 | 0 | 0 | 0 | 0 | 0 | 0 | 0 | 0 | 0 | 0 | 0 | 0 | 0 | 0 | 0 | 0 | 0 | 0 | 0 | 0 | 0 | 0 | 0 | 0 | 0 | 0 | 0 | 0 | 0 | 0 | 0 | 0 | 0 | 0
166 | Tacaimbó | 0 | MNEC | Esgoto | OPEX | Coleta | Manutenção (Mil R$) | 0 | 0 | 0 | 0 | 0 | 0 | 0 | 0 | 0 | 0 | 0 | 0 | 0 | 0 | 0 | 0 | 0 | 0 | 0 | 0 | 0 | 0 | 0 | 0 | 0 | 0 | 0 | 0 | 0 | 0 | 0 | 0 | 0 | 0 | 0 | 0
166 | Tacaimbó | 0 | OCEC | Esgoto | OPEX | Coleta | Outros Custos Operacionais (Mil R$) | 0 | 0 | 0 | 0 | 0 | 0 | 0 | 0 | 0 | 0 | 0 | 0 | 0 | 0 | 0 | 0 | 0 | 0 | 0 | 0 | 0 | 0 | 0 | 0 | 0 | 0 | 0 | 0 | 0 | 0 | 0 | 0 | 0 | 0 | 0 | 0
166 | Tacaimbó | 0 | MTET | Esgoto | OPEX | Tratamento | Materiais de Tratamento (Mil R$) | 0 | 0 | 0 | 0 | 0 | 0 | 0 | 0 | 0 | 0 | 0 | 0 | 0 | 0 | 0 | 0 | 0 | 0 | 0 | 0 | 0 | 0 | 0 | 0 | 0 | 0 | 0 | 0 | 0 | 0 | 0 | 0 | 0 | 0 | 0 | 0
166 | Tacaimbó | 0 | ENET | Esgoto | OPEX | Tratamento | Energia (Mil R$) | 0 | 0 | 0 | 0 | 0 | 0 | 0 | 0 | 0 | 0 | 0 | 0 | 0 | 0 | 0 | 0 | 0 | 0 | 0 | 0 | 0 | 0 | 0 | 0 | 0 | 0 | 0 | 0 | 0 | 0 | 0 | 0 | 0 | 0 | 0 | 0
166 | Tacaimbó | 0 | PEET | Esgoto | OPEX | Tratamento | Pessoal (Mil R$) | 0 | 0 | 0 | 0 | 0 | 0 | 0 | 0 | 0 | 0 | 0 | 0 | 0 | 0 | 0 | 0 | 0 | 0 | 0 | 0 | 0 | 0 | 0 | 0 | 0 | 0 | 0 | 0 | 0 | 0 | 0 | 0 | 0 | 0 | 0 | 0
166 | Tacaimbó | 0 | MNET | Esgoto | OPEX | Tratamento | Manutenção (Mil R$) | 0 | 0 | 0 | 0 | 0 | 0 | 0 | 0 | 0 | 0 | 0 | 0 | 0 | 0 | 0 | 0 | 0 | 0 | 0 | 0 | 0 | 0 | 0 | 0 | 0 | 0 | 0 | 0 | 0 | 0 | 0 | 0 | 0 | 0 | 0 | 0
166 | Tacaimbó | 0 | OCET | Esgoto | OPEX | Tratamento | Outros Custos Operacionais (Mil R$) | 0 | 0 | 0 | 0 | 0 | 0 | 0 | 0 | 0 | 0 | 0 | 0 | 0 | 0 | 0 | 0 | 0 | 0 | 0 | 0 | 0 | 0 | 0 | 0 | 0 | 0 | 0 | 0 | 0 | 0 | 0 | 0 | 0 | 0 | 0 | 0
166 | Tacaimbó | 0 | IOEC | Esgoto | CAPEX | Coleta | Invest. - Obra Civil (Mil R$) | 0 | 0 | 0 | 0 | 0 | 0 | 0 | 0 | 0 | 0 | 0 | 0 | 0 | 0 | 0 | 0 | 0 | 0 | 0 | 0 | 0 | 0 | 0 | 0 | 0 | 0 | 0 | 0 | 0 | 0 | 0 | 0 | 0 | 0 | 0 | 0
166 | Tacaimbó | 0 | ISEC | Esgoto | CAPEX | Coleta | Invest. - Sistemas (Mil R$) | 0 | 0 | 0 | 0 | 0 | 0 | 0 | 0 | 0 | 0 | 0 | 0 | 0 | 0 | 0 | 0 | 0 | 0 | 0 | 0 | 0 | 0 | 0 | 0 | 0 | 0 | 0 | 0 | 0 | 0 | 0 | 0 | 0 | 0 | 0 | 0
166 | Tacaimbó | 0 | IEEC | Esgoto | CAPEX | Coleta | Invest. - Equipamentos (Mil R$) | 0 | 0 | 0 | 0 | 0 | 0 | 0 | 0 | 0 | 0 | 0 | 0 | 0 | 0 | 0 | 0 | 0 | 0 | 0 | 0 | 0 | 0 | 0 | 0 | 0 | 0 | 0 | 0 | 0 | 0 | 0 | 0 | 0 | 0 | 0 | 0
166 | Tacaimbó | 0 | IOET | Esgoto | CAPEX | Tratamento | Invest. - Obra Civil (Mil R$) | 0 | 582.0367 | 595.8518 | 612.6403 | 631.2578 | 571.4704 | 651.7076 | 677.0102 | 698.1734 | 87.0886 | 6.1834 | 64.3957 | 68.27 | 68.7461 | 71.0747 | 46.7572 | 42.3574 | 44.9342 | 37.355 | 55.764 | 36.2574 | 47.3117 | 23.1289 | 21.0508 | 23.1174 | 17.3734 | 25.9779 | 23.8761 | 1.3542 | 0 | 1.3519 | 0 | 0 | 0 | 0 | 5833.8739
166 | Tacaimbó | 0 | ISET | Esgoto | CAPEX | Tratamento | Invest. - Sistemas (Mil R$) | 0 | 0 | 0 | 0 | 0 | 0 | 0 | 0 | 0 | 0 | 0 | 0 | 0 | 0 | 0 | 0 | 0 | 0 | 0 | 0 | 0 | 0 | 0 | 0 | 0 | 0 | 0 | 0 | 0 | 0 | 0 | 0 | 0 | 0 | 0 | 0
166 | Tacaimbó | 0 | IEET | Esgoto | CAPEX | Tratamento | Invest. - Equipamentos (Mil R$) | 0 | 249.4443 | 255.365 | 262.5601 | 270.5391 | 244.9159 | 279.3032 | 290.1472 | 299.2172 | 37.3237 | 2.65 | 27.5981 | 29.2586 | 29.4626 | 30.4606 | 20.0388 | 18.1532 | 19.2575 | 16.0093 | 23.8989 | 15.5389 | 20.2764 | 9.9124 | 9.0218 | 9.9075 | 7.4458 | 11.1334 | 10.2326 | 0.58035 | 0 | 0.57937 | 0 | 0 | 0 | 0 | 2500.2317
167 | Tacaratu | 0 | POP |  |  |  | População (hab) | 11746 | 11679 | 11625 | 11582 | 11547 | 11409 | 11318 | 11245 | 11186 | 11139 | 10952 | 10831 | 10734 | 10657 | 10595 | 10347 | 10200 | 10082 | 9988 | 9913 | 9611 | 9453 | 9327 | 9226 | 9145 | 8821 | 8793 | 8770 | 8752 | 8737 | 8679 | 8658 | 8637 | 8616 | 8582
167 | Tacaratu | 0 | PAA | Água |  |  | Atendimento (hab) | 794.5773 | 1858.4832 | 2994.3158 | 4182.2971 | 5423.7789 | 6656.0761 | 7753.4447 | 8846.4738 | 11074.14 | 11027.61 | 10842.48 | 10722.69 | 10626.66 | 10550.43 | 10489.05 | 10243.53 | 10098 | 9981.18 | 9888.12 | 9813.87 | 9514.89 | 9358.47 | 9233.73 | 9133.74 | 9053.55 | 8732.79 | 8705.07 | 8682.3 | 8664.48 | 8649.63 | 8592.21 | 8571.42 | 8550.63 | 8529.84 | 8496.18
167 | Tacaratu | 0 | COBA | Água |  |  | Cobertura (%) | 7.516% | 17.68% | 27.85% | 38.01% | 48.18% | 58.34% | 68.51% | 78.67% | 99% | 99% | 99% | 99% | 99% | 99% | 99% | 99% | 99% | 99% | 99% | 99% | 99% | 99% | 99% | 99% | 99% | 99% | 99% | 99% | 99% | 99% | 99% | 99% | 99% | 99% | 99%
167 | Tacaratu | 0 | VMH | Água |  |  | Consumo per capita micromedido (l/hab/dia) | 99 | 99 | 99 | 99 | 99 | 99 | 99 | 99 | 99 | 99 | 99 | 99 | 99 | 99 | 99 | 99 | 99 | 99 | 99 | 99 | 99 | 99 | 99 | 99 | 99 | 99 | 99 | 99 | 99 | 99 | 99 | 99 | 99 | 99 | 99
167 | Tacaratu | 0 | PAT | Água |  |  | Índice de Perdas Totais (%) | 25% | 25% | 25% | 25% | 25% | 25% | 25% | 25% | 25% | 25% | 25% | 25% | 25% | 25% | 25% | 25% | 25% | 25% | 25% | 25% | 25% | 25% | 25% | 25% | 25% | 25% | 25% | 25% | 25% | 25% | 25% | 25% | 25% | 25% | 25%
167 | Tacaratu | 0 | RES | Água |  |  | Residencial (%) | 93.7% | 93.7% | 93.7% | 93.7% | 93.7% | 93.7% | 93.7% | 93.7% | 93.7% | 93.7% | 93.7% | 93.7% | 93.7% | 93.7% | 93.7% | 93.7% | 93.7% | 93.7% | 93.7% | 93.7% | 93.7% | 93.7% | 93.7% | 93.7% | 93.7% | 93.7% | 93.7% | 93.7% | 93.7% | 93.7% | 93.7% | 93.7% | 93.7% | 93.7% | 93.7%
167 | Tacaratu | 0 | OUT | Água |  |  | Demais (%) | 6.296% | 6.296% | 6.296% | 6.296% | 6.296% | 6.296% | 6.296% | 6.296% | 6.296% | 6.296% | 6.296% | 6.296% | 6.296% | 6.296% | 6.296% | 6.296% | 6.296% | 6.296% | 6.296% | 6.296% | 6.296% | 6.296% | 6.296% | 6.296% | 6.296% | 6.296% | 6.296% | 6.296% | 6.296% | 6.296% | 6.296% | 6.296% | 6.296% | 6.296% | 6.296%
167 | Tacaratu | 0 | LAA | Água |  |  | Ligações Ativas (un) | 0 | 0 | 0 | 0 | 0 | 0 | 0 | 0 | 0 | 0 | 0 | 0 | 0 | 0 | 0 | 0 | 0 | 0 | 0 | 0 | 0 | 0 | 0 | 0 | 0 | 0 | 0 | 0 | 0 | 0 | 0 | 0 | 0 | 0 | 0
167 | Tacaratu | 0 | EAPA | Água |  |  | Economias Ativas Potenciais (econ) | 3416.0162 | 3430.2971 | 3566.7822 | 3712.0441 | 3862.6897 | 3961.733 | 3961.733 | 3975.351 | 4015.7654 | 4060.962 | 4060.962 | 4060.962 | 4060.962 | 4060.962 | 4060.962 | 4060.962 | 4060.962 | 4060.962 | 4060.962 | 4060.962 | 4060.962 | 4060.962 | 4060.962 | 4060.962 | 4060.962 | 4060.962 | 4060.962 | 4060.962 | 4060.962 | 4060.962 | 4060.962 | 4060.962 | 4060.962 | 4060.962 | 4060.962
167 | Tacaratu | 0 | EAOA | Água |  |  | Economias Ativas Operacionais (econ) | 21.443 | 119.1544 | 298.9928 | 564.5533 | 919.4785 | 1348.4244 | 1859.2389 | 2460.3503 | 3935.8517 | 3980.1489 | 3980.1489 | 3980.1489 | 3980.1489 | 3980.1489 | 3980.1489 | 3980.1489 | 3980.1489 | 3980.1489 | 3980.1489 | 3980.1489 | 3980.1489 | 3980.1489 | 3980.1489 | 3980.1489 | 3980.1489 | 3980.1489 | 3980.1489 | 3980.1489 | 3980.1489 | 3980.1489 | 3980.1489 | 3980.1489 | 3980.1489 | 3980.1489 | 3980.1489
167 | Tacaratu | 0 | HIDRO | Água |  |  | Hidrometração (%) | 0% | 0% | 0% | 0% | 0% | 0% | 0% | 0% | 0% | 0% | 0% | 0% | 0% | 0% | 0% | 0% | 0% | 0% | 0% | 0% | 0% | 0% | 0% | 0% | 0% | 0% | 0% | bar: 9995.04 to 9834.66
167 | Tacaratu | 0 | VPA | Água |  |  | Volume produzido de Água (m³/ano) | 40854.96 | 95558.0667 | 153959.4267 | 215042.1333 | 278875.6933 | 342237 | 398660.6533 | 454861.1733 | 569401.6 | 567009.16 | 557490.2933 | 551331.0133 | 546393.4267 | 542473.8933 | 539317.8933 | 526693.9333 | 519211.1867 | 513204.6267 | 508419.7467 | 504602.0133 | 489229.2933 | 481186.6 | 474772.8267 | 469631.6133 | 465508.4667 | 449015.8667 | 447590.5867 | 446419.8133 | 445503.56 | 444740.0133 | 441787.64 | 440718.68 | 439649.7067 | 438580.7467 | 436850.04
167 | Tacaratu | 0 | VFA | Água |  |  | Volume Faturado de Água (m³/ano) | 0 | 0 | 0 | 0 | 0 | 0 | 0 | 0 | 0 | 0 | 0 | 0 | 0 | 0 | 0 | 0 | 0 | 0 | 0 | 0 | 0 | 0 | 0 | 0 | 0 | 0 | 0 | 0 | 0 | 0 | 0 | 0 | 0 | 0 | 0
167 | Tacaratu | 0 | MTAP | Água | OPEX | Produção | Materiais de Tratamento (Mil R$) | 0 | 0 | 0 | 0 | 0 | 0 | 0 | 0 | 0 | 0 | 0 | 0 | 0 | 0 | 0 | 0 | 0 | 0 | 0 | 0 | 0 | 0 | 0 | 0 | 0 | 0 | 0 | 0 | 0 | 0 | 0 | 0 | 0 | 0 | 0 | 0
167 | Tacaratu | 0 | ENAP | Água | OPEX | Produção | Energia (Mil R$) | 0 | 0 | 0 | 0 | 0 | 0 | 0 | 0 | 0 | 0 | 0 | 0 | 0 | 0 | 0 | 0 | 0 | 0 | 0 | 0 | 0 | 0 | 0 | 0 | 0 | 0 | 0 | 0 | 0 | 0 | 0 | 0 | 0 | 0 | 0 | 0
167 | Tacaratu | 0 | PEAP | Água | OPEX | Produção | Pessoal (Mil R$) | 0 | 0 | 0 | 0 | 0 | 0 | 0 | 0 | 0 | 0 | 0 | 0 | 0 | 0 | 0 | 0 | 0 | 0 | 0 | 0 | 0 | 0 | 0 | 0 | 0 | 0 | 0 | 0 | 0 | 0 | 0 | 0 | 0 | 0 | 0 | 0
167 | Tacaratu | 0 | MNAP | Água | OPEX | Produção | Manutenção (Mil R$) | 0 | 0 | 0 | 0 | 0 | 0 | 0 | 0 | 0 | 0 | 0 | 0 | 0 | 0 | 0 | 0 | 0 | 0 | 0 | 0 | 0 | 0 | 0 | 0 | 0 | 0 | 0 | 0 | 0 | 0 | 0 | 0 | 0 | 0 | 0 | 0
167 | Tacaratu | 0 | OCAP | Água | OPEX | Produção | Outros Custos Operacionais (Mil R$) | 0 | 0 | 0 | 0 | 0 | 0 | 0 | 0 | 0 | 0 | 0 | 0 | 0 | 0 | 0 | 0 | 0 | 0 | 0 | 0 | 0 | 0 | 0 | 0 | 0 | 0 | 0 | 0 | 0 | 0 | 0 | 0 | 0 | 0 | 0 | 0
167 | Tacaratu | 0 | MTAD | Água | OPEX | Distribuição | Materiais de Tratamento (Mil R$) | - | - | - | - | - | - | - | - | - | - | - | - | - | - | - | - | - | - | - | - | - | - | - | - | - | - | - | [8 empty] | 0 | bar: 9995.04 to 9834.66
167 | Tacaratu | 0 | ENAD | Água | OPEX | Distribuição | Energia (Mil R$) | 0 | 0 | 0 | 0 | 0 | 0 | 0 | 0 | 0 | 0 | 0 | 0 | 0 | 0 | 0 | 0 | 0 | 0 | 0 | 0 | 0 | 0 | 0 | 0 | 0 | 0 | 0 | 0 | 0 | 0 | 0 | 0 | 0 | 0 | 0 | 0
167 | Tacaratu | 0 | PEAD | Água | OPEX | Distribuição | Pessoal (Mil R$) | 0 | 0 | 0 | 0 | 0 | 0 | 0 | 0 | 0 | 0 | 0 | 0 | 0 | 0 | 0 | 0 | 0 | 0 | 0 | 0 | 0 | 0 | 0 | 0 | 0 | 0 | 0 | 0 | 0 | 0 | 0 | 0 | 0 | 0 | 0 | 0
167 | Tacaratu | 0 | MNAD | Água | OPEX | Distribuição | Manutenção (Mil R$) | 0 | 0 | 0 | 0 | 0 | 0 | 0 | 0 | 0 | 0 | 0 | 0 | 0 | 0 | 0 | 0 | 0 | 0 | 0 | 0 | 0 | 0 | 0 | 0 | 0 | 0 | 0 | 0 | 0 | 0 | 0 | 0 | 0 | 0 | 0 | 0
167 | Tacaratu | 0 | OCAD | Água | OPEX | Distribuição | Outros Custos Operacionais (Mil R$) | 0 | 0 | 0 | 0 | 0 | 0 | 0 | 0 | 0 | 0 | 0 | 0 | 0 | 0 | 0 | 0 | 0 | 0 | 0 | 0 | 0 | 0 | 0 | 0 | 0 | 0 | 0 | 0 | 0 | 0 | 0 | 0 | 0 | 0 | 0 | 0
167 | Tacaratu | 0 | IOAP | Água | CAPEX | Produção | Invest. - Obra Civil (Mil R$) | 0 | 0 | 0 | 0 | 0 | 0 | 0 | 0 | 0 | 0 | 0 | 0 | 0 | 0 | 0 | 0 | 0 | 0 | 0 | 0 | 0 | 0 | 0 | 0 | 0 | 0 | 0 | 0 | 0 | 0 | 0 | 0 | 0 | 0 | 0 | 0
167 | Tacaratu | 0 | ISAP | Água | CAPEX | Produção | Invest. - Sistemas (Mil R$) | - | - | - | - | - | - | - | - | - | - | - | - | - | - | - | - | - | - | - | - | - | - | - | - | - | - | - | [8 empty] | 0 | bar: 9995.04 to 9834.66
167 | Tacaratu | 0 | IEAP | Água | CAPEX | Produção | Invest. - Equipamentos (Mil R$) | 0 | 0 | 0 | 0 | 0 | 0 | 0 | 0 | 0 | 0 | 0 | 0 | 0 | 0 | 0 | 0 | 0 | 0 | 0 | 0 | 0 | 0 | 0 | 0 | 0 | 0 | 0 | 0 | 0 | 0 | 0 | 0 | 0 | 0 | 0 | 0
167 | Tacaratu | 0 | IOAD | Água | CAPEX | Distribuição | Invest. - Obra Civil (Mil R$) | 0 | 1919.2345 | 959.6172 | 959.6172 | 959.6172 | 959.6172 | 959.6172 | 479.8086 | 1919.2345 | 0 | 0 | 0 | 0 | 0 | 0 | 0 | 0 | 0 | 0 | 0 | 0 | 0 | 0 | 0 | 0 | 0 | 0 | 0 | 0 | 0 | 0 | 0 | 0 | 0 | 0 | 9116.3638
167 | Tacaratu | 0 | ISAD | Água | CAPEX | Distribuição | Invest. - Sistemas (Mil R$) | 0 | 0 | 0 | 0 | 0 | 0 | 0 | 0 | 0 | 0 | 0 | 0 | 0 | 0 | 0 | 0 | 0 | 0 | 0 | 0 | 0 | 0 | 0 | 0 | 0 | 0 | 0 | 0 | 0 | 0 | 0 | 0 | 0 | 0 | 0 | 0
167 | Tacaratu | 0 | IEAD | Água | CAPEX | Distribuição | Invest. - Equipamentos (Mil R$) | 0 | 0 | 0 | 0 | 0 | 0 | 0 | 0 | 0 | 0 | 0 | 0 | 0 | 0 | 0 | 0 | 0 | 0 | 0 | 0 | 0 | 0 | 0 | 0 | 0 | 0 | 0 | 0 | 0 | 0 | 0 | 0 | 0 | 0 | 0 | 0
167 | Tacaratu | 0 | PAE | Esgoto |  |  | Atendimento (hab) | 0 | 1182.4987 | 2419.4531 | 3713.4788 | 5066.2463 | 6417.5625 | 7639.65 | 8855.4375 | 10067.4 | 10025.1 | 9856.8 | 9747.9 | 9660.6 | 9591.3 | 9535.5 | 9312.3 | 9180 | 9073.8 | 8989.2 | 8921.7 | 8649.9 | 8507.7 | 8394.3 | 8303.4 | 8230.5 | 7938.9 | 7913.7 | 7893 | 7876.8 | 7863.3 | 7811.1 | 7792.2 | 7773.3 | 7754.4 | 7723.8
167 | Tacaratu | 0 | COBE | Esgoto |  |  | Cobertura (%) | 0% | 11.25% | 22.5% | 33.75% | 45% | 56.25% | 67.5% | 78.75% | 90% | 90% | 90% | 90% | 90% | 90% | 90% | 90% | 90% | 90% | 90% | 90% | 90% | 90% | 90% | 90% | 90% | 90% | 90% | 90% | 90% | 90% | 90% | 90% | 90% | 90% | 90%
167 | Tacaratu | 0 | TTE | Esgoto |  |  | Tratamento de Esgoto (%) | 0% | 100% | 100% | 100% | 100% | 100% | 100% | 100% | 100% | 100% | 100% | 100% | 100% | 100% | 100% | 100% | 100% | 100% | 100% | 100% | 100% | 100% | 100% | 100% | 100% | 100% | 100% | 100% | 100% | 100% | 100% | 100% | 100% | 100% | 100%
167 | Tacaratu | 0 | LAE | Esgoto |  |  | Ligações Ativas (un) | 0 | 385.9084 | 802.526 | 1252.8149 | 1738.2104 | 2228.4748 | 2662.0703 | 3130.5889 | 3614.1889 | 3654.8658 | 3654.8658 | 3593.1732 | 3598.1982 | 3613.295 | 3634.236 | 3634.236 | 3566.1213 | 3542.9889 | 3529.0629 | 3527.2152 | 3524.7983 | 3437.4928 | 3411.4635 | 3381.6758 | 3360.7796 | 3346.2792 | 3254.1642 | 3265.0298 | 3265.7454 | 3267.1822 | 3267.1822 | 3264.2149 | 3267.9612 | 3271.4194 | 3271.4194
167 | Tacaratu | 0 | EAPE | Esgoto |  |  | Economias Ativas Potenciais (econ) | 0 | 385.9084 | 802.526 | 1252.8149 | 1738.2104 | 2206.0564 | 2662.0703 | 3130.5889 | 3614.1889 | 3654.8658 | 3593.1732 | 3590.6252 | 3598.1982 | 3613.295 | 3634.236 | 3566.1213 | 3542.9889 | 3529.0629 | 3527.2152 | 3524.7983 | 3437.4928 | 3411.4635 | 3381.6758 | 3360.7796 | 3346.2792 | 3245.2852 | 3254.1642 | 3265.0298 | 3265.7454 | 3267.1822 | 3260.7567 | 3264.2149 | 3267.9612 | 3271.4194 | 3266.2321
167 | Tacaratu | 0 | EAOE | Esgoto |  |  | Economias Ativas Operacionais (econ) | 0 | 428.7871 | 867.5957 | 1318.7525 | 1782.7799 | 2206.0564 | 2662.0703 | 3130.5889 | 3614.1889 | 3654.8658 | 3593.1732 | 3590.6252 | 3598.1982 | 3613.295 | 3634.236 | 3566.1213 | 3542.9889 | 3529.0629 | 3527.2152 | 3524.7983 | 3437.4928 | 3411.4635 | 3381.6758 | 3360.7796 | 3346.2792 | 3245.2852 | 3254.1642 | 3265.0298 | 3265.7454 | 3267.1822 | 3260.7567 | 3264.2149 | 3267.9612 | 3271.4194 | 3266.2321
167 | Tacaratu | 0 | VFE | Esgoto |  |  | Volume Faturado de Esgoto (m³/ano) | 0 | 0 | 0 | 0 | 0 | 0 | 0 | 0 | 0 | 0 | 0 | 0 | 0 | 0 | 0 | 0 | 0 | 0 | 0 | 0 | 0 | 0 | 0 | 0 | 0 | 0 | 0 | 0 | 0 | 0 | 0 | 0 | 0 | 0 | 0
167 | Tacaratu | 0 | MTEC | Esgoto | OPEX | Coleta | Materiais de Tratamento (Mil R$) | - | - | - | - | - | - | - | - | - | - | - | - | - | - | - | - | - | - | - | - | - | - | - | - | - | - | - | [8 empty] | 0 | bar: 9995.04 to 9834.66
167 | Tacaratu | 0 | ENEC | Esgoto | OPEX | Coleta | Energia (Mil R$) | 0 | 0 | 0 | 0 | 0 | 0 | 0 | 0 | 0 | 0 | 0 | 0 | 0 | 0 | 0 | 0 | 0 | 0 | 0 | 0 | 0 | 0 | 0 | 0 | 0 | 0 | 0 | 0 | 0 | 0 | 0 | 0 | 0 | 0 | 0 | 0
167 | Tacaratu | 0 | PEEC | Esgoto | OPEX | Coleta | Pessoal (Mil R$) | 0 | 0 | 0 | 0 | 0 | 0 | 0 | 0 | 0 | 0 | 0 | 0 | 0 | 0 | 0 | 0 | 0 | 0 | 0 | 0 | 0 | 0 | 0 | 0 | 0 | 0 | 0 | 0 | 0 | 0 | 0 | 0 | 0 | 0 | 0 | 0
167 | Tacaratu | 0 | MNEC | Esgoto | OPEX | Coleta | Manutenção (Mil R$) | 0 | 0 | 0 | 0 | 0 | 0 | 0 | 0 | 0 | 0 | 0 | 0 | 0 | 0 | 0 | 0 | 0 | 0 | 0 | 0 | 0 | 0 | 0 | 0 | 0 | 0 | 0 | 0 | 0 | 0 | 0 | 0 | 0 | 0 | 0 | 0
167 | Tacaratu | 0 | OCEC | Esgoto | OPEX | Coleta | Outros Custos Operacionais (Mil R$) | 0 | 0 | 0 | 0 | 0 | 0 | 0 | 0 | 0 | 0 | 0 | 0 | 0 | 0 | 0 | 0 | 0 | 0 | 0 | 0 | 0 | 0 | 0 | 0 | 0 | 0 | 0 | 0 | 0 | 0 | 0 | 0 | 0 | 0 | 0 | 0
167 | Tacaratu | 0 | MTET | Esgoto | OPEX | Tratamento | Materiais de Tratamento (Mil R$) | 0 | 0 | 0 | 0 | 0 | 0 | 0 | 0 | 0 | 0 | 0 | 0 | 0 | 0 | 0 | 0 | 0 | 0 | 0 | 0 | 0 | 0 | 0 | 0 | 0 | 0 | 0 | 0 | 0 | 0 | 0 | 0 | 0 | 0 | 0 | 0
167 | Tacaratu | 0 | ENET | Esgoto | OPEX | Tratamento | Energia (Mil R$) | 0 | 0 | 0 | 0 | 0 | 0 | 0 | 0 | 0 | 0 | 0 | 0 | 0 | 0 | 0 | 0 | 0 | 0 | 0 | 0 | 0 | 0 | 0 | 0 | 0 | 0 | 0 | 0 | 0 | 0 | 0 | 0 | 0 | 0 | 0 | 0
167 | Tacaratu | 0 | PEET | Esgoto | OPEX | Tratamento | Pessoal (Mil R$) | 0 | 0 | 0 | 0 | 0 | 0 | 0 | 0 | 0 | 0 | 0 | 0 | 0 | 0 | 0 | 0 | 0 | 0 | 0 | 0 | 0 | 0 | 0 | 0 | 0 | 0 | 0 | 0 | 0 | 0 | 0 | 0 | 0 | 0 | 0 | 0
167 | Tacaratu | 0 | MNET | Esgoto | OPEX | Tratamento | Manutenção (Mil R$) | 0 | 0 | 0 | 0 | 0 | 0 | 0 | 0 | 0 | 0 | 0 | 0 | 0 | 0 | 0 | 0 | 0 | 0 | 0 | 0 | 0 | 0 | 0 | 0 | 0 | 0 | 0 | 0 | 0 | 0 | 0 | 0 | 0 | 0 | 0 | 0
167 | Tacaratu | 0 | OCET | Esgoto | OPEX | Tratamento | Outros Custos Operacionais (Mil R$) | 0 | 0 | 0 | 0 | 0 | 0 | 0 | 0 | 0 | 0 | 0 | 0 | 0 | 0 | 0 | 0 | 0 | 0 | 0 | 0 | 0 | 0 | 0 | 0 | 0 | 0 | 0 | 0 | 0 | 0 | 0 | 0 | 0 | 0 | 0 | 0
167 | Tacaratu | 0 | IOEC | Esgoto | CAPEX | Coleta | Invest. - Obra Civil (Mil R$) | 0 | 0 | 0 | 0 | 0 | 0 | 0 | 0 | 0 | 0 | 0 | 0 | 0 | 0 | 0 | 0 | 0 | 0 | 0 | 0 | 0 | 0 | 0 | 0 | 0 | 0 | 0 | 0 | 0 | 0 | 0 | 0 | 0 | 0 | 0 | 0
167 | Tacaratu | 0 | ISEC | Esgoto | CAPEX | Coleta | Invest. - Sistemas (Mil R$) | 0 | 0 | 0 | 0 | 0 | 0 | 0 | 0 | 0 | 0 | 0 | 0 | 0 | 0 | 0 | 0 | 0 | 0 | 0 | 0 | 0 | 0 | 0 | 0 | 0 | 0 | 0 | 0 | 0 | 0 | 0 | 0 | 0 | 0 | 0 | 0
167 | Tacaratu | 0 | IEEC | Esgoto | CAPEX | Coleta | Invest. - Equipamentos (Mil R$) | 0 | 0 | 0 | 0 | 0 | 0 | 0 | 0 | 0 | 0 | 0 | 0 | 0 | 0 | 0 | 0 | 0 | 0 | 0 | 0 | 0 | 0 | 0 | 0 | 0 | 0 | 0 | 0 | 0 | 0 | 0 | 0 | 0 | 0 | 0 | 0
167 | Tacaratu | 0 | IOET | Esgoto | CAPEX | Tratamento | Invest. - Obra Civil (Mil R$) | 0 | 1821.9736 | 1864.5559 | 1917.0253 | 1971.7139 | 1798.5585 | 1937.6634 | 1990.798 | 2054.8805 | 172.8417 | 0 | 0 | 32.1789 | 64.1482 | 88.9812 | 0 | 0 | 0 | 0 | 0 | 0 | 0 | 0 | 0 | 0 | 0 | 37.7278 | 46.1694 | 3.0406 | 6.105 | 0 | 14.6942 | 15.9187 | 14.6942 | 0 | 15853.6691
167 | Tacaratu | 0 | ISET | Esgoto | CAPEX | Tratamento | Invest. - Sistemas (Mil R$) | 0 | 0 | 0 | 0 | 0 | 0 | 0 | 0 | 0 | 0 | 0 | 0 | 0 | 0 | 0 | 0 | 0 | 0 | 0 | 0 | 0 | 0 | 0 | 0 | 0 | 0 | 0 | 0 | 0 | 0 | 0 | 0 | 0 | 0 | 0 | 0
167 | Tacaratu | 0 | IEET | Esgoto | CAPEX | Tratamento | Invest. - Equipamentos (Mil R$) | 0 | 780.8458 | 799.0954 | 821.5823 | 845.0203 | 770.8108 | 830.4272 | 853.1992 | 880.6631 | 74.075 | 0 | 0 | 13.791 | 27.4921 | 38.1348 | 0 | 0 | 0 | 0 | 0 | 0 | 0 | 0 | 0 | 0 | 0 | 16.1691 | 19.7869 | 1.3031 | 2.6164 | 0 | 6.2975 | 6.8223 | 6.2975 | 0 | 6794.4296
168 | Tamandaré | 0 | POP |  |  |  | População (hab) | 3327 | 3275 | 3233 | 3200 | 3173 | 3066 | 3038 | 3016 | 2998 | 2984 | 2928 | 2914 | 2903 | 2894 | 2887 | 2859 | 2853 | 2848 | 2844 | 2841 | 2827 | 2826 | 2825 | 2825 | 2825 | 2823 | 2826 | 2829 | 2831 | 2833 | 2839 | 2840 | 2841 | 2843 | 2843
168 | Tamandaré | 0 | PAA | Água |  |  | Atendimento (hab) | 493.2101 | 755.7817 | 1041.0397 | 1337.0251 | 1644.3163 | 1910.7534 | 2171.8827 | 2432.7165 | 2968.02 | 2954.16 | 2898.72 | 2884.86 | 2873.97 | 2865.06 | 2858.13 | 2830.41 | 2824.47 | 2819.52 | 2815.56 | 2812.59 | 2798.73 | 2797.74 | 2796.75 | 2796.75 | 2796.75 | 2794.77 | 2797.74 | 2800.71 | 2802.69 | 2804.67 | 2810.61 | 2811.6 | 2812.59 | 2814.57 | 2814.57
168 | Tamandaré | 0 | COBA | Água |  |  | Cobertura (%) | 16.47% | 25.64% | 34.81% | 43.98% | 53.15% | 62.32% | 71.49% | 80.66% | 99% | 99% | 99% | 99% | 99% | 99% | 99% | 99% | 99% | 99% | 99% | 99% | 99% | 99% | 99% | 99% | 99% | 99% | 99% | 99% | 99% | 99% | 99% | 99% | 99% | 99% | 99%
168 | Tamandaré | 0 | VMH | Água |  |  | Consumo per capita micromedido (l/hab/dia) | 99 | 99 | 99 | 99 | 99 | 99 | 99 | 99 | 99 | 99 | 99 | 99 | 99 | 99 | 99 | 99 | 99 | 99 | 99 | 99 | 99 | 99 | 99 | 99 | 99 | 99 | 99 | 99 | 99 | 99 | 99 | 99 | 99 | 99 | 99
168 | Tamandaré | 0 | PAT | Água |  |  | Índice de Perdas Totais (%) | 25% | 25% | 25% | 25% | 25% | 25% | 25% | 25% | 25% | 25% | 25% | 25% | 25% | 25% | 25% | 25% | 25% | 25% | 25% | 25% | 25% | 25% | 25% | 25% | 25% | 25% | 25% | 25% | 25% | 25% | 25% | 25% | 25% | 25% | 25%
168 | Tamandaré | 0 | RES | Água |  |  | Residencial (%) | 93.53% | 93.53% | 93.53% | 93.53% | 93.53% | 93.53% | 93.53% | 93.53% | 93.53% | 93.53% | 93.53% | 93.53% | 93.53% | 93.53% | 93.53% | 93.53% | 93.53% | 93.53% | 93.53% | 93.53% | 93.53% | 93.53% | 93.53% | 93.53% | 93.53% | 93.53% | 93.53% | 93.53% | 93.53% | 93.53% | 93.53% | 93.53% | 93.53% | 93.53% | 93.53%
168 | Tamandaré | 0 | OUT | Água |  |  | Demais (%) | 6.471% | 6.471% | 6.471% | 6.471% | 6.471% | 6.471% | 6.471% | 6.471% | 6.471% | 6.471% | 6.471% | 6.471% | 6.471% | 6.471% | 6.471% | 6.471% | 6.471% | 6.471% | 6.471% | 6.471% | 6.471% | 6.471% | 6.471% | 6.471% | 6.471% | 6.471% | 6.471% | 6.471% | 6.471% | 6.471% | 6.471% | 6.471% | 6.471% | 6.471% | 6.471%
168 | Tamandaré | 0 | LAA | Água |  |  | Ligações Ativas (un) | 0 | 0 | 0 | 0 | 0 | 0 | 0 | 0 | 0 | 0 | 0 | 0 | 0 | 0 | 0 | 0 | 0 | 0 | 0 | 0 | 0 | 0 | 0 | 0 | 0 | 0 | 0 | 0 | 0 | 0 | 0 | 0 | 0 | 0 | 0
168 | Tamandaré | 0 | EAPA | Água |  |  | Economias Ativas Potenciais (econ) | 1077.8107 | 1077.8107 | 1107.7498 | 1137.689 | 1167.6282 | 1197.5674 | 1197.5674 | 1197.5674 | 1197.5674 | 1197.5674 | 1197.5674 | 1197.5674 | 1197.5674 | 1197.5674 | 1199.47 | 1199.47 | 1202.3 | 1208.0112 | 1211.426 | 1223.6952 | 1223.6952 | 1232.5062 | 1237.6369 | 1242.648 | 1247.7556 | 1250.5272 | 1257.936 | 1264.0749 | 1267.8444 | 1272.7946 | 1277.6439 | 1281.4204 | 1285.089 | 1288.8655 | 1291.0235
168 | Tamandaré | 0 | EAOA | Água |  |  | Economias Ativas Operacionais (econ) | 32.4918 | 78.7381 | 145.1241 | 231.6498 | 338.315 | 465.1199 | 612.0645 | 779.1486 | 1173.7358 | 1173.7358 | 1173.7358 | 1173.7358 | 1173.7358 | 1173.7358 | 1175.6005 | 1175.6005 | 1178.3742 | 1183.9718 | 1187.3186 | 1199.3437 | 1199.3437 | 1207.9793 | 1213.0079 | 1217.9193 | 1222.9253 | 1225.6417 | 1232.9031 | 1238.9198 | 1242.6143 | 1247.466 | 1252.2188 | 1255.9201 | 1259.5157 | 1263.2171 | 1265.3321
168 | Tamandaré | 0 | HIDRO | Água |  |  | Hidrometração (%) | 0% | 0% | 0% | 0% | 0% | 0% | 0% | 0% | 0% | 0% | 0% | 0% | 0% | 0% | 0% | 0% | 0% | 0% | 0% | 0% | 0% | 0% | 0% | 0% | 0% | 0% | 0% | bar: 9995.04 to 9834.66
168 | Tamandaré | 0 | VPA | Água |  |  | Volume produzido de Água (m³/ano) | 25406.88 | 38932.8 | 53627.3867 | 68874.56 | 84704.1467 | 98429.2 | 111880.8267 | 125317.24 | 152892.48 | 152178.5067 | 149322.6133 | 148608.64 | 148047.6667 | 147588.68 | 147231.6933 | 145803.7467 | 145497.7467 | 145242.76 | 145038.7733 | 144885.7733 | 144171.8 | 144120.8 | 144069.8 | 144069.8 | 144069.8 | 143967.8133 | 144120.8 | 144273.8 | 144375.7867 | 144477.7867 | 144783.7733 | 144834.7733 | 144885.7733 | 144987.7733 | 144987.7733
168 | Tamandaré | 0 | VFA | Água |  |  | Volume Faturado de Água (m³/ano) | 0 | 0 | 0 | 0 | 0 | 0 | 0 | 0 | 0 | 0 | 0 | 0 | 0 | 0 | 0 | 0 | 0 | 0 | 0 | 0 | 0 | 0 | 0 | 0 | 0 | 0 | 0 | 0 | 0 | 0 | 0 | 0 | 0 | 0 | 0
168 | Tamandaré | 0 | MTAP | Água | OPEX | Produção | Materiais de Tratamento (Mil R$) | 0 | 0 | 0 | 0 | 0 | 0 | 0 | 0 | 0 | 0 | 0 | 0 | 0 | 0 | 0 | 0 | 0 | 0 | 0 | 0 | 0 | 0 | 0 | 0 | 0 | 0 | 0 | 0 | 0 | 0 | 0 | 0 | 0 | 0 | 0 | 0
168 | Tamandaré | 0 | ENAP | Água | OPEX | Produção | Energia (Mil R$) | 0 | 0 | 0 | 0 | 0 | 0 | 0 | 0 | 0 | 0 | 0 | 0 | 0 | 0 | 0 | 0 | 0 | 0 | 0 | 0 | 0 | 0 | 0 | 0 | 0 | 0 | 0 | 0 | 0 | 0 | 0 | 0 | 0 | 0 | 0 | 0
168 | Tamandaré | 0 | PEAP | Água | OPEX | Produção | Pessoal (Mil R$) | 0 | 0 | 0 | 0 | 0 | 0 | 0 | 0 | 0 | 0 | 0 | 0 | 0 | 0 | 0 | 0 | 0 | 0 | 0 | 0 | 0 | 0 | 0 | 0 | 0 | 0 | 0 | 0 | 0 | 0 | 0 | 0 | 0 | 0 | 0 | 0
168 | Tamandaré | 0 | MNAP | Água | OPEX | Produção | Manutenção (Mil R$) | 0 | 0 | 0 | 0 | 0 | 0 | 0 | 0 | 0 | 0 | 0 | 0 | 0 | 0 | 0 | 0 | 0 | 0 | 0 | 0 | 0 | 0 | 0 | 0 | 0 | 0 | 0 | 0 | 0 | 0 | 0 | 0 | 0 | 0 | 0 | 0
168 | Tamandaré | 0 | OCAP | Água | OPEX | Produção | Outros Custos Operacionais (Mil R$) | 0 | 0 | 0 | 0 | 0 | 0 | 0 | 0 | 0 | 0 | 0 | 0 | 0 | 0 | 0 | 0 | 0 | 0 | 0 | 0 | 0 | 0 | 0 | 0 | 0 | 0 | 0 | 0 | 0 | 0 | 0 | 0 | 0 | 0 | 0 | 0
168 | Tamandaré | 0 | MTAD | Água | OPEX | Distribuição | Materiais de Tratamento (Mil R$) | - | - | - | - | - | - | - | - | - | - | - | - | - | - | - | - | - | - | - | - | - | - | - | - | - | - | - | [8 empty] | 0 | bar: 9995.04 to 9834.66
168 | Tamandaré | 0 | ENAD | Água | OPEX | Distribuição | Energia (Mil R$) | 0 | 0 | 0 | 0 | 0 | 0 | 0 | 0 | 0 | 0 | 0 | 0 | 0 | 0 | 0 | 0 | 0 | 0 | 0 | 0 | 0 | 0 | 0 | 0 | 0 | 0 | 0 | 0 | 0 | 0 | 0 | 0 | 0 | 0 | 0 | 0
168 | Tamandaré | 0 | PEAD | Água | OPEX | Distribuição | Pessoal (Mil R$) | 0 | 0 | 0 | 0 | 0 | 0 | 0 | 0 | 0 | 0 | 0 | 0 | 0 | 0 | 0 | 0 | 0 | 0 | 0 | 0 | 0 | 0 | 0 | 0 | 0 | 0 | 0 | 0 | 0 | 0 | 0 | 0 | 0 | 0 | 0 | 0
168 | Tamandaré | 0 | MNAD | Água | OPEX | Distribuição | Manutenção (Mil R$) | 0 | 0 | 0 | 0 | 0 | 0 | 0 | 0 | 0 | 0 | 0 | 0 | 0 | 0 | 0 | 0 | 0 | 0 | 0 | 0 | 0 | 0 | 0 | 0 | 0 | 0 | 0 | 0 | 0 | 0 | 0 | 0 | 0 | 0 | 0 | 0
168 | Tamandaré | 0 | OCAD | Água | OPEX | Distribuição | Outros Custos Operacionais (Mil R$) | 0 | 0 | 0 | 0 | 0 | 0 | 0 | 0 | 0 | 0 | 0 | 0 | 0 | 0 | 0 | 0 | 0 | 0 | 0 | 0 | 0 | 0 | 0 | 0 | 0 | 0 | 0 | 0 | 0 | 0 | 0 | 0 | 0 | 0 | 0 | 0
168 | Tamandaré | 0 | IOAP | Água | CAPEX | Produção | Invest. - Obra Civil (Mil R$) | 0 | 0 | 0 | 0 | 0 | 0 | 0 | 0 | 0 | 0 | 0 | 0 | 0 | 0 | 0 | 0 | 0 | 0 | 0 | 0 | 0 | 0 | 0 | 0 | 0 | 0 | 0 | 0 | 0 | 0 | 0 | 0 | 0 | 0 | 0 | 0
168 | Tamandaré | 0 | ISAP | Água | CAPEX | Produção | Invest. - Sistemas (Mil R$) | - | - | - | - | - | - | - | - | - | - | - | - | - | - | - | - | - | - | - | - | - | - | - | - | - | - | - | [8 empty] | 0 | bar: 9995.04 to 9834.66
168 | Tamandaré | 0 | IEAP | Água | CAPEX | Produção | Invest. - Equipamentos (Mil R$) | 0 | 0 | 0 | 0 | 0 | 0 | 0 | 0 | 0 | 0 | 0 | 0 | 0 | 0 | 0 | 0 | 0 | 0 | 0 | 0 | 0 | 0 | 0 | 0 | 0 | 0 | 0 | 0 | 0 | 0 | 0 | 0 | 0 | 0 | 0 | 0
168 | Tamandaré | 0 | IOAD | Água | CAPEX | Distribuição | Invest. - Obra Civil (Mil R$) | 0 | 959.6172 | 479.8086 | 0 | 479.8086 | 0 | 479.8086 | 0 | 479.8086 | 0 | 0 | 0 | 0 | 0 | 0 | 0 | 0 | 0 | 0 | 0 | 0 | 0 | 0 | 0 | 0 | 0 | 0 | 0 | 0 | 0 | 0 | 0 | 0 | 0 | 0 | 2878.8517
168 | Tamandaré | 0 | ISAD | Água | CAPEX | Distribuição | Invest. - Sistemas (Mil R$) | 0 | 0 | 0 | 0 | 0 | 0 | 0 | 0 | 0 | 0 | 0 | 0 | 0 | 0 | 0 | 0 | 0 | 0 | 0 | 0 | 0 | 0 | 0 | 0 | 0 | 0 | 0 | 0 | 0 | 0 | 0 | 0 | 0 | 0 | 0 | 0
168 | Tamandaré | 0 | IEAD | Água | CAPEX | Distribuição | Invest. - Equipamentos (Mil R$) | 0 | 0 | 0 | 0 | 0 | 0 | 0 | 0 | 0 | 0 | 0 | 0 | 0 | 0 | 0 | 0 | 0 | 0 | 0 | 0 | 0 | 0 | 0 | 0 | 0 | 0 | 0 | 0 | 0 | 0 | 0 | 0 | 0 | 0 | 0 | 0
168 | Tamandaré | 0 | PAE | Esgoto |  |  | Atendimento (hab) | 0 | 331.5938 | 672.8681 | 1026 | 1392.1537 | 1724.625 | 2050.65 | 2375.1 | 2698.2 | 2685.6 | 2635.2 | 2622.6 | 2612.7 | 2604.6 | 2598.3 | 2573.1 | 2567.7 | 2563.2 | 2559.6 | 2556.9 | 2544.3 | 2543.4 | 2542.5 | 2542.5 | 2542.5 | 2540.7 | 2543.4 | 2546.1 | 2547.9 | 2549.7 | 2555.1 | 2556 | 2556.9 | 2558.7 | 2558.7
168 | Tamandaré | 0 | COBE | Esgoto |  |  | Cobertura (%) | 0% | 11.25% | 22.5% | 33.75% | 45% | 56.25% | 67.5% | 78.75% | 90% | 90% | 90% | 90% | 90% | 90% | 90% | 90% | 90% | 90% | 90% | 90% | 90% | 90% | 90% | 90% | 90% | 90% | 90% | 90% | 90% | 90% | 90% | 90% | 90% | 90% | 90%
168 | Tamandaré | 0 | TTE | Esgoto |  |  | Tratamento de Esgoto (%) | 0% | 100% | 100% | 100% | 100% | 100% | 100% | 100% | 100% | 100% | 100% | 100% | 100% | 100% | 100% | 100% | 100% | 100% | 100% | 100% | 100% | 100% | 100% | 100% | 100% | 100% | 100% | 100% | 100% | 100% | 100% | 100% | 100% | 100% | 100%
168 | Tamandaré | 0 | LAE | Esgoto |  |  | Ligações Ativas (un) | 0 | 115.9071 | 239.8885 | 373.2196 | 514.8222 | 660.0285 | 774.168 | 910.8818 | 1052.0153 | 1063.4868 | 1063.4868 | 1053.697 | 1061.2625 | 1070.4544 | 1079.523 | 1079.523 | 1082.07 | 1087.2101 | 1090.2834 | 1101.3257 | 1101.3257 | 1109.2556 | 1113.8732 | 1118.3832 | 1122.98 | 1125.4745 | 1132.1424 | 1137.6674 | 1141.06 | 1145.5151 | 1149.8795 | 1153.2784 | 1156.5801 | 1159.9789 | 1161.9212
168 | Tamandaré | 0 | EAPE | Esgoto |  |  | Economias Ativas Potenciais (econ) | 0 | 115.9071 | 239.8885 | 373.2196 | 514.8222 | 641.538 | 774.168 | 910.8818 | 1052.0153 | 1063.4868 | 1047.8877 | 1053.697 | 1061.2625 | 1070.4544 | 1079.523 | 1076.7643 | 1082.07 | 1087.2101 | 1090.2834 | 1101.3257 | 1101.3135 | 1109.2556 | 1113.8732 | 1118.3832 | 1122.98 | 1125.4745 | 1132.1424 | 1137.6674 | 1141.06 | 1145.5151 | 1149.8795 | 1153.2784 | 1156.5801 | 1159.9789 | 1161.9212
168 | Tamandaré | 0 | EAOE | Esgoto |  |  | Economias Ativas Operacionais (econ) | 0 | 128.7857 | 259.3389 | 392.8628 | 528.0228 | 641.538 | 774.168 | 910.8818 | 1052.0153 | 1063.4868 | 1047.8877 | 1053.697 | 1061.2625 | 1070.4544 | 1079.523 | 1076.7643 | 1082.07 | 1087.2101 | 1090.2834 | 1101.3257 | 1101.3135 | 1109.2556 | 1113.8732 | 1118.3832 | 1122.98 | 1125.4745 | 1132.1424 | 1137.6674 | 1141.06 | 1145.5151 | 1149.8795 | 1153.2784 | 1156.5801 | 1159.9789 | 1161.9212
168 | Tamandaré | 0 | VFE | Esgoto |  |  | Volume Faturado de Esgoto (m³/ano) | 0 | 0 | 0 | 0 | 0 | 0 | 0 | 0 | 0 | 0 | 0 | 0 | 0 | 0 | 0 | 0 | 0 | 0 | 0 | 0 | 0 | 0 | 0 | 0 | 0 | 0 | 0 | 0 | 0 | 0 | 0 | 0 | 0 | 0 | 0
168 | Tamandaré | 0 | MTEC | Esgoto | OPEX | Coleta | Materiais de Tratamento (Mil R$) | - | - | - | - | - | - | - | - | - | - | - | - | - | - | - | - | - | - | - | - | - | - | - | - | - | - | - | [8 empty] | 0 | bar: 9995.04 to 9834.66
168 | Tamandaré | 0 | ENEC | Esgoto | OPEX | Coleta | Energia (Mil R$) | 0 | 0 | 0 | 0 | 0 | 0 | 0 | 0 | 0 | 0 | 0 | 0 | 0 | 0 | 0 | 0 | 0 | 0 | 0 | 0 | 0 | 0 | 0 | 0 | 0 | 0 | 0 | 0 | 0 | 0 | 0 | 0 | 0 | 0 | 0 | 0
168 | Tamandaré | 0 | PEEC | Esgoto | OPEX | Coleta | Pessoal (Mil R$) | 0 | 0 | 0 | 0 | 0 | 0 | 0 | 0 | 0 | 0 | 0 | 0 | 0 | 0 | 0 | 0 | 0 | 0 | 0 | 0 | 0 | 0 | 0 | 0 | 0 | 0 | 0 | 0 | 0 | 0 | 0 | 0 | 0 | 0 | 0 | 0
168 | Tamandaré | 0 | MNEC | Esgoto | OPEX | Coleta | Manutenção (Mil R$) | 0 | 0 | 0 | 0 | 0 | 0 | 0 | 0 | 0 | 0 | 0 | 0 | 0 | 0 | 0 | 0 | 0 | 0 | 0 | 0 | 0 | 0 | 0 | 0 | 0 | 0 | 0 | 0 | 0 | 0 | 0 | 0 | 0 | 0 | 0 | 0
168 | Tamandaré | 0 | OCEC | Esgoto | OPEX | Coleta | Outros Custos Operacionais (Mil R$) | 0 | 0 | 0 | 0 | 0 | 0 | 0 | 0 | 0 | 0 | 0 | 0 | 0 | 0 | 0 | 0 | 0 | 0 | 0 | 0 | 0 | 0 | 0 | 0 | 0 | 0 | 0 | 0 | 0 | 0 | 0 | 0 | 0 | 0 | 0 | 0
168 | Tamandaré | 0 | MTET | Esgoto | OPEX | Tratamento | Materiais de Tratamento (Mil R$) | 0 | 0 | 0 | 0 | 0 | 0 | 0 | 0 | 0 | 0 | 0 | 0 | 0 | 0 | 0 | 0 | 0 | 0 | 0 | 0 | 0 | 0 | 0 | 0 | 0 | 0 | 0 | 0 | 0 | 0 | 0 | 0 | 0 | 0 | 0 | 0
168 | Tamandaré | 0 | ENET | Esgoto | OPEX | Tratamento | Energia (Mil R$) | 0 | 0 | 0 | 0 | 0 | 0 | 0 | 0 | 0 | 0 | 0 | 0 | 0 | 0 | 0 | 0 | 0 | 0 | 0 | 0 | 0 | 0 | 0 | 0 | 0 | 0 | 0 | 0 | 0 | 0 | 0 | 0 | 0 | 0 | 0 | 0
168 | Tamandaré | 0 | PEET | Esgoto | OPEX | Tratamento | Pessoal (Mil R$) | 0 | 0 | 0 | 0 | 0 | 0 | 0 | 0 | 0 | 0 | 0 | 0 | 0 | 0 | 0 | 0 | 0 | 0 | 0 | 0 | 0 | 0 | 0 | 0 | 0 | 0 | 0 | 0 | 0 | 0 | 0 | 0 | 0 | 0 | 0 | 0
168 | Tamandaré | 0 | MNET | Esgoto | OPEX | Tratamento | Manutenção (Mil R$) | 0 | 0 | 0 | 0 | 0 | 0 | 0 | 0 | 0 | 0 | 0 | 0 | 0 | 0 | 0 | 0 | 0 | 0 | 0 | 0 | 0 | 0 | 0 | 0 | 0 | 0 | 0 | 0 | 0 | 0 | 0 | 0 | 0 | 0 | 0 | 0
168 | Tamandaré | 0 | OCET | Esgoto | OPEX | Tratamento | Outros Custos Operacionais (Mil R$) | 0 | 0 | 0 | 0 | 0 | 0 | 0 | 0 | 0 | 0 | 0 | 0 | 0 | 0 | 0 | 0 | 0 | 0 | 0 | 0 | 0 | 0 | 0 | 0 | 0 | 0 | 0 | 0 | 0 | 0 | 0 | 0 | 0 | 0 | 0 | 0
168 | Tamandaré | 0 | IOEC | Esgoto | CAPEX | Coleta | Invest. - Obra Civil (Mil R$) | 0 | 0 | 0 | 0 | 0 | 0 | 0 | 0 | 0 | 0 | 0 | 0 | 0 | 0 | 0 | 0 | 0 | 0 | 0 | 0 | 0 | 0 | 0 | 0 | 0 | 0 | 0 | 0 | 0 | 0 | 0 | 0 | 0 | 0 | 0 | 0
168 | Tamandaré | 0 | ISEC | Esgoto | CAPEX | Coleta | Invest. - Sistemas (Mil R$) | 0 | 0 | 0 | 0 | 0 | 0 | 0 | 0 | 0 | 0 | 0 | 0 | 0 | 0 | 0 | 0 | 0 | 0 | 0 | 0 | 0 | 0 | 0 | 0 | 0 | 0 | 0 | 0 | 0 | 0 | 0 | 0 | 0 | 0 | 0 | 0
168 | Tamandaré | 0 | IEEC | Esgoto | CAPEX | Coleta | Invest. - Equipamentos (Mil R$) | 0 | 0 | 0 | 0 | 0 | 0 | 0 | 0 | 0 | 0 | 0 | 0 | 0 | 0 | 0 | 0 | 0 | 0 | 0 | 0 | 0 | 0 | 0 | 0 | 0 | 0 | 0 | 0 | 0 | 0 | 0 | 0 | 0 | 0 | 0 | 0
168 | Tamandaré | 0 | IOET | Esgoto | CAPEX | Tratamento | Invest. - Obra Civil (Mil R$) | 0 | 547.2274 | 554.7383 | 567.3605 | 574.313 | 482.3412 | 563.5626 | 580.915 | 599.6951 | 48.7439 | 0 | 24.6842 | 32.1472 | 39.0575 | 38.5336 | 0 | 22.5445 | 21.8409 | 13.0589 | 46.9201 | 0 | 33.7468 | 19.6209 | 19.1635 | 19.5326 | 10.5992 | 28.3329 | 23.4765 | 14.4154 | 18.9307 | 18.5448 | 14.4422 | 14.0295 | 14.4422 | 8.2527 | 5015.2137
168 | Tamandaré | 0 | ISET | Esgoto | CAPEX | Tratamento | Invest. - Sistemas (Mil R$) | 0 | 0 | 0 | 0 | 0 | 0 | 0 | 0 | 0 | 0 | 0 | 0 | 0 | 0 | 0 | 0 | 0 | 0 | 0 | 0 | 0 | 0 | 0 | 0 | 0 | 0 | 0 | 0 | 0 | 0 | 0 | 0 | 0 | 0 | 0 | 0
168 | Tamandaré | 0 | IEET | Esgoto | CAPEX | Tratamento | Invest. - Equipamentos (Mil R$) | 0 | 234.526 | 237.745 | 243.1545 | 246.1341 | 206.7176 | 241.5268 | 248.9636 | 257.0122 | 20.8902 | 0 | 10.5789 | 13.7774 | 16.7389 | 16.5144 | 0 | 9.6619 | 9.3604 | 5.5967 | 20.1086 | 0 | 14.4629 | 8.409 | 8.2129 | 8.3711 | 4.5425 | 12.1427 | 10.0614 | 6.178 | 8.1131 | 7.9478 | 6.1895 | 6.0127 | 6.1895 | 3.5369 | 2149.3773
169 | Taquaritinga do Norte | 0 | POP |  |  |  | População (hab) | 3170 | 3129 | 3096 | 3069 | 3048 | 2963 | 2942 | 2925 | 2912 | 2901 | 2859 | 2848 | 2839 | 2832 | 2827 | 2805 | 2799 | 2795 | 2791 | 2788 | 2777 | 2773 | 2770 | 2768 | 2766 | 2759 | 2756 | 2754 | 2752 | 2751 | 2745 | 2745 | 2745 | 2744 | 2744
169 | Taquaritinga do Norte | 0 | PAA | Água |  |  | Atendimento (hab) | 153.2493 | 444.2307 | 749.6811 | 1066.5376 | 1396.2757 | 1700.3869 | 1994.3966 | 2287.1648 | 2882.88 | 2871.99 | 2830.41 | 2819.52 | 2810.61 | 2803.68 | 2798.73 | 2776.95 | 2771.01 | 2767.05 | 2763.09 | 2760.12 | 2749.23 | 2745.27 | 2742.3 | 2740.32 | 2738.34 | 2731.41 | 2728.44 | 2726.46 | 2724.48 | 2723.49 | 2717.55 | 2717.55 | 2717.55 | 2716.56 | 2716.56
169 | Taquaritinga do Norte | 0 | COBA | Água |  |  | Cobertura (%) | 5.372% | 15.77% | 26.18% | 36.58% | 46.98% | 57.39% | 67.79% | 78.19% | 99% | 99% | 99% | 99% | 99% | 99% | 99% | 99% | 99% | 99% | 99% | 99% | 99% | 99% | 99% | 99% | 99% | 99% | 99% | 99% | 99% | 99% | 99% | 99% | 99% | 99% | 99%
169 | Taquaritinga do Norte | 0 | VMH | Água |  |  | Consumo per capita micromedido (l/hab/dia) | 99 | 99 | 99 | 99 | 99 | 99 | 99 | 99 | 99 | 99 | 99 | 99 | 99 | 99 | 99 | 99 | 99 | 99 | 99 | 99 | 99 | 99 | 99 | 99 | 99 | 99 | 99 | 99 | 99 | 99 | 99 | 99 | 99 | 99 | 99
169 | Taquaritinga do Norte | 0 | PAT | Água |  |  | Índice de Perdas Totais (%) | 25% | 25% | 25% | 25% | 25% | 25% | 25% | 25% | 25% | 25% | 25% | 25% | 25% | 25% | 25% | 25% | 25% | 25% | 25% | 25% | 25% | 25% | 25% | 25% | 25% | 25% | 25% | 25% | 25% | 25% | 25% | 25% | 25% | 25% | 25%
169 | Taquaritinga do Norte | 0 | RES | Água |  |  | Residencial (%) | 96.02% | 96.02% | 96.02% | 96.02% | 96.02% | 96.02% | 96.02% | 96.02% | 96.02% | 96.02% | 96.02% | 96.02% | 96.02% | 96.02% | 96.02% | 96.02% | 96.02% | 96.02% | 96.02% | 96.02% | 96.02% | 96.02% | 96.02% | 96.02% | 96.02% | 96.02% | 96.02% | 96.02% | 96.02% | 96.02% | 96.02% | 96.02% | 96.02% | 96.02% | 96.02%
169 | Taquaritinga do Norte | 0 | OUT | Água |  |  | Demais (%) | 3.982% | 3.982% | 3.982% | 3.982% | 3.982% | 3.982% | 3.982% | 3.982% | 3.982% | 3.982% | 3.982% | 3.982% | 3.982% | 3.982% | 3.982% | 3.982% | 3.982% | 3.982% | 3.982% | 3.982% | 3.982% | 3.982% | 3.982% | 3.982% | 3.982% | 3.982% | 3.982% | 3.982% | 3.982% | 3.982% | 3.982% | 3.982% | 3.982% | 3.982% | 3.982%
169 | Taquaritinga do Norte | 0 | LAA | Água |  |  | Ligações Ativas (un) | 0 | 0 | 0 | 0 | 0 | 0 | 0 | 0 | 0 | 0 | 0 | 0 | 0 | 0 | 0 | 0 | 0 | 0 | 0 | 0 | 0 | 0 | 0 | 0 | 0 | 0 | 0 | 0 | 0 | 0 | 0 | 0 | 0 | 0 | 0
169 | Taquaritinga do Norte | 0 | EAPA | Água |  |  | Economias Ativas Potenciais (econ) | 1120.0153 | 1120.0153 | 1151.1268 | 1182.2383 | 1213.3499 | 1244.4614 | 1244.4614 | 1244.4614 | 1244.4614 | 1244.4614 | 1244.4614 | 1245.4744 | 1254.8099 | 1264.08 | 1274.3948 | 1276.819 | 1283.9004 | 1290.8355 | 1294.415 | 1305.9884 | 1310.5104 | 1317.42 | 1322.6625 | 1327.7812 | 1333.001 | 1336.9046 | 1342.096 | 1347.276 | 1350.2086 | 1354.2334 | 1355.94 | 1360.0692 | 1364.1984 | 1368.3276 | 1371.006
169 | Taquaritinga do Norte | 0 | EAOA | Água |  |  | Economias Ativas Operacionais (econ) | 3.5907 | 30.9672 | 85.2804 | 166.5301 | 274.7164 | 409.8393 | 571.8988 | 760.8948 | 1219.6966 | 1219.6966 | 1219.6966 | 1220.6895 | 1229.8392 | 1238.9248 | 1249.0343 | 1251.4103 | 1258.3508 | 1265.1479 | 1268.6561 | 1279.9992 | 1284.4312 | 1291.2033 | 1296.3415 | 1301.3584 | 1306.4743 | 1310.3002 | 1315.3883 | 1320.4652 | 1323.3394 | 1327.2842 | 1328.9568 | 1333.0038 | 1337.0509 | 1341.0979 | 1343.723
169 | Taquaritinga do Norte | 0 | HIDRO | Água |  |  | Hidrometração (%) | 0% | 0% | 0% | 0% | 0% | 0% | 0% | 0% | 0% | 0% | 0% | 0% | 0% | 0% | 0% | 0% | 0% | 0% | 0% | 0% | 0% | 0% | 0% | 0% | 0% | 0% | 0% | bar: 9995.04 to 9834.66
169 | Taquaritinga do Norte | 0 | VPA | Água |  |  | Volume produzido de Água (m³/ano) | 7689.76 | 22290.64 | 37617.56 | 53516.8133 | 70062.4267 | 85322.1467 | 100074.9867 | 114765.5333 | 144657.3733 | 144110.9333 | 142024.5333 | 141478.0933 | 141031 | 140683.2667 | 140434.8933 | 139342.0133 | 139043.96 | 138845.2533 | 138646.5467 | 138497.52 | 137951.08 | 137752.3733 | 137603.3467 | 137503.9867 | 137404.64 | 137056.9067 | 136907.88 | 136808.52 | 136709.1733 | 136659.4933 | 136361.44 | 136361.44 | 136361.44 | 136311.76 | 136311.76
169 | Taquaritinga do Norte | 0 | VFA | Água |  |  | Volume Faturado de Água (m³/ano) | 0 | 0 | 0 | 0 | 0 | 0 | 0 | 0 | 0 | 0 | 0 | 0 | 0 | 0 | 0 | 0 | 0 | 0 | 0 | 0 | 0 | 0 | 0 | 0 | 0 | 0 | 0 | 0 | 0 | 0 | 0 | 0 | 0 | 0 | 0
169 | Taquaritinga do Norte | 0 | MTAP | Água | OPEX | Produção | Materiais de Tratamento (Mil R$) | 0 | 0 | 0 | 0 | 0 | 0 | 0 | 0 | 0 | 0 | 0 | 0 | 0 | 0 | 0 | 0 | 0 | 0 | 0 | 0 | 0 | 0 | 0 | 0 | 0 | 0 | 0 | 0 | 0 | 0 | 0 | 0 | 0 | 0 | 0 | 0
169 | Taquaritinga do Norte | 0 | ENAP | Água | OPEX | Produção | Energia (Mil R$) | 0 | 0 | 0 | 0 | 0 | 0 | 0 | 0 | 0 | 0 | 0 | 0 | 0 | 0 | 0 | 0 | 0 | 0 | 0 | 0 | 0 | 0 | 0 | 0 | 0 | 0 | 0 | 0 | 0 | 0 | 0 | 0 | 0 | 0 | 0 | 0
169 | Taquaritinga do Norte | 0 | PEAP | Água | OPEX | Produção | Pessoal (Mil R$) | 0 | 0 | 0 | 0 | 0 | 0 | 0 | 0 | 0 | 0 | 0 | 0 | 0 | 0 | 0 | 0 | 0 | 0 | 0 | 0 | 0 | 0 | 0 | 0 | 0 | 0 | 0 | 0 | 0 | 0 | 0 | 0 | 0 | 0 | 0 | 0
169 | Taquaritinga do Norte | 0 | MNAP | Água | OPEX | Produção | Manutenção (Mil R$) | 0 | 0 | 0 | 0 | 0 | 0 | 0 | 0 | 0 | 0 | 0 | 0 | 0 | 0 | 0 | 0 | 0 | 0 | 0 | 0 | 0 | 0 | 0 | 0 | 0 | 0 | 0 | 0 | 0 | 0 | 0 | 0 | 0 | 0 | 0 | 0
169 | Taquaritinga do Norte | 0 | OCAP | Água | OPEX | Produção | Outros Custos Operacionais (Mil R$) | 0 | 0 | 0 | 0 | 0 | 0 | 0 | 0 | 0 | 0 | 0 | 0 | 0 | 0 | 0 | 0 | 0 | 0 | 0 | 0 | 0 | 0 | 0 | 0 | 0 | 0 | 0 | 0 | 0 | 0 | 0 | 0 | 0 | 0 | 0 | 0
169 | Taquaritinga do Norte | 0 | MTAD | Água | OPEX | Distribuição | Materiais de Tratamento (Mil R$) | - | - | - | - | - | - | - | - | - | - | - | - | - | - | - | - | - | - | - | - | - | - | - | - | - | - | - | [8 empty] | 0 | bar: 9995.04 to 9834.66
169 | Taquaritinga do Norte | 0 | ENAD | Água | OPEX | Distribuição | Energia (Mil R$) | 0 | 0 | 0 | 0 | 0 | 0 | 0 | 0 | 0 | 0 | 0 | 0 | 0 | 0 | 0 | 0 | 0 | 0 | 0 | 0 | 0 | 0 | 0 | 0 | 0 | 0 | 0 | 0 | 0 | 0 | 0 | 0 | 0 | 0 | 0 | 0
169 | Taquaritinga do Norte | 0 | PEAD | Água | OPEX | Distribuição | Pessoal (Mil R$) | 0 | 0 | 0 | 0 | 0 | 0 | 0 | 0 | 0 | 0 | 0 | 0 | 0 | 0 | 0 | 0 | 0 | 0 | 0 | 0 | 0 | 0 | 0 | 0 | 0 | 0 | 0 | 0 | 0 | 0 | 0 | 0 | 0 | 0 | 0 | 0
169 | Taquaritinga do Norte | 0 | MNAD | Água | OPEX | Distribuição | Manutenção (Mil R$) | 0 | 0 | 0 | 0 | 0 | 0 | 0 | 0 | 0 | 0 | 0 | 0 | 0 | 0 | 0 | 0 | 0 | 0 | 0 | 0 | 0 | 0 | 0 | 0 | 0 | 0 | 0 | 0 | 0 | 0 | 0 | 0 | 0 | 0 | 0 | 0
169 | Taquaritinga do Norte | 0 | OCAD | Água | OPEX | Distribuição | Outros Custos Operacionais (Mil R$) | 0 | 0 | 0 | 0 | 0 | 0 | 0 | 0 | 0 | 0 | 0 | 0 | 0 | 0 | 0 | 0 | 0 | 0 | 0 | 0 | 0 | 0 | 0 | 0 | 0 | 0 | 0 | 0 | 0 | 0 | 0 | 0 | 0 | 0 | 0 | 0
169 | Taquaritinga do Norte | 0 | IOAP | Água | CAPEX | Produção | Invest. - Obra Civil (Mil R$) | 0 | 0 | 0 | 0 | 0 | 0 | 0 | 0 | 0 | 0 | 0 | 0 | 0 | 0 | 0 | 0 | 0 | 0 | 0 | 0 | 0 | 0 | 0 | 0 | 0 | 0 | 0 | 0 | 0 | 0 | 0 | 0 | 0 | 0 | 0 | 0
169 | Taquaritinga do Norte | 0 | ISAP | Água | CAPEX | Produção | Invest. - Sistemas (Mil R$) | - | - | - | - | - | - | - | - | - | - | - | - | - | - | - | - | - | - | - | - | - | - | - | - | - | - | - | [8 empty] | 0 | bar: 9995.04 to 9834.66
169 | Taquaritinga do Norte | 0 | IEAP | Água | CAPEX | Produção | Invest. - Equipamentos (Mil R$) | 0 | 0 | 0 | 0 | 0 | 0 | 0 | 0 | 0 | 0 | 0 | 0 | 0 | 0 | 0 | 0 | 0 | 0 | 0 | 0 | 0 | 0 | 0 | 0 | 0 | 0 | 0 | 0 | 0 | 0 | 0 | 0 | 0 | 0 | 0 | 0
169 | Taquaritinga do Norte | 0 | IOAD | Água | CAPEX | Distribuição | Invest. - Obra Civil (Mil R$) | 0 | 361.6856 | 361.6856 | 361.6856 | 0 | 361.6856 | 0 | 361.6856 | 361.6856 | 0 | 0 | 0 | 0 | 0 | 0 | 0 | 0 | 0 | 0 | 0 | 0 | 0 | 0 | 0 | 0 | 0 | 0 | 0 | 0 | 0 | 0 | 0 | 0 | 0 | 0 | 2170.1138
169 | Taquaritinga do Norte | 0 | ISAD | Água | CAPEX | Distribuição | Invest. - Sistemas (Mil R$) | 0 | 0 | 0 | 0 | 0 | 0 | 0 | 0 | 0 | 0 | 0 | 0 | 0 | 0 | 0 | 0 | 0 | 0 | 0 | 0 | 0 | 0 | 0 | 0 | 0 | 0 | 0 | 0 | 0 | 0 | 0 | 0 | 0 | 0 | 0 | 0
169 | Taquaritinga do Norte | 0 | IEAD | Água | CAPEX | Distribuição | Invest. - Equipamentos (Mil R$) | 0 | 0 | 0 | 0 | 0 | 0 | 0 | 0 | 0 | 0 | 0 | 0 | 0 | 0 | 0 | 0 | 0 | 0 | 0 | 0 | 0 | 0 | 0 | 0 | 0 | 0 | 0 | 0 | 0 | 0 | 0 | 0 | 0 | 0 | 0 | 0
169 | Taquaritinga do Norte | 0 | PAE | Esgoto |  |  | Atendimento (hab) | 0 | 316.8112 | 644.355 | 983.9981 | 1337.31 | 1666.6875 | 1985.85 | 2303.4375 | 2620.8 | 2610.9 | 2573.1 | 2563.2 | 2555.1 | 2548.8 | 2544.3 | 2524.5 | 2519.1 | 2515.5 | 2511.9 | 2509.2 | 2499.3 | 2495.7 | 2493 | 2491.2 | 2489.4 | 2483.1 | 2480.4 | 2478.6 | 2476.8 | 2475.9 | 2470.5 | 2470.5 | 2470.5 | 2469.6 | 2469.6
169 | Taquaritinga do Norte | 0 | COBE | Esgoto |  |  | Cobertura (%) | 0% | 11.25% | 22.5% | 33.75% | 45% | 56.25% | 67.5% | 78.75% | 90% | 90% | 90% | 90% | 90% | 90% | 90% | 90% | 90% | 90% | 90% | 90% | 90% | 90% | 90% | 90% | 90% | 90% | 90% | 90% | 90% | 90% | 90% | 90% | 90% | 90% | 90%
169 | Taquaritinga do Norte | 0 | TTE | Esgoto |  |  | Tratamento de Esgoto (%) | 0% | 100% | 100% | 100% | 100% | 100% | 100% | 100% | 100% | 100% | 100% | 100% | 100% | 100% | 100% | 100% | 100% | 100% | 100% | 100% | 100% | 100% | 100% | 100% | 100% | 100% | 100% | 100% | 100% | 100% | 100% | 100% | 100% | 100% | 100%
169 | Taquaritinga do Norte | 0 | LAE | Esgoto |  |  | Ligações Ativas (un) | 0 | 121.5745 | 251.0712 | 389.0916 | 536.1668 | 687.3933 | 818.1594 | 961.2471 | 1107.967 | 1118.1971 | 1118.1971 | 1120.927 | 1129.3289 | 1137.672 | 1146.9553 | 1149.1371 | 1155.5104 | 1161.752 | 1164.9735 | 1175.3896 | 1179.4594 | 1185.678 | 1190.3963 | 1195.0031 | 1199.7009 | 1203.2141 | 1207.8864 | 1212.5484 | 1215.1877 | 1218.8101 | 1220.346 | 1224.0623 | 1227.7786 | 1231.4948 | 1233.9054
169 | Taquaritinga do Norte | 0 | EAPE | Esgoto |  |  | Economias Ativas Potenciais (econ) | 0 | 121.5745 | 251.0712 | 389.0916 | 536.1668 | 677.3865 | 818.1594 | 961.2471 | 1107.967 | 1118.1971 | 1113.426 | 1120.927 | 1129.3289 | 1137.672 | 1146.9553 | 1149.1371 | 1155.5104 | 1161.752 | 1164.9735 | 1175.3896 | 1179.4594 | 1185.678 | 1190.3963 | 1195.0031 | 1199.7009 | 1203.2141 | 1207.8864 | 1212.5484 | 1215.1877 | 1218.8101 | 1220.346 | 1224.0623 | 1227.7786 | 1231.4948 | 1233.9054
169 | Taquaritinga do Norte | 0 | EAOE | Esgoto |  |  | Economias Ativas Operacionais (econ) | 0 | 135.0828 | 271.4283 | 409.5701 | 549.9146 | 677.3865 | 818.1594 | 961.2471 | 1107.967 | 1118.1971 | 1113.426 | 1120.927 | 1129.3289 | 1137.672 | 1146.9553 | 1149.1371 | 1155.5104 | 1161.752 | 1164.9735 | 1175.3896 | 1179.4594 | 1185.678 | 1190.3963 | 1195.0031 | 1199.7009 | 1203.2141 | 1207.8864 | 1212.5484 | 1215.1877 | 1218.8101 | 1220.346 | 1224.0623 | 1227.7786 | 1231.4948 | 1233.9054
169 | Taquaritinga do Norte | 0 | VFE | Esgoto |  |  | Volume Faturado de Esgoto (m³/ano) | 0 | 0 | 0 | 0 | 0 | 0 | 0 | 0 | 0 | 0 | 0 | 0 | 0 | 0 | 0 | 0 | 0 | 0 | 0 | 0 | 0 | 0 | 0 | 0 | 0 | 0 | 0 | 0 | 0 | 0 | 0 | 0 | 0 | 0 | 0
169 | Taquaritinga do Norte | 0 | MTEC | Esgoto | OPEX | Coleta | Materiais de Tratamento (Mil R$) | - | - | - | - | - | - | - | - | - | - | - | - | - | - | - | - | - | - | - | - | - | - | - | - | - | - | - | [8 empty] | 0 | bar: 9995.04 to 9834.66
169 | Taquaritinga do Norte | 0 | ENEC | Esgoto | OPEX | Coleta | Energia (Mil R$) | 0 | 0 | 0 | 0 | 0 | 0 | 0 | 0 | 0 | 0 | 0 | 0 | 0 | 0 | 0 | 0 | 0 | 0 | 0 | 0 | 0 | 0 | 0 | 0 | 0 | 0 | 0 | 0 | 0 | 0 | 0 | 0 | 0 | 0 | 0 | 0
169 | Taquaritinga do Norte | 0 | PEEC | Esgoto | OPEX | Coleta | Pessoal (Mil R$) | 0 | 0 | 0 | 0 | 0 | 0 | 0 | 0 | 0 | 0 | 0 | 0 | 0 | 0 | 0 | 0 | 0 | 0 | 0 | 0 | 0 | 0 | 0 | 0 | 0 | 0 | 0 | 0 | 0 | 0 | 0 | 0 | 0 | 0 | 0 | 0
169 | Taquaritinga do Norte | 0 | MNEC | Esgoto | OPEX | Coleta | Manutenção (Mil R$) | 0 | 0 | 0 | 0 | 0 | 0 | 0 | 0 | 0 | 0 | 0 | 0 | 0 | 0 | 0 | 0 | 0 | 0 | 0 | 0 | 0 | 0 | 0 | 0 | 0 | 0 | 0 | 0 | 0 | 0 | 0 | 0 | 0 | 0 | 0 | 0
169 | Taquaritinga do Norte | 0 | OCEC | Esgoto | OPEX | Coleta | Outros Custos Operacionais (Mil R$) | 0 | 0 | 0 | 0 | 0 | 0 | 0 | 0 | 0 | 0 | 0 | 0 | 0 | 0 | 0 | 0 | 0 | 0 | 0 | 0 | 0 | 0 | 0 | 0 | 0 | 0 | 0 | 0 | 0 | 0 | 0 | 0 | 0 | 0 | 0 | 0
169 | Taquaritinga do Norte | 0 | MTET | Esgoto | OPEX | Tratamento | Materiais de Tratamento (Mil R$) | 0 | 0 | 0 | 0 | 0 | 0 | 0 | 0 | 0 | 0 | 0 | 0 | 0 | 0 | 0 | 0 | 0 | 0 | 0 | 0 | 0 | 0 | 0 | 0 | 0 | 0 | 0 | 0 | 0 | 0 | 0 | 0 | 0 | 0 | 0 | 0
169 | Taquaritinga do Norte | 0 | ENET | Esgoto | OPEX | Tratamento | Energia (Mil R$) | 0 | 0 | 0 | 0 | 0 | 0 | 0 | 0 | 0 | 0 | 0 | 0 | 0 | 0 | 0 | 0 | 0 | 0 | 0 | 0 | 0 | 0 | 0 | 0 | 0 | 0 | 0 | 0 | 0 | 0 | 0 | 0 | 0 | 0 | 0 | 0
169 | Taquaritinga do Norte | 0 | PEET | Esgoto | OPEX | Tratamento | Pessoal (Mil R$) | 0 | 0 | 0 | 0 | 0 | 0 | 0 | 0 | 0 | 0 | 0 | 0 | 0 | 0 | 0 | 0 | 0 | 0 | 0 | 0 | 0 | 0 | 0 | 0 | 0 | 0 | 0 | 0 | 0 | 0 | 0 | 0 | 0 | 0 | 0 | 0
169 | Taquaritinga do Norte | 0 | MNET | Esgoto | OPEX | Tratamento | Manutenção (Mil R$) | 0 | 0 | 0 | 0 | 0 | 0 | 0 | 0 | 0 | 0 | 0 | 0 | 0 | 0 | 0 | 0 | 0 | 0 | 0 | 0 | 0 | 0 | 0 | 0 | 0 | 0 | 0 | 0 | 0 | 0 | 0 | 0 | 0 | 0 | 0 | 0
169 | Taquaritinga do Norte | 0 | OCET | Esgoto | OPEX | Tratamento | Outros Custos Operacionais (Mil R$) | 0 | 0 | 0 | 0 | 0 | 0 | 0 | 0 | 0 | 0 | 0 | 0 | 0 | 0 | 0 | 0 | 0 | 0 | 0 | 0 | 0 | 0 | 0 | 0 | 0 | 0 | 0 | 0 | 0 | 0 | 0 | 0 | 0 | 0 | 0 | 0
169 | Taquaritinga do Norte | 0 | IOEC | Esgoto | CAPEX | Coleta | Invest. - Obra Civil (Mil R$) | 0 | 0 | 0 | 0 | 0 | 0 | 0 | 0 | 0 | 0 | 0 | 0 | 0 | 0 | 0 | 0 | 0 | 0 | 0 | 0 | 0 | 0 | 0 | 0 | 0 | 0 | 0 | 0 | 0 | 0 | 0 | 0 | 0 | 0 | 0 | 0
169 | Taquaritinga do Norte | 0 | ISEC | Esgoto | CAPEX | Coleta | Invest. - Sistemas (Mil R$) | 0 | 0 | 0 | 0 | 0 | 0 | 0 | 0 | 0 | 0 | 0 | 0 | 0 | 0 | 0 | 0 | 0 | 0 | 0 | 0 | 0 | 0 | 0 | 0 | 0 | 0 | 0 | 0 | 0 | 0 | 0 | 0 | 0 | 0 | 0 | 0
169 | Taquaritinga do Norte | 0 | IEEC | Esgoto | CAPEX | Coleta | Invest. - Equipamentos (Mil R$) | 0 | 0 | 0 | 0 | 0 | 0 | 0 | 0 | 0 | 0 | 0 | 0 | 0 | 0 | 0 | 0 | 0 | 0 | 0 | 0 | 0 | 0 | 0 | 0 | 0 | 0 | 0 | 0 | 0 | 0 | 0 | 0 | 0 | 0 | 0 | 0
169 | Taquaritinga do Norte | 0 | IOET | Esgoto | CAPEX | Tratamento | Invest. - Obra Civil (Mil R$) | 0 | 573.9847 | 579.3502 | 586.9827 | 596.3427 | 541.645 | 598.1627 | 607.9985 | 623.4323 | 43.4691 | 0 | 31.8726 | 35.701 | 35.4509 | 39.4461 | 9.2707 | 27.0808 | 26.5213 | 13.6888 | 44.2592 | 17.2931 | 26.4238 | 20.0485 | 19.575 | 19.9617 | 14.9282 | 19.8531 | 19.8095 | 11.2149 | 15.3917 | 6.5264 | 15.791 | 15.791 | 15.791 | 10.2428 | 5263.3011
169 | Taquaritinga do Norte | 0 | ISET | Esgoto | CAPEX | Tratamento | Invest. - Sistemas (Mil R$) | 0 | 0 | 0 | 0 | 0 | 0 | 0 | 0 | 0 | 0 | 0 | 0 | 0 | 0 | 0 | 0 | 0 | 0 | 0 | 0 | 0 | 0 | 0 | 0 | 0 | 0 | 0 | 0 | 0 | 0 | 0 | 0 | 0 | 0 | 0 | 0
169 | Taquaritinga do Norte | 0 | IEET | Esgoto | CAPEX | Tratamento | Invest. - Equipamentos (Mil R$) | 0 | 245.9935 | 248.2929 | 251.564 | 255.5755 | 232.1336 | 256.3554 | 260.5708 | 267.1853 | 18.6296 | 0 | 13.6597 | 15.3004 | 15.1932 | 16.9055 | 3.9731 | 11.6061 | 11.3663 | 5.8666 | 18.9682 | 7.4113 | 11.3245 | 8.5922 | 8.3893 | 8.555 | 6.3978 | 8.5085 | 8.4898 | 4.8064 | 6.5965 | 2.797 | 6.7676 | 6.7676 | 6.7676 | 4.3898 | 2255.7005
170 | Terezinha | 0 | POP |  |  |  | População (hab) | 2069 | 2048 | 2031 | 2017 | 2006 | 1963 | 1955 | 1949 | 1944 | 1940 | 1923 | 1920 | 1917 | 1915 | 1913 | 1906 | 1905 | 1904 | 1903 | 1902 | 1899 | 1898 | 1897 | 1897 | 1897 | 1895 | 1895 | 1895 | 1895 | 1895 | 1893 | 1892 | 1892 | 1892 | 1892
170 | Terezinha | 0 | PAA | Água |  |  | Atendimento (hab) | 338.9917 | 501.0195 | 679.3156 | 864.8837 | 1058.3844 | 1238.4768 | 1408.9346 | 1579.577 | 1924.56 | 1920.6 | 1903.77 | 1900.8 | 1897.83 | 1895.85 | 1893.87 | 1886.94 | 1885.95 | 1884.96 | 1883.97 | 1882.98 | 1880.01 | 1879.02 | 1878.03 | 1878.03 | 1878.03 | 1876.05 | 1876.05 | 1876.05 | 1876.05 | 1876.05 | 1874.07 | 1873.08 | 1873.08 | 1873.08 | 1873.08
170 | Terezinha | 0 | COBA | Água |  |  | Cobertura (%) | 18.2% | 27.18% | 36.16% | 45.14% | 54.11% | 63.09% | 72.07% | 81.05% | 99% | 99% | 99% | 99% | 99% | 99% | 99% | 99% | 99% | 99% | 99% | 99% | 99% | 99% | 99% | 99% | 99% | 99% | 99% | 99% | 99% | 99% | 99% | 99% | 99% | 99% | 99%
170 | Terezinha | 0 | VMH | Água |  |  | Consumo per capita micromedido (l/hab/dia) | 99 | 99 | 99 | 99 | 99 | 99 | 99 | 99 | 99 | 99 | 99 | 99 | 99 | 99 | 99 | 99 | 99 | 99 | 99 | 99 | 99 | 99 | 99 | 99 | 99 | 99 | 99 | 99 | 99 | 99 | 99 | 99 | 99 | 99 | 99
170 | Terezinha | 0 | PAT | Água |  |  | Índice de Perdas Totais (%) | 25% | 25% | 25% | 25% | 25% | 25% | 25% | 25% | 25% | 25% | 25% | 25% | 25% | 25% | 25% | 25% | 25% | 25% | 25% | 25% | 25% | 25% | 25% | 25% | 25% | 25% | 25% | 25% | 25% | 25% | 25% | 25% | 25% | 25% | 25%
170 | Terezinha | 0 | RES | Água |  |  | Residencial (%) | 91.08% | 91.08% | 91.08% | 91.08% | 91.08% | 91.08% | 91.08% | 91.08% | 91.08% | 91.08% | 91.08% | 91.08% | 91.08% | 91.08% | 91.08% | 91.08% | 91.08% | 91.08% | 91.08% | 91.08% | 91.08% | 91.08% | 91.08% | 91.08% | 91.08% | 91.08% | 91.08% | 91.08% | 91.08% | 91.08% | 91.08% | 91.08% | 91.08% | 91.08% | 91.08%
170 | Terezinha | 0 | OUT | Água |  |  | Demais (%) | 8.916% | 8.916% | 8.916% | 8.916% | 8.916% | 8.916% | 8.916% | 8.916% | 8.916% | 8.916% | 8.916% | 8.916% | 8.916% | 8.916% | 8.916% | 8.916% | 8.916% | 8.916% | 8.916% | 8.916% | 8.916% | 8.916% | 8.916% | 8.916% | 8.916% | 8.916% | 8.916% | 8.916% | 8.916% | 8.916% | 8.916% | 8.916% | 8.916% | 8.916% | 8.916%
170 | Terezinha | 0 | LAA | Água |  |  | Ligações Ativas (un) | 0 | 0 | 0 | 0 | 0 | 0 | 0 | 0 | 0 | 0 | 0 | 0 | 0 | 0 | 0 | 0 | 0 | 0 | 0 | 0 | 0 | 0 | 0 | 0 | 0 | 0 | 0 | 0 | 0 | 0 | 0 | 0 | 0 | 0 | 0
170 | Terezinha | 0 | EAPA | Água |  |  | Economias Ativas Potenciais (econ) | 668.1125 | 668.1125 | 686.6712 | 705.2298 | 723.7885 | 742.3472 | 742.3472 | 744.6264 | 751.6782 | 759.1962 | 761.946 | 768.4299 | 775.1565 | 781.5722 | 788.5416 | 794.1852 | 799.33 | 805.0395 | 809.1 | 815.586 | 820.7468 | 826.1504 | 829.7765 | 833.6778 | 837.5791 | 841.4804 | 845.3817 | 849 | 851.7 | 854.1 | 856.8 | 859.5 | 861.9 | 864.6 | 866.4
170 | Terezinha | 0 | EAOA | Água |  |  | Economias Ativas Operacionais (econ) | 24.6025 | 54.8493 | 97.0615 | 151.2389 | 217.3816 | 295.4896 | 385.5629 | 489.0985 | 736.7198 | 744.0882 | 746.7833 | 753.1381 | 759.7309 | 766.0189 | 772.8496 | 778.3809 | 783.4233 | 789.0192 | 792.9989 | 799.3558 | 804.4139 | 809.71 | 813.2639 | 817.0876 | 820.9113 | 824.7349 | 828.5586 | 832.1049 | 834.7512 | 837.1034 | 839.7497 | 842.3959 | 844.7482 | 847.3945 | 849.1586
170 | Terezinha | 0 | HIDRO | Água |  |  | Hidrometração (%) | 0% | 0% | 0% | 0% | 0% | 0% | 0% | 0% | 0% | 0% | 0% | 0% | 0% | 0% | 0% | 0% | 0% | 0% | 0% | 0% | 0% | 0% | 0% | 0% | 0% | 0% | 0% | bar: 9995.04 to 9834.66
170 | Terezinha | 0 | VPA | Água |  |  | Volume produzido de Água (m³/ano) | 17931.36 | 26502.0133 | 35933.1867 | 45749.0267 | 55984.4667 | 65510.6667 | 74527.2267 | 83553.56 | 101801.8267 | 101592.36 | 100702.12 | 100545.0133 | 100387.92 | 100283.1867 | 100178.44 | 99811.88 | 99759.5067 | 99707.1467 | 99654.7733 | 99602.4 | 99445.3067 | 99392.9333 | 99340.5733 | 99340.5733 | 99340.5733 | 99235.84 | 99235.84 | 99235.84 | 99235.84 | 99235.84 | 99131.1067 | 99078.7333 | 99078.7333 | 99078.7333 | 99078.7333
170 | Terezinha | 0 | VFA | Água |  |  | Volume Faturado de Água (m³/ano) | 0 | 0 | 0 | 0 | 0 | 0 | 0 | 0 | 0 | 0 | 0 | 0 | 0 | 0 | 0 | 0 | 0 | 0 | 0 | 0 | 0 | 0 | 0 | 0 | 0 | 0 | 0 | 0 | 0 | 0 | 0 | 0 | 0 | 0 | 0
170 | Terezinha | 0 | MTAP | Água | OPEX | Produção | Materiais de Tratamento (Mil R$) | 0 | 0 | 0 | 0 | 0 | 0 | 0 | 0 | 0 | 0 | 0 | 0 | 0 | 0 | 0 | 0 | 0 | 0 | 0 | 0 | 0 | 0 | 0 | 0 | 0 | 0 | 0 | 0 | 0 | 0 | 0 | 0 | 0 | 0 | 0 | 0
170 | Terezinha | 0 | ENAP | Água | OPEX | Produção | Energia (Mil R$) | 0 | 0 | 0 | 0 | 0 | 0 | 0 | 0 | 0 | 0 | 0 | 0 | 0 | 0 | 0 | 0 | 0 | 0 | 0 | 0 | 0 | 0 | 0 | 0 | 0 | 0 | 0 | 0 | 0 | 0 | 0 | 0 | 0 | 0 | 0 | 0
170 | Terezinha | 0 | PEAP | Água | OPEX | Produção | Pessoal (Mil R$) | 0 | 0 | 0 | 0 | 0 | 0 | 0 | 0 | 0 | 0 | 0 | 0 | 0 | 0 | 0 | 0 | 0 | 0 | 0 | 0 | 0 | 0 | 0 | 0 | 0 | 0 | 0 | 0 | 0 | 0 | 0 | 0 | 0 | 0 | 0 | 0
170 | Terezinha | 0 | MNAP | Água | OPEX | Produção | Manutenção (Mil R$) | 0 | 0 | 0 | 0 | 0 | 0 | 0 | 0 | 0 | 0 | 0 | 0 | 0 | 0 | 0 | 0 | 0 | 0 | 0 | 0 | 0 | 0 | 0 | 0 | 0 | 0 | 0 | 0 | 0 | 0 | 0 | 0 | 0 | 0 | 0 | 0
170 | Terezinha | 0 | OCAP | Água | OPEX | Produção | Outros Custos Operacionais (Mil R$) | 0 | 0 | 0 | 0 | 0 | 0 | 0 | 0 | 0 | 0 | 0 | 0 | 0 | 0 | 0 | 0 | 0 | 0 | 0 | 0 | 0 | 0 | 0 | 0 | 0 | 0 | 0 | 0 | 0 | 0 | 0 | 0 | 0 | 0 | 0 | 0
170 | Terezinha | 0 | MTAD | Água | OPEX | Distribuição | Materiais de Tratamento (Mil R$) | - | - | - | - | - | - | - | - | - | - | - | - | - | - | - | - | - | - | - | - | - | - | - | - | - | - | - | [8 empty] | 0 | bar: 9995.04 to 9834.66
170 | Terezinha | 0 | ENAD | Água | OPEX | Distribuição | Energia (Mil R$) | 0 | 0 | 0 | 0 | 0 | 0 | 0 | 0 | 0 | 0 | 0 | 0 | 0 | 0 | 0 | 0 | 0 | 0 | 0 | 0 | 0 | 0 | 0 | 0 | 0 | 0 | 0 | 0 | 0 | 0 | 0 | 0 | 0 | 0 | 0 | 0
170 | Terezinha | 0 | PEAD | Água | OPEX | Distribuição | Pessoal (Mil R$) | 0 | 0 | 0 | 0 | 0 | 0 | 0 | 0 | 0 | 0 | 0 | 0 | 0 | 0 | 0 | 0 | 0 | 0 | 0 | 0 | 0 | 0 | 0 | 0 | 0 | 0 | 0 | 0 | 0 | 0 | 0 | 0 | 0 | 0 | 0 | 0
170 | Terezinha | 0 | MNAD | Água | OPEX | Distribuição | Manutenção (Mil R$) | 0 | 0 | 0 | 0 | 0 | 0 | 0 | 0 | 0 | 0 | 0 | 0 | 0 | 0 | 0 | 0 | 0 | 0 | 0 | 0 | 0 | 0 | 0 | 0 | 0 | 0 | 0 | 0 | 0 | 0 | 0 | 0 | 0 | 0 | 0 | 0
170 | Terezinha | 0 | OCAD | Água | OPEX | Distribuição | Outros Custos Operacionais (Mil R$) | 0 | 0 | 0 | 0 | 0 | 0 | 0 | 0 | 0 | 0 | 0 | 0 | 0 | 0 | 0 | 0 | 0 | 0 | 0 | 0 | 0 | 0 | 0 | 0 | 0 | 0 | 0 | 0 | 0 | 0 | 0 | 0 | 0 | 0 | 0 | 0
170 | Terezinha | 0 | IOAP | Água | CAPEX | Produção | Invest. - Obra Civil (Mil R$) | 0 | 0 | 0 | 0 | 0 | 0 | 0 | 0 | 0 | 0 | 0 | 0 | 0 | 0 | 0 | 0 | 0 | 0 | 0 | 0 | 0 | 0 | 0 | 0 | 0 | 0 | 0 | 0 | 0 | 0 | 0 | 0 | 0 | 0 | 0 | 0
170 | Terezinha | 0 | ISAP | Água | CAPEX | Produção | Invest. - Sistemas (Mil R$) | - | - | - | - | - | - | - | - | - | - | - | - | - | - | - | - | - | - | - | - | - | - | - | - | - | - | - | [8 empty] | 0 | bar: 9995.04 to 9834.66
170 | Terezinha | 0 | IEAP | Água | CAPEX | Produção | Invest. - Equipamentos (Mil R$) | 0 | 0 | 0 | 0 | 0 | 0 | 0 | 0 | 0 | 0 | 0 | 0 | 0 | 0 | 0 | 0 | 0 | 0 | 0 | 0 | 0 | 0 | 0 | 0 | 0 | 0 | 0 | 0 | 0 | 0 | 0 | 0 | 0 | 0 | 0 | 0
170 | Terezinha | 0 | IOAD | Água | CAPEX | Distribuição | Invest. - Obra Civil (Mil R$) | 0 | 723.3713 | 0 | 0 | 361.6856 | 0 | 0 | 361.6856 | 0 | 0 | 0 | 0 | 0 | 0 | 0 | 0 | 0 | 0 | 0 | 0 | 0 | 0 | 0 | 0 | 0 | 0 | 0 | 0 | 0 | 0 | 0 | 0 | 0 | 0 | 0 | 1446.7426
170 | Terezinha | 0 | ISAD | Água | CAPEX | Distribuição | Invest. - Sistemas (Mil R$) | 0 | 0 | 0 | 0 | 0 | 0 | 0 | 0 | 0 | 0 | 0 | 0 | 0 | 0 | 0 | 0 | 0 | 0 | 0 | 0 | 0 | 0 | 0 | 0 | 0 | 0 | 0 | 0 | 0 | 0 | 0 | 0 | 0 | 0 | 0 | 0
170 | Terezinha | 0 | IEAD | Água | CAPEX | Distribuição | Invest. - Equipamentos (Mil R$) | 0 | 0 | 0 | 0 | 0 | 0 | 0 | 0 | 0 | 0 | 0 | 0 | 0 | 0 | 0 | 0 | 0 | 0 | 0 | 0 | 0 | 0 | 0 | 0 | 0 | 0 | 0 | 0 | 0 | 0 | 0 | 0 | 0 | 0 | 0 | 0
170 | Terezinha | 0 | PAE | Esgoto |  |  | Atendimento (hab) | 0 | 207.36 | 422.7019 | 646.7006 | 880.1325 | 1104.1875 | 1319.625 | 1534.8375 | 1749.6 | 1746 | 1730.7 | 1728 | 1725.3 | 1723.5 | 1721.7 | 1715.4 | 1714.5 | 1713.6 | 1712.7 | 1711.8 | 1709.1 | 1708.2 | 1707.3 | 1707.3 | 1707.3 | 1705.5 | 1705.5 | 1705.5 | 1705.5 | 1705.5 | 1703.7 | 1702.8 | 1702.8 | 1702.8 | 1702.8
170 | Terezinha | 0 | COBE | Esgoto |  |  | Cobertura (%) | 0% | 11.25% | 22.5% | 33.75% | 45% | 56.25% | 67.5% | 78.75% | 90% | 90% | 90% | 90% | 90% | 90% | 90% | 90% | 90% | 90% | 90% | 90% | 90% | 90% | 90% | 90% | 90% | 90% | 90% | 90% | 90% | 90% | 90% | 90% | 90% | 90% | 90%
170 | Terezinha | 0 | TTE | Esgoto |  |  | Tratamento de Esgoto (%) | 0% | 100% | 100% | 100% | 100% | 100% | 100% | 100% | 100% | 100% | 100% | 100% | 100% | 100% | 100% | 100% | 100% | 100% | 100% | 100% | 100% | 100% | 100% | 100% | 100% | 100% | 100% | 100% | 100% | 100% | 100% | 100% | 100% | 100% | 100%
170 | Terezinha | 0 | LAE | Esgoto |  |  | Ligações Ativas (un) | 0 | 72.9136 | 150.8521 | 233.978 | 322.82 | 413.8718 | 498.0032 | 586.3933 | 676.5104 | 683.2766 | 685.7514 | 691.5869 | 697.6409 | 703.415 | 709.6874 | 714.7667 | 719.397 | 724.5355 | 728.19 | 734.0274 | 738.6721 | 743.5354 | 746.7989 | 750.31 | 753.8212 | 757.3324 | 760.8435 | 764.1 | 766.53 | 768.69 | 771.12 | 773.55 | 775.71 | 778.14 | 779.76
170 | Terezinha | 0 | EAPE | Esgoto |  |  | Economias Ativas Potenciais (econ) | 0 | 72.9136 | 150.8521 | 233.978 | 322.82 | 411.2652 | 498.0032 | 586.3933 | 676.5104 | 683.2766 | 685.7514 | 691.5869 | 697.6409 | 703.415 | 709.6874 | 714.7667 | 719.397 | 724.5355 | 728.19 | 734.0274 | 738.6721 | 743.5354 | 746.7989 | 750.31 | 753.8212 | 757.3324 | 760.8435 | 764.1 | 766.53 | 768.69 | 771.12 | 773.55 | 775.71 | 778.14 | 779.76
170 | Terezinha | 0 | EAOE | Esgoto |  |  | Economias Ativas Operacionais (econ) | 0 | 81.0151 | 163.0834 | 246.2927 | 331.0974 | 411.2652 | 498.0032 | 586.3933 | 676.5104 | 683.2766 | 685.7514 | 691.5869 | 697.6409 | 703.415 | 709.6874 | 714.7667 | 719.397 | 724.5355 | 728.19 | 734.0274 | 738.6721 | 743.5354 | 746.7989 | 750.31 | 753.8212 | 757.3324 | 760.8435 | 764.1 | 766.53 | 768.69 | 771.12 | 773.55 | 775.71 | 778.14 | 779.76
170 | Terezinha | 0 | VFE | Esgoto |  |  | Volume Faturado de Esgoto (m³/ano) | 0 | 0 | 0 | 0 | 0 | 0 | 0 | 0 | 0 | 0 | 0 | 0 | 0 | 0 | 0 | 0 | 0 | 0 | 0 | 0 | 0 | 0 | 0 | 0 | 0 | 0 | 0 | 0 | 0 | 0 | 0 | 0 | 0 | 0 | 0
170 | Terezinha | 0 | MTEC | Esgoto | OPEX | Coleta | Materiais de Tratamento (Mil R$) | - | - | - | - | - | - | - | - | - | - | - | - | - | - | - | - | - | - | - | - | - | - | - | - | - | - | - | [8 empty] | 0 | bar: 9995.04 to 9834.66
170 | Terezinha | 0 | ENEC | Esgoto | OPEX | Coleta | Energia (Mil R$) | 0 | 0 | 0 | 0 | 0 | 0 | 0 | 0 | 0 | 0 | 0 | 0 | 0 | 0 | 0 | 0 | 0 | 0 | 0 | 0 | 0 | 0 | 0 | 0 | 0 | 0 | 0 | 0 | 0 | 0 | 0 | 0 | 0 | 0 | 0 | 0
170 | Terezinha | 0 | PEEC | Esgoto | OPEX | Coleta | Pessoal (Mil R$) | 0 | 0 | 0 | 0 | 0 | 0 | 0 | 0 | 0 | 0 | 0 | 0 | 0 | 0 | 0 | 0 | 0 | 0 | 0 | 0 | 0 | 0 | 0 | 0 | 0 | 0 | 0 | 0 | 0 | 0 | 0 | 0 | 0 | 0 | 0 | 0
170 | Terezinha | 0 | MNEC | Esgoto | OPEX | Coleta | Manutenção (Mil R$) | 0 | 0 | 0 | 0 | 0 | 0 | 0 | 0 | 0 | 0 | 0 | 0 | 0 | 0 | 0 | 0 | 0 | 0 | 0 | 0 | 0 | 0 | 0 | 0 | 0 | 0 | 0 | 0 | 0 | 0 | 0 | 0 | 0 | 0 | 0 | 0
170 | Terezinha | 0 | OCEC | Esgoto | OPEX | Coleta | Outros Custos Operacionais (Mil R$) | 0 | 0 | 0 | 0 | 0 | 0 | 0 | 0 | 0 | 0 | 0 | 0 | 0 | 0 | 0 | 0 | 0 | 0 | 0 | 0 | 0 | 0 | 0 | 0 | 0 | 0 | 0 | 0 | 0 | 0 | 0 | 0 | 0 | 0 | 0 | 0
170 | Terezinha | 0 | MTET | Esgoto | OPEX | Tratamento | Materiais de Tratamento (Mil R$) | 0 | 0 | 0 | 0 | 0 | 0 | 0 | 0 | 0 | 0 | 0 | 0 | 0 | 0 | 0 | 0 | 0 | 0 | 0 | 0 | 0 | 0 | 0 | 0 | 0 | 0 | 0 | 0 | 0 | 0 | 0 | 0 | 0 | 0 | 0 | 0
170 | Terezinha | 0 | ENET | Esgoto | OPEX | Tratamento | Energia (Mil R$) | 0 | 0 | 0 | 0 | 0 | 0 | 0 | 0 | 0 | 0 | 0 | 0 | 0 | 0 | 0 | 0 | 0 | 0 | 0 | 0 | 0 | 0 | 0 | 0 | 0 | 0 | 0 | 0 | 0 | 0 | 0 | 0 | 0 | 0 | 0 | 0
170 | Terezinha | 0 | PEET | Esgoto | OPEX | Tratamento | Pessoal (Mil R$) | 0 | 0 | 0 | 0 | 0 | 0 | 0 | 0 | 0 | 0 | 0 | 0 | 0 | 0 | 0 | 0 | 0 | 0 | 0 | 0 | 0 | 0 | 0 | 0 | 0 | 0 | 0 | 0 | 0 | 0 | 0 | 0 | 0 | 0 | 0 | 0
170 | Terezinha | 0 | MNET | Esgoto | OPEX | Tratamento | Manutenção (Mil R$) | 0 | 0 | 0 | 0 | 0 | 0 | 0 | 0 | 0 | 0 | 0 | 0 | 0 | 0 | 0 | 0 | 0 | 0 | 0 | 0 | 0 | 0 | 0 | 0 | 0 | 0 | 0 | 0 | 0 | 0 | 0 | 0 | 0 | 0 | 0 | 0
170 | Terezinha | 0 | OCET | Esgoto | OPEX | Tratamento | Outros Custos Operacionais (Mil R$) | 0 | 0 | 0 | 0 | 0 | 0 | 0 | 0 | 0 | 0 | 0 | 0 | 0 | 0 | 0 | 0 | 0 | 0 | 0 | 0 | 0 | 0 | 0 | 0 | 0 | 0 | 0 | 0 | 0 | 0 | 0 | 0 | 0 | 0 | 0 | 0
170 | Terezinha | 0 | IOEC | Esgoto | CAPEX | Coleta | Invest. - Obra Civil (Mil R$) | 0 | 0 | 0 | 0 | 0 | 0 | 0 | 0 | 0 | 0 | 0 | 0 | 0 | 0 | 0 | 0 | 0 | 0 | 0 | 0 | 0 | 0 | 0 | 0 | 0 | 0 | 0 | 0 | 0 | 0 | 0 | 0 | 0 | 0 | 0 | 0
170 | Terezinha | 0 | ISEC | Esgoto | CAPEX | Coleta | Invest. - Sistemas (Mil R$) | 0 | 0 | 0 | 0 | 0 | 0 | 0 | 0 | 0 | 0 | 0 | 0 | 0 | 0 | 0 | 0 | 0 | 0 | 0 | 0 | 0 | 0 | 0 | 0 | 0 | 0 | 0 | 0 | 0 | 0 | 0 | 0 | 0 | 0 | 0 | 0
170 | Terezinha | 0 | IEEC | Esgoto | CAPEX | Coleta | Invest. - Equipamentos (Mil R$) | 0 | 0 | 0 | 0 | 0 | 0 | 0 | 0 | 0 | 0 | 0 | 0 | 0 | 0 | 0 | 0 | 0 | 0 | 0 | 0 | 0 | 0 | 0 | 0 | 0 | 0 | 0 | 0 | 0 | 0 | 0 | 0 | 0 | 0 | 0 | 0
170 | Terezinha | 0 | IOET | Esgoto | CAPEX | Tratamento | Invest. - Obra Civil (Mil R$) | 0 | 344.2439 | 348.7191 | 353.5673 | 360.3469 | 340.6434 | 368.5613 | 375.5813 | 382.9195 | 28.7505 | 10.5158 | 24.7959 | 25.724 | 24.535 | 26.6525 | 21.5824 | 19.6748 | 21.8344 | 15.5282 | 24.8039 | 19.736 | 20.6646 | 13.867 | 14.9194 | 14.9194 | 14.9194 | 14.9194 | 13.8372 | 10.3254 | 9.1781 | 10.3254 | 10.3254 | 9.1781 | 10.3254 | 6.8836 | 3313.3039
170 | Terezinha | 0 | ISET | Esgoto | CAPEX | Tratamento | Invest. - Sistemas (Mil R$) | 0 | 0 | 0 | 0 | 0 | 0 | 0 | 0 | 0 | 0 | 0 | 0 | 0 | 0 | 0 | 0 | 0 | 0 | 0 | 0 | 0 | 0 | 0 | 0 | 0 | 0 | 0 | 0 | 0 | 0 | 0 | 0 | 0 | 0 | 0 | 0
170 | Terezinha | 0 | IEET | Esgoto | CAPEX | Tratamento | Invest. - Equipamentos (Mil R$) | 0 | 147.5331 | 149.451 | 151.5288 | 154.4344 | 145.99 | 157.9549 | 160.9634 | 164.1084 | 12.3216 | 4.5068 | 10.6268 | 11.0246 | 10.515 | 11.4225 | 9.2496 | 8.4321 | 9.3576 | 6.655 | 10.6302 | 8.4583 | 8.8562 | 5.943 | 6.394 | 6.394 | 6.394 | 6.394 | 5.9302 | 4.4252 | 3.9335 | 4.4252 | 4.4252 | 3.9335 | 4.4252 | 2.9501 | 1419.9874
171 | Terra Nova | 0 | POP |  |  |  | População (hab) | 2552 | 2550 | 2549 | 2548 | 2547 | 2543 | 2539 | 2536 | 2533 | 2531 | 2522 | 2516 | 2511 | 2507 | 2504 | 2490 | 2481 | 2474 | 2468 | 2463 | 2445 | 2434 | 2426 | 2419 | 2414 | 2392 | 2381 | 2372 | 2365 | 2359 | 2337 | 2336 | 2335 | 2334 | 2334
171 | Terra Nova | 0 | PAA | Água |  |  | Atendimento (hab) | 1660.396 | 1727.2009 | 1844.4531 | 1965.3934 | 2090.0175 | 2215.707 | 2287.5688 | 2360.124 | 2507.67 | 2505.69 | 2496.78 | 2490.84 | 2485.89 | 2481.93 | 2478.96 | 2465.1 | 2456.19 | 2449.26 | 2443.32 | 2438.37 | 2420.55 | 2409.66 | 2401.74 | 2394.81 | 2389.86 | 2368.08 | 2357.19 | 2348.28 | 2341.35 | 2335.41 | 2313.63 | 2312.64 | 2311.65 | 2310.66 | 2310.66
171 | Terra Nova | 0 | COBA | Água |  |  | Cobertura (%) | 72.29% | 75.26% | 78.23% | 81.19% | 84.16% | 87.13% | 90.1% | 93.06% | 99% | 99% | 99% | 99% | 99% | 99% | 99% | 99% | 99% | 99% | 99% | 99% | 99% | 99% | 99% | 99% | 99% | 99% | 99% | 99% | 99% | 99% | 99% | 99% | 99% | 99% | 99%
171 | Terra Nova | 0 | VMH | Água |  |  | Consumo per capita micromedido (l/hab/dia) | 99 | 99 | 99 | 99 | 99 | 99 | 99 | 99 | 99 | 99 | 99 | 99 | 99 | 99 | 99 | 99 | 99 | 99 | 99 | 99 | 99 | 99 | 99 | 99 | 99 | 99 | 99 | 99 | 99 | 99 | 99 | 99 | 99 | 99 | 99
171 | Terra Nova | 0 | PAT | Água |  |  | Índice de Perdas Totais (%) | 25% | 25% | 25% | 25% | 25% | 25% | 25% | 25% | 25% | 25% | 25% | 25% | 25% | 25% | 25% | 25% | 25% | 25% | 25% | 25% | 25% | 25% | 25% | 25% | 25% | 25% | 25% | 25% | 25% | 25% | 25% | 25% | 25% | 25% | 25%
171 | Terra Nova | 0 | RES | Água |  |  | Residencial (%) | 92.29% | 92.29% | 92.29% | 92.29% | 92.29% | 92.29% | 92.29% | 92.29% | 92.29% | 92.29% | 92.29% | 92.29% | 92.29% | 92.29% | 92.29% | 92.29% | 92.29% | 92.29% | 92.29% | 92.29% | 92.29% | 92.29% | 92.29% | 92.29% | 92.29% | 92.29% | 92.29% | 92.29% | 92.29% | 92.29% | 92.29% | 92.29% | 92.29% | 92.29% | 92.29%
171 | Terra Nova | 0 | OUT | Água |  |  | Demais (%) | 7.71% | 7.71% | 7.71% | 7.71% | 7.71% | 7.71% | 7.71% | 7.71% | 7.71% | 7.71% | 7.71% | 7.71% | 7.71% | 7.71% | 7.71% | 7.71% | 7.71% | 7.71% | 7.71% | 7.71% | 7.71% | 7.71% | 7.71% | 7.71% | 7.71% | 7.71% | 7.71% | 7.71% | 7.71% | 7.71% | 7.71% | 7.71% | 7.71% | 7.71% | 7.71%
171 | Terra Nova | 0 | LAA | Água |  |  | Ligações Ativas (un) | 0 | 0 | 0 | 0 | 0 | 0 | 0 | 0 | 0 | 0 | 0 | 0 | 0 | 0 | 0 | 0 | 0 | 0 | 0 | 0 | 0 | 0 | 0 | 0 | 0 | 0 | 0 | 0 | 0 | 0 | 0 | 0 | 0 | 0 | 0
171 | Terra Nova | 0 | EAPA | Água |  |  | Economias Ativas Potenciais (econ) | 767.7429 | 779.1775 | 812.3146 | 846.0886 | 879.9375 | 915.6616 | 926.6279 | 937.5864 | 948.5371 | 959.191 | 967.7688 | 975.3189 | 982.8906 | 991.0696 | 999.2294 | 1004.9776 | 1008.7392 | 1012.8195 | 1015.868 | 1022.4 | 1023.1352 | 1025.703 | 1026.996 | 1028.6325 | 1030.986 | 1030.986 | 1030.986 | 1030.986 | 1030.986 | 1030.986 | 1030.986 | 1030.986 | 1030.986 | 1030.986 | 1032.5145
171 | Terra Nova | 0 | EAOA | Água |  |  | Economias Ativas Operacionais (econ) | 445.8105 | 490.3591 | 537.3963 | 587.1448 | 639.2635 | 695.1314 | 752.1913 | 812.0494 | 929.6612 | 940.1031 | 948.5102 | 955.9101 | 963.3311 | 971.3473 | 979.3447 | 984.9785 | 988.6653 | 992.6644 | 995.6522 | 1002.0542 | 1002.7748 | 1005.2915 | 1006.5588 | 1008.1627 | 1010.4694 | 1010.4694 | 1010.4694 | 1010.4694 | 1010.4694 | 1010.4694 | 1010.4694 | 1010.4694 | 1010.4694 | 1010.4694 | 1011.9675
171 | Terra Nova | 0 | HIDRO | Água |  |  | Hidrometração (%) | 0% | 0% | 0% | 0% | 0% | 0% | 0% | 0% | 0% | 0% | 0% | 0% | 0% | 0% | 0% | 0% | 0% | 0% | 0% | 0% | 0% | 0% | 0% | 0% | 0% | 0% | 0% | bar: 9995.04 to 9834.66
171 | Terra Nova | 0 | VPA | Água |  |  | Volume produzido de Água (m³/ano) | 86681.2 | 90168.76 | 96289.92 | 102603.6267 | 109109.64 | 115671.28 | 119422.84 | 123210.5867 | 130913.2533 | 130809.88 | 130344.7333 | 130034.64 | 129776.2133 | 129569.4933 | 129414.44 | 128690.88 | 128225.7333 | 127863.9467 | 127553.8533 | 127295.4267 | 126365.1333 | 125796.6267 | 125383.16 | 125021.3733 | 124762.96 | 123625.9333 | 123057.4133 | 122592.2667 | 122230.4933 | 121920.3867 | 120783.36 | 120731.68 | 120680 | 120628.32 | 120628.32
171 | Terra Nova | 0 | VFA | Água |  |  | Volume Faturado de Água (m³/ano) | 0 | 0 | 0 | 0 | 0 | 0 | 0 | 0 | 0 | 0 | 0 | 0 | 0 | 0 | 0 | 0 | 0 | 0 | 0 | 0 | 0 | 0 | 0 | 0 | 0 | 0 | 0 | 0 | 0 | 0 | 0 | 0 | 0 | 0 | 0
171 | Terra Nova | 0 | MTAP | Água | OPEX | Produção | Materiais de Tratamento (Mil R$) | 0 | 0 | 0 | 0 | 0 | 0 | 0 | 0 | 0 | 0 | 0 | 0 | 0 | 0 | 0 | 0 | 0 | 0 | 0 | 0 | 0 | 0 | 0 | 0 | 0 | 0 | 0 | 0 | 0 | 0 | 0 | 0 | 0 | 0 | 0 | 0
171 | Terra Nova | 0 | ENAP | Água | OPEX | Produção | Energia (Mil R$) | 0 | 0 | 0 | 0 | 0 | 0 | 0 | 0 | 0 | 0 | 0 | 0 | 0 | 0 | 0 | 0 | 0 | 0 | 0 | 0 | 0 | 0 | 0 | 0 | 0 | 0 | 0 | 0 | 0 | 0 | 0 | 0 | 0 | 0 | 0 | 0
171 | Terra Nova | 0 | PEAP | Água | OPEX | Produção | Pessoal (Mil R$) | 0 | 0 | 0 | 0 | 0 | 0 | 0 | 0 | 0 | 0 | 0 | 0 | 0 | 0 | 0 | 0 | 0 | 0 | 0 | 0 | 0 | 0 | 0 | 0 | 0 | 0 | 0 | 0 | 0 | 0 | 0 | 0 | 0 | 0 | 0 | 0
171 | Terra Nova | 0 | MNAP | Água | OPEX | Produção | Manutenção (Mil R$) | 0 | 0 | 0 | 0 | 0 | 0 | 0 | 0 | 0 | 0 | 0 | 0 | 0 | 0 | 0 | 0 | 0 | 0 | 0 | 0 | 0 | 0 | 0 | 0 | 0 | 0 | 0 | 0 | 0 | 0 | 0 | 0 | 0 | 0 | 0 | 0
171 | Terra Nova | 0 | OCAP | Água | OPEX | Produção | Outros Custos Operacionais (Mil R$) | 0 | 0 | 0 | 0 | 0 | 0 | 0 | 0 | 0 | 0 | 0 | 0 | 0 | 0 | 0 | 0 | 0 | 0 | 0 | 0 | 0 | 0 | 0 | 0 | 0 | 0 | 0 | 0 | 0 | 0 | 0 | 0 | 0 | 0 | 0 | 0
171 | Terra Nova | 0 | MTAD | Água | OPEX | Distribuição | Materiais de Tratamento (Mil R$) | - | - | - | - | - | - | - | - | - | - | - | - | - | - | - | - | - | - | - | - | - | - | - | - | - | - | - | [8 empty] | 0 | bar: 9995.04 to 9834.66
171 | Terra Nova | 0 | ENAD | Água | OPEX | Distribuição | Energia (Mil R$) | 0 | 0 | 0 | 0 | 0 | 0 | 0 | 0 | 0 | 0 | 0 | 0 | 0 | 0 | 0 | 0 | 0 | 0 | 0 | 0 | 0 | 0 | 0 | 0 | 0 | 0 | 0 | 0 | 0 | 0 | 0 | 0 | 0 | 0 | 0 | 0
171 | Terra Nova | 0 | PEAD | Água | OPEX | Distribuição | Pessoal (Mil R$) | 0 | 0 | 0 | 0 | 0 | 0 | 0 | 0 | 0 | 0 | 0 | 0 | 0 | 0 | 0 | 0 | 0 | 0 | 0 | 0 | 0 | 0 | 0 | 0 | 0 | 0 | 0 | 0 | 0 | 0 | 0 | 0 | 0 | 0 | 0 | 0
171 | Terra Nova | 0 | MNAD | Água | OPEX | Distribuição | Manutenção (Mil R$) | 0 | 0 | 0 | 0 | 0 | 0 | 0 | 0 | 0 | 0 | 0 | 0 | 0 | 0 | 0 | 0 | 0 | 0 | 0 | 0 | 0 | 0 | 0 | 0 | 0 | 0 | 0 | 0 | 0 | 0 | 0 | 0 | 0 | 0 | 0 | 0
171 | Terra Nova | 0 | OCAD | Água | OPEX | Distribuição | Outros Custos Operacionais (Mil R$) | 0 | 0 | 0 | 0 | 0 | 0 | 0 | 0 | 0 | 0 | 0 | 0 | 0 | 0 | 0 | 0 | 0 | 0 | 0 | 0 | 0 | 0 | 0 | 0 | 0 | 0 | 0 | 0 | 0 | 0 | 0 | 0 | 0 | 0 | 0 | 0
171 | Terra Nova | 0 | IOAP | Água | CAPEX | Produção | Invest. - Obra Civil (Mil R$) | 0 | 0 | 0 | 0 | 0 | 0 | 0 | 0 | 0 | 0 | 0 | 0 | 0 | 0 | 0 | 0 | 0 | 0 | 0 | 0 | 0 | 0 | 0 | 0 | 0 | 0 | 0 | 0 | 0 | 0 | 0 | 0 | 0 | 0 | 0 | 0
171 | Terra Nova | 0 | ISAP | Água | CAPEX | Produção | Invest. - Sistemas (Mil R$) | - | - | - | - | - | - | - | - | - | - | - | - | - | - | - | - | - | - | - | - | - | - | - | - | - | - | - | [8 empty] | 0 | bar: 9995.04 to 9834.66
171 | Terra Nova | 0 | IEAP | Água | CAPEX | Produção | Invest. - Equipamentos (Mil R$) | 0 | 0 | 0 | 0 | 0 | 0 | 0 | 0 | 0 | 0 | 0 | 0 | 0 | 0 | 0 | 0 | 0 | 0 | 0 | 0 | 0 | 0 | 0 | 0 | 0 | 0 | 0 | 0 | 0 | 0 | 0 | 0 | 0 | 0 | 0 | 0
171 | Terra Nova | 0 | IOAD | Água | CAPEX | Distribuição | Invest. - Obra Civil (Mil R$) | 0 | 959.6172 | 0 | 0 | 479.8086 | 0 | 0 | 0 | 0 | 0 | 0 | 0 | 0 | 0 | 0 | 0 | 0 | 0 | 0 | 0 | 0 | 0 | 0 | 0 | 0 | 0 | 0 | 0 | 0 | 0 | 0 | 0 | 0 | 0 | 0 | 1439.4259
171 | Terra Nova | 0 | ISAD | Água | CAPEX | Distribuição | Invest. - Sistemas (Mil R$) | 0 | 0 | 0 | 0 | 0 | 0 | 0 | 0 | 0 | 0 | 0 | 0 | 0 | 0 | 0 | 0 | 0 | 0 | 0 | 0 | 0 | 0 | 0 | 0 | 0 | 0 | 0 | 0 | 0 | 0 | 0 | 0 | 0 | 0 | 0 | 0
171 | Terra Nova | 0 | IEAD | Água | CAPEX | Distribuição | Invest. - Equipamentos (Mil R$) | 0 | 0 | 0 | 0 | 0 | 0 | 0 | 0 | 0 | 0 | 0 | 0 | 0 | 0 | 0 | 0 | 0 | 0 | 0 | 0 | 0 | 0 | 0 | 0 | 0 | 0 | 0 | 0 | 0 | 0 | 0 | 0 | 0 | 0 | 0 | 0
171 | Terra Nova | 0 | PAE | Esgoto |  |  | Atendimento (hab) | 0 | 258.1875 | 530.5106 | 816.9525 | 1117.4962 | 1430.4375 | 1713.825 | 1997.1 | 2279.7 | 2277.9 | 2269.8 | 2264.4 | 2259.9 | 2256.3 | 2253.6 | 2241 | 2232.9 | 2226.6 | 2221.2 | 2216.7 | 2200.5 | 2190.6 | 2183.4 | 2177.1 | 2172.6 | 2152.8 | 2142.9 | 2134.8 | 2128.5 | 2123.1 | 2103.3 | 2102.4 | 2101.5 | 2100.6 | 2100.6
171 | Terra Nova | 0 | COBE | Esgoto |  |  | Cobertura (%) | 0% | 11.25% | 22.5% | 33.75% | 45% | 56.25% | 67.5% | 78.75% | 90% | 90% | 90% | 90% | 90% | 90% | 90% | 90% | 90% | 90% | 90% | 90% | 90% | 90% | 90% | 90% | 90% | 90% | 90% | 90% | 90% | 90% | 90% | 90% | 90% | 90% | 90%
171 | Terra Nova | 0 | TTE | Esgoto |  |  | Tratamento de Esgoto (%) | 0% | 100% | 100% | 100% | 100% | 100% | 100% | 100% | 100% | 100% | 100% | 100% | 100% | 100% | 100% | 100% | 100% | 100% | 100% | 100% | 100% | 100% | 100% | 100% | 100% | 100% | 100% | 100% | 100% | 100% | 100% | 100% | 100% | 100% | 100%
171 | Terra Nova | 0 | LAE | Esgoto |  |  | Ligações Ativas (un) | 0 | 87.6575 | 182.7708 | 285.5549 | 395.9719 | 515.0597 | 625.4738 | 738.3493 | 853.6834 | 863.2719 | 870.9919 | 877.787 | 884.6015 | 891.9626 | 899.3065 | 904.4798 | 907.8653 | 911.5376 | 914.2812 | 920.16 | 920.8217 | 923.1327 | 924.2964 | 925.7692 | 927.8874 | 927.8874 | 924.7176 | 925.0848 | 925.2023 | 925.6451 | 925.6451 | 922.6656 | 925.1091 | 927.5526 | 929.2631
171 | Terra Nova | 0 | EAPE | Esgoto |  |  | Economias Ativas Potenciais (econ) | 0 | 87.6575 | 182.7708 | 285.5549 | 395.9719 | 515.0597 | 625.4738 | 738.3493 | 853.6834 | 863.2719 | 870.9919 | 877.787 | 884.6015 | 891.9626 | 899.3065 | 904.4798 | 907.8653 | 911.5376 | 914.2812 | 920.16 | 920.8217 | 923.1327 | 924.2964 | 925.7692 | 927.8874 | 924.6569 | 924.7176 | 925.0848 | 925.2023 | 925.6451 | 920.2221 | 922.6656 | 925.1091 | 927.5526 | 929.2631
171 | Terra Nova | 0 | EAOE | Esgoto |  |  | Economias Ativas Operacionais (econ) | 0 | 97.3972 | 197.59 | 300.5841 | 406.125 | 515.0597 | 625.4738 | 738.3493 | 853.6834 | 863.2719 | 870.9919 | 877.787 | 884.6015 | 891.9626 | 899.3065 | 904.4798 | 907.8653 | 911.5376 | 914.2812 | 920.16 | 920.8217 | 923.1327 | 924.2964 | 925.7692 | 927.8874 | 924.6569 | 924.7176 | 925.0848 | 925.2023 | 925.6451 | 920.2221 | 922.6656 | 925.1091 | 927.5526 | 929.2631
171 | Terra Nova | 0 | VFE | Esgoto |  |  | Volume Faturado de Esgoto (m³/ano) | 0 | 0 | 0 | 0 | 0 | 0 | 0 | 0 | 0 | 0 | 0 | 0 | 0 | 0 | 0 | 0 | 0 | 0 | 0 | 0 | 0 | 0 | 0 | 0 | 0 | 0 | 0 | 0 | 0 | 0 | 0 | 0 | 0 | 0 | 0
171 | Terra Nova | 0 | MTEC | Esgoto | OPEX | Coleta | Materiais de Tratamento (Mil R$) | - | - | - | - | - | - | - | - | - | - | - | - | - | - | - | - | - | - | - | - | - | - | - | - | - | - | - | [8 empty] | 0 | bar: 9995.04 to 9834.66
171 | Terra Nova | 0 | ENEC | Esgoto | OPEX | Coleta | Energia (Mil R$) | 0 | 0 | 0 | 0 | 0 | 0 | 0 | 0 | 0 | 0 | 0 | 0 | 0 | 0 | 0 | 0 | 0 | 0 | 0 | 0 | 0 | 0 | 0 | 0 | 0 | 0 | 0 | 0 | 0 | 0 | 0 | 0 | 0 | 0 | 0 | 0
171 | Terra Nova | 0 | PEEC | Esgoto | OPEX | Coleta | Pessoal (Mil R$) | 0 | 0 | 0 | 0 | 0 | 0 | 0 | 0 | 0 | 0 | 0 | 0 | 0 | 0 | 0 | 0 | 0 | 0 | 0 | 0 | 0 | 0 | 0 | 0 | 0 | 0 | 0 | 0 | 0 | 0 | 0 | 0 | 0 | 0 | 0 | 0
171 | Terra Nova | 0 | MNEC | Esgoto | OPEX | Coleta | Manutenção (Mil R$) | 0 | 0 | 0 | 0 | 0 | 0 | 0 | 0 | 0 | 0 | 0 | 0 | 0 | 0 | 0 | 0 | 0 | 0 | 0 | 0 | 0 | 0 | 0 | 0 | 0 | 0 | 0 | 0 | 0 | 0 | 0 | 0 | 0 | 0 | 0 | 0
171 | Terra Nova | 0 | OCEC | Esgoto | OPEX | Coleta | Outros Custos Operacionais (Mil R$) | 0 | 0 | 0 | 0 | 0 | 0 | 0 | 0 | 0 | 0 | 0 | 0 | 0 | 0 | 0 | 0 | 0 | 0 | 0 | 0 | 0 | 0 | 0 | 0 | 0 | 0 | 0 | 0 | 0 | 0 | 0 | 0 | 0 | 0 | 0 | 0
171 | Terra Nova | 0 | MTET | Esgoto | OPEX | Tratamento | Materiais de Tratamento (Mil R$) | 0 | 0 | 0 | 0 | 0 | 0 | 0 | 0 | 0 | 0 | 0 | 0 | 0 | 0 | 0 | 0 | 0 | 0 | 0 | 0 | 0 | 0 | 0 | 0 | 0 | 0 | 0 | 0 | 0 | 0 | 0 | 0 | 0 | 0 | 0 | 0
171 | Terra Nova | 0 | ENET | Esgoto | OPEX | Tratamento | Energia (Mil R$) | 0 | 0 | 0 | 0 | 0 | 0 | 0 | 0 | 0 | 0 | 0 | 0 | 0 | 0 | 0 | 0 | 0 | 0 | 0 | 0 | 0 | 0 | 0 | 0 | 0 | 0 | 0 | 0 | 0 | 0 | 0 | 0 | 0 | 0 | 0 | 0
171 | Terra Nova | 0 | PEET | Esgoto | OPEX | Tratamento | Pessoal (Mil R$) | 0 | 0 | 0 | 0 | 0 | 0 | 0 | 0 | 0 | 0 | 0 | 0 | 0 | 0 | 0 | 0 | 0 | 0 | 0 | 0 | 0 | 0 | 0 | 0 | 0 | 0 | 0 | 0 | 0 | 0 | 0 | 0 | 0 | 0 | 0 | 0
171 | Terra Nova | 0 | MNET | Esgoto | OPEX | Tratamento | Manutenção (Mil R$) | 0 | 0 | 0 | 0 | 0 | 0 | 0 | 0 | 0 | 0 | 0 | 0 | 0 | 0 | 0 | 0 | 0 | 0 | 0 | 0 | 0 | 0 | 0 | 0 | 0 | 0 | 0 | 0 | 0 | 0 | 0 | 0 | 0 | 0 | 0 | 0
171 | Terra Nova | 0 | OCET | Esgoto | OPEX | Tratamento | Outros Custos Operacionais (Mil R$) | 0 | 0 | 0 | 0 | 0 | 0 | 0 | 0 | 0 | 0 | 0 | 0 | 0 | 0 | 0 | 0 | 0 | 0 | 0 | 0 | 0 | 0 | 0 | 0 | 0 | 0 | 0 | 0 | 0 | 0 | 0 | 0 | 0 | 0 | 0 | 0
171 | Terra Nova | 0 | IOEC | Esgoto | CAPEX | Coleta | Invest. - Obra Civil (Mil R$) | 0 | 0 | 0 | 0 | 0 | 0 | 0 | 0 | 0 | 0 | 0 | 0 | 0 | 0 | 0 | 0 | 0 | 0 | 0 | 0 | 0 | 0 | 0 | 0 | 0 | 0 | 0 | 0 | 0 | 0 | 0 | 0 | 0 | 0 | 0 | 0
171 | Terra Nova | 0 | ISEC | Esgoto | CAPEX | Coleta | Invest. - Sistemas (Mil R$) | 0 | 0 | 0 | 0 | 0 | 0 | 0 | 0 | 0 | 0 | 0 | 0 | 0 | 0 | 0 | 0 | 0 | 0 | 0 | 0 | 0 | 0 | 0 | 0 | 0 | 0 | 0 | 0 | 0 | 0 | 0 | 0 | 0 | 0 | 0 | 0
171 | Terra Nova | 0 | IEEC | Esgoto | CAPEX | Coleta | Invest. - Equipamentos (Mil R$) | 0 | 0 | 0 | 0 | 0 | 0 | 0 | 0 | 0 | 0 | 0 | 0 | 0 | 0 | 0 | 0 | 0 | 0 | 0 | 0 | 0 | 0 | 0 | 0 | 0 | 0 | 0 | 0 | 0 | 0 | 0 | 0 | 0 | 0 | 0 | 0
171 | Terra Nova | 0 | IOET | Esgoto | CAPEX | Tratamento | Invest. - Obra Civil (Mil R$) | 0 | 413.8536 | 425.7328 | 437.6355 | 448.4573 | 462.8778 | 469.1645 | 479.6228 | 490.0699 | 40.7429 | 32.8034 | 28.8732 | 28.9558 | 31.2783 | 31.2049 | 21.9824 | 14.3852 | 15.604 | 11.6581 | 24.9798 | 2.8116 | 9.8198 | 4.9447 | 6.2583 | 9.0003 | 0 | 0.25813 | 1.5603 | 0.49906 | 1.8815 | 0 | 10.3828 | 10.3828 | 10.3828 | 7.2679 | 3985.3322
171 | Terra Nova | 0 | ISET | Esgoto | CAPEX | Tratamento | Invest. - Sistemas (Mil R$) | 0 | 0 | 0 | 0 | 0 | 0 | 0 | 0 | 0 | 0 | 0 | 0 | 0 | 0 | 0 | 0 | 0 | 0 | 0 | 0 | 0 | 0 | 0 | 0 | 0 | 0 | 0 | 0 | 0 | 0 | 0 | 0 | 0 | 0 | 0 | 0
171 | Terra Nova | 0 | IEET | Esgoto | CAPEX | Tratamento | Invest. - Equipamentos (Mil R$) | 0 | 177.3658 | 182.4569 | 187.5581 | 192.196 | 198.3762 | 201.0705 | 205.5526 | 210.03 | 17.4612 | 14.0586 | 12.3742 | 12.4096 | 13.405 | 13.3735 | 9.421 | 6.1651 | 6.6874 | 4.9963 | 10.7056 | 1.205 | 4.2085 | 2.1192 | 2.6821 | 3.8573 | 0 | 0.11063 | 0.66869 | 0.21388 | 0.80636 | 0 | 4.4498 | 4.4498 | 4.4498 | 3.1148 | 1707.9995
172 | Timbaúba | 0 | POP |  |  |  | População (hab) | 4073 | 3971 | 3889 | 3824 | 3773 | 3565 | 3509 | 3464 | 3428 | 3400 | 3287 | 3259 | 3236 | 3218 | 3203 | 3146 | 3135 | 3125 | 3118 | 3112 | 3087 | 3084 | 3082 | 3080 | 3079 | 3072 | 3076 | 3080 | 3083 | 3085 | 3094 | 3092 | 3090 | 3089 | 3088
172 | Timbaúba | 0 | PAA | Água |  |  | Atendimento (hab) | 378.4863 | 721.136 | 1080.2988 | 1448.8836 | 1829.6314 | 2124.3451 | 2436.709 | 2746.7601 | 3393.72 | 3366 | 3254.13 | 3226.41 | 3203.64 | 3185.82 | 3170.97 | 3114.54 | 3103.65 | 3093.75 | 3086.82 | 3080.88 | 3056.13 | 3053.16 | 3051.18 | 3049.2 | 3048.21 | 3041.28 | 3045.24 | 3049.2 | 3052.17 | 3054.15 | 3063.06 | 3061.08 | 3059.1 | 3058.11 | 3057.12
172 | Timbaúba | 0 | COBA | Água |  |  | Cobertura (%) | 10.33% | 20.18% | 30.03% | 39.88% | 49.74% | 59.59% | 69.44% | 79.29% | 99% | 99% | 99% | 99% | 99% | 99% | 99% | 99% | 99% | 99% | 99% | 99% | 99% | 99% | 99% | 99% | 99% | 99% | 99% | 99% | 99% | 99% | 99% | 99% | 99% | 99% | 99%
172 | Timbaúba | 0 | VMH | Água |  |  | Consumo per capita micromedido (l/hab/dia) | 99 | 99 | 99 | 99 | 99 | 99 | 99 | 99 | 99 | 99 | 99 | 99 | 99 | 99 | 99 | 99 | 99 | 99 | 99 | 99 | 99 | 99 | 99 | 99 | 99 | 99 | 99 | 99 | 99 | 99 | 99 | 99 | 99 | 99 | 99
172 | Timbaúba | 0 | PAT | Água |  |  | Índice de Perdas Totais (%) | 25% | 25% | 25% | 25% | 25% | 25% | 25% | 25% | 25% | 25% | 25% | 25% | 25% | 25% | 25% | 25% | 25% | 25% | 25% | 25% | 25% | 25% | 25% | 25% | 25% | 25% | 25% | 25% | 25% | 25% | 25% | 25% | 25% | 25% | 25%
172 | Timbaúba | 0 | RES | Água |  |  | Residencial (%) | 88.18% | 88.18% | 88.18% | 88.18% | 88.18% | 88.18% | 88.18% | 88.18% | 88.18% | 88.18% | 88.18% | 88.18% | 88.18% | 88.18% | 88.18% | 88.18% | 88.18% | 88.18% | 88.18% | 88.18% | 88.18% | 88.18% | 88.18% | 88.18% | 88.18% | 88.18% | 88.18% | 88.18% | 88.18% | 88.18% | 88.18% | 88.18% | 88.18% | 88.18% | 88.18%
172 | Timbaúba | 0 | OUT | Água |  |  | Demais (%) | 11.82% | 11.82% | 11.82% | 11.82% | 11.82% | 11.82% | 11.82% | 11.82% | 11.82% | 11.82% | 11.82% | 11.82% | 11.82% | 11.82% | 11.82% | 11.82% | 11.82% | 11.82% | 11.82% | 11.82% | 11.82% | 11.82% | 11.82% | 11.82% | 11.82% | 11.82% | 11.82% | 11.82% | 11.82% | 11.82% | 11.82% | 11.82% | 11.82% | 11.82% | 11.82%
172 | Timbaúba | 0 | LAA | Água |  |  | Ligações Ativas (un) | 0 | 0 | 0 | 0 | 0 | 0 | 0 | 0 | 0 | 0 | 0 | 0 | 0 | 0 | 0 | 0 | 0 | 0 | 0 | 0 | 0 | 0 | 0 | 0 | 0 | 0 | 0 | 0 | 0 | 0 | 0 | 0 | 0 | 0 | 0
172 | Timbaúba | 0 | EAPA | Água |  |  | Economias Ativas Potenciais (econ) | 1442.2415 | 1446.953 | 1492.0082 | 1535.7464 | 1579.8958 | 1627.6839 | 1631.5372 | 1635.3905 | 1639.2779 | 1641.3792 | 1644.8812 | 1648.4172 | 1651.9192 | 1655.4212 | 1658.9232 | 1660.6452 | 1663.3911 | 1666.1709 | 1670.7552 | 1671.6627 | 1674.4425 | 1677.1884 | 1681.0232 | 1682.9612 | 1684.9332 | 1688.7911 | 1692.6264 | 1694.61 | 1697.8108 | 1699.1142 | 1704.2352 | 1705.5462 | 1706.8572 | 1708.1682 | 1708.9962
172 | Timbaúba | 0 | EAOA | Água |  |  | Economias Ativas Operacionais (econ) | 17.0837 | 65.4578 | 145.4648 | 257.1461 | 400.8374 | 577.9645 | 786.7515 | 1028.27 | 1606.6563 | 1608.7158 | 1612.1481 | 1615.6137 | 1619.046 | 1622.4783 | 1625.9106 | 1627.5984 | 1630.2896 | 1633.0141 | 1637.5072 | 1638.3966 | 1641.1211 | 1643.8124 | 1647.5708 | 1649.4703 | 1651.403 | 1655.1842 | 1658.9431 | 1660.8873 | 1664.0244 | 1665.3018 | 1670.3209 | 1671.6058 | 1672.8907 | 1674.1757 | 1674.9872
172 | Timbaúba | 0 | HIDRO | Água |  |  | Hidrometração (%) | 0% | 0% | 0% | 0% | 0% | 0% | 0% | 0% | 0% | 0% | 0% | 0% | 0% | 0% | 0% | 0% | 0% | 0% | 0% | 0% | 0% | 0% | 0% | 0% | 0% | 0% | 0% | bar: 9995.04 to 9834.66
172 | Timbaúba | 0 | VPA | Água |  |  | Volume produzido de Água (m³/ano) | 20679.7733 | 39401.5067 | 59025.4667 | 79164.2533 | 99967.5867 | 116070.1733 | 133137.1467 | 150077.76 | 185426.4267 | 183911.84 | 177799.48 | 176284.92 | 175040.8133 | 174067.16 | 173255.7733 | 170172.5467 | 169577.5467 | 169036.6267 | 168657.9867 | 168333.4267 | 166981.1333 | 166818.8667 | 166710.68 | 166602.4933 | 166548.4 | 166169.76 | 166386.1333 | 166602.4933 | 166764.7733 | 166872.96 | 167359.7733 | 167251.5867 | 167143.4267 | 167089.3333 | 167035.24
172 | Timbaúba | 0 | VFA | Água |  |  | Volume Faturado de Água (m³/ano) | 0 | 0 | 0 | 0 | 0 | 0 | 0 | 0 | 0 | 0 | 0 | 0 | 0 | 0 | 0 | 0 | 0 | 0 | 0 | 0 | 0 | 0 | 0 | 0 | 0 | 0 | 0 | 0 | 0 | 0 | 0 | 0 | 0 | 0 | 0
172 | Timbaúba | 0 | MTAP | Água | OPEX | Produção | Materiais de Tratamento (Mil R$) | 0 | 0 | 0 | 0 | 0 | 0 | 0 | 0 | 0 | 0 | 0 | 0 | 0 | 0 | 0 | 0 | 0 | 0 | 0 | 0 | 0 | 0 | 0 | 0 | 0 | 0 | 0 | 0 | 0 | 0 | 0 | 0 | 0 | 0 | 0 | 0
172 | Timbaúba | 0 | ENAP | Água | OPEX | Produção | Energia (Mil R$) | 0 | 0 | 0 | 0 | 0 | 0 | 0 | 0 | 0 | 0 | 0 | 0 | 0 | 0 | 0 | 0 | 0 | 0 | 0 | 0 | 0 | 0 | 0 | 0 | 0 | 0 | 0 | 0 | 0 | 0 | 0 | 0 | 0 | 0 | 0 | 0
172 | Timbaúba | 0 | PEAP | Água | OPEX | Produção | Pessoal (Mil R$) | 0 | 0 | 0 | 0 | 0 | 0 | 0 | 0 | 0 | 0 | 0 | 0 | 0 | 0 | 0 | 0 | 0 | 0 | 0 | 0 | 0 | 0 | 0 | 0 | 0 | 0 | 0 | 0 | 0 | 0 | 0 | 0 | 0 | 0 | 0 | 0
172 | Timbaúba | 0 | MNAP | Água | OPEX | Produção | Manutenção (Mil R$) | 0 | 0 | 0 | 0 | 0 | 0 | 0 | 0 | 0 | 0 | 0 | 0 | 0 | 0 | 0 | 0 | 0 | 0 | 0 | 0 | 0 | 0 | 0 | 0 | 0 | 0 | 0 | 0 | 0 | 0 | 0 | 0 | 0 | 0 | 0 | 0
172 | Timbaúba | 0 | OCAP | Água | OPEX | Produção | Outros Custos Operacionais (Mil R$) | 0 | 0 | 0 | 0 | 0 | 0 | 0 | 0 | 0 | 0 | 0 | 0 | 0 | 0 | 0 | 0 | 0 | 0 | 0 | 0 | 0 | 0 | 0 | 0 | 0 | 0 | 0 | 0 | 0 | 0 | 0 | 0 | 0 | 0 | 0 | 0
172 | Timbaúba | 0 | MTAD | Água | OPEX | Distribuição | Materiais de Tratamento (Mil R$) | - | - | - | - | - | - | - | - | - | - | - | - | - | - | - | - | - | - | - | - | - | - | - | - | - | - | - | [8 empty] | 0 | bar: 9995.04 to 9834.66
172 | Timbaúba | 0 | ENAD | Água | OPEX | Distribuição | Energia (Mil R$) | 0 | 0 | 0 | 0 | 0 | 0 | 0 | 0 | 0 | 0 | 0 | 0 | 0 | 0 | 0 | 0 | 0 | 0 | 0 | 0 | 0 | 0 | 0 | 0 | 0 | 0 | 0 | 0 | 0 | 0 | 0 | 0 | 0 | 0 | 0 | 0
172 | Timbaúba | 0 | PEAD | Água | OPEX | Distribuição | Pessoal (Mil R$) | 0 | 0 | 0 | 0 | 0 | 0 | 0 | 0 | 0 | 0 | 0 | 0 | 0 | 0 | 0 | 0 | 0 | 0 | 0 | 0 | 0 | 0 | 0 | 0 | 0 | 0 | 0 | 0 | 0 | 0 | 0 | 0 | 0 | 0 | 0 | 0
172 | Timbaúba | 0 | MNAD | Água | OPEX | Distribuição | Manutenção (Mil R$) | 0 | 0 | 0 | 0 | 0 | 0 | 0 | 0 | 0 | 0 | 0 | 0 | 0 | 0 | 0 | 0 | 0 | 0 | 0 | 0 | 0 | 0 | 0 | 0 | 0 | 0 | 0 | 0 | 0 | 0 | 0 | 0 | 0 | 0 | 0 | 0
172 | Timbaúba | 0 | OCAD | Água | OPEX | Distribuição | Outros Custos Operacionais (Mil R$) | 0 | 0 | 0 | 0 | 0 | 0 | 0 | 0 | 0 | 0 | 0 | 0 | 0 | 0 | 0 | 0 | 0 | 0 | 0 | 0 | 0 | 0 | 0 | 0 | 0 | 0 | 0 | 0 | 0 | 0 | 0 | 0 | 0 | 0 | 0 | 0
172 | Timbaúba | 0 | IOAP | Água | CAPEX | Produção | Invest. - Obra Civil (Mil R$) | 0 | 0 | 0 | 0 | 0 | 0 | 0 | 0 | 0 | 0 | 0 | 0 | 0 | 0 | 0 | 0 | 0 | 0 | 0 | 0 | 0 | 0 | 0 | 0 | 0 | 0 | 0 | 0 | 0 | 0 | 0 | 0 | 0 | 0 | 0 | 0
172 | Timbaúba | 0 | ISAP | Água | CAPEX | Produção | Invest. - Sistemas (Mil R$) | - | - | - | - | - | - | - | - | - | - | - | - | - | - | - | - | - | - | - | - | - | - | - | - | - | - | - | [8 empty] | 0 | bar: 9995.04 to 9834.66
172 | Timbaúba | 0 | IEAP | Água | CAPEX | Produção | Invest. - Equipamentos (Mil R$) | 0 | 0 | 0 | 0 | 0 | 0 | 0 | 0 | 0 | 0 | 0 | 0 | 0 | 0 | 0 | 0 | 0 | 0 | 0 | 0 | 0 | 0 | 0 | 0 | 0 | 0 | 0 | 0 | 0 | 0 | 0 | 0 | 0 | 0 | 0 | 0
172 | Timbaúba | 0 | IOAD | Água | CAPEX | Distribuição | Invest. - Obra Civil (Mil R$) | 0 | 959.6172 | 479.8086 | 479.8086 | 479.8086 | 0 | 0 | 959.6172 | 0 | 0 | 0 | 0 | 0 | 0 | 0 | 0 | 0 | 0 | 0 | 0 | 0 | 0 | 0 | 0 | 0 | 0 | 0 | 0 | 0 | 0 | 0 | 0 | 0 | 0 | 0 | 3358.6603
172 | Timbaúba | 0 | ISAD | Água | CAPEX | Distribuição | Invest. - Sistemas (Mil R$) | 0 | 0 | 0 | 0 | 0 | 0 | 0 | 0 | 0 | 0 | 0 | 0 | 0 | 0 | 0 | 0 | 0 | 0 | 0 | 0 | 0 | 0 | 0 | 0 | 0 | 0 | 0 | 0 | 0 | 0 | 0 | 0 | 0 | 0 | 0 | 0
172 | Timbaúba | 0 | IEAD | Água | CAPEX | Distribuição | Invest. - Equipamentos (Mil R$) | 0 | 0 | 0 | 0 | 0 | 0 | 0 | 0 | 0 | 0 | 0 | 0 | 0 | 0 | 0 | 0 | 0 | 0 | 0 | 0 | 0 | 0 | 0 | 0 | 0 | 0 | 0 | 0 | 0 | 0 | 0 | 0 | 0 | 0 | 0 | 0
172 | Timbaúba | 0 | PAE | Esgoto |  |  | Atendimento (hab) | 0 | 402.0638 | 809.3981 | 1226.07 | 1655.4037 | 2005.3125 | 2368.575 | 2727.9 | 3085.2 | 3060 | 2958.3 | 2933.1 | 2912.4 | 2896.2 | 2882.7 | 2831.4 | 2821.5 | 2812.5 | 2806.2 | 2800.8 | 2778.3 | 2775.6 | 2773.8 | 2772 | 2771.1 | 2764.8 | 2768.4 | 2772 | 2774.7 | 2776.5 | 2784.6 | 2782.8 | 2781 | 2780.1 | 2779.2
172 | Timbaúba | 0 | COBE | Esgoto |  |  | Cobertura (%) | 0% | 11.25% | 22.5% | 33.75% | 45% | 56.25% | 67.5% | 78.75% | 90% | 90% | 90% | 90% | 90% | 90% | 90% | 90% | 90% | 90% | 90% | 90% | 90% | 90% | 90% | 90% | 90% | 90% | 90% | 90% | 90% | 90% | 90% | 90% | 90% | 90% | 90%
172 | Timbaúba | 0 | TTE | Esgoto |  |  | Tratamento de Esgoto (%) | 0% | 100% | 100% | 100% | 100% | 100% | 100% | 100% | 100% | 100% | 100% | 100% | 100% | 100% | 100% | 100% | 100% | 100% | 100% | 100% | 100% | 100% | 100% | 100% | 100% | 100% | 100% | 100% | 100% | 100% | 100% | 100% | 100% | 100% | 100%
172 | Timbaúba | 0 | LAE | Esgoto |  |  | Ligações Ativas (un) | 0 | 153.0942 | 311.519 | 476.5211 | 648.9177 | 831.8241 | 967.9958 | 1127.3151 | 1287.5039 | 1286.5278 | 1288.2438 | 1272.0384 | 1274.7095 | 1278.2642 | 1283.9828 | 1285.5326 | 1282.394 | 1286.5179 | 1290.6437 | 1296.243 | 1298.7448 | 1304.3326 | 1310.0755 | 1314.0717 | 1318.1381 | 1323.9018 | 1331.3081 | 1337.0978 | 1341.4867 | 1345.8825 | 1355.4389 | 1358.1373 | 1360.8356 | 1363.534 | 1365.2383
172 | Timbaúba | 0 | EAPE | Esgoto |  |  | Economias Ativas Potenciais (econ) | 0 | 151.0176 | 308.5729 | 472.9809 | 645.6296 | 804.4957 | 963.6692 | 1123.5046 | 1284.6366 | 1285.092 | 1268.856 | 1271.5577 | 1274.1318 | 1278.2642 | 1283.9828 | 1278.3258 | 1282.394 | 1286.5179 | 1290.5568 | 1296.243 | 1298.6609 | 1304.3326 | 1310.0755 | 1314.0717 | 1318.1381 | 1323.9018 | 1331.3081 | 1337.0978 | 1341.4867 | 1345.8825 | 1355.4389 | 1358.1373 | 1360.8356 | 1363.534 | 1365.2383
172 | Timbaúba | 0 | EAOE | Esgoto |  |  | Economias Ativas Operacionais (econ) | 0 | 167.7973 | 333.5923 | 497.8746 | 662.1842 | 804.4957 | 963.6692 | 1123.5046 | 1284.6366 | 1285.092 | 1268.856 | 1271.5577 | 1274.1318 | 1278.2642 | 1283.9828 | 1278.3258 | 1282.394 | 1286.5179 | 1290.5568 | 1296.243 | 1298.6609 | 1304.3326 | 1310.0755 | 1314.0717 | 1318.1381 | 1323.9018 | 1331.3081 | 1337.0978 | 1341.4867 | 1345.8825 | 1355.4389 | 1358.1373 | 1360.8356 | 1363.534 | 1365.2383
172 | Timbaúba | 0 | VFE | Esgoto |  |  | Volume Faturado de Esgoto (m³/ano) | 0 | 0 | 0 | 0 | 0 | 0 | 0 | 0 | 0 | 0 | 0 | 0 | 0 | 0 | 0 | 0 | 0 | 0 | 0 | 0 | 0 | 0 | 0 | 0 | 0 | 0 | 0 | 0 | 0 | 0 | 0 | 0 | 0 | 0 | 0
172 | Timbaúba | 0 | MTEC | Esgoto | OPEX | Coleta | Materiais de Tratamento (Mil R$) | - | - | - | - | - | - | - | - | - | - | - | - | - | - | - | - | - | - | - | - | - | - | - | - | - | - | - | [8 empty] | 0 | bar: 9995.04 to 9834.66
172 | Timbaúba | 0 | ENEC | Esgoto | OPEX | Coleta | Energia (Mil R$) | 0 | 0 | 0 | 0 | 0 | 0 | 0 | 0 | 0 | 0 | 0 | 0 | 0 | 0 | 0 | 0 | 0 | 0 | 0 | 0 | 0 | 0 | 0 | 0 | 0 | 0 | 0 | 0 | 0 | 0 | 0 | 0 | 0 | 0 | 0 | 0
172 | Timbaúba | 0 | PEEC | Esgoto | OPEX | Coleta | Pessoal (Mil R$) | 0 | 0 | 0 | 0 | 0 | 0 | 0 | 0 | 0 | 0 | 0 | 0 | 0 | 0 | 0 | 0 | 0 | 0 | 0 | 0 | 0 | 0 | 0 | 0 | 0 | 0 | 0 | 0 | 0 | 0 | 0 | 0 | 0 | 0 | 0 | 0
172 | Timbaúba | 0 | MNEC | Esgoto | OPEX | Coleta | Manutenção (Mil R$) | 0 | 0 | 0 | 0 | 0 | 0 | 0 | 0 | 0 | 0 | 0 | 0 | 0 | 0 | 0 | 0 | 0 | 0 | 0 | 0 | 0 | 0 | 0 | 0 | 0 | 0 | 0 | 0 | 0 | 0 | 0 | 0 | 0 | 0 | 0 | 0
172 | Timbaúba | 0 | OCEC | Esgoto | OPEX | Coleta | Outros Custos Operacionais (Mil R$) | 0 | 0 | 0 | 0 | 0 | 0 | 0 | 0 | 0 | 0 | 0 | 0 | 0 | 0 | 0 | 0 | 0 | 0 | 0 | 0 | 0 | 0 | 0 | 0 | 0 | 0 | 0 | 0 | 0 | 0 | 0 | 0 | 0 | 0 | 0 | 0
172 | Timbaúba | 0 | MTET | Esgoto | OPEX | Tratamento | Materiais de Tratamento (Mil R$) | 0 | 0 | 0 | 0 | 0 | 0 | 0 | 0 | 0 | 0 | 0 | 0 | 0 | 0 | 0 | 0 | 0 | 0 | 0 | 0 | 0 | 0 | 0 | 0 | 0 | 0 | 0 | 0 | 0 | 0 | 0 | 0 | 0 | 0 | 0 | 0
172 | Timbaúba | 0 | ENET | Esgoto | OPEX | Tratamento | Energia (Mil R$) | 0 | 0 | 0 | 0 | 0 | 0 | 0 | 0 | 0 | 0 | 0 | 0 | 0 | 0 | 0 | 0 | 0 | 0 | 0 | 0 | 0 | 0 | 0 | 0 | 0 | 0 | 0 | 0 | 0 | 0 | 0 | 0 | 0 | 0 | 0 | 0
172 | Timbaúba | 0 | PEET | Esgoto | OPEX | Tratamento | Pessoal (Mil R$) | 0 | 0 | 0 | 0 | 0 | 0 | 0 | 0 | 0 | 0 | 0 | 0 | 0 | 0 | 0 | 0 | 0 | 0 | 0 | 0 | 0 | 0 | 0 | 0 | 0 | 0 | 0 | 0 | 0 | 0 | 0 | 0 | 0 | 0 | 0 | 0
172 | Timbaúba | 0 | MNET | Esgoto | OPEX | Tratamento | Manutenção (Mil R$) | 0 | 0 | 0 | 0 | 0 | 0 | 0 | 0 | 0 | 0 | 0 | 0 | 0 | 0 | 0 | 0 | 0 | 0 | 0 | 0 | 0 | 0 | 0 | 0 | 0 | 0 | 0 | 0 | 0 | 0 | 0 | 0 | 0 | 0 | 0 | 0
172 | Timbaúba | 0 | OCET | Esgoto | OPEX | Tratamento | Outros Custos Operacionais (Mil R$) | 0 | 0 | 0 | 0 | 0 | 0 | 0 | 0 | 0 | 0 | 0 | 0 | 0 | 0 | 0 | 0 | 0 | 0 | 0 | 0 | 0 | 0 | 0 | 0 | 0 | 0 | 0 | 0 | 0 | 0 | 0 | 0 | 0 | 0 | 0 | 0
172 | Timbaúba | 0 | IOEC | Esgoto | CAPEX | Coleta | Invest. - Obra Civil (Mil R$) | 0 | 0 | 0 | 0 | 0 | 0 | 0 | 0 | 0 | 0 | 0 | 0 | 0 | 0 | 0 | 0 | 0 | 0 | 0 | 0 | 0 | 0 | 0 | 0 | 0 | 0 | 0 | 0 | 0 | 0 | 0 | 0 | 0 | 0 | 0 | 0
172 | Timbaúba | 0 | ISEC | Esgoto | CAPEX | Coleta | Invest. - Sistemas (Mil R$) | 0 | 0 | 0 | 0 | 0 | 0 | 0 | 0 | 0 | 0 | 0 | 0 | 0 | 0 | 0 | 0 | 0 | 0 | 0 | 0 | 0 | 0 | 0 | 0 | 0 | 0 | 0 | 0 | 0 | 0 | 0 | 0 | 0 | 0 | 0 | 0
172 | Timbaúba | 0 | IEEC | Esgoto | CAPEX | Coleta | Invest. - Equipamentos (Mil R$) | 0 | 0 | 0 | 0 | 0 | 0 | 0 | 0 | 0 | 0 | 0 | 0 | 0 | 0 | 0 | 0 | 0 | 0 | 0 | 0 | 0 | 0 | 0 | 0 | 0 | 0 | 0 | 0 | 0 | 0 | 0 | 0 | 0 | 0 | 0 | 0
172 | Timbaúba | 0 | IOET | Esgoto | CAPEX | Tratamento | Invest. - Obra Civil (Mil R$) | 0 | 712.9931 | 704.4849 | 698.0574 | 698.1733 | 604.7006 | 676.3491 | 679.1621 | 684.6713 | 8.0358 | 13.3924 | 13.5224 | 13.3924 | 17.5593 | 24.2991 | 6.5853 | 17.2862 | 17.523 | 17.5314 | 24.1614 | 10.6306 | 24.0995 | 24.4023 | 16.9807 | 17.2786 | 24.4907 | 31.4703 | 24.6012 | 18.6492 | 18.6783 | 40.6063 | 11.4658 | 11.4658 | 11.4658 | 7.2415 | 5925.407
172 | Timbaúba | 0 | ISET | Esgoto | CAPEX | Tratamento | Invest. - Sistemas (Mil R$) | 0 | 0 | 0 | 0 | 0 | 0 | 0 | 0 | 0 | 0 | 0 | 0 | 0 | 0 | 0 | 0 | 0 | 0 | 0 | 0 | 0 | 0 | 0 | 0 | 0 | 0 | 0 | 0 | 0 | 0 | 0 | 0 | 0 | 0 | 0 | 0
172 | Timbaúba | 0 | IEET | Esgoto | CAPEX | Tratamento | Invest. - Equipamentos (Mil R$) | 0 | 305.5685 | 301.9221 | 299.1675 | 299.2171 | 259.1574 | 289.8639 | 291.0695 | 293.4306 | 3.4439 | 5.7396 | 5.7953 | 5.7396 | 7.5254 | 10.4139 | 2.8223 | 7.4084 | 7.5098 | 7.5134 | 10.3549 | 4.556 | 10.3283 | 10.4581 | 7.2774 | 7.4051 | 10.496 | 13.4873 | 10.5434 | 7.9925 | 8.005 | 17.4027 | 4.9139 | 4.9139 | 4.9139 | 3.1035 | 2539.4601
173 | Toritama | 0 | POP |  |  |  | População (hab) | 98 | 85 | 75 | 67 | 61 | 35 | 30 | 26 | 23 | 21 | 11 | 10 | 9 | 8 | 8 | 6 | 5 | 4 | 3 | 2 | 0 | 0 | 0 | 0 | 0 | 0 | 0 | 0 | 0 | 0 | 0 | 0 | 0 | 0 | 0
173 | Toritama | 0 | PAA | Água |  |  | Atendimento (hab) | 37.847 | 37.5941 | 38.4163 | 39.2128 | 40.3473 | 25.925 | 24.091 | 22.4993 | 22.77 | 20.79 | 10.89 | 9.9 | 8.91 | 7.92 | 7.92 | 5.94 | 4.95 | 3.96 | 2.97 | 1.98 | 0 | 0 | 0 | 0 | 0 | 0 | 0 | 0 | 0 | 0 | 0 | 0 | 0 | 0 | 0
173 | Toritama | 0 | COBA | Água |  |  | Cobertura (%) | 42.91% | 49.14% | 55.37% | 61.61% | 67.84% | 74.07% | 80.3% | 86.54% | 99% | 99% | 99% | 99% | 99% | 99% | 99% | 99% | 99% | 99% | 99% | 99% | 99% | 99% | 99% | 99% | 99% | 99% | 99% | 99% | 99% | 99% | 99% | 99% | 99% | 99% | 99%
173 | Toritama | 0 | VMH | Água |  |  | Consumo per capita micromedido (l/hab/dia) | 99 | 99 | 99 | 99 | 99 | 99 | 99 | 99 | 99 | 99 | 99 | 99 | 99 | 99 | 99 | 99 | 99 | 99 | 99 | 99 | 99 | 99 | 99 | 99 | 99 | 99 | 99 | 99 | 99 | 99 | 99 | 99 | 99 | 99 | 99
173 | Toritama | 0 | PAT | Água |  |  | Índice de Perdas Totais (%) | 25% | 25% | 25% | 25% | 25% | 25% | 25% | 25% | 25% | 25% | 25% | 25% | 25% | 25% | 25% | 25% | 25% | 25% | 25% | 25% | 25% | 25% | 25% | 25% | 25% | 25% | 25% | 25% | 25% | 25% | 25% | 25% | 25% | 25% | 25%
173 | Toritama | 0 | RES | Água |  |  | Residencial (%) | 93.54% | 93.54% | 93.54% | 93.54% | 93.54% | 93.54% | 93.54% | 93.54% | 93.54% | 93.54% | 93.54% | 93.54% | 93.54% | 93.54% | 93.54% | 93.54% | 93.54% | 93.54% | 93.54% | 93.54% | 93.54% | 93.54% | 93.54% | 93.54% | 93.54% | 93.54% | 93.54% | 93.54% | 93.54% | 93.54% | 93.54% | 93.54% | 93.54% | 93.54% | 93.54%
173 | Toritama | 0 | OUT | Água |  |  | Demais (%) | 6.464% | 6.464% | 6.464% | 6.464% | 6.464% | 6.464% | 6.464% | 6.464% | 6.464% | 6.464% | 6.464% | 6.464% | 6.464% | 6.464% | 6.464% | 6.464% | 6.464% | 6.464% | 6.464% | 6.464% | 6.464% | 6.464% | 6.464% | 6.464% | 6.464% | 6.464% | 6.464% | 6.464% | 6.464% | 6.464% | 6.464% | 6.464% | 6.464% | 6.464% | 6.464%
173 | Toritama | 0 | LAA | Água |  |  | Ligações Ativas (un) | 0 | 0 | 0 | 0 | 0 | 0 | 0 | 0 | 0 | 0 | 0 | 0 | 0 | 0 | 0 | 0 | 0 | 0 | 0 | 0 | 0 | 0 | 0 | 0 | 0 | 0 | 0 | 0 | 0 | 0 | 0 | 0 | 0 | 0 | 0
173 | Toritama | 0 | EAPA | Água |  |  | Economias Ativas Potenciais (econ) | 55.8324 | 55.8324 | 57.3833 | 58.9342 | 60.4851 | 62.036 | 62.036 | 62.036 | 62.036 | 62.036 | 62.036 | 62.036 | 62.036 | 62.036 | 62.036 | 62.036 | 62.036 | 62.036 | 62.036 | 62.036 | 62.036 | 62.036 | 62.036 | 62.036 | 62.036 | 62.036 | 62.036 | 62.036 | 62.036 | 62.036 | 62.036 | 62.036 | 62.036 | 62.036 | 62.036
173 | Toritama | 0 | EAOA | Água |  |  | Economias Ativas Operacionais (econ) | 11.4227 | 14.9817 | 19.0225 | 23.5453 | 28.5499 | 34.0364 | 40.0048 | 46.4552 | 60.8015 | 60.8015 | 60.8015 | 60.8015 | 60.8015 | 60.8015 | 60.8015 | 60.8015 | 60.8015 | 60.8015 | 60.8015 | 60.8015 | 60.8015 | 60.8015 | 60.8015 | 60.8015 | 60.8015 | 60.8015 | 60.8015 | 60.8015 | 60.8015 | 60.8015 | 60.8015 | 60.8015 | 60.8015 | 60.8015 | 60.8015
173 | Toritama | 0 | HIDRO | Água |  |  | Hidrometração (%) | 0% | 0% | 0% | 0% | 0% | 0% | 0% | 0% | 0% | 0% | 0% | 0% | 0% | 0% | 0% | 0% | 0% | 0% | 0% | 0% | 0% | 0% | 0% | 0% | 0% | 0% | 0% | bar: 9995.04 to 9834.66
173 | Toritama | 0 | VPA | Água |  |  | Volume produzido de Água (m³/ano) | 1949.4933 | 1936.4667 | 1978.8133 | 2019.84 | 2078.28 | 1335.3867 | 1240.92 | 1158.9333 | 1172.88 | 1070.88 | 560.9467 | 509.9467 | 458.9467 | 407.96 | 407.96 | 305.9733 | 254.9733 | 203.9733 | 152.9867 | 101.9867 | 0 | 0 | 0 | 0 | 0 | 0 | 0 | 0 | 0 | 0 | 0 | 0 | 0 | 0 | 0
173 | Toritama | 0 | VFA | Água |  |  | Volume Faturado de Água (m³/ano) | 0 | 0 | 0 | 0 | 0 | 0 | 0 | 0 | 0 | 0 | 0 | 0 | 0 | 0 | 0 | 0 | 0 | 0 | 0 | 0 | 0 | 0 | 0 | 0 | 0 | 0 | 0 | 0 | 0 | 0 | 0 | 0 | 0 | 0 | 0
173 | Toritama | 0 | MTAP | Água | OPEX | Produção | Materiais de Tratamento (Mil R$) | 0 | 0 | 0 | 0 | 0 | 0 | 0 | 0 | 0 | 0 | 0 | 0 | 0 | 0 | 0 | 0 | 0 | 0 | 0 | 0 | 0 | 0 | 0 | 0 | 0 | 0 | 0 | 0 | 0 | 0 | 0 | 0 | 0 | 0 | 0 | 0
173 | Toritama | 0 | ENAP | Água | OPEX | Produção | Energia (Mil R$) | 0 | 0 | 0 | 0 | 0 | 0 | 0 | 0 | 0 | 0 | 0 | 0 | 0 | 0 | 0 | 0 | 0 | 0 | 0 | 0 | 0 | 0 | 0 | 0 | 0 | 0 | 0 | 0 | 0 | 0 | 0 | 0 | 0 | 0 | 0 | 0
173 | Toritama | 0 | PEAP | Água | OPEX | Produção | Pessoal (Mil R$) | 0 | 0 | 0 | 0 | 0 | 0 | 0 | 0 | 0 | 0 | 0 | 0 | 0 | 0 | 0 | 0 | 0 | 0 | 0 | 0 | 0 | 0 | 0 | 0 | 0 | 0 | 0 | 0 | 0 | 0 | 0 | 0 | 0 | 0 | 0 | 0
173 | Toritama | 0 | MNAP | Água | OPEX | Produção | Manutenção (Mil R$) | 0 | 0 | 0 | 0 | 0 | 0 | 0 | 0 | 0 | 0 | 0 | 0 | 0 | 0 | 0 | 0 | 0 | 0 | 0 | 0 | 0 | 0 | 0 | 0 | 0 | 0 | 0 | 0 | 0 | 0 | 0 | 0 | 0 | 0 | 0 | 0
173 | Toritama | 0 | OCAP | Água | OPEX | Produção | Outros Custos Operacionais (Mil R$) | 0 | 0 | 0 | 0 | 0 | 0 | 0 | 0 | 0 | 0 | 0 | 0 | 0 | 0 | 0 | 0 | 0 | 0 | 0 | 0 | 0 | 0 | 0 | 0 | 0 | 0 | 0 | 0 | 0 | 0 | 0 | 0 | 0 | 0 | 0 | 0
173 | Toritama | 0 | MTAD | Água | OPEX | Distribuição | Materiais de Tratamento (Mil R$) | - | - | - | - | - | - | - | - | - | - | - | - | - | - | - | - | - | - | - | - | - | - | - | - | - | - | - | [8 empty] | 0 | bar: 9995.04 to 9834.66
173 | Toritama | 0 | ENAD | Água | OPEX | Distribuição | Energia (Mil R$) | 0 | 0 | 0 | 0 | 0 | 0 | 0 | 0 | 0 | 0 | 0 | 0 | 0 | 0 | 0 | 0 | 0 | 0 | 0 | 0 | 0 | 0 | 0 | 0 | 0 | 0 | 0 | 0 | 0 | 0 | 0 | 0 | 0 | 0 | 0 | 0
173 | Toritama | 0 | PEAD | Água | OPEX | Distribuição | Pessoal (Mil R$) | 0 | 0 | 0 | 0 | 0 | 0 | 0 | 0 | 0 | 0 | 0 | 0 | 0 | 0 | 0 | 0 | 0 | 0 | 0 | 0 | 0 | 0 | 0 | 0 | 0 | 0 | 0 | 0 | 0 | 0 | 0 | 0 | 0 | 0 | 0 | 0
173 | Toritama | 0 | MNAD | Água | OPEX | Distribuição | Manutenção (Mil R$) | 0 | 0 | 0 | 0 | 0 | 0 | 0 | 0 | 0 | 0 | 0 | 0 | 0 | 0 | 0 | 0 | 0 | 0 | 0 | 0 | 0 | 0 | 0 | 0 | 0 | 0 | 0 | 0 | 0 | 0 | 0 | 0 | 0 | 0 | 0 | 0
173 | Toritama | 0 | OCAD | Água | OPEX | Distribuição | Outros Custos Operacionais (Mil R$) | 0 | 0 | 0 | 0 | 0 | 0 | 0 | 0 | 0 | 0 | 0 | 0 | 0 | 0 | 0 | 0 | 0 | 0 | 0 | 0 | 0 | 0 | 0 | 0 | 0 | 0 | 0 | 0 | 0 | 0 | 0 | 0 | 0 | 0 | 0 | 0
173 | Toritama | 0 | IOAP | Água | CAPEX | Produção | Invest. - Obra Civil (Mil R$) | 0 | 0 | 0 | 0 | 0 | 0 | 0 | 0 | 0 | 0 | 0 | 0 | 0 | 0 | 0 | 0 | 0 | 0 | 0 | 0 | 0 | 0 | 0 | 0 | 0 | 0 | 0 | 0 | 0 | 0 | 0 | 0 | 0 | 0 | 0 | 0
173 | Toritama | 0 | ISAP | Água | CAPEX | Produção | Invest. - Sistemas (Mil R$) | - | - | - | - | - | - | - | - | - | - | - | - | - | - | - | - | - | - | - | - | - | - | - | - | - | - | - | [8 empty] | 0 | bar: 9995.04 to 9834.66
173 | Toritama | 0 | IEAP | Água | CAPEX | Produção | Invest. - Equipamentos (Mil R$) | 0 | 0 | 0 | 0 | 0 | 0 | 0 | 0 | 0 | 0 | 0 | 0 | 0 | 0 | 0 | 0 | 0 | 0 | 0 | 0 | 0 | 0 | 0 | 0 | 0 | 0 | 0 | 0 | 0 | 0 | 0 | 0 | 0 | 0 | 0 | 0
173 | Toritama | 0 | IOAD | Água | CAPEX | Distribuição | Invest. - Obra Civil (Mil R$) | 0 | 361.6856 | 0 | 0 | 0 | 0 | 0 | 0 | 0 | 0 | 0 | 0 | 0 | 0 | 0 | 0 | 0 | 0 | 0 | 0 | 0 | 0 | 0 | 0 | 0 | 0 | 0 | 0 | 0 | 0 | 0 | 0 | 0 | 0 | 0 | 361.6856
173 | Toritama | 0 | ISAD | Água | CAPEX | Distribuição | Invest. - Sistemas (Mil R$) | 0 | 0 | 0 | 0 | 0 | 0 | 0 | 0 | 0 | 0 | 0 | 0 | 0 | 0 | 0 | 0 | 0 | 0 | 0 | 0 | 0 | 0 | 0 | 0 | 0 | 0 | 0 | 0 | 0 | 0 | 0 | 0 | 0 | 0 | 0 | 0
173 | Toritama | 0 | IEAD | Água | CAPEX | Distribuição | Invest. - Equipamentos (Mil R$) | 0 | 0 | 0 | 0 | 0 | 0 | 0 | 0 | 0 | 0 | 0 | 0 | 0 | 0 | 0 | 0 | 0 | 0 | 0 | 0 | 0 | 0 | 0 | 0 | 0 | 0 | 0 | 0 | 0 | 0 | 0 | 0 | 0 | 0 | 0 | 0
173 | Toritama | 0 | PAE | Esgoto |  |  | Atendimento (hab) | 0 | 8.6063 | 15.6094 | 21.4819 | 26.7637 | 19.6875 | 20.25 | 20.475 | 20.7 | 18.9 | 9.9 | 9 | 8.1 | 7.2 | 7.2 | 5.4 | 4.5 | 3.6 | 2.7 | 1.8 | 0 | 0 | 0 | 0 | 0 | 0 | 0 | 0 | 0 | 0 | 0 | 0 | 0 | 0 | 0
173 | Toritama | 0 | COBE | Esgoto |  |  | Cobertura (%) | 0% | 11.25% | 22.5% | 33.75% | 45% | 56.25% | 67.5% | 78.75% | 90% | 90% | 90% | 90% | 90% | 90% | 90% | 90% | 90% | 90% | 90% | 90% | 90% | 90% | 90% | 90% | 90% | 90% | 90% | 90% | 90% | 90% | 90% | 90% | 90% | 90% | 90%
173 | Toritama | 0 | TTE | Esgoto |  |  | Tratamento de Esgoto (%) | 0% | 100% | 100% | 100% | 100% | 100% | 100% | 100% | 100% | 100% | 100% | 100% | 100% | 100% | 100% | 100% | 100% | 100% | 100% | 100% | 100% | 100% | 100% | 100% | 100% | 100% | 100% | 100% | 100% | 100% | 100% | 100% | 100% | 100% | 100%
173 | Toritama | 0 | LAE | Esgoto |  |  | Ligações Ativas (un) | 0 | 3.599 | 6.6449 | 9.5124 | 11.9121 | 13.7102 | 9.1656 | 9.4722 | 9.6052 | 9.6052 | 7.9175 | 4.1308 | 4.2169 | 4.2169 | 2.1945 | 2.2374 | 2.2612 | 2.2848 | 2.2848 | 0 | 0 | 0 | 0 | 0 | 0 | 0 | 0 | 0 | 0 | 0 | 0 | 0 | 0 | 0 | 0
173 | Toritama | 0 | EAPE | Esgoto |  |  | Economias Ativas Potenciais (econ) | 0 | 3.2327 | 6.1747 | 8.705 | 10.694 | 7.638 | 8.119 | 8.1491 | 9.6052 | 7.9175 | 4.0448 | 4.1308 | 4.2169 | 2.1515 | 2.1945 | 2.2374 | 2.2612 | 2.2848 | 0 | 0 | 0 | 0 | 0 | 0 | 0 | 0 | 0 | 0 | 0 | 0 | 0 | 0 | 0 | 0 | 0
173 | Toritama | 0 | EAOE | Esgoto |  |  | Economias Ativas Operacionais (econ) | 0 | 3.5919 | 6.6754 | 9.1631 | 10.9682 | 7.638 | 8.119 | 8.1491 | 9.6052 | 7.9175 | 4.0448 | 4.1308 | 4.2169 | 2.1515 | 2.1945 | 2.2374 | 2.2612 | 2.2848 | 0 | 0 | 0 | 0 | 0 | 0 | 0 | 0 | 0 | 0 | 0 | 0 | 0 | 0 | 0 | 0 | 0
173 | Toritama | 0 | VFE | Esgoto |  |  | Volume Faturado de Esgoto (m³/ano) | 0 | 0 | 0 | 0 | 0 | 0 | 0 | 0 | 0 | 0 | 0 | 0 | 0 | 0 | 0 | 0 | 0 | 0 | 0 | 0 | 0 | 0 | 0 | 0 | 0 | 0 | 0 | 0 | 0 | 0 | 0 | 0 | 0 | 0 | 0
173 | Toritama | 0 | MTEC | Esgoto | OPEX | Coleta | Materiais de Tratamento (Mil R$) | - | - | - | - | - | - | - | - | - | - | - | - | - | - | - | - | - | - | - | - | - | - | - | - | - | - | - | [8 empty] | 0 | bar: 9995.04 to 9834.66
173 | Toritama | 0 | ENEC | Esgoto | OPEX | Coleta | Energia (Mil R$) | 0 | 0 | 0 | 0 | 0 | 0 | 0 | 0 | 0 | 0 | 0 | 0 | 0 | 0 | 0 | 0 | 0 | 0 | 0 | 0 | 0 | 0 | 0 | 0 | 0 | 0 | 0 | 0 | 0 | 0 | 0 | 0 | 0 | 0 | 0 | 0
173 | Toritama | 0 | PEEC | Esgoto | OPEX | Coleta | Pessoal (Mil R$) | 0 | 0 | 0 | 0 | 0 | 0 | 0 | 0 | 0 | 0 | 0 | 0 | 0 | 0 | 0 | 0 | 0 | 0 | 0 | 0 | 0 | 0 | 0 | 0 | 0 | 0 | 0 | 0 | 0 | 0 | 0 | 0 | 0 | 0 | 0 | 0
173 | Toritama | 0 | MNEC | Esgoto | OPEX | Coleta | Manutenção (Mil R$) | 0 | 0 | 0 | 0 | 0 | 0 | 0 | 0 | 0 | 0 | 0 | 0 | 0 | 0 | 0 | 0 | 0 | 0 | 0 | 0 | 0 | 0 | 0 | 0 | 0 | 0 | 0 | 0 | 0 | 0 | 0 | 0 | 0 | 0 | 0 | 0
173 | Toritama | 0 | OCEC | Esgoto | OPEX | Coleta | Outros Custos Operacionais (Mil R$) | 0 | 0 | 0 | 0 | 0 | 0 | 0 | 0 | 0 | 0 | 0 | 0 | 0 | 0 | 0 | 0 | 0 | 0 | 0 | 0 | 0 | 0 | 0 | 0 | 0 | 0 | 0 | 0 | 0 | 0 | 0 | 0 | 0 | 0 | 0 | 0
173 | Toritama | 0 | MTET | Esgoto | OPEX | Tratamento | Materiais de Tratamento (Mil R$) | 0 | 0 | 0 | 0 | 0 | 0 | 0 | 0 | 0 | 0 | 0 | 0 | 0 | 0 | 0 | 0 | 0 | 0 | 0 | 0 | 0 | 0 | 0 | 0 | 0 | 0 | 0 | 0 | 0 | 0 | 0 | 0 | 0 | 0 | 0 | 0
173 | Toritama | 0 | ENET | Esgoto | OPEX | Tratamento | Energia (Mil R$) | 0 | 0 | 0 | 0 | 0 | 0 | 0 | 0 | 0 | 0 | 0 | 0 | 0 | 0 | 0 | 0 | 0 | 0 | 0 | 0 | 0 | 0 | 0 | 0 | 0 | 0 | 0 | 0 | 0 | 0 | 0 | 0 | 0 | 0 | 0 | 0
173 | Toritama | 0 | PEET | Esgoto | OPEX | Tratamento | Pessoal (Mil R$) | 0 | 0 | 0 | 0 | 0 | 0 | 0 | 0 | 0 | 0 | 0 | 0 | 0 | 0 | 0 | 0 | 0 | 0 | 0 | 0 | 0 | 0 | 0 | 0 | 0 | 0 | 0 | 0 | 0 | 0 | 0 | 0 | 0 | 0 | 0 | 0
173 | Toritama | 0 | MNET | Esgoto | OPEX | Tratamento | Manutenção (Mil R$) | 0 | 0 | 0 | 0 | 0 | 0 | 0 | 0 | 0 | 0 | 0 | 0 | 0 | 0 | 0 | 0 | 0 | 0 | 0 | 0 | 0 | 0 | 0 | 0 | 0 | 0 | 0 | 0 | 0 | 0 | 0 | 0 | 0 | 0 | 0 | 0
173 | Toritama | 0 | OCET | Esgoto | OPEX | Tratamento | Outros Custos Operacionais (Mil R$) | 0 | 0 | 0 | 0 | 0 | 0 | 0 | 0 | 0 | 0 | 0 | 0 | 0 | 0 | 0 | 0 | 0 | 0 | 0 | 0 | 0 | 0 | 0 | 0 | 0 | 0 | 0 | 0 | 0 | 0 | 0 | 0 | 0 | 0 | 0 | 0
173 | Toritama | 0 | IOEC | Esgoto | CAPEX | Coleta | Invest. - Obra Civil (Mil R$) | 0 | 0 | 0 | 0 | 0 | 0 | 0 | 0 | 0 | 0 | 0 | 0 | 0 | 0 | 0 | 0 | 0 | 0 | 0 | 0 | 0 | 0 | 0 | 0 | 0 | 0 | 0 | 0 | 0 | 0 | 0 | 0 | 0 | 0 | 0 | 0
173 | Toritama | 0 | ISEC | Esgoto | CAPEX | Coleta | Invest. - Sistemas (Mil R$) | 0 | 0 | 0 | 0 | 0 | 0 | 0 | 0 | 0 | 0 | 0 | 0 | 0 | 0 | 0 | 0 | 0 | 0 | 0 | 0 | 0 | 0 | 0 | 0 | 0 | 0 | 0 | 0 | 0 | 0 | 0 | 0 | 0 | 0 | 0 | 0
173 | Toritama | 0 | IEEC | Esgoto | CAPEX | Coleta | Invest. - Equipamentos (Mil R$) | 0 | 0 | 0 | 0 | 0 | 0 | 0 | 0 | 0 | 0 | 0 | 0 | 0 | 0 | 0 | 0 | 0 | 0 | 0 | 0 | 0 | 0 | 0 | 0 | 0 | 0 | 0 | 0 | 0 | 0 | 0 | 0 | 0 | 0 | 0 | 0
173 | Toritama | 0 | IOET | Esgoto | CAPEX | Tratamento | Invest. - Obra Civil (Mil R$) | 0 | 15.2623 | 13.1024 | 10.5707 | 7.6699 | 0 | 2.0441 | 0.12754 | 6.1876 | 0 | 0 | 0.3656 | 0.3656 | 0 | 0.1828 | 0.18242 | 0.10096 | 0.10058 | 0 | 0 | 0 | 0 | 0 | 0 | 0 | 0 | 0 | 0 | 0 | 0 | 0 | 0 | 0 | 0 | 0 | 56.2624
173 | Toritama | 0 | ISET | Esgoto | CAPEX | Tratamento | Invest. - Sistemas (Mil R$) | 0 | 0 | 0 | 0 | 0 | 0 | 0 | 0 | 0 | 0 | 0 | 0 | 0 | 0 | 0 | 0 | 0 | 0 | 0 | 0 | 0 | 0 | 0 | 0 | 0 | 0 | 0 | 0 | 0 | 0 | 0 | 0 | 0 | 0 | 0 | 0
173 | Toritama | 0 | IEET | Esgoto | CAPEX | Tratamento | Invest. - Equipamentos (Mil R$) | 0 | 6.541 | 5.6153 | 4.5303 | 3.2871 | 0 | 0.87606 | 0.054659 | 2.6518 | 0 | 0 | 0.15668 | 0.15668 | 0 | 0.078342 | 0.078178 | 0.043268 | 0.043104 | 0 | 0 | 0 | 0 | 0 | 0 | 0 | 0 | 0 | 0 | 0 | 0 | 0 | 0 | 0 | 0 | 0 | 24.1125
174 | Tracunhaém | 0 | POP |  |  |  | População (hab) | 741 | 737 | 734 | 731 | 729 | 721 | 721 | 721 | 721 | 721 | 720 | 720 | 720 | 720 | 720 | 721 | 721 | 721 | 721 | 721 | 723 | 723 | 723 | 723 | 723 | 725 | 725 | 725 | 725 | 725 | 725 | 725 | 725 | 726 | 726
174 | Tracunhaém | 0 | PAA | Água |  |  | Atendimento (hab) | 287.9915 | 327.5736 | 377.4096 | 429.0942 | 483.2623 | 534.9295 | 579.6446 | 624.3597 | 713.79 | 713.79 | 712.8 | 712.8 | 712.8 | 712.8 | 712.8 | 713.79 | 713.79 | 713.79 | 713.79 | 713.79 | 715.77 | 715.77 | 715.77 | 715.77 | 715.77 | 717.75 | 717.75 | 717.75 | 717.75 | 717.75 | 717.75 | 717.75 | 717.75 | 718.74 | 718.74
174 | Tracunhaém | 0 | COBA | Água |  |  | Cobertura (%) | 43.18% | 49.39% | 55.59% | 61.79% | 67.99% | 74.19% | 80.39% | 86.6% | 99% | 99% | 99% | 99% | 99% | 99% | 99% | 99% | 99% | 99% | 99% | 99% | 99% | 99% | 99% | 99% | 99% | 99% | 99% | 99% | 99% | 99% | 99% | 99% | 99% | 99% | 99%
174 | Tracunhaém | 0 | VMH | Água |  |  | Consumo per capita micromedido (l/hab/dia) | 99 | 99 | 99 | 99 | 99 | 99 | 99 | 99 | 99 | 99 | 99 | 99 | 99 | 99 | 99 | 99 | 99 | 99 | 99 | 99 | 99 | 99 | 99 | 99 | 99 | 99 | 99 | 99 | 99 | 99 | 99 | 99 | 99 | 99 | 99
174 | Tracunhaém | 0 | PAT | Água |  |  | Índice de Perdas Totais (%) | 25% | 25% | 25% | 25% | 25% | 25% | 25% | 25% | 25% | 25% | 25% | 25% | 25% | 25% | 25% | 25% | 25% | 25% | 25% | 25% | 25% | 25% | 25% | 25% | 25% | 25% | 25% | 25% | 25% | 25% | 25% | 25% | 25% | 25% | 25%
174 | Tracunhaém | 0 | RES | Água |  |  | Residencial (%) | 96.35% | 96.35% | 96.35% | 96.35% | 96.35% | 96.35% | 96.35% | 96.35% | 96.35% | 96.35% | 96.35% | 96.35% | 96.35% | 96.35% | 96.35% | 96.35% | 96.35% | 96.35% | 96.35% | 96.35% | 96.35% | 96.35% | 96.35% | 96.35% | 96.35% | 96.35% | 96.35% | 96.35% | 96.35% | 96.35% | 96.35% | 96.35% | 96.35% | 96.35% | 96.35%
174 | Tracunhaém | 0 | OUT | Água |  |  | Demais (%) | 3.651% | 3.651% | 3.651% | 3.651% | 3.651% | 3.651% | 3.651% | 3.651% | 3.651% | 3.651% | 3.651% | 3.651% | 3.651% | 3.651% | 3.651% | 3.651% | 3.651% | 3.651% | 3.651% | 3.651% | 3.651% | 3.651% | 3.651% | 3.651% | 3.651% | 3.651% | 3.651% | 3.651% | 3.651% | 3.651% | 3.651% | 3.651% | 3.651% | 3.651% | 3.651%
174 | Tracunhaém | 0 | LAA | Água |  |  | Ligações Ativas (un) | 0 | 0 | 0 | 0 | 0 | 0 | 0 | 0 | 0 | 0 | 0 | 0 | 0 | 0 | 0 | 0 | 0 | 0 | 0 | 0 | 0 | 0 | 0 | 0 | 0 | 0 | 0 | 0 | 0 | 0 | 0 | 0 | 0 | 0 | 0
174 | Tracunhaém | 0 | EAPA | Água |  |  | Economias Ativas Potenciais (econ) | 247.3934 | 247.3934 | 254.2655 | 261.1375 | 268.0096 | 274.8816 | 276.2254 | 279.8205 | 283.3488 | 287.4816 | 289.654 | 292.3836 | 295.6401 | 298.9467 | 302.2533 | 304.95 | 307.4 | 309.85 | 312.3 | 314.75 | 317.2 | 319.65 | 321.35 | 323.1 | 324.8 | 326.5 | 328.2 | 329.95 | 331.1 | 332.25 | 333.4 | 334.55 | 335.7 | 336.85 | 337.6
174 | Tracunhaém | 0 | EAOA | Água |  |  | Economias Ativas Operacionais (econ) | 51.2606 | 67.0414 | 84.9368 | 104.9468 | 127.0712 | 151.3102 | 178.5323 | 209.8354 | 277.7102 | 281.7607 | 283.8899 | 286.5652 | 289.7569 | 292.9977 | 296.2385 | 298.8815 | 301.2827 | 303.684 | 306.0852 | 308.4865 | 310.8877 | 313.289 | 314.9551 | 316.6703 | 318.3365 | 320.0027 | 321.6688 | 323.384 | 324.5111 | 325.6382 | 326.7653 | 327.8925 | 329.0196 | 330.1467 | 330.8818
174 | Tracunhaém | 0 | HIDRO | Água |  |  | Hidrometração (%) | 0% | 0% | 0% | 0% | 0% | 0% | 0% | 0% | 0% | 0% | 0% | 0% | 0% | 0% | 0% | 0% | 0% | 0% | 0% | 0% | 0% | 0% | 0% | 0% | 0% | 0% | 0% | bar: 9995.04 to 9834.66
174 | Tracunhaém | 0 | VPA | Água |  |  | Volume produzido de Água (m³/ano) | 14401.2267 | 16380.5467 | 18872.64 | 21457.16 | 24165.88 | 26749.5333 | 28985.5467 | 31221.56 | 35693.5867 | 35693.5867 | 35644.08 | 35644.08 | 35644.08 | 35644.08 | 35644.08 | 35693.5867 | 35693.5867 | 35693.5867 | 35693.5867 | 35693.5867 | 35792.6 | 35792.6 | 35792.6 | 35792.6 | 35792.6 | 35891.6133 | 35891.6133 | 35891.6133 | 35891.6133 | 35891.6133 | 35891.6133 | 35891.6133 | 35891.6133 | 35941.1067 | 35941.1067
174 | Tracunhaém | 0 | VFA | Água |  |  | Volume Faturado de Água (m³/ano) | 0 | 0 | 0 | 0 | 0 | 0 | 0 | 0 | 0 | 0 | 0 | 0 | 0 | 0 | 0 | 0 | 0 | 0 | 0 | 0 | 0 | 0 | 0 | 0 | 0 | 0 | 0 | 0 | 0 | 0 | 0 | 0 | 0 | 0 | 0
174 | Tracunhaém | 0 | MTAP | Água | OPEX | Produção | Materiais de Tratamento (Mil R$) | 0 | 0 | 0 | 0 | 0 | 0 | 0 | 0 | 0 | 0 | 0 | 0 | 0 | 0 | 0 | 0 | 0 | 0 | 0 | 0 | 0 | 0 | 0 | 0 | 0 | 0 | 0 | 0 | 0 | 0 | 0 | 0 | 0 | 0 | 0 | 0
174 | Tracunhaém | 0 | ENAP | Água | OPEX | Produção | Energia (Mil R$) | 0 | 0 | 0 | 0 | 0 | 0 | 0 | 0 | 0 | 0 | 0 | 0 | 0 | 0 | 0 | 0 | 0 | 0 | 0 | 0 | 0 | 0 | 0 | 0 | 0 | 0 | 0 | 0 | 0 | 0 | 0 | 0 | 0 | 0 | 0 | 0
174 | Tracunhaém | 0 | PEAP | Água | OPEX | Produção | Pessoal (Mil R$) | 0 | 0 | 0 | 0 | 0 | 0 | 0 | 0 | 0 | 0 | 0 | 0 | 0 | 0 | 0 | 0 | 0 | 0 | 0 | 0 | 0 | 0 | 0 | 0 | 0 | 0 | 0 | 0 | 0 | 0 | 0 | 0 | 0 | 0 | 0 | 0
174 | Tracunhaém | 0 | MNAP | Água | OPEX | Produção | Manutenção (Mil R$) | 0 | 0 | 0 | 0 | 0 | 0 | 0 | 0 | 0 | 0 | 0 | 0 | 0 | 0 | 0 | 0 | 0 | 0 | 0 | 0 | 0 | 0 | 0 | 0 | 0 | 0 | 0 | 0 | 0 | 0 | 0 | 0 | 0 | 0 | 0 | 0
174 | Tracunhaém | 0 | OCAP | Água | OPEX | Produção | Outros Custos Operacionais (Mil R$) | 0 | 0 | 0 | 0 | 0 | 0 | 0 | 0 | 0 | 0 | 0 | 0 | 0 | 0 | 0 | 0 | 0 | 0 | 0 | 0 | 0 | 0 | 0 | 0 | 0 | 0 | 0 | 0 | 0 | 0 | 0 | 0 | 0 | 0 | 0 | 0
174 | Tracunhaém | 0 | MTAD | Água | OPEX | Distribuição | Materiais de Tratamento (Mil R$) | - | - | - | - | - | - | - | - | - | - | - | - | - | - | - | - | - | - | - | - | - | - | - | - | - | - | - | [8 empty] | 0 | bar: 9995.04 to 9834.66
174 | Tracunhaém | 0 | ENAD | Água | OPEX | Distribuição | Energia (Mil R$) | 0 | 0 | 0 | 0 | 0 | 0 | 0 | 0 | 0 | 0 | 0 | 0 | 0 | 0 | 0 | 0 | 0 | 0 | 0 | 0 | 0 | 0 | 0 | 0 | 0 | 0 | 0 | 0 | 0 | 0 | 0 | 0 | 0 | 0 | 0 | 0
174 | Tracunhaém | 0 | PEAD | Água | OPEX | Distribuição | Pessoal (Mil R$) | 0 | 0 | 0 | 0 | 0 | 0 | 0 | 0 | 0 | 0 | 0 | 0 | 0 | 0 | 0 | 0 | 0 | 0 | 0 | 0 | 0 | 0 | 0 | 0 | 0 | 0 | 0 | 0 | 0 | 0 | 0 | 0 | 0 | 0 | 0 | 0
174 | Tracunhaém | 0 | MNAD | Água | OPEX | Distribuição | Manutenção (Mil R$) | 0 | 0 | 0 | 0 | 0 | 0 | 0 | 0 | 0 | 0 | 0 | 0 | 0 | 0 | 0 | 0 | 0 | 0 | 0 | 0 | 0 | 0 | 0 | 0 | 0 | 0 | 0 | 0 | 0 | 0 | 0 | 0 | 0 | 0 | 0 | 0
174 | Tracunhaém | 0 | OCAD | Água | OPEX | Distribuição | Outros Custos Operacionais (Mil R$) | 0 | 0 | 0 | 0 | 0 | 0 | 0 | 0 | 0 | 0 | 0 | 0 | 0 | 0 | 0 | 0 | 0 | 0 | 0 | 0 | 0 | 0 | 0 | 0 | 0 | 0 | 0 | 0 | 0 | 0 | 0 | 0 | 0 | 0 | 0 | 0
174 | Tracunhaém | 0 | IOAP | Água | CAPEX | Produção | Invest. - Obra Civil (Mil R$) | 0 | 0 | 0 | 0 | 0 | 0 | 0 | 0 | 0 | 0 | 0 | 0 | 0 | 0 | 0 | 0 | 0 | 0 | 0 | 0 | 0 | 0 | 0 | 0 | 0 | 0 | 0 | 0 | 0 | 0 | 0 | 0 | 0 | 0 | 0 | 0
174 | Tracunhaém | 0 | ISAP | Água | CAPEX | Produção | Invest. - Sistemas (Mil R$) | - | - | - | - | - | - | - | - | - | - | - | - | - | - | - | - | - | - | - | - | - | - | - | - | - | - | - | [8 empty] | 0 | bar: 9995.04 to 9834.66
174 | Tracunhaém | 0 | IEAP | Água | CAPEX | Produção | Invest. - Equipamentos (Mil R$) | 0 | 0 | 0 | 0 | 0 | 0 | 0 | 0 | 0 | 0 | 0 | 0 | 0 | 0 | 0 | 0 | 0 | 0 | 0 | 0 | 0 | 0 | 0 | 0 | 0 | 0 | 0 | 0 | 0 | 0 | 0 | 0 | 0 | 0 | 0 | 0
174 | Tracunhaém | 0 | IOAD | Água | CAPEX | Distribuição | Invest. - Obra Civil (Mil R$) | 0 | 479.8086 | 0 | 0 | 0 | 479.8086 | 0 | 0 | 0 | 0 | 0 | 0 | 0 | 0 | 0 | 0 | 0 | 0 | 0 | 0 | 0 | 0 | 0 | 0 | 0 | 0 | 0 | 0 | 0 | 0 | 0 | 0 | 0 | 0 | 0 | 959.6172
174 | Tracunhaém | 0 | ISAD | Água | CAPEX | Distribuição | Invest. - Sistemas (Mil R$) | 0 | 0 | 0 | 0 | 0 | 0 | 0 | 0 | 0 | 0 | 0 | 0 | 0 | 0 | 0 | 0 | 0 | 0 | 0 | 0 | 0 | 0 | 0 | 0 | 0 | 0 | 0 | 0 | 0 | 0 | 0 | 0 | 0 | 0 | 0 | 0
174 | Tracunhaém | 0 | IEAD | Água | CAPEX | Distribuição | Invest. - Equipamentos (Mil R$) | 0 | 0 | 0 | 0 | 0 | 0 | 0 | 0 | 0 | 0 | 0 | 0 | 0 | 0 | 0 | 0 | 0 | 0 | 0 | 0 | 0 | 0 | 0 | 0 | 0 | 0 | 0 | 0 | 0 | 0 | 0 | 0 | 0 | 0 | 0 | 0
174 | Tracunhaém | 0 | PAE | Esgoto |  |  | Atendimento (hab) | 0 | 74.6213 | 152.7638 | 234.3769 | 319.8487 | 405.5625 | 486.675 | 567.7875 | 648.9 | 648.9 | 648 | 648 | 648 | 648 | 648 | 648.9 | 648.9 | 648.9 | 648.9 | 648.9 | 650.7 | 650.7 | 650.7 | 650.7 | 650.7 | 652.5 | 652.5 | 652.5 | 652.5 | 652.5 | 652.5 | 652.5 | 652.5 | 653.4 | 653.4
174 | Tracunhaém | 0 | COBE | Esgoto |  |  | Cobertura (%) | 0% | 11.25% | 22.5% | 33.75% | 45% | 56.25% | 67.5% | 78.75% | 90% | 90% | 90% | 90% | 90% | 90% | 90% | 90% | 90% | 90% | 90% | 90% | 90% | 90% | 90% | 90% | 90% | 90% | 90% | 90% | 90% | 90% | 90% | 90% | 90% | 90% | 90%
174 | Tracunhaém | 0 | TTE | Esgoto |  |  | Tratamento de Esgoto (%) | 0% | 100% | 100% | 100% | 100% | 100% | 100% | 100% | 100% | 100% | 100% | 100% | 100% | 100% | 100% | 100% | 100% | 100% | 100% | 100% | 100% | 100% | 100% | 100% | 100% | 100% | 100% | 100% | 100% | 100% | 100% | 100% | 100% | 100% | 100%
174 | Tracunhaém | 0 | LAE | Esgoto |  |  | Ligações Ativas (un) | 0 | 26.692 | 55.5503 | 86.5961 | 119.8988 | 153.7164 | 186.4521 | 220.3586 | 255.0139 | 258.7334 | 260.6886 | 263.1452 | 266.0761 | 269.052 | 272.028 | 274.455 | 276.66 | 278.865 | 281.07 | 283.275 | 285.48 | 287.685 | 289.215 | 290.79 | 292.32 | 293.85 | 295.38 | 296.955 | 297.99 | 299.025 | 300.06 | 301.095 | 302.13 | 303.165 | 303.84
174 | Tracunhaém | 0 | EAPE | Esgoto |  |  | Economias Ativas Potenciais (econ) | 0 | 26.692 | 55.5503 | 86.5961 | 119.8988 | 153.3738 | 186.4521 | 220.3586 | 255.0139 | 258.7334 | 260.6886 | 263.1452 | 266.0761 | 269.052 | 272.028 | 274.455 | 276.66 | 278.865 | 281.07 | 283.275 | 285.48 | 287.685 | 289.215 | 290.79 | 292.32 | 293.85 | 295.38 | 296.955 | 297.99 | 299.025 | 300.06 | 301.095 | 302.13 | 303.165 | 303.84
174 | Tracunhaém | 0 | EAOE | Esgoto |  |  | Economias Ativas Operacionais (econ) | 0 | 29.6577 | 60.0544 | 91.1538 | 122.9731 | 153.3738 | 186.4521 | 220.3586 | 255.0139 | 258.7334 | 260.6886 | 263.1452 | 266.0761 | 269.052 | 272.028 | 274.455 | 276.66 | 278.865 | 281.07 | 283.275 | 285.48 | 287.685 | 289.215 | 290.79 | 292.32 | 293.85 | 295.38 | 296.955 | 297.99 | 299.025 | 300.06 | 301.095 | 302.13 | 303.165 | 303.84
174 | Tracunhaém | 0 | VFE | Esgoto |  |  | Volume Faturado de Esgoto (m³/ano) | 0 | 0 | 0 | 0 | 0 | 0 | 0 | 0 | 0 | 0 | 0 | 0 | 0 | 0 | 0 | 0 | 0 | 0 | 0 | 0 | 0 | 0 | 0 | 0 | 0 | 0 | 0 | 0 | 0 | 0 | 0 | 0 | 0 | 0 | 0
174 | Tracunhaém | 0 | MTEC | Esgoto | OPEX | Coleta | Materiais de Tratamento (Mil R$) | - | - | - | - | - | - | - | - | - | - | - | - | - | - | - | - | - | - | - | - | - | - | - | - | - | - | - | [8 empty] | 0 | bar: 9995.04 to 9834.66
174 | Tracunhaém | 0 | ENEC | Esgoto | OPEX | Coleta | Energia (Mil R$) | 0 | 0 | 0 | 0 | 0 | 0 | 0 | 0 | 0 | 0 | 0 | 0 | 0 | 0 | 0 | 0 | 0 | 0 | 0 | 0 | 0 | 0 | 0 | 0 | 0 | 0 | 0 | 0 | 0 | 0 | 0 | 0 | 0 | 0 | 0 | 0
174 | Tracunhaém | 0 | PEEC | Esgoto | OPEX | Coleta | Pessoal (Mil R$) | 0 | 0 | 0 | 0 | 0 | 0 | 0 | 0 | 0 | 0 | 0 | 0 | 0 | 0 | 0 | 0 | 0 | 0 | 0 | 0 | 0 | 0 | 0 | 0 | 0 | 0 | 0 | 0 | 0 | 0 | 0 | 0 | 0 | 0 | 0 | 0
174 | Tracunhaém | 0 | MNEC | Esgoto | OPEX | Coleta | Manutenção (Mil R$) | 0 | 0 | 0 | 0 | 0 | 0 | 0 | 0 | 0 | 0 | 0 | 0 | 0 | 0 | 0 | 0 | 0 | 0 | 0 | 0 | 0 | 0 | 0 | 0 | 0 | 0 | 0 | 0 | 0 | 0 | 0 | 0 | 0 | 0 | 0 | 0
174 | Tracunhaém | 0 | OCEC | Esgoto | OPEX | Coleta | Outros Custos Operacionais (Mil R$) | 0 | 0 | 0 | 0 | 0 | 0 | 0 | 0 | 0 | 0 | 0 | 0 | 0 | 0 | 0 | 0 | 0 | 0 | 0 | 0 | 0 | 0 | 0 | 0 | 0 | 0 | 0 | 0 | 0 | 0 | 0 | 0 | 0 | 0 | 0 | 0
174 | Tracunhaém | 0 | MTET | Esgoto | OPEX | Tratamento | Materiais de Tratamento (Mil R$) | 0 | 0 | 0 | 0 | 0 | 0 | 0 | 0 | 0 | 0 | 0 | 0 | 0 | 0 | 0 | 0 | 0 | 0 | 0 | 0 | 0 | 0 | 0 | 0 | 0 | 0 | 0 | 0 | 0 | 0 | 0 | 0 | 0 | 0 | 0 | 0
174 | Tracunhaém | 0 | ENET | Esgoto | OPEX | Tratamento | Energia (Mil R$) | 0 | 0 | 0 | 0 | 0 | 0 | 0 | 0 | 0 | 0 | 0 | 0 | 0 | 0 | 0 | 0 | 0 | 0 | 0 | 0 | 0 | 0 | 0 | 0 | 0 | 0 | 0 | 0 | 0 | 0 | 0 | 0 | 0 | 0 | 0 | 0
174 | Tracunhaém | 0 | PEET | Esgoto | OPEX | Tratamento | Pessoal (Mil R$) | 0 | 0 | 0 | 0 | 0 | 0 | 0 | 0 | 0 | 0 | 0 | 0 | 0 | 0 | 0 | 0 | 0 | 0 | 0 | 0 | 0 | 0 | 0 | 0 | 0 | 0 | 0 | 0 | 0 | 0 | 0 | 0 | 0 | 0 | 0 | 0
174 | Tracunhaém | 0 | MNET | Esgoto | OPEX | Tratamento | Manutenção (Mil R$) | 0 | 0 | 0 | 0 | 0 | 0 | 0 | 0 | 0 | 0 | 0 | 0 | 0 | 0 | 0 | 0 | 0 | 0 | 0 | 0 | 0 | 0 | 0 | 0 | 0 | 0 | 0 | 0 | 0 | 0 | 0 | 0 | 0 | 0 | 0 | 0
174 | Tracunhaém | 0 | OCET | Esgoto | OPEX | Tratamento | Outros Custos Operacionais (Mil R$) | 0 | 0 | 0 | 0 | 0 | 0 | 0 | 0 | 0 | 0 | 0 | 0 | 0 | 0 | 0 | 0 | 0 | 0 | 0 | 0 | 0 | 0 | 0 | 0 | 0 | 0 | 0 | 0 | 0 | 0 | 0 | 0 | 0 | 0 | 0 | 0
174 | Tracunhaém | 0 | IOEC | Esgoto | CAPEX | Coleta | Invest. - Obra Civil (Mil R$) | 0 | 0 | 0 | 0 | 0 | 0 | 0 | 0 | 0 | 0 | 0 | 0 | 0 | 0 | 0 | 0 | 0 | 0 | 0 | 0 | 0 | 0 | 0 | 0 | 0 | 0 | 0 | 0 | 0 | 0 | 0 | 0 | 0 | 0 | 0 | 0
174 | Tracunhaém | 0 | ISEC | Esgoto | CAPEX | Coleta | Invest. - Sistemas (Mil R$) | 0 | 0 | 0 | 0 | 0 | 0 | 0 | 0 | 0 | 0 | 0 | 0 | 0 | 0 | 0 | 0 | 0 | 0 | 0 | 0 | 0 | 0 | 0 | 0 | 0 | 0 | 0 | 0 | 0 | 0 | 0 | 0 | 0 | 0 | 0 | 0
174 | Tracunhaém | 0 | IEEC | Esgoto | CAPEX | Coleta | Invest. - Equipamentos (Mil R$) | 0 | 0 | 0 | 0 | 0 | 0 | 0 | 0 | 0 | 0 | 0 | 0 | 0 | 0 | 0 | 0 | 0 | 0 | 0 | 0 | 0 | 0 | 0 | 0 | 0 | 0 | 0 | 0 | 0 | 0 | 0 | 0 | 0 | 0 | 0 | 0
174 | Tracunhaém | 0 | IOET | Esgoto | CAPEX | Tratamento | Invest. - Obra Civil (Mil R$) | 0 | 126.0197 | 129.1593 | 132.1454 | 135.2047 | 129.1767 | 140.5541 | 144.0732 | 147.2549 | 15.8047 | 8.3077 | 10.4386 | 12.4536 | 12.6452 | 12.6452 | 10.3128 | 9.3693 | 9.3693 | 9.3693 | 9.3693 | 9.3693 | 9.3693 | 6.5012 | 6.6924 | 6.5012 | 6.5012 | 6.5012 | 6.6924 | 4.3979 | 4.3979 | 4.3979 | 4.3979 | 4.3979 | 4.3979 | 2.8682 | 1291.0566
174 | Tracunhaém | 0 | ISET | Esgoto | CAPEX | Tratamento | Invest. - Sistemas (Mil R$) | 0 | 0 | 0 | 0 | 0 | 0 | 0 | 0 | 0 | 0 | 0 | 0 | 0 | 0 | 0 | 0 | 0 | 0 | 0 | 0 | 0 | 0 | 0 | 0 | 0 | 0 | 0 | 0 | 0 | 0 | 0 | 0 | 0 | 0 | 0 | 0
174 | Tracunhaém | 0 | IEET | Esgoto | CAPEX | Tratamento | Invest. - Equipamentos (Mil R$) | 0 | 54.0084 | 55.354 | 56.6338 | 57.9449 | 55.3614 | 60.2375 | 61.7457 | 63.1092 | 6.7735 | 3.5605 | 4.4737 | 5.3372 | 5.4194 | 5.4194 | 4.4198 | 4.0154 | 4.0154 | 4.0154 | 4.0154 | 4.0154 | 4.0154 | 2.7862 | 2.8682 | 2.7862 | 2.7862 | 2.7862 | 2.8682 | 1.8848 | 1.8848 | 1.8848 | 1.8848 | 1.8848 | 1.8848 | 1.2292 | 553.31
175 | Trindade | 0 | POP |  |  |  | População (hab) | 1070 | 1091 | 1107 | 1120 | 1131 | 1173 | 1197 | 1217 | 1233 | 1245 | 1295 | 1311 | 1324 | 1334 | 1342 | 1375 | 1381 | 1386 | 1390 | 1393 | 1406 | 1404 | 1403 | 1402 | 1401 | 1398 | 1389 | 1382 | 1376 | 1371 | 1353 | 1342 | 1332 | 1321 | 1303
175 | Trindade | 0 | PAA | Água |  |  | Atendimento (hab) | 491.3842 | 553.3674 | 631.6615 | 713.0672 | 797.7994 | 911.1676 | 993.6153 | 1075.088 | 1220.67 | 1232.55 | 1282.05 | 1297.89 | 1310.76 | 1320.66 | 1328.58 | 1361.25 | 1367.19 | 1372.14 | 1376.1 | 1379.07 | 1391.94 | 1389.96 | 1388.97 | 1387.98 | 1386.99 | 1384.02 | 1375.11 | 1368.18 | 1362.24 | 1357.29 | 1339.47 | 1328.58 | 1318.68 | 1307.79 | 1289.97
175 | Trindade | 0 | COBA | Água |  |  | Cobertura (%) | 51.03% | 56.36% | 61.69% | 67.02% | 72.35% | 77.68% | 83.01% | 88.34% | 99% | 99% | 99% | 99% | 99% | 99% | 99% | 99% | 99% | 99% | 99% | 99% | 99% | 99% | 99% | 99% | 99% | 99% | 99% | 99% | 99% | 99% | 99% | 99% | 99% | 99% | 99%
175 | Trindade | 0 | VMH | Água |  |  | Consumo per capita micromedido (l/hab/dia) | 99 | 99 | 99 | 99 | 99 | 99 | 99 | 99 | 99 | 99 | 99 | 99 | 99 | 99 | 99 | 99 | 99 | 99 | 99 | 99 | 99 | 99 | 99 | 99 | 99 | 99 | 99 | 99 | 99 | 99 | 99 | 99 | 99 | 99 | 99
175 | Trindade | 0 | PAT | Água |  |  | Índice de Perdas Totais (%) | 25% | 25% | 25% | 25% | 25% | 25% | 25% | 25% | 25% | 25% | 25% | 25% | 25% | 25% | 25% | 25% | 25% | 25% | 25% | 25% | 25% | 25% | 25% | 25% | 25% | 25% | 25% | 25% | 25% | 25% | 25% | 25% | 25% | 25% | 25%
175 | Trindade | 0 | RES | Água |  |  | Residencial (%) | 91.63% | 91.63% | 91.63% | 91.63% | 91.63% | 91.63% | 91.63% | 91.63% | 91.63% | 91.63% | 91.63% | 91.63% | 91.63% | 91.63% | 91.63% | 91.63% | 91.63% | 91.63% | 91.63% | 91.63% | 91.63% | 91.63% | 91.63% | 91.63% | 91.63% | 91.63% | 91.63% | 91.63% | 91.63% | 91.63% | 91.63% | 91.63% | 91.63% | 91.63% | 91.63%
175 | Trindade | 0 | OUT | Água |  |  | Demais (%) | 8.368% | 8.368% | 8.368% | 8.368% | 8.368% | 8.368% | 8.368% | 8.368% | 8.368% | 8.368% | 8.368% | 8.368% | 8.368% | 8.368% | 8.368% | 8.368% | 8.368% | 8.368% | 8.368% | 8.368% | 8.368% | 8.368% | 8.368% | 8.368% | 8.368% | 8.368% | 8.368% | 8.368% | 8.368% | 8.368% | 8.368% | 8.368% | 8.368% | 8.368% | 8.368%
175 | Trindade | 0 | LAA | Água |  |  | Ligações Ativas (un) | 0 | 0 | 0 | 0 | 0 | 0 | 0 | 0 | 0 | 0 | 0 | 0 | 0 | 0 | 0 | 0 | 0 | 0 | 0 | 0 | 0 | 0 | 0 | 0 | 0 | 0 | 0 | 0 | 0 | 0 | 0 | 0 | 0 | 0 | 0
175 | Trindade | 0 | EAPA | Água |  |  | Economias Ativas Potenciais (econ) | 340.8556 | 344.9737 | 368.1426 | 391.9217 | 416.4264 | 437.4072 | 454.4829 | 470.1427 | 485.8342 | 501.5257 | 514.4604 | 525.7812 | 538.791 | 550.1474 | 561.5038 | 574.656 | 582.4866 | 588.4893 | 592.672 | 600.5268 | 608.4512 | 614.4726 | 615.4386 | 616.4046 | 617.4028 | 620.2892 | 621.2582 | 621.2582 | 621.2582 | 621.2582 | 621.2582 | 621.2582 | 621.2582 | 621.2582 | 621.2582
175 | Trindade | 0 | EAOA | Água |  |  | Economias Ativas Operacionais (econ) | 98.6092 | 121.7408 | 151.4483 | 185.2906 | 223.5562 | 263.9286 | 313.1596 | 366.8906 | 476.1661 | 491.5453 | 504.2226 | 515.3182 | 528.0691 | 539.1995 | 550.3299 | 563.2203 | 570.8951 | 576.7784 | 580.8778 | 588.5763 | 596.343 | 602.2446 | 603.1914 | 604.1381 | 605.1165 | 607.9454 | 608.8952 | 608.8952 | 608.8952 | 608.8952 | 608.8952 | 608.8952 | 608.8952 | 608.8952 | 608.8952
175 | Trindade | 0 | HIDRO | Água |  |  | Hidrometração (%) | 0% | 0% | 0% | 0% | 0% | 0% | 0% | 0% | 0% | 0% | 0% | 0% | 0% | 0% | 0% | 0% | 0% | 0% | 0% | 0% | 0% | 0% | 0% | 0% | 0% | 0% | 0% | bar: 9995.04 to 9834.66
175 | Trindade | 0 | VPA | Água |  |  | Volume produzido de Água (m³/ano) | 25837.0667 | 29096.1467 | 33212.8667 | 37493.2 | 41948.4267 | 47909.3467 | 52244.4533 | 56528.3067 | 64183.0267 | 64807.68 | 67410.4 | 68243.2667 | 68919.9867 | 69440.52 | 69856.96 | 71574.7467 | 71887.08 | 72147.3467 | 72355.5733 | 72511.7333 | 73188.44 | 73084.3333 | 73032.28 | 72980.2267 | 72928.16 | 72772 | 72303.52 | 71939.1333 | 71626.8133 | 71366.5333 | 70429.56 | 69856.96 | 69336.4133 | 68763.8133 | 67826.84
175 | Trindade | 0 | VFA | Água |  |  | Volume Faturado de Água (m³/ano) | 0 | 0 | 0 | 0 | 0 | 0 | 0 | 0 | 0 | 0 | 0 | 0 | 0 | 0 | 0 | 0 | 0 | 0 | 0 | 0 | 0 | 0 | 0 | 0 | 0 | 0 | 0 | 0 | 0 | 0 | 0 | 0 | 0 | 0 | 0
175 | Trindade | 0 | MTAP | Água | OPEX | Produção | Materiais de Tratamento (Mil R$) | 0 | 0 | 0 | 0 | 0 | 0 | 0 | 0 | 0 | 0 | 0 | 0 | 0 | 0 | 0 | 0 | 0 | 0 | 0 | 0 | 0 | 0 | 0 | 0 | 0 | 0 | 0 | 0 | 0 | 0 | 0 | 0 | 0 | 0 | 0 | 0
175 | Trindade | 0 | ENAP | Água | OPEX | Produção | Energia (Mil R$) | 0 | 0 | 0 | 0 | 0 | 0 | 0 | 0 | 0 | 0 | 0 | 0 | 0 | 0 | 0 | 0 | 0 | 0 | 0 | 0 | 0 | 0 | 0 | 0 | 0 | 0 | 0 | 0 | 0 | 0 | 0 | 0 | 0 | 0 | 0 | 0
175 | Trindade | 0 | PEAP | Água | OPEX | Produção | Pessoal (Mil R$) | 0 | 0 | 0 | 0 | 0 | 0 | 0 | 0 | 0 | 0 | 0 | 0 | 0 | 0 | 0 | 0 | 0 | 0 | 0 | 0 | 0 | 0 | 0 | 0 | 0 | 0 | 0 | 0 | 0 | 0 | 0 | 0 | 0 | 0 | 0 | 0
175 | Trindade | 0 | MNAP | Água | OPEX | Produção | Manutenção (Mil R$) | 0 | 0 | 0 | 0 | 0 | 0 | 0 | 0 | 0 | 0 | 0 | 0 | 0 | 0 | 0 | 0 | 0 | 0 | 0 | 0 | 0 | 0 | 0 | 0 | 0 | 0 | 0 | 0 | 0 | 0 | 0 | 0 | 0 | 0 | 0 | 0
175 | Trindade | 0 | OCAP | Água | OPEX | Produção | Outros Custos Operacionais (Mil R$) | 0 | 0 | 0 | 0 | 0 | 0 | 0 | 0 | 0 | 0 | 0 | 0 | 0 | 0 | 0 | 0 | 0 | 0 | 0 | 0 | 0 | 0 | 0 | 0 | 0 | 0 | 0 | 0 | 0 | 0 | 0 | 0 | 0 | 0 | 0 | 0
175 | Trindade | 0 | MTAD | Água | OPEX | Distribuição | Materiais de Tratamento (Mil R$) | - | - | - | - | - | - | - | - | - | - | - | - | - | - | - | - | - | - | - | - | - | - | - | - | - | - | - | [8 empty] | 0 | bar: 9995.04 to 9834.66
175 | Trindade | 0 | ENAD | Água | OPEX | Distribuição | Energia (Mil R$) | 0 | 0 | 0 | 0 | 0 | 0 | 0 | 0 | 0 | 0 | 0 | 0 | 0 | 0 | 0 | 0 | 0 | 0 | 0 | 0 | 0 | 0 | 0 | 0 | 0 | 0 | 0 | 0 | 0 | 0 | 0 | 0 | 0 | 0 | 0 | 0
175 | Trindade | 0 | PEAD | Água | OPEX | Distribuição | Pessoal (Mil R$) | 0 | 0 | 0 | 0 | 0 | 0 | 0 | 0 | 0 | 0 | 0 | 0 | 0 | 0 | 0 | 0 | 0 | 0 | 0 | 0 | 0 | 0 | 0 | 0 | 0 | 0 | 0 | 0 | 0 | 0 | 0 | 0 | 0 | 0 | 0 | 0
175 | Trindade | 0 | MNAD | Água | OPEX | Distribuição | Manutenção (Mil R$) | 0 | 0 | 0 | 0 | 0 | 0 | 0 | 0 | 0 | 0 | 0 | 0 | 0 | 0 | 0 | 0 | 0 | 0 | 0 | 0 | 0 | 0 | 0 | 0 | 0 | 0 | 0 | 0 | 0 | 0 | 0 | 0 | 0 | 0 | 0 | 0
175 | Trindade | 0 | OCAD | Água | OPEX | Distribuição | Outros Custos Operacionais (Mil R$) | 0 | 0 | 0 | 0 | 0 | 0 | 0 | 0 | 0 | 0 | 0 | 0 | 0 | 0 | 0 | 0 | 0 | 0 | 0 | 0 | 0 | 0 | 0 | 0 | 0 | 0 | 0 | 0 | 0 | 0 | 0 | 0 | 0 | 0 | 0 | 0
175 | Trindade | 0 | IOAP | Água | CAPEX | Produção | Invest. - Obra Civil (Mil R$) | 0 | 0 | 0 | 0 | 0 | 0 | 0 | 0 | 0 | 0 | 0 | 0 | 0 | 0 | 0 | 0 | 0 | 0 | 0 | 0 | 0 | 0 | 0 | 0 | 0 | 0 | 0 | 0 | 0 | 0 | 0 | 0 | 0 | 0 | 0 | 0
175 | Trindade | 0 | ISAP | Água | CAPEX | Produção | Invest. - Sistemas (Mil R$) | - | - | - | - | - | - | - | - | - | - | - | - | - | - | - | - | - | - | - | - | - | - | - | - | - | - | - | [8 empty] | 0 | bar: 9995.04 to 9834.66
175 | Trindade | 0 | IEAP | Água | CAPEX | Produção | Invest. - Equipamentos (Mil R$) | 0 | 0 | 0 | 0 | 0 | 0 | 0 | 0 | 0 | 0 | 0 | 0 | 0 | 0 | 0 | 0 | 0 | 0 | 0 | 0 | 0 | 0 | 0 | 0 | 0 | 0 | 0 | 0 | 0 | 0 | 0 | 0 | 0 | 0 | 0 | 0
175 | Trindade | 0 | IOAD | Água | CAPEX | Distribuição | Invest. - Obra Civil (Mil R$) | 0 | 959.6172 | 0 | 0 | 0 | 0 | 0 | 479.8086 | 0 | 0 | 0 | 0 | 0 | 0 | 0 | 0 | 0 | 0 | 0 | 0 | 0 | 0 | 0 | 0 | 0 | 0 | 0 | 0 | 0 | 0 | 0 | 0 | 0 | 0 | 0 | 1439.4259
175 | Trindade | 0 | ISAD | Água | CAPEX | Distribuição | Invest. - Sistemas (Mil R$) | 0 | 0 | 0 | 0 | 0 | 0 | 0 | 0 | 0 | 0 | 0 | 0 | 0 | 0 | 0 | 0 | 0 | 0 | 0 | 0 | 0 | 0 | 0 | 0 | 0 | 0 | 0 | 0 | 0 | 0 | 0 | 0 | 0 | 0 | 0 | 0
175 | Trindade | 0 | IEAD | Água | CAPEX | Distribuição | Invest. - Equipamentos (Mil R$) | 0 | 0 | 0 | 0 | 0 | 0 | 0 | 0 | 0 | 0 | 0 | 0 | 0 | 0 | 0 | 0 | 0 | 0 | 0 | 0 | 0 | 0 | 0 | 0 | 0 | 0 | 0 | 0 | 0 | 0 | 0 | 0 | 0 | 0 | 0 | 0
175 | Trindade | 0 | PAE | Esgoto |  |  | Atendimento (hab) | 0 | 110.4638 | 230.3944 | 359.1 | 496.2262 | 659.8125 | 807.975 | 958.3875 | 1109.7 | 1120.5 | 1165.5 | 1179.9 | 1191.6 | 1200.6 | 1207.8 | 1237.5 | 1242.9 | 1247.4 | 1251 | 1253.7 | 1265.4 | 1263.6 | 1262.7 | 1261.8 | 1260.9 | 1258.2 | 1250.1 | 1243.8 | 1238.4 | 1233.9 | 1217.7 | 1207.8 | 1198.8 | 1188.9 | 1172.7
175 | Trindade | 0 | COBE | Esgoto |  |  | Cobertura (%) | 0% | 11.25% | 22.5% | 33.75% | 45% | 56.25% | 67.5% | 78.75% | 90% | 90% | 90% | 90% | 90% | 90% | 90% | 90% | 90% | 90% | 90% | 90% | 90% | 90% | 90% | 90% | 90% | 90% | 90% | 90% | 90% | 90% | 90% | 90% | 90% | 90% | 90%
175 | Trindade | 0 | TTE | Esgoto |  |  | Tratamento de Esgoto (%) | 0% | 100% | 100% | 100% | 100% | 100% | 100% | 100% | 100% | 100% | 100% | 100% | 100% | 100% | 100% | 100% | 100% | 100% | 100% | 100% | 100% | 100% | 100% | 100% | 100% | 100% | 100% | 100% | 100% | 100% | 100% | 100% | 100% | 100% | 100%
175 | Trindade | 0 | LAE | Esgoto |  |  | Ligações Ativas (un) | 0 | 38.8095 | 82.8321 | 132.2736 | 187.3919 | 246.0416 | 306.776 | 370.2374 | 437.2508 | 451.3731 | 463.0144 | 473.2031 | 484.9119 | 495.1327 | 505.3534 | 517.1904 | 524.2379 | 529.6404 | 533.4048 | 540.4741 | 547.6061 | 553.0253 | 553.8947 | 554.7641 | 555.6625 | 558.2603 | 559.1324 | 559.1324 | 558.2707 | 555.3727 | 552.4747 | 549.5767 | 546.6497 | 543.7517 | 540.8537
175 | Trindade | 0 | EAPE | Esgoto |  |  | Economias Ativas Potenciais (econ) | 0 | 38.8095 | 82.8321 | 132.2736 | 187.3919 | 246.0416 | 306.776 | 370.2374 | 437.2508 | 451.3731 | 463.0144 | 473.2031 | 484.9119 | 495.1327 | 505.3534 | 517.1904 | 524.2379 | 529.6404 | 533.4048 | 540.4741 | 547.6061 | 553.0253 | 553.8947 | 554.7641 | 555.6625 | 558.2603 | 559.1324 | 558.2707 | 555.3727 | 552.4747 | 549.5767 | 546.6497 | 543.7517 | 540.8537 | 534.623
175 | Trindade | 0 | EAOE | Esgoto |  |  | Economias Ativas Operacionais (econ) | 0 | 43.1217 | 89.5482 | 139.2354 | 192.1968 | 246.0416 | 306.776 | 370.2374 | 437.2508 | 451.3731 | 463.0144 | 473.2031 | 484.9119 | 495.1327 | 505.3534 | 517.1904 | 524.2379 | 529.6404 | 533.4048 | 540.4741 | 547.6061 | 553.0253 | 553.8947 | 554.7641 | 555.6625 | 558.2603 | 559.1324 | 558.2707 | 555.3727 | 552.4747 | 549.5767 | 546.6497 | 543.7517 | 540.8537 | 534.623
175 | Trindade | 0 | VFE | Esgoto |  |  | Volume Faturado de Esgoto (m³/ano) | 0 | 0 | 0 | 0 | 0 | 0 | 0 | 0 | 0 | 0 | 0 | 0 | 0 | 0 | 0 | 0 | 0 | 0 | 0 | 0 | 0 | 0 | 0 | 0 | 0 | 0 | 0 | 0 | 0 | 0 | 0 | 0 | 0 | 0 | 0
175 | Trindade | 0 | MTEC | Esgoto | OPEX | Coleta | Materiais de Tratamento (Mil R$) | - | - | - | - | - | - | - | - | - | - | - | - | - | - | - | - | - | - | - | - | - | - | - | - | - | - | - | [8 empty] | 0 | bar: 9995.04 to 9834.66
175 | Trindade | 0 | ENEC | Esgoto | OPEX | Coleta | Energia (Mil R$) | 0 | 0 | 0 | 0 | 0 | 0 | 0 | 0 | 0 | 0 | 0 | 0 | 0 | 0 | 0 | 0 | 0 | 0 | 0 | 0 | 0 | 0 | 0 | 0 | 0 | 0 | 0 | 0 | 0 | 0 | 0 | 0 | 0 | 0 | 0 | 0
175 | Trindade | 0 | PEEC | Esgoto | OPEX | Coleta | Pessoal (Mil R$) | 0 | 0 | 0 | 0 | 0 | 0 | 0 | 0 | 0 | 0 | 0 | 0 | 0 | 0 | 0 | 0 | 0 | 0 | 0 | 0 | 0 | 0 | 0 | 0 | 0 | 0 | 0 | 0 | 0 | 0 | 0 | 0 | 0 | 0 | 0 | 0
175 | Trindade | 0 | MNEC | Esgoto | OPEX | Coleta | Manutenção (Mil R$) | 0 | 0 | 0 | 0 | 0 | 0 | 0 | 0 | 0 | 0 | 0 | 0 | 0 | 0 | 0 | 0 | 0 | 0 | 0 | 0 | 0 | 0 | 0 | 0 | 0 | 0 | 0 | 0 | 0 | 0 | 0 | 0 | 0 | 0 | 0 | 0
175 | Trindade | 0 | OCEC | Esgoto | OPEX | Coleta | Outros Custos Operacionais (Mil R$) | 0 | 0 | 0 | 0 | 0 | 0 | 0 | 0 | 0 | 0 | 0 | 0 | 0 | 0 | 0 | 0 | 0 | 0 | 0 | 0 | 0 | 0 | 0 | 0 | 0 | 0 | 0 | 0 | 0 | 0 | 0 | 0 | 0 | 0 | 0 | 0
175 | Trindade | 0 | MTET | Esgoto | OPEX | Tratamento | Materiais de Tratamento (Mil R$) | 0 | 0 | 0 | 0 | 0 | 0 | 0 | 0 | 0 | 0 | 0 | 0 | 0 | 0 | 0 | 0 | 0 | 0 | 0 | 0 | 0 | 0 | 0 | 0 | 0 | 0 | 0 | 0 | 0 | 0 | 0 | 0 | 0 | 0 | 0 | 0
175 | Trindade | 0 | ENET | Esgoto | OPEX | Tratamento | Energia (Mil R$) | 0 | 0 | 0 | 0 | 0 | 0 | 0 | 0 | 0 | 0 | 0 | 0 | 0 | 0 | 0 | 0 | 0 | 0 | 0 | 0 | 0 | 0 | 0 | 0 | 0 | 0 | 0 | 0 | 0 | 0 | 0 | 0 | 0 | 0 | 0 | 0
175 | Trindade | 0 | PEET | Esgoto | OPEX | Tratamento | Pessoal (Mil R$) | 0 | 0 | 0 | 0 | 0 | 0 | 0 | 0 | 0 | 0 | 0 | 0 | 0 | 0 | 0 | 0 | 0 | 0 | 0 | 0 | 0 | 0 | 0 | 0 | 0 | 0 | 0 | 0 | 0 | 0 | 0 | 0 | 0 | 0 | 0 | 0
175 | Trindade | 0 | MNET | Esgoto | OPEX | Tratamento | Manutenção (Mil R$) | 0 | 0 | 0 | 0 | 0 | 0 | 0 | 0 | 0 | 0 | 0 | 0 | 0 | 0 | 0 | 0 | 0 | 0 | 0 | 0 | 0 | 0 | 0 | 0 | 0 | 0 | 0 | 0 | 0 | 0 | 0 | 0 | 0 | 0 | 0 | 0
175 | Trindade | 0 | OCET | Esgoto | OPEX | Tratamento | Outros Custos Operacionais (Mil R$) | 0 | 0 | 0 | 0 | 0 | 0 | 0 | 0 | 0 | 0 | 0 | 0 | 0 | 0 | 0 | 0 | 0 | 0 | 0 | 0 | 0 | 0 | 0 | 0 | 0 | 0 | 0 | 0 | 0 | 0 | 0 | 0 | 0 | 0 | 0 | 0
175 | Trindade | 0 | IOEC | Esgoto | CAPEX | Coleta | Invest. - Obra Civil (Mil R$) | 0 | 0 | 0 | 0 | 0 | 0 | 0 | 0 | 0 | 0 | 0 | 0 | 0 | 0 | 0 | 0 | 0 | 0 | 0 | 0 | 0 | 0 | 0 | 0 | 0 | 0 | 0 | 0 | 0 | 0 | 0 | 0 | 0 | 0 | 0 | 0
175 | Trindade | 0 | ISEC | Esgoto | CAPEX | Coleta | Invest. - Sistemas (Mil R$) | 0 | 0 | 0 | 0 | 0 | 0 | 0 | 0 | 0 | 0 | 0 | 0 | 0 | 0 | 0 | 0 | 0 | 0 | 0 | 0 | 0 | 0 | 0 | 0 | 0 | 0 | 0 | 0 | 0 | 0 | 0 | 0 | 0 | 0 | 0 | 0
175 | Trindade | 0 | IEEC | Esgoto | CAPEX | Coleta | Invest. - Equipamentos (Mil R$) | 0 | 0 | 0 | 0 | 0 | 0 | 0 | 0 | 0 | 0 | 0 | 0 | 0 | 0 | 0 | 0 | 0 | 0 | 0 | 0 | 0 | 0 | 0 | 0 | 0 | 0 | 0 | 0 | 0 | 0 | 0 | 0 | 0 | 0 | 0 | 0
175 | Trindade | 0 | IOET | Esgoto | CAPEX | Tratamento | Invest. - Obra Civil (Mil R$) | 0 | 183.2299 | 197.2723 | 211.1273 | 225.0402 | 228.7935 | 258.0686 | 269.656 | 284.7489 | 60.0077 | 49.4651 | 43.2932 | 49.7523 | 43.4294 | 43.4294 | 50.2969 | 29.9459 | 22.9556 | 15.9956 | 30.0385 | 30.3046 | 23.0272 | 3.6942 | 3.6942 | 3.8173 | 11.0382 | 3.7057 | 0 | 0 | 0 | 0 | 0 | 0 | 0 | 0 | 2375.8278
175 | Trindade | 0 | ISET | Esgoto | CAPEX | Tratamento | Invest. - Sistemas (Mil R$) | 0 | 0 | 0 | 0 | 0 | 0 | 0 | 0 | 0 | 0 | 0 | 0 | 0 | 0 | 0 | 0 | 0 | 0 | 0 | 0 | 0 | 0 | 0 | 0 | 0 | 0 | 0 | 0 | 0 | 0 | 0 | 0 | 0 | 0 | 0 | 0
175 | Trindade | 0 | IEET | Esgoto | CAPEX | Tratamento | Invest. - Equipamentos (Mil R$) | 0 | 78.5271 | 84.5453 | 90.4831 | 96.4458 | 98.0544 | 110.6008 | 115.5669 | 122.0352 | 25.7176 | 21.1993 | 18.5542 | 21.3224 | 18.6126 | 18.6126 | 21.5558 | 12.834 | 9.8381 | 6.8552 | 12.8736 | 12.9877 | 9.8688 | 1.5832 | 1.5832 | 1.636 | 4.7307 | 1.5881 | 0 | 0 | 0 | 0 | 0 | 0 | 0 | 0 | 1018.2119
176 | Triunfo | 0 | POP |  |  |  | População (hab) | 3698 | 3625 | 3567 | 3521 | 3484 | 3335 | 3291 | 3256 | 3228 | 3205 | 3114 | 3088 | 3067 | 3050 | 3037 | 2983 | 2966 | 2953 | 2942 | 2934 | 2900 | 2888 | 2878 | 2870 | 2864 | 2839 | 2829 | 2821 | 2815 | 2810 | 2790 | 2789 | 2789 | 2788 | 2788
176 | Triunfo | 0 | PAA | Água |  |  | Atendimento (hab) | 99.857 | 445.8846 | 802.8807 | 1170.7399 | 1551.2572 | 1878.7216 | 2204.9736 | 2528.8291 | 3195.72 | 3172.95 | 3082.86 | 3057.12 | 3036.33 | 3019.5 | 3006.63 | 2953.17 | 2936.34 | 2923.47 | 2912.58 | 2904.66 | 2871 | 2859.12 | 2849.22 | 2841.3 | 2835.36 | 2810.61 | 2800.71 | 2792.79 | 2786.85 | 2781.9 | 2762.1 | 2761.11 | 2761.11 | 2760.12 | 2760.12
176 | Triunfo | 0 | COBA | Água |  |  | Cobertura (%) | 3% | 13.67% | 24.33% | 35% | 45.67% | 56.33% | 67% | 77.67% | 99% | 99% | 99% | 99% | 99% | 99% | 99% | 99% | 99% | 99% | 99% | 99% | 99% | 99% | 99% | 99% | 99% | 99% | 99% | 99% | 99% | 99% | 99% | 99% | 99% | 99% | 99%
176 | Triunfo | 0 | VMH | Água |  |  | Consumo per capita micromedido (l/hab/dia) | 99 | 99 | 99 | 99 | 99 | 99 | 99 | 99 | 99 | 99 | 99 | 99 | 99 | 99 | 99 | 99 | 99 | 99 | 99 | 99 | 99 | 99 | 99 | 99 | 99 | 99 | 99 | 99 | 99 | 99 | 99 | 99 | 99 | 99 | 99
176 | Triunfo | 0 | PAT | Água |  |  | Índice de Perdas Totais (%) | 25% | 25% | 25% | 25% | 25% | 25% | 25% | 25% | 25% | 25% | 25% | 25% | 25% | 25% | 25% | 25% | 25% | 25% | 25% | 25% | 25% | 25% | 25% | 25% | 25% | 25% | 25% | 25% | 25% | 25% | 25% | 25% | 25% | 25% | 25%
176 | Triunfo | 0 | RES | Água |  |  | Residencial (%) | 91.43% | 91.43% | 91.43% | 91.43% | 91.43% | 91.43% | 91.43% | 91.43% | 91.43% | 91.43% | 91.43% | 91.43% | 91.43% | 91.43% | 91.43% | 91.43% | 91.43% | 91.43% | 91.43% | 91.43% | 91.43% | 91.43% | 91.43% | 91.43% | 91.43% | 91.43% | 91.43% | 91.43% | 91.43% | 91.43% | 91.43% | 91.43% | 91.43% | 91.43% | 91.43%
176 | Triunfo | 0 | OUT | Água |  |  | Demais (%) | 8.569% | 8.569% | 8.569% | 8.569% | 8.569% | 8.569% | 8.569% | 8.569% | 8.569% | 8.569% | 8.569% | 8.569% | 8.569% | 8.569% | 8.569% | 8.569% | 8.569% | 8.569% | 8.569% | 8.569% | 8.569% | 8.569% | 8.569% | 8.569% | 8.569% | 8.569% | 8.569% | 8.569% | 8.569% | 8.569% | 8.569% | 8.569% | 8.569% | 8.569% | 8.569%
176 | Triunfo | 0 | LAA | Água |  |  | Ligações Ativas (un) | 0 | 0 | 0 | 0 | 0 | 0 | 0 | 0 | 0 | 0 | 0 | 0 | 0 | 0 | 0 | 0 | 0 | 0 | 0 | 0 | 0 | 0 | 0 | 0 | 0 | 0 | 0 | 0 | 0 | 0 | 0 | 0 | 0 | 0 | 0
176 | Triunfo | 0 | EAPA | Água |  |  | Economias Ativas Potenciais (econ) | 1310.5962 | 1310.5962 | 1347.0017 | 1383.4071 | 1419.8125 | 1456.218 | 1456.218 | 1456.218 | 1456.218 | 1456.218 | 1456.218 | 1456.218 | 1456.218 | 1456.218 | 1456.218 | 1456.218 | 1456.218 | 1456.218 | 1456.218 | 1456.218 | 1456.218 | 1456.218 | 1456.218 | 1456.218 | 1456.218 | 1456.218 | 1456.218 | 1456.218 | 1456.218 | 1456.218 | 1456.218 | 1456.218 | 1456.218 | 1456.218 | 1456.218
176 | Triunfo | 0 | EAOA | Água |  |  | Economias Ativas Operacionais (econ) | 1.3109 | 27.2001 | 86.2261 | 178.3889 | 303.6886 | 462.1251 | 653.6984 | 878.4085 | 1427.2393 | 1427.2393 | 1427.2393 | 1427.2393 | 1427.2393 | 1427.2393 | 1427.2393 | 1427.2393 | 1427.2393 | 1427.2393 | 1427.2393 | 1427.2393 | 1427.2393 | 1427.2393 | 1427.2393 | 1427.2393 | 1427.2393 | 1427.2393 | 1427.2393 | 1427.2393 | 1427.2393 | 1427.2393 | 1427.2393 | 1427.2393 | 1427.2393 | 1427.2393 | 1427.2393
176 | Triunfo | 0 | HIDRO | Água |  |  | Hidrometração (%) | 0% | 0% | 0% | 0% | 0% | 0% | 0% | 0% | 0% | 0% | 0% | 0% | 0% | 0% | 0% | 0% | 0% | 0% | 0% | 0% | 0% | 0% | 0% | 0% | 0% | 0% | 0% | bar: 9995.04 to 9834.66
176 | Triunfo | 0 | VPA | Água |  |  | Volume produzido de Água (m³/ano) | 5261.9867 | 23496 | 42308.0133 | 61692.4533 | 81743.9067 | 98999.7333 | 116191.6667 | 133257.32 | 168399.32 | 167199.44 | 162452.1333 | 161095.7467 | 160000.2133 | 159113.36 | 158435.1733 | 155618.08 | 154731.2133 | 154053.0267 | 153479.1733 | 153061.8267 | 151288.1067 | 150662.0933 | 150140.4 | 149723.0533 | 149410.0533 | 148105.84 | 147584.16 | 147166.8133 | 146853.8 | 146592.96 | 145549.6 | 145497.4267 | 145497.4267 | 145445.2533 | 145445.2533
176 | Triunfo | 0 | VFA | Água |  |  | Volume Faturado de Água (m³/ano) | 0 | 0 | 0 | 0 | 0 | 0 | 0 | 0 | 0 | 0 | 0 | 0 | 0 | 0 | 0 | 0 | 0 | 0 | 0 | 0 | 0 | 0 | 0 | 0 | 0 | 0 | 0 | 0 | 0 | 0 | 0 | 0 | 0 | 0 | 0
176 | Triunfo | 0 | MTAP | Água | OPEX | Produção | Materiais de Tratamento (Mil R$) | 0 | 0 | 0 | 0 | 0 | 0 | 0 | 0 | 0 | 0 | 0 | 0 | 0 | 0 | 0 | 0 | 0 | 0 | 0 | 0 | 0 | 0 | 0 | 0 | 0 | 0 | 0 | 0 | 0 | 0 | 0 | 0 | 0 | 0 | 0 | 0
176 | Triunfo | 0 | ENAP | Água | OPEX | Produção | Energia (Mil R$) | 0 | 0 | 0 | 0 | 0 | 0 | 0 | 0 | 0 | 0 | 0 | 0 | 0 | 0 | 0 | 0 | 0 | 0 | 0 | 0 | 0 | 0 | 0 | 0 | 0 | 0 | 0 | 0 | 0 | 0 | 0 | 0 | 0 | 0 | 0 | 0
176 | Triunfo | 0 | PEAP | Água | OPEX | Produção | Pessoal (Mil R$) | 0 | 0 | 0 | 0 | 0 | 0 | 0 | 0 | 0 | 0 | 0 | 0 | 0 | 0 | 0 | 0 | 0 | 0 | 0 | 0 | 0 | 0 | 0 | 0 | 0 | 0 | 0 | 0 | 0 | 0 | 0 | 0 | 0 | 0 | 0 | 0
176 | Triunfo | 0 | MNAP | Água | OPEX | Produção | Manutenção (Mil R$) | 0 | 0 | 0 | 0 | 0 | 0 | 0 | 0 | 0 | 0 | 0 | 0 | 0 | 0 | 0 | 0 | 0 | 0 | 0 | 0 | 0 | 0 | 0 | 0 | 0 | 0 | 0 | 0 | 0 | 0 | 0 | 0 | 0 | 0 | 0 | 0
176 | Triunfo | 0 | OCAP | Água | OPEX | Produção | Outros Custos Operacionais (Mil R$) | 0 | 0 | 0 | 0 | 0 | 0 | 0 | 0 | 0 | 0 | 0 | 0 | 0 | 0 | 0 | 0 | 0 | 0 | 0 | 0 | 0 | 0 | 0 | 0 | 0 | 0 | 0 | 0 | 0 | 0 | 0 | 0 | 0 | 0 | 0 | 0
176 | Triunfo | 0 | MTAD | Água | OPEX | Distribuição | Materiais de Tratamento (Mil R$) | - | - | - | - | - | - | - | - | - | - | - | - | - | - | - | - | - | - | - | - | - | - | - | - | - | - | - | [8 empty] | 0 | bar: 9995.04 to 9834.66
176 | Triunfo | 0 | ENAD | Água | OPEX | Distribuição | Energia (Mil R$) | 0 | 0 | 0 | 0 | 0 | 0 | 0 | 0 | 0 | 0 | 0 | 0 | 0 | 0 | 0 | 0 | 0 | 0 | 0 | 0 | 0 | 0 | 0 | 0 | 0 | 0 | 0 | 0 | 0 | 0 | 0 | 0 | 0 | 0 | 0 | 0
176 | Triunfo | 0 | PEAD | Água | OPEX | Distribuição | Pessoal (Mil R$) | 0 | 0 | 0 | 0 | 0 | 0 | 0 | 0 | 0 | 0 | 0 | 0 | 0 | 0 | 0 | 0 | 0 | 0 | 0 | 0 | 0 | 0 | 0 | 0 | 0 | 0 | 0 | 0 | 0 | 0 | 0 | 0 | 0 | 0 | 0 | 0
176 | Triunfo | 0 | MNAD | Água | OPEX | Distribuição | Manutenção (Mil R$) | 0 | 0 | 0 | 0 | 0 | 0 | 0 | 0 | 0 | 0 | 0 | 0 | 0 | 0 | 0 | 0 | 0 | 0 | 0 | 0 | 0 | 0 | 0 | 0 | 0 | 0 | 0 | 0 | 0 | 0 | 0 | 0 | 0 | 0 | 0 | 0
176 | Triunfo | 0 | OCAD | Água | OPEX | Distribuição | Outros Custos Operacionais (Mil R$) | 0 | 0 | 0 | 0 | 0 | 0 | 0 | 0 | 0 | 0 | 0 | 0 | 0 | 0 | 0 | 0 | 0 | 0 | 0 | 0 | 0 | 0 | 0 | 0 | 0 | 0 | 0 | 0 | 0 | 0 | 0 | 0 | 0 | 0 | 0 | 0
176 | Triunfo | 0 | IOAP | Água | CAPEX | Produção | Invest. - Obra Civil (Mil R$) | 0 | 0 | 0 | 0 | 0 | 0 | 0 | 0 | 0 | 0 | 0 | 0 | 0 | 0 | 0 | 0 | 0 | 0 | 0 | 0 | 0 | 0 | 0 | 0 | 0 | 0 | 0 | 0 | 0 | 0 | 0 | 0 | 0 | 0 | 0 | 0
176 | Triunfo | 0 | ISAP | Água | CAPEX | Produção | Invest. - Sistemas (Mil R$) | - | - | - | - | - | - | - | - | - | - | - | - | - | - | - | - | - | - | - | - | - | - | - | - | - | - | - | [8 empty] | 0 | bar: 9995.04 to 9834.66
176 | Triunfo | 0 | IEAP | Água | CAPEX | Produção | Invest. - Equipamentos (Mil R$) | 0 | 0 | 0 | 0 | 0 | 0 | 0 | 0 | 0 | 0 | 0 | 0 | 0 | 0 | 0 | 0 | 0 | 0 | 0 | 0 | 0 | 0 | 0 | 0 | 0 | 0 | 0 | 0 | 0 | 0 | 0 | 0 | 0 | 0 | 0 | 0
176 | Triunfo | 0 | IOAD | Água | CAPEX | Distribuição | Invest. - Obra Civil (Mil R$) | 0 | 479.8086 | 479.8086 | 479.8086 | 479.8086 | 0 | 479.8086 | 479.8086 | 479.8086 | 0 | 0 | 0 | 0 | 0 | 0 | 0 | 0 | 0 | 0 | 0 | 0 | 0 | 0 | 0 | 0 | 0 | 0 | 0 | 0 | 0 | 0 | 0 | 0 | 0 | 0 | 3358.6603
176 | Triunfo | 0 | ISAD | Água | CAPEX | Distribuição | Invest. - Sistemas (Mil R$) | 0 | 0 | 0 | 0 | 0 | 0 | 0 | 0 | 0 | 0 | 0 | 0 | 0 | 0 | 0 | 0 | 0 | 0 | 0 | 0 | 0 | 0 | 0 | 0 | 0 | 0 | 0 | 0 | 0 | 0 | 0 | 0 | 0 | 0 | 0 | 0
176 | Triunfo | 0 | IEAD | Água | CAPEX | Distribuição | Invest. - Equipamentos (Mil R$) | 0 | 0 | 0 | 0 | 0 | 0 | 0 | 0 | 0 | 0 | 0 | 0 | 0 | 0 | 0 | 0 | 0 | 0 | 0 | 0 | 0 | 0 | 0 | 0 | 0 | 0 | 0 | 0 | 0 | 0 | 0 | 0 | 0 | 0 | 0 | 0
176 | Triunfo | 0 | PAE | Esgoto |  |  | Atendimento (hab) | 0 | 367.0312 | 742.3819 | 1128.9206 | 1528.605 | 1875.9375 | 2221.425 | 2564.1 | 2905.2 | 2884.5 | 2802.6 | 2779.2 | 2760.3 | 2745 | 2733.3 | 2684.7 | 2669.4 | 2657.7 | 2647.8 | 2640.6 | 2610 | 2599.2 | 2590.2 | 2583 | 2577.6 | 2555.1 | 2546.1 | 2538.9 | 2533.5 | 2529 | 2511 | 2510.1 | 2510.1 | 2509.2 | 2509.2
176 | Triunfo | 0 | COBE | Esgoto |  |  | Cobertura (%) | 0% | 11.25% | 22.5% | 33.75% | 45% | 56.25% | 67.5% | 78.75% | 90% | 90% | 90% | 90% | 90% | 90% | 90% | 90% | 90% | 90% | 90% | 90% | 90% | 90% | 90% | 90% | 90% | 90% | 90% | 90% | 90% | 90% | 90% | 90% | 90% | 90% | 90%
176 | Triunfo | 0 | TTE | Esgoto |  |  | Tratamento de Esgoto (%) | 0% | 100% | 100% | 100% | 100% | 100% | 100% | 100% | 100% | 100% | 100% | 100% | 100% | 100% | 100% | 100% | 100% | 100% | 100% | 100% | 100% | 100% | 100% | 100% | 100% | 100% | 100% | 100% | 100% | 100% | 100% | 100% | 100% | 100% | 100%
176 | Triunfo | 0 | LAE | Esgoto |  |  | Ligações Ativas (un) | 0 | 141.598 | 290.2885 | 448.5698 | 615.9776 | 789.7149 | 921.8059 | 1078.3903 | 1238.4827 | 1245.7595 | 1245.7595 | 1227.6406 | 1231.7311 | 1237.4264 | 1243.9955 | 1243.9955 | 1236.5518 | 1239.9771 | 1242.7254 | 1248.482 | 1248.482 | 1245.983 | 1246.9837 | 1249.2058 | 1252.0332 | 1252.0332 | 1248.5187 | 1249.9632 | 1250.5576 | 1251.7826 | 1251.7826 | 1249.6756 | 1252.8054 | 1255.9352 | 1257.8479
176 | Triunfo | 0 | EAPE | Esgoto |  |  | Economias Ativas Potenciais (econ) | 0 | 141.1914 | 290.2885 | 448.5698 | 615.9776 | 767.8745 | 921.8059 | 1078.3903 | 1238.4827 | 1245.7595 | 1225.296 | 1227.6406 | 1231.7311 | 1237.4264 | 1243.9955 | 1235.047 | 1236.5518 | 1239.9771 | 1242.7254 | 1248.482 | 1243.0411 | 1245.983 | 1246.9837 | 1249.2058 | 1252.0332 | 1247.0418 | 1248.5187 | 1249.9632 | 1250.5576 | 1251.7826 | 1246.5457 | 1249.6756 | 1252.8054 | 1255.9352 | 1257.8479
176 | Triunfo | 0 | EAOE | Esgoto |  |  | Economias Ativas Operacionais (econ) | 0 | 156.8794 | 313.8255 | 472.1787 | 631.7719 | 767.8745 | 921.8059 | 1078.3903 | 1238.4827 | 1245.7595 | 1225.296 | 1227.6406 | 1231.7311 | 1237.4264 | 1243.9955 | 1235.047 | 1236.5518 | 1239.9771 | 1242.7254 | 1248.482 | 1243.0411 | 1245.983 | 1246.9837 | 1249.2058 | 1252.0332 | 1247.0418 | 1248.5187 | 1249.9632 | 1250.5576 | 1251.7826 | 1246.5457 | 1249.6756 | 1252.8054 | 1255.9352 | 1257.8479
176 | Triunfo | 0 | VFE | Esgoto |  |  | Volume Faturado de Esgoto (m³/ano) | 0 | 0 | 0 | 0 | 0 | 0 | 0 | 0 | 0 | 0 | 0 | 0 | 0 | 0 | 0 | 0 | 0 | 0 | 0 | 0 | 0 | 0 | 0 | 0 | 0 | 0 | 0 | 0 | 0 | 0 | 0 | 0 | 0 | 0 | 0
176 | Triunfo | 0 | MTEC | Esgoto | OPEX | Coleta | Materiais de Tratamento (Mil R$) | - | - | - | - | - | - | - | - | - | - | - | - | - | - | - | - | - | - | - | - | - | - | - | - | - | - | - | [8 empty] | 0 | bar: 9995.04 to 9834.66
176 | Triunfo | 0 | ENEC | Esgoto | OPEX | Coleta | Energia (Mil R$) | 0 | 0 | 0 | 0 | 0 | 0 | 0 | 0 | 0 | 0 | 0 | 0 | 0 | 0 | 0 | 0 | 0 | 0 | 0 | 0 | 0 | 0 | 0 | 0 | 0 | 0 | 0 | 0 | 0 | 0 | 0 | 0 | 0 | 0 | 0 | 0
176 | Triunfo | 0 | PEEC | Esgoto | OPEX | Coleta | Pessoal (Mil R$) | 0 | 0 | 0 | 0 | 0 | 0 | 0 | 0 | 0 | 0 | 0 | 0 | 0 | 0 | 0 | 0 | 0 | 0 | 0 | 0 | 0 | 0 | 0 | 0 | 0 | 0 | 0 | 0 | 0 | 0 | 0 | 0 | 0 | 0 | 0 | 0
176 | Triunfo | 0 | MNEC | Esgoto | OPEX | Coleta | Manutenção (Mil R$) | 0 | 0 | 0 | 0 | 0 | 0 | 0 | 0 | 0 | 0 | 0 | 0 | 0 | 0 | 0 | 0 | 0 | 0 | 0 | 0 | 0 | 0 | 0 | 0 | 0 | 0 | 0 | 0 | 0 | 0 | 0 | 0 | 0 | 0 | 0 | 0
176 | Triunfo | 0 | OCEC | Esgoto | OPEX | Coleta | Outros Custos Operacionais (Mil R$) | 0 | 0 | 0 | 0 | 0 | 0 | 0 | 0 | 0 | 0 | 0 | 0 | 0 | 0 | 0 | 0 | 0 | 0 | 0 | 0 | 0 | 0 | 0 | 0 | 0 | 0 | 0 | 0 | 0 | 0 | 0 | 0 | 0 | 0 | 0 | 0
176 | Triunfo | 0 | MTET | Esgoto | OPEX | Tratamento | Materiais de Tratamento (Mil R$) | 0 | 0 | 0 | 0 | 0 | 0 | 0 | 0 | 0 | 0 | 0 | 0 | 0 | 0 | 0 | 0 | 0 | 0 | 0 | 0 | 0 | 0 | 0 | 0 | 0 | 0 | 0 | 0 | 0 | 0 | 0 | 0 | 0 | 0 | 0 | 0
176 | Triunfo | 0 | ENET | Esgoto | OPEX | Tratamento | Energia (Mil R$) | 0 | 0 | 0 | 0 | 0 | 0 | 0 | 0 | 0 | 0 | 0 | 0 | 0 | 0 | 0 | 0 | 0 | 0 | 0 | 0 | 0 | 0 | 0 | 0 | 0 | 0 | 0 | 0 | 0 | 0 | 0 | 0 | 0 | 0 | 0 | 0
176 | Triunfo | 0 | PEET | Esgoto | OPEX | Tratamento | Pessoal (Mil R$) | 0 | 0 | 0 | 0 | 0 | 0 | 0 | 0 | 0 | 0 | 0 | 0 | 0 | 0 | 0 | 0 | 0 | 0 | 0 | 0 | 0 | 0 | 0 | 0 | 0 | 0 | 0 | 0 | 0 | 0 | 0 | 0 | 0 | 0 | 0 | 0
176 | Triunfo | 0 | MNET | Esgoto | OPEX | Tratamento | Manutenção (Mil R$) | 0 | 0 | 0 | 0 | 0 | 0 | 0 | 0 | 0 | 0 | 0 | 0 | 0 | 0 | 0 | 0 | 0 | 0 | 0 | 0 | 0 | 0 | 0 | 0 | 0 | 0 | 0 | 0 | 0 | 0 | 0 | 0 | 0 | 0 | 0 | 0
176 | Triunfo | 0 | OCET | Esgoto | OPEX | Tratamento | Outros Custos Operacionais (Mil R$) | 0 | 0 | 0 | 0 | 0 | 0 | 0 | 0 | 0 | 0 | 0 | 0 | 0 | 0 | 0 | 0 | 0 | 0 | 0 | 0 | 0 | 0 | 0 | 0 | 0 | 0 | 0 | 0 | 0 | 0 | 0 | 0 | 0 | 0 | 0 | 0
176 | Triunfo | 0 | IOEC | Esgoto | CAPEX | Coleta | Invest. - Obra Civil (Mil R$) | 0 | 0 | 0 | 0 | 0 | 0 | 0 | 0 | 0 | 0 | 0 | 0 | 0 | 0 | 0 | 0 | 0 | 0 | 0 | 0 | 0 | 0 | 0 | 0 | 0 | 0 | 0 | 0 | 0 | 0 | 0 | 0 | 0 | 0 | 0 | 0
176 | Triunfo | 0 | ISEC | Esgoto | CAPEX | Coleta | Invest. - Sistemas (Mil R$) | 0 | 0 | 0 | 0 | 0 | 0 | 0 | 0 | 0 | 0 | 0 | 0 | 0 | 0 | 0 | 0 | 0 | 0 | 0 | 0 | 0 | 0 | 0 | 0 | 0 | 0 | 0 | 0 | 0 | 0 | 0 | 0 | 0 | 0 | 0 | 0
176 | Triunfo | 0 | IEEC | Esgoto | CAPEX | Coleta | Invest. - Equipamentos (Mil R$) | 0 | 0 | 0 | 0 | 0 | 0 | 0 | 0 | 0 | 0 | 0 | 0 | 0 | 0 | 0 | 0 | 0 | 0 | 0 | 0 | 0 | 0 | 0 | 0 | 0 | 0 | 0 | 0 | 0 | 0 | 0 | 0 | 0 | 0 | 0 | 0
176 | Triunfo | 0 | IOET | Esgoto | CAPEX | Tratamento | Invest. - Obra Civil (Mil R$) | 0 | 666.6013 | 666.8848 | 672.864 | 678.1328 | 578.3181 | 654.0749 | 665.3478 | 680.254 | 30.92 | 0 | 9.9625 | 17.3811 | 24.2 | 27.913 | 0 | 6.3941 | 14.5546 | 11.678 | 24.4605 | 0 | 12.5006 | 4.2518 | 9.442 | 12.0142 | 0 | 6.2755 | 6.1379 | 2.5255 | 5.2051 | 0 | 13.2991 | 13.2991 | 13.2991 | 8.1272 | 5536.3187
176 | Triunfo | 0 | ISET | Esgoto | CAPEX | Tratamento | Invest. - Sistemas (Mil R$) | 0 | 0 | 0 | 0 | 0 | 0 | 0 | 0 | 0 | 0 | 0 | 0 | 0 | 0 | 0 | 0 | 0 | 0 | 0 | 0 | 0 | 0 | 0 | 0 | 0 | 0 | 0 | 0 | 0 | 0 | 0 | 0 | 0 | 0 | 0 | 0
176 | Triunfo | 0 | IEET | Esgoto | CAPEX | Tratamento | Invest. - Equipamentos (Mil R$) | 0 | 285.6863 | 285.8078 | 288.3703 | 290.6284 | 247.8506 | 280.3178 | 285.1491 | 291.5374 | 13.2514 | 0 | 4.2696 | 7.449 | 10.3714 | 11.9627 | 0 | 2.7403 | 6.2377 | 5.0049 | 10.4831 | 0 | 5.3574 | 1.8222 | 4.0466 | 5.1489 | 0 | 2.6895 | 2.6305 | 1.0824 | 2.2308 | 0 | 5.6996 | 5.6996 | 5.6996 | 3.4831 | 2372.708
177 | Tupanatinga | 0 | POP |  |  |  | População (hab) | 14724 | 14771 | 14808 | 14838 | 14862 | 14957 | 14971 | 14983 | 14992 | 14999 | 15029 | 15001 | 14978 | 14960 | 14945 | 14887 | 14817 | 14761 | 14716 | 14680 | 14535 | 14451 | 14384 | 14330 | 14287 | 14116 | 14016 | 13936 | 13872 | 13821 | 13618 | 13541 | 13463 | 13387 | 13265
177 | Tupanatinga | 0 | PAA | Água |  |  | Atendimento (hab) | 6175.9906 | 6969.6222 | 7978.5735 | 9031.4298 | 10127.6671 | 11324.4846 | 12206.6359 | 13088.6701 | 14842.08 | 14849.01 | 14878.71 | 14850.99 | 14828.22 | 14810.4 | 14795.55 | 14738.13 | 14668.83 | 14613.39 | 14568.84 | 14533.2 | 14389.65 | 14306.49 | 14240.16 | 14186.7 | 14144.13 | 13974.84 | 13875.84 | 13796.64 | 13733.28 | 13682.79 | 13481.82 | 13405.59 | 13328.37 | 13253.13 | 13132.35
177 | Tupanatinga | 0 | COBA | Água |  |  | Cobertura (%) | 46.61% | 52.43% | 58.25% | 64.07% | 69.89% | 75.71% | 81.54% | 87.36% | 99% | 99% | 99% | 99% | 99% | 99% | 99% | 99% | 99% | 99% | 99% | 99% | 99% | 99% | 99% | 99% | 99% | 99% | 99% | 99% | 99% | 99% | 99% | 99% | 99% | 99% | 99%
177 | Tupanatinga | 0 | VMH | Água |  |  | Consumo per capita micromedido (l/hab/dia) | 99 | 99 | 99 | 99 | 99 | 99 | 99 | 99 | 99 | 99 | 99 | 99 | 99 | 99 | 99 | 99 | 99 | 99 | 99 | 99 | 99 | 99 | 99 | 99 | 99 | 99 | 99 | 99 | 99 | 99 | 99 | 99 | 99 | 99 | 99
177 | Tupanatinga | 0 | PAT | Água |  |  | Índice de Perdas Totais (%) | 25% | 25% | 25% | 25% | 25% | 25% | 25% | 25% | 25% | 25% | 25% | 25% | 25% | 25% | 25% | 25% | 25% | 25% | 25% | 25% | 25% | 25% | 25% | 25% | 25% | 25% | 25% | 25% | 25% | 25% | 25% | 25% | 25% | 25% | 25%
177 | Tupanatinga | 0 | RES | Água |  |  | Residencial (%) | 92.67% | 92.67% | 92.67% | 92.67% | 92.67% | 92.67% | 92.67% | 92.67% | 92.67% | 92.67% | 92.67% | 92.67% | 92.67% | 92.67% | 92.67% | 92.67% | 92.67% | 92.67% | 92.67% | 92.67% | 92.67% | 92.67% | 92.67% | 92.67% | 92.67% | 92.67% | 92.67% | 92.67% | 92.67% | 92.67% | 92.67% | 92.67% | 92.67% | 92.67% | 92.67%
177 | Tupanatinga | 0 | OUT | Água |  |  | Demais (%) | 7.334% | 7.334% | 7.334% | 7.334% | 7.334% | 7.334% | 7.334% | 7.334% | 7.334% | 7.334% | 7.334% | 7.334% | 7.334% | 7.334% | 7.334% | 7.334% | 7.334% | 7.334% | 7.334% | 7.334% | 7.334% | 7.334% | 7.334% | 7.334% | 7.334% | 7.334% | 7.334% | 7.334% | 7.334% | 7.334% | 7.334% | 7.334% | 7.334% | 7.334% | 7.334%
177 | Tupanatinga | 0 | LAA | Água |  |  | Ligações Ativas (un) | 0 | 0 | 0 | 0 | 0 | 0 | 0 | 0 | 0 | 0 | 0 | 0 | 0 | 0 | 0 | 0 | 0 | 0 | 0 | 0 | 0 | 0 | 0 | 0 | 0 | 0 | 0 | 0 | 0 | 0 | 0 | 0 | 0 | 0 | 0
177 | Tupanatinga | 0 | EAPA | Água |  |  | Economias Ativas Potenciais (econ) | 4057.0214 | 4127.1514 | 4322.1945 | 4528.5383 | 4744.1274 | 4865.7717 | 4933.5748 | 5013.6065 | 5098.4785 | 5190.792 | 5190.792 | 5200.8073 | 5251.1057 | 5308.352 | 5371.7573 | 5371.7573 | 5371.7573 | 5394.384 | 5421.01 | 5455.2208 | 5455.2208 | 5455.2208 | 5455.2208 | 5456.8858 | 5462.5808 | 5462.5808 | 5462.5808 | 5462.5808 | 5462.5808 | 5462.5808 | 5462.5808 | 5462.5808 | 5462.5808 | 5462.5808 | 5462.5808
177 | Tupanatinga | 0 | EAOA | Água |  |  | Economias Ativas Operacionais (econ) | 979.1324 | 1260.4382 | 1585.3925 | 1956.8138 | 2376.8776 | 2789.3283 | 3279.8356 | 3825.9891 | 4997.0188 | 5087.4952 | 5087.4952 | 5097.3112 | 5146.6087 | 5202.7158 | 5264.8593 | 5264.8593 | 5264.8593 | 5287.0358 | 5313.1319 | 5346.6619 | 5346.6619 | 5346.6619 | 5346.6619 | 5348.2938 | 5353.8754 | 5353.8754 | 5353.8754 | 5353.8754 | 5353.8754 | 5353.8754 | 5353.8754 | 5353.8754 | 5353.8754 | 5353.8754 | 5353.8754
177 | Tupanatinga | 0 | HIDRO | Água |  |  | Hidrometração (%) | 0% | 0% | 0% | 0% | 0% | 0% | 0% | 0% | 0% | 0% | 0% | 0% | 0% | 0% | 0% | 0% | 0% | 0% | 0% | 0% | 0% | 0% | 0% | 0% | 0% | 0% | 0% | bar: 9995.04 to 9834.66
177 | Tupanatinga | 0 | VPA | Água |  |  | Volume produzido de Água (m³/ano) | 321110.4933 | 362374.0667 | 414832.84 | 469574.3733 | 526571.4267 | 588797.9867 | 634664 | 680523.92 | 771689.5867 | 772049.9067 | 773594.1067 | 772152.8533 | 770968.96 | 770042.44 | 769270.3467 | 766284.88 | 762681.7467 | 759799.2267 | 757482.92 | 755629.88 | 748166.24 | 743842.4667 | 740393.7467 | 737614.1867 | 735400.8267 | 726598.8667 | 721451.5333 | 717333.6533 | 714039.36 | 711414.2133 | 700965.1067 | 697001.6533 | 692986.72 | 689074.7467 | 682794.9867
177 | Tupanatinga | 0 | VFA | Água |  |  | Volume Faturado de Água (m³/ano) | 0 | 0 | 0 | 0 | 0 | 0 | 0 | 0 | 0 | 0 | 0 | 0 | 0 | 0 | 0 | 0 | 0 | 0 | 0 | 0 | 0 | 0 | 0 | 0 | 0 | 0 | 0 | 0 | 0 | 0 | 0 | 0 | 0 | 0 | 0
177 | Tupanatinga | 0 | MTAP | Água | OPEX | Produção | Materiais de Tratamento (Mil R$) | 0 | 0 | 0 | 0 | 0 | 0 | 0 | 0 | 0 | 0 | 0 | 0 | 0 | 0 | 0 | 0 | 0 | 0 | 0 | 0 | 0 | 0 | 0 | 0 | 0 | 0 | 0 | 0 | 0 | 0 | 0 | 0 | 0 | 0 | 0 | 0
177 | Tupanatinga | 0 | ENAP | Água | OPEX | Produção | Energia (Mil R$) | 0 | 0 | 0 | 0 | 0 | 0 | 0 | 0 | 0 | 0 | 0 | 0 | 0 | 0 | 0 | 0 | 0 | 0 | 0 | 0 | 0 | 0 | 0 | 0 | 0 | 0 | 0 | 0 | 0 | 0 | 0 | 0 | 0 | 0 | 0 | 0
177 | Tupanatinga | 0 | PEAP | Água | OPEX | Produção | Pessoal (Mil R$) | 0 | 0 | 0 | 0 | 0 | 0 | 0 | 0 | 0 | 0 | 0 | 0 | 0 | 0 | 0 | 0 | 0 | 0 | 0 | 0 | 0 | 0 | 0 | 0 | 0 | 0 | 0 | 0 | 0 | 0 | 0 | 0 | 0 | 0 | 0 | 0
177 | Tupanatinga | 0 | MNAP | Água | OPEX | Produção | Manutenção (Mil R$) | 0 | 0 | 0 | 0 | 0 | 0 | 0 | 0 | 0 | 0 | 0 | 0 | 0 | 0 | 0 | 0 | 0 | 0 | 0 | 0 | 0 | 0 | 0 | 0 | 0 | 0 | 0 | 0 | 0 | 0 | 0 | 0 | 0 | 0 | 0 | 0
177 | Tupanatinga | 0 | OCAP | Água | OPEX | Produção | Outros Custos Operacionais (Mil R$) | 0 | 0 | 0 | 0 | 0 | 0 | 0 | 0 | 0 | 0 | 0 | 0 | 0 | 0 | 0 | 0 | 0 | 0 | 0 | 0 | 0 | 0 | 0 | 0 | 0 | 0 | 0 | 0 | 0 | 0 | 0 | 0 | 0 | 0 | 0 | 0
177 | Tupanatinga | 0 | MTAD | Água | OPEX | Distribuição | Materiais de Tratamento (Mil R$) | - | - | - | - | - | - | - | - | - | - | - | - | - | - | - | - | - | - | - | - | - | - | - | - | - | - | - | [8 empty] | 0 | bar: 9995.04 to 9834.66
177 | Tupanatinga | 0 | ENAD | Água | OPEX | Distribuição | Energia (Mil R$) | 0 | 0 | 0 | 0 | 0 | 0 | 0 | 0 | 0 | 0 | 0 | 0 | 0 | 0 | 0 | 0 | 0 | 0 | 0 | 0 | 0 | 0 | 0 | 0 | 0 | 0 | 0 | 0 | 0 | 0 | 0 | 0 | 0 | 0 | 0 | 0
177 | Tupanatinga | 0 | PEAD | Água | OPEX | Distribuição | Pessoal (Mil R$) | 0 | 0 | 0 | 0 | 0 | 0 | 0 | 0 | 0 | 0 | 0 | 0 | 0 | 0 | 0 | 0 | 0 | 0 | 0 | 0 | 0 | 0 | 0 | 0 | 0 | 0 | 0 | 0 | 0 | 0 | 0 | 0 | 0 | 0 | 0 | 0
177 | Tupanatinga | 0 | MNAD | Água | OPEX | Distribuição | Manutenção (Mil R$) | 0 | 0 | 0 | 0 | 0 | 0 | 0 | 0 | 0 | 0 | 0 | 0 | 0 | 0 | 0 | 0 | 0 | 0 | 0 | 0 | 0 | 0 | 0 | 0 | 0 | 0 | 0 | 0 | 0 | 0 | 0 | 0 | 0 | 0 | 0 | 0
177 | Tupanatinga | 0 | OCAD | Água | OPEX | Distribuição | Outros Custos Operacionais (Mil R$) | 0 | 0 | 0 | 0 | 0 | 0 | 0 | 0 | 0 | 0 | 0 | 0 | 0 | 0 | 0 | 0 | 0 | 0 | 0 | 0 | 0 | 0 | 0 | 0 | 0 | 0 | 0 | 0 | 0 | 0 | 0 | 0 | 0 | 0 | 0 | 0
177 | Tupanatinga | 0 | IOAP | Água | CAPEX | Produção | Invest. - Obra Civil (Mil R$) | 0 | 0 | 0 | 0 | 0 | 0 | 0 | 0 | 0 | 0 | 0 | 0 | 0 | 0 | 0 | 0 | 0 | 0 | 0 | 0 | 0 | 0 | 0 | 0 | 0 | 0 | 0 | 0 | 0 | 0 | 0 | 0 | 0 | 0 | 0 | 0
177 | Tupanatinga | 0 | ISAP | Água | CAPEX | Produção | Invest. - Sistemas (Mil R$) | - | - | - | - | - | - | - | - | - | - | - | - | - | - | - | - | - | - | - | - | - | - | - | - | - | - | - | [8 empty] | 0 | bar: 9995.04 to 9834.66
177 | Tupanatinga | 0 | IEAP | Água | CAPEX | Produção | Invest. - Equipamentos (Mil R$) | 0 | 0 | 0 | 0 | 0 | 0 | 0 | 0 | 0 | 0 | 0 | 0 | 0 | 0 | 0 | 0 | 0 | 0 | 0 | 0 | 0 | 0 | 0 | 0 | 0 | 0 | 0 | 0 | 0 | 0 | 0 | 0 | 0 | 0 | 0 | 0
177 | Tupanatinga | 0 | IOAD | Água | CAPEX | Distribuição | Invest. - Obra Civil (Mil R$) | 0 | 5063.599 | 723.3713 | 1085.0569 | 723.3713 | 723.3713 | 723.3713 | 723.3713 | 1085.0569 | 0 | 0 | 0 | 0 | 0 | 0 | 0 | 0 | 0 | 0 | 0 | 0 | 0 | 0 | 0 | 0 | 0 | 0 | 0 | 0 | 0 | 0 | 0 | 0 | 0 | 0 | 10850.5692
177 | Tupanatinga | 0 | ISAD | Água | CAPEX | Distribuição | Invest. - Sistemas (Mil R$) | 0 | 0 | 0 | 0 | 0 | 0 | 0 | 0 | 0 | 0 | 0 | 0 | 0 | 0 | 0 | 0 | 0 | 0 | 0 | 0 | 0 | 0 | 0 | 0 | 0 | 0 | 0 | 0 | 0 | 0 | 0 | 0 | 0 | 0 | 0 | 0
177 | Tupanatinga | 0 | IEAD | Água | CAPEX | Distribuição | Invest. - Equipamentos (Mil R$) | 0 | 0 | 0 | 0 | 0 | 0 | 0 | 0 | 0 | 0 | 0 | 0 | 0 | 0 | 0 | 0 | 0 | 0 | 0 | 0 | 0 | 0 | 0 | 0 | 0 | 0 | 0 | 0 | 0 | 0 | 0 | 0 | 0 | 0 | 0 | 0
177 | Tupanatinga | 0 | PAE | Esgoto |  |  | Atendimento (hab) | 0 | 1495.5638 | 3081.915 | 4757.4338 | 6520.7025 | 8413.3125 | 10105.425 | 11799.1125 | 13492.8 | 13499.1 | 13526.1 | 13500.9 | 13480.2 | 13464 | 13450.5 | 13398.3 | 13335.3 | 13284.9 | 13244.4 | 13212 | 13081.5 | 13005.9 | 12945.6 | 12897 | 12858.3 | 12704.4 | 12614.4 | 12542.4 | 12484.8 | 12438.9 | 12256.2 | 12186.9 | 12116.7 | 12048.3 | 11938.5
177 | Tupanatinga | 0 | COBE | Esgoto |  |  | Cobertura (%) | 0% | 11.25% | 22.5% | 33.75% | 45% | 56.25% | 67.5% | 78.75% | 90% | 90% | 90% | 90% | 90% | 90% | 90% | 90% | 90% | 90% | 90% | 90% | 90% | 90% | 90% | 90% | 90% | 90% | 90% | 90% | 90% | 90% | 90% | 90% | 90% | 90% | 90%
177 | Tupanatinga | 0 | TTE | Esgoto |  |  | Tratamento de Esgoto (%) | 0% | 100% | 100% | 100% | 100% | 100% | 100% | 100% | 100% | 100% | 100% | 100% | 100% | 100% | 100% | 100% | 100% | 100% | 100% | 100% | 100% | 100% | 100% | 100% | 100% | 100% | 100% | 100% | 100% | 100% | 100% | 100% | 100% | 100% | 100%
177 | Tupanatinga | 0 | LAE | Esgoto |  |  | Ligações Ativas (un) | 0 | 464.3045 | 972.4938 | 1528.3817 | 2134.8573 | 2736.9966 | 3330.163 | 3948.2151 | 4588.6307 | 4671.7128 | 4671.7128 | 4680.7266 | 4725.9951 | 4777.5168 | 4834.5816 | 4834.5816 | 4833.4984 | 4854.9456 | 4878.909 | 4909.6987 | 4909.6987 | 4909.2853 | 4909.2853 | 4911.1972 | 4916.3227 | 4916.3227 | 4890.2549 | 4895.0101 | 4895.0101 | 4877.3591 | 4862.484 | 4824.7294 | 4816.6747 | 4808.6201 | 4800.9316
177 | Tupanatinga | 0 | EAPE | Esgoto |  |  | Economias Ativas Potenciais (econ) | 0 | 464.3045 | 972.4938 | 1528.3817 | 2134.8573 | 2735.6142 | 3330.163 | 3948.2151 | 4588.6307 | 4671.7128 | 4641.9374 | 4680.7266 | 4725.9951 | 4777.5168 | 4834.5816 | 4819.2647 | 4833.4984 | 4854.9456 | 4878.909 | 4909.6987 | 4885.8322 | 4909.2853 | 4909.1278 | 4911.1972 | 4916.3227 | 4887.4147 | 4890.2549 | 4895.0101 | 4877.3591 | 4862.484 | 4824.7294 | 4816.6747 | 4808.6201 | 4800.9316 | 4770.1775
177 | Tupanatinga | 0 | EAOE | Esgoto |  |  | Economias Ativas Operacionais (econ) | 0 | 515.8939 | 1051.3446 | 1608.8228 | 2189.5973 | 2735.6142 | 3330.163 | 3948.2151 | 4588.6307 | 4671.7128 | 4641.9374 | 4680.7266 | 4725.9951 | 4777.5168 | 4834.5816 | 4819.2647 | 4833.4984 | 4854.9456 | 4878.909 | 4909.6987 | 4885.8322 | 4909.2853 | 4909.1278 | 4911.1972 | 4916.3227 | 4887.4147 | 4890.2549 | 4895.0101 | 4877.3591 | 4862.484 | 4824.7294 | 4816.6747 | 4808.6201 | 4800.9316 | 4770.1775
177 | Tupanatinga | 0 | VFE | Esgoto |  |  | Volume Faturado de Esgoto (m³/ano) | 0 | 0 | 0 | 0 | 0 | 0 | 0 | 0 | 0 | 0 | 0 | 0 | 0 | 0 | 0 | 0 | 0 | 0 | 0 | 0 | 0 | 0 | 0 | 0 | 0 | 0 | 0 | 0 | 0 | 0 | 0 | 0 | 0 | 0 | 0
177 | Tupanatinga | 0 | MTEC | Esgoto | OPEX | Coleta | Materiais de Tratamento (Mil R$) | - | - | - | - | - | - | - | - | - | - | - | - | - | - | - | - | - | - | - | - | - | - | - | - | - | - | - | [8 empty] | 0 | bar: 9995.04 to 9834.66
177 | Tupanatinga | 0 | ENEC | Esgoto | OPEX | Coleta | Energia (Mil R$) | 0 | 0 | 0 | 0 | 0 | 0 | 0 | 0 | 0 | 0 | 0 | 0 | 0 | 0 | 0 | 0 | 0 | 0 | 0 | 0 | 0 | 0 | 0 | 0 | 0 | 0 | 0 | 0 | 0 | 0 | 0 | 0 | 0 | 0 | 0 | 0
177 | Tupanatinga | 0 | PEEC | Esgoto | OPEX | Coleta | Pessoal (Mil R$) | 0 | 0 | 0 | 0 | 0 | 0 | 0 | 0 | 0 | 0 | 0 | 0 | 0 | 0 | 0 | 0 | 0 | 0 | 0 | 0 | 0 | 0 | 0 | 0 | 0 | 0 | 0 | 0 | 0 | 0 | 0 | 0 | 0 | 0 | 0 | 0
177 | Tupanatinga | 0 | MNEC | Esgoto | OPEX | Coleta | Manutenção (Mil R$) | 0 | 0 | 0 | 0 | 0 | 0 | 0 | 0 | 0 | 0 | 0 | 0 | 0 | 0 | 0 | 0 | 0 | 0 | 0 | 0 | 0 | 0 | 0 | 0 | 0 | 0 | 0 | 0 | 0 | 0 | 0 | 0 | 0 | 0 | 0 | 0
177 | Tupanatinga | 0 | OCEC | Esgoto | OPEX | Coleta | Outros Custos Operacionais (Mil R$) | 0 | 0 | 0 | 0 | 0 | 0 | 0 | 0 | 0 | 0 | 0 | 0 | 0 | 0 | 0 | 0 | 0 | 0 | 0 | 0 | 0 | 0 | 0 | 0 | 0 | 0 | 0 | 0 | 0 | 0 | 0 | 0 | 0 | 0 | 0 | 0
177 | Tupanatinga | 0 | MTET | Esgoto | OPEX | Tratamento | Materiais de Tratamento (Mil R$) | 0 | 0 | 0 | 0 | 0 | 0 | 0 | 0 | 0 | 0 | 0 | 0 | 0 | 0 | 0 | 0 | 0 | 0 | 0 | 0 | 0 | 0 | 0 | 0 | 0 | 0 | 0 | 0 | 0 | 0 | 0 | 0 | 0 | 0 | 0 | 0
177 | Tupanatinga | 0 | ENET | Esgoto | OPEX | Tratamento | Energia (Mil R$) | 0 | 0 | 0 | 0 | 0 | 0 | 0 | 0 | 0 | 0 | 0 | 0 | 0 | 0 | 0 | 0 | 0 | 0 | 0 | 0 | 0 | 0 | 0 | 0 | 0 | 0 | 0 | 0 | 0 | 0 | 0 | 0 | 0 | 0 | 0 | 0
177 | Tupanatinga | 0 | PEET | Esgoto | OPEX | Tratamento | Pessoal (Mil R$) | 0 | 0 | 0 | 0 | 0 | 0 | 0 | 0 | 0 | 0 | 0 | 0 | 0 | 0 | 0 | 0 | 0 | 0 | 0 | 0 | 0 | 0 | 0 | 0 | 0 | 0 | 0 | 0 | 0 | 0 | 0 | 0 | 0 | 0 | 0 | 0
177 | Tupanatinga | 0 | MNET | Esgoto | OPEX | Tratamento | Manutenção (Mil R$) | 0 | 0 | 0 | 0 | 0 | 0 | 0 | 0 | 0 | 0 | 0 | 0 | 0 | 0 | 0 | 0 | 0 | 0 | 0 | 0 | 0 | 0 | 0 | 0 | 0 | 0 | 0 | 0 | 0 | 0 | 0 | 0 | 0 | 0 | 0 | 0
177 | Tupanatinga | 0 | OCET | Esgoto | OPEX | Tratamento | Outros Custos Operacionais (Mil R$) | 0 | 0 | 0 | 0 | 0 | 0 | 0 | 0 | 0 | 0 | 0 | 0 | 0 | 0 | 0 | 0 | 0 | 0 | 0 | 0 | 0 | 0 | 0 | 0 | 0 | 0 | 0 | 0 | 0 | 0 | 0 | 0 | 0 | 0 | 0 | 0
177 | Tupanatinga | 0 | IOEC | Esgoto | CAPEX | Coleta | Invest. - Obra Civil (Mil R$) | 0 | 0 | 0 | 0 | 0 | 0 | 0 | 0 | 0 | 0 | 0 | 0 | 0 | 0 | 0 | 0 | 0 | 0 | 0 | 0 | 0 | 0 | 0 | 0 | 0 | 0 | 0 | 0 | 0 | 0 | 0 | 0 | 0 | 0 | 0 | 0
177 | Tupanatinga | 0 | ISEC | Esgoto | CAPEX | Coleta | Invest. - Sistemas (Mil R$) | 0 | 0 | 0 | 0 | 0 | 0 | 0 | 0 | 0 | 0 | 0 | 0 | 0 | 0 | 0 | 0 | 0 | 0 | 0 | 0 | 0 | 0 | 0 | 0 | 0 | 0 | 0 | 0 | 0 | 0 | 0 | 0 | 0 | 0 | 0 | 0
177 | Tupanatinga | 0 | IEEC | Esgoto | CAPEX | Coleta | Invest. - Equipamentos (Mil R$) | 0 | 0 | 0 | 0 | 0 | 0 | 0 | 0 | 0 | 0 | 0 | 0 | 0 | 0 | 0 | 0 | 0 | 0 | 0 | 0 | 0 | 0 | 0 | 0 | 0 | 0 | 0 | 0 | 0 | 0 | 0 | 0 | 0 | 0 | 0 | 0
177 | Tupanatinga | 0 | IOET | Esgoto | CAPEX | Tratamento | Invest. - Obra Civil (Mil R$) | 0 | 2192.1019 | 2275.2012 | 2368.799 | 2467.7879 | 2320.0985 | 2526.317 | 2626.1857 | 2721.2108 | 353.0271 | 0 | 164.8204 | 192.3521 | 218.9224 | 242.4758 | 0 | 60.4812 | 91.1319 | 101.8237 | 130.8296 | 0 | 99.655 | 0 | 8.793 | 21.7789 | 0 | 12.0685 | 20.2053 | 0 | 0 | 0 | 0 | 0 | 0 | 0 | 21216.0669
177 | Tupanatinga | 0 | ISET | Esgoto | CAPEX | Tratamento | Invest. - Sistemas (Mil R$) | 0 | 0 | 0 | 0 | 0 | 0 | 0 | 0 | 0 | 0 | 0 | 0 | 0 | 0 | 0 | 0 | 0 | 0 | 0 | 0 | 0 | 0 | 0 | 0 | 0 | 0 | 0 | 0 | 0 | 0 | 0 | 0 | 0 | 0 | 0 | 0
177 | Tupanatinga | 0 | IEET | Esgoto | CAPEX | Tratamento | Invest. - Equipamentos (Mil R$) | 0 | 939.4722 | 975.0862 | 1015.1996 | 1057.6234 | 994.3279 | 1082.7073 | 1125.5082 | 1166.2332 | 151.2973 | 0 | 70.6373 | 82.4366 | 93.8239 | 103.9182 | 0 | 25.9205 | 39.0565 | 43.6387 | 56.0698 | 0 | 42.7093 | 0 | 3.7684 | 9.3338 | 0 | 5.1722 | 8.6594 | 0 | 0 | 0 | 0 | 0 | 0 | 0 | 9092.6001
178 | Tuparetama | 0 | POP |  |  |  | População (hab) | 1013 | 1002 | 994 | 987 | 982 | 959 | 955 | 951 | 949 | 947 | 939 | 937 | 936 | 935 | 934 | 931 | 930 | 929 | 928 | 928 | 926 | 925 | 925 | 924 | 924 | 923 | 922 | 922 | 922 | 922 | 922 | 922 | 921 | 920 | 919
178 | Tuparetama | 0 | PAA | Água |  |  | Atendimento (hab) | 28.5303 | 124.2828 | 224.6578 | 328.986 | 437.9235 | 540.788 | 640.2618 | 738.8834 | 939.51 | 937.53 | 929.61 | 927.63 | 926.64 | 925.65 | 924.66 | 921.69 | 920.7 | 919.71 | 918.72 | 918.72 | 916.74 | 915.75 | 915.75 | 914.76 | 914.76 | 913.77 | 912.78 | 912.78 | 912.78 | 912.78 | 912.78 | 912.78 | 911.79 | 910.8 | 909.81
178 | Tuparetama | 0 | COBA | Água |  |  | Cobertura (%) | 3.129% | 13.78% | 24.43% | 35.09% | 45.74% | 56.39% | 67.04% | 77.7% | 99% | 99% | 99% | 99% | 99% | 99% | 99% | 99% | 99% | 99% | 99% | 99% | 99% | 99% | 99% | 99% | 99% | 99% | 99% | 99% | 99% | 99% | 99% | 99% | 99% | 99% | 99%
178 | Tuparetama | 0 | VMH | Água |  |  | Consumo per capita micromedido (l/hab/dia) | 99 | 99 | 99 | 99 | 99 | 99 | 99 | 99 | 99 | 99 | 99 | 99 | 99 | 99 | 99 | 99 | 99 | 99 | 99 | 99 | 99 | 99 | 99 | 99 | 99 | 99 | 99 | 99 | 99 | 99 | 99 | 99 | 99 | 99 | 99
178 | Tuparetama | 0 | PAT | Água |  |  | Índice de Perdas Totais (%) | 25% | 25% | 25% | 25% | 25% | 25% | 25% | 25% | 25% | 25% | 25% | 25% | 25% | 25% | 25% | 25% | 25% | 25% | 25% | 25% | 25% | 25% | 25% | 25% | 25% | 25% | 25% | 25% | 25% | 25% | 25% | 25% | 25% | 25% | 25%
178 | Tuparetama | 0 | RES | Água |  |  | Residencial (%) | 92.85% | 92.85% | 92.85% | 92.85% | 92.85% | 92.85% | 92.85% | 92.85% | 92.85% | 92.85% | 92.85% | 92.85% | 92.85% | 92.85% | 92.85% | 92.85% | 92.85% | 92.85% | 92.85% | 92.85% | 92.85% | 92.85% | 92.85% | 92.85% | 92.85% | 92.85% | 92.85% | 92.85% | 92.85% | 92.85% | 92.85% | 92.85% | 92.85% | 92.85% | 92.85%
178 | Tuparetama | 0 | OUT | Água |  |  | Demais (%) | 7.149% | 7.149% | 7.149% | 7.149% | 7.149% | 7.149% | 7.149% | 7.149% | 7.149% | 7.149% | 7.149% | 7.149% | 7.149% | 7.149% | 7.149% | 7.149% | 7.149% | 7.149% | 7.149% | 7.149% | 7.149% | 7.149% | 7.149% | 7.149% | 7.149% | 7.149% | 7.149% | 7.149% | 7.149% | 7.149% | 7.149% | 7.149% | 7.149% | 7.149% | 7.149%
178 | Tuparetama | 0 | LAA | Água |  |  | Ligações Ativas (un) | 0 | 0 | 0 | 0 | 0 | 0 | 0 | 0 | 0 | 0 | 0 | 0 | 0 | 0 | 0 | 0 | 0 | 0 | 0 | 0 | 0 | 0 | 0 | 0 | 0 | 0 | 0 | 0 | 0 | 0 | 0 | 0 | 0 | 0 | 0
178 | Tuparetama | 0 | EAPA | Água |  |  | Economias Ativas Potenciais (econ) | 366.815 | 369.6233 | 382.5596 | 395.0545 | 407.3783 | 423.3804 | 426.4045 | 429.1692 | 431.605 | 434.1006 | 439.2264 | 442.0315 | 444.4874 | 446.6482 | 448.7965 | 453.5241 | 455.8938 | 457.9534 | 460.364 | 461.344 | 464.9112 | 467.007 | 468.558 | 470.0814 | 471.2295 | 473.925 | 475.515 | 477.0764 | 478.029 | 478.947 | 481.089 | 481.659 | 482.229 | 482.761 | 483.141
178 | Tuparetama | 0 | EAOA | Água |  |  | Economias Ativas Operacionais (econ) | 0.39913 | 7.8004 | 24.6913 | 51.1926 | 87.4093 | 134.6318 | 191.6594 | 259.0713 | 423.0161 | 425.462 | 430.4858 | 433.2351 | 435.6421 | 437.7599 | 439.8654 | 444.499 | 446.8215 | 448.8401 | 451.2028 | 452.1633 | 455.6595 | 457.7136 | 459.2337 | 460.7268 | 461.852 | 464.4939 | 466.0523 | 467.5826 | 468.5162 | 469.416 | 471.5153 | 472.074 | 472.6326 | 473.1541 | 473.5265
178 | Tuparetama | 0 | HIDRO | Água |  |  | Hidrometração (%) | 0% | 0% | 0% | 0% | 0% | 0% | 0% | 0% | 0% | 0% | 0% | 0% | 0% | 0% | 0% | 0% | 0% | 0% | 0% | 0% | 0% | 0% | 0% | 0% | 0% | 0% | 0% | bar: 9995.04 to 9834.66
178 | Tuparetama | 0 | VPA | Água |  |  | Volume produzido de Água (m³/ano) | 1480.4267 | 6448.9867 | 11657.3867 | 17070.9333 | 22723.64 | 28061.2267 | 33222.88 | 38340.3067 | 48750.7333 | 48647.9867 | 48237.0267 | 48134.28 | 48082.9067 | 48031.5467 | 47980.1733 | 47826.0533 | 47774.6933 | 47723.32 | 47671.9467 | 47671.96 | 47569.2 | 47517.84 | 47517.8267 | 47466.4667 | 47466.4667 | 47415.0933 | 47363.72 | 47363.7333 | 47363.7333 | 47363.72 | 47363.7333 | 47363.7333 | 47312.36 | 47260.9867 | 47209.6133
178 | Tuparetama | 0 | VFA | Água |  |  | Volume Faturado de Água (m³/ano) | 0 | 0 | 0 | 0 | 0 | 0 | 0 | 0 | 0 | 0 | 0 | 0 | 0 | 0 | 0 | 0 | 0 | 0 | 0 | 0 | 0 | 0 | 0 | 0 | 0 | 0 | 0 | 0 | 0 | 0 | 0 | 0 | 0 | 0 | 0
178 | Tuparetama | 0 | MTAP | Água | OPEX | Produção | Materiais de Tratamento (Mil R$) | 0 | 0 | 0 | 0 | 0 | 0 | 0 | 0 | 0 | 0 | 0 | 0 | 0 | 0 | 0 | 0 | 0 | 0 | 0 | 0 | 0 | 0 | 0 | 0 | 0 | 0 | 0 | 0 | 0 | 0 | 0 | 0 | 0 | 0 | 0 | 0
178 | Tuparetama | 0 | ENAP | Água | OPEX | Produção | Energia (Mil R$) | 0 | 0 | 0 | 0 | 0 | 0 | 0 | 0 | 0 | 0 | 0 | 0 | 0 | 0 | 0 | 0 | 0 | 0 | 0 | 0 | 0 | 0 | 0 | 0 | 0 | 0 | 0 | 0 | 0 | 0 | 0 | 0 | 0 | 0 | 0 | 0
178 | Tuparetama | 0 | PEAP | Água | OPEX | Produção | Pessoal (Mil R$) | 0 | 0 | 0 | 0 | 0 | 0 | 0 | 0 | 0 | 0 | 0 | 0 | 0 | 0 | 0 | 0 | 0 | 0 | 0 | 0 | 0 | 0 | 0 | 0 | 0 | 0 | 0 | 0 | 0 | 0 | 0 | 0 | 0 | 0 | 0 | 0
178 | Tuparetama | 0 | MNAP | Água | OPEX | Produção | Manutenção (Mil R$) | 0 | 0 | 0 | 0 | 0 | 0 | 0 | 0 | 0 | 0 | 0 | 0 | 0 | 0 | 0 | 0 | 0 | 0 | 0 | 0 | 0 | 0 | 0 | 0 | 0 | 0 | 0 | 0 | 0 | 0 | 0 | 0 | 0 | 0 | 0 | 0
178 | Tuparetama | 0 | OCAP | Água | OPEX | Produção | Outros Custos Operacionais (Mil R$) | 0 | 0 | 0 | 0 | 0 | 0 | 0 | 0 | 0 | 0 | 0 | 0 | 0 | 0 | 0 | 0 | 0 | 0 | 0 | 0 | 0 | 0 | 0 | 0 | 0 | 0 | 0 | 0 | 0 | 0 | 0 | 0 | 0 | 0 | 0 | 0
178 | Tuparetama | 0 | MTAD | Água | OPEX | Distribuição | Materiais de Tratamento (Mil R$) | - | - | - | - | - | - | - | - | - | - | - | - | - | - | - | - | - | - | - | - | - | - | - | - | - | - | - | [8 empty] | 0 | bar: 9995.04 to 9834.66
178 | Tuparetama | 0 | ENAD | Água | OPEX | Distribuição | Energia (Mil R$) | 0 | 0 | 0 | 0 | 0 | 0 | 0 | 0 | 0 | 0 | 0 | 0 | 0 | 0 | 0 | 0 | 0 | 0 | 0 | 0 | 0 | 0 | 0 | 0 | 0 | 0 | 0 | 0 | 0 | 0 | 0 | 0 | 0 | 0 | 0 | 0
178 | Tuparetama | 0 | PEAD | Água | OPEX | Distribuição | Pessoal (Mil R$) | 0 | 0 | 0 | 0 | 0 | 0 | 0 | 0 | 0 | 0 | 0 | 0 | 0 | 0 | 0 | 0 | 0 | 0 | 0 | 0 | 0 | 0 | 0 | 0 | 0 | 0 | 0 | 0 | 0 | 0 | 0 | 0 | 0 | 0 | 0 | 0
178 | Tuparetama | 0 | MNAD | Água | OPEX | Distribuição | Manutenção (Mil R$) | 0 | 0 | 0 | 0 | 0 | 0 | 0 | 0 | 0 | 0 | 0 | 0 | 0 | 0 | 0 | 0 | 0 | 0 | 0 | 0 | 0 | 0 | 0 | 0 | 0 | 0 | 0 | 0 | 0 | 0 | 0 | 0 | 0 | 0 | 0 | 0
178 | Tuparetama | 0 | OCAD | Água | OPEX | Distribuição | Outros Custos Operacionais (Mil R$) | 0 | 0 | 0 | 0 | 0 | 0 | 0 | 0 | 0 | 0 | 0 | 0 | 0 | 0 | 0 | 0 | 0 | 0 | 0 | 0 | 0 | 0 | 0 | 0 | 0 | 0 | 0 | 0 | 0 | 0 | 0 | 0 | 0 | 0 | 0 | 0
178 | Tuparetama | 0 | IOAP | Água | CAPEX | Produção | Invest. - Obra Civil (Mil R$) | 0 | 0 | 0 | 0 | 0 | 0 | 0 | 0 | 0 | 0 | 0 | 0 | 0 | 0 | 0 | 0 | 0 | 0 | 0 | 0 | 0 | 0 | 0 | 0 | 0 | 0 | 0 | 0 | 0 | 0 | 0 | 0 | 0 | 0 | 0 | 0
178 | Tuparetama | 0 | ISAP | Água | CAPEX | Produção | Invest. - Sistemas (Mil R$) | - | - | - | - | - | - | - | - | - | - | - | - | - | - | - | - | - | - | - | - | - | - | - | - | - | - | - | [8 empty] | 0 | bar: 9995.04 to 9834.66
178 | Tuparetama | 0 | IEAP | Água | CAPEX | Produção | Invest. - Equipamentos (Mil R$) | 0 | 0 | 0 | 0 | 0 | 0 | 0 | 0 | 0 | 0 | 0 | 0 | 0 | 0 | 0 | 0 | 0 | 0 | 0 | 0 | 0 | 0 | 0 | 0 | 0 | 0 | 0 | 0 | 0 | 0 | 0 | 0 | 0 | 0 | 0 | 0
178 | Tuparetama | 0 | IOAD | Água | CAPEX | Distribuição | Invest. - Obra Civil (Mil R$) | 0 | 959.6172 | 0 | 0 | 0 | 0 | 0 | 479.8086 | 0 | 0 | 0 | 0 | 0 | 0 | 0 | 0 | 0 | 0 | 0 | 0 | 0 | 0 | 0 | 0 | 0 | 0 | 0 | 0 | 0 | 0 | 0 | 0 | 0 | 0 | 0 | 1439.4259
178 | Tuparetama | 0 | ISAD | Água | CAPEX | Distribuição | Invest. - Sistemas (Mil R$) | 0 | 0 | 0 | 0 | 0 | 0 | 0 | 0 | 0 | 0 | 0 | 0 | 0 | 0 | 0 | 0 | 0 | 0 | 0 | 0 | 0 | 0 | 0 | 0 | 0 | 0 | 0 | 0 | 0 | 0 | 0 | 0 | 0 | 0 | 0 | 0
178 | Tuparetama | 0 | IEAD | Água | CAPEX | Distribuição | Invest. - Equipamentos (Mil R$) | 0 | 0 | 0 | 0 | 0 | 0 | 0 | 0 | 0 | 0 | 0 | 0 | 0 | 0 | 0 | 0 | 0 | 0 | 0 | 0 | 0 | 0 | 0 | 0 | 0 | 0 | 0 | 0 | 0 | 0 | 0 | 0 | 0 | 0 | 0 | 0
178 | Tuparetama | 0 | PAE | Esgoto |  |  | Atendimento (hab) | 0 | 101.4525 | 206.8763 | 316.4569 | 430.8525 | 539.4375 | 644.625 | 748.9125 | 854.1 | 852.3 | 845.1 | 843.3 | 842.4 | 841.5 | 840.6 | 837.9 | 837 | 836.1 | 835.2 | 835.2 | 833.4 | 832.5 | 832.5 | 831.6 | 831.6 | 830.7 | 829.8 | 829.8 | 829.8 | 829.8 | 829.8 | 829.8 | 828.9 | 828 | 827.1
178 | Tuparetama | 0 | COBE | Esgoto |  |  | Cobertura (%) | 0% | 11.25% | 22.5% | 33.75% | 45% | 56.25% | 67.5% | 78.75% | 90% | 90% | 90% | 90% | 90% | 90% | 90% | 90% | 90% | 90% | 90% | 90% | 90% | 90% | 90% | 90% | 90% | 90% | 90% | 90% | 90% | 90% | 90% | 90% | 90% | 90% | 90%
178 | Tuparetama | 0 | TTE | Esgoto |  |  | Tratamento de Esgoto (%) | 0% | 100% | 100% | 100% | 100% | 100% | 100% | 100% | 100% | 100% | 100% | 100% | 100% | 100% | 100% | 100% | 100% | 100% | 100% | 100% | 100% | 100% | 100% | 100% | 100% | 100% | 100% | 100% | 100% | 100% | 100% | 100% | 100% | 100% | 100%
178 | Tuparetama | 0 | LAE | Esgoto |  |  | Ligações Ativas (un) | 0 | 39.3628 | 80.8233 | 124.6556 | 171.1058 | 222.3548 | 261.1011 | 306.0444 | 352.1313 | 355.4885 | 360.1017 | 356.8477 | 359.2894 | 362.1341 | 365.1863 | 369.4411 | 368.7995 | 371.3098 | 375.3747 | 376.2567 | 379.4245 | 380.658 | 382.8776 | 384.9962 | 386.7696 | 389.1956 | 391.104 | 393.5719 | 395.0852 | 396.4977 | 398.4255 | 399.8808 | 401.3955 | 402.8092 | 403.819
178 | Tuparetama | 0 | EAPE | Esgoto |  |  | Economias Ativas Potenciais (econ) | 0 | 39.0273 | 80.4446 | 124.405 | 170.9989 | 215.8832 | 260.445 | 306.0444 | 352.1313 | 355.4885 | 354.2854 | 356.8477 | 359.2894 | 362.1341 | 365.1863 | 366.3857 | 368.7995 | 371.3098 | 375.3747 | 376.214 | 377.9339 | 380.658 | 382.8776 | 384.9962 | 386.7696 | 388.5392 | 391.104 | 393.5719 | 395.0852 | 396.4977 | 398.3661 | 399.8808 | 401.3955 | 402.8092 | 403.819
178 | Tuparetama | 0 | EAOE | Esgoto |  |  | Economias Ativas Operacionais (econ) | 0 | 43.3636 | 86.9671 | 130.9526 | 175.3835 | 215.8832 | 260.445 | 306.0444 | 352.1313 | 355.4885 | 354.2854 | 356.8477 | 359.2894 | 362.1341 | 365.1863 | 366.3857 | 368.7995 | 371.3098 | 375.3747 | 376.214 | 377.9339 | 380.658 | 382.8776 | 384.9962 | 386.7696 | 388.5392 | 391.104 | 393.5719 | 395.0852 | 396.4977 | 398.3661 | 399.8808 | 401.3955 | 402.8092 | 403.819
178 | Tuparetama | 0 | VFE | Esgoto |  |  | Volume Faturado de Esgoto (m³/ano) | 0 | 0 | 0 | 0 | 0 | 0 | 0 | 0 | 0 | 0 | 0 | 0 | 0 | 0 | 0 | 0 | 0 | 0 | 0 | 0 | 0 | 0 | 0 | 0 | 0 | 0 | 0 | 0 | 0 | 0 | 0 | 0 | 0 | 0 | 0
178 | Tuparetama | 0 | MTEC | Esgoto | OPEX | Coleta | Materiais de Tratamento (Mil R$) | - | - | - | - | - | - | - | - | - | - | - | - | - | - | - | - | - | - | - | - | - | - | - | - | - | - | - | [8 empty] | 0 | bar: 9995.04 to 9834.66
178 | Tuparetama | 0 | ENEC | Esgoto | OPEX | Coleta | Energia (Mil R$) | 0 | 0 | 0 | 0 | 0 | 0 | 0 | 0 | 0 | 0 | 0 | 0 | 0 | 0 | 0 | 0 | 0 | 0 | 0 | 0 | 0 | 0 | 0 | 0 | 0 | 0 | 0 | 0 | 0 | 0 | 0 | 0 | 0 | 0 | 0 | 0
178 | Tuparetama | 0 | PEEC | Esgoto | OPEX | Coleta | Pessoal (Mil R$) | 0 | 0 | 0 | 0 | 0 | 0 | 0 | 0 | 0 | 0 | 0 | 0 | 0 | 0 | 0 | 0 | 0 | 0 | 0 | 0 | 0 | 0 | 0 | 0 | 0 | 0 | 0 | 0 | 0 | 0 | 0 | 0 | 0 | 0 | 0 | 0
178 | Tuparetama | 0 | MNEC | Esgoto | OPEX | Coleta | Manutenção (Mil R$) | 0 | 0 | 0 | 0 | 0 | 0 | 0 | 0 | 0 | 0 | 0 | 0 | 0 | 0 | 0 | 0 | 0 | 0 | 0 | 0 | 0 | 0 | 0 | 0 | 0 | 0 | 0 | 0 | 0 | 0 | 0 | 0 | 0 | 0 | 0 | 0
178 | Tuparetama | 0 | OCEC | Esgoto | OPEX | Coleta | Outros Custos Operacionais (Mil R$) | 0 | 0 | 0 | 0 | 0 | 0 | 0 | 0 | 0 | 0 | 0 | 0 | 0 | 0 | 0 | 0 | 0 | 0 | 0 | 0 | 0 | 0 | 0 | 0 | 0 | 0 | 0 | 0 | 0 | 0 | 0 | 0 | 0 | 0 | 0 | 0
178 | Tuparetama | 0 | MTET | Esgoto | OPEX | Tratamento | Materiais de Tratamento (Mil R$) | 0 | 0 | 0 | 0 | 0 | 0 | 0 | 0 | 0 | 0 | 0 | 0 | 0 | 0 | 0 | 0 | 0 | 0 | 0 | 0 | 0 | 0 | 0 | 0 | 0 | 0 | 0 | 0 | 0 | 0 | 0 | 0 | 0 | 0 | 0 | 0
178 | Tuparetama | 0 | ENET | Esgoto | OPEX | Tratamento | Energia (Mil R$) | 0 | 0 | 0 | 0 | 0 | 0 | 0 | 0 | 0 | 0 | 0 | 0 | 0 | 0 | 0 | 0 | 0 | 0 | 0 | 0 | 0 | 0 | 0 | 0 | 0 | 0 | 0 | 0 | 0 | 0 | 0 | 0 | 0 | 0 | 0 | 0
178 | Tuparetama | 0 | PEET | Esgoto | OPEX | Tratamento | Pessoal (Mil R$) | 0 | 0 | 0 | 0 | 0 | 0 | 0 | 0 | 0 | 0 | 0 | 0 | 0 | 0 | 0 | 0 | 0 | 0 | 0 | 0 | 0 | 0 | 0 | 0 | 0 | 0 | 0 | 0 | 0 | 0 | 0 | 0 | 0 | 0 | 0 | 0
178 | Tuparetama | 0 | MNET | Esgoto | OPEX | Tratamento | Manutenção (Mil R$) | 0 | 0 | 0 | 0 | 0 | 0 | 0 | 0 | 0 | 0 | 0 | 0 | 0 | 0 | 0 | 0 | 0 | 0 | 0 | 0 | 0 | 0 | 0 | 0 | 0 | 0 | 0 | 0 | 0 | 0 | 0 | 0 | 0 | 0 | 0 | 0
178 | Tuparetama | 0 | OCET | Esgoto | OPEX | Tratamento | Outros Custos Operacionais (Mil R$) | 0 | 0 | 0 | 0 | 0 | 0 | 0 | 0 | 0 | 0 | 0 | 0 | 0 | 0 | 0 | 0 | 0 | 0 | 0 | 0 | 0 | 0 | 0 | 0 | 0 | 0 | 0 | 0 | 0 | 0 | 0 | 0 | 0 | 0 | 0 | 0
178 | Tuparetama | 0 | IOEC | Esgoto | CAPEX | Coleta | Invest. - Obra Civil (Mil R$) | 0 | 0 | 0 | 0 | 0 | 0 | 0 | 0 | 0 | 0 | 0 | 0 | 0 | 0 | 0 | 0 | 0 | 0 | 0 | 0 | 0 | 0 | 0 | 0 | 0 | 0 | 0 | 0 | 0 | 0 | 0 | 0 | 0 | 0 | 0 | 0
178 | Tuparetama | 0 | ISEC | Esgoto | CAPEX | Coleta | Invest. - Sistemas (Mil R$) | 0 | 0 | 0 | 0 | 0 | 0 | 0 | 0 | 0 | 0 | 0 | 0 | 0 | 0 | 0 | 0 | 0 | 0 | 0 | 0 | 0 | 0 | 0 | 0 | 0 | 0 | 0 | 0 | 0 | 0 | 0 | 0 | 0 | 0 | 0 | 0
178 | Tuparetama | 0 | IEEC | Esgoto | CAPEX | Coleta | Invest. - Equipamentos (Mil R$) | 0 | 0 | 0 | 0 | 0 | 0 | 0 | 0 | 0 | 0 | 0 | 0 | 0 | 0 | 0 | 0 | 0 | 0 | 0 | 0 | 0 | 0 | 0 | 0 | 0 | 0 | 0 | 0 | 0 | 0 | 0 | 0 | 0 | 0 | 0 | 0
178 | Tuparetama | 0 | IOET | Esgoto | CAPEX | Tratamento | Invest. - Obra Civil (Mil R$) | 0 | 184.2579 | 185.2769 | 186.9002 | 188.7926 | 172.0889 | 189.3491 | 193.7577 | 195.8294 | 14.2651 | 19.6022 | 10.8879 | 10.3747 | 12.0876 | 12.9691 | 18.0794 | 10.2566 | 10.6665 | 17.2725 | 3.7477 | 13.6418 | 11.5748 | 9.4313 | 9.0026 | 7.5352 | 10.3082 | 10.8983 | 10.4864 | 6.4304 | 6.0017 | 8.1915 | 6.4362 | 6.4362 | 6.0071 | 4.2908 | 1763.1343
178 | Tuparetama | 0 | ISET | Esgoto | CAPEX | Tratamento | Invest. - Sistemas (Mil R$) | 0 | 0 | 0 | 0 | 0 | 0 | 0 | 0 | 0 | 0 | 0 | 0 | 0 | 0 | 0 | 0 | 0 | 0 | 0 | 0 | 0 | 0 | 0 | 0 | 0 | 0 | 0 | 0 | 0 | 0 | 0 | 0 | 0 | 0 | 0 | 0
178 | Tuparetama | 0 | IEET | Esgoto | CAPEX | Tratamento | Invest. - Equipamentos (Mil R$) | 0 | 78.9677 | 79.4044 | 80.1001 | 80.9111 | 73.7524 | 81.1496 | 83.039 | 83.9269 | 6.1136 | 8.4009 | 4.6663 | 4.4463 | 5.1804 | 5.5582 | 7.7483 | 4.3957 | 4.5714 | 7.4025 | 1.6062 | 5.8465 | 4.9606 | 4.042 | 3.8583 | 3.2294 | 4.4178 | 4.6707 | 4.4942 | 2.7559 | 2.5722 | 3.5106 | 2.7584 | 2.7584 | 2.5745 | 1.8389 | 755.629
179 | Venturosa | 0 | POP |  |  |  | População (hab) | 5381 | 5384 | 5386 | 5389 | 5391 | 5398 | 5399 | 5400 | 5401 | 5401 | 5401 | 5393 | 5387 | 5382 | 5378 | 5360 | 5339 | 5322 | 5308 | 5297 | 5253 | 5226 | 5205 | 5188 | 5174 | 5121 | 5089 | 5064 | 5044 | 5028 | 4963 | 4942 | 4920 | 4897 | 4862
179 | Venturosa | 0 | PAA | Água |  |  | Atendimento (hab) | 2825.0896 | 3045.6068 | 3356.4772 | 3680.4332 | 4016.1842 | 4368.4135 | 4613.1696 | 4858.016 | 5346.99 | 5346.99 | 5346.99 | 5339.07 | 5333.13 | 5328.18 | 5324.22 | 5306.4 | 5285.61 | 5268.78 | 5254.92 | 5244.03 | 5200.47 | 5173.74 | 5152.95 | 5136.12 | 5122.26 | 5069.79 | 5038.11 | 5013.36 | 4993.56 | 4977.72 | 4913.37 | 4892.58 | 4870.8 | 4848.03 | 4813.38
179 | Venturosa | 0 | COBA | Água |  |  | Cobertura (%) | 58.33% | 62.85% | 67.37% | 71.89% | 76.41% | 80.93% | 85.44% | 89.96% | 99% | 99% | 99% | 99% | 99% | 99% | 99% | 99% | 99% | 99% | 99% | 99% | 99% | 99% | 99% | 99% | 99% | 99% | 99% | 99% | 99% | 99% | 99% | 99% | 99% | 99% | 99%
179 | Venturosa | 0 | VMH | Água |  |  | Consumo per capita micromedido (l/hab/dia) | 99 | 99 | 99 | 99 | 99 | 99 | 99 | 99 | 99 | 99 | 99 | 99 | 99 | 99 | 99 | 99 | 99 | 99 | 99 | 99 | 99 | 99 | 99 | 99 | 99 | 99 | 99 | 99 | 99 | 99 | 99 | 99 | 99 | 99 | 99
179 | Venturosa | 0 | PAT | Água |  |  | Índice de Perdas Totais (%) | 25% | 25% | 25% | 25% | 25% | 25% | 25% | 25% | 25% | 25% | 25% | 25% | 25% | 25% | 25% | 25% | 25% | 25% | 25% | 25% | 25% | 25% | 25% | 25% | 25% | 25% | 25% | 25% | 25% | 25% | 25% | 25% | 25% | 25% | 25%
179 | Venturosa | 0 | RES | Água |  |  | Residencial (%) | 95.02% | 95.02% | 95.02% | 95.02% | 95.02% | 95.02% | 95.02% | 95.02% | 95.02% | 95.02% | 95.02% | 95.02% | 95.02% | 95.02% | 95.02% | 95.02% | 95.02% | 95.02% | 95.02% | 95.02% | 95.02% | 95.02% | 95.02% | 95.02% | 95.02% | 95.02% | 95.02% | 95.02% | 95.02% | 95.02% | 95.02% | 95.02% | 95.02% | 95.02% | 95.02%
179 | Venturosa | 0 | OUT | Água |  |  | Demais (%) | 4.975% | 4.975% | 4.975% | 4.975% | 4.975% | 4.975% | 4.975% | 4.975% | 4.975% | 4.975% | 4.975% | 4.975% | 4.975% | 4.975% | 4.975% | 4.975% | 4.975% | 4.975% | 4.975% | 4.975% | 4.975% | 4.975% | 4.975% | 4.975% | 4.975% | 4.975% | 4.975% | 4.975% | 4.975% | 4.975% | 4.975% | 4.975% | 4.975% | 4.975% | 4.975%
179 | Venturosa | 0 | LAA | Água |  |  | Ligações Ativas (un) | 0 | 0 | 0 | 0 | 0 | 0 | 0 | 0 | 0 | 0 | 0 | 0 | 0 | 0 | 0 | 0 | 0 | 0 | 0 | 0 | 0 | 0 | 0 | 0 | 0 | 0 | 0 | 0 | 0 | 0 | 0 | 0 | 0 | 0 | 0
179 | Venturosa | 0 | EAPA | Água |  |  | Economias Ativas Potenciais (econ) | 1706.6909 | 1732.2883 | 1811.7102 | 1895.8285 | 1982.6884 | 2037.424 | 2063.008 | 2095.1242 | 2129.603 | 2166.9248 | 2171.276 | 2179.0986 | 2201.5296 | 2225.2494 | 2251.1884 | 2256.717 | 2259.7678 | 2268.7236 | 2285.501 | 2295.2934 | 2300.2666 | 2303.4772 | 2305.8702 | 2307.3563 | 2308.8488 | 2314.0521 | 2316.4995 | 2318.9597 | 2319.7221 | 2320.4827 | 2324.9607 | 2324.9607 | 2324.9607 | 2324.9607 | 2324.9607
179 | Venturosa | 0 | EAOA | Água |  |  | Economias Ativas Operacionais (econ) | 645.3062 | 760.3792 | 888.9928 | 1031.3587 | 1187.2146 | 1334.3297 | 1506.1669 | 1695.6653 | 2087.2239 | 2123.803 | 2128.0676 | 2135.7345 | 2157.7192 | 2180.9669 | 2206.3898 | 2211.8083 | 2214.7984 | 2223.576 | 2240.0195 | 2249.6171 | 2254.4913 | 2257.638 | 2259.9834 | 2261.4399 | 2262.9027 | 2268.0025 | 2270.4012 | 2272.8124 | 2273.5596 | 2274.3051 | 2278.694 | 2278.694 | 2278.694 | 2278.694 | 2278.694
179 | Venturosa | 0 | HIDRO | Água |  |  | Hidrometração (%) | 0% | 0% | 0% | 0% | 0% | 0% | 0% | 0% | 0% | 0% | 0% | 0% | 0% | 0% | 0% | 0% | 0% | 0% | 0% | 0% | 0% | 0% | 0% | 0% | 0% | 0% | 0% | bar: 9995.04 to 9834.66
179 | Venturosa | 0 | VPA | Água |  |  | Volume produzido de Água (m³/ano) | 143239.5733 | 154420.3867 | 170182.3467 | 186607.7733 | 203631.24 | 221490.2133 | 233900 | 246314.36 | 271106.6533 | 271106.6533 | 271106.6533 | 270705.08 | 270403.9067 | 270152.9333 | 269952.1467 | 269048.6267 | 267994.52 | 267141.1867 | 266438.4533 | 265886.3067 | 263677.7067 | 262322.4133 | 261268.3067 | 260414.9733 | 259712.24 | 257051.88 | 255445.6133 | 254190.72 | 253186.8 | 252383.6667 | 249120.9733 | 248066.8533 | 246962.5467 | 245808.04 | 244051.2
179 | Venturosa | 0 | VFA | Água |  |  | Volume Faturado de Água (m³/ano) | 0 | 0 | 0 | 0 | 0 | 0 | 0 | 0 | 0 | 0 | 0 | 0 | 0 | 0 | 0 | 0 | 0 | 0 | 0 | 0 | 0 | 0 | 0 | 0 | 0 | 0 | 0 | 0 | 0 | 0 | 0 | 0 | 0 | 0 | 0
179 | Venturosa | 0 | MTAP | Água | OPEX | Produção | Materiais de Tratamento (Mil R$) | 0 | 0 | 0 | 0 | 0 | 0 | 0 | 0 | 0 | 0 | 0 | 0 | 0 | 0 | 0 | 0 | 0 | 0 | 0 | 0 | 0 | 0 | 0 | 0 | 0 | 0 | 0 | 0 | 0 | 0 | 0 | 0 | 0 | 0 | 0 | 0
179 | Venturosa | 0 | ENAP | Água | OPEX | Produção | Energia (Mil R$) | 0 | 0 | 0 | 0 | 0 | 0 | 0 | 0 | 0 | 0 | 0 | 0 | 0 | 0 | 0 | 0 | 0 | 0 | 0 | 0 | 0 | 0 | 0 | 0 | 0 | 0 | 0 | 0 | 0 | 0 | 0 | 0 | 0 | 0 | 0 | 0
179 | Venturosa | 0 | PEAP | Água | OPEX | Produção | Pessoal (Mil R$) | 0 | 0 | 0 | 0 | 0 | 0 | 0 | 0 | 0 | 0 | 0 | 0 | 0 | 0 | 0 | 0 | 0 | 0 | 0 | 0 | 0 | 0 | 0 | 0 | 0 | 0 | 0 | 0 | 0 | 0 | 0 | 0 | 0 | 0 | 0 | 0
179 | Venturosa | 0 | MNAP | Água | OPEX | Produção | Manutenção (Mil R$) | 0 | 0 | 0 | 0 | 0 | 0 | 0 | 0 | 0 | 0 | 0 | 0 | 0 | 0 | 0 | 0 | 0 | 0 | 0 | 0 | 0 | 0 | 0 | 0 | 0 | 0 | 0 | 0 | 0 | 0 | 0 | 0 | 0 | 0 | 0 | 0
179 | Venturosa | 0 | OCAP | Água | OPEX | Produção | Outros Custos Operacionais (Mil R$) | 0 | 0 | 0 | 0 | 0 | 0 | 0 | 0 | 0 | 0 | 0 | 0 | 0 | 0 | 0 | 0 | 0 | 0 | 0 | 0 | 0 | 0 | 0 | 0 | 0 | 0 | 0 | 0 | 0 | 0 | 0 | 0 | 0 | 0 | 0 | 0
179 | Venturosa | 0 | MTAD | Água | OPEX | Distribuição | Materiais de Tratamento (Mil R$) | - | - | - | - | - | - | - | - | - | - | - | - | - | - | - | - | - | - | - | - | - | - | - | - | - | - | - | [8 empty] | 0 | bar: 9995.04 to 9834.66
179 | Venturosa | 0 | ENAD | Água | OPEX | Distribuição | Energia (Mil R$) | 0 | 0 | 0 | 0 | 0 | 0 | 0 | 0 | 0 | 0 | 0 | 0 | 0 | 0 | 0 | 0 | 0 | 0 | 0 | 0 | 0 | 0 | 0 | 0 | 0 | 0 | 0 | 0 | 0 | 0 | 0 | 0 | 0 | 0 | 0 | 0
179 | Venturosa | 0 | PEAD | Água | OPEX | Distribuição | Pessoal (Mil R$) | 0 | 0 | 0 | 0 | 0 | 0 | 0 | 0 | 0 | 0 | 0 | 0 | 0 | 0 | 0 | 0 | 0 | 0 | 0 | 0 | 0 | 0 | 0 | 0 | 0 | 0 | 0 | 0 | 0 | 0 | 0 | 0 | 0 | 0 | 0 | 0
179 | Venturosa | 0 | MNAD | Água | OPEX | Distribuição | Manutenção (Mil R$) | 0 | 0 | 0 | 0 | 0 | 0 | 0 | 0 | 0 | 0 | 0 | 0 | 0 | 0 | 0 | 0 | 0 | 0 | 0 | 0 | 0 | 0 | 0 | 0 | 0 | 0 | 0 | 0 | 0 | 0 | 0 | 0 | 0 | 0 | 0 | 0
179 | Venturosa | 0 | OCAD | Água | OPEX | Distribuição | Outros Custos Operacionais (Mil R$) | 0 | 0 | 0 | 0 | 0 | 0 | 0 | 0 | 0 | 0 | 0 | 0 | 0 | 0 | 0 | 0 | 0 | 0 | 0 | 0 | 0 | 0 | 0 | 0 | 0 | 0 | 0 | 0 | 0 | 0 | 0 | 0 | 0 | 0 | 0 | 0
179 | Venturosa | 0 | IOAP | Água | CAPEX | Produção | Invest. - Obra Civil (Mil R$) | 0 | 0 | 0 | 0 | 0 | 0 | 0 | 0 | 0 | 0 | 0 | 0 | 0 | 0 | 0 | 0 | 0 | 0 | 0 | 0 | 0 | 0 | 0 | 0 | 0 | 0 | 0 | 0 | 0 | 0 | 0 | 0 | 0 | 0 | 0 | 0
179 | Venturosa | 0 | ISAP | Água | CAPEX | Produção | Invest. - Sistemas (Mil R$) | - | - | - | - | - | - | - | - | - | - | - | - | - | - | - | - | - | - | - | - | - | - | - | - | - | - | - | [8 empty] | 0 | bar: 9995.04 to 9834.66
179 | Venturosa | 0 | IEAP | Água | CAPEX | Produção | Invest. - Equipamentos (Mil R$) | 0 | 0 | 0 | 0 | 0 | 0 | 0 | 0 | 0 | 0 | 0 | 0 | 0 | 0 | 0 | 0 | 0 | 0 | 0 | 0 | 0 | 0 | 0 | 0 | 0 | 0 | 0 | 0 | 0 | 0 | 0 | 0 | 0 | 0 | 0 | 0
179 | Venturosa | 0 | IOAD | Água | CAPEX | Distribuição | Invest. - Obra Civil (Mil R$) | 0 | 2531.7995 | 361.6856 | 361.6856 | 0 | 361.6856 | 0 | 361.6856 | 361.6856 | 0 | 0 | 0 | 0 | 0 | 0 | 0 | 0 | 0 | 0 | 0 | 0 | 0 | 0 | 0 | 0 | 0 | 0 | 0 | 0 | 0 | 0 | 0 | 0 | 0 | 0 | 4340.2277
179 | Venturosa | 0 | ISAD | Água | CAPEX | Distribuição | Invest. - Sistemas (Mil R$) | 0 | 0 | 0 | 0 | 0 | 0 | 0 | 0 | 0 | 0 | 0 | 0 | 0 | 0 | 0 | 0 | 0 | 0 | 0 | 0 | 0 | 0 | 0 | 0 | 0 | 0 | 0 | 0 | 0 | 0 | 0 | 0 | 0 | 0 | 0 | 0
179 | Venturosa | 0 | IEAD | Água | CAPEX | Distribuição | Invest. - Equipamentos (Mil R$) | 0 | 0 | 0 | 0 | 0 | 0 | 0 | 0 | 0 | 0 | 0 | 0 | 0 | 0 | 0 | 0 | 0 | 0 | 0 | 0 | 0 | 0 | 0 | 0 | 0 | 0 | 0 | 0 | 0 | 0 | 0 | 0 | 0 | 0 | 0 | 0
179 | Venturosa | 0 | PAE | Esgoto |  |  | Atendimento (hab) | 0 | 545.13 | 1120.9613 | 1727.8481 | 2365.3012 | 3036.375 | 3644.325 | 4252.5 | 4860.9 | 4860.9 | 4860.9 | 4853.7 | 4848.3 | 4843.8 | 4840.2 | 4824 | 4805.1 | 4789.8 | 4777.2 | 4767.3 | 4727.7 | 4703.4 | 4684.5 | 4669.2 | 4656.6 | 4608.9 | 4580.1 | 4557.6 | 4539.6 | 4525.2 | 4466.7 | 4447.8 | 4428 | 4407.3 | 4375.8
179 | Venturosa | 0 | COBE | Esgoto |  |  | Cobertura (%) | 0% | 11.25% | 22.5% | 33.75% | 45% | 56.25% | 67.5% | 78.75% | 90% | 90% | 90% | 90% | 90% | 90% | 90% | 90% | 90% | 90% | 90% | 90% | 90% | 90% | 90% | 90% | 90% | 90% | 90% | 90% | 90% | 90% | 90% | 90% | 90% | 90% | 90%
179 | Venturosa | 0 | TTE | Esgoto |  |  | Tratamento de Esgoto (%) | 0% | 100% | 100% | 100% | 100% | 100% | 100% | 100% | 100% | 100% | 100% | 100% | 100% | 100% | 100% | 100% | 100% | 100% | 100% | 100% | 100% | 100% | 100% | 100% | 100% | 100% | 100% | 100% | 100% | 100% | 100% | 100% | 100% | 100% | 100%
179 | Venturosa | 0 | LAE | Esgoto |  |  | Ligações Ativas (un) | 0 | 194.8824 | 407.6348 | 639.8421 | 892.2098 | 1146.051 | 1392.5304 | 1649.9103 | 1916.6427 | 1950.2323 | 1954.1484 | 1961.1887 | 1981.3766 | 2002.7245 | 2026.0696 | 2031.0453 | 2032.7512 | 2041.8512 | 2056.9509 | 2065.7641 | 2070.2399 | 2069.7205 | 2071.8742 | 2072.6359 | 2074.8638 | 2079.5467 | 2067.5909 | 2068.7513 | 2069.4374 | 2063.2469 | 2061.2495 | 2043.5144 | 2041.3166 | 2039.3386 | 2037.3606
179 | Venturosa | 0 | EAPE | Esgoto |  |  | Economias Ativas Potenciais (econ) | 0 | 194.8824 | 407.6348 | 639.8421 | 892.2098 | 1143.9946 | 1392.5304 | 1649.9103 | 1916.6427 | 1950.2323 | 1943.5313 | 1961.1887 | 1981.3766 | 2002.7245 | 2026.0696 | 2025.8149 | 2032.7512 | 2041.8512 | 2056.9509 | 2065.7641 | 2060.5533 | 2069.7205 | 2071.1983 | 2072.6359 | 2074.8638 | 2065.3882 | 2065.8339 | 2068.7513 | 2062.5624 | 2057.2193 | 2043.5144 | 2041.3166 | 2039.3386 | 2037.3606 | 2027.4705
179 | Venturosa | 0 | EAOE | Esgoto |  |  | Economias Ativas Operacionais (econ) | 0 | 216.536 | 440.6863 | 673.518 | 915.087 | 1143.9946 | 1392.5304 | 1649.9103 | 1916.6427 | 1950.2323 | 1943.5313 | 1961.1887 | 1981.3766 | 2002.7245 | 2026.0696 | 2025.8149 | 2032.7512 | 2041.8512 | 2056.9509 | 2065.7641 | 2060.5533 | 2069.7205 | 2071.1983 | 2072.6359 | 2074.8638 | 2065.3882 | 2065.8339 | 2068.7513 | 2062.5624 | 2057.2193 | 2043.5144 | 2041.3166 | 2039.3386 | 2037.3606 | 2027.4705
179 | Venturosa | 0 | VFE | Esgoto |  |  | Volume Faturado de Esgoto (m³/ano) | 0 | 0 | 0 | 0 | 0 | 0 | 0 | 0 | 0 | 0 | 0 | 0 | 0 | 0 | 0 | 0 | 0 | 0 | 0 | 0 | 0 | 0 | 0 | 0 | 0 | 0 | 0 | 0 | 0 | 0 | 0 | 0 | 0 | 0 | 0
179 | Venturosa | 0 | MTEC | Esgoto | OPEX | Coleta | Materiais de Tratamento (Mil R$) | - | - | - | - | - | - | - | - | - | - | - | - | - | - | - | - | - | - | - | - | - | - | - | - | - | - | - | [8 empty] | 0 | bar: 9995.04 to 9834.66
179 | Venturosa | 0 | ENEC | Esgoto | OPEX | Coleta | Energia (Mil R$) | 0 | 0 | 0 | 0 | 0 | 0 | 0 | 0 | 0 | 0 | 0 | 0 | 0 | 0 | 0 | 0 | 0 | 0 | 0 | 0 | 0 | 0 | 0 | 0 | 0 | 0 | 0 | 0 | 0 | 0 | 0 | 0 | 0 | 0 | 0 | 0
179 | Venturosa | 0 | PEEC | Esgoto | OPEX | Coleta | Pessoal (Mil R$) | 0 | 0 | 0 | 0 | 0 | 0 | 0 | 0 | 0 | 0 | 0 | 0 | 0 | 0 | 0 | 0 | 0 | 0 | 0 | 0 | 0 | 0 | 0 | 0 | 0 | 0 | 0 | 0 | 0 | 0 | 0 | 0 | 0 | 0 | 0 | 0
179 | Venturosa | 0 | MNEC | Esgoto | OPEX | Coleta | Manutenção (Mil R$) | 0 | 0 | 0 | 0 | 0 | 0 | 0 | 0 | 0 | 0 | 0 | 0 | 0 | 0 | 0 | 0 | 0 | 0 | 0 | 0 | 0 | 0 | 0 | 0 | 0 | 0 | 0 | 0 | 0 | 0 | 0 | 0 | 0 | 0 | 0 | 0
179 | Venturosa | 0 | OCEC | Esgoto | OPEX | Coleta | Outros Custos Operacionais (Mil R$) | 0 | 0 | 0 | 0 | 0 | 0 | 0 | 0 | 0 | 0 | 0 | 0 | 0 | 0 | 0 | 0 | 0 | 0 | 0 | 0 | 0 | 0 | 0 | 0 | 0 | 0 | 0 | 0 | 0 | 0 | 0 | 0 | 0 | 0 | 0 | 0
179 | Venturosa | 0 | MTET | Esgoto | OPEX | Tratamento | Materiais de Tratamento (Mil R$) | 0 | 0 | 0 | 0 | 0 | 0 | 0 | 0 | 0 | 0 | 0 | 0 | 0 | 0 | 0 | 0 | 0 | 0 | 0 | 0 | 0 | 0 | 0 | 0 | 0 | 0 | 0 | 0 | 0 | 0 | 0 | 0 | 0 | 0 | 0 | 0
179 | Venturosa | 0 | ENET | Esgoto | OPEX | Tratamento | Energia (Mil R$) | 0 | 0 | 0 | 0 | 0 | 0 | 0 | 0 | 0 | 0 | 0 | 0 | 0 | 0 | 0 | 0 | 0 | 0 | 0 | 0 | 0 | 0 | 0 | 0 | 0 | 0 | 0 | 0 | 0 | 0 | 0 | 0 | 0 | 0 | 0 | 0
179 | Venturosa | 0 | PEET | Esgoto | OPEX | Tratamento | Pessoal (Mil R$) | 0 | 0 | 0 | 0 | 0 | 0 | 0 | 0 | 0 | 0 | 0 | 0 | 0 | 0 | 0 | 0 | 0 | 0 | 0 | 0 | 0 | 0 | 0 | 0 | 0 | 0 | 0 | 0 | 0 | 0 | 0 | 0 | 0 | 0 | 0 | 0
179 | Venturosa | 0 | MNET | Esgoto | OPEX | Tratamento | Manutenção (Mil R$) | 0 | 0 | 0 | 0 | 0 | 0 | 0 | 0 | 0 | 0 | 0 | 0 | 0 | 0 | 0 | 0 | 0 | 0 | 0 | 0 | 0 | 0 | 0 | 0 | 0 | 0 | 0 | 0 | 0 | 0 | 0 | 0 | 0 | 0 | 0 | 0
179 | Venturosa | 0 | OCET | Esgoto | OPEX | Tratamento | Outros Custos Operacionais (Mil R$) | 0 | 0 | 0 | 0 | 0 | 0 | 0 | 0 | 0 | 0 | 0 | 0 | 0 | 0 | 0 | 0 | 0 | 0 | 0 | 0 | 0 | 0 | 0 | 0 | 0 | 0 | 0 | 0 | 0 | 0 | 0 | 0 | 0 | 0 | 0 | 0
179 | Venturosa | 0 | IOEC | Esgoto | CAPEX | Coleta | Invest. - Obra Civil (Mil R$) | 0 | 0 | 0 | 0 | 0 | 0 | 0 | 0 | 0 | 0 | 0 | 0 | 0 | 0 | 0 | 0 | 0 | 0 | 0 | 0 | 0 | 0 | 0 | 0 | 0 | 0 | 0 | 0 | 0 | 0 | 0 | 0 | 0 | 0 | 0 | 0
179 | Venturosa | 0 | ISEC | Esgoto | CAPEX | Coleta | Invest. - Sistemas (Mil R$) | 0 | 0 | 0 | 0 | 0 | 0 | 0 | 0 | 0 | 0 | 0 | 0 | 0 | 0 | 0 | 0 | 0 | 0 | 0 | 0 | 0 | 0 | 0 | 0 | 0 | 0 | 0 | 0 | 0 | 0 | 0 | 0 | 0 | 0 | 0 | 0
179 | Venturosa | 0 | IEEC | Esgoto | CAPEX | Coleta | Invest. - Equipamentos (Mil R$) | 0 | 0 | 0 | 0 | 0 | 0 | 0 | 0 | 0 | 0 | 0 | 0 | 0 | 0 | 0 | 0 | 0 | 0 | 0 | 0 | 0 | 0 | 0 | 0 | 0 | 0 | 0 | 0 | 0 | 0 | 0 | 0 | 0 | 0 | 0 | 0
179 | Venturosa | 0 | IOET | Esgoto | CAPEX | Tratamento | Invest. - Obra Civil (Mil R$) | 0 | 920.0904 | 952.4441 | 989.3332 | 1026.4585 | 972.6588 | 1056.0619 | 1093.6415 | 1133.3814 | 142.7268 | 16.6399 | 75.0289 | 85.7811 | 90.7097 | 99.1964 | 21.1426 | 29.4733 | 38.6675 | 64.1605 | 37.4483 | 19.0186 | 38.9524 | 9.1514 | 6.1084 | 9.4665 | 19.8986 | 9.3594 | 12.3962 | 2.9156 | 2.9087 | 17.1249 | 0 | 0 | 0 | 0 | 8992.3452
179 | Venturosa | 0 | ISET | Esgoto | CAPEX | Tratamento | Invest. - Sistemas (Mil R$) | 0 | 0 | 0 | 0 | 0 | 0 | 0 | 0 | 0 | 0 | 0 | 0 | 0 | 0 | 0 | 0 | 0 | 0 | 0 | 0 | 0 | 0 | 0 | 0 | 0 | 0 | 0 | 0 | 0 | 0 | 0 | 0 | 0 | 0 | 0 | 0
179 | Venturosa | 0 | IEET | Esgoto | CAPEX | Tratamento | Invest. - Equipamentos (Mil R$) | 0 | 394.3245 | 408.1903 | 423.9999 | 439.9108 | 416.8538 | 452.5979 | 468.7035 | 485.7349 | 61.1686 | 7.1314 | 32.1552 | 36.7633 | 38.8756 | 42.5128 | 9.0611 | 12.6314 | 16.5718 | 27.4973 | 16.0493 | 8.1508 | 16.6939 | 3.922 | 2.6179 | 4.0571 | 8.528 | 4.0112 | 5.3127 | 1.2495 | 1.2466 | 7.3392 | 0 | 0 | 0 | 0 | 3853.8622
180 | Verdejante | 0 | POP |  |  |  | População (hab) | 2187 | 2111 | 2050 | 2001 | 1962 | 1805 | 1726 | 1663 | 1613 | 1573 | 1412 | 1340 | 1282 | 1236 | 1199 | 1050 | 989 | 940 | 901 | 869 | 743 | 694 | 655 | 624 | 599 | 500 | 463 | 433 | 409 | 390 | 315 | 314 | 314 | 314 | 314
180 | Verdejante | 0 | PAA | Água |  |  | Atendimento (hab) | 1543.1127 | 1532.9786 | 1573.4403 | 1620.8545 | 1674.8754 | 1621.6782 | 1590.2113 | 1570.2351 | 1596.87 | 1557.27 | 1397.88 | 1326.6 | 1269.18 | 1223.64 | 1187.01 | 1039.5 | 979.11 | 930.6 | 891.99 | 860.31 | 735.57 | 687.06 | 648.45 | 617.76 | 593.01 | 495 | 458.37 | 428.67 | 404.91 | 386.1 | 311.85 | 310.86 | 310.86 | 310.86 | 310.86
180 | Verdejante | 0 | COBA | Água |  |  | Cobertura (%) | 78.4% | 80.69% | 82.98% | 85.27% | 87.55% | 89.84% | 92.13% | 94.42% | 99% | 99% | 99% | 99% | 99% | 99% | 99% | 99% | 99% | 99% | 99% | 99% | 99% | 99% | 99% | 99% | 99% | 99% | 99% | 99% | 99% | 99% | 99% | 99% | 99% | 99% | 99%
180 | Verdejante | 0 | VMH | Água |  |  | Consumo per capita micromedido (l/hab/dia) | 99 | 99 | 99 | 99 | 99 | 99 | 99 | 99 | 99 | 99 | 99 | 99 | 99 | 99 | 99 | 99 | 99 | 99 | 99 | 99 | 99 | 99 | 99 | 99 | 99 | 99 | 99 | 99 | 99 | 99 | 99 | 99 | 99 | 99 | 99
180 | Verdejante | 0 | PAT | Água |  |  | Índice de Perdas Totais (%) | 25% | 25% | 25% | 25% | 25% | 25% | 25% | 25% | 25% | 25% | 25% | 25% | 25% | 25% | 25% | 25% | 25% | 25% | 25% | 25% | 25% | 25% | 25% | 25% | 25% | 25% | 25% | 25% | 25% | 25% | 25% | 25% | 25% | 25% | 25%
180 | Verdejante | 0 | RES | Água |  |  | Residencial (%) | 93.68% | 93.68% | 93.68% | 93.68% | 93.68% | 93.68% | 93.68% | 93.68% | 93.68% | 93.68% | 93.68% | 93.68% | 93.68% | 93.68% | 93.68% | 93.68% | 93.68% | 93.68% | 93.68% | 93.68% | 93.68% | 93.68% | 93.68% | 93.68% | 93.68% | 93.68% | 93.68% | 93.68% | 93.68% | 93.68% | 93.68% | 93.68% | 93.68% | 93.68% | 93.68%
180 | Verdejante | 0 | OUT | Água |  |  | Demais (%) | 6.316% | 6.316% | 6.316% | 6.316% | 6.316% | 6.316% | 6.316% | 6.316% | 6.316% | 6.316% | 6.316% | 6.316% | 6.316% | 6.316% | 6.316% | 6.316% | 6.316% | 6.316% | 6.316% | 6.316% | 6.316% | 6.316% | 6.316% | 6.316% | 6.316% | 6.316% | 6.316% | 6.316% | 6.316% | 6.316% | 6.316% | 6.316% | 6.316% | 6.316% | 6.316%
180 | Verdejante | 0 | LAA | Água |  |  | Ligações Ativas (un) | 0 | 0 | 0 | 0 | 0 | 0 | 0 | 0 | 0 | 0 | 0 | 0 | 0 | 0 | 0 | 0 | 0 | 0 | 0 | 0 | 0 | 0 | 0 | 0 | 0 | 0 | 0 | 0 | 0 | 0 | 0 | 0 | 0 | 0 | 0
180 | Verdejante | 0 | EAPA | Água |  |  | Economias Ativas Potenciais (econ) | 696.8938 | 696.8938 | 716.2519 | 735.6101 | 754.9682 | 774.3264 | 774.3264 | 774.3264 | 774.3264 | 774.3264 | 774.3264 | 774.3264 | 774.3264 | 774.3264 | 774.3264 | 774.3264 | 774.3264 | 774.3264 | 774.3264 | 774.3264 | 774.3264 | 774.3264 | 774.3264 | 774.3264 | 774.3264 | 774.3264 | 774.3264 | 774.3264 | 774.3264 | 774.3264 | 774.3264 | 774.3264 | 774.3264 | 774.3264 | 774.3264
180 | Verdejante | 0 | EAOA | Água |  |  | Economias Ativas Operacionais (econ) | 475.9231 | 504.121 | 533.1303 | 562.9512 | 593.5835 | 625.0273 | 657.2826 | 690.3493 | 758.9173 | 758.9173 | 758.9173 | 758.9173 | 758.9173 | 758.9173 | 758.9173 | 758.9173 | 758.9173 | 758.9173 | 758.9173 | 758.9173 | 758.9173 | 758.9173 | 758.9173 | 758.9173 | 758.9173 | 758.9173 | 758.9173 | 758.9173 | 758.9173 | 758.9173 | 758.9173 | 758.9173 | 758.9173 | 758.9173 | 758.9173
180 | Verdejante | 0 | HIDRO | Água |  |  | Hidrometração (%) | 0% | 0% | 0% | 0% | 0% | 0% | 0% | 0% | 0% | 0% | 0% | 0% | 0% | 0% | 0% | 0% | 0% | 0% | 0% | 0% | 0% | 0% | 0% | 0% | 0% | 0% | 0% | bar: 9995.04 to 9834.66
180 | Verdejante | 0 | VPA | Água |  |  | Volume produzido de Água (m³/ano) | 79359.9333 | 78838.7467 | 80919.6267 | 83358.0667 | 86136.28 | 83400.4267 | 81782.1333 | 80754.7867 | 82124.5867 | 80088.0133 | 71890.8267 | 68225.0133 | 65271.9867 | 62929.9333 | 61046.1067 | 53459.8933 | 50354.1333 | 47859.3333 | 45873.68 | 44244.4267 | 37829.24 | 35334.44 | 33348.7867 | 31770.4533 | 30497.6 | 25457.0933 | 23573.2667 | 22045.84 | 20823.9067 | 19856.5333 | 16037.9733 | 15987.0533 | 15987.0533 | 15987.0533 | 15987.0533
180 | Verdejante | 0 | VFA | Água |  |  | Volume Faturado de Água (m³/ano) | 0 | 0 | 0 | 0 | 0 | 0 | 0 | 0 | 0 | 0 | 0 | 0 | 0 | 0 | 0 | 0 | 0 | 0 | 0 | 0 | 0 | 0 | 0 | 0 | 0 | 0 | 0 | 0 | 0 | 0 | 0 | 0 | 0 | 0 | 0
180 | Verdejante | 0 | MTAP | Água | OPEX | Produção | Materiais de Tratamento (Mil R$) | 0 | 0 | 0 | 0 | 0 | 0 | 0 | 0 | 0 | 0 | 0 | 0 | 0 | 0 | 0 | 0 | 0 | 0 | 0 | 0 | 0 | 0 | 0 | 0 | 0 | 0 | 0 | 0 | 0 | 0 | 0 | 0 | 0 | 0 | 0 | 0
180 | Verdejante | 0 | ENAP | Água | OPEX | Produção | Energia (Mil R$) | 0 | 0 | 0 | 0 | 0 | 0 | 0 | 0 | 0 | 0 | 0 | 0 | 0 | 0 | 0 | 0 | 0 | 0 | 0 | 0 | 0 | 0 | 0 | 0 | 0 | 0 | 0 | 0 | 0 | 0 | 0 | 0 | 0 | 0 | 0 | 0
180 | Verdejante | 0 | PEAP | Água | OPEX | Produção | Pessoal (Mil R$) | 0 | 0 | 0 | 0 | 0 | 0 | 0 | 0 | 0 | 0 | 0 | 0 | 0 | 0 | 0 | 0 | 0 | 0 | 0 | 0 | 0 | 0 | 0 | 0 | 0 | 0 | 0 | 0 | 0 | 0 | 0 | 0 | 0 | 0 | 0 | 0
180 | Verdejante | 0 | MNAP | Água | OPEX | Produção | Manutenção (Mil R$) | 0 | 0 | 0 | 0 | 0 | 0 | 0 | 0 | 0 | 0 | 0 | 0 | 0 | 0 | 0 | 0 | 0 | 0 | 0 | 0 | 0 | 0 | 0 | 0 | 0 | 0 | 0 | 0 | 0 | 0 | 0 | 0 | 0 | 0 | 0 | 0
180 | Verdejante | 0 | OCAP | Água | OPEX | Produção | Outros Custos Operacionais (Mil R$) | 0 | 0 | 0 | 0 | 0 | 0 | 0 | 0 | 0 | 0 | 0 | 0 | 0 | 0 | 0 | 0 | 0 | 0 | 0 | 0 | 0 | 0 | 0 | 0 | 0 | 0 | 0 | 0 | 0 | 0 | 0 | 0 | 0 | 0 | 0 | 0
180 | Verdejante | 0 | MTAD | Água | OPEX | Distribuição | Materiais de Tratamento (Mil R$) | - | - | - | - | - | - | - | - | - | - | - | - | - | - | - | - | - | - | - | - | - | - | - | - | - | - | - | [8 empty] | 0 | bar: 9995.04 to 9834.66
180 | Verdejante | 0 | ENAD | Água | OPEX | Distribuição | Energia (Mil R$) | 0 | 0 | 0 | 0 | 0 | 0 | 0 | 0 | 0 | 0 | 0 | 0 | 0 | 0 | 0 | 0 | 0 | 0 | 0 | 0 | 0 | 0 | 0 | 0 | 0 | 0 | 0 | 0 | 0 | 0 | 0 | 0 | 0 | 0 | 0 | 0
180 | Verdejante | 0 | PEAD | Água | OPEX | Distribuição | Pessoal (Mil R$) | 0 | 0 | 0 | 0 | 0 | 0 | 0 | 0 | 0 | 0 | 0 | 0 | 0 | 0 | 0 | 0 | 0 | 0 | 0 | 0 | 0 | 0 | 0 | 0 | 0 | 0 | 0 | 0 | 0 | 0 | 0 | 0 | 0 | 0 | 0 | 0
180 | Verdejante | 0 | MNAD | Água | OPEX | Distribuição | Manutenção (Mil R$) | 0 | 0 | 0 | 0 | 0 | 0 | 0 | 0 | 0 | 0 | 0 | 0 | 0 | 0 | 0 | 0 | 0 | 0 | 0 | 0 | 0 | 0 | 0 | 0 | 0 | 0 | 0 | 0 | 0 | 0 | 0 | 0 | 0 | 0 | 0 | 0
180 | Verdejante | 0 | OCAD | Água | OPEX | Distribuição | Outros Custos Operacionais (Mil R$) | 0 | 0 | 0 | 0 | 0 | 0 | 0 | 0 | 0 | 0 | 0 | 0 | 0 | 0 | 0 | 0 | 0 | 0 | 0 | 0 | 0 | 0 | 0 | 0 | 0 | 0 | 0 | 0 | 0 | 0 | 0 | 0 | 0 | 0 | 0 | 0
180 | Verdejante | 0 | IOAP | Água | CAPEX | Produção | Invest. - Obra Civil (Mil R$) | 0 | 0 | 0 | 0 | 0 | 0 | 0 | 0 | 0 | 0 | 0 | 0 | 0 | 0 | 0 | 0 | 0 | 0 | 0 | 0 | 0 | 0 | 0 | 0 | 0 | 0 | 0 | 0 | 0 | 0 | 0 | 0 | 0 | 0 | 0 | 0
180 | Verdejante | 0 | ISAP | Água | CAPEX | Produção | Invest. - Sistemas (Mil R$) | - | - | - | - | - | - | - | - | - | - | - | - | - | - | - | - | - | - | - | - | - | - | - | - | - | - | - | [8 empty] | 0 | bar: 9995.04 to 9834.66
180 | Verdejante | 0 | IEAP | Água | CAPEX | Produção | Invest. - Equipamentos (Mil R$) | 0 | 0 | 0 | 0 | 0 | 0 | 0 | 0 | 0 | 0 | 0 | 0 | 0 | 0 | 0 | 0 | 0 | 0 | 0 | 0 | 0 | 0 | 0 | 0 | 0 | 0 | 0 | 0 | 0 | 0 | 0 | 0 | 0 | 0 | 0 | 0
180 | Verdejante | 0 | IOAD | Água | CAPEX | Distribuição | Invest. - Obra Civil (Mil R$) | 0 | 1919.2345 | 0 | 0 | 0 | 0 | 0 | 0 | 0 | 0 | 0 | 0 | 0 | 0 | 0 | 0 | 0 | 0 | 0 | 0 | 0 | 0 | 0 | 0 | 0 | 0 | 0 | 0 | 0 | 0 | 0 | 0 | 0 | 0 | 0 | 1919.2345
180 | Verdejante | 0 | ISAD | Água | CAPEX | Distribuição | Invest. - Sistemas (Mil R$) | 0 | 0 | 0 | 0 | 0 | 0 | 0 | 0 | 0 | 0 | 0 | 0 | 0 | 0 | 0 | 0 | 0 | 0 | 0 | 0 | 0 | 0 | 0 | 0 | 0 | 0 | 0 | 0 | 0 | 0 | 0 | 0 | 0 | 0 | 0 | 0
180 | Verdejante | 0 | IEAD | Água | CAPEX | Distribuição | Invest. - Equipamentos (Mil R$) | 0 | 0 | 0 | 0 | 0 | 0 | 0 | 0 | 0 | 0 | 0 | 0 | 0 | 0 | 0 | 0 | 0 | 0 | 0 | 0 | 0 | 0 | 0 | 0 | 0 | 0 | 0 | 0 | 0 | 0 | 0 | 0 | 0 | 0 | 0 | 0
180 | Verdejante | 0 | PAE | Esgoto |  |  | Atendimento (hab) | 0 | 213.7388 | 426.6562 | 641.5706 | 860.8275 | 1015.3125 | 1165.05 | 1309.6125 | 1451.7 | 1415.7 | 1270.8 | 1206 | 1153.8 | 1112.4 | 1079.1 | 945 | 890.1 | 846 | 810.9 | 782.1 | 668.7 | 624.6 | 589.5 | 561.6 | 539.1 | 450 | 416.7 | 389.7 | 368.1 | 351 | 283.5 | 282.6 | 282.6 | 282.6 | 282.6
180 | Verdejante | 0 | COBE | Esgoto |  |  | Cobertura (%) | 0% | 11.25% | 22.5% | 33.75% | 45% | 56.25% | 67.5% | 78.75% | 90% | 90% | 90% | 90% | 90% | 90% | 90% | 90% | 90% | 90% | 90% | 90% | 90% | 90% | 90% | 90% | 90% | 90% | 90% | 90% | 90% | 90% | 90% | 90% | 90% | 90% | 90%
180 | Verdejante | 0 | TTE | Esgoto |  |  | Tratamento de Esgoto (%) | 0% | 100% | 100% | 100% | 100% | 100% | 100% | 100% | 100% | 100% | 100% | 100% | 100% | 100% | 100% | 100% | 100% | 100% | 100% | 100% | 100% | 100% | 100% | 100% | 100% | 100% | 100% | 100% | 100% | 100% | 100% | 100% | 100% | 100% | 100%
180 | Verdejante | 0 | LAE | Esgoto |  |  | Ligações Ativas (un) | 0 | 75.0563 | 151.3003 | 229.9897 | 312.1444 | 398.0171 | 445.0365 | 503.4651 | 561.9537 | 552.349 | 545.7945 | 494.748 | 474.1042 | 458.3381 | 446.4774 | 437.3073 | 386.8742 | 366.9306 | 351.2597 | 338.4621 | 329.3087 | 283.8118 | 266.9436 | 253.1838 | 242.458 | 233.8517 | 196.0524 | 182.385 | 171.5126 | 162.4217 | 155.4901 | 125.9496 | 126.2862 | 126.6228 | 126.8064
180 | Verdejante | 0 | EAPE | Esgoto |  |  | Economias Ativas Potenciais (econ) | 0 | 73.6056 | 149.2915 | 228.1055 | 310.4534 | 370.8637 | 431.5415 | 491.7095 | 552.349 | 545.7945 | 494.748 | 474.1042 | 458.3381 | 446.4774 | 437.3073 | 386.8742 | 366.9306 | 351.2597 | 338.4621 | 329.3087 | 283.8118 | 266.9436 | 253.1838 | 242.458 | 233.8517 | 196.0524 | 182.385 | 171.5126 | 162.4217 | 155.4901 | 125.613 | 125.9496 | 126.2862 | 126.6228 | 126.8064
180 | Verdejante | 0 | EAOE | Esgoto |  |  | Economias Ativas Operacionais (econ) | 0 | 81.784 | 161.3963 | 240.1111 | 318.4137 | 370.8637 | 431.5415 | 491.7095 | 552.349 | 545.7945 | 494.748 | 474.1042 | 458.3381 | 446.4774 | 437.3073 | 386.8742 | 366.9306 | 351.2597 | 338.4621 | 329.3087 | 283.8118 | 266.9436 | 253.1838 | 242.458 | 233.8517 | 196.0524 | 182.385 | 171.5126 | 162.4217 | 155.4901 | 125.613 | 125.9496 | 126.2862 | 126.6228 | 126.8064
180 | Verdejante | 0 | VFE | Esgoto |  |  | Volume Faturado de Esgoto (m³/ano) | 0 | 0 | 0 | 0 | 0 | 0 | 0 | 0 | 0 | 0 | 0 | 0 | 0 | 0 | 0 | 0 | 0 | 0 | 0 | 0 | 0 | 0 | 0 | 0 | 0 | 0 | 0 | 0 | 0 | 0 | 0 | 0 | 0 | 0 | 0
180 | Verdejante | 0 | MTEC | Esgoto | OPEX | Coleta | Materiais de Tratamento (Mil R$) | - | - | - | - | - | - | - | - | - | - | - | - | - | - | - | - | - | - | - | - | - | - | - | - | - | - | - | [8 empty] | 0 | bar: 9995.04 to 9834.66
180 | Verdejante | 0 | ENEC | Esgoto | OPEX | Coleta | Energia (Mil R$) | 0 | 0 | 0 | 0 | 0 | 0 | 0 | 0 | 0 | 0 | 0 | 0 | 0 | 0 | 0 | 0 | 0 | 0 | 0 | 0 | 0 | 0 | 0 | 0 | 0 | 0 | 0 | 0 | 0 | 0 | 0 | 0 | 0 | 0 | 0 | 0
180 | Verdejante | 0 | PEEC | Esgoto | OPEX | Coleta | Pessoal (Mil R$) | 0 | 0 | 0 | 0 | 0 | 0 | 0 | 0 | 0 | 0 | 0 | 0 | 0 | 0 | 0 | 0 | 0 | 0 | 0 | 0 | 0 | 0 | 0 | 0 | 0 | 0 | 0 | 0 | 0 | 0 | 0 | 0 | 0 | 0 | 0 | 0
180 | Verdejante | 0 | MNEC | Esgoto | OPEX | Coleta | Manutenção (Mil R$) | 0 | 0 | 0 | 0 | 0 | 0 | 0 | 0 | 0 | 0 | 0 | 0 | 0 | 0 | 0 | 0 | 0 | 0 | 0 | 0 | 0 | 0 | 0 | 0 | 0 | 0 | 0 | 0 | 0 | 0 | 0 | 0 | 0 | 0 | 0 | 0
180 | Verdejante | 0 | OCEC | Esgoto | OPEX | Coleta | Outros Custos Operacionais (Mil R$) | 0 | 0 | 0 | 0 | 0 | 0 | 0 | 0 | 0 | 0 | 0 | 0 | 0 | 0 | 0 | 0 | 0 | 0 | 0 | 0 | 0 | 0 | 0 | 0 | 0 | 0 | 0 | 0 | 0 | 0 | 0 | 0 | 0 | 0 | 0 | 0
180 | Verdejante | 0 | MTET | Esgoto | OPEX | Tratamento | Materiais de Tratamento (Mil R$) | 0 | 0 | 0 | 0 | 0 | 0 | 0 | 0 | 0 | 0 | 0 | 0 | 0 | 0 | 0 | 0 | 0 | 0 | 0 | 0 | 0 | 0 | 0 | 0 | 0 | 0 | 0 | 0 | 0 | 0 | 0 | 0 | 0 | 0 | 0 | 0
180 | Verdejante | 0 | ENET | Esgoto | OPEX | Tratamento | Energia (Mil R$) | 0 | 0 | 0 | 0 | 0 | 0 | 0 | 0 | 0 | 0 | 0 | 0 | 0 | 0 | 0 | 0 | 0 | 0 | 0 | 0 | 0 | 0 | 0 | 0 | 0 | 0 | 0 | 0 | 0 | 0 | 0 | 0 | 0 | 0 | 0 | 0
180 | Verdejante | 0 | PEET | Esgoto | OPEX | Tratamento | Pessoal (Mil R$) | 0 | 0 | 0 | 0 | 0 | 0 | 0 | 0 | 0 | 0 | 0 | 0 | 0 | 0 | 0 | 0 | 0 | 0 | 0 | 0 | 0 | 0 | 0 | 0 | 0 | 0 | 0 | 0 | 0 | 0 | 0 | 0 | 0 | 0 | 0 | 0
180 | Verdejante | 0 | MNET | Esgoto | OPEX | Tratamento | Manutenção (Mil R$) | 0 | 0 | 0 | 0 | 0 | 0 | 0 | 0 | 0 | 0 | 0 | 0 | 0 | 0 | 0 | 0 | 0 | 0 | 0 | 0 | 0 | 0 | 0 | 0 | 0 | 0 | 0 | 0 | 0 | 0 | 0 | 0 | 0 | 0 | 0 | 0
180 | Verdejante | 0 | OCET | Esgoto | OPEX | Tratamento | Outros Custos Operacionais (Mil R$) | 0 | 0 | 0 | 0 | 0 | 0 | 0 | 0 | 0 | 0 | 0 | 0 | 0 | 0 | 0 | 0 | 0 | 0 | 0 | 0 | 0 | 0 | 0 | 0 | 0 | 0 | 0 | 0 | 0 | 0 | 0 | 0 | 0 | 0 | 0 | 0
180 | Verdejante | 0 | IOEC | Esgoto | CAPEX | Coleta | Invest. - Obra Civil (Mil R$) | 0 | 0 | 0 | 0 | 0 | 0 | 0 | 0 | 0 | 0 | 0 | 0 | 0 | 0 | 0 | 0 | 0 | 0 | 0 | 0 | 0 | 0 | 0 | 0 | 0 | 0 | 0 | 0 | 0 | 0 | 0 | 0 | 0 | 0 | 0 | 0
180 | Verdejante | 0 | ISEC | Esgoto | CAPEX | Coleta | Invest. - Sistemas (Mil R$) | 0 | 0 | 0 | 0 | 0 | 0 | 0 | 0 | 0 | 0 | 0 | 0 | 0 | 0 | 0 | 0 | 0 | 0 | 0 | 0 | 0 | 0 | 0 | 0 | 0 | 0 | 0 | 0 | 0 | 0 | 0 | 0 | 0 | 0 | 0 | 0
180 | Verdejante | 0 | IEEC | Esgoto | CAPEX | Coleta | Invest. - Equipamentos (Mil R$) | 0 | 0 | 0 | 0 | 0 | 0 | 0 | 0 | 0 | 0 | 0 | 0 | 0 | 0 | 0 | 0 | 0 | 0 | 0 | 0 | 0 | 0 | 0 | 0 | 0 | 0 | 0 | 0 | 0 | 0 | 0 | 0 | 0 | 0 | 0 | 0
180 | Verdejante | 0 | IOET | Esgoto | CAPEX | Tratamento | Invest. - Obra Civil (Mil R$) | 0 | 347.511 | 338.2832 | 334.4697 | 332.7183 | 222.8672 | 257.8278 | 255.6619 | 257.6653 | 0 | 0 | 0 | 0 | 0 | 0 | 0 | 0 | 0 | 0 | 0 | 0 | 0 | 0 | 0 | 0 | 0 | 0 | 0 | 0 | 0 | 0 | 1.4303 | 1.4303 | 1.4303 | 0.78014 | 2352.0752
180 | Verdejante | 0 | ISET | Esgoto | CAPEX | Tratamento | Invest. - Sistemas (Mil R$) | 0 | 0 | 0 | 0 | 0 | 0 | 0 | 0 | 0 | 0 | 0 | 0 | 0 | 0 | 0 | 0 | 0 | 0 | 0 | 0 | 0 | 0 | 0 | 0 | 0 | 0 | 0 | 0 | 0 | 0 | 0 | 0 | 0 | 0 | 0 | 0
180 | Verdejante | 0 | IEET | Esgoto | CAPEX | Tratamento | Invest. - Equipamentos (Mil R$) | 0 | 148.9333 | 144.9785 | 143.3442 | 142.5936 | 95.5145 | 110.4976 | 109.5694 | 110.428 | 0 | 0 | 0 | 0 | 0 | 0 | 0 | 0 | 0 | 0 | 0 | 0 | 0 | 0 | 0 | 0 | 0 | 0 | 0 | 0 | 0 | 0 | 0.61297 | 0.61297 | 0.61297 | 0.33435 | 1008.0322
181 | Vertente do Lério | 0 | POP |  |  |  | População (hab) | 4134 | 4028 | 3943 | 3875 | 3821 | 3604 | 3537 | 3484 | 3441 | 3407 | 3271 | 3234 | 3205 | 3181 | 3162 | 3087 | 3069 | 3054 | 3042 | 3033 | 2995 | 2986 | 2979 | 2973 | 2968 | 2949 | 2944 | 2940 | 2937 | 2935 | 2926 | 2925 | 2924 | 2924 | 2923
181 | Vertente do Lério | 0 | PAA | Água |  |  | Atendimento (hab) | 68.8505 | 458.4032 | 854.8955 | 1260.2274 | 1677.5094 | 2011.8412 | 2356.2376 | 2697.0071 | 3406.59 | 3372.93 | 3238.29 | 3201.66 | 3172.95 | 3149.19 | 3130.38 | 3056.13 | 3038.31 | 3023.46 | 3011.58 | 3002.67 | 2965.05 | 2956.14 | 2949.21 | 2943.27 | 2938.32 | 2919.51 | 2914.56 | 2910.6 | 2907.63 | 2905.65 | 2896.74 | 2895.75 | 2894.76 | 2894.76 | 2893.77
181 | Vertente do Lério | 0 | COBA | Água |  |  | Cobertura (%) | 1.851% | 12.64% | 23.44% | 34.23% | 45.03% | 55.82% | 66.62% | 77.41% | 99% | 99% | 99% | 99% | 99% | 99% | 99% | 99% | 99% | 99% | 99% | 99% | 99% | 99% | 99% | 99% | 99% | 99% | 99% | 99% | 99% | 99% | 99% | 99% | 99% | 99% | 99%
181 | Vertente do Lério | 0 | VMH | Água |  |  | Consumo per capita micromedido (l/hab/dia) | 99 | 99 | 99 | 99 | 99 | 99 | 99 | 99 | 99 | 99 | 99 | 99 | 99 | 99 | 99 | 99 | 99 | 99 | 99 | 99 | 99 | 99 | 99 | 99 | 99 | 99 | 99 | 99 | 99 | 99 | 99 | 99 | 99 | 99 | 99
181 | Vertente do Lério | 0 | PAT | Água |  |  | Índice de Perdas Totais (%) | 25% | 25% | 25% | 25% | 25% | 25% | 25% | 25% | 25% | 25% | 25% | 25% | 25% | 25% | 25% | 25% | 25% | 25% | 25% | 25% | 25% | 25% | 25% | 25% | 25% | 25% | 25% | 25% | 25% | 25% | 25% | 25% | 25% | 25% | 25%
181 | Vertente do Lério | 0 | RES | Água |  |  | Residencial (%) | 93.54% | 93.54% | 93.54% | 93.54% | 93.54% | 93.54% | 93.54% | 93.54% | 93.54% | 93.54% | 93.54% | 93.54% | 93.54% | 93.54% | 93.54% | 93.54% | 93.54% | 93.54% | 93.54% | 93.54% | 93.54% | 93.54% | 93.54% | 93.54% | 93.54% | 93.54% | 93.54% | 93.54% | 93.54% | 93.54% | 93.54% | 93.54% | 93.54% | 93.54% | 93.54%
181 | Vertente do Lério | 0 | OUT | Água |  |  | Demais (%) | 6.458% | 6.458% | 6.458% | 6.458% | 6.458% | 6.458% | 6.458% | 6.458% | 6.458% | 6.458% | 6.458% | 6.458% | 6.458% | 6.458% | 6.458% | 6.458% | 6.458% | 6.458% | 6.458% | 6.458% | 6.458% | 6.458% | 6.458% | 6.458% | 6.458% | 6.458% | 6.458% | 6.458% | 6.458% | 6.458% | 6.458% | 6.458% | 6.458% | 6.458% | 6.458%
181 | Vertente do Lério | 0 | LAA | Água |  |  | Ligações Ativas (un) | 0 | 0 | 0 | 0 | 0 | 0 | 0 | 0 | 0 | 0 | 0 | 0 | 0 | 0 | 0 | 0 | 0 | 0 | 0 | 0 | 0 | 0 | 0 | 0 | 0 | 0 | 0 | 0 | 0 | 0 | 0 | 0 | 0 | 0 | 0
181 | Vertente do Lério | 0 | EAPA | Água |  |  | Economias Ativas Potenciais (econ) | 1432.3616 | 1432.3616 | 1472.1494 | 1511.9373 | 1551.7251 | 1591.5129 | 1591.5129 | 1591.5129 | 1591.5129 | 1591.5129 | 1591.5129 | 1591.5129 | 1591.5129 | 1591.5129 | 1591.5129 | 1591.5129 | 1591.5129 | 1591.5129 | 1591.5129 | 1591.5129 | 1591.5129 | 1591.5129 | 1591.5129 | 1591.5129 | 1591.5129 | 1591.5129 | 1591.5129 | 1591.5129 | 1591.5129 | 1591.5129 | 1591.5129 | 1591.5129 | 1591.5129 | 1591.5129 | 1591.5129
181 | Vertente do Lério | 0 | EAOA | Água |  |  | Economias Ativas Operacionais (econ) | 0.545 | 25.4473 | 87.4378 | 186.5165 | 322.6835 | 495.9387 | 706.2821 | 953.7138 | 1559.8418 | 1559.8418 | 1559.8418 | 1559.8418 | 1559.8418 | 1559.8418 | 1559.8418 | 1559.8418 | 1559.8418 | 1559.8418 | 1559.8418 | 1559.8418 | 1559.8418 | 1559.8418 | 1559.8418 | 1559.8418 | 1559.8418 | 1559.8418 | 1559.8418 | 1559.8418 | 1559.8418 | 1559.8418 | 1559.8418 | 1559.8418 | 1559.8418 | 1559.8418 | 1559.8418
181 | Vertente do Lério | 0 | HIDRO | Água |  |  | Hidrometração (%) | 0% | 0% | 0% | 0% | 0% | 0% | 0% | 0% | 0% | 0% | 0% | 0% | 0% | 0% | 0% | 0% | 0% | 0% | 0% | 0% | 0% | 0% | 0% | 0% | 0% | 0% | 0% | bar: 9995.04 to 9834.66
181 | Vertente do Lério | 0 | VPA | Água |  |  | Volume produzido de Água (m³/ano) | 3546.2267 | 23610.6133 | 44032.4267 | 64909.5467 | 86402.16 | 103622.3333 | 121360.88 | 138912.6267 | 175460.56 | 173726.8533 | 166792.0667 | 164905.3867 | 163426.64 | 162202.8533 | 161234.0267 | 157409.6933 | 156491.8533 | 155726.9867 | 155115.0933 | 154656.1733 | 152718.5067 | 152259.5867 | 151902.64 | 151596.6933 | 151341.7467 | 150372.9067 | 150117.96 | 149913.9867 | 149761.0133 | 149659.04 | 149200.12 | 149149.12 | 149098.1333 | 149098.1333 | 149047.1467
181 | Vertente do Lério | 0 | VFA | Água |  |  | Volume Faturado de Água (m³/ano) | 0 | 0 | 0 | 0 | 0 | 0 | 0 | 0 | 0 | 0 | 0 | 0 | 0 | 0 | 0 | 0 | 0 | 0 | 0 | 0 | 0 | 0 | 0 | 0 | 0 | 0 | 0 | 0 | 0 | 0 | 0 | 0 | 0 | 0 | 0
181 | Vertente do Lério | 0 | MTAP | Água | OPEX | Produção | Materiais de Tratamento (Mil R$) | 0 | 0 | 0 | 0 | 0 | 0 | 0 | 0 | 0 | 0 | 0 | 0 | 0 | 0 | 0 | 0 | 0 | 0 | 0 | 0 | 0 | 0 | 0 | 0 | 0 | 0 | 0 | 0 | 0 | 0 | 0 | 0 | 0 | 0 | 0 | 0
181 | Vertente do Lério | 0 | ENAP | Água | OPEX | Produção | Energia (Mil R$) | 0 | 0 | 0 | 0 | 0 | 0 | 0 | 0 | 0 | 0 | 0 | 0 | 0 | 0 | 0 | 0 | 0 | 0 | 0 | 0 | 0 | 0 | 0 | 0 | 0 | 0 | 0 | 0 | 0 | 0 | 0 | 0 | 0 | 0 | 0 | 0
181 | Vertente do Lério | 0 | PEAP | Água | OPEX | Produção | Pessoal (Mil R$) | 0 | 0 | 0 | 0 | 0 | 0 | 0 | 0 | 0 | 0 | 0 | 0 | 0 | 0 | 0 | 0 | 0 | 0 | 0 | 0 | 0 | 0 | 0 | 0 | 0 | 0 | 0 | 0 | 0 | 0 | 0 | 0 | 0 | 0 | 0 | 0
181 | Vertente do Lério | 0 | MNAP | Água | OPEX | Produção | Manutenção (Mil R$) | 0 | 0 | 0 | 0 | 0 | 0 | 0 | 0 | 0 | 0 | 0 | 0 | 0 | 0 | 0 | 0 | 0 | 0 | 0 | 0 | 0 | 0 | 0 | 0 | 0 | 0 | 0 | 0 | 0 | 0 | 0 | 0 | 0 | 0 | 0 | 0
181 | Vertente do Lério | 0 | OCAP | Água | OPEX | Produção | Outros Custos Operacionais (Mil R$) | 0 | 0 | 0 | 0 | 0 | 0 | 0 | 0 | 0 | 0 | 0 | 0 | 0 | 0 | 0 | 0 | 0 | 0 | 0 | 0 | 0 | 0 | 0 | 0 | 0 | 0 | 0 | 0 | 0 | 0 | 0 | 0 | 0 | 0 | 0 | 0
181 | Vertente do Lério | 0 | MTAD | Água | OPEX | Distribuição | Materiais de Tratamento (Mil R$) | - | - | - | - | - | - | - | - | - | - | - | - | - | - | - | - | - | - | - | - | - | - | - | - | - | - | - | [8 empty] | 0 | bar: 9995.04 to 9834.66
181 | Vertente do Lério | 0 | ENAD | Água | OPEX | Distribuição | Energia (Mil R$) | 0 | 0 | 0 | 0 | 0 | 0 | 0 | 0 | 0 | 0 | 0 | 0 | 0 | 0 | 0 | 0 | 0 | 0 | 0 | 0 | 0 | 0 | 0 | 0 | 0 | 0 | 0 | 0 | 0 | 0 | 0 | 0 | 0 | 0 | 0 | 0
181 | Vertente do Lério | 0 | PEAD | Água | OPEX | Distribuição | Pessoal (Mil R$) | 0 | 0 | 0 | 0 | 0 | 0 | 0 | 0 | 0 | 0 | 0 | 0 | 0 | 0 | 0 | 0 | 0 | 0 | 0 | 0 | 0 | 0 | 0 | 0 | 0 | 0 | 0 | 0 | 0 | 0 | 0 | 0 | 0 | 0 | 0 | 0
181 | Vertente do Lério | 0 | MNAD | Água | OPEX | Distribuição | Manutenção (Mil R$) | 0 | 0 | 0 | 0 | 0 | 0 | 0 | 0 | 0 | 0 | 0 | 0 | 0 | 0 | 0 | 0 | 0 | 0 | 0 | 0 | 0 | 0 | 0 | 0 | 0 | 0 | 0 | 0 | 0 | 0 | 0 | 0 | 0 | 0 | 0 | 0
181 | Vertente do Lério | 0 | OCAD | Água | OPEX | Distribuição | Outros Custos Operacionais (Mil R$) | 0 | 0 | 0 | 0 | 0 | 0 | 0 | 0 | 0 | 0 | 0 | 0 | 0 | 0 | 0 | 0 | 0 | 0 | 0 | 0 | 0 | 0 | 0 | 0 | 0 | 0 | 0 | 0 | 0 | 0 | 0 | 0 | 0 | 0 | 0 | 0
181 | Vertente do Lério | 0 | IOAP | Água | CAPEX | Produção | Invest. - Obra Civil (Mil R$) | 0 | 0 | 0 | 0 | 0 | 0 | 0 | 0 | 0 | 0 | 0 | 0 | 0 | 0 | 0 | 0 | 0 | 0 | 0 | 0 | 0 | 0 | 0 | 0 | 0 | 0 | 0 | 0 | 0 | 0 | 0 | 0 | 0 | 0 | 0 | 0
181 | Vertente do Lério | 0 | ISAP | Água | CAPEX | Produção | Invest. - Sistemas (Mil R$) | - | - | - | - | - | - | - | - | - | - | - | - | - | - | - | - | - | - | - | - | - | - | - | - | - | - | - | [8 empty] | 0 | bar: 9995.04 to 9834.66
181 | Vertente do Lério | 0 | IEAP | Água | CAPEX | Produção | Invest. - Equipamentos (Mil R$) | 0 | 0 | 0 | 0 | 0 | 0 | 0 | 0 | 0 | 0 | 0 | 0 | 0 | 0 | 0 | 0 | 0 | 0 | 0 | 0 | 0 | 0 | 0 | 0 | 0 | 0 | 0 | 0 | 0 | 0 | 0 | 0 | 0 | 0 | 0 | 0
181 | Vertente do Lério | 0 | IOAD | Água | CAPEX | Distribuição | Invest. - Obra Civil (Mil R$) | 0 | 361.6856 | 361.6856 | 361.6856 | 361.6856 | 361.6856 | 0 | 361.6856 | 361.6856 | 0 | 0 | 0 | 0 | 0 | 0 | 0 | 0 | 0 | 0 | 0 | 0 | 0 | 0 | 0 | 0 | 0 | 0 | 0 | 0 | 0 | 0 | 0 | 0 | 0 | 0 | 2531.7995
181 | Vertente do Lério | 0 | ISAD | Água | CAPEX | Distribuição | Invest. - Sistemas (Mil R$) | 0 | 0 | 0 | 0 | 0 | 0 | 0 | 0 | 0 | 0 | 0 | 0 | 0 | 0 | 0 | 0 | 0 | 0 | 0 | 0 | 0 | 0 | 0 | 0 | 0 | 0 | 0 | 0 | 0 | 0 | 0 | 0 | 0 | 0 | 0 | 0
181 | Vertente do Lério | 0 | IEAD | Água | CAPEX | Distribuição | Invest. - Equipamentos (Mil R$) | 0 | 0 | 0 | 0 | 0 | 0 | 0 | 0 | 0 | 0 | 0 | 0 | 0 | 0 | 0 | 0 | 0 | 0 | 0 | 0 | 0 | 0 | 0 | 0 | 0 | 0 | 0 | 0 | 0 | 0 | 0 | 0 | 0 | 0 | 0 | 0
181 | Vertente do Lério | 0 | PAE | Esgoto |  |  | Atendimento (hab) | 0 | 407.835 | 820.6369 | 1242.4219 | 1676.4637 | 2027.25 | 2387.475 | 2743.65 | 3096.9 | 3066.3 | 2943.9 | 2910.6 | 2884.5 | 2862.9 | 2845.8 | 2778.3 | 2762.1 | 2748.6 | 2737.8 | 2729.7 | 2695.5 | 2687.4 | 2681.1 | 2675.7 | 2671.2 | 2654.1 | 2649.6 | 2646 | 2643.3 | 2641.5 | 2633.4 | 2632.5 | 2631.6 | 2631.6 | 2630.7
181 | Vertente do Lério | 0 | COBE | Esgoto |  |  | Cobertura (%) | 0% | 11.25% | 22.5% | 33.75% | 45% | 56.25% | 67.5% | 78.75% | 90% | 90% | 90% | 90% | 90% | 90% | 90% | 90% | 90% | 90% | 90% | 90% | 90% | 90% | 90% | 90% | 90% | 90% | 90% | 90% | 90% | 90% | 90% | 90% | 90% | 90% | 90%
181 | Vertente do Lério | 0 | TTE | Esgoto |  |  | Tratamento de Esgoto (%) | 0% | 100% | 100% | 100% | 100% | 100% | 100% | 100% | 100% | 100% | 100% | 100% | 100% | 100% | 100% | 100% | 100% | 100% | 100% | 100% | 100% | 100% | 100% | 100% | 100% | 100% | 100% | 100% | 100% | 100% | 100% | 100% | 100% | 100% | 100%
181 | Vertente do Lério | 0 | LAE | Esgoto |  |  | Ligações Ativas (un) | 0 | 153.7259 | 312.2379 | 477.3074 | 650.514 | 832.629 | 957.6438 | 1110.2214 | 1264.8749 | 1266.3941 | 1266.3941 | 1230.984 | 1230.2951 | 1233.0525 | 1237.3846 | 1237.3846 | 1223.0897 | 1226.1186 | 1228.7808 | 1235.0124 | 1235.0124 | 1233.9725 | 1237.1423 | 1241.2616 | 1245.299 | 1245.299 | 1248.7468 | 1253.3292 | 1256.3951 | 1259.4551 | 1260.3657 | 1264.3484 | 1268.3312 | 1272.314 | 1275.2105
181 | Vertente do Lério | 0 | EAPE | Esgoto |  |  | Economias Ativas Potenciais (econ) | 0 | 151.8995 | 309.8311 | 475.3756 | 649.4506 | 798.0365 | 951.6184 | 1106.7656 | 1264.491 | 1266.3941 | 1230.984 | 1229.3465 | 1230.2951 | 1233.0525 | 1237.3846 | 1221.057 | 1223.0897 | 1226.1186 | 1228.7808 | 1235.0124 | 1229.1601 | 1233.9725 | 1237.1423 | 1241.2616 | 1245.299 | 1244.403 | 1248.7468 | 1253.3292 | 1256.3951 | 1259.4551 | 1260.3657 | 1264.3484 | 1268.3312 | 1272.314 | 1275.2105
181 | Vertente do Lério | 0 | EAOE | Esgoto |  |  | Economias Ativas Operacionais (econ) | 0 | 168.7772 | 334.9526 | 500.3954 | 666.1032 | 798.0365 | 951.6184 | 1106.7656 | 1264.491 | 1266.3941 | 1230.984 | 1229.3465 | 1230.2951 | 1233.0525 | 1237.3846 | 1221.057 | 1223.0897 | 1226.1186 | 1228.7808 | 1235.0124 | 1229.1601 | 1233.9725 | 1237.1423 | 1241.2616 | 1245.299 | 1244.403 | 1248.7468 | 1253.3292 | 1256.3951 | 1259.4551 | 1260.3657 | 1264.3484 | 1268.3312 | 1272.314 | 1275.2105
181 | Vertente do Lério | 0 | VFE | Esgoto |  |  | Volume Faturado de Esgoto (m³/ano) | 0 | 0 | 0 | 0 | 0 | 0 | 0 | 0 | 0 | 0 | 0 | 0 | 0 | 0 | 0 | 0 | 0 | 0 | 0 | 0 | 0 | 0 | 0 | 0 | 0 | 0 | 0 | 0 | 0 | 0 | 0 | 0 | 0 | 0 | 0
181 | Vertente do Lério | 0 | MTEC | Esgoto | OPEX | Coleta | Materiais de Tratamento (Mil R$) | - | - | - | - | - | - | - | - | - | - | - | - | - | - | - | - | - | - | - | - | - | - | - | - | - | - | - | [8 empty] | 0 | bar: 9995.04 to 9834.66
181 | Vertente do Lério | 0 | ENEC | Esgoto | OPEX | Coleta | Energia (Mil R$) | 0 | 0 | 0 | 0 | 0 | 0 | 0 | 0 | 0 | 0 | 0 | 0 | 0 | 0 | 0 | 0 | 0 | 0 | 0 | 0 | 0 | 0 | 0 | 0 | 0 | 0 | 0 | 0 | 0 | 0 | 0 | 0 | 0 | 0 | 0 | 0
181 | Vertente do Lério | 0 | PEEC | Esgoto | OPEX | Coleta | Pessoal (Mil R$) | 0 | 0 | 0 | 0 | 0 | 0 | 0 | 0 | 0 | 0 | 0 | 0 | 0 | 0 | 0 | 0 | 0 | 0 | 0 | 0 | 0 | 0 | 0 | 0 | 0 | 0 | 0 | 0 | 0 | 0 | 0 | 0 | 0 | 0 | 0 | 0
181 | Vertente do Lério | 0 | MNEC | Esgoto | OPEX | Coleta | Manutenção (Mil R$) | 0 | 0 | 0 | 0 | 0 | 0 | 0 | 0 | 0 | 0 | 0 | 0 | 0 | 0 | 0 | 0 | 0 | 0 | 0 | 0 | 0 | 0 | 0 | 0 | 0 | 0 | 0 | 0 | 0 | 0 | 0 | 0 | 0 | 0 | 0 | 0
181 | Vertente do Lério | 0 | OCEC | Esgoto | OPEX | Coleta | Outros Custos Operacionais (Mil R$) | 0 | 0 | 0 | 0 | 0 | 0 | 0 | 0 | 0 | 0 | 0 | 0 | 0 | 0 | 0 | 0 | 0 | 0 | 0 | 0 | 0 | 0 | 0 | 0 | 0 | 0 | 0 | 0 | 0 | 0 | 0 | 0 | 0 | 0 | 0 | 0
181 | Vertente do Lério | 0 | MTET | Esgoto | OPEX | Tratamento | Materiais de Tratamento (Mil R$) | 0 | 0 | 0 | 0 | 0 | 0 | 0 | 0 | 0 | 0 | 0 | 0 | 0 | 0 | 0 | 0 | 0 | 0 | 0 | 0 | 0 | 0 | 0 | 0 | 0 | 0 | 0 | 0 | 0 | 0 | 0 | 0 | 0 | 0 | 0 | 0
181 | Vertente do Lério | 0 | ENET | Esgoto | OPEX | Tratamento | Energia (Mil R$) | 0 | 0 | 0 | 0 | 0 | 0 | 0 | 0 | 0 | 0 | 0 | 0 | 0 | 0 | 0 | 0 | 0 | 0 | 0 | 0 | 0 | 0 | 0 | 0 | 0 | 0 | 0 | 0 | 0 | 0 | 0 | 0 | 0 | 0 | 0 | 0
181 | Vertente do Lério | 0 | PEET | Esgoto | OPEX | Tratamento | Pessoal (Mil R$) | 0 | 0 | 0 | 0 | 0 | 0 | 0 | 0 | 0 | 0 | 0 | 0 | 0 | 0 | 0 | 0 | 0 | 0 | 0 | 0 | 0 | 0 | 0 | 0 | 0 | 0 | 0 | 0 | 0 | 0 | 0 | 0 | 0 | 0 | 0 | 0
181 | Vertente do Lério | 0 | MNET | Esgoto | OPEX | Tratamento | Manutenção (Mil R$) | 0 | 0 | 0 | 0 | 0 | 0 | 0 | 0 | 0 | 0 | 0 | 0 | 0 | 0 | 0 | 0 | 0 | 0 | 0 | 0 | 0 | 0 | 0 | 0 | 0 | 0 | 0 | 0 | 0 | 0 | 0 | 0 | 0 | 0 | 0 | 0
181 | Vertente do Lério | 0 | OCET | Esgoto | OPEX | Tratamento | Outros Custos Operacionais (Mil R$) | 0 | 0 | 0 | 0 | 0 | 0 | 0 | 0 | 0 | 0 | 0 | 0 | 0 | 0 | 0 | 0 | 0 | 0 | 0 | 0 | 0 | 0 | 0 | 0 | 0 | 0 | 0 | 0 | 0 | 0 | 0 | 0 | 0 | 0 | 0 | 0
181 | Vertente do Lério | 0 | IOEC | Esgoto | CAPEX | Coleta | Invest. - Obra Civil (Mil R$) | 0 | 0 | 0 | 0 | 0 | 0 | 0 | 0 | 0 | 0 | 0 | 0 | 0 | 0 | 0 | 0 | 0 | 0 | 0 | 0 | 0 | 0 | 0 | 0 | 0 | 0 | 0 | 0 | 0 | 0 | 0 | 0 | 0 | 0 | 0 | 0
181 | Vertente do Lério | 0 | ISEC | Esgoto | CAPEX | Coleta | Invest. - Sistemas (Mil R$) | 0 | 0 | 0 | 0 | 0 | 0 | 0 | 0 | 0 | 0 | 0 | 0 | 0 | 0 | 0 | 0 | 0 | 0 | 0 | 0 | 0 | 0 | 0 | 0 | 0 | 0 | 0 | 0 | 0 | 0 | 0 | 0 | 0 | 0 | 0 | 0
181 | Vertente do Lério | 0 | IEEC | Esgoto | CAPEX | Coleta | Invest. - Equipamentos (Mil R$) | 0 | 0 | 0 | 0 | 0 | 0 | 0 | 0 | 0 | 0 | 0 | 0 | 0 | 0 | 0 | 0 | 0 | 0 | 0 | 0 | 0 | 0 | 0 | 0 | 0 | 0 | 0 | 0 | 0 | 0 | 0 | 0 | 0 | 0 | 0 | 0
181 | Vertente do Lério | 0 | IOET | Esgoto | CAPEX | Tratamento | Invest. - Obra Civil (Mil R$) | 0 | 717.1569 | 706.101 | 702.9886 | 704.1147 | 560.6021 | 652.5897 | 659.2411 | 670.1963 | 8.0867 | 0 | 0 | 4.0307 | 11.7163 | 18.4079 | 0 | 8.6374 | 12.87 | 11.312 | 26.4789 | 0 | 20.4485 | 13.4685 | 17.5038 | 17.1554 | 0 | 18.4572 | 19.4714 | 13.0276 | 13.0023 | 3.869 | 16.9233 | 16.9233 | 16.9233 | 12.3079 | 5674.012
181 | Vertente do Lério | 0 | ISET | Esgoto | CAPEX | Tratamento | Invest. - Sistemas (Mil R$) | 0 | 0 | 0 | 0 | 0 | 0 | 0 | 0 | 0 | 0 | 0 | 0 | 0 | 0 | 0 | 0 | 0 | 0 | 0 | 0 | 0 | 0 | 0 | 0 | 0 | 0 | 0 | 0 | 0 | 0 | 0 | 0 | 0 | 0 | 0 | 0
181 | Vertente do Lério | 0 | IEET | Esgoto | CAPEX | Tratamento | Invest. - Equipamentos (Mil R$) | 0 | 307.353 | 302.6147 | 301.2808 | 301.7634 | 240.2581 | 279.6813 | 282.5319 | 287.227 | 3.4657 | 0 | 0 | 1.7275 | 5.0213 | 7.8891 | 0 | 3.7017 | 5.5157 | 4.848 | 11.3481 | 0 | 8.7636 | 5.7722 | 7.5016 | 7.3523 | 0 | 7.9102 | 8.3449 | 5.5833 | 5.5724 | 1.6581 | 7.2529 | 7.2529 | 7.2529 | 5.2748 | 2431.7194
182 | Vertentes | 0 | POP |  |  |  | População (hab) | 2424 | 2495 | 2552 | 2598 | 2635 | 2781 | 2843 | 2892 | 2932 | 2964 | 3090 | 3130 | 3162 | 3187 | 3207 | 3288 | 3300 | 3310 | 3318 | 3324 | 3349 | 3343 | 3339 | 3335 | 3332 | 3321 | 3300 | 3283 | 3270 | 3259 | 3216 | 3188 | 3159 | 3131 | 3086
182 | Vertentes | 0 | PAA | Água |  |  | Atendimento (hab) | 442.9645 | 652.2842 | 892.1284 | 1148.5644 | 1420.2204 | 1780.5145 | 2068.7996 | 2357.3307 | 2902.68 | 2934.36 | 3059.1 | 3098.7 | 3130.38 | 3155.13 | 3174.93 | 3255.12 | 3267 | 3276.9 | 3284.82 | 3290.76 | 3315.51 | 3309.57 | 3305.61 | 3301.65 | 3298.68 | 3287.79 | 3267 | 3250.17 | 3237.3 | 3226.41 | 3183.84 | 3156.12 | 3127.41 | 3099.69 | 3055.14
182 | Vertentes | 0 | COBA | Água |  |  | Cobertura (%) | 20.3% | 29.05% | 37.79% | 46.54% | 55.28% | 64.02% | 72.77% | 81.51% | 99% | 99% | 99% | 99% | 99% | 99% | 99% | 99% | 99% | 99% | 99% | 99% | 99% | 99% | 99% | 99% | 99% | 99% | 99% | 99% | 99% | 99% | 99% | 99% | 99% | 99% | 99%
182 | Vertentes | 0 | VMH | Água |  |  | Consumo per capita micromedido (l/hab/dia) | 99 | 99 | 99 | 99 | 99 | 99 | 99 | 99 | 99 | 99 | 99 | 99 | 99 | 99 | 99 | 99 | 99 | 99 | 99 | 99 | 99 | 99 | 99 | 99 | 99 | 99 | 99 | 99 | 99 | 99 | 99 | 99 | 99 | 99 | 99
182 | Vertentes | 0 | PAT | Água |  |  | Índice de Perdas Totais (%) | 25% | 25% | 25% | 25% | 25% | 25% | 25% | 25% | 25% | 25% | 25% | 25% | 25% | 25% | 25% | 25% | 25% | 25% | 25% | 25% | 25% | 25% | 25% | 25% | 25% | 25% | 25% | 25% | 25% | 25% | 25% | 25% | 25% | 25% | 25%
182 | Vertentes | 0 | RES | Água |  |  | Residencial (%) | 95.18% | 95.18% | 95.18% | 95.18% | 95.18% | 95.18% | 95.18% | 95.18% | 95.18% | 95.18% | 95.18% | 95.18% | 95.18% | 95.18% | 95.18% | 95.18% | 95.18% | 95.18% | 95.18% | 95.18% | 95.18% | 95.18% | 95.18% | 95.18% | 95.18% | 95.18% | 95.18% | 95.18% | 95.18% | 95.18% | 95.18% | 95.18% | 95.18% | 95.18% | 95.18%
182 | Vertentes | 0 | OUT | Água |  |  | Demais (%) | 4.816% | 4.816% | 4.816% | 4.816% | 4.816% | 4.816% | 4.816% | 4.816% | 4.816% | 4.816% | 4.816% | 4.816% | 4.816% | 4.816% | 4.816% | 4.816% | 4.816% | 4.816% | 4.816% | 4.816% | 4.816% | 4.816% | 4.816% | 4.816% | 4.816% | 4.816% | 4.816% | 4.816% | 4.816% | 4.816% | 4.816% | 4.816% | 4.816% | 4.816% | 4.816%
182 | Vertentes | 0 | LAA | Água |  |  | Ligações Ativas (un) | 0 | 0 | 0 | 0 | 0 | 0 | 0 | 0 | 0 | 0 | 0 | 0 | 0 | 0 | 0 | 0 | 0 | 0 | 0 | 0 | 0 | 0 | 0 | 0 | 0 | 0 | 0 | 0 | 0 | 0 | 0 | 0 | 0 | 0 | 0
182 | Vertentes | 0 | EAPA | Água |  |  | Economias Ativas Potenciais (econ) | 818.9181 | 855.855 | 917.5917 | 981.3804 | 1047.8068 | 1115.2 | 1156.8 | 1198.4 | 1240 | 1281.5 | 1312.2 | 1343 | 1373.7 | 1404.4 | 1435.1 | 1465.8 | 1482.6 | 1499.4 | 1516.2 | 1533 | 1549.8 | 1566.7 | 1570.2 | 1573.7 | 1577.2 | 1580.7 | 1584.2 | 1587.7 | 1587.7 | 1587.7 | 1587.7 | 1587.7 | 1587.7 | 1587.7 | 1587.7
182 | Vertentes | 0 | EAOA | Água |  |  | Economias Ativas Operacionais (econ) | 37.5133 | 80.2427 | 141.683 | 223.717 | 328.4109 | 457.1322 | 612.5498 | 796.2441 | 1215.324 | 1255.9981 | 1286.0872 | 1316.2743 | 1346.3634 | 1376.4524 | 1406.5415 | 1436.6306 | 1453.0963 | 1469.5619 | 1486.0276 | 1502.4933 | 1518.959 | 1535.5227 | 1538.953 | 1542.3834 | 1545.8137 | 1549.2441 | 1552.6744 | 1556.1048 | 1556.1048 | 1556.1048 | 1556.1048 | 1556.1048 | 1556.1048 | 1556.1048 | 1556.1048
182 | Vertentes | 0 | HIDRO | Água |  |  | Hidrometração (%) | 0% | 0% | 0% | 0% | 0% | 0% | 0% | 0% | 0% | 0% | 0% | 0% | 0% | 0% | 0% | 0% | 0% | 0% | 0% | 0% | 0% | 0% | 0% | 0% | 0% | 0% | 0% | bar: 9995.04 to 9834.66
182 | Vertentes | 0 | VPA | Água |  |  | Volume produzido de Água (m³/ano) | 22421.9467 | 33017.2667 | 45157.6933 | 58137.9467 | 71888.6133 | 90125.9467 | 104718.3467 | 119323.1867 | 146927.64 | 148531.2133 | 154845.2933 | 156849.76 | 158453.3333 | 159706.1333 | 160708.36 | 164767.4133 | 165368.76 | 165869.88 | 166270.7733 | 166571.44 | 167824.2267 | 167523.56 | 167323.12 | 167122.6667 | 166972.3333 | 166421.1067 | 165368.76 | 164516.8533 | 163865.4 | 163314.1733 | 161159.3733 | 159756.24 | 158303 | 156899.8667 | 154644.84
182 | Vertentes | 0 | VFA | Água |  |  | Volume Faturado de Água (m³/ano) | 0 | 0 | 0 | 0 | 0 | 0 | 0 | 0 | 0 | 0 | 0 | 0 | 0 | 0 | 0 | 0 | 0 | 0 | 0 | 0 | 0 | 0 | 0 | 0 | 0 | 0 | 0 | 0 | 0 | 0 | 0 | 0 | 0 | 0 | 0
182 | Vertentes | 0 | MTAP | Água | OPEX | Produção | Materiais de Tratamento (Mil R$) | 0 | 0 | 0 | 0 | 0 | 0 | 0 | 0 | 0 | 0 | 0 | 0 | 0 | 0 | 0 | 0 | 0 | 0 | 0 | 0 | 0 | 0 | 0 | 0 | 0 | 0 | 0 | 0 | 0 | 0 | 0 | 0 | 0 | 0 | 0 | 0
182 | Vertentes | 0 | ENAP | Água | OPEX | Produção | Energia (Mil R$) | 0 | 0 | 0 | 0 | 0 | 0 | 0 | 0 | 0 | 0 | 0 | 0 | 0 | 0 | 0 | 0 | 0 | 0 | 0 | 0 | 0 | 0 | 0 | 0 | 0 | 0 | 0 | 0 | 0 | 0 | 0 | 0 | 0 | 0 | 0 | 0
182 | Vertentes | 0 | PEAP | Água | OPEX | Produção | Pessoal (Mil R$) | 0 | 0 | 0 | 0 | 0 | 0 | 0 | 0 | 0 | 0 | 0 | 0 | 0 | 0 | 0 | 0 | 0 | 0 | 0 | 0 | 0 | 0 | 0 | 0 | 0 | 0 | 0 | 0 | 0 | 0 | 0 | 0 | 0 | 0 | 0 | 0
182 | Vertentes | 0 | MNAP | Água | OPEX | Produção | Manutenção (Mil R$) | 0 | 0 | 0 | 0 | 0 | 0 | 0 | 0 | 0 | 0 | 0 | 0 | 0 | 0 | 0 | 0 | 0 | 0 | 0 | 0 | 0 | 0 | 0 | 0 | 0 | 0 | 0 | 0 | 0 | 0 | 0 | 0 | 0 | 0 | 0 | 0
182 | Vertentes | 0 | OCAP | Água | OPEX | Produção | Outros Custos Operacionais (Mil R$) | 0 | 0 | 0 | 0 | 0 | 0 | 0 | 0 | 0 | 0 | 0 | 0 | 0 | 0 | 0 | 0 | 0 | 0 | 0 | 0 | 0 | 0 | 0 | 0 | 0 | 0 | 0 | 0 | 0 | 0 | 0 | 0 | 0 | 0 | 0 | 0
182 | Vertentes | 0 | MTAD | Água | OPEX | Distribuição | Materiais de Tratamento (Mil R$) | - | - | - | - | - | - | - | - | - | - | - | - | - | - | - | - | - | - | - | - | - | - | - | - | - | - | - | [8 empty] | 0 | bar: 9995.04 to 9834.66
182 | Vertentes | 0 | ENAD | Água | OPEX | Distribuição | Energia (Mil R$) | 0 | 0 | 0 | 0 | 0 | 0 | 0 | 0 | 0 | 0 | 0 | 0 | 0 | 0 | 0 | 0 | 0 | 0 | 0 | 0 | 0 | 0 | 0 | 0 | 0 | 0 | 0 | 0 | 0 | 0 | 0 | 0 | 0 | 0 | 0 | 0
182 | Vertentes | 0 | PEAD | Água | OPEX | Distribuição | Pessoal (Mil R$) | 0 | 0 | 0 | 0 | 0 | 0 | 0 | 0 | 0 | 0 | 0 | 0 | 0 | 0 | 0 | 0 | 0 | 0 | 0 | 0 | 0 | 0 | 0 | 0 | 0 | 0 | 0 | 0 | 0 | 0 | 0 | 0 | 0 | 0 | 0 | 0
182 | Vertentes | 0 | MNAD | Água | OPEX | Distribuição | Manutenção (Mil R$) | 0 | 0 | 0 | 0 | 0 | 0 | 0 | 0 | 0 | 0 | 0 | 0 | 0 | 0 | 0 | 0 | 0 | 0 | 0 | 0 | 0 | 0 | 0 | 0 | 0 | 0 | 0 | 0 | 0 | 0 | 0 | 0 | 0 | 0 | 0 | 0
182 | Vertentes | 0 | OCAD | Água | OPEX | Distribuição | Outros Custos Operacionais (Mil R$) | 0 | 0 | 0 | 0 | 0 | 0 | 0 | 0 | 0 | 0 | 0 | 0 | 0 | 0 | 0 | 0 | 0 | 0 | 0 | 0 | 0 | 0 | 0 | 0 | 0 | 0 | 0 | 0 | 0 | 0 | 0 | 0 | 0 | 0 | 0 | 0
182 | Vertentes | 0 | IOAP | Água | CAPEX | Produção | Invest. - Obra Civil (Mil R$) | 0 | 0 | 0 | 0 | 0 | 0 | 0 | 0 | 0 | 0 | 0 | 0 | 0 | 0 | 0 | 0 | 0 | 0 | 0 | 0 | 0 | 0 | 0 | 0 | 0 | 0 | 0 | 0 | 0 | 0 | 0 | 0 | 0 | 0 | 0 | 0
182 | Vertentes | 0 | ISAP | Água | CAPEX | Produção | Invest. - Sistemas (Mil R$) | - | - | - | - | - | - | - | - | - | - | - | - | - | - | - | - | - | - | - | - | - | - | - | - | - | - | - | [8 empty] | 0 | bar: 9995.04 to 9834.66
182 | Vertentes | 0 | IEAP | Água | CAPEX | Produção | Invest. - Equipamentos (Mil R$) | 0 | 0 | 0 | 0 | 0 | 0 | 0 | 0 | 0 | 0 | 0 | 0 | 0 | 0 | 0 | 0 | 0 | 0 | 0 | 0 | 0 | 0 | 0 | 0 | 0 | 0 | 0 | 0 | 0 | 0 | 0 | 0 | 0 | 0 | 0 | 0
182 | Vertentes | 0 | IOAD | Água | CAPEX | Distribuição | Invest. - Obra Civil (Mil R$) | 0 | 723.3713 | 0 | 361.6856 | 0 | 361.6856 | 361.6856 | 0 | 361.6856 | 0 | 361.6856 | 0 | 0 | 0 | 0 | 0 | 0 | 0 | 0 | 0 | 0 | 0 | 0 | 0 | 0 | 0 | 0 | 0 | 0 | 0 | 0 | 0 | 0 | 0 | 0 | 2531.7995
182 | Vertentes | 0 | ISAD | Água | CAPEX | Distribuição | Invest. - Sistemas (Mil R$) | 0 | 0 | 0 | 0 | 0 | 0 | 0 | 0 | 0 | 0 | 0 | 0 | 0 | 0 | 0 | 0 | 0 | 0 | 0 | 0 | 0 | 0 | 0 | 0 | 0 | 0 | 0 | 0 | 0 | 0 | 0 | 0 | 0 | 0 | 0 | 0
182 | Vertentes | 0 | IEAD | Água | CAPEX | Distribuição | Invest. - Equipamentos (Mil R$) | 0 | 0 | 0 | 0 | 0 | 0 | 0 | 0 | 0 | 0 | 0 | 0 | 0 | 0 | 0 | 0 | 0 | 0 | 0 | 0 | 0 | 0 | 0 | 0 | 0 | 0 | 0 | 0 | 0 | 0 | 0 | 0 | 0 | 0 | 0 | 0
182 | Vertentes | 0 | PAE | Esgoto |  |  | Atendimento (hab) | 0 | 252.6188 | 531.135 | 832.9837 | 1156.1062 | 1564.3125 | 1919.025 | 2277.45 | 2638.8 | 2667.6 | 2781 | 2817 | 2845.8 | 2868.3 | 2886.3 | 2959.2 | 2970 | 2979 | 2986.2 | 2991.6 | 3014.1 | 3008.7 | 3005.1 | 3001.5 | 2998.8 | 2988.9 | 2970 | 2954.7 | 2943 | 2933.1 | 2894.4 | 2869.2 | 2843.1 | 2817.9 | 2777.4
182 | Vertentes | 0 | COBE | Esgoto |  |  | Cobertura (%) | 0% | 11.25% | 22.5% | 33.75% | 45% | 56.25% | 67.5% | 78.75% | 90% | 90% | 90% | 90% | 90% | 90% | 90% | 90% | 90% | 90% | 90% | 90% | 90% | 90% | 90% | 90% | 90% | 90% | 90% | 90% | 90% | 90% | 90% | 90% | 90% | 90% | 90%
182 | Vertentes | 0 | TTE | Esgoto |  |  | Tratamento de Esgoto (%) | 0% | 100% | 100% | 100% | 100% | 100% | 100% | 100% | 100% | 100% | 100% | 100% | 100% | 100% | 100% | 100% | 100% | 100% | 100% | 100% | 100% | 100% | 100% | 100% | 100% | 100% | 100% | 100% | 100% | 100% | 100% | 100% | 100% | 100% | 100%
182 | Vertentes | 0 | LAE | Esgoto |  |  | Ligações Ativas (un) | 0 | 96.2837 | 206.4581 | 331.2159 | 471.513 | 627.3 | 780.84 | 943.74 | 1116 | 1153.35 | 1180.98 | 1208.7 | 1236.33 | 1263.96 | 1291.59 | 1319.22 | 1334.34 | 1349.46 | 1364.58 | 1379.7 | 1394.82 | 1410.03 | 1413.18 | 1416.33 | 1419.48 | 1422.63 | 1425.78 | 1428.93 | 1428.93 | 1421.55 | 1414.17 | 1406.7 | 1399.32 | 1391.94 | 1384.47
182 | Vertentes | 0 | EAPE | Esgoto |  |  | Economias Ativas Potenciais (econ) | 0 | 96.2837 | 206.4581 | 331.2159 | 471.513 | 627.3 | 780.84 | 943.74 | 1116 | 1153.35 | 1180.98 | 1208.7 | 1236.33 | 1263.96 | 1291.59 | 1319.22 | 1334.34 | 1349.46 | 1364.58 | 1379.7 | 1394.82 | 1410.03 | 1413.18 | 1416.33 | 1419.48 | 1422.63 | 1425.78 | 1428.93 | 1421.55 | 1414.17 | 1406.7 | 1399.32 | 1391.94 | 1384.47 | 1367.55
182 | Vertentes | 0 | EAOE | Esgoto |  |  | Economias Ativas Operacionais (econ) | 0 | 106.9819 | 223.198 | 348.6483 | 483.6031 | 627.3 | 780.84 | 943.74 | 1116 | 1153.35 | 1180.98 | 1208.7 | 1236.33 | 1263.96 | 1291.59 | 1319.22 | 1334.34 | 1349.46 | 1364.58 | 1379.7 | 1394.82 | 1410.03 | 1413.18 | 1416.33 | 1419.48 | 1422.63 | 1425.78 | 1428.93 | 1421.55 | 1414.17 | 1406.7 | 1399.32 | 1391.94 | 1384.47 | 1367.55
182 | Vertentes | 0 | VFE | Esgoto |  |  | Volume Faturado de Esgoto (m³/ano) | 0 | 0 | 0 | 0 | 0 | 0 | 0 | 0 | 0 | 0 | 0 | 0 | 0 | 0 | 0 | 0 | 0 | 0 | 0 | 0 | 0 | 0 | 0 | 0 | 0 | 0 | 0 | 0 | 0 | 0 | 0 | 0 | 0 | 0 | 0
182 | Vertentes | 0 | MTEC | Esgoto | OPEX | Coleta | Materiais de Tratamento (Mil R$) | - | - | - | - | - | - | - | - | - | - | - | - | - | - | - | - | - | - | - | - | - | - | - | - | - | - | - | [8 empty] | 0 | bar: 9995.04 to 9834.66
182 | Vertentes | 0 | ENEC | Esgoto | OPEX | Coleta | Energia (Mil R$) | 0 | 0 | 0 | 0 | 0 | 0 | 0 | 0 | 0 | 0 | 0 | 0 | 0 | 0 | 0 | 0 | 0 | 0 | 0 | 0 | 0 | 0 | 0 | 0 | 0 | 0 | 0 | 0 | 0 | 0 | 0 | 0 | 0 | 0 | 0 | 0
182 | Vertentes | 0 | PEEC | Esgoto | OPEX | Coleta | Pessoal (Mil R$) | 0 | 0 | 0 | 0 | 0 | 0 | 0 | 0 | 0 | 0 | 0 | 0 | 0 | 0 | 0 | 0 | 0 | 0 | 0 | 0 | 0 | 0 | 0 | 0 | 0 | 0 | 0 | 0 | 0 | 0 | 0 | 0 | 0 | 0 | 0 | 0
182 | Vertentes | 0 | MNEC | Esgoto | OPEX | Coleta | Manutenção (Mil R$) | 0 | 0 | 0 | 0 | 0 | 0 | 0 | 0 | 0 | 0 | 0 | 0 | 0 | 0 | 0 | 0 | 0 | 0 | 0 | 0 | 0 | 0 | 0 | 0 | 0 | 0 | 0 | 0 | 0 | 0 | 0 | 0 | 0 | 0 | 0 | 0
182 | Vertentes | 0 | OCEC | Esgoto | OPEX | Coleta | Outros Custos Operacionais (Mil R$) | 0 | 0 | 0 | 0 | 0 | 0 | 0 | 0 | 0 | 0 | 0 | 0 | 0 | 0 | 0 | 0 | 0 | 0 | 0 | 0 | 0 | 0 | 0 | 0 | 0 | 0 | 0 | 0 | 0 | 0 | 0 | 0 | 0 | 0 | 0 | 0
182 | Vertentes | 0 | MTET | Esgoto | OPEX | Tratamento | Materiais de Tratamento (Mil R$) | 0 | 0 | 0 | 0 | 0 | 0 | 0 | 0 | 0 | 0 | 0 | 0 | 0 | 0 | 0 | 0 | 0 | 0 | 0 | 0 | 0 | 0 | 0 | 0 | 0 | 0 | 0 | 0 | 0 | 0 | 0 | 0 | 0 | 0 | 0 | 0
182 | Vertentes | 0 | ENET | Esgoto | OPEX | Tratamento | Energia (Mil R$) | 0 | 0 | 0 | 0 | 0 | 0 | 0 | 0 | 0 | 0 | 0 | 0 | 0 | 0 | 0 | 0 | 0 | 0 | 0 | 0 | 0 | 0 | 0 | 0 | 0 | 0 | 0 | 0 | 0 | 0 | 0 | 0 | 0 | 0 | 0 | 0
182 | Vertentes | 0 | PEET | Esgoto | OPEX | Tratamento | Pessoal (Mil R$) | 0 | 0 | 0 | 0 | 0 | 0 | 0 | 0 | 0 | 0 | 0 | 0 | 0 | 0 | 0 | 0 | 0 | 0 | 0 | 0 | 0 | 0 | 0 | 0 | 0 | 0 | 0 | 0 | 0 | 0 | 0 | 0 | 0 | 0 | 0 | 0
182 | Vertentes | 0 | MNET | Esgoto | OPEX | Tratamento | Manutenção (Mil R$) | 0 | 0 | 0 | 0 | 0 | 0 | 0 | 0 | 0 | 0 | 0 | 0 | 0 | 0 | 0 | 0 | 0 | 0 | 0 | 0 | 0 | 0 | 0 | 0 | 0 | 0 | 0 | 0 | 0 | 0 | 0 | 0 | 0 | 0 | 0 | 0
182 | Vertentes | 0 | OCET | Esgoto | OPEX | Tratamento | Outros Custos Operacionais (Mil R$) | 0 | 0 | 0 | 0 | 0 | 0 | 0 | 0 | 0 | 0 | 0 | 0 | 0 | 0 | 0 | 0 | 0 | 0 | 0 | 0 | 0 | 0 | 0 | 0 | 0 | 0 | 0 | 0 | 0 | 0 | 0 | 0 | 0 | 0 | 0 | 0
182 | Vertentes | 0 | IOEC | Esgoto | CAPEX | Coleta | Invest. - Obra Civil (Mil R$) | 0 | 0 | 0 | 0 | 0 | 0 | 0 | 0 | 0 | 0 | 0 | 0 | 0 | 0 | 0 | 0 | 0 | 0 | 0 | 0 | 0 | 0 | 0 | 0 | 0 | 0 | 0 | 0 | 0 | 0 | 0 | 0 | 0 | 0 | 0 | 0
182 | Vertentes | 0 | ISEC | Esgoto | CAPEX | Coleta | Invest. - Sistemas (Mil R$) | 0 | 0 | 0 | 0 | 0 | 0 | 0 | 0 | 0 | 0 | 0 | 0 | 0 | 0 | 0 | 0 | 0 | 0 | 0 | 0 | 0 | 0 | 0 | 0 | 0 | 0 | 0 | 0 | 0 | 0 | 0 | 0 | 0 | 0 | 0 | 0
182 | Vertentes | 0 | IEEC | Esgoto | CAPEX | Coleta | Invest. - Equipamentos (Mil R$) | 0 | 0 | 0 | 0 | 0 | 0 | 0 | 0 | 0 | 0 | 0 | 0 | 0 | 0 | 0 | 0 | 0 | 0 | 0 | 0 | 0 | 0 | 0 | 0 | 0 | 0 | 0 | 0 | 0 | 0 | 0 | 0 | 0 | 0 | 0 | 0
182 | Vertentes | 0 | IOET | Esgoto | CAPEX | Tratamento | Invest. - Obra Civil (Mil R$) | 0 | 454.5802 | 493.8177 | 533.0551 | 573.441 | 610.5872 | 652.4119 | 692.1838 | 731.9557 | 158.7051 | 117.4035 | 117.786 | 117.4035 | 117.4035 | 117.4035 | 117.4035 | 64.2469 | 64.2469 | 64.2469 | 64.2469 | 64.2469 | 64.6293 | 13.3848 | 13.3848 | 13.3848 | 13.3848 | 13.3848 | 13.3848 | 0 | 0 | 0 | 0 | 0 | 0 | 0 | 6071.7136
182 | Vertentes | 0 | ISET | Esgoto | CAPEX | Tratamento | Invest. - Sistemas (Mil R$) | 0 | 0 | 0 | 0 | 0 | 0 | 0 | 0 | 0 | 0 | 0 | 0 | 0 | 0 | 0 | 0 | 0 | 0 | 0 | 0 | 0 | 0 | 0 | 0 | 0 | 0 | 0 | 0 | 0 | 0 | 0 | 0 | 0 | 0 | 0 | 0
182 | Vertentes | 0 | IEET | Esgoto | CAPEX | Tratamento | Invest. - Equipamentos (Mil R$) | 0 | 194.8201 | 211.6361 | 228.4522 | 245.7604 | 261.6802 | 279.6051 | 296.6502 | 313.6953 | 68.0165 | 50.3158 | 50.4797 | 50.3158 | 50.3158 | 50.3158 | 50.3158 | 27.5344 | 27.5344 | 27.5344 | 27.5344 | 27.5344 | 27.6983 | 5.7363 | 5.7363 | 5.7363 | 5.7363 | 5.7363 | 5.7363 | 0 | 0 | 0 | 0 | 0 | 0 | 0 | 2602.163
183 | Vicência | 0 | POP |  |  |  | População (hab) | 10465 | 10291 | 10152 | 10041 | 9952 | 9595 | 9459 | 9350 | 9263 | 9193 | 8915 | 8806 | 8719 | 8649 | 8593 | 8371 | 8282 | 8211 | 8154 | 8109 | 7928 | 7848 | 7784 | 7733 | 7692 | 7528 | 7521 | 7515 | 7510 | 7506 | 7492 | 7488 | 7483 | 7478 | 7476
183 | Vicência | 0 | PAA | Água |  |  | Atendimento (hab) | 6339.2038 | 6559.967 | 6981.8185 | 7428.036 | 7897.6433 | 8147.4716 | 8365.0942 | 8597.9665 | 9170.37 | 9101.07 | 8825.85 | 8717.94 | 8631.81 | 8562.51 | 8507.07 | 8287.29 | 8199.18 | 8128.89 | 8072.46 | 8027.91 | 7848.72 | 7769.52 | 7706.16 | 7655.67 | 7615.08 | 7452.72 | 7445.79 | 7439.85 | 7434.9 | 7430.94 | 7417.08 | 7413.12 | 7408.17 | 7403.22 | 7401.24
183 | Vicência | 0 | COBA | Água |  |  | Cobertura (%) | 67.31% | 70.83% | 74.35% | 77.87% | 81.39% | 84.91% | 88.44% | 91.96% | 99% | 99% | 99% | 99% | 99% | 99% | 99% | 99% | 99% | 99% | 99% | 99% | 99% | 99% | 99% | 99% | 99% | 99% | 99% | 99% | 99% | 99% | 99% | 99% | 99% | 99% | 99%
183 | Vicência | 0 | VMH | Água |  |  | Consumo per capita micromedido (l/hab/dia) | 99 | 99 | 99 | 99 | 99 | 99 | 99 | 99 | 99 | 99 | 99 | 99 | 99 | 99 | 99 | 99 | 99 | 99 | 99 | 99 | 99 | 99 | 99 | 99 | 99 | 99 | 99 | 99 | 99 | 99 | 99 | 99 | 99 | 99 | 99
183 | Vicência | 0 | PAT | Água |  |  | Índice de Perdas Totais (%) | 25% | 25% | 25% | 25% | 25% | 25% | 25% | 25% | 25% | 25% | 25% | 25% | 25% | 25% | 25% | 25% | 25% | 25% | 25% | 25% | 25% | 25% | 25% | 25% | 25% | 25% | 25% | 25% | 25% | 25% | 25% | 25% | 25% | 25% | 25%
183 | Vicência | 0 | RES | Água |  |  | Residencial (%) | 93.49% | 93.49% | 93.49% | 93.49% | 93.49% | 93.49% | 93.49% | 93.49% | 93.49% | 93.49% | 93.49% | 93.49% | 93.49% | 93.49% | 93.49% | 93.49% | 93.49% | 93.49% | 93.49% | 93.49% | 93.49% | 93.49% | 93.49% | 93.49% | 93.49% | 93.49% | 93.49% | 93.49% | 93.49% | 93.49% | 93.49% | 93.49% | 93.49% | 93.49% | 93.49%
183 | Vicência | 0 | OUT | Água |  |  | Demais (%) | 6.507% | 6.507% | 6.507% | 6.507% | 6.507% | 6.507% | 6.507% | 6.507% | 6.507% | 6.507% | 6.507% | 6.507% | 6.507% | 6.507% | 6.507% | 6.507% | 6.507% | 6.507% | 6.507% | 6.507% | 6.507% | 6.507% | 6.507% | 6.507% | 6.507% | 6.507% | 6.507% | 6.507% | 6.507% | 6.507% | 6.507% | 6.507% | 6.507% | 6.507% | 6.507%
183 | Vicência | 0 | LAA | Água |  |  | Ligações Ativas (un) | 0 | 0 | 0 | 0 | 0 | 0 | 0 | 0 | 0 | 0 | 0 | 0 | 0 | 0 | 0 | 0 | 0 | 0 | 0 | 0 | 0 | 0 | 0 | 0 | 0 | 0 | 0 | 0 | 0 | 0 | 0 | 0 | 0 | 0 | 0
183 | Vicência | 0 | EAPA | Água |  |  | Economias Ativas Potenciais (econ) | 3479.9026 | 3479.9026 | 3576.5665 | 3681.0404 | 3793.4033 | 3890.67 | 3890.67 | 3890.67 | 3890.67 | 3893.731 | 3893.731 | 3893.731 | 3893.731 | 3893.731 | 3893.731 | 3893.731 | 3893.731 | 3893.731 | 3893.731 | 3893.731 | 3893.731 | 3893.731 | 3893.731 | 3893.731 | 3893.731 | 3893.731 | 3893.731 | 3893.731 | 3893.731 | 3893.731 | 3893.731 | 3893.731 | 3893.731 | 3893.731 | 3893.731
183 | Vicência | 0 | EAOA | Água |  |  | Economias Ativas Operacionais (econ) | 1751.5822 | 1939.6694 | 2137.3468 | 2349.5995 | 2577.4453 | 2805.3054 | 3042.8155 | 3289.9756 | 3813.2457 | 3816.2458 | 3816.2458 | 3816.2458 | 3816.2458 | 3816.2458 | 3816.2458 | 3816.2458 | 3816.2458 | 3816.2458 | 3816.2458 | 3816.2458 | 3816.2458 | 3816.2458 | 3816.2458 | 3816.2458 | 3816.2458 | 3816.2458 | 3816.2458 | 3816.2458 | 3816.2458 | 3816.2458 | 3816.2458 | 3816.2458 | 3816.2458 | 3816.2458 | 3816.2458
183 | Vicência | 0 | HIDRO | Água |  |  | Hidrometração (%) | 0% | 0% | 0% | 0% | 0% | 0% | 0% | 0% | 0% | 0% | 0% | 0% | 0% | 0% | 0% | 0% | 0% | 0% | 0% | 0% | 0% | 0% | 0% | 0% | 0% | 0% | 0% | bar: 9995.04 to 9834.66
183 | Vicência | 0 | VPA | Água |  |  | Volume produzido de Água (m³/ano) | 326679.8533 | 338056.4933 | 359795.88 | 382790.92 | 406991.32 | 419865.7867 | 431080.5867 | 443081.2667 | 472579.08 | 469007.8267 | 454824.84 | 449263.88 | 444825.32 | 441254.0667 | 438397.0667 | 427071.08 | 422530.4933 | 418908.2133 | 416000.2 | 413704.3867 | 404470.1467 | 400388.7067 | 397123.56 | 394521.6533 | 392429.9067 | 384062.9733 | 383705.8533 | 383399.7333 | 383144.6533 | 382940.5733 | 382226.3333 | 382022.2533 | 381767.16 | 381512.08 | 381410.04
183 | Vicência | 0 | VFA | Água |  |  | Volume Faturado de Água (m³/ano) | 0 | 0 | 0 | 0 | 0 | 0 | 0 | 0 | 0 | 0 | 0 | 0 | 0 | 0 | 0 | 0 | 0 | 0 | 0 | 0 | 0 | 0 | 0 | 0 | 0 | 0 | 0 | 0 | 0 | 0 | 0 | 0 | 0 | 0 | 0
183 | Vicência | 0 | MTAP | Água | OPEX | Produção | Materiais de Tratamento (Mil R$) | 0 | 0 | 0 | 0 | 0 | 0 | 0 | 0 | 0 | 0 | 0 | 0 | 0 | 0 | 0 | 0 | 0 | 0 | 0 | 0 | 0 | 0 | 0 | 0 | 0 | 0 | 0 | 0 | 0 | 0 | 0 | 0 | 0 | 0 | 0 | 0
183 | Vicência | 0 | ENAP | Água | OPEX | Produção | Energia (Mil R$) | 0 | 0 | 0 | 0 | 0 | 0 | 0 | 0 | 0 | 0 | 0 | 0 | 0 | 0 | 0 | 0 | 0 | 0 | 0 | 0 | 0 | 0 | 0 | 0 | 0 | 0 | 0 | 0 | 0 | 0 | 0 | 0 | 0 | 0 | 0 | 0
183 | Vicência | 0 | PEAP | Água | OPEX | Produção | Pessoal (Mil R$) | 0 | 0 | 0 | 0 | 0 | 0 | 0 | 0 | 0 | 0 | 0 | 0 | 0 | 0 | 0 | 0 | 0 | 0 | 0 | 0 | 0 | 0 | 0 | 0 | 0 | 0 | 0 | 0 | 0 | 0 | 0 | 0 | 0 | 0 | 0 | 0
183 | Vicência | 0 | MNAP | Água | OPEX | Produção | Manutenção (Mil R$) | 0 | 0 | 0 | 0 | 0 | 0 | 0 | 0 | 0 | 0 | 0 | 0 | 0 | 0 | 0 | 0 | 0 | 0 | 0 | 0 | 0 | 0 | 0 | 0 | 0 | 0 | 0 | 0 | 0 | 0 | 0 | 0 | 0 | 0 | 0 | 0
183 | Vicência | 0 | OCAP | Água | OPEX | Produção | Outros Custos Operacionais (Mil R$) | 0 | 0 | 0 | 0 | 0 | 0 | 0 | 0 | 0 | 0 | 0 | 0 | 0 | 0 | 0 | 0 | 0 | 0 | 0 | 0 | 0 | 0 | 0 | 0 | 0 | 0 | 0 | 0 | 0 | 0 | 0 | 0 | 0 | 0 | 0 | 0
183 | Vicência | 0 | MTAD | Água | OPEX | Distribuição | Materiais de Tratamento (Mil R$) | - | - | - | - | - | - | - | - | - | - | - | - | - | - | - | - | - | - | - | - | - | - | - | - | - | - | - | [8 empty] | 0 | bar: 9995.04 to 9834.66
183 | Vicência | 0 | ENAD | Água | OPEX | Distribuição | Energia (Mil R$) | 0 | 0 | 0 | 0 | 0 | 0 | 0 | 0 | 0 | 0 | 0 | 0 | 0 | 0 | 0 | 0 | 0 | 0 | 0 | 0 | 0 | 0 | 0 | 0 | 0 | 0 | 0 | 0 | 0 | 0 | 0 | 0 | 0 | 0 | 0 | 0
183 | Vicência | 0 | PEAD | Água | OPEX | Distribuição | Pessoal (Mil R$) | 0 | 0 | 0 | 0 | 0 | 0 | 0 | 0 | 0 | 0 | 0 | 0 | 0 | 0 | 0 | 0 | 0 | 0 | 0 | 0 | 0 | 0 | 0 | 0 | 0 | 0 | 0 | 0 | 0 | 0 | 0 | 0 | 0 | 0 | 0 | 0
183 | Vicência | 0 | MNAD | Água | OPEX | Distribuição | Manutenção (Mil R$) | 0 | 0 | 0 | 0 | 0 | 0 | 0 | 0 | 0 | 0 | 0 | 0 | 0 | 0 | 0 | 0 | 0 | 0 | 0 | 0 | 0 | 0 | 0 | 0 | 0 | 0 | 0 | 0 | 0 | 0 | 0 | 0 | 0 | 0 | 0 | 0
183 | Vicência | 0 | OCAD | Água | OPEX | Distribuição | Outros Custos Operacionais (Mil R$) | 0 | 0 | 0 | 0 | 0 | 0 | 0 | 0 | 0 | 0 | 0 | 0 | 0 | 0 | 0 | 0 | 0 | 0 | 0 | 0 | 0 | 0 | 0 | 0 | 0 | 0 | 0 | 0 | 0 | 0 | 0 | 0 | 0 | 0 | 0 | 0
183 | Vicência | 0 | IOAP | Água | CAPEX | Produção | Invest. - Obra Civil (Mil R$) | 0 | 0 | 0 | 0 | 0 | 0 | 0 | 0 | 0 | 0 | 0 | 0 | 0 | 0 | 0 | 0 | 0 | 0 | 0 | 0 | 0 | 0 | 0 | 0 | 0 | 0 | 0 | 0 | 0 | 0 | 0 | 0 | 0 | 0 | 0 | 0
183 | Vicência | 0 | ISAP | Água | CAPEX | Produção | Invest. - Sistemas (Mil R$) | - | - | - | - | - | - | - | - | - | - | - | - | - | - | - | - | - | - | - | - | - | - | - | - | - | - | - | [8 empty] | 0 | bar: 9995.04 to 9834.66
183 | Vicência | 0 | IEAP | Água | CAPEX | Produção | Invest. - Equipamentos (Mil R$) | 0 | 0 | 0 | 0 | 0 | 0 | 0 | 0 | 0 | 0 | 0 | 0 | 0 | 0 | 0 | 0 | 0 | 0 | 0 | 0 | 0 | 0 | 0 | 0 | 0 | 0 | 0 | 0 | 0 | 0 | 0 | 0 | 0 | 0 | 0 | 0
183 | Vicência | 0 | IOAD | Água | CAPEX | Distribuição | Invest. - Obra Civil (Mil R$) | 0 | 6717.3207 | 0 | 479.8086 | 479.8086 | 479.8086 | 0 | 479.8086 | 479.8086 | 0 | 0 | 0 | 0 | 0 | 0 | 0 | 0 | 0 | 0 | 0 | 0 | 0 | 0 | 0 | 0 | 0 | 0 | 0 | 0 | 0 | 0 | 0 | 0 | 0 | 0 | 9116.3638
183 | Vicência | 0 | ISAD | Água | CAPEX | Distribuição | Invest. - Sistemas (Mil R$) | 0 | 0 | 0 | 0 | 0 | 0 | 0 | 0 | 0 | 0 | 0 | 0 | 0 | 0 | 0 | 0 | 0 | 0 | 0 | 0 | 0 | 0 | 0 | 0 | 0 | 0 | 0 | 0 | 0 | 0 | 0 | 0 | 0 | 0 | 0 | 0
183 | Vicência | 0 | IEAD | Água | CAPEX | Distribuição | Invest. - Equipamentos (Mil R$) | 0 | 0 | 0 | 0 | 0 | 0 | 0 | 0 | 0 | 0 | 0 | 0 | 0 | 0 | 0 | 0 | 0 | 0 | 0 | 0 | 0 | 0 | 0 | 0 | 0 | 0 | 0 | 0 | 0 | 0 | 0 | 0 | 0 | 0 | 0 | 0
183 | Vicência | 0 | PAE | Esgoto |  |  | Atendimento (hab) | 0 | 1041.9637 | 2112.885 | 3219.3956 | 4366.44 | 5397.1875 | 6384.825 | 7363.125 | 8336.7 | 8273.7 | 8023.5 | 7925.4 | 7847.1 | 7784.1 | 7733.7 | 7533.9 | 7453.8 | 7389.9 | 7338.6 | 7298.1 | 7135.2 | 7063.2 | 7005.6 | 6959.7 | 6922.8 | 6775.2 | 6768.9 | 6763.5 | 6759 | 6755.4 | 6742.8 | 6739.2 | 6734.7 | 6730.2 | 6728.4
183 | Vicência | 0 | COBE | Esgoto |  |  | Cobertura (%) | 0% | 11.25% | 22.5% | 33.75% | 45% | 56.25% | 67.5% | 78.75% | 90% | 90% | 90% | 90% | 90% | 90% | 90% | 90% | 90% | 90% | 90% | 90% | 90% | 90% | 90% | 90% | 90% | 90% | 90% | 90% | 90% | 90% | 90% | 90% | 90% | 90% | 90%
183 | Vicência | 0 | TTE | Esgoto |  |  | Tratamento de Esgoto (%) | 0% | 100% | 100% | 100% | 100% | 100% | 100% | 100% | 100% | 100% | 100% | 100% | 100% | 100% | 100% | 100% | 100% | 100% | 100% | 100% | 100% | 100% | 100% | 100% | 100% | 100% | 100% | 100% | 100% | 100% | 100% | 100% | 100% | 100% | 100%
183 | Vicência | 0 | LAE | Esgoto |  |  | Ligações Ativas (un) | 0 | 389.1062 | 802.5805 | 1242.3511 | 1707.0315 | 2188.5019 | 2606.567 | 3046.2859 | 3491.685 | 3504.3579 | 3504.3579 | 3468.4475 | 3460.7196 | 3458.516 | 3463.9464 | 3463.9464 | 3424.7518 | 3408.9502 | 3398.2953 | 3389.2085 | 3389.2085 | 3341.7914 | 3324.9685 | 3307.7989 | 3296.6179 | 3287.948 | 3241.6402 | 3248.5622 | 3252.1738 | 3256.0862 | 3259.0238 | 3262.9351 | 3266.8465 | 3270.7578 | 3272.8639
183 | Vicência | 0 | EAPE | Esgoto |  |  | Economias Ativas Potenciais (econ) | 0 | 389.1062 | 802.5805 | 1242.3511 | 1707.0315 | 2171.4493 | 2606.567 | 3046.2859 | 3491.685 | 3504.3579 | 3468.4475 | 3460.7196 | 3456.9599 | 3458.516 | 3463.9464 | 3424.7518 | 3408.9502 | 3398.2953 | 3388.4298 | 3389.2085 | 3341.7914 | 3324.9685 | 3307.7989 | 3296.6179 | 3287.948 | 3235.019 | 3241.6402 | 3248.5622 | 3252.1738 | 3256.0862 | 3259.0238 | 3262.9351 | 3266.8465 | 3270.7578 | 3272.8639
183 | Vicência | 0 | EAOE | Esgoto |  |  | Economias Ativas Operacionais (econ) | 0 | 432.3402 | 867.6546 | 1307.738 | 1750.8015 | 2171.4493 | 2606.567 | 3046.2859 | 3491.685 | 3504.3579 | 3468.4475 | 3460.7196 | 3456.9599 | 3458.516 | 3463.9464 | 3424.7518 | 3408.9502 | 3398.2953 | 3388.4298 | 3389.2085 | 3341.7914 | 3324.9685 | 3307.7989 | 3296.6179 | 3287.948 | 3235.019 | 3241.6402 | 3248.5622 | 3252.1738 | 3256.0862 | 3259.0238 | 3262.9351 | 3266.8465 | 3270.7578 | 3272.8639
183 | Vicência | 0 | VFE | Esgoto |  |  | Volume Faturado de Esgoto (m³/ano) | 0 | 0 | 0 | 0 | 0 | 0 | 0 | 0 | 0 | 0 | 0 | 0 | 0 | 0 | 0 | 0 | 0 | 0 | 0 | 0 | 0 | 0 | 0 | 0 | 0 | 0 | 0 | 0 | 0 | 0 | 0 | 0 | 0 | 0 | 0
183 | Vicência | 0 | MTEC | Esgoto | OPEX | Coleta | Materiais de Tratamento (Mil R$) | - | - | - | - | - | - | - | - | - | - | - | - | - | - | - | - | - | - | - | - | - | - | - | - | - | - | - | [8 empty] | 0 | bar: 9995.04 to 9834.66
183 | Vicência | 0 | ENEC | Esgoto | OPEX | Coleta | Energia (Mil R$) | 0 | 0 | 0 | 0 | 0 | 0 | 0 | 0 | 0 | 0 | 0 | 0 | 0 | 0 | 0 | 0 | 0 | 0 | 0 | 0 | 0 | 0 | 0 | 0 | 0 | 0 | 0 | 0 | 0 | 0 | 0 | 0 | 0 | 0 | 0 | 0
183 | Vicência | 0 | PEEC | Esgoto | OPEX | Coleta | Pessoal (Mil R$) | 0 | 0 | 0 | 0 | 0 | 0 | 0 | 0 | 0 | 0 | 0 | 0 | 0 | 0 | 0 | 0 | 0 | 0 | 0 | 0 | 0 | 0 | 0 | 0 | 0 | 0 | 0 | 0 | 0 | 0 | 0 | 0 | 0 | 0 | 0 | 0
183 | Vicência | 0 | MNEC | Esgoto | OPEX | Coleta | Manutenção (Mil R$) | 0 | 0 | 0 | 0 | 0 | 0 | 0 | 0 | 0 | 0 | 0 | 0 | 0 | 0 | 0 | 0 | 0 | 0 | 0 | 0 | 0 | 0 | 0 | 0 | 0 | 0 | 0 | 0 | 0 | 0 | 0 | 0 | 0 | 0 | 0 | 0
183 | Vicência | 0 | OCEC | Esgoto | OPEX | Coleta | Outros Custos Operacionais (Mil R$) | 0 | 0 | 0 | 0 | 0 | 0 | 0 | 0 | 0 | 0 | 0 | 0 | 0 | 0 | 0 | 0 | 0 | 0 | 0 | 0 | 0 | 0 | 0 | 0 | 0 | 0 | 0 | 0 | 0 | 0 | 0 | 0 | 0 | 0 | 0 | 0
183 | Vicência | 0 | MTET | Esgoto | OPEX | Tratamento | Materiais de Tratamento (Mil R$) | 0 | 0 | 0 | 0 | 0 | 0 | 0 | 0 | 0 | 0 | 0 | 0 | 0 | 0 | 0 | 0 | 0 | 0 | 0 | 0 | 0 | 0 | 0 | 0 | 0 | 0 | 0 | 0 | 0 | 0 | 0 | 0 | 0 | 0 | 0 | 0
183 | Vicência | 0 | ENET | Esgoto | OPEX | Tratamento | Energia (Mil R$) | 0 | 0 | 0 | 0 | 0 | 0 | 0 | 0 | 0 | 0 | 0 | 0 | 0 | 0 | 0 | 0 | 0 | 0 | 0 | 0 | 0 | 0 | 0 | 0 | 0 | 0 | 0 | 0 | 0 | 0 | 0 | 0 | 0 | 0 | 0 | 0
183 | Vicência | 0 | PEET | Esgoto | OPEX | Tratamento | Pessoal (Mil R$) | 0 | 0 | 0 | 0 | 0 | 0 | 0 | 0 | 0 | 0 | 0 | 0 | 0 | 0 | 0 | 0 | 0 | 0 | 0 | 0 | 0 | 0 | 0 | 0 | 0 | 0 | 0 | 0 | 0 | 0 | 0 | 0 | 0 | 0 | 0 | 0
183 | Vicência | 0 | MNET | Esgoto | OPEX | Tratamento | Manutenção (Mil R$) | 0 | 0 | 0 | 0 | 0 | 0 | 0 | 0 | 0 | 0 | 0 | 0 | 0 | 0 | 0 | 0 | 0 | 0 | 0 | 0 | 0 | 0 | 0 | 0 | 0 | 0 | 0 | 0 | 0 | 0 | 0 | 0 | 0 | 0 | 0 | 0
183 | Vicência | 0 | OCET | Esgoto | OPEX | Tratamento | Outros Custos Operacionais (Mil R$) | 0 | 0 | 0 | 0 | 0 | 0 | 0 | 0 | 0 | 0 | 0 | 0 | 0 | 0 | 0 | 0 | 0 | 0 | 0 | 0 | 0 | 0 | 0 | 0 | 0 | 0 | 0 | 0 | 0 | 0 | 0 | 0 | 0 | 0 | 0 | 0
183 | Vicência | 0 | IOEC | Esgoto | CAPEX | Coleta | Invest. - Obra Civil (Mil R$) | 0 | 0 | 0 | 0 | 0 | 0 | 0 | 0 | 0 | 0 | 0 | 0 | 0 | 0 | 0 | 0 | 0 | 0 | 0 | 0 | 0 | 0 | 0 | 0 | 0 | 0 | 0 | 0 | 0 | 0 | 0 | 0 | 0 | 0 | 0 | 0
183 | Vicência | 0 | ISEC | Esgoto | CAPEX | Coleta | Invest. - Sistemas (Mil R$) | 0 | 0 | 0 | 0 | 0 | 0 | 0 | 0 | 0 | 0 | 0 | 0 | 0 | 0 | 0 | 0 | 0 | 0 | 0 | 0 | 0 | 0 | 0 | 0 | 0 | 0 | 0 | 0 | 0 | 0 | 0 | 0 | 0 | 0 | 0 | 0
183 | Vicência | 0 | IEEC | Esgoto | CAPEX | Coleta | Invest. - Equipamentos (Mil R$) | 0 | 0 | 0 | 0 | 0 | 0 | 0 | 0 | 0 | 0 | 0 | 0 | 0 | 0 | 0 | 0 | 0 | 0 | 0 | 0 | 0 | 0 | 0 | 0 | 0 | 0 | 0 | 0 | 0 | 0 | 0 | 0 | 0 | 0 | 0 | 0
183 | Vicência | 0 | IOET | Esgoto | CAPEX | Tratamento | Invest. - Obra Civil (Mil R$) | 0 | 1837.071 | 1849.7087 | 1869.9732 | 1882.6355 | 1787.3887 | 1848.8729 | 1868.4241 | 1892.5599 | 53.8488 | 0 | 0 | 0 | 6.6121 | 23.0742 | 0 | 0 | 0 | 0 | 3.3087 | 0 | 0 | 0 | 0 | 0 | 0 | 28.134 | 29.4128 | 15.3458 | 16.6246 | 12.4823 | 16.6197 | 16.6197 | 16.6197 | 8.9491 | 15084.2855
183 | Vicência | 0 | ISET | Esgoto | CAPEX | Tratamento | Invest. - Sistemas (Mil R$) | 0 | 0 | 0 | 0 | 0 | 0 | 0 | 0 | 0 | 0 | 0 | 0 | 0 | 0 | 0 | 0 | 0 | 0 | 0 | 0 | 0 | 0 | 0 | 0 | 0 | 0 | 0 | 0 | 0 | 0 | 0 | 0 | 0 | 0 | 0 | 0
183 | Vicência | 0 | IEET | Esgoto | CAPEX | Tratamento | Invest. - Equipamentos (Mil R$) | 0 | 787.3161 | 792.7323 | 801.4171 | 806.8438 | 766.0237 | 792.3741 | 800.7532 | 811.0971 | 23.0781 | 0 | 0 | 0 | 2.8337 | 9.8889 | 0 | 0 | 0 | 0 | 1.418 | 0 | 0 | 0 | 0 | 0 | 0 | 12.0574 | 12.6055 | 6.5768 | 7.1248 | 5.3495 | 7.1227 | 7.1227 | 7.1227 | 3.8353 | 6464.6938
184 | Vitória de Santo Antão | 0 | POP |  |  |  | População (hab) | 8718 | 8509 | 8342 | 8208 | 8101 | 7674 | 7576 | 7498 | 7435 | 7385 | 7184 | 7143 | 7110 | 7084 | 7063 | 6978 | 6960 | 6945 | 6933 | 6924 | 6886 | 6878 | 6872 | 6867 | 6863 | 6847 | 6847 | 6847 | 6847 | 6847 | 6848 | 6848 | 6848 | 6848 | 6848
184 | Vitória de Santo Antão | 0 | PAA | Água |  |  | Atendimento (hab) | 977.0387 | 1690.0495 | 2444.9398 | 3220.5326 | 4021.7447 | 4645.4092 | 5314.6241 | 5980.9443 | 7360.65 | 7311.15 | 7112.16 | 7071.57 | 7038.9 | 7013.16 | 6992.37 | 6908.22 | 6890.4 | 6875.55 | 6863.67 | 6854.76 | 6817.14 | 6809.22 | 6803.28 | 6798.33 | 6794.37 | 6778.53 | 6778.53 | 6778.53 | 6778.53 | 6778.53 | 6779.52 | 6779.52 | 6779.52 | 6779.52 | 6779.52
184 | Vitória de Santo Antão | 0 | COBA | Água |  |  | Cobertura (%) | 12.45% | 22.07% | 31.69% | 41.3% | 50.92% | 60.53% | 70.15% | 79.77% | 99% | 99% | 99% | 99% | 99% | 99% | 99% | 99% | 99% | 99% | 99% | 99% | 99% | 99% | 99% | 99% | 99% | 99% | 99% | 99% | 99% | 99% | 99% | 99% | 99% | 99% | 99%
184 | Vitória de Santo Antão | 0 | VMH | Água |  |  | Consumo per capita micromedido (l/hab/dia) | 99 | 99 | 99 | 99 | 99 | 99 | 99 | 99 | 99 | 99 | 99 | 99 | 99 | 99 | 99 | 99 | 99 | 99 | 99 | 99 | 99 | 99 | 99 | 99 | 99 | 99 | 99 | 99 | 99 | 99 | 99 | 99 | 99 | 99 | 99
184 | Vitória de Santo Antão | 0 | PAT | Água |  |  | Índice de Perdas Totais (%) | 25% | 25% | 25% | 25% | 25% | 25% | 25% | 25% | 25% | 25% | 25% | 25% | 25% | 25% | 25% | 25% | 25% | 25% | 25% | 25% | 25% | 25% | 25% | 25% | 25% | 25% | 25% | 25% | 25% | 25% | 25% | 25% | 25% | 25% | 25%
184 | Vitória de Santo Antão | 0 | RES | Água |  |  | Residencial (%) | 79.35% | 79.35% | 79.35% | 79.35% | 79.35% | 79.35% | 79.35% | 79.35% | 79.35% | 79.35% | 79.35% | 79.35% | 79.35% | 79.35% | 79.35% | 79.35% | 79.35% | 79.35% | 79.35% | 79.35% | 79.35% | 79.35% | 79.35% | 79.35% | 79.35% | 79.35% | 79.35% | 79.35% | 79.35% | 79.35% | 79.35% | 79.35% | 79.35% | 79.35% | 79.35%
184 | Vitória de Santo Antão | 0 | OUT | Água |  |  | Demais (%) | 20.65% | 20.65% | 20.65% | 20.65% | 20.65% | 20.65% | 20.65% | 20.65% | 20.65% | 20.65% | 20.65% | 20.65% | 20.65% | 20.65% | 20.65% | 20.65% | 20.65% | 20.65% | 20.65% | 20.65% | 20.65% | 20.65% | 20.65% | 20.65% | 20.65% | 20.65% | 20.65% | 20.65% | 20.65% | 20.65% | 20.65% | 20.65% | 20.65% | 20.65% | 20.65%
184 | Vitória de Santo Antão | 0 | LAA | Água |  |  | Ligações Ativas (un) | 0 | 0 | 0 | 0 | 0 | 0 | 0 | 0 | 0 | 0 | 0 | 0 | 0 | 0 | 0 | 0 | 0 | 0 | 0 | 0 | 0 | 0 | 0 | 0 | 0 | 0 | 0 | 0 | 0 | 0 | 0 | 0 | 0 | 0 | 0
184 | Vitória de Santo Antão | 0 | EAPA | Água |  |  | Economias Ativas Potenciais (econ) | 3190.0797 | 3190.0797 | 3278.693 | 3367.3063 | 3455.9197 | 3544.533 | 3544.533 | 3544.533 | 3544.533 | 3544.533 | 3544.533 | 3544.533 | 3544.533 | 3544.533 | 3544.533 | 3544.533 | 3544.533 | 3544.533 | 3544.533 | 3544.533 | 3544.533 | 3544.533 | 3544.533 | 3544.533 | 3544.533 | 3544.533 | 3544.533 | 3544.533 | 3544.533 | 3544.533 | 3544.533 | 3544.533 | 3544.533 | 3544.533 | 3544.533
184 | Vitória de Santo Antão | 0 | EAOA | Água |  |  | Economias Ativas Operacionais (econ) | 54.9622 | 172.6298 | 355.8537 | 604.6339 | 918.9704 | 1298.8631 | 1744.3121 | 2255.3174 | 3473.9968 | 3473.9968 | 3473.9968 | 3473.9968 | 3473.9968 | 3473.9968 | 3473.9968 | 3473.9968 | 3473.9968 | 3473.9968 | 3473.9968 | 3473.9968 | 3473.9968 | 3473.9968 | 3473.9968 | 3473.9968 | 3473.9968 | 3473.9968 | 3473.9968 | 3473.9968 | 3473.9968 | 3473.9968 | 3473.9968 | 3473.9968 | 3473.9968 | 3473.9968 | 3473.9968
184 | Vitória de Santo Antão | 0 | HIDRO | Água |  |  | Hidrometração (%) | 0% | 0% | 0% | 0% | 0% | 0% | 0% | 0% | 0% | 0% | 0% | 0% | 0% | 0% | 0% | 0% | 0% | 0% | 0% | 0% | 0% | 0% | 0% | 0% | 0% | 0% | 0% | bar: 9995.04 to 9834.66
184 | Vitória de Santo Antão | 0 | VPA | Água |  |  | Volume produzido de Água (m³/ano) | 59323.8267 | 102616.4133 | 148451.84 | 195544.28 | 244192.2667 | 282059.9333 | 322693.32 | 363150.9467 | 446923.9067 | 443918.36 | 431836.0933 | 429371.5467 | 427387.8933 | 425825.0133 | 424562.68 | 419453.2667 | 418371.2667 | 417469.6 | 416748.28 | 416207.28 | 413923.0667 | 413442.1733 | 413081.52 | 412780.96 | 412540.52 | 411578.7467 | 411578.7467 | 411578.7467 | 411578.7467 | 411578.7467 | 411638.8533 | 411638.8533 | 411638.8533 | 411638.8533 | 411638.8533
184 | Vitória de Santo Antão | 0 | VFA | Água |  |  | Volume Faturado de Água (m³/ano) | 0 | 0 | 0 | 0 | 0 | 0 | 0 | 0 | 0 | 0 | 0 | 0 | 0 | 0 | 0 | 0 | 0 | 0 | 0 | 0 | 0 | 0 | 0 | 0 | 0 | 0 | 0 | 0 | 0 | 0 | 0 | 0 | 0 | 0 | 0
184 | Vitória de Santo Antão | 0 | MTAP | Água | OPEX | Produção | Materiais de Tratamento (Mil R$) | 0 | 0 | 0 | 0 | 0 | 0 | 0 | 0 | 0 | 0 | 0 | 0 | 0 | 0 | 0 | 0 | 0 | 0 | 0 | 0 | 0 | 0 | 0 | 0 | 0 | 0 | 0 | 0 | 0 | 0 | 0 | 0 | 0 | 0 | 0 | 0
184 | Vitória de Santo Antão | 0 | ENAP | Água | OPEX | Produção | Energia (Mil R$) | 0 | 0 | 0 | 0 | 0 | 0 | 0 | 0 | 0 | 0 | 0 | 0 | 0 | 0 | 0 | 0 | 0 | 0 | 0 | 0 | 0 | 0 | 0 | 0 | 0 | 0 | 0 | 0 | 0 | 0 | 0 | 0 | 0 | 0 | 0 | 0
184 | Vitória de Santo Antão | 0 | PEAP | Água | OPEX | Produção | Pessoal (Mil R$) | 0 | 0 | 0 | 0 | 0 | 0 | 0 | 0 | 0 | 0 | 0 | 0 | 0 | 0 | 0 | 0 | 0 | 0 | 0 | 0 | 0 | 0 | 0 | 0 | 0 | 0 | 0 | 0 | 0 | 0 | 0 | 0 | 0 | 0 | 0 | 0
184 | Vitória de Santo Antão | 0 | MNAP | Água | OPEX | Produção | Manutenção (Mil R$) | 0 | 0 | 0 | 0 | 0 | 0 | 0 | 0 | 0 | 0 | 0 | 0 | 0 | 0 | 0 | 0 | 0 | 0 | 0 | 0 | 0 | 0 | 0 | 0 | 0 | 0 | 0 | 0 | 0 | 0 | 0 | 0 | 0 | 0 | 0 | 0
184 | Vitória de Santo Antão | 0 | OCAP | Água | OPEX | Produção | Outros Custos Operacionais (Mil R$) | 0 | 0 | 0 | 0 | 0 | 0 | 0 | 0 | 0 | 0 | 0 | 0 | 0 | 0 | 0 | 0 | 0 | 0 | 0 | 0 | 0 | 0 | 0 | 0 | 0 | 0 | 0 | 0 | 0 | 0 | 0 | 0 | 0 | 0 | 0 | 0
184 | Vitória de Santo Antão | 0 | MTAD | Água | OPEX | Distribuição | Materiais de Tratamento (Mil R$) | - | - | - | - | - | - | - | - | - | - | - | - | - | - | - | - | - | - | - | - | - | - | - | - | - | - | - | [8 empty] | 0 | bar: 9995.04 to 9834.66
184 | Vitória de Santo Antão | 0 | ENAD | Água | OPEX | Distribuição | Energia (Mil R$) | 0 | 0 | 0 | 0 | 0 | 0 | 0 | 0 | 0 | 0 | 0 | 0 | 0 | 0 | 0 | 0 | 0 | 0 | 0 | 0 | 0 | 0 | 0 | 0 | 0 | 0 | 0 | 0 | 0 | 0 | 0 | 0 | 0 | 0 | 0 | 0
184 | Vitória de Santo Antão | 0 | PEAD | Água | OPEX | Distribuição | Pessoal (Mil R$) | 0 | 0 | 0 | 0 | 0 | 0 | 0 | 0 | 0 | 0 | 0 | 0 | 0 | 0 | 0 | 0 | 0 | 0 | 0 | 0 | 0 | 0 | 0 | 0 | 0 | 0 | 0 | 0 | 0 | 0 | 0 | 0 | 0 | 0 | 0 | 0
184 | Vitória de Santo Antão | 0 | MNAD | Água | OPEX | Distribuição | Manutenção (Mil R$) | 0 | 0 | 0 | 0 | 0 | 0 | 0 | 0 | 0 | 0 | 0 | 0 | 0 | 0 | 0 | 0 | 0 | 0 | 0 | 0 | 0 | 0 | 0 | 0 | 0 | 0 | 0 | 0 | 0 | 0 | 0 | 0 | 0 | 0 | 0 | 0
184 | Vitória de Santo Antão | 0 | OCAD | Água | OPEX | Distribuição | Outros Custos Operacionais (Mil R$) | 0 | 0 | 0 | 0 | 0 | 0 | 0 | 0 | 0 | 0 | 0 | 0 | 0 | 0 | 0 | 0 | 0 | 0 | 0 | 0 | 0 | 0 | 0 | 0 | 0 | 0 | 0 | 0 | 0 | 0 | 0 | 0 | 0 | 0 | 0 | 0
184 | Vitória de Santo Antão | 0 | IOAP | Água | CAPEX | Produção | Invest. - Obra Civil (Mil R$) | 0 | 0 | 0 | 0 | 0 | 0 | 0 | 0 | 0 | 0 | 0 | 0 | 0 | 0 | 0 | 0 | 0 | 0 | 0 | 0 | 0 | 0 | 0 | 0 | 0 | 0 | 0 | 0 | 0 | 0 | 0 | 0 | 0 | 0 | 0 | 0
184 | Vitória de Santo Antão | 0 | ISAP | Água | CAPEX | Produção | Invest. - Sistemas (Mil R$) | - | - | - | - | - | - | - | - | - | - | - | - | - | - | - | - | - | - | - | - | - | - | - | - | - | - | - | [8 empty] | 0 | bar: 9995.04 to 9834.66
184 | Vitória de Santo Antão | 0 | IEAP | Água | CAPEX | Produção | Invest. - Equipamentos (Mil R$) | 0 | 0 | 0 | 0 | 0 | 0 | 0 | 0 | 0 | 0 | 0 | 0 | 0 | 0 | 0 | 0 | 0 | 0 | 0 | 0 | 0 | 0 | 0 | 0 | 0 | 0 | 0 | 0 | 0 | 0 | 0 | 0 | 0 | 0 | 0 | 0
184 | Vitória de Santo Antão | 0 | IOAD | Água | CAPEX | Distribuição | Invest. - Obra Civil (Mil R$) | 0 | 1919.2345 | 479.8086 | 959.6172 | 959.6172 | 479.8086 | 479.8086 | 479.8086 | 1439.4259 | 0 | 0 | 0 | 0 | 0 | 0 | 0 | 0 | 0 | 0 | 0 | 0 | 0 | 0 | 0 | 0 | 0 | 0 | 0 | 0 | 0 | 0 | 0 | 0 | 0 | 0 | 7197.1293
184 | Vitória de Santo Antão | 0 | ISAD | Água | CAPEX | Distribuição | Invest. - Sistemas (Mil R$) | 0 | 0 | 0 | 0 | 0 | 0 | 0 | 0 | 0 | 0 | 0 | 0 | 0 | 0 | 0 | 0 | 0 | 0 | 0 | 0 | 0 | 0 | 0 | 0 | 0 | 0 | 0 | 0 | 0 | 0 | 0 | 0 | 0 | 0 | 0 | 0
184 | Vitória de Santo Antão | 0 | IEAD | Água | CAPEX | Distribuição | Invest. - Equipamentos (Mil R$) | 0 | 0 | 0 | 0 | 0 | 0 | 0 | 0 | 0 | 0 | 0 | 0 | 0 | 0 | 0 | 0 | 0 | 0 | 0 | 0 | 0 | 0 | 0 | 0 | 0 | 0 | 0 | 0 | 0 | 0 | 0 | 0 | 0 | 0 | 0 | 0
184 | Vitória de Santo Antão | 0 | PAE | Esgoto |  |  | Atendimento (hab) | 0 | 861.5363 | 1736.1788 | 2631.69 | 3554.3137 | 4316.625 | 5113.8 | 5904.675 | 6691.5 | 6646.5 | 6465.6 | 6428.7 | 6399 | 6375.6 | 6356.7 | 6280.2 | 6264 | 6250.5 | 6239.7 | 6231.6 | 6197.4 | 6190.2 | 6184.8 | 6180.3 | 6176.7 | 6162.3 | 6162.3 | 6162.3 | 6162.3 | 6162.3 | 6163.2 | 6163.2 | 6163.2 | 6163.2 | 6163.2
184 | Vitória de Santo Antão | 0 | COBE | Esgoto |  |  | Cobertura (%) | 0% | 11.25% | 22.5% | 33.75% | 45% | 56.25% | 67.5% | 78.75% | 90% | 90% | 90% | 90% | 90% | 90% | 90% | 90% | 90% | 90% | 90% | 90% | 90% | 90% | 90% | 90% | 90% | 90% | 90% | 90% | 90% | 90% | 90% | 90% | 90% | 90% | 90%
184 | Vitória de Santo Antão | 0 | TTE | Esgoto |  |  | Tratamento de Esgoto (%) | 0% | 100% | 100% | 100% | 100% | 100% | 100% | 100% | 100% | 100% | 100% | 100% | 100% | 100% | 100% | 100% | 100% | 100% | 100% | 100% | 100% | 100% | 100% | 100% | 100% | 100% | 100% | 100% | 100% | 100% | 100% | 100% | 100% | 100% | 100%
184 | Vitória de Santo Antão | 0 | LAE | Esgoto |  |  | Ligações Ativas (un) | 0 | 332.2342 | 676.4647 | 1036.3841 | 1414.4764 | 1813.4313 | 2083.8153 | 2433.8418 | 2791.9318 | 2806.8484 | 2806.8484 | 2770.929 | 2783.471 | 2801.1204 | 2818.5053 | 2818.5053 | 2824.3188 | 2840.3574 | 2867.5107 | 2877.7997 | 2882.1663 | 2897.8236 | 2913.4728 | 2923.3102 | 2938.9284 | 2948.6727 | 2964.2598 | 2979.8469 | 2990.7353 | 3001.6688 | 3012.6024 | 3023.536 | 3034.4695 | 3045.3579 | 3052.8126
184 | Vitória de Santo Antão | 0 | EAPE | Esgoto |  |  | Economias Ativas Potenciais (econ) | 0 | 329.091 | 672.7406 | 1033.39 | 1414.4764 | 1736.5128 | 2081.5939 | 2433.8418 | 2791.9318 | 2806.8484 | 2758.0133 | 2770.929 | 2783.471 | 2801.1204 | 2818.5053 | 2813.737 | 2824.3188 | 2840.3574 | 2867.5107 | 2877.7997 | 2882.1663 | 2897.8236 | 2913.4728 | 2923.3102 | 2938.9284 | 2948.6727 | 2964.2598 | 2979.8469 | 2990.7353 | 3001.6688 | 3012.6024 | 3023.536 | 3034.4695 | 3045.3579 | 3052.8126
184 | Vitória de Santo Antão | 0 | EAOE | Esgoto |  |  | Economias Ativas Operacionais (econ) | 0 | 365.6566 | 727.2871 | 1087.7789 | 1450.7451 | 1736.5128 | 2081.5939 | 2433.8418 | 2791.9318 | 2806.8484 | 2758.0133 | 2770.929 | 2783.471 | 2801.1204 | 2818.5053 | 2813.737 | 2824.3188 | 2840.3574 | 2867.5107 | 2877.7997 | 2882.1663 | 2897.8236 | 2913.4728 | 2923.3102 | 2938.9284 | 2948.6727 | 2964.2598 | 2979.8469 | 2990.7353 | 3001.6688 | 3012.6024 | 3023.536 | 3034.4695 | 3045.3579 | 3052.8126
184 | Vitória de Santo Antão | 0 | VFE | Esgoto |  |  | Volume Faturado de Esgoto (m³/ano) | 0 | 0 | 0 | 0 | 0 | 0 | 0 | 0 | 0 | 0 | 0 | 0 | 0 | 0 | 0 | 0 | 0 | 0 | 0 | 0 | 0 | 0 | 0 | 0 | 0 | 0 | 0 | 0 | 0 | 0 | 0 | 0 | 0 | 0 | 0
184 | Vitória de Santo Antão | 0 | MTEC | Esgoto | OPEX | Coleta | Materiais de Tratamento (Mil R$) | - | - | - | - | - | - | - | - | - | - | - | - | - | - | - | - | - | - | - | - | - | - | - | - | - | - | - | [8 empty] | 0 | bar: 9995.04 to 9834.66
184 | Vitória de Santo Antão | 0 | ENEC | Esgoto | OPEX | Coleta | Energia (Mil R$) | 0 | 0 | 0 | 0 | 0 | 0 | 0 | 0 | 0 | 0 | 0 | 0 | 0 | 0 | 0 | 0 | 0 | 0 | 0 | 0 | 0 | 0 | 0 | 0 | 0 | 0 | 0 | 0 | 0 | 0 | 0 | 0 | 0 | 0 | 0 | 0
184 | Vitória de Santo Antão | 0 | PEEC | Esgoto | OPEX | Coleta | Pessoal (Mil R$) | 0 | 0 | 0 | 0 | 0 | 0 | 0 | 0 | 0 | 0 | 0 | 0 | 0 | 0 | 0 | 0 | 0 | 0 | 0 | 0 | 0 | 0 | 0 | 0 | 0 | 0 | 0 | 0 | 0 | 0 | 0 | 0 | 0 | 0 | 0 | 0
184 | Vitória de Santo Antão | 0 | MNEC | Esgoto | OPEX | Coleta | Manutenção (Mil R$) | 0 | 0 | 0 | 0 | 0 | 0 | 0 | 0 | 0 | 0 | 0 | 0 | 0 | 0 | 0 | 0 | 0 | 0 | 0 | 0 | 0 | 0 | 0 | 0 | 0 | 0 | 0 | 0 | 0 | 0 | 0 | 0 | 0 | 0 | 0 | 0
184 | Vitória de Santo Antão | 0 | OCEC | Esgoto | OPEX | Coleta | Outros Custos Operacionais (Mil R$) | 0 | 0 | 0 | 0 | 0 | 0 | 0 | 0 | 0 | 0 | 0 | 0 | 0 | 0 | 0 | 0 | 0 | 0 | 0 | 0 | 0 | 0 | 0 | 0 | 0 | 0 | 0 | 0 | 0 | 0 | 0 | 0 | 0 | 0 | 0 | 0
184 | Vitória de Santo Antão | 0 | MTET | Esgoto | OPEX | Tratamento | Materiais de Tratamento (Mil R$) | 0 | 0 | 0 | 0 | 0 | 0 | 0 | 0 | 0 | 0 | 0 | 0 | 0 | 0 | 0 | 0 | 0 | 0 | 0 | 0 | 0 | 0 | 0 | 0 | 0 | 0 | 0 | 0 | 0 | 0 | 0 | 0 | 0 | 0 | 0 | 0
184 | Vitória de Santo Antão | 0 | ENET | Esgoto | OPEX | Tratamento | Energia (Mil R$) | 0 | 0 | 0 | 0 | 0 | 0 | 0 | 0 | 0 | 0 | 0 | 0 | 0 | 0 | 0 | 0 | 0 | 0 | 0 | 0 | 0 | 0 | 0 | 0 | 0 | 0 | 0 | 0 | 0 | 0 | 0 | 0 | 0 | 0 | 0 | 0
184 | Vitória de Santo Antão | 0 | PEET | Esgoto | OPEX | Tratamento | Pessoal (Mil R$) | 0 | 0 | 0 | 0 | 0 | 0 | 0 | 0 | 0 | 0 | 0 | 0 | 0 | 0 | 0 | 0 | 0 | 0 | 0 | 0 | 0 | 0 | 0 | 0 | 0 | 0 | 0 | 0 | 0 | 0 | 0 | 0 | 0 | 0 | 0 | 0
184 | Vitória de Santo Antão | 0 | MNET | Esgoto | OPEX | Tratamento | Manutenção (Mil R$) | 0 | 0 | 0 | 0 | 0 | 0 | 0 | 0 | 0 | 0 | 0 | 0 | 0 | 0 | 0 | 0 | 0 | 0 | 0 | 0 | 0 | 0 | 0 | 0 | 0 | 0 | 0 | 0 | 0 | 0 | 0 | 0 | 0 | 0 | 0 | 0
184 | Vitória de Santo Antão | 0 | OCET | Esgoto | OPEX | Tratamento | Outros Custos Operacionais (Mil R$) | 0 | 0 | 0 | 0 | 0 | 0 | 0 | 0 | 0 | 0 | 0 | 0 | 0 | 0 | 0 | 0 | 0 | 0 | 0 | 0 | 0 | 0 | 0 | 0 | 0 | 0 | 0 | 0 | 0 | 0 | 0 | 0 | 0 | 0 | 0 | 0
184 | Vitória de Santo Antão | 0 | IOEC | Esgoto | CAPEX | Coleta | Invest. - Obra Civil (Mil R$) | 0 | 0 | 0 | 0 | 0 | 0 | 0 | 0 | 0 | 0 | 0 | 0 | 0 | 0 | 0 | 0 | 0 | 0 | 0 | 0 | 0 | 0 | 0 | 0 | 0 | 0 | 0 | 0 | 0 | 0 | 0 | 0 | 0 | 0 | 0 | 0
184 | Vitória de Santo Antão | 0 | ISEC | Esgoto | CAPEX | Coleta | Invest. - Sistemas (Mil R$) | 0 | 0 | 0 | 0 | 0 | 0 | 0 | 0 | 0 | 0 | 0 | 0 | 0 | 0 | 0 | 0 | 0 | 0 | 0 | 0 | 0 | 0 | 0 | 0 | 0 | 0 | 0 | 0 | 0 | 0 | 0 | 0 | 0 | 0 | 0 | 0
184 | Vitória de Santo Antão | 0 | IEEC | Esgoto | CAPEX | Coleta | Invest. - Equipamentos (Mil R$) | 0 | 0 | 0 | 0 | 0 | 0 | 0 | 0 | 0 | 0 | 0 | 0 | 0 | 0 | 0 | 0 | 0 | 0 | 0 | 0 | 0 | 0 | 0 | 0 | 0 | 0 | 0 | 0 | 0 | 0 | 0 | 0 | 0 | 0 | 0 | 0
184 | Vitória de Santo Antão | 0 | IOET | Esgoto | CAPEX | Tratamento | Invest. - Obra Civil (Mil R$) | 0 | 1553.7236 | 1536.6161 | 1531.7775 | 1542.2915 | 1214.265 | 1466.2956 | 1496.7483 | 1521.5717 | 63.383 | 0 | 54.8806 | 53.2928 | 74.9945 | 73.8709 | 0 | 44.9636 | 68.1503 | 115.3779 | 43.7192 | 18.5543 | 66.53 | 66.4955 | 41.8006 | 66.3636 | 41.4048 | 66.2317 | 66.2317 | 46.2662 | 46.4582 | 46.4582 | 46.4582 | 46.4582 | 46.2662 | 31.676 | 13199.5754
184 | Vitória de Santo Antão | 0 | ISET | Esgoto | CAPEX | Tratamento | Invest. - Sistemas (Mil R$) | 0 | 0 | 0 | 0 | 0 | 0 | 0 | 0 | 0 | 0 | 0 | 0 | 0 | 0 | 0 | 0 | 0 | 0 | 0 | 0 | 0 | 0 | 0 | 0 | 0 | 0 | 0 | 0 | 0 | 0 | 0 | 0 | 0 | 0 | 0 | 0
184 | Vitória de Santo Antão | 0 | IEET | Esgoto | CAPEX | Tratamento | Invest. - Equipamentos (Mil R$) | 0 | 665.8815 | 658.5498 | 656.4761 | 660.9821 | 520.3993 | 628.4124 | 641.4636 | 652.1022 | 27.1641 | 0 | 23.5203 | 22.8398 | 32.1405 | 31.659 | 0 | 19.2701 | 29.2073 | 49.4477 | 18.7368 | 7.9519 | 28.5128 | 28.4981 | 17.9146 | 28.4415 | 17.7449 | 28.385 | 28.385 | 19.8284 | 19.9106 | 19.9106 | 19.9106 | 19.9106 | 19.8284 | 13.5754 | 5656.9609
185 | Xexéu | 0 | POP |  |  |  | População (hab) | 2717 | 2647 | 2591 | 2546 | 2510 | 2367 | 2325 | 2291 | 2264 | 2242 | 2155 | 2131 | 2112 | 2096 | 2084 | 2034 | 2021 | 2011 | 2003 | 1996 | 1969 | 1962 | 1956 | 1951 | 1947 | 1932 | 1928 | 1925 | 1922 | 1920 | 1912 | 1910 | 1909 | 1907 | 1907
185 | Xexéu | 0 | PAA | Água |  |  | Atendimento (hab) | 1376.3404 | 1453.947 | 1576.4688 | 1705.7501 | 1842.0333 | 1893.9696 | 1970.7098 | 2050.6239 | 2241.36 | 2219.58 | 2133.45 | 2109.69 | 2090.88 | 2075.04 | 2063.16 | 2013.66 | 2000.79 | 1990.89 | 1982.97 | 1976.04 | 1949.31 | 1942.38 | 1936.44 | 1931.49 | 1927.53 | 1912.68 | 1908.72 | 1905.75 | 1902.78 | 1900.8 | 1892.88 | 1890.9 | 1889.91 | 1887.93 | 1887.93
185 | Xexéu | 0 | COBA | Água |  |  | Cobertura (%) | 56.29% | 61.03% | 65.78% | 70.52% | 75.27% | 80.02% | 84.76% | 89.51% | 99% | 99% | 99% | 99% | 99% | 99% | 99% | 99% | 99% | 99% | 99% | 99% | 99% | 99% | 99% | 99% | 99% | 99% | 99% | 99% | 99% | 99% | 99% | 99% | 99% | 99% | 99%
185 | Xexéu | 0 | VMH | Água |  |  | Consumo per capita micromedido (l/hab/dia) | 99 | 99 | 99 | 99 | 99 | 99 | 99 | 99 | 99 | 99 | 99 | 99 | 99 | 99 | 99 | 99 | 99 | 99 | 99 | 99 | 99 | 99 | 99 | 99 | 99 | 99 | 99 | 99 | 99 | 99 | 99 | 99 | 99 | 99 | 99
185 | Xexéu | 0 | PAT | Água |  |  | Índice de Perdas Totais (%) | 25% | 25% | 25% | 25% | 25% | 25% | 25% | 25% | 25% | 25% | 25% | 25% | 25% | 25% | 25% | 25% | 25% | 25% | 25% | 25% | 25% | 25% | 25% | 25% | 25% | 25% | 25% | 25% | 25% | 25% | 25% | 25% | 25% | 25% | 25%
185 | Xexéu | 0 | RES | Água |  |  | Residencial (%) | 100% | 100% | 100% | 100% | 100% | 100% | 100% | 100% | 100% | 100% | 100% | 100% | 100% | 100% | 100% | 100% | 100% | 100% | 100% | 100% | 100% | 100% | 100% | 100% | 100% | 100% | 100% | 100% | 100% | 100% | 100% | 100% | 100% | 100% | 100%
185 | Xexéu | 0 | OUT | Água |  |  | Demais (%) | 0% | 0% | 0% | 0% | 0% | 0% | 0% | 0% | 0% | 0% | 0% | 0% | 0% | 0% | 0% | 0% | 0% | 0% | 0% | 0% | 0% | 0% | 0% | 0% | 0% | 0% | 0% | bar: 9995.04 to 9834.66
185 | Xexéu | 0 | LAA | Água |  |  | Ligações Ativas (un) | 0 | 0 | 0 | 0 | 0 | 0 | 0 | 0 | 0 | 0 | 0 | 0 | 0 | 0 | 0 | 0 | 0 | 0 | 0 | 0 | 0 | 0 | 0 | 0 | 0 | 0 | 0 | 0 | 0 | 0 | 0 | 0 | 0 | 0 | 0
185 | Xexéu | 0 | EAPA | Água |  |  | Economias Ativas Potenciais (econ) | 918.787 | 918.7871 | 944.3089 | 969.8308 | 995.3526 | 1020.8745 | 1020.8745 | 1020.8745 | 1020.8745 | 1020.8745 | 1020.8745 | 1020.8745 | 1020.8745 | 1020.8745 | 1020.8745 | 1020.8745 | 1020.8745 | 1020.8745 | 1020.8745 | 1020.8745 | 1020.8745 | 1020.8745 | 1020.8745 | 1020.8745 | 1020.8745 | 1020.8745 | 1020.8745 | 1020.8745 | 1020.8745 | 1020.8745 | 1020.8745 | 1020.8745 | 1020.8745 | 1020.8745 | 1020.8745
185 | Xexéu | 0 | EAOA | Água |  |  | Economias Ativas Operacionais (econ) | 323.4147 | 380.2565 | 441.6974 | 507.7374 | 578.3765 | 653.6148 | 733.4522 | 817.8887 | 1000.5591 | 1000.5591 | 1000.5591 | 1000.5591 | 1000.5591 | 1000.5591 | 1000.5591 | 1000.5591 | 1000.5591 | 1000.5591 | 1000.5591 | 1000.5591 | 1000.5591 | 1000.5591 | 1000.5591 | 1000.5591 | 1000.5591 | 1000.5591 | 1000.5591 | 1000.5591 | 1000.5591 | 1000.5591 | 1000.5591 | 1000.5591 | 1000.5591 | 1000.5591 | 1000.5591
185 | Xexéu | 0 | HIDRO | Água |  |  | Hidrometração (%) | 0% | 0% | 0% | 0% | 0% | 0% | 0% | 0% | 0% | 0% | 0% | 0% | 0% | 0% | 0% | 0% | 0% | 0% | 0% | 0% | 0% | 0% | 0% | 0% | 0% | 0% | 0% | bar: 9995.04 to 9834.66
185 | Xexéu | 0 | VPA | Água |  |  | Volume produzido de Água (m³/ano) | 66312.08 | 70051.1733 | 75954.2667 | 82183.04 | 88749.16 | 91251.4533 | 94948.8 | 98799.0533 | 107988.72 | 106939.36 | 102789.6267 | 101644.8667 | 100738.6 | 99975.4267 | 99403.0533 | 97018.1333 | 96398.0667 | 95921.08 | 95539.4933 | 95205.6133 | 93917.76 | 93583.8667 | 93297.68 | 93059.1867 | 92868.4 | 92152.92 | 91962.1333 | 91819.04 | 91675.9467 | 91580.5467 | 91198.96 | 91103.56 | 91055.8667 | 90960.4667 | 90960.4667
185 | Xexéu | 0 | VFA | Água |  |  | Volume Faturado de Água (m³/ano) | 0 | 0 | 0 | 0 | 0 | 0 | 0 | 0 | 0 | 0 | 0 | 0 | 0 | 0 | 0 | 0 | 0 | 0 | 0 | 0 | 0 | 0 | 0 | 0 | 0 | 0 | 0 | 0 | 0 | 0 | 0 | 0 | 0 | 0 | 0
185 | Xexéu | 0 | MTAP | Água | OPEX | Produção | Materiais de Tratamento (Mil R$) | 0 | 0 | 0 | 0 | 0 | 0 | 0 | 0 | 0 | 0 | 0 | 0 | 0 | 0 | 0 | 0 | 0 | 0 | 0 | 0 | 0 | 0 | 0 | 0 | 0 | 0 | 0 | 0 | 0 | 0 | 0 | 0 | 0 | 0 | 0 | 0
185 | Xexéu | 0 | ENAP | Água | OPEX | Produção | Energia (Mil R$) | 0 | 0 | 0 | 0 | 0 | 0 | 0 | 0 | 0 | 0 | 0 | 0 | 0 | 0 | 0 | 0 | 0 | 0 | 0 | 0 | 0 | 0 | 0 | 0 | 0 | 0 | 0 | 0 | 0 | 0 | 0 | 0 | 0 | 0 | 0 | 0
185 | Xexéu | 0 | PEAP | Água | OPEX | Produção | Pessoal (Mil R$) | 0 | 0 | 0 | 0 | 0 | 0 | 0 | 0 | 0 | 0 | 0 | 0 | 0 | 0 | 0 | 0 | 0 | 0 | 0 | 0 | 0 | 0 | 0 | 0 | 0 | 0 | 0 | 0 | 0 | 0 | 0 | 0 | 0 | 0 | 0 | 0
185 | Xexéu | 0 | MNAP | Água | OPEX | Produção | Manutenção (Mil R$) | 0 | 0 | 0 | 0 | 0 | 0 | 0 | 0 | 0 | 0 | 0 | 0 | 0 | 0 | 0 | 0 | 0 | 0 | 0 | 0 | 0 | 0 | 0 | 0 | 0 | 0 | 0 | 0 | 0 | 0 | 0 | 0 | 0 | 0 | 0 | 0
185 | Xexéu | 0 | OCAP | Água | OPEX | Produção | Outros Custos Operacionais (Mil R$) | 0 | 0 | 0 | 0 | 0 | 0 | 0 | 0 | 0 | 0 | 0 | 0 | 0 | 0 | 0 | 0 | 0 | 0 | 0 | 0 | 0 | 0 | 0 | 0 | 0 | 0 | 0 | 0 | 0 | 0 | 0 | 0 | 0 | 0 | 0 | 0
185 | Xexéu | 0 | MTAD | Água | OPEX | Distribuição | Materiais de Tratamento (Mil R$) | - | - | - | - | - | - | - | - | - | - | - | - | - | - | - | - | - | - | - | - | - | - | - | - | - | - | - | [8 empty] | 0 | bar: 9995.04 to 9834.66
185 | Xexéu | 0 | ENAD | Água | OPEX | Distribuição | Energia (Mil R$) | 0 | 0 | 0 | 0 | 0 | 0 | 0 | 0 | 0 | 0 | 0 | 0 | 0 | 0 | 0 | 0 | 0 | 0 | 0 | 0 | 0 | 0 | 0 | 0 | 0 | 0 | 0 | 0 | 0 | 0 | 0 | 0 | 0 | 0 | 0 | 0
185 | Xexéu | 0 | PEAD | Água | OPEX | Distribuição | Pessoal (Mil R$) | 0 | 0 | 0 | 0 | 0 | 0 | 0 | 0 | 0 | 0 | 0 | 0 | 0 | 0 | 0 | 0 | 0 | 0 | 0 | 0 | 0 | 0 | 0 | 0 | 0 | 0 | 0 | 0 | 0 | 0 | 0 | 0 | 0 | 0 | 0 | 0
185 | Xexéu | 0 | MNAD | Água | OPEX | Distribuição | Manutenção (Mil R$) | 0 | 0 | 0 | 0 | 0 | 0 | 0 | 0 | 0 | 0 | 0 | 0 | 0 | 0 | 0 | 0 | 0 | 0 | 0 | 0 | 0 | 0 | 0 | 0 | 0 | 0 | 0 | 0 | 0 | 0 | 0 | 0 | 0 | 0 | 0 | 0
185 | Xexéu | 0 | OCAD | Água | OPEX | Distribuição | Outros Custos Operacionais (Mil R$) | 0 | 0 | 0 | 0 | 0 | 0 | 0 | 0 | 0 | 0 | 0 | 0 | 0 | 0 | 0 | 0 | 0 | 0 | 0 | 0 | 0 | 0 | 0 | 0 | 0 | 0 | 0 | 0 | 0 | 0 | 0 | 0 | 0 | 0 | 0 | 0
185 | Xexéu | 0 | IOAP | Água | CAPEX | Produção | Invest. - Obra Civil (Mil R$) | 0 | 0 | 0 | 0 | 0 | 0 | 0 | 0 | 0 | 0 | 0 | 0 | 0 | 0 | 0 | 0 | 0 | 0 | 0 | 0 | 0 | 0 | 0 | 0 | 0 | 0 | 0 | 0 | 0 | 0 | 0 | 0 | 0 | 0 | 0 | 0
185 | Xexéu | 0 | ISAP | Água | CAPEX | Produção | Invest. - Sistemas (Mil R$) | - | - | - | - | - | - | - | - | - | - | - | - | - | - | - | - | - | - | - | - | - | - | - | - | - | - | - | [8 empty] | 0 | bar: 9995.04 to 9834.66
185 | Xexéu | 0 | IEAP | Água | CAPEX | Produção | Invest. - Equipamentos (Mil R$) | 0 | 0 | 0 | 0 | 0 | 0 | 0 | 0 | 0 | 0 | 0 | 0 | 0 | 0 | 0 | 0 | 0 | 0 | 0 | 0 | 0 | 0 | 0 | 0 | 0 | 0 | 0 | 0 | 0 | 0 | 0 | 0 | 0 | 0 | 0 | 0
185 | Xexéu | 0 | IOAD | Água | CAPEX | Distribuição | Invest. - Obra Civil (Mil R$) | 0 | 1439.4259 | 479.8086 | 0 | 0 | 0 | 0 | 479.8086 | 0 | 0 | 0 | 0 | 0 | 0 | 0 | 0 | 0 | 0 | 0 | 0 | 0 | 0 | 0 | 0 | 0 | 0 | 0 | 0 | 0 | 0 | 0 | 0 | 0 | 0 | 0 | 2399.0431
185 | Xexéu | 0 | ISAD | Água | CAPEX | Distribuição | Invest. - Sistemas (Mil R$) | 0 | 0 | 0 | 0 | 0 | 0 | 0 | 0 | 0 | 0 | 0 | 0 | 0 | 0 | 0 | 0 | 0 | 0 | 0 | 0 | 0 | 0 | 0 | 0 | 0 | 0 | 0 | 0 | 0 | 0 | 0 | 0 | 0 | 0 | 0 | 0
185 | Xexéu | 0 | IEAD | Água | CAPEX | Distribuição | Invest. - Equipamentos (Mil R$) | 0 | 0 | 0 | 0 | 0 | 0 | 0 | 0 | 0 | 0 | 0 | 0 | 0 | 0 | 0 | 0 | 0 | 0 | 0 | 0 | 0 | 0 | 0 | 0 | 0 | 0 | 0 | 0 | 0 | 0 | 0 | 0 | 0 | 0 | 0 | 0
185 | Xexéu | 0 | PAE | Esgoto |  |  | Atendimento (hab) | 0 | 268.0088 | 539.2519 | 816.3113 | 1101.2625 | 1331.4375 | 1569.375 | 1804.1625 | 2037.6 | 2017.8 | 1939.5 | 1917.9 | 1900.8 | 1886.4 | 1875.6 | 1830.6 | 1818.9 | 1809.9 | 1802.7 | 1796.4 | 1772.1 | 1765.8 | 1760.4 | 1755.9 | 1752.3 | 1738.8 | 1735.2 | 1732.5 | 1729.8 | 1728 | 1720.8 | 1719 | 1718.1 | 1716.3 | 1716.3
185 | Xexéu | 0 | COBE | Esgoto |  |  | Cobertura (%) | 0% | 11.25% | 22.5% | 33.75% | 45% | 56.25% | 67.5% | 78.75% | 90% | 90% | 90% | 90% | 90% | 90% | 90% | 90% | 90% | 90% | 90% | 90% | 90% | 90% | 90% | 90% | 90% | 90% | 90% | 90% | 90% | 90% | 90% | 90% | 90% | 90% | 90%
185 | Xexéu | 0 | TTE | Esgoto |  |  | Tratamento de Esgoto (%) | 0% | 100% | 100% | 100% | 100% | 100% | 100% | 100% | 100% | 100% | 100% | 100% | 100% | 100% | 100% | 100% | 100% | 100% | 100% | 100% | 100% | 100% | 100% | 100% | 100% | 100% | 100% | 100% | 100% | 100% | 100% | 100% | 100% | 100% | 100%
185 | Xexéu | 0 | LAE | Esgoto |  |  | Ligações Ativas (un) | 0 | 99.5289 | 202.866 | 310.8044 | 423.9729 | 542.4383 | 634.0703 | 736.9382 | 840.4204 | 841.0046 | 841.0046 | 827.0255 | 825.8549 | 826.4997 | 827.5586 | 827.5586 | 821.0992 | 820.9999 | 820.9999 | 822.4344 | 822.4344 | 819.9922 | 820.2542 | 820.6951 | 821.5353 | 821.5353 | 820.5895 | 821.2333 | 821.3292 | 821.8305 | 821.8305 | 822.0141 | 823.1017 | 824.008 | 824.3705
185 | Xexéu | 0 | EAPE | Esgoto |  |  | Economias Ativas Potenciais (econ) | 0 | 98.6916 | 201.7502 | 309.8263 | 423.1018 | 528.3919 | 631.6613 | 735.3678 | 840.2683 | 841.0046 | 827.0255 | 825.8549 | 825.8045 | 826.4997 | 827.5586 | 821.0992 | 820.3707 | 820.9999 | 820.0242 | 822.4344 | 819.0225 | 819.9922 | 820.2542 | 820.6951 | 821.5353 | 819.7605 | 820.5895 | 821.2333 | 821.3292 | 821.8305 | 821.1078 | 822.0141 | 823.1017 | 824.008 | 824.3705
185 | Xexéu | 0 | EAOE | Esgoto |  |  | Economias Ativas Operacionais (econ) | 0 | 109.6573 | 218.1084 | 326.133 | 433.9506 | 528.3919 | 631.6613 | 735.3678 | 840.2683 | 841.0046 | 827.0255 | 825.8549 | 825.8045 | 826.4997 | 827.5586 | 821.0992 | 820.3707 | 820.9999 | 820.0242 | 822.4344 | 819.0225 | 819.9922 | 820.2542 | 820.6951 | 821.5353 | 819.7605 | 820.5895 | 821.2333 | 821.3292 | 821.8305 | 821.1078 | 822.0141 | 823.1017 | 824.008 | 824.3705
185 | Xexéu | 0 | VFE | Esgoto |  |  | Volume Faturado de Esgoto (m³/ano) | 0 | 0 | 0 | 0 | 0 | 0 | 0 | 0 | 0 | 0 | 0 | 0 | 0 | 0 | 0 | 0 | 0 | 0 | 0 | 0 | 0 | 0 | 0 | 0 | 0 | 0 | 0 | 0 | 0 | 0 | 0 | 0 | 0 | 0 | 0
185 | Xexéu | 0 | MTEC | Esgoto | OPEX | Coleta | Materiais de Tratamento (Mil R$) | - | - | - | - | - | - | - | - | - | - | - | - | - | - | - | - | - | - | - | - | - | - | - | - | - | - | - | [8 empty] | 0 | bar: 9995.04 to 9834.66
185 | Xexéu | 0 | ENEC | Esgoto | OPEX | Coleta | Energia (Mil R$) | 0 | 0 | 0 | 0 | 0 | 0 | 0 | 0 | 0 | 0 | 0 | 0 | 0 | 0 | 0 | 0 | 0 | 0 | 0 | 0 | 0 | 0 | 0 | 0 | 0 | 0 | 0 | 0 | 0 | 0 | 0 | 0 | 0 | 0 | 0 | 0
185 | Xexéu | 0 | PEEC | Esgoto | OPEX | Coleta | Pessoal (Mil R$) | 0 | 0 | 0 | 0 | 0 | 0 | 0 | 0 | 0 | 0 | 0 | 0 | 0 | 0 | 0 | 0 | 0 | 0 | 0 | 0 | 0 | 0 | 0 | 0 | 0 | 0 | 0 | 0 | 0 | 0 | 0 | 0 | 0 | 0 | 0 | 0
185 | Xexéu | 0 | MNEC | Esgoto | OPEX | Coleta | Manutenção (Mil R$) | 0 | 0 | 0 | 0 | 0 | 0 | 0 | 0 | 0 | 0 | 0 | 0 | 0 | 0 | 0 | 0 | 0 | 0 | 0 | 0 | 0 | 0 | 0 | 0 | 0 | 0 | 0 | 0 | 0 | 0 | 0 | 0 | 0 | 0 | 0 | 0
185 | Xexéu | 0 | OCEC | Esgoto | OPEX | Coleta | Outros Custos Operacionais (Mil R$) | 0 | 0 | 0 | 0 | 0 | 0 | 0 | 0 | 0 | 0 | 0 | 0 | 0 | 0 | 0 | 0 | 0 | 0 | 0 | 0 | 0 | 0 | 0 | 0 | 0 | 0 | 0 | 0 | 0 | 0 | 0 | 0 | 0 | 0 | 0 | 0
185 | Xexéu | 0 | MTET | Esgoto | OPEX | Tratamento | Materiais de Tratamento (Mil R$) | 0 | 0 | 0 | 0 | 0 | 0 | 0 | 0 | 0 | 0 | 0 | 0 | 0 | 0 | 0 | 0 | 0 | 0 | 0 | 0 | 0 | 0 | 0 | 0 | 0 | 0 | 0 | 0 | 0 | 0 | 0 | 0 | 0 | 0 | 0 | 0
185 | Xexéu | 0 | ENET | Esgoto | OPEX | Tratamento | Energia (Mil R$) | 0 | 0 | 0 | 0 | 0 | 0 | 0 | 0 | 0 | 0 | 0 | 0 | 0 | 0 | 0 | 0 | 0 | 0 | 0 | 0 | 0 | 0 | 0 | 0 | 0 | 0 | 0 | 0 | 0 | 0 | 0 | 0 | 0 | 0 | 0 | 0
185 | Xexéu | 0 | PEET | Esgoto | OPEX | Tratamento | Pessoal (Mil R$) | 0 | 0 | 0 | 0 | 0 | 0 | 0 | 0 | 0 | 0 | 0 | 0 | 0 | 0 | 0 | 0 | 0 | 0 | 0 | 0 | 0 | 0 | 0 | 0 | 0 | 0 | 0 | 0 | 0 | 0 | 0 | 0 | 0 | 0 | 0 | 0
185 | Xexéu | 0 | MNET | Esgoto | OPEX | Tratamento | Manutenção (Mil R$) | 0 | 0 | 0 | 0 | 0 | 0 | 0 | 0 | 0 | 0 | 0 | 0 | 0 | 0 | 0 | 0 | 0 | 0 | 0 | 0 | 0 | 0 | 0 | 0 | 0 | 0 | 0 | 0 | 0 | 0 | 0 | 0 | 0 | 0 | 0 | 0
185 | Xexéu | 0 | OCET | Esgoto | OPEX | Tratamento | Outros Custos Operacionais (Mil R$) | 0 | 0 | 0 | 0 | 0 | 0 | 0 | 0 | 0 | 0 | 0 | 0 | 0 | 0 | 0 | 0 | 0 | 0 | 0 | 0 | 0 | 0 | 0 | 0 | 0 | 0 | 0 | 0 | 0 | 0 | 0 | 0 | 0 | 0 | 0 | 0
185 | Xexéu | 0 | IOEC | Esgoto | CAPEX | Coleta | Invest. - Obra Civil (Mil R$) | 0 | 0 | 0 | 0 | 0 | 0 | 0 | 0 | 0 | 0 | 0 | 0 | 0 | 0 | 0 | 0 | 0 | 0 | 0 | 0 | 0 | 0 | 0 | 0 | 0 | 0 | 0 | 0 | 0 | 0 | 0 | 0 | 0 | 0 | 0 | 0
185 | Xexéu | 0 | ISEC | Esgoto | CAPEX | Coleta | Invest. - Sistemas (Mil R$) | 0 | 0 | 0 | 0 | 0 | 0 | 0 | 0 | 0 | 0 | 0 | 0 | 0 | 0 | 0 | 0 | 0 | 0 | 0 | 0 | 0 | 0 | 0 | 0 | 0 | 0 | 0 | 0 | 0 | 0 | 0 | 0 | 0 | 0 | 0 | 0
185 | Xexéu | 0 | IEEC | Esgoto | CAPEX | Coleta | Invest. - Equipamentos (Mil R$) | 0 | 0 | 0 | 0 | 0 | 0 | 0 | 0 | 0 | 0 | 0 | 0 | 0 | 0 | 0 | 0 | 0 | 0 | 0 | 0 | 0 | 0 | 0 | 0 | 0 | 0 | 0 | 0 | 0 | 0 | 0 | 0 | 0 | 0 | 0 | 0
185 | Xexéu | 0 | IOET | Esgoto | CAPEX | Tratamento | Invest. - Obra Civil (Mil R$) | 0 | 465.9485 | 460.823 | 459.0111 | 458.1314 | 401.2936 | 438.8053 | 440.6628 | 445.7359 | 3.129 | 0 | 0 | 0 | 2.9538 | 4.4996 | 0 | 0 | 2.6735 | 0 | 10.2413 | 0 | 4.1202 | 1.1136 | 1.8735 | 3.5699 | 0 | 3.5225 | 2.7358 | 0.40728 | 2.1301 | 0 | 3.851 | 4.6212 | 3.851 | 1.5404 | 3627.2452
185 | Xexéu | 0 | ISET | Esgoto | CAPEX | Tratamento | Invest. - Sistemas (Mil R$) | 0 | 0 | 0 | 0 | 0 | 0 | 0 | 0 | 0 | 0 | 0 | 0 | 0 | 0 | 0 | 0 | 0 | 0 | 0 | 0 | 0 | 0 | 0 | 0 | 0 | 0 | 0 | 0 | 0 | 0 | 0 | 0 | 0 | 0 | 0 | 0
185 | Xexéu | 0 | IEET | Esgoto | CAPEX | Tratamento | Invest. - Equipamentos (Mil R$) | 0 | 199.6922 | 197.4956 | 196.719 | 196.342 | 171.983 | 188.0594 | 188.8555 | 191.0297 | 1.341 | 0 | 0 | 0 | 1.2659 | 1.9284 | 0 | 0 | 1.1458 | 0 | 4.3891 | 0 | 1.7658 | 0.47726 | 0.80292 | 1.53 | 0 | 1.5096 | 1.1725 | 0.17455 | 0.9129 | 0 | 1.6504 | 1.9805 | 1.6504 | 0.66017 | 1554.5337
LIMPAR
TODOS
LIMPAR
TODOS
LIMPAR
TODOS

## Microrregiões
1 | Total | 1 | 2 | 3 | 4 | 5 | 6 | 7 | 8 | 9 | 10 | 11 | 12 | 13 | 14 | 15 | 16 | 17 | 18 | 19 | 20 | 21 | 22 | 23 | 24 | 25 | 26 | 27 | 28 | 29 | 30 | 31 | 32 | 33 | 34 | 35
CAPEX SAA | 924762.5147 | 0 | 0 | 331056.408 | 72339.2396 | 81108.5511 | 78215.066 | 74738.2827 | 67054.028 | 71483.1119 | 135672.9216 | 1682.9885 | 4687.2799 | 0 | 479.8086 | 479.8086 | 1203.1799 | 2399.0431 | 0 | 0 | 0 | 0 | 0 | 0 | 0 | 0 | 479.8086 | 361.6856 | 0 | 0 | 0 | 479.8086 | 841.4943 | 0 | 0 | 0
OPEX SAA | 0 | 0 | 0 | 0 | 0 | 0 | 0 | 0 | 0 | 0 | 0 | 0 | 0 | 0 | 0 | 0 | 0 | 0 | 0 | 0 | 0 | 0 | 0 | 0 | 0 | 0 | 0 | 0 | 0 | 0 | 0 | 0 | 0 | 0 | 0 | 0
CAPEX SES | 2432044.685 | 0 | 0 | 261610.7171 | 267849.5075 | 275413.214 | 282937.9503 | 262275.0742 | 285523.9823 | 293526.5117 | 302760.2997 | 29848.7974 | 5541.2031 | 14912.8212 | 17032.1955 | 18851.2943 | 20873.8225 | 6508.7755 | 6460.1161 | 7727.1965 | 8227.1225 | 12187.3976 | 4582.5554 | 7564.152 | 3289.1748 | 3386.9754 | 3697.3572 | 3357.7867 | 4899.7749 | 5198.5918 | 2076.2874 | 2120.9887 | 2110.0351 | 3239.591 | 3224.2614 | 3229.1542
OPEX SES | 0 | 0 | 0 | 0 | 0 | 0 | 0 | 0 | 0 | 0 | 0 | 0 | 0 | 0 | 0 | 0 | 0 | 0 | 0 | 0 | 0 | 0 | 0 | 0 | 0 | 0 | 0 | 0 | 0 | 0 | 0 | 0 | 0 | 0 | 0 | 0
CPX SAA 35 anos
[11 empty] | 924762.5147 |  |  | CPX rural
[14 empty] | CPX SAA 35 anos | OPX SAA 35 anos
[14 empty] | 924762.5147 | 0
[14 empty] | CPX SES 35 anos | OPX SES 35 anos
[14 empty] | 2432044.685 | 0
Total
[14 empty] | 3356807.1996 | 0
OPX SAA 35 anos
[11 empty] | 0 |  |  | CPXOPX 2017
[14 empty] | CPX SAA 35 anos | OPX SAA 35 anos
[14 empty] | 9435.5643 | 32267.0894
[14 empty] | CPX SES 35 anos | OPX SES 35 anos
[14 empty] | 7573.5883 | 10141.9
Total
[14 empty] | 17009.1526 | 42408.9893
CPX SES 35 anos
2432044.685
OPX SES 35 anos
0
CAPEX - Investimentos em SAA | 924762.5147 | 100% | 1 | 2 | 3 | 4 | 5 | 6 | 7 | 8 | 9 | 10 | 11 | 12 | 13 | 14 | 15 | 16 | 17 | 18 | 19 | 20 | 21 | 22 | 23 | 24 | 25 | 26 | 27 | 28 | 29 | 30 | 31 | 32 | 33 | 34 | 35
Ligação Predial (Mil R$) | 0 | 0% | 0 | 0 | 0 | 0 | 0 | 0 | 0 | 0 | 0 | 0 | 0 | 0 | 0 | 0 | 0 | 0 | 0 | 0 | 0 | 0 | 0 | 0 | 0 | 0 | 0 | 0 | 0 | 0 | 0 | 0 | 0 | 0 | 0 | 0 | 0
Total rede substituição (Mil R$) | 0 | 0% | 0 | 0 | 0 | 0 | 0 | 0 | 0 | 0 | 0 | 0 | 0 | 0 | 0 | 0 | 0 | 0 | 0 | 0 | 0 | 0 | 0 | 0 | 0 | 0 | 0 | 0 | 0 | 0 | 0 | 0 | 0 | 0 | 0 | 0 | 0
Total rede incremental (Mil R$) | 0 | 0% | 0 | 0 | 0 | 0 | 0 | 0 | 0 | 0 | 0 | 0 | 0 | 0 | 0 | 0 | 0 | 0 | 0 | 0 | 0 | 0 | 0 | 0 | 0 | 0 | 0 | 0 | 0 | 0 | 0 | 0 | 0 | 0 | 0 | 0 | 0
Captação Superficial (Mil R$) | 0 | 0% | 0 | 0 | 0 | 0 | 0 | 0 | 0 | 0 | 0 | 0 | 0 | 0 | 0 | 0 | 0 | 0 | 0 | 0 | 0 | 0 | 0 | 0 | 0 | 0 | 0 | 0 | 0 | 0 | 0 | 0 | 0 | 0 | 0 | 0 | 0
Captação Subterranêa (Mil R$) | 0 | 0% | 0 | 0 | 0 | 0 | 0 | 0 | 0 | 0 | 0 | 0 | 0 | 0 | 0 | 0 | 0 | 0 | 0 | 0 | 0 | 0 | 0 | 0 | 0 | 0 | 0 | 0 | 0 | 0 | 0 | 0 | 0 | 0 | 0 | 0 | 0
EEAB (Mil R$) | 0 | 0% | 0 | 0 | 0 | 0 | 0 | 0 | 0 | 0 | 0 | 0 | 0 | 0 | 0 | 0 | 0 | 0 | 0 | 0 | 0 | 0 | 0 | 0 | 0 | 0 | 0 | 0 | 0 | 0 | 0 | 0 | 0 | 0 | 0 | 0 | 0
Adutora Bruta (Mil R$) | 0 | 0% | 0 | 0 | 0 | 0 | 0 | 0 | 0 | 0 | 0 | 0 | 0 | 0 | 0 | 0 | 0 | 0 | 0 | 0 | 0 | 0 | 0 | 0 | 0 | 0 | 0 | 0 | 0 | 0 | 0 | 0 | 0 | 0 | 0 | 0 | 0
EEAT (Mil R$) | 0 | 0% | 0 | 0 | 0 | 0 | 0 | 0 | 0 | 0 | 0 | 0 | 0 | 0 | 0 | 0 | 0 | 0 | 0 | 0 | 0 | 0 | 0 | 0 | 0 | 0 | 0 | 0 | 0 | 0 | 0 | 0 | 0 | 0 | 0 | 0 | 0
Adutora Tratada (Mil R$) | 0 | 0% | 0 | 0 | 0 | 0 | 0 | 0 | 0 | 0 | 0 | 0 | 0 | 0 | 0 | 0 | 0 | 0 | 0 | 0 | 0 | 0 | 0 | 0 | 0 | 0 | 0 | 0 | 0 | 0 | 0 | 0 | 0 | 0 | 0 | 0 | 0
ETA (Mil R$) | 0 | 0% | 0 | 0 | 0 | 0 | 0 | 0 | 0 | 0 | 0 | 0 | 0 | 0 | 0 | 0 | 0 | 0 | 0 | 0 | 0 | 0 | 0 | 0 | 0 | 0 | 0 | 0 | 0 | 0 | 0 | 0 | 0 | 0 | 0 | 0 | 0
Tratamento de lodo (Mil R$) CPXSAA | 0 | 0% | 0 | 0 | 0 | 0 | 0 | 0 | 0 | 0 | 0 | 0 | 0 | 0 | 0 | 0 | 0 | 0 | 0 | 0 | 0 | 0 | 0 | 0 | 0 | 0 | 0 | 0 | 0 | 0 | 0 | 0 | 0 | 0 | 0 | 0 | 0
SAC (Mil R$) | 924762.5147 | 100% | 0 | 331056.408 | 72339.2396 | 81108.5511 | 78215.066 | 74738.2827 | 67054.028 | 71483.1119 | 135672.9216 | 1682.9885 | 4687.2799 | 0 | 479.8086 | 479.8086 | 1203.1799 | 2399.0431 | 0 | 0 | 0 | 0 | 0 | 0 | 0 | 0 | 479.8086 | 361.6856 | 0 | 0 | 0 | 479.8086 | 841.4943 | 0 | 0 | 0 | 0
Reservação (Mil R$) | 0 | 0% | 0 | 0 | 0 | 0 | 0 | 0 | 0 | 0 | 0 | 0 | 0 | 0 | 0 | 0 | 0 | 0 | 0 | 0 | 0 | 0 | 0 | 0 | 0 | 0 | 0 | 0 | 0 | 0 | 0 | 0 | 0 | 0 | 0 | 0 | 0
Hidrometração complementação do parque (Mil R$) | 0 | 0% | 0 | 0 | 0 | 0 | 0 | 0 | 0 | 0 | 0 | 0 | 0 | 0 | 0 | 0 | 0 | 0 | 0 | 0 | 0 | 0 | 0 | 0 | 0 | 0 | 0 | 0 | 0 | 0 | 0 | 0 | 0 | 0 | 0 | 0 | 0
Hidrometração substituição (Mil R$) | 0 | 0% | 0 | 0 | 0 | 0 | 0 | 0 | 0 | 0 | 0 | 0 | 0 | 0 | 0 | 0 | 0 | 0 | 0 | 0 | 0 | 0 | 0 | 0 | 0 | 0 | 0 | 0 | 0 | 0 | 0 | 0 | 0 | 0 | 0 | 0 | 0
Projetos SAA (Mil R$) | 0 | 0% | 0 | 0 | 0 | 0 | 0 | 0 | 0 | 0 | 0 | 0 | 0 | 0 | 0 | 0 | 0 | 0 | 0 | 0 | 0 | 0 | 0 | 0 | 0 | 0 | 0 | 0 | 0 | 0 | 0 | 0 | 0 | 0 | 0 | 0 | 0
Aquisição de Áreas (Mil R$) CPXSAA | 0 | 0% | 0 | 0 | 0 | 0 | 0 | 0 | 0 | 0 | 0 | 0 | 0 | 0 | 0 | 0 | 0 | 0 | 0 | 0 | 0 | 0 | 0 | 0 | 0 | 0 | 0 | 0 | 0 | 0 | 0 | 0 | 0 | 0 | 0 | 0 | 0
Ambiental (Mil R$) CPXSAA | 0 | 0% | 0 | 0 | 0 | 0 | 0 | 0 | 0 | 0 | 0 | 0 | 0 | 0 | 0 | 0 | 0 | 0 | 0 | 0 | 0 | 0 | 0 | 0 | 0 | 0 | 0 | 0 | 0 | 0 | 0 | 0 | 0 | 0 | 0 | 0 | 0
Telemetria e Automação (Mil R$) CPXSAA | 0 | 0% | 0 | 0 | 0 | 0 | 0 | 0 | 0 | 0 | 0 | 0 | 0 | 0 | 0 | 0 | 0 | 0 | 0 | 0 | 0 | 0 | 0 | 0 | 0 | 0 | 0 | 0 | 0 | 0 | 0 | 0 | 0 | 0 | 0 | 0 | 0
Reformas CPXSAA | 0 | 0% | 0 | 0 | 0 | 0 | 0 | 0 | 0 | 0 | 0 | 0 | 0 | 0 | 0 | 0 | 0 | 0 | 0 | 0 | 0 | 0 | 0 | 0 | 0 | 0 | 0 | 0 | 0 | 0 | 0 | 0 | 0 | 0 | 0 | 0 | 0
Reinvestimento (Mil R$) CPXSAA | 0 | 0% | 0 | 0 | 0 | 0 | 0 | 0 | 0 | 0 | 0 | 0 | 0 | 0 | 0 | 0 | 0 | 0 | 0 | 0 | 0 | 0 | 0 | 0 | 0 | 0 | 0 | 0 | 0 | 0 | 0 | 0 | 0 | 0 | 0 | 0 | 0
OPEX - Despesas Operacionais em SAA | 0 | #DIV/0! | 1 | 2 | 3 | 4 | 5 | 6 | 7 | 8 | 9 | 10 | 11 | 12 | 13 | 14 | 15 | 16 | 17 | 18 | 19 | 20 | 21 | 22 | 23 | 24 | 25 | 26 | 27 | 28 | 29 | 30 | 31 | 32 | 33 | 34 | 35
Produtos Químicos (Mil R$) OPXSAA | 0 | #DIV/0! | 0 | 0 | 0 | 0 | 0 | 0 | 0 | 0 | 0 | 0 | 0 | 0 | 0 | 0 | 0 | 0 | 0 | 0 | 0 | 0 | 0 | 0 | 0 | 0 | 0 | 0 | 0 | 0 | 0 | 0 | 0 | 0 | 0 | 0 | 0
Transporte Lodo (Mil R$) OPXSAA | 0 | #DIV/0! | 0 | 0 | 0 | 0 | 0 | 0 | 0 | 0 | 0 | 0 | 0 | 0 | 0 | 0 | 0 | 0 | 0 | 0 | 0 | 0 | 0 | 0 | 0 | 0 | 0 | 0 | 0 | 0 | 0 | 0 | 0 | 0 | 0 | 0 | 0
Energia Elétrica (Mil R$) OPXSAA | 0 | #DIV/0! | 0 | 0 | 0 | 0 | 0 | 0 | 0 | 0 | 0 | 0 | 0 | 0 | 0 | 0 | 0 | 0 | 0 | 0 | 0 | 0 | 0 | 0 | 0 | 0 | 0 | 0 | 0 | 0 | 0 | 0 | 0 | 0 | 0 | 0 | 0
SAC (Mil R$) OPXSAA | 0 | #DIV/0! | 0 | 0 | 0 | 0 | 0 | 0 | 0 | 0 | 0 | 0 | 0 | 0 | 0 | 0 | 0 | 0 | 0 | 0 | 0 | 0 | 0 | 0 | 0 | 0 | 0 | 0 | 0 | 0 | 0 | 0 | 0 | 0 | 0 | 0 | 0
Recursos Humanos (Mil R$) OPXSAA | 0 | #DIV/0! | 0 | 0 | 0 | 0 | 0 | 0 | 0 | 0 | 0 | 0 | 0 | 0 | 0 | 0 | 0 | 0 | 0 | 0 | 0 | 0 | 0 | 0 | 0 | 0 | 0 | 0 | 0 | 0 | 0 | 0 | 0 | 0 | 0 | 0 | 0
Veículos e equipamentos (Mil R$) OPXSAA | 0 | #DIV/0! | 0 | 0 | 0 | 0 | 0 | 0 | 0 | 0 | 0 | 0 | 0 | 0 | 0 | 0 | 0 | 0 | 0 | 0 | 0 | 0 | 0 | 0 | 0 | 0 | 0 | 0 | 0 | 0 | 0 | 0 | 0 | 0 | 0 | 0 | 0
Ambiental (Mil R$) OPXSAA | 0 | #DIV/0! | 0 | 0 | 0 | 0 | 0 | 0 | 0 | 0 | 0 | 0 | 0 | 0 | 0 | 0 | 0 | 0 | 0 | 0 | 0 | 0 | 0 | 0 | 0 | 0 | 0 | 0 | 0 | 0 | 0 | 0 | 0 | 0 | 0 | 0 | 0
Seguro (Mil R$) OPXSAA | 0 | #DIV/0! | 0 | 0 | 0 | 0 | 0 | 0 | 0 | 0 | 0 | 0 | 0 | 0 | 0 | 0 | 0 | 0 | 0 | 0 | 0 | 0 | 0 | 0 | 0 | 0 | 0 | 0 | 0 | 0 | 0 | 0 | 0 | 0 | 0 | 0 | 0
Outros (Mil R$) OPXSAA | 0 | #DIV/0! | 0 | 0 | 0 | 0 | 0 | 0 | 0 | 0 | 0 | 0 | 0 | 0 | 0 | 0 | 0 | 0 | 0 | 0 | 0 | 0 | 0 | 0 | 0 | 0 | 0 | 0 | 0 | 0 | 0 | 0 | 0 | 0 | 0 | 0 | 0
CAPEX - Investimentos em SES | 2433837.9588 | 100% | 1 | 2 | 3 | 4 | 5 | 6 | 7 | 8 | 9 | 10 | 11 | 12 | 13 | 14 | 15 | 16 | 17 | 18 | 19 | 20 | 21 | 22 | 23 | 24 | 25 | 26 | 27 | 28 | 29 | 30 | 31 | 32 | 33 | 34 | 35
Ligação (Mil R$) | 0 | 0% | 0 | 0 | 0 | 0 | 0 | 0 | 0 | 0 | 0 | 0 | 0 | 0 | 0 | 0 | 0 | 0 | 0 | 0 | 0 | 0 | 0 | 0 | 0 | 0 | 0 | 0 | 0 | 0 | 0 | 0 | 0 | 0 | 0 | 0 | 0
Rede Coletora (Mil R$) | 0 | 0% | 0 | 0 | 0 | 0 | 0 | 0 | 0 | 0 | 0 | 0 | 0 | 0 | 0 | 0 | 0 | 0 | 0 | 0 | 0 | 0 | 0 | 0 | 0 | 0 | 0 | 0 | 0 | 0 | 0 | 0 | 0 | 0 | 0 | 0 | 0
Coletor Tronco (Mil R$) | 0 | 0% | 0 | 0 | 0 | 0 | 0 | 0 | 0 | 0 | 0 | 0 | 0 | 0 | 0 | 0 | 0 | 0 | 0 | 0 | 0 | 0 | 0 | 0 | 0 | 0 | 0 | 0 | 0 | 0 | 0 | 0 | 0 | 0 | 0 | 0 | 0
EEE (Mil R$) | 0 | 0% | 0 | 0 | 0 | 0 | 0 | 0 | 0 | 0 | 0 | 0 | 0 | 0 | 0 | 0 | 0 | 0 | 0 | 0 | 0 | 0 | 0 | 0 | 0 | 0 | 0 | 0 | 0 | 0 | 0 | 0 | 0 | 0 | 0 | 0 | 0
Linha de Recalque (Mil R$) | 0 | 0% | 0 | 0 | 0 | 0 | 0 | 0 | 0 | 0 | 0 | 0 | 0 | 0 | 0 | 0 | 0 | 0 | 0 | 0 | 0 | 0 | 0 | 0 | 0 | 0 | 0 | 0 | 0 | 0 | 0 | 0 | 0 | 0 | 0 | 0 | 0
Linha de Gravidade (Mil R$) | 0 | 0% | 0 | 0 | 0 | 0 | 0 | 0 | 0 | 0 | 0 | 0 | 0 | 0 | 0 | 0 | 0 | 0 | 0 | 0 | 0 | 0 | 0 | 0 | 0 | 0 | 0 | 0 | 0 | 0 | 0 | 0 | 0 | 0 | 0 | 0 | 0
ETE (Mil R$) | 2433837.9588 | 100% | 0 | 261610.7171 | 267849.5075 | 275413.214 | 282937.9503 | 262275.0742 | 285523.9823 | 293526.5117 | 302760.2997 | 29848.7974 | 5541.2031 | 14912.8212 | 17032.1955 | 18851.2943 | 20873.8225 | 6508.7755 | 6460.1161 | 7727.1965 | 8227.1225 | 12187.3976 | 4582.5554 | 7564.152 | 3289.1748 | 3386.9754 | 3697.3572 | 3357.7867 | 4899.7749 | 5198.5918 | 2076.2874 | 2120.9887 | 2110.0351 | 3239.591 | 3224.2614 | 3229.1542 | 1793.2739
Tratamento de lodo (Mil R$) CPXSES | 0 | 0% | 0 | 0 | 0 | 0 | 0 | 0 | 0 | 0 | 0 | 0 | 0 | 0 | 0 | 0 | 0 | 0 | 0 | 0 | 0 | 0 | 0 | 0 | 0 | 0 | 0 | 0 | 0 | 0 | 0 | 0 | 0 | 0 | 0 | 0 | 0
SEI (Mil R$) | 2433837.9588 | - | 0 | 261610.7171 | 267849.5075 | 275413.214 | 282937.9503 | 262275.0742 | 285523.9823 | 293526.5117 | 302760.2997 | 29848.7974 | 5541.2031 | 14912.8212 | 17032.1955 | 18851.2943 | 20873.8225 | 6508.7755 | 6460.1161 | 7727.1965 | 8227.1225 | 12187.3976 | 4582.5554 | 7564.152 | 3289.1748 | 3386.9754 | 3697.3572 | 3357.7867 | 4899.7749 | 5198.5918 | 2076.2874 | 2120.9887 | 2110.0351 | 3239.591 | 3224.2614 | 3229.1542 | 1793.2739
Projetos SES (Mil R$) | 0 | 0% | 0 | 0 | 0 | 0 | 0 | 0 | 0 | 0 | 0 | 0 | 0 | 0 | 0 | 0 | 0 | 0 | 0 | 0 | 0 | 0 | 0 | 0 | 0 | 0 | 0 | 0 | 0 | 0 | 0 | 0 | 0 | 0 | 0 | 0 | 0
Aquisição de Áreas (Mil R$) SES | 0 | 0% | 0 | 0 | 0 | 0 | 0 | 0 | 0 | 0 | 0 | 0 | 0 | 0 | 0 | 0 | 0 | 0 | 0 | 0 | 0 | 0 | 0 | 0 | 0 | 0 | 0 | 0 | 0 | 0 | 0 | 0 | 0 | 0 | 0 | 0 | 0
Ambiental (Mil R$) CPXSES | 0 | 0% | 0 | 0 | 0 | 0 | 0 | 0 | 0 | 0 | 0 | 0 | 0 | 0 | 0 | 0 | 0 | 0 | 0 | 0 | 0 | 0 | 0 | 0 | 0 | 0 | 0 | 0 | 0 | 0 | 0 | 0 | 0 | 0 | 0 | 0 | 0
Telemetria e Automação (Mil R$) CPXSES | 0 | 0% | 0 | 0 | 0 | 0 | 0 | 0 | 0 | 0 | 0 | 0 | 0 | 0 | 0 | 0 | 0 | 0 | 0 | 0 | 0 | 0 | 0 | 0 | 0 | 0 | 0 | 0 | 0 | 0 | 0 | 0 | 0 | 0 | 0 | 0 | 0
Reformas SES | 0 | 0% | 0 | 0 | 0 | 0 | 0 | 0 | 0 | 0 | 0 | 0 | 0 | 0 | 0 | 0 | 0 | 0 | 0 | 0 | 0 | 0 | 0 | 0 | 0 | 0 | 0 | 0 | 0 | 0 | 0 | 0 | 0 | 0 | 0 | 0 | 0
Reinvestimento (Mil R$) CPXSES | 0 | 0% | 0 | 0 | 0 | 0 | 0 | 0 | 0 | 0 | 0 | 0 | 0 | 0 | 0 | 0 | 0 | 0 | 0 | 0 | 0 | 0 | 0 | 0 | 0 | 0 | 0 | 0 | 0 | 0 | 0 | 0 | 0 | 0 | 0 | 0 | 0
OPEX - Despesas Operacionais em SES | 0 | #DIV/0! | 1 | 2 | 3 | 4 | 5 | 6 | 7 | 8 | 9 | 10 | 11 | 12 | 13 | 14 | 15 | 16 | 17 | 18 | 19 | 20 | 21 | 22 | 23 | 24 | 25 | 26 | 27 | 28 | 29 | 30 | 31 | 32 | 33 | 34 | 35
Produtos Químicos (Mil R$) OPXSES | 0 | #DIV/0! | 0 | 0 | 0 | 0 | 0 | 0 | 0 | 0 | 0 | 0 | 0 | 0 | 0 | 0 | 0 | 0 | 0 | 0 | 0 | 0 | 0 | 0 | 0 | 0 | 0 | 0 | 0 | 0 | 0 | 0 | 0 | 0 | 0 | 0 | 0
Transporte Lodo (Mil R$) | 0 | #DIV/0! | 0 | 0 | 0 | 0 | 0 | 0 | 0 | 0 | 0 | 0 | 0 | 0 | 0 | 0 | 0 | 0 | 0 | 0 | 0 | 0 | 0 | 0 | 0 | 0 | 0 | 0 | 0 | 0 | 0 | 0 | 0 | 0 | 0 | 0 | 0
Energia Elétrica (Mil R$) | 0 | #DIV/0! | 0 | 0 | 0 | 0 | 0 | 0 | 0 | 0 | 0 | 0 | 0 | 0 | 0 | 0 | 0 | 0 | 0 | 0 | 0 | 0 | 0 | 0 | 0 | 0 | 0 | 0 | 0 | 0 | 0 | 0 | 0 | 0 | 0 | 0 | 0
SEI (Mil R$) OPXSES | 0 | #DIV/0! | 0 | 0 | 0 | 0 | 0 | 0 | 0 | 0 | 0 | 0 | 0 | 0 | 0 | 0 | 0 | 0 | 0 | 0 | 0 | 0 | 0 | 0 | 0 | 0 | 0 | 0 | 0 | 0 | 0 | 0 | 0 | 0 | 0 | 0 | 0
Recursos Humanos (Mil R$) OPXSES | 0 | #DIV/0! | 0 | 0 | 0 | 0 | 0 | 0 | 0 | 0 | 0 | 0 | 0 | 0 | 0 | 0 | 0 | 0 | 0 | 0 | 0 | 0 | 0 | 0 | 0 | 0 | 0 | 0 | 0 | 0 | 0 | 0 | 0 | 0 | 0 | 0 | 0
Veículos e equipamentos (Mil R$) OPXSES | 0 | #DIV/0! | 0 | 0 | 0 | 0 | 0 | 0 | 0 | 0 | 0 | 0 | 0 | 0 | 0 | 0 | 0 | 0 | 0 | 0 | 0 | 0 | 0 | 0 | 0 | 0 | 0 | 0 | 0 | 0 | 0 | 0 | 0 | 0 | 0 | 0 | 0
Ambiental (Mil R$) OPXSES | 0 | #DIV/0! | 0 | 0 | 0 | 0 | 0 | 0 | 0 | 0 | 0 | 0 | 0 | 0 | 0 | 0 | 0 | 0 | 0 | 0 | 0 | 0 | 0 | 0 | 0 | 0 | 0 | 0 | 0 | 0 | 0 | 0 | 0 | 0 | 0 | 0 | 0
Seguro (Mil R$) OPXSES | 0 | #DIV/0! | 0 | 0 | 0 | 0 | 0 | 0 | 0 | 0 | 0 | 0 | 0 | 0 | 0 | 0 | 0 | 0 | 0 | 0 | 0 | 0 | 0 | 0 | 0 | 0 | 0 | 0 | 0 | 0 | 0 | 0 | 0 | 0 | 0 | 0 | 0
Outros (Mil R$) OPXSES | 0 | #DIV/0! | 0 | 0 | 0 | 0 | 0 | 0 | 0 | 0 | 0 | 0 | 0 | 0 | 0 | 0 | 0 | 0 | 0 | 0 | 0 | 0 | 0 | 0 | 0 | 0 | 0 | 0 | 0 | 0 | 0 | 0 | 0 | 0 | 0 | 0 | 0
TOTAL |  | % | 1 | 2 | 3 | 4 | 5 | 6 | 7 | 8 | 9 | 10 | 11 | 12 | 13 | 14 | 15 | 16 | 17 | 18 | 19 | 20 | 21 | 22 | 23 | 24 | 25 | 26 | 27 | 28 | 29 | 30 | 31 | 32 | 33 | 34 | 35
CAPEX SAA | 924762.5147 |  | 0 | 331056.408 | 72339.2396 | 81108.5511 | 78215.066 | 74738.2827 | 67054.028 | 71483.1119 | 135672.9216 | 1682.9885 | 4687.2799 | 0 | 479.8086 | 479.8086 | 1203.1799 | 2399.0431 | 0 | 0 | 0 | 0 | 0 | 0 | 0 | 0 | 479.8086 | 361.6856 | 0 | 0 | 0 | 479.8086 | 841.4943 | 0 | 0 | 0 | 0
OPEX SAA | 0 |  | 0 | 0 | 0 | 0 | 0 | 0 | 0 | 0 | 0 | 0 | 0 | 0 | 0 | 0 | 0 | 0 | 0 | 0 | 0 | 0 | 0 | 0 | 0 | 0 | 0 | 0 | 0 | 0 | 0 | 0 | 0 | 0 | 0 | 0 | 0
CAPEX SES | 2433837.9588 |  | 0 | 261610.7171 | 267849.5075 | 275413.214 | 282937.9503 | 262275.0742 | 285523.9823 | 293526.5117 | 302760.2997 | 29848.7974 | 5541.2031 | 14912.8212 | 17032.1955 | 18851.2943 | 20873.8225 | 6508.7755 | 6460.1161 | 7727.1965 | 8227.1225 | 12187.3976 | 4582.5554 | 7564.152 | 3289.1748 | 3386.9754 | 3697.3572 | 3357.7867 | 4899.7749 | 5198.5918 | 2076.2874 | 2120.9887 | 2110.0351 | 3239.591 | 3224.2614 | 3229.1542 | 1793.2739
OPEX SES | 0 |  | 0 | 0 | 0 | 0 | 0 | 0 | 0 | 0 | 0 | 0 | 0 | 0 | 0 | 0 | 0 | 0 | 0 | 0 | 0 | 0 | 0 | 0 | 0 | 0 | 0 | 0 | 0 | 0 | 0 | 0 | 0 | 0 | 0 | 0 | 0
|  | Output_ecofin_urb | 1: Cpxopx
Água | CAPEX | 1012839.2658 | 1: 88076.7511
Água | OPEX | 0 | 1: 0
Esgoto | CAPEX | 2640442.8185 | 1: 206604.8597
Esgoto | OPEX | 0 | 1: 0
Capex e Opex do SAA
Sistema de Abastecimento de Água | Item | Custo total | 4: Ano; 5: Custo total (Mi R$); 7: Ano; 8: Custo total (Mi R$); 16: Nº; 17: código IBGE; 18: Município; 19: Região LC 455/21 (Nota 1)
| Total CAPEX SAA (Mil R$) | 924762.5147 |  |  |  | 1 | 0 |  | 1 | 0 | [7 empty] | 1 | 2600054 | Abreu e Lima | RMR Pajeú | 1 |  |  | 1 | 2 | 3 | 4 | 5 | 6 | 7 | 8 | 9 | 10 | 11 | 12 | 13 | 14 | 15 | 16 | 17 | 18 | 19 | 20 | 21 | 22 | 23 | 24 | 25 | 26 | 27 | 28 | 29 | 30 | 31 | 32 | 33 | 34 | 35
[6 empty] | 2 | 0 |  | 2 | 0 | [7 empty] | 2 | 2600104 | Afogados da Ingazeira | RMR Pajeú | 1 |  | cpxopx SAA | 0 | 0 | 331056.408 | 72339.2396 | 81108.5511 | 78215.066 | 74738.2827 | 67054.028 | 71483.1119 | 135672.9216 | 1682.9885 | 4687.2799 | 0 | 479.8086 | 479.8086 | 1203.1799 | 2399.0431 | 0 | 0 | 0 | 0 | 0 | 0 | 0 | 0 | 479.8086 | 361.6856 | 0 | 0 | 0 | 479.8086 | 841.4943 | 0 | 0 | 0
Capex e Opex do SES | [5 empty] | 3 | 331056.408 |  | 3 | 261610.7171 | [7 empty] | 3 | 2600203 | Afrânio | Sertão | 2 |  | cpxopx SES | 0 | 0 | 261610.7171 | 267849.5075 | 275413.214 | 282937.9503 | 262275.0742 | 285523.9823 | 293526.5117 | 302760.2997 | 29848.7974 | 5541.2031 | 14912.8212 | 17032.1955 | 18851.2943 | 20873.8225 | 6508.7755 | 6460.1161 | 7727.1965 | 8227.1225 | 12187.3976 | 4582.5554 | 7564.152 | 3289.1748 | 3386.9754 | 3697.3572 | 3357.7867 | 4899.7749 | 5198.5918 | 2076.2874 | 2120.9887 | 2110.0351 | 3239.591 | 3224.2614 | 3229.1542
Sistema de Esgotamento Sanitário | Item | Custo total |  |  |  | 4 | 72339.2396 |  | 4 | 267849.5075 | [7 empty] | 4 | 2600302 | Agrestina | RMR Pajeú | 1
| Total CAPEX SES (Mil R$) | 2433837.9588 |  |  |  | 5 | 81108.5511 |  | 5 | 275413.214 | [7 empty] | 5 | 2600401 | Água Preta | RMR Pajeú | 1
[6 empty] | 6 | 78215.066 |  | 6 | 282937.9503 | [7 empty] | 6 | 2600500 | Águas Belas | RMR Pajeú | 1 |  |  | 1: 0; 2: 0
[6 empty] | 7 | 74738.2827 |  | 7 | 262275.0742 | [7 empty] | 7 | 2600609 | Alagoinha | RMR Pajeú | 1 |  |  | 1: 0; 2: 0
[6 empty] | 8 | 67054.028 |  | 8 | 285523.9823 | [7 empty] | 8 | 2600708 | Aliança | RMR Pajeú | 1 |  |  | 1: 331056.408; 2: 261610.7171
[6 empty] | 9 | 71483.1119 |  | 9 | 293526.5117 | [7 empty] | 9 | 2600807 | Altinho | RMR Pajeú | 1 |  |  | 1: 72339.2396; 2: 267849.5075
[6 empty] | 10 | 135672.9216 |  | 10 | 302760.2997 | [7 empty] | 10 | 2600906 | Amaraji | RMR Pajeú | 1 |  |  | 1: 81108.5511; 2: 275413.214
[6 empty] | 11 | 1682.9885 |  | 11 | 29848.7974 | [7 empty] | 11 | 2601003 | Angelim | RMR Pajeú | 1 |  |  | 1: 78215.066; 2: 282937.9503
[6 empty] | 12 | 4687.2799 |  | 12 | 5541.2031 | [7 empty] | 12 | 2601052 | Araçoiaba | RMR Pajeú | 1 |  |  | 1: 74738.2827; 2: 262275.0742
[6 empty] | 13 | 0 |  | 13 | 14912.8212 | [7 empty] | 13 | 2601102 | Araripina | Sertão | 2 |  |  | 1: 67054.028; 2: 285523.9823
[6 empty] | 14 | 479.8086 |  | 14 | 17032.1955 | [7 empty] | 14 | 2601201 | Arcoverde | RMR Pajeú | 1 |  |  | 1: 71483.1119; 2: 293526.5117
[6 empty] | 15 | 479.8086 |  | 15 | 18851.2943 | [7 empty] | 15 | 2601300 | Barra de Guabiraba | RMR Pajeú | 1 |  |  | 1: 135672.9216; 2: 302760.2997
[6 empty] | 16 | 1203.1799 |  | 16 | 20873.8225 | [7 empty] | 16 | 2601409 | Barreiros | RMR Pajeú | 1 |  |  | 1: 1682.9885; 2: 29848.7974
[6 empty] | 17 | 2399.0431 |  | 17 | 6508.7755 | [7 empty] | 17 | 2601508 | Belém de Maria | RMR Pajeú | 1 |  |  | 1: 4687.2799; 2: 5541.2031
[6 empty] | 18 | 0 |  | 18 | 6460.1161 | [7 empty] | 18 | 2601607 | Belém do São Francisco | RMR Pajeú | 1 |  |  | 1: 0; 2: 14912.8212
[6 empty] | 19 | 0 |  | 19 | 7727.1965 | [7 empty] | 19 | 2601706 | Belo Jardim | RMR Pajeú | 1 |  |  | 1: 479.8086; 2: 17032.1955
[6 empty] | 20 | 0 |  | 20 | 8227.1225 | [7 empty] | 20 | 2601805 | Betânia | RMR Pajeú | 1 |  |  | 1: 479.8086; 2: 18851.2943
[6 empty] | 21 | 0 |  | 21 | 12187.3976 | [7 empty] | 21 | 2601904 | Bezerros | RMR Pajeú | 1 |  |  | 1: 1203.1799; 2: 20873.8225
[6 empty] | 22 | 0 |  | 22 | 4582.5554 | [7 empty] | 22 | 2602001 | Bodocó | Sertão | 2 |  |  | 1: 2399.0431; 2: 6508.7755
[6 empty] | 23 | 0 |  | 23 | 7564.152 | [7 empty] | 23 | 2602100 | Bom Conselho | RMR Pajeú | 1 |  |  | 1: 0; 2: 6460.1161
[6 empty] | 24 | 0 |  | 24 | 3289.1748 | [7 empty] | 24 | 2602209 | Bom Jardim | RMR Pajeú | 1 |  |  | 1: 0; 2: 7727.1965
[6 empty] | 25 | 0 |  | 25 | 3386.9754 | [7 empty] | 25 | 2602308 | Bonito | RMR Pajeú | 1 |  |  | 1: 0; 2: 8227.1225
[6 empty] | 26 | 479.8086 |  | 26 | 3697.3572 | [7 empty] | 26 | 2602407 | Brejão | RMR Pajeú | 1 |  |  | 1: 0; 2: 12187.3976
[6 empty] | 27 | 361.6856 |  | 27 | 3357.7867 | [7 empty] | 27 | 2602506 | Brejinho | RMR Pajeú | 1 |  |  | 1: 0; 2: 4582.5554
[6 empty] | 28 | 0 |  | 28 | 4899.7749 | [7 empty] | 28 | 2602605 | Brejo da Madre de Deus | RMR Pajeú | 1 |  |  | 1: 0; 2: 7564.152
[6 empty] | 29 | 0 |  | 29 | 5198.5918 | [7 empty] | 29 | 2602704 | Buenos Aires | RMR Pajeú | 1 |  |  | 1: 0; 2: 3289.1748
[6 empty] | 30 | 0 |  | 30 | 2076.2874 | [7 empty] | 30 | 2602803 | Buíque | RMR Pajeú | 1 |  |  | 1: 0; 2: 3386.9754
[6 empty] | 31 | 479.8086 |  | 31 | 2120.9887 | [7 empty] | 31 | 2602902 | Cabo de Santo Agostinho | RMR Pajeú | 1 |  |  | 1: 479.8086; 2: 3697.3572
[6 empty] | 32 | 841.4943 |  | 32 | 2110.0351 | [7 empty] | 32 | 2603009 | Cabrobó | Sertão | 1 |  |  | 1: 361.6856; 2: 3357.7867
[6 empty] | 33 | 0 |  | 33 | 3239.591 | [7 empty] | 33 | 2603108 | Cachoeirinha | RMR Pajeú | 1 |  |  | 1: 0; 2: 4899.7749
[6 empty] | 34 | 0 |  | 34 | 3224.2614 | [7 empty] | 34 | 2603207 | Caetés | RMR Pajeú | 1 |  |  | 1: 0; 2: 5198.5918
[6 empty] | 35 | 0 |  | 35 | 3229.1542 | [7 empty] | 35 | 2603306 | Calçado | RMR Pajeú | 1 |  |  | 1: 0; 2: 2076.2874
[6 empty] | Total | 924762.5147 |  | Total | 2432044.685 | [7 empty] | 36 | 2603405 | Calumbi | RMR Pajeú | 1 |  |  | 1: 479.8086; 2: 2120.9887
[18 empty] | 37 | 2603454 | Camaragibe | RMR Pajeú | 1 |  |  | 1: 841.4943; 2: 2110.0351
[18 empty] | 38 | 2603504 | Camocim de São Félix | RMR Pajeú | 2 |  |  | 1: 0; 2: 3239.591
[18 empty] | 39 | 2603603 | Camutanga | RMR Pajeú | 1 |  |  | 1: 0; 2: 3224.2614
[18 empty] | 40 | 2603702 | Canhotinho | RMR Pajeú | 1 |  |  | 1: 0; 2: 3229.1542
[18 empty] | 41 | 2603801 | Capoeiras | RMR Pajeú | 1
[18 empty] | 42 | 2603900 | Carnaíba | RMR Pajeú | 1
[18 empty] | 43 | 2603926 | Carnaubeira da Penha | RMR Pajeú | 1
[18 empty] | 44 | 2604007 | Carpina | RMR Pajeú | 1
[18 empty] | 45 | 2604106 | Caruaru | RMR Pajeú | 1
[18 empty] | 46 | 2604155 | Casinhas | RMR Pajeú | 1
[18 empty] | 47 | 2604205 | Catende | RMR Pajeú | 1
[18 empty] | 48 | 2604304 | Cedro | Sertão | 1
[18 empty] | 49 | 2604403 | Chã de Alegria | RMR Pajeú | 2
[18 empty] | 50 | 2604502 | Chã Grande | RMR Pajeú | 1
[18 empty] | 51 | 2604601 | Condado | RMR Pajeú | 1
[18 empty] | 52 | 2604700 | Correntes | RMR Pajeú | 1
[18 empty] | 53 | 2604809 | Cortês | RMR Pajeú | 1
[18 empty] | 54 | 2604908 | Cumaru | RMR Pajeú | 1
[18 empty] | 55 | 2605004 | Cupira | RMR Pajeú | 1
[18 empty] | 56 | 2605103 | Custódia | RMR Pajeú | 1
[18 empty] | 57 | 2605152 | Dormentes | Sertão | 1
[18 empty] | 58 | 2605202 | Escada | RMR Pajeú | 1
[18 empty] | 59 | 2605301 | Exu | Sertão | 1
[18 empty] | 60 | 2605400 | Feira Nova | RMR Pajeú | 1
[18 empty] | 61 | 2605459 | Fernando de Noronha | RMR Pajeú | 1
[18 empty] | 62 | 2605509 | Ferreiros | RMR Pajeú | 1
[18 empty] | 63 | 2605608 | Flores | RMR Pajeú | 1
[18 empty] | 64 | 2605707 | Floresta | RMR Pajeú | 1
[18 empty] | 65 | 2605806 | Frei Miguelinho | RMR Pajeú | 1
[18 empty] | 66 | 2605905 | Gameleira | RMR Pajeú | 1
[18 empty] | 67 | 2606002 | Garanhuns | RMR Pajeú | 1
[18 empty] | 68 | 2606101 | Glória do Goitá | RMR Pajeú | 1
[18 empty] | 69 | 2606200 | Goiana | RMR Pajeú | 2
[18 empty] | 70 | 2606309 | Granito | Sertão | 1
[18 empty] | 71 | 2606408 | Gravatá | RMR Pajeú | 1
[18 empty] | 72 | 2606507 | Iati | RMR Pajeú | 1
[18 empty] | 73 | 2606606 | Ibimirim | RMR Pajeú | 1
[18 empty] | 74 | 2606705 | Ibirajuba | RMR Pajeú | 1
[18 empty] | 75 | 2606804 | Igarassu | RMR Pajeú | 1
[18 empty] | 76 | 2606903 | Iguaracy | RMR Pajeú | 1
[18 empty] | 77 | 2607604 | Ilha de Itamaracá | RMR Pajeú | 2
[18 empty] | 78 | 2607000 | Inajá | RMR Pajeú | 1
[18 empty] | 79 | 2607109 | Ingazeira | RMR Pajeú | 1
[18 empty] | 80 | 2607208 | Ipojuca | RMR Pajeú | 1
[18 empty] | 81 | 2607307 | Ipubi | Sertão | 1
[18 empty] | 82 | 2607406 | Itacuruba | RMR Pajeú | 2
[18 empty] | 83 | 2607505 | Itaíba | RMR Pajeú | 2
[18 empty] | 84 | 2607653 | Itambé | RMR Pajeú | 1
[18 empty] | 85 | 2607703 | Itapetim | RMR Pajeú | 1
[18 empty] | 86 | 2607752 | Itapissuma | RMR Pajeú | 1
[18 empty] | 87 | 2607802 | Itaquitinga | RMR Pajeú | 1
[18 empty] | 88 | 2607901 | Jaboatão dos Guararapes | RMR Pajeú | 2
[18 empty] | 89 | 2607950 | Jaqueira | RMR Pajeú | 1
[18 empty] | 90 | 2608008 | Jataúba | RMR Pajeú | 1
[18 empty] | 91 | 2608057 | Jatobá | RMR Pajeú | 1
[18 empty] | 92 | 2608107 | João Alfredo | RMR Pajeú | 1
[18 empty] | 93 | 2608206 | Joaquim Nabuco | RMR Pajeú | 1
[18 empty] | 94 | 2608255 | Jucati | RMR Pajeú | 1
[18 empty] | 95 | 2608305 | Jupi | RMR Pajeú | 2
[18 empty] | 96 | 2608404 | Jurema | RMR Pajeú | 1
[18 empty] | 97 | 2608503 | Lagoa de Itaenga | RMR Pajeú | 1
[18 empty] | 98 | 2608453 | Lagoa do Carro | RMR Pajeú | 1
[18 empty] | 99 | 2608602 | Lagoa do Ouro | RMR Pajeú | 1
[18 empty] | 100 | 2608701 | Lagoa dos Gatos | RMR Pajeú | 1
[18 empty] | 101 | 2608750 | Lagoa Grande | Sertão | 1
[18 empty] | 102 | 2608800 | Lajedo | RMR Pajeú | 1
[18 empty] | 103 | 2608909 | Limoeiro | RMR Pajeú | 1
[18 empty] | 104 | 2609006 | Macaparana | RMR Pajeú | 1
[18 empty] | 105 | 2609105 | Machados | RMR Pajeú | 1
[18 empty] | 106 | 2609154 | Manari | RMR Pajeú | 1
[18 empty] | 107 | 2609204 | Maraial | RMR Pajeú | 2
[18 empty] | 108 | 2609303 | Mirandiba | RMR Pajeú | 1
[18 empty] | 109 | 2614303 | Moreilândia | Sertão | 1
[18 empty] | 110 | 2609402 | Moreno | RMR Pajeú | 2
[18 empty] | 111 | 2609501 | Nazaré da Mata | RMR Pajeú | 1
[18 empty] | 112 | 2609600 | Olinda | RMR Pajeú | 1
[18 empty] | 113 | 2609709 | Orobó | RMR Pajeú | 2
[18 empty] | 114 | 2609808 | Orocó | Sertão | 2
[18 empty] | 115 | 2609907 | Ouricuri | Sertão | 1
[18 empty] | 116 | 2610004 | Palmares | RMR Pajeú | 1
[18 empty] | 117 | 2610103 | Palmeirina | RMR Pajeú | 1
[18 empty] | 118 | 2610202 | Panelas | RMR Pajeú | 1
[18 empty] | 119 | 2610301 | Paranatama | RMR Pajeú | 1
[18 empty] | 120 | 2610400 | Parnamirim | Sertão | 1
[18 empty] | 121 | 2610509 | Passira | RMR Pajeú | 1
[18 empty] | 122 | 2610608 | Paudalho | RMR Pajeú | 1
[18 empty] | 123 | 2610707 | Paulista | RMR Pajeú | 2
[18 empty] | 124 | 2610806 | Pedra | RMR Pajeú | 1
[18 empty] | 125 | 2610905 | Pesqueira | RMR Pajeú | 1
[18 empty] | 126 | 2611002 | Petrolândia | RMR Pajeú | 1
[18 empty] | 127 | 2611101 | Petrolina | Sertão | 1
[18 empty] | 128 | 2611200 | Poção | RMR Pajeú | 2
[18 empty] | 129 | 2611309 | Pombos | RMR Pajeú | 1
[18 empty] | 130 | 2611408 | Primavera | RMR Pajeú | 1
[18 empty] | 131 | 2611507 | Quipapá | RMR Pajeú | 1
[18 empty] | 132 | 2611533 | Quixaba | RMR Pajeú | 1
[18 empty] | 133 | 2611606 | Recife | RMR Pajeú | 1
[18 empty] | 134 | 2611705 | Riacho das Almas | RMR Pajeú | 1
[18 empty] | 135 | 2611804 | Ribeirão | RMR Pajeú | 1
[18 empty] | 136 | 2611903 | Rio Formoso | RMR Pajeú | 1
[18 empty] | 137 | 2612000 | Sairé | RMR Pajeú | 1
[18 empty] | 138 | 2612109 | Salgadinho | RMR Pajeú | 1
[18 empty] | 139 | 2612208 | Salgueiro | Sertão | 2
[18 empty] | 140 | 2612307 | Saloá | RMR Pajeú | 1
[18 empty] | 141 | 2612406 | Sanharó | RMR Pajeú | 1
[18 empty] | 142 | 2612455 | Santa Cruz | Sertão | 1
[18 empty] | 143 | 2612471 | Santa Cruz da Baixa Verde | RMR Pajeú | 2
[18 empty] | 144 | 2612505 | Santa Cruz do Capibaribe | RMR Pajeú | 1
[18 empty] | 145 | 2612554 | Santa Filomena | Sertão | 1
[18 empty] | 146 | 2612604 | Santa Maria da Boa Vista | Sertão | 1
[18 empty] | 147 | 2612703 | Santa Maria do Cambucá | RMR Pajeú | 1
[18 empty] | 148 | 2612802 | Santa Terezinha | RMR Pajeú | 2
[18 empty] | 149 | 2612901 | São Benedito do Sul | RMR Pajeú | 1
[18 empty] | 150 | 2613008 | São Bento do Una | RMR Pajeú | 1
[18 empty] | 151 | 2613107 | São Caitano | RMR Pajeú | 1
[18 empty] | 152 | 2613206 | São João | RMR Pajeú | 1
[18 empty] | 153 | 2613305 | São Joaquim do Monte | RMR Pajeú | 1
[18 empty] | 154 | 2613404 | São José da Coroa Grande | RMR Pajeú | 1
[18 empty] | 155 | 2613503 | São José do Belmonte | Sertão | 1
[18 empty] | 156 | 2613602 | São José do Egito | RMR Pajeú | 1
[18 empty] | 157 | 2613701 | São Lourenço da Mata | RMR Pajeú | 1
[18 empty] | 158 | 2613800 | São Vicente Ferrer | RMR Pajeú | 1
[18 empty] | 159 | 2613909 | Serra Talhada | RMR Pajeú | 1
[18 empty] | 160 | 2614006 | Serrita | Sertão | 1
[18 empty] | 161 | 2614105 | Sertânia | RMR Pajeú | 1
[18 empty] | 162 | 2614204 | Sirinhaém | RMR Pajeú | 1
[18 empty] | 163 | 2614402 | Solidão | RMR Pajeú | 1
[18 empty] | 164 | 2614501 | Surubim | RMR Pajeú | 1
[18 empty] | 165 | 2614600 | Tabira | RMR Pajeú | 1
[18 empty] | 166 | 2614709 | Tacaimbó | RMR Pajeú | 1
[18 empty] | 167 | 2614808 | Tacaratu | RMR Pajeú | 1
[18 empty] | 168 | 2614857 | Tamandaré | RMR Pajeú | 1
[18 empty] | 169 | 2615003 | Taquaritinga do Norte | RMR Pajeú | 1
[18 empty] | 170 | 2615102 | Terezinha | RMR Pajeú | 1
[18 empty] | 171 | 2615201 | Terra Nova | Sertão | 1
[18 empty] | 172 | 2615300 | Timbaúba | RMR Pajeú | 1
[18 empty] | 173 | 2615409 | Toritama | RMR Pajeú | 1
[18 empty] | 174 | 2615508 | Tracunhaém | RMR Pajeú | 1
[18 empty] | 175 | 2615607 | Trindade | Sertão | 1
[18 empty] | 176 | 2615706 | Triunfo | RMR Pajeú | 1
[18 empty] | 177 | 2615805 | Tupanatinga | RMR Pajeú | 1
[18 empty] | 178 | 2615904 | Tuparetama | RMR Pajeú | 1
[18 empty] | 179 | 2616001 | Venturosa | RMR Pajeú | 1
[18 empty] | 180 | 2616100 | Verdejante | Sertão | 1
[18 empty] | 181 | 2616183 | Vertente do Lério | RMR Pajeú | 1
[18 empty] | 182 | 2616209 | Vertentes | RMR Pajeú | 1
[18 empty] | 183 | 2616308 | Vicência | RMR Pajeú | 1
[18 empty] | 184 | 2616407 | Vitória de Santo Antão | RMR Pajeú | 1
[18 empty] | 185 | 2616506 | Xexéu | RMR Pajeú | 1

## Gráficos_total
Item | Total | 1 | 2 | 3 | 4 | 5 | 6 | 7 | 8 | 9 | 10 | 11 | 12 | 13 | 14 | 15 | 16 | 17 | 18 | 19 | 20 | 21 | 22 | 23 | 24 | 25 | 26 | 27 | 28 | 29 | 30 | 31 | 32 | 33 | 34 | 35
CAPEX SAA | 1012839.2658 | 0 | 366488.0231 | 77868.0137 | 87596.9425 | 85906.6373 | 81108.5511 | 73306.1735 | 77130.0091 | 147933.6499 | 1682.9885 | 5890.4598 | 0 | 479.8086 | 479.8086 | 1564.8655 | 2399.0431 | 0 | 479.8086 | 0 | 0 | 361.6856 | 0 | 0 | 0 | 479.8086 | 361.6856 | 0 | 0 | 0 | 479.8086 | 841.4943 | 0 | 0 | 0 | 0
OPEX SAA | 0 | 0 | 0 | 0 | 0 | 0 | 0 | 0 | 0 | 0 | 0 | 0 | 0 | 0 | 0 | 0 | 0 | 0 | 0 | 0 | 0 | 0 | 0 | 0 | 0 | 0 | 0 | 0 | 0 | 0 | 0 | 0 | 0 | 0 | 0 | 0
CAPEX SES | 2640442.8185 | 0 | 283279.3295 | 290121.111 | 298415.1707 | 306686.6573 | 283994.8812 | 309726.4912 | 318585.0307 | 328671.3227 | 32886.3784 | 6034.6378 | 16519.8375 | 18847.0757 | 20874.0766 | 23045.5433 | 7228.9389 | 7143.6637 | 8506.0611 | 9288.9269 | 13230.2546 | 4900.3185 | 8326.7992 | 3504.7187 | 3601.1442 | 3945.4912 | 3517.2059 | 5141.7065 | 5475.2632 | 2186.7271 | 2231.2366 | 2175.1189 | 3493.5733 | 3475.2831 | 3479.3712 | 1903.472
OPEX SES | 0 | 0 | 0 | 0 | 0 | 0 | 0 | 0 | 0 | 0 | 0 | 0 | 0 | 0 | 0 | 0 | 0 | 0 | 0 | 0 | 0 | 0 | 0 | 0 | 0 | 0 | 0 | 0 | 0 | 0 | 0 | 0 | 0 | 0 | 0 | 0
CPX SAA 35 anos
[11 empty] | 1012839.2658 |  |  | CPX rural
[14 empty] | CPX SAA 35 anos | OPX SAA 35 anos
[14 empty] | 1012839.2658 | 0
[14 empty] | CPX SES 35 anos | OPX SES 35 anos
[14 empty] | 2640442.8185 | 0
Total
[14 empty] | 3653282.0843 | 0
OPX SAA 35 anos
[11 empty] | 0 |  |  | CPXOPX 2017
[14 empty] | CPX SAA 35 anos | OPX SAA 35 anos
[14 empty] | 9435.5643 | 32267.0894
[14 empty] | CPX SES 35 anos | OPX SES 35 anos
[14 empty] | 7573.5883 | 10141.9
Total
[14 empty] | 17009.1526 | 42408.9893
CPX SES 35 anos
2640442.8185
OPX SES 35 anos
0
CAPEX - Investimentos em SAA | 1012839.2658 | 100% | 1 | 2 | 3 | 4 | 5 | 6 | 7 | 8 | 9 | 10 | 11 | 12 | 13 | 14 | 15 | 16 | 17 | 18 | 19 | 20 | 21 | 22 | 23 | 24 | 25 | 26 | 27 | 28 | 29 | 30 | 31 | 32 | 33 | 34 | 35
Ligação Predial (Mil R$) | 0 | 0% | 0 | 0 | 0 | 0 | 0 | 0 | 0 | 0 | 0 | 0 | 0 | 0 | 0 | 0 | 0 | 0 | 0 | 0 | 0 | 0 | 0 | 0 | 0 | 0 | 0 | 0 | 0 | 0 | 0 | 0 | 0 | 0 | 0 | 0 | 0
Total rede substituição (Mil R$) | 0 | 0% | 0 | 0 | 0 | 0 | 0 | 0 | 0 | 0 | 0 | 0 | 0 | 0 | 0 | 0 | 0 | 0 | 0 | 0 | 0 | 0 | 0 | 0 | 0 | 0 | 0 | 0 | 0 | 0 | 0 | 0 | 0 | 0 | 0 | 0 | 0
Total rede incremental (Mil R$) | 0 | 0% | 0 | 0 | 0 | 0 | 0 | 0 | 0 | 0 | 0 | 0 | 0 | 0 | 0 | 0 | 0 | 0 | 0 | 0 | 0 | 0 | 0 | 0 | 0 | 0 | 0 | 0 | 0 | 0 | 0 | 0 | 0 | 0 | 0 | 0 | 0
Captação Superficial (Mil R$) | 0 | 0% | 0 | 0 | 0 | 0 | 0 | 0 | 0 | 0 | 0 | 0 | 0 | 0 | 0 | 0 | 0 | 0 | 0 | 0 | 0 | 0 | 0 | 0 | 0 | 0 | 0 | 0 | 0 | 0 | 0 | 0 | 0 | 0 | 0 | 0 | 0
Captação Subterranêa (Mil R$) | 0 | 0% | 0 | 0 | 0 | 0 | 0 | 0 | 0 | 0 | 0 | 0 | 0 | 0 | 0 | 0 | 0 | 0 | 0 | 0 | 0 | 0 | 0 | 0 | 0 | 0 | 0 | 0 | 0 | 0 | 0 | 0 | 0 | 0 | 0 | 0 | 0
EEAB (Mil R$) | 0 | 0% | 0 | 0 | 0 | 0 | 0 | 0 | 0 | 0 | 0 | 0 | 0 | 0 | 0 | 0 | 0 | 0 | 0 | 0 | 0 | 0 | 0 | 0 | 0 | 0 | 0 | 0 | 0 | 0 | 0 | 0 | 0 | 0 | 0 | 0 | 0
Adutora Bruta (Mil R$) | 0 | 0% | 0 | 0 | 0 | 0 | 0 | 0 | 0 | 0 | 0 | 0 | 0 | 0 | 0 | 0 | 0 | 0 | 0 | 0 | 0 | 0 | 0 | 0 | 0 | 0 | 0 | 0 | 0 | 0 | 0 | 0 | 0 | 0 | 0 | 0 | 0
EEAT (Mil R$) | 0 | 0% | 0 | 0 | 0 | 0 | 0 | 0 | 0 | 0 | 0 | 0 | 0 | 0 | 0 | 0 | 0 | 0 | 0 | 0 | 0 | 0 | 0 | 0 | 0 | 0 | 0 | 0 | 0 | 0 | 0 | 0 | 0 | 0 | 0 | 0 | 0
Adutora Tratada (Mil R$) | 0 | 0% | 0 | 0 | 0 | 0 | 0 | 0 | 0 | 0 | 0 | 0 | 0 | 0 | 0 | 0 | 0 | 0 | 0 | 0 | 0 | 0 | 0 | 0 | 0 | 0 | 0 | 0 | 0 | 0 | 0 | 0 | 0 | 0 | 0 | 0 | 0
ETA (Mil R$) | 0 | 0% | 0 | 0 | 0 | 0 | 0 | 0 | 0 | 0 | 0 | 0 | 0 | 0 | 0 | 0 | 0 | 0 | 0 | 0 | 0 | 0 | 0 | 0 | 0 | 0 | 0 | 0 | 0 | 0 | 0 | 0 | 0 | 0 | 0 | 0 | 0
Tratamento de lodo (Mil R$) CPXSAA | 0 | 0% | 0 | 0 | 0 | 0 | 0 | 0 | 0 | 0 | 0 | 0 | 0 | 0 | 0 | 0 | 0 | 0 | 0 | 0 | 0 | 0 | 0 | 0 | 0 | 0 | 0 | 0 | 0 | 0 | 0 | 0 | 0 | 0 | 0 | 0 | 0
SAC (Mil R$) | 1012839.2658 | 100% | 0 | 366488.0231 | 77868.0137 | 87596.9425 | 85906.6373 | 81108.5511 | 73306.1735 | 77130.0091 | 147933.6499 | 1682.9885 | 5890.4598 | 0 | 479.8086 | 479.8086 | 1564.8655 | 2399.0431 | 0 | 479.8086 | 0 | 0 | 361.6856 | 0 | 0 | 0 | 479.8086 | 361.6856 | 0 | 0 | 0 | 479.8086 | 841.4943 | 0 | 0 | 0 | 0
Reservação (Mil R$) | 0 | 0% | 0 | 0 | 0 | 0 | 0 | 0 | 0 | 0 | 0 | 0 | 0 | 0 | 0 | 0 | 0 | 0 | 0 | 0 | 0 | 0 | 0 | 0 | 0 | 0 | 0 | 0 | 0 | 0 | 0 | 0 | 0 | 0 | 0 | 0 | 0
Hidrometração complementação do parque (Mil R$) | 0 | 0% | 0 | 0 | 0 | 0 | 0 | 0 | 0 | 0 | 0 | 0 | 0 | 0 | 0 | 0 | 0 | 0 | 0 | 0 | 0 | 0 | 0 | 0 | 0 | 0 | 0 | 0 | 0 | 0 | 0 | 0 | 0 | 0 | 0 | 0 | 0
Hidrometração substituição (Mil R$) | 0 | 0% | 0 | 0 | 0 | 0 | 0 | 0 | 0 | 0 | 0 | 0 | 0 | 0 | 0 | 0 | 0 | 0 | 0 | 0 | 0 | 0 | 0 | 0 | 0 | 0 | 0 | 0 | 0 | 0 | 0 | 0 | 0 | 0 | 0 | 0 | 0
Projetos SAA (Mil R$) | 0 | 0% | 0 | 0 | 0 | 0 | 0 | 0 | 0 | 0 | 0 | 0 | 0 | 0 | 0 | 0 | 0 | 0 | 0 | 0 | 0 | 0 | 0 | 0 | 0 | 0 | 0 | 0 | 0 | 0 | 0 | 0 | 0 | 0 | 0 | 0 | 0
Aquisição de Áreas (Mil R$) CPXSAA | 0 | 0% | 0 | 0 | 0 | 0 | 0 | 0 | 0 | 0 | 0 | 0 | 0 | 0 | 0 | 0 | 0 | 0 | 0 | 0 | 0 | 0 | 0 | 0 | 0 | 0 | 0 | 0 | 0 | 0 | 0 | 0 | 0 | 0 | 0 | 0 | 0
Ambiental (Mil R$) CPXSAA | 0 | 0% | 0 | 0 | 0 | 0 | 0 | 0 | 0 | 0 | 0 | 0 | 0 | 0 | 0 | 0 | 0 | 0 | 0 | 0 | 0 | 0 | 0 | 0 | 0 | 0 | 0 | 0 | 0 | 0 | 0 | 0 | 0 | 0 | 0 | 0 | 0
Telemetria e Automação (Mil R$) CPXSAA | 0 | 0% | 0 | 0 | 0 | 0 | 0 | 0 | 0 | 0 | 0 | 0 | 0 | 0 | 0 | 0 | 0 | 0 | 0 | 0 | 0 | 0 | 0 | 0 | 0 | 0 | 0 | 0 | 0 | 0 | 0 | 0 | 0 | 0 | 0 | 0 | 0
Reformas CPXSAA | 0 | 0% | 0 | 0 | 0 | 0 | 0 | 0 | 0 | 0 | 0 | 0 | 0 | 0 | 0 | 0 | 0 | 0 | 0 | 0 | 0 | 0 | 0 | 0 | 0 | 0 | 0 | 0 | 0 | 0 | 0 | 0 | 0 | 0 | 0 | 0 | 0
Reinvestimento (Mil R$) CPXSAA | 0 | 0% | 0 | 0 | 0 | 0 | 0 | 0 | 0 | 0 | 0 | 0 | 0 | 0 | 0 | 0 | 0 | 0 | 0 | 0 | 0 | 0 | 0 | 0 | 0 | 0 | 0 | 0 | 0 | 0 | 0 | 0 | 0 | 0 | 0 | 0 | 0
OPEX - Despesas Operacionais em SAA | 0 | #DIV/0! | 1 | 2 | 3 | 4 | 5 | 6 | 7 | 8 | 9 | 10 | 11 | 12 | 13 | 14 | 15 | 16 | 17 | 18 | 19 | 20 | 21 | 22 | 23 | 24 | 25 | 26 | 27 | 28 | 29 | 30 | 31 | 32 | 33 | 34 | 35
Produtos Químicos (Mil R$) OPXSAA | 0 | #DIV/0! | 0 | 0 | 0 | 0 | 0 | 0 | 0 | 0 | 0 | 0 | 0 | 0 | 0 | 0 | 0 | 0 | 0 | 0 | 0 | 0 | 0 | 0 | 0 | 0 | 0 | 0 | 0 | 0 | 0 | 0 | 0 | 0 | 0 | 0 | 0
Transporte Lodo (Mil R$) OPXSAA | 0 | #DIV/0! | 0 | 0 | 0 | 0 | 0 | 0 | 0 | 0 | 0 | 0 | 0 | 0 | 0 | 0 | 0 | 0 | 0 | 0 | 0 | 0 | 0 | 0 | 0 | 0 | 0 | 0 | 0 | 0 | 0 | 0 | 0 | 0 | 0 | 0 | 0
Energia Elétrica (Mil R$) OPXSAA | 0 | #DIV/0! | 0 | 0 | 0 | 0 | 0 | 0 | 0 | 0 | 0 | 0 | 0 | 0 | 0 | 0 | 0 | 0 | 0 | 0 | 0 | 0 | 0 | 0 | 0 | 0 | 0 | 0 | 0 | 0 | 0 | 0 | 0 | 0 | 0 | 0 | 0
SAC (Mil R$) OPXSAA | 0 | #DIV/0! | 0 | 0 | 0 | 0 | 0 | 0 | 0 | 0 | 0 | 0 | 0 | 0 | 0 | 0 | 0 | 0 | 0 | 0 | 0 | 0 | 0 | 0 | 0 | 0 | 0 | 0 | 0 | 0 | 0 | 0 | 0 | 0 | 0 | 0 | 0
Recursos Humanos (Mil R$) OPXSAA | 0 | #DIV/0! | 0 | 0 | 0 | 0 | 0 | 0 | 0 | 0 | 0 | 0 | 0 | 0 | 0 | 0 | 0 | 0 | 0 | 0 | 0 | 0 | 0 | 0 | 0 | 0 | 0 | 0 | 0 | 0 | 0 | 0 | 0 | 0 | 0 | 0 | 0
Veículos e equipamentos (Mil R$) OPXSAA | 0 | #DIV/0! | 0 | 0 | 0 | 0 | 0 | 0 | 0 | 0 | 0 | 0 | 0 | 0 | 0 | 0 | 0 | 0 | 0 | 0 | 0 | 0 | 0 | 0 | 0 | 0 | 0 | 0 | 0 | 0 | 0 | 0 | 0 | 0 | 0 | 0 | 0
Ambiental (Mil R$) OPXSAA | 0 | #DIV/0! | 0 | 0 | 0 | 0 | 0 | 0 | 0 | 0 | 0 | 0 | 0 | 0 | 0 | 0 | 0 | 0 | 0 | 0 | 0 | 0 | 0 | 0 | 0 | 0 | 0 | 0 | 0 | 0 | 0 | 0 | 0 | 0 | 0 | 0 | 0
Seguro (Mil R$) OPXSAA | 0 | #DIV/0! | 0 | 0 | 0 | 0 | 0 | 0 | 0 | 0 | 0 | 0 | 0 | 0 | 0 | 0 | 0 | 0 | 0 | 0 | 0 | 0 | 0 | 0 | 0 | 0 | 0 | 0 | 0 | 0 | 0 | 0 | 0 | 0 | 0 | 0 | 0
Outros (Mil R$) OPXSAA | 0 | #DIV/0! | 0 | 0 | 0 | 0 | 0 | 0 | 0 | 0 | 0 | 0 | 0 | 0 | 0 | 0 | 0 | 0 | 0 | 0 | 0 | 0 | 0 | 0 | 0 | 0 | 0 | 0 | 0 | 0 | 0 | 0 | 0 | 0 | 0 | 0 | 0
CAPEX - Investimentos em SES | 2640442.8185 | 100% | 1 | 2 | 3 | 4 | 5 | 6 | 7 | 8 | 9 | 10 | 11 | 12 | 13 | 14 | 15 | 16 | 17 | 18 | 19 | 20 | 21 | 22 | 23 | 24 | 25 | 26 | 27 | 28 | 29 | 30 | 31 | 32 | 33 | 34 | 35
Ligação (Mil R$) | 0 | 0% | 0 | 0 | 0 | 0 | 0 | 0 | 0 | 0 | 0 | 0 | 0 | 0 | 0 | 0 | 0 | 0 | 0 | 0 | 0 | 0 | 0 | 0 | 0 | 0 | 0 | 0 | 0 | 0 | 0 | 0 | 0 | 0 | 0 | 0 | 0
Rede Coletora (Mil R$) | 0 | 0% | 0 | 0 | 0 | 0 | 0 | 0 | 0 | 0 | 0 | 0 | 0 | 0 | 0 | 0 | 0 | 0 | 0 | 0 | 0 | 0 | 0 | 0 | 0 | 0 | 0 | 0 | 0 | 0 | 0 | 0 | 0 | 0 | 0 | 0 | 0
Coletor Tronco (Mil R$) | 0 | 0% | 0 | 0 | 0 | 0 | 0 | 0 | 0 | 0 | 0 | 0 | 0 | 0 | 0 | 0 | 0 | 0 | 0 | 0 | 0 | 0 | 0 | 0 | 0 | 0 | 0 | 0 | 0 | 0 | 0 | 0 | 0 | 0 | 0 | 0 | 0
EEE (Mil R$) | 0 | 0% | 0 | 0 | 0 | 0 | 0 | 0 | 0 | 0 | 0 | 0 | 0 | 0 | 0 | 0 | 0 | 0 | 0 | 0 | 0 | 0 | 0 | 0 | 0 | 0 | 0 | 0 | 0 | 0 | 0 | 0 | 0 | 0 | 0 | 0 | 0
Linha de Recalque (Mil R$) | 0 | 0% | 0 | 0 | 0 | 0 | 0 | 0 | 0 | 0 | 0 | 0 | 0 | 0 | 0 | 0 | 0 | 0 | 0 | 0 | 0 | 0 | 0 | 0 | 0 | 0 | 0 | 0 | 0 | 0 | 0 | 0 | 0 | 0 | 0 | 0 | 0
Linha de Gravidade (Mil R$) | 0 | 0% | 0 | 0 | 0 | 0 | 0 | 0 | 0 | 0 | 0 | 0 | 0 | 0 | 0 | 0 | 0 | 0 | 0 | 0 | 0 | 0 | 0 | 0 | 0 | 0 | 0 | 0 | 0 | 0 | 0 | 0 | 0 | 0 | 0 | 0 | 0
ETE (Mil R$) | 2640442.8185 | 100% | 0 | 283279.3295 | 290121.111 | 298415.1707 | 306686.6573 | 283994.8812 | 309726.4912 | 318585.0307 | 328671.3227 | 32886.3784 | 6034.6378 | 16519.8375 | 18847.0757 | 20874.0766 | 23045.5433 | 7228.9389 | 7143.6637 | 8506.0611 | 9288.9269 | 13230.2546 | 4900.3185 | 8326.7992 | 3504.7187 | 3601.1442 | 3945.4912 | 3517.2059 | 5141.7065 | 5475.2632 | 2186.7271 | 2231.2366 | 2175.1189 | 3493.5733 | 3475.2831 | 3479.3712 | 1903.472
Tratamento de lodo (Mil R$) CPXSES | 0 | 0% | 0 | 0 | 0 | 0 | 0 | 0 | 0 | 0 | 0 | 0 | 0 | 0 | 0 | 0 | 0 | 0 | 0 | 0 | 0 | 0 | 0 | 0 | 0 | 0 | 0 | 0 | 0 | 0 | 0 | 0 | 0 | 0 | 0 | 0 | 0
SEI (Mil R$) | 2640442.8185 | - | 0 | 283279.3295 | 290121.111 | 298415.1707 | 306686.6573 | 283994.8812 | 309726.4912 | 318585.0307 | 328671.3227 | 32886.3784 | 6034.6378 | 16519.8375 | 18847.0757 | 20874.0766 | 23045.5433 | 7228.9389 | 7143.6637 | 8506.0611 | 9288.9269 | 13230.2546 | 4900.3185 | 8326.7992 | 3504.7187 | 3601.1442 | 3945.4912 | 3517.2059 | 5141.7065 | 5475.2632 | 2186.7271 | 2231.2366 | 2175.1189 | 3493.5733 | 3475.2831 | 3479.3712 | 1903.472
Projetos SES (Mil R$) | 0 | 0% | 0 | 0 | 0 | 0 | 0 | 0 | 0 | 0 | 0 | 0 | 0 | 0 | 0 | 0 | 0 | 0 | 0 | 0 | 0 | 0 | 0 | 0 | 0 | 0 | 0 | 0 | 0 | 0 | 0 | 0 | 0 | 0 | 0 | 0 | 0
Aquisição de Áreas (Mil R$) SES | 0 | 0% | 0 | 0 | 0 | 0 | 0 | 0 | 0 | 0 | 0 | 0 | 0 | 0 | 0 | 0 | 0 | 0 | 0 | 0 | 0 | 0 | 0 | 0 | 0 | 0 | 0 | 0 | 0 | 0 | 0 | 0 | 0 | 0 | 0 | 0 | 0
Ambiental (Mil R$) CPXSES | 0 | 0% | 0 | 0 | 0 | 0 | 0 | 0 | 0 | 0 | 0 | 0 | 0 | 0 | 0 | 0 | 0 | 0 | 0 | 0 | 0 | 0 | 0 | 0 | 0 | 0 | 0 | 0 | 0 | 0 | 0 | 0 | 0 | 0 | 0 | 0 | 0
Telemetria e Automação (Mil R$) CPXSES | 0 | 0% | 0 | 0 | 0 | 0 | 0 | 0 | 0 | 0 | 0 | 0 | 0 | 0 | 0 | 0 | 0 | 0 | 0 | 0 | 0 | 0 | 0 | 0 | 0 | 0 | 0 | 0 | 0 | 0 | 0 | 0 | 0 | 0 | 0 | 0 | 0
Reformas SES | 0 | 0% | 0 | 0 | 0 | 0 | 0 | 0 | 0 | 0 | 0 | 0 | 0 | 0 | 0 | 0 | 0 | 0 | 0 | 0 | 0 | 0 | 0 | 0 | 0 | 0 | 0 | 0 | 0 | 0 | 0 | 0 | 0 | 0 | 0 | 0 | 0
Reinvestimento (Mil R$) CPXSES | 0 | 0% | 0 | 0 | 0 | 0 | 0 | 0 | 0 | 0 | 0 | 0 | 0 | 0 | 0 | 0 | 0 | 0 | 0 | 0 | 0 | 0 | 0 | 0 | 0 | 0 | 0 | 0 | 0 | 0 | 0 | 0 | 0 | 0 | 0 | 0 | 0
OPEX - Despesas Operacionais em SES | 0 | #DIV/0! | 1 | 2 | 3 | 4 | 5 | 6 | 7 | 8 | 9 | 10 | 11 | 12 | 13 | 14 | 15 | 16 | 17 | 18 | 19 | 20 | 21 | 22 | 23 | 24 | 25 | 26 | 27 | 28 | 29 | 30 | 31 | 32 | 33 | 34 | 35
Produtos Químicos (Mil R$) OPXSES | 0 | #DIV/0! | 0 | 0 | 0 | 0 | 0 | 0 | 0 | 0 | 0 | 0 | 0 | 0 | 0 | 0 | 0 | 0 | 0 | 0 | 0 | 0 | 0 | 0 | 0 | 0 | 0 | 0 | 0 | 0 | 0 | 0 | 0 | 0 | 0 | 0 | 0
Transporte Lodo (Mil R$) | 0 | #DIV/0! | 0 | 0 | 0 | 0 | 0 | 0 | 0 | 0 | 0 | 0 | 0 | 0 | 0 | 0 | 0 | 0 | 0 | 0 | 0 | 0 | 0 | 0 | 0 | 0 | 0 | 0 | 0 | 0 | 0 | 0 | 0 | 0 | 0 | 0 | 0
Energia Elétrica (Mil R$) | 0 | #DIV/0! | 0 | 0 | 0 | 0 | 0 | 0 | 0 | 0 | 0 | 0 | 0 | 0 | 0 | 0 | 0 | 0 | 0 | 0 | 0 | 0 | 0 | 0 | 0 | 0 | 0 | 0 | 0 | 0 | 0 | 0 | 0 | 0 | 0 | 0 | 0
SEI (Mil R$) OPXSES | 0 | #DIV/0! | 0 | 0 | 0 | 0 | 0 | 0 | 0 | 0 | 0 | 0 | 0 | 0 | 0 | 0 | 0 | 0 | 0 | 0 | 0 | 0 | 0 | 0 | 0 | 0 | 0 | 0 | 0 | 0 | 0 | 0 | 0 | 0 | 0 | 0 | 0
Recursos Humanos (Mil R$) OPXSES | 0 | #DIV/0! | 0 | 0 | 0 | 0 | 0 | 0 | 0 | 0 | 0 | 0 | 0 | 0 | 0 | 0 | 0 | 0 | 0 | 0 | 0 | 0 | 0 | 0 | 0 | 0 | 0 | 0 | 0 | 0 | 0 | 0 | 0 | 0 | 0 | 0 | 0
Veículos e equipamentos (Mil R$) OPXSES | 0 | #DIV/0! | 0 | 0 | 0 | 0 | 0 | 0 | 0 | 0 | 0 | 0 | 0 | 0 | 0 | 0 | 0 | 0 | 0 | 0 | 0 | 0 | 0 | 0 | 0 | 0 | 0 | 0 | 0 | 0 | 0 | 0 | 0 | 0 | 0 | 0 | 0
Ambiental (Mil R$) OPXSES | 0 | #DIV/0! | 0 | 0 | 0 | 0 | 0 | 0 | 0 | 0 | 0 | 0 | 0 | 0 | 0 | 0 | 0 | 0 | 0 | 0 | 0 | 0 | 0 | 0 | 0 | 0 | 0 | 0 | 0 | 0 | 0 | 0 | 0 | 0 | 0 | 0 | 0
Seguro (Mil R$) OPXSES | 0 | #DIV/0! | 0 | 0 | 0 | 0 | 0 | 0 | 0 | 0 | 0 | 0 | 0 | 0 | 0 | 0 | 0 | 0 | 0 | 0 | 0 | 0 | 0 | 0 | 0 | 0 | 0 | 0 | 0 | 0 | 0 | 0 | 0 | 0 | 0 | 0 | 0
Outros (Mil R$) OPXSES | 0 | #DIV/0! | 0 | 0 | 0 | 0 | 0 | 0 | 0 | 0 | 0 | 0 | 0 | 0 | 0 | 0 | 0 | 0 | 0 | 0 | 0 | 0 | 0 | 0 | 0 | 0 | 0 | 0 | 0 | 0 | 0 | 0 | 0 | 0 | 0 | 0 | 0
TOTAL |  | % | 1 | 2 | 3 | 4 | 5 | 6 | 7 | 8 | 9 | 10 | 11 | 12 | 13 | 14 | 15 | 16 | 17 | 18 | 19 | 20 | 21 | 22 | 23 | 24 | 25 | 26 | 27 | 28 | 29 | 30 | 31 | 32 | 33 | 34 | 35
CAPEX SAA | 1012839.2658 |  | 0 | 366488.0231 | 77868.0137 | 87596.9425 | 85906.6373 | 81108.5511 | 73306.1735 | 77130.0091 | 147933.6499 | 1682.9885 | 5890.4598 | 0 | 479.8086 | 479.8086 | 1564.8655 | 2399.0431 | 0 | 479.8086 | 0 | 0 | 361.6856 | 0 | 0 | 0 | 479.8086 | 361.6856 | 0 | 0 | 0 | 479.8086 | 841.4943 | 0 | 0 | 0 | 0
OPEX SAA | 0 |  | 0 | 0 | 0 | 0 | 0 | 0 | 0 | 0 | 0 | 0 | 0 | 0 | 0 | 0 | 0 | 0 | 0 | 0 | 0 | 0 | 0 | 0 | 0 | 0 | 0 | 0 | 0 | 0 | 0 | 0 | 0 | 0 | 0 | 0 | 0
CAPEX SES | 2640442.8185 |  | 0 | 283279.3295 | 290121.111 | 298415.1707 | 306686.6573 | 283994.8812 | 309726.4912 | 318585.0307 | 328671.3227 | 32886.3784 | 6034.6378 | 16519.8375 | 18847.0757 | 20874.0766 | 23045.5433 | 7228.9389 | 7143.6637 | 8506.0611 | 9288.9269 | 13230.2546 | 4900.3185 | 8326.7992 | 3504.7187 | 3601.1442 | 3945.4912 | 3517.2059 | 5141.7065 | 5475.2632 | 2186.7271 | 2231.2366 | 2175.1189 | 3493.5733 | 3475.2831 | 3479.3712 | 1903.472
OPEX SES | 0 |  | 0 | 0 | 0 | 0 | 0 | 0 | 0 | 0 | 0 | 0 | 0 | 0 | 0 | 0 | 0 | 0 | 0 | 0 | 0 | 0 | 0 | 0 | 0 | 0 | 0 | 0 | 0 | 0 | 0 | 0 | 0 | 0 | 0 | 0 | 0
|  | Output_ecofin_urb | 1: Cpxopx
Água | CAPEX | 1012839.2658 | 1: 0
Água | OPEX | 0 | 1: 0
Esgoto | CAPEX | 2640442.8185 | 1: 0
Esgoto | OPEX | 0 | 1: 0