## Input_rural
cod | Município | Urbano / Rural | Item | Ano | Ano | Ano | Ano | Ano | Ano | Ano | Ano | Ano | Ano | Ano | Ano | Ano | Ano | Ano | Ano | Ano | Ano | Ano | Ano | Ano | Ano | Ano | Ano | Ano | Ano | Ano | Ano | Ano | Ano | Ano | Ano | Ano | Ano | Ano | Ano | Total
|  |  |  | 0 | 1 | 2 | 3 | 4 | 5 | 6 | 7 | 8 | 9 | 10 | 11 | 12 | 13 | 14 | 15 | 16 | 17 | 18 | 19 | 20 | 21 | 22 | 23 | 24 | 25 | 26 | 27 | 28 | 29 | 30 | 31 | 32 | 33 | 34 | 35 |  | ver
2600054 | Abreu e Lima | Rural | VOLUMETRIA - SAA | [37 empty] | 0 | 1
2600054 | Abreu e Lima | Rural | Índice de Atendimento (%) | 19.9% | 19.9% | 27.58% | 36.25% | 45.35% | 54.87% | 64.82% | 73.37% | 81.91% | 99% | 99% | 99% | 99% | 99% | 99% | 99% | 99% | 99% | 99% | 99% | 99% | 99% | 99% | 99% | 99% | 99% | 99% | 99% | 99% | 99% | 99% | 99% | 99% | 99% | 99% | 99% |  | 3097% | 1
2600054 | Abreu e Lima | Rural | Índice de Cobertura (%) | 22.11% | 22.11% | 30.65% | 39.19% | 47.74% | 56.28% | 64.82% | 73.37% | 81.91% | 99% | 99% | 99% | 99% | 99% | 99% | 99% | 99% | 99% | 99% | 99% | 99% | 99% | 99% | 99% | 99% | 99% | 99% | 99% | 99% | 99% | 99% | 99% | 99% | 99% | 99% | 99% |  | 3111% | 1
2600054 | Abreu e Lima | Rural | População Residente (hab) | 1024 | 685 | 594 | 521 | 463 | 417 | 231 | 201 | 177 | 158 | 143 | 81 | 69 | 59 | 51 | 45 | 20 | 18 | 16 | 15 | 14 | 10 | 8 | 6 | 5 | 4 | 0 | 0 | 0 | 0 | 0 | 0 | 0 | 0 | 0 | 0 |  | 5035 | 1
2600054 | Abreu e Lima | Rural | Índice de Perdas Totais na Distribuição (%) | 25% | 25% | 25% | 25% | 25% | 25% | 25% | 25% | 25% | 25% | 25% | 25% | 25% | 25% | 25% | 25% | 25% | 25% | 25% | 25% | 25% | 25% | 25% | 25% | 25% | 25% | 25% | 25% | 25% | 25% | 25% | 25% | 25% | 25% | 25% | 25% |  | 9 | 1
2600054 | Abreu e Lima | Rural | Índice de Perdas Físicas na Distribuição (%) | 16.67% | 16.67% | 16.67% | 16.67% | 16.67% | 16.67% | 16.67% | 16.67% | 16.67% | 16.67% | 16.67% | 16.67% | 16.67% | 16.67% | 16.67% | 16.67% | 16.67% | 16.67% | 16.67% | 16.67% | 16.67% | 16.67% | 16.67% | 16.67% | 16.67% | 16.67% | 16.67% | 16.67% | 16.67% | 16.67% | 16.67% | 16.67% | 16.67% | 16.67% | 16.67% | 16.67% |  | 6 | 1
2600054 | Abreu e Lima | Rural | Índice de Perdas na Produção (%) - ETA | 15.6% | 15.6% | 13.48% | 11.36% | 9.241% | 7.12% | 5% | 5% | 5% | 5% | 5% | 5% | 5% | 5% | 5% | 5% | 5% | 5% | 5% | 5% | 5% | 5% | 5% | 5% | 5% | 5% | 5% | 5% | 5% | 5% | 5% | 5% | 5% | 5% | 5% | 5% |  | 2.2241 | 1
2600054 | Abreu e Lima | Rural | Consumo Micromedido de Água (m³/ano) - cobertura | 8717.3352 | 5831.4225 | 7011.1499 | 7863.7352 | 8511.7014 | 9038.0825 | 5766.7591 | 5679.1701 | 5583.4378 | 6023.8067 | 5451.9247 | 3088.1555 | 2630.6499 | 2249.3964 | 1944.3915 | 1715.6424 | 762.5069 | 686.2547 | 610.0063 | 571.882 | 533.7541 | 381.2534 | 305.0013 | 228.7528 | 190.6285 | 152.5007 | 0 | 0 | 0 | 0 | 0 | 0 | 0 | 0 | 0 | 0 | 91529.3016 | 183058.6033 | 1
2600054 | Abreu e Lima | Rural | Consumo Micromedido de Água (m³/ano) - atendimento | 7845.6 | 5248.28 | 6310.04 | 7273.96 | 8086.12 | 8812.13 | 5766.76 | 5679.17 | 5583.44 | 6023.81 | 5451.93 | 3088.15 | 2630.65 | 2249.4 | 1944.39 | 1715.64 | 762.51 | 686.26 | 610.01 | 571.88 | 533.76 | 381.25 | 305 | 228.75 | 190.63 | 152.5 | 0 | 0 | 0 | 0 | 0 | 0 | 0 | 0 | 0 | 0 | 88132.02 | 176264.04 | 1
2600054 | Abreu e Lima | Rural | Consumo de Água Disponibilizado (m³/ano) - cobertura | 11623.1135 | 7775.23 | 9348.1999 | 10484.9803 | 11348.9353 | 12050.7767 | 7689.0121 | 7572.2267 | 7444.5838 | 8031.7423 | 7269.2329 | 4117.5407 | 3507.5332 | 2999.1953 | 2592.522 | 2287.5231 | 1016.6759 | 915.0063 | 813.3417 | 762.5093 | 711.6721 | 508.3379 | 406.6684 | 305.0037 | 254.1714 | 203.3342 | 0 | 0 | 0 | 0 | 0 | 0 | 0 | 0 | 0 | 0 | 122039.0689 | 244078.1377 | 1
2600054 | Abreu e Lima | Rural | Consumo de Água Disponibilizado (m³/ano) - atendimento | 10460.8 | 6997.7067 | 8413.3867 | 9698.6133 | 10781.4933 | 11749.5067 | 7689.0133 | 7572.2267 | 7444.5867 | 8031.7467 | 7269.24 | 4117.5333 | 3507.5333 | 2999.2 | 2592.52 | 2287.52 | 1016.68 | 915.0133 | 813.3467 | 762.5067 | 711.68 | 508.3333 | 406.6667 | 305 | 254.1733 | 203.3333 | 0 | 0 | 0 | 0 | 0 | 0 | 0 | 0 | 0 | 0 | 117509.36 | 235018.72 | 1
2600054 | Abreu e Lima | Rural | Consumo de Água Efetivo (m³/ano) - cobertura | 9686 | 6479 | 7790 | 8737 | 9457 | 10042 | 6408 | 6310 | 6204 | 6693 | 6058 | 3431 | 2923 | 2499 | 2160 | 1906 | 847 | 763 | 678 | 635 | 593 | 424 | 339 | 254 | 212 | 169 | 0 | 0 | 0 | 0 | 0 | 0 | 0 | 0 | 0 | 0 | 101697 | 203394 | 1
2600054 | Abreu e Lima | Rural | Consumo de Água Efetivo (m³/ano) - atendimento | 8717 | 5831 | 7011 | 8082 | 8985 | 9791 | 6408 | 6310 | 6204 | 6693 | 6058 | 3431 | 2923 | 2499 | 2160 | 1906 | 847 | 763 | 678 | 635 | 593 | 424 | 339 | 254 | 212 | 169 | 0 | 0 | 0 | 0 | 0 | 0 | 0 | 0 | 0 | 0 | 97923 | 195846 | 1
2600054 | Abreu e Lima | Rural | Consumo de Água Faturado (m³/ano) - cobertura | 8717.3363 | 5831.4212 | 7011.1501 | 7863.7355 | 8511.7001 | 9038.0834 | 5766.7579 | 5679.1704 | 5583.4364 | 6023.8064 | 5451.9261 | 3088.1539 | 2630.6496 | 2249.3961 | 1944.3932 | 1715.6411 | 762.5071 | 686.2564 | 610.0057 | 571.8804 | 533.755 | 381.2536 | 305.0029 | 228.7521 | 190.6268 | 152.5014 | 0 | 0 | 0 | 0 | 0 | 0 | 0 | 0 | 0 | 0 | 91529.2992 | 183058.5985 | 1
2600054 | Abreu e Lima | Rural | Consumo de Água Faturado (m³/ano) - atendimento | 11623.1135 | 7775.23 | 9348.1999 | 10484.9803 | 11348.9353 | 12050.7767 | 7689.0121 | 7572.2267 | 7444.5838 | 8031.7423 | 7269.2329 | 4117.5407 | 3507.5332 | 2999.1953 | 2592.522 | 2287.5231 | 1016.6759 | 915.0063 | 813.3417 | 762.5093 | 711.6721 | 508.3379 | 406.6684 | 305.0037 | 254.1714 | 203.3342 | 0 | 0 | 0 | 0 | 0 | 0 | 0 | 0 | 0 | 0 | 122039.0689 | 244078.1377 | 1
2600054 | Abreu e Lima | Rural | Demanda Média Bruta (m³/ano) - atendimento | 10460.8 | 6997.7067 | 8413.3867 | 9698.6133 | 10781.4933 | 11749.5067 | 7689.0133 | 7572.2267 | 7444.5867 | 8031.7467 | 7269.24 | 4117.5333 | 3507.5333 | 2999.2 | 2592.52 | 2287.52 | 1016.68 | 915.0133 | 813.3467 | 762.5067 | 711.68 | 508.3333 | 406.6667 | 305 | 254.1733 | 203.3333 | 0 | 0 | 0 | 0 | 0 | 0 | 0 | 0 | 0 | 0 | 117509.36 | 235018.72 | 1
2600054 | Abreu e Lima | Rural | Demanda Máxima Diária (m³/ano) - cobertura | 13947.7362 | 9330.276 | 10096.064 | 11638.336 | 12937.792 | 14099.408 | 9226.816 | 9086.672 | 8933.504 | 9638.096 | 8723.088 | 4941.04 | 4209.04 | 3599.04 | 3111.024 | 2745.024 | 1220.016 | 1098.016 | 976.016 | 915.008 | 854.016 | 610 | 488 | 366 | 305.008 | 244 | 0 | 0 | 0 | 0 | 0 | 0 | 0 | 0 | 0 | 0 | 143339.0362 | 286678.0725 | 1
2600054 | Abreu e Lima | Rural | Demanda Máxima Diária (m³/ano) - atendimento | 12552.96 | 8397.248 | 10096.064 | 11638.336 | 12937.792 | 14099.408 | 9226.816 | 9086.672 | 8933.504 | 9638.096 | 8723.088 | 4941.04 | 4209.04 | 3599.04 | 3111.024 | 2745.024 | 1220.016 | 1098.016 | 976.016 | 915.008 | 854.016 | 610 | 488 | 366 | 305.008 | 244 | 0 | 0 | 0 | 0 | 0 | 0 | 0 | 0 | 0 | 0 | 141011.232 | 282022.464 | 1
2600054 | Abreu e Lima | Rural | Demanda Máxima Horária (m³/ano) - cobertura | 20921.6044 | 13995.414 | 16826.7599 | 18872.9645 | 20428.0835 | 21691.3981 | 13840.2218 | 13630.0081 | 13400.2508 | 14457.1361 | 13084.6193 | 7411.5732 | 6313.5598 | 5398.5515 | 4666.5396 | 4117.5416 | 1830.0166 | 1647.0114 | 1464.015 | 1372.5168 | 1281.0098 | 915.0083 | 732.0031 | 549.0067 | 457.5085 | 366.0016 | 0 | 0 | 0 | 0 | 0 | 0 | 0 | 0 | 0 | 0 | 219670.324 | 439340.6479 | 1
2600054 | Abreu e Lima | Rural | Demanda Máxima Horária (m³/ano) - atendimento | 18829.44 | 12595.872 | 15144.096 | 17457.504 | 19406.688 | 21149.112 | 13840.224 | 13630.008 | 13400.256 | 14457.144 | 13084.632 | 7411.56 | 6313.56 | 5398.56 | 4666.536 | 4117.536 | 1830.024 | 1647.024 | 1464.024 | 1372.512 | 1281.024 | 915 | 732 | 549 | 457.512 | 366 | 0 | 0 | 0 | 0 | 0 | 0 | 0 | 0 | 0 | 0 | 211516.848 | 423033.696 | 1
2600054 | Abreu e Lima | Rural | Vazão de Produção ETA Máxima Diária (m³/ano) - cobertura | 16526.1971 | 11055.1259 | 12965.8747 | 14194.6854 | 15005.3528 | 15569.5549 | 9712.4364 | 9564.918 | 9403.6848 | 10145.3587 | 9182.189 | 5201.104 | 4430.5683 | 3788.4572 | 3274.7646 | 2889.5029 | 1284.2221 | 1155.7975 | 1027.3789 | 963.1697 | 898.9543 | 642.1111 | 513.6864 | 385.2679 | 321.0586 | 256.8432 | 0 | 0 | 0 | 0 | 0 | 0 | 0 | 0 | 0 | 0 | 160358.2642 | 320716.5285 | 1
2600054 | Abreu e Lima | Rural | Vazão de Produção ETA Máxima Diária (m³/ano) - atendimento | 14873.5743 | 9949.6129 | 11669.2965 | 13130.0929 | 14255.0915 | 15180.3152 | 9712.4379 | 9564.9179 | 9403.6884 | 10145.3642 | 9182.1979 | 5201.0947 | 4430.5684 | 3788.4632 | 3274.7621 | 2889.4989 | 1284.2274 | 1155.8063 | 1027.3853 | 963.1663 | 898.9642 | 642.1053 | 513.6842 | 385.2632 | 321.0611 | 256.8421 | 0 | 0 | 0 | 0 | 0 | 0 | 0 | 0 | 0 | 0 | 154099.4823 | 308198.9646 | 1
2600054 | Abreu e Lima | Rural | Vazão de Produção poço Máxima Diária (m³/ano) - cobertura | 13947.7362 | 9330.276 | 11331.1514 | 12838.7513 | 14039.9199 | 15063.4709 | 9712.4364 | 9564.918 | 9403.6848 | 10145.3587 | 9182.189 | 5201.104 | 4430.5683 | 3788.4572 | 3274.7646 | 2889.5029 | 1284.2221 | 1155.7975 | 1027.3789 | 963.1697 | 898.9543 | 642.1111 | 513.6864 | 385.2679 | 321.0586 | 256.8432 | 0 | 0 | 0 | 0 | 0 | 0 | 0 | 0 | 0 | 0 | 151592.7793 | 303185.5586 | 1
2600054 | Abreu e Lima | Rural | Vazão de Produção poço Máxima Diária (m³/ano) - atendimento | 12552.96 | 8397.248 | 10198.0444 | 11875.8531 | 13337.9299 | 14686.8833 | 9712.4379 | 9564.9179 | 9403.6884 | 10145.3642 | 9182.1979 | 5201.0947 | 4430.5684 | 3788.4632 | 3274.7621 | 2889.4989 | 1284.2274 | 1155.8063 | 1027.3853 | 963.1663 | 898.9642 | 642.1053 | 513.6842 | 385.2632 | 321.0611 | 256.8421 | 0 | 0 | 0 | 0 | 0 | 0 | 0 | 0 | 0 | 0 | 146090.4177 | 292180.8354 | 1
2600054 | Abreu e Lima | Rural | Economias Totais (econ) - CAPEX | 0 | 0 | 0 | 0 | 0 | 0 | 0 | 0 | 0 | 0 | 0 | 0 | 0 | 0 | 0 | 0 | 0 | 0 | 0 | 0 | 0 | 0 | 0 | 0 | 0 | 0 | 0 | 0 | 0 | 0 | 0 | 0 | 0 | 0 | 0 | 0 |  | 0 | 1
2600054 | Abreu e Lima | Rural | Economias Totais (econ) - OPEX | 0 | 0 | 0 | 0 | 0 | 0 | 0 | 0 | 0 | 0 | 0 | 0 | 0 | 0 | 0 | 0 | 0 | 0 | 0 | 0 | 0 | 0 | 0 | 0 | 0 | 0 | 0 | 0 | 0 | 0 | 0 | 0 | 0 | 0 | 0 | 0 |  | 0 | 1
2600054 | Abreu e Lima | Rural | Economias Ativas (econ) - CAPEX | 0 | 0 | 0 | 0 | 0 | 0 | 0 | 0 | 0 | 0 | 0 | 0 | 0 | 0 | 0 | 0 | 0 | 0 | 0 | 0 | 0 | 0 | 0 | 0 | 0 | 0 | 0 | 0 | 0 | 0 | 0 | 0 | 0 | 0 | 0 | 0 |  | 0 | 1
2600054 | Abreu e Lima | Rural | Economias Ativas (econ) - OPEX | 0 | 0 | 0 | 0 | 0 | 0 | 0 | 0 | 0 | 0 | 0 | 0 | 0 | 0 | 0 | 0 | 0 | 0 | 0 | 0 | 0 | 0 | 0 | 0 | 0 | 0 | 0 | 0 | 0 | 0 | 0 | 0 | 0 | 0 | 0 | 0 |  | 0 | 1
2600054 | Abreu e Lima | Rural | Ligações Totais SAA (un) | 0 | 0 | 0 | 0 | 0 | 0 | 0 | 0 | 0 | 0 | 0 | 0 | 0 | 0 | 0 | 0 | 0 | 0 | 0 | 0 | 0 | 0 | 0 | 0 | 0 | 0 | 0 | 0 | 0 | 0 | 0 | 0 | 0 | 0 | 0 | 0 |  | 0 | 1
2600054 | Abreu e Lima | Rural | Índice de Hidrometração | [37 empty] | 0 | 1 | bar: 0 to 35
2600054 | Abreu e Lima | Rural | Hidrometros - complementação + substituição (un) | 0 | 0 | 0 | 0 | 0 | 0 | 0 | 0 | 0 | 0 | 0 | 0 | 0 | 0 | 0 | 0 | 0 | 0 | 0 | 0 | 0 | 0 | 0 | 0 | 0 | 0 | 0 | 0 | 0 | 0 | 0 | 0 | 0 | 0 | 0 | 0 | 0 | 0 | 1
2600054 | Abreu e Lima | Rural | Extensão Total incremental + substituição (m) | 0 | 0 | 0 | 0 | 0 | 0 | 0 | 0 | 0 | 0 | 0 | 0 | 0 | 0 | 0 | 0 | 0 | 0 | 0 | 0 | 0 | 0 | 0 | 0 | 0 | 0 | 0 | 0 | 0 | 0 | 0 | 0 | 0 | 0 | 0 | 0 | 0 | 0 | 1
2600054 | Abreu e Lima | Rural | SAC-un | 0 | 0 | 0 | 0 | 0 | 0 | 0 | 0 | 0 | 0 | 0 | 0 | 0 | 0 | 0 | 0 | 0 | 0 | 0 | 0 | 0 | 0 | 0 | 0 | 0 | 0 | 0 | 0 | 0 | 0 | 0 | 0 | 0 | 0 | 0 | 0 | 0 | 0 | 1
2600054 | Abreu e Lima | Rural | Capacidade Total SAA (m³/ano) | 0 | 0 | 0 | 0 | 0 | 0 | 0 | 0 | 0 | 0 | 0 | 0 | 0 | 0 | 0 | 0 | 0 | 0 | 0 | 0 | 0 | 0 | 0 | 0 | 0 | 0 | 0 | 0 | 0 | 0 | 0 | 0 | 0 | 0 | 0 | 0 | 0 | 0 | 1
2600054 | Abreu e Lima | Rural | CAPEX - Investimentos em SAA | [37 empty] | 0 | 1
2600054 | Abreu e Lima | Rural | Ligação Predial (Mil R$) | 0 | 0 | 0 | 0 | 0 | 0 | 0 | 0 | 0 | 0 | 0 | 0 | 0 | 0 | 0 | 0 | 0 | 0 | 0 | 0 | 0 | 0 | 0 | 0 | 0 | 0 | 0 | 0 | 0 | 0 | 0 | 0 | 0 | 0 | 0 | 0 | 0 | 0 | 1
2600054 | Abreu e Lima | Rural | Total rede substituição (Mil R$) | 0 | 0 | 0 | 0 | 0 | 0 | 0 | 0 | 0 | 0 | 0 | 0 | 0 | 0 | 0 | 0 | 0 | 0 | 0 | 0 | 0 | 0 | 0 | 0 | 0 | 0 | 0 | 0 | 0 | 0 | 0 | 0 | 0 | 0 | 0 | 0 | 0 | 0 | 1
2600054 | Abreu e Lima | Rural | Total rede incremental (Mil R$) | 0 | 0 | 0 | 0 | 0 | 0 | 0 | 0 | 0 | 0 | 0 | 0 | 0 | 0 | 0 | 0 | 0 | 0 | 0 | 0 | 0 | 0 | 0 | 0 | 0 | 0 | 0 | 0 | 0 | 0 | 0 | 0 | 0 | 0 | 0 | 0 | 0 | 0 | 1
2600054 | Abreu e Lima | Rural | Captação Superficial (Mil R$) | 0 | 0 | 0 | 0 | 0 | 0 | 0 | 0 | 0 | 0 | 0 | 0 | 0 | 0 | 0 | 0 | 0 | 0 | 0 | 0 | 0 | 0 | 0 | 0 | 0 | 0 | 0 | 0 | 0 | 0 | 0 | 0 | 0 | 0 | 0 | 0 | 0 | 0 | 1
2600054 | Abreu e Lima | Rural | Captação Subterranêa (Mil R$) | 0 | 0 | 0 | 0 | 0 | 0 | 0 | 0 | 0 | 0 | 0 | 0 | 0 | 0 | 0 | 0 | 0 | 0 | 0 | 0 | 0 | 0 | 0 | 0 | 0 | 0 | 0 | 0 | 0 | 0 | 0 | 0 | 0 | 0 | 0 | 0 | 0 | 0 | 1
2600054 | Abreu e Lima | Rural | EEAB (Mil R$) | 0 | 0 | 0 | 0 | 0 | 0 | 0 | 0 | 0 | 0 | 0 | 0 | 0 | 0 | 0 | 0 | 0 | 0 | 0 | 0 | 0 | 0 | 0 | 0 | 0 | 0 | 0 | 0 | 0 | 0 | 0 | 0 | 0 | 0 | 0 | 0 | 0 | 0 | 1
2600054 | Abreu e Lima | Rural | Adutora Bruta (Mil R$) | 0 | 0 | 0 | 0 | 0 | 0 | 0 | 0 | 0 | 0 | 0 | 0 | 0 | 0 | 0 | 0 | 0 | 0 | 0 | 0 | 0 | 0 | 0 | 0 | 0 | 0 | 0 | 0 | 0 | 0 | 0 | 0 | 0 | 0 | 0 | 0 | 0 | 0 | 1
2600054 | Abreu e Lima | Rural | EEAT (Mil R$) | 0 | 0 | 0 | 0 | 0 | 0 | 0 | 0 | 0 | 0 | 0 | 0 | 0 | 0 | 0 | 0 | 0 | 0 | 0 | 0 | 0 | 0 | 0 | 0 | 0 | 0 | 0 | 0 | 0 | 0 | 0 | 0 | 0 | 0 | 0 | 0 | 0 | 0 | 1
2600054 | Abreu e Lima | Rural | Adutora Tratada (Mil R$) | 0 | 0 | 0 | 0 | 0 | 0 | 0 | 0 | 0 | 0 | 0 | 0 | 0 | 0 | 0 | 0 | 0 | 0 | 0 | 0 | 0 | 0 | 0 | 0 | 0 | 0 | 0 | 0 | 0 | 0 | 0 | 0 | 0 | 0 | 0 | 0 | 0 | 0 | 1
2600054 | Abreu e Lima | Rural | ETA (Mil R$) | 0 | 0 | 0 | 0 | 0 | 0 | 0 | 0 | 0 | 0 | 0 | 0 | 0 | 0 | 0 | 0 | 0 | 0 | 0 | 0 | 0 | 0 | 0 | 0 | 0 | 0 | 0 | 0 | 0 | 0 | 0 | 0 | 0 | 0 | 0 | 0 | 0 | 0 | 1
2600054 | Abreu e Lima | Rural | Tratamento de lodo (Mil R$) CPXSAA | 0 | 0 | 0 | 0 | 0 | 0 | 0 | 0 | 0 | 0 | 0 | 0 | 0 | 0 | 0 | 0 | 0 | 0 | 0 | 0 | 0 | 0 | 0 | 0 | 0 | 0 | 0 | 0 | 0 | 0 | 0 | 0 | 0 | 0 | 0 | 0 | 0 | 0 | 1
2600054 | Abreu e Lima | Rural | SAC (Mil R$) | 0 | 0 | 0 | 0 | 0 | 0 | 0 | 0 | 0 | 0 | 0 | 0 | 0 | 0 | 0 | 0 | 0 | 0 | 0 | 0 | 0 | 0 | 0 | 0 | 0 | 0 | 0 | 0 | 0 | 0 | 0 | 0 | 0 | 0 | 0 | 0 | 0 | 0 | 1
2600054 | Abreu e Lima | Rural | Reservação (Mil R$) | 0 | 0 | 0 | 0 | 0 | 0 | 0 | 0 | 0 | 0 | 0 | 0 | 0 | 0 | 0 | 0 | 0 | 0 | 0 | 0 | 0 | 0 | 0 | 0 | 0 | 0 | 0 | 0 | 0 | 0 | 0 | 0 | 0 | 0 | 0 | 0 | 0 | 0 | 1
2600054 | Abreu e Lima | Rural | Hidrometração complementação do parque (Mil R$) | 0 | 0 | 0 | 0 | 0 | 0 | 0 | 0 | 0 | 0 | 0 | 0 | 0 | 0 | 0 | 0 | 0 | 0 | 0 | 0 | 0 | 0 | 0 | 0 | 0 | 0 | 0 | 0 | 0 | 0 | 0 | 0 | 0 | 0 | 0 | 0 | 0 | 0 | 1
2600054 | Abreu e Lima | Rural | Hidrometração substituição (Mil R$) | 0 | 0 | 0 | 0 | 0 | 0 | 0 | 0 | 0 | 0 | 0 | 0 | 0 | 0 | 0 | 0 | 0 | 0 | 0 | 0 | 0 | 0 | 0 | 0 | 0 | 0 | 0 | 0 | 0 | 0 | 0 | 0 | 0 | 0 | 0 | 0 | 0 | 0 | 1
2600054 | Abreu e Lima | Rural | Projetos SAA (Mil R$) | 0 | 0 | 0 | 0 | 0 | 0 | 0 | 0 | 0 | 0 | 0 | 0 | 0 | 0 | 0 | 0 | 0 | 0 | 0 | 0 | 0 | 0 | 0 | 0 | 0 | 0 | 0 | 0 | 0 | 0 | 0 | 0 | 0 | 0 | 0 | 0 | 0 | 0 | 1
2600054 | Abreu e Lima | Rural | Aquisição de Áreas (Mil R$) CPXSAA | 0 | 0 | 0 | 0 | 0 | 0 | 0 | 0 | 0 | 0 | 0 | 0 | 0 | 0 | 0 | 0 | 0 | 0 | 0 | 0 | 0 | 0 | 0 | 0 | 0 | 0 | 0 | 0 | 0 | 0 | 0 | 0 | 0 | 0 | 0 | 0 | 0 | 0 | 1
2600054 | Abreu e Lima | Rural | Ambiental (Mil R$) CPXSAA | 0 | 0 | 0 | 0 | 0 | 0 | 0 | 0 | 0 | 0 | 0 | 0 | 0 | 0 | 0 | 0 | 0 | 0 | 0 | 0 | 0 | 0 | 0 | 0 | 0 | 0 | 0 | 0 | 0 | 0 | 0 | 0 | 0 | 0 | 0 | 0 | 0 | 0 | 1
2600054 | Abreu e Lima | Rural | Telemetria e Automação (Mil R$) CPXSAA | 0 | 0 | 0 | 0 | 0 | 0 | 0 | 0 | 0 | 0 | 0 | 0 | 0 | 0 | 0 | 0 | 0 | 0 | 0 | 0 | 0 | 0 | 0 | 0 | 0 | 0 | 0 | 0 | 0 | 0 | 0 | 0 | 0 | 0 | 0 | 0 | 0 | 0 | 1
2600054 | Abreu e Lima | Rural | Macromedidores - principais | 0 | 0 | 0 | 0 | 0 | 0 | 0 | 0 | 0 | 0 | 0 | 0 | 0 | 0 | 0 | 0 | 0 | 0 | 0 | 0 | 0 | 0 | 0 | 0 | 0 | 0 | 0 | 0 | 0 | 0 | 0 | 0 | 0 | 0 | 0 | 0 | 0 | 0 | 1
2600054 | Abreu e Lima | Rural | Macromedidores - Secundários | 0 | 0 | 0 | 0 | 0 | 0 | 0 | 0 | 0 | 0 | 0 | 0 | 0 | 0 | 0 | 0 | 0 | 0 | 0 | 0 | 0 | 0 | 0 | 0 | 0 | 0 | 0 | 0 | 0 | 0 | 0 | 0 | 0 | 0 | 0 | 0 | 0 | 0 | 1
2600054 | Abreu e Lima | Rural | Reformas CPXSAA | 0 | 0 | 0 | 0 | 0 | 0 | 0 | 0 | 0 | 0 | 0 | 0 | 0 | 0 | 0 | 0 | 0 | 0 | 0 | 0 | 0 | 0 | 0 | 0 | 0 | 0 | 0 | 0 | 0 | 0 | 0 | 0 | 0 | 0 | 0 | 0 | 0 | 0 | 1
2600054 | Abreu e Lima | Rural | Reinvestimento (Mil R$) CPXSAA | 0 | 0 | 0 | 0 | 0 | 0 | 0 | 0 | 0 | 0 | 0 | 0 | 0 | 0 | 0 | 0 | 0 | 0 | 0 | 0 | 0 | 0 | 0 | 0 | 0 | 0 | 0 | 0 | 0 | 0 | 0 | 0 | 0 | 0 | 0 | 0 | 0 | 0 | 1
2600054 | Abreu e Lima | Rural | OPEX - Despesas Operacionais em SAA | [37 empty] | 0 | 1
2600054 | Abreu e Lima | Rural | Produtos Químicos (Mil R$) OPXSAA | 0 | 0 | 0 | 0 | 0 | 0 | 0 | 0 | 0 | 0 | 0 | 0 | 0 | 0 | 0 | 0 | 0 | 0 | 0 | 0 | 0 | 0 | 0 | 0 | 0 | 0 | 0 | 0 | 0 | 0 | 0 | 0 | 0 | 0 | 0 | 0 | 0 | 0 | 1
2600054 | Abreu e Lima | Rural | Transporte Lodo (Mil R$) OPXSAA | 0 | 0 | 0 | 0 | 0 | 0 | 0 | 0 | 0 | 0 | 0 | 0 | 0 | 0 | 0 | 0 | 0 | 0 | 0 | 0 | 0 | 0 | 0 | 0 | 0 | 0 | 0 | 0 | 0 | 0 | 0 | 0 | 0 | 0 | 0 | 0 | 0 | 0 | 1
2600054 | Abreu e Lima | Rural | Energia Elétrica (Mil R$) OPXSAA | 0 | 0 | 0 | 0 | 0 | 0 | 0 | 0 | 0 | 0 | 0 | 0 | 0 | 0 | 0 | 0 | 0 | 0 | 0 | 0 | 0 | 0 | 0 | 0 | 0 | 0 | 0 | 0 | 0 | 0 | 0 | 0 | 0 | 0 | 0 | 0 | 0 | 0 | 1
2600054 | Abreu e Lima | Rural | Recursos Humanos (Mil R$) OPXSAA | 0 | 0 | 0 | 0 | 0 | 0 | 0 | 0 | 0 | 0 | 0 | 0 | 0 | 0 | 0 | 0 | 0 | 0 | 0 | 0 | 0 | 0 | 0 | 0 | 0 | 0 | 0 | 0 | 0 | 0 | 0 | 0 | 0 | 0 | 0 | 0 | 0 | 0 | 1
2600054 | Abreu e Lima | Rural | Veículos e equipamentos (Mil R$) OPXSAA | 0 | 0 | 0 | 0 | 0 | 0 | 0 | 0 | 0 | 0 | 0 | 0 | 0 | 0 | 0 | 0 | 0 | 0 | 0 | 0 | 0 | 0 | 0 | 0 | 0 | 0 | 0 | 0 | 0 | 0 | 0 | 0 | 0 | 0 | 0 | 0 | 0 | 0 | 1
2600054 | Abreu e Lima | Rural | Ambiental (Mil R$) OPXSAA | 0 | 0 | 0 | 0 | 0 | 0 | 0 | 0 | 0 | 0 | 0 | 0 | 0 | 0 | 0 | 0 | 0 | 0 | 0 | 0 | 0 | 0 | 0 | 0 | 0 | 0 | 0 | 0 | 0 | 0 | 0 | 0 | 0 | 0 | 0 | 0 | 0 | 0 | 1
2600054 | Abreu e Lima | Rural | Seguro (Mil R$) OPXSAA | 0 | 0 | 0 | 0 | 0 | 0 | 0 | 0 | 0 | 0 | 0 | 0 | 0 | 0 | 0 | 0 | 0 | 0 | 0 | 0 | 0 | 0 | 0 | 0 | 0 | 0 | 0 | 0 | 0 | 0 | 0 | 0 | 0 | 0 | 0 | 0 | 0 | 0 | 1
2600054 | Abreu e Lima | Rural | Outros (Mil R$) OPXSAA | 0 | 0 | 0 | 0 | 0 | 0 | 0 | 0 | 0 | 0 | 0 | 0 | 0 | 0 | 0 | 0 | 0 | 0 | 0 | 0 | 0 | 0 | 0 | 0 | 0 | 0 | 0 | 0 | 0 | 0 | 0 | 0 | 0 | 0 | 0 | 0 | 0 | 0 | 1
2600054 | Abreu e Lima | Rural | VOLUMETRIA - SES | [37 empty] | 0 | 1
2600054 | Abreu e Lima | Rural | Índice de atendimento (%) SES | [37 empty] | 0 | 1 | bar: 0 to 35
2600054 | Abreu e Lima | Rural | Índice de cobertura (%) SES | [37 empty] | 0 | 1 | bar: 0 to 35
2600054 | Abreu e Lima | Rural | População Residente Cobertura (hab) | 0 | 0 | 0 | 0 | 0 | 0 | 0 | 0 | 0 | 0 | 0 | 0 | 0 | 0 | 0 | 0 | 0 | 0 | 0 | 0 | 0 | 0 | 0 | 0 | 0 | 0 | 0 | 0 | 0 | 0 | 0 | 0 | 0 | 0 | 0 | 0 |  | 0 | 1
2600054 | Abreu e Lima | Rural | Índice de Tratamento (%) | [37 empty] | 0 | 1 | bar: 0 to 35
2600054 | Abreu e Lima | Rural | Vazão de Infiltração (m³/ano) - OPEX | 0 | 0 | 0 | 0 | 0 | 0 | 0 | 0 | 0 | 0 | 0 | 0 | 0 | 0 | 0 | 0 | 0 | 0 | 0 | 0 | 0 | 0 | 0 | 0 | 0 | 0 | 0 | 0 | 0 | 0 | 0 | 0 | 0 | 0 | 0 | 0 | 0 | 0 | 1
2600054 | Abreu e Lima | Rural | Vazão Média Coletada (m³/ano) - OPEX | 0 | 0 | 0 | 0 | 0 | 0 | 0 | 0 | 0 | 0 | 0 | 0 | 0 | 0 | 0 | 0 | 0 | 0 | 0 | 0 | 0 | 0 | 0 | 0 | 0 | 0 | 0 | 0 | 0 | 0 | 0 | 0 | 0 | 0 | 0 | 0 | 0 | 0 | 1
2600054 | Abreu e Lima | Rural | Vazão Tratada (m³/ano) - OPEX | 0 | 0 | 0 | 0 | 0 | 0 | 0 | 0 | 0 | 0 | 0 | 0 | 0 | 0 | 0 | 0 | 0 | 0 | 0 | 0 | 0 | 0 | 0 | 0 | 0 | 0 | 0 | 0 | 0 | 0 | 0 | 0 | 0 | 0 | 0 | 0 | 0 | 0 | 1
2600054 | Abreu e Lima | Rural | Vazão Tratada (m³/ano) - CAPEX | 0 | 0 | 0 | 0 | 0 | 0 | 0 | 0 | 0 | 0 | 0 | 0 | 0 | 0 | 0 | 0 | 0 | 0 | 0 | 0 | 0 | 0 | 0 | 0 | 0 | 0 | 0 | 0 | 0 | 0 | 0 | 0 | 0 | 0 | 0 | 0 | 0 | 0 | 1
2600054 | Abreu e Lima | Rural | Volume faturado esgoto (m³/ano) - OPEX | 0 | 0 | 0 | 0 | 0 | 0 | 0 | 0 | 0 | 0 | 0 | 0 | 0 | 0 | 0 | 0 | 0 | 0 | 0 | 0 | 0 | 0 | 0 | 0 | 0 | 0 | 0 | 0 | 0 | 0 | 0 | 0 | 0 | 0 | 0 | 0 | 0 | 0 | 1
2600054 | Abreu e Lima | Rural | Economias Ativas (econ) - CAPEX | 0 | 0 | 0 | 0 | 0 | 0 | 0 | 0 | 0 | 0 | 0 | 0 | 0 | 0 | 0 | 0 | 0 | 0 | 0 | 0 | 0 | 0 | 0 | 0 | 0 | 0 | 0 | 0 | 0 | 0 | 0 | 0 | 0 | 0 | 0 | 0 |  | 0 | 1
2600054 | Abreu e Lima | Rural | Economias Ativas (econ) - OPEX | 0 | 0 | 0 | 0 | 0 | 0 | 0 | 0 | 0 | 0 | 0 | 0 | 0 | 0 | 0 | 0 | 0 | 0 | 0 | 0 | 0 | 0 | 0 | 0 | 0 | 0 | 0 | 0 | 0 | 0 | 0 | 0 | 0 | 0 | 0 | 0 |  | 0 | 1
2600054 | Abreu e Lima | Rural | Ligação Intradomiciliar (un) | 0 | 0 | 0 | 0 | 0 | 0 | 0 | 0 | 0 | 0 | 0 | 0 | 0 | 0 | 0 | 0 | 0 | 0 | 0 | 0 | 0 | 0 | 0 | 0 | 0 | 0 | 0 | 0 | 0 | 0 | 0 | 0 | 0 | 0 | 0 | 0 |  | 0 | 1
2600054 | Abreu e Lima | Rural | Ligações Totais SES (un) | 0 | 0 | 0 | 0 | 0 | 0 | 0 | 0 | 0 | 0 | 0 | 0 | 0 | 0 | 0 | 0 | 0 | 0 | 0 | 0 | 0 | 0 | 0 | 0 | 0 | 0 | 0 | 0 | 0 | 0 | 0 | 0 | 0 | 0 | 0 | 0 |  | 0 | 1
2600054 | Abreu e Lima | Rural | Total Rede Coletora (m) | 0 | 0 | 0 | 0 | 0 | 0 | 0 | 0 | 0 | 0 | 0 | 0 | 0 | 0 | 0 | 0 | 0 | 0 | 0 | 0 | 0 | 0 | 0 | 0 | 0 | 0 | 0 | 0 | 0 | 0 | 0 | 0 | 0 | 0 | 0 | 0 |  | 0 | 1
2600054 | Abreu e Lima | Rural | Total incremental Coletor Tronco (m) | 0 | 0 | 0 | 0 | 0 | 0 | 0 | 0 | 0 | 0 | 0 | 0 | 0 | 0 | 0 | 0 | 0 | 0 | 0 | 0 | 0 | 0 | 0 | 0 | 0 | 0 | 0 | 0 | 0 | 0 | 0 | 0 | 0 | 0 | 0 | 0 |  | 0 | 1
2600054 | Abreu e Lima | Rural | SEI-un | 0 | 0 | 0 | 0 | 0 | 0 | 0 | 0 | 0 | 0 | 0 | 0 | 0 | 0 | 0 | 0 | 0 | 0 | 0 | 0 | 0 | 0 | 0 | 0 | 0 | 0 | 0 | 0 | 0 | 0 | 0 | 0 | 0 | 0 | 0 | 0 |  | 0 | 1
2600054 | Abreu e Lima | Rural | Capacidade Total SES (m³/ano) | 0 | 0 | 0 | 0 | 0 | 0 | 0 | 0 | 0 | 0 | 0 | 0 | 0 | 0 | 0 | 0 | 0 | 0 | 0 | 0 | 0 | 0 | 0 | 0 | 0 | 0 | 0 | 0 | 0 | 0 | 0 | 0 | 0 | 0 | 0 | 0 |  | 0 | 1
2600054 | Abreu e Lima | Rural | Cloro-kg / ano | 0 | 0 | 0 | 0 | 0 | 0 | 0 | 0 | 0 | 0 | 0 | 0 | 0 | 0 | 0 | 0 | 0 | 0 | 0 | 0 | 0 | 0 | 0 | 0 | 0 | 0 | 0 | 0 | 0 | 0 | 0 | 0 | 0 | 0 | 0 | 0 |  | 0 | 1
2600054 | Abreu e Lima | Rural | Geração de lodo-ton / ano | 0 | 0 | 0 | 0 | 0 | 0 | 0 | 0 | 0 | 0 | 0 | 0 | 0 | 0 | 0 | 0 | 0 | 0 | 0 | 0 | 0 | 0 | 0 | 0 | 0 | 0 | 0 | 0 | 0 | 0 | 0 | 0 | 0 | 0 | 0 | 0 |  | 0 | 1
2600054 | Abreu e Lima | Rural | Polímero Lodo-kg / ano | 0 | 0 | 0 | 0 | 0 | 0 | 0 | 0 | 0 | 0 | 0 | 0 | 0 | 0 | 0 | 0 | 0 | 0 | 0 | 0 | 0 | 0 | 0 | 0 | 0 | 0 | 0 | 0 | 0 | 0 | 0 | 0 | 0 | 0 | 0 | 0 |  | 0 | 1
2600054 | Abreu e Lima | Rural | Economias sistema individual | 0 | 0 | 0 | 0 | 0 | 0 | 0 | 0 | 0 | 0 | 0 | 0 | 0 | 0 | 0 | 0 | 0 | 0 | 0 | 0 | 0 | 0 | 0 | 0 | 0 | 0 | 0 | 0 | 0 | 0 | 0 | 0 | 0 | 0 | 0 | 0 |  | 0 | 1
2600054 | Abreu e Lima | Rural | CAPEX - Investimentos em SES | [37 empty] | 0 | 1
2600054 | Abreu e Lima | Rural | Ligação (Mil R$) | 0 | 0 | 0 | 0 | 0 | 0 | 0 | 0 | 0 | 0 | 0 | 0 | 0 | 0 | 0 | 0 | 0 | 0 | 0 | 0 | 0 | 0 | 0 | 0 | 0 | 0 | 0 | 0 | 0 | 0 | 0 | 0 | 0 | 0 | 0 | 0 | 0 | 0 | 1
2600054 | Abreu e Lima | Rural | Rede Coletora (Mil R$) | 0 | 0 | 0 | 0 | 0 | 0 | 0 | 0 | 0 | 0 | 0 | 0 | 0 | 0 | 0 | 0 | 0 | 0 | 0 | 0 | 0 | 0 | 0 | 0 | 0 | 0 | 0 | 0 | 0 | 0 | 0 | 0 | 0 | 0 | 0 | 0 | 0 | 0 | 1
2600054 | Abreu e Lima | Rural | Coletor Tronco (Mil R$) | 0 | 0 | 0 | 0 | 0 | 0 | 0 | 0 | 0 | 0 | 0 | 0 | 0 | 0 | 0 | 0 | 0 | 0 | 0 | 0 | 0 | 0 | 0 | 0 | 0 | 0 | 0 | 0 | 0 | 0 | 0 | 0 | 0 | 0 | 0 | 0 | 0 | 0 | 1
2600054 | Abreu e Lima | Rural | EEE (Mil R$) | 0 | 0 | 0 | 0 | 0 | 0 | 0 | 0 | 0 | 0 | 0 | 0 | 0 | 0 | 0 | 0 | 0 | 0 | 0 | 0 | 0 | 0 | 0 | 0 | 0 | 0 | 0 | 0 | 0 | 0 | 0 | 0 | 0 | 0 | 0 | 0 | 0 | 0 | 1
2600054 | Abreu e Lima | Rural | Linha de Recalque (Mil R$) | 0 | 0 | 0 | 0 | 0 | 0 | 0 | 0 | 0 | 0 | 0 | 0 | 0 | 0 | 0 | 0 | 0 | 0 | 0 | 0 | 0 | 0 | 0 | 0 | 0 | 0 | 0 | 0 | 0 | 0 | 0 | 0 | 0 | 0 | 0 | 0 | 0 | 0 | 1
2600054 | Abreu e Lima | Rural | Linha de Gravidade (Mil R$) | 0 | 0 | 0 | 0 | 0 | 0 | 0 | 0 | 0 | 0 | 0 | 0 | 0 | 0 | 0 | 0 | 0 | 0 | 0 | 0 | 0 | 0 | 0 | 0 | 0 | 0 | 0 | 0 | 0 | 0 | 0 | 0 | 0 | 0 | 0 | 0 | 0 | 0 | 1
2600054 | Abreu e Lima | Rural | ETE (Mil R$) | 0 | 0 | 0 | 0 | 0 | 0 | 0 | 0 | 0 | 0 | 0 | 0 | 0 | 0 | 0 | 0 | 0 | 0 | 0 | 0 | 0 | 0 | 0 | 0 | 0 | 0 | 0 | 0 | 0 | 0 | 0 | 0 | 0 | 0 | 0 | 0 | 0 | 0 | 1
2600054 | Abreu e Lima | Rural | Tratamento de lodo (Mil R$) CPXSES | 0 | 0 | 0 | 0 | 0 | 0 | 0 | 0 | 0 | 0 | 0 | 0 | 0 | 0 | 0 | 0 | 0 | 0 | 0 | 0 | 0 | 0 | 0 | 0 | 0 | 0 | 0 | 0 | 0 | 0 | 0 | 0 | 0 | 0 | 0 | 0 | 0 | 0 | 1
2600054 | Abreu e Lima | Rural | SEI (Mil R$) | 0 | 0 | 0 | 0 | 0 | 0 | 0 | 0 | 0 | 0 | 0 | 0 | 0 | 0 | 0 | 0 | 0 | 0 | 0 | 0 | 0 | 0 | 0 | 0 | 0 | 0 | 0 | 0 | 0 | 0 | 0 | 0 | 0 | 0 | 0 | 0 | 0 | 0 | 1
2600054 | Abreu e Lima | Rural | Emissário (Mil R$) | 0 | 0 | 0 | 0 | 0 | 0 | 0 | 0 | 0 | 0 | 0 | 0 | 0 | 0 | 0 | 0 | 0 | 0 | 0 | 0 | 0 | 0 | 0 | 0 | 0 | 0 | 0 | 0 | 0 | 0 | 0 | 0 | 0 | 0 | 0 | 0 | 0 | 0 | 1
2600054 | Abreu e Lima | Rural | Projetos SES (Mil R$) | 0 | 0 | 0 | 0 | 0 | 0 | 0 | 0 | 0 | 0 | 0 | 0 | 0 | 0 | 0 | 0 | 0 | 0 | 0 | 0 | 0 | 0 | 0 | 0 | 0 | 0 | 0 | 0 | 0 | 0 | 0 | 0 | 0 | 0 | 0 | 0 | 0 | 0 | 1
2600054 | Abreu e Lima | Rural | Aquisição de Áreas (Mil R$) SES | 0 | 0 | 0 | 0 | 0 | 0 | 0 | 0 | 0 | 0 | 0 | 0 | 0 | 0 | 0 | 0 | 0 | 0 | 0 | 0 | 0 | 0 | 0 | 0 | 0 | 0 | 0 | 0 | 0 | 0 | 0 | 0 | 0 | 0 | 0 | 0 | 0 | 0 | 1
2600054 | Abreu e Lima | Rural | Ambiental (Mil R$) CPXSES | 0 | 0 | 0 | 0 | 0 | 0 | 0 | 0 | 0 | 0 | 0 | 0 | 0 | 0 | 0 | 0 | 0 | 0 | 0 | 0 | 0 | 0 | 0 | 0 | 0 | 0 | 0 | 0 | 0 | 0 | 0 | 0 | 0 | 0 | 0 | 0 | 0 | 0 | 1
2600054 | Abreu e Lima | Rural | Telemetria e Automação (Mil R$) CPXSES | 0 | 0 | 0 | 0 | 0 | 0 | 0 | 0 | 0 | 0 | 0 | 0 | 0 | 0 | 0 | 0 | 0 | 0 | 0 | 0 | 0 | 0 | 0 | 0 | 0 | 0 | 0 | 0 | 0 | 0 | 0 | 0 | 0 | 0 | 0 | 0 | 0 | 0 | 1
2600054 | Abreu e Lima | Rural | Reformas SES | 0 | 0 | 0 | 0 | 0 | 0 | 0 | 0 | 0 | 0 | 0 | 0 | 0 | 0 | 0 | 0 | 0 | 0 | 0 | 0 | 0 | 0 | 0 | 0 | 0 | 0 | 0 | 0 | 0 | 0 | 0 | 0 | 0 | 0 | 0 | 0 | 0 | 0 | 1
2600054 | Abreu e Lima | Rural | Reinvestimento (Mil R$) CPXSES | 0 | 0 | 0 | 0 | 0 | 0 | 0 | 0 | 0 | 0 | 0 | 0 | 0 | 0 | 0 | 0 | 0 | 0 | 0 | 0 | 0 | 0 | 0 | 0 | 0 | 0 | 0 | 0 | 0 | 0 | 0 | 0 | 0 | 0 | 0 | 0 | 0 | 0 | 1
2600054 | Abreu e Lima | Rural | OPEX - Despesas Operacionais em SES | [37 empty] | 0 | 1
2600054 | Abreu e Lima | Rural | Produtos Químicos (Mil R$) OPXSES | 0 | 0 | 0 | 0 | 0 | 0 | 0 | 0 | 0 | 0 | 0 | 0 | 0 | 0 | 0 | 0 | 0 | 0 | 0 | 0 | 0 | 0 | 0 | 0 | 0 | 0 | 0 | 0 | 0 | 0 | 0 | 0 | 0 | 0 | 0 | 0 | 0 | 0 | 1
2600054 | Abreu e Lima | Rural | Transporte Lodo (Mil R$) | 0 | 0 | 0 | 0 | 0 | 0 | 0 | 0 | 0 | 0 | 0 | 0 | 0 | 0 | 0 | 0 | 0 | 0 | 0 | 0 | 0 | 0 | 0 | 0 | 0 | 0 | 0 | 0 | 0 | 0 | 0 | 0 | 0 | 0 | 0 | 0 | 0 | 0 | 1
2600054 | Abreu e Lima | Rural | Energia Elétrica (Mil R$) | 0 | 0 | 0 | 0 | 0 | 0 | 0 | 0 | 0 | 0 | 0 | 0 | 0 | 0 | 0 | 0 | 0 | 0 | 0 | 0 | 0 | 0 | 0 | 0 | 0 | 0 | 0 | 0 | 0 | 0 | 0 | 0 | 0 | 0 | 0 | 0 | 0 | 0 | 1
2600054 | Abreu e Lima | Rural | SEI (Mil R$) OPXSES | [36 empty] | 0 | 0 | 1
2600054 | Abreu e Lima | Rural | Recursos Humanos (Mil R$) OPXSES | 0 | 0 | 0 | 0 | 0 | 0 | 0 | 0 | 0 | 0 | 0 | 0 | 0 | 0 | 0 | 0 | 0 | 0 | 0 | 0 | 0 | 0 | 0 | 0 | 0 | 0 | 0 | 0 | 0 | 0 | 0 | 0 | 0 | 0 | 0 | 0 | 0 | 0 | 1
2600054 | Abreu e Lima | Rural | Veículos e equipamentos (Mil R$) OPXSES | 0 | 0 | 0 | 0 | 0 | 0 | 0 | 0 | 0 | 0 | 0 | 0 | 0 | 0 | 0 | 0 | 0 | 0 | 0 | 0 | 0 | 0 | 0 | 0 | 0 | 0 | 0 | 0 | 0 | 0 | 0 | 0 | 0 | 0 | 0 | 0 | 0 | 0 | 1
2600054 | Abreu e Lima | Rural | Ambiental (Mil R$) OPXSES | 0 | 0 | 0 | 0 | 0 | 0 | 0 | 0 | 0 | 0 | 0 | 0 | 0 | 0 | 0 | 0 | 0 | 0 | 0 | 0 | 0 | 0 | 0 | 0 | 0 | 0 | 0 | 0 | 0 | 0 | 0 | 0 | 0 | 0 | 0 | 0 | 0 | 0 | 1
2600054 | Abreu e Lima | Rural | Seguro (Mil R$) OPXSES | 0 | 0 | 0 | 0 | 0 | 0 | 0 | 0 | 0 | 0 | 0 | 0 | 0 | 0 | 0 | 0 | 0 | 0 | 0 | 0 | 0 | 0 | 0 | 0 | 0 | 0 | 0 | 0 | 0 | 0 | 0 | 0 | 0 | 0 | 0 | 0 | 0 | 0 | 1
2600054 | Abreu e Lima | Rural | Outros (Mil R$) OPXSES | 0 | 0 | 0 | 0 | 0 | 0 | 0 | 0 | 0 | 0 | 0 | 0 | 0 | 0 | 0 | 0 | 0 | 0 | 0 | 0 | 0 | 0 | 0 | 0 | 0 | 0 | 0 | 0 | 0 | 0 | 0 | 0 | 0 | 0 | 0 | 0 | 0 | 0 | 1
2600054 | Abreu e Lima | Rural | TOTAL | [37 empty] | 0 | 1
2600054 | Abreu e Lima | Rural | CAPEX SAA | 0 | 0 | 0 | 0 | 0 | 0 | 0 | 0 | 0 | 0 | 0 | 0 | 0 | 0 | 0 | 0 | 0 | 0 | 0 | 0 | 0 | 0 | 0 | 0 | 0 | 0 | 0 | 0 | 0 | 0 | 0 | 0 | 0 | 0 | 0 | 0 | 0 | 0 | 1
2600054 | Abreu e Lima | Rural | OPEX SAA | 0 | 0 | 0 | 0 | 0 | 0 | 0 | 0 | 0 | 0 | 0 | 0 | 0 | 0 | 0 | 0 | 0 | 0 | 0 | 0 | 0 | 0 | 0 | 0 | 0 | 0 | 0 | 0 | 0 | 0 | 0 | 0 | 0 | 0 | 0 | 0 | 0 | 0 | 1
2600054 | Abreu e Lima | Rural | CAPEX SES | 0 | 0 | 0 | 0 | 0 | 0 | 0 | 0 | 0 | 0 | 0 | 0 | 0 | 0 | 0 | 0 | 0 | 0 | 0 | 0 | 0 | 0 | 0 | 0 | 0 | 0 | 0 | 0 | 0 | 0 | 0 | 0 | 0 | 0 | 0 | 0 | 0 | 0 | 1
2600054 | Abreu e Lima | Rural | OPEX SES | 0 | 0 | 0 | 0 | 0 | 0 | 0 | 0 | 0 | 0 | 0 | 0 | 0 | 0 | 0 | 0 | 0 | 0 | 0 | 0 | 0 | 0 | 0 | 0 | 0 | 0 | 0 | 0 | 0 | 0 | 0 | 0 | 0 | 0 | 0 | 0 | 0 | 0 | 1
2600104 | Afogados da Ingazeira | Rural | VOLUMETRIA - SAA | [37 empty] | 0 | 1
2600104 | Afogados da Ingazeira | Rural | Índice de Atendimento (%) | 11.44% | 11.44% | 20.07% | 29.49% | 39.4% | 49.78% | 60.65% | 70.24% | 79.82% | 99% | 99% | 99% | 99% | 99% | 99% | 99% | 99% | 99% | 99% | 99% | 99% | 99% | 99% | 99% | 99% | 99% | 99% | 99% | 99% | 99% | 99% | 99% | 99% | 99% | 99% | 99% |  | 30.4532 | 1
2600104 | Afogados da Ingazeira | Rural | Índice de Cobertura (%) | 12.71% | 12.71% | 22.3% | 31.88% | 41.47% | 51.06% | 60.65% | 70.24% | 79.82% | 99% | 99% | 99% | 99% | 99% | 99% | 99% | 99% | 99% | 99% | 99% | 99% | 99% | 99% | 99% | 99% | 99% | 99% | 99% | 99% | 99% | 99% | 99% | 99% | 99% | 99% | 99% |  | 30.5584 | 1
2600104 | Afogados da Ingazeira | Rural | População Residente (hab) | 4452 | 4483 | 4564 | 4629 | 4681 | 4723 | 4889 | 4972 | 5038 | 5091 | 5134 | 5304 | 5357 | 5399 | 5433 | 5460 | 5568 | 5585 | 5598 | 5609 | 5617 | 5651 | 5642 | 5635 | 5629 | 5624 | 5605 | 5574 | 5549 | 5529 | 5513 | 5449 | 5408 | 5367 | 5325 | 5259 |  | 190345 | 1
2600104 | Afogados da Ingazeira | Rural | Índice de Perdas Totais na Distribuição (%) | 25% | 25% | 25% | 25% | 25% | 25% | 25% | 25% | 25% | 25% | 25% | 25% | 25% | 25% | 25% | 25% | 25% | 25% | 25% | 25% | 25% | 25% | 25% | 25% | 25% | 25% | 25% | 25% | 25% | 25% | 25% | 25% | 25% | 25% | 25% | 25% |  | 9 | 1
2600104 | Afogados da Ingazeira | Rural | Índice de Perdas Físicas na Distribuição (%) | 16.67% | 16.67% | 16.67% | 16.67% | 16.67% | 16.67% | 16.67% | 16.67% | 16.67% | 16.67% | 16.67% | 16.67% | 16.67% | 16.67% | 16.67% | 16.67% | 16.67% | 16.67% | 16.67% | 16.67% | 16.67% | 16.67% | 16.67% | 16.67% | 16.67% | 16.67% | 16.67% | 16.67% | 16.67% | 16.67% | 16.67% | 16.67% | 16.67% | 16.67% | 16.67% | 16.67% |  | 6 | 1
2600104 | Afogados da Ingazeira | Rural | Índice de Perdas na Produção (%) - ETA | 15.6% | 15.6% | 13.48% | 11.36% | 9.241% | 7.12% | 5% | 5% | 5% | 5% | 5% | 5% | 5% | 5% | 5% | 5% | 5% | 5% | 5% | 5% | 5% | 5% | 5% | 5% | 5% | 5% | 5% | 5% | 5% | 5% | 5% | 5% | 5% | 5% | 5% | 5% |  | 2.2241 | 1
2600104 | Afogados da Ingazeira | Rural | Consumo Micromedido de Água (m³/ano) - cobertura | 22553.1383 | 22710.1796 | 40564.6144 | 58834.8719 | 77387.0847 | 96133.2511 | 118198.3515 | 139208.5143 | 160312.1975 | 200915.3961 | 202612.3833 | 209321.4009 | 211413.037 | 213070.5604 | 214412.3624 | 215477.9142 | 219740.1141 | 220411.017 | 220924.0573 | 221358.1737 | 221673.8914 | 223015.6935 | 222660.512 | 222384.2581 | 222147.468 | 221950.1454 | 221200.3112 | 219976.9042 | 218990.2837 | 218200.9858 | 217569.5504 | 215043.8015 | 213425.7419 | 211807.686 | 210150.1626 | 207545.4861 | 6573301.5016 | 13146603.0033 | 1
2600104 | Afogados da Ingazeira | Rural | Consumo Micromedido de Água (m³/ano) - atendimento | 20297.82 | 20439.16 | 36508.15 | 54422.26 | 73517.73 | 93729.92 | 118198.35 | 139208.51 | 160312.2 | 200915.4 | 202612.38 | 209321.4 | 211413.04 | 213070.56 | 214412.36 | 215477.91 | 219740.11 | 220411.02 | 220924.06 | 221358.17 | 221673.89 | 223015.69 | 222660.51 | 222384.26 | 222147.47 | 221950.14 | 221200.31 | 219976.9 | 218990.28 | 218200.99 | 217569.55 | 215043.8 | 213425.74 | 211807.69 | 210150.16 | 207545.49 | 6554033.38 | 13108066.76 | 1
2600104 | Afogados da Ingazeira | Rural | Consumo de Água Disponibilizado (m³/ano) - cobertura | 30070.8511 | 30280.2394 | 54086.1526 | 78446.4959 | 103182.7795 | 128177.6681 | 157597.802 | 185611.3525 | 213749.5967 | 267887.1948 | 270149.8444 | 279095.2011 | 281884.0493 | 284094.0805 | 285883.1499 | 287303.8857 | 292986.8189 | 293881.356 | 294565.4098 | 295144.2317 | 295565.1886 | 297354.258 | 296880.6827 | 296512.3441 | 296196.624 | 295933.5271 | 294933.7483 | 293302.539 | 291987.0449 | 290934.6477 | 290092.7339 | 286725.0687 | 284567.6559 | 282410.2479 | 280200.2167 | 276727.3147 | 8764402.0022 | 17528804.0044 | 1
2600104 | Afogados da Ingazeira | Rural | Consumo de Água Disponibilizado (m³/ano) - atendimento | 27063.76 | 27252.2133 | 48677.5333 | 72563.0133 | 98023.64 | 124973.2267 | 157597.8 | 185611.3467 | 213749.6 | 267887.2 | 270149.84 | 279095.2 | 281884.0533 | 284094.08 | 285883.1467 | 287303.88 | 292986.8133 | 293881.36 | 294565.4133 | 295144.2267 | 295565.1867 | 297354.2533 | 296880.68 | 296512.3467 | 296196.6267 | 295933.52 | 294933.7467 | 293302.5333 | 291987.04 | 290934.6533 | 290092.7333 | 286725.0667 | 284567.6533 | 282410.2533 | 280200.2133 | 276727.32 | 8738711.1733 | 17477422.3467 | 1
2600104 | Afogados da Ingazeira | Rural | Consumo de Água Efetivo (m³/ano) - cobertura | 25059 | 25234 | 45072 | 65372 | 85986 | 106815 | 131332 | 154676 | 178125 | 223239 | 225125 | 232579 | 234903 | 236745 | 238236 | 239420 | 244156 | 244901 | 245471 | 245954 | 246304 | 247795 | 247401 | 247094 | 246831 | 246611 | 245778 | 244419 | 243323 | 242446 | 241744 | 238938 | 237140 | 235342 | 233500 | 230606 | 7303672 | 14607344 | 1
2600104 | Afogados da Ingazeira | Rural | Consumo de Água Efetivo (m³/ano) - atendimento | 22553 | 22710 | 40565 | 60469 | 81686 | 104144 | 131332 | 154676 | 178125 | 223239 | 225125 | 232579 | 234903 | 236745 | 238236 | 239420 | 244156 | 244901 | 245471 | 245954 | 246304 | 247795 | 247401 | 247094 | 246831 | 246611 | 245778 | 244419 | 243323 | 242446 | 241744 | 238938 | 237140 | 235342 | 233500 | 230606 | 7282261 | 14564522 | 1
2600104 | Afogados da Ingazeira | Rural | Consumo de Água Faturado (m³/ano) - cobertura | 22553.1372 | 22710.1784 | 40564.6144 | 58834.871 | 77387.0836 | 96133.2526 | 118198.3505 | 139208.5135 | 160312.1961 | 200915.3957 | 202612.3829 | 209321.4022 | 211413.0376 | 213070.5601 | 214412.3639 | 215477.914 | 219740.1145 | 220411.0165 | 220924.0591 | 221358.1721 | 221673.8907 | 223015.6946 | 222660.5112 | 222384.2574 | 222147.4685 | 221950.1444 | 221200.3129 | 219976.9035 | 218990.283 | 218200.9866 | 217569.5495 | 215043.801 | 213425.7434 | 211807.6858 | 210150.1634 | 207545.4853 | 6573301.4973 | 13146602.9946 | 1
2600104 | Afogados da Ingazeira | Rural | Consumo de Água Faturado (m³/ano) - atendimento | 30070.8511 | 30280.2394 | 54086.1526 | 78446.4959 | 103182.7795 | 128177.6681 | 157597.802 | 185611.3525 | 213749.5967 | 267887.1948 | 270149.8444 | 279095.2011 | 281884.0493 | 284094.0805 | 285883.1499 | 287303.8857 | 292986.8189 | 293881.356 | 294565.4098 | 295144.2317 | 295565.1886 | 297354.258 | 296880.6827 | 296512.3441 | 296196.624 | 295933.5271 | 294933.7483 | 293302.539 | 291987.0449 | 290934.6477 | 290092.7339 | 286725.0687 | 284567.6559 | 282410.2479 | 280200.2167 | 276727.3147 | 8764402.0022 | 17528804.0044 | 1
2600104 | Afogados da Ingazeira | Rural | Demanda Média Bruta (m³/ano) - atendimento | 27063.76 | 27252.2133 | 48677.5333 | 72563.0133 | 98023.64 | 124973.2267 | 157597.8 | 185611.3467 | 213749.6 | 267887.2 | 270149.84 | 279095.2 | 281884.0533 | 284094.08 | 285883.1467 | 287303.88 | 292986.8133 | 293881.36 | 294565.4133 | 295144.2267 | 295565.1867 | 297354.2533 | 296880.68 | 296512.3467 | 296196.6267 | 295933.52 | 294933.7467 | 293302.5333 | 291987.04 | 290934.6533 | 290092.7333 | 286725.0667 | 284567.6533 | 282410.2533 | 280200.2133 | 276727.32 | 8738711.1733 | 17477422.3467 | 1
2600104 | Afogados da Ingazeira | Rural | Demanda Máxima Diária (m³/ano) - cobertura | 36085.0213 | 36336.2873 | 58413.04 | 87075.616 | 117628.368 | 149967.872 | 189117.36 | 222733.616 | 256499.52 | 321464.64 | 324179.808 | 334914.24 | 338260.864 | 340912.896 | 343059.776 | 344764.656 | 351584.176 | 352657.632 | 353478.496 | 354173.072 | 354678.224 | 356825.104 | 356256.816 | 355814.816 | 355435.952 | 355120.224 | 353920.496 | 351963.04 | 350384.448 | 349121.584 | 348111.28 | 344070.08 | 341481.184 | 338892.304 | 336240.256 | 332072.784 | 10493695.5486 | 20987391.0971 | 1
2600104 | Afogados da Ingazeira | Rural | Demanda Máxima Diária (m³/ano) - atendimento | 32476.512 | 32702.656 | 58413.04 | 87075.616 | 117628.368 | 149967.872 | 189117.36 | 222733.616 | 256499.52 | 321464.64 | 324179.808 | 334914.24 | 338260.864 | 340912.896 | 343059.776 | 344764.656 | 351584.176 | 352657.632 | 353478.496 | 354173.072 | 354678.224 | 356825.104 | 356256.816 | 355814.816 | 355435.952 | 355120.224 | 353920.496 | 351963.04 | 350384.448 | 349121.584 | 348111.28 | 344070.08 | 341481.184 | 338892.304 | 336240.256 | 332072.784 | 10486453.408 | 20972906.816 | 1
2600104 | Afogados da Ingazeira | Rural | Demanda Máxima Horária (m³/ano) - cobertura | 54127.5319 | 54504.4309 | 97355.0747 | 141203.6927 | 185729.0032 | 230719.8025 | 283676.0436 | 334100.4344 | 384749.274 | 482196.9506 | 486269.7199 | 502371.362 | 507391.2888 | 511369.345 | 514589.6699 | 517146.9942 | 527376.274 | 528986.4408 | 530217.7376 | 531259.617 | 532017.3395 | 535237.6644 | 534385.2288 | 533722.2194 | 533153.9232 | 532680.3488 | 530880.747 | 527944.5702 | 525576.6809 | 523682.3659 | 522166.921 | 516105.1236 | 512221.7806 | 508338.4463 | 504360.3901 | 498109.1665 | 15775923.604 | 31551847.2079 | 1
2600104 | Afogados da Ingazeira | Rural | Demanda Máxima Horária (m³/ano) - atendimento | 48714.768 | 49053.984 | 87619.56 | 130613.424 | 176442.552 | 224951.808 | 283676.04 | 334100.424 | 384749.28 | 482196.96 | 486269.712 | 502371.36 | 507391.296 | 511369.344 | 514589.664 | 517146.984 | 527376.264 | 528986.448 | 530217.744 | 531259.608 | 532017.336 | 535237.656 | 534385.224 | 533722.224 | 533153.928 | 532680.336 | 530880.744 | 527944.56 | 525576.672 | 523682.376 | 522166.92 | 516105.12 | 512221.776 | 508338.456 | 504360.384 | 498109.176 | 15729680.112 | 31459360.224 | 1
2600104 | Afogados da Ingazeira | Rural | Vazão de Produção ETA Máxima Diária (m³/ano) - cobertura | 42755.9114 | 43053.6279 | 75017.0386 | 106201.7574 | 136426.3672 | 165605.0296 | 199070.9078 | 234456.4452 | 269999.4905 | 338383.825 | 341241.9087 | 352541.3067 | 356064.0623 | 358855.6807 | 361115.5578 | 362910.1714 | 370088.6133 | 371218.5549 | 372082.6229 | 372813.7663 | 373345.5014 | 375605.3785 | 375007.1781 | 374541.9084 | 374143.104 | 373810.7711 | 372547.8926 | 370487.4177 | 368825.741 | 367496.3971 | 366432.927 | 362179.0341 | 359453.8811 | 356728.7342 | 353937.1159 | 349550.2923 | 11103995.9203 | 22207991.8406 | 1
2600104 | Afogados da Ingazeira | Rural | Vazão de Produção ETA Máxima Diária (m³/ano) - atendimento | 38480.3118 | 38748.2621 | 67515.3292 | 98236.6318 | 129605.0481 | 161464.9043 | 199070.9053 | 234456.4379 | 269999.4947 | 338383.8316 | 341241.9032 | 352541.3053 | 356064.0674 | 358855.68 | 361115.5537 | 362910.1642 | 370088.6063 | 371218.56 | 372082.6274 | 372813.76 | 373345.4989 | 375605.3726 | 375007.1747 | 374541.9116 | 374143.1074 | 373810.7621 | 372547.8905 | 370487.4105 | 368825.7347 | 367496.4042 | 366432.9263 | 362179.0316 | 359453.8779 | 356728.7411 | 353937.1116 | 349550.2989 | 11068986.6389 | 22137973.2778 | 1
2600104 | Afogados da Ingazeira | Rural | Vazão de Produção poço Máxima Diária (m³/ano) - cobertura | 36085.0213 | 36336.2873 | 65558.9728 | 96056.9338 | 127648.7994 | 160222.0851 | 199070.9078 | 234456.4452 | 269999.4905 | 338383.825 | 341241.9087 | 352541.3067 | 356064.0623 | 358855.6807 | 361115.5578 | 362910.1714 | 370088.6133 | 371218.5549 | 372082.6229 | 372813.7663 | 373345.5014 | 375605.3785 | 375007.1781 | 374541.9084 | 374143.104 | 373810.7711 | 372547.8926 | 370487.4177 | 368825.741 | 367496.3971 | 366432.927 | 362179.0341 | 359453.8811 | 356728.7342 | 353937.1159 | 349550.2923 | 11056844.2878 | 22113688.5757 | 1
2600104 | Afogados da Ingazeira | Rural | Vazão de Produção poço Máxima Diária (m³/ano) - atendimento | 32476.512 | 32702.656 | 59003.0707 | 88852.6694 | 121266.3588 | 156216.5333 | 199070.9053 | 234456.4379 | 269999.4947 | 338383.8316 | 341241.9032 | 352541.3053 | 356064.0674 | 358855.68 | 361115.5537 | 362910.1642 | 370088.6063 | 371218.56 | 372082.6274 | 372813.76 | 373345.4989 | 375605.3726 | 375007.1747 | 374541.9116 | 374143.1074 | 373810.7621 | 372547.8905 | 370487.4105 | 368825.7347 | 367496.4042 | 366432.9263 | 362179.0316 | 359453.8779 | 356728.7411 | 353937.1116 | 349550.2989 | 11025453.9518 | 22050907.9035 | 1
2600104 | Afogados da Ingazeira | Rural | Economias Totais (econ) - CAPEX | 1731.1806 | 1731.1806 | 1788.2124 | 1847.4357 | 1908.012 | 1968.8103 | 2015.2084 | 2078.899 | 2142.459 | 2205.8884 | 2271.4496 | 2315.3214 | 2361.2589 | 2409.6072 | 2457.8554 | 2506.2037 | 2551.9 | 2579.1 | 2606.3 | 2633.5 | 2660.7 | 2688 | 2715.2 | 2722 | 2728.8 | 2735.6 | 2742.5 | 2749.3 | 2756.1 | 2756.1 | 2756.1 | 2756.1 | 2756.1 | 2756.1 | 2756.1 | 2756.1 |  | 87900.6826 | 1
2600104 | Afogados da Ingazeira | Rural | Economias Totais (econ) - OPEX | 0 | 1558.0625 | 1609.3912 | 1708.878 | 1812.6114 | 1919.59 | 2015.2084 | 2078.899 | 2142.459 | 2205.8884 | 2271.4496 | 2315.3214 | 2361.2589 | 2409.6072 | 2457.8554 | 2506.2037 | 2551.9 | 2579.1 | 2606.3 | 2633.5 | 2660.7 | 2688 | 2715.2 | 2722 | 2728.8 | 2735.6 | 2742.5 | 2749.3 | 2756.1 | 2756.1 | 2756.1 | 2756.1 | 2756.1 | 2756.1 | 2756.1 | 2756.1 |  | 85534.3842 | 1
2600104 | Afogados da Ingazeira | Rural | Economias Ativas (econ) - CAPEX | 219.9983 | 27.9574 | 88.894 | 187.8083 | 328.164 | 513.2931 | 741.2298 | 1025.5407 | 1365.1472 | 2161.9912 | 2226.2478 | 2269.2465 | 2314.2698 | 2361.656 | 2408.9441 | 2456.3302 | 2501.1172 | 2527.7759 | 2554.4346 | 2581.0934 | 2607.7521 | 2634.5088 | 2661.1675 | 2667.8322 | 2674.4969 | 2681.1616 | 2687.9242 | 2694.5889 | 2701.2536 | 2701.2536 | 2701.2536 | 2701.2536 | 2701.2536 | 2701.2536 | 2701.2536 | 2701.2536 |  | 73780.6005 | 1
2600104 | Afogados da Ingazeira | Rural | Economias Ativas (econ) - OPEX | 0 | 25.1616 | 80.0046 | 173.7227 | 311.7558 | 500.4607 | 741.2298 | 1025.5407 | 1365.1472 | 2161.9912 | 2226.2478 | 2269.2465 | 2314.2698 | 2361.656 | 2408.9441 | 2456.3302 | 2501.1172 | 2527.7759 | 2554.4346 | 2581.0934 | 2607.7521 | 2634.5088 | 2661.1675 | 2667.8322 | 2674.4969 | 2681.1616 | 2687.9242 | 2694.5889 | 2701.2536 | 2701.2536 | 2701.2536 | 2701.2536 | 2701.2536 | 2701.2536 | 2701.2536 | 2701.2536 |  | 73505.5909 | 1
2600104 | Afogados da Ingazeira | Rural | Ligações Totais SAA (un) | 0 | 0 | 0 | 0 | 0 | 0 | 0 | 0 | 0 | 0 | 0 | 0 | 0 | 0 | 0 | 0 | 0 | 0 | 0 | 0 | 0 | 0 | 0 | 0 | 0 | 0 | 0 | 0 | 0 | 0 | 0 | 0 | 0 | 0 | 0 | 0 |  | 0 | 1
2600104 | Afogados da Ingazeira | Rural | Índice de Hidrometração | [37 empty] | 0 | 1 | bar: 0 to 35
2600104 | Afogados da Ingazeira | Rural | Hidrometros - complementação + substituição (un) | 0 | 0 | 0 | 0 | 0 | 0 | 0 | 0 | 0 | 0 | 0 | 0 | 0 | 0 | 0 | 0 | 0 | 0 | 0 | 0 | 0 | 0 | 0 | 0 | 0 | 0 | 0 | 0 | 0 | 0 | 0 | 0 | 0 | 0 | 0 | 0 | 0 | 0 | 1
2600104 | Afogados da Ingazeira | Rural | Extensão Total incremental + substituição (m) | 0 | 0 | 0 | 0 | 0 | 0 | 0 | 0 | 0 | 0 | 0 | 0 | 0 | 0 | 0 | 0 | 0 | 0 | 0 | 0 | 0 | 0 | 0 | 0 | 0 | 0 | 0 | 0 | 0 | 0 | 0 | 0 | 0 | 0 | 0 | 0 | 0 | 0 | 1
2600104 | Afogados da Ingazeira | Rural | SAC-un | 0 | 0 | 2 | 1 | 1 | 1 | 1 | 1 | 2 | 2 | 0 | 0 | 0 | 0 | 0 | 0 | 1 | 0 | 0 | 0 | 0 | 0 | 0 | 0 | 0 | 0 | 0 | 0 | 0 | 0 | 0 | 0 | 0 | 0 | 0 | 0 | 12 | 24 | 1
2600104 | Afogados da Ingazeira | Rural | Capacidade Total SAA (m³/ano) | 0 | 0 | 0 | 0 | 0 | 0 | 0 | 0 | 0 | 0 | 0 | 0 | 0 | 0 | 0 | 0 | 0 | 0 | 0 | 0 | 0 | 0 | 0 | 0 | 0 | 0 | 0 | 0 | 0 | 0 | 0 | 0 | 0 | 0 | 0 | 0 | 0 | 0 | 1
2600104 | Afogados da Ingazeira | Rural | CAPEX - Investimentos em SAA | [37 empty] | 0 | 1
2600104 | Afogados da Ingazeira | Rural | Ligação Predial (Mil R$) | 0 | 0 | 0 | 0 | 0 | 0 | 0 | 0 | 0 | 0 | 0 | 0 | 0 | 0 | 0 | 0 | 0 | 0 | 0 | 0 | 0 | 0 | 0 | 0 | 0 | 0 | 0 | 0 | 0 | 0 | 0 | 0 | 0 | 0 | 0 | 0 | 0 | 0 | 1
2600104 | Afogados da Ingazeira | Rural | Total rede substituição (Mil R$) | 0 | 0 | 0 | 0 | 0 | 0 | 0 | 0 | 0 | 0 | 0 | 0 | 0 | 0 | 0 | 0 | 0 | 0 | 0 | 0 | 0 | 0 | 0 | 0 | 0 | 0 | 0 | 0 | 0 | 0 | 0 | 0 | 0 | 0 | 0 | 0 | 0 | 0 | 1
2600104 | Afogados da Ingazeira | Rural | Total rede incremental (Mil R$) | 0 | 0 | 0 | 0 | 0 | 0 | 0 | 0 | 0 | 0 | 0 | 0 | 0 | 0 | 0 | 0 | 0 | 0 | 0 | 0 | 0 | 0 | 0 | 0 | 0 | 0 | 0 | 0 | 0 | 0 | 0 | 0 | 0 | 0 | 0 | 0 | 0 | 0 | 1
2600104 | Afogados da Ingazeira | Rural | Captação Superficial (Mil R$) | 0 | 0 | 0 | 0 | 0 | 0 | 0 | 0 | 0 | 0 | 0 | 0 | 0 | 0 | 0 | 0 | 0 | 0 | 0 | 0 | 0 | 0 | 0 | 0 | 0 | 0 | 0 | 0 | 0 | 0 | 0 | 0 | 0 | 0 | 0 | 0 | 0 | 0 | 1
2600104 | Afogados da Ingazeira | Rural | Captação Subterranêa (Mil R$) | 0 | 0 | 0 | 0 | 0 | 0 | 0 | 0 | 0 | 0 | 0 | 0 | 0 | 0 | 0 | 0 | 0 | 0 | 0 | 0 | 0 | 0 | 0 | 0 | 0 | 0 | 0 | 0 | 0 | 0 | 0 | 0 | 0 | 0 | 0 | 0 | 0 | 0 | 1
2600104 | Afogados da Ingazeira | Rural | EEAB (Mil R$) | 0 | 0 | 0 | 0 | 0 | 0 | 0 | 0 | 0 | 0 | 0 | 0 | 0 | 0 | 0 | 0 | 0 | 0 | 0 | 0 | 0 | 0 | 0 | 0 | 0 | 0 | 0 | 0 | 0 | 0 | 0 | 0 | 0 | 0 | 0 | 0 | 0 | 0 | 1
2600104 | Afogados da Ingazeira | Rural | Adutora Bruta (Mil R$) | 0 | 0 | 0 | 0 | 0 | 0 | 0 | 0 | 0 | 0 | 0 | 0 | 0 | 0 | 0 | 0 | 0 | 0 | 0 | 0 | 0 | 0 | 0 | 0 | 0 | 0 | 0 | 0 | 0 | 0 | 0 | 0 | 0 | 0 | 0 | 0 | 0 | 0 | 1
2600104 | Afogados da Ingazeira | Rural | EEAT (Mil R$) | 0 | 0 | 0 | 0 | 0 | 0 | 0 | 0 | 0 | 0 | 0 | 0 | 0 | 0 | 0 | 0 | 0 | 0 | 0 | 0 | 0 | 0 | 0 | 0 | 0 | 0 | 0 | 0 | 0 | 0 | 0 | 0 | 0 | 0 | 0 | 0 | 0 | 0 | 1
2600104 | Afogados da Ingazeira | Rural | Adutora Tratada (Mil R$) | 0 | 0 | 0 | 0 | 0 | 0 | 0 | 0 | 0 | 0 | 0 | 0 | 0 | 0 | 0 | 0 | 0 | 0 | 0 | 0 | 0 | 0 | 0 | 0 | 0 | 0 | 0 | 0 | 0 | 0 | 0 | 0 | 0 | 0 | 0 | 0 | 0 | 0 | 1
2600104 | Afogados da Ingazeira | Rural | ETA (Mil R$) | 0 | 0 | 0 | 0 | 0 | 0 | 0 | 0 | 0 | 0 | 0 | 0 | 0 | 0 | 0 | 0 | 0 | 0 | 0 | 0 | 0 | 0 | 0 | 0 | 0 | 0 | 0 | 0 | 0 | 0 | 0 | 0 | 0 | 0 | 0 | 0 | 0 | 0 | 1
2600104 | Afogados da Ingazeira | Rural | Tratamento de lodo (Mil R$) CPXSAA | 0 | 0 | 0 | 0 | 0 | 0 | 0 | 0 | 0 | 0 | 0 | 0 | 0 | 0 | 0 | 0 | 0 | 0 | 0 | 0 | 0 | 0 | 0 | 0 | 0 | 0 | 0 | 0 | 0 | 0 | 0 | 0 | 0 | 0 | 0 | 0 | 0 | 0 | 1
2600104 | Afogados da Ingazeira | Rural | SAC (Mil R$) | 0 | 0 | 959.6172 | 479.8086 | 479.8086 | 479.8086 | 479.8086 | 479.8086 | 959.6172 | 959.6172 | 0 | 0 | 0 | 0 | 0 | 0 | 479.8086 | 0 | 0 | 0 | 0 | 0 | 0 | 0 | 0 | 0 | 0 | 0 | 0 | 0 | 0 | 0 | 0 | 0 | 0 | 0 | 5757.7034 | 11515.4069 | 1
2600104 | Afogados da Ingazeira | Rural | Reservação (Mil R$) | 0 | 0 | 0 | 0 | 0 | 0 | 0 | 0 | 0 | 0 | 0 | 0 | 0 | 0 | 0 | 0 | 0 | 0 | 0 | 0 | 0 | 0 | 0 | 0 | 0 | 0 | 0 | 0 | 0 | 0 | 0 | 0 | 0 | 0 | 0 | 0 | 0 | 0 | 1
2600104 | Afogados da Ingazeira | Rural | Hidrometração complementação do parque (Mil R$) | 0 | 0 | 0 | 0 | 0 | 0 | 0 | 0 | 0 | 0 | 0 | 0 | 0 | 0 | 0 | 0 | 0 | 0 | 0 | 0 | 0 | 0 | 0 | 0 | 0 | 0 | 0 | 0 | 0 | 0 | 0 | 0 | 0 | 0 | 0 | 0 | 0 | 0 | 1
2600104 | Afogados da Ingazeira | Rural | Hidrometração substituição (Mil R$) | 0 | 0 | 0 | 0 | 0 | 0 | 0 | 0 | 0 | 0 | 0 | 0 | 0 | 0 | 0 | 0 | 0 | 0 | 0 | 0 | 0 | 0 | 0 | 0 | 0 | 0 | 0 | 0 | 0 | 0 | 0 | 0 | 0 | 0 | 0 | 0 | 0 | 0 | 1
2600104 | Afogados da Ingazeira | Rural | Projetos SAA (Mil R$) | 0 | 0 | 0 | 0 | 0 | 0 | 0 | 0 | 0 | 0 | 0 | 0 | 0 | 0 | 0 | 0 | 0 | 0 | 0 | 0 | 0 | 0 | 0 | 0 | 0 | 0 | 0 | 0 | 0 | 0 | 0 | 0 | 0 | 0 | 0 | 0 | 0 | 0 | 1
2600104 | Afogados da Ingazeira | Rural | Aquisição de Áreas (Mil R$) CPXSAA | 0 | 0 | 0 | 0 | 0 | 0 | 0 | 0 | 0 | 0 | 0 | 0 | 0 | 0 | 0 | 0 | 0 | 0 | 0 | 0 | 0 | 0 | 0 | 0 | 0 | 0 | 0 | 0 | 0 | 0 | 0 | 0 | 0 | 0 | 0 | 0 | 0 | 0 | 1
2600104 | Afogados da Ingazeira | Rural | Ambiental (Mil R$) CPXSAA | 0 | 0 | 0 | 0 | 0 | 0 | 0 | 0 | 0 | 0 | 0 | 0 | 0 | 0 | 0 | 0 | 0 | 0 | 0 | 0 | 0 | 0 | 0 | 0 | 0 | 0 | 0 | 0 | 0 | 0 | 0 | 0 | 0 | 0 | 0 | 0 | 0 | 0 | 1
2600104 | Afogados da Ingazeira | Rural | Telemetria e Automação (Mil R$) CPXSAA | 0 | 0 | 0 | 0 | 0 | 0 | 0 | 0 | 0 | 0 | 0 | 0 | 0 | 0 | 0 | 0 | 0 | 0 | 0 | 0 | 0 | 0 | 0 | 0 | 0 | 0 | 0 | 0 | 0 | 0 | 0 | 0 | 0 | 0 | 0 | 0 | 0 | 0 | 1
2600104 | Afogados da Ingazeira | Rural | Macromedidores - principais | 0 | 0 | 0 | 0 | 0 | 0 | 0 | 0 | 0 | 0 | 0 | 0 | 0 | 0 | 0 | 0 | 0 | 0 | 0 | 0 | 0 | 0 | 0 | 0 | 0 | 0 | 0 | 0 | 0 | 0 | 0 | 0 | 0 | 0 | 0 | 0 | 0 | 0 | 1
2600104 | Afogados da Ingazeira | Rural | Macromedidores - Secundários | 0 | 0 | 0 | 0 | 0 | 0 | 0 | 0 | 0 | 0 | 0 | 0 | 0 | 0 | 0 | 0 | 0 | 0 | 0 | 0 | 0 | 0 | 0 | 0 | 0 | 0 | 0 | 0 | 0 | 0 | 0 | 0 | 0 | 0 | 0 | 0 | 0 | 0 | 1
2600104 | Afogados da Ingazeira | Rural | Reformas CPXSAA | 0 | 0 | 0 | 0 | 0 | 0 | 0 | 0 | 0 | 0 | 0 | 0 | 0 | 0 | 0 | 0 | 0 | 0 | 0 | 0 | 0 | 0 | 0 | 0 | 0 | 0 | 0 | 0 | 0 | 0 | 0 | 0 | 0 | 0 | 0 | 0 | 0 | 0 | 1
2600104 | Afogados da Ingazeira | Rural | Reinvestimento (Mil R$) CPXSAA | 0 | 0 | 0 | 0 | 0 | 0 | 0 | 0 | 0 | 0 | 0 | 0 | 0 | 0 | 0 | 0 | 0 | 0 | 0 | 0 | 0 | 0 | 0 | 0 | 0 | 0 | 0 | 0 | 0 | 0 | 0 | 0 | 0 | 0 | 0 | 0 | 0 | 0 | 1
2600104 | Afogados da Ingazeira | Rural | OPEX - Despesas Operacionais em SAA | [37 empty] | 0 | 1
2600104 | Afogados da Ingazeira | Rural | Produtos Químicos (Mil R$) OPXSAA | 0 | 0 | 0 | 0 | 0 | 0 | 0 | 0 | 0 | 0 | 0 | 0 | 0 | 0 | 0 | 0 | 0 | 0 | 0 | 0 | 0 | 0 | 0 | 0 | 0 | 0 | 0 | 0 | 0 | 0 | 0 | 0 | 0 | 0 | 0 | 0 | 0 | 0 | 1
2600104 | Afogados da Ingazeira | Rural | Transporte Lodo (Mil R$) OPXSAA | 0 | 0 | 0 | 0 | 0 | 0 | 0 | 0 | 0 | 0 | 0 | 0 | 0 | 0 | 0 | 0 | 0 | 0 | 0 | 0 | 0 | 0 | 0 | 0 | 0 | 0 | 0 | 0 | 0 | 0 | 0 | 0 | 0 | 0 | 0 | 0 | 0 | 0 | 1
2600104 | Afogados da Ingazeira | Rural | Energia Elétrica (Mil R$) OPXSAA | 0 | 0 | 0 | 0 | 0 | 0 | 0 | 0 | 0 | 0 | 0 | 0 | 0 | 0 | 0 | 0 | 0 | 0 | 0 | 0 | 0 | 0 | 0 | 0 | 0 | 0 | 0 | 0 | 0 | 0 | 0 | 0 | 0 | 0 | 0 | 0 | 0 | 0 | 1
2600104 | Afogados da Ingazeira | Rural | Recursos Humanos (Mil R$) OPXSAA | 0 | 0 | 0 | 0 | 0 | 0 | 0 | 0 | 0 | 0 | 0 | 0 | 0 | 0 | 0 | 0 | 0 | 0 | 0 | 0 | 0 | 0 | 0 | 0 | 0 | 0 | 0 | 0 | 0 | 0 | 0 | 0 | 0 | 0 | 0 | 0 | 0 | 0 | 1
2600104 | Afogados da Ingazeira | Rural | Veículos e equipamentos (Mil R$) OPXSAA | 0 | 0 | 0 | 0 | 0 | 0 | 0 | 0 | 0 | 0 | 0 | 0 | 0 | 0 | 0 | 0 | 0 | 0 | 0 | 0 | 0 | 0 | 0 | 0 | 0 | 0 | 0 | 0 | 0 | 0 | 0 | 0 | 0 | 0 | 0 | 0 | 0 | 0 | 1
2600104 | Afogados da Ingazeira | Rural | Ambiental (Mil R$) OPXSAA | 0 | 0 | 0 | 0 | 0 | 0 | 0 | 0 | 0 | 0 | 0 | 0 | 0 | 0 | 0 | 0 | 0 | 0 | 0 | 0 | 0 | 0 | 0 | 0 | 0 | 0 | 0 | 0 | 0 | 0 | 0 | 0 | 0 | 0 | 0 | 0 | 0 | 0 | 1
2600104 | Afogados da Ingazeira | Rural | Seguro (Mil R$) OPXSAA | 0 | 0 | 0 | 0 | 0 | 0 | 0 | 0 | 0 | 0 | 0 | 0 | 0 | 0 | 0 | 0 | 0 | 0 | 0 | 0 | 0 | 0 | 0 | 0 | 0 | 0 | 0 | 0 | 0 | 0 | 0 | 0 | 0 | 0 | 0 | 0 | 0 | 0 | 1
2600104 | Afogados da Ingazeira | Rural | Outros (Mil R$) OPXSAA | 0 | 0 | 0 | 0 | 0 | 0 | 0 | 0 | 0 | 0 | 0 | 0 | 0 | 0 | 0 | 0 | 0 | 0 | 0 | 0 | 0 | 0 | 0 | 0 | 0 | 0 | 0 | 0 | 0 | 0 | 0 | 0 | 0 | 0 | 0 | 0 | 0 | 0 | 1
2600104 | Afogados da Ingazeira | Rural | VOLUMETRIA - SES | [37 empty] | 0 | 1
2600104 | Afogados da Ingazeira | Rural | Índice de atendimento (%) SES | 0% | 0% | 10.12% | 20.81% | 32.06% | 43.88% | 56.25% | 67.5% | 78.75% | 90% | 90% | 90% | 90% | 90% | 90% | 90% | 90% | 90% | 90% | 90% | 90% | 90% | 90% | 90% | 90% | 90% | 90% | 90% | 90% | 90% | 90% | 90% | 90% | 90% | 90% | 90% |  | 27.3937 | 1
2600104 | Afogados da Ingazeira | Rural | Índice de cobertura (%) SES | 0% | 0% | 11.25% | 22.5% | 33.75% | 45% | 56.25% | 67.5% | 78.75% | 90% | 90% | 90% | 90% | 90% | 90% | 90% | 90% | 90% | 90% | 90% | 90% | 90% | 90% | 90% | 90% | 90% | 90% | 90% | 90% | 90% | 90% | 90% | 90% | 90% | 90% | 90% |  | 27.45 | 1
2600104 | Afogados da Ingazeira | Rural | População Residente Cobertura (hab) | 0 | 0 | 513.45 | 1041.525 | 1579.8375 | 2125.35 | 2750.0625 | 3356.1 | 3967.425 | 4581.9 | 4620.6 | 4773.6 | 4821.3 | 4859.1 | 4889.7 | 4914 | 5011.2 | 5026.5 | 5038.2 | 5048.1 | 5055.3 | 5085.9 | 5077.8 | 5071.5 | 5066.1 | 5061.6 | 5044.5 | 5016.6 | 4994.1 | 4976.1 | 4961.7 | 4904.1 | 4867.2 | 4830.3 | 4792.5 | 4733.1 |  | 148456.35 | 1
2600104 | Afogados da Ingazeira | Rural | Índice de Tratamento (%) | 0% | 0% | 100% | 100% | 100% | 100% | 100% | 100% | 100% | 100% | 100% | 100% | 100% | 100% | 100% | 100% | 100% | 100% | 100% | 100% | 100% | 100% | 100% | 100% | 100% | 100% | 100% | 100% | 100% | 100% | 100% | 100% | 100% | 100% | 100% | 100% |  | 34 | 1
2600104 | Afogados da Ingazeira | Rural | Vazão de Infiltração (m³/ano) - OPEX | 0 | 0 | 39968.5857 | 84878.6043 | 135046.4372 | 190689.0035 | 250234.4727 | 309771.7506 | 372449.786 | 438258.8485 | 451284.3379 | 460000.6467 | 469127.3622 | 478733.0478 | 488318.8457 | 497924.5313 | 507003.3259 | 512407.3349 | 517811.3438 | 523215.3528 | 528619.3618 | 534043.2384 | 539447.2474 | 540798.2496 | 542149.2518 | 543500.2541 | 544871.124 | 546222.1262 | 547573.1285 | 547573.1285 | 545407.5514 | 543241.9742 | 541076.3971 | 538910.82 | 536745.2429 | 534579.6658 | 15381882.379 | 30763764.7581 | 1
2600104 | Afogados da Ingazeira | Rural | Vazão Média Coletada (m³/ano) - OPEX | 0 | 0 | 43619.4177 | 95763.0423 | 157101.8462 | 228181.0685 | 309333.8727 | 393296.7906 | 484668.536 | 598990.9285 | 613374.3379 | 627457.5267 | 638257.5222 | 649189.4478 | 659848.7657 | 670306.9313 | 682795.6459 | 688736.0549 | 694550.4638 | 700302.2328 | 705958.2418 | 712455.6384 | 717575.9674 | 718705.9296 | 719867.5718 | 721060.1741 | 721831.284 | 722203.8062 | 722765.6885 | 722134.2485 | 719463.2314 | 715277.3342 | 711817.1971 | 708357.06 | 704865.2429 | 700615.9858 | 20380729.033 | 40761458.0661 | 1
2600104 | Afogados da Ingazeira | Rural | Vazão Tratada (m³/ano) - OPEX | 0 | 0 | 43619.4177 | 95763.0423 | 157101.8462 | 228181.0685 | 309333.8727 | 393296.7906 | 484668.536 | 598990.9285 | 613374.3379 | 627457.5267 | 638257.5222 | 649189.4478 | 659848.7657 | 670306.9313 | 682795.6459 | 688736.0549 | 694550.4638 | 700302.2328 | 705958.2418 | 712455.6384 | 717575.9674 | 718705.9296 | 719867.5718 | 721060.1741 | 721831.284 | 722203.8062 | 722765.6885 | 722134.2485 | 719463.2314 | 715277.3342 | 711817.1971 | 708357.06 | 704865.2429 | 700615.9858 | 20380729.033 | 40761458.0661 | 1
2600104 | Afogados da Ingazeira | Rural | Vazão Tratada (m³/ano) - CAPEX | 0 | 0 | 48466.0197 | 103527.6133 | 165370.3644 | 234031.8651 | 309333.8727 | 393296.7906 | 484668.536 | 598990.9285 | 613374.3379 | 627457.5267 | 638257.5222 | 649189.4478 | 659848.7657 | 670306.9313 | 682795.6459 | 688736.0549 | 694550.4638 | 700302.2328 | 705958.2418 | 712455.6384 | 717575.9674 | 718705.9296 | 719867.5718 | 721060.1741 | 721831.284 | 722203.8062 | 722765.6885 | 722134.2485 | 719463.2314 | 715277.3342 | 711817.1971 | 708357.06 | 704865.2429 | 700615.9858 | 20407459.5208 | 40814919.0417 | 1
2600104 | Afogados da Ingazeira | Rural | Volume faturado esgoto (m³/ano) - OPEX | 0 | 0 | 0 | 0 | 0 | 0 | 0 | 0 | 0 | 0 | 0 | 0 | 0 | 0 | 0 | 0 | 0 | 0 | 0 | 0 | 0 | 0 | 0 | 0 | 0 | 0 | 0 | 0 | 0 | 0 | 0 | 0 | 0 | 0 | 0 | 0 | 0 | 0 | 1
2600104 | Afogados da Ingazeira | Rural | Economias Ativas (econ) - CAPEX | 0 | 0 | 201.1739 | 415.673 | 643.9541 | 885.9646 | 1133.5547 | 1403.2568 | 1687.1865 | 1985.2996 | 2044.3046 | 2083.7893 | 2125.133 | 2168.6465 | 2212.0699 | 2255.5833 | 2296.71 | 2321.19 | 2345.67 | 2370.15 | 2394.63 | 2419.2 | 2443.68 | 2449.8 | 2455.92 | 2462.04 | 2468.25 | 2474.37 | 2480.49 | 2470.68 | 2460.87 | 2451.06 | 2441.25 | 2431.44 | 2421.63 | 2397.15 |  | 69701.7698 | 1
2600104 | Afogados da Ingazeira | Rural | Economias Ativas (econ) - OPEX | 0 | 0 | 181.0565 | 384.4976 | 611.7563 | 863.8155 | 1133.5547 | 1403.2568 | 1687.1865 | 1985.2996 | 2044.3046 | 2083.7893 | 2125.133 | 2168.6465 | 2212.0699 | 2255.5833 | 2296.71 | 2321.19 | 2345.67 | 2370.15 | 2394.63 | 2419.2 | 2443.68 | 2449.8 | 2455.92 | 2462.04 | 2468.25 | 2474.37 | 2480.49 | 2470.68 | 2460.87 | 2451.06 | 2441.25 | 2431.44 | 2421.63 | 2397.15 |  | 69596.1301 | 1
2600104 | Afogados da Ingazeira | Rural | Ligação Intradomiciliar (un) | 0 | 0 | 10.0587 | 20.7837 | 32.1977 | 44.2982 | 56.6777 | 70.1628 | 84.3593 | 99.265 | 102.2152 | 104.1895 | 106.2567 | 108.4323 | 110.6035 | 112.7792 | 114.8355 | 116.0595 | 117.2835 | 118.5075 | 119.7315 | 120.96 | 122.184 | 122.49 | 122.796 | 123.102 | 123.4125 | 123.7185 | 124.0245 | 124.0245 | 123.534 | 123.0435 | 122.553 | 122.0625 | 121.572 | 121.0815 |  | 3489.2555 | 1
2600104 | Afogados da Ingazeira | Rural | Ligações Totais SES (un) | 0 | 0 | 201.1739 | 415.673 | 643.9541 | 885.9646 | 1133.5547 | 1403.2568 | 1687.1865 | 1985.2996 | 2044.3046 | 2083.7893 | 2125.133 | 2168.6465 | 2212.0699 | 2255.5833 | 2296.71 | 2321.19 | 2345.67 | 2370.15 | 2394.63 | 2419.2 | 2443.68 | 2449.8 | 2455.92 | 2462.04 | 2468.25 | 2474.37 | 2480.49 | 2480.49 | 2470.68 | 2460.87 | 2451.06 | 2441.25 | 2431.44 | 2421.63 |  | 69785.1098 | 1
2600104 | Afogados da Ingazeira | Rural | Total Rede Coletora (m) | 0 | 0 | 0 | 0 | 0 | 0 | 0 | 0 | 0 | 0 | 0 | 0 | 0 | 0 | 0 | 0 | 0 | 0 | 0 | 0 | 0 | 0 | 0 | 0 | 0 | 0 | 0 | 0 | 0 | 0 | 0 | 0 | 0 | 0 | 0 | 0 |  | 0 | 1
2600104 | Afogados da Ingazeira | Rural | Total incremental Coletor Tronco (m) | 0 | 0 | 0 | 0 | 0 | 0 | 0 | 0 | 0 | 0 | 0 | 0 | 0 | 0 | 0 | 0 | 0 | 0 | 0 | 0 | 0 | 0 | 0 | 0 | 0 | 0 | 0 | 0 | 0 | 0 | 0 | 0 | 0 | 0 | 0 | 0 |  | 0 | 1
2600104 | Afogados da Ingazeira | Rural | SEI-un | 0 | 0 | 201.1739 | 214.4991 | 228.281 | 242.0106 | 247.5901 | 269.7021 | 283.9296 | 298.1131 | 59.0051 | 39.4846 | 41.3438 | 43.5135 | 43.4234 | 43.5135 | 41.1267 | 24.48 | 24.48 | 24.48 | 24.48 | 24.57 | 24.48 | 6.12 | 6.12 | 6.12 | 6.21 | 6.12 | 6.12 | 0 | 0 | 0 | 0 | 0 | 0 | 0 |  | 2480.49 | 1
2600104 | Afogados da Ingazeira | Rural | Capacidade Total SES (m³/ano) | 0 | 0 | 0 | 0 | 0 | 0 | 0 | 0 | 0 | 0 | 0 | 0 | 0 | 0 | 0 | 0 | 0 | 0 | 0 | 0 | 0 | 0 | 0 | 0 | 0 | 0 | 0 | 0 | 0 | 0 | 0 | 0 | 0 | 0 | 0 | 0 |  | 0 | 1
2600104 | Afogados da Ingazeira | Rural | Cloro-kg / ano | 0 | 0 | 0 | 0 | 0 | 0 | 0 | 0 | 0 | 0 | 0 | 0 | 0 | 0 | 0 | 0 | 0 | 0 | 0 | 0 | 0 | 0 | 0 | 0 | 0 | 0 | 0 | 0 | 0 | 0 | 0 | 0 | 0 | 0 | 0 | 0 |  | 0 | 1
2600104 | Afogados da Ingazeira | Rural | Geração de lodo-ton / ano | 0 | 0 | 0 | 0 | 0 | 0 | 0 | 0 | 0 | 0 | 0 | 0 | 0 | 0 | 0 | 0 | 0 | 0 | 0 | 0 | 0 | 0 | 0 | 0 | 0 | 0 | 0 | 0 | 0 | 0 | 0 | 0 | 0 | 0 | 0 | 0 |  | 0 | 1
2600104 | Afogados da Ingazeira | Rural | Polímero Lodo-kg / ano | 0 | 0 | 0 | 0 | 0 | 0 | 0 | 0 | 0 | 0 | 0 | 0 | 0 | 0 | 0 | 0 | 0 | 0 | 0 | 0 | 0 | 0 | 0 | 0 | 0 | 0 | 0 | 0 | 0 | 0 | 0 | 0 | 0 | 0 | 0 | 0 |  | 0 | 1
2600104 | Afogados da Ingazeira | Rural | Economias sistema individual | 0 | 0 | 0 | 0 | 0 | 0 | 0 | 0 | 0 | 0 | 0 | 0 | 0 | 0 | 0 | 0 | 0 | 0 | 0 | 0 | 0 | 0 | 0 | 0 | 0 | 0 | 0 | 0 | 0 | 0 | 0 | 0 | 0 | 0 | 0 | 0 |  | 0 | 1
2600104 | Afogados da Ingazeira | Rural | CAPEX - Investimentos em SES | [37 empty] | 0 | 1
2600104 | Afogados da Ingazeira | Rural | Ligação (Mil R$) | 0 | 0 | 0 | 0 | 0 | 0 | 0 | 0 | 0 | 0 | 0 | 0 | 0 | 0 | 0 | 0 | 0 | 0 | 0 | 0 | 0 | 0 | 0 | 0 | 0 | 0 | 0 | 0 | 0 | 0 | 0 | 0 | 0 | 0 | 0 | 0 | 0 | 0 | 1
2600104 | Afogados da Ingazeira | Rural | Rede Coletora (Mil R$) | 0 | 0 | 0 | 0 | 0 | 0 | 0 | 0 | 0 | 0 | 0 | 0 | 0 | 0 | 0 | 0 | 0 | 0 | 0 | 0 | 0 | 0 | 0 | 0 | 0 | 0 | 0 | 0 | 0 | 0 | 0 | 0 | 0 | 0 | 0 | 0 | 0 | 0 | 1
2600104 | Afogados da Ingazeira | Rural | Coletor Tronco (Mil R$) | 0 | 0 | 0 | 0 | 0 | 0 | 0 | 0 | 0 | 0 | 0 | 0 | 0 | 0 | 0 | 0 | 0 | 0 | 0 | 0 | 0 | 0 | 0 | 0 | 0 | 0 | 0 | 0 | 0 | 0 | 0 | 0 | 0 | 0 | 0 | 0 | 0 | 0 | 1
2600104 | Afogados da Ingazeira | Rural | EEE (Mil R$) | 0 | 0 | 0 | 0 | 0 | 0 | 0 | 0 | 0 | 0 | 0 | 0 | 0 | 0 | 0 | 0 | 0 | 0 | 0 | 0 | 0 | 0 | 0 | 0 | 0 | 0 | 0 | 0 | 0 | 0 | 0 | 0 | 0 | 0 | 0 | 0 | 0 | 0 | 1
2600104 | Afogados da Ingazeira | Rural | Linha de Recalque (Mil R$) | 0 | 0 | 0 | 0 | 0 | 0 | 0 | 0 | 0 | 0 | 0 | 0 | 0 | 0 | 0 | 0 | 0 | 0 | 0 | 0 | 0 | 0 | 0 | 0 | 0 | 0 | 0 | 0 | 0 | 0 | 0 | 0 | 0 | 0 | 0 | 0 | 0 | 0 | 1
2600104 | Afogados da Ingazeira | Rural | Linha de Gravidade (Mil R$) | 0 | 0 | 0 | 0 | 0 | 0 | 0 | 0 | 0 | 0 | 0 | 0 | 0 | 0 | 0 | 0 | 0 | 0 | 0 | 0 | 0 | 0 | 0 | 0 | 0 | 0 | 0 | 0 | 0 | 0 | 0 | 0 | 0 | 0 | 0 | 0 | 0 | 0 | 1
2600104 | Afogados da Ingazeira | Rural | ETE (Mil R$) | 0 | 0 | 1221.1638 | 1302.0505 | 1385.7091 | 1469.0502 | 1502.9189 | 1637.143 | 1723.5068 | 1809.6031 | 358.172 | 239.6791 | 250.9644 | 264.135 | 263.5882 | 264.135 | 249.6467 | 148.5983 | 148.5983 | 148.5983 | 148.5983 | 149.1446 | 148.5983 | 37.1496 | 37.1496 | 37.1496 | 37.6959 | 37.1496 | 37.1496 | 0 | 0 | 0 | 0 | 0 | 0 | 0 | 15057.0456 | 30114.0912 | 1
2600104 | Afogados da Ingazeira | Rural | Tratamento de lodo (Mil R$) CPXSES | 0 | 0 | 0 | 0 | 0 | 0 | 0 | 0 | 0 | 0 | 0 | 0 | 0 | 0 | 0 | 0 | 0 | 0 | 0 | 0 | 0 | 0 | 0 | 0 | 0 | 0 | 0 | 0 | 0 | 0 | 0 | 0 | 0 | 0 | 0 | 0 | 0 | 0 | 1
2600104 | Afogados da Ingazeira | Rural | SEI (Mil R$) | 0 | 0 | 1221.1638 | 1302.0505 | 1385.7091 | 1469.0502 | 1502.9189 | 1637.143 | 1723.5068 | 1809.6031 | 358.172 | 239.6791 | 250.9644 | 264.135 | 263.5882 | 264.135 | 249.6467 | 148.5983 | 148.5983 | 148.5983 | 148.5983 | 149.1446 | 148.5983 | 37.1496 | 37.1496 | 37.1496 | 37.6959 | 37.1496 | 37.1496 | 0 | 0 | 0 | 0 | 0 | 0 | 0 | 15057.0456 | 30114.0912 | 1
2600104 | Afogados da Ingazeira | Rural | Emissário (Mil R$) | 0 | 0 | 0 | 0 | 0 | 0 | 0 | 0 | 0 | 0 | 0 | 0 | 0 | 0 | 0 | 0 | 0 | 0 | 0 | 0 | 0 | 0 | 0 | 0 | 0 | 0 | 0 | 0 | 0 | 0 | 0 | 0 | 0 | 0 | 0 | 0 | 0 | 0 | 1
2600104 | Afogados da Ingazeira | Rural | Projetos SES (Mil R$) | 0 | 0 | 0 | 0 | 0 | 0 | 0 | 0 | 0 | 0 | 0 | 0 | 0 | 0 | 0 | 0 | 0 | 0 | 0 | 0 | 0 | 0 | 0 | 0 | 0 | 0 | 0 | 0 | 0 | 0 | 0 | 0 | 0 | 0 | 0 | 0 | 0 | 0 | 1
2600104 | Afogados da Ingazeira | Rural | Aquisição de Áreas (Mil R$) SES | 0 | 0 | 0 | 0 | 0 | 0 | 0 | 0 | 0 | 0 | 0 | 0 | 0 | 0 | 0 | 0 | 0 | 0 | 0 | 0 | 0 | 0 | 0 | 0 | 0 | 0 | 0 | 0 | 0 | 0 | 0 | 0 | 0 | 0 | 0 | 0 | 0 | 0 | 1
2600104 | Afogados da Ingazeira | Rural | Ambiental (Mil R$) CPXSES | 0 | 0 | 0 | 0 | 0 | 0 | 0 | 0 | 0 | 0 | 0 | 0 | 0 | 0 | 0 | 0 | 0 | 0 | 0 | 0 | 0 | 0 | 0 | 0 | 0 | 0 | 0 | 0 | 0 | 0 | 0 | 0 | 0 | 0 | 0 | 0 | 0 | 0 | 1
2600104 | Afogados da Ingazeira | Rural | Telemetria e Automação (Mil R$) CPXSES | 0 | 0 | 0 | 0 | 0 | 0 | 0 | 0 | 0 | 0 | 0 | 0 | 0 | 0 | 0 | 0 | 0 | 0 | 0 | 0 | 0 | 0 | 0 | 0 | 0 | 0 | 0 | 0 | 0 | 0 | 0 | 0 | 0 | 0 | 0 | 0 | 0 | 0 | 1
2600104 | Afogados da Ingazeira | Rural | Reformas SES | 0 | 0 | 0 | 0 | 0 | 0 | 0 | 0 | 0 | 0 | 0 | 0 | 0 | 0 | 0 | 0 | 0 | 0 | 0 | 0 | 0 | 0 | 0 | 0 | 0 | 0 | 0 | 0 | 0 | 0 | 0 | 0 | 0 | 0 | 0 | 0 | 0 | 0 | 1
2600104 | Afogados da Ingazeira | Rural | Reinvestimento (Mil R$) CPXSES | 0 | 0 | 0 | 0 | 0 | 0 | 0 | 0 | 0 | 0 | 0 | 0 | 0 | 0 | 0 | 0 | 0 | 0 | 0 | 0 | 0 | 0 | 0 | 0 | 0 | 0 | 0 | 0 | 0 | 0 | 0 | 0 | 0 | 0 | 0 | 0 | 0 | 0 | 1
2600104 | Afogados da Ingazeira | Rural | OPEX - Despesas Operacionais em SES | [37 empty] | 0 | 1
2600104 | Afogados da Ingazeira | Rural | Produtos Químicos (Mil R$) OPXSES | 0 | 0 | 0 | 0 | 0 | 0 | 0 | 0 | 0 | 0 | 0 | 0 | 0 | 0 | 0 | 0 | 0 | 0 | 0 | 0 | 0 | 0 | 0 | 0 | 0 | 0 | 0 | 0 | 0 | 0 | 0 | 0 | 0 | 0 | 0 | 0 | 0 | 0 | 1
2600104 | Afogados da Ingazeira | Rural | Transporte Lodo (Mil R$) | 0 | 0 | 0 | 0 | 0 | 0 | 0 | 0 | 0 | 0 | 0 | 0 | 0 | 0 | 0 | 0 | 0 | 0 | 0 | 0 | 0 | 0 | 0 | 0 | 0 | 0 | 0 | 0 | 0 | 0 | 0 | 0 | 0 | 0 | 0 | 0 | 0 | 0 | 1
2600104 | Afogados da Ingazeira | Rural | Energia Elétrica (Mil R$) | 0 | 0 | 0 | 0 | 0 | 0 | 0 | 0 | 0 | 0 | 0 | 0 | 0 | 0 | 0 | 0 | 0 | 0 | 0 | 0 | 0 | 0 | 0 | 0 | 0 | 0 | 0 | 0 | 0 | 0 | 0 | 0 | 0 | 0 | 0 | 0 | 0 | 0 | 1
2600104 | Afogados da Ingazeira | Rural | SEI (Mil R$) OPXSES | [36 empty] | 0 | 0 | 1
2600104 | Afogados da Ingazeira | Rural | Recursos Humanos (Mil R$) OPXSES | 0 | 0 | 0 | 0 | 0 | 0 | 0 | 0 | 0 | 0 | 0 | 0 | 0 | 0 | 0 | 0 | 0 | 0 | 0 | 0 | 0 | 0 | 0 | 0 | 0 | 0 | 0 | 0 | 0 | 0 | 0 | 0 | 0 | 0 | 0 | 0 | 0 | 0 | 1
2600104 | Afogados da Ingazeira | Rural | Veículos e equipamentos (Mil R$) OPXSES | 0 | 0 | 0 | 0 | 0 | 0 | 0 | 0 | 0 | 0 | 0 | 0 | 0 | 0 | 0 | 0 | 0 | 0 | 0 | 0 | 0 | 0 | 0 | 0 | 0 | 0 | 0 | 0 | 0 | 0 | 0 | 0 | 0 | 0 | 0 | 0 | 0 | 0 | 1
2600104 | Afogados da Ingazeira | Rural | Ambiental (Mil R$) OPXSES | 0 | 0 | 0 | 0 | 0 | 0 | 0 | 0 | 0 | 0 | 0 | 0 | 0 | 0 | 0 | 0 | 0 | 0 | 0 | 0 | 0 | 0 | 0 | 0 | 0 | 0 | 0 | 0 | 0 | 0 | 0 | 0 | 0 | 0 | 0 | 0 | 0 | 0 | 1
2600104 | Afogados da Ingazeira | Rural | Seguro (Mil R$) OPXSES | 0 | 0 | 0 | 0 | 0 | 0 | 0 | 0 | 0 | 0 | 0 | 0 | 0 | 0 | 0 | 0 | 0 | 0 | 0 | 0 | 0 | 0 | 0 | 0 | 0 | 0 | 0 | 0 | 0 | 0 | 0 | 0 | 0 | 0 | 0 | 0 | 0 | 0 | 1
2600104 | Afogados da Ingazeira | Rural | Outros (Mil R$) OPXSES | 0 | 0 | 0 | 0 | 0 | 0 | 0 | 0 | 0 | 0 | 0 | 0 | 0 | 0 | 0 | 0 | 0 | 0 | 0 | 0 | 0 | 0 | 0 | 0 | 0 | 0 | 0 | 0 | 0 | 0 | 0 | 0 | 0 | 0 | 0 | 0 | 0 | 0 | 1
2600104 | Afogados da Ingazeira | Rural | TOTAL | [37 empty] | 0 | 1
2600104 | Afogados da Ingazeira | Rural | CAPEX SAA | 0 | 0 | 959.6172 | 479.8086 | 479.8086 | 479.8086 | 479.8086 | 479.8086 | 959.6172 | 959.6172 | 0 | 0 | 0 | 0 | 0 | 0 | 479.8086 | 0 | 0 | 0 | 0 | 0 | 0 | 0 | 0 | 0 | 0 | 0 | 0 | 0 | 0 | 0 | 0 | 0 | 0 | 0 | 5757.7034 | 11515.4069 | 1
2600104 | Afogados da Ingazeira | Rural | OPEX SAA | 0 | 0 | 0 | 0 | 0 | 0 | 0 | 0 | 0 | 0 | 0 | 0 | 0 | 0 | 0 | 0 | 0 | 0 | 0 | 0 | 0 | 0 | 0 | 0 | 0 | 0 | 0 | 0 | 0 | 0 | 0 | 0 | 0 | 0 | 0 | 0 | 0 | 0 | 1
2600104 | Afogados da Ingazeira | Rural | CAPEX SES | 0 | 0 | 1221.1638 | 1302.0505 | 1385.7091 | 1469.0502 | 1502.9189 | 1637.143 | 1723.5068 | 1809.6031 | 358.172 | 239.6791 | 250.9644 | 264.135 | 263.5882 | 264.135 | 249.6467 | 148.5983 | 148.5983 | 148.5983 | 148.5983 | 149.1446 | 148.5983 | 37.1496 | 37.1496 | 37.1496 | 37.6959 | 37.1496 | 37.1496 | 0 | 0 | 0 | 0 | 0 | 0 | 0 | 15057.0456 | 30114.0912 | 1
2600104 | Afogados da Ingazeira | Rural | OPEX SES | 0 | 0 | 0 | 0 | 0 | 0 | 0 | 0 | 0 | 0 | 0 | 0 | 0 | 0 | 0 | 0 | 0 | 0 | 0 | 0 | 0 | 0 | 0 | 0 | 0 | 0 | 0 | 0 | 0 | 0 | 0 | 0 | 0 | 0 | 0 | 0 | 0 | 0 | 1
2600203 | Afrânio | Rural | VOLUMETRIA - SAA | [37 empty] | 0 | 2
2600203 | Afrânio | Rural | Índice de Atendimento (%) | 17.92% | 17.92% | 25.83% | 34.68% | 43.96% | 53.69% | 63.85% | 72.64% | 81.43% | 99% | 99% | 99% | 99% | 99% | 99% | 99% | 99% | 99% | 99% | 99% | 99% | 99% | 99% | 99% | 99% | 99% | 99% | 99% | 99% | 99% | 99% | 99% | 99% | 99% | 99% | 99% |  | 30.8491 | 2
2600203 | Afrânio | Rural | Índice de Cobertura (%) | 19.91% | 19.91% | 28.7% | 37.49% | 46.28% | 55.06% | 63.85% | 72.64% | 81.43% | 99% | 99% | 99% | 99% | 99% | 99% | 99% | 99% | 99% | 99% | 99% | 99% | 99% | 99% | 99% | 99% | 99% | 99% | 99% | 99% | 99% | 99% | 99% | 99% | 99% | 99% | 99% |  | 30.9827 | 2
2600203 | Afrânio | Rural | População Residente (hab) | 8621 | 8478 | 8424 | 8381 | 8346 | 8319 | 8209 | 8182 | 8161 | 8143 | 8129 | 8073 | 8051 | 8034 | 8020 | 8009 | 7966 | 7939 | 7917 | 7900 | 7886 | 7828 | 7795 | 7768 | 7747 | 7729 | 7661 | 7649 | 7639 | 7632 | 7626 | 7601 | 7585 | 7571 | 7556 | 7533 |  | 286108 | 2
2600203 | Afrânio | Rural | Índice de Perdas Totais na Distribuição (%) | 25% | 25% | 25% | 25% | 25% | 25% | 25% | 25% | 25% | 25% | 25% | 25% | 25% | 25% | 25% | 25% | 25% | 25% | 25% | 25% | 25% | 25% | 25% | 25% | 25% | 25% | 25% | 25% | 25% | 25% | 25% | 25% | 25% | 25% | 25% | 25% |  | 9 | 2
2600203 | Afrânio | Rural | Índice de Perdas Físicas na Distribuição (%) | 16.67% | 16.67% | 16.67% | 16.67% | 16.67% | 16.67% | 16.67% | 16.67% | 16.67% | 16.67% | 16.67% | 16.67% | 16.67% | 16.67% | 16.67% | 16.67% | 16.67% | 16.67% | 16.67% | 16.67% | 16.67% | 16.67% | 16.67% | 16.67% | 16.67% | 16.67% | 16.67% | 16.67% | 16.67% | 16.67% | 16.67% | 16.67% | 16.67% | 16.67% | 16.67% | 16.67% |  | 6 | 2
2600203 | Afrânio | Rural | Índice de Perdas na Produção (%) - ETA | 15.6% | 15.6% | 13.48% | 11.36% | 9.241% | 7.12% | 5% | 5% | 5% | 5% | 5% | 5% | 5% | 5% | 5% | 5% | 5% | 5% | 5% | 5% | 5% | 5% | 5% | 5% | 5% | 5% | 5% | 5% | 5% | 5% | 5% | 5% | 5% | 5% | 5% | 5% |  | 2.2241 | 2
2600203 | Afrânio | Rural | Consumo Micromedido de Água (m³/ano) - cobertura | 68320.7912 | 67187.5283 | 96218.8071 | 125036.5097 | 153700.7992 | 182295.6 | 208592.5068 | 236519.3686 | 264451.8112 | 320821.6373 | 320270.0567 | 318063.7448 | 317196.9757 | 316527.2043 | 315975.6273 | 315542.2408 | 313848.1116 | 312784.3483 | 311917.5865 | 311247.8114 | 310696.2307 | 308411.1227 | 307110.9744 | 306047.2148 | 305219.8474 | 304510.6743 | 301831.5816 | 301358.7971 | 300964.8161 | 300689.0258 | 300452.6335 | 299467.6737 | 298837.2968 | 298285.7197 | 297694.7446 | 296788.5774 | 9714885.9973 | 19429771.9946 | 2
2600203 | Afrânio | Rural | Consumo Micromedido de Água (m³/ano) - atendimento | 61488.71 | 60468.78 | 86596.92 | 115658.78 | 146015.76 | 177738.2 | 208592.51 | 236519.37 | 264451.82 | 320821.64 | 320270.06 | 318063.74 | 317196.98 | 316527.2 | 315975.63 | 315542.24 | 313848.11 | 312784.35 | 311917.58 | 311247.81 | 310696.23 | 308411.13 | 307110.97 | 306047.21 | 305219.85 | 304510.68 | 301831.58 | 301358.79 | 300964.81 | 300689.02 | 300452.63 | 299467.67 | 298837.3 | 298285.72 | 297694.74 | 296788.58 | 9670093.1 | 19340186.2 | 2
2600203 | Afrânio | Rural | Consumo de Água Disponibilizado (m³/ano) - cobertura | 91094.3883 | 89583.3711 | 128291.7427 | 166715.3463 | 204934.3989 | 243060.8 | 278123.3424 | 315359.1581 | 352602.4149 | 427762.1831 | 427026.7422 | 424084.9931 | 422929.3009 | 422036.2724 | 421300.8363 | 420722.9878 | 418464.1488 | 417045.7977 | 415890.1153 | 414997.0819 | 414261.641 | 411214.8303 | 409481.2993 | 408062.9531 | 406959.7965 | 406014.2324 | 402442.1088 | 401811.7295 | 401286.4215 | 400918.701 | 400603.5113 | 399290.2316 | 398449.7291 | 397714.293 | 396926.3261 | 395718.1031 | 12953181.3297 | 25906362.6595 | 2
2600203 | Afrânio | Rural | Consumo de Água Disponibilizado (m³/ano) - atendimento | 81984.9467 | 80625.04 | 115462.56 | 154211.7067 | 194687.68 | 236984.2667 | 278123.3467 | 315359.16 | 352602.4267 | 427762.1867 | 427026.7467 | 424084.9867 | 422929.3067 | 422036.2667 | 421300.84 | 420722.9867 | 418464.1467 | 417045.8 | 415890.1067 | 414997.08 | 414261.64 | 411214.84 | 409481.2933 | 408062.9467 | 406959.8 | 406014.24 | 402442.1067 | 401811.72 | 401286.4133 | 400918.6933 | 400603.5067 | 399290.2267 | 398449.7333 | 397714.2933 | 396926.32 | 395718.1067 | 12893457.4667 | 25786914.9333 | 2
2600203 | Afrânio | Rural | Consumo de Água Efetivo (m³/ano) - cobertura | 75912 | 74653 | 106910 | 138930 | 170779 | 202551 | 231770 | 262799 | 293835 | 356469 | 355856 | 353405 | 352441 | 351697 | 351084 | 350603 | 348720 | 347538 | 346575 | 345831 | 345218 | 342679 | 341235 | 340052 | 339133 | 338345 | 335369 | 334843 | 334405 | 334099 | 333836 | 332742 | 332041 | 331429 | 330772 | 329765 | 10794321 | 21588642 | 2
2600203 | Afrânio | Rural | Consumo de Água Efetivo (m³/ano) - atendimento | 68321 | 67187 | 96218 | 128509 | 162239 | 197487 | 231770 | 262799 | 293835 | 356469 | 355856 | 353405 | 352441 | 351697 | 351084 | 350603 | 348720 | 347538 | 346575 | 345831 | 345218 | 342679 | 341235 | 340052 | 339133 | 338345 | 335369 | 334843 | 334405 | 334099 | 333836 | 332742 | 332041 | 331429 | 330772 | 329765 | 10744547 | 21489094 | 2
2600203 | Afrânio | Rural | Consumo de Água Faturado (m³/ano) - cobertura | 68320.7931 | 67187.5286 | 96218.807 | 125036.5125 | 153700.7998 | 182295.5982 | 208592.5071 | 236519.3673 | 264451.8124 | 320821.636 | 320270.0576 | 318063.744 | 317196.978 | 316527.2042 | 315975.6258 | 315542.2428 | 313848.1091 | 312784.3508 | 311917.5847 | 311247.8109 | 310696.2325 | 308411.122 | 307110.9729 | 306047.2146 | 305219.847 | 304510.6748 | 301831.5797 | 301358.7982 | 300964.8136 | 300689.0244 | 300452.6337 | 299467.6723 | 298837.297 | 298285.7186 | 297694.7417 | 296788.5772 | 9714885.9901 | 19429771.9803 | 2
2600203 | Afrânio | Rural | Consumo de Água Faturado (m³/ano) - atendimento | 91094.3883 | 89583.3711 | 128291.7427 | 166715.3463 | 204934.3989 | 243060.8 | 278123.3424 | 315359.1581 | 352602.4149 | 427762.1831 | 427026.7422 | 424084.9931 | 422929.3009 | 422036.2724 | 421300.8363 | 420722.9878 | 418464.1488 | 417045.7977 | 415890.1153 | 414997.0819 | 414261.641 | 411214.8303 | 409481.2993 | 408062.9531 | 406959.7965 | 406014.2324 | 402442.1088 | 401811.7295 | 401286.4215 | 400918.701 | 400603.5113 | 399290.2316 | 398449.7291 | 397714.293 | 396926.3261 | 395718.1031 | 12953181.3297 | 25906362.6595 | 2
2600203 | Afrânio | Rural | Demanda Média Bruta (m³/ano) - atendimento | 81984.9467 | 80625.04 | 115462.56 | 154211.7067 | 194687.68 | 236984.2667 | 278123.3467 | 315359.16 | 352602.4267 | 427762.1867 | 427026.7467 | 424084.9867 | 422929.3067 | 422036.2667 | 421300.84 | 420722.9867 | 418464.1467 | 417045.8 | 415890.1067 | 414997.08 | 414261.64 | 411214.84 | 409481.2933 | 408062.9467 | 406959.8 | 406014.24 | 402442.1067 | 401811.72 | 401286.4133 | 400918.6933 | 400603.5067 | 399290.2267 | 398449.7333 | 397714.2933 | 396926.32 | 395718.1067 | 12893457.4667 | 25786914.9333 | 2
2600203 | Afrânio | Rural | Demanda Máxima Diária (m³/ano) - cobertura | 109313.266 | 107500.0453 | 138555.072 | 185054.048 | 233625.216 | 284381.12 | 333748.016 | 378430.992 | 423122.912 | 513314.624 | 512432.096 | 508901.984 | 507515.168 | 506443.52 | 505561.008 | 504867.584 | 502156.976 | 500454.96 | 499068.128 | 497996.496 | 497113.968 | 493457.808 | 491377.552 | 489675.536 | 488351.76 | 487217.088 | 482930.528 | 482174.064 | 481543.696 | 481102.432 | 480724.208 | 479148.272 | 478139.68 | 477257.152 | 476311.584 | 474861.728 | 15493830.2873 | 30987660.5746 | 2
2600203 | Afrânio | Rural | Demanda Máxima Diária (m³/ano) - atendimento | 98381.936 | 96750.048 | 138555.072 | 185054.048 | 233625.216 | 284381.12 | 333748.016 | 378430.992 | 423122.912 | 513314.624 | 512432.096 | 508901.984 | 507515.168 | 506443.52 | 505561.008 | 504867.584 | 502156.976 | 500454.96 | 499068.128 | 497996.496 | 497113.968 | 493457.808 | 491377.552 | 489675.536 | 488351.76 | 487217.088 | 482930.528 | 482174.064 | 481543.696 | 481102.432 | 480724.208 | 479148.272 | 478139.68 | 477257.152 | 476311.584 | 474861.728 | 15472148.96 | 30944297.92 | 2
2600203 | Afrânio | Rural | Demanda Máxima Horária (m³/ano) - cobertura | 163969.899 | 161250.0679 | 230925.1369 | 300087.6233 | 368881.9181 | 437509.44 | 500622.0163 | 567646.4845 | 634684.3468 | 769971.9296 | 768648.136 | 763352.9875 | 761272.7416 | 759665.2903 | 758341.5054 | 757301.378 | 753235.4678 | 750682.4359 | 748602.2075 | 746994.7475 | 745670.9538 | 740186.6945 | 737066.3387 | 734513.3155 | 732527.6338 | 730825.6183 | 724395.7958 | 723261.113 | 722315.5586 | 721653.6618 | 721086.3204 | 718722.4169 | 717209.5123 | 715885.7274 | 714467.387 | 712292.5856 | 23315726.3935 | 46631452.787 | 2
2600203 | Afrânio | Rural | Demanda Máxima Horária (m³/ano) - atendimento | 147572.904 | 145125.072 | 207832.608 | 277581.072 | 350437.824 | 426571.68 | 500622.024 | 567646.488 | 634684.368 | 769971.936 | 768648.144 | 763352.976 | 761272.752 | 759665.28 | 758341.512 | 757301.376 | 753235.464 | 750682.44 | 748602.192 | 746994.744 | 745670.952 | 740186.712 | 737066.328 | 734513.304 | 732527.64 | 730825.632 | 724395.792 | 723261.096 | 722315.544 | 721653.648 | 721086.312 | 718722.408 | 717209.52 | 715885.728 | 714467.376 | 712292.592 | 23208223.44 | 46416446.88 | 2
2600203 | Afrânio | Rural | Vazão de Produção ETA Máxima Diária (m³/ano) - cobertura | 129521.562 | 127373.1385 | 177939.5678 | 225701.1297 | 270960.4809 | 314033.5723 | 351313.6957 | 398348.4102 | 445392.524 | 540331.1787 | 539402.2007 | 535686.307 | 534226.4853 | 533098.4493 | 532169.4775 | 531439.5635 | 528586.2932 | 526794.6919 | 525334.8824 | 524206.8403 | 523277.8623 | 519429.2593 | 517239.5359 | 515447.9407 | 514054.4798 | 512860.083 | 508347.9269 | 507551.6583 | 506888.1113 | 506423.6223 | 506025.488 | 504366.6083 | 503304.9209 | 502375.9491 | 501380.6225 | 499854.4461 | 16440688.9657 | 32881377.9315 | 2
2600203 | Afrânio | Rural | Vazão de Produção ETA Máxima Diária (m³/ano) - atendimento | 116569.4017 | 114635.8333 | 160145.5993 | 208773.5604 | 257412.4582 | 306182.7157 | 351313.7011 | 398348.4126 | 445392.5389 | 540331.1832 | 539402.2063 | 535686.2989 | 534226.4926 | 533098.4421 | 532169.4821 | 531439.5621 | 528586.2905 | 526794.6947 | 525334.8716 | 524206.8379 | 523277.8611 | 519429.2716 | 517239.5284 | 515447.9326 | 514054.4842 | 512860.0926 | 508347.9242 | 507551.6463 | 506888.1011 | 506423.6126 | 506025.4821 | 504366.6021 | 503304.9263 | 502375.9495 | 501380.6147 | 499854.4505 | 16358879.0633 | 32717758.1266 | 2
2600203 | Afrânio | Rural | Vazão de Produção poço Máxima Diária (m³/ano) - cobertura | 109313.266 | 107500.0453 | 155505.1427 | 204141.2403 | 253527.0915 | 303826 | 351313.6957 | 398348.4102 | 445392.524 | 540331.1787 | 539402.2007 | 535686.307 | 534226.4853 | 533098.4493 | 532169.4775 | 531439.5635 | 528586.2932 | 526794.6919 | 525334.8824 | 524206.8403 | 523277.8623 | 519429.2593 | 517239.5359 | 515447.9407 | 514054.4798 | 512860.083 | 508347.9269 | 507551.6583 | 506888.1113 | 506423.6223 | 506025.488 | 504366.6083 | 503304.9209 | 502375.9491 | 501380.6225 | 499854.4461 | 16328972.3004 | 32657944.6008 | 2
2600203 | Afrânio | Rural | Vazão de Produção poço Máxima Diária (m³/ano) - atendimento | 98381.936 | 96750.048 | 139954.6182 | 188830.6612 | 240850.7381 | 296230.3333 | 351313.7011 | 398348.4126 | 445392.5389 | 540331.1832 | 539402.2063 | 535686.2989 | 534226.4926 | 533098.4421 | 532169.4821 | 531439.5621 | 528586.2905 | 526794.6947 | 525334.8716 | 524206.8379 | 523277.8611 | 519429.2716 | 517239.5284 | 515447.9326 | 514054.4842 | 512860.0926 | 508347.9242 | 507551.6463 | 506888.1011 | 506423.6126 | 506025.4821 | 504366.6021 | 503304.9263 | 502375.9495 | 501380.6147 | 499854.4505 | 16256157.8296 | 32512315.6592 | 2
2600203 | Afrânio | Rural | Economias Totais (econ) - CAPEX | 2794.2384 | 2799.1984 | 2802.996 | 2806.2002 | 2811.5271 | 2842.9148 | 2848.1298 | 2852.0594 | 2865.5118 | 2896.919 | 2931.816 | 2936.8678 | 2941.2744 | 2960.076 | 2985.9705 | 3013.8966 | 3020.0471 | 3026.6676 | 3041.2575 | 3062.876 | 3077.151 | 3082.8953 | 3087.0564 | 3093.37 | 3101.2536 | 3110.7318 | 3115.9668 | 3118.742 | 3129.9872 | 3137.0134 | 3144.0396 | 3150.2137 | 3157.238 | 3164.2623 | 3171.2866 | 3171.2866 |  | 108252.9387 | 2
2600203 | Afrânio | Rural | Economias Totais (econ) - OPEX | 0 | 2519.2786 | 2522.6964 | 2595.7352 | 2670.9507 | 2771.8419 | 2848.1298 | 2852.0594 | 2865.5118 | 2896.919 | 2931.816 | 2936.8678 | 2941.2744 | 2960.076 | 2985.9705 | 3013.8966 | 3020.0471 | 3026.6676 | 3041.2575 | 3062.876 | 3077.151 | 3082.8953 | 3087.0564 | 3093.37 | 3101.2536 | 3110.7318 | 3115.9668 | 3118.742 | 3129.9872 | 3137.0134 | 3144.0396 | 3150.2137 | 3157.238 | 3164.2623 | 3171.2866 | 3171.2866 |  | 104476.3666 | 2
2600203 | Afrânio | Rural | Economias Ativas (econ) - CAPEX | 556.4353 | 111.0034 | 230.8967 | 394.378 | 602.0738 | 861.9576 | 1161.1508 | 1504.8215 | 1899.8552 | 2839.2703 | 2873.4729 | 2878.4241 | 2882.743 | 2901.1705 | 2926.5497 | 2953.9201 | 2959.9482 | 2966.4369 | 2980.7365 | 3001.9248 | 3015.9157 | 3021.5457 | 3025.624 | 3031.8119 | 3039.5387 | 3048.8282 | 3053.9591 | 3056.679 | 3067.7005 | 3074.5868 | 3081.4732 | 3087.5244 | 3094.409 | 3101.2935 | 3108.178 | 3108.178 |  | 88504.4148 | 2
2600203 | Afrânio | Rural | Economias Ativas (econ) - OPEX | 0 | 99.903 | 207.807 | 364.7996 | 571.9701 | 840.4087 | 1161.1508 | 1504.8215 | 1899.8552 | 2839.2703 | 2873.4729 | 2878.4241 | 2882.743 | 2901.1705 | 2926.5497 | 2953.9201 | 2959.9482 | 2966.4369 | 2980.7365 | 3001.9248 | 3015.9157 | 3021.5457 | 3025.624 | 3031.8119 | 3039.5387 | 3048.8282 | 3053.9591 | 3056.679 | 3067.7005 | 3074.5868 | 3081.4732 | 3087.5244 | 3094.409 | 3101.2935 | 3108.178 | 3108.178 |  | 87832.5585 | 2
2600203 | Afrânio | Rural | Ligações Totais SAA (un) | 0 | 0 | 0 | 0 | 0 | 0 | 0 | 0 | 0 | 0 | 0 | 0 | 0 | 0 | 0 | 0 | 0 | 0 | 0 | 0 | 0 | 0 | 0 | 0 | 0 | 0 | 0 | 0 | 0 | 0 | 0 | 0 | 0 | 0 | 0 | 0 |  | 0 | 2
2600203 | Afrânio | Rural | Índice de Hidrometração | [37 empty] | 0 | 2 | bar: 0 to 35
2600203 | Afrânio | Rural | Hidrometros - complementação + substituição (un) | 0 | 0 | 0 | 0 | 0 | 0 | 0 | 0 | 0 | 0 | 0 | 0 | 0 | 0 | 0 | 0 | 0 | 0 | 0 | 0 | 0 | 0 | 0 | 0 | 0 | 0 | 0 | 0 | 0 | 0 | 0 | 0 | 0 | 0 | 0 | 0 | 0 | 0 | 2
2600203 | Afrânio | Rural | Extensão Total incremental + substituição (m) | 0 | 0 | 0 | 0 | 0 | 0 | 0 | 0 | 0 | 0 | 0 | 0 | 0 | 0 | 0 | 0 | 0 | 0 | 0 | 0 | 0 | 0 | 0 | 0 | 0 | 0 | 0 | 0 | 0 | 0 | 0 | 0 | 0 | 0 | 0 | 0 | 0 | 0 | 2
2600203 | Afrânio | Rural | SAC-un | 0 | 0 | 6 | 1 | 1 | 2 | 1 | 2 | 1 | 3 | 0 | 0 | 0 | 0 | 0 | 0 | 0 | 0 | 1 | 0 | 0 | 0 | 0 | 0 | 0 | 0 | 0 | 0 | 0 | 0 | 0 | 0 | 0 | 0 | 0 | 0 | 18 | 36 | 2
2600203 | Afrânio | Rural | Capacidade Total SAA (m³/ano) | 0 | 0 | 0 | 0 | 0 | 0 | 0 | 0 | 0 | 0 | 0 | 0 | 0 | 0 | 0 | 0 | 0 | 0 | 0 | 0 | 0 | 0 | 0 | 0 | 0 | 0 | 0 | 0 | 0 | 0 | 0 | 0 | 0 | 0 | 0 | 0 | 0 | 0 | 2
2600203 | Afrânio | Rural | CAPEX - Investimentos em SAA | [37 empty] | 0 | 2
2600203 | Afrânio | Rural | Ligação Predial (Mil R$) | 0 | 0 | 0 | 0 | 0 | 0 | 0 | 0 | 0 | 0 | 0 | 0 | 0 | 0 | 0 | 0 | 0 | 0 | 0 | 0 | 0 | 0 | 0 | 0 | 0 | 0 | 0 | 0 | 0 | 0 | 0 | 0 | 0 | 0 | 0 | 0 | 0 | 0 | 2
2600203 | Afrânio | Rural | Total rede substituição (Mil R$) | 0 | 0 | 0 | 0 | 0 | 0 | 0 | 0 | 0 | 0 | 0 | 0 | 0 | 0 | 0 | 0 | 0 | 0 | 0 | 0 | 0 | 0 | 0 | 0 | 0 | 0 | 0 | 0 | 0 | 0 | 0 | 0 | 0 | 0 | 0 | 0 | 0 | 0 | 2
2600203 | Afrânio | Rural | Total rede incremental (Mil R$) | 0 | 0 | 0 | 0 | 0 | 0 | 0 | 0 | 0 | 0 | 0 | 0 | 0 | 0 | 0 | 0 | 0 | 0 | 0 | 0 | 0 | 0 | 0 | 0 | 0 | 0 | 0 | 0 | 0 | 0 | 0 | 0 | 0 | 0 | 0 | 0 | 0 | 0 | 2
2600203 | Afrânio | Rural | Captação Superficial (Mil R$) | 0 | 0 | 0 | 0 | 0 | 0 | 0 | 0 | 0 | 0 | 0 | 0 | 0 | 0 | 0 | 0 | 0 | 0 | 0 | 0 | 0 | 0 | 0 | 0 | 0 | 0 | 0 | 0 | 0 | 0 | 0 | 0 | 0 | 0 | 0 | 0 | 0 | 0 | 2
2600203 | Afrânio | Rural | Captação Subterranêa (Mil R$) | 0 | 0 | 0 | 0 | 0 | 0 | 0 | 0 | 0 | 0 | 0 | 0 | 0 | 0 | 0 | 0 | 0 | 0 | 0 | 0 | 0 | 0 | 0 | 0 | 0 | 0 | 0 | 0 | 0 | 0 | 0 | 0 | 0 | 0 | 0 | 0 | 0 | 0 | 2
2600203 | Afrânio | Rural | EEAB (Mil R$) | 0 | 0 | 0 | 0 | 0 | 0 | 0 | 0 | 0 | 0 | 0 | 0 | 0 | 0 | 0 | 0 | 0 | 0 | 0 | 0 | 0 | 0 | 0 | 0 | 0 | 0 | 0 | 0 | 0 | 0 | 0 | 0 | 0 | 0 | 0 | 0 | 0 | 0 | 2
2600203 | Afrânio | Rural | Adutora Bruta (Mil R$) | 0 | 0 | 0 | 0 | 0 | 0 | 0 | 0 | 0 | 0 | 0 | 0 | 0 | 0 | 0 | 0 | 0 | 0 | 0 | 0 | 0 | 0 | 0 | 0 | 0 | 0 | 0 | 0 | 0 | 0 | 0 | 0 | 0 | 0 | 0 | 0 | 0 | 0 | 2
2600203 | Afrânio | Rural | EEAT (Mil R$) | 0 | 0 | 0 | 0 | 0 | 0 | 0 | 0 | 0 | 0 | 0 | 0 | 0 | 0 | 0 | 0 | 0 | 0 | 0 | 0 | 0 | 0 | 0 | 0 | 0 | 0 | 0 | 0 | 0 | 0 | 0 | 0 | 0 | 0 | 0 | 0 | 0 | 0 | 2
2600203 | Afrânio | Rural | Adutora Tratada (Mil R$) | 0 | 0 | 0 | 0 | 0 | 0 | 0 | 0 | 0 | 0 | 0 | 0 | 0 | 0 | 0 | 0 | 0 | 0 | 0 | 0 | 0 | 0 | 0 | 0 | 0 | 0 | 0 | 0 | 0 | 0 | 0 | 0 | 0 | 0 | 0 | 0 | 0 | 0 | 2
2600203 | Afrânio | Rural | ETA (Mil R$) | 0 | 0 | 0 | 0 | 0 | 0 | 0 | 0 | 0 | 0 | 0 | 0 | 0 | 0 | 0 | 0 | 0 | 0 | 0 | 0 | 0 | 0 | 0 | 0 | 0 | 0 | 0 | 0 | 0 | 0 | 0 | 0 | 0 | 0 | 0 | 0 | 0 | 0 | 2
2600203 | Afrânio | Rural | Tratamento de lodo (Mil R$) CPXSAA | 0 | 0 | 0 | 0 | 0 | 0 | 0 | 0 | 0 | 0 | 0 | 0 | 0 | 0 | 0 | 0 | 0 | 0 | 0 | 0 | 0 | 0 | 0 | 0 | 0 | 0 | 0 | 0 | 0 | 0 | 0 | 0 | 0 | 0 | 0 | 0 | 0 | 0 | 2
2600203 | Afrânio | Rural | SAC (Mil R$) | 0 | 0 | 2878.8517 | 479.8086 | 479.8086 | 959.6172 | 479.8086 | 959.6172 | 479.8086 | 1439.4259 | 0 | 0 | 0 | 0 | 0 | 0 | 0 | 0 | 479.8086 | 0 | 0 | 0 | 0 | 0 | 0 | 0 | 0 | 0 | 0 | 0 | 0 | 0 | 0 | 0 | 0 | 0 | 8636.5552 | 17273.1103 | 2
2600203 | Afrânio | Rural | Reservação (Mil R$) | 0 | 0 | 0 | 0 | 0 | 0 | 0 | 0 | 0 | 0 | 0 | 0 | 0 | 0 | 0 | 0 | 0 | 0 | 0 | 0 | 0 | 0 | 0 | 0 | 0 | 0 | 0 | 0 | 0 | 0 | 0 | 0 | 0 | 0 | 0 | 0 | 0 | 0 | 2
2600203 | Afrânio | Rural | Hidrometração complementação do parque (Mil R$) | 0 | 0 | 0 | 0 | 0 | 0 | 0 | 0 | 0 | 0 | 0 | 0 | 0 | 0 | 0 | 0 | 0 | 0 | 0 | 0 | 0 | 0 | 0 | 0 | 0 | 0 | 0 | 0 | 0 | 0 | 0 | 0 | 0 | 0 | 0 | 0 | 0 | 0 | 2
2600203 | Afrânio | Rural | Hidrometração substituição (Mil R$) | 0 | 0 | 0 | 0 | 0 | 0 | 0 | 0 | 0 | 0 | 0 | 0 | 0 | 0 | 0 | 0 | 0 | 0 | 0 | 0 | 0 | 0 | 0 | 0 | 0 | 0 | 0 | 0 | 0 | 0 | 0 | 0 | 0 | 0 | 0 | 0 | 0 | 0 | 2
2600203 | Afrânio | Rural | Projetos SAA (Mil R$) | 0 | 0 | 0 | 0 | 0 | 0 | 0 | 0 | 0 | 0 | 0 | 0 | 0 | 0 | 0 | 0 | 0 | 0 | 0 | 0 | 0 | 0 | 0 | 0 | 0 | 0 | 0 | 0 | 0 | 0 | 0 | 0 | 0 | 0 | 0 | 0 | 0 | 0 | 2
2600203 | Afrânio | Rural | Aquisição de Áreas (Mil R$) CPXSAA | 0 | 0 | 0 | 0 | 0 | 0 | 0 | 0 | 0 | 0 | 0 | 0 | 0 | 0 | 0 | 0 | 0 | 0 | 0 | 0 | 0 | 0 | 0 | 0 | 0 | 0 | 0 | 0 | 0 | 0 | 0 | 0 | 0 | 0 | 0 | 0 | 0 | 0 | 2
2600203 | Afrânio | Rural | Ambiental (Mil R$) CPXSAA | 0 | 0 | 0 | 0 | 0 | 0 | 0 | 0 | 0 | 0 | 0 | 0 | 0 | 0 | 0 | 0 | 0 | 0 | 0 | 0 | 0 | 0 | 0 | 0 | 0 | 0 | 0 | 0 | 0 | 0 | 0 | 0 | 0 | 0 | 0 | 0 | 0 | 0 | 2
2600203 | Afrânio | Rural | Telemetria e Automação (Mil R$) CPXSAA | 0 | 0 | 0 | 0 | 0 | 0 | 0 | 0 | 0 | 0 | 0 | 0 | 0 | 0 | 0 | 0 | 0 | 0 | 0 | 0 | 0 | 0 | 0 | 0 | 0 | 0 | 0 | 0 | 0 | 0 | 0 | 0 | 0 | 0 | 0 | 0 | 0 | 0 | 2
2600203 | Afrânio | Rural | Macromedidores - principais | 0 | 0 | 0 | 0 | 0 | 0 | 0 | 0 | 0 | 0 | 0 | 0 | 0 | 0 | 0 | 0 | 0 | 0 | 0 | 0 | 0 | 0 | 0 | 0 | 0 | 0 | 0 | 0 | 0 | 0 | 0 | 0 | 0 | 0 | 0 | 0 | 0 | 0 | 2
2600203 | Afrânio | Rural | Macromedidores - Secundários | 0 | 0 | 0 | 0 | 0 | 0 | 0 | 0 | 0 | 0 | 0 | 0 | 0 | 0 | 0 | 0 | 0 | 0 | 0 | 0 | 0 | 0 | 0 | 0 | 0 | 0 | 0 | 0 | 0 | 0 | 0 | 0 | 0 | 0 | 0 | 0 | 0 | 0 | 2
2600203 | Afrânio | Rural | Reformas CPXSAA | 0 | 0 | 0 | 0 | 0 | 0 | 0 | 0 | 0 | 0 | 0 | 0 | 0 | 0 | 0 | 0 | 0 | 0 | 0 | 0 | 0 | 0 | 0 | 0 | 0 | 0 | 0 | 0 | 0 | 0 | 0 | 0 | 0 | 0 | 0 | 0 | 0 | 0 | 2
2600203 | Afrânio | Rural | Reinvestimento (Mil R$) CPXSAA | 0 | 0 | 0 | 0 | 0 | 0 | 0 | 0 | 0 | 0 | 0 | 0 | 0 | 0 | 0 | 0 | 0 | 0 | 0 | 0 | 0 | 0 | 0 | 0 | 0 | 0 | 0 | 0 | 0 | 0 | 0 | 0 | 0 | 0 | 0 | 0 | 0 | 0 | 2
2600203 | Afrânio | Rural | OPEX - Despesas Operacionais em SAA | [37 empty] | 0 | 2
2600203 | Afrânio | Rural | Produtos Químicos (Mil R$) OPXSAA | 0 | 0 | 0 | 0 | 0 | 0 | 0 | 0 | 0 | 0 | 0 | 0 | 0 | 0 | 0 | 0 | 0 | 0 | 0 | 0 | 0 | 0 | 0 | 0 | 0 | 0 | 0 | 0 | 0 | 0 | 0 | 0 | 0 | 0 | 0 | 0 | 0 | 0 | 2
2600203 | Afrânio | Rural | Transporte Lodo (Mil R$) OPXSAA | 0 | 0 | 0 | 0 | 0 | 0 | 0 | 0 | 0 | 0 | 0 | 0 | 0 | 0 | 0 | 0 | 0 | 0 | 0 | 0 | 0 | 0 | 0 | 0 | 0 | 0 | 0 | 0 | 0 | 0 | 0 | 0 | 0 | 0 | 0 | 0 | 0 | 0 | 2
2600203 | Afrânio | Rural | Energia Elétrica (Mil R$) OPXSAA | 0 | 0 | 0 | 0 | 0 | 0 | 0 | 0 | 0 | 0 | 0 | 0 | 0 | 0 | 0 | 0 | 0 | 0 | 0 | 0 | 0 | 0 | 0 | 0 | 0 | 0 | 0 | 0 | 0 | 0 | 0 | 0 | 0 | 0 | 0 | 0 | 0 | 0 | 2
2600203 | Afrânio | Rural | Recursos Humanos (Mil R$) OPXSAA | 0 | 0 | 0 | 0 | 0 | 0 | 0 | 0 | 0 | 0 | 0 | 0 | 0 | 0 | 0 | 0 | 0 | 0 | 0 | 0 | 0 | 0 | 0 | 0 | 0 | 0 | 0 | 0 | 0 | 0 | 0 | 0 | 0 | 0 | 0 | 0 | 0 | 0 | 2
2600203 | Afrânio | Rural | Veículos e equipamentos (Mil R$) OPXSAA | 0 | 0 | 0 | 0 | 0 | 0 | 0 | 0 | 0 | 0 | 0 | 0 | 0 | 0 | 0 | 0 | 0 | 0 | 0 | 0 | 0 | 0 | 0 | 0 | 0 | 0 | 0 | 0 | 0 | 0 | 0 | 0 | 0 | 0 | 0 | 0 | 0 | 0 | 2
2600203 | Afrânio | Rural | Ambiental (Mil R$) OPXSAA | 0 | 0 | 0 | 0 | 0 | 0 | 0 | 0 | 0 | 0 | 0 | 0 | 0 | 0 | 0 | 0 | 0 | 0 | 0 | 0 | 0 | 0 | 0 | 0 | 0 | 0 | 0 | 0 | 0 | 0 | 0 | 0 | 0 | 0 | 0 | 0 | 0 | 0 | 2
2600203 | Afrânio | Rural | Seguro (Mil R$) OPXSAA | 0 | 0 | 0 | 0 | 0 | 0 | 0 | 0 | 0 | 0 | 0 | 0 | 0 | 0 | 0 | 0 | 0 | 0 | 0 | 0 | 0 | 0 | 0 | 0 | 0 | 0 | 0 | 0 | 0 | 0 | 0 | 0 | 0 | 0 | 0 | 0 | 0 | 0 | 2
2600203 | Afrânio | Rural | Outros (Mil R$) OPXSAA | 0 | 0 | 0 | 0 | 0 | 0 | 0 | 0 | 0 | 0 | 0 | 0 | 0 | 0 | 0 | 0 | 0 | 0 | 0 | 0 | 0 | 0 | 0 | 0 | 0 | 0 | 0 | 0 | 0 | 0 | 0 | 0 | 0 | 0 | 0 | 0 | 0 | 0 | 2
2600203 | Afrânio | Rural | VOLUMETRIA - SES | [37 empty] | 0 | 2
2600203 | Afrânio | Rural | Índice de atendimento (%) SES | 0% | 0% | 10.12% | 20.81% | 32.06% | 43.88% | 56.25% | 67.5% | 78.75% | 90% | 90% | 90% | 90% | 90% | 90% | 90% | 90% | 90% | 90% | 90% | 90% | 90% | 90% | 90% | 90% | 90% | 90% | 90% | 90% | 90% | 90% | 90% | 90% | 90% | 90% | 90% |  | 27.3937 | 2
2600203 | Afrânio | Rural | Índice de cobertura (%) SES | 0% | 0% | 11.25% | 22.5% | 33.75% | 45% | 56.25% | 67.5% | 78.75% | 90% | 90% | 90% | 90% | 90% | 90% | 90% | 90% | 90% | 90% | 90% | 90% | 90% | 90% | 90% | 90% | 90% | 90% | 90% | 90% | 90% | 90% | 90% | 90% | 90% | 90% | 90% |  | 27.45 | 2
2600203 | Afrânio | Rural | População Residente Cobertura (hab) | 0 | 0 | 947.7 | 1885.725 | 2816.775 | 3743.55 | 4617.5625 | 5522.85 | 6426.7875 | 7328.7 | 7316.1 | 7265.7 | 7245.9 | 7230.6 | 7218 | 7208.1 | 7169.4 | 7145.1 | 7125.3 | 7110 | 7097.4 | 7045.2 | 7015.5 | 6991.2 | 6972.3 | 6956.1 | 6894.9 | 6884.1 | 6875.1 | 6868.8 | 6863.4 | 6840.9 | 6826.5 | 6813.9 | 6800.4 | 6779.7 |  | 215849.25 | 2
2600203 | Afrânio | Rural | Índice de Tratamento (%) | 0% | 0% | 100% | 100% | 100% | 100% | 100% | 100% | 100% | 100% | 100% | 100% | 100% | 100% | 100% | 100% | 100% | 100% | 100% | 100% | 100% | 100% | 100% | 100% | 100% | 100% | 100% | 100% | 100% | 100% | 100% | 100% | 100% | 100% | 100% | 100% |  | 34 | 2
2600203 | Afrânio | Rural | Vazão de Infiltração (m³/ano) - OPEX | 0 | 0 | 61675.7357 | 127846.2189 | 198995.9801 | 275350.3424 | 353660.8217 | 422675.4052 | 498146.8754 | 575550.5968 | 582483.8211 | 583487.4965 | 583488.1919 | 588098.4274 | 593243.0638 | 598791.332 | 600013.2937 | 601328.6334 | 604227.3081 | 608522.4025 | 611358.5138 | 612499.7729 | 613326.487 | 614580.8528 | 616147.1412 | 618030.2397 | 619070.3127 | 618843.543 | 621855.8409 | 623251.7839 | 624647.7268 | 625874.3772 | 627269.9427 | 628665.5081 | 630061.0736 | 630061.0736 | 18393130.1366 | 36786260.2732 | 2
2600203 | Afrânio | Rural | Vazão Média Coletada (m³/ano) - OPEX | 0 | 0 | 70335.4457 | 150978.0639 | 242800.7936 | 346445.7434 | 457957.3217 | 564586.8652 | 683262.9254 | 832208.2768 | 838700.1411 | 837939.0965 | 837245.7119 | 841320.2674 | 846023.5438 | 851225.492 | 851091.6937 | 851555.9934 | 853761.3081 | 857520.7225 | 859915.4738 | 859228.6529 | 859015.687 | 859418.2928 | 860322.9012 | 861638.6397 | 860535.9927 | 859930.503 | 862627.4409 | 863803.0639 | 865009.6468 | 865448.6172 | 866339.4627 | 867294.3881 | 868216.9136 | 867491.8736 | 25621196.9561 | 51242393.9122 | 2
2600203 | Afrânio | Rural | Vazão Tratada (m³/ano) - OPEX | 0 | 0 | 70335.4457 | 150978.0639 | 242800.7936 | 346445.7434 | 457957.3217 | 564586.8652 | 683262.9254 | 832208.2768 | 838700.1411 | 837939.0965 | 837245.7119 | 841320.2674 | 846023.5438 | 851225.492 | 851091.6937 | 851555.9934 | 853761.3081 | 857520.7225 | 859915.4738 | 859228.6529 | 859015.687 | 859418.2928 | 860322.9012 | 861638.6397 | 860535.9927 | 859930.503 | 862627.4409 | 863803.0639 | 865009.6468 | 865448.6172 | 866339.4627 | 867294.3881 | 868216.9136 | 867491.8736 | 25621196.9561 | 51242393.9122 | 2
2600203 | Afrânio | Rural | Vazão Tratada (m³/ano) - CAPEX | 0 | 0 | 78150.4952 | 163219.5285 | 255579.7828 | 355328.9676 | 457957.3217 | 564586.8652 | 683262.9254 | 832208.2768 | 838700.1411 | 837939.0965 | 837245.7119 | 841320.2674 | 846023.5438 | 851225.492 | 851091.6937 | 851555.9934 | 853761.3081 | 857520.7225 | 859915.4738 | 859228.6529 | 859015.687 | 859418.2928 | 860322.9012 | 861638.6397 | 860535.9927 | 859930.503 | 862627.4409 | 863803.0639 | 865009.6468 | 865448.6172 | 866339.4627 | 867294.3881 | 868216.9136 | 867491.8736 | 25662915.6836 | 51325831.3671 | 2
2600203 | Afrânio | Rural | Volume faturado esgoto (m³/ano) - OPEX | 0 | 0 | 0 | 0 | 0 | 0 | 0 | 0 | 0 | 0 | 0 | 0 | 0 | 0 | 0 | 0 | 0 | 0 | 0 | 0 | 0 | 0 | 0 | 0 | 0 | 0 | 0 | 0 | 0 | 0 | 0 | 0 | 0 | 0 | 0 | 0 | 0 | 0 | 2
2600203 | Afrânio | Rural | Economias Ativas (econ) - CAPEX | 0 | 0 | 310.4325 | 626.0968 | 948.8904 | 1279.3117 | 1582.2394 | 1914.707 | 2256.5905 | 2607.2271 | 2638.6344 | 2623.9574 | 2643.1842 | 2664.0684 | 2687.3734 | 2712.5069 | 2712.1082 | 2724.0008 | 2737.1318 | 2756.5884 | 2769.4359 | 2766.7073 | 2778.3508 | 2784.033 | 2791.1282 | 2799.6586 | 2790.4516 | 2803.3429 | 2816.9885 | 2823.3121 | 2829.6356 | 2835.1923 | 2841.5142 | 2847.8361 | 2854.1579 | 2853.8252 |  | 83410.6195 | 2
2600203 | Afrânio | Rural | Economias Ativas (econ) - OPEX | 0 | 0 | 279.3893 | 579.1396 | 901.4459 | 1247.3289 | 1582.2394 | 1914.707 | 2256.5905 | 2607.2271 | 2638.6344 | 2623.9574 | 2643.1842 | 2664.0684 | 2687.3734 | 2712.5069 | 2712.1082 | 2724.0008 | 2737.1318 | 2756.5884 | 2769.4359 | 2766.7073 | 2778.3508 | 2784.033 | 2791.1282 | 2799.6586 | 2790.4516 | 2803.3429 | 2816.9885 | 2823.3121 | 2829.6356 | 2835.1923 | 2841.5142 | 2847.8361 | 2854.1579 | 2853.8252 |  | 83253.1917 | 2
2600203 | Afrânio | Rural | Ligação Intradomiciliar (un) | 0 | 0 | 15.5216 | 31.3048 | 47.4445 | 63.9656 | 80.1037 | 95.7354 | 112.8295 | 130.3614 | 131.9317 | 132.1591 | 132.1592 | 133.2034 | 134.3687 | 135.6253 | 135.9021 | 136.2 | 136.8566 | 137.8294 | 138.4718 | 138.7303 | 138.9175 | 139.2017 | 139.5564 | 139.9829 | 140.2185 | 140.1671 | 140.8494 | 141.1656 | 141.4818 | 141.7596 | 142.0757 | 142.3918 | 142.7079 | 142.7079 |  | 4173.888 | 2
2600203 | Afrânio | Rural | Ligações Totais SES (un) | 0 | 0 | 310.4325 | 626.0968 | 948.8904 | 1279.3117 | 1602.073 | 1914.707 | 2256.5905 | 2607.2271 | 2638.6344 | 2643.181 | 2643.1842 | 2664.0684 | 2687.3734 | 2712.5069 | 2718.0424 | 2724.0008 | 2737.1318 | 2756.5884 | 2769.4359 | 2774.6058 | 2778.3508 | 2784.033 | 2791.1282 | 2799.6586 | 2804.3701 | 2803.3429 | 2816.9885 | 2823.3121 | 2829.6356 | 2835.1923 | 2841.5142 | 2847.8361 | 2854.1579 | 2854.1579 |  | 83477.7608 | 2
2600203 | Afrânio | Rural | Total Rede Coletora (m) | 0 | 0 | 0 | 0 | 0 | 0 | 0 | 0 | 0 | 0 | 0 | 0 | 0 | 0 | 0 | 0 | 0 | 0 | 0 | 0 | 0 | 0 | 0 | 0 | 0 | 0 | 0 | 0 | 0 | 0 | 0 | 0 | 0 | 0 | 0 | 0 |  | 0 | 2
2600203 | Afrânio | Rural | Total incremental Coletor Tronco (m) | 0 | 0 | 0 | 0 | 0 | 0 | 0 | 0 | 0 | 0 | 0 | 0 | 0 | 0 | 0 | 0 | 0 | 0 | 0 | 0 | 0 | 0 | 0 | 0 | 0 | 0 | 0 | 0 | 0 | 0 | 0 | 0 | 0 | 0 | 0 | 0 |  | 0 | 2
2600203 | Afrânio | Rural | SEI-un | 0 | 0 | 310.4325 | 315.6643 | 322.7936 | 330.4213 | 302.9277 | 332.4677 | 341.8835 | 350.6366 | 31.4073 | 4.5466 | 19.2268 | 20.8842 | 23.3051 | 25.1335 | 5.5355 | 11.8927 | 13.1309 | 19.4566 | 12.8475 | 5.1699 | 11.6435 | 5.6822 | 7.0952 | 8.5304 | 4.7115 | 12.8912 | 13.6456 | 6.3236 | 6.3236 | 5.5567 | 6.3219 | 6.3219 | 6.3219 | 0 |  | 2901.1328 | 2
2600203 | Afrânio | Rural | Capacidade Total SES (m³/ano) | 0 | 0 | 0 | 0 | 0 | 0 | 0 | 0 | 0 | 0 | 0 | 0 | 0 | 0 | 0 | 0 | 0 | 0 | 0 | 0 | 0 | 0 | 0 | 0 | 0 | 0 | 0 | 0 | 0 | 0 | 0 | 0 | 0 | 0 | 0 | 0 |  | 0 | 2
2600203 | Afrânio | Rural | Cloro-kg / ano | 0 | 0 | 0 | 0 | 0 | 0 | 0 | 0 | 0 | 0 | 0 | 0 | 0 | 0 | 0 | 0 | 0 | 0 | 0 | 0 | 0 | 0 | 0 | 0 | 0 | 0 | 0 | 0 | 0 | 0 | 0 | 0 | 0 | 0 | 0 | 0 |  | 0 | 2
2600203 | Afrânio | Rural | Geração de lodo-ton / ano | 0 | 0 | 0 | 0 | 0 | 0 | 0 | 0 | 0 | 0 | 0 | 0 | 0 | 0 | 0 | 0 | 0 | 0 | 0 | 0 | 0 | 0 | 0 | 0 | 0 | 0 | 0 | 0 | 0 | 0 | 0 | 0 | 0 | 0 | 0 | 0 |  | 0 | 2
2600203 | Afrânio | Rural | Polímero Lodo-kg / ano | 0 | 0 | 0 | 0 | 0 | 0 | 0 | 0 | 0 | 0 | 0 | 0 | 0 | 0 | 0 | 0 | 0 | 0 | 0 | 0 | 0 | 0 | 0 | 0 | 0 | 0 | 0 | 0 | 0 | 0 | 0 | 0 | 0 | 0 | 0 | 0 |  | 0 | 2
2600203 | Afrânio | Rural | Economias sistema individual | 0 | 0 | 0 | 0 | 0 | 0 | 0 | 0 | 0 | 0 | 0 | 0 | 0 | 0 | 0 | 0 | 0 | 0 | 0 | 0 | 0 | 0 | 0 | 0 | 0 | 0 | 0 | 0 | 0 | 0 | 0 | 0 | 0 | 0 | 0 | 0 |  | 0 | 2
2600203 | Afrânio | Rural | CAPEX - Investimentos em SES | [37 empty] | 0 | 2
2600203 | Afrânio | Rural | Ligação (Mil R$) | 0 | 0 | 0 | 0 | 0 | 0 | 0 | 0 | 0 | 0 | 0 | 0 | 0 | 0 | 0 | 0 | 0 | 0 | 0 | 0 | 0 | 0 | 0 | 0 | 0 | 0 | 0 | 0 | 0 | 0 | 0 | 0 | 0 | 0 | 0 | 0 | 0 | 0 | 2
2600203 | Afrânio | Rural | Rede Coletora (Mil R$) | 0 | 0 | 0 | 0 | 0 | 0 | 0 | 0 | 0 | 0 | 0 | 0 | 0 | 0 | 0 | 0 | 0 | 0 | 0 | 0 | 0 | 0 | 0 | 0 | 0 | 0 | 0 | 0 | 0 | 0 | 0 | 0 | 0 | 0 | 0 | 0 | 0 | 0 | 2
2600203 | Afrânio | Rural | Coletor Tronco (Mil R$) | 0 | 0 | 0 | 0 | 0 | 0 | 0 | 0 | 0 | 0 | 0 | 0 | 0 | 0 | 0 | 0 | 0 | 0 | 0 | 0 | 0 | 0 | 0 | 0 | 0 | 0 | 0 | 0 | 0 | 0 | 0 | 0 | 0 | 0 | 0 | 0 | 0 | 0 | 2
2600203 | Afrânio | Rural | EEE (Mil R$) | 0 | 0 | 0 | 0 | 0 | 0 | 0 | 0 | 0 | 0 | 0 | 0 | 0 | 0 | 0 | 0 | 0 | 0 | 0 | 0 | 0 | 0 | 0 | 0 | 0 | 0 | 0 | 0 | 0 | 0 | 0 | 0 | 0 | 0 | 0 | 0 | 0 | 0 | 2
2600203 | Afrânio | Rural | Linha de Recalque (Mil R$) | 0 | 0 | 0 | 0 | 0 | 0 | 0 | 0 | 0 | 0 | 0 | 0 | 0 | 0 | 0 | 0 | 0 | 0 | 0 | 0 | 0 | 0 | 0 | 0 | 0 | 0 | 0 | 0 | 0 | 0 | 0 | 0 | 0 | 0 | 0 | 0 | 0 | 0 | 2
2600203 | Afrânio | Rural | Linha de Gravidade (Mil R$) | 0 | 0 | 0 | 0 | 0 | 0 | 0 | 0 | 0 | 0 | 0 | 0 | 0 | 0 | 0 | 0 | 0 | 0 | 0 | 0 | 0 | 0 | 0 | 0 | 0 | 0 | 0 | 0 | 0 | 0 | 0 | 0 | 0 | 0 | 0 | 0 | 0 | 0 | 2
2600203 | Afrânio | Rural | ETE (Mil R$) | 0 | 0 | 1884.3843 | 1916.1425 | 1959.4182 | 2005.7199 | 1838.8288 | 2018.1418 | 2075.2979 | 2128.4305 | 190.6483 | 27.5988 | 116.7103 | 126.7712 | 141.4661 | 152.5651 | 33.6012 | 72.1909 | 79.7071 | 118.1056 | 77.9868 | 31.3821 | 70.6781 | 34.4923 | 43.0695 | 51.781 | 28.5997 | 78.2523 | 82.8315 | 38.3853 | 38.3853 | 33.7302 | 38.375 | 38.375 | 38.375 | 0 | 17610.4274 | 35220.8547 | 2
2600203 | Afrânio | Rural | Tratamento de lodo (Mil R$) CPXSES | 0 | 0 | 0 | 0 | 0 | 0 | 0 | 0 | 0 | 0 | 0 | 0 | 0 | 0 | 0 | 0 | 0 | 0 | 0 | 0 | 0 | 0 | 0 | 0 | 0 | 0 | 0 | 0 | 0 | 0 | 0 | 0 | 0 | 0 | 0 | 0 | 0 | 0 | 2
2600203 | Afrânio | Rural | SEI (Mil R$) | 0 | 0 | 1884.3843 | 1916.1425 | 1959.4182 | 2005.7199 | 1838.8288 | 2018.1418 | 2075.2979 | 2128.4305 | 190.6483 | 27.5988 | 116.7103 | 126.7712 | 141.4661 | 152.5651 | 33.6012 | 72.1909 | 79.7071 | 118.1056 | 77.9868 | 31.3821 | 70.6781 | 34.4923 | 43.0695 | 51.781 | 28.5997 | 78.2523 | 82.8315 | 38.3853 | 38.3853 | 33.7302 | 38.375 | 38.375 | 38.375 | 0 | 17610.4274 | 35220.8547 | 2
2600203 | Afrânio | Rural | Emissário (Mil R$) | 0 | 0 | 0 | 0 | 0 | 0 | 0 | 0 | 0 | 0 | 0 | 0 | 0 | 0 | 0 | 0 | 0 | 0 | 0 | 0 | 0 | 0 | 0 | 0 | 0 | 0 | 0 | 0 | 0 | 0 | 0 | 0 | 0 | 0 | 0 | 0 | 0 | 0 | 2
2600203 | Afrânio | Rural | Projetos SES (Mil R$) | 0 | 0 | 0 | 0 | 0 | 0 | 0 | 0 | 0 | 0 | 0 | 0 | 0 | 0 | 0 | 0 | 0 | 0 | 0 | 0 | 0 | 0 | 0 | 0 | 0 | 0 | 0 | 0 | 0 | 0 | 0 | 0 | 0 | 0 | 0 | 0 | 0 | 0 | 2
2600203 | Afrânio | Rural | Aquisição de Áreas (Mil R$) SES | 0 | 0 | 0 | 0 | 0 | 0 | 0 | 0 | 0 | 0 | 0 | 0 | 0 | 0 | 0 | 0 | 0 | 0 | 0 | 0 | 0 | 0 | 0 | 0 | 0 | 0 | 0 | 0 | 0 | 0 | 0 | 0 | 0 | 0 | 0 | 0 | 0 | 0 | 2
2600203 | Afrânio | Rural | Ambiental (Mil R$) CPXSES | 0 | 0 | 0 | 0 | 0 | 0 | 0 | 0 | 0 | 0 | 0 | 0 | 0 | 0 | 0 | 0 | 0 | 0 | 0 | 0 | 0 | 0 | 0 | 0 | 0 | 0 | 0 | 0 | 0 | 0 | 0 | 0 | 0 | 0 | 0 | 0 | 0 | 0 | 2
2600203 | Afrânio | Rural | Telemetria e Automação (Mil R$) CPXSES | 0 | 0 | 0 | 0 | 0 | 0 | 0 | 0 | 0 | 0 | 0 | 0 | 0 | 0 | 0 | 0 | 0 | 0 | 0 | 0 | 0 | 0 | 0 | 0 | 0 | 0 | 0 | 0 | 0 | 0 | 0 | 0 | 0 | 0 | 0 | 0 | 0 | 0 | 2
2600203 | Afrânio | Rural | Reformas SES | 0 | 0 | 0 | 0 | 0 | 0 | 0 | 0 | 0 | 0 | 0 | 0 | 0 | 0 | 0 | 0 | 0 | 0 | 0 | 0 | 0 | 0 | 0 | 0 | 0 | 0 | 0 | 0 | 0 | 0 | 0 | 0 | 0 | 0 | 0 | 0 | 0 | 0 | 2
2600203 | Afrânio | Rural | Reinvestimento (Mil R$) CPXSES | 0 | 0 | 0 | 0 | 0 | 0 | 0 | 0 | 0 | 0 | 0 | 0 | 0 | 0 | 0 | 0 | 0 | 0 | 0 | 0 | 0 | 0 | 0 | 0 | 0 | 0 | 0 | 0 | 0 | 0 | 0 | 0 | 0 | 0 | 0 | 0 | 0 | 0 | 2
2600203 | Afrânio | Rural | OPEX - Despesas Operacionais em SES | [37 empty] | 0 | 2
2600203 | Afrânio | Rural | Produtos Químicos (Mil R$) OPXSES | 0 | 0 | 0 | 0 | 0 | 0 | 0 | 0 | 0 | 0 | 0 | 0 | 0 | 0 | 0 | 0 | 0 | 0 | 0 | 0 | 0 | 0 | 0 | 0 | 0 | 0 | 0 | 0 | 0 | 0 | 0 | 0 | 0 | 0 | 0 | 0 | 0 | 0 | 2
2600203 | Afrânio | Rural | Transporte Lodo (Mil R$) | 0 | 0 | 0 | 0 | 0 | 0 | 0 | 0 | 0 | 0 | 0 | 0 | 0 | 0 | 0 | 0 | 0 | 0 | 0 | 0 | 0 | 0 | 0 | 0 | 0 | 0 | 0 | 0 | 0 | 0 | 0 | 0 | 0 | 0 | 0 | 0 | 0 | 0 | 2
2600203 | Afrânio | Rural | Energia Elétrica (Mil R$) | 0 | 0 | 0 | 0 | 0 | 0 | 0 | 0 | 0 | 0 | 0 | 0 | 0 | 0 | 0 | 0 | 0 | 0 | 0 | 0 | 0 | 0 | 0 | 0 | 0 | 0 | 0 | 0 | 0 | 0 | 0 | 0 | 0 | 0 | 0 | 0 | 0 | 0 | 2
2600203 | Afrânio | Rural | SEI (Mil R$) OPXSES | [36 empty] | 0 | 0 | 2
2600203 | Afrânio | Rural | Recursos Humanos (Mil R$) OPXSES | 0 | 0 | 0 | 0 | 0 | 0 | 0 | 0 | 0 | 0 | 0 | 0 | 0 | 0 | 0 | 0 | 0 | 0 | 0 | 0 | 0 | 0 | 0 | 0 | 0 | 0 | 0 | 0 | 0 | 0 | 0 | 0 | 0 | 0 | 0 | 0 | 0 | 0 | 2
2600203 | Afrânio | Rural | Veículos e equipamentos (Mil R$) OPXSES | 0 | 0 | 0 | 0 | 0 | 0 | 0 | 0 | 0 | 0 | 0 | 0 | 0 | 0 | 0 | 0 | 0 | 0 | 0 | 0 | 0 | 0 | 0 | 0 | 0 | 0 | 0 | 0 | 0 | 0 | 0 | 0 | 0 | 0 | 0 | 0 | 0 | 0 | 2
2600203 | Afrânio | Rural | Ambiental (Mil R$) OPXSES | 0 | 0 | 0 | 0 | 0 | 0 | 0 | 0 | 0 | 0 | 0 | 0 | 0 | 0 | 0 | 0 | 0 | 0 | 0 | 0 | 0 | 0 | 0 | 0 | 0 | 0 | 0 | 0 | 0 | 0 | 0 | 0 | 0 | 0 | 0 | 0 | 0 | 0 | 2
2600203 | Afrânio | Rural | Seguro (Mil R$) OPXSES | 0 | 0 | 0 | 0 | 0 | 0 | 0 | 0 | 0 | 0 | 0 | 0 | 0 | 0 | 0 | 0 | 0 | 0 | 0 | 0 | 0 | 0 | 0 | 0 | 0 | 0 | 0 | 0 | 0 | 0 | 0 | 0 | 0 | 0 | 0 | 0 | 0 | 0 | 2
2600203 | Afrânio | Rural | Outros (Mil R$) OPXSES | 0 | 0 | 0 | 0 | 0 | 0 | 0 | 0 | 0 | 0 | 0 | 0 | 0 | 0 | 0 | 0 | 0 | 0 | 0 | 0 | 0 | 0 | 0 | 0 | 0 | 0 | 0 | 0 | 0 | 0 | 0 | 0 | 0 | 0 | 0 | 0 | 0 | 0 | 2
2600203 | Afrânio | Rural | TOTAL | [37 empty] | 0 | 2
2600203 | Afrânio | Rural | CAPEX SAA | 0 | 0 | 2878.8517 | 479.8086 | 479.8086 | 959.6172 | 479.8086 | 959.6172 | 479.8086 | 1439.4259 | 0 | 0 | 0 | 0 | 0 | 0 | 0 | 0 | 479.8086 | 0 | 0 | 0 | 0 | 0 | 0 | 0 | 0 | 0 | 0 | 0 | 0 | 0 | 0 | 0 | 0 | 0 | 8636.5552 | 17273.1103 | 2
2600203 | Afrânio | Rural | OPEX SAA | 0 | 0 | 0 | 0 | 0 | 0 | 0 | 0 | 0 | 0 | 0 | 0 | 0 | 0 | 0 | 0 | 0 | 0 | 0 | 0 | 0 | 0 | 0 | 0 | 0 | 0 | 0 | 0 | 0 | 0 | 0 | 0 | 0 | 0 | 0 | 0 | 0 | 0 | 2
2600203 | Afrânio | Rural | CAPEX SES | 0 | 0 | 1884.3843 | 1916.1425 | 1959.4182 | 2005.7199 | 1838.8288 | 2018.1418 | 2075.2979 | 2128.4305 | 190.6483 | 27.5988 | 116.7103 | 126.7712 | 141.4661 | 152.5651 | 33.6012 | 72.1909 | 79.7071 | 118.1056 | 77.9868 | 31.3821 | 70.6781 | 34.4923 | 43.0695 | 51.781 | 28.5997 | 78.2523 | 82.8315 | 38.3853 | 38.3853 | 33.7302 | 38.375 | 38.375 | 38.375 | 0 | 17610.4274 | 35220.8547 | 2
2600203 | Afrânio | Rural | OPEX SES | 0 | 0 | 0 | 0 | 0 | 0 | 0 | 0 | 0 | 0 | 0 | 0 | 0 | 0 | 0 | 0 | 0 | 0 | 0 | 0 | 0 | 0 | 0 | 0 | 0 | 0 | 0 | 0 | 0 | 0 | 0 | 0 | 0 | 0 | 0 | 0 | 0 | 0 | 2
2600302 | Agrestina | Rural | VOLUMETRIA - SAA | [37 empty] | 0 | 1
2600302 | Agrestina | Rural | Índice de Atendimento (%) | 35.59% | 35.59% | 41.54% | 48.8% | 56.4% | 64.32% | 72.58% | 79.18% | 85.79% | 99% | 99% | 99% | 99% | 99% | 99% | 99% | 99% | 99% | 99% | 99% | 99% | 99% | 99% | 99% | 99% | 99% | 99% | 99% | 99% | 99% | 99% | 99% | 99% | 99% | 99% | 99% |  | 31.9278 | 1
2600302 | Agrestina | Rural | Índice de Cobertura (%) | 39.55% | 39.55% | 46.15% | 52.76% | 59.36% | 65.97% | 72.58% | 79.18% | 85.79% | 99% | 99% | 99% | 99% | 99% | 99% | 99% | 99% | 99% | 99% | 99% | 99% | 99% | 99% | 99% | 99% | 99% | 99% | 99% | 99% | 99% | 99% | 99% | 99% | 99% | 99% | 99% |  | 32.1388 | 1
2600302 | Agrestina | Rural | População Residente (hab) | 2586 | 2482 | 2462 | 2446 | 2433 | 2423 | 2382 | 2381 | 2380 | 2380 | 2380 | 2378 | 2380 | 2382 | 2383 | 2384 | 2388 | 2388 | 2388 | 2388 | 2388 | 2388 | 2386 | 2384 | 2382 | 2381 | 2376 | 2372 | 2368 | 2365 | 2363 | 2354 | 2347 | 2339 | 2332 | 2320 |  | 86039 | 1
2600302 | Agrestina | Rural | Índice de Perdas Totais na Distribuição (%) | 25% | 25% | 25% | 25% | 25% | 25% | 25% | 25% | 25% | 25% | 25% | 25% | 25% | 25% | 25% | 25% | 25% | 25% | 25% | 25% | 25% | 25% | 25% | 25% | 25% | 25% | 25% | 25% | 25% | 25% | 25% | 25% | 25% | 25% | 25% | 25% |  | 9 | 1
2600302 | Agrestina | Rural | Índice de Perdas Físicas na Distribuição (%) | 16.67% | 16.67% | 16.67% | 16.67% | 16.67% | 16.67% | 16.67% | 16.67% | 16.67% | 16.67% | 16.67% | 16.67% | 16.67% | 16.67% | 16.67% | 16.67% | 16.67% | 16.67% | 16.67% | 16.67% | 16.67% | 16.67% | 16.67% | 16.67% | 16.67% | 16.67% | 16.67% | 16.67% | 16.67% | 16.67% | 16.67% | 16.67% | 16.67% | 16.67% | 16.67% | 16.67% |  | 6 | 1
2600302 | Agrestina | Rural | Índice de Perdas na Produção (%) - ETA | 15.6% | 15.6% | 13.48% | 11.36% | 9.241% | 7.12% | 5% | 5% | 5% | 5% | 5% | 5% | 5% | 5% | 5% | 5% | 5% | 5% | 5% | 5% | 5% | 5% | 5% | 5% | 5% | 5% | 5% | 5% | 5% | 5% | 5% | 5% | 5% | 5% | 5% | 5% |  | 2.2241 | 1
2600302 | Agrestina | Rural | Consumo Micromedido de Água (m³/ano) - cobertura | 39446.1924 | 37859.8002 | 43828.2802 | 49776.2326 | 55711.337 | 61656.53 | 66682.9304 | 72722.089 | 78756.1485 | 90885.3577 | 90885.3577 | 90808.9851 | 90885.3577 | 90961.7303 | 90999.9202 | 91038.1065 | 91190.8554 | 91190.8554 | 91190.8554 | 91190.8554 | 91190.8554 | 91190.8554 | 91114.4791 | 91038.1065 | 90961.7303 | 90923.544 | 90732.6088 | 90579.86 | 90427.1112 | 90312.5522 | 90236.176 | 89892.492 | 89625.1806 | 89319.6865 | 89052.3751 | 88594.1286 | 2952859.5192 | 5905719.0384 | 1
2600302 | Agrestina | Rural | Consumo Micromedido de Água (m³/ano) - atendimento | 35501.57 | 34073.82 | 39445.45 | 46043.01 | 52925.77 | 60115.12 | 66682.93 | 72722.09 | 78756.15 | 90885.36 | 90885.36 | 90808.98 | 90885.36 | 90961.73 | 90999.92 | 91038.11 | 91190.85 | 91190.85 | 91190.85 | 91190.85 | 91190.85 | 91190.85 | 91114.48 | 91038.11 | 90961.73 | 90923.54 | 90732.61 | 90579.86 | 90427.11 | 90312.55 | 90236.18 | 89892.49 | 89625.18 | 89319.69 | 89052.38 | 88594.13 | 2932685.87 | 5865371.74 | 1
2600302 | Agrestina | Rural | Consumo de Água Disponibilizado (m³/ano) - cobertura | 52594.9232 | 50479.7336 | 58437.7069 | 66368.3101 | 74281.7827 | 82208.7067 | 88910.5739 | 96962.7853 | 105008.1981 | 121180.4769 | 121180.4769 | 121078.6468 | 121180.4769 | 121282.3071 | 121333.227 | 121384.1421 | 121587.8072 | 121587.8072 | 121587.8072 | 121587.8072 | 121587.8072 | 121587.8072 | 121485.9722 | 121384.1421 | 121282.3071 | 121231.392 | 120976.8118 | 120773.1467 | 120569.4815 | 120416.7363 | 120314.9013 | 119856.656 | 119500.2408 | 119092.9154 | 118736.5002 | 118125.5048 | 3937146.0256 | 7874292.0512 | 1
2600302 | Agrestina | Rural | Consumo de Água Disponibilizado (m³/ano) - atendimento | 47335.4267 | 45431.76 | 52593.9333 | 61390.68 | 70567.6933 | 80153.4933 | 88910.5733 | 96962.7867 | 105008.2 | 121180.48 | 121180.48 | 121078.64 | 121180.48 | 121282.3067 | 121333.2267 | 121384.1467 | 121587.8 | 121587.8 | 121587.8 | 121587.8 | 121587.8 | 121587.8 | 121485.9733 | 121384.1467 | 121282.3067 | 121231.3867 | 120976.8133 | 120773.1467 | 120569.48 | 120416.7333 | 120314.9067 | 119856.6533 | 119500.24 | 119092.92 | 118736.5067 | 118125.5067 | 3910247.8267 | 7820495.6533 | 1
2600302 | Agrestina | Rural | Consumo de Água Efetivo (m³/ano) - cobertura | 43829 | 42066 | 48698 | 55307 | 61901 | 68507 | 74092 | 80802 | 87507 | 100984 | 100984 | 100899 | 100984 | 101069 | 101111 | 101153 | 101323 | 101323 | 101323 | 101323 | 101323 | 101323 | 101238 | 101153 | 101069 | 101026 | 100814 | 100644 | 100475 | 100347 | 100262 | 99881 | 99584 | 99244 | 98947 | 98438 | 3280953 | 6561906 | 1
2600302 | Agrestina | Rural | Consumo de Água Efetivo (m³/ano) - atendimento | 39446 | 37860 | 43828 | 51159 | 58806 | 66795 | 74092 | 80802 | 87507 | 100984 | 100984 | 100899 | 100984 | 101069 | 101111 | 101153 | 101323 | 101323 | 101323 | 101323 | 101323 | 101323 | 101238 | 101153 | 101069 | 101026 | 100814 | 100644 | 100475 | 100347 | 100262 | 99881 | 99584 | 99244 | 98947 | 98438 | 3258539 | 6517078 | 1
2600302 | Agrestina | Rural | Consumo de Água Faturado (m³/ano) - cobertura | 39446.191 | 37859.8013 | 43828.2792 | 49776.2311 | 55711.3368 | 61656.5296 | 66682.9295 | 72722.0874 | 78756.149 | 90885.3575 | 90885.3575 | 90808.9833 | 90885.3575 | 90961.7318 | 90999.9189 | 91038.106 | 91190.8545 | 91190.8545 | 91190.8545 | 91190.8545 | 91190.8545 | 91190.8545 | 91114.4803 | 91038.106 | 90961.7318 | 90923.5447 | 90732.609 | 90579.8605 | 90427.112 | 90312.5507 | 90236.1764 | 89892.4923 | 89625.1824 | 89319.6854 | 89052.3755 | 88594.13 | 2952859.5122 | 5905719.0244 | 1
2600302 | Agrestina | Rural | Consumo de Água Faturado (m³/ano) - atendimento | 52594.9232 | 50479.7336 | 58437.7069 | 66368.3101 | 74281.7827 | 82208.7067 | 88910.5739 | 96962.7853 | 105008.1981 | 121180.4769 | 121180.4769 | 121078.6468 | 121180.4769 | 121282.3071 | 121333.227 | 121384.1421 | 121587.8072 | 121587.8072 | 121587.8072 | 121587.8072 | 121587.8072 | 121587.8072 | 121485.9722 | 121384.1421 | 121282.3071 | 121231.392 | 120976.8118 | 120773.1467 | 120569.4815 | 120416.7363 | 120314.9013 | 119856.656 | 119500.2408 | 119092.9154 | 118736.5002 | 118125.5048 | 3937146.0256 | 7874292.0512 | 1
2600302 | Agrestina | Rural | Demanda Média Bruta (m³/ano) - atendimento | 47335.4267 | 45431.76 | 52593.9333 | 61390.68 | 70567.6933 | 80153.4933 | 88910.5733 | 96962.7867 | 105008.2 | 121180.48 | 121180.48 | 121078.64 | 121180.48 | 121282.3067 | 121333.2267 | 121384.1467 | 121587.8 | 121587.8 | 121587.8 | 121587.8 | 121587.8 | 121587.8 | 121485.9733 | 121384.1467 | 121282.3067 | 121231.3867 | 120976.8133 | 120773.1467 | 120569.48 | 120416.7333 | 120314.9067 | 119856.6533 | 119500.24 | 119092.92 | 118736.5067 | 118125.5067 | 3910247.8267 | 7820495.6533 | 1
2600302 | Agrestina | Rural | Demanda Máxima Diária (m³/ano) - cobertura | 63113.9078 | 60575.6803 | 63112.72 | 73668.816 | 84681.232 | 96184.192 | 106692.688 | 116355.344 | 126009.84 | 145416.576 | 145416.576 | 145294.368 | 145416.576 | 145538.768 | 145599.872 | 145660.976 | 145905.36 | 145905.36 | 145905.36 | 145905.36 | 145905.36 | 145905.36 | 145783.168 | 145660.976 | 145538.768 | 145477.664 | 145172.176 | 144927.776 | 144683.376 | 144500.08 | 144377.888 | 143827.984 | 143400.288 | 142911.504 | 142483.808 | 141750.608 | 4704666.3562 | 9409332.7123 | 1
2600302 | Agrestina | Rural | Demanda Máxima Diária (m³/ano) - atendimento | 56802.512 | 54518.112 | 63112.72 | 73668.816 | 84681.232 | 96184.192 | 106692.688 | 116355.344 | 126009.84 | 145416.576 | 145416.576 | 145294.368 | 145416.576 | 145538.768 | 145599.872 | 145660.976 | 145905.36 | 145905.36 | 145905.36 | 145905.36 | 145905.36 | 145905.36 | 145783.168 | 145660.976 | 145538.768 | 145477.664 | 145172.176 | 144927.776 | 144683.376 | 144500.08 | 144377.888 | 143827.984 | 143400.288 | 142911.504 | 142483.808 | 141750.608 | 4692297.392 | 9384594.784 | 1
2600302 | Agrestina | Rural | Demanda Máxima Horária (m³/ano) - cobertura | 94670.8618 | 90863.5205 | 105187.8725 | 119462.9582 | 133707.2088 | 147975.672 | 160039.033 | 174533.0136 | 189014.7565 | 218124.8585 | 218124.8585 | 217941.5642 | 218124.8585 | 218308.1527 | 218399.8086 | 218491.4557 | 218858.053 | 218858.053 | 218858.053 | 218858.053 | 218858.053 | 218858.053 | 218674.75 | 218491.4557 | 218308.1527 | 218216.5056 | 217758.2612 | 217391.664 | 217025.0668 | 216750.1254 | 216566.8224 | 215741.9808 | 215100.4334 | 214367.2477 | 213725.7004 | 212625.9086 | 7086862.8461 | 14173725.6922 | 1
2600302 | Agrestina | Rural | Demanda Máxima Horária (m³/ano) - atendimento | 85203.768 | 81777.168 | 94669.08 | 110503.224 | 127021.848 | 144276.288 | 160039.032 | 174533.016 | 189014.76 | 218124.864 | 218124.864 | 217941.552 | 218124.864 | 218308.152 | 218399.808 | 218491.464 | 218858.04 | 218858.04 | 218858.04 | 218858.04 | 218858.04 | 218858.04 | 218674.752 | 218491.464 | 218308.152 | 218216.496 | 217758.264 | 217391.664 | 217025.064 | 216750.12 | 216566.832 | 215741.976 | 215100.432 | 214367.256 | 213725.712 | 212625.912 | 7038446.088 | 14076892.176 | 1
2600302 | Agrestina | Rural | Vazão de Produção ETA Máxima Diária (m³/ano) - cobertura | 74781.5176 | 71774.0583 | 81052.6078 | 89850.1722 | 98214.0024 | 106213.3171 | 112308.0933 | 122479.3078 | 132641.9344 | 153070.0761 | 153070.0761 | 152941.4486 | 153070.0761 | 153198.7037 | 153263.0236 | 153327.3373 | 153584.5986 | 153584.5986 | 153584.5986 | 153584.5986 | 153584.5986 | 153584.5986 | 153455.9649 | 153327.3373 | 153198.7037 | 153134.3899 | 152812.8149 | 152555.5537 | 152298.2925 | 152105.3512 | 151976.7175 | 151397.8813 | 150947.6726 | 150433.1563 | 149982.9476 | 149211.164 | 5009601.2912 | 10019202.5824 | 1
2600302 | Agrestina | Rural | Vazão de Produção ETA Máxima Diária (m³/ano) - atendimento | 67303.3598 | 64596.6522 | 72947.343 | 83111.4 | 93303.302 | 103557.9898 | 112308.0926 | 122479.3095 | 132641.9368 | 153070.08 | 153070.08 | 152941.44 | 153070.08 | 153198.7032 | 153263.0232 | 153327.3432 | 153584.5895 | 153584.5895 | 153584.5895 | 153584.5895 | 153584.5895 | 153584.5895 | 153455.9663 | 153327.3432 | 153198.7032 | 153134.3832 | 152812.8168 | 152555.5537 | 152298.2905 | 152105.3474 | 151976.7242 | 151397.8779 | 150947.6716 | 150433.1621 | 149982.9558 | 149211.1663 | 4972535.6342 | 9945071.2684 | 1
2600302 | Agrestina | Rural | Vazão de Produção poço Máxima Diária (m³/ano) - cobertura | 63113.9078 | 60575.6803 | 70833.5842 | 81267.3185 | 91894.9889 | 102760.8833 | 112308.0933 | 122479.3078 | 132641.9344 | 153070.0761 | 153070.0761 | 152941.4486 | 153070.0761 | 153198.7037 | 153263.0236 | 153327.3373 | 153584.5986 | 153584.5986 | 153584.5986 | 153584.5986 | 153584.5986 | 153584.5986 | 153455.9649 | 153327.3373 | 153198.7037 | 153134.3899 | 152812.8149 | 152555.5537 | 152298.2925 | 152105.3512 | 151976.7175 | 151397.8813 | 150947.6726 | 150433.1563 | 149982.9476 | 149211.164 | 4958161.9787 | 9916323.9574 | 1
2600302 | Agrestina | Rural | Vazão de Produção poço Máxima Diária (m³/ano) - atendimento | 56802.512 | 54518.112 | 63750.2222 | 75172.2612 | 87300.2392 | 100191.8667 | 112308.0926 | 122479.3095 | 132641.9368 | 153070.08 | 153070.08 | 152941.44 | 153070.08 | 153198.7032 | 153263.0232 | 153327.3432 | 153584.5895 | 153584.5895 | 153584.5895 | 153584.5895 | 153584.5895 | 153584.5895 | 153455.9663 | 153327.3432 | 153198.7032 | 153134.3832 | 152812.8168 | 152555.5537 | 152298.2905 | 152105.3474 | 151976.7242 | 151397.8779 | 150947.6716 | 150433.1621 | 149982.9558 | 149211.1663 | 4925450.8007 | 9850901.6013 | 1
2600302 | Agrestina | Rural | Economias Totais (econ) - CAPEX | 984.1187 | 984.1187 | 984.1187 | 984.1187 | 984.1187 | 984.1187 | 984.1187 | 984.1187 | 984.1187 | 996.452 | 1011.9095 | 1012.028 | 1022.9954 | 1035.1086 | 1047.0681 | 1060.2368 | 1067.288 | 1075.4233 | 1083.4488 | 1095.234 | 1100.8557 | 1107.5775 | 1116.87 | 1121.472 | 1124.8016 | 1129.3984 | 1133.9952 | 1139.9685 | 1144.5705 | 1145.1015 | 1145.6325 | 1147.5472 | 1148.0788 | 1148.699 | 1149.2306 | 1149.2306 |  | 38517.2904 | 1
2600302 | Agrestina | Rural | Economias Totais (econ) - OPEX | 0 | 885.7068 | 885.7068 | 910.3098 | 934.9128 | 959.5157 | 984.1187 | 984.1187 | 984.1187 | 996.452 | 1011.9095 | 1012.028 | 1022.9954 | 1035.1086 | 1047.0681 | 1060.2368 | 1067.288 | 1075.4233 | 1083.4488 | 1095.234 | 1100.8557 | 1107.5775 | 1116.87 | 1121.472 | 1124.8016 | 1129.3984 | 1133.9952 | 1139.9685 | 1144.5705 | 1145.1015 | 1145.6325 | 1147.5472 | 1148.0788 | 1148.699 | 1149.2306 | 1149.2306 |  | 37188.7302 | 1
2600302 | Agrestina | Rural | Economias Ativas (econ) - CAPEX | 389.1726 | 153.8994 | 209.6123 | 273.9145 | 346.8062 | 428.2874 | 518.358 | 617.018 | 724.2675 | 976.6226 | 991.7725 | 991.8886 | 1002.6378 | 1014.5099 | 1026.2314 | 1039.1381 | 1046.049 | 1054.0224 | 1061.8882 | 1073.4388 | 1078.9487 | 1085.5367 | 1094.6443 | 1099.1547 | 1102.418 | 1106.9234 | 1111.4287 | 1117.2831 | 1121.7935 | 1122.314 | 1122.8344 | 1124.711 | 1125.232 | 1125.8399 | 1126.3609 | 1126.3609 |  | 32731.3196 | 1
2600302 | Agrestina | Rural | Economias Ativas (econ) - OPEX | 0 | 138.5095 | 188.651 | 253.3709 | 329.4659 | 417.5802 | 518.358 | 617.018 | 724.2675 | 976.6226 | 991.7725 | 991.8886 | 1002.6378 | 1014.5099 | 1026.2314 | 1039.1381 | 1046.049 | 1054.0224 | 1061.8882 | 1073.4388 | 1078.9487 | 1085.5367 | 1094.6443 | 1099.1547 | 1102.418 | 1106.9234 | 1111.4287 | 1117.2831 | 1121.7935 | 1122.314 | 1122.8344 | 1124.711 | 1125.232 | 1125.8399 | 1126.3609 | 1126.3609 |  | 32257.2047 | 1
2600302 | Agrestina | Rural | Ligações Totais SAA (un) | 0 | 0 | 0 | 0 | 0 | 0 | 0 | 0 | 0 | 0 | 0 | 0 | 0 | 0 | 0 | 0 | 0 | 0 | 0 | 0 | 0 | 0 | 0 | 0 | 0 | 0 | 0 | 0 | 0 | 0 | 0 | 0 | 0 | 0 | 0 | 0 |  | 0 | 1
2600302 | Agrestina | Rural | Índice de Hidrometração | [37 empty] | 0 | 1 | bar: 0 to 35
2600302 | Agrestina | Rural | Hidrometros - complementação + substituição (un) | 0 | 0 | 0 | 0 | 0 | 0 | 0 | 0 | 0 | 0 | 0 | 0 | 0 | 0 | 0 | 0 | 0 | 0 | 0 | 0 | 0 | 0 | 0 | 0 | 0 | 0 | 0 | 0 | 0 | 0 | 0 | 0 | 0 | 0 | 0 | 0 | 0 | 0 | 1
2600302 | Agrestina | Rural | Extensão Total incremental + substituição (m) | 0 | 0 | 0 | 0 | 0 | 0 | 0 | 0 | 0 | 0 | 0 | 0 | 0 | 0 | 0 | 0 | 0 | 0 | 0 | 0 | 0 | 0 | 0 | 0 | 0 | 0 | 0 | 0 | 0 | 0 | 0 | 0 | 0 | 0 | 0 | 0 | 0 | 0 | 1
2600302 | Agrestina | Rural | SAC-un | 0 | 0 | 0 | 0 | 0 | 0 | 0 | 0 | 0 | 0 | 0 | 0 | 0 | 0 | 0 | 0 | 0 | 0 | 0 | 0 | 0 | 0 | 0 | 0 | 0 | 0 | 0 | 0 | 0 | 0 | 0 | 0 | 0 | 0 | 0 | 0 | 0 | 0 | 1
2600302 | Agrestina | Rural | Capacidade Total SAA (m³/ano) | 0 | 0 | 0 | 0 | 0 | 0 | 0 | 0 | 0 | 0 | 0 | 0 | 0 | 0 | 0 | 0 | 0 | 0 | 0 | 0 | 0 | 0 | 0 | 0 | 0 | 0 | 0 | 0 | 0 | 0 | 0 | 0 | 0 | 0 | 0 | 0 | 0 | 0 | 1
2600302 | Agrestina | Rural | CAPEX - Investimentos em SAA | [37 empty] | 0 | 1
2600302 | Agrestina | Rural | Ligação Predial (Mil R$) | 0 | 0 | 0 | 0 | 0 | 0 | 0 | 0 | 0 | 0 | 0 | 0 | 0 | 0 | 0 | 0 | 0 | 0 | 0 | 0 | 0 | 0 | 0 | 0 | 0 | 0 | 0 | 0 | 0 | 0 | 0 | 0 | 0 | 0 | 0 | 0 | 0 | 0 | 1
2600302 | Agrestina | Rural | Total rede substituição (Mil R$) | 0 | 0 | 0 | 0 | 0 | 0 | 0 | 0 | 0 | 0 | 0 | 0 | 0 | 0 | 0 | 0 | 0 | 0 | 0 | 0 | 0 | 0 | 0 | 0 | 0 | 0 | 0 | 0 | 0 | 0 | 0 | 0 | 0 | 0 | 0 | 0 | 0 | 0 | 1
2600302 | Agrestina | Rural | Total rede incremental (Mil R$) | 0 | 0 | 0 | 0 | 0 | 0 | 0 | 0 | 0 | 0 | 0 | 0 | 0 | 0 | 0 | 0 | 0 | 0 | 0 | 0 | 0 | 0 | 0 | 0 | 0 | 0 | 0 | 0 | 0 | 0 | 0 | 0 | 0 | 0 | 0 | 0 | 0 | 0 | 1
2600302 | Agrestina | Rural | Captação Superficial (Mil R$) | 0 | 0 | 0 | 0 | 0 | 0 | 0 | 0 | 0 | 0 | 0 | 0 | 0 | 0 | 0 | 0 | 0 | 0 | 0 | 0 | 0 | 0 | 0 | 0 | 0 | 0 | 0 | 0 | 0 | 0 | 0 | 0 | 0 | 0 | 0 | 0 | 0 | 0 | 1
2600302 | Agrestina | Rural | Captação Subterranêa (Mil R$) | 0 | 0 | 0 | 0 | 0 | 0 | 0 | 0 | 0 | 0 | 0 | 0 | 0 | 0 | 0 | 0 | 0 | 0 | 0 | 0 | 0 | 0 | 0 | 0 | 0 | 0 | 0 | 0 | 0 | 0 | 0 | 0 | 0 | 0 | 0 | 0 | 0 | 0 | 1
2600302 | Agrestina | Rural | EEAB (Mil R$) | 0 | 0 | 0 | 0 | 0 | 0 | 0 | 0 | 0 | 0 | 0 | 0 | 0 | 0 | 0 | 0 | 0 | 0 | 0 | 0 | 0 | 0 | 0 | 0 | 0 | 0 | 0 | 0 | 0 | 0 | 0 | 0 | 0 | 0 | 0 | 0 | 0 | 0 | 1
2600302 | Agrestina | Rural | Adutora Bruta (Mil R$) | 0 | 0 | 0 | 0 | 0 | 0 | 0 | 0 | 0 | 0 | 0 | 0 | 0 | 0 | 0 | 0 | 0 | 0 | 0 | 0 | 0 | 0 | 0 | 0 | 0 | 0 | 0 | 0 | 0 | 0 | 0 | 0 | 0 | 0 | 0 | 0 | 0 | 0 | 1
2600302 | Agrestina | Rural | EEAT (Mil R$) | 0 | 0 | 0 | 0 | 0 | 0 | 0 | 0 | 0 | 0 | 0 | 0 | 0 | 0 | 0 | 0 | 0 | 0 | 0 | 0 | 0 | 0 | 0 | 0 | 0 | 0 | 0 | 0 | 0 | 0 | 0 | 0 | 0 | 0 | 0 | 0 | 0 | 0 | 1
2600302 | Agrestina | Rural | Adutora Tratada (Mil R$) | 0 | 0 | 0 | 0 | 0 | 0 | 0 | 0 | 0 | 0 | 0 | 0 | 0 | 0 | 0 | 0 | 0 | 0 | 0 | 0 | 0 | 0 | 0 | 0 | 0 | 0 | 0 | 0 | 0 | 0 | 0 | 0 | 0 | 0 | 0 | 0 | 0 | 0 | 1
2600302 | Agrestina | Rural | ETA (Mil R$) | 0 | 0 | 0 | 0 | 0 | 0 | 0 | 0 | 0 | 0 | 0 | 0 | 0 | 0 | 0 | 0 | 0 | 0 | 0 | 0 | 0 | 0 | 0 | 0 | 0 | 0 | 0 | 0 | 0 | 0 | 0 | 0 | 0 | 0 | 0 | 0 | 0 | 0 | 1
2600302 | Agrestina | Rural | Tratamento de lodo (Mil R$) CPXSAA | 0 | 0 | 0 | 0 | 0 | 0 | 0 | 0 | 0 | 0 | 0 | 0 | 0 | 0 | 0 | 0 | 0 | 0 | 0 | 0 | 0 | 0 | 0 | 0 | 0 | 0 | 0 | 0 | 0 | 0 | 0 | 0 | 0 | 0 | 0 | 0 | 0 | 0 | 1
2600302 | Agrestina | Rural | SAC (Mil R$) | 0 | 0 | 1085.0569 | 0 | 0 | 361.6856 | 0 | 0 | 361.6856 | 0 | 0 | 0 | 0 | 0 | 0 | 0 | 0 | 0 | 0 | 0 | 0 | 0 | 0 | 0 | 0 | 0 | 0 | 0 | 0 | 0 | 0 | 0 | 0 | 0 | 0 | 0 | 1808.4282 | 3616.8564 | 1
2600302 | Agrestina | Rural | Reservação (Mil R$) | 0 | 0 | 0 | 0 | 0 | 0 | 0 | 0 | 0 | 0 | 0 | 0 | 0 | 0 | 0 | 0 | 0 | 0 | 0 | 0 | 0 | 0 | 0 | 0 | 0 | 0 | 0 | 0 | 0 | 0 | 0 | 0 | 0 | 0 | 0 | 0 | 0 | 0 | 1
2600302 | Agrestina | Rural | Hidrometração complementação do parque (Mil R$) | 0 | 0 | 0 | 0 | 0 | 0 | 0 | 0 | 0 | 0 | 0 | 0 | 0 | 0 | 0 | 0 | 0 | 0 | 0 | 0 | 0 | 0 | 0 | 0 | 0 | 0 | 0 | 0 | 0 | 0 | 0 | 0 | 0 | 0 | 0 | 0 | 0 | 0 | 1
2600302 | Agrestina | Rural | Hidrometração substituição (Mil R$) | 0 | 0 | 0 | 0 | 0 | 0 | 0 | 0 | 0 | 0 | 0 | 0 | 0 | 0 | 0 | 0 | 0 | 0 | 0 | 0 | 0 | 0 | 0 | 0 | 0 | 0 | 0 | 0 | 0 | 0 | 0 | 0 | 0 | 0 | 0 | 0 | 0 | 0 | 1
2600302 | Agrestina | Rural | Projetos SAA (Mil R$) | 0 | 0 | 0 | 0 | 0 | 0 | 0 | 0 | 0 | 0 | 0 | 0 | 0 | 0 | 0 | 0 | 0 | 0 | 0 | 0 | 0 | 0 | 0 | 0 | 0 | 0 | 0 | 0 | 0 | 0 | 0 | 0 | 0 | 0 | 0 | 0 | 0 | 0 | 1
2600302 | Agrestina | Rural | Aquisição de Áreas (Mil R$) CPXSAA | 0 | 0 | 0 | 0 | 0 | 0 | 0 | 0 | 0 | 0 | 0 | 0 | 0 | 0 | 0 | 0 | 0 | 0 | 0 | 0 | 0 | 0 | 0 | 0 | 0 | 0 | 0 | 0 | 0 | 0 | 0 | 0 | 0 | 0 | 0 | 0 | 0 | 0 | 1
2600302 | Agrestina | Rural | Ambiental (Mil R$) CPXSAA | 0 | 0 | 0 | 0 | 0 | 0 | 0 | 0 | 0 | 0 | 0 | 0 | 0 | 0 | 0 | 0 | 0 | 0 | 0 | 0 | 0 | 0 | 0 | 0 | 0 | 0 | 0 | 0 | 0 | 0 | 0 | 0 | 0 | 0 | 0 | 0 | 0 | 0 | 1
2600302 | Agrestina | Rural | Telemetria e Automação (Mil R$) CPXSAA | 0 | 0 | 0 | 0 | 0 | 0 | 0 | 0 | 0 | 0 | 0 | 0 | 0 | 0 | 0 | 0 | 0 | 0 | 0 | 0 | 0 | 0 | 0 | 0 | 0 | 0 | 0 | 0 | 0 | 0 | 0 | 0 | 0 | 0 | 0 | 0 | 0 | 0 | 1
2600302 | Agrestina | Rural | Macromedidores - principais | 0 | 0 | 0 | 0 | 0 | 0 | 0 | 0 | 0 | 0 | 0 | 0 | 0 | 0 | 0 | 0 | 0 | 0 | 0 | 0 | 0 | 0 | 0 | 0 | 0 | 0 | 0 | 0 | 0 | 0 | 0 | 0 | 0 | 0 | 0 | 0 | 0 | 0 | 1
2600302 | Agrestina | Rural | Macromedidores - Secundários | 0 | 0 | 0 | 0 | 0 | 0 | 0 | 0 | 0 | 0 | 0 | 0 | 0 | 0 | 0 | 0 | 0 | 0 | 0 | 0 | 0 | 0 | 0 | 0 | 0 | 0 | 0 | 0 | 0 | 0 | 0 | 0 | 0 | 0 | 0 | 0 | 0 | 0 | 1
2600302 | Agrestina | Rural | Reformas CPXSAA | 0 | 0 | 0 | 0 | 0 | 0 | 0 | 0 | 0 | 0 | 0 | 0 | 0 | 0 | 0 | 0 | 0 | 0 | 0 | 0 | 0 | 0 | 0 | 0 | 0 | 0 | 0 | 0 | 0 | 0 | 0 | 0 | 0 | 0 | 0 | 0 | 0 | 0 | 1
2600302 | Agrestina | Rural | Reinvestimento (Mil R$) CPXSAA | 0 | 0 | 0 | 0 | 0 | 0 | 0 | 0 | 0 | 0 | 0 | 0 | 0 | 0 | 0 | 0 | 0 | 0 | 0 | 0 | 0 | 0 | 0 | 0 | 0 | 0 | 0 | 0 | 0 | 0 | 0 | 0 | 0 | 0 | 0 | 0 | 0 | 0 | 1
2600302 | Agrestina | Rural | OPEX - Despesas Operacionais em SAA | [37 empty] | 0 | 1
2600302 | Agrestina | Rural | Produtos Químicos (Mil R$) OPXSAA | 0 | 0 | 0 | 0 | 0 | 0 | 0 | 0 | 0 | 0 | 0 | 0 | 0 | 0 | 0 | 0 | 0 | 0 | 0 | 0 | 0 | 0 | 0 | 0 | 0 | 0 | 0 | 0 | 0 | 0 | 0 | 0 | 0 | 0 | 0 | 0 | 0 | 0 | 1
2600302 | Agrestina | Rural | Transporte Lodo (Mil R$) OPXSAA | 0 | 0 | 0 | 0 | 0 | 0 | 0 | 0 | 0 | 0 | 0 | 0 | 0 | 0 | 0 | 0 | 0 | 0 | 0 | 0 | 0 | 0 | 0 | 0 | 0 | 0 | 0 | 0 | 0 | 0 | 0 | 0 | 0 | 0 | 0 | 0 | 0 | 0 | 1
2600302 | Agrestina | Rural | Energia Elétrica (Mil R$) OPXSAA | 0 | 0 | 0 | 0 | 0 | 0 | 0 | 0 | 0 | 0 | 0 | 0 | 0 | 0 | 0 | 0 | 0 | 0 | 0 | 0 | 0 | 0 | 0 | 0 | 0 | 0 | 0 | 0 | 0 | 0 | 0 | 0 | 0 | 0 | 0 | 0 | 0 | 0 | 1
2600302 | Agrestina | Rural | Recursos Humanos (Mil R$) OPXSAA | 0 | 0 | 0 | 0 | 0 | 0 | 0 | 0 | 0 | 0 | 0 | 0 | 0 | 0 | 0 | 0 | 0 | 0 | 0 | 0 | 0 | 0 | 0 | 0 | 0 | 0 | 0 | 0 | 0 | 0 | 0 | 0 | 0 | 0 | 0 | 0 | 0 | 0 | 1
2600302 | Agrestina | Rural | Veículos e equipamentos (Mil R$) OPXSAA | 0 | 0 | 0 | 0 | 0 | 0 | 0 | 0 | 0 | 0 | 0 | 0 | 0 | 0 | 0 | 0 | 0 | 0 | 0 | 0 | 0 | 0 | 0 | 0 | 0 | 0 | 0 | 0 | 0 | 0 | 0 | 0 | 0 | 0 | 0 | 0 | 0 | 0 | 1
2600302 | Agrestina | Rural | Ambiental (Mil R$) OPXSAA | 0 | 0 | 0 | 0 | 0 | 0 | 0 | 0 | 0 | 0 | 0 | 0 | 0 | 0 | 0 | 0 | 0 | 0 | 0 | 0 | 0 | 0 | 0 | 0 | 0 | 0 | 0 | 0 | 0 | 0 | 0 | 0 | 0 | 0 | 0 | 0 | 0 | 0 | 1
2600302 | Agrestina | Rural | Seguro (Mil R$) OPXSAA | 0 | 0 | 0 | 0 | 0 | 0 | 0 | 0 | 0 | 0 | 0 | 0 | 0 | 0 | 0 | 0 | 0 | 0 | 0 | 0 | 0 | 0 | 0 | 0 | 0 | 0 | 0 | 0 | 0 | 0 | 0 | 0 | 0 | 0 | 0 | 0 | 0 | 0 | 1
2600302 | Agrestina | Rural | Outros (Mil R$) OPXSAA | 0 | 0 | 0 | 0 | 0 | 0 | 0 | 0 | 0 | 0 | 0 | 0 | 0 | 0 | 0 | 0 | 0 | 0 | 0 | 0 | 0 | 0 | 0 | 0 | 0 | 0 | 0 | 0 | 0 | 0 | 0 | 0 | 0 | 0 | 0 | 0 | 0 | 0 | 1
2600302 | Agrestina | Rural | VOLUMETRIA - SES | [37 empty] | 0 | 1
2600302 | Agrestina | Rural | Índice de atendimento (%) SES | 0% | 0% | 10.12% | 20.81% | 32.06% | 43.88% | 56.25% | 67.5% | 78.75% | 90% | 90% | 90% | 90% | 90% | 90% | 90% | 90% | 90% | 90% | 90% | 90% | 90% | 90% | 90% | 90% | 90% | 90% | 90% | 90% | 90% | 90% | 90% | 90% | 90% | 90% | 90% |  | 27.3937 | 1
2600302 | Agrestina | Rural | Índice de cobertura (%) SES | 0% | 0% | 11.25% | 22.5% | 33.75% | 45% | 56.25% | 67.5% | 78.75% | 90% | 90% | 90% | 90% | 90% | 90% | 90% | 90% | 90% | 90% | 90% | 90% | 90% | 90% | 90% | 90% | 90% | 90% | 90% | 90% | 90% | 90% | 90% | 90% | 90% | 90% | 90% |  | 27.45 | 1
2600302 | Agrestina | Rural | População Residente Cobertura (hab) | 0 | 0 | 276.975 | 550.35 | 821.1375 | 1090.35 | 1339.875 | 1607.175 | 1874.25 | 2142 | 2142 | 2140.2 | 2142 | 2143.8 | 2144.7 | 2145.6 | 2149.2 | 2149.2 | 2149.2 | 2149.2 | 2149.2 | 2149.2 | 2147.4 | 2145.6 | 2143.8 | 2142.9 | 2138.4 | 2134.8 | 2131.2 | 2128.5 | 2126.7 | 2118.6 | 2112.3 | 2105.1 | 2098.8 | 2088 |  | 65217.7125 | 1
2600302 | Agrestina | Rural | Índice de Tratamento (%) | 0% | 0% | 100% | 100% | 100% | 100% | 100% | 100% | 100% | 100% | 100% | 100% | 100% | 100% | 100% | 100% | 100% | 100% | 100% | 100% | 100% | 100% | 100% | 100% | 100% | 100% | 100% | 100% | 100% | 100% | 100% | 100% | 100% | 100% | 100% | 100% |  | 34 | 1
2600302 | Agrestina | Rural | Vazão de Infiltração (m³/ano) - OPEX | 0 | 0 | 20987.7205 | 43532.8684 | 67836.8386 | 93886.8397 | 120367.7432 | 144283.5674 | 170701.7059 | 197971.8947 | 201042.9413 | 201066.4846 | 203245.4525 | 205652.0643 | 208028.1395 | 210644.4547 | 212045.3645 | 213661.6599 | 215256.1405 | 217597.5864 | 218714.4877 | 220049.9535 | 221896.1576 | 222810.4682 | 223471.9825 | 224385.26 | 225298.5376 | 226485.2937 | 227399.6043 | 227505.1017 | 227610.5991 | 227991.0055 | 228096.6221 | 228219.8415 | 228325.4581 | 228325.4581 | 6554395.2978 | 13108790.5956 | 1
2600302 | Agrestina | Rural | Vazão Média Coletada (m³/ano) - OPEX | 0 | 0 | 24932.2585 | 52741.4839 | 83714.4451 | 117932.7967 | 153709.1432 | 187916.6474 | 225831.1159 | 270680.3747 | 273751.4213 | 273713.7646 | 275953.9325 | 278421.7443 | 280828.0595 | 283474.6147 | 284997.9245 | 286614.2199 | 288208.7005 | 290550.1464 | 291667.0477 | 293002.5135 | 294787.5176 | 295640.6282 | 296241.6625 | 297123.98 | 297884.6176 | 298948.9737 | 299741.6043 | 299754.9417 | 299799.2391 | 299905.3255 | 299797.1021 | 299675.5215 | 299567.2981 | 299200.8181 | 8696711.5848 | 17393423.1696 | 1
2600302 | Agrestina | Rural | Vazão Tratada (m³/ano) - OPEX | 0 | 0 | 24932.2585 | 52741.4839 | 83714.4451 | 117932.7967 | 153709.1432 | 187916.6474 | 225831.1159 | 270680.3747 | 273751.4213 | 273713.7646 | 275953.9325 | 278421.7443 | 280828.0595 | 283474.6147 | 284997.9245 | 286614.2199 | 288208.7005 | 290550.1464 | 291667.0477 | 293002.5135 | 294787.5176 | 295640.6282 | 296241.6625 | 297123.98 | 297884.6176 | 298948.9737 | 299741.6043 | 299754.9417 | 299799.2391 | 299905.3255 | 299797.1021 | 299675.5215 | 299567.2981 | 299200.8181 | 8696711.5848 | 17393423.1696 | 1
2600302 | Agrestina | Rural | Vazão Tratada (m³/ano) - CAPEX | 0 | 0 | 27702.5094 | 57017.8204 | 88120.4686 | 120956.7146 | 153709.1432 | 187916.6474 | 225831.1159 | 270680.3747 | 273751.4213 | 273713.7646 | 275953.9325 | 278421.7443 | 280828.0595 | 283474.6147 | 284997.9245 | 286614.2199 | 288208.7005 | 290550.1464 | 291667.0477 | 293002.5135 | 294787.5176 | 295640.6282 | 296241.6625 | 297123.98 | 297884.6176 | 298948.9737 | 299741.6043 | 299754.9417 | 299799.2391 | 299905.3255 | 299797.1021 | 299675.5215 | 299567.2981 | 299200.8181 | 8711188.1136 | 17422376.2271 | 1
2600302 | Agrestina | Rural | Volume faturado esgoto (m³/ano) - OPEX | 0 | 0 | 0 | 0 | 0 | 0 | 0 | 0 | 0 | 0 | 0 | 0 | 0 | 0 | 0 | 0 | 0 | 0 | 0 | 0 | 0 | 0 | 0 | 0 | 0 | 0 | 0 | 0 | 0 | 0 | 0 | 0 | 0 | 0 | 0 | 0 | 0 | 0 | 1
2600302 | Agrestina | Rural | Economias Ativas (econ) - CAPEX | 0 | 0 | 105.6375 | 213.192 | 323.4725 | 436.2098 | 537.9777 | 653.6003 | 773.2737 | 896.8068 | 910.7186 | 910.8252 | 920.6959 | 931.5977 | 942.3613 | 954.2131 | 960.5592 | 967.881 | 975.1039 | 985.7106 | 990.7701 | 996.8197 | 1005.183 | 1009.3248 | 1012.3214 | 1016.4586 | 1020.5957 | 1025.9716 | 1030.1135 | 1030.5913 | 1031.0693 | 1032.7925 | 1033.2709 | 1033.8291 | 1034.3075 | 1031.6761 |  | 29734.9319 | 1
2600302 | Agrestina | Rural | Economias Ativas (econ) - OPEX | 0 | 0 | 95.0738 | 197.2026 | 307.2989 | 425.3046 | 537.9777 | 653.6003 | 773.2737 | 896.8068 | 910.7186 | 910.8252 | 920.6959 | 931.5977 | 942.3613 | 954.2131 | 960.5592 | 967.881 | 975.1039 | 985.7106 | 990.7701 | 996.8197 | 1005.183 | 1009.3248 | 1012.3214 | 1016.4586 | 1020.5957 | 1025.9716 | 1030.1135 | 1030.5913 | 1031.0693 | 1032.7925 | 1033.2709 | 1033.8291 | 1034.3075 | 1031.6761 |  | 29681.2999 | 1
2600302 | Agrestina | Rural | Ligação Intradomiciliar (un) | 0 | 0 | 5.2819 | 10.6596 | 16.1736 | 21.8105 | 27.2631 | 32.68 | 38.6637 | 44.8403 | 45.5359 | 45.5413 | 46.0348 | 46.5799 | 47.1181 | 47.7107 | 48.028 | 48.394 | 48.7552 | 49.2855 | 49.5385 | 49.841 | 50.2591 | 50.4662 | 50.6161 | 50.8229 | 51.0298 | 51.2986 | 51.5057 | 51.5296 | 51.5535 | 51.6396 | 51.6635 | 51.6915 | 51.7154 | 51.7154 |  | 1487.2424 | 1
2600302 | Agrestina | Rural | Ligações Totais SES (un) | 0 | 0 | 105.6375 | 213.192 | 323.4725 | 436.2098 | 545.2623 | 653.6003 | 773.2737 | 896.8068 | 910.7186 | 910.8252 | 920.6959 | 931.5977 | 942.3613 | 954.2131 | 960.5592 | 967.881 | 975.1039 | 985.7106 | 990.7701 | 996.8197 | 1005.183 | 1009.3248 | 1012.3214 | 1016.4586 | 1020.5957 | 1025.9716 | 1030.1135 | 1030.5913 | 1031.0693 | 1032.7925 | 1033.2709 | 1033.8291 | 1034.3075 | 1034.3075 |  | 29744.8479 | 1
2600302 | Agrestina | Rural | Total Rede Coletora (m) | 0 | 0 | 0 | 0 | 0 | 0 | 0 | 0 | 0 | 0 | 0 | 0 | 0 | 0 | 0 | 0 | 0 | 0 | 0 | 0 | 0 | 0 | 0 | 0 | 0 | 0 | 0 | 0 | 0 | 0 | 0 | 0 | 0 | 0 | 0 | 0 |  | 0 | 1
2600302 | Agrestina | Rural | Total incremental Coletor Tronco (m) | 0 | 0 | 0 | 0 | 0 | 0 | 0 | 0 | 0 | 0 | 0 | 0 | 0 | 0 | 0 | 0 | 0 | 0 | 0 | 0 | 0 | 0 | 0 | 0 | 0 | 0 | 0 | 0 | 0 | 0 | 0 | 0 | 0 | 0 | 0 | 0 |  | 0 | 1
2600302 | Agrestina | Rural | SEI-un | 0 | 0 | 105.6375 | 107.5545 | 110.2805 | 112.7374 | 101.7679 | 115.6226 | 119.6734 | 123.5331 | 13.9117 | 0.10665 | 9.8707 | 10.9019 | 10.7635 | 11.8518 | 6.3461 | 7.3218 | 7.2229 | 10.6067 | 5.0595 | 6.0496 | 8.3632 | 4.1418 | 2.9966 | 4.1371 | 4.1371 | 5.376 | 4.1418 | 0.4779 | 0.4779 | 1.7232 | 0.47844 | 0.55818 | 0.47844 | 0 |  | 1034.3075 | 1
2600302 | Agrestina | Rural | Capacidade Total SES (m³/ano) | 0 | 0 | 0 | 0 | 0 | 0 | 0 | 0 | 0 | 0 | 0 | 0 | 0 | 0 | 0 | 0 | 0 | 0 | 0 | 0 | 0 | 0 | 0 | 0 | 0 | 0 | 0 | 0 | 0 | 0 | 0 | 0 | 0 | 0 | 0 | 0 |  | 0 | 1
2600302 | Agrestina | Rural | Cloro-kg / ano | 0 | 0 | 0 | 0 | 0 | 0 | 0 | 0 | 0 | 0 | 0 | 0 | 0 | 0 | 0 | 0 | 0 | 0 | 0 | 0 | 0 | 0 | 0 | 0 | 0 | 0 | 0 | 0 | 0 | 0 | 0 | 0 | 0 | 0 | 0 | 0 |  | 0 | 1
2600302 | Agrestina | Rural | Geração de lodo-ton / ano | 0 | 0 | 0 | 0 | 0 | 0 | 0 | 0 | 0 | 0 | 0 | 0 | 0 | 0 | 0 | 0 | 0 | 0 | 0 | 0 | 0 | 0 | 0 | 0 | 0 | 0 | 0 | 0 | 0 | 0 | 0 | 0 | 0 | 0 | 0 | 0 |  | 0 | 1
2600302 | Agrestina | Rural | Polímero Lodo-kg / ano | 0 | 0 | 0 | 0 | 0 | 0 | 0 | 0 | 0 | 0 | 0 | 0 | 0 | 0 | 0 | 0 | 0 | 0 | 0 | 0 | 0 | 0 | 0 | 0 | 0 | 0 | 0 | 0 | 0 | 0 | 0 | 0 | 0 | 0 | 0 | 0 |  | 0 | 1
2600302 | Agrestina | Rural | Economias sistema individual | 0 | 0 | 0 | 0 | 0 | 0 | 0 | 0 | 0 | 0 | 0 | 0 | 0 | 0 | 0 | 0 | 0 | 0 | 0 | 0 | 0 | 0 | 0 | 0 | 0 | 0 | 0 | 0 | 0 | 0 | 0 | 0 | 0 | 0 | 0 | 0 |  | 0 | 1
2600302 | Agrestina | Rural | CAPEX - Investimentos em SES | [37 empty] | 0 | 1
2600302 | Agrestina | Rural | Ligação (Mil R$) | 0 | 0 | 0 | 0 | 0 | 0 | 0 | 0 | 0 | 0 | 0 | 0 | 0 | 0 | 0 | 0 | 0 | 0 | 0 | 0 | 0 | 0 | 0 | 0 | 0 | 0 | 0 | 0 | 0 | 0 | 0 | 0 | 0 | 0 | 0 | 0 | 0 | 0 | 1
2600302 | Agrestina | Rural | Rede Coletora (Mil R$) | 0 | 0 | 0 | 0 | 0 | 0 | 0 | 0 | 0 | 0 | 0 | 0 | 0 | 0 | 0 | 0 | 0 | 0 | 0 | 0 | 0 | 0 | 0 | 0 | 0 | 0 | 0 | 0 | 0 | 0 | 0 | 0 | 0 | 0 | 0 | 0 | 0 | 0 | 1
2600302 | Agrestina | Rural | Coletor Tronco (Mil R$) | 0 | 0 | 0 | 0 | 0 | 0 | 0 | 0 | 0 | 0 | 0 | 0 | 0 | 0 | 0 | 0 | 0 | 0 | 0 | 0 | 0 | 0 | 0 | 0 | 0 | 0 | 0 | 0 | 0 | 0 | 0 | 0 | 0 | 0 | 0 | 0 | 0 | 0 | 1
2600302 | Agrestina | Rural | EEE (Mil R$) | 0 | 0 | 0 | 0 | 0 | 0 | 0 | 0 | 0 | 0 | 0 | 0 | 0 | 0 | 0 | 0 | 0 | 0 | 0 | 0 | 0 | 0 | 0 | 0 | 0 | 0 | 0 | 0 | 0 | 0 | 0 | 0 | 0 | 0 | 0 | 0 | 0 | 0 | 1
2600302 | Agrestina | Rural | Linha de Recalque (Mil R$) | 0 | 0 | 0 | 0 | 0 | 0 | 0 | 0 | 0 | 0 | 0 | 0 | 0 | 0 | 0 | 0 | 0 | 0 | 0 | 0 | 0 | 0 | 0 | 0 | 0 | 0 | 0 | 0 | 0 | 0 | 0 | 0 | 0 | 0 | 0 | 0 | 0 | 0 | 1
2600302 | Agrestina | Rural | Linha de Gravidade (Mil R$) | 0 | 0 | 0 | 0 | 0 | 0 | 0 | 0 | 0 | 0 | 0 | 0 | 0 | 0 | 0 | 0 | 0 | 0 | 0 | 0 | 0 | 0 | 0 | 0 | 0 | 0 | 0 | 0 | 0 | 0 | 0 | 0 | 0 | 0 | 0 | 0 | 0 | 0 | 1
2600302 | Agrestina | Rural | ETE (Mil R$) | 0 | 0 | 641.2397 | 652.8763 | 669.4235 | 684.3371 | 617.7502 | 701.851 | 726.4402 | 749.8697 | 84.447 | 0.64739 | 59.9168 | 66.1765 | 65.3368 | 71.9429 | 38.5219 | 44.4445 | 43.8447 | 64.3846 | 30.7123 | 36.7223 | 50.7665 | 25.1415 | 18.1902 | 25.1131 | 25.1131 | 32.6332 | 25.1415 | 2.9009 | 2.9009 | 10.4603 | 2.9042 | 3.3883 | 2.9042 | 0 | 6278.4433 | 12556.8866 | 1
2600302 | Agrestina | Rural | Tratamento de lodo (Mil R$) CPXSES | 0 | 0 | 0 | 0 | 0 | 0 | 0 | 0 | 0 | 0 | 0 | 0 | 0 | 0 | 0 | 0 | 0 | 0 | 0 | 0 | 0 | 0 | 0 | 0 | 0 | 0 | 0 | 0 | 0 | 0 | 0 | 0 | 0 | 0 | 0 | 0 | 0 | 0 | 1
2600302 | Agrestina | Rural | SEI (Mil R$) | 0 | 0 | 641.2397 | 652.8763 | 669.4235 | 684.3371 | 617.7502 | 701.851 | 726.4402 | 749.8697 | 84.447 | 0.64739 | 59.9168 | 66.1765 | 65.3368 | 71.9429 | 38.5219 | 44.4445 | 43.8447 | 64.3846 | 30.7123 | 36.7223 | 50.7665 | 25.1415 | 18.1902 | 25.1131 | 25.1131 | 32.6332 | 25.1415 | 2.9009 | 2.9009 | 10.4603 | 2.9042 | 3.3883 | 2.9042 | 0 | 6278.4433 | 12556.8866 | 1
2600302 | Agrestina | Rural | Emissário (Mil R$) | 0 | 0 | 0 | 0 | 0 | 0 | 0 | 0 | 0 | 0 | 0 | 0 | 0 | 0 | 0 | 0 | 0 | 0 | 0 | 0 | 0 | 0 | 0 | 0 | 0 | 0 | 0 | 0 | 0 | 0 | 0 | 0 | 0 | 0 | 0 | 0 | 0 | 0 | 1
2600302 | Agrestina | Rural | Projetos SES (Mil R$) | 0 | 0 | 0 | 0 | 0 | 0 | 0 | 0 | 0 | 0 | 0 | 0 | 0 | 0 | 0 | 0 | 0 | 0 | 0 | 0 | 0 | 0 | 0 | 0 | 0 | 0 | 0 | 0 | 0 | 0 | 0 | 0 | 0 | 0 | 0 | 0 | 0 | 0 | 1
2600302 | Agrestina | Rural | Aquisição de Áreas (Mil R$) SES | 0 | 0 | 0 | 0 | 0 | 0 | 0 | 0 | 0 | 0 | 0 | 0 | 0 | 0 | 0 | 0 | 0 | 0 | 0 | 0 | 0 | 0 | 0 | 0 | 0 | 0 | 0 | 0 | 0 | 0 | 0 | 0 | 0 | 0 | 0 | 0 | 0 | 0 | 1
2600302 | Agrestina | Rural | Ambiental (Mil R$) CPXSES | 0 | 0 | 0 | 0 | 0 | 0 | 0 | 0 | 0 | 0 | 0 | 0 | 0 | 0 | 0 | 0 | 0 | 0 | 0 | 0 | 0 | 0 | 0 | 0 | 0 | 0 | 0 | 0 | 0 | 0 | 0 | 0 | 0 | 0 | 0 | 0 | 0 | 0 | 1
2600302 | Agrestina | Rural | Telemetria e Automação (Mil R$) CPXSES | 0 | 0 | 0 | 0 | 0 | 0 | 0 | 0 | 0 | 0 | 0 | 0 | 0 | 0 | 0 | 0 | 0 | 0 | 0 | 0 | 0 | 0 | 0 | 0 | 0 | 0 | 0 | 0 | 0 | 0 | 0 | 0 | 0 | 0 | 0 | 0 | 0 | 0 | 1
2600302 | Agrestina | Rural | Reformas SES | 0 | 0 | 0 | 0 | 0 | 0 | 0 | 0 | 0 | 0 | 0 | 0 | 0 | 0 | 0 | 0 | 0 | 0 | 0 | 0 | 0 | 0 | 0 | 0 | 0 | 0 | 0 | 0 | 0 | 0 | 0 | 0 | 0 | 0 | 0 | 0 | 0 | 0 | 1
2600302 | Agrestina | Rural | Reinvestimento (Mil R$) CPXSES | 0 | 0 | 0 | 0 | 0 | 0 | 0 | 0 | 0 | 0 | 0 | 0 | 0 | 0 | 0 | 0 | 0 | 0 | 0 | 0 | 0 | 0 | 0 | 0 | 0 | 0 | 0 | 0 | 0 | 0 | 0 | 0 | 0 | 0 | 0 | 0 | 0 | 0 | 1
2600302 | Agrestina | Rural | OPEX - Despesas Operacionais em SES | [37 empty] | 0 | 1
2600302 | Agrestina | Rural | Produtos Químicos (Mil R$) OPXSES | 0 | 0 | 0 | 0 | 0 | 0 | 0 | 0 | 0 | 0 | 0 | 0 | 0 | 0 | 0 | 0 | 0 | 0 | 0 | 0 | 0 | 0 | 0 | 0 | 0 | 0 | 0 | 0 | 0 | 0 | 0 | 0 | 0 | 0 | 0 | 0 | 0 | 0 | 1
2600302 | Agrestina | Rural | Transporte Lodo (Mil R$) | 0 | 0 | 0 | 0 | 0 | 0 | 0 | 0 | 0 | 0 | 0 | 0 | 0 | 0 | 0 | 0 | 0 | 0 | 0 | 0 | 0 | 0 | 0 | 0 | 0 | 0 | 0 | 0 | 0 | 0 | 0 | 0 | 0 | 0 | 0 | 0 | 0 | 0 | 1
2600302 | Agrestina | Rural | Energia Elétrica (Mil R$) | 0 | 0 | 0 | 0 | 0 | 0 | 0 | 0 | 0 | 0 | 0 | 0 | 0 | 0 | 0 | 0 | 0 | 0 | 0 | 0 | 0 | 0 | 0 | 0 | 0 | 0 | 0 | 0 | 0 | 0 | 0 | 0 | 0 | 0 | 0 | 0 | 0 | 0 | 1
2600302 | Agrestina | Rural | SEI (Mil R$) OPXSES | [36 empty] | 0 | 0 | 1
2600302 | Agrestina | Rural | Recursos Humanos (Mil R$) OPXSES | 0 | 0 | 0 | 0 | 0 | 0 | 0 | 0 | 0 | 0 | 0 | 0 | 0 | 0 | 0 | 0 | 0 | 0 | 0 | 0 | 0 | 0 | 0 | 0 | 0 | 0 | 0 | 0 | 0 | 0 | 0 | 0 | 0 | 0 | 0 | 0 | 0 | 0 | 1
2600302 | Agrestina | Rural | Veículos e equipamentos (Mil R$) OPXSES | 0 | 0 | 0 | 0 | 0 | 0 | 0 | 0 | 0 | 0 | 0 | 0 | 0 | 0 | 0 | 0 | 0 | 0 | 0 | 0 | 0 | 0 | 0 | 0 | 0 | 0 | 0 | 0 | 0 | 0 | 0 | 0 | 0 | 0 | 0 | 0 | 0 | 0 | 1
2600302 | Agrestina | Rural | Ambiental (Mil R$) OPXSES | 0 | 0 | 0 | 0 | 0 | 0 | 0 | 0 | 0 | 0 | 0 | 0 | 0 | 0 | 0 | 0 | 0 | 0 | 0 | 0 | 0 | 0 | 0 | 0 | 0 | 0 | 0 | 0 | 0 | 0 | 0 | 0 | 0 | 0 | 0 | 0 | 0 | 0 | 1
2600302 | Agrestina | Rural | Seguro (Mil R$) OPXSES | 0 | 0 | 0 | 0 | 0 | 0 | 0 | 0 | 0 | 0 | 0 | 0 | 0 | 0 | 0 | 0 | 0 | 0 | 0 | 0 | 0 | 0 | 0 | 0 | 0 | 0 | 0 | 0 | 0 | 0 | 0 | 0 | 0 | 0 | 0 | 0 | 0 | 0 | 1
2600302 | Agrestina | Rural | Outros (Mil R$) OPXSES | 0 | 0 | 0 | 0 | 0 | 0 | 0 | 0 | 0 | 0 | 0 | 0 | 0 | 0 | 0 | 0 | 0 | 0 | 0 | 0 | 0 | 0 | 0 | 0 | 0 | 0 | 0 | 0 | 0 | 0 | 0 | 0 | 0 | 0 | 0 | 0 | 0 | 0 | 1
2600302 | Agrestina | Rural | TOTAL | [37 empty] | 0 | 1
2600302 | Agrestina | Rural | CAPEX SAA | 0 | 0 | 1085.0569 | 0 | 0 | 361.6856 | 0 | 0 | 361.6856 | 0 | 0 | 0 | 0 | 0 | 0 | 0 | 0 | 0 | 0 | 0 | 0 | 0 | 0 | 0 | 0 | 0 | 0 | 0 | 0 | 0 | 0 | 0 | 0 | 0 | 0 | 0 | 1808.4282 | 3616.8564 | 1
2600302 | Agrestina | Rural | OPEX SAA | 0 | 0 | 0 | 0 | 0 | 0 | 0 | 0 | 0 | 0 | 0 | 0 | 0 | 0 | 0 | 0 | 0 | 0 | 0 | 0 | 0 | 0 | 0 | 0 | 0 | 0 | 0 | 0 | 0 | 0 | 0 | 0 | 0 | 0 | 0 | 0 | 0 | 0 | 1
2600302 | Agrestina | Rural | CAPEX SES | 0 | 0 | 641.2397 | 652.8763 | 669.4235 | 684.3371 | 617.7502 | 701.851 | 726.4402 | 749.8697 | 84.447 | 0.64739 | 59.9168 | 66.1765 | 65.3368 | 71.9429 | 38.5219 | 44.4445 | 43.8447 | 64.3846 | 30.7123 | 36.7223 | 50.7665 | 25.1415 | 18.1902 | 25.1131 | 25.1131 | 32.6332 | 25.1415 | 2.9009 | 2.9009 | 10.4603 | 2.9042 | 3.3883 | 2.9042 | 0 | 6278.4433 | 12556.8866 | 1
2600302 | Agrestina | Rural | OPEX SES | 0 | 0 | 0 | 0 | 0 | 0 | 0 | 0 | 0 | 0 | 0 | 0 | 0 | 0 | 0 | 0 | 0 | 0 | 0 | 0 | 0 | 0 | 0 | 0 | 0 | 0 | 0 | 0 | 0 | 0 | 0 | 0 | 0 | 0 | 0 | 0 | 0 | 0 | 1
2600401 | Água Preta | Rural | VOLUMETRIA - SAA | [37 empty] | 0 | 1
2600401 | Água Preta | Rural | Índice de Atendimento (%) | 14.16% | 14.16% | 22.48% | 31.67% | 41.31% | 51.42% | 61.99% | 71.24% | 80.5% | 99% | 99% | 99% | 99% | 99% | 99% | 99% | 99% | 99% | 99% | 99% | 99% | 99% | 99% | 99% | 99% | 99% | 99% | 99% | 99% | 99% | 99% | 99% | 99% | 99% | 99% | 99% |  | 30.6192 | 1
2600401 | Água Preta | Rural | Índice de Cobertura (%) | 15.73% | 15.73% | 24.98% | 34.23% | 43.49% | 52.74% | 61.99% | 71.24% | 80.5% | 99% | 99% | 99% | 99% | 99% | 99% | 99% | 99% | 99% | 99% | 99% | 99% | 99% | 99% | 99% | 99% | 99% | 99% | 99% | 99% | 99% | 99% | 99% | 99% | 99% | 99% | 99% |  | 30.7363 | 1
2600401 | Água Preta | Rural | População Residente (hab) | 8245 | 7826 | 7607 | 7432 | 7292 | 7180 | 6733 | 6592 | 6480 | 6390 | 6318 | 6030 | 5939 | 5866 | 5808 | 5761 | 5575 | 5515 | 5467 | 5428 | 5397 | 5273 | 5227 | 5190 | 5161 | 5137 | 5043 | 5033 | 5025 | 5018 | 5013 | 4991 | 4987 | 4982 | 4978 | 4977 |  | 210916 | 1
2600401 | Água Preta | Rural | Índice de Perdas Totais na Distribuição (%) | 25% | 25% | 25% | 25% | 25% | 25% | 25% | 25% | 25% | 25% | 25% | 25% | 25% | 25% | 25% | 25% | 25% | 25% | 25% | 25% | 25% | 25% | 25% | 25% | 25% | 25% | 25% | 25% | 25% | 25% | 25% | 25% | 25% | 25% | 25% | 25% |  | 9 | 1
2600401 | Água Preta | Rural | Índice de Perdas Físicas na Distribuição (%) | 16.67% | 16.67% | 16.67% | 16.67% | 16.67% | 16.67% | 16.67% | 16.67% | 16.67% | 16.67% | 16.67% | 16.67% | 16.67% | 16.67% | 16.67% | 16.67% | 16.67% | 16.67% | 16.67% | 16.67% | 16.67% | 16.67% | 16.67% | 16.67% | 16.67% | 16.67% | 16.67% | 16.67% | 16.67% | 16.67% | 16.67% | 16.67% | 16.67% | 16.67% | 16.67% | 16.67% |  | 6 | 1
2600401 | Água Preta | Rural | Índice de Perdas na Produção (%) - ETA | 15.6% | 15.6% | 13.48% | 11.36% | 9.241% | 7.12% | 5% | 5% | 5% | 5% | 5% | 5% | 5% | 5% | 5% | 5% | 5% | 5% | 5% | 5% | 5% | 5% | 5% | 5% | 5% | 5% | 5% | 5% | 5% | 5% | 5% | 5% | 5% | 5% | 5% | 5% |  | 2.2241 | 1
2600401 | Água Preta | Rural | Consumo Micromedido de Água (m³/ano) - cobertura | 46862.9924 | 44481.4769 | 68669.3261 | 91937.1015 | 114584.7018 | 136829.7692 | 150821.8033 | 169702.4868 | 188483.8794 | 228593.6235 | 226017.9207 | 215715.1095 | 212459.7073 | 209848.2309 | 207773.3592 | 206091.9977 | 199438.0988 | 197291.6798 | 195574.5446 | 194179.3722 | 193070.389 | 188634.4564 | 186988.8686 | 185665.2435 | 184627.8077 | 183769.2401 | 180406.5169 | 180048.7805 | 179762.5912 | 179512.1757 | 179333.3074 | 178546.2871 | 178403.1926 | 178224.3243 | 178081.2297 | 178045.4561 | 6218477.0483 | 12436954.0966 | 1
2600401 | Água Preta | Rural | Consumo Micromedido de Água (m³/ano) - atendimento | 42176.69 | 40033.33 | 61802.39 | 85041.82 | 108855.47 | 133409.02 | 150821.8 | 169702.49 | 188483.88 | 228593.62 | 226017.92 | 215715.11 | 212459.71 | 209848.23 | 207773.36 | 206092 | 199438.1 | 197291.68 | 195574.54 | 194179.37 | 193070.39 | 188634.46 | 186988.87 | 185665.24 | 184627.81 | 183769.24 | 180406.52 | 180048.78 | 179762.59 | 179512.18 | 179333.31 | 178546.29 | 178403.19 | 178224.32 | 178081.23 | 178045.46 | 6186430.41 | 12372860.82 | 1
2600401 | Água Preta | Rural | Consumo de Água Disponibilizado (m³/ano) - cobertura | 62483.9899 | 59308.6359 | 91559.1015 | 122582.8021 | 152779.6025 | 182439.6923 | 201095.7377 | 226269.9824 | 251311.8391 | 304791.498 | 301357.2276 | 287620.146 | 283279.6098 | 279797.6412 | 277031.1456 | 274789.3302 | 265917.465 | 263055.573 | 260766.0594 | 258905.8296 | 257427.1854 | 251512.6086 | 249318.4914 | 247553.658 | 246170.4102 | 245025.6534 | 240542.0226 | 240065.0406 | 239683.455 | 239349.5676 | 239111.0766 | 238061.7162 | 237870.9234 | 237632.4324 | 237441.6396 | 237393.9414 | 8291302.7311 | 16582605.4621 | 1
2600401 | Água Preta | Rural | Consumo de Água Disponibilizado (m³/ano) - atendimento | 56235.5867 | 53377.7733 | 82403.1867 | 113389.0933 | 145140.6267 | 177878.6933 | 201095.7333 | 226269.9867 | 251311.84 | 304791.4933 | 301357.2267 | 287620.1467 | 283279.6133 | 279797.64 | 277031.1467 | 274789.3333 | 265917.4667 | 263055.5733 | 260766.0533 | 258905.8267 | 257427.1867 | 251512.6133 | 249318.4933 | 247553.6533 | 246170.4133 | 245025.6533 | 240542.0267 | 240065.04 | 239683.4533 | 239349.5733 | 239111.08 | 238061.72 | 237870.92 | 237632.4267 | 237441.64 | 237393.9467 | 8248573.88 | 16497147.76 | 1
2600401 | Água Preta | Rural | Consumo de Água Efetivo (m³/ano) - cobertura | 52070 | 49424 | 76299 | 102152 | 127316 | 152033 | 167580 | 188558 | 209427 | 253993 | 251131 | 239683 | 236066 | 233165 | 230859 | 228991 | 221598 | 219213 | 217305 | 215755 | 214523 | 209594 | 207765 | 206295 | 205142 | 204188 | 200452 | 200054 | 199736 | 199458 | 199259 | 198385 | 198226 | 198027 | 197868 | 197828 | 6909418 | 13818836 | 1
2600401 | Água Preta | Rural | Consumo de Água Efetivo (m³/ano) - atendimento | 46863 | 44481 | 68669 | 94491 | 120951 | 148232 | 167580 | 188558 | 209427 | 253993 | 251131 | 239683 | 236066 | 233165 | 230859 | 228991 | 221598 | 219213 | 217305 | 215755 | 214523 | 209594 | 207765 | 206295 | 205142 | 204188 | 200452 | 200054 | 199736 | 199458 | 199259 | 198385 | 198226 | 198027 | 197868 | 197828 | 6873811 | 13747622 | 1
2600401 | Água Preta | Rural | Consumo de Água Faturado (m³/ano) - cobertura | 46862.9918 | 44481.4765 | 68669.3263 | 91937.1031 | 114584.7008 | 136829.7681 | 150821.803 | 169702.4866 | 188483.8786 | 228593.6235 | 226017.9207 | 215715.1095 | 212459.7073 | 209848.2309 | 207773.3592 | 206091.9977 | 199438.0988 | 197291.6798 | 195574.5446 | 194179.3722 | 193070.389 | 188634.4564 | 186988.8686 | 185665.2435 | 184627.8077 | 183769.2401 | 180406.5169 | 180048.7805 | 179762.5912 | 179512.1757 | 179333.3074 | 178546.2871 | 178403.1926 | 178224.3243 | 178081.2297 | 178045.4561 | 6218477.0456 | 12436954.0913 | 1
2600401 | Água Preta | Rural | Consumo de Água Faturado (m³/ano) - atendimento | 62483.9899 | 59308.6359 | 91559.1015 | 122582.8021 | 152779.6025 | 182439.6923 | 201095.7377 | 226269.9824 | 251311.8391 | 304791.498 | 301357.2276 | 287620.146 | 283279.6098 | 279797.6412 | 277031.1456 | 274789.3302 | 265917.465 | 263055.573 | 260766.0594 | 258905.8296 | 257427.1854 | 251512.6086 | 249318.4914 | 247553.658 | 246170.4102 | 245025.6534 | 240542.0226 | 240065.0406 | 239683.455 | 239349.5676 | 239111.0766 | 238061.7162 | 237870.9234 | 237632.4324 | 237441.6396 | 237393.9414 | 8291302.7311 | 16582605.4621 | 1
2600401 | Água Preta | Rural | Demanda Média Bruta (m³/ano) - atendimento | 56235.5867 | 53377.7733 | 82403.1867 | 113389.0933 | 145140.6267 | 177878.6933 | 201095.7333 | 226269.9867 | 251311.84 | 304791.4933 | 301357.2267 | 287620.1467 | 283279.6133 | 279797.64 | 277031.1467 | 274789.3333 | 265917.4667 | 263055.5733 | 260766.0533 | 258905.8267 | 257427.1867 | 251512.6133 | 249318.4933 | 247553.6533 | 246170.4133 | 245025.6533 | 240542.0267 | 240065.04 | 239683.4533 | 239349.5733 | 239111.08 | 238061.72 | 237870.92 | 237632.4267 | 237441.64 | 237393.9467 | 8248573.88 | 16497147.76 | 1
2600401 | Água Preta | Rural | Demanda Máxima Diária (m³/ano) - cobertura | 74980.7878 | 71170.363 | 98883.824 | 136066.912 | 174168.752 | 213454.432 | 241314.88 | 271523.984 | 301574.208 | 365749.792 | 361628.672 | 345144.176 | 339935.536 | 335757.168 | 332437.376 | 329747.2 | 319100.96 | 315666.688 | 312919.264 | 310686.992 | 308912.624 | 301815.136 | 299182.192 | 297064.384 | 295404.496 | 294030.784 | 288650.432 | 288078.048 | 287620.144 | 287219.488 | 286933.296 | 285674.064 | 285445.104 | 285158.912 | 284929.968 | 284872.736 | 9912903.7749 | 19825807.5498 | 1
2600401 | Água Preta | Rural | Demanda Máxima Diária (m³/ano) - atendimento | 67482.704 | 64053.328 | 98883.824 | 136066.912 | 174168.752 | 213454.432 | 241314.88 | 271523.984 | 301574.208 | 365749.792 | 361628.672 | 345144.176 | 339935.536 | 335757.168 | 332437.376 | 329747.2 | 319100.96 | 315666.688 | 312919.264 | 310686.992 | 308912.624 | 301815.136 | 299182.192 | 297064.384 | 295404.496 | 294030.784 | 288650.432 | 288078.048 | 287620.144 | 287219.488 | 286933.296 | 285674.064 | 285445.104 | 285158.912 | 284929.968 | 284872.736 | 9898288.656 | 19796577.312 | 1
2600401 | Água Preta | Rural | Demanda Máxima Horária (m³/ano) - cobertura | 112471.1818 | 106755.5446 | 164806.3826 | 220649.0437 | 275003.2844 | 328391.4461 | 361972.3279 | 407285.9683 | 452361.3104 | 548624.6964 | 542443.0097 | 517716.2628 | 509903.2976 | 503635.7542 | 498656.0621 | 494620.7944 | 478651.437 | 473500.0314 | 469378.9069 | 466030.4933 | 463368.9337 | 452722.6955 | 448773.2845 | 445596.5844 | 443106.7384 | 441046.1761 | 432975.6407 | 432117.0731 | 431430.219 | 430829.2217 | 430399.9379 | 428511.0892 | 428167.6621 | 427738.3783 | 427394.9513 | 427309.0945 | 14924344.9159 | 29848689.8318 | 1
2600401 | Água Preta | Rural | Demanda Máxima Horária (m³/ano) - atendimento | 101224.056 | 96079.992 | 148325.736 | 204100.368 | 261253.128 | 320181.648 | 361972.32 | 407285.976 | 452361.312 | 548624.688 | 542443.008 | 517716.264 | 509903.304 | 503635.752 | 498656.064 | 494620.8 | 478651.44 | 473500.032 | 469378.896 | 466030.488 | 463368.936 | 452722.704 | 448773.288 | 445596.576 | 443106.744 | 441046.176 | 432975.648 | 432117.072 | 431430.216 | 430829.232 | 430399.944 | 428511.096 | 428167.656 | 427738.368 | 427394.952 | 427309.104 | 14847432.984 | 29694865.968 | 1
2600401 | Água Preta | Rural | Vazão de Produção ETA Máxima Diária (m³/ano) - cobertura | 88842.1791 | 84327.3367 | 126991.7034 | 165953.99 | 202002.3714 | 235711.3458 | 254015.6687 | 285814.7146 | 317446.5336 | 384999.7869 | 380661.7612 | 363309.6581 | 357826.8755 | 353428.5994 | 349934.0787 | 347102.3118 | 335895.7453 | 332280.7238 | 329388.7066 | 327038.9427 | 325171.1816 | 317700.1372 | 314928.6207 | 312699.3575 | 310952.0971 | 309506.0885 | 303842.5549 | 303240.0513 | 302758.0484 | 302336.2959 | 302035.0441 | 300709.5363 | 300468.5348 | 300167.283 | 299926.2816 | 299866.0312 | 10529280.1774 | 21058560.3548 | 1
2600401 | Água Preta | Rural | Vazão de Produção ETA Máxima Diária (m³/ano) - atendimento | 79957.9552 | 75894.6045 | 114292.5266 | 153507.4427 | 191902.2585 | 229818.5536 | 254015.6632 | 285814.72 | 317446.5347 | 384999.7811 | 380661.76 | 363309.6589 | 357826.88 | 353428.5979 | 349934.08 | 347102.3158 | 335895.7474 | 332280.7242 | 329388.6989 | 327038.9389 | 325171.1832 | 317700.1432 | 314928.6232 | 312699.3516 | 310952.1011 | 309506.0884 | 303842.56 | 303240.0505 | 302758.0463 | 302336.3032 | 302035.0484 | 300709.5411 | 300468.5305 | 300167.2758 | 299926.2821 | 299866.0379 | 10470824.6085 | 20941649.217 | 1
2600401 | Água Preta | Rural | Vazão de Produção poço Máxima Diária (m³/ano) - cobertura | 74980.7878 | 71170.363 | 110980.7291 | 150101.3903 | 189005.6938 | 228049.6153 | 254015.6687 | 285814.7146 | 317446.5336 | 384999.7869 | 380661.7612 | 363309.6581 | 357826.8755 | 353428.5994 | 349934.0787 | 347102.3118 | 335895.7453 | 332280.7238 | 329388.7066 | 327038.9427 | 325171.1816 | 317700.1372 | 314928.6207 | 312699.3575 | 310952.0971 | 309506.0885 | 303842.5549 | 303240.0513 | 302758.0484 | 302336.2959 | 302035.0441 | 300709.5363 | 300468.5348 | 300167.283 | 299926.2816 | 299866.0312 | 10449739.8304 | 20899479.6607 | 1
2600401 | Água Preta | Rural | Vazão de Produção poço Máxima Diária (m³/ano) - atendimento | 67482.704 | 64053.328 | 99882.6505 | 138843.7878 | 179555.4144 | 222348.3667 | 254015.6632 | 285814.72 | 317446.5347 | 384999.7811 | 380661.76 | 363309.6589 | 357826.88 | 353428.5979 | 349934.08 | 347102.3158 | 335895.7474 | 332280.7242 | 329388.6989 | 327038.9389 | 325171.1832 | 317700.1432 | 314928.6232 | 312699.3516 | 310952.1011 | 309506.0884 | 303842.56 | 303240.0505 | 302758.0463 | 302336.3032 | 302035.0484 | 300709.5411 | 300468.5305 | 300167.2758 | 299926.2821 | 299866.0379 | 10397617.5187 | 20795235.0375 | 1
2600401 | Água Preta | Rural | Economias Totais (econ) - CAPEX | 2895.4965 | 2895.4965 | 2895.4965 | 2895.4965 | 2895.4965 | 2895.4965 | 2895.4965 | 2895.4965 | 2895.4965 | 2895.4965 | 2895.4965 | 2895.4965 | 2895.4965 | 2895.4965 | 2895.4965 | 2895.4965 | 2895.4965 | 2895.4965 | 2895.4965 | 2895.4965 | 2895.4965 | 2895.4965 | 2895.4965 | 2895.4965 | 2895.4965 | 2895.4965 | 2895.4965 | 2895.4965 | 2895.4965 | 2895.4965 | 2895.4965 | 2895.4965 | 2895.4965 | 2895.4965 | 2895.4965 | 2895.4965 |  | 104237.874 | 1
2600401 | Água Preta | Rural | Economias Totais (econ) - OPEX | 0 | 2605.9468 | 2605.9468 | 2678.3343 | 2750.7217 | 2823.1091 | 2895.4965 | 2895.4965 | 2895.4965 | 2895.4965 | 2895.4965 | 2895.4965 | 2895.4965 | 2895.4965 | 2895.4965 | 2895.4965 | 2895.4965 | 2895.4965 | 2895.4965 | 2895.4965 | 2895.4965 | 2895.4965 | 2895.4965 | 2895.4965 | 2895.4965 | 2895.4965 | 2895.4965 | 2895.4965 | 2895.4965 | 2895.4965 | 2895.4965 | 2895.4965 | 2895.4965 | 2895.4965 | 2895.4965 | 2895.4965 |  | 100328.9537 | 1
2600401 | Água Preta | Rural | Economias Ativas (econ) - CAPEX | 455.4433 | 71.6384 | 180.7031 | 339.3416 | 547.5539 | 805.3399 | 1112.6997 | 1469.6332 | 1876.1404 | 2837.8761 | 2837.8761 | 2837.8761 | 2837.8761 | 2837.8761 | 2837.8761 | 2837.8761 | 2837.8761 | 2837.8761 | 2837.8761 | 2837.8761 | 2837.8761 | 2837.8761 | 2837.8761 | 2837.8761 | 2837.8761 | 2837.8761 | 2837.8761 | 2837.8761 | 2837.8761 | 2837.8761 | 2837.8761 | 2837.8761 | 2837.8761 | 2837.8761 | 2837.8761 | 2837.8761 |  | 83481.1487 | 1
2600401 | Água Preta | Rural | Economias Ativas (econ) - OPEX | 0 | 64.4745 | 162.6328 | 313.891 | 520.1762 | 785.2064 | 1112.6997 | 1469.6332 | 1876.1404 | 2837.8761 | 2837.8761 | 2837.8761 | 2837.8761 | 2837.8761 | 2837.8761 | 2837.8761 | 2837.8761 | 2837.8761 | 2837.8761 | 2837.8761 | 2837.8761 | 2837.8761 | 2837.8761 | 2837.8761 | 2837.8761 | 2837.8761 | 2837.8761 | 2837.8761 | 2837.8761 | 2837.8761 | 2837.8761 | 2837.8761 | 2837.8761 | 2837.8761 | 2837.8761 | 2837.8761 |  | 82927.5094 | 1
2600401 | Água Preta | Rural | Ligações Totais SAA (un) | 0 | 0 | 0 | 0 | 0 | 0 | 0 | 0 | 0 | 0 | 0 | 0 | 0 | 0 | 0 | 0 | 0 | 0 | 0 | 0 | 0 | 0 | 0 | 0 | 0 | 0 | 0 | 0 | 0 | 0 | 0 | 0 | 0 | 0 | 0 | 0 |  | 0 | 1
2600401 | Água Preta | Rural | Índice de Hidrometração | [37 empty] | 0 | 1 | bar: 0 to 35
2600401 | Água Preta | Rural | Hidrometros - complementação + substituição (un) | 0 | 0 | 0 | 0 | 0 | 0 | 0 | 0 | 0 | 0 | 0 | 0 | 0 | 0 | 0 | 0 | 0 | 0 | 0 | 0 | 0 | 0 | 0 | 0 | 0 | 0 | 0 | 0 | 0 | 0 | 0 | 0 | 0 | 0 | 0 | 0 | 0 | 0 | 1
2600401 | Água Preta | Rural | Extensão Total incremental + substituição (m) | 0 | 0 | 0 | 0 | 0 | 0 | 0 | 0 | 0 | 0 | 0 | 0 | 0 | 0 | 0 | 0 | 0 | 0 | 0 | 0 | 0 | 0 | 0 | 0 | 0 | 0 | 0 | 0 | 0 | 0 | 0 | 0 | 0 | 0 | 0 | 0 | 0 | 0 | 1
2600401 | Água Preta | Rural | SAC-un | 0 | 0 | 4 | 1 | 2 | 1 | 1 | 1 | 1 | 2 | 0 | 0 | 0 | 0 | 0 | 0 | 0 | 0 | 0 | 0 | 0 | 0 | 0 | 0 | 0 | 0 | 0 | 0 | 0 | 0 | 0 | 0 | 0 | 0 | 0 | 0 | 13 | 26 | 1
2600401 | Água Preta | Rural | Capacidade Total SAA (m³/ano) | 0 | 0 | 0 | 0 | 0 | 0 | 0 | 0 | 0 | 0 | 0 | 0 | 0 | 0 | 0 | 0 | 0 | 0 | 0 | 0 | 0 | 0 | 0 | 0 | 0 | 0 | 0 | 0 | 0 | 0 | 0 | 0 | 0 | 0 | 0 | 0 | 0 | 0 | 1
2600401 | Água Preta | Rural | CAPEX - Investimentos em SAA | [37 empty] | 0 | 1
2600401 | Água Preta | Rural | Ligação Predial (Mil R$) | 0 | 0 | 0 | 0 | 0 | 0 | 0 | 0 | 0 | 0 | 0 | 0 | 0 | 0 | 0 | 0 | 0 | 0 | 0 | 0 | 0 | 0 | 0 | 0 | 0 | 0 | 0 | 0 | 0 | 0 | 0 | 0 | 0 | 0 | 0 | 0 | 0 | 0 | 1
2600401 | Água Preta | Rural | Total rede substituição (Mil R$) | 0 | 0 | 0 | 0 | 0 | 0 | 0 | 0 | 0 | 0 | 0 | 0 | 0 | 0 | 0 | 0 | 0 | 0 | 0 | 0 | 0 | 0 | 0 | 0 | 0 | 0 | 0 | 0 | 0 | 0 | 0 | 0 | 0 | 0 | 0 | 0 | 0 | 0 | 1
2600401 | Água Preta | Rural | Total rede incremental (Mil R$) | 0 | 0 | 0 | 0 | 0 | 0 | 0 | 0 | 0 | 0 | 0 | 0 | 0 | 0 | 0 | 0 | 0 | 0 | 0 | 0 | 0 | 0 | 0 | 0 | 0 | 0 | 0 | 0 | 0 | 0 | 0 | 0 | 0 | 0 | 0 | 0 | 0 | 0 | 1
2600401 | Água Preta | Rural | Captação Superficial (Mil R$) | 0 | 0 | 0 | 0 | 0 | 0 | 0 | 0 | 0 | 0 | 0 | 0 | 0 | 0 | 0 | 0 | 0 | 0 | 0 | 0 | 0 | 0 | 0 | 0 | 0 | 0 | 0 | 0 | 0 | 0 | 0 | 0 | 0 | 0 | 0 | 0 | 0 | 0 | 1
2600401 | Água Preta | Rural | Captação Subterranêa (Mil R$) | 0 | 0 | 0 | 0 | 0 | 0 | 0 | 0 | 0 | 0 | 0 | 0 | 0 | 0 | 0 | 0 | 0 | 0 | 0 | 0 | 0 | 0 | 0 | 0 | 0 | 0 | 0 | 0 | 0 | 0 | 0 | 0 | 0 | 0 | 0 | 0 | 0 | 0 | 1
2600401 | Água Preta | Rural | EEAB (Mil R$) | 0 | 0 | 0 | 0 | 0 | 0 | 0 | 0 | 0 | 0 | 0 | 0 | 0 | 0 | 0 | 0 | 0 | 0 | 0 | 0 | 0 | 0 | 0 | 0 | 0 | 0 | 0 | 0 | 0 | 0 | 0 | 0 | 0 | 0 | 0 | 0 | 0 | 0 | 1
2600401 | Água Preta | Rural | Adutora Bruta (Mil R$) | 0 | 0 | 0 | 0 | 0 | 0 | 0 | 0 | 0 | 0 | 0 | 0 | 0 | 0 | 0 | 0 | 0 | 0 | 0 | 0 | 0 | 0 | 0 | 0 | 0 | 0 | 0 | 0 | 0 | 0 | 0 | 0 | 0 | 0 | 0 | 0 | 0 | 0 | 1
2600401 | Água Preta | Rural | EEAT (Mil R$) | 0 | 0 | 0 | 0 | 0 | 0 | 0 | 0 | 0 | 0 | 0 | 0 | 0 | 0 | 0 | 0 | 0 | 0 | 0 | 0 | 0 | 0 | 0 | 0 | 0 | 0 | 0 | 0 | 0 | 0 | 0 | 0 | 0 | 0 | 0 | 0 | 0 | 0 | 1
2600401 | Água Preta | Rural | Adutora Tratada (Mil R$) | 0 | 0 | 0 | 0 | 0 | 0 | 0 | 0 | 0 | 0 | 0 | 0 | 0 | 0 | 0 | 0 | 0 | 0 | 0 | 0 | 0 | 0 | 0 | 0 | 0 | 0 | 0 | 0 | 0 | 0 | 0 | 0 | 0 | 0 | 0 | 0 | 0 | 0 | 1
2600401 | Água Preta | Rural | ETA (Mil R$) | 0 | 0 | 0 | 0 | 0 | 0 | 0 | 0 | 0 | 0 | 0 | 0 | 0 | 0 | 0 | 0 | 0 | 0 | 0 | 0 | 0 | 0 | 0 | 0 | 0 | 0 | 0 | 0 | 0 | 0 | 0 | 0 | 0 | 0 | 0 | 0 | 0 | 0 | 1
2600401 | Água Preta | Rural | Tratamento de lodo (Mil R$) CPXSAA | 0 | 0 | 0 | 0 | 0 | 0 | 0 | 0 | 0 | 0 | 0 | 0 | 0 | 0 | 0 | 0 | 0 | 0 | 0 | 0 | 0 | 0 | 0 | 0 | 0 | 0 | 0 | 0 | 0 | 0 | 0 | 0 | 0 | 0 | 0 | 0 | 0 | 0 | 1
2600401 | Água Preta | Rural | SAC (Mil R$) | 0 | 0 | 1919.2345 | 479.8086 | 959.6172 | 479.8086 | 479.8086 | 479.8086 | 479.8086 | 959.6172 | 0 | 0 | 0 | 0 | 0 | 0 | 0 | 0 | 0 | 0 | 0 | 0 | 0 | 0 | 0 | 0 | 0 | 0 | 0 | 0 | 0 | 0 | 0 | 0 | 0 | 0 | 6237.5121 | 12475.0241 | 1
2600401 | Água Preta | Rural | Reservação (Mil R$) | 0 | 0 | 0 | 0 | 0 | 0 | 0 | 0 | 0 | 0 | 0 | 0 | 0 | 0 | 0 | 0 | 0 | 0 | 0 | 0 | 0 | 0 | 0 | 0 | 0 | 0 | 0 | 0 | 0 | 0 | 0 | 0 | 0 | 0 | 0 | 0 | 0 | 0 | 1
2600401 | Água Preta | Rural | Hidrometração complementação do parque (Mil R$) | 0 | 0 | 0 | 0 | 0 | 0 | 0 | 0 | 0 | 0 | 0 | 0 | 0 | 0 | 0 | 0 | 0 | 0 | 0 | 0 | 0 | 0 | 0 | 0 | 0 | 0 | 0 | 0 | 0 | 0 | 0 | 0 | 0 | 0 | 0 | 0 | 0 | 0 | 1
2600401 | Água Preta | Rural | Hidrometração substituição (Mil R$) | 0 | 0 | 0 | 0 | 0 | 0 | 0 | 0 | 0 | 0 | 0 | 0 | 0 | 0 | 0 | 0 | 0 | 0 | 0 | 0 | 0 | 0 | 0 | 0 | 0 | 0 | 0 | 0 | 0 | 0 | 0 | 0 | 0 | 0 | 0 | 0 | 0 | 0 | 1
2600401 | Água Preta | Rural | Projetos SAA (Mil R$) | 0 | 0 | 0 | 0 | 0 | 0 | 0 | 0 | 0 | 0 | 0 | 0 | 0 | 0 | 0 | 0 | 0 | 0 | 0 | 0 | 0 | 0 | 0 | 0 | 0 | 0 | 0 | 0 | 0 | 0 | 0 | 0 | 0 | 0 | 0 | 0 | 0 | 0 | 1
2600401 | Água Preta | Rural | Aquisição de Áreas (Mil R$) CPXSAA | 0 | 0 | 0 | 0 | 0 | 0 | 0 | 0 | 0 | 0 | 0 | 0 | 0 | 0 | 0 | 0 | 0 | 0 | 0 | 0 | 0 | 0 | 0 | 0 | 0 | 0 | 0 | 0 | 0 | 0 | 0 | 0 | 0 | 0 | 0 | 0 | 0 | 0 | 1
2600401 | Água Preta | Rural | Ambiental (Mil R$) CPXSAA | 0 | 0 | 0 | 0 | 0 | 0 | 0 | 0 | 0 | 0 | 0 | 0 | 0 | 0 | 0 | 0 | 0 | 0 | 0 | 0 | 0 | 0 | 0 | 0 | 0 | 0 | 0 | 0 | 0 | 0 | 0 | 0 | 0 | 0 | 0 | 0 | 0 | 0 | 1
2600401 | Água Preta | Rural | Telemetria e Automação (Mil R$) CPXSAA | 0 | 0 | 0 | 0 | 0 | 0 | 0 | 0 | 0 | 0 | 0 | 0 | 0 | 0 | 0 | 0 | 0 | 0 | 0 | 0 | 0 | 0 | 0 | 0 | 0 | 0 | 0 | 0 | 0 | 0 | 0 | 0 | 0 | 0 | 0 | 0 | 0 | 0 | 1
2600401 | Água Preta | Rural | Macromedidores - principais | 0 | 0 | 0 | 0 | 0 | 0 | 0 | 0 | 0 | 0 | 0 | 0 | 0 | 0 | 0 | 0 | 0 | 0 | 0 | 0 | 0 | 0 | 0 | 0 | 0 | 0 | 0 | 0 | 0 | 0 | 0 | 0 | 0 | 0 | 0 | 0 | 0 | 0 | 1
2600401 | Água Preta | Rural | Macromedidores - Secundários | 0 | 0 | 0 | 0 | 0 | 0 | 0 | 0 | 0 | 0 | 0 | 0 | 0 | 0 | 0 | 0 | 0 | 0 | 0 | 0 | 0 | 0 | 0 | 0 | 0 | 0 | 0 | 0 | 0 | 0 | 0 | 0 | 0 | 0 | 0 | 0 | 0 | 0 | 1
2600401 | Água Preta | Rural | Reformas CPXSAA | 0 | 0 | 0 | 0 | 0 | 0 | 0 | 0 | 0 | 0 | 0 | 0 | 0 | 0 | 0 | 0 | 0 | 0 | 0 | 0 | 0 | 0 | 0 | 0 | 0 | 0 | 0 | 0 | 0 | 0 | 0 | 0 | 0 | 0 | 0 | 0 | 0 | 0 | 1
2600401 | Água Preta | Rural | Reinvestimento (Mil R$) CPXSAA | 0 | 0 | 0 | 0 | 0 | 0 | 0 | 0 | 0 | 0 | 0 | 0 | 0 | 0 | 0 | 0 | 0 | 0 | 0 | 0 | 0 | 0 | 0 | 0 | 0 | 0 | 0 | 0 | 0 | 0 | 0 | 0 | 0 | 0 | 0 | 0 | 0 | 0 | 1
2600401 | Água Preta | Rural | OPEX - Despesas Operacionais em SAA | [37 empty] | 0 | 1
2600401 | Água Preta | Rural | Produtos Químicos (Mil R$) OPXSAA | 0 | 0 | 0 | 0 | 0 | 0 | 0 | 0 | 0 | 0 | 0 | 0 | 0 | 0 | 0 | 0 | 0 | 0 | 0 | 0 | 0 | 0 | 0 | 0 | 0 | 0 | 0 | 0 | 0 | 0 | 0 | 0 | 0 | 0 | 0 | 0 | 0 | 0 | 1
2600401 | Água Preta | Rural | Transporte Lodo (Mil R$) OPXSAA | 0 | 0 | 0 | 0 | 0 | 0 | 0 | 0 | 0 | 0 | 0 | 0 | 0 | 0 | 0 | 0 | 0 | 0 | 0 | 0 | 0 | 0 | 0 | 0 | 0 | 0 | 0 | 0 | 0 | 0 | 0 | 0 | 0 | 0 | 0 | 0 | 0 | 0 | 1
2600401 | Água Preta | Rural | Energia Elétrica (Mil R$) OPXSAA | 0 | 0 | 0 | 0 | 0 | 0 | 0 | 0 | 0 | 0 | 0 | 0 | 0 | 0 | 0 | 0 | 0 | 0 | 0 | 0 | 0 | 0 | 0 | 0 | 0 | 0 | 0 | 0 | 0 | 0 | 0 | 0 | 0 | 0 | 0 | 0 | 0 | 0 | 1
2600401 | Água Preta | Rural | Recursos Humanos (Mil R$) OPXSAA | 0 | 0 | 0 | 0 | 0 | 0 | 0 | 0 | 0 | 0 | 0 | 0 | 0 | 0 | 0 | 0 | 0 | 0 | 0 | 0 | 0 | 0 | 0 | 0 | 0 | 0 | 0 | 0 | 0 | 0 | 0 | 0 | 0 | 0 | 0 | 0 | 0 | 0 | 1
2600401 | Água Preta | Rural | Veículos e equipamentos (Mil R$) OPXSAA | 0 | 0 | 0 | 0 | 0 | 0 | 0 | 0 | 0 | 0 | 0 | 0 | 0 | 0 | 0 | 0 | 0 | 0 | 0 | 0 | 0 | 0 | 0 | 0 | 0 | 0 | 0 | 0 | 0 | 0 | 0 | 0 | 0 | 0 | 0 | 0 | 0 | 0 | 1
2600401 | Água Preta | Rural | Ambiental (Mil R$) OPXSAA | 0 | 0 | 0 | 0 | 0 | 0 | 0 | 0 | 0 | 0 | 0 | 0 | 0 | 0 | 0 | 0 | 0 | 0 | 0 | 0 | 0 | 0 | 0 | 0 | 0 | 0 | 0 | 0 | 0 | 0 | 0 | 0 | 0 | 0 | 0 | 0 | 0 | 0 | 1
2600401 | Água Preta | Rural | Seguro (Mil R$) OPXSAA | 0 | 0 | 0 | 0 | 0 | 0 | 0 | 0 | 0 | 0 | 0 | 0 | 0 | 0 | 0 | 0 | 0 | 0 | 0 | 0 | 0 | 0 | 0 | 0 | 0 | 0 | 0 | 0 | 0 | 0 | 0 | 0 | 0 | 0 | 0 | 0 | 0 | 0 | 1
2600401 | Água Preta | Rural | Outros (Mil R$) OPXSAA | 0 | 0 | 0 | 0 | 0 | 0 | 0 | 0 | 0 | 0 | 0 | 0 | 0 | 0 | 0 | 0 | 0 | 0 | 0 | 0 | 0 | 0 | 0 | 0 | 0 | 0 | 0 | 0 | 0 | 0 | 0 | 0 | 0 | 0 | 0 | 0 | 0 | 0 | 1
2600401 | Água Preta | Rural | VOLUMETRIA - SES | [37 empty] | 0 | 1
2600401 | Água Preta | Rural | Índice de atendimento (%) SES | 0% | 0% | 10.12% | 20.81% | 32.06% | 43.88% | 56.25% | 67.5% | 78.75% | 90% | 90% | 90% | 90% | 90% | 90% | 90% | 90% | 90% | 90% | 90% | 90% | 90% | 90% | 90% | 90% | 90% | 90% | 90% | 90% | 90% | 90% | 90% | 90% | 90% | 90% | 90% |  | 27.3937 | 1
2600401 | Água Preta | Rural | Índice de cobertura (%) SES | 0% | 0% | 11.25% | 22.5% | 33.75% | 45% | 56.25% | 67.5% | 78.75% | 90% | 90% | 90% | 90% | 90% | 90% | 90% | 90% | 90% | 90% | 90% | 90% | 90% | 90% | 90% | 90% | 90% | 90% | 90% | 90% | 90% | 90% | 90% | 90% | 90% | 90% | 90% |  | 27.45 | 1
2600401 | Água Preta | Rural | População Residente Cobertura (hab) | 0 | 0 | 855.7875 | 1672.2 | 2461.05 | 3231 | 3787.3125 | 4449.6 | 5103 | 5751 | 5686.2 | 5427 | 5345.1 | 5279.4 | 5227.2 | 5184.9 | 5017.5 | 4963.5 | 4920.3 | 4885.2 | 4857.3 | 4745.7 | 4704.3 | 4671 | 4644.9 | 4623.3 | 4538.7 | 4529.7 | 4522.5 | 4516.2 | 4511.7 | 4491.9 | 4488.3 | 4483.8 | 4480.2 | 4479.3 |  | 152536.05 | 1
2600401 | Água Preta | Rural | Índice de Tratamento (%) | 0% | 0% | 100% | 100% | 100% | 100% | 100% | 100% | 100% | 100% | 100% | 100% | 100% | 100% | 100% | 100% | 100% | 100% | 100% | 100% | 100% | 100% | 100% | 100% | 100% | 100% | 100% | 100% | 100% | 100% | 100% | 100% | 100% | 100% | 100% | 100% |  | 34 | 1
2600401 | Água Preta | Rural | Vazão de Infiltração (m³/ano) - OPEX | 0 | 0 | 62539.8308 | 127755.2406 | 196047.2654 | 267974.8387 | 342626.5233 | 399933.9547 | 463652.2369 | 527778.641 | 526804.2505 | 526492.1889 | 514842.8343 | 511549.9054 | 509190.2608 | 507579.4688 | 506530.8725 | 498293.931 | 495074.7708 | 492622.9005 | 490502.0256 | 489398.7733 | 482240.9052 | 479557.0002 | 477259.0447 | 475398.0193 | 473877.7841 | 467459.8678 | 467352.5029 | 467197.3164 | 467095.9118 | 466994.4277 | 466202.5814 | 466344.1983 | 466438.6095 | 466438.6095 | 15047047.4926 | 30094094.9852 | 1
2600401 | Água Preta | Rural | Vazão Média Coletada (m³/ano) - OPEX | 0 | 0 | 68720.0498 | 144763.5486 | 228703.8194 | 321338.4217 | 418037.5233 | 501755.2747 | 595591.2469 | 710653.601 | 707618.5705 | 699063.9489 | 684810.3543 | 679428.7054 | 675408.7408 | 672452.9888 | 666081.4325 | 656127.291 | 651534.3708 | 647966.5005 | 644958.5856 | 640306.4533 | 631831.7052 | 628089.4002 | 624961.2847 | 622413.3793 | 618203.2241 | 611498.7478 | 611162.4229 | 610807.0764 | 610562.3918 | 609831.6277 | 608925.3014 | 608923.6383 | 608903.5695 | 608874.7695 | 19630309.9666 | 39260619.9332 | 1
2600401 | Água Preta | Rural | Vazão Tratada (m³/ano) - OPEX | 0 | 0 | 68720.0498 | 144763.5486 | 228703.8194 | 321338.4217 | 418037.5233 | 501755.2747 | 595591.2469 | 710653.601 | 707618.5705 | 699063.9489 | 684810.3543 | 679428.7054 | 675408.7408 | 672452.9888 | 666081.4325 | 656127.291 | 651534.3708 | 647966.5005 | 644958.5856 | 640306.4533 | 631831.7052 | 628089.4002 | 624961.2847 | 622413.3793 | 618203.2241 | 611498.7478 | 611162.4229 | 610807.0764 | 610562.3918 | 609831.6277 | 608925.3014 | 608923.6383 | 608903.5695 | 608874.7695 | 19630309.9666 | 39260619.9332 | 1
2600401 | Água Preta | Rural | Vazão Tratada (m³/ano) - CAPEX | 0 | 0 | 76355.6109 | 156501.1336 | 240740.8625 | 329577.8684 | 418037.5233 | 501755.2747 | 595591.2469 | 710653.601 | 707618.5705 | 699063.9489 | 684810.3543 | 679428.7054 | 675408.7408 | 672452.9888 | 666081.4325 | 656127.291 | 651534.3708 | 647966.5005 | 644958.5856 | 640306.4533 | 631831.7052 | 628089.4002 | 624961.2847 | 622413.3793 | 618203.2241 | 611498.7478 | 611162.4229 | 610807.0764 | 610562.3918 | 609831.6277 | 608925.3014 | 608923.6383 | 608903.5695 | 608874.7695 | 19669959.6025 | 39339919.2051 | 1
2600401 | Água Preta | Rural | Volume faturado esgoto (m³/ano) - OPEX | 0 | 0 | 0 | 0 | 0 | 0 | 0 | 0 | 0 | 0 | 0 | 0 | 0 | 0 | 0 | 0 | 0 | 0 | 0 | 0 | 0 | 0 | 0 | 0 | 0 | 0 | 0 | 0 | 0 | 0 | 0 | 0 | 0 | 0 | 0 | 0 | 0 | 0 | 1
2600401 | Água Preta | Rural | Economias Ativas (econ) - CAPEX | 0 | 0 | 312.8256 | 623.2199 | 933.7831 | 1241.6704 | 1509.7408 | 1800.2836 | 2091.9689 | 2386.4076 | 2384.994 | 2332.2227 | 2317.3059 | 2306.6168 | 2299.3199 | 2294.5698 | 2257.2567 | 2242.674 | 2231.5671 | 2221.9596 | 2216.9619 | 2184.537 | 2172.379 | 2161.9693 | 2153.5389 | 2146.6523 | 2117.5793 | 2117.093 | 2116.39 | 2115.9306 | 2115.4709 | 2111.4562 | 2111.8838 | 2112.5254 | 2112.953 | 2112.953 |  | 67968.6597 | 1
2600401 | Água Preta | Rural | Economias Ativas (econ) - OPEX | 0 | 0 | 281.5431 | 576.4784 | 887.094 | 1210.6286 | 1509.7408 | 1800.2836 | 2091.9689 | 2386.4076 | 2384.994 | 2332.2227 | 2317.3059 | 2306.6168 | 2299.3199 | 2294.5698 | 2257.2567 | 2242.674 | 2231.5671 | 2221.9596 | 2216.9619 | 2184.537 | 2172.379 | 2161.9693 | 2153.5389 | 2146.6523 | 2117.5793 | 2117.093 | 2116.39 | 2115.9306 | 2115.4709 | 2111.4562 | 2111.8838 | 2112.5254 | 2112.953 | 2112.953 |  | 67812.9047 | 1
2600401 | Água Preta | Rural | Ligação Intradomiciliar (un) | 0 | 0 | 15.7391 | 31.2826 | 46.7415 | 62.2522 | 77.6044 | 90.5844 | 105.0165 | 119.5411 | 119.3204 | 119.2497 | 116.6111 | 115.8653 | 115.3308 | 114.966 | 114.7285 | 112.8628 | 112.1337 | 111.5784 | 111.098 | 110.8481 | 109.2268 | 108.6189 | 108.0985 | 107.6769 | 107.3326 | 105.879 | 105.8546 | 105.8195 | 105.7965 | 105.7735 | 105.5942 | 105.6263 | 105.6477 | 105.6477 |  | 3415.9474 | 1
2600401 | Água Preta | Rural | Ligações Totais SES (un) | 0 | 0 | 314.7817 | 625.6513 | 934.8298 | 1245.0442 | 1552.088 | 1811.6889 | 2100.3309 | 2390.8216 | 2386.4076 | 2384.994 | 2332.2227 | 2317.3059 | 2306.6168 | 2299.3199 | 2294.5698 | 2257.2567 | 2242.674 | 2231.5671 | 2221.9596 | 2216.9619 | 2184.537 | 2172.379 | 2161.9693 | 2153.5389 | 2146.6523 | 2117.5793 | 2117.093 | 2116.39 | 2115.9306 | 2115.4709 | 2111.8838 | 2112.5254 | 2112.953 | 2112.953 |  | 68318.9476 | 1
2600401 | Água Preta | Rural | Total Rede Coletora (m) | 0 | 0 | 0 | 0 | 0 | 0 | 0 | 0 | 0 | 0 | 0 | 0 | 0 | 0 | 0 | 0 | 0 | 0 | 0 | 0 | 0 | 0 | 0 | 0 | 0 | 0 | 0 | 0 | 0 | 0 | 0 | 0 | 0 | 0 | 0 | 0 |  | 0 | 1
2600401 | Água Preta | Rural | Total incremental Coletor Tronco (m) | 0 | 0 | 0 | 0 | 0 | 0 | 0 | 0 | 0 | 0 | 0 | 0 | 0 | 0 | 0 | 0 | 0 | 0 | 0 | 0 | 0 | 0 | 0 | 0 | 0 | 0 | 0 | 0 | 0 | 0 | 0 | 0 | 0 | 0 | 0 | 0 |  | 0 | 1
2600401 | Água Preta | Rural | SEI-un | 0 | 0 | 312.8256 | 310.3942 | 310.5633 | 307.8873 | 268.0704 | 290.5428 | 291.6853 | 294.4387 | 0 | 0 | 0 | 0 | 0 | 0 | 0 | 0 | 0 | 0 | 0 | 0 | 0 | 0 | 0 | 0 | 0 | 0 | 0 | 0 | 0 | 0 | 0.42768 | 0.64152 | 0.42768 | 0 |  | 2387.9045 | 1
2600401 | Água Preta | Rural | Capacidade Total SES (m³/ano) | 0 | 0 | 0 | 0 | 0 | 0 | 0 | 0 | 0 | 0 | 0 | 0 | 0 | 0 | 0 | 0 | 0 | 0 | 0 | 0 | 0 | 0 | 0 | 0 | 0 | 0 | 0 | 0 | 0 | 0 | 0 | 0 | 0 | 0 | 0 | 0 |  | 0 | 1
2600401 | Água Preta | Rural | Cloro-kg / ano | 0 | 0 | 0 | 0 | 0 | 0 | 0 | 0 | 0 | 0 | 0 | 0 | 0 | 0 | 0 | 0 | 0 | 0 | 0 | 0 | 0 | 0 | 0 | 0 | 0 | 0 | 0 | 0 | 0 | 0 | 0 | 0 | 0 | 0 | 0 | 0 |  | 0 | 1
2600401 | Água Preta | Rural | Geração de lodo-ton / ano | 0 | 0 | 0 | 0 | 0 | 0 | 0 | 0 | 0 | 0 | 0 | 0 | 0 | 0 | 0 | 0 | 0 | 0 | 0 | 0 | 0 | 0 | 0 | 0 | 0 | 0 | 0 | 0 | 0 | 0 | 0 | 0 | 0 | 0 | 0 | 0 |  | 0 | 1
2600401 | Água Preta | Rural | Polímero Lodo-kg / ano | 0 | 0 | 0 | 0 | 0 | 0 | 0 | 0 | 0 | 0 | 0 | 0 | 0 | 0 | 0 | 0 | 0 | 0 | 0 | 0 | 0 | 0 | 0 | 0 | 0 | 0 | 0 | 0 | 0 | 0 | 0 | 0 | 0 | 0 | 0 | 0 |  | 0 | 1
2600401 | Água Preta | Rural | Economias sistema individual | 0 | 0 | 0 | 0 | 0 | 0 | 0 | 0 | 0 | 0 | 0 | 0 | 0 | 0 | 0 | 0 | 0 | 0 | 0 | 0 | 0 | 0 | 0 | 0 | 0 | 0 | 0 | 0 | 0 | 0 | 0 | 0 | 0 | 0 | 0 | 0 |  | 0 | 1
2600401 | Água Preta | Rural | CAPEX - Investimentos em SES | [37 empty] | 0 | 1
2600401 | Água Preta | Rural | Ligação (Mil R$) | 0 | 0 | 0 | 0 | 0 | 0 | 0 | 0 | 0 | 0 | 0 | 0 | 0 | 0 | 0 | 0 | 0 | 0 | 0 | 0 | 0 | 0 | 0 | 0 | 0 | 0 | 0 | 0 | 0 | 0 | 0 | 0 | 0 | 0 | 0 | 0 | 0 | 0 | 1
2600401 | Água Preta | Rural | Rede Coletora (Mil R$) | 0 | 0 | 0 | 0 | 0 | 0 | 0 | 0 | 0 | 0 | 0 | 0 | 0 | 0 | 0 | 0 | 0 | 0 | 0 | 0 | 0 | 0 | 0 | 0 | 0 | 0 | 0 | 0 | 0 | 0 | 0 | 0 | 0 | 0 | 0 | 0 | 0 | 0 | 1
2600401 | Água Preta | Rural | Coletor Tronco (Mil R$) | 0 | 0 | 0 | 0 | 0 | 0 | 0 | 0 | 0 | 0 | 0 | 0 | 0 | 0 | 0 | 0 | 0 | 0 | 0 | 0 | 0 | 0 | 0 | 0 | 0 | 0 | 0 | 0 | 0 | 0 | 0 | 0 | 0 | 0 | 0 | 0 | 0 | 0 | 1
2600401 | Água Preta | Rural | EEE (Mil R$) | 0 | 0 | 0 | 0 | 0 | 0 | 0 | 0 | 0 | 0 | 0 | 0 | 0 | 0 | 0 | 0 | 0 | 0 | 0 | 0 | 0 | 0 | 0 | 0 | 0 | 0 | 0 | 0 | 0 | 0 | 0 | 0 | 0 | 0 | 0 | 0 | 0 | 0 | 1
2600401 | Água Preta | Rural | Linha de Recalque (Mil R$) | 0 | 0 | 0 | 0 | 0 | 0 | 0 | 0 | 0 | 0 | 0 | 0 | 0 | 0 | 0 | 0 | 0 | 0 | 0 | 0 | 0 | 0 | 0 | 0 | 0 | 0 | 0 | 0 | 0 | 0 | 0 | 0 | 0 | 0 | 0 | 0 | 0 | 0 | 1
2600401 | Água Preta | Rural | Linha de Gravidade (Mil R$) | 0 | 0 | 0 | 0 | 0 | 0 | 0 | 0 | 0 | 0 | 0 | 0 | 0 | 0 | 0 | 0 | 0 | 0 | 0 | 0 | 0 | 0 | 0 | 0 | 0 | 0 | 0 | 0 | 0 | 0 | 0 | 0 | 0 | 0 | 0 | 0 | 0 | 0 | 1
2600401 | Água Preta | Rural | ETE (Mil R$) | 0 | 0 | 1898.9111 | 1884.1518 | 1885.1781 | 1868.9341 | 1627.2383 | 1763.6501 | 1770.585 | 1787.2991 | 0 | 0 | 0 | 0 | 0 | 0 | 0 | 0 | 0 | 0 | 0 | 0 | 0 | 0 | 0 | 0 | 0 | 0 | 0 | 0 | 0 | 0 | 2.5961 | 3.8941 | 2.5961 | 0 | 14495.0339 | 28990.0678 | 1
2600401 | Água Preta | Rural | Tratamento de lodo (Mil R$) CPXSES | 0 | 0 | 0 | 0 | 0 | 0 | 0 | 0 | 0 | 0 | 0 | 0 | 0 | 0 | 0 | 0 | 0 | 0 | 0 | 0 | 0 | 0 | 0 | 0 | 0 | 0 | 0 | 0 | 0 | 0 | 0 | 0 | 0 | 0 | 0 | 0 | 0 | 0 | 1
2600401 | Água Preta | Rural | SEI (Mil R$) | 0 | 0 | 1898.9111 | 1884.1518 | 1885.1781 | 1868.9341 | 1627.2383 | 1763.6501 | 1770.585 | 1787.2991 | 0 | 0 | 0 | 0 | 0 | 0 | 0 | 0 | 0 | 0 | 0 | 0 | 0 | 0 | 0 | 0 | 0 | 0 | 0 | 0 | 0 | 0 | 2.5961 | 3.8941 | 2.5961 | 0 | 14495.0339 | 28990.0678 | 1
2600401 | Água Preta | Rural | Emissário (Mil R$) | 0 | 0 | 0 | 0 | 0 | 0 | 0 | 0 | 0 | 0 | 0 | 0 | 0 | 0 | 0 | 0 | 0 | 0 | 0 | 0 | 0 | 0 | 0 | 0 | 0 | 0 | 0 | 0 | 0 | 0 | 0 | 0 | 0 | 0 | 0 | 0 | 0 | 0 | 1
2600401 | Água Preta | Rural | Projetos SES (Mil R$) | 0 | 0 | 0 | 0 | 0 | 0 | 0 | 0 | 0 | 0 | 0 | 0 | 0 | 0 | 0 | 0 | 0 | 0 | 0 | 0 | 0 | 0 | 0 | 0 | 0 | 0 | 0 | 0 | 0 | 0 | 0 | 0 | 0 | 0 | 0 | 0 | 0 | 0 | 1
2600401 | Água Preta | Rural | Aquisição de Áreas (Mil R$) SES | 0 | 0 | 0 | 0 | 0 | 0 | 0 | 0 | 0 | 0 | 0 | 0 | 0 | 0 | 0 | 0 | 0 | 0 | 0 | 0 | 0 | 0 | 0 | 0 | 0 | 0 | 0 | 0 | 0 | 0 | 0 | 0 | 0 | 0 | 0 | 0 | 0 | 0 | 1
2600401 | Água Preta | Rural | Ambiental (Mil R$) CPXSES | 0 | 0 | 0 | 0 | 0 | 0 | 0 | 0 | 0 | 0 | 0 | 0 | 0 | 0 | 0 | 0 | 0 | 0 | 0 | 0 | 0 | 0 | 0 | 0 | 0 | 0 | 0 | 0 | 0 | 0 | 0 | 0 | 0 | 0 | 0 | 0 | 0 | 0 | 1
2600401 | Água Preta | Rural | Telemetria e Automação (Mil R$) CPXSES | 0 | 0 | 0 | 0 | 0 | 0 | 0 | 0 | 0 | 0 | 0 | 0 | 0 | 0 | 0 | 0 | 0 | 0 | 0 | 0 | 0 | 0 | 0 | 0 | 0 | 0 | 0 | 0 | 0 | 0 | 0 | 0 | 0 | 0 | 0 | 0 | 0 | 0 | 1
2600401 | Água Preta | Rural | Reformas SES | 0 | 0 | 0 | 0 | 0 | 0 | 0 | 0 | 0 | 0 | 0 | 0 | 0 | 0 | 0 | 0 | 0 | 0 | 0 | 0 | 0 | 0 | 0 | 0 | 0 | 0 | 0 | 0 | 0 | 0 | 0 | 0 | 0 | 0 | 0 | 0 | 0 | 0 | 1
2600401 | Água Preta | Rural | Reinvestimento (Mil R$) CPXSES | 0 | 0 | 0 | 0 | 0 | 0 | 0 | 0 | 0 | 0 | 0 | 0 | 0 | 0 | 0 | 0 | 0 | 0 | 0 | 0 | 0 | 0 | 0 | 0 | 0 | 0 | 0 | 0 | 0 | 0 | 0 | 0 | 0 | 0 | 0 | 0 | 0 | 0 | 1
2600401 | Água Preta | Rural | OPEX - Despesas Operacionais em SES | [37 empty] | 0 | 1
2600401 | Água Preta | Rural | Produtos Químicos (Mil R$) OPXSES | 0 | 0 | 0 | 0 | 0 | 0 | 0 | 0 | 0 | 0 | 0 | 0 | 0 | 0 | 0 | 0 | 0 | 0 | 0 | 0 | 0 | 0 | 0 | 0 | 0 | 0 | 0 | 0 | 0 | 0 | 0 | 0 | 0 | 0 | 0 | 0 | 0 | 0 | 1
2600401 | Água Preta | Rural | Transporte Lodo (Mil R$) | 0 | 0 | 0 | 0 | 0 | 0 | 0 | 0 | 0 | 0 | 0 | 0 | 0 | 0 | 0 | 0 | 0 | 0 | 0 | 0 | 0 | 0 | 0 | 0 | 0 | 0 | 0 | 0 | 0 | 0 | 0 | 0 | 0 | 0 | 0 | 0 | 0 | 0 | 1
2600401 | Água Preta | Rural | Energia Elétrica (Mil R$) | 0 | 0 | 0 | 0 | 0 | 0 | 0 | 0 | 0 | 0 | 0 | 0 | 0 | 0 | 0 | 0 | 0 | 0 | 0 | 0 | 0 | 0 | 0 | 0 | 0 | 0 | 0 | 0 | 0 | 0 | 0 | 0 | 0 | 0 | 0 | 0 | 0 | 0 | 1
2600401 | Água Preta | Rural | SEI (Mil R$) OPXSES | [36 empty] | 0 | 0 | 1
2600401 | Água Preta | Rural | Recursos Humanos (Mil R$) OPXSES | 0 | 0 | 0 | 0 | 0 | 0 | 0 | 0 | 0 | 0 | 0 | 0 | 0 | 0 | 0 | 0 | 0 | 0 | 0 | 0 | 0 | 0 | 0 | 0 | 0 | 0 | 0 | 0 | 0 | 0 | 0 | 0 | 0 | 0 | 0 | 0 | 0 | 0 | 1
2600401 | Água Preta | Rural | Veículos e equipamentos (Mil R$) OPXSES | 0 | 0 | 0 | 0 | 0 | 0 | 0 | 0 | 0 | 0 | 0 | 0 | 0 | 0 | 0 | 0 | 0 | 0 | 0 | 0 | 0 | 0 | 0 | 0 | 0 | 0 | 0 | 0 | 0 | 0 | 0 | 0 | 0 | 0 | 0 | 0 | 0 | 0 | 1
2600401 | Água Preta | Rural | Ambiental (Mil R$) OPXSES | 0 | 0 | 0 | 0 | 0 | 0 | 0 | 0 | 0 | 0 | 0 | 0 | 0 | 0 | 0 | 0 | 0 | 0 | 0 | 0 | 0 | 0 | 0 | 0 | 0 | 0 | 0 | 0 | 0 | 0 | 0 | 0 | 0 | 0 | 0 | 0 | 0 | 0 | 1
2600401 | Água Preta | Rural | Seguro (Mil R$) OPXSES | 0 | 0 | 0 | 0 | 0 | 0 | 0 | 0 | 0 | 0 | 0 | 0 | 0 | 0 | 0 | 0 | 0 | 0 | 0 | 0 | 0 | 0 | 0 | 0 | 0 | 0 | 0 | 0 | 0 | 0 | 0 | 0 | 0 | 0 | 0 | 0 | 0 | 0 | 1
2600401 | Água Preta | Rural | Outros (Mil R$) OPXSES | 0 | 0 | 0 | 0 | 0 | 0 | 0 | 0 | 0 | 0 | 0 | 0 | 0 | 0 | 0 | 0 | 0 | 0 | 0 | 0 | 0 | 0 | 0 | 0 | 0 | 0 | 0 | 0 | 0 | 0 | 0 | 0 | 0 | 0 | 0 | 0 | 0 | 0 | 1
2600401 | Água Preta | Rural | TOTAL | [37 empty] | 0 | 1
2600401 | Água Preta | Rural | CAPEX SAA | 0 | 0 | 1919.2345 | 479.8086 | 959.6172 | 479.8086 | 479.8086 | 479.8086 | 479.8086 | 959.6172 | 0 | 0 | 0 | 0 | 0 | 0 | 0 | 0 | 0 | 0 | 0 | 0 | 0 | 0 | 0 | 0 | 0 | 0 | 0 | 0 | 0 | 0 | 0 | 0 | 0 | 0 | 6237.5121 | 12475.0241 | 1
2600401 | Água Preta | Rural | OPEX SAA | 0 | 0 | 0 | 0 | 0 | 0 | 0 | 0 | 0 | 0 | 0 | 0 | 0 | 0 | 0 | 0 | 0 | 0 | 0 | 0 | 0 | 0 | 0 | 0 | 0 | 0 | 0 | 0 | 0 | 0 | 0 | 0 | 0 | 0 | 0 | 0 | 0 | 0 | 1
2600401 | Água Preta | Rural | CAPEX SES | 0 | 0 | 1898.9111 | 1884.1518 | 1885.1781 | 1868.9341 | 1627.2383 | 1763.6501 | 1770.585 | 1787.2991 | 0 | 0 | 0 | 0 | 0 | 0 | 0 | 0 | 0 | 0 | 0 | 0 | 0 | 0 | 0 | 0 | 0 | 0 | 0 | 0 | 0 | 0 | 2.5961 | 3.8941 | 2.5961 | 0 | 14495.0339 | 28990.0678 | 1
2600401 | Água Preta | Rural | OPEX SES | 0 | 0 | 0 | 0 | 0 | 0 | 0 | 0 | 0 | 0 | 0 | 0 | 0 | 0 | 0 | 0 | 0 | 0 | 0 | 0 | 0 | 0 | 0 | 0 | 0 | 0 | 0 | 0 | 0 | 0 | 0 | 0 | 0 | 0 | 0 | 0 | 0 | 0 | 1
2600500 | Águas Belas | Rural | VOLUMETRIA - SAA | [37 empty] | 0 | 1
2600500 | Águas Belas | Rural | Índice de Atendimento (%) | 17.4% | 17.4% | 25.37% | 34.26% | 43.6% | 53.38% | 63.59% | 72.45% | 81.3% | 99% | 99% | 99% | 99% | 99% | 99% | 99% | 99% | 99% | 99% | 99% | 99% | 99% | 99% | 99% | 99% | 99% | 99% | 99% | 99% | 99% | 99% | 99% | 99% | 99% | 99% | 99% |  | 30.8175 | 1
2600500 | Águas Belas | Rural | Índice de Cobertura (%) | 19.34% | 19.34% | 28.19% | 37.04% | 45.89% | 54.74% | 63.59% | 72.45% | 81.3% | 99% | 99% | 99% | 99% | 99% | 99% | 99% | 99% | 99% | 99% | 99% | 99% | 99% | 99% | 99% | 99% | 99% | 99% | 99% | 99% | 99% | 99% | 99% | 99% | 99% | 99% | 99% |  | 30.9488 | 1
2600500 | Águas Belas | Rural | População Residente (hab) | 9564 | 9315 | 9259 | 9214 | 9178 | 9149 | 9035 | 9002 | 8975 | 8954 | 8937 | 8868 | 8830 | 8799 | 8775 | 8755 | 8677 | 8628 | 8589 | 8558 | 8533 | 8433 | 8383 | 8343 | 8311 | 8286 | 8184 | 8135 | 8096 | 8065 | 8040 | 7941 | 7923 | 7905 | 7887 | 7860 |  | 309386 | 1
2600500 | Águas Belas | Rural | Índice de Perdas Totais na Distribuição (%) | 25% | 25% | 25% | 25% | 25% | 25% | 25% | 25% | 25% | 25% | 25% | 25% | 25% | 25% | 25% | 25% | 25% | 25% | 25% | 25% | 25% | 25% | 25% | 25% | 25% | 25% | 25% | 25% | 25% | 25% | 25% | 25% | 25% | 25% | 25% | 25% |  | 9 | 1
2600500 | Águas Belas | Rural | Índice de Perdas Físicas na Distribuição (%) | 16.67% | 16.67% | 16.67% | 16.67% | 16.67% | 16.67% | 16.67% | 16.67% | 16.67% | 16.67% | 16.67% | 16.67% | 16.67% | 16.67% | 16.67% | 16.67% | 16.67% | 16.67% | 16.67% | 16.67% | 16.67% | 16.67% | 16.67% | 16.67% | 16.67% | 16.67% | 16.67% | 16.67% | 16.67% | 16.67% | 16.67% | 16.67% | 16.67% | 16.67% | 16.67% | 16.67% |  | 6 | 1
2600500 | Águas Belas | Rural | Índice de Perdas na Produção (%) - ETA | 15.6% | 15.6% | 13.48% | 11.36% | 9.241% | 7.12% | 5% | 5% | 5% | 5% | 5% | 5% | 5% | 5% | 5% | 5% | 5% | 5% | 5% | 5% | 5% | 5% | 5% | 5% | 5% | 5% | 5% | 5% | 5% | 5% | 5% | 5% | 5% | 5% | 5% | 5% |  | 2.2241 | 1
2600500 | Águas Belas | Rural | Consumo Micromedido de Água (m³/ano) - cobertura | 69234.5907 | 67432.0564 | 97704.9775 | 127759.3294 | 157670.0866 | 187485.7321 | 215085.7108 | 244126.8957 | 273131.9966 | 331828.3875 | 331198.3793 | 328641.2915 | 327233.0412 | 326084.2074 | 325194.7826 | 324453.5991 | 321562.9779 | 319747.0774 | 318301.7649 | 317152.9311 | 316226.448 | 312520.5263 | 310667.5636 | 309185.1964 | 307999.3005 | 307072.8174 | 303292.7752 | 301476.8746 | 300031.5622 | 298882.7284 | 297956.2452 | 294287.382 | 293620.3153 | 292953.2486 | 292286.1819 | 291285.5855 | 9840774.5666 | 19681549.1333 | 1
2600500 | Águas Belas | Rural | Consumo Micromedido de Água (m³/ano) - atendimento | 62311.13 | 60688.85 | 87934.48 | 118177.38 | 149786.58 | 182798.59 | 215085.71 | 244126.9 | 273132 | 331828.39 | 331198.38 | 328641.29 | 327233.04 | 326084.21 | 325194.78 | 324453.6 | 321562.98 | 319747.08 | 318301.77 | 317152.93 | 316226.45 | 312520.53 | 310667.56 | 309185.19 | 307999.3 | 307072.82 | 303292.78 | 301476.87 | 300031.56 | 298882.73 | 297956.25 | 294287.38 | 293620.32 | 292953.25 | 292286.18 | 291285.58 | 9795184.82 | 19590369.64 | 1
2600500 | Águas Belas | Rural | Consumo de Água Disponibilizado (m³/ano) - cobertura | 92312.7875 | 89909.4085 | 130273.3034 | 170345.7725 | 210226.7821 | 249980.9761 | 286780.9477 | 325502.5275 | 364175.9955 | 442437.8501 | 441597.8391 | 438188.3887 | 436310.7216 | 434778.9431 | 433593.0435 | 432604.7987 | 428750.6372 | 426329.4365 | 424402.3533 | 422870.5748 | 421635.2639 | 416694.0351 | 414223.4182 | 412246.9286 | 410665.734 | 409430.4231 | 404390.3669 | 401969.1661 | 400042.0829 | 398510.3045 | 397274.9936 | 392383.176 | 391493.7537 | 390604.3315 | 389714.9092 | 388380.7807 | 13121032.7555 | 26242065.5111 | 1
2600500 | Águas Belas | Rural | Consumo de Água Disponibilizado (m³/ano) - atendimento | 83081.5067 | 80918.4667 | 117245.9733 | 157569.84 | 199715.44 | 243731.4533 | 286780.9467 | 325502.5333 | 364176 | 442437.8533 | 441597.84 | 438188.3867 | 436310.72 | 434778.9467 | 433593.04 | 432604.8 | 428750.64 | 426329.44 | 424402.36 | 422870.5733 | 421635.2667 | 416694.04 | 414223.4133 | 412246.92 | 410665.7333 | 409430.4267 | 404390.3733 | 401969.16 | 400042.08 | 398510.3067 | 397275 | 392383.1733 | 391493.76 | 390604.3333 | 389714.9067 | 388380.7733 | 13060246.4267 | 26120492.8533 | 1
2600500 | Águas Belas | Rural | Consumo de Água Efetivo (m³/ano) - cobertura | 76927 | 74925 | 108561 | 141955 | 175189 | 208317 | 238984 | 271252 | 303480 | 368698 | 367998 | 365157 | 363592 | 362316 | 361328 | 360504 | 357292 | 355275 | 353669 | 352392 | 351363 | 347245 | 345186 | 343539 | 342221 | 341192 | 336992 | 334974 | 333368 | 332092 | 331062 | 326986 | 326245 | 325504 | 324762 | 323651 | 10934193 | 21868386 | 1
2600500 | Águas Belas | Rural | Consumo de Água Efetivo (m³/ano) - atendimento | 69235 | 67432 | 97705 | 131308 | 166430 | 203110 | 238984 | 271252 | 303480 | 368698 | 367998 | 365157 | 363592 | 362316 | 361328 | 360504 | 357292 | 355275 | 353669 | 352392 | 351363 | 347245 | 345186 | 343539 | 342221 | 341192 | 336992 | 334974 | 333368 | 332092 | 331063 | 326986 | 326245 | 325504 | 324762 | 323651 | 10883540 | 21767080 | 1
2600500 | Águas Belas | Rural | Consumo de Água Faturado (m³/ano) - cobertura | 69234.5894 | 67432.0577 | 97704.9785 | 127759.3276 | 157670.0874 | 187485.7334 | 215085.7092 | 244126.8951 | 273131.9951 | 331828.387 | 331198.38 | 328641.2928 | 327233.0419 | 326084.2056 | 325194.784 | 324453.5993 | 321562.979 | 319747.0765 | 318301.7664 | 317152.9301 | 316226.4492 | 312520.5258 | 310667.564 | 309185.1946 | 307999.2991 | 307072.8183 | 303292.7763 | 301476.8738 | 300031.5637 | 298882.7274 | 297956.2465 | 294287.3823 | 293620.3161 | 292953.2499 | 292286.1836 | 291285.5843 | 9840774.5711 | 19681549.1422 | 1
2600500 | Águas Belas | Rural | Consumo de Água Faturado (m³/ano) - atendimento | 92312.7875 | 89909.4085 | 130273.3034 | 170345.7725 | 210226.7821 | 249980.9761 | 286780.9477 | 325502.5275 | 364175.9955 | 442437.8501 | 441597.8391 | 438188.3887 | 436310.7216 | 434778.9431 | 433593.0435 | 432604.7987 | 428750.6372 | 426329.4365 | 424402.3533 | 422870.5748 | 421635.2639 | 416694.0351 | 414223.4182 | 412246.9286 | 410665.734 | 409430.4231 | 404390.3669 | 401969.1661 | 400042.0829 | 398510.3045 | 397274.9936 | 392383.176 | 391493.7537 | 390604.3315 | 389714.9092 | 388380.7807 | 13121032.7555 | 26242065.5111 | 1
2600500 | Águas Belas | Rural | Demanda Média Bruta (m³/ano) - atendimento | 83081.5067 | 80918.4667 | 117245.9733 | 157569.84 | 199715.44 | 243731.4533 | 286780.9467 | 325502.5333 | 364176 | 442437.8533 | 441597.84 | 438188.3867 | 436310.72 | 434778.9467 | 433593.04 | 432604.8 | 428750.64 | 426329.44 | 424402.36 | 422870.5733 | 421635.2667 | 416694.04 | 414223.4133 | 412246.92 | 410665.7333 | 409430.4267 | 404390.3733 | 401969.16 | 400042.08 | 398510.3067 | 397275 | 392383.1733 | 391493.76 | 390604.3333 | 389714.9067 | 388380.7733 | 13060246.4267 | 26120492.8533 | 1
2600500 | Águas Belas | Rural | Demanda Máxima Diária (m³/ano) - cobertura | 110775.345 | 107891.2902 | 140695.168 | 189083.808 | 239658.528 | 292477.744 | 344137.136 | 390603.04 | 437011.2 | 530925.424 | 529917.408 | 525826.064 | 523572.864 | 521734.736 | 520311.648 | 519125.76 | 514500.768 | 511595.328 | 509282.832 | 507444.688 | 505962.32 | 500032.848 | 497068.096 | 494696.304 | 492798.88 | 491316.512 | 485268.448 | 482362.992 | 480050.496 | 478212.368 | 476730 | 470859.808 | 469792.512 | 468725.2 | 467657.888 | 466056.928 | 15694162.3793 | 31388324.7586 | 1
2600500 | Águas Belas | Rural | Demanda Máxima Diária (m³/ano) - atendimento | 99697.808 | 97102.16 | 140695.168 | 189083.808 | 239658.528 | 292477.744 | 344137.136 | 390603.04 | 437011.2 | 530925.424 | 529917.408 | 525826.064 | 523572.864 | 521734.736 | 520311.648 | 519125.76 | 514500.768 | 511595.328 | 509282.832 | 507444.688 | 505962.32 | 500032.848 | 497068.096 | 494696.304 | 492798.88 | 491316.512 | 485268.448 | 482362.992 | 480050.496 | 478212.368 | 476730 | 470859.808 | 469792.512 | 468725.2 | 467657.888 | 466056.928 | 15672295.712 | 31344591.424 | 1
2600500 | Águas Belas | Rural | Demanda Máxima Horária (m³/ano) - cobertura | 166163.0176 | 161836.9354 | 234491.9461 | 306622.3906 | 378408.2078 | 449965.757 | 516205.7059 | 585904.5496 | 655516.7918 | 796388.1301 | 794876.1103 | 788739.0996 | 785359.2989 | 782602.0976 | 780467.4784 | 778688.6377 | 771751.147 | 767392.9856 | 763924.2359 | 761167.0346 | 758943.4751 | 750049.2631 | 745602.1528 | 742044.4715 | 739198.3212 | 736974.7616 | 727902.6604 | 723544.499 | 720075.7493 | 717318.548 | 715094.9885 | 706289.7168 | 704688.7567 | 703087.7966 | 701486.8366 | 699085.4052 | 23617858.96 | 47235717.9199 | 1
2600500 | Águas Belas | Rural | Demanda Máxima Horária (m³/ano) - atendimento | 149546.712 | 145653.24 | 211042.752 | 283625.712 | 359487.792 | 438716.616 | 516205.704 | 585904.56 | 655516.8 | 796388.136 | 794876.112 | 788739.096 | 785359.296 | 782602.104 | 780467.472 | 778688.64 | 771751.152 | 767392.992 | 763924.248 | 761167.032 | 758943.48 | 750049.272 | 745602.144 | 742044.456 | 739198.32 | 736974.768 | 727902.672 | 723544.488 | 720075.744 | 717318.552 | 715095 | 706289.712 | 704688.768 | 703087.8 | 701486.832 | 699085.392 | 23508443.568 | 47016887.136 | 1
2600500 | Águas Belas | Rural | Vazão de Produção ETA Máxima Diária (m³/ano) - cobertura | 131253.9296 | 127836.7114 | 180687.9757 | 230616.042 | 277957.9723 | 322974.4119 | 362249.6182 | 411161.0874 | 460011.7837 | 558868.8632 | 557807.7967 | 553501.1225 | 551129.3325 | 549194.4545 | 547696.476 | 546448.1668 | 541579.7523 | 538521.3934 | 536087.1831 | 534152.305 | 532591.9123 | 526350.3601 | 523229.5809 | 520732.9624 | 518735.664 | 517175.2713 | 510808.8845 | 507750.5256 | 505316.3153 | 503381.4372 | 501821.0445 | 495641.9065 | 494518.4258 | 493394.945 | 492271.4643 | 490586.2493 | 16654043.3274 | 33308086.6549 | 1
2600500 | Águas Belas | Rural | Vazão de Produção ETA Máxima Diária (m³/ano) - atendimento | 118128.5336 | 115053.0388 | 162619.1785 | 213319.8394 | 264060.0697 | 314900.0536 | 362249.6168 | 411161.0947 | 460011.7895 | 558868.8674 | 557807.7979 | 553501.12 | 551129.3305 | 549194.4589 | 547696.4716 | 546448.1684 | 541579.7558 | 538521.3979 | 536087.1916 | 534152.3032 | 532591.9158 | 526350.3663 | 523229.5747 | 520732.9516 | 518735.6632 | 517175.2758 | 510808.8926 | 507750.5179 | 505316.3116 | 503381.44 | 501821.0526 | 495641.9032 | 494518.4337 | 493394.9474 | 492271.4611 | 490586.24 | 16570797.0253 | 33141594.0506 | 1
2600500 | Águas Belas | Rural | Vazão de Produção poço Máxima Diária (m³/ano) - cobertura | 110775.345 | 107891.2902 | 157907.0344 | 208586.6602 | 260074.3696 | 312476.2202 | 362249.6182 | 411161.0874 | 460011.7837 | 558868.8632 | 557807.7967 | 553501.1225 | 551129.3325 | 549194.4545 | 547696.476 | 546448.1668 | 541579.7523 | 538521.3934 | 536087.1831 | 534152.305 | 532591.9123 | 526350.3601 | 523229.5809 | 520732.9624 | 518735.664 | 517175.2713 | 510808.8845 | 507750.5256 | 505316.3153 | 503381.4372 | 501821.0445 | 495641.9065 | 494518.4258 | 493394.945 | 492271.4643 | 490586.2493 | 16540427.2043 | 33080854.4086 | 1
2600500 | Águas Belas | Rural | Vazão de Produção poço Máxima Diária (m³/ano) - atendimento | 99697.808 | 97102.16 | 142116.3313 | 192942.6612 | 247070.6474 | 304664.3167 | 362249.6168 | 411161.0947 | 460011.7895 | 558868.8674 | 557807.7979 | 553501.12 | 551129.3305 | 549194.4589 | 547696.4716 | 546448.1684 | 541579.7558 | 538521.3979 | 536087.1916 | 534152.3032 | 532591.9158 | 526350.3663 | 523229.5747 | 520732.9516 | 518735.6632 | 517175.2758 | 510808.8926 | 507750.5179 | 505316.3116 | 503381.44 | 501821.0526 | 495641.9032 | 494518.4337 | 493394.9474 | 492271.4611 | 490586.24 | 16466310.2362 | 32932620.4724 | 1
2600500 | Águas Belas | Rural | Economias Totais (econ) - CAPEX | 3248.3932 | 3248.3932 | 3248.3932 | 3248.3932 | 3261.5472 | 3303.3788 | 3303.3788 | 3316.8786 | 3353.3864 | 3394.2968 | 3439.4625 | 3439.4625 | 3446.144 | 3471.5655 | 3500.0664 | 3529.9708 | 3529.9708 | 3529.9708 | 3539.9598 | 3553.767 | 3571.122 | 3571.122 | 3571.122 | 3571.122 | 3571.122 | 3571.122 | 3571.122 | 3571.122 | 3571.122 | 3571.122 | 3571.122 | 3571.122 | 3571.122 | 3571.122 | 3571.122 | 3571.122 |  | 125044.7315 | 1
2600500 | Águas Belas | Rural | Economias Totais (econ) - OPEX | 0 | 2923.5539 | 2923.5539 | 3004.7637 | 3098.4698 | 3220.7943 | 3303.3788 | 3316.8786 | 3353.3864 | 3394.2968 | 3439.4625 | 3439.4625 | 3446.144 | 3471.5655 | 3500.0664 | 3529.9708 | 3529.9708 | 3529.9708 | 3539.9598 | 3553.767 | 3571.122 | 3571.122 | 3571.122 | 3571.122 | 3571.122 | 3571.122 | 3571.122 | 3571.122 | 3571.122 | 3571.122 | 3571.122 | 3571.122 | 3571.122 | 3571.122 | 3571.122 | 3571.122 |  | 120657.3683 | 1
2600500 | Águas Belas | Rural | Economias Ativas (econ) - CAPEX | 628.1898 | 121.4824 | 258.1376 | 445.6921 | 686.9161 | 989.9769 | 1335.9884 | 1740.8458 | 2216.3449 | 3326.7503 | 3371.0172 | 3371.0172 | 3377.5657 | 3402.4813 | 3430.4151 | 3459.7244 | 3459.7244 | 3459.7244 | 3469.5146 | 3483.047 | 3500.0567 | 3500.0567 | 3500.0567 | 3500.0567 | 3500.0567 | 3500.0567 | 3500.0567 | 3500.0567 | 3500.0567 | 3500.0567 | 3500.0567 | 3500.0567 | 3500.0567 | 3500.0567 | 3500.0567 | 3500.0567 |  | 102035.4623 | 1
2600500 | Águas Belas | Rural | Economias Ativas (econ) - OPEX | 0 | 109.3341 | 232.3239 | 412.2652 | 652.5703 | 965.2275 | 1335.9884 | 1740.8458 | 2216.3449 | 3326.7503 | 3371.0172 | 3371.0172 | 3377.5657 | 3402.4813 | 3430.4151 | 3459.7244 | 3459.7244 | 3459.7244 | 3469.5146 | 3483.047 | 3500.0567 | 3500.0567 | 3500.0567 | 3500.0567 | 3500.0567 | 3500.0567 | 3500.0567 | 3500.0567 | 3500.0567 | 3500.0567 | 3500.0567 | 3500.0567 | 3500.0567 | 3500.0567 | 3500.0567 | 3500.0567 |  | 101276.7883 | 1
2600500 | Águas Belas | Rural | Ligações Totais SAA (un) | 0 | 0 | 0 | 0 | 0 | 0 | 0 | 0 | 0 | 0 | 0 | 0 | 0 | 0 | 0 | 0 | 0 | 0 | 0 | 0 | 0 | 0 | 0 | 0 | 0 | 0 | 0 | 0 | 0 | 0 | 0 | 0 | 0 | 0 | 0 | 0 |  | 0 | 1
2600500 | Águas Belas | Rural | Índice de Hidrometração | [37 empty] | 0 | 1 | bar: 0 to 35
2600500 | Águas Belas | Rural | Hidrometros - complementação + substituição (un) | 0 | 0 | 0 | 0 | 0 | 0 | 0 | 0 | 0 | 0 | 0 | 0 | 0 | 0 | 0 | 0 | 0 | 0 | 0 | 0 | 0 | 0 | 0 | 0 | 0 | 0 | 0 | 0 | 0 | 0 | 0 | 0 | 0 | 0 | 0 | 0 | 0 | 0 | 1
2600500 | Águas Belas | Rural | Extensão Total incremental + substituição (m) | 0 | 0 | 0 | 0 | 0 | 0 | 0 | 0 | 0 | 0 | 0 | 0 | 0 | 0 | 0 | 0 | 0 | 0 | 0 | 0 | 0 | 0 | 0 | 0 | 0 | 0 | 0 | 0 | 0 | 0 | 0 | 0 | 0 | 0 | 0 | 0 | 0 | 0 | 1
2600500 | Águas Belas | Rural | SAC-un | 0 | 0 | 0 | 0 | 0 | 0 | 0 | 0 | 0 | 0 | 0 | 0 | 0 | 0 | 0 | 0 | 0 | 0 | 0 | 0 | 0 | 0 | 0 | 0 | 0 | 0 | 0 | 0 | 0 | 0 | 0 | 0 | 0 | 0 | 0 | 0 | 0 | 0 | 1
2600500 | Águas Belas | Rural | Capacidade Total SAA (m³/ano) | 0 | 0 | 0 | 0 | 0 | 0 | 0 | 0 | 0 | 0 | 0 | 0 | 0 | 0 | 0 | 0 | 0 | 0 | 0 | 0 | 0 | 0 | 0 | 0 | 0 | 0 | 0 | 0 | 0 | 0 | 0 | 0 | 0 | 0 | 0 | 0 | 0 | 0 | 1
2600500 | Águas Belas | Rural | CAPEX - Investimentos em SAA | [37 empty] | 0 | 1
2600500 | Águas Belas | Rural | Ligação Predial (Mil R$) | 0 | 0 | 0 | 0 | 0 | 0 | 0 | 0 | 0 | 0 | 0 | 0 | 0 | 0 | 0 | 0 | 0 | 0 | 0 | 0 | 0 | 0 | 0 | 0 | 0 | 0 | 0 | 0 | 0 | 0 | 0 | 0 | 0 | 0 | 0 | 0 | 0 | 0 | 1
2600500 | Águas Belas | Rural | Total rede substituição (Mil R$) | 0 | 0 | 0 | 0 | 0 | 0 | 0 | 0 | 0 | 0 | 0 | 0 | 0 | 0 | 0 | 0 | 0 | 0 | 0 | 0 | 0 | 0 | 0 | 0 | 0 | 0 | 0 | 0 | 0 | 0 | 0 | 0 | 0 | 0 | 0 | 0 | 0 | 0 | 1
2600500 | Águas Belas | Rural | Total rede incremental (Mil R$) | 0 | 0 | 0 | 0 | 0 | 0 | 0 | 0 | 0 | 0 | 0 | 0 | 0 | 0 | 0 | 0 | 0 | 0 | 0 | 0 | 0 | 0 | 0 | 0 | 0 | 0 | 0 | 0 | 0 | 0 | 0 | 0 | 0 | 0 | 0 | 0 | 0 | 0 | 1
2600500 | Águas Belas | Rural | Captação Superficial (Mil R$) | 0 | 0 | 0 | 0 | 0 | 0 | 0 | 0 | 0 | 0 | 0 | 0 | 0 | 0 | 0 | 0 | 0 | 0 | 0 | 0 | 0 | 0 | 0 | 0 | 0 | 0 | 0 | 0 | 0 | 0 | 0 | 0 | 0 | 0 | 0 | 0 | 0 | 0 | 1
2600500 | Águas Belas | Rural | Captação Subterranêa (Mil R$) | 0 | 0 | 0 | 0 | 0 | 0 | 0 | 0 | 0 | 0 | 0 | 0 | 0 | 0 | 0 | 0 | 0 | 0 | 0 | 0 | 0 | 0 | 0 | 0 | 0 | 0 | 0 | 0 | 0 | 0 | 0 | 0 | 0 | 0 | 0 | 0 | 0 | 0 | 1
2600500 | Águas Belas | Rural | EEAB (Mil R$) | 0 | 0 | 0 | 0 | 0 | 0 | 0 | 0 | 0 | 0 | 0 | 0 | 0 | 0 | 0 | 0 | 0 | 0 | 0 | 0 | 0 | 0 | 0 | 0 | 0 | 0 | 0 | 0 | 0 | 0 | 0 | 0 | 0 | 0 | 0 | 0 | 0 | 0 | 1
2600500 | Águas Belas | Rural | Adutora Bruta (Mil R$) | 0 | 0 | 0 | 0 | 0 | 0 | 0 | 0 | 0 | 0 | 0 | 0 | 0 | 0 | 0 | 0 | 0 | 0 | 0 | 0 | 0 | 0 | 0 | 0 | 0 | 0 | 0 | 0 | 0 | 0 | 0 | 0 | 0 | 0 | 0 | 0 | 0 | 0 | 1
2600500 | Águas Belas | Rural | EEAT (Mil R$) | 0 | 0 | 0 | 0 | 0 | 0 | 0 | 0 | 0 | 0 | 0 | 0 | 0 | 0 | 0 | 0 | 0 | 0 | 0 | 0 | 0 | 0 | 0 | 0 | 0 | 0 | 0 | 0 | 0 | 0 | 0 | 0 | 0 | 0 | 0 | 0 | 0 | 0 | 1
2600500 | Águas Belas | Rural | Adutora Tratada (Mil R$) | 0 | 0 | 0 | 0 | 0 | 0 | 0 | 0 | 0 | 0 | 0 | 0 | 0 | 0 | 0 | 0 | 0 | 0 | 0 | 0 | 0 | 0 | 0 | 0 | 0 | 0 | 0 | 0 | 0 | 0 | 0 | 0 | 0 | 0 | 0 | 0 | 0 | 0 | 1
2600500 | Águas Belas | Rural | ETA (Mil R$) | 0 | 0 | 0 | 0 | 0 | 0 | 0 | 0 | 0 | 0 | 0 | 0 | 0 | 0 | 0 | 0 | 0 | 0 | 0 | 0 | 0 | 0 | 0 | 0 | 0 | 0 | 0 | 0 | 0 | 0 | 0 | 0 | 0 | 0 | 0 | 0 | 0 | 0 | 1
2600500 | Águas Belas | Rural | Tratamento de lodo (Mil R$) CPXSAA | 0 | 0 | 0 | 0 | 0 | 0 | 0 | 0 | 0 | 0 | 0 | 0 | 0 | 0 | 0 | 0 | 0 | 0 | 0 | 0 | 0 | 0 | 0 | 0 | 0 | 0 | 0 | 0 | 0 | 0 | 0 | 0 | 0 | 0 | 0 | 0 | 0 | 0 | 1
2600500 | Águas Belas | Rural | SAC (Mil R$) | 0 | 0 | 1808.4282 | 723.3713 | 723.3713 | 361.6856 | 723.3713 | 723.3713 | 361.6856 | 1085.0569 | 0 | 0 | 0 | 0 | 0 | 0 | 0 | 0 | 0 | 0 | 0 | 0 | 0 | 0 | 0 | 0 | 0 | 0 | 0 | 0 | 0 | 0 | 0 | 0 | 0 | 0 | 6510.3415 | 13020.683 | 1
2600500 | Águas Belas | Rural | Reservação (Mil R$) | 0 | 0 | 0 | 0 | 0 | 0 | 0 | 0 | 0 | 0 | 0 | 0 | 0 | 0 | 0 | 0 | 0 | 0 | 0 | 0 | 0 | 0 | 0 | 0 | 0 | 0 | 0 | 0 | 0 | 0 | 0 | 0 | 0 | 0 | 0 | 0 | 0 | 0 | 1
2600500 | Águas Belas | Rural | Hidrometração complementação do parque (Mil R$) | 0 | 0 | 0 | 0 | 0 | 0 | 0 | 0 | 0 | 0 | 0 | 0 | 0 | 0 | 0 | 0 | 0 | 0 | 0 | 0 | 0 | 0 | 0 | 0 | 0 | 0 | 0 | 0 | 0 | 0 | 0 | 0 | 0 | 0 | 0 | 0 | 0 | 0 | 1
2600500 | Águas Belas | Rural | Hidrometração substituição (Mil R$) | 0 | 0 | 0 | 0 | 0 | 0 | 0 | 0 | 0 | 0 | 0 | 0 | 0 | 0 | 0 | 0 | 0 | 0 | 0 | 0 | 0 | 0 | 0 | 0 | 0 | 0 | 0 | 0 | 0 | 0 | 0 | 0 | 0 | 0 | 0 | 0 | 0 | 0 | 1
2600500 | Águas Belas | Rural | Projetos SAA (Mil R$) | 0 | 0 | 0 | 0 | 0 | 0 | 0 | 0 | 0 | 0 | 0 | 0 | 0 | 0 | 0 | 0 | 0 | 0 | 0 | 0 | 0 | 0 | 0 | 0 | 0 | 0 | 0 | 0 | 0 | 0 | 0 | 0 | 0 | 0 | 0 | 0 | 0 | 0 | 1
2600500 | Águas Belas | Rural | Aquisição de Áreas (Mil R$) CPXSAA | 0 | 0 | 0 | 0 | 0 | 0 | 0 | 0 | 0 | 0 | 0 | 0 | 0 | 0 | 0 | 0 | 0 | 0 | 0 | 0 | 0 | 0 | 0 | 0 | 0 | 0 | 0 | 0 | 0 | 0 | 0 | 0 | 0 | 0 | 0 | 0 | 0 | 0 | 1
2600500 | Águas Belas | Rural | Ambiental (Mil R$) CPXSAA | 0 | 0 | 0 | 0 | 0 | 0 | 0 | 0 | 0 | 0 | 0 | 0 | 0 | 0 | 0 | 0 | 0 | 0 | 0 | 0 | 0 | 0 | 0 | 0 | 0 | 0 | 0 | 0 | 0 | 0 | 0 | 0 | 0 | 0 | 0 | 0 | 0 | 0 | 1
2600500 | Águas Belas | Rural | Telemetria e Automação (Mil R$) CPXSAA | 0 | 0 | 0 | 0 | 0 | 0 | 0 | 0 | 0 | 0 | 0 | 0 | 0 | 0 | 0 | 0 | 0 | 0 | 0 | 0 | 0 | 0 | 0 | 0 | 0 | 0 | 0 | 0 | 0 | 0 | 0 | 0 | 0 | 0 | 0 | 0 | 0 | 0 | 1
2600500 | Águas Belas | Rural | Macromedidores - principais | 0 | 0 | 0 | 0 | 0 | 0 | 0 | 0 | 0 | 0 | 0 | 0 | 0 | 0 | 0 | 0 | 0 | 0 | 0 | 0 | 0 | 0 | 0 | 0 | 0 | 0 | 0 | 0 | 0 | 0 | 0 | 0 | 0 | 0 | 0 | 0 | 0 | 0 | 1
2600500 | Águas Belas | Rural | Macromedidores - Secundários | 0 | 0 | 0 | 0 | 0 | 0 | 0 | 0 | 0 | 0 | 0 | 0 | 0 | 0 | 0 | 0 | 0 | 0 | 0 | 0 | 0 | 0 | 0 | 0 | 0 | 0 | 0 | 0 | 0 | 0 | 0 | 0 | 0 | 0 | 0 | 0 | 0 | 0 | 1
2600500 | Águas Belas | Rural | Reformas CPXSAA | 0 | 0 | 0 | 0 | 0 | 0 | 0 | 0 | 0 | 0 | 0 | 0 | 0 | 0 | 0 | 0 | 0 | 0 | 0 | 0 | 0 | 0 | 0 | 0 | 0 | 0 | 0 | 0 | 0 | 0 | 0 | 0 | 0 | 0 | 0 | 0 | 0 | 0 | 1
2600500 | Águas Belas | Rural | Reinvestimento (Mil R$) CPXSAA | 0 | 0 | 0 | 0 | 0 | 0 | 0 | 0 | 0 | 0 | 0 | 0 | 0 | 0 | 0 | 0 | 0 | 0 | 0 | 0 | 0 | 0 | 0 | 0 | 0 | 0 | 0 | 0 | 0 | 0 | 0 | 0 | 0 | 0 | 0 | 0 | 0 | 0 | 1
2600500 | Águas Belas | Rural | OPEX - Despesas Operacionais em SAA | [37 empty] | 0 | 1
2600500 | Águas Belas | Rural | Produtos Químicos (Mil R$) OPXSAA | 0 | 0 | 0 | 0 | 0 | 0 | 0 | 0 | 0 | 0 | 0 | 0 | 0 | 0 | 0 | 0 | 0 | 0 | 0 | 0 | 0 | 0 | 0 | 0 | 0 | 0 | 0 | 0 | 0 | 0 | 0 | 0 | 0 | 0 | 0 | 0 | 0 | 0 | 1
2600500 | Águas Belas | Rural | Transporte Lodo (Mil R$) OPXSAA | 0 | 0 | 0 | 0 | 0 | 0 | 0 | 0 | 0 | 0 | 0 | 0 | 0 | 0 | 0 | 0 | 0 | 0 | 0 | 0 | 0 | 0 | 0 | 0 | 0 | 0 | 0 | 0 | 0 | 0 | 0 | 0 | 0 | 0 | 0 | 0 | 0 | 0 | 1
2600500 | Águas Belas | Rural | Energia Elétrica (Mil R$) OPXSAA | 0 | 0 | 0 | 0 | 0 | 0 | 0 | 0 | 0 | 0 | 0 | 0 | 0 | 0 | 0 | 0 | 0 | 0 | 0 | 0 | 0 | 0 | 0 | 0 | 0 | 0 | 0 | 0 | 0 | 0 | 0 | 0 | 0 | 0 | 0 | 0 | 0 | 0 | 1
2600500 | Águas Belas | Rural | Recursos Humanos (Mil R$) OPXSAA | 0 | 0 | 0 | 0 | 0 | 0 | 0 | 0 | 0 | 0 | 0 | 0 | 0 | 0 | 0 | 0 | 0 | 0 | 0 | 0 | 0 | 0 | 0 | 0 | 0 | 0 | 0 | 0 | 0 | 0 | 0 | 0 | 0 | 0 | 0 | 0 | 0 | 0 | 1
2600500 | Águas Belas | Rural | Veículos e equipamentos (Mil R$) OPXSAA | 0 | 0 | 0 | 0 | 0 | 0 | 0 | 0 | 0 | 0 | 0 | 0 | 0 | 0 | 0 | 0 | 0 | 0 | 0 | 0 | 0 | 0 | 0 | 0 | 0 | 0 | 0 | 0 | 0 | 0 | 0 | 0 | 0 | 0 | 0 | 0 | 0 | 0 | 1
2600500 | Águas Belas | Rural | Ambiental (Mil R$) OPXSAA | 0 | 0 | 0 | 0 | 0 | 0 | 0 | 0 | 0 | 0 | 0 | 0 | 0 | 0 | 0 | 0 | 0 | 0 | 0 | 0 | 0 | 0 | 0 | 0 | 0 | 0 | 0 | 0 | 0 | 0 | 0 | 0 | 0 | 0 | 0 | 0 | 0 | 0 | 1
2600500 | Águas Belas | Rural | Seguro (Mil R$) OPXSAA | 0 | 0 | 0 | 0 | 0 | 0 | 0 | 0 | 0 | 0 | 0 | 0 | 0 | 0 | 0 | 0 | 0 | 0 | 0 | 0 | 0 | 0 | 0 | 0 | 0 | 0 | 0 | 0 | 0 | 0 | 0 | 0 | 0 | 0 | 0 | 0 | 0 | 0 | 1
2600500 | Águas Belas | Rural | Outros (Mil R$) OPXSAA | 0 | 0 | 0 | 0 | 0 | 0 | 0 | 0 | 0 | 0 | 0 | 0 | 0 | 0 | 0 | 0 | 0 | 0 | 0 | 0 | 0 | 0 | 0 | 0 | 0 | 0 | 0 | 0 | 0 | 0 | 0 | 0 | 0 | 0 | 0 | 0 | 0 | 0 | 1
2600500 | Águas Belas | Rural | VOLUMETRIA - SES | [37 empty] | 0 | 1
2600500 | Águas Belas | Rural | Índice de atendimento (%) SES | 0% | 0% | 10.12% | 20.81% | 32.06% | 43.88% | 56.25% | 67.5% | 78.75% | 90% | 90% | 90% | 90% | 90% | 90% | 90% | 90% | 90% | 90% | 90% | 90% | 90% | 90% | 90% | 90% | 90% | 90% | 90% | 90% | 90% | 90% | 90% | 90% | 90% | 90% | 90% |  | 27.3937 | 1
2600500 | Águas Belas | Rural | Índice de cobertura (%) SES | 0% | 0% | 11.25% | 22.5% | 33.75% | 45% | 56.25% | 67.5% | 78.75% | 90% | 90% | 90% | 90% | 90% | 90% | 90% | 90% | 90% | 90% | 90% | 90% | 90% | 90% | 90% | 90% | 90% | 90% | 90% | 90% | 90% | 90% | 90% | 90% | 90% | 90% | 90% |  | 27.45 | 1
2600500 | Águas Belas | Rural | População Residente Cobertura (hab) | 0 | 0 | 1041.6375 | 2073.15 | 3097.575 | 4117.05 | 5082.1875 | 6076.35 | 7067.8125 | 8058.6 | 8043.3 | 7981.2 | 7947 | 7919.1 | 7897.5 | 7879.5 | 7809.3 | 7765.2 | 7730.1 | 7702.2 | 7679.7 | 7589.7 | 7544.7 | 7508.7 | 7479.9 | 7457.4 | 7365.6 | 7321.5 | 7286.4 | 7258.5 | 7236 | 7146.9 | 7130.7 | 7114.5 | 7098.3 | 7074 |  | 232581.2625 | 1
2600500 | Águas Belas | Rural | Índice de Tratamento (%) | 0% | 0% | 100% | 100% | 100% | 100% | 100% | 100% | 100% | 100% | 100% | 100% | 100% | 100% | 100% | 100% | 100% | 100% | 100% | 100% | 100% | 100% | 100% | 100% | 100% | 100% | 100% | 100% | 100% | 100% | 100% | 100% | 100% | 100% | 100% | 100% |  | 34 | 1
2600500 | Águas Belas | Rural | Vazão de Infiltração (m³/ano) - OPEX | 0 | 0 | 71217.8129 | 148048.0298 | 230847.7773 | 319948.5555 | 410190.4557 | 494240.1197 | 582960.0692 | 674368.0265 | 683341.4032 | 683341.4032 | 684668.8623 | 689719.5245 | 695381.9921 | 701323.3026 | 701323.3026 | 700883.9289 | 703307.8852 | 706051.0555 | 709499.0914 | 709499.0914 | 707449.1839 | 707449.1839 | 707998.6842 | 708627.079 | 708627.079 | 703825.4184 | 704155.7782 | 704155.7782 | 702976.7307 | 702186.4739 | 697408.0187 | 698181.6661 | 698955.3136 | 698955.3136 | 21151113.3908 | 42302226.7816 | 1
2600500 | Águas Belas | Rural | Vazão Média Coletada (m³/ano) - OPEX | 0 | 0 | 80011.2539 | 171683.5373 | 275783.7558 | 393067.8225 | 517733.2557 | 640716.1997 | 774152.4692 | 939830.5865 | 948299.9632 | 946254.4432 | 946455.1023 | 950587.0445 | 955538.1521 | 960886.1826 | 958573.5426 | 956681.9289 | 957949.5652 | 959773.2955 | 962480.4514 | 959515.4914 | 955983.1039 | 954797.2639 | 954397.8042 | 954285.319 | 951261.319 | 945006.6984 | 944180.7382 | 943262.0182 | 941341.3707 | 937616.3939 | 932304.4187 | 932544.5461 | 932783.9536 | 931984.0336 | 28467723.0248 | 56935446.0496 | 1
2600500 | Águas Belas | Rural | Vazão Tratada (m³/ano) - OPEX | 0 | 0 | 80011.2539 | 171683.5373 | 275783.7558 | 393067.8225 | 517733.2557 | 640716.1997 | 774152.4692 | 939830.5865 | 948299.9632 | 946254.4432 | 946455.1023 | 950587.0445 | 955538.1521 | 960886.1826 | 958573.5426 | 956681.9289 | 957949.5652 | 959773.2955 | 962480.4514 | 959515.4914 | 955983.1039 | 954797.2639 | 954397.8042 | 954285.319 | 951261.319 | 945006.6984 | 944180.7382 | 943262.0182 | 941341.3707 | 937616.3939 | 932304.4187 | 932544.5461 | 932783.9536 | 931984.0336 | 28467723.0248 | 56935446.0496 | 1
2600500 | Águas Belas | Rural | Vazão Tratada (m³/ano) - CAPEX | 0 | 0 | 88901.3932 | 185603.8241 | 290298.6903 | 403146.4846 | 517733.2557 | 640716.1997 | 774152.4692 | 939830.5865 | 948299.9632 | 946254.4432 | 946455.1023 | 950587.0445 | 955538.1521 | 960886.1826 | 958573.5426 | 956681.9289 | 957949.5652 | 959773.2955 | 962480.4514 | 959515.4914 | 955983.1039 | 954797.2639 | 954397.8042 | 954285.319 | 951261.319 | 945006.6984 | 944180.7382 | 943262.0182 | 941341.3707 | 937616.3939 | 932304.4187 | 932544.5461 | 932783.9536 | 931984.0336 | 28515127.0475 | 57030254.0951 | 1
2600500 | Águas Belas | Rural | Volume faturado esgoto (m³/ano) - OPEX | 0 | 0 | 0 | 0 | 0 | 0 | 0 | 0 | 0 | 0 | 0 | 0 | 0 | 0 | 0 | 0 | 0 | 0 | 0 | 0 | 0 | 0 | 0 | 0 | 0 | 0 | 0 | 0 | 0 | 0 | 0 | 0 | 0 | 0 | 0 | 0 | 0 | 0 | 1
2600500 | Águas Belas | Rural | Economias Ativas (econ) - CAPEX | 0 | 0 | 358.4606 | 725.0305 | 1100.7722 | 1486.5205 | 1847.3077 | 2238.8931 | 2640.7918 | 3054.8671 | 3095.5163 | 3082.8483 | 3101.5296 | 3124.409 | 3150.0598 | 3176.9737 | 3170.5344 | 3174.9834 | 3185.9638 | 3198.3903 | 3214.0098 | 3196.6249 | 3204.7238 | 3204.2789 | 3207.213 | 3210.0596 | 3188.3082 | 3187.3378 | 3189.8048 | 3184.4637 | 3180.8839 | 3155.8923 | 3159.2376 | 3162.7422 | 3166.2468 | 3161.9457 |  | 95887.6247 | 1
2600500 | Águas Belas | Rural | Economias Ativas (econ) - OPEX | 0 | 0 | 322.6146 | 670.6532 | 1045.7336 | 1449.3574 | 1847.3077 | 2238.8931 | 2640.7918 | 3054.8671 | 3095.5163 | 3082.8483 | 3101.5296 | 3124.409 | 3150.0598 | 3176.9737 | 3170.5344 | 3174.9834 | 3185.9638 | 3198.3903 | 3214.0098 | 3196.6249 | 3204.7238 | 3204.2789 | 3207.213 | 3210.0596 | 3188.3082 | 3187.3378 | 3189.8048 | 3184.4637 | 3180.8839 | 3155.8923 | 3159.2376 | 3162.7422 | 3166.2468 | 3161.9457 |  | 95705.1997 | 1
2600500 | Águas Belas | Rural | Ligação Intradomiciliar (un) | 0 | 0 | 17.923 | 36.2515 | 55.0386 | 74.326 | 92.9075 | 111.9447 | 132.0396 | 152.7434 | 154.7758 | 154.7758 | 155.0765 | 156.2204 | 157.503 | 158.8487 | 158.8487 | 158.7492 | 159.2982 | 159.9195 | 160.7005 | 160.7005 | 160.2362 | 160.2362 | 160.3606 | 160.503 | 160.503 | 159.4154 | 159.4902 | 159.4902 | 159.2232 | 159.0442 | 157.9619 | 158.1371 | 158.3123 | 158.3123 |  | 4799.817 | 1
2600500 | Águas Belas | Rural | Ligações Totais SES (un) | 0 | 0 | 358.4606 | 725.0305 | 1100.7722 | 1486.5205 | 1858.1506 | 2238.8931 | 2640.7918 | 3054.8671 | 3095.5163 | 3095.5163 | 3101.5296 | 3124.409 | 3150.0598 | 3176.9737 | 3176.9737 | 3174.9834 | 3185.9638 | 3198.3903 | 3214.0098 | 3214.0098 | 3204.7238 | 3204.7238 | 3207.213 | 3210.0596 | 3210.0596 | 3188.3082 | 3189.8048 | 3189.8048 | 3184.4637 | 3180.8839 | 3159.2376 | 3162.7422 | 3166.2468 | 3166.2468 |  | 95996.3401 | 1
2600500 | Águas Belas | Rural | Total Rede Coletora (m) | 0 | 0 | 0 | 0 | 0 | 0 | 0 | 0 | 0 | 0 | 0 | 0 | 0 | 0 | 0 | 0 | 0 | 0 | 0 | 0 | 0 | 0 | 0 | 0 | 0 | 0 | 0 | 0 | 0 | 0 | 0 | 0 | 0 | 0 | 0 | 0 |  | 0 | 1
2600500 | Águas Belas | Rural | Total incremental Coletor Tronco (m) | 0 | 0 | 0 | 0 | 0 | 0 | 0 | 0 | 0 | 0 | 0 | 0 | 0 | 0 | 0 | 0 | 0 | 0 | 0 | 0 | 0 | 0 | 0 | 0 | 0 | 0 | 0 | 0 | 0 | 0 | 0 | 0 | 0 | 0 | 0 | 0 |  | 0 | 1
2600500 | Águas Belas | Rural | SEI-un | 0 | 0 | 358.4606 | 366.5698 | 375.7417 | 385.7483 | 360.7872 | 391.5854 | 401.8987 | 414.0753 | 40.6491 | 0 | 18.6813 | 22.8794 | 25.6508 | 26.914 | 0 | 4.449 | 10.9804 | 12.4265 | 15.6195 | 0 | 8.0989 | 0 | 2.9341 | 2.8466 | 0 | 0 | 2.467 | 0 | 0 | 0 | 3.3453 | 3.5046 | 3.5046 | 0 |  | 3259.8182 | 1
2600500 | Águas Belas | Rural | Capacidade Total SES (m³/ano) | 0 | 0 | 0 | 0 | 0 | 0 | 0 | 0 | 0 | 0 | 0 | 0 | 0 | 0 | 0 | 0 | 0 | 0 | 0 | 0 | 0 | 0 | 0 | 0 | 0 | 0 | 0 | 0 | 0 | 0 | 0 | 0 | 0 | 0 | 0 | 0 |  | 0 | 1
2600500 | Águas Belas | Rural | Cloro-kg / ano | 0 | 0 | 0 | 0 | 0 | 0 | 0 | 0 | 0 | 0 | 0 | 0 | 0 | 0 | 0 | 0 | 0 | 0 | 0 | 0 | 0 | 0 | 0 | 0 | 0 | 0 | 0 | 0 | 0 | 0 | 0 | 0 | 0 | 0 | 0 | 0 |  | 0 | 1
2600500 | Águas Belas | Rural | Geração de lodo-ton / ano | 0 | 0 | 0 | 0 | 0 | 0 | 0 | 0 | 0 | 0 | 0 | 0 | 0 | 0 | 0 | 0 | 0 | 0 | 0 | 0 | 0 | 0 | 0 | 0 | 0 | 0 | 0 | 0 | 0 | 0 | 0 | 0 | 0 | 0 | 0 | 0 |  | 0 | 1
2600500 | Águas Belas | Rural | Polímero Lodo-kg / ano | 0 | 0 | 0 | 0 | 0 | 0 | 0 | 0 | 0 | 0 | 0 | 0 | 0 | 0 | 0 | 0 | 0 | 0 | 0 | 0 | 0 | 0 | 0 | 0 | 0 | 0 | 0 | 0 | 0 | 0 | 0 | 0 | 0 | 0 | 0 | 0 |  | 0 | 1
2600500 | Águas Belas | Rural | Economias sistema individual | 0 | 0 | 0 | 0 | 0 | 0 | 0 | 0 | 0 | 0 | 0 | 0 | 0 | 0 | 0 | 0 | 0 | 0 | 0 | 0 | 0 | 0 | 0 | 0 | 0 | 0 | 0 | 0 | 0 | 0 | 0 | 0 | 0 | 0 | 0 | 0 |  | 0 | 1
2600500 | Águas Belas | Rural | CAPEX - Investimentos em SES | [37 empty] | 0 | 1
2600500 | Águas Belas | Rural | Ligação (Mil R$) | 0 | 0 | 0 | 0 | 0 | 0 | 0 | 0 | 0 | 0 | 0 | 0 | 0 | 0 | 0 | 0 | 0 | 0 | 0 | 0 | 0 | 0 | 0 | 0 | 0 | 0 | 0 | 0 | 0 | 0 | 0 | 0 | 0 | 0 | 0 | 0 | 0 | 0 | 1
2600500 | Águas Belas | Rural | Rede Coletora (Mil R$) | 0 | 0 | 0 | 0 | 0 | 0 | 0 | 0 | 0 | 0 | 0 | 0 | 0 | 0 | 0 | 0 | 0 | 0 | 0 | 0 | 0 | 0 | 0 | 0 | 0 | 0 | 0 | 0 | 0 | 0 | 0 | 0 | 0 | 0 | 0 | 0 | 0 | 0 | 1
2600500 | Águas Belas | Rural | Coletor Tronco (Mil R$) | 0 | 0 | 0 | 0 | 0 | 0 | 0 | 0 | 0 | 0 | 0 | 0 | 0 | 0 | 0 | 0 | 0 | 0 | 0 | 0 | 0 | 0 | 0 | 0 | 0 | 0 | 0 | 0 | 0 | 0 | 0 | 0 | 0 | 0 | 0 | 0 | 0 | 0 | 1
2600500 | Águas Belas | Rural | EEE (Mil R$) | 0 | 0 | 0 | 0 | 0 | 0 | 0 | 0 | 0 | 0 | 0 | 0 | 0 | 0 | 0 | 0 | 0 | 0 | 0 | 0 | 0 | 0 | 0 | 0 | 0 | 0 | 0 | 0 | 0 | 0 | 0 | 0 | 0 | 0 | 0 | 0 | 0 | 0 | 1
2600500 | Águas Belas | Rural | Linha de Recalque (Mil R$) | 0 | 0 | 0 | 0 | 0 | 0 | 0 | 0 | 0 | 0 | 0 | 0 | 0 | 0 | 0 | 0 | 0 | 0 | 0 | 0 | 0 | 0 | 0 | 0 | 0 | 0 | 0 | 0 | 0 | 0 | 0 | 0 | 0 | 0 | 0 | 0 | 0 | 0 | 1
2600500 | Águas Belas | Rural | Linha de Gravidade (Mil R$) | 0 | 0 | 0 | 0 | 0 | 0 | 0 | 0 | 0 | 0 | 0 | 0 | 0 | 0 | 0 | 0 | 0 | 0 | 0 | 0 | 0 | 0 | 0 | 0 | 0 | 0 | 0 | 0 | 0 | 0 | 0 | 0 | 0 | 0 | 0 | 0 | 0 | 0 | 1
2600500 | Águas Belas | Rural | ETE (Mil R$) | 0 | 0 | 2175.9242 | 2225.1485 | 2280.8236 | 2341.5654 | 2190.0468 | 2376.9978 | 2439.6017 | 2513.5159 | 246.7479 | 0 | 113.399 | 138.882 | 155.7053 | 163.3729 | 0 | 27.0061 | 66.6534 | 75.4311 | 94.8133 | 0 | 49.162 | 0 | 17.8105 | 17.2795 | 0 | 0 | 14.9751 | 0 | 0 | 0 | 20.3066 | 21.2736 | 21.2736 | 0 | 19787.7157 | 39575.4314 | 1
2600500 | Águas Belas | Rural | Tratamento de lodo (Mil R$) CPXSES | 0 | 0 | 0 | 0 | 0 | 0 | 0 | 0 | 0 | 0 | 0 | 0 | 0 | 0 | 0 | 0 | 0 | 0 | 0 | 0 | 0 | 0 | 0 | 0 | 0 | 0 | 0 | 0 | 0 | 0 | 0 | 0 | 0 | 0 | 0 | 0 | 0 | 0 | 1
2600500 | Águas Belas | Rural | SEI (Mil R$) | 0 | 0 | 2175.9242 | 2225.1485 | 2280.8236 | 2341.5654 | 2190.0468 | 2376.9978 | 2439.6017 | 2513.5159 | 246.7479 | 0 | 113.399 | 138.882 | 155.7053 | 163.3729 | 0 | 27.0061 | 66.6534 | 75.4311 | 94.8133 | 0 | 49.162 | 0 | 17.8105 | 17.2795 | 0 | 0 | 14.9751 | 0 | 0 | 0 | 20.3066 | 21.2736 | 21.2736 | 0 | 19787.7157 | 39575.4314 | 1
2600500 | Águas Belas | Rural | Emissário (Mil R$) | 0 | 0 | 0 | 0 | 0 | 0 | 0 | 0 | 0 | 0 | 0 | 0 | 0 | 0 | 0 | 0 | 0 | 0 | 0 | 0 | 0 | 0 | 0 | 0 | 0 | 0 | 0 | 0 | 0 | 0 | 0 | 0 | 0 | 0 | 0 | 0 | 0 | 0 | 1
2600500 | Águas Belas | Rural | Projetos SES (Mil R$) | 0 | 0 | 0 | 0 | 0 | 0 | 0 | 0 | 0 | 0 | 0 | 0 | 0 | 0 | 0 | 0 | 0 | 0 | 0 | 0 | 0 | 0 | 0 | 0 | 0 | 0 | 0 | 0 | 0 | 0 | 0 | 0 | 0 | 0 | 0 | 0 | 0 | 0 | 1
2600500 | Águas Belas | Rural | Aquisição de Áreas (Mil R$) SES | 0 | 0 | 0 | 0 | 0 | 0 | 0 | 0 | 0 | 0 | 0 | 0 | 0 | 0 | 0 | 0 | 0 | 0 | 0 | 0 | 0 | 0 | 0 | 0 | 0 | 0 | 0 | 0 | 0 | 0 | 0 | 0 | 0 | 0 | 0 | 0 | 0 | 0 | 1
2600500 | Águas Belas | Rural | Ambiental (Mil R$) CPXSES | 0 | 0 | 0 | 0 | 0 | 0 | 0 | 0 | 0 | 0 | 0 | 0 | 0 | 0 | 0 | 0 | 0 | 0 | 0 | 0 | 0 | 0 | 0 | 0 | 0 | 0 | 0 | 0 | 0 | 0 | 0 | 0 | 0 | 0 | 0 | 0 | 0 | 0 | 1
2600500 | Águas Belas | Rural | Telemetria e Automação (Mil R$) CPXSES | 0 | 0 | 0 | 0 | 0 | 0 | 0 | 0 | 0 | 0 | 0 | 0 | 0 | 0 | 0 | 0 | 0 | 0 | 0 | 0 | 0 | 0 | 0 | 0 | 0 | 0 | 0 | 0 | 0 | 0 | 0 | 0 | 0 | 0 | 0 | 0 | 0 | 0 | 1
2600500 | Águas Belas | Rural | Reformas SES | 0 | 0 | 0 | 0 | 0 | 0 | 0 | 0 | 0 | 0 | 0 | 0 | 0 | 0 | 0 | 0 | 0 | 0 | 0 | 0 | 0 | 0 | 0 | 0 | 0 | 0 | 0 | 0 | 0 | 0 | 0 | 0 | 0 | 0 | 0 | 0 | 0 | 0 | 1
2600500 | Águas Belas | Rural | Reinvestimento (Mil R$) CPXSES | 0 | 0 | 0 | 0 | 0 | 0 | 0 | 0 | 0 | 0 | 0 | 0 | 0 | 0 | 0 | 0 | 0 | 0 | 0 | 0 | 0 | 0 | 0 | 0 | 0 | 0 | 0 | 0 | 0 | 0 | 0 | 0 | 0 | 0 | 0 | 0 | 0 | 0 | 1
2600500 | Águas Belas | Rural | OPEX - Despesas Operacionais em SES | [37 empty] | 0 | 1
2600500 | Águas Belas | Rural | Produtos Químicos (Mil R$) OPXSES | 0 | 0 | 0 | 0 | 0 | 0 | 0 | 0 | 0 | 0 | 0 | 0 | 0 | 0 | 0 | 0 | 0 | 0 | 0 | 0 | 0 | 0 | 0 | 0 | 0 | 0 | 0 | 0 | 0 | 0 | 0 | 0 | 0 | 0 | 0 | 0 | 0 | 0 | 1
2600500 | Águas Belas | Rural | Transporte Lodo (Mil R$) | 0 | 0 | 0 | 0 | 0 | 0 | 0 | 0 | 0 | 0 | 0 | 0 | 0 | 0 | 0 | 0 | 0 | 0 | 0 | 0 | 0 | 0 | 0 | 0 | 0 | 0 | 0 | 0 | 0 | 0 | 0 | 0 | 0 | 0 | 0 | 0 | 0 | 0 | 1
2600500 | Águas Belas | Rural | Energia Elétrica (Mil R$) | 0 | 0 | 0 | 0 | 0 | 0 | 0 | 0 | 0 | 0 | 0 | 0 | 0 | 0 | 0 | 0 | 0 | 0 | 0 | 0 | 0 | 0 | 0 | 0 | 0 | 0 | 0 | 0 | 0 | 0 | 0 | 0 | 0 | 0 | 0 | 0 | 0 | 0 | 1
2600500 | Águas Belas | Rural | SEI (Mil R$) OPXSES | [36 empty] | 0 | 0 | 1
2600500 | Águas Belas | Rural | Recursos Humanos (Mil R$) OPXSES | 0 | 0 | 0 | 0 | 0 | 0 | 0 | 0 | 0 | 0 | 0 | 0 | 0 | 0 | 0 | 0 | 0 | 0 | 0 | 0 | 0 | 0 | 0 | 0 | 0 | 0 | 0 | 0 | 0 | 0 | 0 | 0 | 0 | 0 | 0 | 0 | 0 | 0 | 1
2600500 | Águas Belas | Rural | Veículos e equipamentos (Mil R$) OPXSES | 0 | 0 | 0 | 0 | 0 | 0 | 0 | 0 | 0 | 0 | 0 | 0 | 0 | 0 | 0 | 0 | 0 | 0 | 0 | 0 | 0 | 0 | 0 | 0 | 0 | 0 | 0 | 0 | 0 | 0 | 0 | 0 | 0 | 0 | 0 | 0 | 0 | 0 | 1
2600500 | Águas Belas | Rural | Ambiental (Mil R$) OPXSES | 0 | 0 | 0 | 0 | 0 | 0 | 0 | 0 | 0 | 0 | 0 | 0 | 0 | 0 | 0 | 0 | 0 | 0 | 0 | 0 | 0 | 0 | 0 | 0 | 0 | 0 | 0 | 0 | 0 | 0 | 0 | 0 | 0 | 0 | 0 | 0 | 0 | 0 | 1
2600500 | Águas Belas | Rural | Seguro (Mil R$) OPXSES | 0 | 0 | 0 | 0 | 0 | 0 | 0 | 0 | 0 | 0 | 0 | 0 | 0 | 0 | 0 | 0 | 0 | 0 | 0 | 0 | 0 | 0 | 0 | 0 | 0 | 0 | 0 | 0 | 0 | 0 | 0 | 0 | 0 | 0 | 0 | 0 | 0 | 0 | 1
2600500 | Águas Belas | Rural | Outros (Mil R$) OPXSES | 0 | 0 | 0 | 0 | 0 | 0 | 0 | 0 | 0 | 0 | 0 | 0 | 0 | 0 | 0 | 0 | 0 | 0 | 0 | 0 | 0 | 0 | 0 | 0 | 0 | 0 | 0 | 0 | 0 | 0 | 0 | 0 | 0 | 0 | 0 | 0 | 0 | 0 | 1
2600500 | Águas Belas | Rural | TOTAL | [37 empty] | 0 | 1
2600500 | Águas Belas | Rural | CAPEX SAA | 0 | 0 | 1808.4282 | 723.3713 | 723.3713 | 361.6856 | 723.3713 | 723.3713 | 361.6856 | 1085.0569 | 0 | 0 | 0 | 0 | 0 | 0 | 0 | 0 | 0 | 0 | 0 | 0 | 0 | 0 | 0 | 0 | 0 | 0 | 0 | 0 | 0 | 0 | 0 | 0 | 0 | 0 | 6510.3415 | 13020.683 | 1
2600500 | Águas Belas | Rural | OPEX SAA | 0 | 0 | 0 | 0 | 0 | 0 | 0 | 0 | 0 | 0 | 0 | 0 | 0 | 0 | 0 | 0 | 0 | 0 | 0 | 0 | 0 | 0 | 0 | 0 | 0 | 0 | 0 | 0 | 0 | 0 | 0 | 0 | 0 | 0 | 0 | 0 | 0 | 0 | 1
2600500 | Águas Belas | Rural | CAPEX SES | 0 | 0 | 2175.9242 | 2225.1485 | 2280.8236 | 2341.5654 | 2190.0468 | 2376.9978 | 2439.6017 | 2513.5159 | 246.7479 | 0 | 113.399 | 138.882 | 155.7053 | 163.3729 | 0 | 27.0061 | 66.6534 | 75.4311 | 94.8133 | 0 | 49.162 | 0 | 17.8105 | 17.2795 | 0 | 0 | 14.9751 | 0 | 0 | 0 | 20.3066 | 21.2736 | 21.2736 | 0 | 19787.7157 | 39575.4314 | 1
2600500 | Águas Belas | Rural | OPEX SES | 0 | 0 | 0 | 0 | 0 | 0 | 0 | 0 | 0 | 0 | 0 | 0 | 0 | 0 | 0 | 0 | 0 | 0 | 0 | 0 | 0 | 0 | 0 | 0 | 0 | 0 | 0 | 0 | 0 | 0 | 0 | 0 | 0 | 0 | 0 | 0 | 0 | 0 | 1
2600609 | Alagoinha | Rural | VOLUMETRIA - SAA | [37 empty] | 0 | 1
2600609 | Alagoinha | Rural | Índice de Atendimento (%) | 4.865% | 4.865% | 14.22% | 24.24% | 34.77% | 45.83% | 57.4% | 67.8% | 78.2% | 99% | 99% | 99% | 99% | 99% | 99% | 99% | 99% | 99% | 99% | 99% | 99% | 99% | 99% | 99% | 99% | 99% | 99% | 99% | 99% | 99% | 99% | 99% | 99% | 99% | 99% | 99% |  | 30.052 | 1
2600609 | Alagoinha | Rural | Índice de Cobertura (%) | 5.406% | 5.406% | 15.81% | 26.2% | 36.6% | 47% | 57.4% | 67.8% | 78.2% | 99% | 99% | 99% | 99% | 99% | 99% | 99% | 99% | 99% | 99% | 99% | 99% | 99% | 99% | 99% | 99% | 99% | 99% | 99% | 99% | 99% | 99% | 99% | 99% | 99% | 99% | 99% |  | 30.1283 | 1
2600609 | Alagoinha | Rural | População Residente (hab) | 6262 | 6177 | 6121 | 6076 | 6040 | 6011 | 5894 | 5842 | 5800 | 5767 | 5741 | 5634 | 5585 | 5546 | 5515 | 5490 | 5392 | 5347 | 5311 | 5282 | 5259 | 5168 | 5126 | 5093 | 5066 | 5044 | 4958 | 4961 | 4963 | 4965 | 4966 | 4971 | 4970 | 4969 | 4969 | 4969 |  | 195250 | 1
2600609 | Alagoinha | Rural | Índice de Perdas Totais na Distribuição (%) | 25% | 25% | 25% | 25% | 25% | 25% | 25% | 25% | 25% | 25% | 25% | 25% | 25% | 25% | 25% | 25% | 25% | 25% | 25% | 25% | 25% | 25% | 25% | 25% | 25% | 25% | 25% | 25% | 25% | 25% | 25% | 25% | 25% | 25% | 25% | 25% |  | 9 | 1
2600609 | Alagoinha | Rural | Índice de Perdas Físicas na Distribuição (%) | 16.67% | 16.67% | 16.67% | 16.67% | 16.67% | 16.67% | 16.67% | 16.67% | 16.67% | 16.67% | 16.67% | 16.67% | 16.67% | 16.67% | 16.67% | 16.67% | 16.67% | 16.67% | 16.67% | 16.67% | 16.67% | 16.67% | 16.67% | 16.67% | 16.67% | 16.67% | 16.67% | 16.67% | 16.67% | 16.67% | 16.67% | 16.67% | 16.67% | 16.67% | 16.67% | 16.67% |  | 6 | 1
2600609 | Alagoinha | Rural | Índice de Perdas na Produção (%) - ETA | 15.6% | 15.6% | 13.48% | 11.36% | 9.241% | 7.12% | 5% | 5% | 5% | 5% | 5% | 5% | 5% | 5% | 5% | 5% | 5% | 5% | 5% | 5% | 5% | 5% | 5% | 5% | 5% | 5% | 5% | 5% | 5% | 5% | 5% | 5% | 5% | 5% | 5% | 5% |  | 2.2241 | 1
2600609 | Alagoinha | Rural | Consumo Micromedido de Água (m³/ano) - cobertura | 12612.2064 | 12441.0068 | 36044.6807 | 59321.7966 | 82372.9445 | 105267.6972 | 126055.6663 | 147578.9863 | 168990.7076 | 212718.9157 | 211759.8892 | 207813.1369 | 206005.7481 | 204567.2101 | 203423.76 | 202501.6204 | 198886.8392 | 197226.9908 | 195899.1099 | 194829.4299 | 193981.0604 | 190624.4766 | 189075.2852 | 187858.0613 | 186862.1515 | 186050.6689 | 182878.5123 | 182989.1693 | 183062.9395 | 183136.7096 | 183173.5965 | 183358.0274 | 183321.1405 | 183284.2536 | 183284.2536 | 183284.2536 | 5952542.9028 | 11905085.8056 | 1
2600609 | Alagoinha | Rural | Consumo Micromedido de Água (m³/ano) - atendimento | 11350.99 | 11196.91 | 32440.22 | 54872.66 | 78254.29 | 102636.01 | 126055.67 | 147578.99 | 168990.71 | 212718.91 | 211759.89 | 207813.14 | 206005.75 | 204567.21 | 203423.76 | 202501.62 | 198886.83 | 197226.99 | 195899.11 | 194829.43 | 193981.06 | 190624.47 | 189075.29 | 187858.06 | 186862.15 | 186050.67 | 182878.51 | 182989.17 | 183062.94 | 183136.71 | 183173.6 | 183358.03 | 183321.14 | 183284.25 | 183284.25 | 183284.25 | 5935233.64 | 11870467.28 | 1
2600609 | Alagoinha | Rural | Consumo de Água Disponibilizado (m³/ano) - cobertura | 16816.2751 | 16588.009 | 48059.5743 | 79095.7287 | 109830.5927 | 140356.9297 | 168074.2218 | 196771.9818 | 225320.9435 | 283625.221 | 282346.5189 | 277084.1825 | 274674.3309 | 272756.2802 | 271231.6801 | 270002.1605 | 265182.4523 | 262969.3211 | 261198.8131 | 259772.5732 | 258641.4139 | 254165.9688 | 252100.3803 | 250477.4151 | 249149.5353 | 248067.5585 | 243838.0164 | 243985.5591 | 244083.9193 | 244182.2795 | 244231.4621 | 244477.3699 | 244428.1873 | 244379.0048 | 244379.0048 | 244379.0048 | 7936723.8704 | 15873447.7408 | 1
2600609 | Alagoinha | Rural | Consumo de Água Disponibilizado (m³/ano) - atendimento | 15134.6533 | 14929.2133 | 43253.6267 | 73163.5467 | 104339.0533 | 136848.0133 | 168074.2267 | 196771.9867 | 225320.9467 | 283625.2133 | 282346.52 | 277084.1867 | 274674.3333 | 272756.28 | 271231.68 | 270002.16 | 265182.44 | 262969.32 | 261198.8133 | 259772.5733 | 258641.4133 | 254165.96 | 252100.3867 | 250477.4133 | 249149.5333 | 248067.56 | 243838.0133 | 243985.56 | 244083.92 | 244182.28 | 244231.4667 | 244477.3733 | 244428.1867 | 244379 | 244379 | 244379 | 7913644.8533 | 15827289.7067 | 1
2600609 | Alagoinha | Rural | Consumo de Água Efetivo (m³/ano) - cobertura | 14013 | 13824 | 40050 | 65913 | 91525 | 116964 | 140062 | 163977 | 187767 | 236355 | 235289 | 230904 | 228896 | 227297 | 226027 | 225002 | 220986 | 219142 | 217666 | 216478 | 215535 | 211805 | 210084 | 208732 | 207625 | 206723 | 203199 | 203321 | 203403 | 203485 | 203526 | 203731 | 203690 | 203649 | 203649 | 203649 | 6613943 | 13227886 | 1
2600609 | Alagoinha | Rural | Consumo de Água Efetivo (m³/ano) - atendimento | 12613 | 12441 | 36045 | 60969 | 86949 | 114040 | 140062 | 163977 | 187767 | 236355 | 235289 | 230904 | 228896 | 227297 | 226027 | 225002 | 220986 | 219142 | 217666 | 216478 | 215535 | 211805 | 210084 | 208732 | 207625 | 206723 | 203199 | 203321 | 203403 | 203485 | 203526 | 203731 | 203690 | 203649 | 203649 | 203649 | 6594711 | 13189422 | 1
2600609 | Alagoinha | Rural | Consumo de Água Faturado (m³/ano) - cobertura | 12612.2044 | 12441.0071 | 36044.6826 | 59321.7986 | 82372.9411 | 105267.6996 | 126055.6646 | 147578.9838 | 168990.7072 | 212718.9159 | 211759.8919 | 207813.139 | 206005.7475 | 204567.2113 | 203423.7596 | 202501.621 | 198886.838 | 197226.9887 | 195899.1092 | 194829.4285 | 193981.061 | 190624.4768 | 189075.2841 | 187858.0612 | 186862.1516 | 186050.6697 | 182878.5131 | 182989.1698 | 183062.9408 | 183136.7119 | 183173.5975 | 183358.0252 | 183321.1396 | 183284.2541 | 183284.2541 | 183284.2541 | 5952542.9041 | 11905085.8083 | 1
2600609 | Alagoinha | Rural | Consumo de Água Faturado (m³/ano) - atendimento | 16816.2751 | 16588.009 | 48059.5743 | 79095.7287 | 109830.5927 | 140356.9297 | 168074.2218 | 196771.9818 | 225320.9435 | 283625.221 | 282346.5189 | 277084.1825 | 274674.3309 | 272756.2802 | 271231.6801 | 270002.1605 | 265182.4523 | 262969.3211 | 261198.8131 | 259772.5732 | 258641.4139 | 254165.9688 | 252100.3803 | 250477.4151 | 249149.5353 | 248067.5585 | 243838.0164 | 243985.5591 | 244083.9193 | 244182.2795 | 244231.4621 | 244477.3699 | 244428.1873 | 244379.0048 | 244379.0048 | 244379.0048 | 7936723.8704 | 15873447.7408 | 1
2600609 | Alagoinha | Rural | Demanda Média Bruta (m³/ano) - atendimento | 15134.6533 | 14929.2133 | 43253.6267 | 73163.5467 | 104339.0533 | 136848.0133 | 168074.2267 | 196771.9867 | 225320.9467 | 283625.2133 | 282346.52 | 277084.1867 | 274674.3333 | 272756.28 | 271231.68 | 270002.16 | 265182.44 | 262969.32 | 261198.8133 | 259772.5733 | 258641.4133 | 254165.96 | 252100.3867 | 250477.4133 | 249149.5333 | 248067.56 | 243838.0133 | 243985.56 | 244083.92 | 244182.28 | 244231.4667 | 244477.3733 | 244428.1867 | 244379 | 244379 | 244379 | 7913644.8533 | 15827289.7067 | 1
2600609 | Alagoinha | Rural | Demanda Máxima Diária (m³/ano) - cobertura | 20179.5302 | 19905.6108 | 51904.352 | 87796.256 | 125206.864 | 164217.616 | 201689.072 | 236126.384 | 270385.136 | 340350.256 | 338815.824 | 332501.024 | 329609.2 | 327307.536 | 325478.016 | 324002.592 | 318218.928 | 315563.184 | 313438.576 | 311727.088 | 310369.696 | 304999.152 | 302520.464 | 300572.896 | 298979.44 | 297681.072 | 292605.616 | 292782.672 | 292900.704 | 293018.736 | 293077.76 | 293372.848 | 293313.824 | 293254.8 | 293254.8 | 293254.8 | 9500382.325 | 19000764.6499 | 1
2600609 | Alagoinha | Rural | Demanda Máxima Diária (m³/ano) - atendimento | 18161.584 | 17915.056 | 51904.352 | 87796.256 | 125206.864 | 164217.616 | 201689.072 | 236126.384 | 270385.136 | 340350.256 | 338815.824 | 332501.024 | 329609.2 | 327307.536 | 325478.016 | 324002.592 | 318218.928 | 315563.184 | 313438.576 | 311727.088 | 310369.696 | 304999.152 | 302520.464 | 300572.896 | 298979.44 | 297681.072 | 292605.616 | 292782.672 | 292900.704 | 293018.736 | 293077.76 | 293372.848 | 293313.824 | 293254.8 | 293254.8 | 293254.8 | 9496373.824 | 18992747.648 | 1
2600609 | Alagoinha | Rural | Demanda Máxima Horária (m³/ano) - cobertura | 30269.2952 | 29858.4162 | 86507.2338 | 142372.3117 | 197695.0668 | 252642.4734 | 302533.5992 | 354189.5672 | 405577.6982 | 510525.3978 | 508223.7341 | 498751.5286 | 494413.7956 | 490961.3044 | 488217.0241 | 486003.889 | 477328.4142 | 473344.7779 | 470157.8636 | 467590.6318 | 465554.545 | 457498.7438 | 453780.6845 | 450859.3471 | 448469.1636 | 446521.6054 | 438908.4295 | 439174.0064 | 439351.0548 | 439528.1032 | 439616.6317 | 440059.2658 | 439970.7372 | 439882.2086 | 439882.2086 | 439882.2086 | 14286102.9667 | 28572205.9334 | 1
2600609 | Alagoinha | Rural | Demanda Máxima Horária (m³/ano) - atendimento | 27242.376 | 26872.584 | 77856.528 | 131694.384 | 187810.296 | 246326.424 | 302533.608 | 354189.576 | 405577.704 | 510525.384 | 508223.736 | 498751.536 | 494413.8 | 490961.304 | 488217.024 | 486003.888 | 477328.392 | 473344.776 | 470157.864 | 467590.632 | 465554.544 | 457498.728 | 453780.696 | 450859.344 | 448469.16 | 446521.608 | 438908.424 | 439174.008 | 439351.056 | 439528.104 | 439616.64 | 440059.272 | 439970.736 | 439882.2 | 439882.2 | 439882.2 | 14244560.736 | 28489121.472 | 1
2600609 | Alagoinha | Rural | Vazão de Produção ETA Máxima Diária (m³/ano) - cobertura | 23910.0373 | 23585.4796 | 66658.2252 | 107080.6961 | 145215.9831 | 181340.5864 | 212304.2802 | 248554.0823 | 284615.9286 | 358263.4371 | 356648.2344 | 350001.0727 | 346957.0495 | 344534.2487 | 342608.438 | 341055.3607 | 334967.3082 | 332171.774 | 329935.3429 | 328133.7767 | 326704.9438 | 321051.7501 | 318442.5856 | 316392.5243 | 314715.2025 | 313348.495 | 308005.9155 | 308192.2852 | 308316.5297 | 308440.7741 | 308502.8995 | 308813.5198 | 308751.3945 | 308689.2692 | 308689.2692 | 308689.2692 | 10054287.9688 | 20108575.9376 | 1
2600609 | Alagoinha | Rural | Vazão de Produção ETA Máxima Diária (m³/ano) - atendimento | 21519.0417 | 21226.9391 | 59992.4163 | 99049.6406 | 137955.1711 | 176807.0807 | 212304.2863 | 248554.0884 | 284615.9326 | 358263.4274 | 356648.2358 | 350001.0779 | 346957.0526 | 344534.2484 | 342608.4379 | 341055.36 | 334967.2926 | 332171.7726 | 329935.3432 | 328133.7768 | 326704.9432 | 321051.7389 | 318442.5937 | 316392.5221 | 314715.2 | 313348.4968 | 308005.9116 | 308192.2863 | 308316.5305 | 308440.7747 | 308502.9053 | 308813.5242 | 308751.3937 | 308689.2632 | 308689.2632 | 308689.2632 | 10023047.2326 | 20046094.4652 | 1
2600609 | Alagoinha | Rural | Vazão de Produção poço Máxima Diária (m³/ano) - cobertura | 20179.5302 | 19905.6108 | 58254.0295 | 96851.9127 | 135872.8981 | 175446.1621 | 212304.2802 | 248554.0823 | 284615.9286 | 358263.4371 | 356648.2344 | 350001.0727 | 346957.0495 | 344534.2487 | 342608.438 | 341055.3607 | 334967.3082 | 332171.774 | 329935.3429 | 328133.7767 | 326704.9438 | 321051.7501 | 318442.5856 | 316392.5243 | 314715.2025 | 313348.495 | 308005.9155 | 308192.2852 | 308316.5297 | 308440.7741 | 308502.8995 | 308813.5198 | 308751.3945 | 308689.2692 | 308689.2692 | 308689.2692 | 10013007.1045 | 20026014.209 | 1
2600609 | Alagoinha | Rural | Vazão de Produção poço Máxima Diária (m³/ano) - atendimento | 18161.584 | 17915.056 | 52428.6384 | 89588.0163 | 129079.2412 | 171060.0167 | 212304.2863 | 248554.0884 | 284615.9326 | 358263.4274 | 356648.2358 | 350001.0779 | 346957.0526 | 344534.2484 | 342608.4379 | 341055.36 | 334967.2926 | 332171.7726 | 329935.3432 | 328133.7768 | 326704.9432 | 321051.7389 | 318442.5937 | 316392.5221 | 314715.2 | 313348.4968 | 308005.9116 | 308192.2863 | 308316.5305 | 308440.7747 | 308502.9053 | 308813.5242 | 308751.3937 | 308689.2632 | 308689.2632 | 308689.2632 | 9984729.4958 | 19969458.9915 | 1
2600609 | Alagoinha | Rural | Economias Totais (econ) - CAPEX | 2341.5396 | 2367.5116 | 2380.5276 | 2393.1357 | 2404.782 | 2415.466 | 2433.1749 | 2443.506 | 2453.1928 | 2463.0332 | 2472.7746 | 2483.5908 | 2490.8412 | 2498.6819 | 2506.0653 | 2513.9232 | 2521.92 | 2527.4025 | 2533.6288 | 2541.726 | 2544.8576 | 2550.472 | 2556.7203 | 2561.316 | 2565.79 | 2569.7549 | 2575.0122 | 2580.2819 | 2585.564 | 2588.917 | 2592.1455 | 2598.1412 | 2600.7252 | 2603.4384 | 2606.1516 | 2607.8312 |  | 90473.5427 | 1
2600609 | Alagoinha | Rural | Economias Totais (econ) - OPEX | 0 | 2130.7604 | 2142.4748 | 2213.6505 | 2284.5429 | 2355.0793 | 2433.1749 | 2443.506 | 2453.1928 | 2463.0332 | 2472.7746 | 2483.5908 | 2490.8412 | 2498.6819 | 2506.0653 | 2513.9232 | 2521.92 | 2527.4025 | 2533.6288 | 2541.726 | 2544.8576 | 2550.472 | 2556.7203 | 2561.316 | 2565.79 | 2569.7549 | 2575.0122 | 2580.2819 | 2585.564 | 2588.917 | 2592.1455 | 2598.1412 | 2600.7252 | 2603.4384 | 2606.1516 | 2607.8312 |  | 87297.0883 | 1
2600609 | Alagoinha | Rural | Economias Ativas (econ) - CAPEX | 126.5781 | 6.9184 | 59.466 | 164.3306 | 322.2026 | 533.6491 | 801.7443 | 1123.3043 | 1500.2354 | 2414.0188 | 2423.5664 | 2434.1673 | 2441.2735 | 2448.9581 | 2456.1946 | 2463.8961 | 2471.7338 | 2477.1072 | 2483.2096 | 2491.1457 | 2494.2149 | 2499.7176 | 2505.8416 | 2510.3458 | 2514.7308 | 2518.6168 | 2523.7695 | 2528.9343 | 2534.1113 | 2537.3976 | 2540.5618 | 2546.4382 | 2548.9708 | 2551.63 | 2554.2892 | 2555.9354 |  | 72109.2052 | 1
2600609 | Alagoinha | Rural | Economias Ativas (econ) - OPEX | 0 | 6.2266 | 53.5194 | 152.0058 | 306.0925 | 520.3079 | 801.7443 | 1123.3043 | 1500.2354 | 2414.0188 | 2423.5664 | 2434.1673 | 2441.2735 | 2448.9581 | 2456.1946 | 2463.8961 | 2471.7338 | 2477.1072 | 2483.2096 | 2491.1457 | 2494.2149 | 2499.7176 | 2505.8416 | 2510.3458 | 2514.7308 | 2518.6168 | 2523.7695 | 2528.9343 | 2534.1113 | 2537.3976 | 2540.5618 | 2546.4382 | 2548.9708 | 2551.63 | 2554.2892 | 2555.9354 |  | 71934.2126 | 1
2600609 | Alagoinha | Rural | Ligações Totais SAA (un) | 0 | 0 | 0 | 0 | 0 | 0 | 0 | 0 | 0 | 0 | 0 | 0 | 0 | 0 | 0 | 0 | 0 | 0 | 0 | 0 | 0 | 0 | 0 | 0 | 0 | 0 | 0 | 0 | 0 | 0 | 0 | 0 | 0 | 0 | 0 | 0 |  | 0 | 1
2600609 | Alagoinha | Rural | Índice de Hidrometração | [37 empty] | 0 | 1 | bar: 0 to 35
2600609 | Alagoinha | Rural | Hidrometros - complementação + substituição (un) | 0 | 0 | 0 | 0 | 0 | 0 | 0 | 0 | 0 | 0 | 0 | 0 | 0 | 0 | 0 | 0 | 0 | 0 | 0 | 0 | 0 | 0 | 0 | 0 | 0 | 0 | 0 | 0 | 0 | 0 | 0 | 0 | 0 | 0 | 0 | 0 | 0 | 0 | 1
2600609 | Alagoinha | Rural | Extensão Total incremental + substituição (m) | 0 | 0 | 0 | 0 | 0 | 0 | 0 | 0 | 0 | 0 | 0 | 0 | 0 | 0 | 0 | 0 | 0 | 0 | 0 | 0 | 0 | 0 | 0 | 0 | 0 | 0 | 0 | 0 | 0 | 0 | 0 | 0 | 0 | 0 | 0 | 0 | 0 | 0 | 1
2600609 | Alagoinha | Rural | SAC-un | 0 | 0 | 0 | 0 | 0 | 0 | 0 | 0 | 0 | 0 | 0 | 0 | 0 | 0 | 0 | 0 | 0 | 0 | 0 | 0 | 0 | 0 | 0 | 0 | 0 | 0 | 0 | 0 | 0 | 0 | 0 | 0 | 0 | 0 | 0 | 0 | 0 | 0 | 1
2600609 | Alagoinha | Rural | Capacidade Total SAA (m³/ano) | 0 | 0 | 0 | 0 | 0 | 0 | 0 | 0 | 0 | 0 | 0 | 0 | 0 | 0 | 0 | 0 | 0 | 0 | 0 | 0 | 0 | 0 | 0 | 0 | 0 | 0 | 0 | 0 | 0 | 0 | 0 | 0 | 0 | 0 | 0 | 0 | 0 | 0 | 1
2600609 | Alagoinha | Rural | CAPEX - Investimentos em SAA | [37 empty] | 0 | 1
2600609 | Alagoinha | Rural | Ligação Predial (Mil R$) | 0 | 0 | 0 | 0 | 0 | 0 | 0 | 0 | 0 | 0 | 0 | 0 | 0 | 0 | 0 | 0 | 0 | 0 | 0 | 0 | 0 | 0 | 0 | 0 | 0 | 0 | 0 | 0 | 0 | 0 | 0 | 0 | 0 | 0 | 0 | 0 | 0 | 0 | 1
2600609 | Alagoinha | Rural | Total rede substituição (Mil R$) | 0 | 0 | 0 | 0 | 0 | 0 | 0 | 0 | 0 | 0 | 0 | 0 | 0 | 0 | 0 | 0 | 0 | 0 | 0 | 0 | 0 | 0 | 0 | 0 | 0 | 0 | 0 | 0 | 0 | 0 | 0 | 0 | 0 | 0 | 0 | 0 | 0 | 0 | 1
2600609 | Alagoinha | Rural | Total rede incremental (Mil R$) | 0 | 0 | 0 | 0 | 0 | 0 | 0 | 0 | 0 | 0 | 0 | 0 | 0 | 0 | 0 | 0 | 0 | 0 | 0 | 0 | 0 | 0 | 0 | 0 | 0 | 0 | 0 | 0 | 0 | 0 | 0 | 0 | 0 | 0 | 0 | 0 | 0 | 0 | 1
2600609 | Alagoinha | Rural | Captação Superficial (Mil R$) | 0 | 0 | 0 | 0 | 0 | 0 | 0 | 0 | 0 | 0 | 0 | 0 | 0 | 0 | 0 | 0 | 0 | 0 | 0 | 0 | 0 | 0 | 0 | 0 | 0 | 0 | 0 | 0 | 0 | 0 | 0 | 0 | 0 | 0 | 0 | 0 | 0 | 0 | 1
2600609 | Alagoinha | Rural | Captação Subterranêa (Mil R$) | 0 | 0 | 0 | 0 | 0 | 0 | 0 | 0 | 0 | 0 | 0 | 0 | 0 | 0 | 0 | 0 | 0 | 0 | 0 | 0 | 0 | 0 | 0 | 0 | 0 | 0 | 0 | 0 | 0 | 0 | 0 | 0 | 0 | 0 | 0 | 0 | 0 | 0 | 1
2600609 | Alagoinha | Rural | EEAB (Mil R$) | 0 | 0 | 0 | 0 | 0 | 0 | 0 | 0 | 0 | 0 | 0 | 0 | 0 | 0 | 0 | 0 | 0 | 0 | 0 | 0 | 0 | 0 | 0 | 0 | 0 | 0 | 0 | 0 | 0 | 0 | 0 | 0 | 0 | 0 | 0 | 0 | 0 | 0 | 1
2600609 | Alagoinha | Rural | Adutora Bruta (Mil R$) | 0 | 0 | 0 | 0 | 0 | 0 | 0 | 0 | 0 | 0 | 0 | 0 | 0 | 0 | 0 | 0 | 0 | 0 | 0 | 0 | 0 | 0 | 0 | 0 | 0 | 0 | 0 | 0 | 0 | 0 | 0 | 0 | 0 | 0 | 0 | 0 | 0 | 0 | 1
2600609 | Alagoinha | Rural | EEAT (Mil R$) | 0 | 0 | 0 | 0 | 0 | 0 | 0 | 0 | 0 | 0 | 0 | 0 | 0 | 0 | 0 | 0 | 0 | 0 | 0 | 0 | 0 | 0 | 0 | 0 | 0 | 0 | 0 | 0 | 0 | 0 | 0 | 0 | 0 | 0 | 0 | 0 | 0 | 0 | 1
2600609 | Alagoinha | Rural | Adutora Tratada (Mil R$) | 0 | 0 | 0 | 0 | 0 | 0 | 0 | 0 | 0 | 0 | 0 | 0 | 0 | 0 | 0 | 0 | 0 | 0 | 0 | 0 | 0 | 0 | 0 | 0 | 0 | 0 | 0 | 0 | 0 | 0 | 0 | 0 | 0 | 0 | 0 | 0 | 0 | 0 | 1
2600609 | Alagoinha | Rural | ETA (Mil R$) | 0 | 0 | 0 | 0 | 0 | 0 | 0 | 0 | 0 | 0 | 0 | 0 | 0 | 0 | 0 | 0 | 0 | 0 | 0 | 0 | 0 | 0 | 0 | 0 | 0 | 0 | 0 | 0 | 0 | 0 | 0 | 0 | 0 | 0 | 0 | 0 | 0 | 0 | 1
2600609 | Alagoinha | Rural | Tratamento de lodo (Mil R$) CPXSAA | 0 | 0 | 0 | 0 | 0 | 0 | 0 | 0 | 0 | 0 | 0 | 0 | 0 | 0 | 0 | 0 | 0 | 0 | 0 | 0 | 0 | 0 | 0 | 0 | 0 | 0 | 0 | 0 | 0 | 0 | 0 | 0 | 0 | 0 | 0 | 0 | 0 | 0 | 1
2600609 | Alagoinha | Rural | SAC (Mil R$) | 0 | 0 | 1085.0569 | 361.6856 | 723.3713 | 0 | 361.6856 | 723.3713 | 361.6856 | 1085.0569 | 0 | 0 | 0 | 0 | 0 | 0 | 0 | 0 | 0 | 0 | 0 | 0 | 0 | 0 | 0 | 0 | 0 | 0 | 0 | 0 | 0 | 0 | 0 | 0 | 0 | 0 | 4701.9133 | 9403.8266 | 1
2600609 | Alagoinha | Rural | Reservação (Mil R$) | 0 | 0 | 0 | 0 | 0 | 0 | 0 | 0 | 0 | 0 | 0 | 0 | 0 | 0 | 0 | 0 | 0 | 0 | 0 | 0 | 0 | 0 | 0 | 0 | 0 | 0 | 0 | 0 | 0 | 0 | 0 | 0 | 0 | 0 | 0 | 0 | 0 | 0 | 1
2600609 | Alagoinha | Rural | Hidrometração complementação do parque (Mil R$) | 0 | 0 | 0 | 0 | 0 | 0 | 0 | 0 | 0 | 0 | 0 | 0 | 0 | 0 | 0 | 0 | 0 | 0 | 0 | 0 | 0 | 0 | 0 | 0 | 0 | 0 | 0 | 0 | 0 | 0 | 0 | 0 | 0 | 0 | 0 | 0 | 0 | 0 | 1
2600609 | Alagoinha | Rural | Hidrometração substituição (Mil R$) | 0 | 0 | 0 | 0 | 0 | 0 | 0 | 0 | 0 | 0 | 0 | 0 | 0 | 0 | 0 | 0 | 0 | 0 | 0 | 0 | 0 | 0 | 0 | 0 | 0 | 0 | 0 | 0 | 0 | 0 | 0 | 0 | 0 | 0 | 0 | 0 | 0 | 0 | 1
2600609 | Alagoinha | Rural | Projetos SAA (Mil R$) | 0 | 0 | 0 | 0 | 0 | 0 | 0 | 0 | 0 | 0 | 0 | 0 | 0 | 0 | 0 | 0 | 0 | 0 | 0 | 0 | 0 | 0 | 0 | 0 | 0 | 0 | 0 | 0 | 0 | 0 | 0 | 0 | 0 | 0 | 0 | 0 | 0 | 0 | 1
2600609 | Alagoinha | Rural | Aquisição de Áreas (Mil R$) CPXSAA | 0 | 0 | 0 | 0 | 0 | 0 | 0 | 0 | 0 | 0 | 0 | 0 | 0 | 0 | 0 | 0 | 0 | 0 | 0 | 0 | 0 | 0 | 0 | 0 | 0 | 0 | 0 | 0 | 0 | 0 | 0 | 0 | 0 | 0 | 0 | 0 | 0 | 0 | 1
2600609 | Alagoinha | Rural | Ambiental (Mil R$) CPXSAA | 0 | 0 | 0 | 0 | 0 | 0 | 0 | 0 | 0 | 0 | 0 | 0 | 0 | 0 | 0 | 0 | 0 | 0 | 0 | 0 | 0 | 0 | 0 | 0 | 0 | 0 | 0 | 0 | 0 | 0 | 0 | 0 | 0 | 0 | 0 | 0 | 0 | 0 | 1
2600609 | Alagoinha | Rural | Telemetria e Automação (Mil R$) CPXSAA | 0 | 0 | 0 | 0 | 0 | 0 | 0 | 0 | 0 | 0 | 0 | 0 | 0 | 0 | 0 | 0 | 0 | 0 | 0 | 0 | 0 | 0 | 0 | 0 | 0 | 0 | 0 | 0 | 0 | 0 | 0 | 0 | 0 | 0 | 0 | 0 | 0 | 0 | 1
2600609 | Alagoinha | Rural | Macromedidores - principais | 0 | 0 | 0 | 0 | 0 | 0 | 0 | 0 | 0 | 0 | 0 | 0 | 0 | 0 | 0 | 0 | 0 | 0 | 0 | 0 | 0 | 0 | 0 | 0 | 0 | 0 | 0 | 0 | 0 | 0 | 0 | 0 | 0 | 0 | 0 | 0 | 0 | 0 | 1
2600609 | Alagoinha | Rural | Macromedidores - Secundários | 0 | 0 | 0 | 0 | 0 | 0 | 0 | 0 | 0 | 0 | 0 | 0 | 0 | 0 | 0 | 0 | 0 | 0 | 0 | 0 | 0 | 0 | 0 | 0 | 0 | 0 | 0 | 0 | 0 | 0 | 0 | 0 | 0 | 0 | 0 | 0 | 0 | 0 | 1
2600609 | Alagoinha | Rural | Reformas CPXSAA | 0 | 0 | 0 | 0 | 0 | 0 | 0 | 0 | 0 | 0 | 0 | 0 | 0 | 0 | 0 | 0 | 0 | 0 | 0 | 0 | 0 | 0 | 0 | 0 | 0 | 0 | 0 | 0 | 0 | 0 | 0 | 0 | 0 | 0 | 0 | 0 | 0 | 0 | 1
2600609 | Alagoinha | Rural | Reinvestimento (Mil R$) CPXSAA | 0 | 0 | 0 | 0 | 0 | 0 | 0 | 0 | 0 | 0 | 0 | 0 | 0 | 0 | 0 | 0 | 0 | 0 | 0 | 0 | 0 | 0 | 0 | 0 | 0 | 0 | 0 | 0 | 0 | 0 | 0 | 0 | 0 | 0 | 0 | 0 | 0 | 0 | 1
2600609 | Alagoinha | Rural | OPEX - Despesas Operacionais em SAA | [37 empty] | 0 | 1
2600609 | Alagoinha | Rural | Produtos Químicos (Mil R$) OPXSAA | 0 | 0 | 0 | 0 | 0 | 0 | 0 | 0 | 0 | 0 | 0 | 0 | 0 | 0 | 0 | 0 | 0 | 0 | 0 | 0 | 0 | 0 | 0 | 0 | 0 | 0 | 0 | 0 | 0 | 0 | 0 | 0 | 0 | 0 | 0 | 0 | 0 | 0 | 1
2600609 | Alagoinha | Rural | Transporte Lodo (Mil R$) OPXSAA | 0 | 0 | 0 | 0 | 0 | 0 | 0 | 0 | 0 | 0 | 0 | 0 | 0 | 0 | 0 | 0 | 0 | 0 | 0 | 0 | 0 | 0 | 0 | 0 | 0 | 0 | 0 | 0 | 0 | 0 | 0 | 0 | 0 | 0 | 0 | 0 | 0 | 0 | 1
2600609 | Alagoinha | Rural | Energia Elétrica (Mil R$) OPXSAA | 0 | 0 | 0 | 0 | 0 | 0 | 0 | 0 | 0 | 0 | 0 | 0 | 0 | 0 | 0 | 0 | 0 | 0 | 0 | 0 | 0 | 0 | 0 | 0 | 0 | 0 | 0 | 0 | 0 | 0 | 0 | 0 | 0 | 0 | 0 | 0 | 0 | 0 | 1
2600609 | Alagoinha | Rural | Recursos Humanos (Mil R$) OPXSAA | 0 | 0 | 0 | 0 | 0 | 0 | 0 | 0 | 0 | 0 | 0 | 0 | 0 | 0 | 0 | 0 | 0 | 0 | 0 | 0 | 0 | 0 | 0 | 0 | 0 | 0 | 0 | 0 | 0 | 0 | 0 | 0 | 0 | 0 | 0 | 0 | 0 | 0 | 1
2600609 | Alagoinha | Rural | Veículos e equipamentos (Mil R$) OPXSAA | 0 | 0 | 0 | 0 | 0 | 0 | 0 | 0 | 0 | 0 | 0 | 0 | 0 | 0 | 0 | 0 | 0 | 0 | 0 | 0 | 0 | 0 | 0 | 0 | 0 | 0 | 0 | 0 | 0 | 0 | 0 | 0 | 0 | 0 | 0 | 0 | 0 | 0 | 1
2600609 | Alagoinha | Rural | Ambiental (Mil R$) OPXSAA | 0 | 0 | 0 | 0 | 0 | 0 | 0 | 0 | 0 | 0 | 0 | 0 | 0 | 0 | 0 | 0 | 0 | 0 | 0 | 0 | 0 | 0 | 0 | 0 | 0 | 0 | 0 | 0 | 0 | 0 | 0 | 0 | 0 | 0 | 0 | 0 | 0 | 0 | 1
2600609 | Alagoinha | Rural | Seguro (Mil R$) OPXSAA | 0 | 0 | 0 | 0 | 0 | 0 | 0 | 0 | 0 | 0 | 0 | 0 | 0 | 0 | 0 | 0 | 0 | 0 | 0 | 0 | 0 | 0 | 0 | 0 | 0 | 0 | 0 | 0 | 0 | 0 | 0 | 0 | 0 | 0 | 0 | 0 | 0 | 0 | 1
2600609 | Alagoinha | Rural | Outros (Mil R$) OPXSAA | 0 | 0 | 0 | 0 | 0 | 0 | 0 | 0 | 0 | 0 | 0 | 0 | 0 | 0 | 0 | 0 | 0 | 0 | 0 | 0 | 0 | 0 | 0 | 0 | 0 | 0 | 0 | 0 | 0 | 0 | 0 | 0 | 0 | 0 | 0 | 0 | 0 | 0 | 1
2600609 | Alagoinha | Rural | VOLUMETRIA - SES | [37 empty] | 0 | 1
2600609 | Alagoinha | Rural | Índice de atendimento (%) SES | 0% | 0% | 10.12% | 20.81% | 32.06% | 43.88% | 56.25% | 67.5% | 78.75% | 90% | 90% | 90% | 90% | 90% | 90% | 90% | 90% | 90% | 90% | 90% | 90% | 90% | 90% | 90% | 90% | 90% | 90% | 90% | 90% | 90% | 90% | 90% | 90% | 90% | 90% | 90% |  | 27.3937 | 1
2600609 | Alagoinha | Rural | Índice de cobertura (%) SES | 0% | 0% | 11.25% | 22.5% | 33.75% | 45% | 56.25% | 67.5% | 78.75% | 90% | 90% | 90% | 90% | 90% | 90% | 90% | 90% | 90% | 90% | 90% | 90% | 90% | 90% | 90% | 90% | 90% | 90% | 90% | 90% | 90% | 90% | 90% | 90% | 90% | 90% | 90% |  | 27.45 | 1
2600609 | Alagoinha | Rural | População Residente Cobertura (hab) | 0 | 0 | 688.6125 | 1367.1 | 2038.5 | 2704.95 | 3315.375 | 3943.35 | 4567.5 | 5190.3 | 5166.9 | 5070.6 | 5026.5 | 4991.4 | 4963.5 | 4941 | 4852.8 | 4812.3 | 4779.9 | 4753.8 | 4733.1 | 4651.2 | 4613.4 | 4583.7 | 4559.4 | 4539.6 | 4462.2 | 4464.9 | 4466.7 | 4468.5 | 4469.4 | 4473.9 | 4473 | 4472.1 | 4472.1 | 4472.1 |  | 145549.6875 | 1
2600609 | Alagoinha | Rural | Índice de Tratamento (%) | 0% | 0% | 100% | 100% | 100% | 100% | 100% | 100% | 100% | 100% | 100% | 100% | 100% | 100% | 100% | 100% | 100% | 100% | 100% | 100% | 100% | 100% | 100% | 100% | 100% | 100% | 100% | 100% | 100% | 100% | 100% | 100% | 100% | 100% | 100% | 100% |  | 34 | 1
2600609 | Alagoinha | Rural | Vazão de Infiltração (m³/ano) - OPEX | 0 | 0 | 52456.4805 | 108625.3401 | 168766.2164 | 232894.6574 | 300781.8614 | 358021.2758 | 420011.2039 | 483233.3356 | 486986.38 | 489135.308 | 484844.3263 | 485656.1991 | 487699.8483 | 490330.7265 | 491919.5051 | 487574.821 | 487153.646 | 487835.8823 | 488450.5486 | 489565.9996 | 484750.5905 | 483897.6512 | 483198.0704 | 482825.3329 | 483372.6676 | 479109.1429 | 481785.4386 | 483466.2841 | 485074.0761 | 487279.9647 | 488759.7096 | 490313.4416 | 491867.1736 | 492829.0078 | 14780472.1136 | 29560944.2273 | 1
2600609 | Alagoinha | Rural | Vazão Média Coletada (m³/ano) - OPEX | 0 | 0 | 55700.5305 | 119599.8546 | 192242.3789 | 273949.0214 | 363809.7614 | 446568.8558 | 538304.4139 | 653408.9356 | 656394.46 | 655386.188 | 649649.4463 | 649310.0391 | 650439.2883 | 652332.1665 | 651029.4251 | 645357.061 | 643873.166 | 643700.0423 | 643635.7486 | 642065.5996 | 636011.0705 | 634184.6912 | 632688.0704 | 631665.8929 | 629675.9476 | 625500.2629 | 628235.5986 | 629975.4841 | 631612.7961 | 633966.2847 | 635416.5096 | 636940.7216 | 638494.4536 | 639456.2878 | 19290580.4546 | 38581160.9093 | 1
2600609 | Alagoinha | Rural | Vazão Tratada (m³/ano) - OPEX | 0 | 0 | 55700.5305 | 119599.8546 | 192242.3789 | 273949.0214 | 363809.7614 | 446568.8558 | 538304.4139 | 653408.9356 | 656394.46 | 655386.188 | 649649.4463 | 649310.0391 | 650439.2883 | 652332.1665 | 651029.4251 | 645357.061 | 643873.166 | 643700.0423 | 643635.7486 | 642065.5996 | 636011.0705 | 634184.6912 | 632688.0704 | 631665.8929 | 629675.9476 | 625500.2629 | 628235.5986 | 629975.4841 | 631612.7961 | 633966.2847 | 635416.5096 | 636940.7216 | 638494.4536 | 639456.2878 | 19290580.4546 | 38581160.9093 | 1
2600609 | Alagoinha | Rural | Vazão Tratada (m³/ano) - CAPEX | 0 | 0 | 61889.4784 | 129297.1402 | 202360.3988 | 280973.3553 | 363809.7614 | 446568.8558 | 538304.4139 | 653408.9356 | 656394.46 | 655386.188 | 649649.4463 | 649310.0391 | 650439.2883 | 652332.1665 | 651029.4251 | 645357.061 | 643873.166 | 643700.0423 | 643635.7486 | 642065.5996 | 636011.0705 | 634184.6912 | 632688.0704 | 631665.8929 | 629675.9476 | 625500.2629 | 628235.5986 | 629975.4841 | 631612.7961 | 633966.2847 | 635416.5096 | 636940.7216 | 638494.4536 | 639456.2878 | 19323609.0418 | 38647218.0836 | 1
2600609 | Alagoinha | Rural | Volume faturado esgoto (m³/ano) - OPEX | 0 | 0 | 0 | 0 | 0 | 0 | 0 | 0 | 0 | 0 | 0 | 0 | 0 | 0 | 0 | 0 | 0 | 0 | 0 | 0 | 0 | 0 | 0 | 0 | 0 | 0 | 0 | 0 | 0 | 0 | 0 | 0 | 0 | 0 | 0 | 0 | 0 | 0 | 1
2600609 | Alagoinha | Rural | Economias Ativas (econ) - CAPEX | 0 | 0 | 264.0292 | 531.9671 | 804.7431 | 1082.0573 | 1345.6962 | 1621.8257 | 1902.6383 | 2189.0327 | 2206.0338 | 2189.805 | 2192.9515 | 2199.9891 | 2209.2658 | 2221.1836 | 2203.7652 | 2201.1879 | 2202.5946 | 2206.5885 | 2212.6665 | 2190.2823 | 2187.9059 | 2184.8463 | 2183.616 | 2184.9323 | 2158.825 | 2170.3502 | 2182.4737 | 2190.0879 | 2197.3711 | 2207.3638 | 2214.067 | 2221.1053 | 2228.1437 | 2232.5008 |  | 66921.8922 | 1
2600609 | Alagoinha | Rural | Economias Ativas (econ) - OPEX | 0 | 0 | 237.6263 | 492.0696 | 764.5059 | 1055.0059 | 1345.6962 | 1621.8257 | 1902.6383 | 2189.0327 | 2206.0338 | 2189.805 | 2192.9515 | 2199.9891 | 2209.2658 | 2221.1836 | 2203.7652 | 2201.1879 | 2202.5946 | 2206.5885 | 2212.6665 | 2190.2823 | 2187.9059 | 2184.8463 | 2183.616 | 2184.9323 | 2158.825 | 2170.3502 | 2182.4737 | 2190.0879 | 2197.3711 | 2207.3638 | 2214.067 | 2221.1053 | 2228.1437 | 2232.5008 |  | 66788.3031 | 1
2600609 | Alagoinha | Rural | Ligação Intradomiciliar (un) | 0 | 0 | 13.2015 | 26.5984 | 40.2372 | 54.1029 | 68.1266 | 81.0913 | 95.1319 | 109.4516 | 110.3017 | 110.7884 | 109.8165 | 110.0004 | 110.4633 | 111.0592 | 111.419 | 110.435 | 110.3396 | 110.4941 | 110.6333 | 110.886 | 109.7953 | 109.6021 | 109.4436 | 109.3592 | 109.4832 | 108.5175 | 109.1237 | 109.5044 | 109.8686 | 110.3682 | 110.7033 | 111.0553 | 111.4072 | 111.625 |  | 3354.4344 | 1
2600609 | Alagoinha | Rural | Ligações Totais SES (un) | 0 | 0 | 264.0292 | 531.9671 | 804.7431 | 1082.0573 | 1362.5329 | 1621.8257 | 1902.6383 | 2189.0327 | 2206.0338 | 2215.7684 | 2196.3304 | 2200.0082 | 2209.2658 | 2221.1836 | 2228.3807 | 2208.6995 | 2206.7915 | 2209.8821 | 2212.6665 | 2217.7194 | 2195.9058 | 2192.042 | 2188.8729 | 2187.1844 | 2189.6638 | 2170.3502 | 2182.4737 | 2190.0879 | 2197.3711 | 2207.3638 | 2214.067 | 2221.1053 | 2228.1437 | 2232.5008 |  | 67088.6885 | 1
2600609 | Alagoinha | Rural | Total Rede Coletora (m) | 0 | 0 | 0 | 0 | 0 | 0 | 0 | 0 | 0 | 0 | 0 | 0 | 0 | 0 | 0 | 0 | 0 | 0 | 0 | 0 | 0 | 0 | 0 | 0 | 0 | 0 | 0 | 0 | 0 | 0 | 0 | 0 | 0 | 0 | 0 | 0 |  | 0 | 1
2600609 | Alagoinha | Rural | Total incremental Coletor Tronco (m) | 0 | 0 | 0 | 0 | 0 | 0 | 0 | 0 | 0 | 0 | 0 | 0 | 0 | 0 | 0 | 0 | 0 | 0 | 0 | 0 | 0 | 0 | 0 | 0 | 0 | 0 | 0 | 0 | 0 | 0 | 0 | 0 | 0 | 0 | 0 | 0 |  | 0 | 1
2600609 | Alagoinha | Rural | SEI-un | 0 | 0 | 264.0292 | 267.9379 | 272.776 | 277.3142 | 263.6389 | 276.1295 | 280.8125 | 286.3944 | 17.0012 | 9.7346 | 6.5254 | 7.0566 | 9.2767 | 11.9178 | 7.1971 | 4.9342 | 5.6037 | 7.2875 | 6.078 | 5.053 | 5.6235 | 4.1361 | 4.0266 | 3.5684 | 4.7316 | 11.5252 | 12.1235 | 7.6142 | 7.2833 | 9.9926 | 6.7032 | 7.0384 | 7.0384 | 4.3571 |  | 2382.4604 | 1
2600609 | Alagoinha | Rural | Capacidade Total SES (m³/ano) | 0 | 0 | 0 | 0 | 0 | 0 | 0 | 0 | 0 | 0 | 0 | 0 | 0 | 0 | 0 | 0 | 0 | 0 | 0 | 0 | 0 | 0 | 0 | 0 | 0 | 0 | 0 | 0 | 0 | 0 | 0 | 0 | 0 | 0 | 0 | 0 |  | 0 | 1
2600609 | Alagoinha | Rural | Cloro-kg / ano | 0 | 0 | 0 | 0 | 0 | 0 | 0 | 0 | 0 | 0 | 0 | 0 | 0 | 0 | 0 | 0 | 0 | 0 | 0 | 0 | 0 | 0 | 0 | 0 | 0 | 0 | 0 | 0 | 0 | 0 | 0 | 0 | 0 | 0 | 0 | 0 |  | 0 | 1
2600609 | Alagoinha | Rural | Geração de lodo-ton / ano | 0 | 0 | 0 | 0 | 0 | 0 | 0 | 0 | 0 | 0 | 0 | 0 | 0 | 0 | 0 | 0 | 0 | 0 | 0 | 0 | 0 | 0 | 0 | 0 | 0 | 0 | 0 | 0 | 0 | 0 | 0 | 0 | 0 | 0 | 0 | 0 |  | 0 | 1
2600609 | Alagoinha | Rural | Polímero Lodo-kg / ano | 0 | 0 | 0 | 0 | 0 | 0 | 0 | 0 | 0 | 0 | 0 | 0 | 0 | 0 | 0 | 0 | 0 | 0 | 0 | 0 | 0 | 0 | 0 | 0 | 0 | 0 | 0 | 0 | 0 | 0 | 0 | 0 | 0 | 0 | 0 | 0 |  | 0 | 1
2600609 | Alagoinha | Rural | Economias sistema individual | 0 | 0 | 0 | 0 | 0 | 0 | 0 | 0 | 0 | 0 | 0 | 0 | 0 | 0 | 0 | 0 | 0 | 0 | 0 | 0 | 0 | 0 | 0 | 0 | 0 | 0 | 0 | 0 | 0 | 0 | 0 | 0 | 0 | 0 | 0 | 0 |  | 0 | 1
2600609 | Alagoinha | Rural | CAPEX - Investimentos em SES | [37 empty] | 0 | 1
2600609 | Alagoinha | Rural | Ligação (Mil R$) | 0 | 0 | 0 | 0 | 0 | 0 | 0 | 0 | 0 | 0 | 0 | 0 | 0 | 0 | 0 | 0 | 0 | 0 | 0 | 0 | 0 | 0 | 0 | 0 | 0 | 0 | 0 | 0 | 0 | 0 | 0 | 0 | 0 | 0 | 0 | 0 | 0 | 0 | 1
2600609 | Alagoinha | Rural | Rede Coletora (Mil R$) | 0 | 0 | 0 | 0 | 0 | 0 | 0 | 0 | 0 | 0 | 0 | 0 | 0 | 0 | 0 | 0 | 0 | 0 | 0 | 0 | 0 | 0 | 0 | 0 | 0 | 0 | 0 | 0 | 0 | 0 | 0 | 0 | 0 | 0 | 0 | 0 | 0 | 0 | 1
2600609 | Alagoinha | Rural | Coletor Tronco (Mil R$) | 0 | 0 | 0 | 0 | 0 | 0 | 0 | 0 | 0 | 0 | 0 | 0 | 0 | 0 | 0 | 0 | 0 | 0 | 0 | 0 | 0 | 0 | 0 | 0 | 0 | 0 | 0 | 0 | 0 | 0 | 0 | 0 | 0 | 0 | 0 | 0 | 0 | 0 | 1
2600609 | Alagoinha | Rural | EEE (Mil R$) | 0 | 0 | 0 | 0 | 0 | 0 | 0 | 0 | 0 | 0 | 0 | 0 | 0 | 0 | 0 | 0 | 0 | 0 | 0 | 0 | 0 | 0 | 0 | 0 | 0 | 0 | 0 | 0 | 0 | 0 | 0 | 0 | 0 | 0 | 0 | 0 | 0 | 0 | 1
2600609 | Alagoinha | Rural | Linha de Recalque (Mil R$) | 0 | 0 | 0 | 0 | 0 | 0 | 0 | 0 | 0 | 0 | 0 | 0 | 0 | 0 | 0 | 0 | 0 | 0 | 0 | 0 | 0 | 0 | 0 | 0 | 0 | 0 | 0 | 0 | 0 | 0 | 0 | 0 | 0 | 0 | 0 | 0 | 0 | 0 | 1
2600609 | Alagoinha | Rural | Linha de Gravidade (Mil R$) | 0 | 0 | 0 | 0 | 0 | 0 | 0 | 0 | 0 | 0 | 0 | 0 | 0 | 0 | 0 | 0 | 0 | 0 | 0 | 0 | 0 | 0 | 0 | 0 | 0 | 0 | 0 | 0 | 0 | 0 | 0 | 0 | 0 | 0 | 0 | 0 | 0 | 0 | 1
2600609 | Alagoinha | Rural | ETE (Mil R$) | 0 | 0 | 1602.7075 | 1626.4338 | 1655.8022 | 1683.3499 | 1600.3382 | 1676.1588 | 1704.5854 | 1738.4683 | 103.2004 | 59.0908 | 39.6102 | 42.8351 | 56.3116 | 72.3433 | 43.6879 | 29.9518 | 34.0153 | 44.2364 | 36.8944 | 30.6724 | 34.1355 | 25.1071 | 24.4422 | 21.6609 | 28.7215 | 69.9603 | 73.5922 | 46.2195 | 44.2107 | 60.657 | 40.6897 | 42.7242 | 42.7242 | 26.4483 | 14461.9872 | 28923.9743 | 1
2600609 | Alagoinha | Rural | Tratamento de lodo (Mil R$) CPXSES | 0 | 0 | 0 | 0 | 0 | 0 | 0 | 0 | 0 | 0 | 0 | 0 | 0 | 0 | 0 | 0 | 0 | 0 | 0 | 0 | 0 | 0 | 0 | 0 | 0 | 0 | 0 | 0 | 0 | 0 | 0 | 0 | 0 | 0 | 0 | 0 | 0 | 0 | 1
2600609 | Alagoinha | Rural | SEI (Mil R$) | 0 | 0 | 1602.7075 | 1626.4338 | 1655.8022 | 1683.3499 | 1600.3382 | 1676.1588 | 1704.5854 | 1738.4683 | 103.2004 | 59.0908 | 39.6102 | 42.8351 | 56.3116 | 72.3433 | 43.6879 | 29.9518 | 34.0153 | 44.2364 | 36.8944 | 30.6724 | 34.1355 | 25.1071 | 24.4422 | 21.6609 | 28.7215 | 69.9603 | 73.5922 | 46.2195 | 44.2107 | 60.657 | 40.6897 | 42.7242 | 42.7242 | 26.4483 | 14461.9872 | 28923.9743 | 1
2600609 | Alagoinha | Rural | Emissário (Mil R$) | 0 | 0 | 0 | 0 | 0 | 0 | 0 | 0 | 0 | 0 | 0 | 0 | 0 | 0 | 0 | 0 | 0 | 0 | 0 | 0 | 0 | 0 | 0 | 0 | 0 | 0 | 0 | 0 | 0 | 0 | 0 | 0 | 0 | 0 | 0 | 0 | 0 | 0 | 1
2600609 | Alagoinha | Rural | Projetos SES (Mil R$) | 0 | 0 | 0 | 0 | 0 | 0 | 0 | 0 | 0 | 0 | 0 | 0 | 0 | 0 | 0 | 0 | 0 | 0 | 0 | 0 | 0 | 0 | 0 | 0 | 0 | 0 | 0 | 0 | 0 | 0 | 0 | 0 | 0 | 0 | 0 | 0 | 0 | 0 | 1
2600609 | Alagoinha | Rural | Aquisição de Áreas (Mil R$) SES | 0 | 0 | 0 | 0 | 0 | 0 | 0 | 0 | 0 | 0 | 0 | 0 | 0 | 0 | 0 | 0 | 0 | 0 | 0 | 0 | 0 | 0 | 0 | 0 | 0 | 0 | 0 | 0 | 0 | 0 | 0 | 0 | 0 | 0 | 0 | 0 | 0 | 0 | 1
2600609 | Alagoinha | Rural | Ambiental (Mil R$) CPXSES | 0 | 0 | 0 | 0 | 0 | 0 | 0 | 0 | 0 | 0 | 0 | 0 | 0 | 0 | 0 | 0 | 0 | 0 | 0 | 0 | 0 | 0 | 0 | 0 | 0 | 0 | 0 | 0 | 0 | 0 | 0 | 0 | 0 | 0 | 0 | 0 | 0 | 0 | 1
2600609 | Alagoinha | Rural | Telemetria e Automação (Mil R$) CPXSES | 0 | 0 | 0 | 0 | 0 | 0 | 0 | 0 | 0 | 0 | 0 | 0 | 0 | 0 | 0 | 0 | 0 | 0 | 0 | 0 | 0 | 0 | 0 | 0 | 0 | 0 | 0 | 0 | 0 | 0 | 0 | 0 | 0 | 0 | 0 | 0 | 0 | 0 | 1
2600609 | Alagoinha | Rural | Reformas SES | 0 | 0 | 0 | 0 | 0 | 0 | 0 | 0 | 0 | 0 | 0 | 0 | 0 | 0 | 0 | 0 | 0 | 0 | 0 | 0 | 0 | 0 | 0 | 0 | 0 | 0 | 0 | 0 | 0 | 0 | 0 | 0 | 0 | 0 | 0 | 0 | 0 | 0 | 1
2600609 | Alagoinha | Rural | Reinvestimento (Mil R$) CPXSES | 0 | 0 | 0 | 0 | 0 | 0 | 0 | 0 | 0 | 0 | 0 | 0 | 0 | 0 | 0 | 0 | 0 | 0 | 0 | 0 | 0 | 0 | 0 | 0 | 0 | 0 | 0 | 0 | 0 | 0 | 0 | 0 | 0 | 0 | 0 | 0 | 0 | 0 | 1
2600609 | Alagoinha | Rural | OPEX - Despesas Operacionais em SES | [37 empty] | 0 | 1
2600609 | Alagoinha | Rural | Produtos Químicos (Mil R$) OPXSES | 0 | 0 | 0 | 0 | 0 | 0 | 0 | 0 | 0 | 0 | 0 | 0 | 0 | 0 | 0 | 0 | 0 | 0 | 0 | 0 | 0 | 0 | 0 | 0 | 0 | 0 | 0 | 0 | 0 | 0 | 0 | 0 | 0 | 0 | 0 | 0 | 0 | 0 | 1
2600609 | Alagoinha | Rural | Transporte Lodo (Mil R$) | 0 | 0 | 0 | 0 | 0 | 0 | 0 | 0 | 0 | 0 | 0 | 0 | 0 | 0 | 0 | 0 | 0 | 0 | 0 | 0 | 0 | 0 | 0 | 0 | 0 | 0 | 0 | 0 | 0 | 0 | 0 | 0 | 0 | 0 | 0 | 0 | 0 | 0 | 1
2600609 | Alagoinha | Rural | Energia Elétrica (Mil R$) | 0 | 0 | 0 | 0 | 0 | 0 | 0 | 0 | 0 | 0 | 0 | 0 | 0 | 0 | 0 | 0 | 0 | 0 | 0 | 0 | 0 | 0 | 0 | 0 | 0 | 0 | 0 | 0 | 0 | 0 | 0 | 0 | 0 | 0 | 0 | 0 | 0 | 0 | 1
2600609 | Alagoinha | Rural | SEI (Mil R$) OPXSES | [36 empty] | 0 | 0 | 1
2600609 | Alagoinha | Rural | Recursos Humanos (Mil R$) OPXSES | 0 | 0 | 0 | 0 | 0 | 0 | 0 | 0 | 0 | 0 | 0 | 0 | 0 | 0 | 0 | 0 | 0 | 0 | 0 | 0 | 0 | 0 | 0 | 0 | 0 | 0 | 0 | 0 | 0 | 0 | 0 | 0 | 0 | 0 | 0 | 0 | 0 | 0 | 1
2600609 | Alagoinha | Rural | Veículos e equipamentos (Mil R$) OPXSES | 0 | 0 | 0 | 0 | 0 | 0 | 0 | 0 | 0 | 0 | 0 | 0 | 0 | 0 | 0 | 0 | 0 | 0 | 0 | 0 | 0 | 0 | 0 | 0 | 0 | 0 | 0 | 0 | 0 | 0 | 0 | 0 | 0 | 0 | 0 | 0 | 0 | 0 | 1
2600609 | Alagoinha | Rural | Ambiental (Mil R$) OPXSES | 0 | 0 | 0 | 0 | 0 | 0 | 0 | 0 | 0 | 0 | 0 | 0 | 0 | 0 | 0 | 0 | 0 | 0 | 0 | 0 | 0 | 0 | 0 | 0 | 0 | 0 | 0 | 0 | 0 | 0 | 0 | 0 | 0 | 0 | 0 | 0 | 0 | 0 | 1
2600609 | Alagoinha | Rural | Seguro (Mil R$) OPXSES | 0 | 0 | 0 | 0 | 0 | 0 | 0 | 0 | 0 | 0 | 0 | 0 | 0 | 0 | 0 | 0 | 0 | 0 | 0 | 0 | 0 | 0 | 0 | 0 | 0 | 0 | 0 | 0 | 0 | 0 | 0 | 0 | 0 | 0 | 0 | 0 | 0 | 0 | 1
2600609 | Alagoinha | Rural | Outros (Mil R$) OPXSES | 0 | 0 | 0 | 0 | 0 | 0 | 0 | 0 | 0 | 0 | 0 | 0 | 0 | 0 | 0 | 0 | 0 | 0 | 0 | 0 | 0 | 0 | 0 | 0 | 0 | 0 | 0 | 0 | 0 | 0 | 0 | 0 | 0 | 0 | 0 | 0 | 0 | 0 | 1
2600609 | Alagoinha | Rural | TOTAL | [37 empty] | 0 | 1
2600609 | Alagoinha | Rural | CAPEX SAA | 0 | 0 | 1085.0569 | 361.6856 | 723.3713 | 0 | 361.6856 | 723.3713 | 361.6856 | 1085.0569 | 0 | 0 | 0 | 0 | 0 | 0 | 0 | 0 | 0 | 0 | 0 | 0 | 0 | 0 | 0 | 0 | 0 | 0 | 0 | 0 | 0 | 0 | 0 | 0 | 0 | 0 | 4701.9133 | 9403.8266 | 1
2600609 | Alagoinha | Rural | OPEX SAA | 0 | 0 | 0 | 0 | 0 | 0 | 0 | 0 | 0 | 0 | 0 | 0 | 0 | 0 | 0 | 0 | 0 | 0 | 0 | 0 | 0 | 0 | 0 | 0 | 0 | 0 | 0 | 0 | 0 | 0 | 0 | 0 | 0 | 0 | 0 | 0 | 0 | 0 | 1
2600609 | Alagoinha | Rural | CAPEX SES | 0 | 0 | 1602.7075 | 1626.4338 | 1655.8022 | 1683.3499 | 1600.3382 | 1676.1588 | 1704.5854 | 1738.4683 | 103.2004 | 59.0908 | 39.6102 | 42.8351 | 56.3116 | 72.3433 | 43.6879 | 29.9518 | 34.0153 | 44.2364 | 36.8944 | 30.6724 | 34.1355 | 25.1071 | 24.4422 | 21.6609 | 28.7215 | 69.9603 | 73.5922 | 46.2195 | 44.2107 | 60.657 | 40.6897 | 42.7242 | 42.7242 | 26.4483 | 14461.9872 | 28923.9743 | 1
2600609 | Alagoinha | Rural | OPEX SES | 0 | 0 | 0 | 0 | 0 | 0 | 0 | 0 | 0 | 0 | 0 | 0 | 0 | 0 | 0 | 0 | 0 | 0 | 0 | 0 | 0 | 0 | 0 | 0 | 0 | 0 | 0 | 0 | 0 | 0 | 0 | 0 | 0 | 0 | 0 | 0 | 0 | 0 | 1
2600708 | Aliança | Rural | VOLUMETRIA - SAA | [37 empty] | 0 | 1
2600708 | Aliança | Rural | Índice de Atendimento (%) | 47.55% | 47.55% | 52.17% | 58.36% | 64.81% | 71.52% | 78.48% | 83.61% | 88.74% | 99% | 99% | 99% | 99% | 99% | 99% | 99% | 99% | 99% | 99% | 99% | 99% | 99% | 99% | 99% | 99% | 99% | 99% | 99% | 99% | 99% | 99% | 99% | 99% | 99% | 99% | 99% |  | 32.6579 | 1
2600708 | Aliança | Rural | Índice de Cobertura (%) | 52.83% | 52.83% | 57.96% | 63.09% | 68.22% | 73.35% | 78.48% | 83.61% | 88.74% | 99% | 99% | 99% | 99% | 99% | 99% | 99% | 99% | 99% | 99% | 99% | 99% | 99% | 99% | 99% | 99% | 99% | 99% | 99% | 99% | 99% | 99% | 99% | 99% | 99% | 99% | 99% |  | 32.9213 | 1
2600708 | Aliança | Rural | População Residente (hab) | 6756 | 6503 | 6371 | 6265 | 6180 | 6112 | 5842 | 5751 | 5679 | 5621 | 5575 | 5389 | 5329 | 5281 | 5242 | 5211 | 5088 | 5047 | 5014 | 4988 | 4967 | 4884 | 4855 | 4831 | 4812 | 4797 | 4737 | 4711 | 4690 | 4673 | 4660 | 4606 | 4605 | 4604 | 4603 | 4602 |  | 188881 | 1
2600708 | Aliança | Rural | Índice de Perdas Totais na Distribuição (%) | 25% | 25% | 25% | 25% | 25% | 25% | 25% | 25% | 25% | 25% | 25% | 25% | 25% | 25% | 25% | 25% | 25% | 25% | 25% | 25% | 25% | 25% | 25% | 25% | 25% | 25% | 25% | 25% | 25% | 25% | 25% | 25% | 25% | 25% | 25% | 25% |  | 9 | 1
2600708 | Aliança | Rural | Índice de Perdas Físicas na Distribuição (%) | 16.67% | 16.67% | 16.67% | 16.67% | 16.67% | 16.67% | 16.67% | 16.67% | 16.67% | 16.67% | 16.67% | 16.67% | 16.67% | 16.67% | 16.67% | 16.67% | 16.67% | 16.67% | 16.67% | 16.67% | 16.67% | 16.67% | 16.67% | 16.67% | 16.67% | 16.67% | 16.67% | 16.67% | 16.67% | 16.67% | 16.67% | 16.67% | 16.67% | 16.67% | 16.67% | 16.67% |  | 6 | 1
2600708 | Aliança | Rural | Índice de Perdas na Produção (%) - ETA | 15.6% | 15.6% | 13.48% | 11.36% | 9.241% | 7.12% | 5% | 5% | 5% | 5% | 5% | 5% | 5% | 5% | 5% | 5% | 5% | 5% | 5% | 5% | 5% | 5% | 5% | 5% | 5% | 5% | 5% | 5% | 5% | 5% | 5% | 5% | 5% | 5% | 5% | 5% |  | 2.2241 | 1
2600708 | Aliança | Rural | Consumo Micromedido de Água (m³/ano) - cobertura | 136012.7569 | 130919.3242 | 140714.8329 | 150619.3926 | 160655.4873 | 170834.4576 | 174706.7281 | 183226.4267 | 192032.8583 | 212045.5674 | 210310.2735 | 203293.6412 | 201030.2141 | 199219.4711 | 197748.24 | 196578.8019 | 191938.7723 | 190392.0957 | 189147.2121 | 188166.3914 | 187374.1917 | 184243.1159 | 183149.1233 | 182243.7517 | 181527.0013 | 180961.1418 | 178697.7147 | 177716.894 | 176924.6944 | 176283.3893 | 175792.979 | 173755.8957 | 173718.1693 | 173680.4466 | 173642.7238 | 173604.9974 | 6472909.1751 | 12945818.3502 | 1
2600708 | Aliança | Rural | Consumo Micromedido de Água (m³/ano) - atendimento | 122411.48 | 117827.39 | 126643.35 | 139322.94 | 152622.71 | 166563.6 | 174706.73 | 183226.43 | 192032.86 | 212045.57 | 210310.27 | 203293.64 | 201030.21 | 199219.47 | 197748.24 | 196578.8 | 191938.77 | 190392.1 | 189147.21 | 188166.39 | 187374.19 | 184243.12 | 183149.12 | 182243.75 | 181527 | 180961.14 | 178697.71 | 177716.9 | 176924.7 | 176283.39 | 175792.98 | 173755.89 | 173718.17 | 173680.45 | 173642.72 | 173605 | 6408544.39 | 12817088.78 | 1
2600708 | Aliança | Rural | Consumo de Água Disponibilizado (m³/ano) - cobertura | 181350.3425 | 174559.0989 | 187619.7771 | 200825.8567 | 214207.3164 | 227779.2769 | 232942.3041 | 244301.9022 | 256043.8111 | 282727.4232 | 280413.6979 | 271058.1883 | 268040.2855 | 265625.9614 | 263664.32 | 262105.0692 | 255918.363 | 253856.1276 | 252196.2828 | 250888.5219 | 249832.2557 | 245657.4879 | 244198.8311 | 242991.669 | 242036.0017 | 241281.5223 | 238263.6196 | 236955.8587 | 235899.5925 | 235044.5191 | 234390.6387 | 231674.5277 | 231624.2258 | 231573.9288 | 231523.6318 | 231473.3299 | 8630545.5668 | 17261091.1336 | 1
2600708 | Aliança | Rural | Consumo de Água Disponibilizado (m³/ano) - atendimento | 163215.3067 | 157103.1867 | 168857.8 | 185763.92 | 203496.9467 | 222084.8 | 232942.3067 | 244301.9067 | 256043.8133 | 282727.4267 | 280413.6933 | 271058.1867 | 268040.28 | 265625.96 | 263664.32 | 262105.0667 | 255918.36 | 253856.1333 | 252196.28 | 250888.52 | 249832.2533 | 245657.4933 | 244198.8267 | 242991.6667 | 242036 | 241281.52 | 238263.6133 | 236955.8667 | 235899.6 | 235044.52 | 234390.64 | 231674.52 | 231624.2267 | 231573.9333 | 231523.6267 | 231473.3333 | 8544725.8533 | 17089451.7067 | 1
2600708 | Aliança | Rural | Consumo de Água Efetivo (m³/ano) - cobertura | 151125 | 145466 | 156350 | 167355 | 178506 | 189816 | 194119 | 203585 | 213370 | 235606 | 233678 | 225882 | 223367 | 221355 | 219720 | 218421 | 213265 | 211547 | 210164 | 209074 | 208194 | 204715 | 203499 | 202493 | 201697 | 201068 | 198553 | 197463 | 196583 | 195870 | 195326 | 193062 | 193020 | 192978 | 192936 | 192894 | 7192122 | 14384244 | 1
2600708 | Aliança | Rural | Consumo de Água Efetivo (m³/ano) - atendimento | 136013 | 130919 | 140715 | 154803 | 169581 | 185071 | 194119 | 203585 | 213370 | 235606 | 233678 | 225882 | 223367 | 221355 | 219720 | 218421 | 213265 | 211547 | 210164 | 209074 | 208194 | 204715 | 203499 | 202493 | 201697 | 201068 | 198553 | 197463 | 196583 | 195870 | 195326 | 193062 | 193020 | 192978 | 192936 | 192894 | 7120606 | 14241212 | 1
2600708 | Aliança | Rural | Consumo de Água Faturado (m³/ano) - cobertura | 136012.7575 | 130919.3254 | 140714.8321 | 150619.3929 | 160655.4889 | 170834.4589 | 174706.7298 | 183226.4268 | 192032.8577 | 212045.5673 | 210310.2718 | 203293.6421 | 201030.2131 | 199219.47 | 197748.2412 | 196578.8029 | 191938.7736 | 190392.0972 | 189147.2112 | 188166.392 | 187374.1919 | 184243.1152 | 183149.1246 | 182243.753 | 181527.0005 | 180961.1433 | 178697.7143 | 177716.8951 | 176924.695 | 176283.3901 | 175792.9805 | 173755.8945 | 173718.1707 | 173680.4469 | 173642.723 | 173604.9992 | 6472909.1905 | 12945818.381 | 1
2600708 | Aliança | Rural | Consumo de Água Faturado (m³/ano) - atendimento | 181350.3425 | 174559.0989 | 187619.7771 | 200825.8567 | 214207.3164 | 227779.2769 | 232942.3041 | 244301.9022 | 256043.8111 | 282727.4232 | 280413.6979 | 271058.1883 | 268040.2855 | 265625.9614 | 263664.32 | 262105.0692 | 255918.363 | 253856.1276 | 252196.2828 | 250888.5219 | 249832.2557 | 245657.4879 | 244198.8311 | 242991.669 | 242036.0017 | 241281.5223 | 238263.6196 | 236955.8587 | 235899.5925 | 235044.5191 | 234390.6387 | 231674.5277 | 231624.2258 | 231573.9288 | 231523.6318 | 231473.3299 | 8630545.5668 | 17261091.1336 | 1
2600708 | Aliança | Rural | Demanda Média Bruta (m³/ano) - atendimento | 163215.3067 | 157103.1867 | 168857.8 | 185763.92 | 203496.9467 | 222084.8 | 232942.3067 | 244301.9067 | 256043.8133 | 282727.4267 | 280413.6933 | 271058.1867 | 268040.28 | 265625.96 | 263664.32 | 262105.0667 | 255918.36 | 253856.1333 | 252196.28 | 250888.52 | 249832.2533 | 245657.4933 | 244198.8267 | 242991.6667 | 242036 | 241281.52 | 238263.6133 | 236955.8667 | 235899.6 | 235044.52 | 234390.64 | 231674.52 | 231624.2267 | 231573.9333 | 231523.6267 | 231473.3333 | 8544725.8533 | 17089451.7067 | 1
2600708 | Aliança | Rural | Demanda Máxima Diária (m³/ano) - cobertura | 217620.411 | 209470.9187 | 202629.36 | 222916.704 | 244196.336 | 266501.76 | 279530.768 | 293162.288 | 307252.576 | 339272.912 | 336496.432 | 325269.824 | 321648.336 | 318751.152 | 316397.184 | 314526.08 | 307102.032 | 304627.36 | 302635.536 | 301066.224 | 299798.704 | 294788.992 | 293038.592 | 291590 | 290443.2 | 289537.824 | 285916.336 | 284347.04 | 283079.52 | 282053.424 | 281268.768 | 278009.424 | 277949.072 | 277888.72 | 277828.352 | 277768 | 10296380.1617 | 20592760.3234 | 1
2600708 | Aliança | Rural | Demanda Máxima Diária (m³/ano) - atendimento | 195858.368 | 188523.824 | 202629.36 | 222916.704 | 244196.336 | 266501.76 | 279530.768 | 293162.288 | 307252.576 | 339272.912 | 336496.432 | 325269.824 | 321648.336 | 318751.152 | 316397.184 | 314526.08 | 307102.032 | 304627.36 | 302635.536 | 301066.224 | 299798.704 | 294788.992 | 293038.592 | 291590 | 290443.2 | 289537.824 | 285916.336 | 284347.04 | 283079.52 | 282053.424 | 281268.768 | 278009.424 | 277949.072 | 277888.72 | 277828.352 | 277768 | 10253671.024 | 20507342.048 | 1
2600708 | Aliança | Rural | Demanda Máxima Horária (m³/ano) - cobertura | 326430.6164 | 314206.3781 | 337715.5988 | 361486.5421 | 385573.1695 | 410002.6984 | 419296.1473 | 439743.424 | 460878.8599 | 508909.3618 | 504744.6563 | 487904.7389 | 482472.514 | 478126.7305 | 474595.776 | 471789.1246 | 460653.0534 | 456941.0297 | 453953.309 | 451599.3394 | 449698.0602 | 442183.4782 | 439557.8959 | 437385.0042 | 435664.803 | 434306.7402 | 428874.5153 | 426520.5456 | 424619.2664 | 423080.1344 | 421903.1496 | 417014.1498 | 416923.6064 | 416833.0718 | 416742.5372 | 416651.9939 | 15534982.0202 | 31069964.0405 | 1
2600708 | Aliança | Rural | Demanda Máxima Horária (m³/ano) - atendimento | 293787.552 | 282785.736 | 303944.04 | 334375.056 | 366294.504 | 399752.64 | 419296.152 | 439743.432 | 460878.864 | 508909.368 | 504744.648 | 487904.736 | 482472.504 | 478126.728 | 474595.776 | 471789.12 | 460653.048 | 456941.04 | 453953.304 | 451599.336 | 449698.056 | 442183.488 | 439557.888 | 437385 | 435664.8 | 434306.736 | 428874.504 | 426520.56 | 424619.28 | 423080.136 | 421903.152 | 417014.136 | 416923.608 | 416833.08 | 416742.528 | 416652 | 15380506.536 | 30761013.072 | 1
2600708 | Aliança | Rural | Vazão de Produção ETA Máxima Diária (m³/ano) - cobertura | 257851.0054 | 248194.9499 | 260227.0523 | 271880.3263 | 283220.9613 | 294289.9061 | 294242.9104 | 308591.8765 | 323423.7613 | 357129.3767 | 354206.7763 | 342389.2904 | 338577.2028 | 335527.5302 | 333049.6674 | 331080.0874 | 323265.3006 | 320660.3717 | 318563.7256 | 316911.8171 | 315577.5861 | 310304.1952 | 308461.6813 | 306936.8451 | 305729.6863 | 304776.6598 | 300964.5721 | 299312.6636 | 297978.4326 | 296898.34 | 296072.3857 | 292641.5086 | 292577.9694 | 292514.4364 | 292450.9033 | 292387.3641 | 11018869.1253 | 22037738.2507 | 1
2600708 | Aliança | Rural | Vazão de Produção ETA Máxima Diária (m³/ano) - atendimento | 232065.9026 | 223375.4515 | 234204.3479 | 251489.3052 | 269059.908 | 286932.6649 | 294242.9137 | 308591.8821 | 323423.7642 | 357129.3811 | 354206.7705 | 342389.2884 | 338577.1958 | 335527.5284 | 333049.6674 | 331080.0842 | 323265.2968 | 320660.3789 | 318563.7221 | 316911.8147 | 315577.5832 | 310304.2021 | 308461.6758 | 306936.8421 | 305729.6842 | 304776.6568 | 300964.5642 | 299312.6737 | 297978.4421 | 296898.3411 | 296072.3874 | 292641.4989 | 292577.9705 | 292514.4421 | 292450.8968 | 292387.3684 | 10900332.4982 | 21800664.9963 | 1
2600708 | Aliança | Rural | Vazão de Produção poço Máxima Diária (m³/ano) - cobertura | 217620.411 | 209470.9187 | 227417.9117 | 245909.2123 | 264998.7419 | 284724.0961 | 294242.9104 | 308591.8765 | 323423.7613 | 357129.3767 | 354206.7763 | 342389.2904 | 338577.2028 | 335527.5302 | 333049.6674 | 331080.0874 | 323265.3006 | 320660.3717 | 318563.7256 | 316911.8171 | 315577.5861 | 310304.1952 | 308461.6813 | 306936.8451 | 305729.6863 | 304776.6598 | 300964.5721 | 299312.6636 | 297978.4326 | 296898.34 | 296072.3857 | 292641.5086 | 292577.9694 | 292514.4364 | 292450.9033 | 292387.3641 | 10853346.2158 | 21706692.4317 | 1
2600708 | Aliança | Rural | Vazão de Produção poço Máxima Diária (m³/ano) - atendimento | 195858.368 | 188523.824 | 204676.1212 | 227466.0245 | 251748.8 | 277606 | 294242.9137 | 308591.8821 | 323423.7642 | 357129.3811 | 354206.7705 | 342389.2884 | 338577.1958 | 335527.5284 | 333049.6674 | 331080.0842 | 323265.2968 | 320660.3789 | 318563.7221 | 316911.8147 | 315577.5832 | 310304.2021 | 308461.6758 | 306936.8421 | 305729.6842 | 304776.6568 | 300964.5642 | 299312.6737 | 297978.4421 | 296898.3411 | 296072.3874 | 292641.4989 | 292577.9705 | 292514.4421 | 292450.8968 | 292387.3684 | 10749084.0556 | 21498168.1112 | 1
2600708 | Aliança | Rural | Economias Totais (econ) - CAPEX | 2433.2406 | 2433.2406 | 2433.2406 | 2433.2406 | 2433.2406 | 2433.2406 | 2433.2406 | 2433.2406 | 2433.2406 | 2433.2406 | 2433.2406 | 2433.2406 | 2433.2406 | 2433.2406 | 2433.2406 | 2433.2406 | 2433.2406 | 2433.2406 | 2433.2406 | 2433.2406 | 2433.2406 | 2433.2406 | 2433.2406 | 2433.2406 | 2433.2406 | 2433.2406 | 2433.2406 | 2433.2406 | 2433.2406 | 2433.2406 | 2433.2406 | 2433.2406 | 2433.2406 | 2433.2406 | 2433.2406 | 2433.2406 |  | 87596.6616 | 1
2600708 | Aliança | Rural | Economias Totais (econ) - OPEX | 0 | 2189.9165 | 2189.9165 | 2250.7476 | 2311.5786 | 2372.4096 | 2433.2406 | 2433.2406 | 2433.2406 | 2433.2406 | 2433.2406 | 2433.2406 | 2433.2406 | 2433.2406 | 2433.2406 | 2433.2406 | 2433.2406 | 2433.2406 | 2433.2406 | 2433.2406 | 2433.2406 | 2433.2406 | 2433.2406 | 2433.2406 | 2433.2406 | 2433.2406 | 2433.2406 | 2433.2406 | 2433.2406 | 2433.2406 | 2433.2406 | 2433.2406 | 2433.2406 | 2433.2406 | 2433.2406 | 2433.2406 |  | 84311.7868 | 1
2600708 | Aliança | Rural | Economias Ativas (econ) - CAPEX | 1285.5668 | 679.2102 | 817.5019 | 968.5986 | 1132.5005 | 1309.2075 | 1498.7196 | 1701.0368 | 1916.1591 | 2384.8191 | 2384.8191 | 2384.8191 | 2384.8191 | 2384.8191 | 2384.8191 | 2384.8191 | 2384.8191 | 2384.8191 | 2384.8191 | 2384.8191 | 2384.8191 | 2384.8191 | 2384.8191 | 2384.8191 | 2384.8191 | 2384.8191 | 2384.8191 | 2384.8191 | 2384.8191 | 2384.8191 | 2384.8191 | 2384.8191 | 2384.8191 | 2384.8191 | 2384.8191 | 2384.8191 |  | 75698.617 | 1
2600708 | Aliança | Rural | Economias Ativas (econ) - OPEX | 0 | 611.2892 | 735.7517 | 895.9537 | 1075.8755 | 1276.4773 | 1498.7196 | 1701.0368 | 1916.1591 | 2384.8191 | 2384.8191 | 2384.8191 | 2384.8191 | 2384.8191 | 2384.8191 | 2384.8191 | 2384.8191 | 2384.8191 | 2384.8191 | 2384.8191 | 2384.8191 | 2384.8191 | 2384.8191 | 2384.8191 | 2384.8191 | 2384.8191 | 2384.8191 | 2384.8191 | 2384.8191 | 2384.8191 | 2384.8191 | 2384.8191 | 2384.8191 | 2384.8191 | 2384.8191 | 2384.8191 |  | 74101.3789 | 1
2600708 | Aliança | Rural | Ligações Totais SAA (un) | 0 | 0 | 0 | 0 | 0 | 0 | 0 | 0 | 0 | 0 | 0 | 0 | 0 | 0 | 0 | 0 | 0 | 0 | 0 | 0 | 0 | 0 | 0 | 0 | 0 | 0 | 0 | 0 | 0 | 0 | 0 | 0 | 0 | 0 | 0 | 0 |  | 0 | 1
2600708 | Aliança | Rural | Índice de Hidrometração | [37 empty] | 0 | 1 | bar: 0 to 35
2600708 | Aliança | Rural | Hidrometros - complementação + substituição (un) | 0 | 0 | 0 | 0 | 0 | 0 | 0 | 0 | 0 | 0 | 0 | 0 | 0 | 0 | 0 | 0 | 0 | 0 | 0 | 0 | 0 | 0 | 0 | 0 | 0 | 0 | 0 | 0 | 0 | 0 | 0 | 0 | 0 | 0 | 0 | 0 | 0 | 0 | 1
2600708 | Aliança | Rural | Extensão Total incremental + substituição (m) | 0 | 0 | 0 | 0 | 0 | 0 | 0 | 0 | 0 | 0 | 0 | 0 | 0 | 0 | 0 | 0 | 0 | 0 | 0 | 0 | 0 | 0 | 0 | 0 | 0 | 0 | 0 | 0 | 0 | 0 | 0 | 0 | 0 | 0 | 0 | 0 | 0 | 0 | 1
2600708 | Aliança | Rural | SAC-un | 0 | 0 | 7 | 1 | 1 | 0 | 1 | 0 | 1 | 1 | 0 | 0 | 0 | 0 | 0 | 0 | 0 | 0 | 0 | 0 | 0 | 0 | 0 | 0 | 0 | 0 | 0 | 0 | 0 | 0 | 0 | 0 | 0 | 0 | 0 | 0 | 12 | 24 | 1
2600708 | Aliança | Rural | Capacidade Total SAA (m³/ano) | 0 | 0 | 0 | 0 | 0 | 0 | 0 | 0 | 0 | 0 | 0 | 0 | 0 | 0 | 0 | 0 | 0 | 0 | 0 | 0 | 0 | 0 | 0 | 0 | 0 | 0 | 0 | 0 | 0 | 0 | 0 | 0 | 0 | 0 | 0 | 0 | 0 | 0 | 1
2600708 | Aliança | Rural | CAPEX - Investimentos em SAA | [37 empty] | 0 | 1
2600708 | Aliança | Rural | Ligação Predial (Mil R$) | 0 | 0 | 0 | 0 | 0 | 0 | 0 | 0 | 0 | 0 | 0 | 0 | 0 | 0 | 0 | 0 | 0 | 0 | 0 | 0 | 0 | 0 | 0 | 0 | 0 | 0 | 0 | 0 | 0 | 0 | 0 | 0 | 0 | 0 | 0 | 0 | 0 | 0 | 1
2600708 | Aliança | Rural | Total rede substituição (Mil R$) | 0 | 0 | 0 | 0 | 0 | 0 | 0 | 0 | 0 | 0 | 0 | 0 | 0 | 0 | 0 | 0 | 0 | 0 | 0 | 0 | 0 | 0 | 0 | 0 | 0 | 0 | 0 | 0 | 0 | 0 | 0 | 0 | 0 | 0 | 0 | 0 | 0 | 0 | 1
2600708 | Aliança | Rural | Total rede incremental (Mil R$) | 0 | 0 | 0 | 0 | 0 | 0 | 0 | 0 | 0 | 0 | 0 | 0 | 0 | 0 | 0 | 0 | 0 | 0 | 0 | 0 | 0 | 0 | 0 | 0 | 0 | 0 | 0 | 0 | 0 | 0 | 0 | 0 | 0 | 0 | 0 | 0 | 0 | 0 | 1
2600708 | Aliança | Rural | Captação Superficial (Mil R$) | 0 | 0 | 0 | 0 | 0 | 0 | 0 | 0 | 0 | 0 | 0 | 0 | 0 | 0 | 0 | 0 | 0 | 0 | 0 | 0 | 0 | 0 | 0 | 0 | 0 | 0 | 0 | 0 | 0 | 0 | 0 | 0 | 0 | 0 | 0 | 0 | 0 | 0 | 1
2600708 | Aliança | Rural | Captação Subterranêa (Mil R$) | 0 | 0 | 0 | 0 | 0 | 0 | 0 | 0 | 0 | 0 | 0 | 0 | 0 | 0 | 0 | 0 | 0 | 0 | 0 | 0 | 0 | 0 | 0 | 0 | 0 | 0 | 0 | 0 | 0 | 0 | 0 | 0 | 0 | 0 | 0 | 0 | 0 | 0 | 1
2600708 | Aliança | Rural | EEAB (Mil R$) | 0 | 0 | 0 | 0 | 0 | 0 | 0 | 0 | 0 | 0 | 0 | 0 | 0 | 0 | 0 | 0 | 0 | 0 | 0 | 0 | 0 | 0 | 0 | 0 | 0 | 0 | 0 | 0 | 0 | 0 | 0 | 0 | 0 | 0 | 0 | 0 | 0 | 0 | 1
2600708 | Aliança | Rural | Adutora Bruta (Mil R$) | 0 | 0 | 0 | 0 | 0 | 0 | 0 | 0 | 0 | 0 | 0 | 0 | 0 | 0 | 0 | 0 | 0 | 0 | 0 | 0 | 0 | 0 | 0 | 0 | 0 | 0 | 0 | 0 | 0 | 0 | 0 | 0 | 0 | 0 | 0 | 0 | 0 | 0 | 1
2600708 | Aliança | Rural | EEAT (Mil R$) | 0 | 0 | 0 | 0 | 0 | 0 | 0 | 0 | 0 | 0 | 0 | 0 | 0 | 0 | 0 | 0 | 0 | 0 | 0 | 0 | 0 | 0 | 0 | 0 | 0 | 0 | 0 | 0 | 0 | 0 | 0 | 0 | 0 | 0 | 0 | 0 | 0 | 0 | 1
2600708 | Aliança | Rural | Adutora Tratada (Mil R$) | 0 | 0 | 0 | 0 | 0 | 0 | 0 | 0 | 0 | 0 | 0 | 0 | 0 | 0 | 0 | 0 | 0 | 0 | 0 | 0 | 0 | 0 | 0 | 0 | 0 | 0 | 0 | 0 | 0 | 0 | 0 | 0 | 0 | 0 | 0 | 0 | 0 | 0 | 1
2600708 | Aliança | Rural | ETA (Mil R$) | 0 | 0 | 0 | 0 | 0 | 0 | 0 | 0 | 0 | 0 | 0 | 0 | 0 | 0 | 0 | 0 | 0 | 0 | 0 | 0 | 0 | 0 | 0 | 0 | 0 | 0 | 0 | 0 | 0 | 0 | 0 | 0 | 0 | 0 | 0 | 0 | 0 | 0 | 1
2600708 | Aliança | Rural | Tratamento de lodo (Mil R$) CPXSAA | 0 | 0 | 0 | 0 | 0 | 0 | 0 | 0 | 0 | 0 | 0 | 0 | 0 | 0 | 0 | 0 | 0 | 0 | 0 | 0 | 0 | 0 | 0 | 0 | 0 | 0 | 0 | 0 | 0 | 0 | 0 | 0 | 0 | 0 | 0 | 0 | 0 | 0 | 1
2600708 | Aliança | Rural | SAC (Mil R$) | 0 | 0 | 3358.6603 | 479.8086 | 479.8086 | 0 | 479.8086 | 0 | 479.8086 | 479.8086 | 0 | 0 | 0 | 0 | 0 | 0 | 0 | 0 | 0 | 0 | 0 | 0 | 0 | 0 | 0 | 0 | 0 | 0 | 0 | 0 | 0 | 0 | 0 | 0 | 0 | 0 | 5757.7034 | 11515.4069 | 1
2600708 | Aliança | Rural | Reservação (Mil R$) | 0 | 0 | 0 | 0 | 0 | 0 | 0 | 0 | 0 | 0 | 0 | 0 | 0 | 0 | 0 | 0 | 0 | 0 | 0 | 0 | 0 | 0 | 0 | 0 | 0 | 0 | 0 | 0 | 0 | 0 | 0 | 0 | 0 | 0 | 0 | 0 | 0 | 0 | 1
2600708 | Aliança | Rural | Hidrometração complementação do parque (Mil R$) | 0 | 0 | 0 | 0 | 0 | 0 | 0 | 0 | 0 | 0 | 0 | 0 | 0 | 0 | 0 | 0 | 0 | 0 | 0 | 0 | 0 | 0 | 0 | 0 | 0 | 0 | 0 | 0 | 0 | 0 | 0 | 0 | 0 | 0 | 0 | 0 | 0 | 0 | 1
2600708 | Aliança | Rural | Hidrometração substituição (Mil R$) | 0 | 0 | 0 | 0 | 0 | 0 | 0 | 0 | 0 | 0 | 0 | 0 | 0 | 0 | 0 | 0 | 0 | 0 | 0 | 0 | 0 | 0 | 0 | 0 | 0 | 0 | 0 | 0 | 0 | 0 | 0 | 0 | 0 | 0 | 0 | 0 | 0 | 0 | 1
2600708 | Aliança | Rural | Projetos SAA (Mil R$) | 0 | 0 | 0 | 0 | 0 | 0 | 0 | 0 | 0 | 0 | 0 | 0 | 0 | 0 | 0 | 0 | 0 | 0 | 0 | 0 | 0 | 0 | 0 | 0 | 0 | 0 | 0 | 0 | 0 | 0 | 0 | 0 | 0 | 0 | 0 | 0 | 0 | 0 | 1
2600708 | Aliança | Rural | Aquisição de Áreas (Mil R$) CPXSAA | 0 | 0 | 0 | 0 | 0 | 0 | 0 | 0 | 0 | 0 | 0 | 0 | 0 | 0 | 0 | 0 | 0 | 0 | 0 | 0 | 0 | 0 | 0 | 0 | 0 | 0 | 0 | 0 | 0 | 0 | 0 | 0 | 0 | 0 | 0 | 0 | 0 | 0 | 1
2600708 | Aliança | Rural | Ambiental (Mil R$) CPXSAA | 0 | 0 | 0 | 0 | 0 | 0 | 0 | 0 | 0 | 0 | 0 | 0 | 0 | 0 | 0 | 0 | 0 | 0 | 0 | 0 | 0 | 0 | 0 | 0 | 0 | 0 | 0 | 0 | 0 | 0 | 0 | 0 | 0 | 0 | 0 | 0 | 0 | 0 | 1
2600708 | Aliança | Rural | Telemetria e Automação (Mil R$) CPXSAA | 0 | 0 | 0 | 0 | 0 | 0 | 0 | 0 | 0 | 0 | 0 | 0 | 0 | 0 | 0 | 0 | 0 | 0 | 0 | 0 | 0 | 0 | 0 | 0 | 0 | 0 | 0 | 0 | 0 | 0 | 0 | 0 | 0 | 0 | 0 | 0 | 0 | 0 | 1
2600708 | Aliança | Rural | Macromedidores - principais | 0 | 0 | 0 | 0 | 0 | 0 | 0 | 0 | 0 | 0 | 0 | 0 | 0 | 0 | 0 | 0 | 0 | 0 | 0 | 0 | 0 | 0 | 0 | 0 | 0 | 0 | 0 | 0 | 0 | 0 | 0 | 0 | 0 | 0 | 0 | 0 | 0 | 0 | 1
2600708 | Aliança | Rural | Macromedidores - Secundários | 0 | 0 | 0 | 0 | 0 | 0 | 0 | 0 | 0 | 0 | 0 | 0 | 0 | 0 | 0 | 0 | 0 | 0 | 0 | 0 | 0 | 0 | 0 | 0 | 0 | 0 | 0 | 0 | 0 | 0 | 0 | 0 | 0 | 0 | 0 | 0 | 0 | 0 | 1
2600708 | Aliança | Rural | Reformas CPXSAA | 0 | 0 | 0 | 0 | 0 | 0 | 0 | 0 | 0 | 0 | 0 | 0 | 0 | 0 | 0 | 0 | 0 | 0 | 0 | 0 | 0 | 0 | 0 | 0 | 0 | 0 | 0 | 0 | 0 | 0 | 0 | 0 | 0 | 0 | 0 | 0 | 0 | 0 | 1
2600708 | Aliança | Rural | Reinvestimento (Mil R$) CPXSAA | 0 | 0 | 0 | 0 | 0 | 0 | 0 | 0 | 0 | 0 | 0 | 0 | 0 | 0 | 0 | 0 | 0 | 0 | 0 | 0 | 0 | 0 | 0 | 0 | 0 | 0 | 0 | 0 | 0 | 0 | 0 | 0 | 0 | 0 | 0 | 0 | 0 | 0 | 1
2600708 | Aliança | Rural | OPEX - Despesas Operacionais em SAA | [37 empty] | 0 | 1
2600708 | Aliança | Rural | Produtos Químicos (Mil R$) OPXSAA | 0 | 0 | 0 | 0 | 0 | 0 | 0 | 0 | 0 | 0 | 0 | 0 | 0 | 0 | 0 | 0 | 0 | 0 | 0 | 0 | 0 | 0 | 0 | 0 | 0 | 0 | 0 | 0 | 0 | 0 | 0 | 0 | 0 | 0 | 0 | 0 | 0 | 0 | 1
2600708 | Aliança | Rural | Transporte Lodo (Mil R$) OPXSAA | 0 | 0 | 0 | 0 | 0 | 0 | 0 | 0 | 0 | 0 | 0 | 0 | 0 | 0 | 0 | 0 | 0 | 0 | 0 | 0 | 0 | 0 | 0 | 0 | 0 | 0 | 0 | 0 | 0 | 0 | 0 | 0 | 0 | 0 | 0 | 0 | 0 | 0 | 1
2600708 | Aliança | Rural | Energia Elétrica (Mil R$) OPXSAA | 0 | 0 | 0 | 0 | 0 | 0 | 0 | 0 | 0 | 0 | 0 | 0 | 0 | 0 | 0 | 0 | 0 | 0 | 0 | 0 | 0 | 0 | 0 | 0 | 0 | 0 | 0 | 0 | 0 | 0 | 0 | 0 | 0 | 0 | 0 | 0 | 0 | 0 | 1
2600708 | Aliança | Rural | Recursos Humanos (Mil R$) OPXSAA | 0 | 0 | 0 | 0 | 0 | 0 | 0 | 0 | 0 | 0 | 0 | 0 | 0 | 0 | 0 | 0 | 0 | 0 | 0 | 0 | 0 | 0 | 0 | 0 | 0 | 0 | 0 | 0 | 0 | 0 | 0 | 0 | 0 | 0 | 0 | 0 | 0 | 0 | 1
2600708 | Aliança | Rural | Veículos e equipamentos (Mil R$) OPXSAA | 0 | 0 | 0 | 0 | 0 | 0 | 0 | 0 | 0 | 0 | 0 | 0 | 0 | 0 | 0 | 0 | 0 | 0 | 0 | 0 | 0 | 0 | 0 | 0 | 0 | 0 | 0 | 0 | 0 | 0 | 0 | 0 | 0 | 0 | 0 | 0 | 0 | 0 | 1
2600708 | Aliança | Rural | Ambiental (Mil R$) OPXSAA | 0 | 0 | 0 | 0 | 0 | 0 | 0 | 0 | 0 | 0 | 0 | 0 | 0 | 0 | 0 | 0 | 0 | 0 | 0 | 0 | 0 | 0 | 0 | 0 | 0 | 0 | 0 | 0 | 0 | 0 | 0 | 0 | 0 | 0 | 0 | 0 | 0 | 0 | 1
2600708 | Aliança | Rural | Seguro (Mil R$) OPXSAA | 0 | 0 | 0 | 0 | 0 | 0 | 0 | 0 | 0 | 0 | 0 | 0 | 0 | 0 | 0 | 0 | 0 | 0 | 0 | 0 | 0 | 0 | 0 | 0 | 0 | 0 | 0 | 0 | 0 | 0 | 0 | 0 | 0 | 0 | 0 | 0 | 0 | 0 | 1
2600708 | Aliança | Rural | Outros (Mil R$) OPXSAA | 0 | 0 | 0 | 0 | 0 | 0 | 0 | 0 | 0 | 0 | 0 | 0 | 0 | 0 | 0 | 0 | 0 | 0 | 0 | 0 | 0 | 0 | 0 | 0 | 0 | 0 | 0 | 0 | 0 | 0 | 0 | 0 | 0 | 0 | 0 | 0 | 0 | 0 | 1
2600708 | Aliança | Rural | VOLUMETRIA - SES | [37 empty] | 0 | 1
2600708 | Aliança | Rural | Índice de atendimento (%) SES | 0% | 0% | 10.12% | 20.81% | 32.06% | 43.88% | 56.25% | 67.5% | 78.75% | 90% | 90% | 90% | 90% | 90% | 90% | 90% | 90% | 90% | 90% | 90% | 90% | 90% | 90% | 90% | 90% | 90% | 90% | 90% | 90% | 90% | 90% | 90% | 90% | 90% | 90% | 90% |  | 27.3937 | 1
2600708 | Aliança | Rural | Índice de cobertura (%) SES | 0% | 0% | 11.25% | 22.5% | 33.75% | 45% | 56.25% | 67.5% | 78.75% | 90% | 90% | 90% | 90% | 90% | 90% | 90% | 90% | 90% | 90% | 90% | 90% | 90% | 90% | 90% | 90% | 90% | 90% | 90% | 90% | 90% | 90% | 90% | 90% | 90% | 90% | 90% |  | 27.45 | 1
2600708 | Aliança | Rural | População Residente Cobertura (hab) | 0 | 0 | 716.7375 | 1409.625 | 2085.75 | 2750.4 | 3286.125 | 3881.925 | 4472.2125 | 5058.9 | 5017.5 | 4850.1 | 4796.1 | 4752.9 | 4717.8 | 4689.9 | 4579.2 | 4542.3 | 4512.6 | 4489.2 | 4470.3 | 4395.6 | 4369.5 | 4347.9 | 4330.8 | 4317.3 | 4263.3 | 4239.9 | 4221 | 4205.7 | 4194 | 4145.4 | 4144.5 | 4143.6 | 4142.7 | 4141.8 |  | 138682.575 | 1
2600708 | Aliança | Rural | Índice de Tratamento (%) | 0% | 0% | 100% | 100% | 100% | 100% | 100% | 100% | 100% | 100% | 100% | 100% | 100% | 100% | 100% | 100% | 100% | 100% | 100% | 100% | 100% | 100% | 100% | 100% | 100% | 100% | 100% | 100% | 100% | 100% | 100% | 100% | 100% | 100% | 100% | 100% |  | 34 | 1
2600708 | Aliança | Rural | Vazão de Infiltração (m³/ano) - OPEX | 0 | 0 | 52584.0228 | 107686.3135 | 166109.2369 | 227929.4083 | 292217.1901 | 341375.7411 | 397844.0809 | 455960.7725 | 457972.8321 | 457972.8321 | 448814.3879 | 448801.3348 | 449984.8327 | 451450.1138 | 451450.1138 | 446004.5417 | 445599.9562 | 446990.0183 | 447171.6089 | 447171.6089 | 443116.8141 | 443116.8141 | 443072.5887 | 443486.3728 | 443486.3728 | 440148.841 | 439346.2463 | 439346.2463 | 438842.8788 | 438842.8788 | 436106.8012 | 437137.3378 | 438140.755 | 438764.5008 | 13604046.396 | 27208092.792 | 1
2600708 | Aliança | Rural | Vazão Média Coletada (m³/ano) - OPEX | 0 | 0 | 65248.3728 | 135550.921 | 211896.0259 | 294554.8243 | 379570.7401 | 451311.6411 | 532267.1809 | 625597.0925 | 626220.9921 | 620607.8721 | 609638.6279 | 608176.9348 | 608183.2327 | 608713.2338 | 605000.9138 | 598318.3817 | 596918.0362 | 597523.2983 | 597071.2889 | 594566.4089 | 589636.0941 | 588911.7741 | 588294.4287 | 588255.3328 | 586444.5328 | 582322.201 | 580886.0063 | 580372.6463 | 579477.5988 | 577847.5188 | 575081.2012 | 576081.4978 | 577054.675 | 577648.1808 | 18115249.7085 | 36230499.417 | 1
2600708 | Aliança | Rural | Vazão Tratada (m³/ano) - OPEX | 0 | 0 | 65248.3728 | 135550.921 | 211896.0259 | 294554.8243 | 379570.7401 | 451311.6411 | 532267.1809 | 625597.0925 | 626220.9921 | 620607.8721 | 609638.6279 | 608176.9348 | 608183.2327 | 608713.2338 | 605000.9138 | 598318.3817 | 596918.0362 | 597523.2983 | 597071.2889 | 594566.4089 | 589636.0941 | 588911.7741 | 588294.4287 | 588255.3328 | 586444.5328 | 582322.201 | 580886.0063 | 580372.6463 | 579477.5988 | 577847.5188 | 575081.2012 | 576081.4978 | 577054.675 | 577648.1808 | 18115249.7085 | 36230499.417 | 1
2600708 | Aliança | Rural | Vazão Tratada (m³/ano) - CAPEX | 0 | 0 | 72498.1921 | 146541.5362 | 223048.4483 | 302107.5121 | 379570.7401 | 451311.6411 | 532267.1809 | 625597.0925 | 626220.9921 | 620607.8721 | 609638.6279 | 608176.9348 | 608183.2327 | 608713.2338 | 605000.9138 | 598318.3817 | 596918.0362 | 597523.2983 | 597071.2889 | 594566.4089 | 589636.0941 | 588911.7741 | 588294.4287 | 588255.3328 | 586444.5328 | 582322.201 | 580886.0063 | 580372.6463 | 579477.5988 | 577847.5188 | 575081.2012 | 576081.4978 | 577054.675 | 577648.1808 | 18152195.2532 | 36304390.5063 | 1
2600708 | Aliança | Rural | Volume faturado esgoto (m³/ano) - OPEX | 0 | 0 | 0 | 0 | 0 | 0 | 0 | 0 | 0 | 0 | 0 | 0 | 0 | 0 | 0 | 0 | 0 | 0 | 0 | 0 | 0 | 0 | 0 | 0 | 0 | 0 | 0 | 0 | 0 | 0 | 0 | 0 | 0 | 0 | 0 | 0 | 0 | 0 | 1
2600708 | Aliança | Rural | Economias Ativas (econ) - CAPEX | 0 | 0 | 263.6842 | 527.2092 | 792.0736 | 1058.9881 | 1288.685 | 1543.9429 | 1802.2219 | 2065.4888 | 2074.6033 | 2033.1158 | 2031.2774 | 2033.0567 | 2038.4179 | 2045.0556 | 2020.3873 | 2017.5059 | 2018.5546 | 2024.8515 | 2025.6741 | 2006.856 | 2007.306 | 2006.4676 | 2007.1057 | 2008.9801 | 1993.8612 | 1989.8726 | 1990.2254 | 1987.6614 | 1987.9452 | 1971.0054 | 1975.5509 | 1980.2192 | 1984.7646 | 1987.5902 |  | 61590.2051 | 1
2600708 | Aliança | Rural | Economias Ativas (econ) - OPEX | 0 | 0 | 237.3158 | 487.6685 | 752.4699 | 1032.5134 | 1288.685 | 1543.9429 | 1802.2219 | 2065.4888 | 2074.6033 | 2033.1158 | 2031.2774 | 2033.0567 | 2038.4179 | 2045.0556 | 2020.3873 | 2017.5059 | 2018.5546 | 2024.8515 | 2025.6741 | 2006.856 | 2007.306 | 2006.4676 | 2007.1057 | 2008.9801 | 1993.8612 | 1989.8726 | 1990.2254 | 1987.6614 | 1987.9452 | 1971.0054 | 1975.5509 | 1980.2192 | 1984.7646 | 1987.5902 |  | 61458.2176 | 1
2600708 | Aliança | Rural | Ligação Intradomiciliar (un) | 0 | 0 | 13.2336 | 26.3684 | 39.6037 | 52.9494 | 66.1868 | 77.3211 | 90.1111 | 103.2744 | 103.7302 | 103.7302 | 101.6558 | 101.6528 | 101.9209 | 102.2528 | 102.2528 | 101.0194 | 100.9277 | 101.2426 | 101.2837 | 101.2837 | 100.3653 | 100.3653 | 100.3553 | 100.449 | 100.449 | 99.6931 | 99.5113 | 99.5113 | 99.3973 | 99.3973 | 98.7775 | 99.011 | 99.2382 | 99.3795 |  | 3087.9012 | 1
2600708 | Aliança | Rural | Ligações Totais SES (un) | 0 | 0 | 264.6712 | 527.3684 | 792.0736 | 1058.9881 | 1323.7352 | 1546.422 | 1802.2219 | 2065.4888 | 2074.6033 | 2074.6033 | 2033.1158 | 2033.0567 | 2038.4179 | 2045.0556 | 2045.0556 | 2020.3873 | 2018.5546 | 2024.8515 | 2025.6741 | 2025.6741 | 2007.306 | 2007.306 | 2007.1057 | 2008.9801 | 2008.9801 | 1993.8612 | 1990.2254 | 1990.2254 | 1987.9452 | 1987.9452 | 1975.5509 | 1980.2192 | 1984.7646 | 1987.5902 |  | 61758.024 | 1
2600708 | Aliança | Rural | Total Rede Coletora (m) | 0 | 0 | 0 | 0 | 0 | 0 | 0 | 0 | 0 | 0 | 0 | 0 | 0 | 0 | 0 | 0 | 0 | 0 | 0 | 0 | 0 | 0 | 0 | 0 | 0 | 0 | 0 | 0 | 0 | 0 | 0 | 0 | 0 | 0 | 0 | 0 |  | 0 | 1
2600708 | Aliança | Rural | Total incremental Coletor Tronco (m) | 0 | 0 | 0 | 0 | 0 | 0 | 0 | 0 | 0 | 0 | 0 | 0 | 0 | 0 | 0 | 0 | 0 | 0 | 0 | 0 | 0 | 0 | 0 | 0 | 0 | 0 | 0 | 0 | 0 | 0 | 0 | 0 | 0 | 0 | 0 | 0 |  | 0 | 1
2600708 | Aliança | Rural | SEI-un | 0 | 0 | 263.6842 | 263.5249 | 264.8644 | 266.9146 | 229.6968 | 255.2579 | 258.279 | 263.2669 | 9.1146 | 0 | 0 | 1.7793 | 5.3612 | 6.6377 | 0 | 0 | 1.0487 | 6.2969 | 0.8226 | 0 | 0.45 | 0 | 0.6381 | 1.8744 | 0 | 0 | 0.3528 | 0 | 0.28377 | 0 | 4.5454 | 4.6683 | 4.5455 | 2.8255 |  | 2116.7336 | 1
2600708 | Aliança | Rural | Capacidade Total SES (m³/ano) | 0 | 0 | 0 | 0 | 0 | 0 | 0 | 0 | 0 | 0 | 0 | 0 | 0 | 0 | 0 | 0 | 0 | 0 | 0 | 0 | 0 | 0 | 0 | 0 | 0 | 0 | 0 | 0 | 0 | 0 | 0 | 0 | 0 | 0 | 0 | 0 |  | 0 | 1
2600708 | Aliança | Rural | Cloro-kg / ano | 0 | 0 | 0 | 0 | 0 | 0 | 0 | 0 | 0 | 0 | 0 | 0 | 0 | 0 | 0 | 0 | 0 | 0 | 0 | 0 | 0 | 0 | 0 | 0 | 0 | 0 | 0 | 0 | 0 | 0 | 0 | 0 | 0 | 0 | 0 | 0 |  | 0 | 1
2600708 | Aliança | Rural | Geração de lodo-ton / ano | 0 | 0 | 0 | 0 | 0 | 0 | 0 | 0 | 0 | 0 | 0 | 0 | 0 | 0 | 0 | 0 | 0 | 0 | 0 | 0 | 0 | 0 | 0 | 0 | 0 | 0 | 0 | 0 | 0 | 0 | 0 | 0 | 0 | 0 | 0 | 0 |  | 0 | 1
2600708 | Aliança | Rural | Polímero Lodo-kg / ano | 0 | 0 | 0 | 0 | 0 | 0 | 0 | 0 | 0 | 0 | 0 | 0 | 0 | 0 | 0 | 0 | 0 | 0 | 0 | 0 | 0 | 0 | 0 | 0 | 0 | 0 | 0 | 0 | 0 | 0 | 0 | 0 | 0 | 0 | 0 | 0 |  | 0 | 1
2600708 | Aliança | Rural | Economias sistema individual | 0 | 0 | 0 | 0 | 0 | 0 | 0 | 0 | 0 | 0 | 0 | 0 | 0 | 0 | 0 | 0 | 0 | 0 | 0 | 0 | 0 | 0 | 0 | 0 | 0 | 0 | 0 | 0 | 0 | 0 | 0 | 0 | 0 | 0 | 0 | 0 |  | 0 | 1
2600708 | Aliança | Rural | CAPEX - Investimentos em SES | [37 empty] | 0 | 1
2600708 | Aliança | Rural | Ligação (Mil R$) | 0 | 0 | 0 | 0 | 0 | 0 | 0 | 0 | 0 | 0 | 0 | 0 | 0 | 0 | 0 | 0 | 0 | 0 | 0 | 0 | 0 | 0 | 0 | 0 | 0 | 0 | 0 | 0 | 0 | 0 | 0 | 0 | 0 | 0 | 0 | 0 | 0 | 0 | 1
2600708 | Aliança | Rural | Rede Coletora (Mil R$) | 0 | 0 | 0 | 0 | 0 | 0 | 0 | 0 | 0 | 0 | 0 | 0 | 0 | 0 | 0 | 0 | 0 | 0 | 0 | 0 | 0 | 0 | 0 | 0 | 0 | 0 | 0 | 0 | 0 | 0 | 0 | 0 | 0 | 0 | 0 | 0 | 0 | 0 | 1
2600708 | Aliança | Rural | Coletor Tronco (Mil R$) | 0 | 0 | 0 | 0 | 0 | 0 | 0 | 0 | 0 | 0 | 0 | 0 | 0 | 0 | 0 | 0 | 0 | 0 | 0 | 0 | 0 | 0 | 0 | 0 | 0 | 0 | 0 | 0 | 0 | 0 | 0 | 0 | 0 | 0 | 0 | 0 | 0 | 0 | 1
2600708 | Aliança | Rural | EEE (Mil R$) | 0 | 0 | 0 | 0 | 0 | 0 | 0 | 0 | 0 | 0 | 0 | 0 | 0 | 0 | 0 | 0 | 0 | 0 | 0 | 0 | 0 | 0 | 0 | 0 | 0 | 0 | 0 | 0 | 0 | 0 | 0 | 0 | 0 | 0 | 0 | 0 | 0 | 0 | 1
2600708 | Aliança | Rural | Linha de Recalque (Mil R$) | 0 | 0 | 0 | 0 | 0 | 0 | 0 | 0 | 0 | 0 | 0 | 0 | 0 | 0 | 0 | 0 | 0 | 0 | 0 | 0 | 0 | 0 | 0 | 0 | 0 | 0 | 0 | 0 | 0 | 0 | 0 | 0 | 0 | 0 | 0 | 0 | 0 | 0 | 1
2600708 | Aliança | Rural | Linha de Gravidade (Mil R$) | 0 | 0 | 0 | 0 | 0 | 0 | 0 | 0 | 0 | 0 | 0 | 0 | 0 | 0 | 0 | 0 | 0 | 0 | 0 | 0 | 0 | 0 | 0 | 0 | 0 | 0 | 0 | 0 | 0 | 0 | 0 | 0 | 0 | 0 | 0 | 0 | 0 | 0 | 1
2600708 | Aliança | Rural | ETE (Mil R$) | 0 | 0 | 1600.6133 | 1599.6464 | 1607.7774 | 1620.2221 | 1394.3033 | 1549.4641 | 1567.8024 | 1598.08 | 55.3272 | 0 | 0 | 10.8007 | 32.5436 | 40.292 | 0 | 0 | 6.3657 | 38.2236 | 4.9933 | 0 | 2.7316 | 0 | 3.8734 | 11.3781 | 0 | 0 | 2.1416 | 0 | 1.7225 | 0 | 27.5917 | 28.3375 | 27.5917 | 17.1516 | 12848.975 | 25697.95 | 1
2600708 | Aliança | Rural | Tratamento de lodo (Mil R$) CPXSES | 0 | 0 | 0 | 0 | 0 | 0 | 0 | 0 | 0 | 0 | 0 | 0 | 0 | 0 | 0 | 0 | 0 | 0 | 0 | 0 | 0 | 0 | 0 | 0 | 0 | 0 | 0 | 0 | 0 | 0 | 0 | 0 | 0 | 0 | 0 | 0 | 0 | 0 | 1
2600708 | Aliança | Rural | SEI (Mil R$) | 0 | 0 | 1600.6133 | 1599.6464 | 1607.7774 | 1620.2221 | 1394.3033 | 1549.4641 | 1567.8024 | 1598.08 | 55.3272 | 0 | 0 | 10.8007 | 32.5436 | 40.292 | 0 | 0 | 6.3657 | 38.2236 | 4.9933 | 0 | 2.7316 | 0 | 3.8734 | 11.3781 | 0 | 0 | 2.1416 | 0 | 1.7225 | 0 | 27.5917 | 28.3375 | 27.5917 | 17.1516 | 12848.975 | 25697.95 | 1
2600708 | Aliança | Rural | Emissário (Mil R$) | 0 | 0 | 0 | 0 | 0 | 0 | 0 | 0 | 0 | 0 | 0 | 0 | 0 | 0 | 0 | 0 | 0 | 0 | 0 | 0 | 0 | 0 | 0 | 0 | 0 | 0 | 0 | 0 | 0 | 0 | 0 | 0 | 0 | 0 | 0 | 0 | 0 | 0 | 1
2600708 | Aliança | Rural | Projetos SES (Mil R$) | 0 | 0 | 0 | 0 | 0 | 0 | 0 | 0 | 0 | 0 | 0 | 0 | 0 | 0 | 0 | 0 | 0 | 0 | 0 | 0 | 0 | 0 | 0 | 0 | 0 | 0 | 0 | 0 | 0 | 0 | 0 | 0 | 0 | 0 | 0 | 0 | 0 | 0 | 1
2600708 | Aliança | Rural | Aquisição de Áreas (Mil R$) SES | 0 | 0 | 0 | 0 | 0 | 0 | 0 | 0 | 0 | 0 | 0 | 0 | 0 | 0 | 0 | 0 | 0 | 0 | 0 | 0 | 0 | 0 | 0 | 0 | 0 | 0 | 0 | 0 | 0 | 0 | 0 | 0 | 0 | 0 | 0 | 0 | 0 | 0 | 1
2600708 | Aliança | Rural | Ambiental (Mil R$) CPXSES | 0 | 0 | 0 | 0 | 0 | 0 | 0 | 0 | 0 | 0 | 0 | 0 | 0 | 0 | 0 | 0 | 0 | 0 | 0 | 0 | 0 | 0 | 0 | 0 | 0 | 0 | 0 | 0 | 0 | 0 | 0 | 0 | 0 | 0 | 0 | 0 | 0 | 0 | 1
2600708 | Aliança | Rural | Telemetria e Automação (Mil R$) CPXSES | 0 | 0 | 0 | 0 | 0 | 0 | 0 | 0 | 0 | 0 | 0 | 0 | 0 | 0 | 0 | 0 | 0 | 0 | 0 | 0 | 0 | 0 | 0 | 0 | 0 | 0 | 0 | 0 | 0 | 0 | 0 | 0 | 0 | 0 | 0 | 0 | 0 | 0 | 1
2600708 | Aliança | Rural | Reformas SES | 0 | 0 | 0 | 0 | 0 | 0 | 0 | 0 | 0 | 0 | 0 | 0 | 0 | 0 | 0 | 0 | 0 | 0 | 0 | 0 | 0 | 0 | 0 | 0 | 0 | 0 | 0 | 0 | 0 | 0 | 0 | 0 | 0 | 0 | 0 | 0 | 0 | 0 | 1
2600708 | Aliança | Rural | Reinvestimento (Mil R$) CPXSES | 0 | 0 | 0 | 0 | 0 | 0 | 0 | 0 | 0 | 0 | 0 | 0 | 0 | 0 | 0 | 0 | 0 | 0 | 0 | 0 | 0 | 0 | 0 | 0 | 0 | 0 | 0 | 0 | 0 | 0 | 0 | 0 | 0 | 0 | 0 | 0 | 0 | 0 | 1
2600708 | Aliança | Rural | OPEX - Despesas Operacionais em SES | [37 empty] | 0 | 1
2600708 | Aliança | Rural | Produtos Químicos (Mil R$) OPXSES | 0 | 0 | 0 | 0 | 0 | 0 | 0 | 0 | 0 | 0 | 0 | 0 | 0 | 0 | 0 | 0 | 0 | 0 | 0 | 0 | 0 | 0 | 0 | 0 | 0 | 0 | 0 | 0 | 0 | 0 | 0 | 0 | 0 | 0 | 0 | 0 | 0 | 0 | 1
2600708 | Aliança | Rural | Transporte Lodo (Mil R$) | 0 | 0 | 0 | 0 | 0 | 0 | 0 | 0 | 0 | 0 | 0 | 0 | 0 | 0 | 0 | 0 | 0 | 0 | 0 | 0 | 0 | 0 | 0 | 0 | 0 | 0 | 0 | 0 | 0 | 0 | 0 | 0 | 0 | 0 | 0 | 0 | 0 | 0 | 1
2600708 | Aliança | Rural | Energia Elétrica (Mil R$) | 0 | 0 | 0 | 0 | 0 | 0 | 0 | 0 | 0 | 0 | 0 | 0 | 0 | 0 | 0 | 0 | 0 | 0 | 0 | 0 | 0 | 0 | 0 | 0 | 0 | 0 | 0 | 0 | 0 | 0 | 0 | 0 | 0 | 0 | 0 | 0 | 0 | 0 | 1
2600708 | Aliança | Rural | SEI (Mil R$) OPXSES | [36 empty] | 0 | 0 | 1
2600708 | Aliança | Rural | Recursos Humanos (Mil R$) OPXSES | 0 | 0 | 0 | 0 | 0 | 0 | 0 | 0 | 0 | 0 | 0 | 0 | 0 | 0 | 0 | 0 | 0 | 0 | 0 | 0 | 0 | 0 | 0 | 0 | 0 | 0 | 0 | 0 | 0 | 0 | 0 | 0 | 0 | 0 | 0 | 0 | 0 | 0 | 1
2600708 | Aliança | Rural | Veículos e equipamentos (Mil R$) OPXSES | 0 | 0 | 0 | 0 | 0 | 0 | 0 | 0 | 0 | 0 | 0 | 0 | 0 | 0 | 0 | 0 | 0 | 0 | 0 | 0 | 0 | 0 | 0 | 0 | 0 | 0 | 0 | 0 | 0 | 0 | 0 | 0 | 0 | 0 | 0 | 0 | 0 | 0 | 1
2600708 | Aliança | Rural | Ambiental (Mil R$) OPXSES | 0 | 0 | 0 | 0 | 0 | 0 | 0 | 0 | 0 | 0 | 0 | 0 | 0 | 0 | 0 | 0 | 0 | 0 | 0 | 0 | 0 | 0 | 0 | 0 | 0 | 0 | 0 | 0 | 0 | 0 | 0 | 0 | 0 | 0 | 0 | 0 | 0 | 0 | 1
2600708 | Aliança | Rural | Seguro (Mil R$) OPXSES | 0 | 0 | 0 | 0 | 0 | 0 | 0 | 0 | 0 | 0 | 0 | 0 | 0 | 0 | 0 | 0 | 0 | 0 | 0 | 0 | 0 | 0 | 0 | 0 | 0 | 0 | 0 | 0 | 0 | 0 | 0 | 0 | 0 | 0 | 0 | 0 | 0 | 0 | 1
2600708 | Aliança | Rural | Outros (Mil R$) OPXSES | 0 | 0 | 0 | 0 | 0 | 0 | 0 | 0 | 0 | 0 | 0 | 0 | 0 | 0 | 0 | 0 | 0 | 0 | 0 | 0 | 0 | 0 | 0 | 0 | 0 | 0 | 0 | 0 | 0 | 0 | 0 | 0 | 0 | 0 | 0 | 0 | 0 | 0 | 1
2600708 | Aliança | Rural | TOTAL | [37 empty] | 0 | 1
2600708 | Aliança | Rural | CAPEX SAA | 0 | 0 | 3358.6603 | 479.8086 | 479.8086 | 0 | 479.8086 | 0 | 479.8086 | 479.8086 | 0 | 0 | 0 | 0 | 0 | 0 | 0 | 0 | 0 | 0 | 0 | 0 | 0 | 0 | 0 | 0 | 0 | 0 | 0 | 0 | 0 | 0 | 0 | 0 | 0 | 0 | 5757.7034 | 11515.4069 | 1
2600708 | Aliança | Rural | OPEX SAA | 0 | 0 | 0 | 0 | 0 | 0 | 0 | 0 | 0 | 0 | 0 | 0 | 0 | 0 | 0 | 0 | 0 | 0 | 0 | 0 | 0 | 0 | 0 | 0 | 0 | 0 | 0 | 0 | 0 | 0 | 0 | 0 | 0 | 0 | 0 | 0 | 0 | 0 | 1
2600708 | Aliança | Rural | CAPEX SES | 0 | 0 | 1600.6133 | 1599.6464 | 1607.7774 | 1620.2221 | 1394.3033 | 1549.4641 | 1567.8024 | 1598.08 | 55.3272 | 0 | 0 | 10.8007 | 32.5436 | 40.292 | 0 | 0 | 6.3657 | 38.2236 | 4.9933 | 0 | 2.7316 | 0 | 3.8734 | 11.3781 | 0 | 0 | 2.1416 | 0 | 1.7225 | 0 | 27.5917 | 28.3375 | 27.5917 | 17.1516 | 12848.975 | 25697.95 | 1
2600708 | Aliança | Rural | OPEX SES | 0 | 0 | 0 | 0 | 0 | 0 | 0 | 0 | 0 | 0 | 0 | 0 | 0 | 0 | 0 | 0 | 0 | 0 | 0 | 0 | 0 | 0 | 0 | 0 | 0 | 0 | 0 | 0 | 0 | 0 | 0 | 0 | 0 | 0 | 0 | 0 | 0 | 0 | 1
2600807 | Altinho | Rural | VOLUMETRIA - SAA | [37 empty] | 0 | 1
2600807 | Altinho | Rural | Índice de Atendimento (%) | 14.07% | 14.07% | 22.41% | 31.6% | 41.25% | 51.37% | 61.95% | 71.21% | 80.47% | 99% | 99% | 99% | 99% | 99% | 99% | 99% | 99% | 99% | 99% | 99% | 99% | 99% | 99% | 99% | 99% | 99% | 99% | 99% | 99% | 99% | 99% | 99% | 99% | 99% | 99% | 99% |  | 30.6142 | 1
2600807 | Altinho | Rural | Índice de Cobertura (%) | 15.64% | 15.64% | 24.9% | 34.16% | 43.42% | 52.69% | 61.95% | 71.21% | 80.47% | 99% | 99% | 99% | 99% | 99% | 99% | 99% | 99% | 99% | 99% | 99% | 99% | 99% | 99% | 99% | 99% | 99% | 99% | 99% | 99% | 99% | 99% | 99% | 99% | 99% | 99% | 99% |  | 30.7308 | 1
2600807 | Altinho | Rural | População Residente (hab) | 6100 | 5869 | 5754 | 5662 | 5589 | 5530 | 5296 | 5221 | 5161 | 5113 | 5075 | 4921 | 4876 | 4840 | 4812 | 4789 | 4698 | 4674 | 4655 | 4639 | 4627 | 4577 | 4564 | 4554 | 4546 | 4539 | 4513 | 4507 | 4502 | 4498 | 4495 | 4482 | 4480 | 4479 | 4477 | 4476 |  | 175590 | 1
2600807 | Altinho | Rural | Índice de Perdas Totais na Distribuição (%) | 25% | 25% | 25% | 25% | 25% | 25% | 25% | 25% | 25% | 25% | 25% | 25% | 25% | 25% | 25% | 25% | 25% | 25% | 25% | 25% | 25% | 25% | 25% | 25% | 25% | 25% | 25% | 25% | 25% | 25% | 25% | 25% | 25% | 25% | 25% | 25% |  | 9 | 1
2600807 | Altinho | Rural | Índice de Perdas Físicas na Distribuição (%) | 16.67% | 16.67% | 16.67% | 16.67% | 16.67% | 16.67% | 16.67% | 16.67% | 16.67% | 16.67% | 16.67% | 16.67% | 16.67% | 16.67% | 16.67% | 16.67% | 16.67% | 16.67% | 16.67% | 16.67% | 16.67% | 16.67% | 16.67% | 16.67% | 16.67% | 16.67% | 16.67% | 16.67% | 16.67% | 16.67% | 16.67% | 16.67% | 16.67% | 16.67% | 16.67% | 16.67% |  | 6 | 1
2600807 | Altinho | Rural | Índice de Perdas na Produção (%) - ETA | 15.6% | 15.6% | 13.48% | 11.36% | 9.241% | 7.12% | 5% | 5% | 5% | 5% | 5% | 5% | 5% | 5% | 5% | 5% | 5% | 5% | 5% | 5% | 5% | 5% | 5% | 5% | 5% | 5% | 5% | 5% | 5% | 5% | 5% | 5% | 5% | 5% | 5% | 5% |  | 2.2241 | 1
2600807 | Altinho | Rural | Consumo Micromedido de Água (m³/ano) - cobertura | 36475.8078 | 35094.5128 | 54787.8724 | 73967.0237 | 92809.9479 | 111417.8013 | 125461.95 | 142178.304 | 158824.9612 | 193568.9207 | 192130.3097 | 186300.1464 | 184596.5308 | 183233.6354 | 182173.6061 | 181302.8657 | 177857.7731 | 176949.1749 | 176229.8694 | 175624.1373 | 175169.84 | 173276.9318 | 172784.7731 | 172406.1914 | 172103.329 | 171838.3208 | 170854.007 | 170626.8566 | 170437.5676 | 170286.1327 | 170172.5593 | 169680.4043 | 169604.6851 | 169566.8273 | 169491.1117 | 169453.2539 | 5578737.9421 | 11157475.8842 | 1
2600807 | Altinho | Rural | Consumo Micromedido de Água (m³/ano) - atendimento | 32828.23 | 31585.06 | 49309.08 | 68419.5 | 88169.45 | 108632.36 | 125461.95 | 142178.3 | 158824.96 | 193568.92 | 192130.31 | 186300.15 | 184596.53 | 183233.63 | 182173.61 | 181302.87 | 177857.77 | 176949.18 | 176229.87 | 175624.14 | 175169.84 | 173276.93 | 172784.77 | 172406.19 | 172103.33 | 171838.32 | 170854.01 | 170626.86 | 170437.57 | 170286.13 | 170172.56 | 169680.4 | 169604.69 | 169566.83 | 169491.11 | 169453.25 | 5553128.66 | 11106257.32 | 1
2600807 | Altinho | Rural | Consumo de Água Disponibilizado (m³/ano) - cobertura | 48634.4104 | 46792.6837 | 73050.4965 | 98622.6983 | 123746.5973 | 148557.0683 | 167282.6001 | 189571.072 | 211766.6149 | 258091.8942 | 256173.7462 | 248400.1952 | 246128.7077 | 244311.5139 | 242898.1414 | 241737.1543 | 237143.6974 | 235932.2332 | 234973.1592 | 234165.5164 | 233559.7867 | 231035.9091 | 230379.6975 | 229874.9219 | 229471.1054 | 229117.7611 | 227805.3427 | 227502.4755 | 227250.0901 | 227048.177 | 226896.7458 | 226240.5391 | 226139.5801 | 226089.103 | 225988.1489 | 225937.6718 | 7438317.2561 | 14876634.5123 | 1
2600807 | Altinho | Rural | Consumo de Água Disponibilizado (m³/ano) - atendimento | 43770.9733 | 42113.4133 | 65745.44 | 91226 | 117559.2667 | 144843.1467 | 167282.6 | 189571.0667 | 211766.6133 | 258091.8933 | 256173.7467 | 248400.2 | 246128.7067 | 244311.5067 | 242898.1467 | 241737.16 | 237143.6933 | 235932.24 | 234973.16 | 234165.52 | 233559.7867 | 231035.9067 | 230379.6933 | 229874.92 | 229471.1067 | 229117.76 | 227805.3467 | 227502.48 | 227250.0933 | 227048.1733 | 226896.7467 | 226240.5333 | 226139.5867 | 226089.1067 | 225988.1467 | 225937.6667 | 7404171.5467 | 14808343.0933 | 1
2600807 | Altinho | Rural | Consumo de Água Efetivo (m³/ano) - cobertura | 40529 | 38994 | 60875 | 82186 | 103122 | 123798 | 139402 | 157976 | 176472 | 215077 | 213478 | 207000 | 205107 | 203593 | 202415 | 201448 | 197620 | 196610 | 195811 | 195138 | 194633 | 192530 | 191983 | 191562 | 191226 | 190931 | 189838 | 189585 | 189375 | 189207 | 189081 | 188534 | 188450 | 188408 | 188323 | 188281 | 6198598 | 12397196 | 1
2600807 | Altinho | Rural | Consumo de Água Efetivo (m³/ano) - atendimento | 36476 | 35095 | 54788 | 76022 | 97966 | 120703 | 139402 | 157976 | 176472 | 215077 | 213478 | 207000 | 205107 | 203593 | 202415 | 201448 | 197620 | 196610 | 195811 | 195138 | 194633 | 192530 | 191983 | 191562 | 191226 | 190931 | 189838 | 189585 | 189375 | 189207 | 189081 | 188534 | 188450 | 188408 | 188323 | 188281 | 6170144 | 12340288 | 1
2600807 | Altinho | Rural | Consumo de Água Faturado (m³/ano) - cobertura | 36475.8091 | 35094.512 | 54787.8718 | 73967.0241 | 92809.9479 | 111417.8012 | 125461.9508 | 142178.3049 | 158824.9609 | 193568.9205 | 192130.3093 | 186300.1482 | 184596.5297 | 183233.6349 | 182173.6056 | 181302.8673 | 177857.7721 | 176949.1755 | 176229.8699 | 175624.1389 | 175169.8406 | 173276.9312 | 172784.7747 | 172406.1928 | 172103.3273 | 171838.32 | 170854.0071 | 170626.858 | 170437.567 | 170286.1343 | 170172.5597 | 169680.4032 | 169604.6869 | 169566.8287 | 169491.1123 | 169453.2541 | 5578737.9527 | 11157475.9054 | 1
2600807 | Altinho | Rural | Consumo de Água Faturado (m³/ano) - atendimento | 48634.4104 | 46792.6837 | 73050.4965 | 98622.6983 | 123746.5973 | 148557.0683 | 167282.6001 | 189571.072 | 211766.6149 | 258091.8942 | 256173.7462 | 248400.1952 | 246128.7077 | 244311.5139 | 242898.1414 | 241737.1543 | 237143.6974 | 235932.2332 | 234973.1592 | 234165.5164 | 233559.7867 | 231035.9091 | 230379.6975 | 229874.9219 | 229471.1054 | 229117.7611 | 227805.3427 | 227502.4755 | 227250.0901 | 227048.177 | 226896.7458 | 226240.5391 | 226139.5801 | 226089.103 | 225988.1489 | 225937.6718 | 7438317.2561 | 14876634.5123 | 1
2600807 | Altinho | Rural | Demanda Média Bruta (m³/ano) - atendimento | 43770.9733 | 42113.4133 | 65745.44 | 91226 | 117559.2667 | 144843.1467 | 167282.6 | 189571.0667 | 211766.6133 | 258091.8933 | 256173.7467 | 248400.2 | 246128.7067 | 244311.5067 | 242898.1467 | 241737.16 | 237143.6933 | 235932.24 | 234973.16 | 234165.52 | 233559.7867 | 231035.9067 | 230379.6933 | 229874.92 | 229471.1067 | 229117.76 | 227805.3467 | 227502.48 | 227250.0933 | 227048.1733 | 226896.7467 | 226240.5333 | 226139.5867 | 226089.1067 | 225988.1467 | 225937.6667 | 7404171.5467 | 14808343.0933 | 1
2600807 | Altinho | Rural | Demanda Máxima Diária (m³/ano) - cobertura | 58361.2925 | 56151.2204 | 78894.528 | 109471.2 | 141071.12 | 173811.776 | 200739.12 | 227485.28 | 254119.936 | 309710.272 | 307408.496 | 298080.24 | 295354.448 | 293173.808 | 291477.776 | 290084.592 | 284572.432 | 283118.688 | 281967.792 | 280998.624 | 280271.744 | 277243.088 | 276455.632 | 275849.904 | 275365.328 | 274941.312 | 273366.416 | 273002.976 | 272700.112 | 272457.808 | 272276.096 | 271488.64 | 271367.504 | 271306.928 | 271185.776 | 271125.2 | 8896457.1049 | 17792914.2098 | 1
2600807 | Altinho | Rural | Demanda Máxima Diária (m³/ano) - atendimento | 52525.168 | 50536.096 | 78894.528 | 109471.2 | 141071.12 | 173811.776 | 200739.12 | 227485.28 | 254119.936 | 309710.272 | 307408.496 | 298080.24 | 295354.448 | 293173.808 | 291477.776 | 290084.592 | 284572.432 | 283118.688 | 281967.792 | 280998.624 | 280271.744 | 277243.088 | 276455.632 | 275849.904 | 275365.328 | 274941.312 | 273366.416 | 273002.976 | 272700.112 | 272457.808 | 272276.096 | 271488.64 | 271367.504 | 271306.928 | 271185.776 | 271125.2 | 8885005.856 | 17770011.712 | 1
2600807 | Altinho | Rural | Demanda Máxima Horária (m³/ano) - cobertura | 87541.9387 | 84226.8306 | 131490.8938 | 177520.8569 | 222743.8751 | 267402.723 | 301108.6801 | 341227.9296 | 381179.9069 | 464565.4096 | 461112.7432 | 447120.3514 | 443031.6739 | 439760.725 | 437216.6545 | 435126.8777 | 426858.6553 | 424678.0198 | 422951.6866 | 421497.9295 | 420407.6161 | 415864.6363 | 414683.4554 | 413774.8595 | 413047.9897 | 412411.9699 | 410049.6169 | 409504.4558 | 409050.1622 | 408686.7186 | 408414.1424 | 407232.9703 | 407051.2441 | 406960.3854 | 406778.668 | 406687.8092 | 13388971.061 | 26777942.1221 | 1
2600807 | Altinho | Rural | Demanda Máxima Horária (m³/ano) - atendimento | 78787.752 | 75804.144 | 118341.792 | 164206.8 | 211606.68 | 260717.664 | 301108.68 | 341227.92 | 381179.904 | 464565.408 | 461112.744 | 447120.36 | 443031.672 | 439760.712 | 437216.664 | 435126.888 | 426858.648 | 424678.032 | 422951.688 | 421497.936 | 420407.616 | 415864.632 | 414683.448 | 413774.856 | 413047.992 | 412411.968 | 410049.624 | 409504.464 | 409050.168 | 408686.712 | 408414.144 | 407232.96 | 407051.256 | 406960.392 | 406778.664 | 406687.8 | 13327508.784 | 26655017.568 | 1
2600807 | Altinho | Rural | Vazão de Produção ETA Máxima Diária (m³/ano) - cobertura | 69150.3057 | 66531.6666 | 101320.4241 | 133516.5293 | 163615.4676 | 191935.1325 | 211304.3369 | 239458.1962 | 267494.6715 | 326010.8137 | 323587.8899 | 313768.6676 | 310899.4203 | 308604.0175 | 306818.7049 | 305352.1949 | 299549.9336 | 298019.663 | 296808.2011 | 295788.0207 | 295022.8885 | 291834.8325 | 291005.9336 | 290368.3224 | 289858.2384 | 289411.9087 | 287754.1171 | 287371.548 | 287052.7454 | 286797.6973 | 286606.4157 | 285777.523 | 285649.9959 | 285586.2354 | 285458.7144 | 285394.9539 | 9440486.3279 | 18880972.6557 | 1
2600807 | Altinho | Rural | Vazão de Produção ETA Máxima Diária (m³/ano) - atendimento | 62235.2808 | 59878.4972 | 91188.3721 | 123502.7951 | 155434.6932 | 187136.7607 | 211304.3368 | 239458.1895 | 267494.6695 | 326010.8126 | 323587.8905 | 313768.6737 | 310899.4189 | 308604.0084 | 306818.7116 | 305352.2021 | 299549.9284 | 298019.6716 | 296808.2021 | 295788.0253 | 295022.8884 | 291834.8295 | 291005.9284 | 290368.32 | 289858.24 | 289411.9074 | 287754.1221 | 287371.5537 | 287052.7495 | 286797.6926 | 286606.4168 | 285777.5158 | 285650.0042 | 285586.24 | 285458.7116 | 285394.9474 | 9393793.2076 | 18787586.4151 | 1
2600807 | Altinho | Rural | Vazão de Produção poço Máxima Diária (m³/ano) - cobertura | 58361.2925 | 56151.2204 | 88546.0564 | 120762.4877 | 153088.5739 | 185696.3354 | 211304.3369 | 239458.1962 | 267494.6715 | 326010.8137 | 323587.8899 | 313768.6676 | 310899.4203 | 308604.0175 | 306818.7049 | 305352.1949 | 299549.9336 | 298019.663 | 296808.2011 | 295788.0207 | 295022.8885 | 291834.8325 | 291005.9336 | 290368.3224 | 289858.2384 | 289411.9087 | 287754.1171 | 287371.548 | 287052.7454 | 286797.6973 | 286606.4157 | 285777.523 | 285649.9959 | 285586.2354 | 285458.7144 | 285394.9539 | 9377022.7684 | 18754045.5368 | 1
2600807 | Altinho | Rural | Vazão de Produção poço Máxima Diária (m³/ano) - atendimento | 52525.168 | 50536.096 | 79691.4424 | 111705.3061 | 145434.1443 | 181053.9333 | 211304.3368 | 239458.1895 | 267494.6695 | 326010.8126 | 323587.8905 | 313768.6737 | 310899.4189 | 308604.0084 | 306818.7116 | 305352.2021 | 299549.9284 | 298019.6716 | 296808.2021 | 295788.0253 | 295022.8884 | 291834.8295 | 291005.9284 | 290368.32 | 289858.24 | 289411.9074 | 287754.1221 | 287371.5537 | 287052.7495 | 286797.6926 | 286606.4168 | 285777.5158 | 285650.0042 | 285586.24 | 285458.7116 | 285394.9474 | 9335362.8986 | 18670725.7973 | 1
2600807 | Altinho | Rural | Economias Totais (econ) - CAPEX | 2432.1024 | 2432.1024 | 2432.1024 | 2432.1024 | 2432.1024 | 2432.1024 | 2432.1024 | 2432.1024 | 2432.1024 | 2432.1024 | 2432.1024 | 2432.1024 | 2432.1024 | 2432.1024 | 2432.1024 | 2432.1024 | 2432.1024 | 2432.1024 | 2432.1024 | 2432.1024 | 2432.1024 | 2432.1024 | 2432.1024 | 2432.1024 | 2432.1024 | 2432.1024 | 2432.1024 | 2432.1024 | 2432.1024 | 2432.1024 | 2432.1024 | 2432.1024 | 2432.1024 | 2432.1024 | 2432.1024 | 2432.1024 |  | 87555.6864 | 1
2600807 | Altinho | Rural | Economias Totais (econ) - OPEX | 0 | 2188.8922 | 2188.8922 | 2249.6947 | 2310.4973 | 2371.2998 | 2432.1024 | 2432.1024 | 2432.1024 | 2432.1024 | 2432.1024 | 2432.1024 | 2432.1024 | 2432.1024 | 2432.1024 | 2432.1024 | 2432.1024 | 2432.1024 | 2432.1024 | 2432.1024 | 2432.1024 | 2432.1024 | 2432.1024 | 2432.1024 | 2432.1024 | 2432.1024 | 2432.1024 | 2432.1024 | 2432.1024 | 2432.1024 | 2432.1024 | 2432.1024 | 2432.1024 | 2432.1024 | 2432.1024 | 2432.1024 |  | 84272.3482 | 1
2600807 | Altinho | Rural | Economias Ativas (econ) - CAPEX | 380.3052 | 59.4679 | 150.7862 | 283.8371 | 458.6204 | 675.1363 | 933.3847 | 1233.3657 | 1575.0791 | 2383.7036 | 2383.7036 | 2383.7036 | 2383.7036 | 2383.7036 | 2383.7036 | 2383.7036 | 2383.7036 | 2383.7036 | 2383.7036 | 2383.7036 | 2383.7036 | 2383.7036 | 2383.7036 | 2383.7036 | 2383.7036 | 2383.7036 | 2383.7036 | 2383.7036 | 2383.7036 | 2383.7036 | 2383.7036 | 2383.7036 | 2383.7036 | 2383.7036 | 2383.7036 | 2383.7036 |  | 70109.979 | 1
2600807 | Altinho | Rural | Economias Ativas (econ) - OPEX | 0 | 53.5211 | 135.7076 | 262.5493 | 435.6894 | 658.2579 | 933.3847 | 1233.3657 | 1575.0791 | 2383.7036 | 2383.7036 | 2383.7036 | 2383.7036 | 2383.7036 | 2383.7036 | 2383.7036 | 2383.7036 | 2383.7036 | 2383.7036 | 2383.7036 | 2383.7036 | 2383.7036 | 2383.7036 | 2383.7036 | 2383.7036 | 2383.7036 | 2383.7036 | 2383.7036 | 2383.7036 | 2383.7036 | 2383.7036 | 2383.7036 | 2383.7036 | 2383.7036 | 2383.7036 | 2383.7036 |  | 69647.5511 | 1
2600807 | Altinho | Rural | Ligações Totais SAA (un) | 0 | 0 | 0 | 0 | 0 | 0 | 0 | 0 | 0 | 0 | 0 | 0 | 0 | 0 | 0 | 0 | 0 | 0 | 0 | 0 | 0 | 0 | 0 | 0 | 0 | 0 | 0 | 0 | 0 | 0 | 0 | 0 | 0 | 0 | 0 | 0 |  | 0 | 1
2600807 | Altinho | Rural | Índice de Hidrometração | [37 empty] | 0 | 1 | bar: 0 to 35
2600807 | Altinho | Rural | Hidrometros - complementação + substituição (un) | 0 | 0 | 0 | 0 | 0 | 0 | 0 | 0 | 0 | 0 | 0 | 0 | 0 | 0 | 0 | 0 | 0 | 0 | 0 | 0 | 0 | 0 | 0 | 0 | 0 | 0 | 0 | 0 | 0 | 0 | 0 | 0 | 0 | 0 | 0 | 0 | 0 | 0 | 1
2600807 | Altinho | Rural | Extensão Total incremental + substituição (m) | 0 | 0 | 0 | 0 | 0 | 0 | 0 | 0 | 0 | 0 | 0 | 0 | 0 | 0 | 0 | 0 | 0 | 0 | 0 | 0 | 0 | 0 | 0 | 0 | 0 | 0 | 0 | 0 | 0 | 0 | 0 | 0 | 0 | 0 | 0 | 0 | 0 | 0 | 1
2600807 | Altinho | Rural | SAC-un | 0 | 0 | 0 | 0 | 0 | 0 | 0 | 0 | 0 | 0 | 0 | 0 | 0 | 0 | 0 | 0 | 0 | 0 | 0 | 0 | 0 | 0 | 0 | 0 | 0 | 0 | 0 | 0 | 0 | 0 | 0 | 0 | 0 | 0 | 0 | 0 | 0 | 0 | 1
2600807 | Altinho | Rural | Capacidade Total SAA (m³/ano) | 0 | 0 | 0 | 0 | 0 | 0 | 0 | 0 | 0 | 0 | 0 | 0 | 0 | 0 | 0 | 0 | 0 | 0 | 0 | 0 | 0 | 0 | 0 | 0 | 0 | 0 | 0 | 0 | 0 | 0 | 0 | 0 | 0 | 0 | 0 | 0 | 0 | 0 | 1
2600807 | Altinho | Rural | CAPEX - Investimentos em SAA | [37 empty] | 0 | 1
2600807 | Altinho | Rural | Ligação Predial (Mil R$) | 0 | 0 | 0 | 0 | 0 | 0 | 0 | 0 | 0 | 0 | 0 | 0 | 0 | 0 | 0 | 0 | 0 | 0 | 0 | 0 | 0 | 0 | 0 | 0 | 0 | 0 | 0 | 0 | 0 | 0 | 0 | 0 | 0 | 0 | 0 | 0 | 0 | 0 | 1
2600807 | Altinho | Rural | Total rede substituição (Mil R$) | 0 | 0 | 0 | 0 | 0 | 0 | 0 | 0 | 0 | 0 | 0 | 0 | 0 | 0 | 0 | 0 | 0 | 0 | 0 | 0 | 0 | 0 | 0 | 0 | 0 | 0 | 0 | 0 | 0 | 0 | 0 | 0 | 0 | 0 | 0 | 0 | 0 | 0 | 1
2600807 | Altinho | Rural | Total rede incremental (Mil R$) | 0 | 0 | 0 | 0 | 0 | 0 | 0 | 0 | 0 | 0 | 0 | 0 | 0 | 0 | 0 | 0 | 0 | 0 | 0 | 0 | 0 | 0 | 0 | 0 | 0 | 0 | 0 | 0 | 0 | 0 | 0 | 0 | 0 | 0 | 0 | 0 | 0 | 0 | 1
2600807 | Altinho | Rural | Captação Superficial (Mil R$) | 0 | 0 | 0 | 0 | 0 | 0 | 0 | 0 | 0 | 0 | 0 | 0 | 0 | 0 | 0 | 0 | 0 | 0 | 0 | 0 | 0 | 0 | 0 | 0 | 0 | 0 | 0 | 0 | 0 | 0 | 0 | 0 | 0 | 0 | 0 | 0 | 0 | 0 | 1
2600807 | Altinho | Rural | Captação Subterranêa (Mil R$) | 0 | 0 | 0 | 0 | 0 | 0 | 0 | 0 | 0 | 0 | 0 | 0 | 0 | 0 | 0 | 0 | 0 | 0 | 0 | 0 | 0 | 0 | 0 | 0 | 0 | 0 | 0 | 0 | 0 | 0 | 0 | 0 | 0 | 0 | 0 | 0 | 0 | 0 | 1
2600807 | Altinho | Rural | EEAB (Mil R$) | 0 | 0 | 0 | 0 | 0 | 0 | 0 | 0 | 0 | 0 | 0 | 0 | 0 | 0 | 0 | 0 | 0 | 0 | 0 | 0 | 0 | 0 | 0 | 0 | 0 | 0 | 0 | 0 | 0 | 0 | 0 | 0 | 0 | 0 | 0 | 0 | 0 | 0 | 1
2600807 | Altinho | Rural | Adutora Bruta (Mil R$) | 0 | 0 | 0 | 0 | 0 | 0 | 0 | 0 | 0 | 0 | 0 | 0 | 0 | 0 | 0 | 0 | 0 | 0 | 0 | 0 | 0 | 0 | 0 | 0 | 0 | 0 | 0 | 0 | 0 | 0 | 0 | 0 | 0 | 0 | 0 | 0 | 0 | 0 | 1
2600807 | Altinho | Rural | EEAT (Mil R$) | 0 | 0 | 0 | 0 | 0 | 0 | 0 | 0 | 0 | 0 | 0 | 0 | 0 | 0 | 0 | 0 | 0 | 0 | 0 | 0 | 0 | 0 | 0 | 0 | 0 | 0 | 0 | 0 | 0 | 0 | 0 | 0 | 0 | 0 | 0 | 0 | 0 | 0 | 1
2600807 | Altinho | Rural | Adutora Tratada (Mil R$) | 0 | 0 | 0 | 0 | 0 | 0 | 0 | 0 | 0 | 0 | 0 | 0 | 0 | 0 | 0 | 0 | 0 | 0 | 0 | 0 | 0 | 0 | 0 | 0 | 0 | 0 | 0 | 0 | 0 | 0 | 0 | 0 | 0 | 0 | 0 | 0 | 0 | 0 | 1
2600807 | Altinho | Rural | ETA (Mil R$) | 0 | 0 | 0 | 0 | 0 | 0 | 0 | 0 | 0 | 0 | 0 | 0 | 0 | 0 | 0 | 0 | 0 | 0 | 0 | 0 | 0 | 0 | 0 | 0 | 0 | 0 | 0 | 0 | 0 | 0 | 0 | 0 | 0 | 0 | 0 | 0 | 0 | 0 | 1
2600807 | Altinho | Rural | Tratamento de lodo (Mil R$) CPXSAA | 0 | 0 | 0 | 0 | 0 | 0 | 0 | 0 | 0 | 0 | 0 | 0 | 0 | 0 | 0 | 0 | 0 | 0 | 0 | 0 | 0 | 0 | 0 | 0 | 0 | 0 | 0 | 0 | 0 | 0 | 0 | 0 | 0 | 0 | 0 | 0 | 0 | 0 | 1
2600807 | Altinho | Rural | SAC (Mil R$) | 0 | 0 | 1085.0569 | 361.6856 | 361.6856 | 361.6856 | 361.6856 | 361.6856 | 361.6856 | 723.3713 | 0 | 0 | 0 | 0 | 0 | 0 | 0 | 0 | 0 | 0 | 0 | 0 | 0 | 0 | 0 | 0 | 0 | 0 | 0 | 0 | 0 | 0 | 0 | 0 | 0 | 0 | 3978.542 | 7957.0841 | 1
2600807 | Altinho | Rural | Reservação (Mil R$) | 0 | 0 | 0 | 0 | 0 | 0 | 0 | 0 | 0 | 0 | 0 | 0 | 0 | 0 | 0 | 0 | 0 | 0 | 0 | 0 | 0 | 0 | 0 | 0 | 0 | 0 | 0 | 0 | 0 | 0 | 0 | 0 | 0 | 0 | 0 | 0 | 0 | 0 | 1
2600807 | Altinho | Rural | Hidrometração complementação do parque (Mil R$) | 0 | 0 | 0 | 0 | 0 | 0 | 0 | 0 | 0 | 0 | 0 | 0 | 0 | 0 | 0 | 0 | 0 | 0 | 0 | 0 | 0 | 0 | 0 | 0 | 0 | 0 | 0 | 0 | 0 | 0 | 0 | 0 | 0 | 0 | 0 | 0 | 0 | 0 | 1
2600807 | Altinho | Rural | Hidrometração substituição (Mil R$) | 0 | 0 | 0 | 0 | 0 | 0 | 0 | 0 | 0 | 0 | 0 | 0 | 0 | 0 | 0 | 0 | 0 | 0 | 0 | 0 | 0 | 0 | 0 | 0 | 0 | 0 | 0 | 0 | 0 | 0 | 0 | 0 | 0 | 0 | 0 | 0 | 0 | 0 | 1
2600807 | Altinho | Rural | Projetos SAA (Mil R$) | 0 | 0 | 0 | 0 | 0 | 0 | 0 | 0 | 0 | 0 | 0 | 0 | 0 | 0 | 0 | 0 | 0 | 0 | 0 | 0 | 0 | 0 | 0 | 0 | 0 | 0 | 0 | 0 | 0 | 0 | 0 | 0 | 0 | 0 | 0 | 0 | 0 | 0 | 1
2600807 | Altinho | Rural | Aquisição de Áreas (Mil R$) CPXSAA | 0 | 0 | 0 | 0 | 0 | 0 | 0 | 0 | 0 | 0 | 0 | 0 | 0 | 0 | 0 | 0 | 0 | 0 | 0 | 0 | 0 | 0 | 0 | 0 | 0 | 0 | 0 | 0 | 0 | 0 | 0 | 0 | 0 | 0 | 0 | 0 | 0 | 0 | 1
2600807 | Altinho | Rural | Ambiental (Mil R$) CPXSAA | 0 | 0 | 0 | 0 | 0 | 0 | 0 | 0 | 0 | 0 | 0 | 0 | 0 | 0 | 0 | 0 | 0 | 0 | 0 | 0 | 0 | 0 | 0 | 0 | 0 | 0 | 0 | 0 | 0 | 0 | 0 | 0 | 0 | 0 | 0 | 0 | 0 | 0 | 1
2600807 | Altinho | Rural | Telemetria e Automação (Mil R$) CPXSAA | 0 | 0 | 0 | 0 | 0 | 0 | 0 | 0 | 0 | 0 | 0 | 0 | 0 | 0 | 0 | 0 | 0 | 0 | 0 | 0 | 0 | 0 | 0 | 0 | 0 | 0 | 0 | 0 | 0 | 0 | 0 | 0 | 0 | 0 | 0 | 0 | 0 | 0 | 1
2600807 | Altinho | Rural | Macromedidores - principais | 0 | 0 | 0 | 0 | 0 | 0 | 0 | 0 | 0 | 0 | 0 | 0 | 0 | 0 | 0 | 0 | 0 | 0 | 0 | 0 | 0 | 0 | 0 | 0 | 0 | 0 | 0 | 0 | 0 | 0 | 0 | 0 | 0 | 0 | 0 | 0 | 0 | 0 | 1
2600807 | Altinho | Rural | Macromedidores - Secundários | 0 | 0 | 0 | 0 | 0 | 0 | 0 | 0 | 0 | 0 | 0 | 0 | 0 | 0 | 0 | 0 | 0 | 0 | 0 | 0 | 0 | 0 | 0 | 0 | 0 | 0 | 0 | 0 | 0 | 0 | 0 | 0 | 0 | 0 | 0 | 0 | 0 | 0 | 1
2600807 | Altinho | Rural | Reformas CPXSAA | 0 | 0 | 0 | 0 | 0 | 0 | 0 | 0 | 0 | 0 | 0 | 0 | 0 | 0 | 0 | 0 | 0 | 0 | 0 | 0 | 0 | 0 | 0 | 0 | 0 | 0 | 0 | 0 | 0 | 0 | 0 | 0 | 0 | 0 | 0 | 0 | 0 | 0 | 1
2600807 | Altinho | Rural | Reinvestimento (Mil R$) CPXSAA | 0 | 0 | 0 | 0 | 0 | 0 | 0 | 0 | 0 | 0 | 0 | 0 | 0 | 0 | 0 | 0 | 0 | 0 | 0 | 0 | 0 | 0 | 0 | 0 | 0 | 0 | 0 | 0 | 0 | 0 | 0 | 0 | 0 | 0 | 0 | 0 | 0 | 0 | 1
2600807 | Altinho | Rural | OPEX - Despesas Operacionais em SAA | [37 empty] | 0 | 1
2600807 | Altinho | Rural | Produtos Químicos (Mil R$) OPXSAA | 0 | 0 | 0 | 0 | 0 | 0 | 0 | 0 | 0 | 0 | 0 | 0 | 0 | 0 | 0 | 0 | 0 | 0 | 0 | 0 | 0 | 0 | 0 | 0 | 0 | 0 | 0 | 0 | 0 | 0 | 0 | 0 | 0 | 0 | 0 | 0 | 0 | 0 | 1
2600807 | Altinho | Rural | Transporte Lodo (Mil R$) OPXSAA | 0 | 0 | 0 | 0 | 0 | 0 | 0 | 0 | 0 | 0 | 0 | 0 | 0 | 0 | 0 | 0 | 0 | 0 | 0 | 0 | 0 | 0 | 0 | 0 | 0 | 0 | 0 | 0 | 0 | 0 | 0 | 0 | 0 | 0 | 0 | 0 | 0 | 0 | 1
2600807 | Altinho | Rural | Energia Elétrica (Mil R$) OPXSAA | 0 | 0 | 0 | 0 | 0 | 0 | 0 | 0 | 0 | 0 | 0 | 0 | 0 | 0 | 0 | 0 | 0 | 0 | 0 | 0 | 0 | 0 | 0 | 0 | 0 | 0 | 0 | 0 | 0 | 0 | 0 | 0 | 0 | 0 | 0 | 0 | 0 | 0 | 1
2600807 | Altinho | Rural | Recursos Humanos (Mil R$) OPXSAA | 0 | 0 | 0 | 0 | 0 | 0 | 0 | 0 | 0 | 0 | 0 | 0 | 0 | 0 | 0 | 0 | 0 | 0 | 0 | 0 | 0 | 0 | 0 | 0 | 0 | 0 | 0 | 0 | 0 | 0 | 0 | 0 | 0 | 0 | 0 | 0 | 0 | 0 | 1
2600807 | Altinho | Rural | Veículos e equipamentos (Mil R$) OPXSAA | 0 | 0 | 0 | 0 | 0 | 0 | 0 | 0 | 0 | 0 | 0 | 0 | 0 | 0 | 0 | 0 | 0 | 0 | 0 | 0 | 0 | 0 | 0 | 0 | 0 | 0 | 0 | 0 | 0 | 0 | 0 | 0 | 0 | 0 | 0 | 0 | 0 | 0 | 1
2600807 | Altinho | Rural | Ambiental (Mil R$) OPXSAA | 0 | 0 | 0 | 0 | 0 | 0 | 0 | 0 | 0 | 0 | 0 | 0 | 0 | 0 | 0 | 0 | 0 | 0 | 0 | 0 | 0 | 0 | 0 | 0 | 0 | 0 | 0 | 0 | 0 | 0 | 0 | 0 | 0 | 0 | 0 | 0 | 0 | 0 | 1
2600807 | Altinho | Rural | Seguro (Mil R$) OPXSAA | 0 | 0 | 0 | 0 | 0 | 0 | 0 | 0 | 0 | 0 | 0 | 0 | 0 | 0 | 0 | 0 | 0 | 0 | 0 | 0 | 0 | 0 | 0 | 0 | 0 | 0 | 0 | 0 | 0 | 0 | 0 | 0 | 0 | 0 | 0 | 0 | 0 | 0 | 1
2600807 | Altinho | Rural | Outros (Mil R$) OPXSAA | 0 | 0 | 0 | 0 | 0 | 0 | 0 | 0 | 0 | 0 | 0 | 0 | 0 | 0 | 0 | 0 | 0 | 0 | 0 | 0 | 0 | 0 | 0 | 0 | 0 | 0 | 0 | 0 | 0 | 0 | 0 | 0 | 0 | 0 | 0 | 0 | 0 | 0 | 1
2600807 | Altinho | Rural | VOLUMETRIA - SES | [37 empty] | 0 | 1
2600807 | Altinho | Rural | Índice de atendimento (%) SES | 0% | 0% | 10.12% | 20.81% | 32.06% | 43.88% | 56.25% | 67.5% | 78.75% | 90% | 90% | 90% | 90% | 90% | 90% | 90% | 90% | 90% | 90% | 90% | 90% | 90% | 90% | 90% | 90% | 90% | 90% | 90% | 90% | 90% | 90% | 90% | 90% | 90% | 90% | 90% |  | 27.3937 | 1
2600807 | Altinho | Rural | Índice de cobertura (%) SES | 0% | 0% | 11.25% | 22.5% | 33.75% | 45% | 56.25% | 67.5% | 78.75% | 90% | 90% | 90% | 90% | 90% | 90% | 90% | 90% | 90% | 90% | 90% | 90% | 90% | 90% | 90% | 90% | 90% | 90% | 90% | 90% | 90% | 90% | 90% | 90% | 90% | 90% | 90% |  | 27.45 | 1
2600807 | Altinho | Rural | População Residente Cobertura (hab) | 0 | 0 | 647.325 | 1273.95 | 1886.2875 | 2488.5 | 2979 | 3524.175 | 4064.2875 | 4601.7 | 4567.5 | 4428.9 | 4388.4 | 4356 | 4330.8 | 4310.1 | 4228.2 | 4206.6 | 4189.5 | 4175.1 | 4164.3 | 4119.3 | 4107.6 | 4098.6 | 4091.4 | 4085.1 | 4061.7 | 4056.3 | 4051.8 | 4048.2 | 4045.5 | 4033.8 | 4032 | 4031.1 | 4029.3 | 4028.4 |  | 129730.725 | 1
2600807 | Altinho | Rural | Índice de Tratamento (%) | 0% | 0% | 100% | 100% | 100% | 100% | 100% | 100% | 100% | 100% | 100% | 100% | 100% | 100% | 100% | 100% | 100% | 100% | 100% | 100% | 100% | 100% | 100% | 100% | 100% | 100% | 100% | 100% | 100% | 100% | 100% | 100% | 100% | 100% | 100% | 100% |  | 34 | 1
2600807 | Altinho | Rural | Vazão de Infiltração (m³/ano) - OPEX | 0 | 0 | 52504.3567 | 107361.085 | 164965.2988 | 226109.9495 | 289884.5506 | 339689.4519 | 395875.9786 | 453451.425 | 455117.2703 | 455117.2703 | 448526.545 | 449654.8702 | 451107.595 | 453077.7934 | 453077.7934 | 450791.381 | 452114.1711 | 454175.1648 | 455465.1335 | 455465.1335 | 456206.9728 | 457454.7625 | 458843.2749 | 460226.7807 | 460279.2512 | 461843.7913 | 463451.5435 | 464556.5839 | 465707.0219 | 466011.8517 | 467357.7678 | 468703.6839 | 470003.1892 | 470884.9963 | 13955063.6892 | 27910127.3785 | 1
2600807 | Altinho | Rural | Vazão Média Coletada (m³/ano) - OPEX | 0 | 0 | 57435.2317 | 121045.054 | 191416.0918 | 269563.0475 | 352615.4506 | 424996.4919 | 507053.3386 | 608306.865 | 608821.4303 | 604157.2703 | 596203.585 | 596241.8302 | 596846.395 | 598120.3534 | 595364.1934 | 592350.581 | 593098.0911 | 594674.5248 | 595600.8935 | 594086.7335 | 594434.7328 | 595379.4025 | 596525.9949 | 597697.1007 | 596962.6112 | 598344.9913 | 599801.5435 | 600785.6239 | 601845.3419 | 601756.3317 | 603041.7678 | 604357.4439 | 605595.7492 | 606447.3163 | 18100973.4042 | 36201946.8085 | 1
2600807 | Altinho | Rural | Vazão Tratada (m³/ano) - OPEX | 0 | 0 | 57435.2317 | 121045.054 | 191416.0918 | 269563.0475 | 352615.4506 | 424996.4919 | 507053.3386 | 608306.865 | 608821.4303 | 604157.2703 | 596203.585 | 596241.8302 | 596846.395 | 598120.3534 | 595364.1934 | 592350.581 | 593098.0911 | 594674.5248 | 595600.8935 | 594086.7335 | 594434.7328 | 595379.4025 | 596525.9949 | 597697.1007 | 596962.6112 | 598344.9913 | 599801.5435 | 600785.6239 | 601845.3419 | 601756.3317 | 603041.7678 | 604357.4439 | 605595.7492 | 606447.3163 | 18100973.4042 | 36201946.8085 | 1
2600807 | Altinho | Rural | Vazão Tratada (m³/ano) - CAPEX | 0 | 0 | 63816.9241 | 130859.5179 | 201490.623 | 276474.9205 | 352615.4506 | 424996.4919 | 507053.3386 | 608306.865 | 608821.4303 | 604157.2703 | 596203.585 | 596241.8302 | 596846.395 | 598120.3534 | 595364.1934 | 592350.581 | 593098.0911 | 594674.5248 | 595600.8935 | 594086.7335 | 594434.7328 | 595379.4025 | 596525.9949 | 597697.1007 | 596962.6112 | 598344.9913 | 599801.5435 | 600785.6239 | 601845.3419 | 601756.3317 | 603041.7678 | 604357.4439 | 605595.7492 | 606447.3163 | 18134155.9646 | 36268311.9293 | 1
2600807 | Altinho | Rural | Volume faturado esgoto (m³/ano) - OPEX | 0 | 0 | 0 | 0 | 0 | 0 | 0 | 0 | 0 | 0 | 0 | 0 | 0 | 0 | 0 | 0 | 0 | 0 | 0 | 0 | 0 | 0 | 0 | 0 | 0 | 0 | 0 | 0 | 0 | 0 | 0 | 0 | 0 | 0 | 0 | 0 | 0 | 0 | 1
2600807 | Altinho | Rural | Economias Ativas (econ) - CAPEX | 0 | 0 | 262.8879 | 524.4063 | 786.6188 | 1050.5347 | 1282.3193 | 1536.3527 | 1793.3064 | 2054.1215 | 2061.6677 | 2029.5202 | 2031.8119 | 2036.9232 | 2043.504 | 2052.4289 | 2037.895 | 2042.0716 | 2048.0638 | 2057.4 | 2063.2435 | 2058.3742 | 2066.604 | 2072.2565 | 2078.5464 | 2084.8136 | 2085.0513 | 2092.1387 | 2099.4217 | 2104.4275 | 2109.639 | 2111.0198 | 2117.1168 | 2123.2138 | 2129.1005 | 2133.095 |  | 63259.8962 | 1
2600807 | Altinho | Rural | Economias Ativas (econ) - OPEX | 0 | 0 | 236.5991 | 485.0758 | 747.2879 | 1024.2714 | 1282.3193 | 1536.3527 | 1793.3064 | 2054.1215 | 2061.6677 | 2029.5202 | 2031.8119 | 2036.9232 | 2043.504 | 2052.4289 | 2037.895 | 2042.0716 | 2048.0638 | 2057.4 | 2063.2435 | 2058.3742 | 2066.604 | 2072.2565 | 2078.5464 | 2084.8136 | 2085.0513 | 2092.1387 | 2099.4217 | 2104.4275 | 2109.639 | 2111.0198 | 2117.1168 | 2123.2138 | 2129.1005 | 2133.095 |  | 63128.6826 | 1
2600807 | Altinho | Rural | Ligação Intradomiciliar (un) | 0 | 0 | 13.2135 | 26.2888 | 39.3309 | 52.5267 | 65.6584 | 76.9392 | 89.6653 | 102.7061 | 103.0834 | 103.0834 | 101.5906 | 101.8462 | 102.1752 | 102.6214 | 102.6214 | 102.1036 | 102.4032 | 102.87 | 103.1622 | 103.1622 | 103.3302 | 103.6128 | 103.9273 | 104.2407 | 104.2526 | 104.6069 | 104.9711 | 105.2214 | 105.4819 | 105.551 | 105.8558 | 106.1607 | 106.455 | 106.6548 |  | 3167.3739 | 1
2600807 | Altinho | Rural | Ligações Totais SES (un) | 0 | 0 | 264.2702 | 525.7757 | 786.6188 | 1050.5347 | 1313.1684 | 1538.7831 | 1793.3064 | 2054.1215 | 2061.6677 | 2061.6677 | 2031.8119 | 2036.9232 | 2043.504 | 2052.4289 | 2052.4289 | 2042.0716 | 2048.0638 | 2057.4 | 2063.2435 | 2063.2435 | 2066.604 | 2072.2565 | 2078.5464 | 2084.8136 | 2085.0513 | 2092.1387 | 2099.4217 | 2104.4275 | 2109.639 | 2111.0198 | 2117.1168 | 2123.2138 | 2129.1005 | 2133.095 |  | 63347.4783 | 1
2600807 | Altinho | Rural | Total Rede Coletora (m) | 0 | 0 | 0 | 0 | 0 | 0 | 0 | 0 | 0 | 0 | 0 | 0 | 0 | 0 | 0 | 0 | 0 | 0 | 0 | 0 | 0 | 0 | 0 | 0 | 0 | 0 | 0 | 0 | 0 | 0 | 0 | 0 | 0 | 0 | 0 | 0 |  | 0 | 1
2600807 | Altinho | Rural | Total incremental Coletor Tronco (m) | 0 | 0 | 0 | 0 | 0 | 0 | 0 | 0 | 0 | 0 | 0 | 0 | 0 | 0 | 0 | 0 | 0 | 0 | 0 | 0 | 0 | 0 | 0 | 0 | 0 | 0 | 0 | 0 | 0 | 0 | 0 | 0 | 0 | 0 | 0 | 0 |  | 0 | 1
2600807 | Altinho | Rural | SEI-un | 0 | 0 | 262.8879 | 261.5184 | 262.2126 | 263.9159 | 231.7845 | 254.0334 | 256.9537 | 260.8151 | 7.5462 | 0 | 2.2918 | 5.1113 | 6.5808 | 8.9249 | 0 | 4.1765 | 5.9922 | 9.3362 | 5.8435 | 0 | 8.2299 | 5.6524 | 6.2899 | 6.2672 | 0.23769 | 7.0873 | 7.2831 | 5.0058 | 5.2115 | 1.3809 | 6.097 | 6.097 | 5.8867 | 3.9946 |  | 2184.6459 | 1
2600807 | Altinho | Rural | Capacidade Total SES (m³/ano) | 0 | 0 | 0 | 0 | 0 | 0 | 0 | 0 | 0 | 0 | 0 | 0 | 0 | 0 | 0 | 0 | 0 | 0 | 0 | 0 | 0 | 0 | 0 | 0 | 0 | 0 | 0 | 0 | 0 | 0 | 0 | 0 | 0 | 0 | 0 | 0 |  | 0 | 1
2600807 | Altinho | Rural | Cloro-kg / ano | 0 | 0 | 0 | 0 | 0 | 0 | 0 | 0 | 0 | 0 | 0 | 0 | 0 | 0 | 0 | 0 | 0 | 0 | 0 | 0 | 0 | 0 | 0 | 0 | 0 | 0 | 0 | 0 | 0 | 0 | 0 | 0 | 0 | 0 | 0 | 0 |  | 0 | 1
2600807 | Altinho | Rural | Geração de lodo-ton / ano | 0 | 0 | 0 | 0 | 0 | 0 | 0 | 0 | 0 | 0 | 0 | 0 | 0 | 0 | 0 | 0 | 0 | 0 | 0 | 0 | 0 | 0 | 0 | 0 | 0 | 0 | 0 | 0 | 0 | 0 | 0 | 0 | 0 | 0 | 0 | 0 |  | 0 | 1
2600807 | Altinho | Rural | Polímero Lodo-kg / ano | 0 | 0 | 0 | 0 | 0 | 0 | 0 | 0 | 0 | 0 | 0 | 0 | 0 | 0 | 0 | 0 | 0 | 0 | 0 | 0 | 0 | 0 | 0 | 0 | 0 | 0 | 0 | 0 | 0 | 0 | 0 | 0 | 0 | 0 | 0 | 0 |  | 0 | 1
2600807 | Altinho | Rural | Economias sistema individual | 0 | 0 | 0 | 0 | 0 | 0 | 0 | 0 | 0 | 0 | 0 | 0 | 0 | 0 | 0 | 0 | 0 | 0 | 0 | 0 | 0 | 0 | 0 | 0 | 0 | 0 | 0 | 0 | 0 | 0 | 0 | 0 | 0 | 0 | 0 | 0 |  | 0 | 1
2600807 | Altinho | Rural | CAPEX - Investimentos em SES | [37 empty] | 0 | 1
2600807 | Altinho | Rural | Ligação (Mil R$) | 0 | 0 | 0 | 0 | 0 | 0 | 0 | 0 | 0 | 0 | 0 | 0 | 0 | 0 | 0 | 0 | 0 | 0 | 0 | 0 | 0 | 0 | 0 | 0 | 0 | 0 | 0 | 0 | 0 | 0 | 0 | 0 | 0 | 0 | 0 | 0 | 0 | 0 | 1
2600807 | Altinho | Rural | Rede Coletora (Mil R$) | 0 | 0 | 0 | 0 | 0 | 0 | 0 | 0 | 0 | 0 | 0 | 0 | 0 | 0 | 0 | 0 | 0 | 0 | 0 | 0 | 0 | 0 | 0 | 0 | 0 | 0 | 0 | 0 | 0 | 0 | 0 | 0 | 0 | 0 | 0 | 0 | 0 | 0 | 1
2600807 | Altinho | Rural | Coletor Tronco (Mil R$) | 0 | 0 | 0 | 0 | 0 | 0 | 0 | 0 | 0 | 0 | 0 | 0 | 0 | 0 | 0 | 0 | 0 | 0 | 0 | 0 | 0 | 0 | 0 | 0 | 0 | 0 | 0 | 0 | 0 | 0 | 0 | 0 | 0 | 0 | 0 | 0 | 0 | 0 | 1
2600807 | Altinho | Rural | EEE (Mil R$) | 0 | 0 | 0 | 0 | 0 | 0 | 0 | 0 | 0 | 0 | 0 | 0 | 0 | 0 | 0 | 0 | 0 | 0 | 0 | 0 | 0 | 0 | 0 | 0 | 0 | 0 | 0 | 0 | 0 | 0 | 0 | 0 | 0 | 0 | 0 | 0 | 0 | 0 | 1
2600807 | Altinho | Rural | Linha de Recalque (Mil R$) | 0 | 0 | 0 | 0 | 0 | 0 | 0 | 0 | 0 | 0 | 0 | 0 | 0 | 0 | 0 | 0 | 0 | 0 | 0 | 0 | 0 | 0 | 0 | 0 | 0 | 0 | 0 | 0 | 0 | 0 | 0 | 0 | 0 | 0 | 0 | 0 | 0 | 0 | 1
2600807 | Altinho | Rural | Linha de Gravidade (Mil R$) | 0 | 0 | 0 | 0 | 0 | 0 | 0 | 0 | 0 | 0 | 0 | 0 | 0 | 0 | 0 | 0 | 0 | 0 | 0 | 0 | 0 | 0 | 0 | 0 | 0 | 0 | 0 | 0 | 0 | 0 | 0 | 0 | 0 | 0 | 0 | 0 | 0 | 0 | 1
2600807 | Altinho | Rural | ETE (Mil R$) | 0 | 0 | 1595.7792 | 1587.4664 | 1591.6802 | 1602.0195 | 1406.9762 | 1542.0313 | 1559.7578 | 1583.197 | 45.807 | 0 | 13.9114 | 31.0264 | 39.9467 | 54.1761 | 0 | 25.3524 | 36.3738 | 56.6728 | 35.4713 | 0 | 49.9569 | 34.3114 | 38.181 | 38.0433 | 1.4428 | 43.0214 | 44.2096 | 30.3862 | 31.6345 | 8.3821 | 37.0097 | 37.0097 | 35.7335 | 24.2477 | 13261.2155 | 26522.431 | 1
2600807 | Altinho | Rural | Tratamento de lodo (Mil R$) CPXSES | 0 | 0 | 0 | 0 | 0 | 0 | 0 | 0 | 0 | 0 | 0 | 0 | 0 | 0 | 0 | 0 | 0 | 0 | 0 | 0 | 0 | 0 | 0 | 0 | 0 | 0 | 0 | 0 | 0 | 0 | 0 | 0 | 0 | 0 | 0 | 0 | 0 | 0 | 1
2600807 | Altinho | Rural | SEI (Mil R$) | 0 | 0 | 1595.7792 | 1587.4664 | 1591.6802 | 1602.0195 | 1406.9762 | 1542.0313 | 1559.7578 | 1583.197 | 45.807 | 0 | 13.9114 | 31.0264 | 39.9467 | 54.1761 | 0 | 25.3524 | 36.3738 | 56.6728 | 35.4713 | 0 | 49.9569 | 34.3114 | 38.181 | 38.0433 | 1.4428 | 43.0214 | 44.2096 | 30.3862 | 31.6345 | 8.3821 | 37.0097 | 37.0097 | 35.7335 | 24.2477 | 13261.2155 | 26522.431 | 1
2600807 | Altinho | Rural | Emissário (Mil R$) | 0 | 0 | 0 | 0 | 0 | 0 | 0 | 0 | 0 | 0 | 0 | 0 | 0 | 0 | 0 | 0 | 0 | 0 | 0 | 0 | 0 | 0 | 0 | 0 | 0 | 0 | 0 | 0 | 0 | 0 | 0 | 0 | 0 | 0 | 0 | 0 | 0 | 0 | 1
2600807 | Altinho | Rural | Projetos SES (Mil R$) | 0 | 0 | 0 | 0 | 0 | 0 | 0 | 0 | 0 | 0 | 0 | 0 | 0 | 0 | 0 | 0 | 0 | 0 | 0 | 0 | 0 | 0 | 0 | 0 | 0 | 0 | 0 | 0 | 0 | 0 | 0 | 0 | 0 | 0 | 0 | 0 | 0 | 0 | 1
2600807 | Altinho | Rural | Aquisição de Áreas (Mil R$) SES | 0 | 0 | 0 | 0 | 0 | 0 | 0 | 0 | 0 | 0 | 0 | 0 | 0 | 0 | 0 | 0 | 0 | 0 | 0 | 0 | 0 | 0 | 0 | 0 | 0 | 0 | 0 | 0 | 0 | 0 | 0 | 0 | 0 | 0 | 0 | 0 | 0 | 0 | 1
2600807 | Altinho | Rural | Ambiental (Mil R$) CPXSES | 0 | 0 | 0 | 0 | 0 | 0 | 0 | 0 | 0 | 0 | 0 | 0 | 0 | 0 | 0 | 0 | 0 | 0 | 0 | 0 | 0 | 0 | 0 | 0 | 0 | 0 | 0 | 0 | 0 | 0 | 0 | 0 | 0 | 0 | 0 | 0 | 0 | 0 | 1
2600807 | Altinho | Rural | Telemetria e Automação (Mil R$) CPXSES | 0 | 0 | 0 | 0 | 0 | 0 | 0 | 0 | 0 | 0 | 0 | 0 | 0 | 0 | 0 | 0 | 0 | 0 | 0 | 0 | 0 | 0 | 0 | 0 | 0 | 0 | 0 | 0 | 0 | 0 | 0 | 0 | 0 | 0 | 0 | 0 | 0 | 0 | 1
2600807 | Altinho | Rural | Reformas SES | 0 | 0 | 0 | 0 | 0 | 0 | 0 | 0 | 0 | 0 | 0 | 0 | 0 | 0 | 0 | 0 | 0 | 0 | 0 | 0 | 0 | 0 | 0 | 0 | 0 | 0 | 0 | 0 | 0 | 0 | 0 | 0 | 0 | 0 | 0 | 0 | 0 | 0 | 1
2600807 | Altinho | Rural | Reinvestimento (Mil R$) CPXSES | 0 | 0 | 0 | 0 | 0 | 0 | 0 | 0 | 0 | 0 | 0 | 0 | 0 | 0 | 0 | 0 | 0 | 0 | 0 | 0 | 0 | 0 | 0 | 0 | 0 | 0 | 0 | 0 | 0 | 0 | 0 | 0 | 0 | 0 | 0 | 0 | 0 | 0 | 1
2600807 | Altinho | Rural | OPEX - Despesas Operacionais em SES | [37 empty] | 0 | 1
2600807 | Altinho | Rural | Produtos Químicos (Mil R$) OPXSES | 0 | 0 | 0 | 0 | 0 | 0 | 0 | 0 | 0 | 0 | 0 | 0 | 0 | 0 | 0 | 0 | 0 | 0 | 0 | 0 | 0 | 0 | 0 | 0 | 0 | 0 | 0 | 0 | 0 | 0 | 0 | 0 | 0 | 0 | 0 | 0 | 0 | 0 | 1
2600807 | Altinho | Rural | Transporte Lodo (Mil R$) | 0 | 0 | 0 | 0 | 0 | 0 | 0 | 0 | 0 | 0 | 0 | 0 | 0 | 0 | 0 | 0 | 0 | 0 | 0 | 0 | 0 | 0 | 0 | 0 | 0 | 0 | 0 | 0 | 0 | 0 | 0 | 0 | 0 | 0 | 0 | 0 | 0 | 0 | 1
2600807 | Altinho | Rural | Energia Elétrica (Mil R$) | 0 | 0 | 0 | 0 | 0 | 0 | 0 | 0 | 0 | 0 | 0 | 0 | 0 | 0 | 0 | 0 | 0 | 0 | 0 | 0 | 0 | 0 | 0 | 0 | 0 | 0 | 0 | 0 | 0 | 0 | 0 | 0 | 0 | 0 | 0 | 0 | 0 | 0 | 1
2600807 | Altinho | Rural | SEI (Mil R$) OPXSES | [36 empty] | 0 | 0 | 1
2600807 | Altinho | Rural | Recursos Humanos (Mil R$) OPXSES | 0 | 0 | 0 | 0 | 0 | 0 | 0 | 0 | 0 | 0 | 0 | 0 | 0 | 0 | 0 | 0 | 0 | 0 | 0 | 0 | 0 | 0 | 0 | 0 | 0 | 0 | 0 | 0 | 0 | 0 | 0 | 0 | 0 | 0 | 0 | 0 | 0 | 0 | 1
2600807 | Altinho | Rural | Veículos e equipamentos (Mil R$) OPXSES | 0 | 0 | 0 | 0 | 0 | 0 | 0 | 0 | 0 | 0 | 0 | 0 | 0 | 0 | 0 | 0 | 0 | 0 | 0 | 0 | 0 | 0 | 0 | 0 | 0 | 0 | 0 | 0 | 0 | 0 | 0 | 0 | 0 | 0 | 0 | 0 | 0 | 0 | 1
2600807 | Altinho | Rural | Ambiental (Mil R$) OPXSES | 0 | 0 | 0 | 0 | 0 | 0 | 0 | 0 | 0 | 0 | 0 | 0 | 0 | 0 | 0 | 0 | 0 | 0 | 0 | 0 | 0 | 0 | 0 | 0 | 0 | 0 | 0 | 0 | 0 | 0 | 0 | 0 | 0 | 0 | 0 | 0 | 0 | 0 | 1
2600807 | Altinho | Rural | Seguro (Mil R$) OPXSES | 0 | 0 | 0 | 0 | 0 | 0 | 0 | 0 | 0 | 0 | 0 | 0 | 0 | 0 | 0 | 0 | 0 | 0 | 0 | 0 | 0 | 0 | 0 | 0 | 0 | 0 | 0 | 0 | 0 | 0 | 0 | 0 | 0 | 0 | 0 | 0 | 0 | 0 | 1
2600807 | Altinho | Rural | Outros (Mil R$) OPXSES | 0 | 0 | 0 | 0 | 0 | 0 | 0 | 0 | 0 | 0 | 0 | 0 | 0 | 0 | 0 | 0 | 0 | 0 | 0 | 0 | 0 | 0 | 0 | 0 | 0 | 0 | 0 | 0 | 0 | 0 | 0 | 0 | 0 | 0 | 0 | 0 | 0 | 0 | 1
2600807 | Altinho | Rural | TOTAL | [37 empty] | 0 | 1
2600807 | Altinho | Rural | CAPEX SAA | 0 | 0 | 1085.0569 | 361.6856 | 361.6856 | 361.6856 | 361.6856 | 361.6856 | 361.6856 | 723.3713 | 0 | 0 | 0 | 0 | 0 | 0 | 0 | 0 | 0 | 0 | 0 | 0 | 0 | 0 | 0 | 0 | 0 | 0 | 0 | 0 | 0 | 0 | 0 | 0 | 0 | 0 | 3978.542 | 7957.0841 | 1
2600807 | Altinho | Rural | OPEX SAA | 0 | 0 | 0 | 0 | 0 | 0 | 0 | 0 | 0 | 0 | 0 | 0 | 0 | 0 | 0 | 0 | 0 | 0 | 0 | 0 | 0 | 0 | 0 | 0 | 0 | 0 | 0 | 0 | 0 | 0 | 0 | 0 | 0 | 0 | 0 | 0 | 0 | 0 | 1
2600807 | Altinho | Rural | CAPEX SES | 0 | 0 | 1595.7792 | 1587.4664 | 1591.6802 | 1602.0195 | 1406.9762 | 1542.0313 | 1559.7578 | 1583.197 | 45.807 | 0 | 13.9114 | 31.0264 | 39.9467 | 54.1761 | 0 | 25.3524 | 36.3738 | 56.6728 | 35.4713 | 0 | 49.9569 | 34.3114 | 38.181 | 38.0433 | 1.4428 | 43.0214 | 44.2096 | 30.3862 | 31.6345 | 8.3821 | 37.0097 | 37.0097 | 35.7335 | 24.2477 | 13261.2155 | 26522.431 | 1
2600807 | Altinho | Rural | OPEX SES | 0 | 0 | 0 | 0 | 0 | 0 | 0 | 0 | 0 | 0 | 0 | 0 | 0 | 0 | 0 | 0 | 0 | 0 | 0 | 0 | 0 | 0 | 0 | 0 | 0 | 0 | 0 | 0 | 0 | 0 | 0 | 0 | 0 | 0 | 0 | 0 | 0 | 0 | 1
2600906 | Amaraji | Rural | VOLUMETRIA - SAA | [37 empty] | 0 | 1
2600906 | Amaraji | Rural | Índice de Atendimento (%) | 4.276% | 4.276% | 13.7% | 23.77% | 34.36% | 45.47% | 57.11% | 67.58% | 78.06% | 99% | 99% | 99% | 99% | 99% | 99% | 99% | 99% | 99% | 99% | 99% | 99% | 99% | 99% | 99% | 99% | 99% | 99% | 99% | 99% | 99% | 99% | 99% | 99% | 99% | 99% | 99% |  | 30.0161 | 1
2600906 | Amaraji | Rural | Índice de Cobertura (%) | 4.751% | 4.751% | 15.22% | 25.7% | 36.17% | 46.64% | 57.11% | 67.58% | 78.06% | 99% | 99% | 99% | 99% | 99% | 99% | 99% | 99% | 99% | 99% | 99% | 99% | 99% | 99% | 99% | 99% | 99% | 99% | 99% | 99% | 99% | 99% | 99% | 99% | 99% | 99% | 99% |  | 30.0898 | 1
2600906 | Amaraji | Rural | População Residente (hab) | 2159 | 1981 | 1928 | 1885 | 1851 | 1824 | 1715 | 1692 | 1674 | 1659 | 1647 | 1600 | 1589 | 1580 | 1573 | 1568 | 1546 | 1541 | 1537 | 1534 | 1531 | 1521 | 1518 | 1516 | 1514 | 1512 | 1506 | 1505 | 1504 | 1503 | 1502 | 1499 | 1498 | 1497 | 1495 | 1495 |  | 58199 | 1
2600906 | Amaraji | Rural | Índice de Perdas Totais na Distribuição (%) | 25% | 25% | 25% | 25% | 25% | 25% | 25% | 25% | 25% | 25% | 25% | 25% | 25% | 25% | 25% | 25% | 25% | 25% | 25% | 25% | 25% | 25% | 25% | 25% | 25% | 25% | 25% | 25% | 25% | 25% | 25% | 25% | 25% | 25% | 25% | 25% |  | 9 | 1
2600906 | Amaraji | Rural | Índice de Perdas Físicas na Distribuição (%) | 16.67% | 16.67% | 16.67% | 16.67% | 16.67% | 16.67% | 16.67% | 16.67% | 16.67% | 16.67% | 16.67% | 16.67% | 16.67% | 16.67% | 16.67% | 16.67% | 16.67% | 16.67% | 16.67% | 16.67% | 16.67% | 16.67% | 16.67% | 16.67% | 16.67% | 16.67% | 16.67% | 16.67% | 16.67% | 16.67% | 16.67% | 16.67% | 16.67% | 16.67% | 16.67% | 16.67% |  | 6 | 1
2600906 | Amaraji | Rural | Índice de Perdas na Produção (%) - ETA | 15.6% | 15.6% | 13.48% | 11.36% | 9.241% | 7.12% | 5% | 5% | 5% | 5% | 5% | 5% | 5% | 5% | 5% | 5% | 5% | 5% | 5% | 5% | 5% | 5% | 5% | 5% | 5% | 5% | 5% | 5% | 5% | 5% | 5% | 5% | 5% | 5% | 5% | 5% |  | 2.2241 | 1
2600906 | Amaraji | Rural | Consumo Micromedido de Água (m³/ano) - cobertura | 3706.7356 | 3401.132 | 10605.8561 | 17502.3158 | 24190.9663 | 30740.2745 | 35392.9806 | 41320.9967 | 47215.9693 | 59348.4854 | 58919.2015 | 57237.84 | 56844.3299 | 56522.367 | 56271.9515 | 56093.0832 | 55306.0629 | 55127.1946 | 54984.1 | 54876.7791 | 54769.4581 | 54411.7216 | 54304.4007 | 54232.8534 | 54161.3061 | 54089.7588 | 53875.1169 | 53839.3432 | 53803.5696 | 53767.7959 | 53732.0223 | 53624.7013 | 53588.9277 | 53553.154 | 53481.6068 | 53481.6068 | 1698325.9652 | 3396651.9305 | 1
2600906 | Amaraji | Rural | Consumo Micromedido de Água (m³/ano) - atendimento | 3336.06 | 3061.02 | 9545.27 | 16189.64 | 22981.42 | 29971.77 | 35392.98 | 41321 | 47215.97 | 59348.49 | 58919.2 | 57237.84 | 56844.33 | 56522.37 | 56271.95 | 56093.08 | 55306.06 | 55127.19 | 54984.1 | 54876.78 | 54769.46 | 54411.72 | 54304.4 | 54232.85 | 54161.31 | 54089.76 | 53875.12 | 53839.34 | 53803.57 | 53767.8 | 53732.02 | 53624.7 | 53588.93 | 53553.15 | 53481.61 | 53481.61 | 1693263.87 | 3386527.74 | 1
2600906 | Amaraji | Rural | Consumo de Água Disponibilizado (m³/ano) - cobertura | 4942.3141 | 4534.8427 | 14141.1415 | 23336.421 | 32254.6217 | 40987.0326 | 47190.6407 | 55094.6622 | 62954.6257 | 79131.3138 | 78558.9354 | 76317.12 | 75792.4398 | 75363.156 | 75029.2686 | 74790.7776 | 73741.4172 | 73502.9262 | 73312.1334 | 73169.0388 | 73025.9442 | 72548.9622 | 72405.8676 | 72310.4712 | 72215.0748 | 72119.6784 | 71833.4892 | 71785.791 | 71738.0928 | 71690.3946 | 71642.6964 | 71499.6018 | 71451.9036 | 71404.2054 | 71308.809 | 71308.809 | 2264434.6203 | 4528869.2407 | 1
2600906 | Amaraji | Rural | Consumo de Água Disponibilizado (m³/ano) - atendimento | 4448.08 | 4081.36 | 12727.0267 | 21586.1867 | 30641.8933 | 39962.36 | 47190.64 | 55094.6667 | 62954.6267 | 79131.32 | 78558.9333 | 76317.12 | 75792.44 | 75363.16 | 75029.2667 | 74790.7733 | 73741.4133 | 73502.92 | 73312.1333 | 73169.04 | 73025.9467 | 72548.96 | 72405.8667 | 72310.4667 | 72215.08 | 72119.68 | 71833.4933 | 71785.7867 | 71738.0933 | 71690.4 | 71642.6933 | 71499.6 | 71451.9067 | 71404.2 | 71308.8133 | 71308.8133 | 2257685.16 | 4515370.32 | 1
2600906 | Amaraji | Rural | Consumo de Água Efetivo (m³/ano) - cobertura | 4119 | 3779 | 11784 | 19447 | 26879 | 34156 | 39326 | 45912 | 52462 | 65943 | 65466 | 63598 | 63160 | 62803 | 62524 | 62326 | 61451 | 61252 | 61093 | 60974 | 60855 | 60457 | 60338 | 60259 | 60179 | 60100 | 59861 | 59821 | 59782 | 59742 | 59702 | 59583 | 59543 | 59504 | 59424 | 59424 | 1887028 | 3774056 | 1
2600906 | Amaraji | Rural | Consumo de Água Efetivo (m³/ano) - atendimento | 3707 | 3401 | 10606 | 17988 | 25535 | 33302 | 39326 | 45912 | 52462 | 65943 | 65466 | 63598 | 63160 | 62803 | 62524 | 62326 | 61451 | 61252 | 61093 | 60974 | 60855 | 60457 | 60338 | 60259 | 60179 | 60100 | 59861 | 59821 | 59782 | 59742 | 59702 | 59583 | 59543 | 59504 | 59424 | 59424 | 1881403 | 3762806 | 1
2600906 | Amaraji | Rural | Consumo de Água Faturado (m³/ano) - cobertura | 3706.7352 | 3401.1313 | 10605.8547 | 17502.3154 | 24190.967 | 30740.2733 | 35392.9798 | 41320.9953 | 47215.9702 | 59348.4854 | 58919.2015 | 57237.84 | 56844.3298 | 56522.367 | 56271.9515 | 56093.0832 | 55306.0629 | 55127.1946 | 54984.1 | 54876.7791 | 54769.4581 | 54411.7216 | 54304.4007 | 54232.8534 | 54161.3061 | 54089.7588 | 53875.1169 | 53839.3432 | 53803.5696 | 53767.7959 | 53732.0223 | 53624.7013 | 53588.9277 | 53553.154 | 53481.6068 | 53481.6068 | 1698325.9606 | 3396651.9212 | 1
2600906 | Amaraji | Rural | Consumo de Água Faturado (m³/ano) - atendimento | 4942.3141 | 4534.8427 | 14141.1415 | 23336.421 | 32254.6217 | 40987.0326 | 47190.6407 | 55094.6622 | 62954.6257 | 79131.3138 | 78558.9354 | 76317.12 | 75792.4398 | 75363.156 | 75029.2686 | 74790.7776 | 73741.4172 | 73502.9262 | 73312.1334 | 73169.0388 | 73025.9442 | 72548.9622 | 72405.8676 | 72310.4712 | 72215.0748 | 72119.6784 | 71833.4892 | 71785.791 | 71738.0928 | 71690.3946 | 71642.6964 | 71499.6018 | 71451.9036 | 71404.2054 | 71308.809 | 71308.809 | 2264434.6203 | 4528869.2407 | 1
2600906 | Amaraji | Rural | Demanda Média Bruta (m³/ano) - atendimento | 4448.08 | 4081.36 | 12727.0267 | 21586.1867 | 30641.8933 | 39962.36 | 47190.64 | 55094.6667 | 62954.6267 | 79131.32 | 78558.9333 | 76317.12 | 75792.44 | 75363.16 | 75029.2667 | 74790.7733 | 73741.4133 | 73502.92 | 73312.1333 | 73169.04 | 73025.9467 | 72548.96 | 72405.8667 | 72310.4667 | 72215.08 | 72119.68 | 71833.4933 | 71785.7867 | 71738.0933 | 71690.4 | 71642.6933 | 71499.6 | 71451.9067 | 71404.2 | 71308.8133 | 71308.8133 | 2257685.16 | 4515370.32 | 1
2600906 | Amaraji | Rural | Demanda Máxima Diária (m³/ano) - cobertura | 5930.777 | 5441.8113 | 15272.432 | 25903.424 | 36770.272 | 47954.832 | 56628.768 | 66113.6 | 75545.552 | 94957.584 | 94270.72 | 91580.544 | 90950.928 | 90435.792 | 90035.12 | 89748.928 | 88489.696 | 88203.504 | 87974.56 | 87802.848 | 87631.136 | 87058.752 | 86887.04 | 86772.56 | 86658.096 | 86543.616 | 86200.192 | 86142.944 | 86085.712 | 86028.48 | 85971.232 | 85799.52 | 85742.288 | 85685.04 | 85570.576 | 85570.576 | 2710359.4522 | 5420718.9045 | 1
2600906 | Amaraji | Rural | Demanda Máxima Diária (m³/ano) - atendimento | 5337.696 | 4897.632 | 15272.432 | 25903.424 | 36770.272 | 47954.832 | 56628.768 | 66113.6 | 75545.552 | 94957.584 | 94270.72 | 91580.544 | 90950.928 | 90435.792 | 90035.12 | 89748.928 | 88489.696 | 88203.504 | 87974.56 | 87802.848 | 87631.136 | 87058.752 | 86887.04 | 86772.56 | 86658.096 | 86543.616 | 86200.192 | 86142.944 | 86085.712 | 86028.48 | 85971.232 | 85799.52 | 85742.288 | 85685.04 | 85570.576 | 85570.576 | 2709222.192 | 5418444.384 | 1
2600906 | Amaraji | Rural | Demanda Máxima Horária (m³/ano) - cobertura | 8896.1654 | 8162.7169 | 25454.0546 | 42005.5578 | 58058.3191 | 73776.6587 | 84943.1533 | 99170.392 | 113318.3263 | 142436.3648 | 141406.0837 | 137370.816 | 136426.3916 | 135653.6808 | 135052.6835 | 134623.3997 | 132734.551 | 132305.2672 | 131961.8401 | 131704.2698 | 131446.6996 | 130588.132 | 130330.5617 | 130158.8482 | 129987.1346 | 129815.4211 | 129300.2806 | 129214.4238 | 129128.567 | 129042.7103 | 128956.8535 | 128699.2832 | 128613.4265 | 128527.5697 | 128355.8562 | 128355.8562 | 4075982.3166 | 8151964.6332 | 1
2600906 | Amaraji | Rural | Demanda Máxima Horária (m³/ano) - atendimento | 8006.544 | 7346.448 | 22908.648 | 38855.136 | 55155.408 | 71932.248 | 84943.152 | 99170.4 | 113318.328 | 142436.376 | 141406.08 | 137370.816 | 136426.392 | 135653.688 | 135052.68 | 134623.392 | 132734.544 | 132305.256 | 131961.84 | 131704.272 | 131446.704 | 130588.128 | 130330.56 | 130158.84 | 129987.144 | 129815.424 | 129300.288 | 129214.416 | 129128.568 | 129042.72 | 128956.848 | 128699.28 | 128613.432 | 128527.56 | 128355.864 | 128355.864 | 4063833.288 | 8127666.576 | 1
2600906 | Amaraji | Rural | Vazão de Produção ETA Máxima Diária (m³/ano) - cobertura | 7027.1754 | 6447.8167 | 19613.6442 | 31593.1119 | 42646.4657 | 52955.0806 | 59609.2304 | 69593.2575 | 79521.6325 | 99955.3437 | 99232.3395 | 96400.5726 | 95737.8187 | 95195.5655 | 94773.813 | 94472.5612 | 93147.0533 | 92845.8015 | 92604.8001 | 92424.049 | 92243.2979 | 91640.7944 | 91460.0433 | 91339.5426 | 91219.0419 | 91098.5411 | 90737.039 | 90676.7886 | 90616.5383 | 90556.2879 | 90496.0376 | 90315.2865 | 90255.0361 | 90194.7858 | 90074.2851 | 90074.2851 | 2868794.764 | 5737589.528 | 1
2600906 | Amaraji | Rural | Vazão de Produção ETA Máxima Diária (m³/ano) - atendimento | 6324.454 | 5803.0372 | 17652.2789 | 29223.6247 | 40514.146 | 51631.2078 | 59609.2295 | 69593.2632 | 79521.6337 | 99955.3516 | 99232.3368 | 96400.5726 | 95737.8189 | 95195.5705 | 94773.8105 | 94472.5558 | 93147.0484 | 92845.7937 | 92604.8 | 92424.0505 | 92243.3011 | 91640.7916 | 91460.0421 | 91339.5368 | 91219.0484 | 91098.5432 | 90737.0442 | 90676.7832 | 90616.5389 | 90556.2947 | 90496.0337 | 90315.2842 | 90255.04 | 90194.7789 | 90074.2905 | 90074.2905 | 2859660.2265 | 5719320.4529 | 1
2600906 | Amaraji | Rural | Vazão de Produção poço Máxima Diária (m³/ano) - cobertura | 5930.777 | 5441.8113 | 17140.7775 | 28575.2094 | 39902.6248 | 51233.7908 | 59609.2304 | 69593.2575 | 79521.6325 | 99955.3437 | 99232.3395 | 96400.5726 | 95737.8187 | 95195.5655 | 94773.813 | 94472.5612 | 93147.0533 | 92845.8015 | 92604.8001 | 92424.049 | 92243.2979 | 91640.7944 | 91460.0433 | 91339.5426 | 91219.0419 | 91098.5411 | 90737.039 | 90676.7886 | 90616.5383 | 90556.2879 | 90496.0376 | 90315.2865 | 90255.0361 | 90194.7858 | 90074.2851 | 90074.2851 | 2856736.4602 | 5713472.9204 | 1
2600906 | Amaraji | Rural | Vazão de Produção poço Máxima Diária (m³/ano) - atendimento | 5337.696 | 4897.632 | 15426.699 | 26432.0653 | 37907.4969 | 49952.95 | 59609.2295 | 69593.2632 | 79521.6337 | 99955.3516 | 99232.3368 | 96400.5726 | 95737.8189 | 95195.5705 | 94773.8105 | 94472.5558 | 93147.0484 | 92845.7937 | 92604.8 | 92424.0505 | 92243.3011 | 91640.7916 | 91460.0421 | 91339.5368 | 91219.0484 | 91098.5432 | 90737.0442 | 90676.7832 | 90616.5389 | 90556.2947 | 90496.0337 | 90315.2842 | 90255.04 | 90194.7789 | 90074.2905 | 90074.2905 | 2848466.0171 | 5696932.0342 | 1
2600906 | Amaraji | Rural | Economias Totais (econ) - CAPEX | 804.768 | 804.768 | 804.768 | 804.768 | 804.768 | 804.768 | 804.768 | 804.768 | 804.768 | 804.768 | 804.768 | 804.768 | 804.768 | 804.768 | 804.768 | 804.768 | 804.768 | 804.768 | 804.768 | 804.768 | 804.768 | 804.768 | 804.768 | 804.768 | 804.768 | 804.768 | 804.768 | 804.768 | 804.768 | 804.768 | 804.768 | 804.768 | 804.768 | 804.768 | 804.768 | 804.768 |  | 28971.648 | 1
2600906 | Amaraji | Rural | Economias Totais (econ) - OPEX | 0 | 724.2912 | 724.2912 | 744.4104 | 764.5296 | 784.6488 | 804.768 | 804.768 | 804.768 | 804.768 | 804.768 | 804.768 | 804.768 | 804.768 | 804.768 | 804.768 | 804.768 | 804.768 | 804.768 | 804.768 | 804.768 | 804.768 | 804.768 | 804.768 | 804.768 | 804.768 | 804.768 | 804.768 | 804.768 | 804.768 | 804.768 | 804.768 | 804.768 | 804.768 | 804.768 | 804.768 |  | 27885.2112 | 1
2600906 | Amaraji | Rural | Economias Ativas (econ) - CAPEX | 38.2368 | 1.8167 | 18.6506 | 53.1353 | 105.2709 | 175.0574 | 262.4947 | 367.583 | 490.3221 | 788.7531 | 788.7531 | 788.7531 | 788.7531 | 788.7531 | 788.7531 | 788.7531 | 788.7531 | 788.7531 | 788.7531 | 788.7531 | 788.7531 | 788.7531 | 788.7531 | 788.7531 | 788.7531 | 788.7531 | 788.7531 | 788.7531 | 788.7531 | 788.7531 | 788.7531 | 788.7531 | 788.7531 | 788.7531 | 788.7531 | 788.7531 |  | 22808.9016 | 1
2600906 | Amaraji | Rural | Economias Ativas (econ) - OPEX | 0 | 1.6351 | 16.7855 | 49.1501 | 100.0073 | 170.6809 | 262.4947 | 367.583 | 490.3221 | 788.7531 | 788.7531 | 788.7531 | 788.7531 | 788.7531 | 788.7531 | 788.7531 | 788.7531 | 788.7531 | 788.7531 | 788.7531 | 788.7531 | 788.7531 | 788.7531 | 788.7531 | 788.7531 | 788.7531 | 788.7531 | 788.7531 | 788.7531 | 788.7531 | 788.7531 | 788.7531 | 788.7531 | 788.7531 | 788.7531 | 788.7531 |  | 22754.993 | 1
2600906 | Amaraji | Rural | Ligações Totais SAA (un) | 0 | 0 | 0 | 0 | 0 | 0 | 0 | 0 | 0 | 0 | 0 | 0 | 0 | 0 | 0 | 0 | 0 | 0 | 0 | 0 | 0 | 0 | 0 | 0 | 0 | 0 | 0 | 0 | 0 | 0 | 0 | 0 | 0 | 0 | 0 | 0 |  | 0 | 1
2600906 | Amaraji | Rural | Índice de Hidrometração | [37 empty] | 0 | 1 | bar: 0 to 35
2600906 | Amaraji | Rural | Hidrometros - complementação + substituição (un) | 0 | 0 | 0 | 0 | 0 | 0 | 0 | 0 | 0 | 0 | 0 | 0 | 0 | 0 | 0 | 0 | 0 | 0 | 0 | 0 | 0 | 0 | 0 | 0 | 0 | 0 | 0 | 0 | 0 | 0 | 0 | 0 | 0 | 0 | 0 | 0 | 0 | 0 | 1
2600906 | Amaraji | Rural | Extensão Total incremental + substituição (m) | 0 | 0 | 0 | 0 | 0 | 0 | 0 | 0 | 0 | 0 | 0 | 0 | 0 | 0 | 0 | 0 | 0 | 0 | 0 | 0 | 0 | 0 | 0 | 0 | 0 | 0 | 0 | 0 | 0 | 0 | 0 | 0 | 0 | 0 | 0 | 0 | 0 | 0 | 1
2600906 | Amaraji | Rural | SAC-un | 0 | 0 | 1 | 0 | 1 | 0 | 0 | 1 | 0 | 1 | 0 | 0 | 0 | 0 | 0 | 0 | 0 | 0 | 0 | 0 | 0 | 0 | 0 | 0 | 0 | 0 | 0 | 0 | 0 | 0 | 0 | 0 | 0 | 0 | 0 | 0 | 4 | 8 | 1
2600906 | Amaraji | Rural | Capacidade Total SAA (m³/ano) | 0 | 0 | 0 | 0 | 0 | 0 | 0 | 0 | 0 | 0 | 0 | 0 | 0 | 0 | 0 | 0 | 0 | 0 | 0 | 0 | 0 | 0 | 0 | 0 | 0 | 0 | 0 | 0 | 0 | 0 | 0 | 0 | 0 | 0 | 0 | 0 | 0 | 0 | 1
2600906 | Amaraji | Rural | CAPEX - Investimentos em SAA | [37 empty] | 0 | 1
2600906 | Amaraji | Rural | Ligação Predial (Mil R$) | 0 | 0 | 0 | 0 | 0 | 0 | 0 | 0 | 0 | 0 | 0 | 0 | 0 | 0 | 0 | 0 | 0 | 0 | 0 | 0 | 0 | 0 | 0 | 0 | 0 | 0 | 0 | 0 | 0 | 0 | 0 | 0 | 0 | 0 | 0 | 0 | 0 | 0 | 1
2600906 | Amaraji | Rural | Total rede substituição (Mil R$) | 0 | 0 | 0 | 0 | 0 | 0 | 0 | 0 | 0 | 0 | 0 | 0 | 0 | 0 | 0 | 0 | 0 | 0 | 0 | 0 | 0 | 0 | 0 | 0 | 0 | 0 | 0 | 0 | 0 | 0 | 0 | 0 | 0 | 0 | 0 | 0 | 0 | 0 | 1
2600906 | Amaraji | Rural | Total rede incremental (Mil R$) | 0 | 0 | 0 | 0 | 0 | 0 | 0 | 0 | 0 | 0 | 0 | 0 | 0 | 0 | 0 | 0 | 0 | 0 | 0 | 0 | 0 | 0 | 0 | 0 | 0 | 0 | 0 | 0 | 0 | 0 | 0 | 0 | 0 | 0 | 0 | 0 | 0 | 0 | 1
2600906 | Amaraji | Rural | Captação Superficial (Mil R$) | 0 | 0 | 0 | 0 | 0 | 0 | 0 | 0 | 0 | 0 | 0 | 0 | 0 | 0 | 0 | 0 | 0 | 0 | 0 | 0 | 0 | 0 | 0 | 0 | 0 | 0 | 0 | 0 | 0 | 0 | 0 | 0 | 0 | 0 | 0 | 0 | 0 | 0 | 1
2600906 | Amaraji | Rural | Captação Subterranêa (Mil R$) | 0 | 0 | 0 | 0 | 0 | 0 | 0 | 0 | 0 | 0 | 0 | 0 | 0 | 0 | 0 | 0 | 0 | 0 | 0 | 0 | 0 | 0 | 0 | 0 | 0 | 0 | 0 | 0 | 0 | 0 | 0 | 0 | 0 | 0 | 0 | 0 | 0 | 0 | 1
2600906 | Amaraji | Rural | EEAB (Mil R$) | 0 | 0 | 0 | 0 | 0 | 0 | 0 | 0 | 0 | 0 | 0 | 0 | 0 | 0 | 0 | 0 | 0 | 0 | 0 | 0 | 0 | 0 | 0 | 0 | 0 | 0 | 0 | 0 | 0 | 0 | 0 | 0 | 0 | 0 | 0 | 0 | 0 | 0 | 1
2600906 | Amaraji | Rural | Adutora Bruta (Mil R$) | 0 | 0 | 0 | 0 | 0 | 0 | 0 | 0 | 0 | 0 | 0 | 0 | 0 | 0 | 0 | 0 | 0 | 0 | 0 | 0 | 0 | 0 | 0 | 0 | 0 | 0 | 0 | 0 | 0 | 0 | 0 | 0 | 0 | 0 | 0 | 0 | 0 | 0 | 1
2600906 | Amaraji | Rural | EEAT (Mil R$) | 0 | 0 | 0 | 0 | 0 | 0 | 0 | 0 | 0 | 0 | 0 | 0 | 0 | 0 | 0 | 0 | 0 | 0 | 0 | 0 | 0 | 0 | 0 | 0 | 0 | 0 | 0 | 0 | 0 | 0 | 0 | 0 | 0 | 0 | 0 | 0 | 0 | 0 | 1
2600906 | Amaraji | Rural | Adutora Tratada (Mil R$) | 0 | 0 | 0 | 0 | 0 | 0 | 0 | 0 | 0 | 0 | 0 | 0 | 0 | 0 | 0 | 0 | 0 | 0 | 0 | 0 | 0 | 0 | 0 | 0 | 0 | 0 | 0 | 0 | 0 | 0 | 0 | 0 | 0 | 0 | 0 | 0 | 0 | 0 | 1
2600906 | Amaraji | Rural | ETA (Mil R$) | 0 | 0 | 0 | 0 | 0 | 0 | 0 | 0 | 0 | 0 | 0 | 0 | 0 | 0 | 0 | 0 | 0 | 0 | 0 | 0 | 0 | 0 | 0 | 0 | 0 | 0 | 0 | 0 | 0 | 0 | 0 | 0 | 0 | 0 | 0 | 0 | 0 | 0 | 1
2600906 | Amaraji | Rural | Tratamento de lodo (Mil R$) CPXSAA | 0 | 0 | 0 | 0 | 0 | 0 | 0 | 0 | 0 | 0 | 0 | 0 | 0 | 0 | 0 | 0 | 0 | 0 | 0 | 0 | 0 | 0 | 0 | 0 | 0 | 0 | 0 | 0 | 0 | 0 | 0 | 0 | 0 | 0 | 0 | 0 | 0 | 0 | 1
2600906 | Amaraji | Rural | SAC (Mil R$) | 0 | 0 | 479.8086 | 0 | 479.8086 | 0 | 0 | 479.8086 | 0 | 479.8086 | 0 | 0 | 0 | 0 | 0 | 0 | 0 | 0 | 0 | 0 | 0 | 0 | 0 | 0 | 0 | 0 | 0 | 0 | 0 | 0 | 0 | 0 | 0 | 0 | 0 | 0 | 1919.2345 | 3838.469 | 1
2600906 | Amaraji | Rural | Reservação (Mil R$) | 0 | 0 | 0 | 0 | 0 | 0 | 0 | 0 | 0 | 0 | 0 | 0 | 0 | 0 | 0 | 0 | 0 | 0 | 0 | 0 | 0 | 0 | 0 | 0 | 0 | 0 | 0 | 0 | 0 | 0 | 0 | 0 | 0 | 0 | 0 | 0 | 0 | 0 | 1
2600906 | Amaraji | Rural | Hidrometração complementação do parque (Mil R$) | 0 | 0 | 0 | 0 | 0 | 0 | 0 | 0 | 0 | 0 | 0 | 0 | 0 | 0 | 0 | 0 | 0 | 0 | 0 | 0 | 0 | 0 | 0 | 0 | 0 | 0 | 0 | 0 | 0 | 0 | 0 | 0 | 0 | 0 | 0 | 0 | 0 | 0 | 1
2600906 | Amaraji | Rural | Hidrometração substituição (Mil R$) | 0 | 0 | 0 | 0 | 0 | 0 | 0 | 0 | 0 | 0 | 0 | 0 | 0 | 0 | 0 | 0 | 0 | 0 | 0 | 0 | 0 | 0 | 0 | 0 | 0 | 0 | 0 | 0 | 0 | 0 | 0 | 0 | 0 | 0 | 0 | 0 | 0 | 0 | 1
2600906 | Amaraji | Rural | Projetos SAA (Mil R$) | 0 | 0 | 0 | 0 | 0 | 0 | 0 | 0 | 0 | 0 | 0 | 0 | 0 | 0 | 0 | 0 | 0 | 0 | 0 | 0 | 0 | 0 | 0 | 0 | 0 | 0 | 0 | 0 | 0 | 0 | 0 | 0 | 0 | 0 | 0 | 0 | 0 | 0 | 1
2600906 | Amaraji | Rural | Aquisição de Áreas (Mil R$) CPXSAA | 0 | 0 | 0 | 0 | 0 | 0 | 0 | 0 | 0 | 0 | 0 | 0 | 0 | 0 | 0 | 0 | 0 | 0 | 0 | 0 | 0 | 0 | 0 | 0 | 0 | 0 | 0 | 0 | 0 | 0 | 0 | 0 | 0 | 0 | 0 | 0 | 0 | 0 | 1
2600906 | Amaraji | Rural | Ambiental (Mil R$) CPXSAA | 0 | 0 | 0 | 0 | 0 | 0 | 0 | 0 | 0 | 0 | 0 | 0 | 0 | 0 | 0 | 0 | 0 | 0 | 0 | 0 | 0 | 0 | 0 | 0 | 0 | 0 | 0 | 0 | 0 | 0 | 0 | 0 | 0 | 0 | 0 | 0 | 0 | 0 | 1
2600906 | Amaraji | Rural | Telemetria e Automação (Mil R$) CPXSAA | 0 | 0 | 0 | 0 | 0 | 0 | 0 | 0 | 0 | 0 | 0 | 0 | 0 | 0 | 0 | 0 | 0 | 0 | 0 | 0 | 0 | 0 | 0 | 0 | 0 | 0 | 0 | 0 | 0 | 0 | 0 | 0 | 0 | 0 | 0 | 0 | 0 | 0 | 1
2600906 | Amaraji | Rural | Macromedidores - principais | 0 | 0 | 0 | 0 | 0 | 0 | 0 | 0 | 0 | 0 | 0 | 0 | 0 | 0 | 0 | 0 | 0 | 0 | 0 | 0 | 0 | 0 | 0 | 0 | 0 | 0 | 0 | 0 | 0 | 0 | 0 | 0 | 0 | 0 | 0 | 0 | 0 | 0 | 1
2600906 | Amaraji | Rural | Macromedidores - Secundários | 0 | 0 | 0 | 0 | 0 | 0 | 0 | 0 | 0 | 0 | 0 | 0 | 0 | 0 | 0 | 0 | 0 | 0 | 0 | 0 | 0 | 0 | 0 | 0 | 0 | 0 | 0 | 0 | 0 | 0 | 0 | 0 | 0 | 0 | 0 | 0 | 0 | 0 | 1
2600906 | Amaraji | Rural | Reformas CPXSAA | 0 | 0 | 0 | 0 | 0 | 0 | 0 | 0 | 0 | 0 | 0 | 0 | 0 | 0 | 0 | 0 | 0 | 0 | 0 | 0 | 0 | 0 | 0 | 0 | 0 | 0 | 0 | 0 | 0 | 0 | 0 | 0 | 0 | 0 | 0 | 0 | 0 | 0 | 1
2600906 | Amaraji | Rural | Reinvestimento (Mil R$) CPXSAA | 0 | 0 | 0 | 0 | 0 | 0 | 0 | 0 | 0 | 0 | 0 | 0 | 0 | 0 | 0 | 0 | 0 | 0 | 0 | 0 | 0 | 0 | 0 | 0 | 0 | 0 | 0 | 0 | 0 | 0 | 0 | 0 | 0 | 0 | 0 | 0 | 0 | 0 | 1
2600906 | Amaraji | Rural | OPEX - Despesas Operacionais em SAA | [37 empty] | 0 | 1
2600906 | Amaraji | Rural | Produtos Químicos (Mil R$) OPXSAA | 0 | 0 | 0 | 0 | 0 | 0 | 0 | 0 | 0 | 0 | 0 | 0 | 0 | 0 | 0 | 0 | 0 | 0 | 0 | 0 | 0 | 0 | 0 | 0 | 0 | 0 | 0 | 0 | 0 | 0 | 0 | 0 | 0 | 0 | 0 | 0 | 0 | 0 | 1
2600906 | Amaraji | Rural | Transporte Lodo (Mil R$) OPXSAA | 0 | 0 | 0 | 0 | 0 | 0 | 0 | 0 | 0 | 0 | 0 | 0 | 0 | 0 | 0 | 0 | 0 | 0 | 0 | 0 | 0 | 0 | 0 | 0 | 0 | 0 | 0 | 0 | 0 | 0 | 0 | 0 | 0 | 0 | 0 | 0 | 0 | 0 | 1
2600906 | Amaraji | Rural | Energia Elétrica (Mil R$) OPXSAA | 0 | 0 | 0 | 0 | 0 | 0 | 0 | 0 | 0 | 0 | 0 | 0 | 0 | 0 | 0 | 0 | 0 | 0 | 0 | 0 | 0 | 0 | 0 | 0 | 0 | 0 | 0 | 0 | 0 | 0 | 0 | 0 | 0 | 0 | 0 | 0 | 0 | 0 | 1
2600906 | Amaraji | Rural | Recursos Humanos (Mil R$) OPXSAA | 0 | 0 | 0 | 0 | 0 | 0 | 0 | 0 | 0 | 0 | 0 | 0 | 0 | 0 | 0 | 0 | 0 | 0 | 0 | 0 | 0 | 0 | 0 | 0 | 0 | 0 | 0 | 0 | 0 | 0 | 0 | 0 | 0 | 0 | 0 | 0 | 0 | 0 | 1
2600906 | Amaraji | Rural | Veículos e equipamentos (Mil R$) OPXSAA | 0 | 0 | 0 | 0 | 0 | 0 | 0 | 0 | 0 | 0 | 0 | 0 | 0 | 0 | 0 | 0 | 0 | 0 | 0 | 0 | 0 | 0 | 0 | 0 | 0 | 0 | 0 | 0 | 0 | 0 | 0 | 0 | 0 | 0 | 0 | 0 | 0 | 0 | 1
2600906 | Amaraji | Rural | Ambiental (Mil R$) OPXSAA | 0 | 0 | 0 | 0 | 0 | 0 | 0 | 0 | 0 | 0 | 0 | 0 | 0 | 0 | 0 | 0 | 0 | 0 | 0 | 0 | 0 | 0 | 0 | 0 | 0 | 0 | 0 | 0 | 0 | 0 | 0 | 0 | 0 | 0 | 0 | 0 | 0 | 0 | 1
2600906 | Amaraji | Rural | Seguro (Mil R$) OPXSAA | 0 | 0 | 0 | 0 | 0 | 0 | 0 | 0 | 0 | 0 | 0 | 0 | 0 | 0 | 0 | 0 | 0 | 0 | 0 | 0 | 0 | 0 | 0 | 0 | 0 | 0 | 0 | 0 | 0 | 0 | 0 | 0 | 0 | 0 | 0 | 0 | 0 | 0 | 1
2600906 | Amaraji | Rural | Outros (Mil R$) OPXSAA | 0 | 0 | 0 | 0 | 0 | 0 | 0 | 0 | 0 | 0 | 0 | 0 | 0 | 0 | 0 | 0 | 0 | 0 | 0 | 0 | 0 | 0 | 0 | 0 | 0 | 0 | 0 | 0 | 0 | 0 | 0 | 0 | 0 | 0 | 0 | 0 | 0 | 0 | 1
2600906 | Amaraji | Rural | VOLUMETRIA - SES | [37 empty] | 0 | 1
2600906 | Amaraji | Rural | Índice de atendimento (%) SES | 0% | 0% | 10.12% | 20.81% | 32.06% | 43.88% | 56.25% | 67.5% | 78.75% | 90% | 90% | 90% | 90% | 90% | 90% | 90% | 90% | 90% | 90% | 90% | 90% | 90% | 90% | 90% | 90% | 90% | 90% | 90% | 90% | 90% | 90% | 90% | 90% | 90% | 90% | 90% |  | 27.3937 | 1
2600906 | Amaraji | Rural | Índice de cobertura (%) SES | 0% | 0% | 11.25% | 22.5% | 33.75% | 45% | 56.25% | 67.5% | 78.75% | 90% | 90% | 90% | 90% | 90% | 90% | 90% | 90% | 90% | 90% | 90% | 90% | 90% | 90% | 90% | 90% | 90% | 90% | 90% | 90% | 90% | 90% | 90% | 90% | 90% | 90% | 90% |  | 27.45 | 1
2600906 | Amaraji | Rural | População Residente Cobertura (hab) | 0 | 0 | 216.9 | 424.125 | 624.7125 | 820.8 | 964.6875 | 1142.1 | 1318.275 | 1493.1 | 1482.3 | 1440 | 1430.1 | 1422 | 1415.7 | 1411.2 | 1391.4 | 1386.9 | 1383.3 | 1380.6 | 1377.9 | 1368.9 | 1366.2 | 1364.4 | 1362.6 | 1360.8 | 1355.4 | 1354.5 | 1353.6 | 1352.7 | 1351.8 | 1349.1 | 1348.2 | 1347.3 | 1345.5 | 1345.5 |  | 42852.6 | 1
2600906 | Amaraji | Rural | Índice de Tratamento (%) | 0% | 0% | 100% | 100% | 100% | 100% | 100% | 100% | 100% | 100% | 100% | 100% | 100% | 100% | 100% | 100% | 100% | 100% | 100% | 100% | 100% | 100% | 100% | 100% | 100% | 100% | 100% | 100% | 100% | 100% | 100% | 100% | 100% | 100% | 100% | 100% |  | 34 | 1
2600906 | Amaraji | Rural | Vazão de Infiltração (m³/ano) - OPEX | 0 | 0 | 16425.7276 | 33340.4654 | 50887.7255 | 69232.9959 | 88411.7596 | 102892.6385 | 120120.3534 | 137459.511 | 137882.335 | 137882.335 | 137514.7432 | 137923.3419 | 138466.7428 | 139008.7927 | 139291.7084 | 139849.6724 | 140267.6486 | 140543.9683 | 141382.4639 | 141798.215 | 142355.0663 | 142752.8172 | 143150.5682 | 143548.3192 | 143802.2678 | 144219.4891 | 144616.8427 | 144875.1226 | 145153.2701 | 145411.5499 | 145689.6974 | 145947.9773 | 146226.1248 | 146385.0662 | 4314717.3229 | 8629434.6458 | 1
2600906 | Amaraji | Rural | Vazão Média Coletada (m³/ano) - OPEX | 0 | 0 | 17380.2316 | 36578.3909 | 57782.189 | 81221.7519 | 106108.4596 | 127685.1185 | 153171.4134 | 184938.471 | 185017.855 | 183672.895 | 182989.9432 | 183141.5019 | 183484.0228 | 183883.5127 | 183536.4284 | 183951.1124 | 184254.6086 | 184445.2483 | 185198.0639 | 185327.255 | 185798.4263 | 186139.2972 | 186479.4482 | 186820.3192 | 186902.1878 | 187290.6091 | 187659.8827 | 187889.3626 | 188138.7101 | 188311.3099 | 188560.6574 | 188790.8573 | 189011.4048 | 189170.3462 | 5600731.2919 | 11201462.5838 | 1
2600906 | Amaraji | Rural | Vazão Tratada (m³/ano) - OPEX | 0 | 0 | 17380.2316 | 36578.3909 | 57782.189 | 81221.7519 | 106108.4596 | 127685.1185 | 153171.4134 | 184938.471 | 185017.855 | 183672.895 | 182989.9432 | 183141.5019 | 183484.0228 | 183883.5127 | 183536.4284 | 183951.1124 | 184254.6086 | 184445.2483 | 185198.0639 | 185327.255 | 185798.4263 | 186139.2972 | 186479.4482 | 186820.3192 | 186902.1878 | 187290.6091 | 187659.8827 | 187889.3626 | 188138.7101 | 188311.3099 | 188560.6574 | 188790.8573 | 189011.4048 | 189170.3462 | 5600731.2919 | 11201462.5838 | 1
2600906 | Amaraji | Rural | Vazão Tratada (m³/ano) - CAPEX | 0 | 0 | 19311.3685 | 39544.2064 | 60823.3569 | 83304.3609 | 106108.4596 | 127685.1185 | 153171.4134 | 184938.471 | 185017.855 | 183672.895 | 182989.9432 | 183141.5019 | 183484.0228 | 183883.5127 | 183536.4284 | 183951.1124 | 184254.6086 | 184445.2483 | 185198.0639 | 185327.255 | 185798.4263 | 186139.2972 | 186479.4482 | 186820.3192 | 186902.1878 | 187290.6091 | 187659.8827 | 187889.3626 | 188138.7101 | 188311.3099 | 188560.6574 | 188790.8573 | 189011.4048 | 189170.3462 | 5610752.0211 | 11221504.0422 | 1
2600906 | Amaraji | Rural | Volume faturado esgoto (m³/ano) - OPEX | 0 | 0 | 0 | 0 | 0 | 0 | 0 | 0 | 0 | 0 | 0 | 0 | 0 | 0 | 0 | 0 | 0 | 0 | 0 | 0 | 0 | 0 | 0 | 0 | 0 | 0 | 0 | 0 | 0 | 0 | 0 | 0 | 0 | 0 | 0 | 0 | 0 | 0 | 1
2600906 | Amaraji | Rural | Economias Ativas (econ) - CAPEX | 0 | 0 | 81.6385 | 161.7683 | 241.2488 | 320.4021 | 388.4172 | 465.7797 | 544.1416 | 622.6875 | 624.6029 | 620.4608 | 622.9377 | 624.7886 | 627.2502 | 629.7057 | 630.9873 | 633.5149 | 635.4083 | 636.66 | 640.4584 | 642.3417 | 644.8642 | 646.666 | 648.4678 | 650.2696 | 651.42 | 653.31 | 655.11 | 656.28 | 657.54 | 658.71 | 659.97 | 661.14 | 662.4 | 663.12 |  | 19564.4679 | 1
2600906 | Amaraji | Rural | Economias Ativas (econ) - OPEX | 0 | 0 | 73.4747 | 149.6357 | 229.1863 | 312.3921 | 388.4172 | 465.7797 | 544.1416 | 622.6875 | 624.6029 | 620.4608 | 622.9377 | 624.7886 | 627.2502 | 629.7057 | 630.9873 | 633.5149 | 635.4083 | 636.66 | 640.4584 | 642.3417 | 644.8642 | 646.666 | 648.4678 | 650.2696 | 651.42 | 653.31 | 655.11 | 656.28 | 657.54 | 658.71 | 659.97 | 661.14 | 662.4 | 663.12 |  | 19524.0989 | 1
2600906 | Amaraji | Rural | Ligação Intradomiciliar (un) | 0 | 0 | 4.1338 | 8.1639 | 12.1326 | 16.0833 | 20.0251 | 23.305 | 27.2071 | 31.1344 | 31.2301 | 31.2301 | 31.1469 | 31.2394 | 31.3625 | 31.4853 | 31.5494 | 31.6757 | 31.7704 | 31.833 | 32.0229 | 32.1171 | 32.2432 | 32.3333 | 32.4234 | 32.5135 | 32.571 | 32.6655 | 32.7555 | 32.814 | 32.877 | 32.9355 | 32.9985 | 33.057 | 33.12 | 33.156 |  | 979.3114 | 1
2600906 | Amaraji | Rural | Ligações Totais SES (un) | 0 | 0 | 82.6756 | 163.2771 | 242.6525 | 321.665 | 400.5026 | 466.1006 | 544.1416 | 622.6875 | 624.6029 | 624.6029 | 622.9377 | 624.7886 | 627.2502 | 629.7057 | 630.9873 | 633.5149 | 635.4083 | 636.66 | 640.4584 | 642.3417 | 644.8642 | 646.666 | 648.4678 | 650.2696 | 651.42 | 653.31 | 655.11 | 656.28 | 657.54 | 658.71 | 659.97 | 661.14 | 662.4 | 663.12 |  | 19586.2289 | 1
2600906 | Amaraji | Rural | Total Rede Coletora (m) | 0 | 0 | 0 | 0 | 0 | 0 | 0 | 0 | 0 | 0 | 0 | 0 | 0 | 0 | 0 | 0 | 0 | 0 | 0 | 0 | 0 | 0 | 0 | 0 | 0 | 0 | 0 | 0 | 0 | 0 | 0 | 0 | 0 | 0 | 0 | 0 |  | 0 | 1
2600906 | Amaraji | Rural | Total incremental Coletor Tronco (m) | 0 | 0 | 0 | 0 | 0 | 0 | 0 | 0 | 0 | 0 | 0 | 0 | 0 | 0 | 0 | 0 | 0 | 0 | 0 | 0 | 0 | 0 | 0 | 0 | 0 | 0 | 0 | 0 | 0 | 0 | 0 | 0 | 0 | 0 | 0 | 0 |  | 0 | 1
2600906 | Amaraji | Rural | SEI-un | 0 | 0 | 81.6385 | 80.1298 | 79.4804 | 79.1533 | 68.015 | 77.3625 | 78.3619 | 78.5459 | 1.9154 | 0 | 2.4769 | 1.8509 | 2.4616 | 2.4555 | 1.2816 | 2.5276 | 1.8934 | 1.2517 | 3.7984 | 1.8833 | 2.5225 | 1.8018 | 1.8018 | 1.8018 | 1.1504 | 1.89 | 1.8 | 1.17 | 1.26 | 1.17 | 1.26 | 1.17 | 1.26 | 0.72 |  | 667.2621 | 1
2600906 | Amaraji | Rural | Capacidade Total SES (m³/ano) | 0 | 0 | 0 | 0 | 0 | 0 | 0 | 0 | 0 | 0 | 0 | 0 | 0 | 0 | 0 | 0 | 0 | 0 | 0 | 0 | 0 | 0 | 0 | 0 | 0 | 0 | 0 | 0 | 0 | 0 | 0 | 0 | 0 | 0 | 0 | 0 |  | 0 | 1
2600906 | Amaraji | Rural | Cloro-kg / ano | 0 | 0 | 0 | 0 | 0 | 0 | 0 | 0 | 0 | 0 | 0 | 0 | 0 | 0 | 0 | 0 | 0 | 0 | 0 | 0 | 0 | 0 | 0 | 0 | 0 | 0 | 0 | 0 | 0 | 0 | 0 | 0 | 0 | 0 | 0 | 0 |  | 0 | 1
2600906 | Amaraji | Rural | Geração de lodo-ton / ano | 0 | 0 | 0 | 0 | 0 | 0 | 0 | 0 | 0 | 0 | 0 | 0 | 0 | 0 | 0 | 0 | 0 | 0 | 0 | 0 | 0 | 0 | 0 | 0 | 0 | 0 | 0 | 0 | 0 | 0 | 0 | 0 | 0 | 0 | 0 | 0 |  | 0 | 1
2600906 | Amaraji | Rural | Polímero Lodo-kg / ano | 0 | 0 | 0 | 0 | 0 | 0 | 0 | 0 | 0 | 0 | 0 | 0 | 0 | 0 | 0 | 0 | 0 | 0 | 0 | 0 | 0 | 0 | 0 | 0 | 0 | 0 | 0 | 0 | 0 | 0 | 0 | 0 | 0 | 0 | 0 | 0 |  | 0 | 1
2600906 | Amaraji | Rural | Economias sistema individual | 0 | 0 | 0 | 0 | 0 | 0 | 0 | 0 | 0 | 0 | 0 | 0 | 0 | 0 | 0 | 0 | 0 | 0 | 0 | 0 | 0 | 0 | 0 | 0 | 0 | 0 | 0 | 0 | 0 | 0 | 0 | 0 | 0 | 0 | 0 | 0 |  | 0 | 1
2600906 | Amaraji | Rural | CAPEX - Investimentos em SES | [37 empty] | 0 | 1
2600906 | Amaraji | Rural | Ligação (Mil R$) | 0 | 0 | 0 | 0 | 0 | 0 | 0 | 0 | 0 | 0 | 0 | 0 | 0 | 0 | 0 | 0 | 0 | 0 | 0 | 0 | 0 | 0 | 0 | 0 | 0 | 0 | 0 | 0 | 0 | 0 | 0 | 0 | 0 | 0 | 0 | 0 | 0 | 0 | 1
2600906 | Amaraji | Rural | Rede Coletora (Mil R$) | 0 | 0 | 0 | 0 | 0 | 0 | 0 | 0 | 0 | 0 | 0 | 0 | 0 | 0 | 0 | 0 | 0 | 0 | 0 | 0 | 0 | 0 | 0 | 0 | 0 | 0 | 0 | 0 | 0 | 0 | 0 | 0 | 0 | 0 | 0 | 0 | 0 | 0 | 1
2600906 | Amaraji | Rural | Coletor Tronco (Mil R$) | 0 | 0 | 0 | 0 | 0 | 0 | 0 | 0 | 0 | 0 | 0 | 0 | 0 | 0 | 0 | 0 | 0 | 0 | 0 | 0 | 0 | 0 | 0 | 0 | 0 | 0 | 0 | 0 | 0 | 0 | 0 | 0 | 0 | 0 | 0 | 0 | 0 | 0 | 1
2600906 | Amaraji | Rural | EEE (Mil R$) | 0 | 0 | 0 | 0 | 0 | 0 | 0 | 0 | 0 | 0 | 0 | 0 | 0 | 0 | 0 | 0 | 0 | 0 | 0 | 0 | 0 | 0 | 0 | 0 | 0 | 0 | 0 | 0 | 0 | 0 | 0 | 0 | 0 | 0 | 0 | 0 | 0 | 0 | 1
2600906 | Amaraji | Rural | Linha de Recalque (Mil R$) | 0 | 0 | 0 | 0 | 0 | 0 | 0 | 0 | 0 | 0 | 0 | 0 | 0 | 0 | 0 | 0 | 0 | 0 | 0 | 0 | 0 | 0 | 0 | 0 | 0 | 0 | 0 | 0 | 0 | 0 | 0 | 0 | 0 | 0 | 0 | 0 | 0 | 0 | 1
2600906 | Amaraji | Rural | Linha de Gravidade (Mil R$) | 0 | 0 | 0 | 0 | 0 | 0 | 0 | 0 | 0 | 0 | 0 | 0 | 0 | 0 | 0 | 0 | 0 | 0 | 0 | 0 | 0 | 0 | 0 | 0 | 0 | 0 | 0 | 0 | 0 | 0 | 0 | 0 | 0 | 0 | 0 | 0 | 0 | 0 | 1
2600906 | Amaraji | Rural | ETE (Mil R$) | 0 | 0 | 495.5615 | 486.403 | 482.4614 | 480.4758 | 412.8643 | 469.6053 | 475.6718 | 476.7883 | 11.6267 | 0 | 15.0352 | 11.2356 | 14.9423 | 14.9052 | 7.7796 | 15.3428 | 11.4934 | 7.5982 | 23.0568 | 11.4322 | 15.3122 | 10.9373 | 10.9373 | 10.9373 | 6.983 | 11.4727 | 10.9263 | 7.1021 | 7.6484 | 7.1021 | 7.6484 | 7.1021 | 7.6484 | 4.3705 | 4050.4075 | 8100.8151 | 1
2600906 | Amaraji | Rural | Tratamento de lodo (Mil R$) CPXSES | 0 | 0 | 0 | 0 | 0 | 0 | 0 | 0 | 0 | 0 | 0 | 0 | 0 | 0 | 0 | 0 | 0 | 0 | 0 | 0 | 0 | 0 | 0 | 0 | 0 | 0 | 0 | 0 | 0 | 0 | 0 | 0 | 0 | 0 | 0 | 0 | 0 | 0 | 1
2600906 | Amaraji | Rural | SEI (Mil R$) | 0 | 0 | 495.5615 | 486.403 | 482.4614 | 480.4758 | 412.8643 | 469.6053 | 475.6718 | 476.7883 | 11.6267 | 0 | 15.0352 | 11.2356 | 14.9423 | 14.9052 | 7.7796 | 15.3428 | 11.4934 | 7.5982 | 23.0568 | 11.4322 | 15.3122 | 10.9373 | 10.9373 | 10.9373 | 6.983 | 11.4727 | 10.9263 | 7.1021 | 7.6484 | 7.1021 | 7.6484 | 7.1021 | 7.6484 | 4.3705 | 4050.4075 | 8100.8151 | 1
2600906 | Amaraji | Rural | Emissário (Mil R$) | 0 | 0 | 0 | 0 | 0 | 0 | 0 | 0 | 0 | 0 | 0 | 0 | 0 | 0 | 0 | 0 | 0 | 0 | 0 | 0 | 0 | 0 | 0 | 0 | 0 | 0 | 0 | 0 | 0 | 0 | 0 | 0 | 0 | 0 | 0 | 0 | 0 | 0 | 1
2600906 | Amaraji | Rural | Projetos SES (Mil R$) | 0 | 0 | 0 | 0 | 0 | 0 | 0 | 0 | 0 | 0 | 0 | 0 | 0 | 0 | 0 | 0 | 0 | 0 | 0 | 0 | 0 | 0 | 0 | 0 | 0 | 0 | 0 | 0 | 0 | 0 | 0 | 0 | 0 | 0 | 0 | 0 | 0 | 0 | 1
2600906 | Amaraji | Rural | Aquisição de Áreas (Mil R$) SES | 0 | 0 | 0 | 0 | 0 | 0 | 0 | 0 | 0 | 0 | 0 | 0 | 0 | 0 | 0 | 0 | 0 | 0 | 0 | 0 | 0 | 0 | 0 | 0 | 0 | 0 | 0 | 0 | 0 | 0 | 0 | 0 | 0 | 0 | 0 | 0 | 0 | 0 | 1
2600906 | Amaraji | Rural | Ambiental (Mil R$) CPXSES | 0 | 0 | 0 | 0 | 0 | 0 | 0 | 0 | 0 | 0 | 0 | 0 | 0 | 0 | 0 | 0 | 0 | 0 | 0 | 0 | 0 | 0 | 0 | 0 | 0 | 0 | 0 | 0 | 0 | 0 | 0 | 0 | 0 | 0 | 0 | 0 | 0 | 0 | 1
2600906 | Amaraji | Rural | Telemetria e Automação (Mil R$) CPXSES | 0 | 0 | 0 | 0 | 0 | 0 | 0 | 0 | 0 | 0 | 0 | 0 | 0 | 0 | 0 | 0 | 0 | 0 | 0 | 0 | 0 | 0 | 0 | 0 | 0 | 0 | 0 | 0 | 0 | 0 | 0 | 0 | 0 | 0 | 0 | 0 | 0 | 0 | 1
2600906 | Amaraji | Rural | Reformas SES | 0 | 0 | 0 | 0 | 0 | 0 | 0 | 0 | 0 | 0 | 0 | 0 | 0 | 0 | 0 | 0 | 0 | 0 | 0 | 0 | 0 | 0 | 0 | 0 | 0 | 0 | 0 | 0 | 0 | 0 | 0 | 0 | 0 | 0 | 0 | 0 | 0 | 0 | 1
2600906 | Amaraji | Rural | Reinvestimento (Mil R$) CPXSES | 0 | 0 | 0 | 0 | 0 | 0 | 0 | 0 | 0 | 0 | 0 | 0 | 0 | 0 | 0 | 0 | 0 | 0 | 0 | 0 | 0 | 0 | 0 | 0 | 0 | 0 | 0 | 0 | 0 | 0 | 0 | 0 | 0 | 0 | 0 | 0 | 0 | 0 | 1
2600906 | Amaraji | Rural | OPEX - Despesas Operacionais em SES | [37 empty] | 0 | 1
2600906 | Amaraji | Rural | Produtos Químicos (Mil R$) OPXSES | 0 | 0 | 0 | 0 | 0 | 0 | 0 | 0 | 0 | 0 | 0 | 0 | 0 | 0 | 0 | 0 | 0 | 0 | 0 | 0 | 0 | 0 | 0 | 0 | 0 | 0 | 0 | 0 | 0 | 0 | 0 | 0 | 0 | 0 | 0 | 0 | 0 | 0 | 1
2600906 | Amaraji | Rural | Transporte Lodo (Mil R$) | 0 | 0 | 0 | 0 | 0 | 0 | 0 | 0 | 0 | 0 | 0 | 0 | 0 | 0 | 0 | 0 | 0 | 0 | 0 | 0 | 0 | 0 | 0 | 0 | 0 | 0 | 0 | 0 | 0 | 0 | 0 | 0 | 0 | 0 | 0 | 0 | 0 | 0 | 1
2600906 | Amaraji | Rural | Energia Elétrica (Mil R$) | 0 | 0 | 0 | 0 | 0 | 0 | 0 | 0 | 0 | 0 | 0 | 0 | 0 | 0 | 0 | 0 | 0 | 0 | 0 | 0 | 0 | 0 | 0 | 0 | 0 | 0 | 0 | 0 | 0 | 0 | 0 | 0 | 0 | 0 | 0 | 0 | 0 | 0 | 1
2600906 | Amaraji | Rural | SEI (Mil R$) OPXSES | [36 empty] | 0 | 0 | 1
2600906 | Amaraji | Rural | Recursos Humanos (Mil R$) OPXSES | 0 | 0 | 0 | 0 | 0 | 0 | 0 | 0 | 0 | 0 | 0 | 0 | 0 | 0 | 0 | 0 | 0 | 0 | 0 | 0 | 0 | 0 | 0 | 0 | 0 | 0 | 0 | 0 | 0 | 0 | 0 | 0 | 0 | 0 | 0 | 0 | 0 | 0 | 1
2600906 | Amaraji | Rural | Veículos e equipamentos (Mil R$) OPXSES | 0 | 0 | 0 | 0 | 0 | 0 | 0 | 0 | 0 | 0 | 0 | 0 | 0 | 0 | 0 | 0 | 0 | 0 | 0 | 0 | 0 | 0 | 0 | 0 | 0 | 0 | 0 | 0 | 0 | 0 | 0 | 0 | 0 | 0 | 0 | 0 | 0 | 0 | 1
2600906 | Amaraji | Rural | Ambiental (Mil R$) OPXSES | 0 | 0 | 0 | 0 | 0 | 0 | 0 | 0 | 0 | 0 | 0 | 0 | 0 | 0 | 0 | 0 | 0 | 0 | 0 | 0 | 0 | 0 | 0 | 0 | 0 | 0 | 0 | 0 | 0 | 0 | 0 | 0 | 0 | 0 | 0 | 0 | 0 | 0 | 1
2600906 | Amaraji | Rural | Seguro (Mil R$) OPXSES | 0 | 0 | 0 | 0 | 0 | 0 | 0 | 0 | 0 | 0 | 0 | 0 | 0 | 0 | 0 | 0 | 0 | 0 | 0 | 0 | 0 | 0 | 0 | 0 | 0 | 0 | 0 | 0 | 0 | 0 | 0 | 0 | 0 | 0 | 0 | 0 | 0 | 0 | 1
2600906 | Amaraji | Rural | Outros (Mil R$) OPXSES | 0 | 0 | 0 | 0 | 0 | 0 | 0 | 0 | 0 | 0 | 0 | 0 | 0 | 0 | 0 | 0 | 0 | 0 | 0 | 0 | 0 | 0 | 0 | 0 | 0 | 0 | 0 | 0 | 0 | 0 | 0 | 0 | 0 | 0 | 0 | 0 | 0 | 0 | 1
2600906 | Amaraji | Rural | TOTAL | [37 empty] | 0 | 1
2600906 | Amaraji | Rural | CAPEX SAA | 0 | 0 | 479.8086 | 0 | 479.8086 | 0 | 0 | 479.8086 | 0 | 479.8086 | 0 | 0 | 0 | 0 | 0 | 0 | 0 | 0 | 0 | 0 | 0 | 0 | 0 | 0 | 0 | 0 | 0 | 0 | 0 | 0 | 0 | 0 | 0 | 0 | 0 | 0 | 1919.2345 | 3838.469 | 1
2600906 | Amaraji | Rural | OPEX SAA | 0 | 0 | 0 | 0 | 0 | 0 | 0 | 0 | 0 | 0 | 0 | 0 | 0 | 0 | 0 | 0 | 0 | 0 | 0 | 0 | 0 | 0 | 0 | 0 | 0 | 0 | 0 | 0 | 0 | 0 | 0 | 0 | 0 | 0 | 0 | 0 | 0 | 0 | 1
2600906 | Amaraji | Rural | CAPEX SES | 0 | 0 | 495.5615 | 486.403 | 482.4614 | 480.4758 | 412.8643 | 469.6053 | 475.6718 | 476.7883 | 11.6267 | 0 | 15.0352 | 11.2356 | 14.9423 | 14.9052 | 7.7796 | 15.3428 | 11.4934 | 7.5982 | 23.0568 | 11.4322 | 15.3122 | 10.9373 | 10.9373 | 10.9373 | 6.983 | 11.4727 | 10.9263 | 7.1021 | 7.6484 | 7.1021 | 7.6484 | 7.1021 | 7.6484 | 4.3705 | 4050.4075 | 8100.8151 | 1
2600906 | Amaraji | Rural | OPEX SES | 0 | 0 | 0 | 0 | 0 | 0 | 0 | 0 | 0 | 0 | 0 | 0 | 0 | 0 | 0 | 0 | 0 | 0 | 0 | 0 | 0 | 0 | 0 | 0 | 0 | 0 | 0 | 0 | 0 | 0 | 0 | 0 | 0 | 0 | 0 | 0 | 0 | 0 | 1
2601003 | Angelim | Rural | VOLUMETRIA - SAA | [37 empty] | 0 | 1
2601003 | Angelim | Rural | Índice de Atendimento (%) | 19.67% | 19.67% | 27.39% | 36.08% | 45.19% | 54.74% | 64.72% | 73.29% | 81.86% | 99% | 99% | 99% | 99% | 99% | 99% | 99% | 99% | 99% | 99% | 99% | 99% | 99% | 99% | 99% | 99% | 99% | 99% | 99% | 99% | 99% | 99% | 99% | 99% | 99% | 99% | 99% |  | 30.956 | 1
2601003 | Angelim | Rural | Índice de Cobertura (%) | 21.86% | 21.86% | 30.43% | 39% | 47.57% | 56.14% | 64.72% | 73.29% | 81.86% | 99% | 99% | 99% | 99% | 99% | 99% | 99% | 99% | 99% | 99% | 99% | 99% | 99% | 99% | 99% | 99% | 99% | 99% | 99% | 99% | 99% | 99% | 99% | 99% | 99% | 99% | 99% |  | 31.0972 | 1
2601003 | Angelim | Rural | População Residente (hab) | 3248 | 3206 | 3194 | 3184 | 3176 | 3170 | 3145 | 3140 | 3136 | 3133 | 3131 | 3122 | 3120 | 3119 | 3118 | 3117 | 3114 | 3113 | 3112 | 3112 | 3112 | 3110 | 3109 | 3108 | 3108 | 3108 | 3106 | 3105 | 3104 | 3104 | 3104 | 3102 | 3101 | 3100 | 3099 | 3098 |  | 112588 | 1
2601003 | Angelim | Rural | Índice de Perdas Totais na Distribuição (%) | 25% | 25% | 25% | 25% | 25% | 25% | 25% | 25% | 25% | 25% | 25% | 25% | 25% | 25% | 25% | 25% | 25% | 25% | 25% | 25% | 25% | 25% | 25% | 25% | 25% | 25% | 25% | 25% | 25% | 25% | 25% | 25% | 25% | 25% | 25% | 25% |  | 9 | 1
2601003 | Angelim | Rural | Índice de Perdas Físicas na Distribuição (%) | 16.67% | 16.67% | 16.67% | 16.67% | 16.67% | 16.67% | 16.67% | 16.67% | 16.67% | 16.67% | 16.67% | 16.67% | 16.67% | 16.67% | 16.67% | 16.67% | 16.67% | 16.67% | 16.67% | 16.67% | 16.67% | 16.67% | 16.67% | 16.67% | 16.67% | 16.67% | 16.67% | 16.67% | 16.67% | 16.67% | 16.67% | 16.67% | 16.67% | 16.67% | 16.67% | 16.67% |  | 6 | 1
2601003 | Angelim | Rural | Índice de Perdas na Produção (%) - ETA | 15.6% | 15.6% | 13.48% | 11.36% | 9.241% | 7.12% | 5% | 5% | 5% | 5% | 5% | 5% | 5% | 5% | 5% | 5% | 5% | 5% | 5% | 5% | 5% | 5% | 5% | 5% | 5% | 5% | 5% | 5% | 5% | 5% | 5% | 5% | 5% | 5% | 5% | 5% |  | 2.2241 | 1
2601003 | Angelim | Rural | Consumo Micromedido de Água (m³/ano) - cobertura | 27074.8276 | 26724.7233 | 37064.6915 | 47355.9614 | 57618.1408 | 67870.8448 | 77615.425 | 87755.5228 | 97894.1534 | 118281.7321 | 118206.2245 | 117866.4461 | 117790.9385 | 117753.1829 | 117715.431 | 117677.6754 | 117564.4158 | 117526.6639 | 117488.9083 | 117488.9083 | 117488.9083 | 117413.4008 | 117375.6488 | 117337.8968 | 117337.8968 | 117337.8968 | 117262.3893 | 117224.6337 | 117186.8818 | 117186.8818 | 117186.8818 | 117111.3742 | 117073.6223 | 117035.8667 | 116998.1147 | 116960.3591 | 3697853.471 | 7395706.942 | 1
2601003 | Angelim | Rural | Consumo Micromedido de Água (m³/ano) - atendimento | 24367.34 | 24052.25 | 33358.22 | 43804.26 | 54737.24 | 66174.07 | 77615.42 | 87755.52 | 97894.15 | 118281.73 | 118206.23 | 117866.44 | 117790.94 | 117753.18 | 117715.43 | 117677.68 | 117564.42 | 117526.66 | 117488.91 | 117488.91 | 117488.91 | 117413.4 | 117375.65 | 117337.9 | 117337.9 | 117337.9 | 117262.39 | 117224.63 | 117186.88 | 117186.88 | 117186.88 | 117111.37 | 117073.62 | 117035.87 | 116998.11 | 116960.36 | 3680637.65 | 7361275.3 | 1
2601003 | Angelim | Rural | Consumo de Água Disponibilizado (m³/ano) - cobertura | 36099.7702 | 35632.9644 | 49419.5887 | 63141.2819 | 76824.1877 | 90494.4597 | 103487.2333 | 117007.3638 | 130525.5379 | 157708.9761 | 157608.2994 | 157155.2614 | 157054.5847 | 157004.2439 | 156953.9079 | 156903.5671 | 156752.5545 | 156702.2185 | 156651.8777 | 156651.8777 | 156651.8777 | 156551.201 | 156500.8651 | 156450.5291 | 156450.5291 | 156450.5291 | 156349.8524 | 156299.5116 | 156249.1757 | 156249.1757 | 156249.1757 | 156148.4989 | 156098.163 | 156047.8222 | 155997.4863 | 155947.1455 | 4930471.2947 | 9860942.5893 | 1
2601003 | Angelim | Rural | Consumo de Água Disponibilizado (m³/ano) - atendimento | 32489.7867 | 32069.6667 | 44477.6267 | 58405.68 | 72982.9867 | 88232.0933 | 103487.2267 | 117007.36 | 130525.5333 | 157708.9733 | 157608.3067 | 157155.2533 | 157054.5867 | 157004.24 | 156953.9067 | 156903.5733 | 156752.56 | 156702.2133 | 156651.88 | 156651.88 | 156651.88 | 156551.2 | 156500.8667 | 156450.5333 | 156450.5333 | 156450.5333 | 156349.8533 | 156299.5067 | 156249.1733 | 156249.1733 | 156249.1733 | 156148.4933 | 156098.16 | 156047.8267 | 155997.48 | 155947.1467 | 4907516.8667 | 9815033.7333 | 1
2601003 | Angelim | Rural | Consumo de Água Efetivo (m³/ano) - cobertura | 30083 | 29694 | 41183 | 52618 | 64020 | 75412 | 86239 | 97506 | 108771 | 131424 | 131340 | 130963 | 130879 | 130837 | 130795 | 130753 | 130627 | 130585 | 130543 | 130543 | 130543 | 130459 | 130417 | 130375 | 130375 | 130375 | 130292 | 130250 | 130208 | 130208 | 130208 | 130124 | 130082 | 130040 | 129998 | 129956 | 4108725 | 8217450 | 1
2601003 | Angelim | Rural | Consumo de Água Efetivo (m³/ano) - atendimento | 27075 | 26725 | 37065 | 48671 | 60819 | 73527 | 86239 | 97506 | 108771 | 131424 | 131340 | 130963 | 130879 | 130837 | 130795 | 130753 | 130627 | 130585 | 130543 | 130543 | 130543 | 130459 | 130417 | 130375 | 130375 | 130375 | 130292 | 130250 | 130208 | 130208 | 130208 | 130124 | 130082 | 130040 | 129998 | 129956 | 4089597 | 8179194 | 1
2601003 | Angelim | Rural | Consumo de Água Faturado (m³/ano) - cobertura | 27074.8275 | 26724.722 | 37064.6924 | 47355.9619 | 57618.1423 | 67870.8453 | 77615.424 | 87755.5237 | 97894.1533 | 118281.7329 | 118206.2259 | 117866.4443 | 117790.9373 | 117753.1838 | 117715.4303 | 117677.6768 | 117564.4163 | 117526.6628 | 117488.9093 | 117488.9093 | 117488.9093 | 117413.4023 | 117375.6487 | 117337.8952 | 117337.8952 | 117337.8952 | 117262.3882 | 117224.6347 | 117186.8812 | 117186.8812 | 117186.8812 | 117111.3742 | 117073.6207 | 117035.8672 | 116998.1137 | 116960.3602 | 3697853.4696 | 7395706.9392 | 1
2601003 | Angelim | Rural | Consumo de Água Faturado (m³/ano) - atendimento | 36099.7702 | 35632.9644 | 49419.5887 | 63141.2819 | 76824.1877 | 90494.4597 | 103487.2333 | 117007.3638 | 130525.5379 | 157708.9761 | 157608.2994 | 157155.2614 | 157054.5847 | 157004.2439 | 156953.9079 | 156903.5671 | 156752.5545 | 156702.2185 | 156651.8777 | 156651.8777 | 156651.8777 | 156551.201 | 156500.8651 | 156450.5291 | 156450.5291 | 156450.5291 | 156349.8524 | 156299.5116 | 156249.1757 | 156249.1757 | 156249.1757 | 156148.4989 | 156098.163 | 156047.8222 | 155997.4863 | 155947.1455 | 4930471.2947 | 9860942.5893 | 1
2601003 | Angelim | Rural | Demanda Média Bruta (m³/ano) - atendimento | 32489.7867 | 32069.6667 | 44477.6267 | 58405.68 | 72982.9867 | 88232.0933 | 103487.2267 | 117007.36 | 130525.5333 | 157708.9733 | 157608.3067 | 157155.2533 | 157054.5867 | 157004.24 | 156953.9067 | 156903.5733 | 156752.56 | 156702.2133 | 156651.88 | 156651.88 | 156651.88 | 156551.2 | 156500.8667 | 156450.5333 | 156450.5333 | 156450.5333 | 156349.8533 | 156299.5067 | 156249.1733 | 156249.1733 | 156249.1733 | 156148.4933 | 156098.16 | 156047.8267 | 155997.48 | 155947.1467 | 4907516.8667 | 9815033.7333 | 1
2601003 | Angelim | Rural | Demanda Máxima Diária (m³/ano) - cobertura | 43319.7242 | 42759.5573 | 53373.152 | 70086.816 | 87579.584 | 105878.512 | 124184.672 | 140408.832 | 156630.64 | 189250.768 | 189129.968 | 188586.304 | 188465.504 | 188405.088 | 188344.688 | 188284.288 | 188103.072 | 188042.656 | 187982.256 | 187982.256 | 187982.256 | 187861.44 | 187801.04 | 187740.64 | 187740.64 | 187740.64 | 187619.824 | 187559.408 | 187499.008 | 187499.008 | 187499.008 | 187378.192 | 187317.792 | 187257.392 | 187196.976 | 187136.576 | 5897628.1775 | 11795256.355 | 1
2601003 | Angelim | Rural | Demanda Máxima Diária (m³/ano) - atendimento | 38987.744 | 38483.6 | 53373.152 | 70086.816 | 87579.584 | 105878.512 | 124184.672 | 140408.832 | 156630.64 | 189250.768 | 189129.968 | 188586.304 | 188465.504 | 188405.088 | 188344.688 | 188284.288 | 188103.072 | 188042.656 | 187982.256 | 187982.256 | 187982.256 | 187861.44 | 187801.04 | 187740.64 | 187740.64 | 187740.64 | 187619.824 | 187559.408 | 187499.008 | 187499.008 | 187499.008 | 187378.192 | 187317.792 | 187257.392 | 187196.976 | 187136.576 | 5889020.24 | 11778040.48 | 1
2601003 | Angelim | Rural | Demanda Máxima Horária (m³/ano) - cobertura | 64979.5864 | 64139.3359 | 88955.2596 | 113654.3074 | 138283.5379 | 162890.0275 | 186277.02 | 210613.2548 | 234945.9682 | 283876.157 | 283694.9389 | 282879.4705 | 282698.2524 | 282607.639 | 282517.0343 | 282426.4208 | 282154.598 | 282063.9934 | 281973.3799 | 281973.3799 | 281973.3799 | 281792.1618 | 281701.5571 | 281610.9524 | 281610.9524 | 281610.9524 | 281429.7343 | 281339.1209 | 281248.5162 | 281248.5162 | 281248.5162 | 281067.2981 | 280976.6934 | 280886.08 | 280795.4753 | 280704.8618 | 8874848.3304 | 17749696.6608 | 1
2601003 | Angelim | Rural | Demanda Máxima Horária (m³/ano) - atendimento | 58481.616 | 57725.4 | 80059.728 | 105130.224 | 131369.376 | 158817.768 | 186277.008 | 210613.248 | 234945.96 | 283876.152 | 283694.952 | 282879.456 | 282698.256 | 282607.632 | 282517.032 | 282426.432 | 282154.608 | 282063.984 | 281973.384 | 281973.384 | 281973.384 | 281792.16 | 281701.56 | 281610.96 | 281610.96 | 281610.96 | 281429.736 | 281339.112 | 281248.512 | 281248.512 | 281248.512 | 281067.288 | 280976.688 | 280886.088 | 280795.464 | 280704.864 | 8833530.36 | 17667060.72 | 1
2601003 | Angelim | Rural | Vazão de Produção ETA Máxima Diária (m³/ano) - cobertura | 51328.0643 | 50664.3416 | 68544.5537 | 85481.3847 | 101575.5235 | 116918.4766 | 130720.7158 | 147798.7753 | 164874.3636 | 199211.3383 | 199084.1677 | 198511.9091 | 198384.7385 | 198321.1501 | 198257.5679 | 198193.9795 | 198003.2267 | 197939.6445 | 197876.0561 | 197876.0561 | 197876.0561 | 197748.8855 | 197685.3032 | 197621.721 | 197621.721 | 197621.721 | 197494.5504 | 197430.962 | 197367.3798 | 197367.3798 | 197367.3798 | 197240.2092 | 197176.6269 | 197113.0386 | 197049.4563 | 196985.868 | 6258334.2922 | 12516668.5845 | 1
2601003 | Angelim | Rural | Vazão de Produção ETA Máxima Diária (m³/ano) - atendimento | 46195.2486 | 45597.9056 | 61690.094 | 79070.2731 | 96496.7583 | 113995.5084 | 130720.7074 | 147798.7705 | 164874.3579 | 199211.3347 | 199084.1768 | 198511.8989 | 198384.7411 | 198321.1453 | 198257.5663 | 198193.9874 | 198003.2337 | 197939.6379 | 197876.0589 | 197876.0589 | 197876.0589 | 197748.8842 | 197685.3053 | 197621.7263 | 197621.7263 | 197621.7263 | 197494.5516 | 197430.9558 | 197367.3768 | 197367.3768 | 197367.3768 | 197240.2021 | 197176.6232 | 197113.0442 | 197049.4484 | 196985.8695 | 6226867.7163 | 12453735.4327 | 1
2601003 | Angelim | Rural | Vazão de Produção poço Máxima Diária (m³/ano) - cobertura | 43319.7242 | 42759.5573 | 59902.5317 | 77315.8553 | 95040.2322 | 113118.0747 | 130720.7158 | 147798.7753 | 164874.3636 | 199211.3383 | 199084.1677 | 198511.9091 | 198384.7385 | 198321.1501 | 198257.5679 | 198193.9795 | 198003.2267 | 197939.6445 | 197876.0561 | 197876.0561 | 197876.0561 | 197748.8855 | 197685.3032 | 197621.721 | 197621.721 | 197621.721 | 197494.5504 | 197430.962 | 197367.3798 | 197367.3798 | 197367.3798 | 197240.2092 | 197176.6269 | 197113.0386 | 197049.4563 | 196985.868 | 6215277.9234 | 12430555.8467 | 1
2601003 | Angelim | Rural | Vazão de Produção poço Máxima Diária (m³/ano) - atendimento | 38987.744 | 38483.6 | 53912.2747 | 71517.1592 | 90288.2309 | 110290.1167 | 130720.7074 | 147798.7705 | 164874.3579 | 199211.3347 | 199084.1768 | 198511.8989 | 198384.7411 | 198321.1453 | 198257.5663 | 198193.9874 | 198003.2337 | 197939.6379 | 197876.0589 | 197876.0589 | 197876.0589 | 197748.8842 | 197685.3053 | 197621.7263 | 197621.7263 | 197621.7263 | 197494.5516 | 197430.9558 | 197367.3768 | 197367.3768 | 197367.3768 | 197240.2021 | 197176.6232 | 197113.0442 | 197049.4484 | 196985.8695 | 6187301.0539 | 12374602.1079 | 1
2601003 | Angelim | Rural | Economias Totais (econ) - CAPEX | 1137.1216 | 1137.1216 | 1138.26 | 1148.4894 | 1159.368 | 1170.6151 | 1173.3468 | 1184.4528 | 1196.2033 | 1208.3064 | 1220.7756 | 1227.6403 | 1238.2 | 1249.452 | 1260.688 | 1272.33 | 1282.26 | 1291.4628 | 1300.96 | 1311.758 | 1319.9346 | 1328.9696 | 1338.5824 | 1345.9446 | 1353.4521 | 1361.2599 | 1368.3116 | 1375.8166 | 1383.1609 | 1388.5627 | 1393.9645 | 1399.6664 | 1405.0682 | 1410.7701 | 1416.1719 | 1419.7731 |  | 46318.2209 | 1
2601003 | Angelim | Rural | Economias Totais (econ) - OPEX | 0 | 1023.4094 | 1024.434 | 1062.3527 | 1101.3996 | 1141.3497 | 1173.3468 | 1184.4528 | 1196.2033 | 1208.3064 | 1220.7756 | 1227.6403 | 1238.2 | 1249.452 | 1260.688 | 1272.33 | 1282.26 | 1291.4628 | 1300.96 | 1311.758 | 1319.9346 | 1328.9696 | 1338.5824 | 1345.9446 | 1353.4521 | 1361.2599 | 1368.3116 | 1375.8166 | 1383.1609 | 1388.5627 | 1393.9645 | 1399.6664 | 1405.0682 | 1410.7701 | 1416.1719 | 1419.7731 |  | 44780.1907 | 1
2601003 | Angelim | Rural | Economias Ativas (econ) - CAPEX | 248.5619 | 54.3328 | 105.4019 | 174.6972 | 262.3824 | 368.9928 | 491.4021 | 636.1554 | 801.5345 | 1184.2611 | 1196.4822 | 1203.2103 | 1213.5598 | 1224.5879 | 1235.6003 | 1247.0106 | 1256.743 | 1265.7627 | 1275.0709 | 1285.654 | 1293.6679 | 1302.5231 | 1311.9446 | 1319.1603 | 1326.5184 | 1334.1708 | 1341.0822 | 1348.4378 | 1355.636 | 1360.9303 | 1366.2246 | 1371.813 | 1377.1073 | 1382.6958 | 1387.9901 | 1391.5196 |  | 38302.8257 | 1
2601003 | Angelim | Rural | Economias Ativas (econ) - OPEX | 0 | 48.8995 | 94.8617 | 161.5949 | 249.2632 | 359.768 | 491.4021 | 636.1554 | 801.5345 | 1184.2611 | 1196.4822 | 1203.2103 | 1213.5598 | 1224.5879 | 1235.6003 | 1247.0106 | 1256.743 | 1265.7627 | 1275.0709 | 1285.654 | 1293.6679 | 1302.5231 | 1311.9446 | 1319.1603 | 1326.5184 | 1334.1708 | 1341.0822 | 1348.4378 | 1355.636 | 1360.9303 | 1366.2246 | 1371.813 | 1377.1073 | 1382.6958 | 1387.9901 | 1391.5196 |  | 38002.8441 | 1
2601003 | Angelim | Rural | Ligações Totais SAA (un) | 0 | 0 | 0 | 0 | 0 | 0 | 0 | 0 | 0 | 0 | 0 | 0 | 0 | 0 | 0 | 0 | 0 | 0 | 0 | 0 | 0 | 0 | 0 | 0 | 0 | 0 | 0 | 0 | 0 | 0 | 0 | 0 | 0 | 0 | 0 | 0 |  | 0 | 1
2601003 | Angelim | Rural | Índice de Hidrometração | [37 empty] | 0 | 1 | bar: 0 to 35
2601003 | Angelim | Rural | Hidrometros - complementação + substituição (un) | 0 | 0 | 0 | 0 | 0 | 0 | 0 | 0 | 0 | 0 | 0 | 0 | 0 | 0 | 0 | 0 | 0 | 0 | 0 | 0 | 0 | 0 | 0 | 0 | 0 | 0 | 0 | 0 | 0 | 0 | 0 | 0 | 0 | 0 | 0 | 0 | 0 | 0 | 1
2601003 | Angelim | Rural | Extensão Total incremental + substituição (m) | 0 | 0 | 0 | 0 | 0 | 0 | 0 | 0 | 0 | 0 | 0 | 0 | 0 | 0 | 0 | 0 | 0 | 0 | 0 | 0 | 0 | 0 | 0 | 0 | 0 | 0 | 0 | 0 | 0 | 0 | 0 | 0 | 0 | 0 | 0 | 0 | 0 | 0 | 1
2601003 | Angelim | Rural | SAC-un | 0 | 0 | 0 | 0 | 0 | 0 | 0 | 0 | 0 | 0 | 0 | 0 | 0 | 0 | 0 | 0 | 0 | 0 | 0 | 0 | 0 | 0 | 0 | 0 | 0 | 0 | 0 | 0 | 0 | 0 | 0 | 0 | 0 | 0 | 0 | 0 | 0 | 0 | 1
2601003 | Angelim | Rural | Capacidade Total SAA (m³/ano) | 0 | 0 | 0 | 0 | 0 | 0 | 0 | 0 | 0 | 0 | 0 | 0 | 0 | 0 | 0 | 0 | 0 | 0 | 0 | 0 | 0 | 0 | 0 | 0 | 0 | 0 | 0 | 0 | 0 | 0 | 0 | 0 | 0 | 0 | 0 | 0 | 0 | 0 | 1
2601003 | Angelim | Rural | CAPEX - Investimentos em SAA | [37 empty] | 0 | 1
2601003 | Angelim | Rural | Ligação Predial (Mil R$) | 0 | 0 | 0 | 0 | 0 | 0 | 0 | 0 | 0 | 0 | 0 | 0 | 0 | 0 | 0 | 0 | 0 | 0 | 0 | 0 | 0 | 0 | 0 | 0 | 0 | 0 | 0 | 0 | 0 | 0 | 0 | 0 | 0 | 0 | 0 | 0 | 0 | 0 | 1
2601003 | Angelim | Rural | Total rede substituição (Mil R$) | 0 | 0 | 0 | 0 | 0 | 0 | 0 | 0 | 0 | 0 | 0 | 0 | 0 | 0 | 0 | 0 | 0 | 0 | 0 | 0 | 0 | 0 | 0 | 0 | 0 | 0 | 0 | 0 | 0 | 0 | 0 | 0 | 0 | 0 | 0 | 0 | 0 | 0 | 1
2601003 | Angelim | Rural | Total rede incremental (Mil R$) | 0 | 0 | 0 | 0 | 0 | 0 | 0 | 0 | 0 | 0 | 0 | 0 | 0 | 0 | 0 | 0 | 0 | 0 | 0 | 0 | 0 | 0 | 0 | 0 | 0 | 0 | 0 | 0 | 0 | 0 | 0 | 0 | 0 | 0 | 0 | 0 | 0 | 0 | 1
2601003 | Angelim | Rural | Captação Superficial (Mil R$) | 0 | 0 | 0 | 0 | 0 | 0 | 0 | 0 | 0 | 0 | 0 | 0 | 0 | 0 | 0 | 0 | 0 | 0 | 0 | 0 | 0 | 0 | 0 | 0 | 0 | 0 | 0 | 0 | 0 | 0 | 0 | 0 | 0 | 0 | 0 | 0 | 0 | 0 | 1
2601003 | Angelim | Rural | Captação Subterranêa (Mil R$) | 0 | 0 | 0 | 0 | 0 | 0 | 0 | 0 | 0 | 0 | 0 | 0 | 0 | 0 | 0 | 0 | 0 | 0 | 0 | 0 | 0 | 0 | 0 | 0 | 0 | 0 | 0 | 0 | 0 | 0 | 0 | 0 | 0 | 0 | 0 | 0 | 0 | 0 | 1
2601003 | Angelim | Rural | EEAB (Mil R$) | 0 | 0 | 0 | 0 | 0 | 0 | 0 | 0 | 0 | 0 | 0 | 0 | 0 | 0 | 0 | 0 | 0 | 0 | 0 | 0 | 0 | 0 | 0 | 0 | 0 | 0 | 0 | 0 | 0 | 0 | 0 | 0 | 0 | 0 | 0 | 0 | 0 | 0 | 1
2601003 | Angelim | Rural | Adutora Bruta (Mil R$) | 0 | 0 | 0 | 0 | 0 | 0 | 0 | 0 | 0 | 0 | 0 | 0 | 0 | 0 | 0 | 0 | 0 | 0 | 0 | 0 | 0 | 0 | 0 | 0 | 0 | 0 | 0 | 0 | 0 | 0 | 0 | 0 | 0 | 0 | 0 | 0 | 0 | 0 | 1
2601003 | Angelim | Rural | EEAT (Mil R$) | 0 | 0 | 0 | 0 | 0 | 0 | 0 | 0 | 0 | 0 | 0 | 0 | 0 | 0 | 0 | 0 | 0 | 0 | 0 | 0 | 0 | 0 | 0 | 0 | 0 | 0 | 0 | 0 | 0 | 0 | 0 | 0 | 0 | 0 | 0 | 0 | 0 | 0 | 1
2601003 | Angelim | Rural | Adutora Tratada (Mil R$) | 0 | 0 | 0 | 0 | 0 | 0 | 0 | 0 | 0 | 0 | 0 | 0 | 0 | 0 | 0 | 0 | 0 | 0 | 0 | 0 | 0 | 0 | 0 | 0 | 0 | 0 | 0 | 0 | 0 | 0 | 0 | 0 | 0 | 0 | 0 | 0 | 0 | 0 | 1
2601003 | Angelim | Rural | ETA (Mil R$) | 0 | 0 | 0 | 0 | 0 | 0 | 0 | 0 | 0 | 0 | 0 | 0 | 0 | 0 | 0 | 0 | 0 | 0 | 0 | 0 | 0 | 0 | 0 | 0 | 0 | 0 | 0 | 0 | 0 | 0 | 0 | 0 | 0 | 0 | 0 | 0 | 0 | 0 | 1
2601003 | Angelim | Rural | Tratamento de lodo (Mil R$) CPXSAA | 0 | 0 | 0 | 0 | 0 | 0 | 0 | 0 | 0 | 0 | 0 | 0 | 0 | 0 | 0 | 0 | 0 | 0 | 0 | 0 | 0 | 0 | 0 | 0 | 0 | 0 | 0 | 0 | 0 | 0 | 0 | 0 | 0 | 0 | 0 | 0 | 0 | 0 | 1
2601003 | Angelim | Rural | SAC (Mil R$) | 0 | 0 | 723.3713 | 361.6856 | 0 | 361.6856 | 361.6856 | 0 | 361.6856 | 361.6856 | 0 | 0 | 0 | 0 | 0 | 0 | 0 | 0 | 0 | 0 | 0 | 0 | 0 | 0 | 0 | 0 | 0 | 0 | 0 | 0 | 0 | 0 | 0 | 0 | 0 | 0 | 2531.7995 | 5063.599 | 1
2601003 | Angelim | Rural | Reservação (Mil R$) | 0 | 0 | 0 | 0 | 0 | 0 | 0 | 0 | 0 | 0 | 0 | 0 | 0 | 0 | 0 | 0 | 0 | 0 | 0 | 0 | 0 | 0 | 0 | 0 | 0 | 0 | 0 | 0 | 0 | 0 | 0 | 0 | 0 | 0 | 0 | 0 | 0 | 0 | 1
2601003 | Angelim | Rural | Hidrometração complementação do parque (Mil R$) | 0 | 0 | 0 | 0 | 0 | 0 | 0 | 0 | 0 | 0 | 0 | 0 | 0 | 0 | 0 | 0 | 0 | 0 | 0 | 0 | 0 | 0 | 0 | 0 | 0 | 0 | 0 | 0 | 0 | 0 | 0 | 0 | 0 | 0 | 0 | 0 | 0 | 0 | 1
2601003 | Angelim | Rural | Hidrometração substituição (Mil R$) | 0 | 0 | 0 | 0 | 0 | 0 | 0 | 0 | 0 | 0 | 0 | 0 | 0 | 0 | 0 | 0 | 0 | 0 | 0 | 0 | 0 | 0 | 0 | 0 | 0 | 0 | 0 | 0 | 0 | 0 | 0 | 0 | 0 | 0 | 0 | 0 | 0 | 0 | 1
2601003 | Angelim | Rural | Projetos SAA (Mil R$) | 0 | 0 | 0 | 0 | 0 | 0 | 0 | 0 | 0 | 0 | 0 | 0 | 0 | 0 | 0 | 0 | 0 | 0 | 0 | 0 | 0 | 0 | 0 | 0 | 0 | 0 | 0 | 0 | 0 | 0 | 0 | 0 | 0 | 0 | 0 | 0 | 0 | 0 | 1
2601003 | Angelim | Rural | Aquisição de Áreas (Mil R$) CPXSAA | 0 | 0 | 0 | 0 | 0 | 0 | 0 | 0 | 0 | 0 | 0 | 0 | 0 | 0 | 0 | 0 | 0 | 0 | 0 | 0 | 0 | 0 | 0 | 0 | 0 | 0 | 0 | 0 | 0 | 0 | 0 | 0 | 0 | 0 | 0 | 0 | 0 | 0 | 1
2601003 | Angelim | Rural | Ambiental (Mil R$) CPXSAA | 0 | 0 | 0 | 0 | 0 | 0 | 0 | 0 | 0 | 0 | 0 | 0 | 0 | 0 | 0 | 0 | 0 | 0 | 0 | 0 | 0 | 0 | 0 | 0 | 0 | 0 | 0 | 0 | 0 | 0 | 0 | 0 | 0 | 0 | 0 | 0 | 0 | 0 | 1
2601003 | Angelim | Rural | Telemetria e Automação (Mil R$) CPXSAA | 0 | 0 | 0 | 0 | 0 | 0 | 0 | 0 | 0 | 0 | 0 | 0 | 0 | 0 | 0 | 0 | 0 | 0 | 0 | 0 | 0 | 0 | 0 | 0 | 0 | 0 | 0 | 0 | 0 | 0 | 0 | 0 | 0 | 0 | 0 | 0 | 0 | 0 | 1
2601003 | Angelim | Rural | Macromedidores - principais | 0 | 0 | 0 | 0 | 0 | 0 | 0 | 0 | 0 | 0 | 0 | 0 | 0 | 0 | 0 | 0 | 0 | 0 | 0 | 0 | 0 | 0 | 0 | 0 | 0 | 0 | 0 | 0 | 0 | 0 | 0 | 0 | 0 | 0 | 0 | 0 | 0 | 0 | 1
2601003 | Angelim | Rural | Macromedidores - Secundários | 0 | 0 | 0 | 0 | 0 | 0 | 0 | 0 | 0 | 0 | 0 | 0 | 0 | 0 | 0 | 0 | 0 | 0 | 0 | 0 | 0 | 0 | 0 | 0 | 0 | 0 | 0 | 0 | 0 | 0 | 0 | 0 | 0 | 0 | 0 | 0 | 0 | 0 | 1
2601003 | Angelim | Rural | Reformas CPXSAA | 0 | 0 | 0 | 0 | 0 | 0 | 0 | 0 | 0 | 0 | 0 | 0 | 0 | 0 | 0 | 0 | 0 | 0 | 0 | 0 | 0 | 0 | 0 | 0 | 0 | 0 | 0 | 0 | 0 | 0 | 0 | 0 | 0 | 0 | 0 | 0 | 0 | 0 | 1
2601003 | Angelim | Rural | Reinvestimento (Mil R$) CPXSAA | 0 | 0 | 0 | 0 | 0 | 0 | 0 | 0 | 0 | 0 | 0 | 0 | 0 | 0 | 0 | 0 | 0 | 0 | 0 | 0 | 0 | 0 | 0 | 0 | 0 | 0 | 0 | 0 | 0 | 0 | 0 | 0 | 0 | 0 | 0 | 0 | 0 | 0 | 1
2601003 | Angelim | Rural | OPEX - Despesas Operacionais em SAA | [37 empty] | 0 | 1
2601003 | Angelim | Rural | Produtos Químicos (Mil R$) OPXSAA | 0 | 0 | 0 | 0 | 0 | 0 | 0 | 0 | 0 | 0 | 0 | 0 | 0 | 0 | 0 | 0 | 0 | 0 | 0 | 0 | 0 | 0 | 0 | 0 | 0 | 0 | 0 | 0 | 0 | 0 | 0 | 0 | 0 | 0 | 0 | 0 | 0 | 0 | 1
2601003 | Angelim | Rural | Transporte Lodo (Mil R$) OPXSAA | 0 | 0 | 0 | 0 | 0 | 0 | 0 | 0 | 0 | 0 | 0 | 0 | 0 | 0 | 0 | 0 | 0 | 0 | 0 | 0 | 0 | 0 | 0 | 0 | 0 | 0 | 0 | 0 | 0 | 0 | 0 | 0 | 0 | 0 | 0 | 0 | 0 | 0 | 1
2601003 | Angelim | Rural | Energia Elétrica (Mil R$) OPXSAA | 0 | 0 | 0 | 0 | 0 | 0 | 0 | 0 | 0 | 0 | 0 | 0 | 0 | 0 | 0 | 0 | 0 | 0 | 0 | 0 | 0 | 0 | 0 | 0 | 0 | 0 | 0 | 0 | 0 | 0 | 0 | 0 | 0 | 0 | 0 | 0 | 0 | 0 | 1
2601003 | Angelim | Rural | Recursos Humanos (Mil R$) OPXSAA | 0 | 0 | 0 | 0 | 0 | 0 | 0 | 0 | 0 | 0 | 0 | 0 | 0 | 0 | 0 | 0 | 0 | 0 | 0 | 0 | 0 | 0 | 0 | 0 | 0 | 0 | 0 | 0 | 0 | 0 | 0 | 0 | 0 | 0 | 0 | 0 | 0 | 0 | 1
2601003 | Angelim | Rural | Veículos e equipamentos (Mil R$) OPXSAA | 0 | 0 | 0 | 0 | 0 | 0 | 0 | 0 | 0 | 0 | 0 | 0 | 0 | 0 | 0 | 0 | 0 | 0 | 0 | 0 | 0 | 0 | 0 | 0 | 0 | 0 | 0 | 0 | 0 | 0 | 0 | 0 | 0 | 0 | 0 | 0 | 0 | 0 | 1
2601003 | Angelim | Rural | Ambiental (Mil R$) OPXSAA | 0 | 0 | 0 | 0 | 0 | 0 | 0 | 0 | 0 | 0 | 0 | 0 | 0 | 0 | 0 | 0 | 0 | 0 | 0 | 0 | 0 | 0 | 0 | 0 | 0 | 0 | 0 | 0 | 0 | 0 | 0 | 0 | 0 | 0 | 0 | 0 | 0 | 0 | 1
2601003 | Angelim | Rural | Seguro (Mil R$) OPXSAA | 0 | 0 | 0 | 0 | 0 | 0 | 0 | 0 | 0 | 0 | 0 | 0 | 0 | 0 | 0 | 0 | 0 | 0 | 0 | 0 | 0 | 0 | 0 | 0 | 0 | 0 | 0 | 0 | 0 | 0 | 0 | 0 | 0 | 0 | 0 | 0 | 0 | 0 | 1
2601003 | Angelim | Rural | Outros (Mil R$) OPXSAA | 0 | 0 | 0 | 0 | 0 | 0 | 0 | 0 | 0 | 0 | 0 | 0 | 0 | 0 | 0 | 0 | 0 | 0 | 0 | 0 | 0 | 0 | 0 | 0 | 0 | 0 | 0 | 0 | 0 | 0 | 0 | 0 | 0 | 0 | 0 | 0 | 0 | 0 | 1
2601003 | Angelim | Rural | VOLUMETRIA - SES | [37 empty] | 0 | 1
2601003 | Angelim | Rural | Índice de atendimento (%) SES | 0% | 0% | 10.12% | 20.81% | 32.06% | 43.88% | 56.25% | 67.5% | 78.75% | 90% | 90% | 90% | 90% | 90% | 90% | 90% | 90% | 90% | 90% | 90% | 90% | 90% | 90% | 90% | 90% | 90% | 90% | 90% | 90% | 90% | 90% | 90% | 90% | 90% | 90% | 90% |  | 27.3937 | 1
2601003 | Angelim | Rural | Índice de cobertura (%) SES | 0% | 0% | 11.25% | 22.5% | 33.75% | 45% | 56.25% | 67.5% | 78.75% | 90% | 90% | 90% | 90% | 90% | 90% | 90% | 90% | 90% | 90% | 90% | 90% | 90% | 90% | 90% | 90% | 90% | 90% | 90% | 90% | 90% | 90% | 90% | 90% | 90% | 90% | 90% |  | 27.45 | 1
2601003 | Angelim | Rural | População Residente Cobertura (hab) | 0 | 0 | 359.325 | 716.4 | 1071.9 | 1426.5 | 1769.0625 | 2119.5 | 2469.6 | 2819.7 | 2817.9 | 2809.8 | 2808 | 2807.1 | 2806.2 | 2805.3 | 2802.6 | 2801.7 | 2800.8 | 2800.8 | 2800.8 | 2799 | 2798.1 | 2797.2 | 2797.2 | 2797.2 | 2795.4 | 2794.5 | 2793.6 | 2793.6 | 2793.6 | 2791.8 | 2790.9 | 2790 | 2789.1 | 2788.2 |  | 85522.3875 | 1
2601003 | Angelim | Rural | Índice de Tratamento (%) | 0% | 0% | 100% | 100% | 100% | 100% | 100% | 100% | 100% | 100% | 100% | 100% | 100% | 100% | 100% | 100% | 100% | 100% | 100% | 100% | 100% | 100% | 100% | 100% | 100% | 100% | 100% | 100% | 100% | 100% | 100% | 100% | 100% | 100% | 100% | 100% |  | 34 | 1
2601003 | Angelim | Rural | Vazão de Infiltração (m³/ano) - OPEX | 0 | 0 | 25441.4086 | 52766.2085 | 82058.4555 | 113379.8553 | 145697.9922 | 176492.469 | 207950.6133 | 240062.449 | 242539.7897 | 243903.6464 | 246001.6138 | 248237.1251 | 250469.4576 | 252782.4529 | 254755.3136 | 256583.6964 | 258470.5697 | 260615.8818 | 262240.3825 | 264035.4274 | 265945.2678 | 267407.9661 | 268899.5322 | 270450.7609 | 271851.7701 | 273342.8395 | 274801.9815 | 275875.1938 | 276948.4062 | 278081.2414 | 279154.4538 | 280287.289 | 281360.5013 | 282075.9762 | 7930967.9882 | 15861935.9765 | 1
2601003 | Angelim | Rural | Vazão Média Coletada (m³/ano) - OPEX | 0 | 0 | 28777.2316 | 61527.1055 | 98479.5855 | 139849.4673 | 184505.5422 | 229145.709 | 276476.3433 | 334687.729 | 337104.5897 | 338197.0064 | 340234.4938 | 342439.7651 | 344641.8576 | 346924.6129 | 348806.7536 | 350604.8964 | 352461.5297 | 354606.8418 | 356231.3425 | 357965.9074 | 359845.5078 | 361277.9661 | 362769.5322 | 364320.7609 | 365662.0101 | 367122.8395 | 368551.7415 | 369624.9538 | 370698.1662 | 371770.5214 | 372813.4938 | 373916.089 | 374959.0613 | 375644.2962 | 10682645.2502 | 21365290.5005 | 1
2601003 | Angelim | Rural | Vazão Tratada (m³/ano) - OPEX | 0 | 0 | 28777.2316 | 61527.1055 | 98479.5855 | 139849.4673 | 184505.5422 | 229145.709 | 276476.3433 | 334687.729 | 337104.5897 | 338197.0064 | 340234.4938 | 342439.7651 | 344641.8576 | 346924.6129 | 348806.7536 | 350604.8964 | 352461.5297 | 354606.8418 | 356231.3425 | 357965.9074 | 359845.5078 | 361277.9661 | 362769.5322 | 364320.7609 | 365662.0101 | 367122.8395 | 368551.7415 | 369624.9538 | 370698.1662 | 371770.5214 | 372813.4938 | 373916.089 | 374959.0613 | 375644.2962 | 10682645.2502 | 21365290.5005 | 1
2601003 | Angelim | Rural | Vazão Tratada (m³/ano) - CAPEX | 0 | 0 | 31974.7018 | 66515.7897 | 103662.7216 | 143435.351 | 184505.5422 | 229145.709 | 276476.3433 | 334687.729 | 337104.5897 | 338197.0064 | 340234.4938 | 342439.7651 | 344641.8576 | 346924.6129 | 348806.7536 | 350604.8964 | 352461.5297 | 354606.8418 | 356231.3425 | 357965.9074 | 359845.5078 | 361277.9661 | 362769.5322 | 364320.7609 | 365662.0101 | 367122.8395 | 368551.7415 | 369624.9538 | 370698.1662 | 371770.5214 | 372813.4938 | 373916.089 | 374959.0613 | 375644.2962 | 10699600.4245 | 21399200.849 | 1
2601003 | Angelim | Rural | Volume faturado esgoto (m³/ano) - OPEX | 0 | 0 | 0 | 0 | 0 | 0 | 0 | 0 | 0 | 0 | 0 | 0 | 0 | 0 | 0 | 0 | 0 | 0 | 0 | 0 | 0 | 0 | 0 | 0 | 0 | 0 | 0 | 0 | 0 | 0 | 0 | 0 | 0 | 0 | 0 | 0 | 0 | 0 | 1
2601003 | Angelim | Rural | Economias Ativas (econ) - CAPEX | 0 | 0 | 128.0542 | 258.4101 | 391.2867 | 526.7768 | 660.0076 | 799.5056 | 942.0101 | 1087.4758 | 1098.698 | 1104.8763 | 1114.38 | 1124.5068 | 1134.6192 | 1145.097 | 1154.034 | 1162.3165 | 1170.864 | 1180.5822 | 1187.9411 | 1196.0726 | 1204.7242 | 1211.3501 | 1218.1069 | 1225.1339 | 1231.4804 | 1238.2349 | 1244.8448 | 1249.7064 | 1254.568 | 1259.6998 | 1264.5614 | 1269.6931 | 1274.5547 | 1277.7958 |  | 35991.9692 | 1
2601003 | Angelim | Rural | Economias Ativas (econ) - OPEX | 0 | 0 | 115.2488 | 239.0294 | 371.7224 | 513.6074 | 660.0076 | 799.5056 | 942.0101 | 1087.4758 | 1098.698 | 1104.8763 | 1114.38 | 1124.5068 | 1134.6192 | 1145.097 | 1154.034 | 1162.3165 | 1170.864 | 1180.5822 | 1187.9411 | 1196.0726 | 1204.7242 | 1211.3501 | 1218.1069 | 1225.1339 | 1231.4804 | 1238.2349 | 1244.8448 | 1249.7064 | 1254.568 | 1259.6998 | 1264.5614 | 1269.6931 | 1274.5547 | 1277.7958 |  | 35927.0493 | 1
2601003 | Angelim | Rural | Ligação Intradomiciliar (un) | 0 | 0 | 6.4027 | 12.9205 | 19.5643 | 26.3388 | 33.0004 | 39.9753 | 47.1005 | 54.3738 | 54.9349 | 55.2438 | 55.719 | 56.2253 | 56.731 | 57.2549 | 57.7017 | 58.1158 | 58.5432 | 59.0291 | 59.3971 | 59.8036 | 60.2362 | 60.5675 | 60.9053 | 61.2567 | 61.574 | 61.9117 | 62.2422 | 62.4853 | 62.7284 | 62.985 | 63.2281 | 63.4847 | 63.7277 | 63.8898 |  | 1799.5985 | 1
2601003 | Angelim | Rural | Ligações Totais SES (un) | 0 | 0 | 128.0542 | 258.4101 | 391.2867 | 526.7768 | 660.0076 | 799.5056 | 942.0101 | 1087.4758 | 1098.698 | 1104.8763 | 1114.38 | 1124.5068 | 1134.6192 | 1145.097 | 1154.034 | 1162.3165 | 1170.864 | 1180.5822 | 1187.9411 | 1196.0726 | 1204.7242 | 1211.3501 | 1218.1069 | 1225.1339 | 1231.4804 | 1238.2349 | 1244.8448 | 1249.7064 | 1254.568 | 1259.6998 | 1264.5614 | 1269.6931 | 1274.5547 | 1277.7958 |  | 35991.9692 | 1
2601003 | Angelim | Rural | Total Rede Coletora (m) | 0 | 0 | 0 | 0 | 0 | 0 | 0 | 0 | 0 | 0 | 0 | 0 | 0 | 0 | 0 | 0 | 0 | 0 | 0 | 0 | 0 | 0 | 0 | 0 | 0 | 0 | 0 | 0 | 0 | 0 | 0 | 0 | 0 | 0 | 0 | 0 |  | 0 | 1
2601003 | Angelim | Rural | Total incremental Coletor Tronco (m) | 0 | 0 | 0 | 0 | 0 | 0 | 0 | 0 | 0 | 0 | 0 | 0 | 0 | 0 | 0 | 0 | 0 | 0 | 0 | 0 | 0 | 0 | 0 | 0 | 0 | 0 | 0 | 0 | 0 | 0 | 0 | 0 | 0 | 0 | 0 | 0 |  | 0 | 1
2601003 | Angelim | Rural | SEI-un | 0 | 0 | 128.0542 | 130.3559 | 132.8766 | 135.4901 | 133.2308 | 139.4981 | 142.5045 | 145.4657 | 11.2223 | 6.1782 | 9.5037 | 10.1268 | 10.1124 | 10.4778 | 8.937 | 8.2825 | 8.5475 | 9.7182 | 7.3589 | 8.1315 | 8.6515 | 6.626 | 6.7568 | 7.027 | 6.3465 | 6.7545 | 6.6099 | 4.8616 | 4.8616 | 5.1317 | 4.8616 | 5.1317 | 4.8616 | 3.2411 |  | 1277.7958 | 1
2601003 | Angelim | Rural | Capacidade Total SES (m³/ano) | 0 | 0 | 0 | 0 | 0 | 0 | 0 | 0 | 0 | 0 | 0 | 0 | 0 | 0 | 0 | 0 | 0 | 0 | 0 | 0 | 0 | 0 | 0 | 0 | 0 | 0 | 0 | 0 | 0 | 0 | 0 | 0 | 0 | 0 | 0 | 0 |  | 0 | 1
2601003 | Angelim | Rural | Cloro-kg / ano | 0 | 0 | 0 | 0 | 0 | 0 | 0 | 0 | 0 | 0 | 0 | 0 | 0 | 0 | 0 | 0 | 0 | 0 | 0 | 0 | 0 | 0 | 0 | 0 | 0 | 0 | 0 | 0 | 0 | 0 | 0 | 0 | 0 | 0 | 0 | 0 |  | 0 | 1
2601003 | Angelim | Rural | Geração de lodo-ton / ano | 0 | 0 | 0 | 0 | 0 | 0 | 0 | 0 | 0 | 0 | 0 | 0 | 0 | 0 | 0 | 0 | 0 | 0 | 0 | 0 | 0 | 0 | 0 | 0 | 0 | 0 | 0 | 0 | 0 | 0 | 0 | 0 | 0 | 0 | 0 | 0 |  | 0 | 1
2601003 | Angelim | Rural | Polímero Lodo-kg / ano | 0 | 0 | 0 | 0 | 0 | 0 | 0 | 0 | 0 | 0 | 0 | 0 | 0 | 0 | 0 | 0 | 0 | 0 | 0 | 0 | 0 | 0 | 0 | 0 | 0 | 0 | 0 | 0 | 0 | 0 | 0 | 0 | 0 | 0 | 0 | 0 |  | 0 | 1
2601003 | Angelim | Rural | Economias sistema individual | 0 | 0 | 0 | 0 | 0 | 0 | 0 | 0 | 0 | 0 | 0 | 0 | 0 | 0 | 0 | 0 | 0 | 0 | 0 | 0 | 0 | 0 | 0 | 0 | 0 | 0 | 0 | 0 | 0 | 0 | 0 | 0 | 0 | 0 | 0 | 0 |  | 0 | 1
2601003 | Angelim | Rural | CAPEX - Investimentos em SES | [37 empty] | 0 | 1
2601003 | Angelim | Rural | Ligação (Mil R$) | 0 | 0 | 0 | 0 | 0 | 0 | 0 | 0 | 0 | 0 | 0 | 0 | 0 | 0 | 0 | 0 | 0 | 0 | 0 | 0 | 0 | 0 | 0 | 0 | 0 | 0 | 0 | 0 | 0 | 0 | 0 | 0 | 0 | 0 | 0 | 0 | 0 | 0 | 1
2601003 | Angelim | Rural | Rede Coletora (Mil R$) | 0 | 0 | 0 | 0 | 0 | 0 | 0 | 0 | 0 | 0 | 0 | 0 | 0 | 0 | 0 | 0 | 0 | 0 | 0 | 0 | 0 | 0 | 0 | 0 | 0 | 0 | 0 | 0 | 0 | 0 | 0 | 0 | 0 | 0 | 0 | 0 | 0 | 0 | 1
2601003 | Angelim | Rural | Coletor Tronco (Mil R$) | 0 | 0 | 0 | 0 | 0 | 0 | 0 | 0 | 0 | 0 | 0 | 0 | 0 | 0 | 0 | 0 | 0 | 0 | 0 | 0 | 0 | 0 | 0 | 0 | 0 | 0 | 0 | 0 | 0 | 0 | 0 | 0 | 0 | 0 | 0 | 0 | 0 | 0 | 1
2601003 | Angelim | Rural | EEE (Mil R$) | 0 | 0 | 0 | 0 | 0 | 0 | 0 | 0 | 0 | 0 | 0 | 0 | 0 | 0 | 0 | 0 | 0 | 0 | 0 | 0 | 0 | 0 | 0 | 0 | 0 | 0 | 0 | 0 | 0 | 0 | 0 | 0 | 0 | 0 | 0 | 0 | 0 | 0 | 1
2601003 | Angelim | Rural | Linha de Recalque (Mil R$) | 0 | 0 | 0 | 0 | 0 | 0 | 0 | 0 | 0 | 0 | 0 | 0 | 0 | 0 | 0 | 0 | 0 | 0 | 0 | 0 | 0 | 0 | 0 | 0 | 0 | 0 | 0 | 0 | 0 | 0 | 0 | 0 | 0 | 0 | 0 | 0 | 0 | 0 | 1
2601003 | Angelim | Rural | Linha de Gravidade (Mil R$) | 0 | 0 | 0 | 0 | 0 | 0 | 0 | 0 | 0 | 0 | 0 | 0 | 0 | 0 | 0 | 0 | 0 | 0 | 0 | 0 | 0 | 0 | 0 | 0 | 0 | 0 | 0 | 0 | 0 | 0 | 0 | 0 | 0 | 0 | 0 | 0 | 0 | 0 | 1
2601003 | Angelim | Rural | ETE (Mil R$) | 0 | 0 | 777.3136 | 791.2849 | 806.5861 | 822.4506 | 808.7361 | 846.7798 | 865.0291 | 883.0042 | 68.1214 | 37.503 | 57.6894 | 61.4716 | 61.3842 | 63.6022 | 54.2493 | 50.2765 | 51.8848 | 58.9913 | 44.6702 | 49.3597 | 52.5164 | 40.221 | 41.0148 | 42.6553 | 38.5246 | 41.0011 | 40.1232 | 29.511 | 29.511 | 31.1505 | 29.511 | 31.1505 | 29.511 | 19.674 | 7756.4632 | 15512.9265 | 1
2601003 | Angelim | Rural | Tratamento de lodo (Mil R$) CPXSES | 0 | 0 | 0 | 0 | 0 | 0 | 0 | 0 | 0 | 0 | 0 | 0 | 0 | 0 | 0 | 0 | 0 | 0 | 0 | 0 | 0 | 0 | 0 | 0 | 0 | 0 | 0 | 0 | 0 | 0 | 0 | 0 | 0 | 0 | 0 | 0 | 0 | 0 | 1
2601003 | Angelim | Rural | SEI (Mil R$) | 0 | 0 | 777.3136 | 791.2849 | 806.5861 | 822.4506 | 808.7361 | 846.7798 | 865.0291 | 883.0042 | 68.1214 | 37.503 | 57.6894 | 61.4716 | 61.3842 | 63.6022 | 54.2493 | 50.2765 | 51.8848 | 58.9913 | 44.6702 | 49.3597 | 52.5164 | 40.221 | 41.0148 | 42.6553 | 38.5246 | 41.0011 | 40.1232 | 29.511 | 29.511 | 31.1505 | 29.511 | 31.1505 | 29.511 | 19.674 | 7756.4632 | 15512.9265 | 1
2601003 | Angelim | Rural | Emissário (Mil R$) | 0 | 0 | 0 | 0 | 0 | 0 | 0 | 0 | 0 | 0 | 0 | 0 | 0 | 0 | 0 | 0 | 0 | 0 | 0 | 0 | 0 | 0 | 0 | 0 | 0 | 0 | 0 | 0 | 0 | 0 | 0 | 0 | 0 | 0 | 0 | 0 | 0 | 0 | 1
2601003 | Angelim | Rural | Projetos SES (Mil R$) | 0 | 0 | 0 | 0 | 0 | 0 | 0 | 0 | 0 | 0 | 0 | 0 | 0 | 0 | 0 | 0 | 0 | 0 | 0 | 0 | 0 | 0 | 0 | 0 | 0 | 0 | 0 | 0 | 0 | 0 | 0 | 0 | 0 | 0 | 0 | 0 | 0 | 0 | 1
2601003 | Angelim | Rural | Aquisição de Áreas (Mil R$) SES | 0 | 0 | 0 | 0 | 0 | 0 | 0 | 0 | 0 | 0 | 0 | 0 | 0 | 0 | 0 | 0 | 0 | 0 | 0 | 0 | 0 | 0 | 0 | 0 | 0 | 0 | 0 | 0 | 0 | 0 | 0 | 0 | 0 | 0 | 0 | 0 | 0 | 0 | 1
2601003 | Angelim | Rural | Ambiental (Mil R$) CPXSES | 0 | 0 | 0 | 0 | 0 | 0 | 0 | 0 | 0 | 0 | 0 | 0 | 0 | 0 | 0 | 0 | 0 | 0 | 0 | 0 | 0 | 0 | 0 | 0 | 0 | 0 | 0 | 0 | 0 | 0 | 0 | 0 | 0 | 0 | 0 | 0 | 0 | 0 | 1
2601003 | Angelim | Rural | Telemetria e Automação (Mil R$) CPXSES | 0 | 0 | 0 | 0 | 0 | 0 | 0 | 0 | 0 | 0 | 0 | 0 | 0 | 0 | 0 | 0 | 0 | 0 | 0 | 0 | 0 | 0 | 0 | 0 | 0 | 0 | 0 | 0 | 0 | 0 | 0 | 0 | 0 | 0 | 0 | 0 | 0 | 0 | 1
2601003 | Angelim | Rural | Reformas SES | 0 | 0 | 0 | 0 | 0 | 0 | 0 | 0 | 0 | 0 | 0 | 0 | 0 | 0 | 0 | 0 | 0 | 0 | 0 | 0 | 0 | 0 | 0 | 0 | 0 | 0 | 0 | 0 | 0 | 0 | 0 | 0 | 0 | 0 | 0 | 0 | 0 | 0 | 1
2601003 | Angelim | Rural | Reinvestimento (Mil R$) CPXSES | 0 | 0 | 0 | 0 | 0 | 0 | 0 | 0 | 0 | 0 | 0 | 0 | 0 | 0 | 0 | 0 | 0 | 0 | 0 | 0 | 0 | 0 | 0 | 0 | 0 | 0 | 0 | 0 | 0 | 0 | 0 | 0 | 0 | 0 | 0 | 0 | 0 | 0 | 1
2601003 | Angelim | Rural | OPEX - Despesas Operacionais em SES | [37 empty] | 0 | 1
2601003 | Angelim | Rural | Produtos Químicos (Mil R$) OPXSES | 0 | 0 | 0 | 0 | 0 | 0 | 0 | 0 | 0 | 0 | 0 | 0 | 0 | 0 | 0 | 0 | 0 | 0 | 0 | 0 | 0 | 0 | 0 | 0 | 0 | 0 | 0 | 0 | 0 | 0 | 0 | 0 | 0 | 0 | 0 | 0 | 0 | 0 | 1
2601003 | Angelim | Rural | Transporte Lodo (Mil R$) | 0 | 0 | 0 | 0 | 0 | 0 | 0 | 0 | 0 | 0 | 0 | 0 | 0 | 0 | 0 | 0 | 0 | 0 | 0 | 0 | 0 | 0 | 0 | 0 | 0 | 0 | 0 | 0 | 0 | 0 | 0 | 0 | 0 | 0 | 0 | 0 | 0 | 0 | 1
2601003 | Angelim | Rural | Energia Elétrica (Mil R$) | 0 | 0 | 0 | 0 | 0 | 0 | 0 | 0 | 0 | 0 | 0 | 0 | 0 | 0 | 0 | 0 | 0 | 0 | 0 | 0 | 0 | 0 | 0 | 0 | 0 | 0 | 0 | 0 | 0 | 0 | 0 | 0 | 0 | 0 | 0 | 0 | 0 | 0 | 1
2601003 | Angelim | Rural | SEI (Mil R$) OPXSES | [36 empty] | 0 | 0 | 1
2601003 | Angelim | Rural | Recursos Humanos (Mil R$) OPXSES | 0 | 0 | 0 | 0 | 0 | 0 | 0 | 0 | 0 | 0 | 0 | 0 | 0 | 0 | 0 | 0 | 0 | 0 | 0 | 0 | 0 | 0 | 0 | 0 | 0 | 0 | 0 | 0 | 0 | 0 | 0 | 0 | 0 | 0 | 0 | 0 | 0 | 0 | 1
2601003 | Angelim | Rural | Veículos e equipamentos (Mil R$) OPXSES | 0 | 0 | 0 | 0 | 0 | 0 | 0 | 0 | 0 | 0 | 0 | 0 | 0 | 0 | 0 | 0 | 0 | 0 | 0 | 0 | 0 | 0 | 0 | 0 | 0 | 0 | 0 | 0 | 0 | 0 | 0 | 0 | 0 | 0 | 0 | 0 | 0 | 0 | 1
2601003 | Angelim | Rural | Ambiental (Mil R$) OPXSES | 0 | 0 | 0 | 0 | 0 | 0 | 0 | 0 | 0 | 0 | 0 | 0 | 0 | 0 | 0 | 0 | 0 | 0 | 0 | 0 | 0 | 0 | 0 | 0 | 0 | 0 | 0 | 0 | 0 | 0 | 0 | 0 | 0 | 0 | 0 | 0 | 0 | 0 | 1
2601003 | Angelim | Rural | Seguro (Mil R$) OPXSES | 0 | 0 | 0 | 0 | 0 | 0 | 0 | 0 | 0 | 0 | 0 | 0 | 0 | 0 | 0 | 0 | 0 | 0 | 0 | 0 | 0 | 0 | 0 | 0 | 0 | 0 | 0 | 0 | 0 | 0 | 0 | 0 | 0 | 0 | 0 | 0 | 0 | 0 | 1
2601003 | Angelim | Rural | Outros (Mil R$) OPXSES | 0 | 0 | 0 | 0 | 0 | 0 | 0 | 0 | 0 | 0 | 0 | 0 | 0 | 0 | 0 | 0 | 0 | 0 | 0 | 0 | 0 | 0 | 0 | 0 | 0 | 0 | 0 | 0 | 0 | 0 | 0 | 0 | 0 | 0 | 0 | 0 | 0 | 0 | 1
2601003 | Angelim | Rural | TOTAL | [37 empty] | 0 | 1
2601003 | Angelim | Rural | CAPEX SAA | 0 | 0 | 723.3713 | 361.6856 | 0 | 361.6856 | 361.6856 | 0 | 361.6856 | 361.6856 | 0 | 0 | 0 | 0 | 0 | 0 | 0 | 0 | 0 | 0 | 0 | 0 | 0 | 0 | 0 | 0 | 0 | 0 | 0 | 0 | 0 | 0 | 0 | 0 | 0 | 0 | 2531.7995 | 5063.599 | 1
2601003 | Angelim | Rural | OPEX SAA | 0 | 0 | 0 | 0 | 0 | 0 | 0 | 0 | 0 | 0 | 0 | 0 | 0 | 0 | 0 | 0 | 0 | 0 | 0 | 0 | 0 | 0 | 0 | 0 | 0 | 0 | 0 | 0 | 0 | 0 | 0 | 0 | 0 | 0 | 0 | 0 | 0 | 0 | 1
2601003 | Angelim | Rural | CAPEX SES | 0 | 0 | 777.3136 | 791.2849 | 806.5861 | 822.4506 | 808.7361 | 846.7798 | 865.0291 | 883.0042 | 68.1214 | 37.503 | 57.6894 | 61.4716 | 61.3842 | 63.6022 | 54.2493 | 50.2765 | 51.8848 | 58.9913 | 44.6702 | 49.3597 | 52.5164 | 40.221 | 41.0148 | 42.6553 | 38.5246 | 41.0011 | 40.1232 | 29.511 | 29.511 | 31.1505 | 29.511 | 31.1505 | 29.511 | 19.674 | 7756.4632 | 15512.9265 | 1
2601003 | Angelim | Rural | OPEX SES | 0 | 0 | 0 | 0 | 0 | 0 | 0 | 0 | 0 | 0 | 0 | 0 | 0 | 0 | 0 | 0 | 0 | 0 | 0 | 0 | 0 | 0 | 0 | 0 | 0 | 0 | 0 | 0 | 0 | 0 | 0 | 0 | 0 | 0 | 0 | 0 | 0 | 0 | 1
2601052 | Araçoiaba | Rural | VOLUMETRIA - SAA | [37 empty] | 0 | 1
2601052 | Araçoiaba | Rural | Índice de Atendimento (%) | 45.72% | 45.72% | 50.54% | 56.9% | 63.52% | 70.42% | 77.58% | 82.93% | 88.29% | 99% | 99% | 99% | 99% | 99% | 99% | 99% | 99% | 99% | 99% | 99% | 99% | 99% | 99% | 99% | 99% | 99% | 99% | 99% | 99% | 99% | 99% | 99% | 99% | 99% | 99% | 99% |  | 32.546 | 1
2601052 | Araçoiaba | Rural | Índice de Cobertura (%) | 50.8% | 50.8% | 56.15% | 61.51% | 66.86% | 72.22% | 77.58% | 82.93% | 88.29% | 99% | 99% | 99% | 99% | 99% | 99% | 99% | 99% | 99% | 99% | 99% | 99% | 99% | 99% | 99% | 99% | 99% | 99% | 99% | 99% | 99% | 99% | 99% | 99% | 99% | 99% | 99% |  | 32.8014 | 1
2601052 | Araçoiaba | Rural | População Residente (hab) | 2102 | 1996 | 1930 | 1877 | 1834 | 1800 | 1664 | 1613 | 1573 | 1541 | 1515 | 1411 | 1377 | 1350 | 1329 | 1312 | 1243 | 1223 | 1207 | 1194 | 1183 | 1141 | 1129 | 1120 | 1113 | 1107 | 1083 | 1077 | 1072 | 1068 | 1065 | 1051 | 1052 | 1052 | 1052 | 1052 |  | 48508 | 1
2601052 | Araçoiaba | Rural | Índice de Perdas Totais na Distribuição (%) | 25% | 25% | 25% | 25% | 25% | 25% | 25% | 25% | 25% | 25% | 25% | 25% | 25% | 25% | 25% | 25% | 25% | 25% | 25% | 25% | 25% | 25% | 25% | 25% | 25% | 25% | 25% | 25% | 25% | 25% | 25% | 25% | 25% | 25% | 25% | 25% |  | 9 | 1
2601052 | Araçoiaba | Rural | Índice de Perdas Físicas na Distribuição (%) | 16.67% | 16.67% | 16.67% | 16.67% | 16.67% | 16.67% | 16.67% | 16.67% | 16.67% | 16.67% | 16.67% | 16.67% | 16.67% | 16.67% | 16.67% | 16.67% | 16.67% | 16.67% | 16.67% | 16.67% | 16.67% | 16.67% | 16.67% | 16.67% | 16.67% | 16.67% | 16.67% | 16.67% | 16.67% | 16.67% | 16.67% | 16.67% | 16.67% | 16.67% | 16.67% | 16.67% |  | 6 | 1
2601052 | Araçoiaba | Rural | Índice de Perdas na Produção (%) - ETA | 15.6% | 15.6% | 13.48% | 11.36% | 9.241% | 7.12% | 5% | 5% | 5% | 5% | 5% | 5% | 5% | 5% | 5% | 5% | 5% | 5% | 5% | 5% | 5% | 5% | 5% | 5% | 5% | 5% | 5% | 5% | 5% | 5% | 5% | 5% | 5% | 5% | 5% | 5% |  | 2.2241 | 1
2601052 | Araçoiaba | Rural | Consumo Micromedido de Água (m³/ano) - cobertura | 40545.9119 | 38501.2549 | 41153.3814 | 43840.6865 | 46566.3167 | 49363.8593 | 49018.3685 | 50796.5062 | 52735.9811 | 57931.2962 | 56953.87 | 53044.1652 | 51765.9936 | 50750.976 | 49961.5139 | 49322.4281 | 46728.4899 | 45976.6228 | 45375.1319 | 44886.4189 | 44472.8921 | 42893.9714 | 42442.8533 | 42104.513 | 41841.3589 | 41615.7999 | 40713.56 | 40488.001 | 40300.0333 | 40149.6606 | 40036.8792 | 39510.5747 | 39548.1661 | 39548.1661 | 39548.1661 | 39548.1661 | 1619981.9346 | 3239963.8691 | 1
2601052 | Araçoiaba | Rural | Consumo Micromedido de Água (m³/ano) - atendimento | 36491.32 | 34651.13 | 37038.04 | 40552.64 | 44238 | 48129.76 | 49018.37 | 50796.51 | 52735.98 | 57931.3 | 56953.87 | 53044.17 | 51765.99 | 50750.97 | 49961.51 | 49322.43 | 46728.49 | 45976.62 | 45375.13 | 44886.42 | 44472.89 | 42893.97 | 42442.85 | 42104.51 | 41841.36 | 41615.8 | 40713.56 | 40488 | 40300.03 | 40149.66 | 40036.88 | 39510.57 | 39548.17 | 39548.17 | 39548.17 | 39548.17 | 1601111.41 | 3202222.82 | 1
2601052 | Araçoiaba | Rural | Consumo de Água Disponibilizado (m³/ano) - cobertura | 54061.2158 | 51335.0065 | 54871.1751 | 58454.2487 | 62088.4223 | 65818.479 | 65357.8247 | 67728.6749 | 70314.6415 | 77241.7283 | 75938.4933 | 70725.5536 | 69021.3248 | 67667.9681 | 66615.3519 | 65763.2375 | 62304.6532 | 61302.1637 | 60500.1759 | 59848.5585 | 59297.1895 | 57191.9619 | 56590.4711 | 56139.3506 | 55788.4785 | 55487.7331 | 54284.7467 | 53984.0013 | 53733.3777 | 53532.8807 | 53382.5056 | 52680.7663 | 52730.8881 | 52730.8881 | 52730.8881 | 52730.8881 | 2159975.9127 | 4319951.8255 | 1
2601052 | Araçoiaba | Rural | Consumo de Água Disponibilizado (m³/ano) - atendimento | 48655.0933 | 46201.5067 | 49384.0533 | 54070.1867 | 58984 | 64173.0133 | 65357.8267 | 67728.68 | 70314.64 | 77241.7333 | 75938.4933 | 70725.56 | 69021.32 | 67667.96 | 66615.3467 | 65763.24 | 62304.6533 | 61302.16 | 60500.1733 | 59848.56 | 59297.1867 | 57191.96 | 56590.4667 | 56139.3467 | 55788.48 | 55487.7333 | 54284.7467 | 53984 | 53733.3733 | 53532.88 | 53382.5067 | 52680.76 | 52730.8933 | 52730.8933 | 52730.8933 | 52730.8933 | 2134815.2133 | 4269630.4267 | 1
2601052 | Araçoiaba | Rural | Consumo de Água Efetivo (m³/ano) - cobertura | 45051 | 42779 | 45726 | 48712 | 51740 | 54849 | 54465 | 56441 | 58596 | 64368 | 63282 | 58938 | 57518 | 56390 | 55513 | 54803 | 51921 | 51085 | 50417 | 49874 | 49414 | 47660 | 47159 | 46783 | 46490 | 46240 | 45237 | 44987 | 44778 | 44611 | 44485 | 43901 | 43942 | 43942 | 43942 | 43942 | 1799981 | 3599962 | 1
2601052 | Araçoiaba | Rural | Consumo de Água Efetivo (m³/ano) - atendimento | 40546 | 38501 | 41153 | 45058 | 49153 | 53478 | 54465 | 56441 | 58596 | 64368 | 63282 | 58938 | 57518 | 56390 | 55513 | 54803 | 51921 | 51085 | 50417 | 49874 | 49414 | 47660 | 47159 | 46783 | 46490 | 46240 | 45237 | 44987 | 44778 | 44611 | 44485 | 43901 | 43942 | 43942 | 43942 | 43942 | 1779013 | 3558026 | 1
2601052 | Araçoiaba | Rural | Consumo de Água Faturado (m³/ano) - cobertura | 40545.9114 | 38501.2555 | 41153.3822 | 43840.6869 | 46566.3157 | 49363.8578 | 49018.3703 | 50796.5074 | 52735.9809 | 57931.2976 | 56953.8715 | 53044.1668 | 51765.9941 | 50750.9746 | 49961.515 | 49322.4286 | 46728.4899 | 45976.6236 | 45375.1306 | 44886.4175 | 44472.8911 | 42893.9718 | 42442.8521 | 42104.5122 | 41841.359 | 41615.7991 | 40713.5596 | 40487.9997 | 40300.0331 | 40149.6599 | 40036.8799 | 39510.5735 | 39548.1669 | 39548.1669 | 39548.1669 | 39548.1669 | 1619981.9364 | 3239963.8729 | 1
2601052 | Araçoiaba | Rural | Consumo de Água Faturado (m³/ano) - atendimento | 54061.2158 | 51335.0065 | 54871.1751 | 58454.2487 | 62088.4223 | 65818.479 | 65357.8247 | 67728.6749 | 70314.6415 | 77241.7283 | 75938.4933 | 70725.5536 | 69021.3248 | 67667.9681 | 66615.3519 | 65763.2375 | 62304.6532 | 61302.1637 | 60500.1759 | 59848.5585 | 59297.1895 | 57191.9619 | 56590.4711 | 56139.3506 | 55788.4785 | 55487.7331 | 54284.7467 | 53984.0013 | 53733.3777 | 53532.8807 | 53382.5056 | 52680.7663 | 52730.8881 | 52730.8881 | 52730.8881 | 52730.8881 | 2159975.9127 | 4319951.8255 | 1
2601052 | Araçoiaba | Rural | Demanda Média Bruta (m³/ano) - atendimento | 48655.0933 | 46201.5067 | 49384.0533 | 54070.1867 | 58984 | 64173.0133 | 65357.8267 | 67728.68 | 70314.64 | 77241.7333 | 75938.4933 | 70725.56 | 69021.32 | 67667.96 | 66615.3467 | 65763.24 | 62304.6533 | 61302.16 | 60500.1733 | 59848.56 | 59297.1867 | 57191.96 | 56590.4667 | 56139.3467 | 55788.48 | 55487.7333 | 54284.7467 | 53984 | 53733.3733 | 53532.88 | 53382.5067 | 52680.76 | 52730.8933 | 52730.8933 | 52730.8933 | 52730.8933 | 2134815.2133 | 4269630.4267 | 1
2601052 | Araçoiaba | Rural | Demanda Máxima Diária (m³/ano) - cobertura | 64873.459 | 61602.0078 | 59260.864 | 64884.224 | 70780.8 | 77007.616 | 78429.392 | 81274.416 | 84377.568 | 92690.08 | 91126.192 | 84870.672 | 82825.584 | 81201.552 | 79938.416 | 78915.888 | 74765.584 | 73562.592 | 72600.208 | 71818.272 | 71156.624 | 68630.352 | 67908.56 | 67367.216 | 66946.176 | 66585.28 | 65141.696 | 64780.8 | 64480.048 | 64239.456 | 64059.008 | 63216.912 | 63277.072 | 63277.072 | 63277.072 | 63277.072 | 2574425.8027 | 5148851.6054 | 1
2601052 | Araçoiaba | Rural | Demanda Máxima Diária (m³/ano) - atendimento | 58386.112 | 55441.808 | 59260.864 | 64884.224 | 70780.8 | 77007.616 | 78429.392 | 81274.416 | 84377.568 | 92690.08 | 91126.192 | 84870.672 | 82825.584 | 81201.552 | 79938.416 | 78915.888 | 74765.584 | 73562.592 | 72600.208 | 71818.272 | 71156.624 | 68630.352 | 67908.56 | 67367.216 | 66946.176 | 66585.28 | 65141.696 | 64780.8 | 64480.048 | 64239.456 | 64059.008 | 63216.912 | 63277.072 | 63277.072 | 63277.072 | 63277.072 | 2561778.256 | 5123556.512 | 1
2601052 | Araçoiaba | Rural | Demanda Máxima Horária (m³/ano) - cobertura | 97310.1884 | 92403.0116 | 98768.1152 | 105217.6477 | 111759.1602 | 118473.2622 | 117644.0844 | 121911.6148 | 126566.3546 | 139035.1109 | 136689.288 | 127305.9965 | 124238.3846 | 121802.3425 | 119907.6334 | 118373.8274 | 112148.3758 | 110343.8946 | 108900.3167 | 107727.4052 | 106734.941 | 102945.5315 | 101862.848 | 101050.8311 | 100419.2614 | 99877.9196 | 97712.544 | 97171.2023 | 96720.0798 | 96359.1853 | 96088.5101 | 94825.3794 | 94915.5986 | 94915.5986 | 94915.5986 | 94915.5986 | 3887956.6429 | 7775913.2858 | 1
2601052 | Araçoiaba | Rural | Demanda Máxima Horária (m³/ano) - atendimento | 87579.168 | 83162.712 | 88891.296 | 97326.336 | 106171.2 | 115511.424 | 117644.088 | 121911.624 | 126566.352 | 139035.12 | 136689.288 | 127306.008 | 124238.376 | 121802.328 | 119907.624 | 118373.832 | 112148.376 | 110343.888 | 108900.312 | 107727.408 | 106734.936 | 102945.528 | 101862.84 | 101050.824 | 100419.264 | 99877.92 | 97712.544 | 97171.2 | 96720.072 | 96359.184 | 96088.512 | 94825.368 | 94915.608 | 94915.608 | 94915.608 | 94915.608 | 3842667.384 | 7685334.768 | 1
2601052 | Araçoiaba | Rural | Vazão de Produção ETA Máxima Diária (m³/ano) - cobertura | 76866.3497 | 72990.1187 | 76105.8582 | 79136.026 | 82092.1664 | 85037.2091 | 82557.2522 | 85552.0104 | 88818.4945 | 97568.4989 | 95922.3074 | 89337.5414 | 87184.8313 | 85475.3281 | 84145.7076 | 83069.3526 | 78700.6146 | 77434.312 | 76421.2749 | 75598.1791 | 74901.713 | 72242.4782 | 71482.7004 | 70912.8639 | 70469.6571 | 70089.7682 | 68570.2063 | 68190.3174 | 67873.7402 | 67620.4809 | 67430.5334 | 66544.1259 | 66607.4376 | 66607.4376 | 66607.4376 | 66607.4376 | 2762771.7685 | 5525543.5371 | 1
2601052 | Araçoiaba | Rural | Vazão de Produção ETA Máxima Diária (m³/ano) - atendimento | 69179.7135 | 65691.1081 | 68495.2665 | 73200.833 | 77987.5565 | 82911.2741 | 82557.2547 | 85552.0168 | 88818.4926 | 97568.5053 | 95922.3074 | 89337.5495 | 87184.8253 | 85475.3179 | 84145.7011 | 83069.3558 | 78700.6147 | 77434.3074 | 76421.2716 | 75598.1811 | 74901.7095 | 72242.4758 | 71482.6947 | 70912.8589 | 70469.6589 | 70089.7684 | 68570.2063 | 68190.3158 | 67873.7347 | 67620.48 | 67430.5347 | 66544.1179 | 66607.4442 | 66607.4442 | 66607.4442 | 66607.4442 | 2728009.7853 | 5456019.5705 | 1
2601052 | Araçoiaba | Rural | Vazão de Produção poço Máxima Diária (m³/ano) - cobertura | 64873.459 | 61602.0078 | 66510.5153 | 71576.6311 | 76810.4194 | 82273.0988 | 82557.2522 | 85552.0104 | 88818.4945 | 97568.4989 | 95922.3074 | 89337.5414 | 87184.8313 | 85475.3281 | 84145.7076 | 83069.3526 | 78700.6146 | 77434.312 | 76421.2749 | 75598.1791 | 74901.713 | 72242.4782 | 71482.7004 | 70912.8639 | 70469.6571 | 70089.7682 | 68570.2063 | 68190.3174 | 67873.7402 | 67620.4809 | 67430.5334 | 66544.1259 | 66607.4376 | 66607.4376 | 66607.4376 | 66607.4376 | 2714190.1716 | 5428380.3432 | 1
2601052 | Araçoiaba | Rural | Vazão de Produção poço Máxima Diária (m³/ano) - atendimento | 58386.112 | 55441.808 | 59859.4586 | 66208.3918 | 72969.8969 | 80216.2667 | 82557.2547 | 85552.0168 | 88818.4926 | 97568.5053 | 95922.3074 | 89337.5495 | 87184.8253 | 85475.3179 | 84145.7011 | 83069.3558 | 78700.6147 | 77434.3074 | 76421.2716 | 75598.1811 | 74901.7095 | 72242.4758 | 71482.6947 | 70912.8589 | 70469.6589 | 70089.7684 | 68570.2063 | 68190.3158 | 67873.7347 | 67620.48 | 67430.5347 | 66544.1179 | 66607.4442 | 66607.4442 | 66607.4442 | 66607.4442 | 2683625.9677 | 5367251.9354 | 1
2601052 | Araçoiaba | Rural | Economias Totais (econ) - CAPEX | 0 | 0 | 0 | 0 | 0 | 0 | 0 | 0 | 0 | 0 | 0 | 0 | 0 | 0 | 0 | 0 | 0 | 0 | 0 | 0 | 0 | 0 | 0 | 0 | 0 | 0 | 0 | 0 | 0 | 0 | 0 | 0 | 0 | 0 | 0 | 0 |  | 0 | 1
2601052 | Araçoiaba | Rural | Economias Totais (econ) - OPEX | 0 | 0 | 0 | 0 | 0 | 0 | 0 | 0 | 0 | 0 | 0 | 0 | 0 | 0 | 0 | 0 | 0 | 0 | 0 | 0 | 0 | 0 | 0 | 0 | 0 | 0 | 0 | 0 | 0 | 0 | 0 | 0 | 0 | 0 | 0 | 0 |  | 0 | 1
2601052 | Araçoiaba | Rural | Economias Ativas (econ) - CAPEX | 0 | 0 | 0 | 0 | 0 | 0 | 0 | 0 | 0 | 0 | 0 | 0 | 0 | 0 | 0 | 0 | 0 | 0 | 0 | 0 | 0 | 0 | 0 | 0 | 0 | 0 | 0 | 0 | 0 | 0 | 0 | 0 | 0 | 0 | 0 | 0 |  | 0 | 1
2601052 | Araçoiaba | Rural | Economias Ativas (econ) - OPEX | 0 | 0 | 0 | 0 | 0 | 0 | 0 | 0 | 0 | 0 | 0 | 0 | 0 | 0 | 0 | 0 | 0 | 0 | 0 | 0 | 0 | 0 | 0 | 0 | 0 | 0 | 0 | 0 | 0 | 0 | 0 | 0 | 0 | 0 | 0 | 0 |  | 0 | 1
2601052 | Araçoiaba | Rural | Ligações Totais SAA (un) | 0 | 0 | 0 | 0 | 0 | 0 | 0 | 0 | 0 | 0 | 0 | 0 | 0 | 0 | 0 | 0 | 0 | 0 | 0 | 0 | 0 | 0 | 0 | 0 | 0 | 0 | 0 | 0 | 0 | 0 | 0 | 0 | 0 | 0 | 0 | 0 |  | 0 | 1
2601052 | Araçoiaba | Rural | Índice de Hidrometração | [37 empty] | 0 | 1 | bar: 0 to 35
2601052 | Araçoiaba | Rural | Hidrometros - complementação + substituição (un) | 0 | 0 | 0 | 0 | 0 | 0 | 0 | 0 | 0 | 0 | 0 | 0 | 0 | 0 | 0 | 0 | 0 | 0 | 0 | 0 | 0 | 0 | 0 | 0 | 0 | 0 | 0 | 0 | 0 | 0 | 0 | 0 | 0 | 0 | 0 | 0 | 0 | 0 | 1
2601052 | Araçoiaba | Rural | Extensão Total incremental + substituição (m) | 0 | 0 | 0 | 0 | 0 | 0 | 0 | 0 | 0 | 0 | 0 | 0 | 0 | 0 | 0 | 0 | 0 | 0 | 0 | 0 | 0 | 0 | 0 | 0 | 0 | 0 | 0 | 0 | 0 | 0 | 0 | 0 | 0 | 0 | 0 | 0 | 0 | 0 | 1
2601052 | Araçoiaba | Rural | SAC-un | 0 | 0 | 0 | 0 | 0 | 0 | 0 | 0 | 0 | 0 | 0 | 0 | 0 | 0 | 0 | 0 | 0 | 0 | 0 | 0 | 0 | 0 | 0 | 0 | 0 | 0 | 0 | 0 | 0 | 0 | 0 | 0 | 0 | 0 | 0 | 0 | 0 | 0 | 1
2601052 | Araçoiaba | Rural | Capacidade Total SAA (m³/ano) | 0 | 0 | 0 | 0 | 0 | 0 | 0 | 0 | 0 | 0 | 0 | 0 | 0 | 0 | 0 | 0 | 0 | 0 | 0 | 0 | 0 | 0 | 0 | 0 | 0 | 0 | 0 | 0 | 0 | 0 | 0 | 0 | 0 | 0 | 0 | 0 | 0 | 0 | 1
2601052 | Araçoiaba | Rural | CAPEX - Investimentos em SAA | [37 empty] | 0 | 1
2601052 | Araçoiaba | Rural | Ligação Predial (Mil R$) | 0 | 0 | 0 | 0 | 0 | 0 | 0 | 0 | 0 | 0 | 0 | 0 | 0 | 0 | 0 | 0 | 0 | 0 | 0 | 0 | 0 | 0 | 0 | 0 | 0 | 0 | 0 | 0 | 0 | 0 | 0 | 0 | 0 | 0 | 0 | 0 | 0 | 0 | 1
2601052 | Araçoiaba | Rural | Total rede substituição (Mil R$) | 0 | 0 | 0 | 0 | 0 | 0 | 0 | 0 | 0 | 0 | 0 | 0 | 0 | 0 | 0 | 0 | 0 | 0 | 0 | 0 | 0 | 0 | 0 | 0 | 0 | 0 | 0 | 0 | 0 | 0 | 0 | 0 | 0 | 0 | 0 | 0 | 0 | 0 | 1
2601052 | Araçoiaba | Rural | Total rede incremental (Mil R$) | 0 | 0 | 0 | 0 | 0 | 0 | 0 | 0 | 0 | 0 | 0 | 0 | 0 | 0 | 0 | 0 | 0 | 0 | 0 | 0 | 0 | 0 | 0 | 0 | 0 | 0 | 0 | 0 | 0 | 0 | 0 | 0 | 0 | 0 | 0 | 0 | 0 | 0 | 1
2601052 | Araçoiaba | Rural | Captação Superficial (Mil R$) | 0 | 0 | 0 | 0 | 0 | 0 | 0 | 0 | 0 | 0 | 0 | 0 | 0 | 0 | 0 | 0 | 0 | 0 | 0 | 0 | 0 | 0 | 0 | 0 | 0 | 0 | 0 | 0 | 0 | 0 | 0 | 0 | 0 | 0 | 0 | 0 | 0 | 0 | 1
2601052 | Araçoiaba | Rural | Captação Subterranêa (Mil R$) | 0 | 0 | 0 | 0 | 0 | 0 | 0 | 0 | 0 | 0 | 0 | 0 | 0 | 0 | 0 | 0 | 0 | 0 | 0 | 0 | 0 | 0 | 0 | 0 | 0 | 0 | 0 | 0 | 0 | 0 | 0 | 0 | 0 | 0 | 0 | 0 | 0 | 0 | 1
2601052 | Araçoiaba | Rural | EEAB (Mil R$) | 0 | 0 | 0 | 0 | 0 | 0 | 0 | 0 | 0 | 0 | 0 | 0 | 0 | 0 | 0 | 0 | 0 | 0 | 0 | 0 | 0 | 0 | 0 | 0 | 0 | 0 | 0 | 0 | 0 | 0 | 0 | 0 | 0 | 0 | 0 | 0 | 0 | 0 | 1
2601052 | Araçoiaba | Rural | Adutora Bruta (Mil R$) | 0 | 0 | 0 | 0 | 0 | 0 | 0 | 0 | 0 | 0 | 0 | 0 | 0 | 0 | 0 | 0 | 0 | 0 | 0 | 0 | 0 | 0 | 0 | 0 | 0 | 0 | 0 | 0 | 0 | 0 | 0 | 0 | 0 | 0 | 0 | 0 | 0 | 0 | 1
2601052 | Araçoiaba | Rural | EEAT (Mil R$) | 0 | 0 | 0 | 0 | 0 | 0 | 0 | 0 | 0 | 0 | 0 | 0 | 0 | 0 | 0 | 0 | 0 | 0 | 0 | 0 | 0 | 0 | 0 | 0 | 0 | 0 | 0 | 0 | 0 | 0 | 0 | 0 | 0 | 0 | 0 | 0 | 0 | 0 | 1
2601052 | Araçoiaba | Rural | Adutora Tratada (Mil R$) | 0 | 0 | 0 | 0 | 0 | 0 | 0 | 0 | 0 | 0 | 0 | 0 | 0 | 0 | 0 | 0 | 0 | 0 | 0 | 0 | 0 | 0 | 0 | 0 | 0 | 0 | 0 | 0 | 0 | 0 | 0 | 0 | 0 | 0 | 0 | 0 | 0 | 0 | 1
2601052 | Araçoiaba | Rural | ETA (Mil R$) | 0 | 0 | 0 | 0 | 0 | 0 | 0 | 0 | 0 | 0 | 0 | 0 | 0 | 0 | 0 | 0 | 0 | 0 | 0 | 0 | 0 | 0 | 0 | 0 | 0 | 0 | 0 | 0 | 0 | 0 | 0 | 0 | 0 | 0 | 0 | 0 | 0 | 0 | 1
2601052 | Araçoiaba | Rural | Tratamento de lodo (Mil R$) CPXSAA | 0 | 0 | 0 | 0 | 0 | 0 | 0 | 0 | 0 | 0 | 0 | 0 | 0 | 0 | 0 | 0 | 0 | 0 | 0 | 0 | 0 | 0 | 0 | 0 | 0 | 0 | 0 | 0 | 0 | 0 | 0 | 0 | 0 | 0 | 0 | 0 | 0 | 0 | 1
2601052 | Araçoiaba | Rural | SAC (Mil R$) | 0 | 0 | 0 | 0 | 0 | 0 | 0 | 0 | 0 | 0 | 0 | 0 | 0 | 0 | 0 | 0 | 0 | 0 | 0 | 0 | 0 | 0 | 0 | 0 | 0 | 0 | 0 | 0 | 0 | 0 | 0 | 0 | 0 | 0 | 0 | 0 | 0 | 0 | 1
2601052 | Araçoiaba | Rural | Reservação (Mil R$) | 0 | 0 | 0 | 0 | 0 | 0 | 0 | 0 | 0 | 0 | 0 | 0 | 0 | 0 | 0 | 0 | 0 | 0 | 0 | 0 | 0 | 0 | 0 | 0 | 0 | 0 | 0 | 0 | 0 | 0 | 0 | 0 | 0 | 0 | 0 | 0 | 0 | 0 | 1
2601052 | Araçoiaba | Rural | Hidrometração complementação do parque (Mil R$) | 0 | 0 | 0 | 0 | 0 | 0 | 0 | 0 | 0 | 0 | 0 | 0 | 0 | 0 | 0 | 0 | 0 | 0 | 0 | 0 | 0 | 0 | 0 | 0 | 0 | 0 | 0 | 0 | 0 | 0 | 0 | 0 | 0 | 0 | 0 | 0 | 0 | 0 | 1
2601052 | Araçoiaba | Rural | Hidrometração substituição (Mil R$) | 0 | 0 | 0 | 0 | 0 | 0 | 0 | 0 | 0 | 0 | 0 | 0 | 0 | 0 | 0 | 0 | 0 | 0 | 0 | 0 | 0 | 0 | 0 | 0 | 0 | 0 | 0 | 0 | 0 | 0 | 0 | 0 | 0 | 0 | 0 | 0 | 0 | 0 | 1
2601052 | Araçoiaba | Rural | Projetos SAA (Mil R$) | 0 | 0 | 0 | 0 | 0 | 0 | 0 | 0 | 0 | 0 | 0 | 0 | 0 | 0 | 0 | 0 | 0 | 0 | 0 | 0 | 0 | 0 | 0 | 0 | 0 | 0 | 0 | 0 | 0 | 0 | 0 | 0 | 0 | 0 | 0 | 0 | 0 | 0 | 1
2601052 | Araçoiaba | Rural | Aquisição de Áreas (Mil R$) CPXSAA | 0 | 0 | 0 | 0 | 0 | 0 | 0 | 0 | 0 | 0 | 0 | 0 | 0 | 0 | 0 | 0 | 0 | 0 | 0 | 0 | 0 | 0 | 0 | 0 | 0 | 0 | 0 | 0 | 0 | 0 | 0 | 0 | 0 | 0 | 0 | 0 | 0 | 0 | 1
2601052 | Araçoiaba | Rural | Ambiental (Mil R$) CPXSAA | 0 | 0 | 0 | 0 | 0 | 0 | 0 | 0 | 0 | 0 | 0 | 0 | 0 | 0 | 0 | 0 | 0 | 0 | 0 | 0 | 0 | 0 | 0 | 0 | 0 | 0 | 0 | 0 | 0 | 0 | 0 | 0 | 0 | 0 | 0 | 0 | 0 | 0 | 1
2601052 | Araçoiaba | Rural | Telemetria e Automação (Mil R$) CPXSAA | 0 | 0 | 0 | 0 | 0 | 0 | 0 | 0 | 0 | 0 | 0 | 0 | 0 | 0 | 0 | 0 | 0 | 0 | 0 | 0 | 0 | 0 | 0 | 0 | 0 | 0 | 0 | 0 | 0 | 0 | 0 | 0 | 0 | 0 | 0 | 0 | 0 | 0 | 1
2601052 | Araçoiaba | Rural | Macromedidores - principais | 0 | 0 | 0 | 0 | 0 | 0 | 0 | 0 | 0 | 0 | 0 | 0 | 0 | 0 | 0 | 0 | 0 | 0 | 0 | 0 | 0 | 0 | 0 | 0 | 0 | 0 | 0 | 0 | 0 | 0 | 0 | 0 | 0 | 0 | 0 | 0 | 0 | 0 | 1
2601052 | Araçoiaba | Rural | Macromedidores - Secundários | 0 | 0 | 0 | 0 | 0 | 0 | 0 | 0 | 0 | 0 | 0 | 0 | 0 | 0 | 0 | 0 | 0 | 0 | 0 | 0 | 0 | 0 | 0 | 0 | 0 | 0 | 0 | 0 | 0 | 0 | 0 | 0 | 0 | 0 | 0 | 0 | 0 | 0 | 1
2601052 | Araçoiaba | Rural | Reformas CPXSAA | 0 | 0 | 0 | 0 | 0 | 0 | 0 | 0 | 0 | 0 | 0 | 0 | 0 | 0 | 0 | 0 | 0 | 0 | 0 | 0 | 0 | 0 | 0 | 0 | 0 | 0 | 0 | 0 | 0 | 0 | 0 | 0 | 0 | 0 | 0 | 0 | 0 | 0 | 1
2601052 | Araçoiaba | Rural | Reinvestimento (Mil R$) CPXSAA | 0 | 0 | 0 | 0 | 0 | 0 | 0 | 0 | 0 | 0 | 0 | 0 | 0 | 0 | 0 | 0 | 0 | 0 | 0 | 0 | 0 | 0 | 0 | 0 | 0 | 0 | 0 | 0 | 0 | 0 | 0 | 0 | 0 | 0 | 0 | 0 | 0 | 0 | 1
2601052 | Araçoiaba | Rural | OPEX - Despesas Operacionais em SAA | [37 empty] | 0 | 1
2601052 | Araçoiaba | Rural | Produtos Químicos (Mil R$) OPXSAA | 0 | 0 | 0 | 0 | 0 | 0 | 0 | 0 | 0 | 0 | 0 | 0 | 0 | 0 | 0 | 0 | 0 | 0 | 0 | 0 | 0 | 0 | 0 | 0 | 0 | 0 | 0 | 0 | 0 | 0 | 0 | 0 | 0 | 0 | 0 | 0 | 0 | 0 | 1
2601052 | Araçoiaba | Rural | Transporte Lodo (Mil R$) OPXSAA | 0 | 0 | 0 | 0 | 0 | 0 | 0 | 0 | 0 | 0 | 0 | 0 | 0 | 0 | 0 | 0 | 0 | 0 | 0 | 0 | 0 | 0 | 0 | 0 | 0 | 0 | 0 | 0 | 0 | 0 | 0 | 0 | 0 | 0 | 0 | 0 | 0 | 0 | 1
2601052 | Araçoiaba | Rural | Energia Elétrica (Mil R$) OPXSAA | 0 | 0 | 0 | 0 | 0 | 0 | 0 | 0 | 0 | 0 | 0 | 0 | 0 | 0 | 0 | 0 | 0 | 0 | 0 | 0 | 0 | 0 | 0 | 0 | 0 | 0 | 0 | 0 | 0 | 0 | 0 | 0 | 0 | 0 | 0 | 0 | 0 | 0 | 1
2601052 | Araçoiaba | Rural | Recursos Humanos (Mil R$) OPXSAA | 0 | 0 | 0 | 0 | 0 | 0 | 0 | 0 | 0 | 0 | 0 | 0 | 0 | 0 | 0 | 0 | 0 | 0 | 0 | 0 | 0 | 0 | 0 | 0 | 0 | 0 | 0 | 0 | 0 | 0 | 0 | 0 | 0 | 0 | 0 | 0 | 0 | 0 | 1
2601052 | Araçoiaba | Rural | Veículos e equipamentos (Mil R$) OPXSAA | 0 | 0 | 0 | 0 | 0 | 0 | 0 | 0 | 0 | 0 | 0 | 0 | 0 | 0 | 0 | 0 | 0 | 0 | 0 | 0 | 0 | 0 | 0 | 0 | 0 | 0 | 0 | 0 | 0 | 0 | 0 | 0 | 0 | 0 | 0 | 0 | 0 | 0 | 1
2601052 | Araçoiaba | Rural | Ambiental (Mil R$) OPXSAA | 0 | 0 | 0 | 0 | 0 | 0 | 0 | 0 | 0 | 0 | 0 | 0 | 0 | 0 | 0 | 0 | 0 | 0 | 0 | 0 | 0 | 0 | 0 | 0 | 0 | 0 | 0 | 0 | 0 | 0 | 0 | 0 | 0 | 0 | 0 | 0 | 0 | 0 | 1
2601052 | Araçoiaba | Rural | Seguro (Mil R$) OPXSAA | 0 | 0 | 0 | 0 | 0 | 0 | 0 | 0 | 0 | 0 | 0 | 0 | 0 | 0 | 0 | 0 | 0 | 0 | 0 | 0 | 0 | 0 | 0 | 0 | 0 | 0 | 0 | 0 | 0 | 0 | 0 | 0 | 0 | 0 | 0 | 0 | 0 | 0 | 1
2601052 | Araçoiaba | Rural | Outros (Mil R$) OPXSAA | 0 | 0 | 0 | 0 | 0 | 0 | 0 | 0 | 0 | 0 | 0 | 0 | 0 | 0 | 0 | 0 | 0 | 0 | 0 | 0 | 0 | 0 | 0 | 0 | 0 | 0 | 0 | 0 | 0 | 0 | 0 | 0 | 0 | 0 | 0 | 0 | 0 | 0 | 1
2601052 | Araçoiaba | Rural | VOLUMETRIA - SES | [37 empty] | 0 | 1
2601052 | Araçoiaba | Rural | Índice de atendimento (%) SES | [37 empty] | 0 | 1 | bar: 0 to 35
2601052 | Araçoiaba | Rural | Índice de cobertura (%) SES | [37 empty] | 0 | 1 | bar: 0 to 35
2601052 | Araçoiaba | Rural | População Residente Cobertura (hab) | 0 | 0 | 0 | 0 | 0 | 0 | 0 | 0 | 0 | 0 | 0 | 0 | 0 | 0 | 0 | 0 | 0 | 0 | 0 | 0 | 0 | 0 | 0 | 0 | 0 | 0 | 0 | 0 | 0 | 0 | 0 | 0 | 0 | 0 | 0 | 0 |  | 0 | 1
2601052 | Araçoiaba | Rural | Índice de Tratamento (%) | [37 empty] | 0 | 1 | bar: 0 to 35
2601052 | Araçoiaba | Rural | Vazão de Infiltração (m³/ano) - OPEX | 0 | 0 | 0 | 0 | 0 | 0 | 0 | 0 | 0 | 0 | 0 | 0 | 0 | 0 | 0 | 0 | 0 | 0 | 0 | 0 | 0 | 0 | 0 | 0 | 0 | 0 | 0 | 0 | 0 | 0 | 0 | 0 | 0 | 0 | 0 | 0 | 0 | 0 | 1
2601052 | Araçoiaba | Rural | Vazão Média Coletada (m³/ano) - OPEX | 0 | 0 | 0 | 0 | 0 | 0 | 0 | 0 | 0 | 0 | 0 | 0 | 0 | 0 | 0 | 0 | 0 | 0 | 0 | 0 | 0 | 0 | 0 | 0 | 0 | 0 | 0 | 0 | 0 | 0 | 0 | 0 | 0 | 0 | 0 | 0 | 0 | 0 | 1
2601052 | Araçoiaba | Rural | Vazão Tratada (m³/ano) - OPEX | 0 | 0 | 0 | 0 | 0 | 0 | 0 | 0 | 0 | 0 | 0 | 0 | 0 | 0 | 0 | 0 | 0 | 0 | 0 | 0 | 0 | 0 | 0 | 0 | 0 | 0 | 0 | 0 | 0 | 0 | 0 | 0 | 0 | 0 | 0 | 0 | 0 | 0 | 1
2601052 | Araçoiaba | Rural | Vazão Tratada (m³/ano) - CAPEX | 0 | 0 | 0 | 0 | 0 | 0 | 0 | 0 | 0 | 0 | 0 | 0 | 0 | 0 | 0 | 0 | 0 | 0 | 0 | 0 | 0 | 0 | 0 | 0 | 0 | 0 | 0 | 0 | 0 | 0 | 0 | 0 | 0 | 0 | 0 | 0 | 0 | 0 | 1
2601052 | Araçoiaba | Rural | Volume faturado esgoto (m³/ano) - OPEX | 0 | 0 | 0 | 0 | 0 | 0 | 0 | 0 | 0 | 0 | 0 | 0 | 0 | 0 | 0 | 0 | 0 | 0 | 0 | 0 | 0 | 0 | 0 | 0 | 0 | 0 | 0 | 0 | 0 | 0 | 0 | 0 | 0 | 0 | 0 | 0 | 0 | 0 | 1
2601052 | Araçoiaba | Rural | Economias Ativas (econ) - CAPEX | 0 | 0 | 0 | 0 | 0 | 0 | 0 | 0 | 0 | 0 | 0 | 0 | 0 | 0 | 0 | 0 | 0 | 0 | 0 | 0 | 0 | 0 | 0 | 0 | 0 | 0 | 0 | 0 | 0 | 0 | 0 | 0 | 0 | 0 | 0 | 0 |  | 0 | 1
2601052 | Araçoiaba | Rural | Economias Ativas (econ) - OPEX | 0 | 0 | 0 | 0 | 0 | 0 | 0 | 0 | 0 | 0 | 0 | 0 | 0 | 0 | 0 | 0 | 0 | 0 | 0 | 0 | 0 | 0 | 0 | 0 | 0 | 0 | 0 | 0 | 0 | 0 | 0 | 0 | 0 | 0 | 0 | 0 |  | 0 | 1
2601052 | Araçoiaba | Rural | Ligação Intradomiciliar (un) | 0 | 0 | 0 | 0 | 0 | 0 | 0 | 0 | 0 | 0 | 0 | 0 | 0 | 0 | 0 | 0 | 0 | 0 | 0 | 0 | 0 | 0 | 0 | 0 | 0 | 0 | 0 | 0 | 0 | 0 | 0 | 0 | 0 | 0 | 0 | 0 |  | 0 | 1
2601052 | Araçoiaba | Rural | Ligações Totais SES (un) | 0 | 0 | 0 | 0 | 0 | 0 | 0 | 0 | 0 | 0 | 0 | 0 | 0 | 0 | 0 | 0 | 0 | 0 | 0 | 0 | 0 | 0 | 0 | 0 | 0 | 0 | 0 | 0 | 0 | 0 | 0 | 0 | 0 | 0 | 0 | 0 |  | 0 | 1
2601052 | Araçoiaba | Rural | Total Rede Coletora (m) | 0 | 0 | 0 | 0 | 0 | 0 | 0 | 0 | 0 | 0 | 0 | 0 | 0 | 0 | 0 | 0 | 0 | 0 | 0 | 0 | 0 | 0 | 0 | 0 | 0 | 0 | 0 | 0 | 0 | 0 | 0 | 0 | 0 | 0 | 0 | 0 |  | 0 | 1
2601052 | Araçoiaba | Rural | Total incremental Coletor Tronco (m) | 0 | 0 | 0 | 0 | 0 | 0 | 0 | 0 | 0 | 0 | 0 | 0 | 0 | 0 | 0 | 0 | 0 | 0 | 0 | 0 | 0 | 0 | 0 | 0 | 0 | 0 | 0 | 0 | 0 | 0 | 0 | 0 | 0 | 0 | 0 | 0 |  | 0 | 1
2601052 | Araçoiaba | Rural | SEI-un | 0 | 0 | 0 | 0 | 0 | 0 | 0 | 0 | 0 | 0 | 0 | 0 | 0 | 0 | 0 | 0 | 0 | 0 | 0 | 0 | 0 | 0 | 0 | 0 | 0 | 0 | 0 | 0 | 0 | 0 | 0 | 0 | 0 | 0 | 0 | 0 |  | 0 | 1
2601052 | Araçoiaba | Rural | Capacidade Total SES (m³/ano) | 0 | 0 | 0 | 0 | 0 | 0 | 0 | 0 | 0 | 0 | 0 | 0 | 0 | 0 | 0 | 0 | 0 | 0 | 0 | 0 | 0 | 0 | 0 | 0 | 0 | 0 | 0 | 0 | 0 | 0 | 0 | 0 | 0 | 0 | 0 | 0 |  | 0 | 1
2601052 | Araçoiaba | Rural | Cloro-kg / ano | 0 | 0 | 0 | 0 | 0 | 0 | 0 | 0 | 0 | 0 | 0 | 0 | 0 | 0 | 0 | 0 | 0 | 0 | 0 | 0 | 0 | 0 | 0 | 0 | 0 | 0 | 0 | 0 | 0 | 0 | 0 | 0 | 0 | 0 | 0 | 0 |  | 0 | 1
2601052 | Araçoiaba | Rural | Geração de lodo-ton / ano | 0 | 0 | 0 | 0 | 0 | 0 | 0 | 0 | 0 | 0 | 0 | 0 | 0 | 0 | 0 | 0 | 0 | 0 | 0 | 0 | 0 | 0 | 0 | 0 | 0 | 0 | 0 | 0 | 0 | 0 | 0 | 0 | 0 | 0 | 0 | 0 |  | 0 | 1
2601052 | Araçoiaba | Rural | Polímero Lodo-kg / ano | 0 | 0 | 0 | 0 | 0 | 0 | 0 | 0 | 0 | 0 | 0 | 0 | 0 | 0 | 0 | 0 | 0 | 0 | 0 | 0 | 0 | 0 | 0 | 0 | 0 | 0 | 0 | 0 | 0 | 0 | 0 | 0 | 0 | 0 | 0 | 0 |  | 0 | 1
2601052 | Araçoiaba | Rural | Economias sistema individual | 0 | 0 | 0 | 0 | 0 | 0 | 0 | 0 | 0 | 0 | 0 | 0 | 0 | 0 | 0 | 0 | 0 | 0 | 0 | 0 | 0 | 0 | 0 | 0 | 0 | 0 | 0 | 0 | 0 | 0 | 0 | 0 | 0 | 0 | 0 | 0 |  | 0 | 1
2601052 | Araçoiaba | Rural | CAPEX - Investimentos em SES | [37 empty] | 0 | 1
2601052 | Araçoiaba | Rural | Ligação (Mil R$) | 0 | 0 | 0 | 0 | 0 | 0 | 0 | 0 | 0 | 0 | 0 | 0 | 0 | 0 | 0 | 0 | 0 | 0 | 0 | 0 | 0 | 0 | 0 | 0 | 0 | 0 | 0 | 0 | 0 | 0 | 0 | 0 | 0 | 0 | 0 | 0 | 0 | 0 | 1
2601052 | Araçoiaba | Rural | Rede Coletora (Mil R$) | 0 | 0 | 0 | 0 | 0 | 0 | 0 | 0 | 0 | 0 | 0 | 0 | 0 | 0 | 0 | 0 | 0 | 0 | 0 | 0 | 0 | 0 | 0 | 0 | 0 | 0 | 0 | 0 | 0 | 0 | 0 | 0 | 0 | 0 | 0 | 0 | 0 | 0 | 1
2601052 | Araçoiaba | Rural | Coletor Tronco (Mil R$) | 0 | 0 | 0 | 0 | 0 | 0 | 0 | 0 | 0 | 0 | 0 | 0 | 0 | 0 | 0 | 0 | 0 | 0 | 0 | 0 | 0 | 0 | 0 | 0 | 0 | 0 | 0 | 0 | 0 | 0 | 0 | 0 | 0 | 0 | 0 | 0 | 0 | 0 | 1
2601052 | Araçoiaba | Rural | EEE (Mil R$) | 0 | 0 | 0 | 0 | 0 | 0 | 0 | 0 | 0 | 0 | 0 | 0 | 0 | 0 | 0 | 0 | 0 | 0 | 0 | 0 | 0 | 0 | 0 | 0 | 0 | 0 | 0 | 0 | 0 | 0 | 0 | 0 | 0 | 0 | 0 | 0 | 0 | 0 | 1
2601052 | Araçoiaba | Rural | Linha de Recalque (Mil R$) | 0 | 0 | 0 | 0 | 0 | 0 | 0 | 0 | 0 | 0 | 0 | 0 | 0 | 0 | 0 | 0 | 0 | 0 | 0 | 0 | 0 | 0 | 0 | 0 | 0 | 0 | 0 | 0 | 0 | 0 | 0 | 0 | 0 | 0 | 0 | 0 | 0 | 0 | 1
2601052 | Araçoiaba | Rural | Linha de Gravidade (Mil R$) | 0 | 0 | 0 | 0 | 0 | 0 | 0 | 0 | 0 | 0 | 0 | 0 | 0 | 0 | 0 | 0 | 0 | 0 | 0 | 0 | 0 | 0 | 0 | 0 | 0 | 0 | 0 | 0 | 0 | 0 | 0 | 0 | 0 | 0 | 0 | 0 | 0 | 0 | 1
2601052 | Araçoiaba | Rural | ETE (Mil R$) | 0 | 0 | 0 | 0 | 0 | 0 | 0 | 0 | 0 | 0 | 0 | 0 | 0 | 0 | 0 | 0 | 0 | 0 | 0 | 0 | 0 | 0 | 0 | 0 | 0 | 0 | 0 | 0 | 0 | 0 | 0 | 0 | 0 | 0 | 0 | 0 | 0 | 0 | 1
2601052 | Araçoiaba | Rural | Tratamento de lodo (Mil R$) CPXSES | 0 | 0 | 0 | 0 | 0 | 0 | 0 | 0 | 0 | 0 | 0 | 0 | 0 | 0 | 0 | 0 | 0 | 0 | 0 | 0 | 0 | 0 | 0 | 0 | 0 | 0 | 0 | 0 | 0 | 0 | 0 | 0 | 0 | 0 | 0 | 0 | 0 | 0 | 1
2601052 | Araçoiaba | Rural | SEI (Mil R$) | 0 | 0 | 0 | 0 | 0 | 0 | 0 | 0 | 0 | 0 | 0 | 0 | 0 | 0 | 0 | 0 | 0 | 0 | 0 | 0 | 0 | 0 | 0 | 0 | 0 | 0 | 0 | 0 | 0 | 0 | 0 | 0 | 0 | 0 | 0 | 0 | 0 | 0 | 1
2601052 | Araçoiaba | Rural | Emissário (Mil R$) | 0 | 0 | 0 | 0 | 0 | 0 | 0 | 0 | 0 | 0 | 0 | 0 | 0 | 0 | 0 | 0 | 0 | 0 | 0 | 0 | 0 | 0 | 0 | 0 | 0 | 0 | 0 | 0 | 0 | 0 | 0 | 0 | 0 | 0 | 0 | 0 | 0 | 0 | 1
2601052 | Araçoiaba | Rural | Projetos SES (Mil R$) | 0 | 0 | 0 | 0 | 0 | 0 | 0 | 0 | 0 | 0 | 0 | 0 | 0 | 0 | 0 | 0 | 0 | 0 | 0 | 0 | 0 | 0 | 0 | 0 | 0 | 0 | 0 | 0 | 0 | 0 | 0 | 0 | 0 | 0 | 0 | 0 | 0 | 0 | 1
2601052 | Araçoiaba | Rural | Aquisição de Áreas (Mil R$) SES | 0 | 0 | 0 | 0 | 0 | 0 | 0 | 0 | 0 | 0 | 0 | 0 | 0 | 0 | 0 | 0 | 0 | 0 | 0 | 0 | 0 | 0 | 0 | 0 | 0 | 0 | 0 | 0 | 0 | 0 | 0 | 0 | 0 | 0 | 0 | 0 | 0 | 0 | 1
2601052 | Araçoiaba | Rural | Ambiental (Mil R$) CPXSES | 0 | 0 | 0 | 0 | 0 | 0 | 0 | 0 | 0 | 0 | 0 | 0 | 0 | 0 | 0 | 0 | 0 | 0 | 0 | 0 | 0 | 0 | 0 | 0 | 0 | 0 | 0 | 0 | 0 | 0 | 0 | 0 | 0 | 0 | 0 | 0 | 0 | 0 | 1
2601052 | Araçoiaba | Rural | Telemetria e Automação (Mil R$) CPXSES | 0 | 0 | 0 | 0 | 0 | 0 | 0 | 0 | 0 | 0 | 0 | 0 | 0 | 0 | 0 | 0 | 0 | 0 | 0 | 0 | 0 | 0 | 0 | 0 | 0 | 0 | 0 | 0 | 0 | 0 | 0 | 0 | 0 | 0 | 0 | 0 | 0 | 0 | 1
2601052 | Araçoiaba | Rural | Reformas SES | 0 | 0 | 0 | 0 | 0 | 0 | 0 | 0 | 0 | 0 | 0 | 0 | 0 | 0 | 0 | 0 | 0 | 0 | 0 | 0 | 0 | 0 | 0 | 0 | 0 | 0 | 0 | 0 | 0 | 0 | 0 | 0 | 0 | 0 | 0 | 0 | 0 | 0 | 1
2601052 | Araçoiaba | Rural | Reinvestimento (Mil R$) CPXSES | 0 | 0 | 0 | 0 | 0 | 0 | 0 | 0 | 0 | 0 | 0 | 0 | 0 | 0 | 0 | 0 | 0 | 0 | 0 | 0 | 0 | 0 | 0 | 0 | 0 | 0 | 0 | 0 | 0 | 0 | 0 | 0 | 0 | 0 | 0 | 0 | 0 | 0 | 1
2601052 | Araçoiaba | Rural | OPEX - Despesas Operacionais em SES | [37 empty] | 0 | 1
2601052 | Araçoiaba | Rural | Produtos Químicos (Mil R$) OPXSES | 0 | 0 | 0 | 0 | 0 | 0 | 0 | 0 | 0 | 0 | 0 | 0 | 0 | 0 | 0 | 0 | 0 | 0 | 0 | 0 | 0 | 0 | 0 | 0 | 0 | 0 | 0 | 0 | 0 | 0 | 0 | 0 | 0 | 0 | 0 | 0 | 0 | 0 | 1
2601052 | Araçoiaba | Rural | Transporte Lodo (Mil R$) | 0 | 0 | 0 | 0 | 0 | 0 | 0 | 0 | 0 | 0 | 0 | 0 | 0 | 0 | 0 | 0 | 0 | 0 | 0 | 0 | 0 | 0 | 0 | 0 | 0 | 0 | 0 | 0 | 0 | 0 | 0 | 0 | 0 | 0 | 0 | 0 | 0 | 0 | 1
2601052 | Araçoiaba | Rural | Energia Elétrica (Mil R$) | 0 | 0 | 0 | 0 | 0 | 0 | 0 | 0 | 0 | 0 | 0 | 0 | 0 | 0 | 0 | 0 | 0 | 0 | 0 | 0 | 0 | 0 | 0 | 0 | 0 | 0 | 0 | 0 | 0 | 0 | 0 | 0 | 0 | 0 | 0 | 0 | 0 | 0 | 1
2601052 | Araçoiaba | Rural | SEI (Mil R$) OPXSES | [36 empty] | 0 | 0 | 1
2601052 | Araçoiaba | Rural | Recursos Humanos (Mil R$) OPXSES | 0 | 0 | 0 | 0 | 0 | 0 | 0 | 0 | 0 | 0 | 0 | 0 | 0 | 0 | 0 | 0 | 0 | 0 | 0 | 0 | 0 | 0 | 0 | 0 | 0 | 0 | 0 | 0 | 0 | 0 | 0 | 0 | 0 | 0 | 0 | 0 | 0 | 0 | 1
2601052 | Araçoiaba | Rural | Veículos e equipamentos (Mil R$) OPXSES | 0 | 0 | 0 | 0 | 0 | 0 | 0 | 0 | 0 | 0 | 0 | 0 | 0 | 0 | 0 | 0 | 0 | 0 | 0 | 0 | 0 | 0 | 0 | 0 | 0 | 0 | 0 | 0 | 0 | 0 | 0 | 0 | 0 | 0 | 0 | 0 | 0 | 0 | 1
2601052 | Araçoiaba | Rural | Ambiental (Mil R$) OPXSES | 0 | 0 | 0 | 0 | 0 | 0 | 0 | 0 | 0 | 0 | 0 | 0 | 0 | 0 | 0 | 0 | 0 | 0 | 0 | 0 | 0 | 0 | 0 | 0 | 0 | 0 | 0 | 0 | 0 | 0 | 0 | 0 | 0 | 0 | 0 | 0 | 0 | 0 | 1
2601052 | Araçoiaba | Rural | Seguro (Mil R$) OPXSES | 0 | 0 | 0 | 0 | 0 | 0 | 0 | 0 | 0 | 0 | 0 | 0 | 0 | 0 | 0 | 0 | 0 | 0 | 0 | 0 | 0 | 0 | 0 | 0 | 0 | 0 | 0 | 0 | 0 | 0 | 0 | 0 | 0 | 0 | 0 | 0 | 0 | 0 | 1
2601052 | Araçoiaba | Rural | Outros (Mil R$) OPXSES | 0 | 0 | 0 | 0 | 0 | 0 | 0 | 0 | 0 | 0 | 0 | 0 | 0 | 0 | 0 | 0 | 0 | 0 | 0 | 0 | 0 | 0 | 0 | 0 | 0 | 0 | 0 | 0 | 0 | 0 | 0 | 0 | 0 | 0 | 0 | 0 | 0 | 0 | 1
2601052 | Araçoiaba | Rural | TOTAL | [37 empty] | 0 | 1
2601052 | Araçoiaba | Rural | CAPEX SAA | 0 | 0 | 0 | 0 | 0 | 0 | 0 | 0 | 0 | 0 | 0 | 0 | 0 | 0 | 0 | 0 | 0 | 0 | 0 | 0 | 0 | 0 | 0 | 0 | 0 | 0 | 0 | 0 | 0 | 0 | 0 | 0 | 0 | 0 | 0 | 0 | 0 | 0 | 1
2601052 | Araçoiaba | Rural | OPEX SAA | 0 | 0 | 0 | 0 | 0 | 0 | 0 | 0 | 0 | 0 | 0 | 0 | 0 | 0 | 0 | 0 | 0 | 0 | 0 | 0 | 0 | 0 | 0 | 0 | 0 | 0 | 0 | 0 | 0 | 0 | 0 | 0 | 0 | 0 | 0 | 0 | 0 | 0 | 1
2601052 | Araçoiaba | Rural | CAPEX SES | 0 | 0 | 0 | 0 | 0 | 0 | 0 | 0 | 0 | 0 | 0 | 0 | 0 | 0 | 0 | 0 | 0 | 0 | 0 | 0 | 0 | 0 | 0 | 0 | 0 | 0 | 0 | 0 | 0 | 0 | 0 | 0 | 0 | 0 | 0 | 0 | 0 | 0 | 1
2601052 | Araçoiaba | Rural | OPEX SES | 0 | 0 | 0 | 0 | 0 | 0 | 0 | 0 | 0 | 0 | 0 | 0 | 0 | 0 | 0 | 0 | 0 | 0 | 0 | 0 | 0 | 0 | 0 | 0 | 0 | 0 | 0 | 0 | 0 | 0 | 0 | 0 | 0 | 0 | 0 | 0 | 0 | 0 | 1
2601102 | Araripina | Rural | VOLUMETRIA - SAA | [37 empty] | 0 | 2
2601102 | Araripina | Rural | Índice de Atendimento (%) | 76.13% | 76.13% | 77.57% | 81.21% | 84.92% | 88.72% | 92.6% | 94.2% | 95.8% | 99% | 99% | 99% | 99% | 99% | 99% | 99% | 99% | 99% | 99% | 99% | 99% | 99% | 99% | 99% | 99% | 99% | 99% | 99% | 99% | 99% | 99% | 99% | 99% | 99% | 99% | 99% |  | 34.4028 | 2
2601102 | Araripina | Rural | Índice de Cobertura (%) | 84.59% | 84.59% | 86.19% | 87.79% | 89.39% | 90.99% | 92.6% | 94.2% | 95.8% | 99% | 99% | 99% | 99% | 99% | 99% | 99% | 99% | 99% | 99% | 99% | 99% | 99% | 99% | 99% | 99% | 99% | 99% | 99% | 99% | 99% | 99% | 99% | 99% | 99% | 99% | 99% |  | 34.7914 | 2
2601102 | Araripina | Rural | População Residente (hab) | 6927 | 6500 | 6406 | 6331 | 6271 | 6223 | 6029 | 6039 | 6047 | 6053 | 6058 | 6077 | 6111 | 6138 | 6160 | 6178 | 6248 | 6268 | 6284 | 6297 | 6307 | 6348 | 6344 | 6341 | 6338 | 6336 | 6327 | 6291 | 6262 | 6239 | 6221 | 6147 | 6111 | 6075 | 6038 | 5982 |  | 224352 | 2
2601102 | Araripina | Rural | Índice de Perdas Totais na Distribuição (%) | 25% | 25% | 25% | 25% | 25% | 25% | 25% | 25% | 25% | 25% | 25% | 25% | 25% | 25% | 25% | 25% | 25% | 25% | 25% | 25% | 25% | 25% | 25% | 25% | 25% | 25% | 25% | 25% | 25% | 25% | 25% | 25% | 25% | 25% | 25% | 25% |  | 9 | 2
2601102 | Araripina | Rural | Índice de Perdas Físicas na Distribuição (%) | 16.67% | 16.67% | 16.67% | 16.67% | 16.67% | 16.67% | 16.67% | 16.67% | 16.67% | 16.67% | 16.67% | 16.67% | 16.67% | 16.67% | 16.67% | 16.67% | 16.67% | 16.67% | 16.67% | 16.67% | 16.67% | 16.67% | 16.67% | 16.67% | 16.67% | 16.67% | 16.67% | 16.67% | 16.67% | 16.67% | 16.67% | 16.67% | 16.67% | 16.67% | 16.67% | 16.67% |  | 6 | 2
2601102 | Araripina | Rural | Índice de Perdas na Produção (%) - ETA | 15.6% | 15.6% | 13.48% | 11.36% | 9.241% | 7.12% | 5% | 5% | 5% | 5% | 5% | 5% | 5% | 5% | 5% | 5% | 5% | 5% | 5% | 5% | 5% | 5% | 5% | 5% | 5% | 5% | 5% | 5% | 5% | 5% | 5% | 5% | 5% | 5% | 5% | 5% |  | 2.2241 | 2
2601102 | Araripina | Rural | Consumo Micromedido de Água (m³/ano) - cobertura | 265294.3808 | 248940.8807 | 249984.4996 | 251647.0563 | 253807.9804 | 256376.292 | 252754.2473 | 257551.1285 | 262275.7614 | 271311.5956 | 271535.7093 | 272387.3382 | 273911.3081 | 275121.5203 | 276107.6189 | 276914.4296 | 280052.0134 | 280948.4679 | 281665.6309 | 282248.3242 | 282696.5515 | 284534.2827 | 284354.9911 | 284220.5214 | 284086.0554 | 283996.4078 | 283593.0061 | 281979.3886 | 280679.5323 | 279648.6117 | 278841.8011 | 275524.9257 | 273911.3081 | 272297.6942 | 270639.2547 | 268129.1862 | 9809969.7018 | 19619939.4036 | 2
2601102 | Araripina | Rural | Consumo Micromedido de Água (m³/ano) - atendimento | 238764.94 | 224046.79 | 224986.05 | 232773.53 | 241117.58 | 249966.89 | 252754.25 | 257551.13 | 262275.76 | 271311.59 | 271535.71 | 272387.34 | 273911.31 | 275121.52 | 276107.62 | 276914.43 | 280052.01 | 280948.47 | 281665.63 | 282248.32 | 282696.55 | 284534.28 | 284354.99 | 284220.52 | 284086.05 | 283996.41 | 283593 | 281979.39 | 280679.53 | 279648.61 | 278841.8 | 275524.93 | 273911.31 | 272297.69 | 270639.25 | 268129.19 | 9695574.37 | 19391148.74 | 2
2601102 | Araripina | Rural | Consumo de Água Disponibilizado (m³/ano) - cobertura | 353725.8411 | 331921.1742 | 333312.6661 | 335529.4085 | 338410.6406 | 341835.056 | 337005.6631 | 343401.5046 | 349701.0153 | 361748.7941 | 362047.6123 | 363183.1176 | 365215.0775 | 366828.6938 | 368143.4919 | 369219.2394 | 373402.6845 | 374597.9573 | 375554.1745 | 376331.0989 | 376928.7353 | 379379.0436 | 379139.9881 | 378960.6952 | 378781.4072 | 378661.877 | 378124.0081 | 375972.5181 | 374239.3764 | 372864.8156 | 371789.0681 | 367366.5675 | 365215.0775 | 363063.5923 | 360852.3395 | 357505.5815 | 13079959.6024 | 26159919.2048 | 2
2601102 | Araripina | Rural | Consumo de Água Disponibilizado (m³/ano) - atendimento | 318353.2533 | 298729.0533 | 299981.4 | 310364.7067 | 321490.1067 | 333289.1867 | 337005.6667 | 343401.5067 | 349701.0133 | 361748.7867 | 362047.6133 | 363183.12 | 365215.08 | 366828.6933 | 368143.4933 | 369219.24 | 373402.68 | 374597.96 | 375554.1733 | 376331.0933 | 376928.7333 | 379379.04 | 379139.9867 | 378960.6933 | 378781.4 | 378661.88 | 378124 | 375972.52 | 374239.3733 | 372864.8133 | 371789.0667 | 367366.5733 | 365215.08 | 363063.5867 | 360852.3333 | 357505.5867 | 12927432.4933 | 25854864.9867 | 2
2601102 | Araripina | Rural | Consumo de Água Efetivo (m³/ano) - cobertura | 294772 | 276601 | 277761 | 279608 | 282009 | 284863 | 280838 | 286168 | 291418 | 301457 | 301706 | 302653 | 304346 | 305691 | 306786 | 307683 | 311169 | 312165 | 312962 | 313609 | 314107 | 316149 | 315950 | 315801 | 315651 | 315552 | 315103 | 313310 | 311866 | 310721 | 309824 | 306139 | 304346 | 302553 | 300710 | 297921 | 10899968 | 21799936 | 2
2601102 | Araripina | Rural | Consumo de Água Efetivo (m³/ano) - atendimento | 265294 | 248941 | 249985 | 258637 | 267908 | 277741 | 280838 | 286168 | 291418 | 301457 | 301706 | 302653 | 304346 | 305691 | 306786 | 307683 | 311169 | 312165 | 312962 | 313609 | 314107 | 316149 | 315950 | 315801 | 315651 | 315552 | 315103 | 313310 | 311866 | 310721 | 309824 | 306139 | 304346 | 302553 | 300710 | 297921 | 10772860 | 21545720 | 2
2601102 | Araripina | Rural | Consumo de Água Faturado (m³/ano) - cobertura | 265294.3826 | 248940.8816 | 249984.5004 | 251647.058 | 253807.9805 | 256376.2935 | 252754.2469 | 257551.1276 | 262275.7605 | 271311.5945 | 271535.7079 | 272387.3385 | 273911.3091 | 275121.5211 | 276107.6198 | 276914.4277 | 280052.0143 | 280948.4676 | 281665.6303 | 282248.3249 | 282696.5516 | 284534.2809 | 284354.9902 | 284220.5222 | 284086.0542 | 283996.4089 | 283593.0049 | 281979.3889 | 280679.5316 | 279648.6103 | 278841.8024 | 275524.9251 | 273911.3091 | 272297.6932 | 270639.2546 | 268129.1853 | 9809969.7011 | 19619939.4021 | 2
2601102 | Araripina | Rural | Consumo de Água Faturado (m³/ano) - atendimento | 353725.8411 | 331921.1742 | 333312.6661 | 335529.4085 | 338410.6406 | 341835.056 | 337005.6631 | 343401.5046 | 349701.0153 | 361748.7941 | 362047.6123 | 363183.1176 | 365215.0775 | 366828.6938 | 368143.4919 | 369219.2394 | 373402.6845 | 374597.9573 | 375554.1745 | 376331.0989 | 376928.7353 | 379379.0436 | 379139.9881 | 378960.6952 | 378781.4072 | 378661.877 | 378124.0081 | 375972.5181 | 374239.3764 | 372864.8156 | 371789.0681 | 367366.5675 | 365215.0775 | 363063.5923 | 360852.3395 | 357505.5815 | 13079959.6024 | 26159919.2048 | 2
2601102 | Araripina | Rural | Demanda Média Bruta (m³/ano) - atendimento | 318353.2533 | 298729.0533 | 299981.4 | 310364.7067 | 321490.1067 | 333289.1867 | 337005.6667 | 343401.5067 | 349701.0133 | 361748.7867 | 362047.6133 | 363183.12 | 365215.08 | 366828.6933 | 368143.4933 | 369219.24 | 373402.68 | 374597.96 | 375554.1733 | 376331.0933 | 376928.7333 | 379379.04 | 379139.9867 | 378960.6933 | 378781.4 | 378661.88 | 378124 | 375972.52 | 374239.3733 | 372864.8133 | 371789.0667 | 367366.5733 | 365215.08 | 363063.5867 | 360852.3333 | 357505.5867 | 12927432.4933 | 25854864.9867 | 2
2601102 | Araripina | Rural | Demanda Máxima Diária (m³/ano) - cobertura | 424471.0093 | 398305.409 | 359977.68 | 372437.648 | 385788.128 | 399947.024 | 404406.8 | 412081.808 | 419641.216 | 434098.544 | 434457.136 | 435819.744 | 438258.096 | 440194.432 | 441772.192 | 443063.088 | 448083.216 | 449517.552 | 450665.008 | 451597.312 | 452314.48 | 455254.848 | 454967.984 | 454752.832 | 454537.68 | 454394.256 | 453748.8 | 451167.024 | 449087.248 | 447437.776 | 446146.88 | 440839.888 | 438258.096 | 435676.304 | 433022.8 | 429006.704 | 15595196.6423 | 31190393.2846 | 2
2601102 | Araripina | Rural | Demanda Máxima Diária (m³/ano) - atendimento | 382023.904 | 358474.864 | 359977.68 | 372437.648 | 385788.128 | 399947.024 | 404406.8 | 412081.808 | 419641.216 | 434098.544 | 434457.136 | 435819.744 | 438258.096 | 440194.432 | 441772.192 | 443063.088 | 448083.216 | 449517.552 | 450665.008 | 451597.312 | 452314.48 | 455254.848 | 454967.984 | 454752.832 | 454537.68 | 454394.256 | 453748.8 | 451167.024 | 449087.248 | 447437.776 | 446146.88 | 440839.888 | 438258.096 | 435676.304 | 433022.8 | 429006.704 | 15512918.992 | 31025837.984 | 2
2601102 | Araripina | Rural | Demanda Máxima Horária (m³/ano) - cobertura | 636706.5139 | 597458.1136 | 599962.799 | 603952.9352 | 609139.1531 | 615303.1008 | 606610.1936 | 618122.7083 | 629461.8275 | 651147.8294 | 651685.7022 | 653729.6117 | 657387.1394 | 660291.6488 | 662658.2855 | 664594.6309 | 672124.832 | 674276.3231 | 675997.5142 | 677395.9781 | 678471.7236 | 682882.2785 | 682451.9785 | 682129.2514 | 681806.533 | 681591.3786 | 680623.2146 | 676750.5325 | 673630.8775 | 671156.6681 | 669220.3226 | 661259.8216 | 657387.1394 | 653514.4661 | 649534.2112 | 643510.0468 | 23543927.2843 | 47087854.5686 | 2
2601102 | Araripina | Rural | Demanda Máxima Horária (m³/ano) - atendimento | 573035.856 | 537712.296 | 539966.52 | 558656.472 | 578682.192 | 599920.536 | 606610.2 | 618122.712 | 629461.824 | 651147.816 | 651685.704 | 653729.616 | 657387.144 | 660291.648 | 662658.288 | 664594.632 | 672124.824 | 674276.328 | 675997.512 | 677395.968 | 678471.72 | 682882.272 | 682451.976 | 682129.248 | 681806.52 | 681591.384 | 680623.2 | 676750.536 | 673630.872 | 671156.664 | 669220.32 | 661259.832 | 657387.144 | 653514.456 | 649534.2 | 643510.056 | 23269378.488 | 46538756.976 | 2
2601102 | Araripina | Rural | Vazão de Produção ETA Máxima Diária (m³/ano) - cobertura | 502941.227 | 471938.4993 | 462301.8636 | 454243.5249 | 447440.3048 | 441649.5122 | 425691.364 | 433770.3216 | 441727.5982 | 456945.8452 | 457323.2998 | 458757.6222 | 461324.3084 | 463362.5606 | 465023.3582 | 466382.1971 | 471666.5488 | 473176.3671 | 474384.2205 | 475365.5987 | 476120.5078 | 479215.634 | 478913.6691 | 478687.1939 | 478460.7249 | 478309.7394 | 477630.3261 | 474912.6544 | 472723.4228 | 470987.1355 | 469628.2966 | 464041.98 | 461324.3084 | 458606.6429 | 455813.4815 | 451585.9977 | 16732377.8571 | 33464755.7143 | 2
2601102 | Araripina | Rural | Vazão de Produção ETA Máxima Diária (m³/ano) - atendimento | 452647.0991 | 424744.6445 | 416071.6779 | 420175.2657 | 425068.287 | 430608.2835 | 425691.3684 | 433770.3242 | 441727.5958 | 456945.8358 | 457323.3011 | 458757.6253 | 461324.3116 | 463362.56 | 465023.36 | 466382.1979 | 471666.5432 | 473176.3705 | 474384.2189 | 475365.5916 | 476120.5053 | 479215.6295 | 478913.6674 | 478687.1916 | 478460.7158 | 478309.7432 | 477630.3158 | 474912.6568 | 472723.4189 | 470987.1326 | 469628.2947 | 464041.9874 | 461324.3116 | 458606.6358 | 455813.4737 | 451586.0042 | 16521178.1462 | 33042356.2924 | 2
2601102 | Araripina | Rural | Vazão de Produção poço Máxima Diária (m³/ano) - cobertura | 424471.0093 | 398305.409 | 404015.3529 | 410852.3369 | 418652.3389 | 427293.82 | 425691.364 | 433770.3216 | 441727.5982 | 456945.8452 | 457323.2998 | 458757.6222 | 461324.3084 | 463362.5606 | 465023.3582 | 466382.1971 | 471666.5488 | 473176.3671 | 474384.2205 | 475365.5987 | 476120.5078 | 479215.634 | 478913.6691 | 478687.1939 | 478460.7249 | 478309.7394 | 477630.3261 | 474912.6544 | 472723.4228 | 470987.1355 | 469628.2966 | 464041.98 | 461324.3084 | 458606.6429 | 455813.4815 | 451585.9977 | 16435453.1924 | 32870906.3848 | 2
2601102 | Araripina | Rural | Vazão de Produção poço Máxima Diária (m³/ano) - atendimento | 382023.904 | 358474.864 | 363613.8182 | 380038.4163 | 397719.7196 | 416611.4833 | 425691.3684 | 433770.3242 | 441727.5958 | 456945.8358 | 457323.3011 | 458757.6253 | 461324.3116 | 463362.56 | 465023.36 | 466382.1979 | 471666.5432 | 473176.3705 | 474384.2189 | 475365.5916 | 476120.5053 | 479215.6295 | 478913.6674 | 478687.1916 | 478460.7158 | 478309.7432 | 477630.3158 | 474912.6568 | 472723.4189 | 470987.1326 | 469628.2947 | 464041.9874 | 461324.3116 | 458606.6358 | 455813.4737 | 451586.0042 | 16250345.0939 | 32500690.1877 | 2
2601102 | Araripina | Rural | Economias Totais (econ) - CAPEX | 2424.7414 | 2424.7414 | 2424.7414 | 2424.7414 | 2424.7414 | 2424.7414 | 2424.7414 | 2424.7414 | 2424.7414 | 2424.7414 | 2424.7414 | 2424.7414 | 2424.7414 | 2437.5324 | 2476.5706 | 2519.797 | 2549.7892 | 2578.8081 | 2603.4156 | 2632.562 | 2657.154 | 2686.4278 | 2711.1203 | 2723.0616 | 2730.3948 | 2737.6698 | 2749.6612 | 2752.278 | 2754.8115 | 2754.8115 | 2754.8115 | 2754.8115 | 2754.8115 | 2754.8115 | 2754.8115 | 2754.8115 |  | 93106.3726 | 2
2601102 | Araripina | Rural | Economias Totais (econ) - OPEX | 0 | 2182.2673 | 2182.2673 | 2242.8858 | 2303.5043 | 2364.1229 | 2424.7414 | 2424.7414 | 2424.7414 | 2424.7414 | 2424.7414 | 2424.7414 | 2424.7414 | 2437.5324 | 2476.5706 | 2519.797 | 2549.7892 | 2578.8081 | 2603.4156 | 2632.562 | 2657.154 | 2686.4278 | 2711.1203 | 2723.0616 | 2730.3948 | 2737.6698 | 2749.6612 | 2752.278 | 2754.8115 | 2754.8115 | 2754.8115 | 2754.8115 | 2754.8115 | 2754.8115 | 2754.8115 | 2754.8115 |  | 89832.9717 | 2
2601102 | Araripina | Rural | Economias Ativas (econ) - CAPEX | 2051.0952 | 1735.0268 | 1801.3278 | 1868.8719 | 1937.6592 | 2007.6897 | 2078.9633 | 2151.48 | 2225.2399 | 2376.489 | 2376.489 | 2376.489 | 2376.489 | 2389.0255 | 2427.2868 | 2469.653 | 2499.0484 | 2527.4898 | 2551.6076 | 2580.174 | 2604.2766 | 2632.9679 | 2657.169 | 2668.8727 | 2676.0599 | 2683.1902 | 2694.9429 | 2697.5077 | 2699.9908 | 2699.9908 | 2699.9908 | 2699.9908 | 2699.9908 | 2699.9908 | 2699.9908 | 2699.9908 |  | 87722.5081 | 2
2601102 | Araripina | Rural | Economias Ativas (econ) - OPEX | 0 | 1561.5241 | 1621.195 | 1728.7066 | 1840.7763 | 1957.4974 | 2078.9633 | 2151.48 | 2225.2399 | 2376.489 | 2376.489 | 2376.489 | 2376.489 | 2389.0255 | 2427.2868 | 2469.653 | 2499.0484 | 2527.4898 | 2551.6076 | 2580.174 | 2604.2766 | 2632.9679 | 2657.169 | 2668.8727 | 2676.0599 | 2683.1902 | 2694.9429 | 2697.5077 | 2699.9908 | 2699.9908 | 2699.9908 | 2699.9908 | 2699.9908 | 2699.9908 | 2699.9908 | 2699.9908 |  | 85030.5369 | 2
2601102 | Araripina | Rural | Ligações Totais SAA (un) | 0 | 0 | 0 | 0 | 0 | 0 | 0 | 0 | 0 | 0 | 0 | 0 | 0 | 0 | 0 | 0 | 0 | 0 | 0 | 0 | 0 | 0 | 0 | 0 | 0 | 0 | 0 | 0 | 0 | 0 | 0 | 0 | 0 | 0 | 0 | 0 |  | 0 | 2
2601102 | Araripina | Rural | Índice de Hidrometração | [37 empty] | 0 | 2 | bar: 0 to 35
2601102 | Araripina | Rural | Hidrometros - complementação + substituição (un) | 0 | 0 | 0 | 0 | 0 | 0 | 0 | 0 | 0 | 0 | 0 | 0 | 0 | 0 | 0 | 0 | 0 | 0 | 0 | 0 | 0 | 0 | 0 | 0 | 0 | 0 | 0 | 0 | 0 | 0 | 0 | 0 | 0 | 0 | 0 | 0 | 0 | 0 | 2
2601102 | Araripina | Rural | Extensão Total incremental + substituição (m) | 0 | 0 | 0 | 0 | 0 | 0 | 0 | 0 | 0 | 0 | 0 | 0 | 0 | 0 | 0 | 0 | 0 | 0 | 0 | 0 | 0 | 0 | 0 | 0 | 0 | 0 | 0 | 0 | 0 | 0 | 0 | 0 | 0 | 0 | 0 | 0 | 0 | 0 | 2
2601102 | Araripina | Rural | SAC-un | 0 | 0 | 10 | 1 | 0 | 1 | 0 | 0 | 0 | 0 | 0 | 1 | 0 | 0 | 0 | 0 | 0 | 0 | 0 | 0 | 0 | 0 | 0 | 0 | 0 | 0 | 0 | 0 | 0 | 0 | 0 | 0 | 0 | 0 | 0 | 0 | 13 | 26 | 2
2601102 | Araripina | Rural | Capacidade Total SAA (m³/ano) | 0 | 0 | 0 | 0 | 0 | 0 | 0 | 0 | 0 | 0 | 0 | 0 | 0 | 0 | 0 | 0 | 0 | 0 | 0 | 0 | 0 | 0 | 0 | 0 | 0 | 0 | 0 | 0 | 0 | 0 | 0 | 0 | 0 | 0 | 0 | 0 | 0 | 0 | 2
2601102 | Araripina | Rural | CAPEX - Investimentos em SAA | [37 empty] | 0 | 2
2601102 | Araripina | Rural | Ligação Predial (Mil R$) | 0 | 0 | 0 | 0 | 0 | 0 | 0 | 0 | 0 | 0 | 0 | 0 | 0 | 0 | 0 | 0 | 0 | 0 | 0 | 0 | 0 | 0 | 0 | 0 | 0 | 0 | 0 | 0 | 0 | 0 | 0 | 0 | 0 | 0 | 0 | 0 | 0 | 0 | 2
2601102 | Araripina | Rural | Total rede substituição (Mil R$) | 0 | 0 | 0 | 0 | 0 | 0 | 0 | 0 | 0 | 0 | 0 | 0 | 0 | 0 | 0 | 0 | 0 | 0 | 0 | 0 | 0 | 0 | 0 | 0 | 0 | 0 | 0 | 0 | 0 | 0 | 0 | 0 | 0 | 0 | 0 | 0 | 0 | 0 | 2
2601102 | Araripina | Rural | Total rede incremental (Mil R$) | 0 | 0 | 0 | 0 | 0 | 0 | 0 | 0 | 0 | 0 | 0 | 0 | 0 | 0 | 0 | 0 | 0 | 0 | 0 | 0 | 0 | 0 | 0 | 0 | 0 | 0 | 0 | 0 | 0 | 0 | 0 | 0 | 0 | 0 | 0 | 0 | 0 | 0 | 2
2601102 | Araripina | Rural | Captação Superficial (Mil R$) | 0 | 0 | 0 | 0 | 0 | 0 | 0 | 0 | 0 | 0 | 0 | 0 | 0 | 0 | 0 | 0 | 0 | 0 | 0 | 0 | 0 | 0 | 0 | 0 | 0 | 0 | 0 | 0 | 0 | 0 | 0 | 0 | 0 | 0 | 0 | 0 | 0 | 0 | 2
2601102 | Araripina | Rural | Captação Subterranêa (Mil R$) | 0 | 0 | 0 | 0 | 0 | 0 | 0 | 0 | 0 | 0 | 0 | 0 | 0 | 0 | 0 | 0 | 0 | 0 | 0 | 0 | 0 | 0 | 0 | 0 | 0 | 0 | 0 | 0 | 0 | 0 | 0 | 0 | 0 | 0 | 0 | 0 | 0 | 0 | 2
2601102 | Araripina | Rural | EEAB (Mil R$) | 0 | 0 | 0 | 0 | 0 | 0 | 0 | 0 | 0 | 0 | 0 | 0 | 0 | 0 | 0 | 0 | 0 | 0 | 0 | 0 | 0 | 0 | 0 | 0 | 0 | 0 | 0 | 0 | 0 | 0 | 0 | 0 | 0 | 0 | 0 | 0 | 0 | 0 | 2
2601102 | Araripina | Rural | Adutora Bruta (Mil R$) | 0 | 0 | 0 | 0 | 0 | 0 | 0 | 0 | 0 | 0 | 0 | 0 | 0 | 0 | 0 | 0 | 0 | 0 | 0 | 0 | 0 | 0 | 0 | 0 | 0 | 0 | 0 | 0 | 0 | 0 | 0 | 0 | 0 | 0 | 0 | 0 | 0 | 0 | 2
2601102 | Araripina | Rural | EEAT (Mil R$) | 0 | 0 | 0 | 0 | 0 | 0 | 0 | 0 | 0 | 0 | 0 | 0 | 0 | 0 | 0 | 0 | 0 | 0 | 0 | 0 | 0 | 0 | 0 | 0 | 0 | 0 | 0 | 0 | 0 | 0 | 0 | 0 | 0 | 0 | 0 | 0 | 0 | 0 | 2
2601102 | Araripina | Rural | Adutora Tratada (Mil R$) | 0 | 0 | 0 | 0 | 0 | 0 | 0 | 0 | 0 | 0 | 0 | 0 | 0 | 0 | 0 | 0 | 0 | 0 | 0 | 0 | 0 | 0 | 0 | 0 | 0 | 0 | 0 | 0 | 0 | 0 | 0 | 0 | 0 | 0 | 0 | 0 | 0 | 0 | 2
2601102 | Araripina | Rural | ETA (Mil R$) | 0 | 0 | 0 | 0 | 0 | 0 | 0 | 0 | 0 | 0 | 0 | 0 | 0 | 0 | 0 | 0 | 0 | 0 | 0 | 0 | 0 | 0 | 0 | 0 | 0 | 0 | 0 | 0 | 0 | 0 | 0 | 0 | 0 | 0 | 0 | 0 | 0 | 0 | 2
2601102 | Araripina | Rural | Tratamento de lodo (Mil R$) CPXSAA | 0 | 0 | 0 | 0 | 0 | 0 | 0 | 0 | 0 | 0 | 0 | 0 | 0 | 0 | 0 | 0 | 0 | 0 | 0 | 0 | 0 | 0 | 0 | 0 | 0 | 0 | 0 | 0 | 0 | 0 | 0 | 0 | 0 | 0 | 0 | 0 | 0 | 0 | 2
2601102 | Araripina | Rural | SAC (Mil R$) | 0 | 0 | 4798.0862 | 479.8086 | 0 | 479.8086 | 0 | 0 | 0 | 0 | 0 | 479.8086 | 0 | 0 | 0 | 0 | 0 | 0 | 0 | 0 | 0 | 0 | 0 | 0 | 0 | 0 | 0 | 0 | 0 | 0 | 0 | 0 | 0 | 0 | 0 | 0 | 6237.5121 | 12475.0241 | 2
2601102 | Araripina | Rural | Reservação (Mil R$) | 0 | 0 | 0 | 0 | 0 | 0 | 0 | 0 | 0 | 0 | 0 | 0 | 0 | 0 | 0 | 0 | 0 | 0 | 0 | 0 | 0 | 0 | 0 | 0 | 0 | 0 | 0 | 0 | 0 | 0 | 0 | 0 | 0 | 0 | 0 | 0 | 0 | 0 | 2
2601102 | Araripina | Rural | Hidrometração complementação do parque (Mil R$) | 0 | 0 | 0 | 0 | 0 | 0 | 0 | 0 | 0 | 0 | 0 | 0 | 0 | 0 | 0 | 0 | 0 | 0 | 0 | 0 | 0 | 0 | 0 | 0 | 0 | 0 | 0 | 0 | 0 | 0 | 0 | 0 | 0 | 0 | 0 | 0 | 0 | 0 | 2
2601102 | Araripina | Rural | Hidrometração substituição (Mil R$) | 0 | 0 | 0 | 0 | 0 | 0 | 0 | 0 | 0 | 0 | 0 | 0 | 0 | 0 | 0 | 0 | 0 | 0 | 0 | 0 | 0 | 0 | 0 | 0 | 0 | 0 | 0 | 0 | 0 | 0 | 0 | 0 | 0 | 0 | 0 | 0 | 0 | 0 | 2
2601102 | Araripina | Rural | Projetos SAA (Mil R$) | 0 | 0 | 0 | 0 | 0 | 0 | 0 | 0 | 0 | 0 | 0 | 0 | 0 | 0 | 0 | 0 | 0 | 0 | 0 | 0 | 0 | 0 | 0 | 0 | 0 | 0 | 0 | 0 | 0 | 0 | 0 | 0 | 0 | 0 | 0 | 0 | 0 | 0 | 2
2601102 | Araripina | Rural | Aquisição de Áreas (Mil R$) CPXSAA | 0 | 0 | 0 | 0 | 0 | 0 | 0 | 0 | 0 | 0 | 0 | 0 | 0 | 0 | 0 | 0 | 0 | 0 | 0 | 0 | 0 | 0 | 0 | 0 | 0 | 0 | 0 | 0 | 0 | 0 | 0 | 0 | 0 | 0 | 0 | 0 | 0 | 0 | 2
2601102 | Araripina | Rural | Ambiental (Mil R$) CPXSAA | 0 | 0 | 0 | 0 | 0 | 0 | 0 | 0 | 0 | 0 | 0 | 0 | 0 | 0 | 0 | 0 | 0 | 0 | 0 | 0 | 0 | 0 | 0 | 0 | 0 | 0 | 0 | 0 | 0 | 0 | 0 | 0 | 0 | 0 | 0 | 0 | 0 | 0 | 2
2601102 | Araripina | Rural | Telemetria e Automação (Mil R$) CPXSAA | 0 | 0 | 0 | 0 | 0 | 0 | 0 | 0 | 0 | 0 | 0 | 0 | 0 | 0 | 0 | 0 | 0 | 0 | 0 | 0 | 0 | 0 | 0 | 0 | 0 | 0 | 0 | 0 | 0 | 0 | 0 | 0 | 0 | 0 | 0 | 0 | 0 | 0 | 2
2601102 | Araripina | Rural | Macromedidores - principais | 0 | 0 | 0 | 0 | 0 | 0 | 0 | 0 | 0 | 0 | 0 | 0 | 0 | 0 | 0 | 0 | 0 | 0 | 0 | 0 | 0 | 0 | 0 | 0 | 0 | 0 | 0 | 0 | 0 | 0 | 0 | 0 | 0 | 0 | 0 | 0 | 0 | 0 | 2
2601102 | Araripina | Rural | Macromedidores - Secundários | 0 | 0 | 0 | 0 | 0 | 0 | 0 | 0 | 0 | 0 | 0 | 0 | 0 | 0 | 0 | 0 | 0 | 0 | 0 | 0 | 0 | 0 | 0 | 0 | 0 | 0 | 0 | 0 | 0 | 0 | 0 | 0 | 0 | 0 | 0 | 0 | 0 | 0 | 2
2601102 | Araripina | Rural | Reformas CPXSAA | 0 | 0 | 0 | 0 | 0 | 0 | 0 | 0 | 0 | 0 | 0 | 0 | 0 | 0 | 0 | 0 | 0 | 0 | 0 | 0 | 0 | 0 | 0 | 0 | 0 | 0 | 0 | 0 | 0 | 0 | 0 | 0 | 0 | 0 | 0 | 0 | 0 | 0 | 2
2601102 | Araripina | Rural | Reinvestimento (Mil R$) CPXSAA | 0 | 0 | 0 | 0 | 0 | 0 | 0 | 0 | 0 | 0 | 0 | 0 | 0 | 0 | 0 | 0 | 0 | 0 | 0 | 0 | 0 | 0 | 0 | 0 | 0 | 0 | 0 | 0 | 0 | 0 | 0 | 0 | 0 | 0 | 0 | 0 | 0 | 0 | 2
2601102 | Araripina | Rural | OPEX - Despesas Operacionais em SAA | [37 empty] | 0 | 2
2601102 | Araripina | Rural | Produtos Químicos (Mil R$) OPXSAA | 0 | 0 | 0 | 0 | 0 | 0 | 0 | 0 | 0 | 0 | 0 | 0 | 0 | 0 | 0 | 0 | 0 | 0 | 0 | 0 | 0 | 0 | 0 | 0 | 0 | 0 | 0 | 0 | 0 | 0 | 0 | 0 | 0 | 0 | 0 | 0 | 0 | 0 | 2
2601102 | Araripina | Rural | Transporte Lodo (Mil R$) OPXSAA | 0 | 0 | 0 | 0 | 0 | 0 | 0 | 0 | 0 | 0 | 0 | 0 | 0 | 0 | 0 | 0 | 0 | 0 | 0 | 0 | 0 | 0 | 0 | 0 | 0 | 0 | 0 | 0 | 0 | 0 | 0 | 0 | 0 | 0 | 0 | 0 | 0 | 0 | 2
2601102 | Araripina | Rural | Energia Elétrica (Mil R$) OPXSAA | 0 | 0 | 0 | 0 | 0 | 0 | 0 | 0 | 0 | 0 | 0 | 0 | 0 | 0 | 0 | 0 | 0 | 0 | 0 | 0 | 0 | 0 | 0 | 0 | 0 | 0 | 0 | 0 | 0 | 0 | 0 | 0 | 0 | 0 | 0 | 0 | 0 | 0 | 2
2601102 | Araripina | Rural | Recursos Humanos (Mil R$) OPXSAA | 0 | 0 | 0 | 0 | 0 | 0 | 0 | 0 | 0 | 0 | 0 | 0 | 0 | 0 | 0 | 0 | 0 | 0 | 0 | 0 | 0 | 0 | 0 | 0 | 0 | 0 | 0 | 0 | 0 | 0 | 0 | 0 | 0 | 0 | 0 | 0 | 0 | 0 | 2
2601102 | Araripina | Rural | Veículos e equipamentos (Mil R$) OPXSAA | 0 | 0 | 0 | 0 | 0 | 0 | 0 | 0 | 0 | 0 | 0 | 0 | 0 | 0 | 0 | 0 | 0 | 0 | 0 | 0 | 0 | 0 | 0 | 0 | 0 | 0 | 0 | 0 | 0 | 0 | 0 | 0 | 0 | 0 | 0 | 0 | 0 | 0 | 2
2601102 | Araripina | Rural | Ambiental (Mil R$) OPXSAA | 0 | 0 | 0 | 0 | 0 | 0 | 0 | 0 | 0 | 0 | 0 | 0 | 0 | 0 | 0 | 0 | 0 | 0 | 0 | 0 | 0 | 0 | 0 | 0 | 0 | 0 | 0 | 0 | 0 | 0 | 0 | 0 | 0 | 0 | 0 | 0 | 0 | 0 | 2
2601102 | Araripina | Rural | Seguro (Mil R$) OPXSAA | 0 | 0 | 0 | 0 | 0 | 0 | 0 | 0 | 0 | 0 | 0 | 0 | 0 | 0 | 0 | 0 | 0 | 0 | 0 | 0 | 0 | 0 | 0 | 0 | 0 | 0 | 0 | 0 | 0 | 0 | 0 | 0 | 0 | 0 | 0 | 0 | 0 | 0 | 2
2601102 | Araripina | Rural | Outros (Mil R$) OPXSAA | 0 | 0 | 0 | 0 | 0 | 0 | 0 | 0 | 0 | 0 | 0 | 0 | 0 | 0 | 0 | 0 | 0 | 0 | 0 | 0 | 0 | 0 | 0 | 0 | 0 | 0 | 0 | 0 | 0 | 0 | 0 | 0 | 0 | 0 | 0 | 0 | 0 | 0 | 2
2601102 | Araripina | Rural | VOLUMETRIA - SES | [37 empty] | 0 | 2
2601102 | Araripina | Rural | Índice de atendimento (%) SES | 0% | 0% | 10.12% | 20.81% | 32.06% | 43.88% | 56.25% | 67.5% | 78.75% | 90% | 90% | 90% | 90% | 90% | 90% | 90% | 90% | 90% | 90% | 90% | 90% | 90% | 90% | 90% | 90% | 90% | 90% | 90% | 90% | 90% | 90% | 90% | 90% | 90% | 90% | 90% |  | 27.3937 | 2
2601102 | Araripina | Rural | Índice de cobertura (%) SES | 0% | 0% | 11.25% | 22.5% | 33.75% | 45% | 56.25% | 67.5% | 78.75% | 90% | 90% | 90% | 90% | 90% | 90% | 90% | 90% | 90% | 90% | 90% | 90% | 90% | 90% | 90% | 90% | 90% | 90% | 90% | 90% | 90% | 90% | 90% | 90% | 90% | 90% | 90% |  | 27.45 | 2
2601102 | Araripina | Rural | População Residente Cobertura (hab) | 0 | 0 | 720.675 | 1424.475 | 2116.4625 | 2800.35 | 3391.3125 | 4076.325 | 4762.0125 | 5447.7 | 5452.2 | 5469.3 | 5499.9 | 5524.2 | 5544 | 5560.2 | 5623.2 | 5641.2 | 5655.6 | 5667.3 | 5676.3 | 5713.2 | 5709.6 | 5706.9 | 5704.2 | 5702.4 | 5694.3 | 5661.9 | 5635.8 | 5615.1 | 5598.9 | 5532.3 | 5499.9 | 5467.5 | 5434.2 | 5383.8 |  | 170112.7125 | 2
2601102 | Araripina | Rural | Índice de Tratamento (%) | 0% | 0% | 100% | 100% | 100% | 100% | 100% | 100% | 100% | 100% | 100% | 100% | 100% | 100% | 100% | 100% | 100% | 100% | 100% | 100% | 100% | 100% | 100% | 100% | 100% | 100% | 100% | 100% | 100% | 100% | 100% | 100% | 100% | 100% | 100% | 100% |  | 34 | 2
2601102 | Araripina | Rural | Vazão de Infiltração (m³/ano) - OPEX | 0 | 0 | 49534.9094 | 102559.8028 | 159840.977 | 221596.2865 | 284097.8032 | 333474.6578 | 396478.6025 | 461403.8612 | 471064.7193 | 471064.7193 | 476495.5894 | 484281.1371 | 492037.1218 | 500625.2046 | 506583.9589 | 512349.3411 | 517238.2805 | 523028.994 | 527914.8538 | 533730.8787 | 538636.7056 | 541009.1649 | 542466.1016 | 543911.4753 | 546293.8883 | 546813.7858 | 547317.1334 | 547317.1334 | 545839.6138 | 544373.6373 | 541027.2842 | 539554.8507 | 538082.4172 | 536609.9837 | 15624654.8743 | 31249309.7486 | 2
2601102 | Araripina | Rural | Vazão Média Coletada (m³/ano) - OPEX | 0 | 0 | 72033.5504 | 149114.5348 | 232176.2855 | 321583.1995 | 410474.9032 | 488005.3778 | 580071.9425 | 678452.9012 | 688293.0393 | 688974.8793 | 695624.7094 | 704378.6571 | 712923.0418 | 722156.9646 | 730625.6389 | 737108.1411 | 742570.9205 | 748827.474 | 754071.8938 | 761358.1587 | 766120.7056 | 768385.8849 | 769734.8216 | 771108.9153 | 773168.0483 | 772396.9858 | 771860.6534 | 771036.2534 | 768912.8938 | 764793.7173 | 760156.4042 | 757393.0107 | 754593.6172 | 751113.1037 | 22339601.2288 | 44679202.4576 | 2
2601102 | Araripina | Rural | Vazão Tratada (m³/ano) - OPEX | 0 | 0 | 72033.5504 | 149114.5348 | 232176.2855 | 321583.1995 | 410474.9032 | 488005.3778 | 580071.9425 | 678452.9012 | 688293.0393 | 688974.8793 | 695624.7094 | 704378.6571 | 712923.0418 | 722156.9646 | 730625.6389 | 737108.1411 | 742570.9205 | 748827.474 | 754071.8938 | 761358.1587 | 766120.7056 | 768385.8849 | 769734.8216 | 771108.9153 | 773168.0483 | 772396.9858 | 771860.6534 | 771036.2534 | 768912.8938 | 764793.7173 | 760156.4042 | 757393.0107 | 754593.6172 | 751113.1037 | 22339601.2288 | 44679202.4576 | 2
2601102 | Araripina | Rural | Vazão Tratada (m³/ano) - CAPEX | 0 | 0 | 80037.2782 | 161204.9024 | 244396.09 | 329828.9226 | 410474.9032 | 488005.3778 | 580071.9425 | 678452.9012 | 688293.0393 | 688974.8793 | 695624.7094 | 704378.6571 | 712923.0418 | 722156.9646 | 730625.6389 | 737108.1411 | 742570.9205 | 748827.474 | 754071.8938 | 761358.1587 | 766120.7056 | 768385.8849 | 769734.8216 | 771108.9153 | 773168.0483 | 772396.9858 | 771860.6534 | 771036.2534 | 768912.8938 | 764793.7173 | 760156.4042 | 757393.0107 | 754593.6172 | 751113.1037 | 22380160.8519 | 44760321.7037 | 2
2601102 | Araripina | Rural | Volume faturado esgoto (m³/ano) - OPEX | 0 | 0 | 0 | 0 | 0 | 0 | 0 | 0 | 0 | 0 | 0 | 0 | 0 | 0 | 0 | 0 | 0 | 0 | 0 | 0 | 0 | 0 | 0 | 0 | 0 | 0 | 0 | 0 | 0 | 0 | 0 | 0 | 0 | 0 | 0 | 0 | 0 | 0 | 2
2601102 | Araripina | Rural | Economias Ativas (econ) - CAPEX | 0 | 0 | 249.3241 | 502.2626 | 762.1841 | 1029.5637 | 1238.275 | 1510.6303 | 1796.0363 | 2090.1458 | 2133.9092 | 2123.0561 | 2158.5109 | 2193.7792 | 2228.9135 | 2267.8173 | 2294.8103 | 2320.9273 | 2343.074 | 2369.3058 | 2391.4386 | 2417.785 | 2440.0083 | 2450.7554 | 2457.3553 | 2463.9028 | 2474.6951 | 2477.0502 | 2479.3303 | 2472.6372 | 2465.9964 | 2450.8375 | 2444.1674 | 2437.4974 | 2430.8273 | 2412.5888 |  | 70779.3984 | 2
2601102 | Araripina | Rural | Economias Ativas (econ) - OPEX | 0 | 0 | 224.3917 | 464.5929 | 724.0749 | 1003.8246 | 1238.275 | 1510.6303 | 1796.0363 | 2090.1458 | 2133.9092 | 2123.0561 | 2158.5109 | 2193.7792 | 2228.9135 | 2267.8173 | 2294.8103 | 2320.9273 | 2343.074 | 2369.3058 | 2391.4386 | 2417.785 | 2440.0083 | 2450.7554 | 2457.3553 | 2463.9028 | 2474.6951 | 2477.0502 | 2479.3303 | 2472.6372 | 2465.9964 | 2450.8375 | 2444.1674 | 2437.4974 | 2430.8273 | 2412.5888 |  | 70652.948 | 2
2601102 | Araripina | Rural | Ligação Intradomiciliar (un) | 0 | 0 | 12.4662 | 25.1131 | 38.1092 | 51.4782 | 64.3477 | 75.5315 | 89.8018 | 104.5073 | 106.6955 | 106.6955 | 107.9255 | 109.689 | 111.4457 | 113.3909 | 114.7405 | 116.0464 | 117.1537 | 118.4653 | 119.5719 | 120.8893 | 122.0004 | 122.5378 | 122.8678 | 123.1951 | 123.7348 | 123.8525 | 123.9665 | 123.9665 | 123.6319 | 123.2998 | 122.5419 | 122.2084 | 121.8749 | 121.5414 |  | 3545.2836 | 2
2601102 | Araripina | Rural | Ligações Totais SES (un) | 0 | 0 | 249.3241 | 502.2626 | 762.1841 | 1029.5637 | 1286.9546 | 1510.6303 | 1796.0363 | 2090.1458 | 2133.9092 | 2133.9092 | 2158.5109 | 2193.7792 | 2228.9135 | 2267.8173 | 2294.8103 | 2320.9273 | 2343.074 | 2369.3058 | 2391.4386 | 2417.785 | 2440.0083 | 2450.7554 | 2457.3553 | 2463.9028 | 2474.6951 | 2477.0502 | 2479.3303 | 2479.3303 | 2472.6372 | 2465.9964 | 2450.8375 | 2444.1674 | 2437.4974 | 2430.8273 |  | 70905.6727 | 2
2601102 | Araripina | Rural | Total Rede Coletora (m) | 0 | 0 | 0 | 0 | 0 | 0 | 0 | 0 | 0 | 0 | 0 | 0 | 0 | 0 | 0 | 0 | 0 | 0 | 0 | 0 | 0 | 0 | 0 | 0 | 0 | 0 | 0 | 0 | 0 | 0 | 0 | 0 | 0 | 0 | 0 | 0 |  | 0 | 2
2601102 | Araripina | Rural | Total incremental Coletor Tronco (m) | 0 | 0 | 0 | 0 | 0 | 0 | 0 | 0 | 0 | 0 | 0 | 0 | 0 | 0 | 0 | 0 | 0 | 0 | 0 | 0 | 0 | 0 | 0 | 0 | 0 | 0 | 0 | 0 | 0 | 0 | 0 | 0 | 0 | 0 | 0 | 0 |  | 0 | 2
2601102 | Araripina | Rural | SEI-un | 0 | 0 | 249.3241 | 252.9385 | 259.9215 | 267.3796 | 208.7113 | 272.3553 | 285.406 | 294.1095 | 43.7634 | 0 | 35.4548 | 35.2683 | 35.1344 | 38.9038 | 26.993 | 26.117 | 22.1467 | 26.2318 | 22.1328 | 26.3464 | 22.2233 | 10.7472 | 6.5999 | 6.5475 | 10.7923 | 2.3551 | 2.2801 | 0 | 0 | 0 | 0 | 0 | 0 | 0 |  | 2490.1834 | 2
2601102 | Araripina | Rural | Capacidade Total SES (m³/ano) | 0 | 0 | 0 | 0 | 0 | 0 | 0 | 0 | 0 | 0 | 0 | 0 | 0 | 0 | 0 | 0 | 0 | 0 | 0 | 0 | 0 | 0 | 0 | 0 | 0 | 0 | 0 | 0 | 0 | 0 | 0 | 0 | 0 | 0 | 0 | 0 |  | 0 | 2
2601102 | Araripina | Rural | Cloro-kg / ano | 0 | 0 | 0 | 0 | 0 | 0 | 0 | 0 | 0 | 0 | 0 | 0 | 0 | 0 | 0 | 0 | 0 | 0 | 0 | 0 | 0 | 0 | 0 | 0 | 0 | 0 | 0 | 0 | 0 | 0 | 0 | 0 | 0 | 0 | 0 | 0 |  | 0 | 2
2601102 | Araripina | Rural | Geração de lodo-ton / ano | 0 | 0 | 0 | 0 | 0 | 0 | 0 | 0 | 0 | 0 | 0 | 0 | 0 | 0 | 0 | 0 | 0 | 0 | 0 | 0 | 0 | 0 | 0 | 0 | 0 | 0 | 0 | 0 | 0 | 0 | 0 | 0 | 0 | 0 | 0 | 0 |  | 0 | 2
2601102 | Araripina | Rural | Polímero Lodo-kg / ano | 0 | 0 | 0 | 0 | 0 | 0 | 0 | 0 | 0 | 0 | 0 | 0 | 0 | 0 | 0 | 0 | 0 | 0 | 0 | 0 | 0 | 0 | 0 | 0 | 0 | 0 | 0 | 0 | 0 | 0 | 0 | 0 | 0 | 0 | 0 | 0 |  | 0 | 2
2601102 | Araripina | Rural | Economias sistema individual | 0 | 0 | 0 | 0 | 0 | 0 | 0 | 0 | 0 | 0 | 0 | 0 | 0 | 0 | 0 | 0 | 0 | 0 | 0 | 0 | 0 | 0 | 0 | 0 | 0 | 0 | 0 | 0 | 0 | 0 | 0 | 0 | 0 | 0 | 0 | 0 |  | 0 | 2
2601102 | Araripina | Rural | CAPEX - Investimentos em SES | [37 empty] | 0 | 2
2601102 | Araripina | Rural | Ligação (Mil R$) | 0 | 0 | 0 | 0 | 0 | 0 | 0 | 0 | 0 | 0 | 0 | 0 | 0 | 0 | 0 | 0 | 0 | 0 | 0 | 0 | 0 | 0 | 0 | 0 | 0 | 0 | 0 | 0 | 0 | 0 | 0 | 0 | 0 | 0 | 0 | 0 | 0 | 0 | 2
2601102 | Araripina | Rural | Rede Coletora (Mil R$) | 0 | 0 | 0 | 0 | 0 | 0 | 0 | 0 | 0 | 0 | 0 | 0 | 0 | 0 | 0 | 0 | 0 | 0 | 0 | 0 | 0 | 0 | 0 | 0 | 0 | 0 | 0 | 0 | 0 | 0 | 0 | 0 | 0 | 0 | 0 | 0 | 0 | 0 | 2
2601102 | Araripina | Rural | Coletor Tronco (Mil R$) | 0 | 0 | 0 | 0 | 0 | 0 | 0 | 0 | 0 | 0 | 0 | 0 | 0 | 0 | 0 | 0 | 0 | 0 | 0 | 0 | 0 | 0 | 0 | 0 | 0 | 0 | 0 | 0 | 0 | 0 | 0 | 0 | 0 | 0 | 0 | 0 | 0 | 0 | 2
2601102 | Araripina | Rural | EEE (Mil R$) | 0 | 0 | 0 | 0 | 0 | 0 | 0 | 0 | 0 | 0 | 0 | 0 | 0 | 0 | 0 | 0 | 0 | 0 | 0 | 0 | 0 | 0 | 0 | 0 | 0 | 0 | 0 | 0 | 0 | 0 | 0 | 0 | 0 | 0 | 0 | 0 | 0 | 0 | 2
2601102 | Araripina | Rural | Linha de Recalque (Mil R$) | 0 | 0 | 0 | 0 | 0 | 0 | 0 | 0 | 0 | 0 | 0 | 0 | 0 | 0 | 0 | 0 | 0 | 0 | 0 | 0 | 0 | 0 | 0 | 0 | 0 | 0 | 0 | 0 | 0 | 0 | 0 | 0 | 0 | 0 | 0 | 0 | 0 | 0 | 2
2601102 | Araripina | Rural | Linha de Gravidade (Mil R$) | 0 | 0 | 0 | 0 | 0 | 0 | 0 | 0 | 0 | 0 | 0 | 0 | 0 | 0 | 0 | 0 | 0 | 0 | 0 | 0 | 0 | 0 | 0 | 0 | 0 | 0 | 0 | 0 | 0 | 0 | 0 | 0 | 0 | 0 | 0 | 0 | 0 | 0 | 2
2601102 | Araripina | Rural | ETE (Mil R$) | 0 | 0 | 1513.4445 | 1535.3846 | 1577.7731 | 1623.045 | 1266.9174 | 1653.2483 | 1732.4686 | 1785.3005 | 265.6522 | 0 | 215.2173 | 214.0853 | 213.2724 | 236.1532 | 163.8525 | 158.5352 | 134.435 | 159.2318 | 134.3503 | 159.9278 | 134.8993 | 65.2374 | 40.0625 | 39.7446 | 65.5111 | 14.296 | 13.8409 | 0 | 0 | 0 | 0 | 0 | 0 | 0 | 15115.8867 | 30231.7734 | 2
2601102 | Araripina | Rural | Tratamento de lodo (Mil R$) CPXSES | 0 | 0 | 0 | 0 | 0 | 0 | 0 | 0 | 0 | 0 | 0 | 0 | 0 | 0 | 0 | 0 | 0 | 0 | 0 | 0 | 0 | 0 | 0 | 0 | 0 | 0 | 0 | 0 | 0 | 0 | 0 | 0 | 0 | 0 | 0 | 0 | 0 | 0 | 2
2601102 | Araripina | Rural | SEI (Mil R$) | 0 | 0 | 1513.4445 | 1535.3846 | 1577.7731 | 1623.045 | 1266.9174 | 1653.2483 | 1732.4686 | 1785.3005 | 265.6522 | 0 | 215.2173 | 214.0853 | 213.2724 | 236.1532 | 163.8525 | 158.5352 | 134.435 | 159.2318 | 134.3503 | 159.9278 | 134.8993 | 65.2374 | 40.0625 | 39.7446 | 65.5111 | 14.296 | 13.8409 | 0 | 0 | 0 | 0 | 0 | 0 | 0 | 15115.8867 | 30231.7734 | 2
2601102 | Araripina | Rural | Emissário (Mil R$) | 0 | 0 | 0 | 0 | 0 | 0 | 0 | 0 | 0 | 0 | 0 | 0 | 0 | 0 | 0 | 0 | 0 | 0 | 0 | 0 | 0 | 0 | 0 | 0 | 0 | 0 | 0 | 0 | 0 | 0 | 0 | 0 | 0 | 0 | 0 | 0 | 0 | 0 | 2
2601102 | Araripina | Rural | Projetos SES (Mil R$) | 0 | 0 | 0 | 0 | 0 | 0 | 0 | 0 | 0 | 0 | 0 | 0 | 0 | 0 | 0 | 0 | 0 | 0 | 0 | 0 | 0 | 0 | 0 | 0 | 0 | 0 | 0 | 0 | 0 | 0 | 0 | 0 | 0 | 0 | 0 | 0 | 0 | 0 | 2
2601102 | Araripina | Rural | Aquisição de Áreas (Mil R$) SES | 0 | 0 | 0 | 0 | 0 | 0 | 0 | 0 | 0 | 0 | 0 | 0 | 0 | 0 | 0 | 0 | 0 | 0 | 0 | 0 | 0 | 0 | 0 | 0 | 0 | 0 | 0 | 0 | 0 | 0 | 0 | 0 | 0 | 0 | 0 | 0 | 0 | 0 | 2
2601102 | Araripina | Rural | Ambiental (Mil R$) CPXSES | 0 | 0 | 0 | 0 | 0 | 0 | 0 | 0 | 0 | 0 | 0 | 0 | 0 | 0 | 0 | 0 | 0 | 0 | 0 | 0 | 0 | 0 | 0 | 0 | 0 | 0 | 0 | 0 | 0 | 0 | 0 | 0 | 0 | 0 | 0 | 0 | 0 | 0 | 2
2601102 | Araripina | Rural | Telemetria e Automação (Mil R$) CPXSES | 0 | 0 | 0 | 0 | 0 | 0 | 0 | 0 | 0 | 0 | 0 | 0 | 0 | 0 | 0 | 0 | 0 | 0 | 0 | 0 | 0 | 0 | 0 | 0 | 0 | 0 | 0 | 0 | 0 | 0 | 0 | 0 | 0 | 0 | 0 | 0 | 0 | 0 | 2
2601102 | Araripina | Rural | Reformas SES | 0 | 0 | 0 | 0 | 0 | 0 | 0 | 0 | 0 | 0 | 0 | 0 | 0 | 0 | 0 | 0 | 0 | 0 | 0 | 0 | 0 | 0 | 0 | 0 | 0 | 0 | 0 | 0 | 0 | 0 | 0 | 0 | 0 | 0 | 0 | 0 | 0 | 0 | 2
2601102 | Araripina | Rural | Reinvestimento (Mil R$) CPXSES | 0 | 0 | 0 | 0 | 0 | 0 | 0 | 0 | 0 | 0 | 0 | 0 | 0 | 0 | 0 | 0 | 0 | 0 | 0 | 0 | 0 | 0 | 0 | 0 | 0 | 0 | 0 | 0 | 0 | 0 | 0 | 0 | 0 | 0 | 0 | 0 | 0 | 0 | 2
2601102 | Araripina | Rural | OPEX - Despesas Operacionais em SES | [37 empty] | 0 | 2
2601102 | Araripina | Rural | Produtos Químicos (Mil R$) OPXSES | 0 | 0 | 0 | 0 | 0 | 0 | 0 | 0 | 0 | 0 | 0 | 0 | 0 | 0 | 0 | 0 | 0 | 0 | 0 | 0 | 0 | 0 | 0 | 0 | 0 | 0 | 0 | 0 | 0 | 0 | 0 | 0 | 0 | 0 | 0 | 0 | 0 | 0 | 2
2601102 | Araripina | Rural | Transporte Lodo (Mil R$) | 0 | 0 | 0 | 0 | 0 | 0 | 0 | 0 | 0 | 0 | 0 | 0 | 0 | 0 | 0 | 0 | 0 | 0 | 0 | 0 | 0 | 0 | 0 | 0 | 0 | 0 | 0 | 0 | 0 | 0 | 0 | 0 | 0 | 0 | 0 | 0 | 0 | 0 | 2
2601102 | Araripina | Rural | Energia Elétrica (Mil R$) | 0 | 0 | 0 | 0 | 0 | 0 | 0 | 0 | 0 | 0 | 0 | 0 | 0 | 0 | 0 | 0 | 0 | 0 | 0 | 0 | 0 | 0 | 0 | 0 | 0 | 0 | 0 | 0 | 0 | 0 | 0 | 0 | 0 | 0 | 0 | 0 | 0 | 0 | 2
2601102 | Araripina | Rural | SEI (Mil R$) OPXSES | [36 empty] | 0 | 0 | 2
2601102 | Araripina | Rural | Recursos Humanos (Mil R$) OPXSES | 0 | 0 | 0 | 0 | 0 | 0 | 0 | 0 | 0 | 0 | 0 | 0 | 0 | 0 | 0 | 0 | 0 | 0 | 0 | 0 | 0 | 0 | 0 | 0 | 0 | 0 | 0 | 0 | 0 | 0 | 0 | 0 | 0 | 0 | 0 | 0 | 0 | 0 | 2
2601102 | Araripina | Rural | Veículos e equipamentos (Mil R$) OPXSES | 0 | 0 | 0 | 0 | 0 | 0 | 0 | 0 | 0 | 0 | 0 | 0 | 0 | 0 | 0 | 0 | 0 | 0 | 0 | 0 | 0 | 0 | 0 | 0 | 0 | 0 | 0 | 0 | 0 | 0 | 0 | 0 | 0 | 0 | 0 | 0 | 0 | 0 | 2
2601102 | Araripina | Rural | Ambiental (Mil R$) OPXSES | 0 | 0 | 0 | 0 | 0 | 0 | 0 | 0 | 0 | 0 | 0 | 0 | 0 | 0 | 0 | 0 | 0 | 0 | 0 | 0 | 0 | 0 | 0 | 0 | 0 | 0 | 0 | 0 | 0 | 0 | 0 | 0 | 0 | 0 | 0 | 0 | 0 | 0 | 2
2601102 | Araripina | Rural | Seguro (Mil R$) OPXSES | 0 | 0 | 0 | 0 | 0 | 0 | 0 | 0 | 0 | 0 | 0 | 0 | 0 | 0 | 0 | 0 | 0 | 0 | 0 | 0 | 0 | 0 | 0 | 0 | 0 | 0 | 0 | 0 | 0 | 0 | 0 | 0 | 0 | 0 | 0 | 0 | 0 | 0 | 2
2601102 | Araripina | Rural | Outros (Mil R$) OPXSES | 0 | 0 | 0 | 0 | 0 | 0 | 0 | 0 | 0 | 0 | 0 | 0 | 0 | 0 | 0 | 0 | 0 | 0 | 0 | 0 | 0 | 0 | 0 | 0 | 0 | 0 | 0 | 0 | 0 | 0 | 0 | 0 | 0 | 0 | 0 | 0 | 0 | 0 | 2
2601102 | Araripina | Rural | TOTAL | [37 empty] | 0 | 2
2601102 | Araripina | Rural | CAPEX SAA | 0 | 0 | 4798.0862 | 479.8086 | 0 | 479.8086 | 0 | 0 | 0 | 0 | 0 | 479.8086 | 0 | 0 | 0 | 0 | 0 | 0 | 0 | 0 | 0 | 0 | 0 | 0 | 0 | 0 | 0 | 0 | 0 | 0 | 0 | 0 | 0 | 0 | 0 | 0 | 6237.5121 | 12475.0241 | 2
2601102 | Araripina | Rural | OPEX SAA | 0 | 0 | 0 | 0 | 0 | 0 | 0 | 0 | 0 | 0 | 0 | 0 | 0 | 0 | 0 | 0 | 0 | 0 | 0 | 0 | 0 | 0 | 0 | 0 | 0 | 0 | 0 | 0 | 0 | 0 | 0 | 0 | 0 | 0 | 0 | 0 | 0 | 0 | 2
2601102 | Araripina | Rural | CAPEX SES | 0 | 0 | 1513.4445 | 1535.3846 | 1577.7731 | 1623.045 | 1266.9174 | 1653.2483 | 1732.4686 | 1785.3005 | 265.6522 | 0 | 215.2173 | 214.0853 | 213.2724 | 236.1532 | 163.8525 | 158.5352 | 134.435 | 159.2318 | 134.3503 | 159.9278 | 134.8993 | 65.2374 | 40.0625 | 39.7446 | 65.5111 | 14.296 | 13.8409 | 0 | 0 | 0 | 0 | 0 | 0 | 0 | 15115.8867 | 30231.7734 | 2
2601102 | Araripina | Rural | OPEX SES | 0 | 0 | 0 | 0 | 0 | 0 | 0 | 0 | 0 | 0 | 0 | 0 | 0 | 0 | 0 | 0 | 0 | 0 | 0 | 0 | 0 | 0 | 0 | 0 | 0 | 0 | 0 | 0 | 0 | 0 | 0 | 0 | 0 | 0 | 0 | 0 | 0 | 0 | 2
2601201 | Arcoverde | Rural | VOLUMETRIA - SAA | [37 empty] | 0 | 1
2601201 | Arcoverde | Rural | Índice de Atendimento (%) | 14.33% | 14.33% | 22.64% | 31.81% | 41.44% | 51.53% | 62.08% | 71.31% | 80.54% | 99% | 99% | 99% | 99% | 99% | 99% | 99% | 99% | 99% | 99% | 99% | 99% | 99% | 99% | 99% | 99% | 99% | 99% | 99% | 99% | 99% | 99% | 99% | 99% | 99% | 99% | 99% |  | 30.63 | 1
2601201 | Arcoverde | Rural | Índice de Cobertura (%) | 15.92% | 15.92% | 25.16% | 34.39% | 43.62% | 52.85% | 62.08% | 71.31% | 80.54% | 99% | 99% | 99% | 99% | 99% | 99% | 99% | 99% | 99% | 99% | 99% | 99% | 99% | 99% | 99% | 99% | 99% | 99% | 99% | 99% | 99% | 99% | 99% | 99% | 99% | 99% | 99% |  | 30.7478 | 1
2601201 | Arcoverde | Rural | População Residente (hab) | 4404 | 4210 | 4045 | 3913 | 3807 | 3723 | 3385 | 3210 | 3070 | 2958 | 2868 | 2508 | 2351 | 2225 | 2125 | 2045 | 1723 | 1599 | 1500 | 1421 | 1358 | 1104 | 1019 | 951 | 896 | 852 | 678 | 622 | 577 | 541 | 512 | 397 | 394 | 391 | 388 | 384 |  | 68154 | 1
2601201 | Arcoverde | Rural | Índice de Perdas Totais na Distribuição (%) | 25% | 25% | 25% | 25% | 25% | 25% | 25% | 25% | 25% | 25% | 25% | 25% | 25% | 25% | 25% | 25% | 25% | 25% | 25% | 25% | 25% | 25% | 25% | 25% | 25% | 25% | 25% | 25% | 25% | 25% | 25% | 25% | 25% | 25% | 25% | 25% |  | 9 | 1
2601201 | Arcoverde | Rural | Índice de Perdas Físicas na Distribuição (%) | 16.67% | 16.67% | 16.67% | 16.67% | 16.67% | 16.67% | 16.67% | 16.67% | 16.67% | 16.67% | 16.67% | 16.67% | 16.67% | 16.67% | 16.67% | 16.67% | 16.67% | 16.67% | 16.67% | 16.67% | 16.67% | 16.67% | 16.67% | 16.67% | 16.67% | 16.67% | 16.67% | 16.67% | 16.67% | 16.67% | 16.67% | 16.67% | 16.67% | 16.67% | 16.67% | 16.67% |  | 6 | 1
2601201 | Arcoverde | Rural | Índice de Perdas na Produção (%) - ETA | 15.6% | 15.6% | 13.48% | 11.36% | 9.241% | 7.12% | 5% | 5% | 5% | 5% | 5% | 5% | 5% | 5% | 5% | 5% | 5% | 5% | 5% | 5% | 5% | 5% | 5% | 5% | 5% | 5% | 5% | 5% | 5% | 5% | 5% | 5% | 5% | 5% | 5% | 5% |  | 2.2241 | 1
2601201 | Arcoverde | Rural | Consumo Micromedido de Água (m³/ano) - cobertura | 28620.9166 | 27360.1408 | 41525.0791 | 54910.0087 | 67763.2611 | 80292.3861 | 85753.9541 | 93412.4462 | 100902.8703 | 119506.9057 | 115870.7939 | 101326.3433 | 94983.3441 | 89892.7876 | 85852.661 | 82620.5605 | 69611.3583 | 64601.6018 | 60601.8771 | 57410.1784 | 54864.902 | 44602.9817 | 41168.8756 | 38421.59 | 36199.5211 | 34421.8688 | 27392.0492 | 25129.5784 | 23311.5243 | 21857.076 | 20685.4406 | 16039.2972 | 15918.0953 | 15796.8898 | 15675.6842 | 15514.0805 | 1969818.9294 | 3939637.8587 | 1
2601201 | Arcoverde | Rural | Consumo Micromedido de Água (m³/ano) - atendimento | 25758.83 | 24624.13 | 37372.57 | 50791.76 | 64375.1 | 78285.08 | 85753.95 | 93412.45 | 100902.87 | 119506.91 | 115870.79 | 101326.34 | 94983.34 | 89892.79 | 85852.66 | 82620.56 | 69611.36 | 64601.6 | 60601.88 | 57410.18 | 54864.9 | 44602.98 | 41168.88 | 38421.59 | 36199.52 | 34421.87 | 27392.05 | 25129.58 | 23311.52 | 21857.08 | 20685.44 | 16039.3 | 15918.09 | 15796.89 | 15675.69 | 15514.08 | 1950554.61 | 3901109.22 | 1
2601201 | Arcoverde | Rural | Consumo de Água Disponibilizado (m³/ano) - cobertura | 38161.2221 | 36480.1878 | 55366.7721 | 73213.3449 | 90351.0147 | 107056.5148 | 114338.6055 | 124549.9282 | 134537.1604 | 159342.5409 | 154494.3919 | 135101.7911 | 126644.4588 | 119857.0502 | 114470.2147 | 110160.7473 | 92815.1443 | 86135.4691 | 80802.5028 | 76546.9045 | 73153.2027 | 59470.6423 | 54891.8341 | 51228.7866 | 48266.0281 | 45895.8251 | 36522.7322 | 33506.1045 | 31082.0325 | 29142.768 | 27580.5875 | 21385.7296 | 21224.1271 | 21062.5197 | 20900.9123 | 20685.4406 | 2626425.2391 | 5252850.4783 | 1
2601201 | Arcoverde | Rural | Consumo de Água Disponibilizado (m³/ano) - atendimento | 34345.1067 | 32832.1733 | 49830.0933 | 67722.3467 | 85833.4667 | 104380.1067 | 114338.6 | 124549.9333 | 134537.16 | 159342.5467 | 154494.3867 | 135101.7867 | 126644.4533 | 119857.0533 | 114470.2133 | 110160.7467 | 92815.1467 | 86135.4667 | 80802.5067 | 76546.9067 | 73153.2 | 59470.64 | 54891.84 | 51228.7867 | 48266.0267 | 45895.8267 | 36522.7333 | 33506.1067 | 31082.0267 | 29142.7733 | 27580.5867 | 21385.7333 | 21224.12 | 21062.52 | 20900.92 | 20685.44 | 2600739.48 | 5201478.96 | 1
2601201 | Arcoverde | Rural | Consumo de Água Efetivo (m³/ano) - cobertura | 31801 | 30400 | 46139 | 61011 | 75293 | 89214 | 95282 | 103792 | 112114 | 132785 | 128745 | 112585 | 105537 | 99881 | 95392 | 91801 | 77346 | 71780 | 67335 | 63789 | 60961 | 49559 | 45743 | 42691 | 40222 | 38247 | 30436 | 27922 | 25902 | 24286 | 22984 | 17821 | 17687 | 17552 | 17417 | 17238 | 2188690 | 4377380 | 1
2601201 | Arcoverde | Rural | Consumo de Água Efetivo (m³/ano) - atendimento | 28621 | 27360 | 41525 | 56435 | 71528 | 86983 | 95282 | 103792 | 112114 | 132785 | 128745 | 112585 | 105537 | 99881 | 95392 | 91801 | 77346 | 71780 | 67335 | 63789 | 60961 | 49559 | 45743 | 42691 | 40222 | 38247 | 30436 | 27922 | 25902 | 24286 | 22984 | 17821 | 17687 | 17552 | 17417 | 17238 | 2167284 | 4334568 | 1
2601201 | Arcoverde | Rural | Consumo de Água Faturado (m³/ano) - cobertura | 28620.9169 | 27360.1408 | 41525.0796 | 54910.0098 | 67763.2602 | 80292.3854 | 85753.9525 | 93412.4456 | 100902.8702 | 119506.9052 | 115870.7925 | 101326.3415 | 94983.3449 | 89892.7871 | 85852.6618 | 82620.5616 | 69611.3582 | 64601.6029 | 60601.8789 | 57410.18 | 54864.901 | 44602.9829 | 41168.8764 | 38421.5912 | 36199.5223 | 34421.8672 | 27392.0493 | 25129.5791 | 23311.5228 | 21857.0777 | 20685.4413 | 16039.2973 | 15918.0935 | 15796.8898 | 15675.686 | 15514.081 | 1969818.9343 | 3939637.8685 | 1
2601201 | Arcoverde | Rural | Consumo de Água Faturado (m³/ano) - atendimento | 38161.2221 | 36480.1878 | 55366.7721 | 73213.3449 | 90351.0147 | 107056.5148 | 114338.6055 | 124549.9282 | 134537.1604 | 159342.5409 | 154494.3919 | 135101.7911 | 126644.4588 | 119857.0502 | 114470.2147 | 110160.7473 | 92815.1443 | 86135.4691 | 80802.5028 | 76546.9045 | 73153.2027 | 59470.6423 | 54891.8341 | 51228.7866 | 48266.0281 | 45895.8251 | 36522.7322 | 33506.1045 | 31082.0325 | 29142.768 | 27580.5875 | 21385.7296 | 21224.1271 | 21062.5197 | 20900.9123 | 20685.4406 | 2626425.2391 | 5252850.4783 | 1
2601201 | Arcoverde | Rural | Demanda Média Bruta (m³/ano) - atendimento | 34345.1067 | 32832.1733 | 49830.0933 | 67722.3467 | 85833.4667 | 104380.1067 | 114338.6 | 124549.9333 | 134537.16 | 159342.5467 | 154494.3867 | 135101.7867 | 126644.4533 | 119857.0533 | 114470.2133 | 110160.7467 | 92815.1467 | 86135.4667 | 80802.5067 | 76546.9067 | 73153.2 | 59470.64 | 54891.84 | 51228.7867 | 48266.0267 | 45895.8267 | 36522.7333 | 33506.1067 | 31082.0267 | 29142.7733 | 27580.5867 | 21385.7333 | 21224.12 | 21062.52 | 20900.92 | 20685.44 | 2600739.48 | 5201478.96 | 1
2601201 | Arcoverde | Rural | Demanda Máxima Diária (m³/ano) - cobertura | 45793.4665 | 43776.2254 | 59796.112 | 81266.816 | 103000.16 | 125256.128 | 137206.32 | 149459.92 | 161444.592 | 191211.056 | 185393.264 | 162122.144 | 151973.344 | 143828.464 | 137364.256 | 132192.896 | 111378.176 | 103362.56 | 96963.008 | 91856.288 | 87783.84 | 71364.768 | 65870.208 | 61474.544 | 57919.232 | 55074.992 | 43827.28 | 40207.328 | 37298.432 | 34971.328 | 33096.704 | 25662.88 | 25468.944 | 25275.024 | 25081.104 | 24822.528 | 3129844.3318 | 6259688.6637 | 1
2601201 | Arcoverde | Rural | Demanda Máxima Diária (m³/ano) - atendimento | 41214.128 | 39398.608 | 59796.112 | 81266.816 | 103000.16 | 125256.128 | 137206.32 | 149459.92 | 161444.592 | 191211.056 | 185393.264 | 162122.144 | 151973.344 | 143828.464 | 137364.256 | 132192.896 | 111378.176 | 103362.56 | 96963.008 | 91856.288 | 87783.84 | 71364.768 | 65870.208 | 61474.544 | 57919.232 | 55074.992 | 43827.28 | 40207.328 | 37298.432 | 34971.328 | 33096.704 | 25662.88 | 25468.944 | 25275.024 | 25081.104 | 24822.528 | 3120887.376 | 6241774.752 | 1
2601201 | Arcoverde | Rural | Demanda Máxima Horária (m³/ano) - cobertura | 68690.1997 | 65664.338 | 99660.1898 | 131784.0209 | 162631.8265 | 192701.7266 | 205809.4898 | 224189.8708 | 242166.8887 | 286816.5737 | 278089.9055 | 243183.2239 | 227960.0258 | 215742.6904 | 206046.3865 | 198289.3452 | 167067.2598 | 155043.8444 | 145444.505 | 137784.4282 | 131675.7648 | 107047.1562 | 98805.3014 | 92211.8159 | 86878.8505 | 82612.4852 | 65740.918 | 60310.9882 | 55947.6584 | 52456.9824 | 49645.0574 | 38494.3133 | 38203.4287 | 37912.5354 | 37621.6421 | 37233.7931 | 4727565.4304 | 9455130.8609 | 1
2601201 | Arcoverde | Rural | Demanda Máxima Horária (m³/ano) - atendimento | 61821.192 | 59097.912 | 89694.168 | 121900.224 | 154500.24 | 187884.192 | 205809.48 | 224189.88 | 242166.888 | 286816.584 | 278089.896 | 243183.216 | 227960.016 | 215742.696 | 206046.384 | 198289.344 | 167067.264 | 155043.84 | 145444.512 | 137784.432 | 131675.76 | 107047.152 | 98805.312 | 92211.816 | 86878.848 | 82612.488 | 65740.92 | 60310.992 | 55947.648 | 52456.992 | 49645.056 | 38494.32 | 38203.416 | 37912.536 | 37621.656 | 37233.792 | 4681331.064 | 9362662.128 | 1
2601201 | Arcoverde | Rural | Vazão de Produção ETA Máxima Diária (m³/ano) - cobertura | 54259.1171 | 51868.9569 | 76793.2471 | 99117.0581 | 119460.4446 | 138316.5849 | 144427.7122 | 157326.2251 | 169941.6763 | 201274.7885 | 195150.8109 | 170654.894 | 159971.948 | 151398.3792 | 144593.9555 | 139150.4177 | 117240.1823 | 108802.6979 | 102066.3193 | 96690.8268 | 92404.0455 | 75120.8114 | 69337.0536 | 64710.0462 | 60967.6144 | 57973.6739 | 46133.9775 | 42323.5005 | 39261.5147 | 36811.9175 | 34838.6368 | 27013.5532 | 26809.4237 | 26605.288 | 26401.1523 | 26128.9776 | 3351347.4289 | 6702694.8579 | 1
2601201 | Arcoverde | Rural | Vazão de Produção ETA Máxima Diária (m³/ano) - atendimento | 48833.2151 | 46682.0674 | 69113.9202 | 91683.2823 | 113487.4259 | 134858.6764 | 144427.7053 | 157326.2316 | 169941.6758 | 201274.7958 | 195150.8042 | 170654.8884 | 159971.9411 | 151398.3832 | 144593.9537 | 139150.4168 | 117240.1853 | 108802.6947 | 102066.3242 | 96690.8295 | 92404.0421 | 75120.8084 | 69337.0611 | 64710.0463 | 60967.6126 | 57973.6758 | 46133.9789 | 42323.5032 | 39261.5074 | 36811.9242 | 34838.6358 | 27013.5579 | 26809.4147 | 26605.2884 | 26401.1621 | 26128.9768 | 3316190.6124 | 6632381.2249 | 1
2601201 | Arcoverde | Rural | Vazão de Produção poço Máxima Diária (m³/ano) - cobertura | 45793.4665 | 43776.2254 | 67111.2389 | 89648.9938 | 111774.4512 | 133820.6435 | 144427.7122 | 157326.2251 | 169941.6763 | 201274.7885 | 195150.8109 | 170654.894 | 159971.948 | 151398.3792 | 144593.9555 | 139150.4177 | 117240.1823 | 108802.6979 | 102066.3193 | 96690.8268 | 92404.0455 | 75120.8114 | 69337.0536 | 64710.0462 | 60967.6144 | 57973.6739 | 46133.9775 | 42323.5005 | 39261.5147 | 36811.9175 | 34838.6368 | 27013.5532 | 26809.4237 | 26605.288 | 26401.1523 | 26128.9776 | 3303457.0395 | 6606914.079 | 1
2601201 | Arcoverde | Rural | Vazão de Produção poço Máxima Diária (m³/ano) - atendimento | 41214.128 | 39398.608 | 60400.1131 | 82925.3224 | 106185.732 | 130475.1333 | 144427.7053 | 157326.2316 | 169941.6758 | 201274.7958 | 195150.8042 | 170654.8884 | 159971.9411 | 151398.3832 | 144593.9537 | 139150.4168 | 117240.1853 | 108802.6947 | 102066.3242 | 96690.8295 | 92404.0421 | 75120.8084 | 69337.0611 | 64710.0463 | 60967.6126 | 57973.6758 | 46133.9789 | 42323.5032 | 39261.5074 | 36811.9242 | 34838.6358 | 27013.5579 | 26809.4147 | 26605.2884 | 26401.1621 | 26128.9768 | 3272131.0621 | 6544262.1243 | 1
2601201 | Arcoverde | Rural | Economias Totais (econ) - CAPEX | 1696.9246 | 1696.9246 | 1696.9246 | 1696.9246 | 1696.9246 | 1696.9246 | 1696.9246 | 1696.9246 | 1696.9246 | 1696.9246 | 1696.9246 | 1696.9246 | 1696.9246 | 1696.9246 | 1696.9246 | 1696.9246 | 1696.9246 | 1696.9246 | 1696.9246 | 1696.9246 | 1696.9246 | 1696.9246 | 1696.9246 | 1696.9246 | 1696.9246 | 1696.9246 | 1696.9246 | 1696.9246 | 1696.9246 | 1696.9246 | 1696.9246 | 1696.9246 | 1696.9246 | 1696.9246 | 1696.9246 | 1696.9246 |  | 61089.2856 | 1
2601201 | Arcoverde | Rural | Economias Totais (econ) - OPEX | 0 | 1527.2321 | 1527.2321 | 1569.6553 | 1612.0784 | 1654.5015 | 1696.9246 | 1696.9246 | 1696.9246 | 1696.9246 | 1696.9246 | 1696.9246 | 1696.9246 | 1696.9246 | 1696.9246 | 1696.9246 | 1696.9246 | 1696.9246 | 1696.9246 | 1696.9246 | 1696.9246 | 1696.9246 | 1696.9246 | 1696.9246 | 1696.9246 | 1696.9246 | 1696.9246 | 1696.9246 | 1696.9246 | 1696.9246 | 1696.9246 | 1696.9246 | 1696.9246 | 1696.9246 | 1696.9246 | 1696.9246 |  | 58798.4374 | 1
2601201 | Arcoverde | Rural | Economias Ativas (econ) - CAPEX | 270.2335 | 43.0344 | 107.3809 | 200.6442 | 322.8242 | 473.921 | 653.9345 | 862.8647 | 1100.7117 | 1663.1558 | 1663.1558 | 1663.1558 | 1663.1558 | 1663.1558 | 1663.1558 | 1663.1558 | 1663.1558 | 1663.1558 | 1663.1558 | 1663.1558 | 1663.1558 | 1663.1558 | 1663.1558 | 1663.1558 | 1663.1558 | 1663.1558 | 1663.1558 | 1663.1558 | 1663.1558 | 1663.1558 | 1663.1558 | 1663.1558 | 1663.1558 | 1663.1558 | 1663.1558 | 1663.1558 |  | 48940.7556 | 1
2601201 | Arcoverde | Rural | Economias Ativas (econ) - OPEX | 0 | 38.731 | 96.6428 | 185.5959 | 306.683 | 462.0729 | 653.9345 | 862.8647 | 1100.7117 | 1663.1558 | 1663.1558 | 1663.1558 | 1663.1558 | 1663.1558 | 1663.1558 | 1663.1558 | 1663.1558 | 1663.1558 | 1663.1558 | 1663.1558 | 1663.1558 | 1663.1558 | 1663.1558 | 1663.1558 | 1663.1558 | 1663.1558 | 1663.1558 | 1663.1558 | 1663.1558 | 1663.1558 | 1663.1558 | 1663.1558 | 1663.1558 | 1663.1558 | 1663.1558 | 1663.1558 |  | 48612.443 | 1
2601201 | Arcoverde | Rural | Ligações Totais SAA (un) | 0 | 0 | 0 | 0 | 0 | 0 | 0 | 0 | 0 | 0 | 0 | 0 | 0 | 0 | 0 | 0 | 0 | 0 | 0 | 0 | 0 | 0 | 0 | 0 | 0 | 0 | 0 | 0 | 0 | 0 | 0 | 0 | 0 | 0 | 0 | 0 |  | 0 | 1
2601201 | Arcoverde | Rural | Índice de Hidrometração | [37 empty] | 0 | 1 | bar: 0 to 35
2601201 | Arcoverde | Rural | Hidrometros - complementação + substituição (un) | 0 | 0 | 0 | 0 | 0 | 0 | 0 | 0 | 0 | 0 | 0 | 0 | 0 | 0 | 0 | 0 | 0 | 0 | 0 | 0 | 0 | 0 | 0 | 0 | 0 | 0 | 0 | 0 | 0 | 0 | 0 | 0 | 0 | 0 | 0 | 0 | 0 | 0 | 1
2601201 | Arcoverde | Rural | Extensão Total incremental + substituição (m) | 0 | 0 | 0 | 0 | 0 | 0 | 0 | 0 | 0 | 0 | 0 | 0 | 0 | 0 | 0 | 0 | 0 | 0 | 0 | 0 | 0 | 0 | 0 | 0 | 0 | 0 | 0 | 0 | 0 | 0 | 0 | 0 | 0 | 0 | 0 | 0 | 0 | 0 | 1
2601201 | Arcoverde | Rural | SAC-un | 0 | 0 | 0 | 0 | 0 | 0 | 0 | 0 | 0 | 0 | 0 | 0 | 0 | 0 | 0 | 0 | 0 | 0 | 0 | 0 | 0 | 0 | 0 | 0 | 0 | 0 | 0 | 0 | 0 | 0 | 0 | 0 | 0 | 0 | 0 | 0 | 0 | 0 | 1
2601201 | Arcoverde | Rural | Capacidade Total SAA (m³/ano) | 0 | 0 | 0 | 0 | 0 | 0 | 0 | 0 | 0 | 0 | 0 | 0 | 0 | 0 | 0 | 0 | 0 | 0 | 0 | 0 | 0 | 0 | 0 | 0 | 0 | 0 | 0 | 0 | 0 | 0 | 0 | 0 | 0 | 0 | 0 | 0 | 0 | 0 | 1
2601201 | Arcoverde | Rural | CAPEX - Investimentos em SAA | [37 empty] | 0 | 1
2601201 | Arcoverde | Rural | Ligação Predial (Mil R$) | 0 | 0 | 0 | 0 | 0 | 0 | 0 | 0 | 0 | 0 | 0 | 0 | 0 | 0 | 0 | 0 | 0 | 0 | 0 | 0 | 0 | 0 | 0 | 0 | 0 | 0 | 0 | 0 | 0 | 0 | 0 | 0 | 0 | 0 | 0 | 0 | 0 | 0 | 1
2601201 | Arcoverde | Rural | Total rede substituição (Mil R$) | 0 | 0 | 0 | 0 | 0 | 0 | 0 | 0 | 0 | 0 | 0 | 0 | 0 | 0 | 0 | 0 | 0 | 0 | 0 | 0 | 0 | 0 | 0 | 0 | 0 | 0 | 0 | 0 | 0 | 0 | 0 | 0 | 0 | 0 | 0 | 0 | 0 | 0 | 1
2601201 | Arcoverde | Rural | Total rede incremental (Mil R$) | 0 | 0 | 0 | 0 | 0 | 0 | 0 | 0 | 0 | 0 | 0 | 0 | 0 | 0 | 0 | 0 | 0 | 0 | 0 | 0 | 0 | 0 | 0 | 0 | 0 | 0 | 0 | 0 | 0 | 0 | 0 | 0 | 0 | 0 | 0 | 0 | 0 | 0 | 1
2601201 | Arcoverde | Rural | Captação Superficial (Mil R$) | 0 | 0 | 0 | 0 | 0 | 0 | 0 | 0 | 0 | 0 | 0 | 0 | 0 | 0 | 0 | 0 | 0 | 0 | 0 | 0 | 0 | 0 | 0 | 0 | 0 | 0 | 0 | 0 | 0 | 0 | 0 | 0 | 0 | 0 | 0 | 0 | 0 | 0 | 1
2601201 | Arcoverde | Rural | Captação Subterranêa (Mil R$) | 0 | 0 | 0 | 0 | 0 | 0 | 0 | 0 | 0 | 0 | 0 | 0 | 0 | 0 | 0 | 0 | 0 | 0 | 0 | 0 | 0 | 0 | 0 | 0 | 0 | 0 | 0 | 0 | 0 | 0 | 0 | 0 | 0 | 0 | 0 | 0 | 0 | 0 | 1
2601201 | Arcoverde | Rural | EEAB (Mil R$) | 0 | 0 | 0 | 0 | 0 | 0 | 0 | 0 | 0 | 0 | 0 | 0 | 0 | 0 | 0 | 0 | 0 | 0 | 0 | 0 | 0 | 0 | 0 | 0 | 0 | 0 | 0 | 0 | 0 | 0 | 0 | 0 | 0 | 0 | 0 | 0 | 0 | 0 | 1
2601201 | Arcoverde | Rural | Adutora Bruta (Mil R$) | 0 | 0 | 0 | 0 | 0 | 0 | 0 | 0 | 0 | 0 | 0 | 0 | 0 | 0 | 0 | 0 | 0 | 0 | 0 | 0 | 0 | 0 | 0 | 0 | 0 | 0 | 0 | 0 | 0 | 0 | 0 | 0 | 0 | 0 | 0 | 0 | 0 | 0 | 1
2601201 | Arcoverde | Rural | EEAT (Mil R$) | 0 | 0 | 0 | 0 | 0 | 0 | 0 | 0 | 0 | 0 | 0 | 0 | 0 | 0 | 0 | 0 | 0 | 0 | 0 | 0 | 0 | 0 | 0 | 0 | 0 | 0 | 0 | 0 | 0 | 0 | 0 | 0 | 0 | 0 | 0 | 0 | 0 | 0 | 1
2601201 | Arcoverde | Rural | Adutora Tratada (Mil R$) | 0 | 0 | 0 | 0 | 0 | 0 | 0 | 0 | 0 | 0 | 0 | 0 | 0 | 0 | 0 | 0 | 0 | 0 | 0 | 0 | 0 | 0 | 0 | 0 | 0 | 0 | 0 | 0 | 0 | 0 | 0 | 0 | 0 | 0 | 0 | 0 | 0 | 0 | 1
2601201 | Arcoverde | Rural | ETA (Mil R$) | 0 | 0 | 0 | 0 | 0 | 0 | 0 | 0 | 0 | 0 | 0 | 0 | 0 | 0 | 0 | 0 | 0 | 0 | 0 | 0 | 0 | 0 | 0 | 0 | 0 | 0 | 0 | 0 | 0 | 0 | 0 | 0 | 0 | 0 | 0 | 0 | 0 | 0 | 1
2601201 | Arcoverde | Rural | Tratamento de lodo (Mil R$) CPXSAA | 0 | 0 | 0 | 0 | 0 | 0 | 0 | 0 | 0 | 0 | 0 | 0 | 0 | 0 | 0 | 0 | 0 | 0 | 0 | 0 | 0 | 0 | 0 | 0 | 0 | 0 | 0 | 0 | 0 | 0 | 0 | 0 | 0 | 0 | 0 | 0 | 0 | 0 | 1
2601201 | Arcoverde | Rural | SAC (Mil R$) | 0 | 0 | 723.3713 | 361.6856 | 361.6856 | 0 | 361.6856 | 0 | 0 | 361.6856 | 0 | 0 | 0 | 0 | 0 | 0 | 0 | 0 | 0 | 0 | 0 | 0 | 0 | 0 | 0 | 0 | 0 | 0 | 0 | 0 | 0 | 0 | 0 | 0 | 0 | 0 | 2170.1138 | 4340.2277 | 1
2601201 | Arcoverde | Rural | Reservação (Mil R$) | 0 | 0 | 0 | 0 | 0 | 0 | 0 | 0 | 0 | 0 | 0 | 0 | 0 | 0 | 0 | 0 | 0 | 0 | 0 | 0 | 0 | 0 | 0 | 0 | 0 | 0 | 0 | 0 | 0 | 0 | 0 | 0 | 0 | 0 | 0 | 0 | 0 | 0 | 1
2601201 | Arcoverde | Rural | Hidrometração complementação do parque (Mil R$) | 0 | 0 | 0 | 0 | 0 | 0 | 0 | 0 | 0 | 0 | 0 | 0 | 0 | 0 | 0 | 0 | 0 | 0 | 0 | 0 | 0 | 0 | 0 | 0 | 0 | 0 | 0 | 0 | 0 | 0 | 0 | 0 | 0 | 0 | 0 | 0 | 0 | 0 | 1
2601201 | Arcoverde | Rural | Hidrometração substituição (Mil R$) | 0 | 0 | 0 | 0 | 0 | 0 | 0 | 0 | 0 | 0 | 0 | 0 | 0 | 0 | 0 | 0 | 0 | 0 | 0 | 0 | 0 | 0 | 0 | 0 | 0 | 0 | 0 | 0 | 0 | 0 | 0 | 0 | 0 | 0 | 0 | 0 | 0 | 0 | 1
2601201 | Arcoverde | Rural | Projetos SAA (Mil R$) | 0 | 0 | 0 | 0 | 0 | 0 | 0 | 0 | 0 | 0 | 0 | 0 | 0 | 0 | 0 | 0 | 0 | 0 | 0 | 0 | 0 | 0 | 0 | 0 | 0 | 0 | 0 | 0 | 0 | 0 | 0 | 0 | 0 | 0 | 0 | 0 | 0 | 0 | 1
2601201 | Arcoverde | Rural | Aquisição de Áreas (Mil R$) CPXSAA | 0 | 0 | 0 | 0 | 0 | 0 | 0 | 0 | 0 | 0 | 0 | 0 | 0 | 0 | 0 | 0 | 0 | 0 | 0 | 0 | 0 | 0 | 0 | 0 | 0 | 0 | 0 | 0 | 0 | 0 | 0 | 0 | 0 | 0 | 0 | 0 | 0 | 0 | 1
2601201 | Arcoverde | Rural | Ambiental (Mil R$) CPXSAA | 0 | 0 | 0 | 0 | 0 | 0 | 0 | 0 | 0 | 0 | 0 | 0 | 0 | 0 | 0 | 0 | 0 | 0 | 0 | 0 | 0 | 0 | 0 | 0 | 0 | 0 | 0 | 0 | 0 | 0 | 0 | 0 | 0 | 0 | 0 | 0 | 0 | 0 | 1
2601201 | Arcoverde | Rural | Telemetria e Automação (Mil R$) CPXSAA | 0 | 0 | 0 | 0 | 0 | 0 | 0 | 0 | 0 | 0 | 0 | 0 | 0 | 0 | 0 | 0 | 0 | 0 | 0 | 0 | 0 | 0 | 0 | 0 | 0 | 0 | 0 | 0 | 0 | 0 | 0 | 0 | 0 | 0 | 0 | 0 | 0 | 0 | 1
2601201 | Arcoverde | Rural | Macromedidores - principais | 0 | 0 | 0 | 0 | 0 | 0 | 0 | 0 | 0 | 0 | 0 | 0 | 0 | 0 | 0 | 0 | 0 | 0 | 0 | 0 | 0 | 0 | 0 | 0 | 0 | 0 | 0 | 0 | 0 | 0 | 0 | 0 | 0 | 0 | 0 | 0 | 0 | 0 | 1
2601201 | Arcoverde | Rural | Macromedidores - Secundários | 0 | 0 | 0 | 0 | 0 | 0 | 0 | 0 | 0 | 0 | 0 | 0 | 0 | 0 | 0 | 0 | 0 | 0 | 0 | 0 | 0 | 0 | 0 | 0 | 0 | 0 | 0 | 0 | 0 | 0 | 0 | 0 | 0 | 0 | 0 | 0 | 0 | 0 | 1
2601201 | Arcoverde | Rural | Reformas CPXSAA | 0 | 0 | 0 | 0 | 0 | 0 | 0 | 0 | 0 | 0 | 0 | 0 | 0 | 0 | 0 | 0 | 0 | 0 | 0 | 0 | 0 | 0 | 0 | 0 | 0 | 0 | 0 | 0 | 0 | 0 | 0 | 0 | 0 | 0 | 0 | 0 | 0 | 0 | 1
2601201 | Arcoverde | Rural | Reinvestimento (Mil R$) CPXSAA | 0 | 0 | 0 | 0 | 0 | 0 | 0 | 0 | 0 | 0 | 0 | 0 | 0 | 0 | 0 | 0 | 0 | 0 | 0 | 0 | 0 | 0 | 0 | 0 | 0 | 0 | 0 | 0 | 0 | 0 | 0 | 0 | 0 | 0 | 0 | 0 | 0 | 0 | 1
2601201 | Arcoverde | Rural | OPEX - Despesas Operacionais em SAA | [37 empty] | 0 | 1
2601201 | Arcoverde | Rural | Produtos Químicos (Mil R$) OPXSAA | 0 | 0 | 0 | 0 | 0 | 0 | 0 | 0 | 0 | 0 | 0 | 0 | 0 | 0 | 0 | 0 | 0 | 0 | 0 | 0 | 0 | 0 | 0 | 0 | 0 | 0 | 0 | 0 | 0 | 0 | 0 | 0 | 0 | 0 | 0 | 0 | 0 | 0 | 1
2601201 | Arcoverde | Rural | Transporte Lodo (Mil R$) OPXSAA | 0 | 0 | 0 | 0 | 0 | 0 | 0 | 0 | 0 | 0 | 0 | 0 | 0 | 0 | 0 | 0 | 0 | 0 | 0 | 0 | 0 | 0 | 0 | 0 | 0 | 0 | 0 | 0 | 0 | 0 | 0 | 0 | 0 | 0 | 0 | 0 | 0 | 0 | 1
2601201 | Arcoverde | Rural | Energia Elétrica (Mil R$) OPXSAA | 0 | 0 | 0 | 0 | 0 | 0 | 0 | 0 | 0 | 0 | 0 | 0 | 0 | 0 | 0 | 0 | 0 | 0 | 0 | 0 | 0 | 0 | 0 | 0 | 0 | 0 | 0 | 0 | 0 | 0 | 0 | 0 | 0 | 0 | 0 | 0 | 0 | 0 | 1
2601201 | Arcoverde | Rural | Recursos Humanos (Mil R$) OPXSAA | 0 | 0 | 0 | 0 | 0 | 0 | 0 | 0 | 0 | 0 | 0 | 0 | 0 | 0 | 0 | 0 | 0 | 0 | 0 | 0 | 0 | 0 | 0 | 0 | 0 | 0 | 0 | 0 | 0 | 0 | 0 | 0 | 0 | 0 | 0 | 0 | 0 | 0 | 1
2601201 | Arcoverde | Rural | Veículos e equipamentos (Mil R$) OPXSAA | 0 | 0 | 0 | 0 | 0 | 0 | 0 | 0 | 0 | 0 | 0 | 0 | 0 | 0 | 0 | 0 | 0 | 0 | 0 | 0 | 0 | 0 | 0 | 0 | 0 | 0 | 0 | 0 | 0 | 0 | 0 | 0 | 0 | 0 | 0 | 0 | 0 | 0 | 1
2601201 | Arcoverde | Rural | Ambiental (Mil R$) OPXSAA | 0 | 0 | 0 | 0 | 0 | 0 | 0 | 0 | 0 | 0 | 0 | 0 | 0 | 0 | 0 | 0 | 0 | 0 | 0 | 0 | 0 | 0 | 0 | 0 | 0 | 0 | 0 | 0 | 0 | 0 | 0 | 0 | 0 | 0 | 0 | 0 | 0 | 0 | 1
2601201 | Arcoverde | Rural | Seguro (Mil R$) OPXSAA | 0 | 0 | 0 | 0 | 0 | 0 | 0 | 0 | 0 | 0 | 0 | 0 | 0 | 0 | 0 | 0 | 0 | 0 | 0 | 0 | 0 | 0 | 0 | 0 | 0 | 0 | 0 | 0 | 0 | 0 | 0 | 0 | 0 | 0 | 0 | 0 | 0 | 0 | 1
2601201 | Arcoverde | Rural | Outros (Mil R$) OPXSAA | 0 | 0 | 0 | 0 | 0 | 0 | 0 | 0 | 0 | 0 | 0 | 0 | 0 | 0 | 0 | 0 | 0 | 0 | 0 | 0 | 0 | 0 | 0 | 0 | 0 | 0 | 0 | 0 | 0 | 0 | 0 | 0 | 0 | 0 | 0 | 0 | 0 | 0 | 1
2601201 | Arcoverde | Rural | VOLUMETRIA - SES | [37 empty] | 0 | 1
2601201 | Arcoverde | Rural | Índice de atendimento (%) SES | 0% | 0% | 10.12% | 20.81% | 32.06% | 43.88% | 56.25% | 67.5% | 78.75% | 90% | 90% | 90% | 90% | 90% | 90% | 90% | 90% | 90% | 90% | 90% | 90% | 90% | 90% | 90% | 90% | 90% | 90% | 90% | 90% | 90% | 90% | 90% | 90% | 90% | 90% | 90% |  | 27.3937 | 1
2601201 | Arcoverde | Rural | Índice de cobertura (%) SES | 0% | 0% | 11.25% | 22.5% | 33.75% | 45% | 56.25% | 67.5% | 78.75% | 90% | 90% | 90% | 90% | 90% | 90% | 90% | 90% | 90% | 90% | 90% | 90% | 90% | 90% | 90% | 90% | 90% | 90% | 90% | 90% | 90% | 90% | 90% | 90% | 90% | 90% | 90% |  | 27.45 | 1
2601201 | Arcoverde | Rural | População Residente Cobertura (hab) | 0 | 0 | 455.0625 | 880.425 | 1284.8625 | 1675.35 | 1904.0625 | 2166.75 | 2417.625 | 2662.2 | 2581.2 | 2257.2 | 2115.9 | 2002.5 | 1912.5 | 1840.5 | 1550.7 | 1439.1 | 1350 | 1278.9 | 1222.2 | 993.6 | 917.1 | 855.9 | 806.4 | 766.8 | 610.2 | 559.8 | 519.3 | 486.9 | 460.8 | 357.3 | 354.6 | 351.9 | 349.2 | 345.6 |  | 41732.4375 | 1
2601201 | Arcoverde | Rural | Índice de Tratamento (%) | 0% | 0% | 100% | 100% | 100% | 100% | 100% | 100% | 100% | 100% | 100% | 100% | 100% | 100% | 100% | 100% | 100% | 100% | 100% | 100% | 100% | 100% | 100% | 100% | 100% | 100% | 100% | 100% | 100% | 100% | 100% | 100% | 100% | 100% | 100% | 100% |  | 34 | 1
2601201 | Arcoverde | Rural | Vazão de Infiltração (m³/ano) - OPEX | 0 | 0 | 35300.4004 | 71277.9047 | 108566.4464 | 147835.3125 | 189532.4519 | 203429.0795 | 229572.2196 | 256330.4232 | 251877.5199 | 249211.6944 | 213762.9453 | 203408.3277 | 195112.8164 | 189029.293 | 184397.7792 | 154351.3304 | 144640.6045 | 136598.7239 | 134119.9527 | 125759.0369 | 102561.335 | 95656.76 | 88955.7491 | 84202.9034 | 80420.6534 | 64681.0203 | 59839.068 | 54975.9567 | 51779.9423 | 49597.6764 | 38538.1932 | 38390.1989 | 38241.4297 | 38093.4353 | 4310048.584 | 8620097.168 | 1
2601201 | Arcoverde | Rural | Vazão Média Coletada (m³/ano) - OPEX | 0 | 0 | 39037.6594 | 81436.2362 | 127879.1009 | 179149.4265 | 232409.3519 | 259476.7595 | 300204.0396 | 351935.6232 | 344573.9199 | 330272.8944 | 289749.5853 | 275322.6477 | 263795.0564 | 255126.013 | 240086.8992 | 206032.9304 | 193121.8045 | 182526.8039 | 178011.8727 | 161441.5169 | 135496.295 | 126394.28 | 117915.5891 | 111740.7434 | 102334.5734 | 84784.8603 | 78488.508 | 72461.8767 | 68328.4223 | 62428.7964 | 51272.8332 | 51027.6389 | 50781.6697 | 50504.7953 | 5655551.023 | 11311102.046 | 1
2601201 | Arcoverde | Rural | Vazão Tratada (m³/ano) - OPEX | 0 | 0 | 39037.6594 | 81436.2362 | 127879.1009 | 179149.4265 | 232409.3519 | 259476.7595 | 300204.0396 | 351935.6232 | 344573.9199 | 330272.8944 | 289749.5853 | 275322.6477 | 263795.0564 | 255126.013 | 240086.8992 | 206032.9304 | 193121.8045 | 182526.8039 | 178011.8727 | 161441.5169 | 135496.295 | 126394.28 | 117915.5891 | 111740.7434 | 102334.5734 | 84784.8603 | 78488.508 | 72461.8767 | 68328.4223 | 62428.7964 | 51272.8332 | 51027.6389 | 50781.6697 | 50504.7953 | 5655551.023 | 11311102.046 | 1
2601201 | Arcoverde | Rural | Vazão Tratada (m³/ano) - CAPEX | 0 | 0 | 43375.1771 | 88039.1742 | 134609.5799 | 183743.0015 | 232409.3519 | 259476.7595 | 300204.0396 | 351935.6232 | 344573.9199 | 330272.8944 | 289749.5853 | 275322.6477 | 263795.0564 | 255126.013 | 240086.8992 | 206032.9304 | 193121.8045 | 182526.8039 | 178011.8727 | 161441.5169 | 135496.295 | 126394.28 | 117915.5891 | 111740.7434 | 102334.5734 | 84784.8603 | 78488.508 | 72461.8767 | 68328.4223 | 62428.7964 | 51272.8332 | 51027.6389 | 50781.6697 | 50504.7953 | 5677815.5328 | 11355631.0656 | 1
2601201 | Arcoverde | Rural | Volume faturado esgoto (m³/ano) - OPEX | 0 | 0 | 0 | 0 | 0 | 0 | 0 | 0 | 0 | 0 | 0 | 0 | 0 | 0 | 0 | 0 | 0 | 0 | 0 | 0 | 0 | 0 | 0 | 0 | 0 | 0 | 0 | 0 | 0 | 0 | 0 | 0 | 0 | 0 | 0 | 0 | 0 | 0 | 1
2601201 | Arcoverde | Rural | Economias Ativas (econ) - CAPEX | 0 | 0 | 174.5334 | 345.1248 | 514.7158 | 686.8611 | 767.9397 | 891.3903 | 1016.0231 | 1140.9977 | 1128.9216 | 968.3398 | 921.4337 | 883.8553 | 856.2971 | 835.3165 | 699.2069 | 655.2176 | 618.7882 | 607.5594 | 569.6847 | 464.5998 | 433.3223 | 402.9669 | 381.4367 | 364.3032 | 293.0031 | 271.0692 | 249.0394 | 234.5616 | 224.676 | 174.5769 | 173.9065 | 173.2325 | 172.5621 | 170.9475 |  | 18466.4102 | 1
2601201 | Arcoverde | Rural | Economias Ativas (econ) - OPEX | 0 | 0 | 157.0801 | 319.2404 | 488.9801 | 669.6896 | 767.9397 | 891.3903 | 1016.0231 | 1140.9977 | 1128.9216 | 968.3398 | 921.4337 | 883.8553 | 856.2971 | 835.3165 | 699.2069 | 655.2176 | 618.7882 | 607.5594 | 569.6847 | 464.5998 | 433.3223 | 402.9669 | 381.4367 | 364.3032 | 293.0031 | 271.0692 | 249.0394 | 234.5616 | 224.676 | 174.5769 | 173.9065 | 173.2325 | 172.5621 | 170.9475 |  | 18380.1652 | 1
2601201 | Arcoverde | Rural | Ligação Intradomiciliar (un) | 0 | 0 | 8.8839 | 17.4533 | 25.8844 | 34.3431 | 42.9288 | 46.0764 | 51.9978 | 58.0585 | 57.0499 | 56.4461 | 48.417 | 46.0717 | 44.1928 | 42.8149 | 41.7658 | 34.9603 | 32.7609 | 30.9394 | 30.378 | 28.4842 | 23.23 | 21.6661 | 20.1483 | 19.0718 | 18.2152 | 14.6502 | 13.5535 | 12.452 | 11.7281 | 11.2338 | 8.7288 | 8.6953 | 8.6616 | 8.6281 |  | 980.5698 | 1
2601201 | Arcoverde | Rural | Ligações Totais SES (un) | 0 | 0 | 177.6775 | 349.0668 | 517.6871 | 686.8611 | 858.5764 | 921.5277 | 1039.9553 | 1161.1692 | 1140.9977 | 1128.9216 | 968.3398 | 921.4337 | 883.8553 | 856.2971 | 835.3165 | 699.2069 | 655.2176 | 618.7882 | 607.5594 | 569.6847 | 464.5998 | 433.3223 | 402.9669 | 381.4367 | 364.3032 | 293.0031 | 271.0692 | 249.0394 | 234.5616 | 224.676 | 174.5769 | 173.9065 | 173.2325 | 172.5621 |  | 19611.3957 | 1
2601201 | Arcoverde | Rural | Total Rede Coletora (m) | 0 | 0 | 0 | 0 | 0 | 0 | 0 | 0 | 0 | 0 | 0 | 0 | 0 | 0 | 0 | 0 | 0 | 0 | 0 | 0 | 0 | 0 | 0 | 0 | 0 | 0 | 0 | 0 | 0 | 0 | 0 | 0 | 0 | 0 | 0 | 0 |  | 0 | 1
2601201 | Arcoverde | Rural | Total incremental Coletor Tronco (m) | 0 | 0 | 0 | 0 | 0 | 0 | 0 | 0 | 0 | 0 | 0 | 0 | 0 | 0 | 0 | 0 | 0 | 0 | 0 | 0 | 0 | 0 | 0 | 0 | 0 | 0 | 0 | 0 | 0 | 0 | 0 | 0 | 0 | 0 | 0 | 0 |  | 0 | 1
2601201 | Arcoverde | Rural | SEI-un | 0 | 0 | 174.5334 | 170.5914 | 169.5911 | 172.1453 | 81.0786 | 123.4505 | 124.6328 | 124.9746 | 0 | 0 | 0 | 0 | 0 | 0 | 0 | 0 | 0 | 0 | 0 | 0 | 0 | 0 | 0 | 0 | 0 | 0 | 0 | 0 | 0 | 0 | 0 | 0 | 0 | 0 |  | 1140.9977 | 1
2601201 | Arcoverde | Rural | Capacidade Total SES (m³/ano) | 0 | 0 | 0 | 0 | 0 | 0 | 0 | 0 | 0 | 0 | 0 | 0 | 0 | 0 | 0 | 0 | 0 | 0 | 0 | 0 | 0 | 0 | 0 | 0 | 0 | 0 | 0 | 0 | 0 | 0 | 0 | 0 | 0 | 0 | 0 | 0 |  | 0 | 1
2601201 | Arcoverde | Rural | Cloro-kg / ano | 0 | 0 | 0 | 0 | 0 | 0 | 0 | 0 | 0 | 0 | 0 | 0 | 0 | 0 | 0 | 0 | 0 | 0 | 0 | 0 | 0 | 0 | 0 | 0 | 0 | 0 | 0 | 0 | 0 | 0 | 0 | 0 | 0 | 0 | 0 | 0 |  | 0 | 1
2601201 | Arcoverde | Rural | Geração de lodo-ton / ano | 0 | 0 | 0 | 0 | 0 | 0 | 0 | 0 | 0 | 0 | 0 | 0 | 0 | 0 | 0 | 0 | 0 | 0 | 0 | 0 | 0 | 0 | 0 | 0 | 0 | 0 | 0 | 0 | 0 | 0 | 0 | 0 | 0 | 0 | 0 | 0 |  | 0 | 1
2601201 | Arcoverde | Rural | Polímero Lodo-kg / ano | 0 | 0 | 0 | 0 | 0 | 0 | 0 | 0 | 0 | 0 | 0 | 0 | 0 | 0 | 0 | 0 | 0 | 0 | 0 | 0 | 0 | 0 | 0 | 0 | 0 | 0 | 0 | 0 | 0 | 0 | 0 | 0 | 0 | 0 | 0 | 0 |  | 0 | 1
2601201 | Arcoverde | Rural | Economias sistema individual | 0 | 0 | 0 | 0 | 0 | 0 | 0 | 0 | 0 | 0 | 0 | 0 | 0 | 0 | 0 | 0 | 0 | 0 | 0 | 0 | 0 | 0 | 0 | 0 | 0 | 0 | 0 | 0 | 0 | 0 | 0 | 0 | 0 | 0 | 0 | 0 |  | 0 | 1
2601201 | Arcoverde | Rural | CAPEX - Investimentos em SES | [37 empty] | 0 | 1
2601201 | Arcoverde | Rural | Ligação (Mil R$) | 0 | 0 | 0 | 0 | 0 | 0 | 0 | 0 | 0 | 0 | 0 | 0 | 0 | 0 | 0 | 0 | 0 | 0 | 0 | 0 | 0 | 0 | 0 | 0 | 0 | 0 | 0 | 0 | 0 | 0 | 0 | 0 | 0 | 0 | 0 | 0 | 0 | 0 | 1
2601201 | Arcoverde | Rural | Rede Coletora (Mil R$) | 0 | 0 | 0 | 0 | 0 | 0 | 0 | 0 | 0 | 0 | 0 | 0 | 0 | 0 | 0 | 0 | 0 | 0 | 0 | 0 | 0 | 0 | 0 | 0 | 0 | 0 | 0 | 0 | 0 | 0 | 0 | 0 | 0 | 0 | 0 | 0 | 0 | 0 | 1
2601201 | Arcoverde | Rural | Coletor Tronco (Mil R$) | 0 | 0 | 0 | 0 | 0 | 0 | 0 | 0 | 0 | 0 | 0 | 0 | 0 | 0 | 0 | 0 | 0 | 0 | 0 | 0 | 0 | 0 | 0 | 0 | 0 | 0 | 0 | 0 | 0 | 0 | 0 | 0 | 0 | 0 | 0 | 0 | 0 | 0 | 1
2601201 | Arcoverde | Rural | EEE (Mil R$) | 0 | 0 | 0 | 0 | 0 | 0 | 0 | 0 | 0 | 0 | 0 | 0 | 0 | 0 | 0 | 0 | 0 | 0 | 0 | 0 | 0 | 0 | 0 | 0 | 0 | 0 | 0 | 0 | 0 | 0 | 0 | 0 | 0 | 0 | 0 | 0 | 0 | 0 | 1
2601201 | Arcoverde | Rural | Linha de Recalque (Mil R$) | 0 | 0 | 0 | 0 | 0 | 0 | 0 | 0 | 0 | 0 | 0 | 0 | 0 | 0 | 0 | 0 | 0 | 0 | 0 | 0 | 0 | 0 | 0 | 0 | 0 | 0 | 0 | 0 | 0 | 0 | 0 | 0 | 0 | 0 | 0 | 0 | 0 | 0 | 1
2601201 | Arcoverde | Rural | Linha de Gravidade (Mil R$) | 0 | 0 | 0 | 0 | 0 | 0 | 0 | 0 | 0 | 0 | 0 | 0 | 0 | 0 | 0 | 0 | 0 | 0 | 0 | 0 | 0 | 0 | 0 | 0 | 0 | 0 | 0 | 0 | 0 | 0 | 0 | 0 | 0 | 0 | 0 | 0 | 0 | 0 | 1
2601201 | Arcoverde | Rural | ETE (Mil R$) | 0 | 0 | 1059.4509 | 1035.5219 | 1029.4502 | 1044.9544 | 492.1627 | 749.3683 | 756.5446 | 758.6197 | 0 | 0 | 0 | 0 | 0 | 0 | 0 | 0 | 0 | 0 | 0 | 0 | 0 | 0 | 0 | 0 | 0 | 0 | 0 | 0 | 0 | 0 | 0 | 0 | 0 | 0 | 6926.0727 | 13852.1454 | 1
2601201 | Arcoverde | Rural | Tratamento de lodo (Mil R$) CPXSES | 0 | 0 | 0 | 0 | 0 | 0 | 0 | 0 | 0 | 0 | 0 | 0 | 0 | 0 | 0 | 0 | 0 | 0 | 0 | 0 | 0 | 0 | 0 | 0 | 0 | 0 | 0 | 0 | 0 | 0 | 0 | 0 | 0 | 0 | 0 | 0 | 0 | 0 | 1
2601201 | Arcoverde | Rural | SEI (Mil R$) | 0 | 0 | 1059.4509 | 1035.5219 | 1029.4502 | 1044.9544 | 492.1627 | 749.3683 | 756.5446 | 758.6197 | 0 | 0 | 0 | 0 | 0 | 0 | 0 | 0 | 0 | 0 | 0 | 0 | 0 | 0 | 0 | 0 | 0 | 0 | 0 | 0 | 0 | 0 | 0 | 0 | 0 | 0 | 6926.0727 | 13852.1454 | 1
2601201 | Arcoverde | Rural | Emissário (Mil R$) | 0 | 0 | 0 | 0 | 0 | 0 | 0 | 0 | 0 | 0 | 0 | 0 | 0 | 0 | 0 | 0 | 0 | 0 | 0 | 0 | 0 | 0 | 0 | 0 | 0 | 0 | 0 | 0 | 0 | 0 | 0 | 0 | 0 | 0 | 0 | 0 | 0 | 0 | 1
2601201 | Arcoverde | Rural | Projetos SES (Mil R$) | 0 | 0 | 0 | 0 | 0 | 0 | 0 | 0 | 0 | 0 | 0 | 0 | 0 | 0 | 0 | 0 | 0 | 0 | 0 | 0 | 0 | 0 | 0 | 0 | 0 | 0 | 0 | 0 | 0 | 0 | 0 | 0 | 0 | 0 | 0 | 0 | 0 | 0 | 1
2601201 | Arcoverde | Rural | Aquisição de Áreas (Mil R$) SES | 0 | 0 | 0 | 0 | 0 | 0 | 0 | 0 | 0 | 0 | 0 | 0 | 0 | 0 | 0 | 0 | 0 | 0 | 0 | 0 | 0 | 0 | 0 | 0 | 0 | 0 | 0 | 0 | 0 | 0 | 0 | 0 | 0 | 0 | 0 | 0 | 0 | 0 | 1
2601201 | Arcoverde | Rural | Ambiental (Mil R$) CPXSES | 0 | 0 | 0 | 0 | 0 | 0 | 0 | 0 | 0 | 0 | 0 | 0 | 0 | 0 | 0 | 0 | 0 | 0 | 0 | 0 | 0 | 0 | 0 | 0 | 0 | 0 | 0 | 0 | 0 | 0 | 0 | 0 | 0 | 0 | 0 | 0 | 0 | 0 | 1
2601201 | Arcoverde | Rural | Telemetria e Automação (Mil R$) CPXSES | 0 | 0 | 0 | 0 | 0 | 0 | 0 | 0 | 0 | 0 | 0 | 0 | 0 | 0 | 0 | 0 | 0 | 0 | 0 | 0 | 0 | 0 | 0 | 0 | 0 | 0 | 0 | 0 | 0 | 0 | 0 | 0 | 0 | 0 | 0 | 0 | 0 | 0 | 1
2601201 | Arcoverde | Rural | Reformas SES | 0 | 0 | 0 | 0 | 0 | 0 | 0 | 0 | 0 | 0 | 0 | 0 | 0 | 0 | 0 | 0 | 0 | 0 | 0 | 0 | 0 | 0 | 0 | 0 | 0 | 0 | 0 | 0 | 0 | 0 | 0 | 0 | 0 | 0 | 0 | 0 | 0 | 0 | 1
2601201 | Arcoverde | Rural | Reinvestimento (Mil R$) CPXSES | 0 | 0 | 0 | 0 | 0 | 0 | 0 | 0 | 0 | 0 | 0 | 0 | 0 | 0 | 0 | 0 | 0 | 0 | 0 | 0 | 0 | 0 | 0 | 0 | 0 | 0 | 0 | 0 | 0 | 0 | 0 | 0 | 0 | 0 | 0 | 0 | 0 | 0 | 1
2601201 | Arcoverde | Rural | OPEX - Despesas Operacionais em SES | [37 empty] | 0 | 1
2601201 | Arcoverde | Rural | Produtos Químicos (Mil R$) OPXSES | 0 | 0 | 0 | 0 | 0 | 0 | 0 | 0 | 0 | 0 | 0 | 0 | 0 | 0 | 0 | 0 | 0 | 0 | 0 | 0 | 0 | 0 | 0 | 0 | 0 | 0 | 0 | 0 | 0 | 0 | 0 | 0 | 0 | 0 | 0 | 0 | 0 | 0 | 1
2601201 | Arcoverde | Rural | Transporte Lodo (Mil R$) | 0 | 0 | 0 | 0 | 0 | 0 | 0 | 0 | 0 | 0 | 0 | 0 | 0 | 0 | 0 | 0 | 0 | 0 | 0 | 0 | 0 | 0 | 0 | 0 | 0 | 0 | 0 | 0 | 0 | 0 | 0 | 0 | 0 | 0 | 0 | 0 | 0 | 0 | 1
2601201 | Arcoverde | Rural | Energia Elétrica (Mil R$) | 0 | 0 | 0 | 0 | 0 | 0 | 0 | 0 | 0 | 0 | 0 | 0 | 0 | 0 | 0 | 0 | 0 | 0 | 0 | 0 | 0 | 0 | 0 | 0 | 0 | 0 | 0 | 0 | 0 | 0 | 0 | 0 | 0 | 0 | 0 | 0 | 0 | 0 | 1
2601201 | Arcoverde | Rural | SEI (Mil R$) OPXSES | [36 empty] | 0 | 0 | 1
2601201 | Arcoverde | Rural | Recursos Humanos (Mil R$) OPXSES | 0 | 0 | 0 | 0 | 0 | 0 | 0 | 0 | 0 | 0 | 0 | 0 | 0 | 0 | 0 | 0 | 0 | 0 | 0 | 0 | 0 | 0 | 0 | 0 | 0 | 0 | 0 | 0 | 0 | 0 | 0 | 0 | 0 | 0 | 0 | 0 | 0 | 0 | 1
2601201 | Arcoverde | Rural | Veículos e equipamentos (Mil R$) OPXSES | 0 | 0 | 0 | 0 | 0 | 0 | 0 | 0 | 0 | 0 | 0 | 0 | 0 | 0 | 0 | 0 | 0 | 0 | 0 | 0 | 0 | 0 | 0 | 0 | 0 | 0 | 0 | 0 | 0 | 0 | 0 | 0 | 0 | 0 | 0 | 0 | 0 | 0 | 1
2601201 | Arcoverde | Rural | Ambiental (Mil R$) OPXSES | 0 | 0 | 0 | 0 | 0 | 0 | 0 | 0 | 0 | 0 | 0 | 0 | 0 | 0 | 0 | 0 | 0 | 0 | 0 | 0 | 0 | 0 | 0 | 0 | 0 | 0 | 0 | 0 | 0 | 0 | 0 | 0 | 0 | 0 | 0 | 0 | 0 | 0 | 1
2601201 | Arcoverde | Rural | Seguro (Mil R$) OPXSES | 0 | 0 | 0 | 0 | 0 | 0 | 0 | 0 | 0 | 0 | 0 | 0 | 0 | 0 | 0 | 0 | 0 | 0 | 0 | 0 | 0 | 0 | 0 | 0 | 0 | 0 | 0 | 0 | 0 | 0 | 0 | 0 | 0 | 0 | 0 | 0 | 0 | 0 | 1
2601201 | Arcoverde | Rural | Outros (Mil R$) OPXSES | 0 | 0 | 0 | 0 | 0 | 0 | 0 | 0 | 0 | 0 | 0 | 0 | 0 | 0 | 0 | 0 | 0 | 0 | 0 | 0 | 0 | 0 | 0 | 0 | 0 | 0 | 0 | 0 | 0 | 0 | 0 | 0 | 0 | 0 | 0 | 0 | 0 | 0 | 1
2601201 | Arcoverde | Rural | TOTAL | [37 empty] | 0 | 1
2601201 | Arcoverde | Rural | CAPEX SAA | 0 | 0 | 723.3713 | 361.6856 | 361.6856 | 0 | 361.6856 | 0 | 0 | 361.6856 | 0 | 0 | 0 | 0 | 0 | 0 | 0 | 0 | 0 | 0 | 0 | 0 | 0 | 0 | 0 | 0 | 0 | 0 | 0 | 0 | 0 | 0 | 0 | 0 | 0 | 0 | 2170.1138 | 4340.2277 | 1
2601201 | Arcoverde | Rural | OPEX SAA | 0 | 0 | 0 | 0 | 0 | 0 | 0 | 0 | 0 | 0 | 0 | 0 | 0 | 0 | 0 | 0 | 0 | 0 | 0 | 0 | 0 | 0 | 0 | 0 | 0 | 0 | 0 | 0 | 0 | 0 | 0 | 0 | 0 | 0 | 0 | 0 | 0 | 0 | 1
2601201 | Arcoverde | Rural | CAPEX SES | 0 | 0 | 1059.4509 | 1035.5219 | 1029.4502 | 1044.9544 | 492.1627 | 749.3683 | 756.5446 | 758.6197 | 0 | 0 | 0 | 0 | 0 | 0 | 0 | 0 | 0 | 0 | 0 | 0 | 0 | 0 | 0 | 0 | 0 | 0 | 0 | 0 | 0 | 0 | 0 | 0 | 0 | 0 | 6926.0727 | 13852.1454 | 1
2601201 | Arcoverde | Rural | OPEX SES | 0 | 0 | 0 | 0 | 0 | 0 | 0 | 0 | 0 | 0 | 0 | 0 | 0 | 0 | 0 | 0 | 0 | 0 | 0 | 0 | 0 | 0 | 0 | 0 | 0 | 0 | 0 | 0 | 0 | 0 | 0 | 0 | 0 | 0 | 0 | 0 | 0 | 0 | 1
2601300 | Barra de Guabiraba | Rural | VOLUMETRIA - SAA | [37 empty] | 0 | 1
2601300 | Barra de Guabiraba | Rural | Índice de Atendimento (%) | 0% | 0% | 9.9% | 20.35% | 31.35% | 42.9% | 55% | 66% | 77% | 99% | 99% | 99% | 99% | 99% | 99% | 99% | 99% | 99% | 99% | 99% | 99% | 99% | 99% | 99% | 99% | 99% | 99% | 99% | 99% | 99% | 99% | 99% | 99% | 99% | 99% | 99% |  | 29.755 | 1
2601300 | Barra de Guabiraba | Rural | Índice de Cobertura (%) | 0% | 0% | 11% | 22% | 33% | 44% | 55% | 66% | 77% | 99% | 99% | 99% | 99% | 99% | 99% | 99% | 99% | 99% | 99% | 99% | 99% | 99% | 99% | 99% | 99% | 99% | 99% | 99% | 99% | 99% | 99% | 99% | 99% | 99% | 99% | 99% |  | 29.81 | 1
2601300 | Barra de Guabiraba | Rural | População Residente (hab) | 633 | 619 | 616 | 614 | 612 | 610 | 604 | 602 | 601 | 600 | 599 | 596 | 595 | 595 | 595 | 595 | 593 | 593 | 593 | 593 | 593 | 592 | 592 | 592 | 592 | 592 | 591 | 591 | 591 | 591 | 591 | 590 | 590 | 590 | 589 | 589 |  | 21514 | 1
2601300 | Barra de Guabiraba | Rural | Índice de Perdas Totais na Distribuição (%) | 25% | 25% | 25% | 25% | 25% | 25% | 25% | 25% | 25% | 25% | 25% | 25% | 25% | 25% | 25% | 25% | 25% | 25% | 25% | 25% | 25% | 25% | 25% | 25% | 25% | 25% | 25% | 25% | 25% | 25% | 25% | 25% | 25% | 25% | 25% | 25% |  | 9 | 1
2601300 | Barra de Guabiraba | Rural | Índice de Perdas Físicas na Distribuição (%) | 16.67% | 16.67% | 16.67% | 16.67% | 16.67% | 16.67% | 16.67% | 16.67% | 16.67% | 16.67% | 16.67% | 16.67% | 16.67% | 16.67% | 16.67% | 16.67% | 16.67% | 16.67% | 16.67% | 16.67% | 16.67% | 16.67% | 16.67% | 16.67% | 16.67% | 16.67% | 16.67% | 16.67% | 16.67% | 16.67% | 16.67% | 16.67% | 16.67% | 16.67% | 16.67% | 16.67% |  | 6 | 1
2601300 | Barra de Guabiraba | Rural | Índice de Perdas na Produção (%) - ETA | 15.6% | 15.6% | 13.48% | 11.36% | 9.241% | 7.12% | 5% | 5% | 5% | 5% | 5% | 5% | 5% | 5% | 5% | 5% | 5% | 5% | 5% | 5% | 5% | 5% | 5% | 5% | 5% | 5% | 5% | 5% | 5% | 5% | 5% | 5% | 5% | 5% | 5% | 5% |  | 2.2241 | 1
2601300 | Barra de Guabiraba | Rural | Consumo Micromedido de Água (m³/ano) - cobertura | 0 | 0 | 2592.3979 | 5167.9584 | 7726.6886 | 10268.5815 | 12709.4752 | 15200.8703 | 17704.8871 | 22725.5534 | 22687.6773 | 22574.0491 | 22536.1731 | 22536.1731 | 22536.1731 | 22536.1731 | 22460.421 | 22460.421 | 22460.421 | 22460.421 | 22460.421 | 22422.5449 | 22422.5449 | 22422.5449 | 22422.5449 | 22422.5449 | 22384.6689 | 22384.6689 | 22384.6689 | 22384.6689 | 22384.6689 | 22346.7928 | 22346.7928 | 22346.7928 | 22308.9168 | 22308.9168 | 677499.2176 | 1354998.4352 | 1
2601300 | Barra de Guabiraba | Rural | Consumo Micromedido de Água (m³/ano) - atendimento | 0 | 0 | 2333.16 | 4780.36 | 7340.35 | 10011.87 | 12709.48 | 15200.87 | 17704.89 | 22725.55 | 22687.68 | 22574.05 | 22536.17 | 22536.17 | 22536.17 | 22536.17 | 22460.42 | 22460.42 | 22460.42 | 22460.42 | 22460.42 | 22422.54 | 22422.54 | 22422.54 | 22422.54 | 22422.54 | 22384.67 | 22384.67 | 22384.67 | 22384.67 | 22384.67 | 22346.79 | 22346.79 | 22346.79 | 22308.92 | 22308.92 | 676209.3 | 1352418.6 | 1
2601300 | Barra de Guabiraba | Rural | Consumo de Água Disponibilizado (m³/ano) - cobertura | 0 | 0 | 3456.5305 | 6890.6111 | 10302.2515 | 13691.442 | 16945.9669 | 20267.8271 | 23606.5161 | 30300.7378 | 30250.2364 | 30098.7322 | 30048.2308 | 30048.2308 | 30048.2308 | 30048.2308 | 29947.228 | 29947.228 | 29947.228 | 29947.228 | 29947.228 | 29896.7266 | 29896.7266 | 29896.7266 | 29896.7266 | 29896.7266 | 29846.2252 | 29846.2252 | 29846.2252 | 29846.2252 | 29846.2252 | 29795.7238 | 29795.7238 | 29795.7238 | 29745.2224 | 29745.2224 | 903332.2901 | 1806664.5803 | 1
2601300 | Barra de Guabiraba | Rural | Consumo de Água Disponibilizado (m³/ano) - atendimento | 0 | 0 | 3110.88 | 6373.8133 | 9787.1333 | 13349.16 | 16945.9733 | 20267.8267 | 23606.52 | 30300.7333 | 30250.24 | 30098.7333 | 30048.2267 | 30048.2267 | 30048.2267 | 30048.2267 | 29947.2267 | 29947.2267 | 29947.2267 | 29947.2267 | 29947.2267 | 29896.72 | 29896.72 | 29896.72 | 29896.72 | 29896.72 | 29846.2267 | 29846.2267 | 29846.2267 | 29846.2267 | 29846.2267 | 29795.72 | 29795.72 | 29795.72 | 29745.2267 | 29745.2267 | 901612.4 | 1803224.8 | 1
2601300 | Barra de Guabiraba | Rural | Consumo de Água Efetivo (m³/ano) - cobertura | 0 | 0 | 2880 | 5742 | 8585 | 11410 | 14122 | 16890 | 19672 | 25251 | 25209 | 25082 | 25040 | 25040 | 25040 | 25040 | 24956 | 24956 | 24956 | 24956 | 24956 | 24914 | 24914 | 24914 | 24914 | 24914 | 24872 | 24872 | 24872 | 24872 | 24872 | 24830 | 24830 | 24830 | 24788 | 24788 | 752779 | 1505558 | 1
2601300 | Barra de Guabiraba | Rural | Consumo de Água Efetivo (m³/ano) - atendimento | 0 | 0 | 2592 | 5312 | 8156 | 11124 | 14122 | 16890 | 19672 | 25251 | 25209 | 25082 | 25040 | 25040 | 25040 | 25040 | 24956 | 24956 | 24956 | 24956 | 24956 | 24914 | 24914 | 24914 | 24914 | 24914 | 24872 | 24872 | 24872 | 24872 | 24872 | 24830 | 24830 | 24830 | 24788 | 24788 | 751346 | 1502692 | 1
2601300 | Barra de Guabiraba | Rural | Consumo de Água Faturado (m³/ano) - cobertura | 0 | 0 | 2592.3963 | 5167.9589 | 7726.6878 | 10268.5828 | 12709.4755 | 15200.8694 | 17704.8885 | 22725.5522 | 22687.6763 | 22574.0485 | 22536.1726 | 22536.1726 | 22536.1726 | 22536.1726 | 22460.4208 | 22460.4208 | 22460.4208 | 22460.4208 | 22460.4208 | 22422.5448 | 22422.5448 | 22422.5448 | 22422.5448 | 22422.5448 | 22384.6689 | 22384.6689 | 22384.6689 | 22384.6689 | 22384.6689 | 22346.793 | 22346.793 | 22346.793 | 22308.9171 | 22308.9171 | 677499.2125 | 1354998.4251 | 1
2601300 | Barra de Guabiraba | Rural | Consumo de Água Faturado (m³/ano) - atendimento | 0 | 0 | 3456.5305 | 6890.6111 | 10302.2515 | 13691.442 | 16945.9669 | 20267.8271 | 23606.5161 | 30300.7378 | 30250.2364 | 30098.7322 | 30048.2308 | 30048.2308 | 30048.2308 | 30048.2308 | 29947.228 | 29947.228 | 29947.228 | 29947.228 | 29947.228 | 29896.7266 | 29896.7266 | 29896.7266 | 29896.7266 | 29896.7266 | 29846.2252 | 29846.2252 | 29846.2252 | 29846.2252 | 29846.2252 | 29795.7238 | 29795.7238 | 29795.7238 | 29745.2224 | 29745.2224 | 903332.2901 | 1806664.5803 | 1
2601300 | Barra de Guabiraba | Rural | Demanda Média Bruta (m³/ano) - atendimento | 0 | 0 | 3110.88 | 6373.8133 | 9787.1333 | 13349.16 | 16945.9733 | 20267.8267 | 23606.52 | 30300.7333 | 30250.24 | 30098.7333 | 30048.2267 | 30048.2267 | 30048.2267 | 30048.2267 | 29947.2267 | 29947.2267 | 29947.2267 | 29947.2267 | 29947.2267 | 29896.72 | 29896.72 | 29896.72 | 29896.72 | 29896.72 | 29846.2267 | 29846.2267 | 29846.2267 | 29846.2267 | 29846.2267 | 29795.72 | 29795.72 | 29795.72 | 29745.2267 | 29745.2267 | 901612.4 | 1803224.8 | 1
2601300 | Barra de Guabiraba | Rural | Demanda Máxima Diária (m³/ano) - cobertura | 0 | 0 | 3733.056 | 7648.576 | 11744.56 | 16018.992 | 20335.168 | 24321.392 | 28327.824 | 36360.88 | 36300.288 | 36118.48 | 36057.872 | 36057.872 | 36057.872 | 36057.872 | 35936.672 | 35936.672 | 35936.672 | 35936.672 | 35936.672 | 35876.064 | 35876.064 | 35876.064 | 35876.064 | 35876.064 | 35815.472 | 35815.472 | 35815.472 | 35815.472 | 35815.472 | 35754.864 | 35754.864 | 35754.864 | 35694.272 | 35694.272 | 1081934.88 | 2163869.76 | 1
2601300 | Barra de Guabiraba | Rural | Demanda Máxima Diária (m³/ano) - atendimento | 0 | 0 | 3733.056 | 7648.576 | 11744.56 | 16018.992 | 20335.168 | 24321.392 | 28327.824 | 36360.88 | 36300.288 | 36118.48 | 36057.872 | 36057.872 | 36057.872 | 36057.872 | 35936.672 | 35936.672 | 35936.672 | 35936.672 | 35936.672 | 35876.064 | 35876.064 | 35876.064 | 35876.064 | 35876.064 | 35815.472 | 35815.472 | 35815.472 | 35815.472 | 35815.472 | 35754.864 | 35754.864 | 35754.864 | 35694.272 | 35694.272 | 1081934.88 | 2163869.76 | 1
2601300 | Barra de Guabiraba | Rural | Demanda Máxima Horária (m³/ano) - cobertura | 0 | 0 | 6221.755 | 12403.1 | 18544.0528 | 24644.5956 | 30502.7405 | 36482.0887 | 42491.729 | 54541.328 | 54450.4255 | 54177.718 | 54086.8154 | 54086.8154 | 54086.8154 | 54086.8154 | 53905.0104 | 53905.0104 | 53905.0104 | 53905.0104 | 53905.0104 | 53814.1079 | 53814.1079 | 53814.1079 | 53814.1079 | 53814.1079 | 53723.2054 | 53723.2054 | 53723.2054 | 53723.2054 | 53723.2054 | 53632.3028 | 53632.3028 | 53632.3028 | 53541.4003 | 53541.4003 | 1625998.1222 | 3251996.2445 | 1
2601300 | Barra de Guabiraba | Rural | Demanda Máxima Horária (m³/ano) - atendimento | 0 | 0 | 5599.584 | 11472.864 | 17616.84 | 24028.488 | 30502.752 | 36482.088 | 42491.736 | 54541.32 | 54450.432 | 54177.72 | 54086.808 | 54086.808 | 54086.808 | 54086.808 | 53905.008 | 53905.008 | 53905.008 | 53905.008 | 53905.008 | 53814.096 | 53814.096 | 53814.096 | 53814.096 | 53814.096 | 53723.208 | 53723.208 | 53723.208 | 53723.208 | 53723.208 | 53632.296 | 53632.296 | 53632.296 | 53541.408 | 53541.408 | 1622902.32 | 3245804.64 | 1
2601300 | Barra de Guabiraba | Rural | Vazão de Produção ETA Máxima Diária (m³/ano) - cobertura | 0 | 0 | 4794.1788 | 9328.5876 | 13621.4469 | 17689.2878 | 21405.4319 | 25601.4658 | 29818.7572 | 38274.6162 | 38210.8249 | 38019.4512 | 37955.66 | 37955.66 | 37955.66 | 37955.66 | 37828.0775 | 37828.0775 | 37828.0775 | 37828.0775 | 37828.0775 | 37764.2862 | 37764.2862 | 37764.2862 | 37764.2862 | 37764.2862 | 37700.495 | 37700.495 | 37700.495 | 37700.495 | 37700.495 | 37636.7037 | 37636.7037 | 37636.7037 | 37572.9125 | 37572.9125 | 1143106.9178 | 2286213.8357 | 1
2601300 | Barra de Guabiraba | Rural | Vazão de Produção ETA Máxima Diária (m³/ano) - atendimento | 0 | 0 | 4314.7644 | 8628.9409 | 12940.3671 | 17247.0608 | 21405.44 | 25601.4653 | 29818.7621 | 38274.6105 | 38210.8295 | 38019.4526 | 37955.6547 | 37955.6547 | 37955.6547 | 37955.6547 | 37828.0758 | 37828.0758 | 37828.0758 | 37828.0758 | 37828.0758 | 37764.2779 | 37764.2779 | 37764.2779 | 37764.2779 | 37764.2779 | 37700.4968 | 37700.4968 | 37700.4968 | 37700.4968 | 37700.4968 | 37636.6989 | 37636.6989 | 37636.6989 | 37572.9179 | 37572.9179 | 1140804.4974 | 2281608.9948 | 1
2601300 | Barra de Guabiraba | Rural | Vazão de Produção poço Máxima Diária (m³/ano) - cobertura | 0 | 0 | 4189.734 | 8437.483 | 12745.0534 | 17114.3025 | 21405.4319 | 25601.4658 | 29818.7572 | 38274.6162 | 38210.8249 | 38019.4512 | 37955.66 | 37955.66 | 37955.66 | 37955.66 | 37828.0775 | 37828.0775 | 37828.0775 | 37828.0775 | 37828.0775 | 37764.2862 | 37764.2862 | 37764.2862 | 37764.2862 | 37764.2862 | 37700.495 | 37700.495 | 37700.495 | 37700.495 | 37700.495 | 37636.7037 | 37636.7037 | 37636.7037 | 37572.9125 | 37572.9125 | 1140159.9897 | 2280319.9794 | 1
2601300 | Barra de Guabiraba | Rural | Vazão de Produção poço Máxima Diária (m³/ano) - atendimento | 0 | 0 | 3770.7636 | 7804.6694 | 12107.7938 | 16686.45 | 21405.44 | 25601.4653 | 29818.7621 | 38274.6105 | 38210.8295 | 38019.4526 | 37955.6547 | 37955.6547 | 37955.6547 | 37955.6547 | 37828.0758 | 37828.0758 | 37828.0758 | 37828.0758 | 37828.0758 | 37764.2779 | 37764.2779 | 37764.2779 | 37764.2779 | 37764.2779 | 37700.4968 | 37700.4968 | 37700.4968 | 37700.4968 | 37700.4968 | 37636.6989 | 37636.6989 | 37636.6989 | 37572.9179 | 37572.9179 | 1138043.041 | 2276086.0821 | 1
2601300 | Barra de Guabiraba | Rural | Economias Totais (econ) - CAPEX | 218.8232 | 218.8232 | 219.202 | 222.1167 | 225.0182 | 227.5025 | 229.1128 | 232.0746 | 234.5682 | 237.474 | 240.4299 | 242.25 | 244.5 | 246.8 | 249.05 | 251.35 | 253.6 | 255.2 | 256.8 | 258.35 | 259.95 | 261.55 | 263.1 | 264.15 | 265.15 | 266.15 | 267.15 | 268.15 | 269.15 | 269.75 | 270.35 | 271 | 271.6 | 272.2 | 272.8 | 273.15 |  | 9048.3953 | 1
2601300 | Barra de Guabiraba | Rural | Economias Totais (econ) - OPEX | 0 | 0 | 197.2818 | 205.4579 | 213.7673 | 221.8149 | 229.1128 | 232.0746 | 234.5682 | 237.474 | 240.4299 | 242.25 | 244.5 | 246.8 | 249.05 | 251.35 | 253.6 | 255.2 | 256.8 | 258.35 | 259.95 | 261.55 | 263.1 | 264.15 | 265.15 | 266.15 | 267.15 | 268.15 | 269.15 | 269.75 | 270.35 | 271 | 271.6 | 272.2 | 272.8 | 273.15 |  | 8555.2315 | 1
2601300 | Barra de Guabiraba | Rural | Economias Ativas (econ) - CAPEX | 0 | 0 | 2.6523 | 10.7504 | 24.5045 | 44.0445 | 69.3066 | 101.0917 | 139.0755 | 232.7483 | 235.6453 | 237.4292 | 239.6345 | 241.8887 | 244.0939 | 246.3481 | 248.5534 | 250.1215 | 251.6897 | 253.2088 | 254.777 | 256.3452 | 257.8643 | 258.8934 | 259.8735 | 260.8536 | 261.8337 | 262.8138 | 263.7939 | 264.382 | 264.97 | 265.6071 | 266.1952 | 266.7832 | 267.3713 | 267.7143 |  | 7272.8585 | 1
2601300 | Barra de Guabiraba | Rural | Economias Ativas (econ) - OPEX | 0 | 0 | 2.3871 | 9.9442 | 23.2793 | 42.9434 | 69.3066 | 101.0917 | 139.0755 | 232.7483 | 235.6453 | 237.4292 | 239.6345 | 241.8887 | 244.0939 | 246.3481 | 248.5534 | 250.1215 | 251.6897 | 253.2088 | 254.777 | 256.3452 | 257.8643 | 258.8934 | 259.8735 | 260.8536 | 261.8337 | 262.8138 | 263.7939 | 264.382 | 264.97 | 265.6071 | 266.1952 | 266.7832 | 267.3713 | 267.7143 |  | 7269.4606 | 1
2601300 | Barra de Guabiraba | Rural | Ligações Totais SAA (un) | 0 | 0 | 0 | 0 | 0 | 0 | 0 | 0 | 0 | 0 | 0 | 0 | 0 | 0 | 0 | 0 | 0 | 0 | 0 | 0 | 0 | 0 | 0 | 0 | 0 | 0 | 0 | 0 | 0 | 0 | 0 | 0 | 0 | 0 | 0 | 0 |  | 0 | 1
2601300 | Barra de Guabiraba | Rural | Índice de Hidrometração | [37 empty] | 0 | 1 | bar: 0 to 35
2601300 | Barra de Guabiraba | Rural | Hidrometros - complementação + substituição (un) | 0 | 0 | 0 | 0 | 0 | 0 | 0 | 0 | 0 | 0 | 0 | 0 | 0 | 0 | 0 | 0 | 0 | 0 | 0 | 0 | 0 | 0 | 0 | 0 | 0 | 0 | 0 | 0 | 0 | 0 | 0 | 0 | 0 | 0 | 0 | 0 | 0 | 0 | 1
2601300 | Barra de Guabiraba | Rural | Extensão Total incremental + substituição (m) | 0 | 0 | 0 | 0 | 0 | 0 | 0 | 0 | 0 | 0 | 0 | 0 | 0 | 0 | 0 | 0 | 0 | 0 | 0 | 0 | 0 | 0 | 0 | 0 | 0 | 0 | 0 | 0 | 0 | 0 | 0 | 0 | 0 | 0 | 0 | 0 | 0 | 0 | 1
2601300 | Barra de Guabiraba | Rural | SAC-un | 0 | 0 | 0 | 0 | 0 | 0 | 0 | 0 | 0 | 0 | 0 | 0 | 0 | 0 | 0 | 0 | 0 | 0 | 0 | 0 | 0 | 0 | 0 | 0 | 0 | 0 | 0 | 0 | 0 | 0 | 0 | 0 | 0 | 0 | 0 | 0 | 0 | 0 | 1
2601300 | Barra de Guabiraba | Rural | Capacidade Total SAA (m³/ano) | 0 | 0 | 0 | 0 | 0 | 0 | 0 | 0 | 0 | 0 | 0 | 0 | 0 | 0 | 0 | 0 | 0 | 0 | 0 | 0 | 0 | 0 | 0 | 0 | 0 | 0 | 0 | 0 | 0 | 0 | 0 | 0 | 0 | 0 | 0 | 0 | 0 | 0 | 1
2601300 | Barra de Guabiraba | Rural | CAPEX - Investimentos em SAA | [37 empty] | 0 | 1
2601300 | Barra de Guabiraba | Rural | Ligação Predial (Mil R$) | 0 | 0 | 0 | 0 | 0 | 0 | 0 | 0 | 0 | 0 | 0 | 0 | 0 | 0 | 0 | 0 | 0 | 0 | 0 | 0 | 0 | 0 | 0 | 0 | 0 | 0 | 0 | 0 | 0 | 0 | 0 | 0 | 0 | 0 | 0 | 0 | 0 | 0 | 1
2601300 | Barra de Guabiraba | Rural | Total rede substituição (Mil R$) | 0 | 0 | 0 | 0 | 0 | 0 | 0 | 0 | 0 | 0 | 0 | 0 | 0 | 0 | 0 | 0 | 0 | 0 | 0 | 0 | 0 | 0 | 0 | 0 | 0 | 0 | 0 | 0 | 0 | 0 | 0 | 0 | 0 | 0 | 0 | 0 | 0 | 0 | 1
2601300 | Barra de Guabiraba | Rural | Total rede incremental (Mil R$) | 0 | 0 | 0 | 0 | 0 | 0 | 0 | 0 | 0 | 0 | 0 | 0 | 0 | 0 | 0 | 0 | 0 | 0 | 0 | 0 | 0 | 0 | 0 | 0 | 0 | 0 | 0 | 0 | 0 | 0 | 0 | 0 | 0 | 0 | 0 | 0 | 0 | 0 | 1
2601300 | Barra de Guabiraba | Rural | Captação Superficial (Mil R$) | 0 | 0 | 0 | 0 | 0 | 0 | 0 | 0 | 0 | 0 | 0 | 0 | 0 | 0 | 0 | 0 | 0 | 0 | 0 | 0 | 0 | 0 | 0 | 0 | 0 | 0 | 0 | 0 | 0 | 0 | 0 | 0 | 0 | 0 | 0 | 0 | 0 | 0 | 1
2601300 | Barra de Guabiraba | Rural | Captação Subterranêa (Mil R$) | 0 | 0 | 0 | 0 | 0 | 0 | 0 | 0 | 0 | 0 | 0 | 0 | 0 | 0 | 0 | 0 | 0 | 0 | 0 | 0 | 0 | 0 | 0 | 0 | 0 | 0 | 0 | 0 | 0 | 0 | 0 | 0 | 0 | 0 | 0 | 0 | 0 | 0 | 1
2601300 | Barra de Guabiraba | Rural | EEAB (Mil R$) | 0 | 0 | 0 | 0 | 0 | 0 | 0 | 0 | 0 | 0 | 0 | 0 | 0 | 0 | 0 | 0 | 0 | 0 | 0 | 0 | 0 | 0 | 0 | 0 | 0 | 0 | 0 | 0 | 0 | 0 | 0 | 0 | 0 | 0 | 0 | 0 | 0 | 0 | 1
2601300 | Barra de Guabiraba | Rural | Adutora Bruta (Mil R$) | 0 | 0 | 0 | 0 | 0 | 0 | 0 | 0 | 0 | 0 | 0 | 0 | 0 | 0 | 0 | 0 | 0 | 0 | 0 | 0 | 0 | 0 | 0 | 0 | 0 | 0 | 0 | 0 | 0 | 0 | 0 | 0 | 0 | 0 | 0 | 0 | 0 | 0 | 1
2601300 | Barra de Guabiraba | Rural | EEAT (Mil R$) | 0 | 0 | 0 | 0 | 0 | 0 | 0 | 0 | 0 | 0 | 0 | 0 | 0 | 0 | 0 | 0 | 0 | 0 | 0 | 0 | 0 | 0 | 0 | 0 | 0 | 0 | 0 | 0 | 0 | 0 | 0 | 0 | 0 | 0 | 0 | 0 | 0 | 0 | 1
2601300 | Barra de Guabiraba | Rural | Adutora Tratada (Mil R$) | 0 | 0 | 0 | 0 | 0 | 0 | 0 | 0 | 0 | 0 | 0 | 0 | 0 | 0 | 0 | 0 | 0 | 0 | 0 | 0 | 0 | 0 | 0 | 0 | 0 | 0 | 0 | 0 | 0 | 0 | 0 | 0 | 0 | 0 | 0 | 0 | 0 | 0 | 1
2601300 | Barra de Guabiraba | Rural | ETA (Mil R$) | 0 | 0 | 0 | 0 | 0 | 0 | 0 | 0 | 0 | 0 | 0 | 0 | 0 | 0 | 0 | 0 | 0 | 0 | 0 | 0 | 0 | 0 | 0 | 0 | 0 | 0 | 0 | 0 | 0 | 0 | 0 | 0 | 0 | 0 | 0 | 0 | 0 | 0 | 1
2601300 | Barra de Guabiraba | Rural | Tratamento de lodo (Mil R$) CPXSAA | 0 | 0 | 0 | 0 | 0 | 0 | 0 | 0 | 0 | 0 | 0 | 0 | 0 | 0 | 0 | 0 | 0 | 0 | 0 | 0 | 0 | 0 | 0 | 0 | 0 | 0 | 0 | 0 | 0 | 0 | 0 | 0 | 0 | 0 | 0 | 0 | 0 | 0 | 1
2601300 | Barra de Guabiraba | Rural | SAC (Mil R$) | 0 | 0 | 361.6856 | 0 | 0 | 0 | 0 | 0 | 0 | 361.6856 | 0 | 0 | 0 | 0 | 0 | 0 | 0 | 0 | 0 | 0 | 0 | 0 | 0 | 0 | 0 | 0 | 0 | 0 | 0 | 0 | 0 | 0 | 0 | 0 | 0 | 0 | 723.3713 | 1446.7426 | 1
2601300 | Barra de Guabiraba | Rural | Reservação (Mil R$) | 0 | 0 | 0 | 0 | 0 | 0 | 0 | 0 | 0 | 0 | 0 | 0 | 0 | 0 | 0 | 0 | 0 | 0 | 0 | 0 | 0 | 0 | 0 | 0 | 0 | 0 | 0 | 0 | 0 | 0 | 0 | 0 | 0 | 0 | 0 | 0 | 0 | 0 | 1
2601300 | Barra de Guabiraba | Rural | Hidrometração complementação do parque (Mil R$) | 0 | 0 | 0 | 0 | 0 | 0 | 0 | 0 | 0 | 0 | 0 | 0 | 0 | 0 | 0 | 0 | 0 | 0 | 0 | 0 | 0 | 0 | 0 | 0 | 0 | 0 | 0 | 0 | 0 | 0 | 0 | 0 | 0 | 0 | 0 | 0 | 0 | 0 | 1
2601300 | Barra de Guabiraba | Rural | Hidrometração substituição (Mil R$) | 0 | 0 | 0 | 0 | 0 | 0 | 0 | 0 | 0 | 0 | 0 | 0 | 0 | 0 | 0 | 0 | 0 | 0 | 0 | 0 | 0 | 0 | 0 | 0 | 0 | 0 | 0 | 0 | 0 | 0 | 0 | 0 | 0 | 0 | 0 | 0 | 0 | 0 | 1
2601300 | Barra de Guabiraba | Rural | Projetos SAA (Mil R$) | 0 | 0 | 0 | 0 | 0 | 0 | 0 | 0 | 0 | 0 | 0 | 0 | 0 | 0 | 0 | 0 | 0 | 0 | 0 | 0 | 0 | 0 | 0 | 0 | 0 | 0 | 0 | 0 | 0 | 0 | 0 | 0 | 0 | 0 | 0 | 0 | 0 | 0 | 1
2601300 | Barra de Guabiraba | Rural | Aquisição de Áreas (Mil R$) CPXSAA | 0 | 0 | 0 | 0 | 0 | 0 | 0 | 0 | 0 | 0 | 0 | 0 | 0 | 0 | 0 | 0 | 0 | 0 | 0 | 0 | 0 | 0 | 0 | 0 | 0 | 0 | 0 | 0 | 0 | 0 | 0 | 0 | 0 | 0 | 0 | 0 | 0 | 0 | 1
2601300 | Barra de Guabiraba | Rural | Ambiental (Mil R$) CPXSAA | 0 | 0 | 0 | 0 | 0 | 0 | 0 | 0 | 0 | 0 | 0 | 0 | 0 | 0 | 0 | 0 | 0 | 0 | 0 | 0 | 0 | 0 | 0 | 0 | 0 | 0 | 0 | 0 | 0 | 0 | 0 | 0 | 0 | 0 | 0 | 0 | 0 | 0 | 1
2601300 | Barra de Guabiraba | Rural | Telemetria e Automação (Mil R$) CPXSAA | 0 | 0 | 0 | 0 | 0 | 0 | 0 | 0 | 0 | 0 | 0 | 0 | 0 | 0 | 0 | 0 | 0 | 0 | 0 | 0 | 0 | 0 | 0 | 0 | 0 | 0 | 0 | 0 | 0 | 0 | 0 | 0 | 0 | 0 | 0 | 0 | 0 | 0 | 1
2601300 | Barra de Guabiraba | Rural | Macromedidores - principais | 0 | 0 | 0 | 0 | 0 | 0 | 0 | 0 | 0 | 0 | 0 | 0 | 0 | 0 | 0 | 0 | 0 | 0 | 0 | 0 | 0 | 0 | 0 | 0 | 0 | 0 | 0 | 0 | 0 | 0 | 0 | 0 | 0 | 0 | 0 | 0 | 0 | 0 | 1
2601300 | Barra de Guabiraba | Rural | Macromedidores - Secundários | 0 | 0 | 0 | 0 | 0 | 0 | 0 | 0 | 0 | 0 | 0 | 0 | 0 | 0 | 0 | 0 | 0 | 0 | 0 | 0 | 0 | 0 | 0 | 0 | 0 | 0 | 0 | 0 | 0 | 0 | 0 | 0 | 0 | 0 | 0 | 0 | 0 | 0 | 1
2601300 | Barra de Guabiraba | Rural | Reformas CPXSAA | 0 | 0 | 0 | 0 | 0 | 0 | 0 | 0 | 0 | 0 | 0 | 0 | 0 | 0 | 0 | 0 | 0 | 0 | 0 | 0 | 0 | 0 | 0 | 0 | 0 | 0 | 0 | 0 | 0 | 0 | 0 | 0 | 0 | 0 | 0 | 0 | 0 | 0 | 1
2601300 | Barra de Guabiraba | Rural | Reinvestimento (Mil R$) CPXSAA | 0 | 0 | 0 | 0 | 0 | 0 | 0 | 0 | 0 | 0 | 0 | 0 | 0 | 0 | 0 | 0 | 0 | 0 | 0 | 0 | 0 | 0 | 0 | 0 | 0 | 0 | 0 | 0 | 0 | 0 | 0 | 0 | 0 | 0 | 0 | 0 | 0 | 0 | 1
2601300 | Barra de Guabiraba | Rural | OPEX - Despesas Operacionais em SAA | [37 empty] | 0 | 1
2601300 | Barra de Guabiraba | Rural | Produtos Químicos (Mil R$) OPXSAA | 0 | 0 | 0 | 0 | 0 | 0 | 0 | 0 | 0 | 0 | 0 | 0 | 0 | 0 | 0 | 0 | 0 | 0 | 0 | 0 | 0 | 0 | 0 | 0 | 0 | 0 | 0 | 0 | 0 | 0 | 0 | 0 | 0 | 0 | 0 | 0 | 0 | 0 | 1
2601300 | Barra de Guabiraba | Rural | Transporte Lodo (Mil R$) OPXSAA | 0 | 0 | 0 | 0 | 0 | 0 | 0 | 0 | 0 | 0 | 0 | 0 | 0 | 0 | 0 | 0 | 0 | 0 | 0 | 0 | 0 | 0 | 0 | 0 | 0 | 0 | 0 | 0 | 0 | 0 | 0 | 0 | 0 | 0 | 0 | 0 | 0 | 0 | 1
2601300 | Barra de Guabiraba | Rural | Energia Elétrica (Mil R$) OPXSAA | 0 | 0 | 0 | 0 | 0 | 0 | 0 | 0 | 0 | 0 | 0 | 0 | 0 | 0 | 0 | 0 | 0 | 0 | 0 | 0 | 0 | 0 | 0 | 0 | 0 | 0 | 0 | 0 | 0 | 0 | 0 | 0 | 0 | 0 | 0 | 0 | 0 | 0 | 1
2601300 | Barra de Guabiraba | Rural | Recursos Humanos (Mil R$) OPXSAA | 0 | 0 | 0 | 0 | 0 | 0 | 0 | 0 | 0 | 0 | 0 | 0 | 0 | 0 | 0 | 0 | 0 | 0 | 0 | 0 | 0 | 0 | 0 | 0 | 0 | 0 | 0 | 0 | 0 | 0 | 0 | 0 | 0 | 0 | 0 | 0 | 0 | 0 | 1
2601300 | Barra de Guabiraba | Rural | Veículos e equipamentos (Mil R$) OPXSAA | 0 | 0 | 0 | 0 | 0 | 0 | 0 | 0 | 0 | 0 | 0 | 0 | 0 | 0 | 0 | 0 | 0 | 0 | 0 | 0 | 0 | 0 | 0 | 0 | 0 | 0 | 0 | 0 | 0 | 0 | 0 | 0 | 0 | 0 | 0 | 0 | 0 | 0 | 1
2601300 | Barra de Guabiraba | Rural | Ambiental (Mil R$) OPXSAA | 0 | 0 | 0 | 0 | 0 | 0 | 0 | 0 | 0 | 0 | 0 | 0 | 0 | 0 | 0 | 0 | 0 | 0 | 0 | 0 | 0 | 0 | 0 | 0 | 0 | 0 | 0 | 0 | 0 | 0 | 0 | 0 | 0 | 0 | 0 | 0 | 0 | 0 | 1
2601300 | Barra de Guabiraba | Rural | Seguro (Mil R$) OPXSAA | 0 | 0 | 0 | 0 | 0 | 0 | 0 | 0 | 0 | 0 | 0 | 0 | 0 | 0 | 0 | 0 | 0 | 0 | 0 | 0 | 0 | 0 | 0 | 0 | 0 | 0 | 0 | 0 | 0 | 0 | 0 | 0 | 0 | 0 | 0 | 0 | 0 | 0 | 1
2601300 | Barra de Guabiraba | Rural | Outros (Mil R$) OPXSAA | 0 | 0 | 0 | 0 | 0 | 0 | 0 | 0 | 0 | 0 | 0 | 0 | 0 | 0 | 0 | 0 | 0 | 0 | 0 | 0 | 0 | 0 | 0 | 0 | 0 | 0 | 0 | 0 | 0 | 0 | 0 | 0 | 0 | 0 | 0 | 0 | 0 | 0 | 1
2601300 | Barra de Guabiraba | Rural | VOLUMETRIA - SES | [37 empty] | 0 | 1
2601300 | Barra de Guabiraba | Rural | Índice de atendimento (%) SES | 0% | 0% | 10.12% | 20.81% | 32.06% | 43.88% | 56.25% | 67.5% | 78.75% | 90% | 90% | 90% | 90% | 90% | 90% | 90% | 90% | 90% | 90% | 90% | 90% | 90% | 90% | 90% | 90% | 90% | 90% | 90% | 90% | 90% | 90% | 90% | 90% | 90% | 90% | 90% |  | 27.3937 | 1
2601300 | Barra de Guabiraba | Rural | Índice de cobertura (%) SES | 0% | 0% | 11.25% | 22.5% | 33.75% | 45% | 56.25% | 67.5% | 78.75% | 90% | 90% | 90% | 90% | 90% | 90% | 90% | 90% | 90% | 90% | 90% | 90% | 90% | 90% | 90% | 90% | 90% | 90% | 90% | 90% | 90% | 90% | 90% | 90% | 90% | 90% | 90% |  | 27.45 | 1
2601300 | Barra de Guabiraba | Rural | População Residente Cobertura (hab) | 0 | 0 | 69.3 | 138.15 | 206.55 | 274.5 | 339.75 | 406.35 | 473.2875 | 540 | 539.1 | 536.4 | 535.5 | 535.5 | 535.5 | 535.5 | 533.7 | 533.7 | 533.7 | 533.7 | 533.7 | 532.8 | 532.8 | 532.8 | 532.8 | 532.8 | 531.9 | 531.9 | 531.9 | 531.9 | 531.9 | 531 | 531 | 531 | 530.1 | 530.1 |  | 16310.5875 | 1
2601300 | Barra de Guabiraba | Rural | Índice de Tratamento (%) | 0% | 0% | 100% | 100% | 100% | 100% | 100% | 100% | 100% | 100% | 100% | 100% | 100% | 100% | 100% | 100% | 100% | 100% | 100% | 100% | 100% | 100% | 100% | 100% | 100% | 100% | 100% | 100% | 100% | 100% | 100% | 100% | 100% | 100% | 100% | 100% |  | 34 | 1
2601300 | Barra de Guabiraba | Rural | Vazão de Infiltração (m³/ano) - OPEX | 0 | 0 | 4899.4146 | 10204.9319 | 15926.4754 | 22034.741 | 28449.6237 | 34580.8792 | 40777.8519 | 47180.5744 | 47767.8432 | 48129.4548 | 48576.4776 | 49033.4342 | 49480.457 | 49937.4137 | 50384.4365 | 50702.3194 | 51020.2022 | 51328.1513 | 51646.0342 | 51963.917 | 52271.8661 | 52480.4767 | 52679.1535 | 52877.8303 | 53076.5071 | 53275.1839 | 53473.8607 | 53593.0668 | 53712.2729 | 53841.4128 | 53960.6189 | 54079.825 | 54199.031 | 54268.5679 | 1551814.3069 | 3103628.6137 | 1
2601300 | Barra de Guabiraba | Rural | Vazão Média Coletada (m³/ano) - OPEX | 0 | 0 | 5132.6946 | 11160.9749 | 18128.5279 | 26039.651 | 34804.5237 | 43701.4792 | 53171.2119 | 65361.2944 | 65918.3232 | 66188.4948 | 66605.2776 | 67062.2342 | 67509.257 | 67966.2137 | 68352.7565 | 68670.6394 | 68988.5222 | 69296.4713 | 69614.3542 | 69901.997 | 70209.9461 | 70418.5567 | 70617.2335 | 70815.9103 | 70984.3471 | 71183.0239 | 71381.7007 | 71500.9068 | 71620.1129 | 71719.0128 | 71838.2189 | 71957.425 | 72046.391 | 72115.9279 | 2071983.6124 | 4143967.2247 | 1
2601300 | Barra de Guabiraba | Rural | Vazão Tratada (m³/ano) - OPEX | 0 | 0 | 5132.6946 | 11160.9749 | 18128.5279 | 26039.651 | 34804.5237 | 43701.4792 | 53171.2119 | 65361.2944 | 65918.3232 | 66188.4948 | 66605.2776 | 67062.2342 | 67509.257 | 67966.2137 | 68352.7565 | 68670.6394 | 68988.5222 | 69296.4713 | 69614.3542 | 69901.997 | 70209.9461 | 70418.5567 | 70617.2335 | 70815.9103 | 70984.3471 | 71183.0239 | 71381.7007 | 71500.9068 | 71620.1129 | 71719.0128 | 71838.2189 | 71957.425 | 72046.391 | 72115.9279 | 2071983.6124 | 4143967.2247 | 1
2601300 | Barra de Guabiraba | Rural | Vazão Tratada (m³/ano) - CAPEX | 0 | 0 | 5702.994 | 12065.9188 | 19082.661 | 26707.3343 | 34804.5237 | 43701.4792 | 53171.2119 | 65361.2944 | 65918.3232 | 66188.4948 | 66605.2776 | 67062.2342 | 67509.257 | 67966.2137 | 68352.7565 | 68670.6394 | 68988.5222 | 69296.4713 | 69614.3542 | 69901.997 | 70209.9461 | 70418.5567 | 70617.2335 | 70815.9103 | 70984.3471 | 71183.0239 | 71381.7007 | 71500.9068 | 71620.1129 | 71719.0128 | 71838.2189 | 71957.425 | 72046.391 | 72115.9279 | 2075080.6721 | 4150161.3442 | 1
2601300 | Barra de Guabiraba | Rural | Volume faturado esgoto (m³/ano) - OPEX | 0 | 0 | 0 | 0 | 0 | 0 | 0 | 0 | 0 | 0 | 0 | 0 | 0 | 0 | 0 | 0 | 0 | 0 | 0 | 0 | 0 | 0 | 0 | 0 | 0 | 0 | 0 | 0 | 0 | 0 | 0 | 0 | 0 | 0 | 0 | 0 | 0 | 0 | 1
2601300 | Barra de Guabiraba | Rural | Economias Ativas (econ) - CAPEX | 0 | 0 | 24.6602 | 49.9763 | 75.9436 | 102.3761 | 128.876 | 156.6504 | 184.7225 | 213.7266 | 216.3869 | 218.025 | 220.05 | 222.12 | 224.145 | 226.215 | 228.24 | 229.68 | 231.12 | 232.515 | 233.955 | 235.395 | 236.79 | 237.735 | 238.635 | 239.535 | 240.435 | 241.335 | 242.235 | 242.775 | 243.315 | 243.9 | 244.44 | 244.98 | 245.52 | 245.835 |  | 7042.2435 | 1
2601300 | Barra de Guabiraba | Rural | Economias Ativas (econ) - OPEX | 0 | 0 | 22.1942 | 46.228 | 72.1465 | 99.8167 | 128.876 | 156.6504 | 184.7225 | 213.7266 | 216.3869 | 218.025 | 220.05 | 222.12 | 224.145 | 226.215 | 228.24 | 229.68 | 231.12 | 232.515 | 233.955 | 235.395 | 236.79 | 237.735 | 238.635 | 239.535 | 240.435 | 241.335 | 242.235 | 242.775 | 243.315 | 243.9 | 244.44 | 244.98 | 245.52 | 245.835 |  | 7029.6727 | 1
2601300 | Barra de Guabiraba | Rural | Ligação Intradomiciliar (un) | 0 | 0 | 1.233 | 2.4988 | 3.7972 | 5.1188 | 6.4438 | 7.8325 | 9.2361 | 10.6863 | 10.8193 | 10.9013 | 11.0025 | 11.106 | 11.2073 | 11.3108 | 11.412 | 11.484 | 11.556 | 11.6258 | 11.6977 | 11.7698 | 11.8395 | 11.8868 | 11.9318 | 11.9768 | 12.0218 | 12.0668 | 12.1118 | 12.1388 | 12.1658 | 12.195 | 12.222 | 12.249 | 12.276 | 12.2918 |  | 352.1122 | 1
2601300 | Barra de Guabiraba | Rural | Ligações Totais SES (un) | 0 | 0 | 24.6602 | 49.9763 | 75.9436 | 102.3761 | 128.876 | 156.6504 | 184.7225 | 213.7266 | 216.3869 | 218.025 | 220.05 | 222.12 | 224.145 | 226.215 | 228.24 | 229.68 | 231.12 | 232.515 | 233.955 | 235.395 | 236.79 | 237.735 | 238.635 | 239.535 | 240.435 | 241.335 | 242.235 | 242.775 | 243.315 | 243.9 | 244.44 | 244.98 | 245.52 | 245.835 |  | 7042.2435 | 1
2601300 | Barra de Guabiraba | Rural | Total Rede Coletora (m) | 0 | 0 | 0 | 0 | 0 | 0 | 0 | 0 | 0 | 0 | 0 | 0 | 0 | 0 | 0 | 0 | 0 | 0 | 0 | 0 | 0 | 0 | 0 | 0 | 0 | 0 | 0 | 0 | 0 | 0 | 0 | 0 | 0 | 0 | 0 | 0 |  | 0 | 1
2601300 | Barra de Guabiraba | Rural | Total incremental Coletor Tronco (m) | 0 | 0 | 0 | 0 | 0 | 0 | 0 | 0 | 0 | 0 | 0 | 0 | 0 | 0 | 0 | 0 | 0 | 0 | 0 | 0 | 0 | 0 | 0 | 0 | 0 | 0 | 0 | 0 | 0 | 0 | 0 | 0 | 0 | 0 | 0 | 0 |  | 0 | 1
2601300 | Barra de Guabiraba | Rural | SEI-un | 0 | 0 | 24.6602 | 25.316 | 25.9674 | 26.4325 | 26.4998 | 27.7744 | 28.0721 | 29.0041 | 2.6603 | 1.6381 | 2.025 | 2.07 | 2.025 | 2.07 | 2.025 | 1.44 | 1.44 | 1.395 | 1.44 | 1.44 | 1.395 | 0.945 | 0.9 | 0.9 | 0.9 | 0.9 | 0.9 | 0.54 | 0.54 | 0.585 | 0.54 | 0.54 | 0.54 | 0.315 |  | 245.835 | 1
2601300 | Barra de Guabiraba | Rural | Capacidade Total SES (m³/ano) | 0 | 0 | 0 | 0 | 0 | 0 | 0 | 0 | 0 | 0 | 0 | 0 | 0 | 0 | 0 | 0 | 0 | 0 | 0 | 0 | 0 | 0 | 0 | 0 | 0 | 0 | 0 | 0 | 0 | 0 | 0 | 0 | 0 | 0 | 0 | 0 |  | 0 | 1
2601300 | Barra de Guabiraba | Rural | Cloro-kg / ano | 0 | 0 | 0 | 0 | 0 | 0 | 0 | 0 | 0 | 0 | 0 | 0 | 0 | 0 | 0 | 0 | 0 | 0 | 0 | 0 | 0 | 0 | 0 | 0 | 0 | 0 | 0 | 0 | 0 | 0 | 0 | 0 | 0 | 0 | 0 | 0 |  | 0 | 1
2601300 | Barra de Guabiraba | Rural | Geração de lodo-ton / ano | 0 | 0 | 0 | 0 | 0 | 0 | 0 | 0 | 0 | 0 | 0 | 0 | 0 | 0 | 0 | 0 | 0 | 0 | 0 | 0 | 0 | 0 | 0 | 0 | 0 | 0 | 0 | 0 | 0 | 0 | 0 | 0 | 0 | 0 | 0 | 0 |  | 0 | 1
2601300 | Barra de Guabiraba | Rural | Polímero Lodo-kg / ano | 0 | 0 | 0 | 0 | 0 | 0 | 0 | 0 | 0 | 0 | 0 | 0 | 0 | 0 | 0 | 0 | 0 | 0 | 0 | 0 | 0 | 0 | 0 | 0 | 0 | 0 | 0 | 0 | 0 | 0 | 0 | 0 | 0 | 0 | 0 | 0 |  | 0 | 1
2601300 | Barra de Guabiraba | Rural | Economias sistema individual | 0 | 0 | 0 | 0 | 0 | 0 | 0 | 0 | 0 | 0 | 0 | 0 | 0 | 0 | 0 | 0 | 0 | 0 | 0 | 0 | 0 | 0 | 0 | 0 | 0 | 0 | 0 | 0 | 0 | 0 | 0 | 0 | 0 | 0 | 0 | 0 |  | 0 | 1
2601300 | Barra de Guabiraba | Rural | CAPEX - Investimentos em SES | [37 empty] | 0 | 1
2601300 | Barra de Guabiraba | Rural | Ligação (Mil R$) | 0 | 0 | 0 | 0 | 0 | 0 | 0 | 0 | 0 | 0 | 0 | 0 | 0 | 0 | 0 | 0 | 0 | 0 | 0 | 0 | 0 | 0 | 0 | 0 | 0 | 0 | 0 | 0 | 0 | 0 | 0 | 0 | 0 | 0 | 0 | 0 | 0 | 0 | 1
2601300 | Barra de Guabiraba | Rural | Rede Coletora (Mil R$) | 0 | 0 | 0 | 0 | 0 | 0 | 0 | 0 | 0 | 0 | 0 | 0 | 0 | 0 | 0 | 0 | 0 | 0 | 0 | 0 | 0 | 0 | 0 | 0 | 0 | 0 | 0 | 0 | 0 | 0 | 0 | 0 | 0 | 0 | 0 | 0 | 0 | 0 | 1
2601300 | Barra de Guabiraba | Rural | Coletor Tronco (Mil R$) | 0 | 0 | 0 | 0 | 0 | 0 | 0 | 0 | 0 | 0 | 0 | 0 | 0 | 0 | 0 | 0 | 0 | 0 | 0 | 0 | 0 | 0 | 0 | 0 | 0 | 0 | 0 | 0 | 0 | 0 | 0 | 0 | 0 | 0 | 0 | 0 | 0 | 0 | 1
2601300 | Barra de Guabiraba | Rural | EEE (Mil R$) | 0 | 0 | 0 | 0 | 0 | 0 | 0 | 0 | 0 | 0 | 0 | 0 | 0 | 0 | 0 | 0 | 0 | 0 | 0 | 0 | 0 | 0 | 0 | 0 | 0 | 0 | 0 | 0 | 0 | 0 | 0 | 0 | 0 | 0 | 0 | 0 | 0 | 0 | 1
2601300 | Barra de Guabiraba | Rural | Linha de Recalque (Mil R$) | 0 | 0 | 0 | 0 | 0 | 0 | 0 | 0 | 0 | 0 | 0 | 0 | 0 | 0 | 0 | 0 | 0 | 0 | 0 | 0 | 0 | 0 | 0 | 0 | 0 | 0 | 0 | 0 | 0 | 0 | 0 | 0 | 0 | 0 | 0 | 0 | 0 | 0 | 1
2601300 | Barra de Guabiraba | Rural | Linha de Gravidade (Mil R$) | 0 | 0 | 0 | 0 | 0 | 0 | 0 | 0 | 0 | 0 | 0 | 0 | 0 | 0 | 0 | 0 | 0 | 0 | 0 | 0 | 0 | 0 | 0 | 0 | 0 | 0 | 0 | 0 | 0 | 0 | 0 | 0 | 0 | 0 | 0 | 0 | 0 | 0 | 1
2601300 | Barra de Guabiraba | Rural | ETE (Mil R$) | 0 | 0 | 149.6923 | 153.6731 | 157.627 | 160.4502 | 160.859 | 168.5959 | 170.403 | 176.0607 | 16.1486 | 9.9435 | 12.2921 | 12.5653 | 12.2921 | 12.5653 | 12.2921 | 8.7411 | 8.7411 | 8.4679 | 8.7411 | 8.7411 | 8.4679 | 5.7363 | 5.4632 | 5.4632 | 5.4632 | 5.4632 | 5.4632 | 3.2779 | 3.2779 | 3.5511 | 3.2779 | 3.2779 | 3.2779 | 1.9121 | 1492.2652 | 2984.5303 | 1
2601300 | Barra de Guabiraba | Rural | Tratamento de lodo (Mil R$) CPXSES | 0 | 0 | 0 | 0 | 0 | 0 | 0 | 0 | 0 | 0 | 0 | 0 | 0 | 0 | 0 | 0 | 0 | 0 | 0 | 0 | 0 | 0 | 0 | 0 | 0 | 0 | 0 | 0 | 0 | 0 | 0 | 0 | 0 | 0 | 0 | 0 | 0 | 0 | 1
2601300 | Barra de Guabiraba | Rural | SEI (Mil R$) | 0 | 0 | 149.6923 | 153.6731 | 157.627 | 160.4502 | 160.859 | 168.5959 | 170.403 | 176.0607 | 16.1486 | 9.9435 | 12.2921 | 12.5653 | 12.2921 | 12.5653 | 12.2921 | 8.7411 | 8.7411 | 8.4679 | 8.7411 | 8.7411 | 8.4679 | 5.7363 | 5.4632 | 5.4632 | 5.4632 | 5.4632 | 5.4632 | 3.2779 | 3.2779 | 3.5511 | 3.2779 | 3.2779 | 3.2779 | 1.9121 | 1492.2652 | 2984.5303 | 1
2601300 | Barra de Guabiraba | Rural | Emissário (Mil R$) | 0 | 0 | 0 | 0 | 0 | 0 | 0 | 0 | 0 | 0 | 0 | 0 | 0 | 0 | 0 | 0 | 0 | 0 | 0 | 0 | 0 | 0 | 0 | 0 | 0 | 0 | 0 | 0 | 0 | 0 | 0 | 0 | 0 | 0 | 0 | 0 | 0 | 0 | 1
2601300 | Barra de Guabiraba | Rural | Projetos SES (Mil R$) | 0 | 0 | 0 | 0 | 0 | 0 | 0 | 0 | 0 | 0 | 0 | 0 | 0 | 0 | 0 | 0 | 0 | 0 | 0 | 0 | 0 | 0 | 0 | 0 | 0 | 0 | 0 | 0 | 0 | 0 | 0 | 0 | 0 | 0 | 0 | 0 | 0 | 0 | 1
2601300 | Barra de Guabiraba | Rural | Aquisição de Áreas (Mil R$) SES | 0 | 0 | 0 | 0 | 0 | 0 | 0 | 0 | 0 | 0 | 0 | 0 | 0 | 0 | 0 | 0 | 0 | 0 | 0 | 0 | 0 | 0 | 0 | 0 | 0 | 0 | 0 | 0 | 0 | 0 | 0 | 0 | 0 | 0 | 0 | 0 | 0 | 0 | 1
2601300 | Barra de Guabiraba | Rural | Ambiental (Mil R$) CPXSES | 0 | 0 | 0 | 0 | 0 | 0 | 0 | 0 | 0 | 0 | 0 | 0 | 0 | 0 | 0 | 0 | 0 | 0 | 0 | 0 | 0 | 0 | 0 | 0 | 0 | 0 | 0 | 0 | 0 | 0 | 0 | 0 | 0 | 0 | 0 | 0 | 0 | 0 | 1
2601300 | Barra de Guabiraba | Rural | Telemetria e Automação (Mil R$) CPXSES | 0 | 0 | 0 | 0 | 0 | 0 | 0 | 0 | 0 | 0 | 0 | 0 | 0 | 0 | 0 | 0 | 0 | 0 | 0 | 0 | 0 | 0 | 0 | 0 | 0 | 0 | 0 | 0 | 0 | 0 | 0 | 0 | 0 | 0 | 0 | 0 | 0 | 0 | 1
2601300 | Barra de Guabiraba | Rural | Reformas SES | 0 | 0 | 0 | 0 | 0 | 0 | 0 | 0 | 0 | 0 | 0 | 0 | 0 | 0 | 0 | 0 | 0 | 0 | 0 | 0 | 0 | 0 | 0 | 0 | 0 | 0 | 0 | 0 | 0 | 0 | 0 | 0 | 0 | 0 | 0 | 0 | 0 | 0 | 1
2601300 | Barra de Guabiraba | Rural | Reinvestimento (Mil R$) CPXSES | 0 | 0 | 0 | 0 | 0 | 0 | 0 | 0 | 0 | 0 | 0 | 0 | 0 | 0 | 0 | 0 | 0 | 0 | 0 | 0 | 0 | 0 | 0 | 0 | 0 | 0 | 0 | 0 | 0 | 0 | 0 | 0 | 0 | 0 | 0 | 0 | 0 | 0 | 1
2601300 | Barra de Guabiraba | Rural | OPEX - Despesas Operacionais em SES | [37 empty] | 0 | 1
2601300 | Barra de Guabiraba | Rural | Produtos Químicos (Mil R$) OPXSES | 0 | 0 | 0 | 0 | 0 | 0 | 0 | 0 | 0 | 0 | 0 | 0 | 0 | 0 | 0 | 0 | 0 | 0 | 0 | 0 | 0 | 0 | 0 | 0 | 0 | 0 | 0 | 0 | 0 | 0 | 0 | 0 | 0 | 0 | 0 | 0 | 0 | 0 | 1
2601300 | Barra de Guabiraba | Rural | Transporte Lodo (Mil R$) | 0 | 0 | 0 | 0 | 0 | 0 | 0 | 0 | 0 | 0 | 0 | 0 | 0 | 0 | 0 | 0 | 0 | 0 | 0 | 0 | 0 | 0 | 0 | 0 | 0 | 0 | 0 | 0 | 0 | 0 | 0 | 0 | 0 | 0 | 0 | 0 | 0 | 0 | 1
2601300 | Barra de Guabiraba | Rural | Energia Elétrica (Mil R$) | 0 | 0 | 0 | 0 | 0 | 0 | 0 | 0 | 0 | 0 | 0 | 0 | 0 | 0 | 0 | 0 | 0 | 0 | 0 | 0 | 0 | 0 | 0 | 0 | 0 | 0 | 0 | 0 | 0 | 0 | 0 | 0 | 0 | 0 | 0 | 0 | 0 | 0 | 1
2601300 | Barra de Guabiraba | Rural | SEI (Mil R$) OPXSES | [36 empty] | 0 | 0 | 1
2601300 | Barra de Guabiraba | Rural | Recursos Humanos (Mil R$) OPXSES | 0 | 0 | 0 | 0 | 0 | 0 | 0 | 0 | 0 | 0 | 0 | 0 | 0 | 0 | 0 | 0 | 0 | 0 | 0 | 0 | 0 | 0 | 0 | 0 | 0 | 0 | 0 | 0 | 0 | 0 | 0 | 0 | 0 | 0 | 0 | 0 | 0 | 0 | 1
2601300 | Barra de Guabiraba | Rural | Veículos e equipamentos (Mil R$) OPXSES | 0 | 0 | 0 | 0 | 0 | 0 | 0 | 0 | 0 | 0 | 0 | 0 | 0 | 0 | 0 | 0 | 0 | 0 | 0 | 0 | 0 | 0 | 0 | 0 | 0 | 0 | 0 | 0 | 0 | 0 | 0 | 0 | 0 | 0 | 0 | 0 | 0 | 0 | 1
2601300 | Barra de Guabiraba | Rural | Ambiental (Mil R$) OPXSES | 0 | 0 | 0 | 0 | 0 | 0 | 0 | 0 | 0 | 0 | 0 | 0 | 0 | 0 | 0 | 0 | 0 | 0 | 0 | 0 | 0 | 0 | 0 | 0 | 0 | 0 | 0 | 0 | 0 | 0 | 0 | 0 | 0 | 0 | 0 | 0 | 0 | 0 | 1
2601300 | Barra de Guabiraba | Rural | Seguro (Mil R$) OPXSES | 0 | 0 | 0 | 0 | 0 | 0 | 0 | 0 | 0 | 0 | 0 | 0 | 0 | 0 | 0 | 0 | 0 | 0 | 0 | 0 | 0 | 0 | 0 | 0 | 0 | 0 | 0 | 0 | 0 | 0 | 0 | 0 | 0 | 0 | 0 | 0 | 0 | 0 | 1
2601300 | Barra de Guabiraba | Rural | Outros (Mil R$) OPXSES | 0 | 0 | 0 | 0 | 0 | 0 | 0 | 0 | 0 | 0 | 0 | 0 | 0 | 0 | 0 | 0 | 0 | 0 | 0 | 0 | 0 | 0 | 0 | 0 | 0 | 0 | 0 | 0 | 0 | 0 | 0 | 0 | 0 | 0 | 0 | 0 | 0 | 0 | 1
2601300 | Barra de Guabiraba | Rural | TOTAL | [37 empty] | 0 | 1
2601300 | Barra de Guabiraba | Rural | CAPEX SAA | 0 | 0 | 361.6856 | 0 | 0 | 0 | 0 | 0 | 0 | 361.6856 | 0 | 0 | 0 | 0 | 0 | 0 | 0 | 0 | 0 | 0 | 0 | 0 | 0 | 0 | 0 | 0 | 0 | 0 | 0 | 0 | 0 | 0 | 0 | 0 | 0 | 0 | 723.3713 | 1446.7426 | 1
2601300 | Barra de Guabiraba | Rural | OPEX SAA | 0 | 0 | 0 | 0 | 0 | 0 | 0 | 0 | 0 | 0 | 0 | 0 | 0 | 0 | 0 | 0 | 0 | 0 | 0 | 0 | 0 | 0 | 0 | 0 | 0 | 0 | 0 | 0 | 0 | 0 | 0 | 0 | 0 | 0 | 0 | 0 | 0 | 0 | 1
2601300 | Barra de Guabiraba | Rural | CAPEX SES | 0 | 0 | 149.6923 | 153.6731 | 157.627 | 160.4502 | 160.859 | 168.5959 | 170.403 | 176.0607 | 16.1486 | 9.9435 | 12.2921 | 12.5653 | 12.2921 | 12.5653 | 12.2921 | 8.7411 | 8.7411 | 8.4679 | 8.7411 | 8.7411 | 8.4679 | 5.7363 | 5.4632 | 5.4632 | 5.4632 | 5.4632 | 5.4632 | 3.2779 | 3.2779 | 3.5511 | 3.2779 | 3.2779 | 3.2779 | 1.9121 | 1492.2652 | 2984.5303 | 1
2601300 | Barra de Guabiraba | Rural | OPEX SES | 0 | 0 | 0 | 0 | 0 | 0 | 0 | 0 | 0 | 0 | 0 | 0 | 0 | 0 | 0 | 0 | 0 | 0 | 0 | 0 | 0 | 0 | 0 | 0 | 0 | 0 | 0 | 0 | 0 | 0 | 0 | 0 | 0 | 0 | 0 | 0 | 0 | 0 | 1
2601409 | Barreiros | Rural | VOLUMETRIA - SAA | [37 empty] | 0 | 1
2601409 | Barreiros | Rural | Índice de Atendimento (%) | 4.041% | 4.041% | 13.49% | 23.58% | 34.19% | 45.33% | 57% | 67.5% | 78% | 99% | 99% | 99% | 99% | 99% | 99% | 99% | 99% | 99% | 99% | 99% | 99% | 99% | 99% | 99% | 99% | 99% | 99% | 99% | 99% | 99% | 99% | 99% | 99% | 99% | 99% | 99% |  | 30.0017 | 1
2601409 | Barreiros | Rural | Índice de Cobertura (%) | 4.49% | 4.49% | 14.99% | 25.49% | 35.99% | 46.49% | 57% | 67.5% | 78% | 99% | 99% | 99% | 99% | 99% | 99% | 99% | 99% | 99% | 99% | 99% | 99% | 99% | 99% | 99% | 99% | 99% | 99% | 99% | 99% | 99% | 99% | 99% | 99% | 99% | 99% | 99% |  | 30.0744 | 1
2601409 | Barreiros | Rural | População Residente (hab) | 4186 | 4026 | 3969 | 3924 | 3887 | 3858 | 3740 | 3712 | 3690 | 3672 | 3658 | 3599 | 3584 | 3572 | 3563 | 3555 | 3524 | 3516 | 3509 | 3503 | 3499 | 3483 | 3480 | 3478 | 3476 | 3474 | 3469 | 3469 | 3469 | 3469 | 3469 | 3469 | 3468 | 3468 | 3467 | 3467 |  | 129821 | 1
2601409 | Barreiros | Rural | Índice de Perdas Totais na Distribuição (%) | 25% | 25% | 25% | 25% | 25% | 25% | 25% | 25% | 25% | 25% | 25% | 25% | 25% | 25% | 25% | 25% | 25% | 25% | 25% | 25% | 25% | 25% | 25% | 25% | 25% | 25% | 25% | 25% | 25% | 25% | 25% | 25% | 25% | 25% | 25% | 25% |  | 9 | 1
2601409 | Barreiros | Rural | Índice de Perdas Físicas na Distribuição (%) | 16.67% | 16.67% | 16.67% | 16.67% | 16.67% | 16.67% | 16.67% | 16.67% | 16.67% | 16.67% | 16.67% | 16.67% | 16.67% | 16.67% | 16.67% | 16.67% | 16.67% | 16.67% | 16.67% | 16.67% | 16.67% | 16.67% | 16.67% | 16.67% | 16.67% | 16.67% | 16.67% | 16.67% | 16.67% | 16.67% | 16.67% | 16.67% | 16.67% | 16.67% | 16.67% | 16.67% |  | 6 | 1
2601409 | Barreiros | Rural | Índice de Perdas na Produção (%) - ETA | 15.6% | 15.6% | 13.48% | 11.36% | 9.241% | 7.12% | 5% | 5% | 5% | 5% | 5% | 5% | 5% | 5% | 5% | 5% | 5% | 5% | 5% | 5% | 5% | 5% | 5% | 5% | 5% | 5% | 5% | 5% | 5% | 5% | 5% | 5% | 5% | 5% | 5% | 5% |  | 2.2241 | 1
2601409 | Barreiros | Rural | Consumo Micromedido de Água (m³/ano) - cobertura | 7123.5955 | 6851.3128 | 22552.1528 | 37915.189 | 53029.1345 | 67989.5282 | 80796.3635 | 94966.3753 | 109090.8715 | 137790.1025 | 137264.7579 | 135050.8103 | 134487.9402 | 134037.6506 | 133699.927 | 133399.7328 | 132236.4705 | 131936.2726 | 131673.6003 | 131448.4538 | 131298.3585 | 130697.9627 | 130585.393 | 130510.3417 | 130435.2904 | 130360.2427 | 130172.6218 | 130172.6181 | 130172.6181 | 130172.6218 | 130172.6181 | 130172.6218 | 130135.0962 | 130135.0962 | 130097.5705 | 130097.5705 | 4038728.8836 | 8077457.7672 | 1
2601409 | Barreiros | Rural | Consumo Micromedido de Água (m³/ano) - atendimento | 6411.23 | 6166.18 | 20296.94 | 35071.54 | 50377.68 | 66289.79 | 80796.36 | 94966.38 | 109090.87 | 137790.1 | 137264.76 | 135050.81 | 134487.94 | 134037.65 | 133699.92 | 133399.73 | 132236.47 | 131936.28 | 131673.6 | 131448.45 | 131298.36 | 130697.96 | 130585.39 | 130510.34 | 130435.29 | 130360.25 | 130172.62 | 130172.62 | 130172.62 | 130172.62 | 130172.62 | 130172.62 | 130135.1 | 130135.1 | 130097.57 | 130097.57 | 4027881.33 | 8055762.66 | 1
2601409 | Barreiros | Rural | Consumo de Água Disponibilizado (m³/ano) - cobertura | 9498.1273 | 9135.0837 | 30069.5371 | 50553.5853 | 70705.5127 | 90652.7043 | 107728.4847 | 126621.8337 | 145454.4953 | 183720.1366 | 183019.6773 | 180067.7471 | 179317.2535 | 178716.8675 | 178266.5694 | 177866.3104 | 176315.294 | 175915.0301 | 175564.8005 | 175264.605 | 175064.4779 | 174263.9502 | 174113.8573 | 174013.7889 | 173913.7205 | 173813.657 | 173563.4957 | 173563.4909 | 173563.4909 | 173563.4957 | 173563.4909 | 173563.4957 | 173513.4615 | 173513.4615 | 173463.4273 | 173463.4273 | 5384971.8448 | 10769943.6896 | 1
2601409 | Barreiros | Rural | Consumo de Água Disponibilizado (m³/ano) - atendimento | 8548.3067 | 8221.5733 | 27062.5867 | 46762.0533 | 67170.24 | 88386.3867 | 107728.48 | 126621.84 | 145454.4933 | 183720.1333 | 183019.68 | 180067.7467 | 179317.2533 | 178716.8667 | 178266.56 | 177866.3067 | 176315.2933 | 175915.04 | 175564.8 | 175264.6 | 175064.48 | 174263.9467 | 174113.8533 | 174013.7867 | 173913.72 | 173813.6667 | 173563.4933 | 173563.4933 | 173563.4933 | 173563.4933 | 173563.4933 | 173563.4933 | 173513.4667 | 173513.4667 | 173463.4267 | 173463.4267 | 5370508.44 | 10741016.88 | 1
2601409 | Barreiros | Rural | Consumo de Água Efetivo (m³/ano) - cobertura | 7915 | 7612 | 25058 | 42128 | 58921 | 75544 | 89773 | 105518 | 121212 | 153100 | 152517 | 150057 | 149431 | 148931 | 148556 | 148222 | 146929 | 146595 | 146304 | 146053 | 145887 | 145220 | 145095 | 145012 | 144928 | 144844 | 144636 | 144636 | 144636 | 144637 | 144636 | 144636 | 144595 | 144595 | 144553 | 144553 | 4487475 | 8974950 | 1
2601409 | Barreiros | Rural | Consumo de Água Efetivo (m³/ano) - atendimento | 7124 | 6851 | 22552 | 38968 | 55975 | 73656 | 89773 | 105518 | 121212 | 153100 | 152517 | 150057 | 149431 | 148931 | 148556 | 148222 | 146929 | 146595 | 146304 | 146053 | 145887 | 145220 | 145095 | 145012 | 144928 | 144844 | 144636 | 144636 | 144636 | 144637 | 144636 | 144636 | 144595 | 144595 | 144553 | 144553 | 4475423 | 8950846 | 1
2601409 | Barreiros | Rural | Consumo de Água Faturado (m³/ano) - cobertura | 7123.594 | 6851.3114 | 22552.1528 | 37915.1876 | 53029.1363 | 67989.5262 | 80796.364 | 94966.3743 | 109090.871 | 137790.1016 | 137264.7581 | 135050.8104 | 134487.9423 | 134037.6479 | 133699.927 | 133399.7307 | 132236.4701 | 131936.2738 | 131673.602 | 131448.4548 | 131298.3566 | 130697.964 | 130585.3904 | 130510.3414 | 130435.2923 | 130360.2432 | 130172.6205 | 130172.6205 | 130172.6205 | 130172.6205 | 130172.6205 | 130172.6205 | 130135.096 | 130135.096 | 130097.5714 | 130097.5714 | 4038728.8822 | 8077457.7644 | 1
2601409 | Barreiros | Rural | Consumo de Água Faturado (m³/ano) - atendimento | 9498.1273 | 9135.0837 | 30069.5371 | 50553.5853 | 70705.5127 | 90652.7043 | 107728.4847 | 126621.8337 | 145454.4953 | 183720.1366 | 183019.6773 | 180067.7471 | 179317.2535 | 178716.8675 | 178266.5694 | 177866.3104 | 176315.294 | 175915.0301 | 175564.8005 | 175264.605 | 175064.4779 | 174263.9502 | 174113.8573 | 174013.7889 | 173913.7205 | 173813.657 | 173563.4957 | 173563.4909 | 173563.4909 | 173563.4957 | 173563.4909 | 173563.4957 | 173513.4615 | 173513.4615 | 173463.4273 | 173463.4273 | 5384971.8448 | 10769943.6896 | 1
2601409 | Barreiros | Rural | Demanda Média Bruta (m³/ano) - atendimento | 8548.3067 | 8221.5733 | 27062.5867 | 46762.0533 | 67170.24 | 88386.3867 | 107728.48 | 126621.84 | 145454.4933 | 183720.1333 | 183019.68 | 180067.7467 | 179317.2533 | 178716.8667 | 178266.56 | 177866.3067 | 176315.2933 | 175915.04 | 175564.8 | 175264.6 | 175064.48 | 174263.9467 | 174113.8533 | 174013.7867 | 173913.72 | 173813.6667 | 173563.4933 | 173563.4933 | 173563.4933 | 173563.4933 | 173563.4933 | 173563.4933 | 173513.4667 | 173513.4667 | 173463.4267 | 173463.4267 | 5370508.44 | 10741016.88 | 1
2601409 | Barreiros | Rural | Demanda Máxima Diária (m³/ano) - cobertura | 11397.7528 | 10962.1005 | 32475.104 | 56114.464 | 80604.288 | 106063.664 | 129274.176 | 151946.208 | 174545.392 | 220464.16 | 219623.616 | 216081.296 | 215180.704 | 214460.24 | 213919.872 | 213439.568 | 211578.352 | 211098.048 | 210677.76 | 210317.52 | 210077.376 | 209116.736 | 208936.624 | 208816.544 | 208696.464 | 208576.4 | 208276.192 | 208276.192 | 208276.192 | 208276.192 | 208276.192 | 208276.192 | 208216.16 | 208216.16 | 208156.112 | 208156.112 | 6446846.1253 | 12893692.2506 | 1
2601409 | Barreiros | Rural | Demanda Máxima Diária (m³/ano) - atendimento | 10257.968 | 9865.888 | 32475.104 | 56114.464 | 80604.288 | 106063.664 | 129274.176 | 151946.208 | 174545.392 | 220464.16 | 219623.616 | 216081.296 | 215180.704 | 214460.24 | 213919.872 | 213439.568 | 211578.352 | 211098.048 | 210677.76 | 210317.52 | 210077.376 | 209116.736 | 208936.624 | 208816.544 | 208696.464 | 208576.4 | 208276.192 | 208276.192 | 208276.192 | 208276.192 | 208276.192 | 208276.192 | 208216.16 | 208216.16 | 208156.112 | 208156.112 | 6444610.128 | 12889220.256 | 1
2601409 | Barreiros | Rural | Demanda Máxima Horária (m³/ano) - cobertura | 17096.6292 | 16443.1507 | 54125.1667 | 90996.4535 | 127269.9228 | 163174.8677 | 193911.2724 | 227919.3006 | 261818.0916 | 330696.2459 | 329435.4191 | 324121.9447 | 322771.0564 | 321690.3614 | 320879.8249 | 320159.3587 | 317367.5292 | 316647.0542 | 316016.6408 | 315476.289 | 315116.0603 | 313675.1104 | 313404.9432 | 313224.8201 | 313044.697 | 312864.5826 | 312414.2923 | 312414.2836 | 312414.2836 | 312414.2923 | 312414.2836 | 312414.2923 | 312324.2308 | 312324.2308 | 312234.1692 | 312234.1692 | 9692949.3206 | 19385898.6413 | 1
2601409 | Barreiros | Rural | Demanda Máxima Horária (m³/ano) - atendimento | 15386.952 | 14798.832 | 48712.656 | 84171.696 | 120906.432 | 159095.496 | 193911.264 | 227919.312 | 261818.088 | 330696.24 | 329435.424 | 324121.944 | 322771.056 | 321690.36 | 320879.808 | 320159.352 | 317367.528 | 316647.072 | 316016.64 | 315476.28 | 315116.064 | 313675.104 | 313404.936 | 313224.816 | 313044.696 | 312864.6 | 312414.288 | 312414.288 | 312414.288 | 312414.288 | 312414.288 | 312414.288 | 312324.24 | 312324.24 | 312234.168 | 312234.168 | 9666915.192 | 19333830.384 | 1
2601409 | Barreiros | Rural | Vazão de Produção ETA Máxima Diária (m³/ano) - cobertura | 13504.8087 | 12988.6191 | 41706.1949 | 68440.018 | 93485.5242 | 117122.9279 | 136078.0859 | 159943.3688 | 183731.9941 | 232067.541 | 231182.7502 | 227453.9963 | 226506.0045 | 225747.6221 | 225178.8245 | 224673.2342 | 222714.0556 | 222208.4591 | 221766.0637 | 221386.8695 | 221134.0774 | 220122.8845 | 219933.2935 | 219806.8913 | 219680.4891 | 219554.0931 | 219238.0999 | 219238.0937 | 219238.0937 | 219238.0999 | 219238.0937 | 219238.0999 | 219174.8988 | 219174.8988 | 219111.6977 | 219111.6977 | 6820120.4648 | 13640240.9297 | 1
2601409 | Barreiros | Rural | Vazão de Produção ETA Máxima Diária (m³/ano) - atendimento | 12154.3165 | 11689.7543 | 37535.58 | 63306.999 | 88811.2519 | 114194.8547 | 136078.08 | 159943.3768 | 183731.9916 | 232067.5368 | 231182.7537 | 227453.9958 | 226506.0042 | 225747.6211 | 225178.8126 | 224673.2295 | 222714.0547 | 222208.4716 | 221766.0632 | 221386.8632 | 221134.08 | 220122.88 | 219933.2884 | 219806.8884 | 219680.4884 | 219554.1053 | 219238.0968 | 219238.0968 | 219238.0968 | 219238.0968 | 219238.0968 | 219238.0968 | 219174.9053 | 219174.9053 | 219111.6968 | 219111.6968 | 6800565.1271 | 13601130.2542 | 1
2601409 | Barreiros | Rural | Vazão de Produção poço Máxima Diária (m³/ano) - cobertura | 11397.7528 | 10962.1005 | 36447.9237 | 61902.3493 | 87470.7373 | 113315.8803 | 136078.0859 | 159943.3688 | 183731.9941 | 232067.541 | 231182.7502 | 227453.9963 | 226506.0045 | 225747.6221 | 225178.8245 | 224673.2342 | 222714.0556 | 222208.4591 | 221766.0637 | 221386.8695 | 221134.0774 | 220122.8845 | 219933.2935 | 219806.8913 | 219680.4891 | 219554.0931 | 219238.0999 | 219238.0937 | 219238.0937 | 219238.0999 | 219238.0937 | 219238.0999 | 219174.8988 | 219174.8988 | 219111.6977 | 219111.6977 | 6794369.1159 | 13588738.2318 | 1
2601409 | Barreiros | Rural | Vazão de Produção poço Máxima Diária (m³/ano) - atendimento | 10257.968 | 9865.888 | 32803.1354 | 57259.6571 | 83097.2041 | 110482.9833 | 136078.08 | 159943.3768 | 183731.9916 | 232067.5368 | 231182.7537 | 227453.9958 | 226506.0042 | 225747.6211 | 225178.8126 | 224673.2295 | 222714.0547 | 222208.4716 | 221766.0632 | 221386.8632 | 221134.08 | 220122.88 | 219933.2884 | 219806.8884 | 219680.4884 | 219554.1053 | 219238.0968 | 219238.0968 | 219238.0968 | 219238.0968 | 219238.0968 | 219238.0968 | 219174.9053 | 219174.9053 | 219111.6968 | 219111.6968 | 6776639.2065 | 13553278.413 | 1
2601409 | Barreiros | Rural | Economias Totais (econ) - CAPEX | 1474.2684 | 1485.7742 | 1493.3258 | 1501.0954 | 1507.5747 | 1512.3194 | 1527.9182 | 1537.6647 | 1547.6382 | 1554.6251 | 1561.7322 | 1581.4097 | 1591.486 | 1600.046 | 1607.0564 | 1614.1466 | 1635.062 | 1643.369 | 1650.0182 | 1651.4882 | 1661.7372 | 1679.1466 | 1686.08 | 1692.3752 | 1696.935 | 1699.708 | 1713.3002 | 1717.9526 | 1722.6098 | 1725.0302 | 1727.4386 | 1737.1509 | 1737.7621 | 1738.3924 | 1739.0036 | 1739.3474 |  | 58691.9882 | 1
2601409 | Barreiros | Rural | Economias Totais (econ) - OPEX | 0 | 1337.1968 | 1343.9932 | 1388.5132 | 1432.196 | 1474.5114 | 1527.9182 | 1537.6647 | 1547.6382 | 1554.6251 | 1561.7322 | 1581.4097 | 1591.486 | 1600.046 | 1607.0564 | 1614.1466 | 1635.062 | 1643.369 | 1650.0182 | 1651.4882 | 1661.7372 | 1679.1466 | 1686.08 | 1692.3752 | 1696.935 | 1699.708 | 1713.3002 | 1717.9526 | 1722.6098 | 1725.0302 | 1727.4386 | 1737.1509 | 1737.7621 | 1738.3924 | 1739.0036 | 1739.3474 |  | 56694.0409 | 1
2601409 | Barreiros | Rural | Economias Ativas (econ) - CAPEX | 66.1906 | 2.995 | 33.5589 | 97.5476 | 195.3073 | 326.921 | 496.3411 | 700.5274 | 941.528 | 1523.6881 | 1530.6537 | 1549.9396 | 1559.8154 | 1568.2051 | 1575.076 | 1582.0251 | 1602.5243 | 1610.666 | 1617.1828 | 1618.6236 | 1628.6686 | 1645.7316 | 1652.527 | 1658.6969 | 1663.166 | 1665.8838 | 1679.2055 | 1683.7653 | 1688.3299 | 1690.7021 | 1693.0626 | 1702.5816 | 1703.1806 | 1703.7984 | 1704.3974 | 1704.7344 |  | 47067.7483 | 1
2601409 | Barreiros | Rural | Economias Ativas (econ) - OPEX | 0 | 2.6955 | 30.203 | 90.2315 | 185.542 | 318.748 | 496.3411 | 700.5274 | 941.528 | 1523.6881 | 1530.6537 | 1549.9396 | 1559.8154 | 1568.2051 | 1575.076 | 1582.0251 | 1602.5243 | 1610.666 | 1617.1828 | 1618.6236 | 1628.6686 | 1645.7316 | 1652.527 | 1658.6969 | 1663.166 | 1665.8838 | 1679.2055 | 1683.7653 | 1688.3299 | 1690.7021 | 1693.0626 | 1702.5816 | 1703.1806 | 1703.7984 | 1704.3974 | 1704.7344 |  | 46972.6478 | 1
2601409 | Barreiros | Rural | Ligações Totais SAA (un) | 0 | 0 | 0 | 0 | 0 | 0 | 0 | 0 | 0 | 0 | 0 | 0 | 0 | 0 | 0 | 0 | 0 | 0 | 0 | 0 | 0 | 0 | 0 | 0 | 0 | 0 | 0 | 0 | 0 | 0 | 0 | 0 | 0 | 0 | 0 | 0 |  | 0 | 1
2601409 | Barreiros | Rural | Índice de Hidrometração | [37 empty] | 0 | 1 | bar: 0 to 35
2601409 | Barreiros | Rural | Hidrometros - complementação + substituição (un) | 0 | 0 | 0 | 0 | 0 | 0 | 0 | 0 | 0 | 0 | 0 | 0 | 0 | 0 | 0 | 0 | 0 | 0 | 0 | 0 | 0 | 0 | 0 | 0 | 0 | 0 | 0 | 0 | 0 | 0 | 0 | 0 | 0 | 0 | 0 | 0 | 0 | 0 | 1
2601409 | Barreiros | Rural | Extensão Total incremental + substituição (m) | 0 | 0 | 0 | 0 | 0 | 0 | 0 | 0 | 0 | 0 | 0 | 0 | 0 | 0 | 0 | 0 | 0 | 0 | 0 | 0 | 0 | 0 | 0 | 0 | 0 | 0 | 0 | 0 | 0 | 0 | 0 | 0 | 0 | 0 | 0 | 0 | 0 | 0 | 1
2601409 | Barreiros | Rural | SAC-un | 0 | 0 | 2 | 1 | 1 | 1 | 0 | 1 | 1 | 1 | 0 | 0 | 0 | 0 | 1 | 0 | 0 | 0 | 0 | 0 | 0 | 0 | 0 | 0 | 0 | 0 | 0 | 0 | 0 | 0 | 0 | 0 | 0 | 0 | 0 | 0 | 9 | 18 | 1
2601409 | Barreiros | Rural | Capacidade Total SAA (m³/ano) | 0 | 0 | 0 | 0 | 0 | 0 | 0 | 0 | 0 | 0 | 0 | 0 | 0 | 0 | 0 | 0 | 0 | 0 | 0 | 0 | 0 | 0 | 0 | 0 | 0 | 0 | 0 | 0 | 0 | 0 | 0 | 0 | 0 | 0 | 0 | 0 | 0 | 0 | 1
2601409 | Barreiros | Rural | CAPEX - Investimentos em SAA | [37 empty] | 0 | 1
2601409 | Barreiros | Rural | Ligação Predial (Mil R$) | 0 | 0 | 0 | 0 | 0 | 0 | 0 | 0 | 0 | 0 | 0 | 0 | 0 | 0 | 0 | 0 | 0 | 0 | 0 | 0 | 0 | 0 | 0 | 0 | 0 | 0 | 0 | 0 | 0 | 0 | 0 | 0 | 0 | 0 | 0 | 0 | 0 | 0 | 1
2601409 | Barreiros | Rural | Total rede substituição (Mil R$) | 0 | 0 | 0 | 0 | 0 | 0 | 0 | 0 | 0 | 0 | 0 | 0 | 0 | 0 | 0 | 0 | 0 | 0 | 0 | 0 | 0 | 0 | 0 | 0 | 0 | 0 | 0 | 0 | 0 | 0 | 0 | 0 | 0 | 0 | 0 | 0 | 0 | 0 | 1
2601409 | Barreiros | Rural | Total rede incremental (Mil R$) | 0 | 0 | 0 | 0 | 0 | 0 | 0 | 0 | 0 | 0 | 0 | 0 | 0 | 0 | 0 | 0 | 0 | 0 | 0 | 0 | 0 | 0 | 0 | 0 | 0 | 0 | 0 | 0 | 0 | 0 | 0 | 0 | 0 | 0 | 0 | 0 | 0 | 0 | 1
2601409 | Barreiros | Rural | Captação Superficial (Mil R$) | 0 | 0 | 0 | 0 | 0 | 0 | 0 | 0 | 0 | 0 | 0 | 0 | 0 | 0 | 0 | 0 | 0 | 0 | 0 | 0 | 0 | 0 | 0 | 0 | 0 | 0 | 0 | 0 | 0 | 0 | 0 | 0 | 0 | 0 | 0 | 0 | 0 | 0 | 1
2601409 | Barreiros | Rural | Captação Subterranêa (Mil R$) | 0 | 0 | 0 | 0 | 0 | 0 | 0 | 0 | 0 | 0 | 0 | 0 | 0 | 0 | 0 | 0 | 0 | 0 | 0 | 0 | 0 | 0 | 0 | 0 | 0 | 0 | 0 | 0 | 0 | 0 | 0 | 0 | 0 | 0 | 0 | 0 | 0 | 0 | 1
2601409 | Barreiros | Rural | EEAB (Mil R$) | 0 | 0 | 0 | 0 | 0 | 0 | 0 | 0 | 0 | 0 | 0 | 0 | 0 | 0 | 0 | 0 | 0 | 0 | 0 | 0 | 0 | 0 | 0 | 0 | 0 | 0 | 0 | 0 | 0 | 0 | 0 | 0 | 0 | 0 | 0 | 0 | 0 | 0 | 1
2601409 | Barreiros | Rural | Adutora Bruta (Mil R$) | 0 | 0 | 0 | 0 | 0 | 0 | 0 | 0 | 0 | 0 | 0 | 0 | 0 | 0 | 0 | 0 | 0 | 0 | 0 | 0 | 0 | 0 | 0 | 0 | 0 | 0 | 0 | 0 | 0 | 0 | 0 | 0 | 0 | 0 | 0 | 0 | 0 | 0 | 1
2601409 | Barreiros | Rural | EEAT (Mil R$) | 0 | 0 | 0 | 0 | 0 | 0 | 0 | 0 | 0 | 0 | 0 | 0 | 0 | 0 | 0 | 0 | 0 | 0 | 0 | 0 | 0 | 0 | 0 | 0 | 0 | 0 | 0 | 0 | 0 | 0 | 0 | 0 | 0 | 0 | 0 | 0 | 0 | 0 | 1
2601409 | Barreiros | Rural | Adutora Tratada (Mil R$) | 0 | 0 | 0 | 0 | 0 | 0 | 0 | 0 | 0 | 0 | 0 | 0 | 0 | 0 | 0 | 0 | 0 | 0 | 0 | 0 | 0 | 0 | 0 | 0 | 0 | 0 | 0 | 0 | 0 | 0 | 0 | 0 | 0 | 0 | 0 | 0 | 0 | 0 | 1
2601409 | Barreiros | Rural | ETA (Mil R$) | 0 | 0 | 0 | 0 | 0 | 0 | 0 | 0 | 0 | 0 | 0 | 0 | 0 | 0 | 0 | 0 | 0 | 0 | 0 | 0 | 0 | 0 | 0 | 0 | 0 | 0 | 0 | 0 | 0 | 0 | 0 | 0 | 0 | 0 | 0 | 0 | 0 | 0 | 1
2601409 | Barreiros | Rural | Tratamento de lodo (Mil R$) CPXSAA | 0 | 0 | 0 | 0 | 0 | 0 | 0 | 0 | 0 | 0 | 0 | 0 | 0 | 0 | 0 | 0 | 0 | 0 | 0 | 0 | 0 | 0 | 0 | 0 | 0 | 0 | 0 | 0 | 0 | 0 | 0 | 0 | 0 | 0 | 0 | 0 | 0 | 0 | 1
2601409 | Barreiros | Rural | SAC (Mil R$) | 0 | 0 | 959.6172 | 479.8086 | 479.8086 | 479.8086 | 0 | 479.8086 | 479.8086 | 479.8086 | 0 | 0 | 0 | 0 | 479.8086 | 0 | 0 | 0 | 0 | 0 | 0 | 0 | 0 | 0 | 0 | 0 | 0 | 0 | 0 | 0 | 0 | 0 | 0 | 0 | 0 | 0 | 4318.2776 | 8636.5552 | 1
2601409 | Barreiros | Rural | Reservação (Mil R$) | 0 | 0 | 0 | 0 | 0 | 0 | 0 | 0 | 0 | 0 | 0 | 0 | 0 | 0 | 0 | 0 | 0 | 0 | 0 | 0 | 0 | 0 | 0 | 0 | 0 | 0 | 0 | 0 | 0 | 0 | 0 | 0 | 0 | 0 | 0 | 0 | 0 | 0 | 1
2601409 | Barreiros | Rural | Hidrometração complementação do parque (Mil R$) | 0 | 0 | 0 | 0 | 0 | 0 | 0 | 0 | 0 | 0 | 0 | 0 | 0 | 0 | 0 | 0 | 0 | 0 | 0 | 0 | 0 | 0 | 0 | 0 | 0 | 0 | 0 | 0 | 0 | 0 | 0 | 0 | 0 | 0 | 0 | 0 | 0 | 0 | 1
2601409 | Barreiros | Rural | Hidrometração substituição (Mil R$) | 0 | 0 | 0 | 0 | 0 | 0 | 0 | 0 | 0 | 0 | 0 | 0 | 0 | 0 | 0 | 0 | 0 | 0 | 0 | 0 | 0 | 0 | 0 | 0 | 0 | 0 | 0 | 0 | 0 | 0 | 0 | 0 | 0 | 0 | 0 | 0 | 0 | 0 | 1
2601409 | Barreiros | Rural | Projetos SAA (Mil R$) | 0 | 0 | 0 | 0 | 0 | 0 | 0 | 0 | 0 | 0 | 0 | 0 | 0 | 0 | 0 | 0 | 0 | 0 | 0 | 0 | 0 | 0 | 0 | 0 | 0 | 0 | 0 | 0 | 0 | 0 | 0 | 0 | 0 | 0 | 0 | 0 | 0 | 0 | 1
2601409 | Barreiros | Rural | Aquisição de Áreas (Mil R$) CPXSAA | 0 | 0 | 0 | 0 | 0 | 0 | 0 | 0 | 0 | 0 | 0 | 0 | 0 | 0 | 0 | 0 | 0 | 0 | 0 | 0 | 0 | 0 | 0 | 0 | 0 | 0 | 0 | 0 | 0 | 0 | 0 | 0 | 0 | 0 | 0 | 0 | 0 | 0 | 1
2601409 | Barreiros | Rural | Ambiental (Mil R$) CPXSAA | 0 | 0 | 0 | 0 | 0 | 0 | 0 | 0 | 0 | 0 | 0 | 0 | 0 | 0 | 0 | 0 | 0 | 0 | 0 | 0 | 0 | 0 | 0 | 0 | 0 | 0 | 0 | 0 | 0 | 0 | 0 | 0 | 0 | 0 | 0 | 0 | 0 | 0 | 1
2601409 | Barreiros | Rural | Telemetria e Automação (Mil R$) CPXSAA | 0 | 0 | 0 | 0 | 0 | 0 | 0 | 0 | 0 | 0 | 0 | 0 | 0 | 0 | 0 | 0 | 0 | 0 | 0 | 0 | 0 | 0 | 0 | 0 | 0 | 0 | 0 | 0 | 0 | 0 | 0 | 0 | 0 | 0 | 0 | 0 | 0 | 0 | 1
2601409 | Barreiros | Rural | Macromedidores - principais | 0 | 0 | 0 | 0 | 0 | 0 | 0 | 0 | 0 | 0 | 0 | 0 | 0 | 0 | 0 | 0 | 0 | 0 | 0 | 0 | 0 | 0 | 0 | 0 | 0 | 0 | 0 | 0 | 0 | 0 | 0 | 0 | 0 | 0 | 0 | 0 | 0 | 0 | 1
2601409 | Barreiros | Rural | Macromedidores - Secundários | 0 | 0 | 0 | 0 | 0 | 0 | 0 | 0 | 0 | 0 | 0 | 0 | 0 | 0 | 0 | 0 | 0 | 0 | 0 | 0 | 0 | 0 | 0 | 0 | 0 | 0 | 0 | 0 | 0 | 0 | 0 | 0 | 0 | 0 | 0 | 0 | 0 | 0 | 1
2601409 | Barreiros | Rural | Reformas CPXSAA | 0 | 0 | 0 | 0 | 0 | 0 | 0 | 0 | 0 | 0 | 0 | 0 | 0 | 0 | 0 | 0 | 0 | 0 | 0 | 0 | 0 | 0 | 0 | 0 | 0 | 0 | 0 | 0 | 0 | 0 | 0 | 0 | 0 | 0 | 0 | 0 | 0 | 0 | 1
2601409 | Barreiros | Rural | Reinvestimento (Mil R$) CPXSAA | 0 | 0 | 0 | 0 | 0 | 0 | 0 | 0 | 0 | 0 | 0 | 0 | 0 | 0 | 0 | 0 | 0 | 0 | 0 | 0 | 0 | 0 | 0 | 0 | 0 | 0 | 0 | 0 | 0 | 0 | 0 | 0 | 0 | 0 | 0 | 0 | 0 | 0 | 1
2601409 | Barreiros | Rural | OPEX - Despesas Operacionais em SAA | [37 empty] | 0 | 1
2601409 | Barreiros | Rural | Produtos Químicos (Mil R$) OPXSAA | 0 | 0 | 0 | 0 | 0 | 0 | 0 | 0 | 0 | 0 | 0 | 0 | 0 | 0 | 0 | 0 | 0 | 0 | 0 | 0 | 0 | 0 | 0 | 0 | 0 | 0 | 0 | 0 | 0 | 0 | 0 | 0 | 0 | 0 | 0 | 0 | 0 | 0 | 1
2601409 | Barreiros | Rural | Transporte Lodo (Mil R$) OPXSAA | 0 | 0 | 0 | 0 | 0 | 0 | 0 | 0 | 0 | 0 | 0 | 0 | 0 | 0 | 0 | 0 | 0 | 0 | 0 | 0 | 0 | 0 | 0 | 0 | 0 | 0 | 0 | 0 | 0 | 0 | 0 | 0 | 0 | 0 | 0 | 0 | 0 | 0 | 1
2601409 | Barreiros | Rural | Energia Elétrica (Mil R$) OPXSAA | 0 | 0 | 0 | 0 | 0 | 0 | 0 | 0 | 0 | 0 | 0 | 0 | 0 | 0 | 0 | 0 | 0 | 0 | 0 | 0 | 0 | 0 | 0 | 0 | 0 | 0 | 0 | 0 | 0 | 0 | 0 | 0 | 0 | 0 | 0 | 0 | 0 | 0 | 1
2601409 | Barreiros | Rural | Recursos Humanos (Mil R$) OPXSAA | 0 | 0 | 0 | 0 | 0 | 0 | 0 | 0 | 0 | 0 | 0 | 0 | 0 | 0 | 0 | 0 | 0 | 0 | 0 | 0 | 0 | 0 | 0 | 0 | 0 | 0 | 0 | 0 | 0 | 0 | 0 | 0 | 0 | 0 | 0 | 0 | 0 | 0 | 1
2601409 | Barreiros | Rural | Veículos e equipamentos (Mil R$) OPXSAA | 0 | 0 | 0 | 0 | 0 | 0 | 0 | 0 | 0 | 0 | 0 | 0 | 0 | 0 | 0 | 0 | 0 | 0 | 0 | 0 | 0 | 0 | 0 | 0 | 0 | 0 | 0 | 0 | 0 | 0 | 0 | 0 | 0 | 0 | 0 | 0 | 0 | 0 | 1
2601409 | Barreiros | Rural | Ambiental (Mil R$) OPXSAA | 0 | 0 | 0 | 0 | 0 | 0 | 0 | 0 | 0 | 0 | 0 | 0 | 0 | 0 | 0 | 0 | 0 | 0 | 0 | 0 | 0 | 0 | 0 | 0 | 0 | 0 | 0 | 0 | 0 | 0 | 0 | 0 | 0 | 0 | 0 | 0 | 0 | 0 | 1
2601409 | Barreiros | Rural | Seguro (Mil R$) OPXSAA | 0 | 0 | 0 | 0 | 0 | 0 | 0 | 0 | 0 | 0 | 0 | 0 | 0 | 0 | 0 | 0 | 0 | 0 | 0 | 0 | 0 | 0 | 0 | 0 | 0 | 0 | 0 | 0 | 0 | 0 | 0 | 0 | 0 | 0 | 0 | 0 | 0 | 0 | 1
2601409 | Barreiros | Rural | Outros (Mil R$) OPXSAA | 0 | 0 | 0 | 0 | 0 | 0 | 0 | 0 | 0 | 0 | 0 | 0 | 0 | 0 | 0 | 0 | 0 | 0 | 0 | 0 | 0 | 0 | 0 | 0 | 0 | 0 | 0 | 0 | 0 | 0 | 0 | 0 | 0 | 0 | 0 | 0 | 0 | 0 | 1
2601409 | Barreiros | Rural | VOLUMETRIA - SES | [37 empty] | 0 | 1
2601409 | Barreiros | Rural | Índice de atendimento (%) SES | 0% | 0% | 10.12% | 20.81% | 32.06% | 43.88% | 56.25% | 67.5% | 78.75% | 90% | 90% | 90% | 90% | 90% | 90% | 90% | 90% | 90% | 90% | 90% | 90% | 90% | 90% | 90% | 90% | 90% | 90% | 90% | 90% | 90% | 90% | 90% | 90% | 90% | 90% | 90% |  | 27.3937 | 1
2601409 | Barreiros | Rural | Índice de cobertura (%) SES | 0% | 0% | 11.25% | 22.5% | 33.75% | 45% | 56.25% | 67.5% | 78.75% | 90% | 90% | 90% | 90% | 90% | 90% | 90% | 90% | 90% | 90% | 90% | 90% | 90% | 90% | 90% | 90% | 90% | 90% | 90% | 90% | 90% | 90% | 90% | 90% | 90% | 90% | 90% |  | 27.45 | 1
2601409 | Barreiros | Rural | População Residente Cobertura (hab) | 0 | 0 | 446.5125 | 882.9 | 1311.8625 | 1736.1 | 2103.75 | 2505.6 | 2905.875 | 3304.8 | 3292.2 | 3239.1 | 3225.6 | 3214.8 | 3206.7 | 3199.5 | 3171.6 | 3164.4 | 3158.1 | 3152.7 | 3149.1 | 3134.7 | 3132 | 3130.2 | 3128.4 | 3126.6 | 3122.1 | 3122.1 | 3122.1 | 3122.1 | 3122.1 | 3122.1 | 3121.2 | 3121.2 | 3120.3 | 3120.3 |  | 97238.7 | 1
2601409 | Barreiros | Rural | Índice de Tratamento (%) | 0% | 0% | 100% | 100% | 100% | 100% | 100% | 100% | 100% | 100% | 100% | 100% | 100% | 100% | 100% | 100% | 100% | 100% | 100% | 100% | 100% | 100% | 100% | 100% | 100% | 100% | 100% | 100% | 100% | 100% | 100% | 100% | 100% | 100% | 100% | 100% |  | 34 | 1
2601409 | Barreiros | Rural | Vazão de Infiltração (m³/ano) - OPEX | 0 | 0 | 32037.3999 | 66330.5066 | 103170.8655 | 142205.2123 | 184251.3246 | 217625.8829 | 256074.0805 | 295419.3684 | 298452.289 | 302361.7517 | 299393.9773 | 300987.8221 | 303111.0612 | 305542.0308 | 309697.4356 | 307912.0464 | 308723.6808 | 309015.7357 | 311511.1958 | 314970.0397 | 313577.673 | 314938.2911 | 315844.2176 | 316259.4521 | 318959.9069 | 318305.9821 | 319311.6046 | 319893.8071 | 320458.3671 | 322387.9758 | 321967.2975 | 322550.1557 | 323115.3514 | 323433.274 | 9439797.0631 | 18879594.1261 | 1
2601409 | Barreiros | Rural | Vazão Média Coletada (m³/ano) - OPEX | 0 | 0 | 34067.0979 | 73344.8186 | 118284.102 | 168721.1563 | 224649.1746 | 274605.6029 | 332437.6405 | 405651.3684 | 408264.529 | 410402.7917 | 406984.2973 | 408218.1421 | 410071.3812 | 412261.8708 | 415486.3156 | 413460.4464 | 414062.5608 | 414173.8957 | 416549.8358 | 419528.4397 | 418046.073 | 419346.9311 | 420192.3776 | 420547.1321 | 423097.8269 | 422443.9021 | 423449.5246 | 424032.4471 | 424596.2871 | 426525.8958 | 426075.6975 | 426658.5557 | 427193.5114 | 427511.434 | 12510943.0636 | 25021886.1271 | 1
2601409 | Barreiros | Rural | Vazão Tratada (m³/ano) - OPEX | 0 | 0 | 34067.0979 | 73344.8186 | 118284.102 | 168721.1563 | 224649.1746 | 274605.6029 | 332437.6405 | 405651.3684 | 408264.529 | 410402.7917 | 406984.2973 | 408218.1421 | 410071.3812 | 412261.8708 | 415486.3156 | 413460.4464 | 414062.5608 | 414173.8957 | 416549.8358 | 419528.4397 | 418046.073 | 419346.9311 | 420192.3776 | 420547.1321 | 423097.8269 | 422443.9021 | 423449.5246 | 424032.4471 | 424596.2871 | 426525.8958 | 426075.6975 | 426658.5557 | 427193.5114 | 427511.434 | 12510943.0636 | 25021886.1271 | 1
2601409 | Barreiros | Rural | Vazão Tratada (m³/ano) - CAPEX | 0 | 0 | 37852.331 | 79291.6958 | 124509.5811 | 173047.3398 | 224649.1746 | 274605.6029 | 332437.6405 | 405651.3684 | 408264.529 | 410402.7917 | 406984.2973 | 408218.1421 | 410071.3812 | 412261.8708 | 415486.3156 | 413460.4464 | 414062.5608 | 414173.8957 | 416549.8358 | 419528.4397 | 418046.073 | 419346.9311 | 420192.3776 | 420547.1321 | 423097.8269 | 422443.9021 | 423449.5246 | 424032.4471 | 424596.2871 | 426525.8958 | 426075.6975 | 426658.5557 | 427193.5114 | 427511.434 | 12531226.8364 | 25062453.6728 | 1
2601409 | Barreiros | Rural | Volume faturado esgoto (m³/ano) - OPEX | 0 | 0 | 0 | 0 | 0 | 0 | 0 | 0 | 0 | 0 | 0 | 0 | 0 | 0 | 0 | 0 | 0 | 0 | 0 | 0 | 0 | 0 | 0 | 0 | 0 | 0 | 0 | 0 | 0 | 0 | 0 | 0 | 0 | 0 | 0 | 0 | 0 | 0 | 1
2601409 | Barreiros | Rural | Economias Ativas (econ) - CAPEX | 0 | 0 | 161.1175 | 324.8381 | 491.9589 | 660.703 | 815.2824 | 985.8388 | 1160.008 | 1338.241 | 1351.98 | 1347.1771 | 1355.3631 | 1363.4659 | 1373.0841 | 1384.0963 | 1387.3561 | 1392.169 | 1398.5091 | 1398.546 | 1411.1365 | 1414.2456 | 1420.4975 | 1426.6611 | 1429.6987 | 1432.6459 | 1437.2813 | 1441.9166 | 1446.4721 | 1449.1094 | 1451.6669 | 1455.942 | 1458.5023 | 1461.1426 | 1463.7029 | 1465.1431 |  | 42755.4989 | 1
2601409 | Barreiros | Rural | Economias Ativas (econ) - OPEX | 0 | 0 | 145.0057 | 300.4752 | 467.361 | 644.1854 | 815.2824 | 985.8388 | 1160.008 | 1338.241 | 1351.98 | 1347.1771 | 1355.3631 | 1363.4659 | 1373.0841 | 1384.0963 | 1387.3561 | 1392.169 | 1398.5091 | 1398.546 | 1411.1365 | 1414.2456 | 1420.4975 | 1426.6611 | 1429.6987 | 1432.6459 | 1437.2813 | 1441.9166 | 1446.4721 | 1449.1094 | 1451.6669 | 1455.942 | 1458.5023 | 1461.1426 | 1463.7029 | 1465.1431 |  | 42673.9087 | 1
2601409 | Barreiros | Rural | Ligação Intradomiciliar (un) | 0 | 0 | 8.0627 | 16.2419 | 24.5979 | 33.0351 | 41.7327 | 49.2919 | 58.0004 | 66.912 | 67.599 | 68.4845 | 67.8123 | 68.1733 | 68.6542 | 69.2048 | 70.146 | 69.7416 | 69.9255 | 69.9916 | 70.5568 | 71.3402 | 71.0249 | 71.3331 | 71.5382 | 71.6323 | 72.2439 | 72.0958 | 72.3236 | 72.4555 | 72.5833 | 73.0204 | 72.9251 | 73.0571 | 73.1851 | 73.2572 |  | 2142.1802 | 1
2601409 | Barreiros | Rural | Ligações Totais SES (un) | 0 | 0 | 161.2539 | 324.8381 | 491.9589 | 660.703 | 834.653 | 985.8388 | 1160.008 | 1338.241 | 1351.98 | 1369.6898 | 1356.2458 | 1363.4659 | 1373.0841 | 1384.0963 | 1402.9202 | 1394.8324 | 1398.5091 | 1399.8321 | 1411.1365 | 1426.8049 | 1420.4975 | 1426.6611 | 1430.7649 | 1432.6459 | 1444.8789 | 1441.9166 | 1446.4721 | 1449.1094 | 1451.6669 | 1460.408 | 1458.5023 | 1461.1426 | 1463.7029 | 1465.1431 |  | 42843.6039 | 1
2601409 | Barreiros | Rural | Total Rede Coletora (m) | 0 | 0 | 0 | 0 | 0 | 0 | 0 | 0 | 0 | 0 | 0 | 0 | 0 | 0 | 0 | 0 | 0 | 0 | 0 | 0 | 0 | 0 | 0 | 0 | 0 | 0 | 0 | 0 | 0 | 0 | 0 | 0 | 0 | 0 | 0 | 0 |  | 0 | 1
2601409 | Barreiros | Rural | Total incremental Coletor Tronco (m) | 0 | 0 | 0 | 0 | 0 | 0 | 0 | 0 | 0 | 0 | 0 | 0 | 0 | 0 | 0 | 0 | 0 | 0 | 0 | 0 | 0 | 0 | 0 | 0 | 0 | 0 | 0 | 0 | 0 | 0 | 0 | 0 | 0 | 0 | 0 | 0 |  | 0 | 1
2601409 | Barreiros | Rural | SEI-un | 0 | 0 | 161.1175 | 163.7206 | 167.1208 | 168.7441 | 154.5795 | 170.5563 | 174.1692 | 178.233 | 13.739 | 17.7097 | 9.0687 | 8.1028 | 9.6182 | 11.0122 | 18.8239 | 7.4763 | 6.3401 | 1.323 | 12.5905 | 15.6685 | 6.2519 | 6.1636 | 4.1038 | 2.9472 | 12.233 | 4.6354 | 4.5554 | 2.6374 | 2.5574 | 8.7411 | 2.5603 | 2.6403 | 2.5603 | 1.4402 |  | 1533.7412 | 1
2601409 | Barreiros | Rural | Capacidade Total SES (m³/ano) | 0 | 0 | 0 | 0 | 0 | 0 | 0 | 0 | 0 | 0 | 0 | 0 | 0 | 0 | 0 | 0 | 0 | 0 | 0 | 0 | 0 | 0 | 0 | 0 | 0 | 0 | 0 | 0 | 0 | 0 | 0 | 0 | 0 | 0 | 0 | 0 |  | 0 | 1
2601409 | Barreiros | Rural | Cloro-kg / ano | 0 | 0 | 0 | 0 | 0 | 0 | 0 | 0 | 0 | 0 | 0 | 0 | 0 | 0 | 0 | 0 | 0 | 0 | 0 | 0 | 0 | 0 | 0 | 0 | 0 | 0 | 0 | 0 | 0 | 0 | 0 | 0 | 0 | 0 | 0 | 0 |  | 0 | 1
2601409 | Barreiros | Rural | Geração de lodo-ton / ano | 0 | 0 | 0 | 0 | 0 | 0 | 0 | 0 | 0 | 0 | 0 | 0 | 0 | 0 | 0 | 0 | 0 | 0 | 0 | 0 | 0 | 0 | 0 | 0 | 0 | 0 | 0 | 0 | 0 | 0 | 0 | 0 | 0 | 0 | 0 | 0 |  | 0 | 1
2601409 | Barreiros | Rural | Polímero Lodo-kg / ano | 0 | 0 | 0 | 0 | 0 | 0 | 0 | 0 | 0 | 0 | 0 | 0 | 0 | 0 | 0 | 0 | 0 | 0 | 0 | 0 | 0 | 0 | 0 | 0 | 0 | 0 | 0 | 0 | 0 | 0 | 0 | 0 | 0 | 0 | 0 | 0 |  | 0 | 1
2601409 | Barreiros | Rural | Economias sistema individual | 0 | 0 | 0 | 0 | 0 | 0 | 0 | 0 | 0 | 0 | 0 | 0 | 0 | 0 | 0 | 0 | 0 | 0 | 0 | 0 | 0 | 0 | 0 | 0 | 0 | 0 | 0 | 0 | 0 | 0 | 0 | 0 | 0 | 0 | 0 | 0 |  | 0 | 1
2601409 | Barreiros | Rural | CAPEX - Investimentos em SES | [37 empty] | 0 | 1
2601409 | Barreiros | Rural | Ligação (Mil R$) | 0 | 0 | 0 | 0 | 0 | 0 | 0 | 0 | 0 | 0 | 0 | 0 | 0 | 0 | 0 | 0 | 0 | 0 | 0 | 0 | 0 | 0 | 0 | 0 | 0 | 0 | 0 | 0 | 0 | 0 | 0 | 0 | 0 | 0 | 0 | 0 | 0 | 0 | 1
2601409 | Barreiros | Rural | Rede Coletora (Mil R$) | 0 | 0 | 0 | 0 | 0 | 0 | 0 | 0 | 0 | 0 | 0 | 0 | 0 | 0 | 0 | 0 | 0 | 0 | 0 | 0 | 0 | 0 | 0 | 0 | 0 | 0 | 0 | 0 | 0 | 0 | 0 | 0 | 0 | 0 | 0 | 0 | 0 | 0 | 1
2601409 | Barreiros | Rural | Coletor Tronco (Mil R$) | 0 | 0 | 0 | 0 | 0 | 0 | 0 | 0 | 0 | 0 | 0 | 0 | 0 | 0 | 0 | 0 | 0 | 0 | 0 | 0 | 0 | 0 | 0 | 0 | 0 | 0 | 0 | 0 | 0 | 0 | 0 | 0 | 0 | 0 | 0 | 0 | 0 | 0 | 1
2601409 | Barreiros | Rural | EEE (Mil R$) | 0 | 0 | 0 | 0 | 0 | 0 | 0 | 0 | 0 | 0 | 0 | 0 | 0 | 0 | 0 | 0 | 0 | 0 | 0 | 0 | 0 | 0 | 0 | 0 | 0 | 0 | 0 | 0 | 0 | 0 | 0 | 0 | 0 | 0 | 0 | 0 | 0 | 0 | 1
2601409 | Barreiros | Rural | Linha de Recalque (Mil R$) | 0 | 0 | 0 | 0 | 0 | 0 | 0 | 0 | 0 | 0 | 0 | 0 | 0 | 0 | 0 | 0 | 0 | 0 | 0 | 0 | 0 | 0 | 0 | 0 | 0 | 0 | 0 | 0 | 0 | 0 | 0 | 0 | 0 | 0 | 0 | 0 | 0 | 0 | 1
2601409 | Barreiros | Rural | Linha de Gravidade (Mil R$) | 0 | 0 | 0 | 0 | 0 | 0 | 0 | 0 | 0 | 0 | 0 | 0 | 0 | 0 | 0 | 0 | 0 | 0 | 0 | 0 | 0 | 0 | 0 | 0 | 0 | 0 | 0 | 0 | 0 | 0 | 0 | 0 | 0 | 0 | 0 | 0 | 0 | 0 | 1
2601409 | Barreiros | Rural | ETE (Mil R$) | 0 | 0 | 978.0136 | 993.8153 | 1014.4551 | 1024.3085 | 938.3268 | 1035.3094 | 1057.2401 | 1081.9081 | 83.3986 | 107.5015 | 55.0485 | 49.1855 | 58.3844 | 66.8463 | 114.2644 | 45.3826 | 38.4859 | 8.0309 | 76.4265 | 95.1105 | 37.9505 | 37.414 | 24.911 | 17.8902 | 74.2565 | 28.1375 | 27.6524 | 16.0093 | 15.5241 | 53.06 | 15.5416 | 16.0273 | 15.5416 | 8.7422 | 9310.1006 | 18620.2011 | 1
2601409 | Barreiros | Rural | Tratamento de lodo (Mil R$) CPXSES | 0 | 0 | 0 | 0 | 0 | 0 | 0 | 0 | 0 | 0 | 0 | 0 | 0 | 0 | 0 | 0 | 0 | 0 | 0 | 0 | 0 | 0 | 0 | 0 | 0 | 0 | 0 | 0 | 0 | 0 | 0 | 0 | 0 | 0 | 0 | 0 | 0 | 0 | 1
2601409 | Barreiros | Rural | SEI (Mil R$) | 0 | 0 | 978.0136 | 993.8153 | 1014.4551 | 1024.3085 | 938.3268 | 1035.3094 | 1057.2401 | 1081.9081 | 83.3986 | 107.5015 | 55.0485 | 49.1855 | 58.3844 | 66.8463 | 114.2644 | 45.3826 | 38.4859 | 8.0309 | 76.4265 | 95.1105 | 37.9505 | 37.414 | 24.911 | 17.8902 | 74.2565 | 28.1375 | 27.6524 | 16.0093 | 15.5241 | 53.06 | 15.5416 | 16.0273 | 15.5416 | 8.7422 | 9310.1006 | 18620.2011 | 1
2601409 | Barreiros | Rural | Emissário (Mil R$) | 0 | 0 | 0 | 0 | 0 | 0 | 0 | 0 | 0 | 0 | 0 | 0 | 0 | 0 | 0 | 0 | 0 | 0 | 0 | 0 | 0 | 0 | 0 | 0 | 0 | 0 | 0 | 0 | 0 | 0 | 0 | 0 | 0 | 0 | 0 | 0 | 0 | 0 | 1
2601409 | Barreiros | Rural | Projetos SES (Mil R$) | 0 | 0 | 0 | 0 | 0 | 0 | 0 | 0 | 0 | 0 | 0 | 0 | 0 | 0 | 0 | 0 | 0 | 0 | 0 | 0 | 0 | 0 | 0 | 0 | 0 | 0 | 0 | 0 | 0 | 0 | 0 | 0 | 0 | 0 | 0 | 0 | 0 | 0 | 1
2601409 | Barreiros | Rural | Aquisição de Áreas (Mil R$) SES | 0 | 0 | 0 | 0 | 0 | 0 | 0 | 0 | 0 | 0 | 0 | 0 | 0 | 0 | 0 | 0 | 0 | 0 | 0 | 0 | 0 | 0 | 0 | 0 | 0 | 0 | 0 | 0 | 0 | 0 | 0 | 0 | 0 | 0 | 0 | 0 | 0 | 0 | 1
2601409 | Barreiros | Rural | Ambiental (Mil R$) CPXSES | 0 | 0 | 0 | 0 | 0 | 0 | 0 | 0 | 0 | 0 | 0 | 0 | 0 | 0 | 0 | 0 | 0 | 0 | 0 | 0 | 0 | 0 | 0 | 0 | 0 | 0 | 0 | 0 | 0 | 0 | 0 | 0 | 0 | 0 | 0 | 0 | 0 | 0 | 1
2601409 | Barreiros | Rural | Telemetria e Automação (Mil R$) CPXSES | 0 | 0 | 0 | 0 | 0 | 0 | 0 | 0 | 0 | 0 | 0 | 0 | 0 | 0 | 0 | 0 | 0 | 0 | 0 | 0 | 0 | 0 | 0 | 0 | 0 | 0 | 0 | 0 | 0 | 0 | 0 | 0 | 0 | 0 | 0 | 0 | 0 | 0 | 1
2601409 | Barreiros | Rural | Reformas SES | 0 | 0 | 0 | 0 | 0 | 0 | 0 | 0 | 0 | 0 | 0 | 0 | 0 | 0 | 0 | 0 | 0 | 0 | 0 | 0 | 0 | 0 | 0 | 0 | 0 | 0 | 0 | 0 | 0 | 0 | 0 | 0 | 0 | 0 | 0 | 0 | 0 | 0 | 1
2601409 | Barreiros | Rural | Reinvestimento (Mil R$) CPXSES | 0 | 0 | 0 | 0 | 0 | 0 | 0 | 0 | 0 | 0 | 0 | 0 | 0 | 0 | 0 | 0 | 0 | 0 | 0 | 0 | 0 | 0 | 0 | 0 | 0 | 0 | 0 | 0 | 0 | 0 | 0 | 0 | 0 | 0 | 0 | 0 | 0 | 0 | 1
2601409 | Barreiros | Rural | OPEX - Despesas Operacionais em SES | [37 empty] | 0 | 1
2601409 | Barreiros | Rural | Produtos Químicos (Mil R$) OPXSES | 0 | 0 | 0 | 0 | 0 | 0 | 0 | 0 | 0 | 0 | 0 | 0 | 0 | 0 | 0 | 0 | 0 | 0 | 0 | 0 | 0 | 0 | 0 | 0 | 0 | 0 | 0 | 0 | 0 | 0 | 0 | 0 | 0 | 0 | 0 | 0 | 0 | 0 | 1
2601409 | Barreiros | Rural | Transporte Lodo (Mil R$) | 0 | 0 | 0 | 0 | 0 | 0 | 0 | 0 | 0 | 0 | 0 | 0 | 0 | 0 | 0 | 0 | 0 | 0 | 0 | 0 | 0 | 0 | 0 | 0 | 0 | 0 | 0 | 0 | 0 | 0 | 0 | 0 | 0 | 0 | 0 | 0 | 0 | 0 | 1
2601409 | Barreiros | Rural | Energia Elétrica (Mil R$) | 0 | 0 | 0 | 0 | 0 | 0 | 0 | 0 | 0 | 0 | 0 | 0 | 0 | 0 | 0 | 0 | 0 | 0 | 0 | 0 | 0 | 0 | 0 | 0 | 0 | 0 | 0 | 0 | 0 | 0 | 0 | 0 | 0 | 0 | 0 | 0 | 0 | 0 | 1
2601409 | Barreiros | Rural | SEI (Mil R$) OPXSES | [36 empty] | 0 | 0 | 1
2601409 | Barreiros | Rural | Recursos Humanos (Mil R$) OPXSES | 0 | 0 | 0 | 0 | 0 | 0 | 0 | 0 | 0 | 0 | 0 | 0 | 0 | 0 | 0 | 0 | 0 | 0 | 0 | 0 | 0 | 0 | 0 | 0 | 0 | 0 | 0 | 0 | 0 | 0 | 0 | 0 | 0 | 0 | 0 | 0 | 0 | 0 | 1
2601409 | Barreiros | Rural | Veículos e equipamentos (Mil R$) OPXSES | 0 | 0 | 0 | 0 | 0 | 0 | 0 | 0 | 0 | 0 | 0 | 0 | 0 | 0 | 0 | 0 | 0 | 0 | 0 | 0 | 0 | 0 | 0 | 0 | 0 | 0 | 0 | 0 | 0 | 0 | 0 | 0 | 0 | 0 | 0 | 0 | 0 | 0 | 1
2601409 | Barreiros | Rural | Ambiental (Mil R$) OPXSES | 0 | 0 | 0 | 0 | 0 | 0 | 0 | 0 | 0 | 0 | 0 | 0 | 0 | 0 | 0 | 0 | 0 | 0 | 0 | 0 | 0 | 0 | 0 | 0 | 0 | 0 | 0 | 0 | 0 | 0 | 0 | 0 | 0 | 0 | 0 | 0 | 0 | 0 | 1
2601409 | Barreiros | Rural | Seguro (Mil R$) OPXSES | 0 | 0 | 0 | 0 | 0 | 0 | 0 | 0 | 0 | 0 | 0 | 0 | 0 | 0 | 0 | 0 | 0 | 0 | 0 | 0 | 0 | 0 | 0 | 0 | 0 | 0 | 0 | 0 | 0 | 0 | 0 | 0 | 0 | 0 | 0 | 0 | 0 | 0 | 1
2601409 | Barreiros | Rural | Outros (Mil R$) OPXSES | 0 | 0 | 0 | 0 | 0 | 0 | 0 | 0 | 0 | 0 | 0 | 0 | 0 | 0 | 0 | 0 | 0 | 0 | 0 | 0 | 0 | 0 | 0 | 0 | 0 | 0 | 0 | 0 | 0 | 0 | 0 | 0 | 0 | 0 | 0 | 0 | 0 | 0 | 1
2601409 | Barreiros | Rural | TOTAL | [37 empty] | 0 | 1
2601409 | Barreiros | Rural | CAPEX SAA | 0 | 0 | 959.6172 | 479.8086 | 479.8086 | 479.8086 | 0 | 479.8086 | 479.8086 | 479.8086 | 0 | 0 | 0 | 0 | 479.8086 | 0 | 0 | 0 | 0 | 0 | 0 | 0 | 0 | 0 | 0 | 0 | 0 | 0 | 0 | 0 | 0 | 0 | 0 | 0 | 0 | 0 | 4318.2776 | 8636.5552 | 1
2601409 | Barreiros | Rural | OPEX SAA | 0 | 0 | 0 | 0 | 0 | 0 | 0 | 0 | 0 | 0 | 0 | 0 | 0 | 0 | 0 | 0 | 0 | 0 | 0 | 0 | 0 | 0 | 0 | 0 | 0 | 0 | 0 | 0 | 0 | 0 | 0 | 0 | 0 | 0 | 0 | 0 | 0 | 0 | 1
2601409 | Barreiros | Rural | CAPEX SES | 0 | 0 | 978.0136 | 993.8153 | 1014.4551 | 1024.3085 | 938.3268 | 1035.3094 | 1057.2401 | 1081.9081 | 83.3986 | 107.5015 | 55.0485 | 49.1855 | 58.3844 | 66.8463 | 114.2644 | 45.3826 | 38.4859 | 8.0309 | 76.4265 | 95.1105 | 37.9505 | 37.414 | 24.911 | 17.8902 | 74.2565 | 28.1375 | 27.6524 | 16.0093 | 15.5241 | 53.06 | 15.5416 | 16.0273 | 15.5416 | 8.7422 | 9310.1006 | 18620.2011 | 1
2601409 | Barreiros | Rural | OPEX SES | 0 | 0 | 0 | 0 | 0 | 0 | 0 | 0 | 0 | 0 | 0 | 0 | 0 | 0 | 0 | 0 | 0 | 0 | 0 | 0 | 0 | 0 | 0 | 0 | 0 | 0 | 0 | 0 | 0 | 0 | 0 | 0 | 0 | 0 | 0 | 0 | 0 | 0 | 1
2601508 | Belém de Maria | Rural | VOLUMETRIA - SAA | [37 empty] | 0 | 1
2601508 | Belém de Maria | Rural | Índice de Atendimento (%) | 3.917% | 3.917% | 13.38% | 23.48% | 34.11% | 45.26% | 56.93% | 67.45% | 77.97% | 99% | 99% | 99% | 99% | 99% | 99% | 99% | 99% | 99% | 99% | 99% | 99% | 99% | 99% | 99% | 99% | 99% | 99% | 99% | 99% | 99% | 99% | 99% | 99% | 99% | 99% | 99% |  | 29.9941 | 1
2601508 | Belém de Maria | Rural | Índice de Cobertura (%) | 4.352% | 4.352% | 14.87% | 25.38% | 35.9% | 46.42% | 56.93% | 67.45% | 77.97% | 99% | 99% | 99% | 99% | 99% | 99% | 99% | 99% | 99% | 99% | 99% | 99% | 99% | 99% | 99% | 99% | 99% | 99% | 99% | 99% | 99% | 99% | 99% | 99% | 99% | 99% | 99% |  | 30.0663 | 1
2601508 | Belém de Maria | Rural | População Residente (hab) | 2151 | 2071 | 2038 | 2012 | 1991 | 1974 | 1907 | 1889 | 1875 | 1863 | 1854 | 1817 | 1807 | 1799 | 1793 | 1788 | 1767 | 1761 | 1757 | 1753 | 1750 | 1739 | 1735 | 1732 | 1730 | 1728 | 1720 | 1718 | 1716 | 1715 | 1714 | 1709 | 1708 | 1707 | 1707 | 1706 |  | 65201 | 1
2601508 | Belém de Maria | Rural | Índice de Perdas Totais na Distribuição (%) | 25% | 25% | 25% | 25% | 25% | 25% | 25% | 25% | 25% | 25% | 25% | 25% | 25% | 25% | 25% | 25% | 25% | 25% | 25% | 25% | 25% | 25% | 25% | 25% | 25% | 25% | 25% | 25% | 25% | 25% | 25% | 25% | 25% | 25% | 25% | 25% |  | 9 | 1
2601508 | Belém de Maria | Rural | Índice de Perdas Físicas na Distribuição (%) | 16.67% | 16.67% | 16.67% | 16.67% | 16.67% | 16.67% | 16.67% | 16.67% | 16.67% | 16.67% | 16.67% | 16.67% | 16.67% | 16.67% | 16.67% | 16.67% | 16.67% | 16.67% | 16.67% | 16.67% | 16.67% | 16.67% | 16.67% | 16.67% | 16.67% | 16.67% | 16.67% | 16.67% | 16.67% | 16.67% | 16.67% | 16.67% | 16.67% | 16.67% | 16.67% | 16.67% |  | 6 | 1
2601508 | Belém de Maria | Rural | Índice de Perdas na Produção (%) - ETA | 15.6% | 15.6% | 13.48% | 11.36% | 9.241% | 7.12% | 5% | 5% | 5% | 5% | 5% | 5% | 5% | 5% | 5% | 5% | 5% | 5% | 5% | 5% | 5% | 5% | 5% | 5% | 5% | 5% | 5% | 5% | 5% | 5% | 5% | 5% | 5% | 5% | 5% | 5% |  | 2.2241 | 1
2601508 | Belém de Maria | Rural | Consumo Micromedido de Água (m³/ano) - cobertura | 3594.0273 | 3460.3606 | 11633.6852 | 19608.7563 | 27442.7951 | 35178.5394 | 41684.084 | 48917.5081 | 56125.3127 | 70809.9051 | 70467.8307 | 69061.5149 | 68681.4295 | 68377.359 | 68149.3106 | 67959.266 | 67161.0877 | 66933.0357 | 66781.0023 | 66628.9688 | 66514.9428 | 66096.8499 | 65944.8128 | 65830.7868 | 65754.7719 | 65678.7533 | 65374.6865 | 65298.6679 | 65222.653 | 65184.6419 | 65146.6344 | 64956.5935 | 64918.5825 | 64880.575 | 64880.575 | 64842.5675 | 2045182.8738 | 4090365.7475 | 1
2601508 | Belém de Maria | Rural | Consumo Micromedido de Água (m³/ano) - atendimento | 3234.63 | 3114.32 | 10470.32 | 18138.1 | 26070.65 | 34299.07 | 41684.08 | 48917.51 | 56125.31 | 70809.91 | 70467.83 | 69061.51 | 68681.43 | 68377.36 | 68149.31 | 67959.27 | 67161.09 | 66933.04 | 66781 | 66628.97 | 66514.94 | 66096.85 | 65944.81 | 65830.79 | 65754.77 | 65678.75 | 65374.69 | 65298.67 | 65222.65 | 65184.64 | 65146.63 | 64956.59 | 64918.58 | 64880.57 | 64880.57 | 64842.57 | 2039591.78 | 4079183.56 | 1
2601508 | Belém de Maria | Rural | Consumo de Água Disponibilizado (m³/ano) - cobertura | 4792.0363 | 4613.8141 | 15511.5802 | 26145.0084 | 36590.3935 | 46904.7192 | 55578.7787 | 65223.3441 | 74833.7503 | 94413.2068 | 93957.1077 | 92082.0199 | 91575.2393 | 91169.8119 | 90865.7475 | 90612.3547 | 89548.1169 | 89244.0476 | 89041.3363 | 88838.6251 | 88686.5904 | 88129.1332 | 87926.4171 | 87774.3824 | 87673.0292 | 87571.6711 | 87166.2486 | 87064.8905 | 86963.5373 | 86912.8559 | 86862.1793 | 86608.7914 | 86558.1099 | 86507.4333 | 86507.4333 | 86456.7567 | 2726910.4983 | 5453820.9967 | 1
2601508 | Belém de Maria | Rural | Consumo de Água Disponibilizado (m³/ano) - atendimento | 4312.84 | 4152.4267 | 13960.4267 | 24184.1333 | 34760.8667 | 45732.0933 | 55578.7733 | 65223.3467 | 74833.7467 | 94413.2133 | 93957.1067 | 92082.0133 | 91575.24 | 91169.8133 | 90865.7467 | 90612.36 | 89548.12 | 89244.0533 | 89041.3333 | 88838.6267 | 88686.5867 | 88129.1333 | 87926.4133 | 87774.3867 | 87673.0267 | 87571.6667 | 87166.2533 | 87064.8933 | 86963.5333 | 86912.8533 | 86862.1733 | 86608.7867 | 86558.1067 | 86507.4267 | 86507.4267 | 86456.76 | 2719455.7067 | 5438911.4133 | 1
2601508 | Belém de Maria | Rural | Consumo de Água Efetivo (m³/ano) - cobertura | 3993 | 3845 | 12926 | 21788 | 30492 | 39087 | 46316 | 54353 | 62361 | 78678 | 78298 | 76735 | 76313 | 75975 | 75721 | 75510 | 74623 | 74370 | 74201 | 74032 | 73905 | 73441 | 73272 | 73145 | 73061 | 72976 | 72639 | 72554 | 72470 | 72427 | 72385 | 72174 | 72132 | 72090 | 72090 | 72047 | 2272425 | 4544850 | 1
2601508 | Belém de Maria | Rural | Consumo de Água Efetivo (m³/ano) - atendimento | 3594 | 3460 | 11634 | 20153 | 28967 | 38110 | 46316 | 54353 | 62361 | 78678 | 78298 | 76735 | 76313 | 75975 | 75721 | 75510 | 74623 | 74370 | 74201 | 74032 | 73905 | 73441 | 73272 | 73145 | 73061 | 72976 | 72639 | 72554 | 72470 | 72427 | 72385 | 72174 | 72132 | 72090 | 72090 | 72047 | 2266212 | 4532424 | 1
2601508 | Belém de Maria | Rural | Consumo de Água Faturado (m³/ano) - cobertura | 3594.0283 | 3460.3592 | 11633.6852 | 19608.7562 | 27442.7933 | 35178.5384 | 41684.0848 | 48917.5066 | 56125.3117 | 70809.9069 | 70467.83 | 69061.5141 | 68681.4287 | 68377.3604 | 68149.3092 | 67959.2665 | 67161.0872 | 66933.036 | 66781.0018 | 66628.9677 | 66514.942 | 66096.8481 | 65944.814 | 65830.7883 | 65754.7713 | 65678.7542 | 65374.6859 | 65298.6688 | 65222.6517 | 65184.6432 | 65146.6347 | 64956.592 | 64918.5834 | 64880.5749 | 64880.5749 | 64842.5664 | 2045182.8657 | 4090365.7314 | 1
2601508 | Belém de Maria | Rural | Consumo de Água Faturado (m³/ano) - atendimento | 4792.0363 | 4613.8141 | 15511.5802 | 26145.0084 | 36590.3935 | 46904.7192 | 55578.7787 | 65223.3441 | 74833.7503 | 94413.2068 | 93957.1077 | 92082.0199 | 91575.2393 | 91169.8119 | 90865.7475 | 90612.3547 | 89548.1169 | 89244.0476 | 89041.3363 | 88838.6251 | 88686.5904 | 88129.1332 | 87926.4171 | 87774.3824 | 87673.0292 | 87571.6711 | 87166.2486 | 87064.8905 | 86963.5373 | 86912.8559 | 86862.1793 | 86608.7914 | 86558.1099 | 86507.4333 | 86507.4333 | 86456.7567 | 2726910.4983 | 5453820.9967 | 1
2601508 | Belém de Maria | Rural | Demanda Média Bruta (m³/ano) - atendimento | 4312.84 | 4152.4267 | 13960.4267 | 24184.1333 | 34760.8667 | 45732.0933 | 55578.7733 | 65223.3467 | 74833.7467 | 94413.2133 | 93957.1067 | 92082.0133 | 91575.24 | 91169.8133 | 90865.7467 | 90612.36 | 89548.12 | 89244.0533 | 89041.3333 | 88838.6267 | 88686.5867 | 88129.1333 | 87926.4133 | 87774.3867 | 87673.0267 | 87571.6667 | 87166.2533 | 87064.8933 | 86963.5333 | 86912.8533 | 86862.1733 | 86608.7867 | 86558.1067 | 86507.4267 | 86507.4267 | 86456.76 | 2719455.7067 | 5438911.4133 | 1
2601508 | Belém de Maria | Rural | Demanda Máxima Diária (m³/ano) - cobertura | 5750.4436 | 5536.577 | 16752.512 | 29020.96 | 41713.04 | 54878.512 | 66694.528 | 78268.016 | 89800.496 | 113295.856 | 112748.528 | 110498.416 | 109890.288 | 109403.776 | 109038.896 | 108734.832 | 107457.744 | 107092.864 | 106849.6 | 106606.352 | 106423.904 | 105754.96 | 105511.696 | 105329.264 | 105207.632 | 105086 | 104599.504 | 104477.872 | 104356.24 | 104295.424 | 104234.608 | 103930.544 | 103869.728 | 103808.912 | 103808.912 | 103748.112 | 3264475.5486 | 6528951.0971 | 1
2601508 | Belém de Maria | Rural | Demanda Máxima Diária (m³/ano) - atendimento | 5175.408 | 4982.912 | 16752.512 | 29020.96 | 41713.04 | 54878.512 | 66694.528 | 78268.016 | 89800.496 | 113295.856 | 112748.528 | 110498.416 | 109890.288 | 109403.776 | 109038.896 | 108734.832 | 107457.744 | 107092.864 | 106849.6 | 106606.352 | 106423.904 | 105754.96 | 105511.696 | 105329.264 | 105207.632 | 105086 | 104599.504 | 104477.872 | 104356.24 | 104295.424 | 104234.608 | 103930.544 | 103869.728 | 103808.912 | 103808.912 | 103748.112 | 3263346.848 | 6526693.696 | 1
2601508 | Belém de Maria | Rural | Demanda Máxima Horária (m³/ano) - cobertura | 8625.6654 | 8304.8654 | 27920.8444 | 47061.0151 | 65862.7082 | 84428.4946 | 100041.8017 | 117402.0193 | 134700.7505 | 169943.7722 | 169122.7938 | 165747.6359 | 164835.4308 | 164105.6615 | 163558.3454 | 163102.2385 | 161186.6105 | 160639.2857 | 160274.4054 | 159909.5251 | 159635.8627 | 158632.4398 | 158267.5507 | 157993.8883 | 157811.4526 | 157629.008 | 156899.2475 | 156716.803 | 156534.3672 | 156443.1406 | 156351.9227 | 155895.8245 | 155804.5979 | 155713.38 | 155713.38 | 155622.1621 | 4908438.897 | 9816877.794 | 1
2601508 | Belém de Maria | Rural | Demanda Máxima Horária (m³/ano) - atendimento | 7763.112 | 7474.368 | 25128.768 | 43531.44 | 62569.56 | 82317.768 | 100041.792 | 117402.024 | 134700.744 | 169943.784 | 169122.792 | 165747.624 | 164835.432 | 164105.664 | 163558.344 | 163102.248 | 161186.616 | 160639.296 | 160274.4 | 159909.528 | 159635.856 | 158632.44 | 158267.544 | 157993.896 | 157811.448 | 157629 | 156899.256 | 156716.808 | 156534.36 | 156443.136 | 156351.912 | 155895.816 | 155804.592 | 155713.368 | 155713.368 | 155622.168 | 4895020.272 | 9790040.544 | 1
2601508 | Belém de Maria | Rural | Vazão de Produção ETA Máxima Diária (m³/ano) - cobertura | 6813.5046 | 6560.1013 | 21514.4312 | 35395.4094 | 48379.1431 | 60600.7078 | 70204.7731 | 82387.382 | 94526.8424 | 119258.7875 | 118682.6623 | 116314.1304 | 115673.9865 | 115161.8677 | 114777.7863 | 114457.7112 | 113113.4109 | 112729.3233 | 112473.2669 | 112217.2106 | 112025.1668 | 111321.0104 | 111064.9479 | 110872.9041 | 110744.879 | 110616.8477 | 110104.7351 | 109976.7038 | 109848.6787 | 109784.66 | 109720.6475 | 109400.5786 | 109336.5599 | 109272.5474 | 109272.5474 | 109208.5348 | 3453814.3878 | 6907628.7756 | 1
2601508 | Belém de Maria | Rural | Vazão de Produção ETA Máxima Diária (m³/ano) - atendimento | 6132.1645 | 5904.0825 | 19362.9943 | 32740.7544 | 45960.1765 | 59085.6799 | 70204.7663 | 82387.3853 | 94526.8379 | 119258.7958 | 118682.6611 | 116314.1221 | 115673.9874 | 115161.8695 | 114777.7853 | 114457.7179 | 113113.4147 | 112729.3305 | 112473.2632 | 112217.2126 | 112025.1621 | 111321.0105 | 111064.9432 | 110872.9095 | 110744.8758 | 110616.8421 | 110104.7411 | 109976.7074 | 109848.6737 | 109784.6568 | 109720.64 | 109400.5726 | 109336.5558 | 109272.5389 | 109272.5389 | 109208.5389 | 3443736.9091 | 6887473.8182 | 1
2601508 | Belém de Maria | Rural | Vazão de Produção poço Máxima Diária (m³/ano) - cobertura | 5750.4436 | 5536.577 | 18801.9154 | 32014.296 | 45266.4661 | 58630.899 | 70204.7731 | 82387.382 | 94526.8424 | 119258.7875 | 118682.6623 | 116314.1304 | 115673.9865 | 115161.8677 | 114777.7863 | 114457.7112 | 113113.4109 | 112729.3233 | 112473.2669 | 112217.2106 | 112025.1668 | 111321.0104 | 111064.9479 | 110872.9041 | 110744.879 | 110616.8477 | 110104.7351 | 109976.7038 | 109848.6787 | 109784.66 | 109720.6475 | 109400.5786 | 109336.5599 | 109272.5474 | 109272.5474 | 109208.5348 | 3440551.6875 | 6881103.3751 | 1
2601508 | Belém de Maria | Rural | Vazão de Produção poço Máxima Diária (m³/ano) - atendimento | 5175.408 | 4982.912 | 16921.7293 | 29613.2245 | 43003.134 | 57165.1167 | 70204.7663 | 82387.3853 | 94526.8379 | 119258.7958 | 118682.6611 | 116314.1221 | 115673.9874 | 115161.8695 | 114777.7853 | 114457.7179 | 113113.4147 | 112729.3305 | 112473.2632 | 112217.2126 | 112025.1621 | 111321.0105 | 111064.9432 | 110872.9095 | 110744.8758 | 110616.8421 | 110104.7411 | 109976.7074 | 109848.6737 | 109784.6568 | 109720.64 | 109400.5726 | 109336.5558 | 109272.5389 | 109272.5389 | 109208.5389 | 3431412.5813 | 6862825.1626 | 1
2601508 | Belém de Maria | Rural | Economias Totais (econ) - CAPEX | 738.108 | 738.108 | 738.108 | 738.108 | 738.108 | 738.108 | 738.108 | 738.108 | 738.108 | 738.108 | 738.108 | 738.108 | 738.108 | 738.108 | 738.108 | 739.0521 | 740.4588 | 743.515 | 746.3727 | 751.655 | 753.274 | 755.0504 | 757.855 | 760.193 | 762.7113 | 764.8087 | 766.0611 | 768.3808 | 770.88 | 772.2816 | 773.8635 | 774.41 | 776.412 | 778.232 | 780.052 | 781.326 |  | 27088.465 | 1
2601508 | Belém de Maria | Rural | Economias Totais (econ) - OPEX | 0 | 664.2972 | 664.2972 | 682.7499 | 701.2026 | 719.6553 | 738.108 | 738.108 | 738.108 | 738.108 | 738.108 | 738.108 | 738.108 | 738.108 | 738.108 | 739.0521 | 740.4588 | 743.515 | 746.3727 | 751.655 | 753.274 | 755.0504 | 757.855 | 760.193 | 762.7113 | 764.8087 | 766.0611 | 768.3808 | 770.88 | 772.2816 | 773.8635 | 774.41 | 776.412 | 778.232 | 780.052 | 781.326 |  | 26092.0192 | 1
2601508 | Belém de Maria | Rural | Economias Ativas (econ) - CAPEX | 32.1229 | 1.398 | 16.3175 | 47.5633 | 95.1354 | 159.0337 | 239.2584 | 335.8093 | 448.6864 | 723.4197 | 723.4197 | 723.4197 | 723.4197 | 723.4197 | 723.4197 | 724.345 | 725.7237 | 728.7191 | 731.5199 | 736.6971 | 738.2838 | 740.0249 | 742.7737 | 745.0652 | 747.5333 | 749.589 | 750.8165 | 753.09 | 755.5395 | 756.9132 | 758.4636 | 758.9992 | 760.9614 | 762.7452 | 764.529 | 765.7776 |  | 21413.9526 | 1
2601508 | Belém de Maria | Rural | Economias Ativas (econ) - OPEX | 0 | 1.2582 | 14.6858 | 43.9961 | 90.3786 | 155.0579 | 239.2584 | 335.8093 | 448.6864 | 723.4197 | 723.4197 | 723.4197 | 723.4197 | 723.4197 | 723.4197 | 724.345 | 725.7237 | 728.7191 | 731.5199 | 736.6971 | 738.2838 | 740.0249 | 742.7737 | 745.0652 | 747.5333 | 749.589 | 750.8165 | 753.09 | 755.5395 | 756.9132 | 758.4636 | 758.9992 | 760.9614 | 762.7452 | 764.529 | 765.7776 |  | 21367.7583 | 1
2601508 | Belém de Maria | Rural | Ligações Totais SAA (un) | 0 | 0 | 0 | 0 | 0 | 0 | 0 | 0 | 0 | 0 | 0 | 0 | 0 | 0 | 0 | 0 | 0 | 0 | 0 | 0 | 0 | 0 | 0 | 0 | 0 | 0 | 0 | 0 | 0 | 0 | 0 | 0 | 0 | 0 | 0 | 0 |  | 0 | 1
2601508 | Belém de Maria | Rural | Índice de Hidrometração | [37 empty] | 0 | 1 | bar: 0 to 35
2601508 | Belém de Maria | Rural | Hidrometros - complementação + substituição (un) | 0 | 0 | 0 | 0 | 0 | 0 | 0 | 0 | 0 | 0 | 0 | 0 | 0 | 0 | 0 | 0 | 0 | 0 | 0 | 0 | 0 | 0 | 0 | 0 | 0 | 0 | 0 | 0 | 0 | 0 | 0 | 0 | 0 | 0 | 0 | 0 | 0 | 0 | 1
2601508 | Belém de Maria | Rural | Extensão Total incremental + substituição (m) | 0 | 0 | 0 | 0 | 0 | 0 | 0 | 0 | 0 | 0 | 0 | 0 | 0 | 0 | 0 | 0 | 0 | 0 | 0 | 0 | 0 | 0 | 0 | 0 | 0 | 0 | 0 | 0 | 0 | 0 | 0 | 0 | 0 | 0 | 0 | 0 | 0 | 0 | 1
2601508 | Belém de Maria | Rural | SAC-un | 0 | 0 | 1 | 0 | 1 | 0 | 1 | 0 | 0 | 1 | 0 | 0 | 0 | 0 | 0 | 0 | 0 | 0 | 0 | 0 | 0 | 0 | 0 | 0 | 0 | 0 | 0 | 0 | 0 | 0 | 0 | 0 | 0 | 0 | 0 | 0 | 4 | 8 | 1
2601508 | Belém de Maria | Rural | Capacidade Total SAA (m³/ano) | 0 | 0 | 0 | 0 | 0 | 0 | 0 | 0 | 0 | 0 | 0 | 0 | 0 | 0 | 0 | 0 | 0 | 0 | 0 | 0 | 0 | 0 | 0 | 0 | 0 | 0 | 0 | 0 | 0 | 0 | 0 | 0 | 0 | 0 | 0 | 0 | 0 | 0 | 1
2601508 | Belém de Maria | Rural | CAPEX - Investimentos em SAA | [37 empty] | 0 | 1
2601508 | Belém de Maria | Rural | Ligação Predial (Mil R$) | 0 | 0 | 0 | 0 | 0 | 0 | 0 | 0 | 0 | 0 | 0 | 0 | 0 | 0 | 0 | 0 | 0 | 0 | 0 | 0 | 0 | 0 | 0 | 0 | 0 | 0 | 0 | 0 | 0 | 0 | 0 | 0 | 0 | 0 | 0 | 0 | 0 | 0 | 1
2601508 | Belém de Maria | Rural | Total rede substituição (Mil R$) | 0 | 0 | 0 | 0 | 0 | 0 | 0 | 0 | 0 | 0 | 0 | 0 | 0 | 0 | 0 | 0 | 0 | 0 | 0 | 0 | 0 | 0 | 0 | 0 | 0 | 0 | 0 | 0 | 0 | 0 | 0 | 0 | 0 | 0 | 0 | 0 | 0 | 0 | 1
2601508 | Belém de Maria | Rural | Total rede incremental (Mil R$) | 0 | 0 | 0 | 0 | 0 | 0 | 0 | 0 | 0 | 0 | 0 | 0 | 0 | 0 | 0 | 0 | 0 | 0 | 0 | 0 | 0 | 0 | 0 | 0 | 0 | 0 | 0 | 0 | 0 | 0 | 0 | 0 | 0 | 0 | 0 | 0 | 0 | 0 | 1
2601508 | Belém de Maria | Rural | Captação Superficial (Mil R$) | 0 | 0 | 0 | 0 | 0 | 0 | 0 | 0 | 0 | 0 | 0 | 0 | 0 | 0 | 0 | 0 | 0 | 0 | 0 | 0 | 0 | 0 | 0 | 0 | 0 | 0 | 0 | 0 | 0 | 0 | 0 | 0 | 0 | 0 | 0 | 0 | 0 | 0 | 1
2601508 | Belém de Maria | Rural | Captação Subterranêa (Mil R$) | 0 | 0 | 0 | 0 | 0 | 0 | 0 | 0 | 0 | 0 | 0 | 0 | 0 | 0 | 0 | 0 | 0 | 0 | 0 | 0 | 0 | 0 | 0 | 0 | 0 | 0 | 0 | 0 | 0 | 0 | 0 | 0 | 0 | 0 | 0 | 0 | 0 | 0 | 1
2601508 | Belém de Maria | Rural | EEAB (Mil R$) | 0 | 0 | 0 | 0 | 0 | 0 | 0 | 0 | 0 | 0 | 0 | 0 | 0 | 0 | 0 | 0 | 0 | 0 | 0 | 0 | 0 | 0 | 0 | 0 | 0 | 0 | 0 | 0 | 0 | 0 | 0 | 0 | 0 | 0 | 0 | 0 | 0 | 0 | 1
2601508 | Belém de Maria | Rural | Adutora Bruta (Mil R$) | 0 | 0 | 0 | 0 | 0 | 0 | 0 | 0 | 0 | 0 | 0 | 0 | 0 | 0 | 0 | 0 | 0 | 0 | 0 | 0 | 0 | 0 | 0 | 0 | 0 | 0 | 0 | 0 | 0 | 0 | 0 | 0 | 0 | 0 | 0 | 0 | 0 | 0 | 1
2601508 | Belém de Maria | Rural | EEAT (Mil R$) | 0 | 0 | 0 | 0 | 0 | 0 | 0 | 0 | 0 | 0 | 0 | 0 | 0 | 0 | 0 | 0 | 0 | 0 | 0 | 0 | 0 | 0 | 0 | 0 | 0 | 0 | 0 | 0 | 0 | 0 | 0 | 0 | 0 | 0 | 0 | 0 | 0 | 0 | 1
2601508 | Belém de Maria | Rural | Adutora Tratada (Mil R$) | 0 | 0 | 0 | 0 | 0 | 0 | 0 | 0 | 0 | 0 | 0 | 0 | 0 | 0 | 0 | 0 | 0 | 0 | 0 | 0 | 0 | 0 | 0 | 0 | 0 | 0 | 0 | 0 | 0 | 0 | 0 | 0 | 0 | 0 | 0 | 0 | 0 | 0 | 1
2601508 | Belém de Maria | Rural | ETA (Mil R$) | 0 | 0 | 0 | 0 | 0 | 0 | 0 | 0 | 0 | 0 | 0 | 0 | 0 | 0 | 0 | 0 | 0 | 0 | 0 | 0 | 0 | 0 | 0 | 0 | 0 | 0 | 0 | 0 | 0 | 0 | 0 | 0 | 0 | 0 | 0 | 0 | 0 | 0 | 1
2601508 | Belém de Maria | Rural | Tratamento de lodo (Mil R$) CPXSAA | 0 | 0 | 0 | 0 | 0 | 0 | 0 | 0 | 0 | 0 | 0 | 0 | 0 | 0 | 0 | 0 | 0 | 0 | 0 | 0 | 0 | 0 | 0 | 0 | 0 | 0 | 0 | 0 | 0 | 0 | 0 | 0 | 0 | 0 | 0 | 0 | 0 | 0 | 1
2601508 | Belém de Maria | Rural | SAC (Mil R$) | 0 | 0 | 479.8086 | 0 | 479.8086 | 0 | 479.8086 | 0 | 0 | 479.8086 | 0 | 0 | 0 | 0 | 0 | 0 | 0 | 0 | 0 | 0 | 0 | 0 | 0 | 0 | 0 | 0 | 0 | 0 | 0 | 0 | 0 | 0 | 0 | 0 | 0 | 0 | 1919.2345 | 3838.469 | 1
2601508 | Belém de Maria | Rural | Reservação (Mil R$) | 0 | 0 | 0 | 0 | 0 | 0 | 0 | 0 | 0 | 0 | 0 | 0 | 0 | 0 | 0 | 0 | 0 | 0 | 0 | 0 | 0 | 0 | 0 | 0 | 0 | 0 | 0 | 0 | 0 | 0 | 0 | 0 | 0 | 0 | 0 | 0 | 0 | 0 | 1
2601508 | Belém de Maria | Rural | Hidrometração complementação do parque (Mil R$) | 0 | 0 | 0 | 0 | 0 | 0 | 0 | 0 | 0 | 0 | 0 | 0 | 0 | 0 | 0 | 0 | 0 | 0 | 0 | 0 | 0 | 0 | 0 | 0 | 0 | 0 | 0 | 0 | 0 | 0 | 0 | 0 | 0 | 0 | 0 | 0 | 0 | 0 | 1
2601508 | Belém de Maria | Rural | Hidrometração substituição (Mil R$) | 0 | 0 | 0 | 0 | 0 | 0 | 0 | 0 | 0 | 0 | 0 | 0 | 0 | 0 | 0 | 0 | 0 | 0 | 0 | 0 | 0 | 0 | 0 | 0 | 0 | 0 | 0 | 0 | 0 | 0 | 0 | 0 | 0 | 0 | 0 | 0 | 0 | 0 | 1
2601508 | Belém de Maria | Rural | Projetos SAA (Mil R$) | 0 | 0 | 0 | 0 | 0 | 0 | 0 | 0 | 0 | 0 | 0 | 0 | 0 | 0 | 0 | 0 | 0 | 0 | 0 | 0 | 0 | 0 | 0 | 0 | 0 | 0 | 0 | 0 | 0 | 0 | 0 | 0 | 0 | 0 | 0 | 0 | 0 | 0 | 1
2601508 | Belém de Maria | Rural | Aquisição de Áreas (Mil R$) CPXSAA | 0 | 0 | 0 | 0 | 0 | 0 | 0 | 0 | 0 | 0 | 0 | 0 | 0 | 0 | 0 | 0 | 0 | 0 | 0 | 0 | 0 | 0 | 0 | 0 | 0 | 0 | 0 | 0 | 0 | 0 | 0 | 0 | 0 | 0 | 0 | 0 | 0 | 0 | 1
2601508 | Belém de Maria | Rural | Ambiental (Mil R$) CPXSAA | 0 | 0 | 0 | 0 | 0 | 0 | 0 | 0 | 0 | 0 | 0 | 0 | 0 | 0 | 0 | 0 | 0 | 0 | 0 | 0 | 0 | 0 | 0 | 0 | 0 | 0 | 0 | 0 | 0 | 0 | 0 | 0 | 0 | 0 | 0 | 0 | 0 | 0 | 1
2601508 | Belém de Maria | Rural | Telemetria e Automação (Mil R$) CPXSAA | 0 | 0 | 0 | 0 | 0 | 0 | 0 | 0 | 0 | 0 | 0 | 0 | 0 | 0 | 0 | 0 | 0 | 0 | 0 | 0 | 0 | 0 | 0 | 0 | 0 | 0 | 0 | 0 | 0 | 0 | 0 | 0 | 0 | 0 | 0 | 0 | 0 | 0 | 1
2601508 | Belém de Maria | Rural | Macromedidores - principais | 0 | 0 | 0 | 0 | 0 | 0 | 0 | 0 | 0 | 0 | 0 | 0 | 0 | 0 | 0 | 0 | 0 | 0 | 0 | 0 | 0 | 0 | 0 | 0 | 0 | 0 | 0 | 0 | 0 | 0 | 0 | 0 | 0 | 0 | 0 | 0 | 0 | 0 | 1
2601508 | Belém de Maria | Rural | Macromedidores - Secundários | 0 | 0 | 0 | 0 | 0 | 0 | 0 | 0 | 0 | 0 | 0 | 0 | 0 | 0 | 0 | 0 | 0 | 0 | 0 | 0 | 0 | 0 | 0 | 0 | 0 | 0 | 0 | 0 | 0 | 0 | 0 | 0 | 0 | 0 | 0 | 0 | 0 | 0 | 1
2601508 | Belém de Maria | Rural | Reformas CPXSAA | 0 | 0 | 0 | 0 | 0 | 0 | 0 | 0 | 0 | 0 | 0 | 0 | 0 | 0 | 0 | 0 | 0 | 0 | 0 | 0 | 0 | 0 | 0 | 0 | 0 | 0 | 0 | 0 | 0 | 0 | 0 | 0 | 0 | 0 | 0 | 0 | 0 | 0 | 1
2601508 | Belém de Maria | Rural | Reinvestimento (Mil R$) CPXSAA | 0 | 0 | 0 | 0 | 0 | 0 | 0 | 0 | 0 | 0 | 0 | 0 | 0 | 0 | 0 | 0 | 0 | 0 | 0 | 0 | 0 | 0 | 0 | 0 | 0 | 0 | 0 | 0 | 0 | 0 | 0 | 0 | 0 | 0 | 0 | 0 | 0 | 0 | 1
2601508 | Belém de Maria | Rural | OPEX - Despesas Operacionais em SAA | [37 empty] | 0 | 1
2601508 | Belém de Maria | Rural | Produtos Químicos (Mil R$) OPXSAA | 0 | 0 | 0 | 0 | 0 | 0 | 0 | 0 | 0 | 0 | 0 | 0 | 0 | 0 | 0 | 0 | 0 | 0 | 0 | 0 | 0 | 0 | 0 | 0 | 0 | 0 | 0 | 0 | 0 | 0 | 0 | 0 | 0 | 0 | 0 | 0 | 0 | 0 | 1
2601508 | Belém de Maria | Rural | Transporte Lodo (Mil R$) OPXSAA | 0 | 0 | 0 | 0 | 0 | 0 | 0 | 0 | 0 | 0 | 0 | 0 | 0 | 0 | 0 | 0 | 0 | 0 | 0 | 0 | 0 | 0 | 0 | 0 | 0 | 0 | 0 | 0 | 0 | 0 | 0 | 0 | 0 | 0 | 0 | 0 | 0 | 0 | 1
2601508 | Belém de Maria | Rural | Energia Elétrica (Mil R$) OPXSAA | 0 | 0 | 0 | 0 | 0 | 0 | 0 | 0 | 0 | 0 | 0 | 0 | 0 | 0 | 0 | 0 | 0 | 0 | 0 | 0 | 0 | 0 | 0 | 0 | 0 | 0 | 0 | 0 | 0 | 0 | 0 | 0 | 0 | 0 | 0 | 0 | 0 | 0 | 1
2601508 | Belém de Maria | Rural | Recursos Humanos (Mil R$) OPXSAA | 0 | 0 | 0 | 0 | 0 | 0 | 0 | 0 | 0 | 0 | 0 | 0 | 0 | 0 | 0 | 0 | 0 | 0 | 0 | 0 | 0 | 0 | 0 | 0 | 0 | 0 | 0 | 0 | 0 | 0 | 0 | 0 | 0 | 0 | 0 | 0 | 0 | 0 | 1
2601508 | Belém de Maria | Rural | Veículos e equipamentos (Mil R$) OPXSAA | 0 | 0 | 0 | 0 | 0 | 0 | 0 | 0 | 0 | 0 | 0 | 0 | 0 | 0 | 0 | 0 | 0 | 0 | 0 | 0 | 0 | 0 | 0 | 0 | 0 | 0 | 0 | 0 | 0 | 0 | 0 | 0 | 0 | 0 | 0 | 0 | 0 | 0 | 1
2601508 | Belém de Maria | Rural | Ambiental (Mil R$) OPXSAA | 0 | 0 | 0 | 0 | 0 | 0 | 0 | 0 | 0 | 0 | 0 | 0 | 0 | 0 | 0 | 0 | 0 | 0 | 0 | 0 | 0 | 0 | 0 | 0 | 0 | 0 | 0 | 0 | 0 | 0 | 0 | 0 | 0 | 0 | 0 | 0 | 0 | 0 | 1
2601508 | Belém de Maria | Rural | Seguro (Mil R$) OPXSAA | 0 | 0 | 0 | 0 | 0 | 0 | 0 | 0 | 0 | 0 | 0 | 0 | 0 | 0 | 0 | 0 | 0 | 0 | 0 | 0 | 0 | 0 | 0 | 0 | 0 | 0 | 0 | 0 | 0 | 0 | 0 | 0 | 0 | 0 | 0 | 0 | 0 | 0 | 1
2601508 | Belém de Maria | Rural | Outros (Mil R$) OPXSAA | 0 | 0 | 0 | 0 | 0 | 0 | 0 | 0 | 0 | 0 | 0 | 0 | 0 | 0 | 0 | 0 | 0 | 0 | 0 | 0 | 0 | 0 | 0 | 0 | 0 | 0 | 0 | 0 | 0 | 0 | 0 | 0 | 0 | 0 | 0 | 0 | 0 | 0 | 1
2601508 | Belém de Maria | Rural | VOLUMETRIA - SES | [37 empty] | 0 | 1
2601508 | Belém de Maria | Rural | Índice de atendimento (%) SES | 0% | 0% | 10.12% | 20.81% | 32.06% | 43.88% | 56.25% | 67.5% | 78.75% | 90% | 90% | 90% | 90% | 90% | 90% | 90% | 90% | 90% | 90% | 90% | 90% | 90% | 90% | 90% | 90% | 90% | 90% | 90% | 90% | 90% | 90% | 90% | 90% | 90% | 90% | 90% |  | 27.3937 | 1
2601508 | Belém de Maria | Rural | Índice de cobertura (%) SES | 0% | 0% | 11.25% | 22.5% | 33.75% | 45% | 56.25% | 67.5% | 78.75% | 90% | 90% | 90% | 90% | 90% | 90% | 90% | 90% | 90% | 90% | 90% | 90% | 90% | 90% | 90% | 90% | 90% | 90% | 90% | 90% | 90% | 90% | 90% | 90% | 90% | 90% | 90% |  | 27.45 | 1
2601508 | Belém de Maria | Rural | População Residente Cobertura (hab) | 0 | 0 | 229.275 | 452.7 | 671.9625 | 888.3 | 1072.6875 | 1275.075 | 1476.5625 | 1676.7 | 1668.6 | 1635.3 | 1626.3 | 1619.1 | 1613.7 | 1609.2 | 1590.3 | 1584.9 | 1581.3 | 1577.7 | 1575 | 1565.1 | 1561.5 | 1558.8 | 1557 | 1555.2 | 1548 | 1546.2 | 1544.4 | 1543.5 | 1542.6 | 1538.1 | 1537.2 | 1536.3 | 1536.3 | 1535.4 |  | 48630.2625 | 1
2601508 | Belém de Maria | Rural | Índice de Tratamento (%) | 0% | 0% | 100% | 100% | 100% | 100% | 100% | 100% | 100% | 100% | 100% | 100% | 100% | 100% | 100% | 100% | 100% | 100% | 100% | 100% | 100% | 100% | 100% | 100% | 100% | 100% | 100% | 100% | 100% | 100% | 100% | 100% | 100% | 100% | 100% | 100% |  | 34 | 1
2601508 | Belém de Maria | Rural | Vazão de Infiltração (m³/ano) - OPEX | 0 | 0 | 15987.8263 | 32892.4424 | 50833.7639 | 69826.0387 | 89520.5624 | 106400.352 | 124745.7728 | 143330.5296 | 144236.9131 | 144236.9131 | 144420.411 | 145188.8332 | 145993.8319 | 146832.5063 | 147111.9849 | 147719.181 | 148286.9396 | 149336.4101 | 149658.0678 | 150010.9973 | 150568.2063 | 151032.7126 | 151533.0404 | 151949.7451 | 152198.568 | 152659.4385 | 153155.9716 | 153434.437 | 153748.7238 | 153857.3007 | 154255.0516 | 154616.6434 | 154978.2352 | 155231.3494 | 4539789.7011 | 9079579.4021 | 1
2601508 | Belém de Maria | Rural | Vazão Média Coletada (m³/ano) - OPEX | 0 | 0 | 17034.8323 | 36520.1444 | 58654.9619 | 83545.5757 | 110362.7624 | 135750.972 | 164033.2028 | 199978.6896 | 200611.4731 | 199486.1131 | 199365.771 | 199890.8332 | 200512.9519 | 201199.7063 | 200840.5449 | 201265.581 | 201711.6596 | 202639.4501 | 202869.6678 | 202888.5173 | 203324.0463 | 203697.1126 | 204136.9604 | 204492.4651 | 204498.648 | 204898.3185 | 205334.3716 | 205581.877 | 205865.9238 | 205822.5807 | 206190.0916 | 206521.4434 | 206883.0352 | 207105.1894 | 6093515.4741 | 12187030.9481 | 1
2601508 | Belém de Maria | Rural | Vazão Tratada (m³/ano) - OPEX | 0 | 0 | 17034.8323 | 36520.1444 | 58654.9619 | 83545.5757 | 110362.7624 | 135750.972 | 164033.2028 | 199978.6896 | 200611.4731 | 199486.1131 | 199365.771 | 199890.8332 | 200512.9519 | 201199.7063 | 200840.5449 | 201265.581 | 201711.6596 | 202639.4501 | 202869.6678 | 202888.5173 | 203324.0463 | 203697.1126 | 204136.9604 | 204492.4651 | 204498.648 | 204898.3185 | 205334.3716 | 205581.877 | 205865.9238 | 205822.5807 | 206190.0916 | 206521.4434 | 206883.0352 | 207105.1894 | 6093515.4741 | 12187030.9481 | 1
2601508 | Belém de Maria | Rural | Vazão Tratada (m³/ano) - CAPEX | 0 | 0 | 18927.5915 | 39481.2372 | 61742.0652 | 85687.7699 | 110362.7624 | 135750.972 | 164033.2028 | 199978.6896 | 200611.4731 | 199486.1131 | 199365.771 | 199890.8332 | 200512.9519 | 201199.7063 | 200840.5449 | 201265.581 | 201711.6596 | 202639.4501 | 202869.6678 | 202888.5173 | 203324.0463 | 203697.1126 | 204136.9604 | 204492.4651 | 204498.648 | 204898.3185 | 205334.3716 | 205581.877 | 205865.9238 | 205822.5807 | 206190.0916 | 206521.4434 | 206883.0352 | 207105.1894 | 6103598.6235 | 12207197.247 | 1
2601508 | Belém de Maria | Rural | Volume faturado esgoto (m³/ano) - OPEX | 0 | 0 | 0 | 0 | 0 | 0 | 0 | 0 | 0 | 0 | 0 | 0 | 0 | 0 | 0 | 0 | 0 | 0 | 0 | 0 | 0 | 0 | 0 | 0 | 0 | 0 | 0 | 0 | 0 | 0 | 0 | 0 | 0 | 0 | 0 | 0 | 0 | 0 | 1
2601508 | Belém de Maria | Rural | Economias Ativas (econ) - CAPEX | 0 | 0 | 80.4341 | 161.083 | 242.3952 | 324.4204 | 400.171 | 481.9904 | 565.0946 | 649.283 | 653.3889 | 651.065 | 654.2202 | 657.7011 | 661.3477 | 665.1469 | 666.4129 | 669.1635 | 671.7354 | 676.4895 | 677.9466 | 679.5454 | 682.0695 | 684.1737 | 686.4402 | 688.3278 | 689.455 | 691.5427 | 693.792 | 695.0534 | 696.4771 | 696.969 | 698.7708 | 700.4088 | 702.0468 | 703.1934 |  | 20597.7554 | 1
2601508 | Belém de Maria | Rural | Economias Ativas (econ) - OPEX | 0 | 0 | 72.3907 | 149.0018 | 230.2754 | 316.3099 | 400.171 | 481.9904 | 565.0946 | 649.283 | 653.3889 | 651.065 | 654.2202 | 657.7011 | 661.3477 | 665.1469 | 666.4129 | 669.1635 | 671.7354 | 676.4895 | 677.9466 | 679.5454 | 682.0695 | 684.1737 | 686.4402 | 688.3278 | 689.455 | 691.5427 | 693.792 | 695.0534 | 696.4771 | 696.969 | 698.7708 | 700.4088 | 702.0468 | 703.1934 |  | 20557.4004 | 1
2601508 | Belém de Maria | Rural | Ligação Intradomiciliar (un) | 0 | 0 | 4.0236 | 8.0542 | 12.1198 | 16.221 | 20.2763 | 24.0995 | 28.2547 | 32.4642 | 32.6694 | 32.6694 | 32.711 | 32.8851 | 33.0674 | 33.2573 | 33.3206 | 33.4582 | 33.5868 | 33.8245 | 33.8973 | 33.9773 | 34.1035 | 34.2087 | 34.322 | 34.4164 | 34.4727 | 34.5771 | 34.6896 | 34.7527 | 34.8239 | 34.8484 | 34.9385 | 35.0204 | 35.1023 | 35.1597 |  | 1030.2736 | 1
2601508 | Belém de Maria | Rural | Ligações Totais SES (un) | 0 | 0 | 80.4715 | 161.083 | 242.3952 | 324.4204 | 405.5255 | 481.9904 | 565.0946 | 649.283 | 653.3889 | 653.3889 | 654.2202 | 657.7011 | 661.3477 | 665.1469 | 666.4129 | 669.1635 | 671.7354 | 676.4895 | 677.9466 | 679.5454 | 682.0695 | 684.1737 | 686.4402 | 688.3278 | 689.455 | 691.5427 | 693.792 | 695.0534 | 696.4771 | 696.969 | 698.7708 | 700.4088 | 702.0468 | 703.1934 |  | 20605.4711 | 1
2601508 | Belém de Maria | Rural | Total Rede Coletora (m) | 0 | 0 | 0 | 0 | 0 | 0 | 0 | 0 | 0 | 0 | 0 | 0 | 0 | 0 | 0 | 0 | 0 | 0 | 0 | 0 | 0 | 0 | 0 | 0 | 0 | 0 | 0 | 0 | 0 | 0 | 0 | 0 | 0 | 0 | 0 | 0 |  | 0 | 1
2601508 | Belém de Maria | Rural | Total incremental Coletor Tronco (m) | 0 | 0 | 0 | 0 | 0 | 0 | 0 | 0 | 0 | 0 | 0 | 0 | 0 | 0 | 0 | 0 | 0 | 0 | 0 | 0 | 0 | 0 | 0 | 0 | 0 | 0 | 0 | 0 | 0 | 0 | 0 | 0 | 0 | 0 | 0 | 0 |  | 0 | 1
2601508 | Belém de Maria | Rural | SEI-un | 0 | 0 | 80.4341 | 80.6489 | 81.3122 | 82.0252 | 75.7507 | 81.8194 | 83.1042 | 84.1884 | 4.1059 | 0 | 3.1551 | 3.4809 | 3.6466 | 3.7992 | 1.266 | 2.7506 | 2.5719 | 4.7541 | 1.4571 | 1.5988 | 2.5241 | 2.1042 | 2.2665 | 1.8877 | 1.1272 | 2.0877 | 2.2493 | 1.2614 | 1.4237 | 0.49185 | 1.8018 | 1.638 | 1.638 | 1.1466 |  | 705.5173 | 1
2601508 | Belém de Maria | Rural | Capacidade Total SES (m³/ano) | 0 | 0 | 0 | 0 | 0 | 0 | 0 | 0 | 0 | 0 | 0 | 0 | 0 | 0 | 0 | 0 | 0 | 0 | 0 | 0 | 0 | 0 | 0 | 0 | 0 | 0 | 0 | 0 | 0 | 0 | 0 | 0 | 0 | 0 | 0 | 0 |  | 0 | 1
2601508 | Belém de Maria | Rural | Cloro-kg / ano | 0 | 0 | 0 | 0 | 0 | 0 | 0 | 0 | 0 | 0 | 0 | 0 | 0 | 0 | 0 | 0 | 0 | 0 | 0 | 0 | 0 | 0 | 0 | 0 | 0 | 0 | 0 | 0 | 0 | 0 | 0 | 0 | 0 | 0 | 0 | 0 |  | 0 | 1
2601508 | Belém de Maria | Rural | Geração de lodo-ton / ano | 0 | 0 | 0 | 0 | 0 | 0 | 0 | 0 | 0 | 0 | 0 | 0 | 0 | 0 | 0 | 0 | 0 | 0 | 0 | 0 | 0 | 0 | 0 | 0 | 0 | 0 | 0 | 0 | 0 | 0 | 0 | 0 | 0 | 0 | 0 | 0 |  | 0 | 1
2601508 | Belém de Maria | Rural | Polímero Lodo-kg / ano | 0 | 0 | 0 | 0 | 0 | 0 | 0 | 0 | 0 | 0 | 0 | 0 | 0 | 0 | 0 | 0 | 0 | 0 | 0 | 0 | 0 | 0 | 0 | 0 | 0 | 0 | 0 | 0 | 0 | 0 | 0 | 0 | 0 | 0 | 0 | 0 |  | 0 | 1
2601508 | Belém de Maria | Rural | Economias sistema individual | 0 | 0 | 0 | 0 | 0 | 0 | 0 | 0 | 0 | 0 | 0 | 0 | 0 | 0 | 0 | 0 | 0 | 0 | 0 | 0 | 0 | 0 | 0 | 0 | 0 | 0 | 0 | 0 | 0 | 0 | 0 | 0 | 0 | 0 | 0 | 0 |  | 0 | 1
2601508 | Belém de Maria | Rural | CAPEX - Investimentos em SES | [37 empty] | 0 | 1
2601508 | Belém de Maria | Rural | Ligação (Mil R$) | 0 | 0 | 0 | 0 | 0 | 0 | 0 | 0 | 0 | 0 | 0 | 0 | 0 | 0 | 0 | 0 | 0 | 0 | 0 | 0 | 0 | 0 | 0 | 0 | 0 | 0 | 0 | 0 | 0 | 0 | 0 | 0 | 0 | 0 | 0 | 0 | 0 | 0 | 1
2601508 | Belém de Maria | Rural | Rede Coletora (Mil R$) | 0 | 0 | 0 | 0 | 0 | 0 | 0 | 0 | 0 | 0 | 0 | 0 | 0 | 0 | 0 | 0 | 0 | 0 | 0 | 0 | 0 | 0 | 0 | 0 | 0 | 0 | 0 | 0 | 0 | 0 | 0 | 0 | 0 | 0 | 0 | 0 | 0 | 0 | 1
2601508 | Belém de Maria | Rural | Coletor Tronco (Mil R$) | 0 | 0 | 0 | 0 | 0 | 0 | 0 | 0 | 0 | 0 | 0 | 0 | 0 | 0 | 0 | 0 | 0 | 0 | 0 | 0 | 0 | 0 | 0 | 0 | 0 | 0 | 0 | 0 | 0 | 0 | 0 | 0 | 0 | 0 | 0 | 0 | 0 | 0 | 1
2601508 | Belém de Maria | Rural | EEE (Mil R$) | 0 | 0 | 0 | 0 | 0 | 0 | 0 | 0 | 0 | 0 | 0 | 0 | 0 | 0 | 0 | 0 | 0 | 0 | 0 | 0 | 0 | 0 | 0 | 0 | 0 | 0 | 0 | 0 | 0 | 0 | 0 | 0 | 0 | 0 | 0 | 0 | 0 | 0 | 1
2601508 | Belém de Maria | Rural | Linha de Recalque (Mil R$) | 0 | 0 | 0 | 0 | 0 | 0 | 0 | 0 | 0 | 0 | 0 | 0 | 0 | 0 | 0 | 0 | 0 | 0 | 0 | 0 | 0 | 0 | 0 | 0 | 0 | 0 | 0 | 0 | 0 | 0 | 0 | 0 | 0 | 0 | 0 | 0 | 0 | 0 | 1
2601508 | Belém de Maria | Rural | Linha de Gravidade (Mil R$) | 0 | 0 | 0 | 0 | 0 | 0 | 0 | 0 | 0 | 0 | 0 | 0 | 0 | 0 | 0 | 0 | 0 | 0 | 0 | 0 | 0 | 0 | 0 | 0 | 0 | 0 | 0 | 0 | 0 | 0 | 0 | 0 | 0 | 0 | 0 | 0 | 0 | 0 | 1
2601508 | Belém de Maria | Rural | ETE (Mil R$) | 0 | 0 | 488.2504 | 489.5541 | 493.5804 | 497.9085 | 459.8209 | 496.6592 | 504.4584 | 511.0396 | 24.9235 | 0 | 19.1522 | 21.1299 | 22.1357 | 23.0617 | 7.685 | 16.6965 | 15.6121 | 28.8581 | 8.8449 | 9.7048 | 15.322 | 12.7729 | 13.7579 | 11.4585 | 6.8421 | 12.6729 | 13.6536 | 7.6572 | 8.6422 | 2.9856 | 10.9373 | 9.943 | 9.943 | 6.9601 | 4282.624 | 8565.248 | 1
2601508 | Belém de Maria | Rural | Tratamento de lodo (Mil R$) CPXSES | 0 | 0 | 0 | 0 | 0 | 0 | 0 | 0 | 0 | 0 | 0 | 0 | 0 | 0 | 0 | 0 | 0 | 0 | 0 | 0 | 0 | 0 | 0 | 0 | 0 | 0 | 0 | 0 | 0 | 0 | 0 | 0 | 0 | 0 | 0 | 0 | 0 | 0 | 1
2601508 | Belém de Maria | Rural | SEI (Mil R$) | 0 | 0 | 488.2504 | 489.5541 | 493.5804 | 497.9085 | 459.8209 | 496.6592 | 504.4584 | 511.0396 | 24.9235 | 0 | 19.1522 | 21.1299 | 22.1357 | 23.0617 | 7.685 | 16.6965 | 15.6121 | 28.8581 | 8.8449 | 9.7048 | 15.322 | 12.7729 | 13.7579 | 11.4585 | 6.8421 | 12.6729 | 13.6536 | 7.6572 | 8.6422 | 2.9856 | 10.9373 | 9.943 | 9.943 | 6.9601 | 4282.624 | 8565.248 | 1
2601508 | Belém de Maria | Rural | Emissário (Mil R$) | 0 | 0 | 0 | 0 | 0 | 0 | 0 | 0 | 0 | 0 | 0 | 0 | 0 | 0 | 0 | 0 | 0 | 0 | 0 | 0 | 0 | 0 | 0 | 0 | 0 | 0 | 0 | 0 | 0 | 0 | 0 | 0 | 0 | 0 | 0 | 0 | 0 | 0 | 1
2601508 | Belém de Maria | Rural | Projetos SES (Mil R$) | 0 | 0 | 0 | 0 | 0 | 0 | 0 | 0 | 0 | 0 | 0 | 0 | 0 | 0 | 0 | 0 | 0 | 0 | 0 | 0 | 0 | 0 | 0 | 0 | 0 | 0 | 0 | 0 | 0 | 0 | 0 | 0 | 0 | 0 | 0 | 0 | 0 | 0 | 1
2601508 | Belém de Maria | Rural | Aquisição de Áreas (Mil R$) SES | 0 | 0 | 0 | 0 | 0 | 0 | 0 | 0 | 0 | 0 | 0 | 0 | 0 | 0 | 0 | 0 | 0 | 0 | 0 | 0 | 0 | 0 | 0 | 0 | 0 | 0 | 0 | 0 | 0 | 0 | 0 | 0 | 0 | 0 | 0 | 0 | 0 | 0 | 1
2601508 | Belém de Maria | Rural | Ambiental (Mil R$) CPXSES | 0 | 0 | 0 | 0 | 0 | 0 | 0 | 0 | 0 | 0 | 0 | 0 | 0 | 0 | 0 | 0 | 0 | 0 | 0 | 0 | 0 | 0 | 0 | 0 | 0 | 0 | 0 | 0 | 0 | 0 | 0 | 0 | 0 | 0 | 0 | 0 | 0 | 0 | 1
2601508 | Belém de Maria | Rural | Telemetria e Automação (Mil R$) CPXSES | 0 | 0 | 0 | 0 | 0 | 0 | 0 | 0 | 0 | 0 | 0 | 0 | 0 | 0 | 0 | 0 | 0 | 0 | 0 | 0 | 0 | 0 | 0 | 0 | 0 | 0 | 0 | 0 | 0 | 0 | 0 | 0 | 0 | 0 | 0 | 0 | 0 | 0 | 1
2601508 | Belém de Maria | Rural | Reformas SES | 0 | 0 | 0 | 0 | 0 | 0 | 0 | 0 | 0 | 0 | 0 | 0 | 0 | 0 | 0 | 0 | 0 | 0 | 0 | 0 | 0 | 0 | 0 | 0 | 0 | 0 | 0 | 0 | 0 | 0 | 0 | 0 | 0 | 0 | 0 | 0 | 0 | 0 | 1
2601508 | Belém de Maria | Rural | Reinvestimento (Mil R$) CPXSES | 0 | 0 | 0 | 0 | 0 | 0 | 0 | 0 | 0 | 0 | 0 | 0 | 0 | 0 | 0 | 0 | 0 | 0 | 0 | 0 | 0 | 0 | 0 | 0 | 0 | 0 | 0 | 0 | 0 | 0 | 0 | 0 | 0 | 0 | 0 | 0 | 0 | 0 | 1
2601508 | Belém de Maria | Rural | OPEX - Despesas Operacionais em SES | [37 empty] | 0 | 1
2601508 | Belém de Maria | Rural | Produtos Químicos (Mil R$) OPXSES | 0 | 0 | 0 | 0 | 0 | 0 | 0 | 0 | 0 | 0 | 0 | 0 | 0 | 0 | 0 | 0 | 0 | 0 | 0 | 0 | 0 | 0 | 0 | 0 | 0 | 0 | 0 | 0 | 0 | 0 | 0 | 0 | 0 | 0 | 0 | 0 | 0 | 0 | 1
2601508 | Belém de Maria | Rural | Transporte Lodo (Mil R$) | 0 | 0 | 0 | 0 | 0 | 0 | 0 | 0 | 0 | 0 | 0 | 0 | 0 | 0 | 0 | 0 | 0 | 0 | 0 | 0 | 0 | 0 | 0 | 0 | 0 | 0 | 0 | 0 | 0 | 0 | 0 | 0 | 0 | 0 | 0 | 0 | 0 | 0 | 1
2601508 | Belém de Maria | Rural | Energia Elétrica (Mil R$) | 0 | 0 | 0 | 0 | 0 | 0 | 0 | 0 | 0 | 0 | 0 | 0 | 0 | 0 | 0 | 0 | 0 | 0 | 0 | 0 | 0 | 0 | 0 | 0 | 0 | 0 | 0 | 0 | 0 | 0 | 0 | 0 | 0 | 0 | 0 | 0 | 0 | 0 | 1
2601508 | Belém de Maria | Rural | SEI (Mil R$) OPXSES | [36 empty] | 0 | 0 | 1
2601508 | Belém de Maria | Rural | Recursos Humanos (Mil R$) OPXSES | 0 | 0 | 0 | 0 | 0 | 0 | 0 | 0 | 0 | 0 | 0 | 0 | 0 | 0 | 0 | 0 | 0 | 0 | 0 | 0 | 0 | 0 | 0 | 0 | 0 | 0 | 0 | 0 | 0 | 0 | 0 | 0 | 0 | 0 | 0 | 0 | 0 | 0 | 1
2601508 | Belém de Maria | Rural | Veículos e equipamentos (Mil R$) OPXSES | 0 | 0 | 0 | 0 | 0 | 0 | 0 | 0 | 0 | 0 | 0 | 0 | 0 | 0 | 0 | 0 | 0 | 0 | 0 | 0 | 0 | 0 | 0 | 0 | 0 | 0 | 0 | 0 | 0 | 0 | 0 | 0 | 0 | 0 | 0 | 0 | 0 | 0 | 1
2601508 | Belém de Maria | Rural | Ambiental (Mil R$) OPXSES | 0 | 0 | 0 | 0 | 0 | 0 | 0 | 0 | 0 | 0 | 0 | 0 | 0 | 0 | 0 | 0 | 0 | 0 | 0 | 0 | 0 | 0 | 0 | 0 | 0 | 0 | 0 | 0 | 0 | 0 | 0 | 0 | 0 | 0 | 0 | 0 | 0 | 0 | 1
2601508 | Belém de Maria | Rural | Seguro (Mil R$) OPXSES | 0 | 0 | 0 | 0 | 0 | 0 | 0 | 0 | 0 | 0 | 0 | 0 | 0 | 0 | 0 | 0 | 0 | 0 | 0 | 0 | 0 | 0 | 0 | 0 | 0 | 0 | 0 | 0 | 0 | 0 | 0 | 0 | 0 | 0 | 0 | 0 | 0 | 0 | 1
2601508 | Belém de Maria | Rural | Outros (Mil R$) OPXSES | 0 | 0 | 0 | 0 | 0 | 0 | 0 | 0 | 0 | 0 | 0 | 0 | 0 | 0 | 0 | 0 | 0 | 0 | 0 | 0 | 0 | 0 | 0 | 0 | 0 | 0 | 0 | 0 | 0 | 0 | 0 | 0 | 0 | 0 | 0 | 0 | 0 | 0 | 1
2601508 | Belém de Maria | Rural | TOTAL | [37 empty] | 0 | 1
2601508 | Belém de Maria | Rural | CAPEX SAA | 0 | 0 | 479.8086 | 0 | 479.8086 | 0 | 479.8086 | 0 | 0 | 479.8086 | 0 | 0 | 0 | 0 | 0 | 0 | 0 | 0 | 0 | 0 | 0 | 0 | 0 | 0 | 0 | 0 | 0 | 0 | 0 | 0 | 0 | 0 | 0 | 0 | 0 | 0 | 1919.2345 | 3838.469 | 1
2601508 | Belém de Maria | Rural | OPEX SAA | 0 | 0 | 0 | 0 | 0 | 0 | 0 | 0 | 0 | 0 | 0 | 0 | 0 | 0 | 0 | 0 | 0 | 0 | 0 | 0 | 0 | 0 | 0 | 0 | 0 | 0 | 0 | 0 | 0 | 0 | 0 | 0 | 0 | 0 | 0 | 0 | 0 | 0 | 1
2601508 | Belém de Maria | Rural | CAPEX SES | 0 | 0 | 488.2504 | 489.5541 | 493.5804 | 497.9085 | 459.8209 | 496.6592 | 504.4584 | 511.0396 | 24.9235 | 0 | 19.1522 | 21.1299 | 22.1357 | 23.0617 | 7.685 | 16.6965 | 15.6121 | 28.8581 | 8.8449 | 9.7048 | 15.322 | 12.7729 | 13.7579 | 11.4585 | 6.8421 | 12.6729 | 13.6536 | 7.6572 | 8.6422 | 2.9856 | 10.9373 | 9.943 | 9.943 | 6.9601 | 4282.624 | 8565.248 | 1
2601508 | Belém de Maria | Rural | OPEX SES | 0 | 0 | 0 | 0 | 0 | 0 | 0 | 0 | 0 | 0 | 0 | 0 | 0 | 0 | 0 | 0 | 0 | 0 | 0 | 0 | 0 | 0 | 0 | 0 | 0 | 0 | 0 | 0 | 0 | 0 | 0 | 0 | 0 | 0 | 0 | 0 | 0 | 0 | 1
2601607 | Belém do São Francisco | Rural | VOLUMETRIA - SAA | [37 empty] | 0 | 1
2601607 | Belém do São Francisco | Rural | Índice de Atendimento (%) | 13.75% | 13.75% | 22.12% | 31.34% | 41.02% | 51.17% | 61.79% | 71.09% | 80.39% | 99% | 99% | 99% | 99% | 99% | 99% | 99% | 99% | 99% | 99% | 99% | 99% | 99% | 99% | 99% | 99% | 99% | 99% | 99% | 99% | 99% | 99% | 99% | 99% | 99% | 99% | 99% |  | 30.5943 | 1
2601607 | Belém do São Francisco | Rural | Índice de Cobertura (%) | 15.28% | 15.28% | 24.58% | 33.88% | 43.18% | 52.49% | 61.79% | 71.09% | 80.39% | 99% | 99% | 99% | 99% | 99% | 99% | 99% | 99% | 99% | 99% | 99% | 99% | 99% | 99% | 99% | 99% | 99% | 99% | 99% | 99% | 99% | 99% | 99% | 99% | 99% | 99% | 99% |  | 30.7096 | 1
2601607 | Belém do São Francisco | Rural | População Residente (hab) | 4088 | 3928 | 3864 | 3813 | 3772 | 3739 | 3609 | 3570 | 3539 | 3514 | 3494 | 3416 | 3392 | 3373 | 3357 | 3345 | 3295 | 3280 | 3268 | 3259 | 3251 | 3221 | 3212 | 3205 | 3199 | 3194 | 3176 | 3171 | 3167 | 3164 | 3162 | 3152 | 3150 | 3148 | 3147 | 3146 |  | 121780 | 1
2601607 | Belém do São Francisco | Rural | Índice de Perdas Totais na Distribuição (%) | 25% | 25% | 25% | 25% | 25% | 25% | 25% | 25% | 25% | 25% | 25% | 25% | 25% | 25% | 25% | 25% | 25% | 25% | 25% | 25% | 25% | 25% | 25% | 25% | 25% | 25% | 25% | 25% | 25% | 25% | 25% | 25% | 25% | 25% | 25% | 25% |  | 9 | 1
2601607 | Belém do São Francisco | Rural | Índice de Perdas Físicas na Distribuição (%) | 16.67% | 16.67% | 16.67% | 16.67% | 16.67% | 16.67% | 16.67% | 16.67% | 16.67% | 16.67% | 16.67% | 16.67% | 16.67% | 16.67% | 16.67% | 16.67% | 16.67% | 16.67% | 16.67% | 16.67% | 16.67% | 16.67% | 16.67% | 16.67% | 16.67% | 16.67% | 16.67% | 16.67% | 16.67% | 16.67% | 16.67% | 16.67% | 16.67% | 16.67% | 16.67% | 16.67% |  | 6 | 1
2601607 | Belém do São Francisco | Rural | Índice de Perdas na Produção (%) - ETA | 15.6% | 15.6% | 13.48% | 11.36% | 9.241% | 7.12% | 5% | 5% | 5% | 5% | 5% | 5% | 5% | 5% | 5% | 5% | 5% | 5% | 5% | 5% | 5% | 5% | 5% | 5% | 5% | 5% | 5% | 5% | 5% | 5% | 5% | 5% | 5% | 5% | 5% | 5% |  | 2.2241 | 1
2601607 | Belém do São Francisco | Rural | Consumo Micromedido de Água (m³/ano) - cobertura | 24474.4362 | 23516.5339 | 37220.8823 | 50631.1867 | 63838.8613 | 76912.1357 | 87395.8299 | 99467.037 | 111505.9305 | 136341.1765 | 135565.1865 | 132538.8329 | 131607.6449 | 130870.458 | 130249.666 | 129784.072 | 127844.1007 | 127262.1118 | 126796.5178 | 126447.3223 | 126136.9263 | 124972.945 | 124623.7495 | 124352.153 | 124119.3559 | 123925.3584 | 123226.9711 | 123032.9736 | 122877.7756 | 122761.3771 | 122683.7781 | 122295.7831 | 122218.1841 | 122140.5851 | 122101.7856 | 122062.9861 | 3983802.6105 | 7967605.221 | 1
2601607 | Belém do São Francisco | Rural | Consumo Micromedido de Água (m³/ano) - atendimento | 22026.99 | 21164.88 | 33498.8 | 46833.85 | 60646.92 | 74989.33 | 87395.83 | 99467.04 | 111505.93 | 136341.18 | 135565.19 | 132538.83 | 131607.65 | 130870.46 | 130249.67 | 129784.07 | 127844.1 | 127262.11 | 126796.52 | 126447.32 | 126136.93 | 124972.94 | 124623.75 | 124352.15 | 124119.36 | 123925.36 | 123226.97 | 123032.97 | 122877.78 | 122761.38 | 122683.78 | 122295.78 | 122218.19 | 122140.59 | 122101.79 | 122062.99 | 3966369.38 | 7932738.76 | 1
2601607 | Belém do São Francisco | Rural | Consumo de Água Disponibilizado (m³/ano) - cobertura | 32632.5817 | 31355.3785 | 49627.8431 | 67508.2489 | 85118.4818 | 102549.5143 | 116527.7733 | 132622.7159 | 148674.574 | 181788.2354 | 180753.5821 | 176718.4438 | 175476.8598 | 174493.944 | 173666.2213 | 173045.4293 | 170458.8009 | 169682.8157 | 169062.0237 | 168596.4297 | 168182.5684 | 166630.5933 | 166164.9993 | 165802.8706 | 165492.4746 | 165233.8113 | 164302.6281 | 164043.9648 | 163837.0341 | 163681.8361 | 163578.3708 | 163061.0441 | 162957.5788 | 162854.1135 | 162802.3808 | 162750.6481 | 5311736.814 | 10623473.628 | 1
2601607 | Belém do São Francisco | Rural | Consumo de Água Disponibilizado (m³/ano) - atendimento | 29369.32 | 28219.84 | 44665.0667 | 62445.1333 | 80862.56 | 99985.7733 | 116527.7733 | 132622.72 | 148674.5733 | 181788.24 | 180753.5867 | 176718.44 | 175476.8667 | 174493.9467 | 173666.2267 | 173045.4267 | 170458.8 | 169682.8133 | 169062.0267 | 168596.4267 | 168182.5733 | 166630.5867 | 166165 | 165802.8667 | 165492.48 | 165233.8133 | 164302.6267 | 164043.96 | 163837.04 | 163681.84 | 163578.3733 | 163061.04 | 162957.5867 | 162854.12 | 162802.3867 | 162750.6533 | 5288492.5067 | 10576985.0133 | 1
2601607 | Belém do São Francisco | Rural | Consumo de Água Efetivo (m³/ano) - cobertura | 27194 | 26129 | 41357 | 56257 | 70932 | 85458 | 97106 | 110519 | 123895 | 151490 | 150628 | 147265 | 146231 | 145412 | 144722 | 144205 | 142049 | 141402 | 140885 | 140497 | 140152 | 138859 | 138471 | 138169 | 137910 | 137695 | 136919 | 136703 | 136531 | 136402 | 136315 | 135884 | 135798 | 135712 | 135669 | 135626 | 4426448 | 8852896 | 1
2601607 | Belém do São Francisco | Rural | Consumo de Água Efetivo (m³/ano) - atendimento | 24474 | 23517 | 37221 | 52038 | 67385 | 83321 | 97106 | 110519 | 123895 | 151490 | 150628 | 147265 | 146231 | 145412 | 144722 | 144205 | 142049 | 141402 | 140885 | 140497 | 140152 | 138859 | 138471 | 138169 | 137910 | 137695 | 136919 | 136703 | 136531 | 136402 | 136315 | 135884 | 135798 | 135712 | 135669 | 135626 | 4407077 | 8814154 | 1
2601607 | Belém do São Francisco | Rural | Consumo de Água Faturado (m³/ano) - cobertura | 24474.4372 | 23516.5336 | 37220.8835 | 50631.1877 | 63838.8608 | 76912.1372 | 87395.8287 | 99467.0371 | 111505.9323 | 136341.1758 | 135565.1873 | 132538.8323 | 131607.6461 | 130870.457 | 130249.6663 | 129784.0732 | 127844.102 | 127262.1106 | 126796.5175 | 126447.3227 | 126136.9273 | 124972.9446 | 124623.7498 | 124352.1538 | 124119.3573 | 123925.3602 | 123226.9705 | 123032.9734 | 122877.7757 | 122761.3774 | 122683.7786 | 122295.7843 | 122218.1855 | 122140.5867 | 122101.7872 | 122062.9878 | 3983802.629 | 7967605.258 | 1
2601607 | Belém do São Francisco | Rural | Consumo de Água Faturado (m³/ano) - atendimento | 32632.5817 | 31355.3785 | 49627.8431 | 67508.2489 | 85118.4818 | 102549.5143 | 116527.7733 | 132622.7159 | 148674.574 | 181788.2354 | 180753.5821 | 176718.4438 | 175476.8598 | 174493.944 | 173666.2213 | 173045.4293 | 170458.8009 | 169682.8157 | 169062.0237 | 168596.4297 | 168182.5684 | 166630.5933 | 166164.9993 | 165802.8706 | 165492.4746 | 165233.8113 | 164302.6281 | 164043.9648 | 163837.0341 | 163681.8361 | 163578.3708 | 163061.0441 | 162957.5788 | 162854.1135 | 162802.3808 | 162750.6481 | 5311736.814 | 10623473.628 | 1
2601607 | Belém do São Francisco | Rural | Demanda Média Bruta (m³/ano) - atendimento | 29369.32 | 28219.84 | 44665.0667 | 62445.1333 | 80862.56 | 99985.7733 | 116527.7733 | 132622.72 | 148674.5733 | 181788.24 | 180753.5867 | 176718.44 | 175476.8667 | 174493.9467 | 173666.2267 | 173045.4267 | 170458.8 | 169682.8133 | 169062.0267 | 168596.4267 | 168182.5733 | 166630.5867 | 166165 | 165802.8667 | 165492.48 | 165233.8133 | 164302.6267 | 164043.96 | 163837.04 | 163681.84 | 163578.3733 | 163061.04 | 162957.5867 | 162854.12 | 162802.3867 | 162750.6533 | 5288492.5067 | 10576985.0133 | 1
2601607 | Belém do São Francisco | Rural | Demanda Máxima Diária (m³/ano) - cobertura | 39159.098 | 37626.4542 | 53598.08 | 74934.16 | 97035.072 | 119982.928 | 139833.328 | 159147.264 | 178409.488 | 218145.888 | 216904.304 | 212062.128 | 210572.24 | 209392.736 | 208399.472 | 207654.512 | 204550.56 | 203619.376 | 202874.432 | 202315.712 | 201819.088 | 199956.704 | 199398 | 198963.44 | 198590.976 | 198280.576 | 197163.152 | 196852.752 | 196604.448 | 196418.208 | 196294.048 | 195673.248 | 195549.104 | 195424.944 | 195362.864 | 195300.784 | 6353869.5682 | 12707739.1365 | 1
2601607 | Belém do São Francisco | Rural | Demanda Máxima Diária (m³/ano) - atendimento | 35243.184 | 33863.808 | 53598.08 | 74934.16 | 97035.072 | 119982.928 | 139833.328 | 159147.264 | 178409.488 | 218145.888 | 216904.304 | 212062.128 | 210572.24 | 209392.736 | 208399.472 | 207654.512 | 204550.56 | 203619.376 | 202874.432 | 202315.712 | 201819.088 | 199956.704 | 199398 | 198963.44 | 198590.976 | 198280.576 | 197163.152 | 196852.752 | 196604.448 | 196418.208 | 196294.048 | 195673.248 | 195549.104 | 195424.944 | 195362.864 | 195300.784 | 6346191.008 | 12692382.016 | 1
2601607 | Belém do São Francisco | Rural | Demanda Máxima Horária (m³/ano) - cobertura | 58738.647 | 56439.6814 | 89330.1175 | 121514.8481 | 153213.2672 | 184589.1257 | 209749.9919 | 238720.8887 | 267614.2332 | 327218.8237 | 325356.4477 | 318093.1988 | 315858.3476 | 314089.0992 | 312599.1984 | 311481.7728 | 306825.8416 | 305429.0683 | 304311.6427 | 303473.5735 | 302728.6231 | 299935.0679 | 299096.9987 | 298445.1671 | 297886.4543 | 297420.8603 | 295744.7306 | 295279.1366 | 294906.6614 | 294627.305 | 294441.0674 | 293509.8794 | 293323.6418 | 293137.4042 | 293044.2854 | 292951.1666 | 9561126.2652 | 19122252.5304 | 1
2601607 | Belém do São Francisco | Rural | Demanda Máxima Horária (m³/ano) - atendimento | 52864.776 | 50795.712 | 80397.12 | 112401.24 | 145552.608 | 179974.392 | 209749.992 | 238720.896 | 267614.232 | 327218.832 | 325356.456 | 318093.192 | 315858.36 | 314089.104 | 312599.208 | 311481.768 | 306825.84 | 305429.064 | 304311.648 | 303473.568 | 302728.632 | 299935.056 | 299097 | 298445.16 | 297886.464 | 297420.864 | 295744.728 | 295279.128 | 294906.672 | 294627.312 | 294441.072 | 293509.872 | 293323.656 | 293137.416 | 293044.296 | 292951.176 | 9519286.512 | 19038573.024 | 1
2601607 | Belém do São Francisco | Rural | Vazão de Produção ETA Máxima Diária (m³/ano) - cobertura | 46398.2801 | 44582.3028 | 68833.4008 | 91393.4343 | 112542.0861 | 132493.5584 | 147192.9768 | 167523.4307 | 187799.4619 | 229627.2447 | 228320.3142 | 223223.2974 | 221654.9808 | 220413.4029 | 219367.8585 | 218583.7002 | 215316.38 | 214336.1883 | 213552.03 | 212963.9112 | 212441.139 | 210480.7494 | 209892.6307 | 209435.205 | 209043.1258 | 208716.3932 | 207540.1619 | 207213.4292 | 206952.0431 | 206756.0035 | 206625.3105 | 205971.8452 | 205841.1522 | 205710.4591 | 205645.1126 | 205579.7661 | 6739962.7666 | 13479925.5331 | 1
2601607 | Belém do São Francisco | Rural | Vazão de Produção ETA Máxima Diária (m³/ano) - atendimento | 41758.4471 | 40124.0715 | 61950.0717 | 84538.9309 | 106914.9848 | 129181.2155 | 147192.9768 | 167523.4358 | 187799.4611 | 229627.2505 | 228320.32 | 223223.2926 | 221654.9895 | 220413.4063 | 219367.8653 | 218583.6968 | 215316.3789 | 214336.1853 | 213552.0337 | 212963.9074 | 212441.1453 | 210480.7411 | 209892.6316 | 209435.2 | 209043.1326 | 208716.3958 | 207540.16 | 207213.4232 | 206952.0505 | 206756.0084 | 206625.3137 | 205971.84 | 205841.1621 | 205710.4674 | 205645.12 | 205579.7726 | 6708187.4857 | 13416374.9714 | 1
2601607 | Belém do São Francisco | Rural | Vazão de Produção poço Máxima Diária (m³/ano) - cobertura | 39159.098 | 37626.4542 | 60154.9613 | 82663.162 | 105301.2146 | 128186.8928 | 147192.9768 | 167523.4307 | 187799.4619 | 229627.2447 | 228320.3142 | 223223.2974 | 221654.9808 | 220413.4029 | 219367.8585 | 218583.7002 | 215316.38 | 214336.1883 | 213552.03 | 212963.9112 | 212441.139 | 210480.7494 | 209892.6307 | 209435.205 | 209043.1258 | 208716.3932 | 207540.1619 | 207213.4292 | 206952.0431 | 206756.0035 | 206625.3105 | 205971.8452 | 205841.1522 | 205710.4591 | 205645.1126 | 205579.7661 | 6696811.487 | 13393622.974 | 1
2601607 | Belém do São Francisco | Rural | Vazão de Produção poço Máxima Diária (m³/ano) - atendimento | 35243.184 | 33863.808 | 54139.4747 | 76463.4286 | 100036.1567 | 124982.2167 | 147192.9768 | 167523.4358 | 187799.4611 | 229627.2505 | 228320.32 | 223223.2926 | 221654.9895 | 220413.4063 | 219367.8653 | 218583.6968 | 215316.3789 | 214336.1853 | 213552.0337 | 212963.9074 | 212441.1453 | 210480.7411 | 209892.6316 | 209435.2 | 209043.1326 | 208716.3958 | 207540.16 | 207213.4232 | 206952.0505 | 206756.0084 | 206625.3137 | 205971.84 | 205841.1621 | 205710.4674 | 205645.12 | 205579.7726 | 6668448.0329 | 13336896.0658 | 1
2601607 | Belém do São Francisco | Rural | Economias Totais (econ) - CAPEX | 1314.1102 | 1314.1102 | 1314.1102 | 1314.1102 | 1314.1102 | 1314.1102 | 1314.1102 | 1314.1102 | 1314.1102 | 1314.1102 | 1314.1102 | 1314.1102 | 1314.1102 | 1314.1102 | 1314.1102 | 1314.1102 | 1314.1102 | 1314.1102 | 1314.1102 | 1314.1102 | 1314.1102 | 1314.1102 | 1317.3285 | 1319.6624 | 1322.675 | 1326.3732 | 1326.5813 | 1329.5594 | 1333.23 | 1335.3768 | 1338.2253 | 1339.1448 | 1341.9888 | 1344.8328 | 1347.8664 | 1349.7624 |  | 47583.0315 | 1
2601607 | Belém do São Francisco | Rural | Economias Totais (econ) - OPEX | 0 | 1182.6992 | 1182.6992 | 1215.5519 | 1248.4047 | 1281.2574 | 1314.1102 | 1314.1102 | 1314.1102 | 1314.1102 | 1314.1102 | 1314.1102 | 1314.1102 | 1314.1102 | 1314.1102 | 1314.1102 | 1314.1102 | 1314.1102 | 1314.1102 | 1314.1102 | 1314.1102 | 1314.1102 | 1317.3285 | 1319.6624 | 1322.675 | 1326.3732 | 1326.5813 | 1329.5594 | 1333.23 | 1335.3768 | 1338.2253 | 1339.1448 | 1341.9888 | 1344.8328 | 1347.8664 | 1349.7624 |  | 45808.9827 | 1
2601607 | Belém do São Francisco | Rural | Economias Ativas (econ) - CAPEX | 200.7444 | 30.6659 | 79.3872 | 150.8531 | 245.0634 | 362.0182 | 501.7175 | 664.1613 | 849.3495 | 1287.9594 | 1287.9594 | 1287.9594 | 1287.9594 | 1287.9594 | 1287.9594 | 1287.9594 | 1287.9594 | 1287.9594 | 1287.9594 | 1287.9594 | 1287.9594 | 1287.9594 | 1291.1137 | 1293.4011 | 1296.3538 | 1299.9784 | 1300.1823 | 1303.1012 | 1306.6987 | 1308.8028 | 1311.5946 | 1312.4958 | 1315.2832 | 1318.0706 | 1321.0439 | 1322.9021 |  | 38128.4551 | 1
2601607 | Belém do São Francisco | Rural | Economias Ativas (econ) - OPEX | 0 | 27.5993 | 71.4485 | 139.5391 | 232.8103 | 352.9678 | 501.7175 | 664.1613 | 849.3495 | 1287.9594 | 1287.9594 | 1287.9594 | 1287.9594 | 1287.9594 | 1287.9594 | 1287.9594 | 1287.9594 | 1287.9594 | 1287.9594 | 1287.9594 | 1287.9594 | 1287.9594 | 1291.1137 | 1293.4011 | 1296.3538 | 1299.9784 | 1300.1823 | 1303.1012 | 1306.6987 | 1308.8028 | 1311.5946 | 1312.4958 | 1315.2832 | 1318.0706 | 1321.0439 | 1322.9021 |  | 37884.0878 | 1
2601607 | Belém do São Francisco | Rural | Ligações Totais SAA (un) | 0 | 0 | 0 | 0 | 0 | 0 | 0 | 0 | 0 | 0 | 0 | 0 | 0 | 0 | 0 | 0 | 0 | 0 | 0 | 0 | 0 | 0 | 0 | 0 | 0 | 0 | 0 | 0 | 0 | 0 | 0 | 0 | 0 | 0 | 0 | 0 |  | 0 | 1
2601607 | Belém do São Francisco | Rural | Índice de Hidrometração | [37 empty] | 0 | 1 | bar: 0 to 35
2601607 | Belém do São Francisco | Rural | Hidrometros - complementação + substituição (un) | 0 | 0 | 0 | 0 | 0 | 0 | 0 | 0 | 0 | 0 | 0 | 0 | 0 | 0 | 0 | 0 | 0 | 0 | 0 | 0 | 0 | 0 | 0 | 0 | 0 | 0 | 0 | 0 | 0 | 0 | 0 | 0 | 0 | 0 | 0 | 0 | 0 | 0 | 1
2601607 | Belém do São Francisco | Rural | Extensão Total incremental + substituição (m) | 0 | 0 | 0 | 0 | 0 | 0 | 0 | 0 | 0 | 0 | 0 | 0 | 0 | 0 | 0 | 0 | 0 | 0 | 0 | 0 | 0 | 0 | 0 | 0 | 0 | 0 | 0 | 0 | 0 | 0 | 0 | 0 | 0 | 0 | 0 | 0 | 0 | 0 | 1
2601607 | Belém do São Francisco | Rural | SAC-un | 0 | 0 | 2 | 1 | 1 | 0 | 1 | 1 | 0 | 1 | 0 | 0 | 0 | 0 | 0 | 0 | 0 | 0 | 0 | 0 | 0 | 0 | 0 | 0 | 0 | 0 | 0 | 0 | 0 | 0 | 0 | 0 | 0 | 0 | 0 | 0 | 7 | 14 | 1
2601607 | Belém do São Francisco | Rural | Capacidade Total SAA (m³/ano) | 0 | 0 | 0 | 0 | 0 | 0 | 0 | 0 | 0 | 0 | 0 | 0 | 0 | 0 | 0 | 0 | 0 | 0 | 0 | 0 | 0 | 0 | 0 | 0 | 0 | 0 | 0 | 0 | 0 | 0 | 0 | 0 | 0 | 0 | 0 | 0 | 0 | 0 | 1
2601607 | Belém do São Francisco | Rural | CAPEX - Investimentos em SAA | [37 empty] | 0 | 1
2601607 | Belém do São Francisco | Rural | Ligação Predial (Mil R$) | 0 | 0 | 0 | 0 | 0 | 0 | 0 | 0 | 0 | 0 | 0 | 0 | 0 | 0 | 0 | 0 | 0 | 0 | 0 | 0 | 0 | 0 | 0 | 0 | 0 | 0 | 0 | 0 | 0 | 0 | 0 | 0 | 0 | 0 | 0 | 0 | 0 | 0 | 1
2601607 | Belém do São Francisco | Rural | Total rede substituição (Mil R$) | 0 | 0 | 0 | 0 | 0 | 0 | 0 | 0 | 0 | 0 | 0 | 0 | 0 | 0 | 0 | 0 | 0 | 0 | 0 | 0 | 0 | 0 | 0 | 0 | 0 | 0 | 0 | 0 | 0 | 0 | 0 | 0 | 0 | 0 | 0 | 0 | 0 | 0 | 1
2601607 | Belém do São Francisco | Rural | Total rede incremental (Mil R$) | 0 | 0 | 0 | 0 | 0 | 0 | 0 | 0 | 0 | 0 | 0 | 0 | 0 | 0 | 0 | 0 | 0 | 0 | 0 | 0 | 0 | 0 | 0 | 0 | 0 | 0 | 0 | 0 | 0 | 0 | 0 | 0 | 0 | 0 | 0 | 0 | 0 | 0 | 1
2601607 | Belém do São Francisco | Rural | Captação Superficial (Mil R$) | 0 | 0 | 0 | 0 | 0 | 0 | 0 | 0 | 0 | 0 | 0 | 0 | 0 | 0 | 0 | 0 | 0 | 0 | 0 | 0 | 0 | 0 | 0 | 0 | 0 | 0 | 0 | 0 | 0 | 0 | 0 | 0 | 0 | 0 | 0 | 0 | 0 | 0 | 1
2601607 | Belém do São Francisco | Rural | Captação Subterranêa (Mil R$) | 0 | 0 | 0 | 0 | 0 | 0 | 0 | 0 | 0 | 0 | 0 | 0 | 0 | 0 | 0 | 0 | 0 | 0 | 0 | 0 | 0 | 0 | 0 | 0 | 0 | 0 | 0 | 0 | 0 | 0 | 0 | 0 | 0 | 0 | 0 | 0 | 0 | 0 | 1
2601607 | Belém do São Francisco | Rural | EEAB (Mil R$) | 0 | 0 | 0 | 0 | 0 | 0 | 0 | 0 | 0 | 0 | 0 | 0 | 0 | 0 | 0 | 0 | 0 | 0 | 0 | 0 | 0 | 0 | 0 | 0 | 0 | 0 | 0 | 0 | 0 | 0 | 0 | 0 | 0 | 0 | 0 | 0 | 0 | 0 | 1
2601607 | Belém do São Francisco | Rural | Adutora Bruta (Mil R$) | 0 | 0 | 0 | 0 | 0 | 0 | 0 | 0 | 0 | 0 | 0 | 0 | 0 | 0 | 0 | 0 | 0 | 0 | 0 | 0 | 0 | 0 | 0 | 0 | 0 | 0 | 0 | 0 | 0 | 0 | 0 | 0 | 0 | 0 | 0 | 0 | 0 | 0 | 1
2601607 | Belém do São Francisco | Rural | EEAT (Mil R$) | 0 | 0 | 0 | 0 | 0 | 0 | 0 | 0 | 0 | 0 | 0 | 0 | 0 | 0 | 0 | 0 | 0 | 0 | 0 | 0 | 0 | 0 | 0 | 0 | 0 | 0 | 0 | 0 | 0 | 0 | 0 | 0 | 0 | 0 | 0 | 0 | 0 | 0 | 1
2601607 | Belém do São Francisco | Rural | Adutora Tratada (Mil R$) | 0 | 0 | 0 | 0 | 0 | 0 | 0 | 0 | 0 | 0 | 0 | 0 | 0 | 0 | 0 | 0 | 0 | 0 | 0 | 0 | 0 | 0 | 0 | 0 | 0 | 0 | 0 | 0 | 0 | 0 | 0 | 0 | 0 | 0 | 0 | 0 | 0 | 0 | 1
2601607 | Belém do São Francisco | Rural | ETA (Mil R$) | 0 | 0 | 0 | 0 | 0 | 0 | 0 | 0 | 0 | 0 | 0 | 0 | 0 | 0 | 0 | 0 | 0 | 0 | 0 | 0 | 0 | 0 | 0 | 0 | 0 | 0 | 0 | 0 | 0 | 0 | 0 | 0 | 0 | 0 | 0 | 0 | 0 | 0 | 1
2601607 | Belém do São Francisco | Rural | Tratamento de lodo (Mil R$) CPXSAA | 0 | 0 | 0 | 0 | 0 | 0 | 0 | 0 | 0 | 0 | 0 | 0 | 0 | 0 | 0 | 0 | 0 | 0 | 0 | 0 | 0 | 0 | 0 | 0 | 0 | 0 | 0 | 0 | 0 | 0 | 0 | 0 | 0 | 0 | 0 | 0 | 0 | 0 | 1
2601607 | Belém do São Francisco | Rural | SAC (Mil R$) | 0 | 0 | 959.6172 | 479.8086 | 479.8086 | 0 | 479.8086 | 479.8086 | 0 | 479.8086 | 0 | 0 | 0 | 0 | 0 | 0 | 0 | 0 | 0 | 0 | 0 | 0 | 0 | 0 | 0 | 0 | 0 | 0 | 0 | 0 | 0 | 0 | 0 | 0 | 0 | 0 | 3358.6603 | 6717.3207 | 1
2601607 | Belém do São Francisco | Rural | Reservação (Mil R$) | 0 | 0 | 0 | 0 | 0 | 0 | 0 | 0 | 0 | 0 | 0 | 0 | 0 | 0 | 0 | 0 | 0 | 0 | 0 | 0 | 0 | 0 | 0 | 0 | 0 | 0 | 0 | 0 | 0 | 0 | 0 | 0 | 0 | 0 | 0 | 0 | 0 | 0 | 1
2601607 | Belém do São Francisco | Rural | Hidrometração complementação do parque (Mil R$) | 0 | 0 | 0 | 0 | 0 | 0 | 0 | 0 | 0 | 0 | 0 | 0 | 0 | 0 | 0 | 0 | 0 | 0 | 0 | 0 | 0 | 0 | 0 | 0 | 0 | 0 | 0 | 0 | 0 | 0 | 0 | 0 | 0 | 0 | 0 | 0 | 0 | 0 | 1
2601607 | Belém do São Francisco | Rural | Hidrometração substituição (Mil R$) | 0 | 0 | 0 | 0 | 0 | 0 | 0 | 0 | 0 | 0 | 0 | 0 | 0 | 0 | 0 | 0 | 0 | 0 | 0 | 0 | 0 | 0 | 0 | 0 | 0 | 0 | 0 | 0 | 0 | 0 | 0 | 0 | 0 | 0 | 0 | 0 | 0 | 0 | 1
2601607 | Belém do São Francisco | Rural | Projetos SAA (Mil R$) | 0 | 0 | 0 | 0 | 0 | 0 | 0 | 0 | 0 | 0 | 0 | 0 | 0 | 0 | 0 | 0 | 0 | 0 | 0 | 0 | 0 | 0 | 0 | 0 | 0 | 0 | 0 | 0 | 0 | 0 | 0 | 0 | 0 | 0 | 0 | 0 | 0 | 0 | 1
2601607 | Belém do São Francisco | Rural | Aquisição de Áreas (Mil R$) CPXSAA | 0 | 0 | 0 | 0 | 0 | 0 | 0 | 0 | 0 | 0 | 0 | 0 | 0 | 0 | 0 | 0 | 0 | 0 | 0 | 0 | 0 | 0 | 0 | 0 | 0 | 0 | 0 | 0 | 0 | 0 | 0 | 0 | 0 | 0 | 0 | 0 | 0 | 0 | 1
2601607 | Belém do São Francisco | Rural | Ambiental (Mil R$) CPXSAA | 0 | 0 | 0 | 0 | 0 | 0 | 0 | 0 | 0 | 0 | 0 | 0 | 0 | 0 | 0 | 0 | 0 | 0 | 0 | 0 | 0 | 0 | 0 | 0 | 0 | 0 | 0 | 0 | 0 | 0 | 0 | 0 | 0 | 0 | 0 | 0 | 0 | 0 | 1
2601607 | Belém do São Francisco | Rural | Telemetria e Automação (Mil R$) CPXSAA | 0 | 0 | 0 | 0 | 0 | 0 | 0 | 0 | 0 | 0 | 0 | 0 | 0 | 0 | 0 | 0 | 0 | 0 | 0 | 0 | 0 | 0 | 0 | 0 | 0 | 0 | 0 | 0 | 0 | 0 | 0 | 0 | 0 | 0 | 0 | 0 | 0 | 0 | 1
2601607 | Belém do São Francisco | Rural | Macromedidores - principais | 0 | 0 | 0 | 0 | 0 | 0 | 0 | 0 | 0 | 0 | 0 | 0 | 0 | 0 | 0 | 0 | 0 | 0 | 0 | 0 | 0 | 0 | 0 | 0 | 0 | 0 | 0 | 0 | 0 | 0 | 0 | 0 | 0 | 0 | 0 | 0 | 0 | 0 | 1
2601607 | Belém do São Francisco | Rural | Macromedidores - Secundários | 0 | 0 | 0 | 0 | 0 | 0 | 0 | 0 | 0 | 0 | 0 | 0 | 0 | 0 | 0 | 0 | 0 | 0 | 0 | 0 | 0 | 0 | 0 | 0 | 0 | 0 | 0 | 0 | 0 | 0 | 0 | 0 | 0 | 0 | 0 | 0 | 0 | 0 | 1
2601607 | Belém do São Francisco | Rural | Reformas CPXSAA | 0 | 0 | 0 | 0 | 0 | 0 | 0 | 0 | 0 | 0 | 0 | 0 | 0 | 0 | 0 | 0 | 0 | 0 | 0 | 0 | 0 | 0 | 0 | 0 | 0 | 0 | 0 | 0 | 0 | 0 | 0 | 0 | 0 | 0 | 0 | 0 | 0 | 0 | 1
2601607 | Belém do São Francisco | Rural | Reinvestimento (Mil R$) CPXSAA | 0 | 0 | 0 | 0 | 0 | 0 | 0 | 0 | 0 | 0 | 0 | 0 | 0 | 0 | 0 | 0 | 0 | 0 | 0 | 0 | 0 | 0 | 0 | 0 | 0 | 0 | 0 | 0 | 0 | 0 | 0 | 0 | 0 | 0 | 0 | 0 | 0 | 0 | 1
2601607 | Belém do São Francisco | Rural | OPEX - Despesas Operacionais em SAA | [37 empty] | 0 | 1
2601607 | Belém do São Francisco | Rural | Produtos Químicos (Mil R$) OPXSAA | 0 | 0 | 0 | 0 | 0 | 0 | 0 | 0 | 0 | 0 | 0 | 0 | 0 | 0 | 0 | 0 | 0 | 0 | 0 | 0 | 0 | 0 | 0 | 0 | 0 | 0 | 0 | 0 | 0 | 0 | 0 | 0 | 0 | 0 | 0 | 0 | 0 | 0 | 1
2601607 | Belém do São Francisco | Rural | Transporte Lodo (Mil R$) OPXSAA | 0 | 0 | 0 | 0 | 0 | 0 | 0 | 0 | 0 | 0 | 0 | 0 | 0 | 0 | 0 | 0 | 0 | 0 | 0 | 0 | 0 | 0 | 0 | 0 | 0 | 0 | 0 | 0 | 0 | 0 | 0 | 0 | 0 | 0 | 0 | 0 | 0 | 0 | 1
2601607 | Belém do São Francisco | Rural | Energia Elétrica (Mil R$) OPXSAA | 0 | 0 | 0 | 0 | 0 | 0 | 0 | 0 | 0 | 0 | 0 | 0 | 0 | 0 | 0 | 0 | 0 | 0 | 0 | 0 | 0 | 0 | 0 | 0 | 0 | 0 | 0 | 0 | 0 | 0 | 0 | 0 | 0 | 0 | 0 | 0 | 0 | 0 | 1
2601607 | Belém do São Francisco | Rural | Recursos Humanos (Mil R$) OPXSAA | 0 | 0 | 0 | 0 | 0 | 0 | 0 | 0 | 0 | 0 | 0 | 0 | 0 | 0 | 0 | 0 | 0 | 0 | 0 | 0 | 0 | 0 | 0 | 0 | 0 | 0 | 0 | 0 | 0 | 0 | 0 | 0 | 0 | 0 | 0 | 0 | 0 | 0 | 1
2601607 | Belém do São Francisco | Rural | Veículos e equipamentos (Mil R$) OPXSAA | 0 | 0 | 0 | 0 | 0 | 0 | 0 | 0 | 0 | 0 | 0 | 0 | 0 | 0 | 0 | 0 | 0 | 0 | 0 | 0 | 0 | 0 | 0 | 0 | 0 | 0 | 0 | 0 | 0 | 0 | 0 | 0 | 0 | 0 | 0 | 0 | 0 | 0 | 1
2601607 | Belém do São Francisco | Rural | Ambiental (Mil R$) OPXSAA | 0 | 0 | 0 | 0 | 0 | 0 | 0 | 0 | 0 | 0 | 0 | 0 | 0 | 0 | 0 | 0 | 0 | 0 | 0 | 0 | 0 | 0 | 0 | 0 | 0 | 0 | 0 | 0 | 0 | 0 | 0 | 0 | 0 | 0 | 0 | 0 | 0 | 0 | 1
2601607 | Belém do São Francisco | Rural | Seguro (Mil R$) OPXSAA | 0 | 0 | 0 | 0 | 0 | 0 | 0 | 0 | 0 | 0 | 0 | 0 | 0 | 0 | 0 | 0 | 0 | 0 | 0 | 0 | 0 | 0 | 0 | 0 | 0 | 0 | 0 | 0 | 0 | 0 | 0 | 0 | 0 | 0 | 0 | 0 | 0 | 0 | 1
2601607 | Belém do São Francisco | Rural | Outros (Mil R$) OPXSAA | 0 | 0 | 0 | 0 | 0 | 0 | 0 | 0 | 0 | 0 | 0 | 0 | 0 | 0 | 0 | 0 | 0 | 0 | 0 | 0 | 0 | 0 | 0 | 0 | 0 | 0 | 0 | 0 | 0 | 0 | 0 | 0 | 0 | 0 | 0 | 0 | 0 | 0 | 1
2601607 | Belém do São Francisco | Rural | VOLUMETRIA - SES | [37 empty] | 0 | 1
2601607 | Belém do São Francisco | Rural | Índice de atendimento (%) SES | 0% | 0% | 10.12% | 20.81% | 32.06% | 43.88% | 56.25% | 67.5% | 78.75% | 90% | 90% | 90% | 90% | 90% | 90% | 90% | 90% | 90% | 90% | 90% | 90% | 90% | 90% | 90% | 90% | 90% | 90% | 90% | 90% | 90% | 90% | 90% | 90% | 90% | 90% | 90% |  | 27.3937 | 1
2601607 | Belém do São Francisco | Rural | Índice de cobertura (%) SES | 0% | 0% | 11.25% | 22.5% | 33.75% | 45% | 56.25% | 67.5% | 78.75% | 90% | 90% | 90% | 90% | 90% | 90% | 90% | 90% | 90% | 90% | 90% | 90% | 90% | 90% | 90% | 90% | 90% | 90% | 90% | 90% | 90% | 90% | 90% | 90% | 90% | 90% | 90% |  | 27.45 | 1
2601607 | Belém do São Francisco | Rural | População Residente Cobertura (hab) | 0 | 0 | 434.7 | 857.925 | 1273.05 | 1682.55 | 2030.0625 | 2409.75 | 2786.9625 | 3162.6 | 3144.6 | 3074.4 | 3052.8 | 3035.7 | 3021.3 | 3010.5 | 2965.5 | 2952 | 2941.2 | 2933.1 | 2925.9 | 2898.9 | 2890.8 | 2884.5 | 2879.1 | 2874.6 | 2858.4 | 2853.9 | 2850.3 | 2847.6 | 2845.8 | 2836.8 | 2835 | 2833.2 | 2832.3 | 2831.4 |  | 90547.2 | 1
2601607 | Belém do São Francisco | Rural | Índice de Tratamento (%) | 0% | 0% | 100% | 100% | 100% | 100% | 100% | 100% | 100% | 100% | 100% | 100% | 100% | 100% | 100% | 100% | 100% | 100% | 100% | 100% | 100% | 100% | 100% | 100% | 100% | 100% | 100% | 100% | 100% | 100% | 100% | 100% | 100% | 100% | 100% | 100% |  | 34 | 1
2601607 | Belém do São Francisco | Rural | Vazão de Infiltração (m³/ano) - OPEX | 0 | 0 | 28390.6326 | 58415.1394 | 90309.8825 | 124076.5536 | 159072.5046 | 188839.2537 | 221185.6894 | 254002.9047 | 255577.1203 | 255577.1203 | 254626.7498 | 255561.4447 | 256741.0286 | 258079.097 | 258079.097 | 258240.1046 | 259092.3486 | 259631.4383 | 260876.6054 | 260876.6054 | 261722.6109 | 262186.3027 | 262784.8364 | 263519.583 | 263560.9276 | 264152.607 | 264881.8701 | 265308.3894 | 265874.3203 | 266057.0036 | 266622.0404 | 267187.0772 | 267789.7832 | 268166.4744 | 7927065.1465 | 15854130.2931 | 1
2601607 | Belém do São Francisco | Rural | Vazão Média Coletada (m³/ano) - OPEX | 0 | 0 | 31740.5496 | 67781.9299 | 108503.9405 | 154072.3116 | 202770.2046 | 248519.5137 | 299239.5394 | 363075.7047 | 364029.2803 | 361607.9203 | 359913.0698 | 360258.0847 | 360940.8686 | 361906.697 | 360354.377 | 360049.5446 | 360529.5486 | 360789.2783 | 361786.0454 | 360855.0854 | 361421.7309 | 361667.9827 | 362080.0364 | 362659.983 | 362142.6076 | 362578.767 | 363184.1901 | 363517.8294 | 364021.1203 | 363893.4836 | 364396.6004 | 364899.7172 | 365471.4632 | 365817.1944 | 10896476.2 | 21792952.4001 | 1
2601607 | Belém do São Francisco | Rural | Vazão Tratada (m³/ano) - OPEX | 0 | 0 | 31740.5496 | 67781.9299 | 108503.9405 | 154072.3116 | 202770.2046 | 248519.5137 | 299239.5394 | 363075.7047 | 364029.2803 | 361607.9203 | 359913.0698 | 360258.0847 | 360940.8686 | 361906.697 | 360354.377 | 360049.5446 | 360529.5486 | 360789.2783 | 361786.0454 | 360855.0854 | 361421.7309 | 361667.9827 | 362080.0364 | 362659.983 | 362142.6076 | 362578.767 | 363184.1901 | 363517.8294 | 364021.1203 | 363893.4836 | 364396.6004 | 364899.7172 | 365471.4632 | 365817.1944 | 10896476.2 | 21792952.4001 | 1
2601607 | Belém do São Francisco | Rural | Vazão Tratada (m³/ano) - CAPEX | 0 | 0 | 35267.2773 | 73277.762 | 114214.6742 | 158022.8837 | 202770.2046 | 248519.5137 | 299239.5394 | 363075.7047 | 364029.2803 | 361607.9203 | 359913.0698 | 360258.0847 | 360940.8686 | 361906.697 | 360354.377 | 360049.5446 | 360529.5486 | 360789.2783 | 361786.0454 | 360855.0854 | 361421.7309 | 361667.9827 | 362080.0364 | 362659.983 | 362142.6076 | 362578.767 | 363184.1901 | 363517.8294 | 364021.1203 | 363893.4836 | 364396.6004 | 364899.7172 | 365471.4632 | 365817.1944 | 10915160.0657 | 21830320.1314 | 1
2601607 | Belém do São Francisco | Rural | Volume faturado esgoto (m³/ano) - OPEX | 0 | 0 | 0 | 0 | 0 | 0 | 0 | 0 | 0 | 0 | 0 | 0 | 0 | 0 | 0 | 0 | 0 | 0 | 0 | 0 | 0 | 0 | 0 | 0 | 0 | 0 | 0 | 0 | 0 | 0 | 0 | 0 | 0 | 0 | 0 | 0 | 0 | 0 | 1
2601607 | Belém do São Francisco | Rural | Economias Ativas (econ) - CAPEX | 0 | 0 | 142.8634 | 286.0744 | 430.6327 | 576.475 | 710.6439 | 855.4362 | 1001.9646 | 1150.6256 | 1157.7568 | 1149.5434 | 1153.4516 | 1157.6858 | 1163.0292 | 1169.0906 | 1167.133 | 1169.82 | 1173.6806 | 1176.1227 | 1181.7633 | 1181.2387 | 1185.5957 | 1187.6962 | 1190.4075 | 1193.7359 | 1193.9232 | 1196.6035 | 1199.907 | 1201.8391 | 1204.4028 | 1205.2303 | 1207.7899 | 1210.3495 | 1213.0798 | 1214.7862 |  | 35960.3779 | 1
2601607 | Belém do São Francisco | Rural | Economias Ativas (econ) - OPEX | 0 | 0 | 128.5771 | 264.6188 | 409.1011 | 562.0631 | 710.6439 | 855.4362 | 1001.9646 | 1150.6256 | 1157.7568 | 1149.5434 | 1153.4516 | 1157.6858 | 1163.0292 | 1169.0906 | 1167.133 | 1169.82 | 1173.6806 | 1176.1227 | 1181.7633 | 1181.2387 | 1185.5957 | 1187.6962 | 1190.4075 | 1193.7359 | 1193.9232 | 1196.6035 | 1199.907 | 1201.8391 | 1204.4028 | 1205.2303 | 1207.7899 | 1210.3495 | 1213.0798 | 1214.7862 |  | 35888.6925 | 1
2601607 | Belém do São Francisco | Rural | Ligação Intradomiciliar (un) | 0 | 0 | 7.1449 | 14.3037 | 21.5316 | 28.8237 | 36.0297 | 42.7718 | 50.0982 | 57.5313 | 57.8878 | 57.8878 | 57.6726 | 57.8843 | 58.1515 | 58.4545 | 58.4545 | 58.491 | 58.684 | 58.8061 | 59.0882 | 59.0882 | 59.2798 | 59.3848 | 59.5204 | 59.6868 | 59.6962 | 59.8302 | 59.9954 | 60.092 | 60.2201 | 60.2615 | 60.3895 | 60.5175 | 60.654 | 60.7393 |  | 1799.0529 | 1
2601607 | Belém do São Francisco | Rural | Ligações Totais SES (un) | 0 | 0 | 142.8986 | 286.0744 | 430.6327 | 576.475 | 720.5937 | 855.4362 | 1001.9646 | 1150.6256 | 1157.7568 | 1157.7568 | 1153.4516 | 1157.6858 | 1163.0292 | 1169.0906 | 1169.0906 | 1169.82 | 1173.6806 | 1176.1227 | 1181.7633 | 1181.7633 | 1185.5957 | 1187.6962 | 1190.4075 | 1193.7359 | 1193.9232 | 1196.6035 | 1199.907 | 1201.8391 | 1204.4028 | 1205.2303 | 1207.7899 | 1210.3495 | 1213.0798 | 1214.7862 |  | 35981.0585 | 1
2601607 | Belém do São Francisco | Rural | Total Rede Coletora (m) | 0 | 0 | 0 | 0 | 0 | 0 | 0 | 0 | 0 | 0 | 0 | 0 | 0 | 0 | 0 | 0 | 0 | 0 | 0 | 0 | 0 | 0 | 0 | 0 | 0 | 0 | 0 | 0 | 0 | 0 | 0 | 0 | 0 | 0 | 0 | 0 |  | 0 | 1
2601607 | Belém do São Francisco | Rural | Total incremental Coletor Tronco (m) | 0 | 0 | 0 | 0 | 0 | 0 | 0 | 0 | 0 | 0 | 0 | 0 | 0 | 0 | 0 | 0 | 0 | 0 | 0 | 0 | 0 | 0 | 0 | 0 | 0 | 0 | 0 | 0 | 0 | 0 | 0 | 0 | 0 | 0 | 0 | 0 |  | 0 | 1
2601607 | Belém do São Francisco | Rural | SEI-un | 0 | 0 | 142.8634 | 143.211 | 144.5583 | 145.8423 | 134.169 | 144.7923 | 146.5284 | 148.661 | 7.1311 | 0 | 3.9083 | 4.2341 | 5.3435 | 6.0614 | 0 | 2.687 | 3.8606 | 2.4421 | 5.6406 | 0 | 4.357 | 2.1005 | 2.7113 | 3.3284 | 0.18729 | 2.6803 | 3.3035 | 1.9321 | 2.5637 | 0.82755 | 2.5596 | 2.5596 | 2.7302 | 1.7064 |  | 1225.4818 | 1
2601607 | Belém do São Francisco | Rural | Capacidade Total SES (m³/ano) | 0 | 0 | 0 | 0 | 0 | 0 | 0 | 0 | 0 | 0 | 0 | 0 | 0 | 0 | 0 | 0 | 0 | 0 | 0 | 0 | 0 | 0 | 0 | 0 | 0 | 0 | 0 | 0 | 0 | 0 | 0 | 0 | 0 | 0 | 0 | 0 |  | 0 | 1
2601607 | Belém do São Francisco | Rural | Cloro-kg / ano | 0 | 0 | 0 | 0 | 0 | 0 | 0 | 0 | 0 | 0 | 0 | 0 | 0 | 0 | 0 | 0 | 0 | 0 | 0 | 0 | 0 | 0 | 0 | 0 | 0 | 0 | 0 | 0 | 0 | 0 | 0 | 0 | 0 | 0 | 0 | 0 |  | 0 | 1
2601607 | Belém do São Francisco | Rural | Geração de lodo-ton / ano | 0 | 0 | 0 | 0 | 0 | 0 | 0 | 0 | 0 | 0 | 0 | 0 | 0 | 0 | 0 | 0 | 0 | 0 | 0 | 0 | 0 | 0 | 0 | 0 | 0 | 0 | 0 | 0 | 0 | 0 | 0 | 0 | 0 | 0 | 0 | 0 |  | 0 | 1
2601607 | Belém do São Francisco | Rural | Polímero Lodo-kg / ano | 0 | 0 | 0 | 0 | 0 | 0 | 0 | 0 | 0 | 0 | 0 | 0 | 0 | 0 | 0 | 0 | 0 | 0 | 0 | 0 | 0 | 0 | 0 | 0 | 0 | 0 | 0 | 0 | 0 | 0 | 0 | 0 | 0 | 0 | 0 | 0 |  | 0 | 1
2601607 | Belém do São Francisco | Rural | Economias sistema individual | 0 | 0 | 0 | 0 | 0 | 0 | 0 | 0 | 0 | 0 | 0 | 0 | 0 | 0 | 0 | 0 | 0 | 0 | 0 | 0 | 0 | 0 | 0 | 0 | 0 | 0 | 0 | 0 | 0 | 0 | 0 | 0 | 0 | 0 | 0 | 0 |  | 0 | 1
2601607 | Belém do São Francisco | Rural | CAPEX - Investimentos em SES | [37 empty] | 0 | 1
2601607 | Belém do São Francisco | Rural | Ligação (Mil R$) | 0 | 0 | 0 | 0 | 0 | 0 | 0 | 0 | 0 | 0 | 0 | 0 | 0 | 0 | 0 | 0 | 0 | 0 | 0 | 0 | 0 | 0 | 0 | 0 | 0 | 0 | 0 | 0 | 0 | 0 | 0 | 0 | 0 | 0 | 0 | 0 | 0 | 0 | 1
2601607 | Belém do São Francisco | Rural | Rede Coletora (Mil R$) | 0 | 0 | 0 | 0 | 0 | 0 | 0 | 0 | 0 | 0 | 0 | 0 | 0 | 0 | 0 | 0 | 0 | 0 | 0 | 0 | 0 | 0 | 0 | 0 | 0 | 0 | 0 | 0 | 0 | 0 | 0 | 0 | 0 | 0 | 0 | 0 | 0 | 0 | 1
2601607 | Belém do São Francisco | Rural | Coletor Tronco (Mil R$) | 0 | 0 | 0 | 0 | 0 | 0 | 0 | 0 | 0 | 0 | 0 | 0 | 0 | 0 | 0 | 0 | 0 | 0 | 0 | 0 | 0 | 0 | 0 | 0 | 0 | 0 | 0 | 0 | 0 | 0 | 0 | 0 | 0 | 0 | 0 | 0 | 0 | 0 | 1
2601607 | Belém do São Francisco | Rural | EEE (Mil R$) | 0 | 0 | 0 | 0 | 0 | 0 | 0 | 0 | 0 | 0 | 0 | 0 | 0 | 0 | 0 | 0 | 0 | 0 | 0 | 0 | 0 | 0 | 0 | 0 | 0 | 0 | 0 | 0 | 0 | 0 | 0 | 0 | 0 | 0 | 0 | 0 | 0 | 0 | 1
2601607 | Belém do São Francisco | Rural | Linha de Recalque (Mil R$) | 0 | 0 | 0 | 0 | 0 | 0 | 0 | 0 | 0 | 0 | 0 | 0 | 0 | 0 | 0 | 0 | 0 | 0 | 0 | 0 | 0 | 0 | 0 | 0 | 0 | 0 | 0 | 0 | 0 | 0 | 0 | 0 | 0 | 0 | 0 | 0 | 0 | 0 | 1
2601607 | Belém do São Francisco | Rural | Linha de Gravidade (Mil R$) | 0 | 0 | 0 | 0 | 0 | 0 | 0 | 0 | 0 | 0 | 0 | 0 | 0 | 0 | 0 | 0 | 0 | 0 | 0 | 0 | 0 | 0 | 0 | 0 | 0 | 0 | 0 | 0 | 0 | 0 | 0 | 0 | 0 | 0 | 0 | 0 | 0 | 0 | 1
2601607 | Belém do São Francisco | Rural | ETE (Mil R$) | 0 | 0 | 867.2083 | 869.3179 | 877.4963 | 885.2902 | 814.4311 | 878.9166 | 889.4552 | 902.4006 | 43.2874 | 0 | 23.7238 | 25.702 | 32.4359 | 36.7939 | 0 | 16.3108 | 23.4348 | 14.8238 | 34.2393 | 0 | 26.4478 | 12.7505 | 16.4583 | 20.2039 | 1.1369 | 16.2699 | 20.0531 | 11.7283 | 15.5618 | 5.0234 | 15.5373 | 15.5373 | 16.5731 | 10.3582 | 7438.9077 | 14877.8153 | 1
2601607 | Belém do São Francisco | Rural | Tratamento de lodo (Mil R$) CPXSES | 0 | 0 | 0 | 0 | 0 | 0 | 0 | 0 | 0 | 0 | 0 | 0 | 0 | 0 | 0 | 0 | 0 | 0 | 0 | 0 | 0 | 0 | 0 | 0 | 0 | 0 | 0 | 0 | 0 | 0 | 0 | 0 | 0 | 0 | 0 | 0 | 0 | 0 | 1
2601607 | Belém do São Francisco | Rural | SEI (Mil R$) | 0 | 0 | 867.2083 | 869.3179 | 877.4963 | 885.2902 | 814.4311 | 878.9166 | 889.4552 | 902.4006 | 43.2874 | 0 | 23.7238 | 25.702 | 32.4359 | 36.7939 | 0 | 16.3108 | 23.4348 | 14.8238 | 34.2393 | 0 | 26.4478 | 12.7505 | 16.4583 | 20.2039 | 1.1369 | 16.2699 | 20.0531 | 11.7283 | 15.5618 | 5.0234 | 15.5373 | 15.5373 | 16.5731 | 10.3582 | 7438.9077 | 14877.8153 | 1
2601607 | Belém do São Francisco | Rural | Emissário (Mil R$) | 0 | 0 | 0 | 0 | 0 | 0 | 0 | 0 | 0 | 0 | 0 | 0 | 0 | 0 | 0 | 0 | 0 | 0 | 0 | 0 | 0 | 0 | 0 | 0 | 0 | 0 | 0 | 0 | 0 | 0 | 0 | 0 | 0 | 0 | 0 | 0 | 0 | 0 | 1
2601607 | Belém do São Francisco | Rural | Projetos SES (Mil R$) | 0 | 0 | 0 | 0 | 0 | 0 | 0 | 0 | 0 | 0 | 0 | 0 | 0 | 0 | 0 | 0 | 0 | 0 | 0 | 0 | 0 | 0 | 0 | 0 | 0 | 0 | 0 | 0 | 0 | 0 | 0 | 0 | 0 | 0 | 0 | 0 | 0 | 0 | 1
2601607 | Belém do São Francisco | Rural | Aquisição de Áreas (Mil R$) SES | 0 | 0 | 0 | 0 | 0 | 0 | 0 | 0 | 0 | 0 | 0 | 0 | 0 | 0 | 0 | 0 | 0 | 0 | 0 | 0 | 0 | 0 | 0 | 0 | 0 | 0 | 0 | 0 | 0 | 0 | 0 | 0 | 0 | 0 | 0 | 0 | 0 | 0 | 1
2601607 | Belém do São Francisco | Rural | Ambiental (Mil R$) CPXSES | 0 | 0 | 0 | 0 | 0 | 0 | 0 | 0 | 0 | 0 | 0 | 0 | 0 | 0 | 0 | 0 | 0 | 0 | 0 | 0 | 0 | 0 | 0 | 0 | 0 | 0 | 0 | 0 | 0 | 0 | 0 | 0 | 0 | 0 | 0 | 0 | 0 | 0 | 1
2601607 | Belém do São Francisco | Rural | Telemetria e Automação (Mil R$) CPXSES | 0 | 0 | 0 | 0 | 0 | 0 | 0 | 0 | 0 | 0 | 0 | 0 | 0 | 0 | 0 | 0 | 0 | 0 | 0 | 0 | 0 | 0 | 0 | 0 | 0 | 0 | 0 | 0 | 0 | 0 | 0 | 0 | 0 | 0 | 0 | 0 | 0 | 0 | 1
2601607 | Belém do São Francisco | Rural | Reformas SES | 0 | 0 | 0 | 0 | 0 | 0 | 0 | 0 | 0 | 0 | 0 | 0 | 0 | 0 | 0 | 0 | 0 | 0 | 0 | 0 | 0 | 0 | 0 | 0 | 0 | 0 | 0 | 0 | 0 | 0 | 0 | 0 | 0 | 0 | 0 | 0 | 0 | 0 | 1
2601607 | Belém do São Francisco | Rural | Reinvestimento (Mil R$) CPXSES | 0 | 0 | 0 | 0 | 0 | 0 | 0 | 0 | 0 | 0 | 0 | 0 | 0 | 0 | 0 | 0 | 0 | 0 | 0 | 0 | 0 | 0 | 0 | 0 | 0 | 0 | 0 | 0 | 0 | 0 | 0 | 0 | 0 | 0 | 0 | 0 | 0 | 0 | 1
2601607 | Belém do São Francisco | Rural | OPEX - Despesas Operacionais em SES | [37 empty] | 0 | 1
2601607 | Belém do São Francisco | Rural | Produtos Químicos (Mil R$) OPXSES | 0 | 0 | 0 | 0 | 0 | 0 | 0 | 0 | 0 | 0 | 0 | 0 | 0 | 0 | 0 | 0 | 0 | 0 | 0 | 0 | 0 | 0 | 0 | 0 | 0 | 0 | 0 | 0 | 0 | 0 | 0 | 0 | 0 | 0 | 0 | 0 | 0 | 0 | 1
2601607 | Belém do São Francisco | Rural | Transporte Lodo (Mil R$) | 0 | 0 | 0 | 0 | 0 | 0 | 0 | 0 | 0 | 0 | 0 | 0 | 0 | 0 | 0 | 0 | 0 | 0 | 0 | 0 | 0 | 0 | 0 | 0 | 0 | 0 | 0 | 0 | 0 | 0 | 0 | 0 | 0 | 0 | 0 | 0 | 0 | 0 | 1
2601607 | Belém do São Francisco | Rural | Energia Elétrica (Mil R$) | 0 | 0 | 0 | 0 | 0 | 0 | 0 | 0 | 0 | 0 | 0 | 0 | 0 | 0 | 0 | 0 | 0 | 0 | 0 | 0 | 0 | 0 | 0 | 0 | 0 | 0 | 0 | 0 | 0 | 0 | 0 | 0 | 0 | 0 | 0 | 0 | 0 | 0 | 1
2601607 | Belém do São Francisco | Rural | SEI (Mil R$) OPXSES | [36 empty] | 0 | 0 | 1
2601607 | Belém do São Francisco | Rural | Recursos Humanos (Mil R$) OPXSES | 0 | 0 | 0 | 0 | 0 | 0 | 0 | 0 | 0 | 0 | 0 | 0 | 0 | 0 | 0 | 0 | 0 | 0 | 0 | 0 | 0 | 0 | 0 | 0 | 0 | 0 | 0 | 0 | 0 | 0 | 0 | 0 | 0 | 0 | 0 | 0 | 0 | 0 | 1
2601607 | Belém do São Francisco | Rural | Veículos e equipamentos (Mil R$) OPXSES | 0 | 0 | 0 | 0 | 0 | 0 | 0 | 0 | 0 | 0 | 0 | 0 | 0 | 0 | 0 | 0 | 0 | 0 | 0 | 0 | 0 | 0 | 0 | 0 | 0 | 0 | 0 | 0 | 0 | 0 | 0 | 0 | 0 | 0 | 0 | 0 | 0 | 0 | 1
2601607 | Belém do São Francisco | Rural | Ambiental (Mil R$) OPXSES | 0 | 0 | 0 | 0 | 0 | 0 | 0 | 0 | 0 | 0 | 0 | 0 | 0 | 0 | 0 | 0 | 0 | 0 | 0 | 0 | 0 | 0 | 0 | 0 | 0 | 0 | 0 | 0 | 0 | 0 | 0 | 0 | 0 | 0 | 0 | 0 | 0 | 0 | 1
2601607 | Belém do São Francisco | Rural | Seguro (Mil R$) OPXSES | 0 | 0 | 0 | 0 | 0 | 0 | 0 | 0 | 0 | 0 | 0 | 0 | 0 | 0 | 0 | 0 | 0 | 0 | 0 | 0 | 0 | 0 | 0 | 0 | 0 | 0 | 0 | 0 | 0 | 0 | 0 | 0 | 0 | 0 | 0 | 0 | 0 | 0 | 1
2601607 | Belém do São Francisco | Rural | Outros (Mil R$) OPXSES | 0 | 0 | 0 | 0 | 0 | 0 | 0 | 0 | 0 | 0 | 0 | 0 | 0 | 0 | 0 | 0 | 0 | 0 | 0 | 0 | 0 | 0 | 0 | 0 | 0 | 0 | 0 | 0 | 0 | 0 | 0 | 0 | 0 | 0 | 0 | 0 | 0 | 0 | 1
2601607 | Belém do São Francisco | Rural | TOTAL | [37 empty] | 0 | 1
2601607 | Belém do São Francisco | Rural | CAPEX SAA | 0 | 0 | 959.6172 | 479.8086 | 479.8086 | 0 | 479.8086 | 479.8086 | 0 | 479.8086 | 0 | 0 | 0 | 0 | 0 | 0 | 0 | 0 | 0 | 0 | 0 | 0 | 0 | 0 | 0 | 0 | 0 | 0 | 0 | 0 | 0 | 0 | 0 | 0 | 0 | 0 | 3358.6603 | 6717.3207 | 1
2601607 | Belém do São Francisco | Rural | OPEX SAA | 0 | 0 | 0 | 0 | 0 | 0 | 0 | 0 | 0 | 0 | 0 | 0 | 0 | 0 | 0 | 0 | 0 | 0 | 0 | 0 | 0 | 0 | 0 | 0 | 0 | 0 | 0 | 0 | 0 | 0 | 0 | 0 | 0 | 0 | 0 | 0 | 0 | 0 | 1
2601607 | Belém do São Francisco | Rural | CAPEX SES | 0 | 0 | 867.2083 | 869.3179 | 877.4963 | 885.2902 | 814.4311 | 878.9166 | 889.4552 | 902.4006 | 43.2874 | 0 | 23.7238 | 25.702 | 32.4359 | 36.7939 | 0 | 16.3108 | 23.4348 | 14.8238 | 34.2393 | 0 | 26.4478 | 12.7505 | 16.4583 | 20.2039 | 1.1369 | 16.2699 | 20.0531 | 11.7283 | 15.5618 | 5.0234 | 15.5373 | 15.5373 | 16.5731 | 10.3582 | 7438.9077 | 14877.8153 | 1
2601607 | Belém do São Francisco | Rural | OPEX SES | 0 | 0 | 0 | 0 | 0 | 0 | 0 | 0 | 0 | 0 | 0 | 0 | 0 | 0 | 0 | 0 | 0 | 0 | 0 | 0 | 0 | 0 | 0 | 0 | 0 | 0 | 0 | 0 | 0 | 0 | 0 | 0 | 0 | 0 | 0 | 0 | 0 | 0 | 1
2601706 | Belo Jardim | Rural | VOLUMETRIA - SAA | [37 empty] | 0 | 1
2601706 | Belo Jardim | Rural | Índice de Atendimento (%) | 36.93% | 36.93% | 42.72% | 49.87% | 57.34% | 65.12% | 73.24% | 79.68% | 86.12% | 99% | 99% | 99% | 99% | 99% | 99% | 99% | 99% | 99% | 99% | 99% | 99% | 99% | 99% | 99% | 99% | 99% | 99% | 99% | 99% | 99% | 99% | 99% | 99% | 99% | 99% | 99% |  | 32.0094 | 1
2601706 | Belo Jardim | Rural | Índice de Cobertura (%) | 41.03% | 41.03% | 47.47% | 53.91% | 60.35% | 66.79% | 73.24% | 79.68% | 86.12% | 99% | 99% | 99% | 99% | 99% | 99% | 99% | 99% | 99% | 99% | 99% | 99% | 99% | 99% | 99% | 99% | 99% | 99% | 99% | 99% | 99% | 99% | 99% | 99% | 99% | 99% | 99% |  | 32.2262 | 1
2601706 | Belo Jardim | Rural | População Residente (hab) | 7957 | 7650 | 7569 | 7504 | 7452 | 7411 | 7245 | 7222 | 7203 | 7188 | 7176 | 7129 | 7119 | 7111 | 7105 | 7100 | 7081 | 7065 | 7052 | 7042 | 7034 | 7002 | 6978 | 6958 | 6942 | 6930 | 6880 | 6846 | 6819 | 6798 | 6781 | 6712 | 6676 | 6639 | 6602 | 6545 |  | 254523 | 1
2601706 | Belo Jardim | Rural | Índice de Perdas Totais na Distribuição (%) | 25% | 25% | 25% | 25% | 25% | 25% | 25% | 25% | 25% | 25% | 25% | 25% | 25% | 25% | 25% | 25% | 25% | 25% | 25% | 25% | 25% | 25% | 25% | 25% | 25% | 25% | 25% | 25% | 25% | 25% | 25% | 25% | 25% | 25% | 25% | 25% |  | 9 | 1
2601706 | Belo Jardim | Rural | Índice de Perdas Físicas na Distribuição (%) | 16.67% | 16.67% | 16.67% | 16.67% | 16.67% | 16.67% | 16.67% | 16.67% | 16.67% | 16.67% | 16.67% | 16.67% | 16.67% | 16.67% | 16.67% | 16.67% | 16.67% | 16.67% | 16.67% | 16.67% | 16.67% | 16.67% | 16.67% | 16.67% | 16.67% | 16.67% | 16.67% | 16.67% | 16.67% | 16.67% | 16.67% | 16.67% | 16.67% | 16.67% | 16.67% | 16.67% |  | 6 | 1
2601706 | Belo Jardim | Rural | Índice de Perdas na Produção (%) - ETA | 15.6% | 15.6% | 13.48% | 11.36% | 9.241% | 7.12% | 5% | 5% | 5% | 5% | 5% | 5% | 5% | 5% | 5% | 5% | 5% | 5% | 5% | 5% | 5% | 5% | 5% | 5% | 5% | 5% | 5% | 5% | 5% | 5% | 5% | 5% | 5% | 5% | 5% | 5% |  | 2.2241 | 1
2601706 | Belo Jardim | Rural | Consumo Micromedido de Água (m³/ano) - cobertura | 162758.2961 | 156478.6938 | 179126.9656 | 201685.0606 | 224216.8574 | 246780.9859 | 264517.9966 | 286869.0965 | 309244.2097 | 354763.5385 | 354171.2785 | 351851.5941 | 351358.0447 | 350963.2059 | 350667.0742 | 350420.3013 | 349482.5579 | 348692.8767 | 348051.2615 | 347557.7122 | 347162.8734 | 345583.5147 | 344398.9949 | 343411.8961 | 342622.215 | 342029.955 | 339562.2083 | 337884.139 | 336551.5532 | 335515.0993 | 334676.0664 | 331270.5726 | 329493.7928 | 327667.6576 | 325841.5261 | 323028.2923 | 11276357.9647 | 22552715.9293 | 1
2601706 | Belo Jardim | Rural | Consumo Micromedido de Água (m³/ano) - atendimento | 146482.47 | 140830.83 | 161214.27 | 186558.68 | 213006.01 | 240611.46 | 264518 | 286869.09 | 309244.21 | 354763.54 | 354171.28 | 351851.6 | 351358.05 | 350963.21 | 350667.08 | 350420.3 | 349482.56 | 348692.88 | 348051.26 | 347557.71 | 347162.87 | 345583.51 | 344398.99 | 343411.89 | 342622.22 | 342029.96 | 339562.21 | 337884.14 | 336551.55 | 335515.1 | 334676.06 | 331270.57 | 329493.79 | 327667.66 | 325841.52 | 323028.29 | 11194014.82 | 22388029.64 | 1
2601706 | Belo Jardim | Rural | Consumo de Água Disponibilizado (m³/ano) - cobertura | 217011.0615 | 208638.2583 | 238835.9542 | 268913.4142 | 298955.8099 | 329041.3145 | 352690.6621 | 382492.1286 | 412325.6129 | 473018.0513 | 472228.3714 | 469135.4587 | 468477.3929 | 467950.9413 | 467556.0989 | 467227.0684 | 465976.7439 | 464923.8357 | 464068.3487 | 463410.2829 | 462883.8312 | 460778.0197 | 459198.6598 | 457882.5282 | 456829.62 | 456039.9401 | 452749.6111 | 450512.1854 | 448735.4043 | 447353.4657 | 446234.7553 | 441694.0969 | 439325.0571 | 436890.2102 | 434455.3682 | 430704.3897 | 15035143.9529 | 30070287.9057 | 1
2601706 | Belo Jardim | Rural | Consumo de Água Disponibilizado (m³/ano) - atendimento | 195309.96 | 187774.44 | 214952.36 | 248744.9067 | 284008.0133 | 320815.28 | 352690.6667 | 382492.12 | 412325.6133 | 473018.0533 | 472228.3733 | 469135.4667 | 468477.4 | 467950.9467 | 467556.1067 | 467227.0667 | 465976.7467 | 464923.84 | 464068.3467 | 463410.28 | 462883.8267 | 460778.0133 | 459198.6533 | 457882.52 | 456829.6267 | 456039.9467 | 452749.6133 | 450512.1867 | 448735.4 | 447353.4667 | 446234.7467 | 441694.0933 | 439325.0533 | 436890.2133 | 434455.36 | 430704.3867 | 14925353.0933 | 29850706.1867 | 1
2601706 | Belo Jardim | Rural | Consumo de Água Efetivo (m³/ano) - cobertura | 180843 | 173865 | 199030 | 224095 | 249130 | 274201 | 293909 | 318743 | 343605 | 394182 | 393524 | 390946 | 390398 | 389959 | 389630 | 389356 | 388314 | 387437 | 386724 | 386175 | 385737 | 383982 | 382666 | 381569 | 380691 | 380033 | 377291 | 375427 | 373946 | 372795 | 371862 | 368078 | 366104 | 364075 | 362046 | 358920 | 12529288 | 25058576 | 1
2601706 | Belo Jardim | Rural | Consumo de Água Efetivo (m³/ano) - atendimento | 162758 | 156479 | 179127 | 207287 | 236673 | 267346 | 293909 | 318743 | 343605 | 394182 | 393524 | 390946 | 390398 | 389959 | 389630 | 389356 | 388314 | 387437 | 386724 | 386175 | 385737 | 383982 | 382666 | 381569 | 380691 | 380033 | 377291 | 375427 | 373946 | 372795 | 371862 | 368078 | 366104 | 364075 | 362046 | 358920 | 12437794 | 24875588 | 1
2601706 | Belo Jardim | Rural | Consumo de Água Faturado (m³/ano) - cobertura | 162758.2975 | 156478.6949 | 179126.964 | 201685.0609 | 224216.8558 | 246780.9844 | 264517.9971 | 286869.095 | 309244.2113 | 354763.5385 | 354171.2788 | 351851.5951 | 351358.0454 | 350963.2056 | 350667.0758 | 350420.3009 | 349482.5565 | 348692.8769 | 348051.2623 | 347557.7126 | 347162.8728 | 345583.5137 | 344398.9943 | 343411.8949 | 342622.2154 | 342029.9557 | 339562.2071 | 337884.138 | 336551.5538 | 335515.0994 | 334676.0649 | 331270.5718 | 329493.7928 | 327667.6589 | 325841.5249 | 323028.2915 | 11276357.959 | 22552715.918 | 1
2601706 | Belo Jardim | Rural | Consumo de Água Faturado (m³/ano) - atendimento | 217011.0615 | 208638.2583 | 238835.9542 | 268913.4142 | 298955.8099 | 329041.3145 | 352690.6621 | 382492.1286 | 412325.6129 | 473018.0513 | 472228.3714 | 469135.4587 | 468477.3929 | 467950.9413 | 467556.0989 | 467227.0684 | 465976.7439 | 464923.8357 | 464068.3487 | 463410.2829 | 462883.8312 | 460778.0197 | 459198.6598 | 457882.5282 | 456829.62 | 456039.9401 | 452749.6111 | 450512.1854 | 448735.4043 | 447353.4657 | 446234.7553 | 441694.0969 | 439325.0571 | 436890.2102 | 434455.3682 | 430704.3897 | 15035143.9529 | 30070287.9057 | 1
2601706 | Belo Jardim | Rural | Demanda Média Bruta (m³/ano) - atendimento | 195309.96 | 187774.44 | 214952.36 | 248744.9067 | 284008.0133 | 320815.28 | 352690.6667 | 382492.12 | 412325.6133 | 473018.0533 | 472228.3733 | 469135.4667 | 468477.4 | 467950.9467 | 467556.1067 | 467227.0667 | 465976.7467 | 464923.84 | 464068.3467 | 463410.28 | 462883.8267 | 460778.0133 | 459198.6533 | 457882.52 | 456829.6267 | 456039.9467 | 452749.6133 | 450512.1867 | 448735.4 | 447353.4667 | 446234.7467 | 441694.0933 | 439325.0533 | 436890.2133 | 434455.36 | 430704.3867 | 14925353.0933 | 29850706.1867 | 1
2601706 | Belo Jardim | Rural | Demanda Máxima Diária (m³/ano) - cobertura | 260413.2738 | 250365.91 | 257942.832 | 298493.888 | 340809.616 | 384978.336 | 423228.8 | 458990.544 | 494790.736 | 567621.664 | 566674.048 | 562962.56 | 562172.88 | 561541.136 | 561067.328 | 560672.48 | 559172.096 | 557908.608 | 556882.016 | 556092.336 | 555460.592 | 552933.616 | 551038.384 | 549459.024 | 548195.552 | 547247.936 | 543299.536 | 540614.624 | 538482.48 | 536824.16 | 535481.696 | 530032.912 | 527190.064 | 524268.256 | 521346.432 | 516845.264 | 17961501.6158 | 35923003.2315 | 1
2601706 | Belo Jardim | Rural | Demanda Máxima Diária (m³/ano) - atendimento | 234371.952 | 225329.328 | 257942.832 | 298493.888 | 340809.616 | 384978.336 | 423228.8 | 458990.544 | 494790.736 | 567621.664 | 566674.048 | 562962.56 | 562172.88 | 561541.136 | 561067.328 | 560672.48 | 559172.096 | 557908.608 | 556882.016 | 556092.336 | 555460.592 | 552933.616 | 551038.384 | 549459.024 | 548195.552 | 547247.936 | 543299.536 | 540614.624 | 538482.48 | 536824.16 | 535481.696 | 530032.912 | 527190.064 | 524268.256 | 521346.432 | 516845.264 | 17910423.712 | 35820847.424 | 1
2601706 | Belo Jardim | Rural | Demanda Máxima Horária (m³/ano) - cobertura | 390619.9106 | 375548.865 | 429904.7176 | 484044.1456 | 538120.4578 | 592274.366 | 634843.1918 | 688485.8315 | 742186.1032 | 851432.4924 | 850011.0685 | 844443.8257 | 843259.3073 | 842311.6943 | 841600.978 | 841008.7231 | 838758.139 | 836862.9042 | 835323.0276 | 834138.5092 | 833190.8962 | 829400.4354 | 826557.5876 | 824188.5508 | 822293.316 | 820871.8921 | 814949.2999 | 810921.9337 | 807723.7278 | 805236.2382 | 803222.5595 | 795049.3744 | 790785.1027 | 786402.3784 | 782019.6628 | 775267.9015 | 27063259.1152 | 54126518.2303 | 1
2601706 | Belo Jardim | Rural | Demanda Máxima Horária (m³/ano) - atendimento | 351557.928 | 337993.992 | 386914.248 | 447740.832 | 511214.424 | 577467.504 | 634843.2 | 688485.816 | 742186.104 | 851432.496 | 850011.072 | 844443.84 | 843259.32 | 842311.704 | 841600.992 | 841008.72 | 838758.144 | 836862.912 | 835323.024 | 834138.504 | 833190.888 | 829400.424 | 826557.576 | 824188.536 | 822293.328 | 820871.904 | 814949.304 | 810921.936 | 807723.72 | 805236.24 | 803222.544 | 795049.368 | 790785.096 | 786402.384 | 782019.648 | 775267.896 | 26865635.568 | 53731271.136 | 1
2601706 | Belo Jardim | Rural | Vazão de Produção ETA Máxima Diária (m³/ano) - cobertura | 308554.8095 | 296650.0308 | 331263.459 | 364058.0351 | 395273.8556 | 425120.0498 | 445503.9943 | 483147.9519 | 520832.3531 | 597496.4859 | 596498.9955 | 592592.1584 | 591760.9174 | 591095.9258 | 590597.1775 | 590181.5601 | 588602.2028 | 587272.2135 | 586191.5983 | 585360.3573 | 584695.3657 | 582035.3933 | 580040.4124 | 578377.9304 | 577047.9411 | 576050.4506 | 571894.2456 | 569068.0237 | 566823.6686 | 565078.0619 | 563664.954 | 557929.3855 | 554936.9142 | 551861.3181 | 548785.7283 | 544047.6502 | 19140391.5749 | 38280783.1499 | 1
2601706 | Belo Jardim | Rural | Vazão de Produção ETA Máxima Diária (m³/ano) - atendimento | 277699.3352 | 266985.0384 | 298137.1148 | 336753.6804 | 375510.1548 | 414492.0465 | 445504 | 483147.9411 | 520832.3537 | 597496.4884 | 596498.9979 | 592592.1684 | 591760.9263 | 591095.9326 | 590597.1874 | 590181.5579 | 588602.2063 | 587272.2189 | 586191.5958 | 585360.3537 | 584695.36 | 582035.3853 | 580040.4042 | 578377.92 | 577047.9495 | 576050.4589 | 571894.2484 | 569068.0253 | 566823.6632 | 565078.0632 | 563664.9432 | 557929.3811 | 554936.9095 | 551861.3221 | 548785.7179 | 544047.6463 | 18989048.6965 | 37978097.393 | 1
2601706 | Belo Jardim | Rural | Vazão de Produção poço Máxima Diária (m³/ano) - cobertura | 260413.2738 | 250365.91 | 289498.1263 | 329281.7317 | 369842.239 | 411301.6431 | 445503.9943 | 483147.9519 | 520832.3531 | 597496.4859 | 596498.9955 | 592592.1584 | 591760.9174 | 591095.9258 | 590597.1775 | 590181.5601 | 588602.2028 | 587272.2135 | 586191.5983 | 585360.3573 | 584695.3657 | 582035.3933 | 580040.4124 | 578377.9304 | 577047.9411 | 576050.4506 | 571894.2456 | 569068.0237 | 566823.6686 | 565078.0619 | 563664.954 | 557929.3855 | 554936.9142 | 551861.3181 | 548785.7283 | 544047.6502 | 18930174.259 | 37860348.518 | 1
2601706 | Belo Jardim | Rural | Vazão de Produção poço Máxima Diária (m³/ano) - atendimento | 234371.952 | 225329.328 | 260548.3152 | 304585.6 | 351350.1196 | 401019.1 | 445504 | 483147.9411 | 520832.3537 | 597496.4884 | 596498.9979 | 592592.1684 | 591760.9263 | 591095.9326 | 590597.1874 | 590181.5579 | 588602.2063 | 587272.2189 | 586191.5958 | 585360.3537 | 584695.36 | 582035.3853 | 580040.4042 | 578377.92 | 577047.9495 | 576050.4589 | 571894.2484 | 569068.0253 | 566823.6632 | 565078.0632 | 563664.9432 | 557929.3811 | 554936.9095 | 551861.3221 | 548785.7179 | 544047.6463 | 18796675.7411 | 37593351.4821 | 1
2601706 | Belo Jardim | Rural | Economias Totais (econ) - CAPEX | 3125.0219 | 3125.0219 | 3125.0219 | 3125.0219 | 3125.0219 | 3125.0219 | 3125.0219 | 3125.0219 | 3125.0219 | 3125.0219 | 3163.7216 | 3163.7216 | 3163.7216 | 3183.5412 | 3220.5992 | 3261.5575 | 3261.5575 | 3273.8075 | 3295.6805 | 3295.6805 | 3338.8985 | 3341.1392 | 3362.132 | 3367.7044 | 3373.3161 | 3378.8284 | 3378.8284 | 3380.0064 | 3390.3264 | 3390.3264 | 3390.3264 | 3390.3264 | 3390.3264 | 3390.3264 | 3390.3264 | 3390.3264 |  | 117577.2723 | 1
2601706 | Belo Jardim | Rural | Economias Totais (econ) - OPEX | 0 | 2812.5197 | 2812.5197 | 2890.6453 | 2968.7708 | 3046.8964 | 3125.0219 | 3125.0219 | 3125.0219 | 3125.0219 | 3163.7216 | 3163.7216 | 3163.7216 | 3183.5412 | 3220.5992 | 3261.5575 | 3261.5575 | 3273.8075 | 3295.6805 | 3295.6805 | 3338.8985 | 3341.1392 | 3362.132 | 3367.7044 | 3373.3161 | 3378.8284 | 3378.8284 | 3380.0064 | 3390.3264 | 3390.3264 | 3390.3264 | 3390.3264 | 3390.3264 | 3390.3264 | 3390.3264 | 3390.3264 |  | 113358.4927 | 1
2601706 | Belo Jardim | Rural | Economias Ativas (econ) - CAPEX | 1282.1863 | 526.0769 | 704.2171 | 908.2877 | 1138.2888 | 1394.2203 | 1676.0822 | 1983.8745 | 2317.5972 | 3062.834 | 3100.7635 | 3100.7635 | 3100.7635 | 3120.1887 | 3156.5093 | 3196.6525 | 3196.6525 | 3208.6587 | 3230.0965 | 3230.0965 | 3272.4544 | 3274.6505 | 3295.2256 | 3300.6871 | 3306.1871 | 3311.5897 | 3311.5897 | 3312.7443 | 3322.8589 | 3322.8589 | 3322.8589 | 3322.8589 | 3322.8589 | 3322.8589 | 3322.8589 | 3322.8589 |  | 99602.8098 | 1
2601706 | Belo Jardim | Rural | Economias Ativas (econ) - OPEX | 0 | 473.4692 | 633.7954 | 840.1661 | 1081.3744 | 1359.3648 | 1676.0822 | 1983.8745 | 2317.5972 | 3062.834 | 3100.7635 | 3100.7635 | 3100.7635 | 3120.1887 | 3156.5093 | 3196.6525 | 3196.6525 | 3208.6587 | 3230.0965 | 3230.0965 | 3272.4544 | 3274.6505 | 3295.2256 | 3300.6871 | 3306.1871 | 3311.5897 | 3311.5897 | 3312.7443 | 3322.8589 | 3322.8589 | 3322.8589 | 3322.8589 | 3322.8589 | 3322.8589 | 3322.8589 | 3322.8589 |  | 98037.7026 | 1
2601706 | Belo Jardim | Rural | Ligações Totais SAA (un) | 0 | 0 | 0 | 0 | 0 | 0 | 0 | 0 | 0 | 0 | 0 | 0 | 0 | 0 | 0 | 0 | 0 | 0 | 0 | 0 | 0 | 0 | 0 | 0 | 0 | 0 | 0 | 0 | 0 | 0 | 0 | 0 | 0 | 0 | 0 | 0 |  | 0 | 1
2601706 | Belo Jardim | Rural | Índice de Hidrometração | [37 empty] | 0 | 1 | bar: 0 to 35
2601706 | Belo Jardim | Rural | Hidrometros - complementação + substituição (un) | 0 | 0 | 0 | 0 | 0 | 0 | 0 | 0 | 0 | 0 | 0 | 0 | 0 | 0 | 0 | 0 | 0 | 0 | 0 | 0 | 0 | 0 | 0 | 0 | 0 | 0 | 0 | 0 | 0 | 0 | 0 | 0 | 0 | 0 | 0 | 0 | 0 | 0 | 1
2601706 | Belo Jardim | Rural | Extensão Total incremental + substituição (m) | 0 | 0 | 0 | 0 | 0 | 0 | 0 | 0 | 0 | 0 | 0 | 0 | 0 | 0 | 0 | 0 | 0 | 0 | 0 | 0 | 0 | 0 | 0 | 0 | 0 | 0 | 0 | 0 | 0 | 0 | 0 | 0 | 0 | 0 | 0 | 0 | 0 | 0 | 1
2601706 | Belo Jardim | Rural | SAC-un | 0 | 0 | 0 | 0 | 0 | 0 | 0 | 0 | 0 | 0 | 0 | 0 | 0 | 0 | 0 | 0 | 0 | 0 | 0 | 0 | 0 | 0 | 0 | 0 | 0 | 0 | 0 | 0 | 0 | 0 | 0 | 0 | 0 | 0 | 0 | 0 | 0 | 0 | 1
2601706 | Belo Jardim | Rural | Capacidade Total SAA (m³/ano) | 0 | 0 | 0 | 0 | 0 | 0 | 0 | 0 | 0 | 0 | 0 | 0 | 0 | 0 | 0 | 0 | 0 | 0 | 0 | 0 | 0 | 0 | 0 | 0 | 0 | 0 | 0 | 0 | 0 | 0 | 0 | 0 | 0 | 0 | 0 | 0 | 0 | 0 | 1
2601706 | Belo Jardim | Rural | CAPEX - Investimentos em SAA | [37 empty] | 0 | 1
2601706 | Belo Jardim | Rural | Ligação Predial (Mil R$) | 0 | 0 | 0 | 0 | 0 | 0 | 0 | 0 | 0 | 0 | 0 | 0 | 0 | 0 | 0 | 0 | 0 | 0 | 0 | 0 | 0 | 0 | 0 | 0 | 0 | 0 | 0 | 0 | 0 | 0 | 0 | 0 | 0 | 0 | 0 | 0 | 0 | 0 | 1
2601706 | Belo Jardim | Rural | Total rede substituição (Mil R$) | 0 | 0 | 0 | 0 | 0 | 0 | 0 | 0 | 0 | 0 | 0 | 0 | 0 | 0 | 0 | 0 | 0 | 0 | 0 | 0 | 0 | 0 | 0 | 0 | 0 | 0 | 0 | 0 | 0 | 0 | 0 | 0 | 0 | 0 | 0 | 0 | 0 | 0 | 1
2601706 | Belo Jardim | Rural | Total rede incremental (Mil R$) | 0 | 0 | 0 | 0 | 0 | 0 | 0 | 0 | 0 | 0 | 0 | 0 | 0 | 0 | 0 | 0 | 0 | 0 | 0 | 0 | 0 | 0 | 0 | 0 | 0 | 0 | 0 | 0 | 0 | 0 | 0 | 0 | 0 | 0 | 0 | 0 | 0 | 0 | 1
2601706 | Belo Jardim | Rural | Captação Superficial (Mil R$) | 0 | 0 | 0 | 0 | 0 | 0 | 0 | 0 | 0 | 0 | 0 | 0 | 0 | 0 | 0 | 0 | 0 | 0 | 0 | 0 | 0 | 0 | 0 | 0 | 0 | 0 | 0 | 0 | 0 | 0 | 0 | 0 | 0 | 0 | 0 | 0 | 0 | 0 | 1
2601706 | Belo Jardim | Rural | Captação Subterranêa (Mil R$) | 0 | 0 | 0 | 0 | 0 | 0 | 0 | 0 | 0 | 0 | 0 | 0 | 0 | 0 | 0 | 0 | 0 | 0 | 0 | 0 | 0 | 0 | 0 | 0 | 0 | 0 | 0 | 0 | 0 | 0 | 0 | 0 | 0 | 0 | 0 | 0 | 0 | 0 | 1
2601706 | Belo Jardim | Rural | EEAB (Mil R$) | 0 | 0 | 0 | 0 | 0 | 0 | 0 | 0 | 0 | 0 | 0 | 0 | 0 | 0 | 0 | 0 | 0 | 0 | 0 | 0 | 0 | 0 | 0 | 0 | 0 | 0 | 0 | 0 | 0 | 0 | 0 | 0 | 0 | 0 | 0 | 0 | 0 | 0 | 1
2601706 | Belo Jardim | Rural | Adutora Bruta (Mil R$) | 0 | 0 | 0 | 0 | 0 | 0 | 0 | 0 | 0 | 0 | 0 | 0 | 0 | 0 | 0 | 0 | 0 | 0 | 0 | 0 | 0 | 0 | 0 | 0 | 0 | 0 | 0 | 0 | 0 | 0 | 0 | 0 | 0 | 0 | 0 | 0 | 0 | 0 | 1
2601706 | Belo Jardim | Rural | EEAT (Mil R$) | 0 | 0 | 0 | 0 | 0 | 0 | 0 | 0 | 0 | 0 | 0 | 0 | 0 | 0 | 0 | 0 | 0 | 0 | 0 | 0 | 0 | 0 | 0 | 0 | 0 | 0 | 0 | 0 | 0 | 0 | 0 | 0 | 0 | 0 | 0 | 0 | 0 | 0 | 1
2601706 | Belo Jardim | Rural | Adutora Tratada (Mil R$) | 0 | 0 | 0 | 0 | 0 | 0 | 0 | 0 | 0 | 0 | 0 | 0 | 0 | 0 | 0 | 0 | 0 | 0 | 0 | 0 | 0 | 0 | 0 | 0 | 0 | 0 | 0 | 0 | 0 | 0 | 0 | 0 | 0 | 0 | 0 | 0 | 0 | 0 | 1
2601706 | Belo Jardim | Rural | ETA (Mil R$) | 0 | 0 | 0 | 0 | 0 | 0 | 0 | 0 | 0 | 0 | 0 | 0 | 0 | 0 | 0 | 0 | 0 | 0 | 0 | 0 | 0 | 0 | 0 | 0 | 0 | 0 | 0 | 0 | 0 | 0 | 0 | 0 | 0 | 0 | 0 | 0 | 0 | 0 | 1
2601706 | Belo Jardim | Rural | Tratamento de lodo (Mil R$) CPXSAA | 0 | 0 | 0 | 0 | 0 | 0 | 0 | 0 | 0 | 0 | 0 | 0 | 0 | 0 | 0 | 0 | 0 | 0 | 0 | 0 | 0 | 0 | 0 | 0 | 0 | 0 | 0 | 0 | 0 | 0 | 0 | 0 | 0 | 0 | 0 | 0 | 0 | 0 | 1
2601706 | Belo Jardim | Rural | SAC (Mil R$) | 0 | 0 | 2531.7995 | 361.6856 | 361.6856 | 361.6856 | 361.6856 | 361.6856 | 361.6856 | 723.3713 | 0 | 0 | 0 | 0 | 0 | 0 | 0 | 0 | 0 | 0 | 0 | 0 | 0 | 0 | 0 | 0 | 0 | 0 | 0 | 0 | 0 | 0 | 0 | 0 | 0 | 0 | 5425.2846 | 10850.5692 | 1
2601706 | Belo Jardim | Rural | Reservação (Mil R$) | 0 | 0 | 0 | 0 | 0 | 0 | 0 | 0 | 0 | 0 | 0 | 0 | 0 | 0 | 0 | 0 | 0 | 0 | 0 | 0 | 0 | 0 | 0 | 0 | 0 | 0 | 0 | 0 | 0 | 0 | 0 | 0 | 0 | 0 | 0 | 0 | 0 | 0 | 1
2601706 | Belo Jardim | Rural | Hidrometração complementação do parque (Mil R$) | 0 | 0 | 0 | 0 | 0 | 0 | 0 | 0 | 0 | 0 | 0 | 0 | 0 | 0 | 0 | 0 | 0 | 0 | 0 | 0 | 0 | 0 | 0 | 0 | 0 | 0 | 0 | 0 | 0 | 0 | 0 | 0 | 0 | 0 | 0 | 0 | 0 | 0 | 1
2601706 | Belo Jardim | Rural | Hidrometração substituição (Mil R$) | 0 | 0 | 0 | 0 | 0 | 0 | 0 | 0 | 0 | 0 | 0 | 0 | 0 | 0 | 0 | 0 | 0 | 0 | 0 | 0 | 0 | 0 | 0 | 0 | 0 | 0 | 0 | 0 | 0 | 0 | 0 | 0 | 0 | 0 | 0 | 0 | 0 | 0 | 1
2601706 | Belo Jardim | Rural | Projetos SAA (Mil R$) | 0 | 0 | 0 | 0 | 0 | 0 | 0 | 0 | 0 | 0 | 0 | 0 | 0 | 0 | 0 | 0 | 0 | 0 | 0 | 0 | 0 | 0 | 0 | 0 | 0 | 0 | 0 | 0 | 0 | 0 | 0 | 0 | 0 | 0 | 0 | 0 | 0 | 0 | 1
2601706 | Belo Jardim | Rural | Aquisição de Áreas (Mil R$) CPXSAA | 0 | 0 | 0 | 0 | 0 | 0 | 0 | 0 | 0 | 0 | 0 | 0 | 0 | 0 | 0 | 0 | 0 | 0 | 0 | 0 | 0 | 0 | 0 | 0 | 0 | 0 | 0 | 0 | 0 | 0 | 0 | 0 | 0 | 0 | 0 | 0 | 0 | 0 | 1
2601706 | Belo Jardim | Rural | Ambiental (Mil R$) CPXSAA | 0 | 0 | 0 | 0 | 0 | 0 | 0 | 0 | 0 | 0 | 0 | 0 | 0 | 0 | 0 | 0 | 0 | 0 | 0 | 0 | 0 | 0 | 0 | 0 | 0 | 0 | 0 | 0 | 0 | 0 | 0 | 0 | 0 | 0 | 0 | 0 | 0 | 0 | 1
2601706 | Belo Jardim | Rural | Telemetria e Automação (Mil R$) CPXSAA | 0 | 0 | 0 | 0 | 0 | 0 | 0 | 0 | 0 | 0 | 0 | 0 | 0 | 0 | 0 | 0 | 0 | 0 | 0 | 0 | 0 | 0 | 0 | 0 | 0 | 0 | 0 | 0 | 0 | 0 | 0 | 0 | 0 | 0 | 0 | 0 | 0 | 0 | 1
2601706 | Belo Jardim | Rural | Macromedidores - principais | 0 | 0 | 0 | 0 | 0 | 0 | 0 | 0 | 0 | 0 | 0 | 0 | 0 | 0 | 0 | 0 | 0 | 0 | 0 | 0 | 0 | 0 | 0 | 0 | 0 | 0 | 0 | 0 | 0 | 0 | 0 | 0 | 0 | 0 | 0 | 0 | 0 | 0 | 1
2601706 | Belo Jardim | Rural | Macromedidores - Secundários | 0 | 0 | 0 | 0 | 0 | 0 | 0 | 0 | 0 | 0 | 0 | 0 | 0 | 0 | 0 | 0 | 0 | 0 | 0 | 0 | 0 | 0 | 0 | 0 | 0 | 0 | 0 | 0 | 0 | 0 | 0 | 0 | 0 | 0 | 0 | 0 | 0 | 0 | 1
2601706 | Belo Jardim | Rural | Reformas CPXSAA | 0 | 0 | 0 | 0 | 0 | 0 | 0 | 0 | 0 | 0 | 0 | 0 | 0 | 0 | 0 | 0 | 0 | 0 | 0 | 0 | 0 | 0 | 0 | 0 | 0 | 0 | 0 | 0 | 0 | 0 | 0 | 0 | 0 | 0 | 0 | 0 | 0 | 0 | 1
2601706 | Belo Jardim | Rural | Reinvestimento (Mil R$) CPXSAA | 0 | 0 | 0 | 0 | 0 | 0 | 0 | 0 | 0 | 0 | 0 | 0 | 0 | 0 | 0 | 0 | 0 | 0 | 0 | 0 | 0 | 0 | 0 | 0 | 0 | 0 | 0 | 0 | 0 | 0 | 0 | 0 | 0 | 0 | 0 | 0 | 0 | 0 | 1
2601706 | Belo Jardim | Rural | OPEX - Despesas Operacionais em SAA | [37 empty] | 0 | 1
2601706 | Belo Jardim | Rural | Produtos Químicos (Mil R$) OPXSAA | 0 | 0 | 0 | 0 | 0 | 0 | 0 | 0 | 0 | 0 | 0 | 0 | 0 | 0 | 0 | 0 | 0 | 0 | 0 | 0 | 0 | 0 | 0 | 0 | 0 | 0 | 0 | 0 | 0 | 0 | 0 | 0 | 0 | 0 | 0 | 0 | 0 | 0 | 1
2601706 | Belo Jardim | Rural | Transporte Lodo (Mil R$) OPXSAA | 0 | 0 | 0 | 0 | 0 | 0 | 0 | 0 | 0 | 0 | 0 | 0 | 0 | 0 | 0 | 0 | 0 | 0 | 0 | 0 | 0 | 0 | 0 | 0 | 0 | 0 | 0 | 0 | 0 | 0 | 0 | 0 | 0 | 0 | 0 | 0 | 0 | 0 | 1
2601706 | Belo Jardim | Rural | Energia Elétrica (Mil R$) OPXSAA | 0 | 0 | 0 | 0 | 0 | 0 | 0 | 0 | 0 | 0 | 0 | 0 | 0 | 0 | 0 | 0 | 0 | 0 | 0 | 0 | 0 | 0 | 0 | 0 | 0 | 0 | 0 | 0 | 0 | 0 | 0 | 0 | 0 | 0 | 0 | 0 | 0 | 0 | 1
2601706 | Belo Jardim | Rural | Recursos Humanos (Mil R$) OPXSAA | 0 | 0 | 0 | 0 | 0 | 0 | 0 | 0 | 0 | 0 | 0 | 0 | 0 | 0 | 0 | 0 | 0 | 0 | 0 | 0 | 0 | 0 | 0 | 0 | 0 | 0 | 0 | 0 | 0 | 0 | 0 | 0 | 0 | 0 | 0 | 0 | 0 | 0 | 1
2601706 | Belo Jardim | Rural | Veículos e equipamentos (Mil R$) OPXSAA | 0 | 0 | 0 | 0 | 0 | 0 | 0 | 0 | 0 | 0 | 0 | 0 | 0 | 0 | 0 | 0 | 0 | 0 | 0 | 0 | 0 | 0 | 0 | 0 | 0 | 0 | 0 | 0 | 0 | 0 | 0 | 0 | 0 | 0 | 0 | 0 | 0 | 0 | 1
2601706 | Belo Jardim | Rural | Ambiental (Mil R$) OPXSAA | 0 | 0 | 0 | 0 | 0 | 0 | 0 | 0 | 0 | 0 | 0 | 0 | 0 | 0 | 0 | 0 | 0 | 0 | 0 | 0 | 0 | 0 | 0 | 0 | 0 | 0 | 0 | 0 | 0 | 0 | 0 | 0 | 0 | 0 | 0 | 0 | 0 | 0 | 1
2601706 | Belo Jardim | Rural | Seguro (Mil R$) OPXSAA | 0 | 0 | 0 | 0 | 0 | 0 | 0 | 0 | 0 | 0 | 0 | 0 | 0 | 0 | 0 | 0 | 0 | 0 | 0 | 0 | 0 | 0 | 0 | 0 | 0 | 0 | 0 | 0 | 0 | 0 | 0 | 0 | 0 | 0 | 0 | 0 | 0 | 0 | 1
2601706 | Belo Jardim | Rural | Outros (Mil R$) OPXSAA | 0 | 0 | 0 | 0 | 0 | 0 | 0 | 0 | 0 | 0 | 0 | 0 | 0 | 0 | 0 | 0 | 0 | 0 | 0 | 0 | 0 | 0 | 0 | 0 | 0 | 0 | 0 | 0 | 0 | 0 | 0 | 0 | 0 | 0 | 0 | 0 | 0 | 0 | 1
2601706 | Belo Jardim | Rural | VOLUMETRIA - SES | [37 empty] | 0 | 1
2601706 | Belo Jardim | Rural | Índice de atendimento (%) SES | 0% | 0% | 10.12% | 20.81% | 32.06% | 43.88% | 56.25% | 67.5% | 78.75% | 90% | 90% | 90% | 90% | 90% | 90% | 90% | 90% | 90% | 90% | 90% | 90% | 90% | 90% | 90% | 90% | 90% | 90% | 90% | 90% | 90% | 90% | 90% | 90% | 90% | 90% | 90% |  | 27.3937 | 1
2601706 | Belo Jardim | Rural | Índice de cobertura (%) SES | 0% | 0% | 11.25% | 22.5% | 33.75% | 45% | 56.25% | 67.5% | 78.75% | 90% | 90% | 90% | 90% | 90% | 90% | 90% | 90% | 90% | 90% | 90% | 90% | 90% | 90% | 90% | 90% | 90% | 90% | 90% | 90% | 90% | 90% | 90% | 90% | 90% | 90% | 90% |  | 27.45 | 1
2601706 | Belo Jardim | Rural | População Residente Cobertura (hab) | 0 | 0 | 851.5125 | 1688.4 | 2515.05 | 3334.95 | 4075.3125 | 4874.85 | 5672.3625 | 6469.2 | 6458.4 | 6416.1 | 6407.1 | 6399.9 | 6394.5 | 6390 | 6372.9 | 6358.5 | 6346.8 | 6337.8 | 6330.6 | 6301.8 | 6280.2 | 6262.2 | 6247.8 | 6237 | 6192 | 6161.4 | 6137.1 | 6118.2 | 6102.9 | 6040.8 | 6008.4 | 5975.1 | 5941.8 | 5890.5 |  | 191591.4375 | 1
2601706 | Belo Jardim | Rural | Índice de Tratamento (%) | 0% | 0% | 100% | 100% | 100% | 100% | 100% | 100% | 100% | 100% | 100% | 100% | 100% | 100% | 100% | 100% | 100% | 100% | 100% | 100% | 100% | 100% | 100% | 100% | 100% | 100% | 100% | 100% | 100% | 100% | 100% | 100% | 100% | 100% | 100% | 100% |  | 34 | 1
2601706 | Belo Jardim | Rural | Vazão de Infiltração (m³/ano) - OPEX | 0 | 0 | 66275.2964 | 137543.1433 | 214650.5737 | 297830.6451 | 381834.1604 | 450334.3449 | 532954.5342 | 618163.4525 | 628558.0836 | 628558.0836 | 625878.172 | 632495.7783 | 639858.3431 | 647995.8071 | 647995.8071 | 650429.5979 | 654775.2556 | 654775.2556 | 663361.6695 | 663806.8446 | 667977.6269 | 669084.7335 | 670199.6481 | 671294.8143 | 671294.8143 | 671528.8555 | 673579.2001 | 673579.2001 | 672225.9727 | 669883.9904 | 667545.9817 | 666183.0589 | 664820.136 | 663457.2132 | 19810730.0942 | 39621460.1884 | 1
2601706 | Belo Jardim | Rural | Vazão Média Coletada (m³/ano) - OPEX | 0 | 0 | 82396.7264 | 174854.9608 | 278552.4187 | 394075.1961 | 514093.2104 | 622455.5649 | 749425.6842 | 901974.4925 | 911895.3636 | 910039.2036 | 906964.732 | 913266.2583 | 920391.9431 | 928332.1271 | 927581.8871 | 929384.2379 | 933216.5356 | 932821.2556 | 941092.3095 | 940273.8846 | 943497.1469 | 943814.4135 | 944297.1681 | 944918.5743 | 942944.3343 | 941836.2955 | 942820.3201 | 941991.6001 | 939966.6127 | 934900.1504 | 931140.8617 | 928317.0589 | 925493.256 | 921879.6132 | 27940905.3977 | 55881810.7954 | 1
2601706 | Belo Jardim | Rural | Vazão Tratada (m³/ano) - OPEX | 0 | 0 | 82396.7264 | 174854.9608 | 278552.4187 | 394075.1961 | 514093.2104 | 622455.5649 | 749425.6842 | 901974.4925 | 911895.3636 | 910039.2036 | 906964.732 | 913266.2583 | 920391.9431 | 928332.1271 | 927581.8871 | 929384.2379 | 933216.5356 | 932821.2556 | 941092.3095 | 940273.8846 | 943497.1469 | 943814.4135 | 944297.1681 | 944918.5743 | 942944.3343 | 941836.2955 | 942820.3201 | 941991.6001 | 939966.6127 | 934900.1504 | 931140.8617 | 928317.0589 | 925493.256 | 921879.6132 | 27940905.3977 | 55881810.7954 | 1
2601706 | Belo Jardim | Rural | Vazão Tratada (m³/ano) - CAPEX | 0 | 0 | 91551.9182 | 189032.39 | 293213.0723 | 404179.6884 | 514093.2104 | 622455.5649 | 749425.6842 | 901974.4925 | 911895.3636 | 910039.2036 | 906964.732 | 913266.2583 | 920391.9431 | 928332.1271 | 927581.8871 | 929384.2379 | 933216.5356 | 932821.2556 | 941092.3095 | 940273.8846 | 943497.1469 | 943814.4135 | 944297.1681 | 944918.5743 | 942944.3343 | 941836.2955 | 942820.3201 | 941991.6001 | 939966.6127 | 934900.1504 | 931140.8617 | 928317.0589 | 925493.256 | 921879.6132 | 27989003.1646 | 55978006.3292 | 1
2601706 | Belo Jardim | Rural | Volume faturado esgoto (m³/ano) - OPEX | 0 | 0 | 0 | 0 | 0 | 0 | 0 | 0 | 0 | 0 | 0 | 0 | 0 | 0 | 0 | 0 | 0 | 0 | 0 | 0 | 0 | 0 | 0 | 0 | 0 | 0 | 0 | 0 | 0 | 0 | 0 | 0 | 0 | 0 | 0 | 0 | 0 | 0 | 1
2601706 | Belo Jardim | Rural | Economias Ativas (econ) - CAPEX | 0 | 0 | 333.5835 | 673.5852 | 1023.5376 | 1383.7579 | 1680.8466 | 2040.0012 | 2414.2682 | 2800.2621 | 2847.3494 | 2808.2725 | 2835.2095 | 2865.1871 | 2898.5393 | 2935.4017 | 2930.6988 | 2946.4268 | 2966.1125 | 2964.465 | 3005.0087 | 3007.0253 | 3025.9188 | 3030.934 | 3035.9845 | 3040.9456 | 3037.0638 | 3042.0058 | 3051.2938 | 3045.1637 | 3034.5546 | 3023.9635 | 3017.7895 | 3011.6155 | 3005.4415 | 2985.7464 |  | 89747.9595 | 1
2601706 | Belo Jardim | Rural | Economias Ativas (econ) - OPEX | 0 | 0 | 300.2251 | 623.0664 | 972.3607 | 1349.164 | 1680.8466 | 2040.0012 | 2414.2682 | 2800.2621 | 2847.3494 | 2808.2725 | 2835.2095 | 2865.1871 | 2898.5393 | 2935.4017 | 2930.6988 | 2946.4268 | 2966.1125 | 2964.465 | 3005.0087 | 3007.0253 | 3025.9188 | 3030.934 | 3035.9845 | 3040.9456 | 3037.0638 | 3042.0058 | 3051.2938 | 3045.1637 | 3034.5546 | 3023.9635 | 3017.7895 | 3011.6155 | 3005.4415 | 2985.7464 |  | 89578.3114 | 1
2601706 | Belo Jardim | Rural | Ligação Intradomiciliar (un) | 0 | 0 | 16.6792 | 33.6793 | 51.1769 | 69.1879 | 86.4849 | 102.0001 | 120.7134 | 140.0131 | 142.3675 | 142.3675 | 141.7605 | 143.2594 | 144.927 | 146.7701 | 146.7701 | 147.3213 | 148.3056 | 148.3056 | 150.2504 | 150.3513 | 151.2959 | 151.5467 | 151.7992 | 152.0473 | 152.0473 | 152.1003 | 152.5647 | 152.5647 | 152.2582 | 151.7277 | 151.1982 | 150.8895 | 150.5808 | 150.2721 |  | 4495.5833 | 1
2601706 | Belo Jardim | Rural | Ligações Totais SES (un) | 0 | 0 | 333.5835 | 673.5852 | 1023.5376 | 1383.7579 | 1729.6974 | 2040.0012 | 2414.2682 | 2800.2621 | 2847.3494 | 2847.3494 | 2835.2095 | 2865.1871 | 2898.5393 | 2935.4017 | 2935.4017 | 2946.4268 | 2966.1125 | 2966.1125 | 3005.0087 | 3007.0253 | 3025.9188 | 3030.934 | 3035.9845 | 3040.9456 | 3040.9456 | 3042.0058 | 3051.2938 | 3051.2938 | 3045.1637 | 3034.5546 | 3023.9635 | 3017.7895 | 3011.6155 | 3005.4415 |  | 89911.6667 | 1
2601706 | Belo Jardim | Rural | Total Rede Coletora (m) | 0 | 0 | 0 | 0 | 0 | 0 | 0 | 0 | 0 | 0 | 0 | 0 | 0 | 0 | 0 | 0 | 0 | 0 | 0 | 0 | 0 | 0 | 0 | 0 | 0 | 0 | 0 | 0 | 0 | 0 | 0 | 0 | 0 | 0 | 0 | 0 |  | 0 | 1
2601706 | Belo Jardim | Rural | Total incremental Coletor Tronco (m) | 0 | 0 | 0 | 0 | 0 | 0 | 0 | 0 | 0 | 0 | 0 | 0 | 0 | 0 | 0 | 0 | 0 | 0 | 0 | 0 | 0 | 0 | 0 | 0 | 0 | 0 | 0 | 0 | 0 | 0 | 0 | 0 | 0 | 0 | 0 | 0 |  | 0 | 1
2601706 | Belo Jardim | Rural | SEI-un | 0 | 0 | 333.5835 | 340.0018 | 349.9524 | 360.2203 | 297.0887 | 359.1546 | 374.267 | 385.9939 | 47.0874 | 0 | 26.937 | 29.9776 | 33.3522 | 36.8625 | 0 | 15.728 | 19.6857 | 0 | 40.5436 | 2.0166 | 18.8935 | 5.0152 | 5.0505 | 4.9611 | 0 | 4.942 | 9.288 | 0 | 0 | 0 | 0 | 0 | 0 | 0 |  | 3100.6029 | 1
2601706 | Belo Jardim | Rural | Capacidade Total SES (m³/ano) | 0 | 0 | 0 | 0 | 0 | 0 | 0 | 0 | 0 | 0 | 0 | 0 | 0 | 0 | 0 | 0 | 0 | 0 | 0 | 0 | 0 | 0 | 0 | 0 | 0 | 0 | 0 | 0 | 0 | 0 | 0 | 0 | 0 | 0 | 0 | 0 |  | 0 | 1
2601706 | Belo Jardim | Rural | Cloro-kg / ano | 0 | 0 | 0 | 0 | 0 | 0 | 0 | 0 | 0 | 0 | 0 | 0 | 0 | 0 | 0 | 0 | 0 | 0 | 0 | 0 | 0 | 0 | 0 | 0 | 0 | 0 | 0 | 0 | 0 | 0 | 0 | 0 | 0 | 0 | 0 | 0 |  | 0 | 1
2601706 | Belo Jardim | Rural | Geração de lodo-ton / ano | 0 | 0 | 0 | 0 | 0 | 0 | 0 | 0 | 0 | 0 | 0 | 0 | 0 | 0 | 0 | 0 | 0 | 0 | 0 | 0 | 0 | 0 | 0 | 0 | 0 | 0 | 0 | 0 | 0 | 0 | 0 | 0 | 0 | 0 | 0 | 0 |  | 0 | 1
2601706 | Belo Jardim | Rural | Polímero Lodo-kg / ano | 0 | 0 | 0 | 0 | 0 | 0 | 0 | 0 | 0 | 0 | 0 | 0 | 0 | 0 | 0 | 0 | 0 | 0 | 0 | 0 | 0 | 0 | 0 | 0 | 0 | 0 | 0 | 0 | 0 | 0 | 0 | 0 | 0 | 0 | 0 | 0 |  | 0 | 1
2601706 | Belo Jardim | Rural | Economias sistema individual | 0 | 0 | 0 | 0 | 0 | 0 | 0 | 0 | 0 | 0 | 0 | 0 | 0 | 0 | 0 | 0 | 0 | 0 | 0 | 0 | 0 | 0 | 0 | 0 | 0 | 0 | 0 | 0 | 0 | 0 | 0 | 0 | 0 | 0 | 0 | 0 |  | 0 | 1
2601706 | Belo Jardim | Rural | CAPEX - Investimentos em SES | [37 empty] | 0 | 1
2601706 | Belo Jardim | Rural | Ligação (Mil R$) | 0 | 0 | 0 | 0 | 0 | 0 | 0 | 0 | 0 | 0 | 0 | 0 | 0 | 0 | 0 | 0 | 0 | 0 | 0 | 0 | 0 | 0 | 0 | 0 | 0 | 0 | 0 | 0 | 0 | 0 | 0 | 0 | 0 | 0 | 0 | 0 | 0 | 0 | 1
2601706 | Belo Jardim | Rural | Rede Coletora (Mil R$) | 0 | 0 | 0 | 0 | 0 | 0 | 0 | 0 | 0 | 0 | 0 | 0 | 0 | 0 | 0 | 0 | 0 | 0 | 0 | 0 | 0 | 0 | 0 | 0 | 0 | 0 | 0 | 0 | 0 | 0 | 0 | 0 | 0 | 0 | 0 | 0 | 0 | 0 | 1
2601706 | Belo Jardim | Rural | Coletor Tronco (Mil R$) | 0 | 0 | 0 | 0 | 0 | 0 | 0 | 0 | 0 | 0 | 0 | 0 | 0 | 0 | 0 | 0 | 0 | 0 | 0 | 0 | 0 | 0 | 0 | 0 | 0 | 0 | 0 | 0 | 0 | 0 | 0 | 0 | 0 | 0 | 0 | 0 | 0 | 0 | 1
2601706 | Belo Jardim | Rural | EEE (Mil R$) | 0 | 0 | 0 | 0 | 0 | 0 | 0 | 0 | 0 | 0 | 0 | 0 | 0 | 0 | 0 | 0 | 0 | 0 | 0 | 0 | 0 | 0 | 0 | 0 | 0 | 0 | 0 | 0 | 0 | 0 | 0 | 0 | 0 | 0 | 0 | 0 | 0 | 0 | 1
2601706 | Belo Jardim | Rural | Linha de Recalque (Mil R$) | 0 | 0 | 0 | 0 | 0 | 0 | 0 | 0 | 0 | 0 | 0 | 0 | 0 | 0 | 0 | 0 | 0 | 0 | 0 | 0 | 0 | 0 | 0 | 0 | 0 | 0 | 0 | 0 | 0 | 0 | 0 | 0 | 0 | 0 | 0 | 0 | 0 | 0 | 1
2601706 | Belo Jardim | Rural | Linha de Gravidade (Mil R$) | 0 | 0 | 0 | 0 | 0 | 0 | 0 | 0 | 0 | 0 | 0 | 0 | 0 | 0 | 0 | 0 | 0 | 0 | 0 | 0 | 0 | 0 | 0 | 0 | 0 | 0 | 0 | 0 | 0 | 0 | 0 | 0 | 0 | 0 | 0 | 0 | 0 | 0 | 1
2601706 | Belo Jardim | Rural | ETE (Mil R$) | 0 | 0 | 2024.915 | 2063.8754 | 2124.2773 | 2186.6058 | 1803.385 | 2180.1364 | 2271.8718 | 2343.0561 | 285.8293 | 0 | 163.5127 | 181.9695 | 202.4542 | 223.7622 | 0 | 95.4716 | 119.4959 | 0 | 246.1077 | 12.2413 | 114.6873 | 30.443 | 30.6577 | 30.1146 | 0 | 29.9988 | 56.3799 | 0 | 0 | 0 | 0 | 0 | 0 | 0 | 18821.2485 | 37642.4971 | 1
2601706 | Belo Jardim | Rural | Tratamento de lodo (Mil R$) CPXSES | 0 | 0 | 0 | 0 | 0 | 0 | 0 | 0 | 0 | 0 | 0 | 0 | 0 | 0 | 0 | 0 | 0 | 0 | 0 | 0 | 0 | 0 | 0 | 0 | 0 | 0 | 0 | 0 | 0 | 0 | 0 | 0 | 0 | 0 | 0 | 0 | 0 | 0 | 1
2601706 | Belo Jardim | Rural | SEI (Mil R$) | 0 | 0 | 2024.915 | 2063.8754 | 2124.2773 | 2186.6058 | 1803.385 | 2180.1364 | 2271.8718 | 2343.0561 | 285.8293 | 0 | 163.5127 | 181.9695 | 202.4542 | 223.7622 | 0 | 95.4716 | 119.4959 | 0 | 246.1077 | 12.2413 | 114.6873 | 30.443 | 30.6577 | 30.1146 | 0 | 29.9988 | 56.3799 | 0 | 0 | 0 | 0 | 0 | 0 | 0 | 18821.2485 | 37642.4971 | 1
2601706 | Belo Jardim | Rural | Emissário (Mil R$) | 0 | 0 | 0 | 0 | 0 | 0 | 0 | 0 | 0 | 0 | 0 | 0 | 0 | 0 | 0 | 0 | 0 | 0 | 0 | 0 | 0 | 0 | 0 | 0 | 0 | 0 | 0 | 0 | 0 | 0 | 0 | 0 | 0 | 0 | 0 | 0 | 0 | 0 | 1
2601706 | Belo Jardim | Rural | Projetos SES (Mil R$) | 0 | 0 | 0 | 0 | 0 | 0 | 0 | 0 | 0 | 0 | 0 | 0 | 0 | 0 | 0 | 0 | 0 | 0 | 0 | 0 | 0 | 0 | 0 | 0 | 0 | 0 | 0 | 0 | 0 | 0 | 0 | 0 | 0 | 0 | 0 | 0 | 0 | 0 | 1
2601706 | Belo Jardim | Rural | Aquisição de Áreas (Mil R$) SES | 0 | 0 | 0 | 0 | 0 | 0 | 0 | 0 | 0 | 0 | 0 | 0 | 0 | 0 | 0 | 0 | 0 | 0 | 0 | 0 | 0 | 0 | 0 | 0 | 0 | 0 | 0 | 0 | 0 | 0 | 0 | 0 | 0 | 0 | 0 | 0 | 0 | 0 | 1
2601706 | Belo Jardim | Rural | Ambiental (Mil R$) CPXSES | 0 | 0 | 0 | 0 | 0 | 0 | 0 | 0 | 0 | 0 | 0 | 0 | 0 | 0 | 0 | 0 | 0 | 0 | 0 | 0 | 0 | 0 | 0 | 0 | 0 | 0 | 0 | 0 | 0 | 0 | 0 | 0 | 0 | 0 | 0 | 0 | 0 | 0 | 1
2601706 | Belo Jardim | Rural | Telemetria e Automação (Mil R$) CPXSES | 0 | 0 | 0 | 0 | 0 | 0 | 0 | 0 | 0 | 0 | 0 | 0 | 0 | 0 | 0 | 0 | 0 | 0 | 0 | 0 | 0 | 0 | 0 | 0 | 0 | 0 | 0 | 0 | 0 | 0 | 0 | 0 | 0 | 0 | 0 | 0 | 0 | 0 | 1
2601706 | Belo Jardim | Rural | Reformas SES | 0 | 0 | 0 | 0 | 0 | 0 | 0 | 0 | 0 | 0 | 0 | 0 | 0 | 0 | 0 | 0 | 0 | 0 | 0 | 0 | 0 | 0 | 0 | 0 | 0 | 0 | 0 | 0 | 0 | 0 | 0 | 0 | 0 | 0 | 0 | 0 | 0 | 0 | 1
2601706 | Belo Jardim | Rural | Reinvestimento (Mil R$) CPXSES | 0 | 0 | 0 | 0 | 0 | 0 | 0 | 0 | 0 | 0 | 0 | 0 | 0 | 0 | 0 | 0 | 0 | 0 | 0 | 0 | 0 | 0 | 0 | 0 | 0 | 0 | 0 | 0 | 0 | 0 | 0 | 0 | 0 | 0 | 0 | 0 | 0 | 0 | 1
2601706 | Belo Jardim | Rural | OPEX - Despesas Operacionais em SES | [37 empty] | 0 | 1
2601706 | Belo Jardim | Rural | Produtos Químicos (Mil R$) OPXSES | 0 | 0 | 0 | 0 | 0 | 0 | 0 | 0 | 0 | 0 | 0 | 0 | 0 | 0 | 0 | 0 | 0 | 0 | 0 | 0 | 0 | 0 | 0 | 0 | 0 | 0 | 0 | 0 | 0 | 0 | 0 | 0 | 0 | 0 | 0 | 0 | 0 | 0 | 1
2601706 | Belo Jardim | Rural | Transporte Lodo (Mil R$) | 0 | 0 | 0 | 0 | 0 | 0 | 0 | 0 | 0 | 0 | 0 | 0 | 0 | 0 | 0 | 0 | 0 | 0 | 0 | 0 | 0 | 0 | 0 | 0 | 0 | 0 | 0 | 0 | 0 | 0 | 0 | 0 | 0 | 0 | 0 | 0 | 0 | 0 | 1
2601706 | Belo Jardim | Rural | Energia Elétrica (Mil R$) | 0 | 0 | 0 | 0 | 0 | 0 | 0 | 0 | 0 | 0 | 0 | 0 | 0 | 0 | 0 | 0 | 0 | 0 | 0 | 0 | 0 | 0 | 0 | 0 | 0 | 0 | 0 | 0 | 0 | 0 | 0 | 0 | 0 | 0 | 0 | 0 | 0 | 0 | 1
2601706 | Belo Jardim | Rural | SEI (Mil R$) OPXSES | [36 empty] | 0 | 0 | 1
2601706 | Belo Jardim | Rural | Recursos Humanos (Mil R$) OPXSES | 0 | 0 | 0 | 0 | 0 | 0 | 0 | 0 | 0 | 0 | 0 | 0 | 0 | 0 | 0 | 0 | 0 | 0 | 0 | 0 | 0 | 0 | 0 | 0 | 0 | 0 | 0 | 0 | 0 | 0 | 0 | 0 | 0 | 0 | 0 | 0 | 0 | 0 | 1
2601706 | Belo Jardim | Rural | Veículos e equipamentos (Mil R$) OPXSES | 0 | 0 | 0 | 0 | 0 | 0 | 0 | 0 | 0 | 0 | 0 | 0 | 0 | 0 | 0 | 0 | 0 | 0 | 0 | 0 | 0 | 0 | 0 | 0 | 0 | 0 | 0 | 0 | 0 | 0 | 0 | 0 | 0 | 0 | 0 | 0 | 0 | 0 | 1
2601706 | Belo Jardim | Rural | Ambiental (Mil R$) OPXSES | 0 | 0 | 0 | 0 | 0 | 0 | 0 | 0 | 0 | 0 | 0 | 0 | 0 | 0 | 0 | 0 | 0 | 0 | 0 | 0 | 0 | 0 | 0 | 0 | 0 | 0 | 0 | 0 | 0 | 0 | 0 | 0 | 0 | 0 | 0 | 0 | 0 | 0 | 1
2601706 | Belo Jardim | Rural | Seguro (Mil R$) OPXSES | 0 | 0 | 0 | 0 | 0 | 0 | 0 | 0 | 0 | 0 | 0 | 0 | 0 | 0 | 0 | 0 | 0 | 0 | 0 | 0 | 0 | 0 | 0 | 0 | 0 | 0 | 0 | 0 | 0 | 0 | 0 | 0 | 0 | 0 | 0 | 0 | 0 | 0 | 1
2601706 | Belo Jardim | Rural | Outros (Mil R$) OPXSES | 0 | 0 | 0 | 0 | 0 | 0 | 0 | 0 | 0 | 0 | 0 | 0 | 0 | 0 | 0 | 0 | 0 | 0 | 0 | 0 | 0 | 0 | 0 | 0 | 0 | 0 | 0 | 0 | 0 | 0 | 0 | 0 | 0 | 0 | 0 | 0 | 0 | 0 | 1
2601706 | Belo Jardim | Rural | TOTAL | [37 empty] | 0 | 1
2601706 | Belo Jardim | Rural | CAPEX SAA | 0 | 0 | 2531.7995 | 361.6856 | 361.6856 | 361.6856 | 361.6856 | 361.6856 | 361.6856 | 723.3713 | 0 | 0 | 0 | 0 | 0 | 0 | 0 | 0 | 0 | 0 | 0 | 0 | 0 | 0 | 0 | 0 | 0 | 0 | 0 | 0 | 0 | 0 | 0 | 0 | 0 | 0 | 5425.2846 | 10850.5692 | 1
2601706 | Belo Jardim | Rural | OPEX SAA | 0 | 0 | 0 | 0 | 0 | 0 | 0 | 0 | 0 | 0 | 0 | 0 | 0 | 0 | 0 | 0 | 0 | 0 | 0 | 0 | 0 | 0 | 0 | 0 | 0 | 0 | 0 | 0 | 0 | 0 | 0 | 0 | 0 | 0 | 0 | 0 | 0 | 0 | 1
2601706 | Belo Jardim | Rural | CAPEX SES | 0 | 0 | 2024.915 | 2063.8754 | 2124.2773 | 2186.6058 | 1803.385 | 2180.1364 | 2271.8718 | 2343.0561 | 285.8293 | 0 | 163.5127 | 181.9695 | 202.4542 | 223.7622 | 0 | 95.4716 | 119.4959 | 0 | 246.1077 | 12.2413 | 114.6873 | 30.443 | 30.6577 | 30.1146 | 0 | 29.9988 | 56.3799 | 0 | 0 | 0 | 0 | 0 | 0 | 0 | 18821.2485 | 37642.4971 | 1
2601706 | Belo Jardim | Rural | OPEX SES | 0 | 0 | 0 | 0 | 0 | 0 | 0 | 0 | 0 | 0 | 0 | 0 | 0 | 0 | 0 | 0 | 0 | 0 | 0 | 0 | 0 | 0 | 0 | 0 | 0 | 0 | 0 | 0 | 0 | 0 | 0 | 0 | 0 | 0 | 0 | 0 | 0 | 0 | 1
2601805 | Betânia | Rural | VOLUMETRIA - SAA | [37 empty] | 0 | 1
2601805 | Betânia | Rural | Índice de Atendimento (%) | 39.04% | 39.04% | 44.6% | 51.56% | 58.82% | 66.4% | 74.28% | 80.46% | 86.64% | 99% | 99% | 99% | 99% | 99% | 99% | 99% | 99% | 99% | 99% | 99% | 99% | 99% | 99% | 99% | 99% | 99% | 99% | 99% | 99% | 99% | 99% | 99% | 99% | 99% | 99% | 99% |  | 32.1382 | 1
2601805 | Betânia | Rural | Índice de Cobertura (%) | 43.38% | 43.38% | 49.56% | 55.74% | 61.92% | 68.1% | 74.28% | 80.46% | 86.64% | 99% | 99% | 99% | 99% | 99% | 99% | 99% | 99% | 99% | 99% | 99% | 99% | 99% | 99% | 99% | 99% | 99% | 99% | 99% | 99% | 99% | 99% | 99% | 99% | 99% | 99% | 99% |  | 32.3643 | 1
2601805 | Betânia | Rural | População Residente (hab) | 5999 | 5797 | 5688 | 5601 | 5531 | 5475 | 5251 | 5175 | 5114 | 5065 | 5026 | 4871 | 4816 | 4772 | 4736 | 4708 | 4594 | 4549 | 4513 | 4484 | 4461 | 4367 | 4327 | 4295 | 4269 | 4248 | 4166 | 4129 | 4099 | 4075 | 4056 | 3980 | 3978 | 3977 | 3976 | 3975 |  | 168143 | 1
2601805 | Betânia | Rural | Índice de Perdas Totais na Distribuição (%) | 25% | 25% | 25% | 25% | 25% | 25% | 25% | 25% | 25% | 25% | 25% | 25% | 25% | 25% | 25% | 25% | 25% | 25% | 25% | 25% | 25% | 25% | 25% | 25% | 25% | 25% | 25% | 25% | 25% | 25% | 25% | 25% | 25% | 25% | 25% | 25% |  | 9 | 1
2601805 | Betânia | Rural | Índice de Perdas Físicas na Distribuição (%) | 16.67% | 16.67% | 16.67% | 16.67% | 16.67% | 16.67% | 16.67% | 16.67% | 16.67% | 16.67% | 16.67% | 16.67% | 16.67% | 16.67% | 16.67% | 16.67% | 16.67% | 16.67% | 16.67% | 16.67% | 16.67% | 16.67% | 16.67% | 16.67% | 16.67% | 16.67% | 16.67% | 16.67% | 16.67% | 16.67% | 16.67% | 16.67% | 16.67% | 16.67% | 16.67% | 16.67% |  | 6 | 1
2601805 | Betânia | Rural | Índice de Perdas na Produção (%) - ETA | 15.6% | 15.6% | 13.48% | 11.36% | 9.241% | 7.12% | 5% | 5% | 5% | 5% | 5% | 5% | 5% | 5% | 5% | 5% | 5% | 5% | 5% | 5% | 5% | 5% | 5% | 5% | 5% | 5% | 5% | 5% | 5% | 5% | 5% | 5% | 5% | 5% | 5% | 5% |  | 2.2241 | 1
2601805 | Betânia | Rural | Consumo Micromedido de Água (m³/ano) - cobertura | 107104.4101 | 103497.9619 | 116021.809 | 128495.7936 | 140960.3866 | 153461.2424 | 160540.8444 | 171382.1329 | 182371.6587 | 206394.3198 | 204805.1026 | 198488.9892 | 196247.7871 | 194454.8231 | 192987.8552 | 191846.8798 | 187201.4811 | 185367.7685 | 183900.8007 | 182719.0767 | 181781.8479 | 177951.4284 | 176321.4625 | 175017.4927 | 173958.0145 | 173102.283 | 169760.8539 | 168253.1375 | 167030.6649 | 166052.6839 | 165278.4495 | 162181.5158 | 162100.0186 | 162059.27 | 162018.5214 | 161977.7728 | 6093096.5407 | 12186193.0814 | 1
2601805 | Betânia | Rural | Consumo Micromedido de Água (m³/ano) - atendimento | 96393.97 | 93148.16 | 104419.63 | 118858.61 | 133912.37 | 149624.71 | 160540.85 | 171382.13 | 182371.66 | 206394.32 | 204805.1 | 198488.99 | 196247.79 | 194454.82 | 192987.86 | 191846.88 | 187201.48 | 185367.77 | 183900.8 | 182719.08 | 181781.85 | 177951.43 | 176321.46 | 175017.49 | 173958.01 | 173102.28 | 169760.85 | 168253.14 | 167030.66 | 166052.68 | 165278.45 | 162181.52 | 162100.02 | 162059.27 | 162018.52 | 161977.77 | 6039912.38 | 12079824.76 | 1
2601805 | Betânia | Rural | Consumo de Água Disponibilizado (m³/ano) - cobertura | 142805.8801 | 137997.2825 | 154695.7454 | 171327.7247 | 187947.1821 | 204614.9899 | 214054.4593 | 228509.5105 | 243162.2116 | 275192.4265 | 273073.4701 | 264651.9857 | 261663.7161 | 259273.0975 | 257317.1403 | 255795.8398 | 249601.9747 | 247157.0247 | 245201.0675 | 243625.4355 | 242375.7972 | 237268.5712 | 235095.2833 | 233356.6569 | 231944.0193 | 230803.0439 | 226347.8053 | 224337.5167 | 222707.5532 | 221403.5785 | 220371.2661 | 216242.0211 | 216133.3581 | 216079.0267 | 216024.6952 | 215970.3637 | 8124128.7209 | 16248257.4419 | 1
2601805 | Betânia | Rural | Consumo de Água Disponibilizado (m³/ano) - atendimento | 128525.2933 | 124197.5467 | 139226.1733 | 158478.1467 | 178549.8267 | 199499.6133 | 214054.4667 | 228509.5067 | 243162.2133 | 275192.4267 | 273073.4667 | 264651.9867 | 261663.72 | 259273.0933 | 257317.1467 | 255795.84 | 249601.9733 | 247157.0267 | 245201.0667 | 243625.44 | 242375.8 | 237268.5733 | 235095.28 | 233356.6533 | 231944.0133 | 230803.04 | 226347.8 | 224337.52 | 222707.5467 | 221403.5733 | 220371.2667 | 216242.0267 | 216133.36 | 216079.0267 | 216024.6933 | 215970.36 | 8053216.5067 | 16106433.0133 | 1
2601805 | Betânia | Rural | Consumo de Água Efetivo (m³/ano) - cobertura | 119005 | 114998 | 128913 | 142773 | 156623 | 170512 | 178379 | 190425 | 202635 | 229327 | 227561 | 220543 | 218053 | 216061 | 214431 | 213163 | 208002 | 205964 | 204334 | 203021 | 201980 | 197724 | 195913 | 194464 | 193287 | 192336 | 188623 | 186948 | 185590 | 184503 | 183643 | 180202 | 180111 | 180066 | 180021 | 179975 | 6770109 | 13540218 | 1
2601805 | Betânia | Rural | Consumo de Água Efetivo (m³/ano) - atendimento | 107104 | 103498 | 116022 | 132065 | 148792 | 166250 | 178379 | 190425 | 202635 | 229327 | 227561 | 220543 | 218053 | 216061 | 214431 | 213163 | 208002 | 205964 | 204334 | 203021 | 201980 | 197724 | 195913 | 194464 | 193287 | 192336 | 188623 | 186948 | 185590 | 184503 | 183643 | 180202 | 180111 | 180066 | 180021 | 179975 | 6711016 | 13422032 | 1
2601805 | Betânia | Rural | Consumo de Água Faturado (m³/ano) - cobertura | 107104.4101 | 103497.9606 | 116021.808 | 128495.7923 | 140960.3858 | 153461.2407 | 160540.8461 | 171382.1321 | 182371.6587 | 206394.3181 | 204805.1022 | 198488.9878 | 196247.7859 | 194454.8244 | 192987.8559 | 191846.8805 | 187201.4802 | 185367.7696 | 183900.8011 | 182719.0765 | 181781.8466 | 177951.4288 | 176321.4638 | 175017.4918 | 173958.0146 | 173102.283 | 169760.8547 | 168253.1371 | 167030.6633 | 166052.6843 | 165278.451 | 162181.5175 | 162100.0192 | 162059.2701 | 162018.521 | 161977.7718 | 6093096.535 | 12186193.0701 | 1
2601805 | Betânia | Rural | Consumo de Água Faturado (m³/ano) - atendimento | 142805.8801 | 137997.2825 | 154695.7454 | 171327.7247 | 187947.1821 | 204614.9899 | 214054.4593 | 228509.5105 | 243162.2116 | 275192.4265 | 273073.4701 | 264651.9857 | 261663.7161 | 259273.0975 | 257317.1403 | 255795.8398 | 249601.9747 | 247157.0247 | 245201.0675 | 243625.4355 | 242375.7972 | 237268.5712 | 235095.2833 | 233356.6569 | 231944.0193 | 230803.0439 | 226347.8053 | 224337.5167 | 222707.5532 | 221403.5785 | 220371.2661 | 216242.0211 | 216133.3581 | 216079.0267 | 216024.6952 | 215970.3637 | 8124128.7209 | 16248257.4419 | 1
2601805 | Betânia | Rural | Demanda Média Bruta (m³/ano) - atendimento | 128525.2933 | 124197.5467 | 139226.1733 | 158478.1467 | 178549.8267 | 199499.6133 | 214054.4667 | 228509.5067 | 243162.2133 | 275192.4267 | 273073.4667 | 264651.9867 | 261663.72 | 259273.0933 | 257317.1467 | 255795.84 | 249601.9733 | 247157.0267 | 245201.0667 | 243625.44 | 242375.8 | 237268.5733 | 235095.28 | 233356.6533 | 231944.0133 | 230803.04 | 226347.8 | 224337.52 | 222707.5467 | 221403.5733 | 220371.2667 | 216242.0267 | 216133.36 | 216079.0267 | 216024.6933 | 215970.36 | 8053216.5067 | 16106433.0133 | 1
2601805 | Betânia | Rural | Demanda Máxima Diária (m³/ano) - cobertura | 171367.0562 | 165596.739 | 167071.408 | 190173.776 | 214259.792 | 239399.536 | 256865.36 | 274211.408 | 291794.656 | 330230.912 | 327688.16 | 317582.384 | 313996.464 | 311127.712 | 308780.576 | 306955.008 | 299522.368 | 296588.432 | 294241.28 | 292350.528 | 290850.96 | 284722.288 | 282114.336 | 280027.984 | 278332.816 | 276963.648 | 271617.36 | 269205.024 | 267249.056 | 265684.288 | 264445.52 | 259490.432 | 259360.032 | 259294.832 | 259229.632 | 259164.432 | 9697556.1952 | 19395112.3904 | 1
2601805 | Betânia | Rural | Demanda Máxima Diária (m³/ano) - atendimento | 154230.352 | 149037.056 | 167071.408 | 190173.776 | 214259.792 | 239399.536 | 256865.36 | 274211.408 | 291794.656 | 330230.912 | 327688.16 | 317582.384 | 313996.464 | 311127.712 | 308780.576 | 306955.008 | 299522.368 | 296588.432 | 294241.28 | 292350.528 | 290850.96 | 284722.288 | 282114.336 | 280027.984 | 278332.816 | 276963.648 | 271617.36 | 269205.024 | 267249.056 | 265684.288 | 264445.52 | 259490.432 | 259360.032 | 259294.832 | 259229.632 | 259164.432 | 9663859.808 | 19327719.616 | 1
2601805 | Betânia | Rural | Demanda Máxima Horária (m³/ano) - cobertura | 257050.5842 | 248395.1086 | 278452.3417 | 308389.9045 | 338304.9278 | 368306.9818 | 385298.0267 | 411317.1188 | 437691.9809 | 495346.3676 | 491532.2461 | 476373.5742 | 470994.6889 | 466691.5754 | 463170.8526 | 460432.5116 | 449283.5545 | 444882.6444 | 441361.9216 | 438525.784 | 436276.435 | 427083.4282 | 423171.51 | 420041.9825 | 417499.2348 | 415445.4791 | 407426.0495 | 403807.53 | 400873.5958 | 398526.4414 | 396668.2789 | 389235.6379 | 389040.0446 | 388942.248 | 388844.4514 | 388746.6547 | 14623431.6977 | 29246863.3954 | 1
2601805 | Betânia | Rural | Demanda Máxima Horária (m³/ano) - atendimento | 231345.528 | 223555.584 | 250607.112 | 285260.664 | 321389.688 | 359099.304 | 385298.04 | 411317.112 | 437691.984 | 495346.368 | 491532.24 | 476373.576 | 470994.696 | 466691.568 | 463170.864 | 460432.512 | 449283.552 | 444882.648 | 441361.92 | 438525.792 | 436276.44 | 427083.432 | 423171.504 | 420041.976 | 417499.224 | 415445.472 | 407426.04 | 403807.536 | 400873.584 | 398526.432 | 396668.28 | 389235.648 | 389040.048 | 388942.248 | 388844.448 | 388746.648 | 14495789.712 | 28991579.424 | 1
2601805 | Betânia | Rural | Vazão de Produção ETA Máxima Diária (m³/ano) - cobertura | 203046.9823 | 196209.9302 | 214561.6973 | 231945.4201 | 248500.2963 | 264361.7408 | 270384.5801 | 288643.5922 | 307152.2673 | 347611.4861 | 344934.9096 | 334297.2451 | 330522.5887 | 327502.86 | 325032.1773 | 323110.5345 | 315286.7049 | 312198.3469 | 309727.6643 | 307737.3923 | 306158.9017 | 299707.6689 | 296962.4632 | 294766.3035 | 292981.9192 | 291540.6871 | 285913.0172 | 283373.7053 | 281314.804 | 279667.6781 | 278363.7045 | 273147.8161 | 273010.5576 | 272941.9284 | 272873.2992 | 272804.67 | 10358297.54 | 20716595.0799 | 1
2601805 | Betânia | Rural | Vazão de Produção ETA Máxima Diária (m³/ano) - atendimento | 182742.2858 | 176588.9264 | 193105.531 | 214549.5153 | 236075.2863 | 257752.695 | 270384.5895 | 288643.5874 | 307152.2695 | 347611.4863 | 344934.9053 | 334297.2463 | 330522.5937 | 327502.8547 | 325032.1853 | 323110.5347 | 315286.7032 | 312198.3495 | 309727.6632 | 307737.3979 | 306158.9053 | 299707.6716 | 296962.4589 | 294766.2989 | 292981.9116 | 291540.6821 | 285913.0105 | 283373.7095 | 281314.7958 | 279667.6716 | 278363.7053 | 273147.8232 | 273010.56 | 272941.9284 | 272873.2968 | 272804.6653 | 10260485.7008 | 20520971.4015 | 1
2601805 | Betânia | Rural | Vazão de Produção poço Máxima Diária (m³/ano) - cobertura | 171367.0562 | 165596.739 | 187509.9944 | 209789.0507 | 232511.9779 | 255768.7373 | 270384.5801 | 288643.5922 | 307152.2673 | 347611.4861 | 344934.9096 | 334297.2451 | 330522.5887 | 327502.86 | 325032.1773 | 323110.5345 | 315286.7049 | 312198.3469 | 309727.6643 | 307737.3923 | 306158.9017 | 299707.6689 | 296962.4632 | 294766.3035 | 292981.9192 | 291540.6871 | 285913.0172 | 283373.7053 | 281314.804 | 279667.6781 | 278363.7045 | 273147.8161 | 273010.5576 | 272941.9284 | 272873.2992 | 272804.67 | 10222215.0286 | 20444430.0571 | 1
2601805 | Betânia | Rural | Vazão de Produção poço Máxima Diária (m³/ano) - atendimento | 154230.352 | 149037.056 | 168758.998 | 194054.8735 | 220886.3835 | 249374.5167 | 270384.5895 | 288643.5874 | 307152.2695 | 347611.4863 | 344934.9053 | 334297.2463 | 330522.5937 | 327502.8547 | 325032.1853 | 323110.5347 | 315286.7032 | 312198.3495 | 309727.6632 | 307737.3979 | 306158.9053 | 299707.6716 | 296962.4589 | 294766.2989 | 292981.9116 | 291540.6821 | 285913.0105 | 283373.7095 | 281314.7958 | 279667.6716 | 278363.7053 | 273147.8232 | 273010.56 | 272941.9284 | 272873.2968 | 272804.6653 | 10136013.6407 | 20272027.2813 | 1
2601805 | Betânia | Rural | Economias Totais (econ) - CAPEX | 2104.6504 | 2104.6504 | 2104.6504 | 2104.6504 | 2104.6504 | 2104.6504 | 2104.6504 | 2104.6504 | 2104.6504 | 2104.6504 | 2104.6504 | 2104.6504 | 2104.6504 | 2104.6504 | 2104.6504 | 2104.6504 | 2104.6504 | 2104.6504 | 2104.6504 | 2104.6504 | 2104.6504 | 2104.6504 | 2104.6504 | 2104.6504 | 2104.6504 | 2104.6504 | 2104.6504 | 2104.6504 | 2104.6504 | 2104.6504 | 2104.6504 | 2104.6504 | 2104.6504 | 2104.6504 | 2104.6504 | 2104.6504 |  | 75767.4144 | 1
2601805 | Betânia | Rural | Economias Totais (econ) - OPEX | 0 | 1894.1854 | 1894.1854 | 1946.8016 | 1999.4179 | 2052.0341 | 2104.6504 | 2104.6504 | 2104.6504 | 2104.6504 | 2104.6504 | 2104.6504 | 2104.6504 | 2104.6504 | 2104.6504 | 2104.6504 | 2104.6504 | 2104.6504 | 2104.6504 | 2104.6504 | 2104.6504 | 2104.6504 | 2104.6504 | 2104.6504 | 2104.6504 | 2104.6504 | 2104.6504 | 2104.6504 | 2104.6504 | 2104.6504 | 2104.6504 | 2104.6504 | 2104.6504 | 2104.6504 | 2104.6504 | 2104.6504 |  | 72926.1364 | 1
2601805 | Betânia | Rural | Economias Ativas (econ) - CAPEX | 912.9045 | 395.9777 | 516.8611 | 653.8234 | 806.8645 | 975.9846 | 1161.1835 | 1362.4612 | 1579.8179 | 2062.7679 | 2062.7679 | 2062.7679 | 2062.7679 | 2062.7679 | 2062.7679 | 2062.7679 | 2062.7679 | 2062.7679 | 2062.7679 | 2062.7679 | 2062.7679 | 2062.7679 | 2062.7679 | 2062.7679 | 2062.7679 | 2062.7679 | 2062.7679 | 2062.7679 | 2062.7679 | 2062.7679 | 2062.7679 | 2062.7679 | 2062.7679 | 2062.7679 | 2062.7679 | 2062.7679 |  | 64060.6106 | 1
2601805 | Betânia | Rural | Economias Ativas (econ) - OPEX | 0 | 356.38 | 465.175 | 604.7866 | 766.5213 | 951.5849 | 1161.1835 | 1362.4612 | 1579.8179 | 2062.7679 | 2062.7679 | 2062.7679 | 2062.7679 | 2062.7679 | 2062.7679 | 2062.7679 | 2062.7679 | 2062.7679 | 2062.7679 | 2062.7679 | 2062.7679 | 2062.7679 | 2062.7679 | 2062.7679 | 2062.7679 | 2062.7679 | 2062.7679 | 2062.7679 | 2062.7679 | 2062.7679 | 2062.7679 | 2062.7679 | 2062.7679 | 2062.7679 | 2062.7679 | 2062.7679 |  | 62942.6426 | 1
2601805 | Betânia | Rural | Ligações Totais SAA (un) | 0 | 0 | 0 | 0 | 0 | 0 | 0 | 0 | 0 | 0 | 0 | 0 | 0 | 0 | 0 | 0 | 0 | 0 | 0 | 0 | 0 | 0 | 0 | 0 | 0 | 0 | 0 | 0 | 0 | 0 | 0 | 0 | 0 | 0 | 0 | 0 |  | 0 | 1
2601805 | Betânia | Rural | Índice de Hidrometração | [37 empty] | 0 | 1 | bar: 0 to 35
2601805 | Betânia | Rural | Hidrometros - complementação + substituição (un) | 0 | 0 | 0 | 0 | 0 | 0 | 0 | 0 | 0 | 0 | 0 | 0 | 0 | 0 | 0 | 0 | 0 | 0 | 0 | 0 | 0 | 0 | 0 | 0 | 0 | 0 | 0 | 0 | 0 | 0 | 0 | 0 | 0 | 0 | 0 | 0 | 0 | 0 | 1
2601805 | Betânia | Rural | Extensão Total incremental + substituição (m) | 0 | 0 | 0 | 0 | 0 | 0 | 0 | 0 | 0 | 0 | 0 | 0 | 0 | 0 | 0 | 0 | 0 | 0 | 0 | 0 | 0 | 0 | 0 | 0 | 0 | 0 | 0 | 0 | 0 | 0 | 0 | 0 | 0 | 0 | 0 | 0 | 0 | 0 | 1
2601805 | Betânia | Rural | SAC-un | 0 | 0 | 6 | 0 | 1 | 1 | 0 | 1 | 0 | 2 | 0 | 0 | 0 | 0 | 0 | 0 | 0 | 0 | 0 | 0 | 0 | 0 | 0 | 0 | 0 | 0 | 0 | 0 | 0 | 0 | 0 | 0 | 0 | 0 | 0 | 0 | 11 | 22 | 1
2601805 | Betânia | Rural | Capacidade Total SAA (m³/ano) | 0 | 0 | 0 | 0 | 0 | 0 | 0 | 0 | 0 | 0 | 0 | 0 | 0 | 0 | 0 | 0 | 0 | 0 | 0 | 0 | 0 | 0 | 0 | 0 | 0 | 0 | 0 | 0 | 0 | 0 | 0 | 0 | 0 | 0 | 0 | 0 | 0 | 0 | 1
2601805 | Betânia | Rural | CAPEX - Investimentos em SAA | [37 empty] | 0 | 1
2601805 | Betânia | Rural | Ligação Predial (Mil R$) | 0 | 0 | 0 | 0 | 0 | 0 | 0 | 0 | 0 | 0 | 0 | 0 | 0 | 0 | 0 | 0 | 0 | 0 | 0 | 0 | 0 | 0 | 0 | 0 | 0 | 0 | 0 | 0 | 0 | 0 | 0 | 0 | 0 | 0 | 0 | 0 | 0 | 0 | 1
2601805 | Betânia | Rural | Total rede substituição (Mil R$) | 0 | 0 | 0 | 0 | 0 | 0 | 0 | 0 | 0 | 0 | 0 | 0 | 0 | 0 | 0 | 0 | 0 | 0 | 0 | 0 | 0 | 0 | 0 | 0 | 0 | 0 | 0 | 0 | 0 | 0 | 0 | 0 | 0 | 0 | 0 | 0 | 0 | 0 | 1
2601805 | Betânia | Rural | Total rede incremental (Mil R$) | 0 | 0 | 0 | 0 | 0 | 0 | 0 | 0 | 0 | 0 | 0 | 0 | 0 | 0 | 0 | 0 | 0 | 0 | 0 | 0 | 0 | 0 | 0 | 0 | 0 | 0 | 0 | 0 | 0 | 0 | 0 | 0 | 0 | 0 | 0 | 0 | 0 | 0 | 1
2601805 | Betânia | Rural | Captação Superficial (Mil R$) | 0 | 0 | 0 | 0 | 0 | 0 | 0 | 0 | 0 | 0 | 0 | 0 | 0 | 0 | 0 | 0 | 0 | 0 | 0 | 0 | 0 | 0 | 0 | 0 | 0 | 0 | 0 | 0 | 0 | 0 | 0 | 0 | 0 | 0 | 0 | 0 | 0 | 0 | 1
2601805 | Betânia | Rural | Captação Subterranêa (Mil R$) | 0 | 0 | 0 | 0 | 0 | 0 | 0 | 0 | 0 | 0 | 0 | 0 | 0 | 0 | 0 | 0 | 0 | 0 | 0 | 0 | 0 | 0 | 0 | 0 | 0 | 0 | 0 | 0 | 0 | 0 | 0 | 0 | 0 | 0 | 0 | 0 | 0 | 0 | 1
2601805 | Betânia | Rural | EEAB (Mil R$) | 0 | 0 | 0 | 0 | 0 | 0 | 0 | 0 | 0 | 0 | 0 | 0 | 0 | 0 | 0 | 0 | 0 | 0 | 0 | 0 | 0 | 0 | 0 | 0 | 0 | 0 | 0 | 0 | 0 | 0 | 0 | 0 | 0 | 0 | 0 | 0 | 0 | 0 | 1
2601805 | Betânia | Rural | Adutora Bruta (Mil R$) | 0 | 0 | 0 | 0 | 0 | 0 | 0 | 0 | 0 | 0 | 0 | 0 | 0 | 0 | 0 | 0 | 0 | 0 | 0 | 0 | 0 | 0 | 0 | 0 | 0 | 0 | 0 | 0 | 0 | 0 | 0 | 0 | 0 | 0 | 0 | 0 | 0 | 0 | 1
2601805 | Betânia | Rural | EEAT (Mil R$) | 0 | 0 | 0 | 0 | 0 | 0 | 0 | 0 | 0 | 0 | 0 | 0 | 0 | 0 | 0 | 0 | 0 | 0 | 0 | 0 | 0 | 0 | 0 | 0 | 0 | 0 | 0 | 0 | 0 | 0 | 0 | 0 | 0 | 0 | 0 | 0 | 0 | 0 | 1
2601805 | Betânia | Rural | Adutora Tratada (Mil R$) | 0 | 0 | 0 | 0 | 0 | 0 | 0 | 0 | 0 | 0 | 0 | 0 | 0 | 0 | 0 | 0 | 0 | 0 | 0 | 0 | 0 | 0 | 0 | 0 | 0 | 0 | 0 | 0 | 0 | 0 | 0 | 0 | 0 | 0 | 0 | 0 | 0 | 0 | 1
2601805 | Betânia | Rural | ETA (Mil R$) | 0 | 0 | 0 | 0 | 0 | 0 | 0 | 0 | 0 | 0 | 0 | 0 | 0 | 0 | 0 | 0 | 0 | 0 | 0 | 0 | 0 | 0 | 0 | 0 | 0 | 0 | 0 | 0 | 0 | 0 | 0 | 0 | 0 | 0 | 0 | 0 | 0 | 0 | 1
2601805 | Betânia | Rural | Tratamento de lodo (Mil R$) CPXSAA | 0 | 0 | 0 | 0 | 0 | 0 | 0 | 0 | 0 | 0 | 0 | 0 | 0 | 0 | 0 | 0 | 0 | 0 | 0 | 0 | 0 | 0 | 0 | 0 | 0 | 0 | 0 | 0 | 0 | 0 | 0 | 0 | 0 | 0 | 0 | 0 | 0 | 0 | 1
2601805 | Betânia | Rural | SAC (Mil R$) | 0 | 0 | 2878.8517 | 0 | 479.8086 | 479.8086 | 0 | 479.8086 | 0 | 959.6172 | 0 | 0 | 0 | 0 | 0 | 0 | 0 | 0 | 0 | 0 | 0 | 0 | 0 | 0 | 0 | 0 | 0 | 0 | 0 | 0 | 0 | 0 | 0 | 0 | 0 | 0 | 5277.8948 | 10555.7896 | 1
2601805 | Betânia | Rural | Reservação (Mil R$) | 0 | 0 | 0 | 0 | 0 | 0 | 0 | 0 | 0 | 0 | 0 | 0 | 0 | 0 | 0 | 0 | 0 | 0 | 0 | 0 | 0 | 0 | 0 | 0 | 0 | 0 | 0 | 0 | 0 | 0 | 0 | 0 | 0 | 0 | 0 | 0 | 0 | 0 | 1
2601805 | Betânia | Rural | Hidrometração complementação do parque (Mil R$) | 0 | 0 | 0 | 0 | 0 | 0 | 0 | 0 | 0 | 0 | 0 | 0 | 0 | 0 | 0 | 0 | 0 | 0 | 0 | 0 | 0 | 0 | 0 | 0 | 0 | 0 | 0 | 0 | 0 | 0 | 0 | 0 | 0 | 0 | 0 | 0 | 0 | 0 | 1
2601805 | Betânia | Rural | Hidrometração substituição (Mil R$) | 0 | 0 | 0 | 0 | 0 | 0 | 0 | 0 | 0 | 0 | 0 | 0 | 0 | 0 | 0 | 0 | 0 | 0 | 0 | 0 | 0 | 0 | 0 | 0 | 0 | 0 | 0 | 0 | 0 | 0 | 0 | 0 | 0 | 0 | 0 | 0 | 0 | 0 | 1
2601805 | Betânia | Rural | Projetos SAA (Mil R$) | 0 | 0 | 0 | 0 | 0 | 0 | 0 | 0 | 0 | 0 | 0 | 0 | 0 | 0 | 0 | 0 | 0 | 0 | 0 | 0 | 0 | 0 | 0 | 0 | 0 | 0 | 0 | 0 | 0 | 0 | 0 | 0 | 0 | 0 | 0 | 0 | 0 | 0 | 1
2601805 | Betânia | Rural | Aquisição de Áreas (Mil R$) CPXSAA | 0 | 0 | 0 | 0 | 0 | 0 | 0 | 0 | 0 | 0 | 0 | 0 | 0 | 0 | 0 | 0 | 0 | 0 | 0 | 0 | 0 | 0 | 0 | 0 | 0 | 0 | 0 | 0 | 0 | 0 | 0 | 0 | 0 | 0 | 0 | 0 | 0 | 0 | 1
2601805 | Betânia | Rural | Ambiental (Mil R$) CPXSAA | 0 | 0 | 0 | 0 | 0 | 0 | 0 | 0 | 0 | 0 | 0 | 0 | 0 | 0 | 0 | 0 | 0 | 0 | 0 | 0 | 0 | 0 | 0 | 0 | 0 | 0 | 0 | 0 | 0 | 0 | 0 | 0 | 0 | 0 | 0 | 0 | 0 | 0 | 1
2601805 | Betânia | Rural | Telemetria e Automação (Mil R$) CPXSAA | 0 | 0 | 0 | 0 | 0 | 0 | 0 | 0 | 0 | 0 | 0 | 0 | 0 | 0 | 0 | 0 | 0 | 0 | 0 | 0 | 0 | 0 | 0 | 0 | 0 | 0 | 0 | 0 | 0 | 0 | 0 | 0 | 0 | 0 | 0 | 0 | 0 | 0 | 1
2601805 | Betânia | Rural | Macromedidores - principais | 0 | 0 | 0 | 0 | 0 | 0 | 0 | 0 | 0 | 0 | 0 | 0 | 0 | 0 | 0 | 0 | 0 | 0 | 0 | 0 | 0 | 0 | 0 | 0 | 0 | 0 | 0 | 0 | 0 | 0 | 0 | 0 | 0 | 0 | 0 | 0 | 0 | 0 | 1
2601805 | Betânia | Rural | Macromedidores - Secundários | 0 | 0 | 0 | 0 | 0 | 0 | 0 | 0 | 0 | 0 | 0 | 0 | 0 | 0 | 0 | 0 | 0 | 0 | 0 | 0 | 0 | 0 | 0 | 0 | 0 | 0 | 0 | 0 | 0 | 0 | 0 | 0 | 0 | 0 | 0 | 0 | 0 | 0 | 1
2601805 | Betânia | Rural | Reformas CPXSAA | 0 | 0 | 0 | 0 | 0 | 0 | 0 | 0 | 0 | 0 | 0 | 0 | 0 | 0 | 0 | 0 | 0 | 0 | 0 | 0 | 0 | 0 | 0 | 0 | 0 | 0 | 0 | 0 | 0 | 0 | 0 | 0 | 0 | 0 | 0 | 0 | 0 | 0 | 1
2601805 | Betânia | Rural | Reinvestimento (Mil R$) CPXSAA | 0 | 0 | 0 | 0 | 0 | 0 | 0 | 0 | 0 | 0 | 0 | 0 | 0 | 0 | 0 | 0 | 0 | 0 | 0 | 0 | 0 | 0 | 0 | 0 | 0 | 0 | 0 | 0 | 0 | 0 | 0 | 0 | 0 | 0 | 0 | 0 | 0 | 0 | 1
2601805 | Betânia | Rural | OPEX - Despesas Operacionais em SAA | [37 empty] | 0 | 1
2601805 | Betânia | Rural | Produtos Químicos (Mil R$) OPXSAA | 0 | 0 | 0 | 0 | 0 | 0 | 0 | 0 | 0 | 0 | 0 | 0 | 0 | 0 | 0 | 0 | 0 | 0 | 0 | 0 | 0 | 0 | 0 | 0 | 0 | 0 | 0 | 0 | 0 | 0 | 0 | 0 | 0 | 0 | 0 | 0 | 0 | 0 | 1
2601805 | Betânia | Rural | Transporte Lodo (Mil R$) OPXSAA | 0 | 0 | 0 | 0 | 0 | 0 | 0 | 0 | 0 | 0 | 0 | 0 | 0 | 0 | 0 | 0 | 0 | 0 | 0 | 0 | 0 | 0 | 0 | 0 | 0 | 0 | 0 | 0 | 0 | 0 | 0 | 0 | 0 | 0 | 0 | 0 | 0 | 0 | 1
2601805 | Betânia | Rural | Energia Elétrica (Mil R$) OPXSAA | 0 | 0 | 0 | 0 | 0 | 0 | 0 | 0 | 0 | 0 | 0 | 0 | 0 | 0 | 0 | 0 | 0 | 0 | 0 | 0 | 0 | 0 | 0 | 0 | 0 | 0 | 0 | 0 | 0 | 0 | 0 | 0 | 0 | 0 | 0 | 0 | 0 | 0 | 1
2601805 | Betânia | Rural | Recursos Humanos (Mil R$) OPXSAA | 0 | 0 | 0 | 0 | 0 | 0 | 0 | 0 | 0 | 0 | 0 | 0 | 0 | 0 | 0 | 0 | 0 | 0 | 0 | 0 | 0 | 0 | 0 | 0 | 0 | 0 | 0 | 0 | 0 | 0 | 0 | 0 | 0 | 0 | 0 | 0 | 0 | 0 | 1
2601805 | Betânia | Rural | Veículos e equipamentos (Mil R$) OPXSAA | 0 | 0 | 0 | 0 | 0 | 0 | 0 | 0 | 0 | 0 | 0 | 0 | 0 | 0 | 0 | 0 | 0 | 0 | 0 | 0 | 0 | 0 | 0 | 0 | 0 | 0 | 0 | 0 | 0 | 0 | 0 | 0 | 0 | 0 | 0 | 0 | 0 | 0 | 1
2601805 | Betânia | Rural | Ambiental (Mil R$) OPXSAA | 0 | 0 | 0 | 0 | 0 | 0 | 0 | 0 | 0 | 0 | 0 | 0 | 0 | 0 | 0 | 0 | 0 | 0 | 0 | 0 | 0 | 0 | 0 | 0 | 0 | 0 | 0 | 0 | 0 | 0 | 0 | 0 | 0 | 0 | 0 | 0 | 0 | 0 | 1
2601805 | Betânia | Rural | Seguro (Mil R$) OPXSAA | 0 | 0 | 0 | 0 | 0 | 0 | 0 | 0 | 0 | 0 | 0 | 0 | 0 | 0 | 0 | 0 | 0 | 0 | 0 | 0 | 0 | 0 | 0 | 0 | 0 | 0 | 0 | 0 | 0 | 0 | 0 | 0 | 0 | 0 | 0 | 0 | 0 | 0 | 1
2601805 | Betânia | Rural | Outros (Mil R$) OPXSAA | 0 | 0 | 0 | 0 | 0 | 0 | 0 | 0 | 0 | 0 | 0 | 0 | 0 | 0 | 0 | 0 | 0 | 0 | 0 | 0 | 0 | 0 | 0 | 0 | 0 | 0 | 0 | 0 | 0 | 0 | 0 | 0 | 0 | 0 | 0 | 0 | 0 | 0 | 1
2601805 | Betânia | Rural | VOLUMETRIA - SES | [37 empty] | 0 | 1
2601805 | Betânia | Rural | Índice de atendimento (%) SES | 0% | 0% | 10.12% | 20.81% | 32.06% | 43.88% | 56.25% | 67.5% | 78.75% | 90% | 90% | 90% | 90% | 90% | 90% | 90% | 90% | 90% | 90% | 90% | 90% | 90% | 90% | 90% | 90% | 90% | 90% | 90% | 90% | 90% | 90% | 90% | 90% | 90% | 90% | 90% |  | 27.3937 | 1
2601805 | Betânia | Rural | Índice de cobertura (%) SES | 0% | 0% | 11.25% | 22.5% | 33.75% | 45% | 56.25% | 67.5% | 78.75% | 90% | 90% | 90% | 90% | 90% | 90% | 90% | 90% | 90% | 90% | 90% | 90% | 90% | 90% | 90% | 90% | 90% | 90% | 90% | 90% | 90% | 90% | 90% | 90% | 90% | 90% | 90% |  | 27.45 | 1
2601805 | Betânia | Rural | População Residente Cobertura (hab) | 0 | 0 | 639.9 | 1260.225 | 1866.7125 | 2463.75 | 2953.6875 | 3493.125 | 4027.275 | 4558.5 | 4523.4 | 4383.9 | 4334.4 | 4294.8 | 4262.4 | 4237.2 | 4134.6 | 4094.1 | 4061.7 | 4035.6 | 4014.9 | 3930.3 | 3894.3 | 3865.5 | 3842.1 | 3823.2 | 3749.4 | 3716.1 | 3689.1 | 3667.5 | 3650.4 | 3582 | 3580.2 | 3579.3 | 3578.4 | 3577.5 |  | 123365.475 | 1
2601805 | Betânia | Rural | Índice de Tratamento (%) | 0% | 0% | 100% | 100% | 100% | 100% | 100% | 100% | 100% | 100% | 100% | 100% | 100% | 100% | 100% | 100% | 100% | 100% | 100% | 100% | 100% | 100% | 100% | 100% | 100% | 100% | 100% | 100% | 100% | 100% | 100% | 100% | 100% | 100% | 100% | 100% |  | 34 | 1
2601805 | Betânia | Rural | Vazão de Infiltração (m³/ano) - OPEX | 0 | 0 | 45691.9818 | 93554.5103 | 144151.0437 | 197729.2438 | 253499.0305 | 297300.9172 | 346512.0082 | 397003.154 | 398520.6275 | 398520.6275 | 391754.4904 | 391570.5157 | 392451.7268 | 393650.185 | 393650.185 | 388682.2319 | 387719.4441 | 387599.7612 | 387914.4255 | 387914.4255 | 382987.6779 | 382086.4005 | 380984.5191 | 380425.7009 | 380402.0981 | 375049.9438 | 373366.7539 | 372405.3569 | 371386.4628 | 370742.7102 | 366108.3354 | 367082.8253 | 368057.3151 | 368657.0012 | 11715133.6365 | 23430267.2729 | 1
2601805 | Betânia | Rural | Vazão Média Coletada (m³/ano) - OPEX | 0 | 0 | 56133.9348 | 117326.2148 | 184324.8432 | 257578.9558 | 333769.5805 | 400130.4172 | 474172.0582 | 562118.594 | 562364.5475 | 557311.5875 | 548752.6504 | 547134.4357 | 546842.0468 | 547127.545 | 543411.625 | 536976.3119 | 534839.9241 | 533774.8812 | 533340.0255 | 530275.7055 | 524045.0379 | 522100.4805 | 520151.1591 | 518907.6209 | 516210.6581 | 509652.5038 | 506991.5539 | 505247.5169 | 503609.4228 | 500488.1502 | 495788.2554 | 496730.3453 | 497672.4351 | 498239.0012 | 16023540.0255 | 32047080.0509 | 1
2601805 | Betânia | Rural | Vazão Tratada (m³/ano) - OPEX | 0 | 0 | 56133.9348 | 117326.2148 | 184324.8432 | 257578.9558 | 333769.5805 | 400130.4172 | 474172.0582 | 562118.594 | 562364.5475 | 557311.5875 | 548752.6504 | 547134.4357 | 546842.0468 | 547127.545 | 543411.625 | 536976.3119 | 534839.9241 | 533774.8812 | 533340.0255 | 530275.7055 | 524045.0379 | 522100.4805 | 520151.1591 | 518907.6209 | 516210.6581 | 509652.5038 | 506991.5539 | 505247.5169 | 503609.4228 | 500488.1502 | 495788.2554 | 496730.3453 | 497672.4351 | 498239.0012 | 16023540.0255 | 32047080.0509 | 1
2601805 | Betânia | Rural | Vazão Tratada (m³/ano) - CAPEX | 0 | 0 | 62371.0386 | 126839.1512 | 194026.1508 | 264183.5444 | 333769.5805 | 400130.4172 | 474172.0582 | 562118.594 | 562364.5475 | 557311.5875 | 548752.6504 | 547134.4357 | 546842.0468 | 547127.545 | 543411.625 | 536976.3119 | 534839.9241 | 533774.8812 | 533340.0255 | 530275.7055 | 524045.0379 | 522100.4805 | 520151.1591 | 518907.6209 | 516210.6581 | 509652.5038 | 506991.5539 | 505247.5169 | 503609.4228 | 500488.1502 | 495788.2554 | 496730.3453 | 497672.4351 | 498239.0012 | 16055595.9618 | 32111191.9236 | 1
2601805 | Betânia | Rural | Volume faturado esgoto (m³/ano) - OPEX | 0 | 0 | 0 | 0 | 0 | 0 | 0 | 0 | 0 | 0 | 0 | 0 | 0 | 0 | 0 | 0 | 0 | 0 | 0 | 0 | 0 | 0 | 0 | 0 | 0 | 0 | 0 | 0 | 0 | 0 | 0 | 0 | 0 | 0 | 0 | 0 | 0 | 0 | 1
2601805 | Betânia | Rural | Economias Ativas (econ) - CAPEX | 0 | 0 | 229.0806 | 457.723 | 687.3684 | 918.6745 | 1122.3036 | 1344.7269 | 1569.6891 | 1798.4125 | 1805.2866 | 1774.6362 | 1772.7773 | 1773.8028 | 1777.7947 | 1783.2236 | 1760.719 | 1756.3576 | 1754.3108 | 1755.8154 | 1757.2408 | 1734.9228 | 1730.84 | 1725.8486 | 1723.3171 | 1723.2102 | 1698.9651 | 1691.3403 | 1686.9852 | 1682.3696 | 1679.4535 | 1653.7059 | 1658.4599 | 1662.8743 | 1667.2887 | 1670.0053 |  | 52989.5298 | 1
2601805 | Betânia | Rural | Economias Ativas (econ) - OPEX | 0 | 0 | 206.1726 | 423.3938 | 652.9999 | 895.7076 | 1122.3036 | 1344.7269 | 1569.6891 | 1798.4125 | 1805.2866 | 1774.6362 | 1772.7773 | 1773.8028 | 1777.7947 | 1783.2236 | 1760.719 | 1756.3576 | 1754.3108 | 1755.8154 | 1757.2408 | 1734.9228 | 1730.84 | 1725.8486 | 1723.3171 | 1723.2102 | 1698.9651 | 1691.3403 | 1686.9852 | 1682.3696 | 1679.4535 | 1653.7059 | 1658.4599 | 1662.8743 | 1667.2887 | 1670.0053 |  | 52874.9572 | 1
2601805 | Betânia | Rural | Ligação Intradomiciliar (un) | 0 | 0 | 11.4991 | 22.9081 | 34.3684 | 45.9337 | 57.4172 | 67.3382 | 78.4845 | 89.9206 | 90.2643 | 90.2643 | 88.7318 | 88.6901 | 88.8897 | 89.1612 | 89.1612 | 88.0359 | 87.8179 | 87.7908 | 87.862 | 87.862 | 86.7461 | 86.542 | 86.2924 | 86.1659 | 86.1605 | 84.9483 | 84.567 | 84.3493 | 84.1185 | 83.9727 | 82.923 | 83.1437 | 83.3644 | 83.5003 |  | 2659.1951 | 1
2601805 | Betânia | Rural | Ligações Totais SES (un) | 0 | 0 | 229.9815 | 458.1612 | 687.3684 | 918.6745 | 1148.3431 | 1346.7643 | 1569.6891 | 1798.4125 | 1805.2866 | 1805.2866 | 1774.6362 | 1773.8028 | 1777.7947 | 1783.2236 | 1783.2236 | 1760.719 | 1756.3576 | 1755.8154 | 1757.2408 | 1757.2408 | 1734.9228 | 1730.84 | 1725.8486 | 1723.3171 | 1723.2102 | 1698.9651 | 1691.3403 | 1686.9852 | 1682.3696 | 1679.4535 | 1658.4599 | 1662.8743 | 1667.2887 | 1670.0053 |  | 53183.9028 | 1
2601805 | Betânia | Rural | Total Rede Coletora (m) | 0 | 0 | 0 | 0 | 0 | 0 | 0 | 0 | 0 | 0 | 0 | 0 | 0 | 0 | 0 | 0 | 0 | 0 | 0 | 0 | 0 | 0 | 0 | 0 | 0 | 0 | 0 | 0 | 0 | 0 | 0 | 0 | 0 | 0 | 0 | 0 |  | 0 | 1
2601805 | Betânia | Rural | Total incremental Coletor Tronco (m) | 0 | 0 | 0 | 0 | 0 | 0 | 0 | 0 | 0 | 0 | 0 | 0 | 0 | 0 | 0 | 0 | 0 | 0 | 0 | 0 | 0 | 0 | 0 | 0 | 0 | 0 | 0 | 0 | 0 | 0 | 0 | 0 | 0 | 0 | 0 | 0 |  | 0 | 1
2601805 | Betânia | Rural | SEI-un | 0 | 0 | 229.0806 | 228.6424 | 229.6453 | 231.3061 | 203.6291 | 222.4233 | 224.9622 | 228.7234 | 6.8741 | 0 | 0 | 1.0255 | 3.9919 | 5.429 | 0 | 0 | 0 | 1.5046 | 1.4254 | 0 | 0 | 0 | 0 | 0 | 0 | 0 | 0 | 0 | 0 | 0 | 4.754 | 4.4144 | 4.4144 | 2.7166 |  | 1834.9623 | 1
2601805 | Betânia | Rural | Capacidade Total SES (m³/ano) | 0 | 0 | 0 | 0 | 0 | 0 | 0 | 0 | 0 | 0 | 0 | 0 | 0 | 0 | 0 | 0 | 0 | 0 | 0 | 0 | 0 | 0 | 0 | 0 | 0 | 0 | 0 | 0 | 0 | 0 | 0 | 0 | 0 | 0 | 0 | 0 |  | 0 | 1
2601805 | Betânia | Rural | Cloro-kg / ano | 0 | 0 | 0 | 0 | 0 | 0 | 0 | 0 | 0 | 0 | 0 | 0 | 0 | 0 | 0 | 0 | 0 | 0 | 0 | 0 | 0 | 0 | 0 | 0 | 0 | 0 | 0 | 0 | 0 | 0 | 0 | 0 | 0 | 0 | 0 | 0 |  | 0 | 1
2601805 | Betânia | Rural | Geração de lodo-ton / ano | 0 | 0 | 0 | 0 | 0 | 0 | 0 | 0 | 0 | 0 | 0 | 0 | 0 | 0 | 0 | 0 | 0 | 0 | 0 | 0 | 0 | 0 | 0 | 0 | 0 | 0 | 0 | 0 | 0 | 0 | 0 | 0 | 0 | 0 | 0 | 0 |  | 0 | 1
2601805 | Betânia | Rural | Polímero Lodo-kg / ano | 0 | 0 | 0 | 0 | 0 | 0 | 0 | 0 | 0 | 0 | 0 | 0 | 0 | 0 | 0 | 0 | 0 | 0 | 0 | 0 | 0 | 0 | 0 | 0 | 0 | 0 | 0 | 0 | 0 | 0 | 0 | 0 | 0 | 0 | 0 | 0 |  | 0 | 1
2601805 | Betânia | Rural | Economias sistema individual | 0 | 0 | 0 | 0 | 0 | 0 | 0 | 0 | 0 | 0 | 0 | 0 | 0 | 0 | 0 | 0 | 0 | 0 | 0 | 0 | 0 | 0 | 0 | 0 | 0 | 0 | 0 | 0 | 0 | 0 | 0 | 0 | 0 | 0 | 0 | 0 |  | 0 | 1
2601805 | Betânia | Rural | CAPEX - Investimentos em SES | [37 empty] | 0 | 1
2601805 | Betânia | Rural | Ligação (Mil R$) | 0 | 0 | 0 | 0 | 0 | 0 | 0 | 0 | 0 | 0 | 0 | 0 | 0 | 0 | 0 | 0 | 0 | 0 | 0 | 0 | 0 | 0 | 0 | 0 | 0 | 0 | 0 | 0 | 0 | 0 | 0 | 0 | 0 | 0 | 0 | 0 | 0 | 0 | 1
2601805 | Betânia | Rural | Rede Coletora (Mil R$) | 0 | 0 | 0 | 0 | 0 | 0 | 0 | 0 | 0 | 0 | 0 | 0 | 0 | 0 | 0 | 0 | 0 | 0 | 0 | 0 | 0 | 0 | 0 | 0 | 0 | 0 | 0 | 0 | 0 | 0 | 0 | 0 | 0 | 0 | 0 | 0 | 0 | 0 | 1
2601805 | Betânia | Rural | Coletor Tronco (Mil R$) | 0 | 0 | 0 | 0 | 0 | 0 | 0 | 0 | 0 | 0 | 0 | 0 | 0 | 0 | 0 | 0 | 0 | 0 | 0 | 0 | 0 | 0 | 0 | 0 | 0 | 0 | 0 | 0 | 0 | 0 | 0 | 0 | 0 | 0 | 0 | 0 | 0 | 0 | 1
2601805 | Betânia | Rural | EEE (Mil R$) | 0 | 0 | 0 | 0 | 0 | 0 | 0 | 0 | 0 | 0 | 0 | 0 | 0 | 0 | 0 | 0 | 0 | 0 | 0 | 0 | 0 | 0 | 0 | 0 | 0 | 0 | 0 | 0 | 0 | 0 | 0 | 0 | 0 | 0 | 0 | 0 | 0 | 0 | 1
2601805 | Betânia | Rural | Linha de Recalque (Mil R$) | 0 | 0 | 0 | 0 | 0 | 0 | 0 | 0 | 0 | 0 | 0 | 0 | 0 | 0 | 0 | 0 | 0 | 0 | 0 | 0 | 0 | 0 | 0 | 0 | 0 | 0 | 0 | 0 | 0 | 0 | 0 | 0 | 0 | 0 | 0 | 0 | 0 | 0 | 1
2601805 | Betânia | Rural | Linha de Gravidade (Mil R$) | 0 | 0 | 0 | 0 | 0 | 0 | 0 | 0 | 0 | 0 | 0 | 0 | 0 | 0 | 0 | 0 | 0 | 0 | 0 | 0 | 0 | 0 | 0 | 0 | 0 | 0 | 0 | 0 | 0 | 0 | 0 | 0 | 0 | 0 | 0 | 0 | 0 | 0 | 1
2601805 | Betânia | Rural | ETE (Mil R$) | 0 | 0 | 1390.5629 | 1387.9029 | 1393.9908 | 1404.072 | 1236.0676 | 1350.1517 | 1365.5633 | 1388.3944 | 41.7272 | 0 | 0 | 6.2247 | 24.2313 | 32.9549 | 0 | 0 | 0 | 9.1333 | 8.6526 | 0 | 0 | 0 | 0 | 0 | 0 | 0 | 0 | 0 | 0 | 0 | 28.8576 | 26.7963 | 26.7963 | 16.49 | 11138.5698 | 22277.1396 | 1
2601805 | Betânia | Rural | Tratamento de lodo (Mil R$) CPXSES | 0 | 0 | 0 | 0 | 0 | 0 | 0 | 0 | 0 | 0 | 0 | 0 | 0 | 0 | 0 | 0 | 0 | 0 | 0 | 0 | 0 | 0 | 0 | 0 | 0 | 0 | 0 | 0 | 0 | 0 | 0 | 0 | 0 | 0 | 0 | 0 | 0 | 0 | 1
2601805 | Betânia | Rural | SEI (Mil R$) | 0 | 0 | 1390.5629 | 1387.9029 | 1393.9908 | 1404.072 | 1236.0676 | 1350.1517 | 1365.5633 | 1388.3944 | 41.7272 | 0 | 0 | 6.2247 | 24.2313 | 32.9549 | 0 | 0 | 0 | 9.1333 | 8.6526 | 0 | 0 | 0 | 0 | 0 | 0 | 0 | 0 | 0 | 0 | 0 | 28.8576 | 26.7963 | 26.7963 | 16.49 | 11138.5698 | 22277.1396 | 1
2601805 | Betânia | Rural | Emissário (Mil R$) | 0 | 0 | 0 | 0 | 0 | 0 | 0 | 0 | 0 | 0 | 0 | 0 | 0 | 0 | 0 | 0 | 0 | 0 | 0 | 0 | 0 | 0 | 0 | 0 | 0 | 0 | 0 | 0 | 0 | 0 | 0 | 0 | 0 | 0 | 0 | 0 | 0 | 0 | 1
2601805 | Betânia | Rural | Projetos SES (Mil R$) | 0 | 0 | 0 | 0 | 0 | 0 | 0 | 0 | 0 | 0 | 0 | 0 | 0 | 0 | 0 | 0 | 0 | 0 | 0 | 0 | 0 | 0 | 0 | 0 | 0 | 0 | 0 | 0 | 0 | 0 | 0 | 0 | 0 | 0 | 0 | 0 | 0 | 0 | 1
2601805 | Betânia | Rural | Aquisição de Áreas (Mil R$) SES | 0 | 0 | 0 | 0 | 0 | 0 | 0 | 0 | 0 | 0 | 0 | 0 | 0 | 0 | 0 | 0 | 0 | 0 | 0 | 0 | 0 | 0 | 0 | 0 | 0 | 0 | 0 | 0 | 0 | 0 | 0 | 0 | 0 | 0 | 0 | 0 | 0 | 0 | 1
2601805 | Betânia | Rural | Ambiental (Mil R$) CPXSES | 0 | 0 | 0 | 0 | 0 | 0 | 0 | 0 | 0 | 0 | 0 | 0 | 0 | 0 | 0 | 0 | 0 | 0 | 0 | 0 | 0 | 0 | 0 | 0 | 0 | 0 | 0 | 0 | 0 | 0 | 0 | 0 | 0 | 0 | 0 | 0 | 0 | 0 | 1
2601805 | Betânia | Rural | Telemetria e Automação (Mil R$) CPXSES | 0 | 0 | 0 | 0 | 0 | 0 | 0 | 0 | 0 | 0 | 0 | 0 | 0 | 0 | 0 | 0 | 0 | 0 | 0 | 0 | 0 | 0 | 0 | 0 | 0 | 0 | 0 | 0 | 0 | 0 | 0 | 0 | 0 | 0 | 0 | 0 | 0 | 0 | 1
2601805 | Betânia | Rural | Reformas SES | 0 | 0 | 0 | 0 | 0 | 0 | 0 | 0 | 0 | 0 | 0 | 0 | 0 | 0 | 0 | 0 | 0 | 0 | 0 | 0 | 0 | 0 | 0 | 0 | 0 | 0 | 0 | 0 | 0 | 0 | 0 | 0 | 0 | 0 | 0 | 0 | 0 | 0 | 1
2601805 | Betânia | Rural | Reinvestimento (Mil R$) CPXSES | 0 | 0 | 0 | 0 | 0 | 0 | 0 | 0 | 0 | 0 | 0 | 0 | 0 | 0 | 0 | 0 | 0 | 0 | 0 | 0 | 0 | 0 | 0 | 0 | 0 | 0 | 0 | 0 | 0 | 0 | 0 | 0 | 0 | 0 | 0 | 0 | 0 | 0 | 1
2601805 | Betânia | Rural | OPEX - Despesas Operacionais em SES | [37 empty] | 0 | 1
2601805 | Betânia | Rural | Produtos Químicos (Mil R$) OPXSES | 0 | 0 | 0 | 0 | 0 | 0 | 0 | 0 | 0 | 0 | 0 | 0 | 0 | 0 | 0 | 0 | 0 | 0 | 0 | 0 | 0 | 0 | 0 | 0 | 0 | 0 | 0 | 0 | 0 | 0 | 0 | 0 | 0 | 0 | 0 | 0 | 0 | 0 | 1
2601805 | Betânia | Rural | Transporte Lodo (Mil R$) | 0 | 0 | 0 | 0 | 0 | 0 | 0 | 0 | 0 | 0 | 0 | 0 | 0 | 0 | 0 | 0 | 0 | 0 | 0 | 0 | 0 | 0 | 0 | 0 | 0 | 0 | 0 | 0 | 0 | 0 | 0 | 0 | 0 | 0 | 0 | 0 | 0 | 0 | 1
2601805 | Betânia | Rural | Energia Elétrica (Mil R$) | 0 | 0 | 0 | 0 | 0 | 0 | 0 | 0 | 0 | 0 | 0 | 0 | 0 | 0 | 0 | 0 | 0 | 0 | 0 | 0 | 0 | 0 | 0 | 0 | 0 | 0 | 0 | 0 | 0 | 0 | 0 | 0 | 0 | 0 | 0 | 0 | 0 | 0 | 1
2601805 | Betânia | Rural | SEI (Mil R$) OPXSES | [36 empty] | 0 | 0 | 1
2601805 | Betânia | Rural | Recursos Humanos (Mil R$) OPXSES | 0 | 0 | 0 | 0 | 0 | 0 | 0 | 0 | 0 | 0 | 0 | 0 | 0 | 0 | 0 | 0 | 0 | 0 | 0 | 0 | 0 | 0 | 0 | 0 | 0 | 0 | 0 | 0 | 0 | 0 | 0 | 0 | 0 | 0 | 0 | 0 | 0 | 0 | 1
2601805 | Betânia | Rural | Veículos e equipamentos (Mil R$) OPXSES | 0 | 0 | 0 | 0 | 0 | 0 | 0 | 0 | 0 | 0 | 0 | 0 | 0 | 0 | 0 | 0 | 0 | 0 | 0 | 0 | 0 | 0 | 0 | 0 | 0 | 0 | 0 | 0 | 0 | 0 | 0 | 0 | 0 | 0 | 0 | 0 | 0 | 0 | 1
2601805 | Betânia | Rural | Ambiental (Mil R$) OPXSES | 0 | 0 | 0 | 0 | 0 | 0 | 0 | 0 | 0 | 0 | 0 | 0 | 0 | 0 | 0 | 0 | 0 | 0 | 0 | 0 | 0 | 0 | 0 | 0 | 0 | 0 | 0 | 0 | 0 | 0 | 0 | 0 | 0 | 0 | 0 | 0 | 0 | 0 | 1
2601805 | Betânia | Rural | Seguro (Mil R$) OPXSES | 0 | 0 | 0 | 0 | 0 | 0 | 0 | 0 | 0 | 0 | 0 | 0 | 0 | 0 | 0 | 0 | 0 | 0 | 0 | 0 | 0 | 0 | 0 | 0 | 0 | 0 | 0 | 0 | 0 | 0 | 0 | 0 | 0 | 0 | 0 | 0 | 0 | 0 | 1
2601805 | Betânia | Rural | Outros (Mil R$) OPXSES | 0 | 0 | 0 | 0 | 0 | 0 | 0 | 0 | 0 | 0 | 0 | 0 | 0 | 0 | 0 | 0 | 0 | 0 | 0 | 0 | 0 | 0 | 0 | 0 | 0 | 0 | 0 | 0 | 0 | 0 | 0 | 0 | 0 | 0 | 0 | 0 | 0 | 0 | 1
2601805 | Betânia | Rural | TOTAL | [37 empty] | 0 | 1
2601805 | Betânia | Rural | CAPEX SAA | 0 | 0 | 2878.8517 | 0 | 479.8086 | 479.8086 | 0 | 479.8086 | 0 | 959.6172 | 0 | 0 | 0 | 0 | 0 | 0 | 0 | 0 | 0 | 0 | 0 | 0 | 0 | 0 | 0 | 0 | 0 | 0 | 0 | 0 | 0 | 0 | 0 | 0 | 0 | 0 | 5277.8948 | 10555.7896 | 1
2601805 | Betânia | Rural | OPEX SAA | 0 | 0 | 0 | 0 | 0 | 0 | 0 | 0 | 0 | 0 | 0 | 0 | 0 | 0 | 0 | 0 | 0 | 0 | 0 | 0 | 0 | 0 | 0 | 0 | 0 | 0 | 0 | 0 | 0 | 0 | 0 | 0 | 0 | 0 | 0 | 0 | 0 | 0 | 1
2601805 | Betânia | Rural | CAPEX SES | 0 | 0 | 1390.5629 | 1387.9029 | 1393.9908 | 1404.072 | 1236.0676 | 1350.1517 | 1365.5633 | 1388.3944 | 41.7272 | 0 | 0 | 6.2247 | 24.2313 | 32.9549 | 0 | 0 | 0 | 9.1333 | 8.6526 | 0 | 0 | 0 | 0 | 0 | 0 | 0 | 0 | 0 | 0 | 0 | 28.8576 | 26.7963 | 26.7963 | 16.49 | 11138.5698 | 22277.1396 | 1
2601805 | Betânia | Rural | OPEX SES | 0 | 0 | 0 | 0 | 0 | 0 | 0 | 0 | 0 | 0 | 0 | 0 | 0 | 0 | 0 | 0 | 0 | 0 | 0 | 0 | 0 | 0 | 0 | 0 | 0 | 0 | 0 | 0 | 0 | 0 | 0 | 0 | 0 | 0 | 0 | 0 | 0 | 0 | 1
2601904 | Bezerros | Rural | VOLUMETRIA - SAA | [37 empty] | 0 | 1
2601904 | Bezerros | Rural | Índice de Atendimento (%) | 0% | 0% | 9.9% | 20.35% | 31.35% | 42.9% | 55% | 66% | 77% | 99% | 99% | 99% | 99% | 99% | 99% | 99% | 99% | 99% | 99% | 99% | 99% | 99% | 99% | 99% | 99% | 99% | 99% | 99% | 99% | 99% | 99% | 99% | 99% | 99% | 99% | 99% |  | 29.755 | 1
2601904 | Bezerros | Rural | Índice de Cobertura (%) | 0% | 0% | 11% | 22% | 33% | 44% | 55% | 66% | 77% | 99% | 99% | 99% | 99% | 99% | 99% | 99% | 99% | 99% | 99% | 99% | 99% | 99% | 99% | 99% | 99% | 99% | 99% | 99% | 99% | 99% | 99% | 99% | 99% | 99% | 99% | 99% |  | 29.81 | 1
2601904 | Bezerros | Rural | População Residente (hab) | 4647 | 4506 | 4491 | 4479 | 4470 | 4463 | 4433 | 4447 | 4458 | 4467 | 4474 | 4502 | 4514 | 4524 | 4532 | 4538 | 4562 | 4564 | 4566 | 4568 | 4569 | 4574 | 4571 | 4568 | 4566 | 4564 | 4557 | 4547 | 4539 | 4533 | 4528 | 4508 | 4493 | 4478 | 4463 | 4440 |  | 162703 | 1
2601904 | Bezerros | Rural | Índice de Perdas Totais na Distribuição (%) | 25% | 25% | 25% | 25% | 25% | 25% | 25% | 25% | 25% | 25% | 25% | 25% | 25% | 25% | 25% | 25% | 25% | 25% | 25% | 25% | 25% | 25% | 25% | 25% | 25% | 25% | 25% | 25% | 25% | 25% | 25% | 25% | 25% | 25% | 25% | 25% |  | 9 | 1
2601904 | Bezerros | Rural | Índice de Perdas Físicas na Distribuição (%) | 16.67% | 16.67% | 16.67% | 16.67% | 16.67% | 16.67% | 16.67% | 16.67% | 16.67% | 16.67% | 16.67% | 16.67% | 16.67% | 16.67% | 16.67% | 16.67% | 16.67% | 16.67% | 16.67% | 16.67% | 16.67% | 16.67% | 16.67% | 16.67% | 16.67% | 16.67% | 16.67% | 16.67% | 16.67% | 16.67% | 16.67% | 16.67% | 16.67% | 16.67% | 16.67% | 16.67% |  | 6 | 1
2601904 | Bezerros | Rural | Índice de Perdas na Produção (%) - ETA | 15.6% | 15.6% | 13.48% | 11.36% | 9.241% | 7.12% | 5% | 5% | 5% | 5% | 5% | 5% | 5% | 5% | 5% | 5% | 5% | 5% | 5% | 5% | 5% | 5% | 5% | 5% | 5% | 5% | 5% | 5% | 5% | 5% | 5% | 5% | 5% | 5% | 5% | 5% |  | 2.2241 | 1
2601904 | Bezerros | Rural | Consumo Micromedido de Água (m³/ano) - cobertura | 0 | 0 | 19353.0045 | 38602.5861 | 57787.5263 | 76929.3747 | 95515.3279 | 114980.3728 | 134475.5812 | 173246.228 | 173517.715 | 174603.6557 | 175069.0562 | 175456.8943 | 175767.1626 | 175999.8646 | 176930.6694 | 177008.2356 | 177085.8054 | 177163.3715 | 177202.1528 | 177396.0736 | 177279.7226 | 177163.3715 | 177085.8054 | 177008.2356 | 176736.7522 | 176348.9141 | 176038.6459 | 175805.9474 | 175612.0266 | 174836.3578 | 174254.6026 | 173672.8473 | 173091.0957 | 172199.0722 | 5281224.055 | 10562448.11 | 1
2601904 | Bezerros | Rural | Consumo Micromedido de Água (m³/ano) - atendimento | 0 | 0 | 17417.7 | 35707.39 | 54898.15 | 75006.14 | 95515.33 | 114980.37 | 134475.58 | 173246.23 | 173517.71 | 174603.65 | 175069.06 | 175456.89 | 175767.16 | 175999.86 | 176930.67 | 177008.24 | 177085.8 | 177163.37 | 177202.15 | 177396.07 | 177279.72 | 177163.37 | 177085.8 | 177008.24 | 176736.75 | 176348.92 | 176038.65 | 175805.95 | 175612.03 | 174836.36 | 174254.6 | 173672.85 | 173091.1 | 172199.07 | 5271580.93 | 10543161.86 | 1
2601904 | Bezerros | Rural | Consumo de Água Disponibilizado (m³/ano) - cobertura | 0 | 0 | 25804.0059 | 51470.1149 | 77050.0351 | 102572.4995 | 127353.7706 | 153307.1637 | 179300.775 | 230994.9707 | 231356.9533 | 232804.8743 | 233425.4083 | 233942.5257 | 234356.2167 | 234666.4862 | 235907.5592 | 236010.9807 | 236114.4071 | 236217.8287 | 236269.537 | 236528.0981 | 236372.9634 | 236217.8287 | 236114.4071 | 236010.9807 | 235649.0029 | 235131.8855 | 234718.1945 | 234407.9299 | 234149.3688 | 233115.1437 | 232339.4701 | 231563.7964 | 230788.1276 | 229598.7629 | 7041632.0733 | 14083264.1467 | 1
2601904 | Bezerros | Rural | Consumo de Água Disponibilizado (m³/ano) - atendimento | 0 | 0 | 23223.6 | 47609.8533 | 73197.5333 | 100008.1867 | 127353.7733 | 153307.16 | 179300.7733 | 230994.9733 | 231356.9467 | 232804.8667 | 233425.4133 | 233942.52 | 234356.2133 | 234666.48 | 235907.56 | 236010.9867 | 236114.4 | 236217.8267 | 236269.5333 | 236528.0933 | 236372.96 | 236217.8267 | 236114.4 | 236010.9867 | 235649 | 235131.8933 | 234718.2 | 234407.9333 | 234149.3733 | 233115.1467 | 232339.4667 | 231563.8 | 230788.1333 | 229598.76 | 7028774.5733 | 14057549.1467 | 1
2601904 | Bezerros | Rural | Consumo de Água Efetivo (m³/ano) - cobertura | 0 | 0 | 21503 | 42892 | 64208 | 85477 | 106128 | 127756 | 149417 | 192496 | 192797 | 194004 | 194521 | 194952 | 195297 | 195555 | 196590 | 196676 | 196762 | 196848 | 196891 | 197107 | 196977 | 196848 | 196762 | 196676 | 196374 | 195943 | 195598 | 195340 | 195124 | 194263 | 193616 | 192970 | 192323 | 191332 | 5868023 | 11736046 | 1
2601904 | Bezerros | Rural | Consumo de Água Efetivo (m³/ano) - atendimento | 0 | 0 | 19353 | 39675 | 60998 | 83340 | 106128 | 127756 | 149417 | 192496 | 192797 | 194004 | 194521 | 194952 | 195297 | 195555 | 196590 | 196676 | 196762 | 196848 | 196891 | 197107 | 196977 | 196848 | 196762 | 196676 | 196374 | 195943 | 195599 | 195340 | 195124 | 194263 | 193616 | 192970 | 192323 | 191332 | 5857310 | 11714620 | 1
2601904 | Bezerros | Rural | Consumo de Água Faturado (m³/ano) - cobertura | 0 | 0 | 19353.0039 | 38602.585 | 57787.5268 | 76929.3757 | 95515.3267 | 114980.3721 | 134475.5825 | 173246.2297 | 173517.7147 | 174603.6548 | 175069.0577 | 175456.8935 | 175767.1621 | 175999.8635 | 176930.6693 | 177008.2365 | 177085.8036 | 177163.3708 | 177202.1543 | 177396.0722 | 177279.7215 | 177163.3708 | 177085.8036 | 177008.2365 | 176736.7514 | 176348.9157 | 176038.6471 | 175805.9456 | 175612.0278 | 174836.3563 | 174254.6026 | 173672.849 | 173091.0954 | 172199.0732 | 5281224.0521 | 10562448.1042 | 1
2601904 | Bezerros | Rural | Consumo de Água Faturado (m³/ano) - atendimento | 0 | 0 | 25804.0059 | 51470.1149 | 77050.0351 | 102572.4995 | 127353.7706 | 153307.1637 | 179300.775 | 230994.9707 | 231356.9533 | 232804.8743 | 233425.4083 | 233942.5257 | 234356.2167 | 234666.4862 | 235907.5592 | 236010.9807 | 236114.4071 | 236217.8287 | 236269.537 | 236528.0981 | 236372.9634 | 236217.8287 | 236114.4071 | 236010.9807 | 235649.0029 | 235131.8855 | 234718.1945 | 234407.9299 | 234149.3688 | 233115.1437 | 232339.4701 | 231563.7964 | 230788.1276 | 229598.7629 | 7041632.0733 | 14083264.1467 | 1
2601904 | Bezerros | Rural | Demanda Média Bruta (m³/ano) - atendimento | 0 | 0 | 23223.6 | 47609.8533 | 73197.5333 | 100008.1867 | 127353.7733 | 153307.16 | 179300.7733 | 230994.9733 | 231356.9467 | 232804.8667 | 233425.4133 | 233942.52 | 234356.2133 | 234666.48 | 235907.56 | 236010.9867 | 236114.4 | 236217.8267 | 236269.5333 | 236528.0933 | 236372.96 | 236217.8267 | 236114.4 | 236010.9867 | 235649 | 235131.8933 | 234718.2 | 234407.9333 | 234149.3733 | 233115.1467 | 232339.4667 | 231563.8 | 230788.1333 | 229598.76 | 7028774.5733 | 14057549.1467 | 1
2601904 | Bezerros | Rural | Demanda Máxima Diária (m³/ano) - cobertura | 0 | 0 | 27868.32 | 57131.824 | 87837.04 | 120009.824 | 152824.528 | 183968.592 | 215160.928 | 277193.968 | 277628.336 | 279365.84 | 280110.496 | 280731.024 | 281227.456 | 281599.776 | 283089.072 | 283213.184 | 283337.28 | 283461.392 | 283523.44 | 283833.712 | 283647.552 | 283461.392 | 283337.28 | 283213.184 | 282778.8 | 282158.272 | 281661.84 | 281289.52 | 280979.248 | 279738.176 | 278807.36 | 277876.56 | 276945.76 | 275518.512 | 8434529.488 | 16869058.976 | 1
2601904 | Bezerros | Rural | Demanda Máxima Diária (m³/ano) - atendimento | 0 | 0 | 27868.32 | 57131.824 | 87837.04 | 120009.824 | 152824.528 | 183968.592 | 215160.928 | 277193.968 | 277628.336 | 279365.84 | 280110.496 | 280731.024 | 281227.456 | 281599.776 | 283089.072 | 283213.184 | 283337.28 | 283461.392 | 283523.44 | 283833.712 | 283647.552 | 283461.392 | 283337.28 | 283213.184 | 282778.8 | 282158.272 | 281661.84 | 281289.52 | 280979.248 | 279738.176 | 278807.36 | 277876.56 | 276945.76 | 275518.512 | 8434529.488 | 16869058.976 | 1
2601904 | Bezerros | Rural | Demanda Máxima Horária (m³/ano) - cobertura | 0 | 0 | 46447.2107 | 92646.2068 | 138690.0632 | 184630.4992 | 229236.7871 | 275952.8947 | 322741.395 | 415790.9472 | 416442.516 | 419048.7737 | 420165.735 | 421096.5463 | 421841.1901 | 422399.6752 | 424633.6066 | 424819.7653 | 425005.9328 | 425192.0916 | 425285.1666 | 425750.5766 | 425471.3341 | 425192.0916 | 425005.9328 | 424819.7653 | 424168.2053 | 423237.394 | 422492.7502 | 421934.2739 | 421468.8638 | 419607.2587 | 418211.0461 | 416814.8335 | 415418.6297 | 413277.7733 | 12674937.732 | 25349875.464 | 1
2601904 | Bezerros | Rural | Demanda Máxima Horária (m³/ano) - atendimento | 0 | 0 | 41802.48 | 85697.736 | 131755.56 | 180014.736 | 229236.792 | 275952.888 | 322741.392 | 415790.952 | 416442.504 | 419048.76 | 420165.744 | 421096.536 | 421841.184 | 422399.664 | 424633.608 | 424819.776 | 425005.92 | 425192.088 | 425285.16 | 425750.568 | 425471.328 | 425192.088 | 425005.92 | 424819.776 | 424168.2 | 423237.408 | 422492.76 | 421934.28 | 421468.872 | 419607.264 | 418211.04 | 416814.84 | 415418.64 | 413277.768 | 12651794.232 | 25303588.464 | 1
2601904 | Bezerros | Rural | Vazão de Produção ETA Máxima Diária (m³/ano) - cobertura | 0 | 0 | 35789.9391 | 69680.8262 | 101874.1348 | 132523.2553 | 160867.9208 | 193651.1542 | 226485.1895 | 291783.1208 | 292240.3621 | 294069.3149 | 294853.1474 | 295506.3483 | 296028.9053 | 296420.8247 | 297988.4958 | 298119.1336 | 298249.7774 | 298380.4152 | 298445.7309 | 298772.3345 | 298576.3748 | 298380.4152 | 298249.7774 | 298119.1336 | 297661.8984 | 297008.6975 | 296486.1405 | 296094.2273 | 295767.6237 | 294461.2342 | 293481.4359 | 292501.6376 | 291521.8454 | 290019.49 | 8910060.2621 | 17820120.5243 | 1
2601904 | Bezerros | Rural | Vazão de Produção ETA Máxima Diária (m³/ano) - atendimento | 0 | 0 | 32210.9378 | 64454.7603 | 96780.428 | 129210.1734 | 160867.9242 | 193651.1495 | 226485.1874 | 291783.1242 | 292240.3537 | 294069.3053 | 294853.1537 | 295506.3411 | 296028.9011 | 296420.8168 | 297988.4968 | 298119.1411 | 298249.7684 | 298380.4126 | 298445.7263 | 298772.3284 | 298576.3705 | 298380.4126 | 298249.7684 | 298119.1411 | 297661.8947 | 297008.7074 | 296486.1474 | 296094.2316 | 295767.6295 | 294461.2379 | 293481.4316 | 292501.6421 | 291521.8526 | 290019.4863 | 8892848.3837 | 17785696.7673 | 1
2601904 | Bezerros | Rural | Vazão de Produção poço Máxima Diária (m³/ano) - cobertura | 0 | 0 | 31277.5829 | 63024.6304 | 95319.6311 | 128215.6244 | 160867.9208 | 193651.1542 | 226485.1895 | 291783.1208 | 292240.3621 | 294069.3149 | 294853.1474 | 295506.3483 | 296028.9053 | 296420.8247 | 297988.4958 | 298119.1336 | 298249.7774 | 298380.4152 | 298445.7309 | 298772.3345 | 298576.3748 | 298380.4152 | 298249.7774 | 298119.1336 | 297661.8984 | 297008.6975 | 296486.1405 | 296094.2273 | 295767.6237 | 294461.2342 | 293481.4359 | 292501.6376 | 291521.8454 | 290019.49 | 8888029.5757 | 17776059.1514 | 1
2601904 | Bezerros | Rural | Vazão de Produção poço Máxima Diária (m³/ano) - atendimento | 0 | 0 | 28149.8182 | 58297.7796 | 90553.6495 | 125010.2333 | 160867.9242 | 193651.1495 | 226485.1874 | 291783.1242 | 292240.3537 | 294069.3053 | 294853.1537 | 295506.3411 | 296028.9011 | 296420.8168 | 297988.4968 | 298119.1411 | 298249.7684 | 298380.4126 | 298445.7263 | 298772.3284 | 298576.3705 | 298380.4126 | 298249.7684 | 298119.1411 | 297661.8947 | 297008.7074 | 296486.1474 | 296094.2316 | 295767.6295 | 294461.2379 | 293481.4316 | 292501.6421 | 291521.8526 | 290019.4863 | 8872203.5648 | 17744407.1296 | 1
2601904 | Bezerros | Rural | Economias Totais (econ) - CAPEX | 1885.9176 | 1885.9176 | 1885.9176 | 1885.9176 | 1885.9176 | 1907.4916 | 1907.4916 | 1929.6977 | 1958.3352 | 1992.7128 | 2023.8498 | 2037.6016 | 2063.4465 | 2089.2684 | 2115.0017 | 2143.8643 | 2166.1374 | 2185.2768 | 2201.03 | 2220.14 | 2239.25 | 2254.8856 | 2273.9662 | 2283.6363 | 2293.3713 | 2303.1063 | 2312.7764 | 2322.5114 | 2332.1815 | 2337.205 | 2338.57 | 2339.935 | 2341.3 | 2342.73 | 2344.095 | 2344.095 |  | 77374.5484 | 1
2601904 | Bezerros | Rural | Economias Totais (econ) - OPEX | 0 | 0 | 1697.3258 | 1744.4738 | 1791.6217 | 1859.8043 | 1907.4916 | 1929.6977 | 1958.3352 | 1992.7128 | 2023.8498 | 2037.6016 | 2063.4465 | 2089.2684 | 2115.0017 | 2143.8643 | 2166.1374 | 2185.2768 | 2201.03 | 2220.14 | 2239.25 | 2254.8856 | 2273.9662 | 2283.6363 | 2293.3713 | 2303.1063 | 2312.7764 | 2322.5114 | 2332.1815 | 2337.205 | 2338.57 | 2339.935 | 2341.3 | 2342.73 | 2344.095 | 2344.095 |  | 73130.6945 | 1
2601904 | Bezerros | Rural | Economias Ativas (econ) - CAPEX | 0 | 0 | 22.8196 | 91.2784 | 205.3764 | 369.2904 | 577.0162 | 840.5763 | 1161.0969 | 1953.0578 | 1983.5752 | 1997.0533 | 2022.3839 | 2047.692 | 2072.9132 | 2101.2014 | 2123.0313 | 2141.7898 | 2157.2295 | 2175.9592 | 2194.6889 | 2210.0134 | 2228.7143 | 2238.1919 | 2247.7332 | 2257.2745 | 2266.7521 | 2276.2934 | 2285.7711 | 2290.6946 | 2292.0325 | 2293.3703 | 2294.7081 | 2296.1097 | 2297.4475 | 2297.4475 |  | 62310.5839 | 1
2601904 | Bezerros | Rural | Economias Ativas (econ) - OPEX | 0 | 0 | 20.5376 | 84.4325 | 195.1076 | 360.0581 | 577.0162 | 840.5763 | 1161.0969 | 1953.0578 | 1983.5752 | 1997.0533 | 2022.3839 | 2047.692 | 2072.9132 | 2101.2014 | 2123.0313 | 2141.7898 | 2157.2295 | 2175.9592 | 2194.6889 | 2210.0134 | 2228.7143 | 2238.1919 | 2247.7332 | 2257.2745 | 2266.7521 | 2276.2934 | 2285.7711 | 2290.6946 | 2292.0325 | 2293.3703 | 2294.7081 | 2296.1097 | 2297.4475 | 2297.4475 |  | 62281.955 | 1
2601904 | Bezerros | Rural | Ligações Totais SAA (un) | 0 | 0 | 0 | 0 | 0 | 0 | 0 | 0 | 0 | 0 | 0 | 0 | 0 | 0 | 0 | 0 | 0 | 0 | 0 | 0 | 0 | 0 | 0 | 0 | 0 | 0 | 0 | 0 | 0 | 0 | 0 | 0 | 0 | 0 | 0 | 0 |  | 0 | 1
2601904 | Bezerros | Rural | Índice de Hidrometração | [37 empty] | 0 | 1 | bar: 0 to 35
2601904 | Bezerros | Rural | Hidrometros - complementação + substituição (un) | 0 | 0 | 0 | 0 | 0 | 0 | 0 | 0 | 0 | 0 | 0 | 0 | 0 | 0 | 0 | 0 | 0 | 0 | 0 | 0 | 0 | 0 | 0 | 0 | 0 | 0 | 0 | 0 | 0 | 0 | 0 | 0 | 0 | 0 | 0 | 0 | 0 | 0 | 1
2601904 | Bezerros | Rural | Extensão Total incremental + substituição (m) | 0 | 0 | 0 | 0 | 0 | 0 | 0 | 0 | 0 | 0 | 0 | 0 | 0 | 0 | 0 | 0 | 0 | 0 | 0 | 0 | 0 | 0 | 0 | 0 | 0 | 0 | 0 | 0 | 0 | 0 | 0 | 0 | 0 | 0 | 0 | 0 | 0 | 0 | 1
2601904 | Bezerros | Rural | SAC-un | 0 | 0 | 1 | 1 | 1 | 1 | 1 | 1 | 1 | 2 | 0 | 0 | 0 | 0 | 0 | 0 | 1 | 0 | 0 | 0 | 0 | 0 | 0 | 0 | 0 | 0 | 0 | 0 | 0 | 0 | 0 | 0 | 0 | 0 | 0 | 0 | 10 | 20 | 1
2601904 | Bezerros | Rural | Capacidade Total SAA (m³/ano) | 0 | 0 | 0 | 0 | 0 | 0 | 0 | 0 | 0 | 0 | 0 | 0 | 0 | 0 | 0 | 0 | 0 | 0 | 0 | 0 | 0 | 0 | 0 | 0 | 0 | 0 | 0 | 0 | 0 | 0 | 0 | 0 | 0 | 0 | 0 | 0 | 0 | 0 | 1
2601904 | Bezerros | Rural | CAPEX - Investimentos em SAA | [37 empty] | 0 | 1
2601904 | Bezerros | Rural | Ligação Predial (Mil R$) | 0 | 0 | 0 | 0 | 0 | 0 | 0 | 0 | 0 | 0 | 0 | 0 | 0 | 0 | 0 | 0 | 0 | 0 | 0 | 0 | 0 | 0 | 0 | 0 | 0 | 0 | 0 | 0 | 0 | 0 | 0 | 0 | 0 | 0 | 0 | 0 | 0 | 0 | 1
2601904 | Bezerros | Rural | Total rede substituição (Mil R$) | 0 | 0 | 0 | 0 | 0 | 0 | 0 | 0 | 0 | 0 | 0 | 0 | 0 | 0 | 0 | 0 | 0 | 0 | 0 | 0 | 0 | 0 | 0 | 0 | 0 | 0 | 0 | 0 | 0 | 0 | 0 | 0 | 0 | 0 | 0 | 0 | 0 | 0 | 1
2601904 | Bezerros | Rural | Total rede incremental (Mil R$) | 0 | 0 | 0 | 0 | 0 | 0 | 0 | 0 | 0 | 0 | 0 | 0 | 0 | 0 | 0 | 0 | 0 | 0 | 0 | 0 | 0 | 0 | 0 | 0 | 0 | 0 | 0 | 0 | 0 | 0 | 0 | 0 | 0 | 0 | 0 | 0 | 0 | 0 | 1
2601904 | Bezerros | Rural | Captação Superficial (Mil R$) | 0 | 0 | 0 | 0 | 0 | 0 | 0 | 0 | 0 | 0 | 0 | 0 | 0 | 0 | 0 | 0 | 0 | 0 | 0 | 0 | 0 | 0 | 0 | 0 | 0 | 0 | 0 | 0 | 0 | 0 | 0 | 0 | 0 | 0 | 0 | 0 | 0 | 0 | 1
2601904 | Bezerros | Rural | Captação Subterranêa (Mil R$) | 0 | 0 | 0 | 0 | 0 | 0 | 0 | 0 | 0 | 0 | 0 | 0 | 0 | 0 | 0 | 0 | 0 | 0 | 0 | 0 | 0 | 0 | 0 | 0 | 0 | 0 | 0 | 0 | 0 | 0 | 0 | 0 | 0 | 0 | 0 | 0 | 0 | 0 | 1
2601904 | Bezerros | Rural | EEAB (Mil R$) | 0 | 0 | 0 | 0 | 0 | 0 | 0 | 0 | 0 | 0 | 0 | 0 | 0 | 0 | 0 | 0 | 0 | 0 | 0 | 0 | 0 | 0 | 0 | 0 | 0 | 0 | 0 | 0 | 0 | 0 | 0 | 0 | 0 | 0 | 0 | 0 | 0 | 0 | 1
2601904 | Bezerros | Rural | Adutora Bruta (Mil R$) | 0 | 0 | 0 | 0 | 0 | 0 | 0 | 0 | 0 | 0 | 0 | 0 | 0 | 0 | 0 | 0 | 0 | 0 | 0 | 0 | 0 | 0 | 0 | 0 | 0 | 0 | 0 | 0 | 0 | 0 | 0 | 0 | 0 | 0 | 0 | 0 | 0 | 0 | 1
2601904 | Bezerros | Rural | EEAT (Mil R$) | 0 | 0 | 0 | 0 | 0 | 0 | 0 | 0 | 0 | 0 | 0 | 0 | 0 | 0 | 0 | 0 | 0 | 0 | 0 | 0 | 0 | 0 | 0 | 0 | 0 | 0 | 0 | 0 | 0 | 0 | 0 | 0 | 0 | 0 | 0 | 0 | 0 | 0 | 1
2601904 | Bezerros | Rural | Adutora Tratada (Mil R$) | 0 | 0 | 0 | 0 | 0 | 0 | 0 | 0 | 0 | 0 | 0 | 0 | 0 | 0 | 0 | 0 | 0 | 0 | 0 | 0 | 0 | 0 | 0 | 0 | 0 | 0 | 0 | 0 | 0 | 0 | 0 | 0 | 0 | 0 | 0 | 0 | 0 | 0 | 1
2601904 | Bezerros | Rural | ETA (Mil R$) | 0 | 0 | 0 | 0 | 0 | 0 | 0 | 0 | 0 | 0 | 0 | 0 | 0 | 0 | 0 | 0 | 0 | 0 | 0 | 0 | 0 | 0 | 0 | 0 | 0 | 0 | 0 | 0 | 0 | 0 | 0 | 0 | 0 | 0 | 0 | 0 | 0 | 0 | 1
2601904 | Bezerros | Rural | Tratamento de lodo (Mil R$) CPXSAA | 0 | 0 | 0 | 0 | 0 | 0 | 0 | 0 | 0 | 0 | 0 | 0 | 0 | 0 | 0 | 0 | 0 | 0 | 0 | 0 | 0 | 0 | 0 | 0 | 0 | 0 | 0 | 0 | 0 | 0 | 0 | 0 | 0 | 0 | 0 | 0 | 0 | 0 | 1
2601904 | Bezerros | Rural | SAC (Mil R$) | 0 | 0 | 479.8086 | 479.8086 | 479.8086 | 479.8086 | 479.8086 | 479.8086 | 479.8086 | 959.6172 | 0 | 0 | 0 | 0 | 0 | 0 | 479.8086 | 0 | 0 | 0 | 0 | 0 | 0 | 0 | 0 | 0 | 0 | 0 | 0 | 0 | 0 | 0 | 0 | 0 | 0 | 0 | 4798.0862 | 9596.1724 | 1
2601904 | Bezerros | Rural | Reservação (Mil R$) | 0 | 0 | 0 | 0 | 0 | 0 | 0 | 0 | 0 | 0 | 0 | 0 | 0 | 0 | 0 | 0 | 0 | 0 | 0 | 0 | 0 | 0 | 0 | 0 | 0 | 0 | 0 | 0 | 0 | 0 | 0 | 0 | 0 | 0 | 0 | 0 | 0 | 0 | 1
2601904 | Bezerros | Rural | Hidrometração complementação do parque (Mil R$) | 0 | 0 | 0 | 0 | 0 | 0 | 0 | 0 | 0 | 0 | 0 | 0 | 0 | 0 | 0 | 0 | 0 | 0 | 0 | 0 | 0 | 0 | 0 | 0 | 0 | 0 | 0 | 0 | 0 | 0 | 0 | 0 | 0 | 0 | 0 | 0 | 0 | 0 | 1
2601904 | Bezerros | Rural | Hidrometração substituição (Mil R$) | 0 | 0 | 0 | 0 | 0 | 0 | 0 | 0 | 0 | 0 | 0 | 0 | 0 | 0 | 0 | 0 | 0 | 0 | 0 | 0 | 0 | 0 | 0 | 0 | 0 | 0 | 0 | 0 | 0 | 0 | 0 | 0 | 0 | 0 | 0 | 0 | 0 | 0 | 1
2601904 | Bezerros | Rural | Projetos SAA (Mil R$) | 0 | 0 | 0 | 0 | 0 | 0 | 0 | 0 | 0 | 0 | 0 | 0 | 0 | 0 | 0 | 0 | 0 | 0 | 0 | 0 | 0 | 0 | 0 | 0 | 0 | 0 | 0 | 0 | 0 | 0 | 0 | 0 | 0 | 0 | 0 | 0 | 0 | 0 | 1
2601904 | Bezerros | Rural | Aquisição de Áreas (Mil R$) CPXSAA | 0 | 0 | 0 | 0 | 0 | 0 | 0 | 0 | 0 | 0 | 0 | 0 | 0 | 0 | 0 | 0 | 0 | 0 | 0 | 0 | 0 | 0 | 0 | 0 | 0 | 0 | 0 | 0 | 0 | 0 | 0 | 0 | 0 | 0 | 0 | 0 | 0 | 0 | 1
2601904 | Bezerros | Rural | Ambiental (Mil R$) CPXSAA | 0 | 0 | 0 | 0 | 0 | 0 | 0 | 0 | 0 | 0 | 0 | 0 | 0 | 0 | 0 | 0 | 0 | 0 | 0 | 0 | 0 | 0 | 0 | 0 | 0 | 0 | 0 | 0 | 0 | 0 | 0 | 0 | 0 | 0 | 0 | 0 | 0 | 0 | 1
2601904 | Bezerros | Rural | Telemetria e Automação (Mil R$) CPXSAA | 0 | 0 | 0 | 0 | 0 | 0 | 0 | 0 | 0 | 0 | 0 | 0 | 0 | 0 | 0 | 0 | 0 | 0 | 0 | 0 | 0 | 0 | 0 | 0 | 0 | 0 | 0 | 0 | 0 | 0 | 0 | 0 | 0 | 0 | 0 | 0 | 0 | 0 | 1
2601904 | Bezerros | Rural | Macromedidores - principais | 0 | 0 | 0 | 0 | 0 | 0 | 0 | 0 | 0 | 0 | 0 | 0 | 0 | 0 | 0 | 0 | 0 | 0 | 0 | 0 | 0 | 0 | 0 | 0 | 0 | 0 | 0 | 0 | 0 | 0 | 0 | 0 | 0 | 0 | 0 | 0 | 0 | 0 | 1
2601904 | Bezerros | Rural | Macromedidores - Secundários | 0 | 0 | 0 | 0 | 0 | 0 | 0 | 0 | 0 | 0 | 0 | 0 | 0 | 0 | 0 | 0 | 0 | 0 | 0 | 0 | 0 | 0 | 0 | 0 | 0 | 0 | 0 | 0 | 0 | 0 | 0 | 0 | 0 | 0 | 0 | 0 | 0 | 0 | 1
2601904 | Bezerros | Rural | Reformas CPXSAA | 0 | 0 | 0 | 0 | 0 | 0 | 0 | 0 | 0 | 0 | 0 | 0 | 0 | 0 | 0 | 0 | 0 | 0 | 0 | 0 | 0 | 0 | 0 | 0 | 0 | 0 | 0 | 0 | 0 | 0 | 0 | 0 | 0 | 0 | 0 | 0 | 0 | 0 | 1
2601904 | Bezerros | Rural | Reinvestimento (Mil R$) CPXSAA | 0 | 0 | 0 | 0 | 0 | 0 | 0 | 0 | 0 | 0 | 0 | 0 | 0 | 0 | 0 | 0 | 0 | 0 | 0 | 0 | 0 | 0 | 0 | 0 | 0 | 0 | 0 | 0 | 0 | 0 | 0 | 0 | 0 | 0 | 0 | 0 | 0 | 0 | 1
2601904 | Bezerros | Rural | OPEX - Despesas Operacionais em SAA | [37 empty] | 0 | 1
2601904 | Bezerros | Rural | Produtos Químicos (Mil R$) OPXSAA | 0 | 0 | 0 | 0 | 0 | 0 | 0 | 0 | 0 | 0 | 0 | 0 | 0 | 0 | 0 | 0 | 0 | 0 | 0 | 0 | 0 | 0 | 0 | 0 | 0 | 0 | 0 | 0 | 0 | 0 | 0 | 0 | 0 | 0 | 0 | 0 | 0 | 0 | 1
2601904 | Bezerros | Rural | Transporte Lodo (Mil R$) OPXSAA | 0 | 0 | 0 | 0 | 0 | 0 | 0 | 0 | 0 | 0 | 0 | 0 | 0 | 0 | 0 | 0 | 0 | 0 | 0 | 0 | 0 | 0 | 0 | 0 | 0 | 0 | 0 | 0 | 0 | 0 | 0 | 0 | 0 | 0 | 0 | 0 | 0 | 0 | 1
2601904 | Bezerros | Rural | Energia Elétrica (Mil R$) OPXSAA | 0 | 0 | 0 | 0 | 0 | 0 | 0 | 0 | 0 | 0 | 0 | 0 | 0 | 0 | 0 | 0 | 0 | 0 | 0 | 0 | 0 | 0 | 0 | 0 | 0 | 0 | 0 | 0 | 0 | 0 | 0 | 0 | 0 | 0 | 0 | 0 | 0 | 0 | 1
2601904 | Bezerros | Rural | Recursos Humanos (Mil R$) OPXSAA | 0 | 0 | 0 | 0 | 0 | 0 | 0 | 0 | 0 | 0 | 0 | 0 | 0 | 0 | 0 | 0 | 0 | 0 | 0 | 0 | 0 | 0 | 0 | 0 | 0 | 0 | 0 | 0 | 0 | 0 | 0 | 0 | 0 | 0 | 0 | 0 | 0 | 0 | 1
2601904 | Bezerros | Rural | Veículos e equipamentos (Mil R$) OPXSAA | 0 | 0 | 0 | 0 | 0 | 0 | 0 | 0 | 0 | 0 | 0 | 0 | 0 | 0 | 0 | 0 | 0 | 0 | 0 | 0 | 0 | 0 | 0 | 0 | 0 | 0 | 0 | 0 | 0 | 0 | 0 | 0 | 0 | 0 | 0 | 0 | 0 | 0 | 1
2601904 | Bezerros | Rural | Ambiental (Mil R$) OPXSAA | 0 | 0 | 0 | 0 | 0 | 0 | 0 | 0 | 0 | 0 | 0 | 0 | 0 | 0 | 0 | 0 | 0 | 0 | 0 | 0 | 0 | 0 | 0 | 0 | 0 | 0 | 0 | 0 | 0 | 0 | 0 | 0 | 0 | 0 | 0 | 0 | 0 | 0 | 1
2601904 | Bezerros | Rural | Seguro (Mil R$) OPXSAA | 0 | 0 | 0 | 0 | 0 | 0 | 0 | 0 | 0 | 0 | 0 | 0 | 0 | 0 | 0 | 0 | 0 | 0 | 0 | 0 | 0 | 0 | 0 | 0 | 0 | 0 | 0 | 0 | 0 | 0 | 0 | 0 | 0 | 0 | 0 | 0 | 0 | 0 | 1
2601904 | Bezerros | Rural | Outros (Mil R$) OPXSAA | 0 | 0 | 0 | 0 | 0 | 0 | 0 | 0 | 0 | 0 | 0 | 0 | 0 | 0 | 0 | 0 | 0 | 0 | 0 | 0 | 0 | 0 | 0 | 0 | 0 | 0 | 0 | 0 | 0 | 0 | 0 | 0 | 0 | 0 | 0 | 0 | 0 | 0 | 1
2601904 | Bezerros | Rural | VOLUMETRIA - SES | [37 empty] | 0 | 1
2601904 | Bezerros | Rural | Índice de atendimento (%) SES | 0% | 0% | 10.12% | 20.81% | 32.06% | 43.88% | 56.25% | 67.5% | 78.75% | 90% | 90% | 90% | 90% | 90% | 90% | 90% | 90% | 90% | 90% | 90% | 90% | 90% | 90% | 90% | 90% | 90% | 90% | 90% | 90% | 90% | 90% | 90% | 90% | 90% | 90% | 90% |  | 27.3937 | 1
2601904 | Bezerros | Rural | Índice de cobertura (%) SES | 0% | 0% | 11.25% | 22.5% | 33.75% | 45% | 56.25% | 67.5% | 78.75% | 90% | 90% | 90% | 90% | 90% | 90% | 90% | 90% | 90% | 90% | 90% | 90% | 90% | 90% | 90% | 90% | 90% | 90% | 90% | 90% | 90% | 90% | 90% | 90% | 90% | 90% | 90% |  | 27.45 | 1
2601904 | Bezerros | Rural | População Residente Cobertura (hab) | 0 | 0 | 505.2375 | 1007.775 | 1508.625 | 2008.35 | 2493.5625 | 3001.725 | 3510.675 | 4020.3 | 4026.6 | 4051.8 | 4062.6 | 4071.6 | 4078.8 | 4084.2 | 4105.8 | 4107.6 | 4109.4 | 4111.2 | 4112.1 | 4116.6 | 4113.9 | 4111.2 | 4109.4 | 4107.6 | 4101.3 | 4092.3 | 4085.1 | 4079.7 | 4075.2 | 4057.2 | 4043.7 | 4030.2 | 4016.7 | 3996 |  | 124114.05 | 1
2601904 | Bezerros | Rural | Índice de Tratamento (%) | 0% | 0% | 100% | 100% | 100% | 100% | 100% | 100% | 100% | 100% | 100% | 100% | 100% | 100% | 100% | 100% | 100% | 100% | 100% | 100% | 100% | 100% | 100% | 100% | 100% | 100% | 100% | 100% | 100% | 100% | 100% | 100% | 100% | 100% | 100% | 100% |  | 34 | 1
2601904 | Bezerros | Rural | Vazão de Infiltração (m³/ano) - OPEX | 0 | 0 | 40944.3605 | 85157.0158 | 133052.1791 | 184749.9845 | 236858.9544 | 287539.623 | 340441.2995 | 395905.8024 | 402092.0019 | 404824.1656 | 409958.9476 | 415089.1601 | 420201.7698 | 425936.0988 | 430361.247 | 434163.8017 | 437293.5971 | 441090.3108 | 444887.0244 | 447993.4554 | 451784.3279 | 453705.5524 | 455639.6711 | 457573.7897 | 459495.0143 | 461429.1329 | 463350.3574 | 464348.4103 | 464619.6042 | 464890.798 | 465161.9918 | 465446.0997 | 465717.2935 | 465717.2935 | 13277420.1361 | 26554840.2722 | 1
2601904 | Bezerros | Rural | Vazão Média Coletada (m³/ano) - OPEX | 0 | 0 | 42686.1035 | 92298.5338 | 149521.5311 | 214752.4115 | 284616.5544 | 356527.863 | 434574.0095 | 534502.9224 | 540905.8419 | 544507.0456 | 550014.0676 | 555454.6001 | 560815.6098 | 566735.6988 | 571906.047 | 575770.5217 | 578962.2371 | 582820.8708 | 586648.5444 | 589910.4954 | 593607.7679 | 595436.1124 | 597308.3111 | 599180.5097 | 600884.2943 | 602508.0929 | 604180.9174 | 604993.2103 | 605108.8842 | 604760.158 | 604565.5118 | 604384.4997 | 604189.8535 | 603476.3335 | 17338515.9661 | 34677031.9322 | 1
2601904 | Bezerros | Rural | Vazão Tratada (m³/ano) - OPEX | 0 | 0 | 42686.1035 | 92298.5338 | 149521.5311 | 214752.4115 | 284616.5544 | 356527.863 | 434574.0095 | 534502.9224 | 540905.8419 | 544507.0456 | 550014.0676 | 555454.6001 | 560815.6098 | 566735.6988 | 571906.047 | 575770.5217 | 578962.2371 | 582820.8708 | 586648.5444 | 589910.4954 | 593607.7679 | 595436.1124 | 597308.3111 | 599180.5097 | 600884.2943 | 602508.0929 | 604180.9174 | 604993.2103 | 605108.8842 | 604760.158 | 604565.5118 | 604384.4997 | 604189.8535 | 603476.3335 | 17338515.9661 | 34677031.9322 | 1
2601904 | Bezerros | Rural | Vazão Tratada (m³/ano) - CAPEX | 0 | 0 | 47429.0039 | 99782.1987 | 157391.0854 | 220258.8836 | 284616.5544 | 356527.863 | 434574.0095 | 534502.9224 | 540905.8419 | 544507.0456 | 550014.0676 | 555454.6001 | 560815.6098 | 566735.6988 | 571906.047 | 575770.5217 | 578962.2371 | 582820.8708 | 586648.5444 | 589910.4954 | 593607.7679 | 595436.1124 | 597308.3111 | 599180.5097 | 600884.2943 | 602508.0929 | 604180.9174 | 604993.2103 | 605108.8842 | 604760.158 | 604565.5118 | 604384.4997 | 604189.8535 | 603476.3335 | 17364118.5577 | 34728237.1155 | 1
2601904 | Bezerros | Rural | Volume faturado esgoto (m³/ano) - OPEX | 0 | 0 | 0 | 0 | 0 | 0 | 0 | 0 | 0 | 0 | 0 | 0 | 0 | 0 | 0 | 0 | 0 | 0 | 0 | 0 | 0 | 0 | 0 | 0 | 0 | 0 | 0 | 0 | 0 | 0 | 0 | 0 | 0 | 0 | 0 | 0 | 0 | 0 | 1
2601904 | Bezerros | Rural | Economias Ativas (econ) - CAPEX | 0 | 0 | 206.0853 | 417.0365 | 634.4447 | 858.3712 | 1067.5609 | 1302.5459 | 1542.189 | 1793.4415 | 1821.4648 | 1833.8414 | 1857.1019 | 1880.3416 | 1903.5015 | 1929.4779 | 1949.5237 | 1966.7491 | 1980.927 | 1998.126 | 2015.325 | 2029.397 | 2046.5696 | 2055.2727 | 2064.0342 | 2072.7957 | 2081.4988 | 2090.2603 | 2098.9633 | 2103.4845 | 2104.713 | 2105.9415 | 2107.17 | 2108.457 | 2109.6855 | 2104.3035 |  | 60240.6013 | 1
2601904 | Bezerros | Rural | Economias Ativas (econ) - OPEX | 0 | 0 | 185.4767 | 385.7588 | 602.7224 | 836.9119 | 1067.5609 | 1302.5459 | 1542.189 | 1793.4415 | 1821.4648 | 1833.8414 | 1857.1019 | 1880.3416 | 1903.5015 | 1929.4779 | 1949.5237 | 1966.7491 | 1980.927 | 1998.126 | 2015.325 | 2029.397 | 2046.5696 | 2055.2727 | 2064.0342 | 2072.7957 | 2081.4988 | 2090.2603 | 2098.9633 | 2103.4845 | 2104.713 | 2105.9415 | 2107.17 | 2108.457 | 2109.6855 | 2104.3035 |  | 60135.5336 | 1
2601904 | Bezerros | Rural | Ligação Intradomiciliar (un) | 0 | 0 | 10.3043 | 20.8518 | 31.7222 | 42.9186 | 53.6482 | 65.1273 | 77.1094 | 89.6721 | 91.0732 | 91.6921 | 92.8551 | 94.0171 | 95.1751 | 96.4739 | 97.4762 | 98.3375 | 99.0464 | 99.9063 | 100.7663 | 101.4699 | 102.3285 | 102.7636 | 103.2017 | 103.6398 | 104.0749 | 104.513 | 104.9482 | 105.1742 | 105.2357 | 105.2971 | 105.3585 | 105.4228 | 105.4843 | 105.4843 |  | 3012.5693 | 1
2601904 | Bezerros | Rural | Ligações Totais SES (un) | 0 | 0 | 206.0853 | 417.0365 | 634.4447 | 858.3712 | 1072.964 | 1302.5459 | 1542.189 | 1793.4415 | 1821.4648 | 1833.8414 | 1857.1019 | 1880.3416 | 1903.5015 | 1929.4779 | 1949.5237 | 1966.7491 | 1980.927 | 1998.126 | 2015.325 | 2029.397 | 2046.5696 | 2055.2727 | 2064.0342 | 2072.7957 | 2081.4988 | 2090.2603 | 2098.9633 | 2103.4845 | 2104.713 | 2105.9415 | 2107.17 | 2108.457 | 2109.6855 | 2109.6855 |  | 60251.3864 | 1
2601904 | Bezerros | Rural | Total Rede Coletora (m) | 0 | 0 | 0 | 0 | 0 | 0 | 0 | 0 | 0 | 0 | 0 | 0 | 0 | 0 | 0 | 0 | 0 | 0 | 0 | 0 | 0 | 0 | 0 | 0 | 0 | 0 | 0 | 0 | 0 | 0 | 0 | 0 | 0 | 0 | 0 | 0 |  | 0 | 1
2601904 | Bezerros | Rural | Total incremental Coletor Tronco (m) | 0 | 0 | 0 | 0 | 0 | 0 | 0 | 0 | 0 | 0 | 0 | 0 | 0 | 0 | 0 | 0 | 0 | 0 | 0 | 0 | 0 | 0 | 0 | 0 | 0 | 0 | 0 | 0 | 0 | 0 | 0 | 0 | 0 | 0 | 0 | 0 |  | 0 | 1
2601904 | Bezerros | Rural | SEI-un | 0 | 0 | 206.0853 | 210.9512 | 217.4082 | 223.9266 | 209.1897 | 234.985 | 239.643 | 251.2525 | 28.0233 | 12.3766 | 23.2604 | 23.2397 | 23.16 | 25.9763 | 20.0458 | 17.2255 | 14.1779 | 17.199 | 17.199 | 14.072 | 17.1725 | 8.7031 | 8.7615 | 8.7615 | 8.7031 | 8.7615 | 8.7031 | 4.5212 | 1.2285 | 1.2285 | 1.2285 | 1.287 | 1.2285 | 0 |  | 2109.6855 | 1
2601904 | Bezerros | Rural | Capacidade Total SES (m³/ano) | 0 | 0 | 0 | 0 | 0 | 0 | 0 | 0 | 0 | 0 | 0 | 0 | 0 | 0 | 0 | 0 | 0 | 0 | 0 | 0 | 0 | 0 | 0 | 0 | 0 | 0 | 0 | 0 | 0 | 0 | 0 | 0 | 0 | 0 | 0 | 0 |  | 0 | 1
2601904 | Bezerros | Rural | Cloro-kg / ano | 0 | 0 | 0 | 0 | 0 | 0 | 0 | 0 | 0 | 0 | 0 | 0 | 0 | 0 | 0 | 0 | 0 | 0 | 0 | 0 | 0 | 0 | 0 | 0 | 0 | 0 | 0 | 0 | 0 | 0 | 0 | 0 | 0 | 0 | 0 | 0 |  | 0 | 1
2601904 | Bezerros | Rural | Geração de lodo-ton / ano | 0 | 0 | 0 | 0 | 0 | 0 | 0 | 0 | 0 | 0 | 0 | 0 | 0 | 0 | 0 | 0 | 0 | 0 | 0 | 0 | 0 | 0 | 0 | 0 | 0 | 0 | 0 | 0 | 0 | 0 | 0 | 0 | 0 | 0 | 0 | 0 |  | 0 | 1
2601904 | Bezerros | Rural | Polímero Lodo-kg / ano | 0 | 0 | 0 | 0 | 0 | 0 | 0 | 0 | 0 | 0 | 0 | 0 | 0 | 0 | 0 | 0 | 0 | 0 | 0 | 0 | 0 | 0 | 0 | 0 | 0 | 0 | 0 | 0 | 0 | 0 | 0 | 0 | 0 | 0 | 0 | 0 |  | 0 | 1
2601904 | Bezerros | Rural | Economias sistema individual | 0 | 0 | 0 | 0 | 0 | 0 | 0 | 0 | 0 | 0 | 0 | 0 | 0 | 0 | 0 | 0 | 0 | 0 | 0 | 0 | 0 | 0 | 0 | 0 | 0 | 0 | 0 | 0 | 0 | 0 | 0 | 0 | 0 | 0 | 0 | 0 |  | 0 | 1
2601904 | Bezerros | Rural | CAPEX - Investimentos em SES | [37 empty] | 0 | 1
2601904 | Bezerros | Rural | Ligação (Mil R$) | 0 | 0 | 0 | 0 | 0 | 0 | 0 | 0 | 0 | 0 | 0 | 0 | 0 | 0 | 0 | 0 | 0 | 0 | 0 | 0 | 0 | 0 | 0 | 0 | 0 | 0 | 0 | 0 | 0 | 0 | 0 | 0 | 0 | 0 | 0 | 0 | 0 | 0 | 1
2601904 | Bezerros | Rural | Rede Coletora (Mil R$) | 0 | 0 | 0 | 0 | 0 | 0 | 0 | 0 | 0 | 0 | 0 | 0 | 0 | 0 | 0 | 0 | 0 | 0 | 0 | 0 | 0 | 0 | 0 | 0 | 0 | 0 | 0 | 0 | 0 | 0 | 0 | 0 | 0 | 0 | 0 | 0 | 0 | 0 | 1
2601904 | Bezerros | Rural | Coletor Tronco (Mil R$) | 0 | 0 | 0 | 0 | 0 | 0 | 0 | 0 | 0 | 0 | 0 | 0 | 0 | 0 | 0 | 0 | 0 | 0 | 0 | 0 | 0 | 0 | 0 | 0 | 0 | 0 | 0 | 0 | 0 | 0 | 0 | 0 | 0 | 0 | 0 | 0 | 0 | 0 | 1
2601904 | Bezerros | Rural | EEE (Mil R$) | 0 | 0 | 0 | 0 | 0 | 0 | 0 | 0 | 0 | 0 | 0 | 0 | 0 | 0 | 0 | 0 | 0 | 0 | 0 | 0 | 0 | 0 | 0 | 0 | 0 | 0 | 0 | 0 | 0 | 0 | 0 | 0 | 0 | 0 | 0 | 0 | 0 | 0 | 1
2601904 | Bezerros | Rural | Linha de Recalque (Mil R$) | 0 | 0 | 0 | 0 | 0 | 0 | 0 | 0 | 0 | 0 | 0 | 0 | 0 | 0 | 0 | 0 | 0 | 0 | 0 | 0 | 0 | 0 | 0 | 0 | 0 | 0 | 0 | 0 | 0 | 0 | 0 | 0 | 0 | 0 | 0 | 0 | 0 | 0 | 1
2601904 | Bezerros | Rural | Linha de Gravidade (Mil R$) | 0 | 0 | 0 | 0 | 0 | 0 | 0 | 0 | 0 | 0 | 0 | 0 | 0 | 0 | 0 | 0 | 0 | 0 | 0 | 0 | 0 | 0 | 0 | 0 | 0 | 0 | 0 | 0 | 0 | 0 | 0 | 0 | 0 | 0 | 0 | 0 | 0 | 0 | 1
2601904 | Bezerros | Rural | ETE (Mil R$) | 0 | 0 | 1250.9767 | 1280.514 | 1319.7089 | 1359.2768 | 1269.8213 | 1426.4037 | 1454.6787 | 1525.1507 | 170.1068 | 75.1284 | 141.1951 | 141.0695 | 140.5854 | 157.6813 | 121.6818 | 104.5618 | 86.0624 | 104.4012 | 104.4012 | 85.42 | 104.2406 | 52.8294 | 53.184 | 53.184 | 52.8294 | 53.184 | 52.8294 | 27.4442 | 7.4572 | 7.4572 | 7.4572 | 7.8123 | 7.4572 | 0 | 12806.1918 | 25612.3837 | 1
2601904 | Bezerros | Rural | Tratamento de lodo (Mil R$) CPXSES | 0 | 0 | 0 | 0 | 0 | 0 | 0 | 0 | 0 | 0 | 0 | 0 | 0 | 0 | 0 | 0 | 0 | 0 | 0 | 0 | 0 | 0 | 0 | 0 | 0 | 0 | 0 | 0 | 0 | 0 | 0 | 0 | 0 | 0 | 0 | 0 | 0 | 0 | 1
2601904 | Bezerros | Rural | SEI (Mil R$) | 0 | 0 | 1250.9767 | 1280.514 | 1319.7089 | 1359.2768 | 1269.8213 | 1426.4037 | 1454.6787 | 1525.1507 | 170.1068 | 75.1284 | 141.1951 | 141.0695 | 140.5854 | 157.6813 | 121.6818 | 104.5618 | 86.0624 | 104.4012 | 104.4012 | 85.42 | 104.2406 | 52.8294 | 53.184 | 53.184 | 52.8294 | 53.184 | 52.8294 | 27.4442 | 7.4572 | 7.4572 | 7.4572 | 7.8123 | 7.4572 | 0 | 12806.1918 | 25612.3837 | 1
2601904 | Bezerros | Rural | Emissário (Mil R$) | 0 | 0 | 0 | 0 | 0 | 0 | 0 | 0 | 0 | 0 | 0 | 0 | 0 | 0 | 0 | 0 | 0 | 0 | 0 | 0 | 0 | 0 | 0 | 0 | 0 | 0 | 0 | 0 | 0 | 0 | 0 | 0 | 0 | 0 | 0 | 0 | 0 | 0 | 1
2601904 | Bezerros | Rural | Projetos SES (Mil R$) | 0 | 0 | 0 | 0 | 0 | 0 | 0 | 0 | 0 | 0 | 0 | 0 | 0 | 0 | 0 | 0 | 0 | 0 | 0 | 0 | 0 | 0 | 0 | 0 | 0 | 0 | 0 | 0 | 0 | 0 | 0 | 0 | 0 | 0 | 0 | 0 | 0 | 0 | 1
2601904 | Bezerros | Rural | Aquisição de Áreas (Mil R$) SES | 0 | 0 | 0 | 0 | 0 | 0 | 0 | 0 | 0 | 0 | 0 | 0 | 0 | 0 | 0 | 0 | 0 | 0 | 0 | 0 | 0 | 0 | 0 | 0 | 0 | 0 | 0 | 0 | 0 | 0 | 0 | 0 | 0 | 0 | 0 | 0 | 0 | 0 | 1
2601904 | Bezerros | Rural | Ambiental (Mil R$) CPXSES | 0 | 0 | 0 | 0 | 0 | 0 | 0 | 0 | 0 | 0 | 0 | 0 | 0 | 0 | 0 | 0 | 0 | 0 | 0 | 0 | 0 | 0 | 0 | 0 | 0 | 0 | 0 | 0 | 0 | 0 | 0 | 0 | 0 | 0 | 0 | 0 | 0 | 0 | 1
2601904 | Bezerros | Rural | Telemetria e Automação (Mil R$) CPXSES | 0 | 0 | 0 | 0 | 0 | 0 | 0 | 0 | 0 | 0 | 0 | 0 | 0 | 0 | 0 | 0 | 0 | 0 | 0 | 0 | 0 | 0 | 0 | 0 | 0 | 0 | 0 | 0 | 0 | 0 | 0 | 0 | 0 | 0 | 0 | 0 | 0 | 0 | 1
2601904 | Bezerros | Rural | Reformas SES | 0 | 0 | 0 | 0 | 0 | 0 | 0 | 0 | 0 | 0 | 0 | 0 | 0 | 0 | 0 | 0 | 0 | 0 | 0 | 0 | 0 | 0 | 0 | 0 | 0 | 0 | 0 | 0 | 0 | 0 | 0 | 0 | 0 | 0 | 0 | 0 | 0 | 0 | 1
2601904 | Bezerros | Rural | Reinvestimento (Mil R$) CPXSES | 0 | 0 | 0 | 0 | 0 | 0 | 0 | 0 | 0 | 0 | 0 | 0 | 0 | 0 | 0 | 0 | 0 | 0 | 0 | 0 | 0 | 0 | 0 | 0 | 0 | 0 | 0 | 0 | 0 | 0 | 0 | 0 | 0 | 0 | 0 | 0 | 0 | 0 | 1
2601904 | Bezerros | Rural | OPEX - Despesas Operacionais em SES | [37 empty] | 0 | 1
2601904 | Bezerros | Rural | Produtos Químicos (Mil R$) OPXSES | 0 | 0 | 0 | 0 | 0 | 0 | 0 | 0 | 0 | 0 | 0 | 0 | 0 | 0 | 0 | 0 | 0 | 0 | 0 | 0 | 0 | 0 | 0 | 0 | 0 | 0 | 0 | 0 | 0 | 0 | 0 | 0 | 0 | 0 | 0 | 0 | 0 | 0 | 1
2601904 | Bezerros | Rural | Transporte Lodo (Mil R$) | 0 | 0 | 0 | 0 | 0 | 0 | 0 | 0 | 0 | 0 | 0 | 0 | 0 | 0 | 0 | 0 | 0 | 0 | 0 | 0 | 0 | 0 | 0 | 0 | 0 | 0 | 0 | 0 | 0 | 0 | 0 | 0 | 0 | 0 | 0 | 0 | 0 | 0 | 1
2601904 | Bezerros | Rural | Energia Elétrica (Mil R$) | 0 | 0 | 0 | 0 | 0 | 0 | 0 | 0 | 0 | 0 | 0 | 0 | 0 | 0 | 0 | 0 | 0 | 0 | 0 | 0 | 0 | 0 | 0 | 0 | 0 | 0 | 0 | 0 | 0 | 0 | 0 | 0 | 0 | 0 | 0 | 0 | 0 | 0 | 1
2601904 | Bezerros | Rural | SEI (Mil R$) OPXSES | [36 empty] | 0 | 0 | 1
2601904 | Bezerros | Rural | Recursos Humanos (Mil R$) OPXSES | 0 | 0 | 0 | 0 | 0 | 0 | 0 | 0 | 0 | 0 | 0 | 0 | 0 | 0 | 0 | 0 | 0 | 0 | 0 | 0 | 0 | 0 | 0 | 0 | 0 | 0 | 0 | 0 | 0 | 0 | 0 | 0 | 0 | 0 | 0 | 0 | 0 | 0 | 1
2601904 | Bezerros | Rural | Veículos e equipamentos (Mil R$) OPXSES | 0 | 0 | 0 | 0 | 0 | 0 | 0 | 0 | 0 | 0 | 0 | 0 | 0 | 0 | 0 | 0 | 0 | 0 | 0 | 0 | 0 | 0 | 0 | 0 | 0 | 0 | 0 | 0 | 0 | 0 | 0 | 0 | 0 | 0 | 0 | 0 | 0 | 0 | 1
2601904 | Bezerros | Rural | Ambiental (Mil R$) OPXSES | 0 | 0 | 0 | 0 | 0 | 0 | 0 | 0 | 0 | 0 | 0 | 0 | 0 | 0 | 0 | 0 | 0 | 0 | 0 | 0 | 0 | 0 | 0 | 0 | 0 | 0 | 0 | 0 | 0 | 0 | 0 | 0 | 0 | 0 | 0 | 0 | 0 | 0 | 1
2601904 | Bezerros | Rural | Seguro (Mil R$) OPXSES | 0 | 0 | 0 | 0 | 0 | 0 | 0 | 0 | 0 | 0 | 0 | 0 | 0 | 0 | 0 | 0 | 0 | 0 | 0 | 0 | 0 | 0 | 0 | 0 | 0 | 0 | 0 | 0 | 0 | 0 | 0 | 0 | 0 | 0 | 0 | 0 | 0 | 0 | 1
2601904 | Bezerros | Rural | Outros (Mil R$) OPXSES | 0 | 0 | 0 | 0 | 0 | 0 | 0 | 0 | 0 | 0 | 0 | 0 | 0 | 0 | 0 | 0 | 0 | 0 | 0 | 0 | 0 | 0 | 0 | 0 | 0 | 0 | 0 | 0 | 0 | 0 | 0 | 0 | 0 | 0 | 0 | 0 | 0 | 0 | 1
2601904 | Bezerros | Rural | TOTAL | [37 empty] | 0 | 1
2601904 | Bezerros | Rural | CAPEX SAA | 0 | 0 | 479.8086 | 479.8086 | 479.8086 | 479.8086 | 479.8086 | 479.8086 | 479.8086 | 959.6172 | 0 | 0 | 0 | 0 | 0 | 0 | 479.8086 | 0 | 0 | 0 | 0 | 0 | 0 | 0 | 0 | 0 | 0 | 0 | 0 | 0 | 0 | 0 | 0 | 0 | 0 | 0 | 4798.0862 | 9596.1724 | 1
2601904 | Bezerros | Rural | OPEX SAA | 0 | 0 | 0 | 0 | 0 | 0 | 0 | 0 | 0 | 0 | 0 | 0 | 0 | 0 | 0 | 0 | 0 | 0 | 0 | 0 | 0 | 0 | 0 | 0 | 0 | 0 | 0 | 0 | 0 | 0 | 0 | 0 | 0 | 0 | 0 | 0 | 0 | 0 | 1
2601904 | Bezerros | Rural | CAPEX SES | 0 | 0 | 1250.9767 | 1280.514 | 1319.7089 | 1359.2768 | 1269.8213 | 1426.4037 | 1454.6787 | 1525.1507 | 170.1068 | 75.1284 | 141.1951 | 141.0695 | 140.5854 | 157.6813 | 121.6818 | 104.5618 | 86.0624 | 104.4012 | 104.4012 | 85.42 | 104.2406 | 52.8294 | 53.184 | 53.184 | 52.8294 | 53.184 | 52.8294 | 27.4442 | 7.4572 | 7.4572 | 7.4572 | 7.8123 | 7.4572 | 0 | 12806.1918 | 25612.3837 | 1
2601904 | Bezerros | Rural | OPEX SES | 0 | 0 | 0 | 0 | 0 | 0 | 0 | 0 | 0 | 0 | 0 | 0 | 0 | 0 | 0 | 0 | 0 | 0 | 0 | 0 | 0 | 0 | 0 | 0 | 0 | 0 | 0 | 0 | 0 | 0 | 0 | 0 | 0 | 0 | 0 | 0 | 0 | 0 | 1
2602001 | Bodocó | Rural | VOLUMETRIA - SAA | [37 empty] | 0 | 2
2602001 | Bodocó | Rural | Índice de Atendimento (%) | 17.87% | 17.87% | 25.78% | 34.63% | 43.92% | 53.65% | 63.82% | 72.62% | 81.41% | 99% | 99% | 99% | 99% | 99% | 99% | 99% | 99% | 99% | 99% | 99% | 99% | 99% | 99% | 99% | 99% | 99% | 99% | 99% | 99% | 99% | 99% | 99% | 99% | 99% | 99% | 99% |  | 30.8459 | 2
2602001 | Bodocó | Rural | Índice de Cobertura (%) | 19.85% | 19.85% | 28.65% | 37.44% | 46.24% | 55.03% | 63.82% | 72.62% | 81.41% | 99% | 99% | 99% | 99% | 99% | 99% | 99% | 99% | 99% | 99% | 99% | 99% | 99% | 99% | 99% | 99% | 99% | 99% | 99% | 99% | 99% | 99% | 99% | 99% | 99% | 99% | 99% |  | 30.9792 | 2
2602001 | Bodocó | Rural | População Residente (hab) | 16358 | 16085 | 15935 | 15815 | 15719 | 15642 | 15333 | 15206 | 15104 | 15023 | 14958 | 14697 | 14582 | 14490 | 14416 | 14357 | 14122 | 14011 | 13922 | 13851 | 13794 | 13566 | 13455 | 13367 | 13296 | 13239 | 13013 | 12957 | 12912 | 12876 | 12847 | 12733 | 12730 | 12728 | 12725 | 12724 |  | 508588 | 2
2602001 | Bodocó | Rural | Índice de Perdas Totais na Distribuição (%) | 25% | 25% | 25% | 25% | 25% | 25% | 25% | 25% | 25% | 25% | 25% | 25% | 25% | 25% | 25% | 25% | 25% | 25% | 25% | 25% | 25% | 25% | 25% | 25% | 25% | 25% | 25% | 25% | 25% | 25% | 25% | 25% | 25% | 25% | 25% | 25% |  | 9 | 2
2602001 | Bodocó | Rural | Índice de Perdas Físicas na Distribuição (%) | 16.67% | 16.67% | 16.67% | 16.67% | 16.67% | 16.67% | 16.67% | 16.67% | 16.67% | 16.67% | 16.67% | 16.67% | 16.67% | 16.67% | 16.67% | 16.67% | 16.67% | 16.67% | 16.67% | 16.67% | 16.67% | 16.67% | 16.67% | 16.67% | 16.67% | 16.67% | 16.67% | 16.67% | 16.67% | 16.67% | 16.67% | 16.67% | 16.67% | 16.67% | 16.67% | 16.67% |  | 6 | 2
2602001 | Bodocó | Rural | Índice de Perdas na Produção (%) - ETA | 15.6% | 15.6% | 13.48% | 11.36% | 9.241% | 7.12% | 5% | 5% | 5% | 5% | 5% | 5% | 5% | 5% | 5% | 5% | 5% | 5% | 5% | 5% | 5% | 5% | 5% | 5% | 5% | 5% | 5% | 5% | 5% | 5% | 5% | 5% | 5% | 5% | 5% | 5% |  | 2.2241 | 2
2602001 | Bodocó | Rural | Consumo Micromedido de Água (m³/ano) - cobertura | 126580.4707 | 124467.9565 | 177920.7611 | 230783.1636 | 283255.5015 | 335477.2999 | 381400.4172 | 430356.4036 | 479235.0903 | 579640.7503 | 577132.8207 | 567062.5108 | 562625.4029 | 559075.7159 | 556220.5326 | 553944.1042 | 544876.9677 | 540594.1927 | 537160.2544 | 534420.8236 | 532221.5599 | 523424.5087 | 519141.7375 | 515746.3834 | 513006.9489 | 510807.6888 | 502087.806 | 499927.1264 | 498190.8652 | 496801.8577 | 495682.9356 | 491284.4082 | 491168.6594 | 491091.4911 | 490975.7386 | 490937.1582 | 16744728.0134 | 33489456.0268 | 2
2602001 | Bodocó | Rural | Consumo Micromedido de Água (m³/ano) - atendimento | 113922.42 | 112021.16 | 160128.68 | 213474.43 | 269092.73 | 327090.37 | 381400.42 | 430356.41 | 479235.09 | 579640.75 | 577132.82 | 567062.51 | 562625.4 | 559075.72 | 556220.53 | 553944.1 | 544876.97 | 540594.19 | 537160.26 | 534420.82 | 532221.56 | 523424.51 | 519141.74 | 515746.38 | 513006.95 | 510807.69 | 502087.8 | 499927.13 | 498190.87 | 496801.86 | 495682.93 | 491284.41 | 491168.66 | 491091.49 | 490975.74 | 490937.16 | 16661972.66 | 33323945.32 | 2
2602001 | Bodocó | Rural | Consumo de Água Disponibilizado (m³/ano) - cobertura | 168773.9609 | 165957.2753 | 237227.6815 | 307710.8848 | 377674.0021 | 447303.0665 | 508533.8897 | 573808.5381 | 638980.1203 | 772854.3337 | 769510.4275 | 756083.3477 | 750167.2039 | 745434.2878 | 741627.3767 | 738592.1389 | 726502.6235 | 720792.2569 | 716213.6726 | 712561.0981 | 709628.7465 | 697899.345 | 692188.9833 | 687661.8445 | 684009.2651 | 681076.9184 | 669450.4079 | 666569.5019 | 664254.4869 | 662402.4769 | 660910.5808 | 655045.8776 | 654891.5459 | 654788.6548 | 654634.3182 | 654582.8775 | 22326304.0179 | 44652608.0357 | 2
2602001 | Bodocó | Rural | Consumo de Água Disponibilizado (m³/ano) - atendimento | 151896.56 | 149361.5467 | 213504.9067 | 284632.5733 | 358790.3067 | 436120.4933 | 508533.8933 | 573808.5467 | 638980.12 | 772854.3333 | 769510.4267 | 756083.3467 | 750167.2 | 745434.2933 | 741627.3733 | 738592.1333 | 726502.6267 | 720792.2533 | 716213.68 | 712561.0933 | 709628.7467 | 697899.3467 | 692188.9867 | 687661.84 | 684009.2667 | 681076.92 | 669450.4 | 666569.5067 | 664254.4933 | 662402.48 | 660910.5733 | 655045.88 | 654891.5467 | 654788.6533 | 654634.32 | 654582.88 | 22215963.5467 | 44431927.0933 | 2
2602001 | Bodocó | Rural | Consumo de Água Efetivo (m³/ano) - cobertura | 140645 | 138298 | 197690 | 256426 | 314728 | 372753 | 423778 | 478174 | 532483 | 644045 | 641259 | 630069 | 625139 | 621195 | 618023 | 615493 | 605419 | 600660 | 596845 | 593801 | 591357 | 581583 | 576824 | 573052 | 570008 | 567564 | 557875 | 555475 | 553545 | 552002 | 550759 | 545872 | 545743 | 545657 | 545529 | 545486 | 18605254 | 37210508 | 2
2602001 | Bodocó | Rural | Consumo de Água Efetivo (m³/ano) - atendimento | 126580 | 124468 | 177921 | 237194 | 298992 | 363434 | 423778 | 478174 | 532483 | 644045 | 641259 | 630069 | 625139 | 621195 | 618023 | 615493 | 605419 | 600660 | 596845 | 593801 | 591357 | 581583 | 576824 | 573052 | 570008 | 567564 | 557875 | 555475 | 553545 | 552002 | 550759 | 545872 | 545743 | 545657 | 545529 | 545486 | 18513303 | 37026606 | 2
2602001 | Bodocó | Rural | Consumo de Água Faturado (m³/ano) - cobertura | 126580.4689 | 124467.9571 | 177920.7604 | 230783.1634 | 283255.5006 | 335477.2992 | 381400.4189 | 430356.4051 | 479235.0905 | 579640.7504 | 577132.8193 | 567062.5113 | 562625.4025 | 559075.7154 | 556220.5323 | 553944.1026 | 544876.9671 | 540594.1925 | 537160.256 | 534420.8236 | 532221.561 | 523424.5104 | 519141.7357 | 515746.3829 | 513006.9505 | 510807.6878 | 502087.8043 | 499927.1252 | 498190.8652 | 496801.8573 | 495682.9342 | 491284.4089 | 491168.6582 | 491091.4911 | 490975.7404 | 490937.1569 | 16744728.0071 | 33489456.0141 | 2
2602001 | Bodocó | Rural | Consumo de Água Faturado (m³/ano) - atendimento | 168773.9609 | 165957.2753 | 237227.6815 | 307710.8848 | 377674.0021 | 447303.0665 | 508533.8897 | 573808.5381 | 638980.1203 | 772854.3337 | 769510.4275 | 756083.3477 | 750167.2039 | 745434.2878 | 741627.3767 | 738592.1389 | 726502.6235 | 720792.2569 | 716213.6726 | 712561.0981 | 709628.7465 | 697899.345 | 692188.9833 | 687661.8445 | 684009.2651 | 681076.9184 | 669450.4079 | 666569.5019 | 664254.4869 | 662402.4769 | 660910.5808 | 655045.8776 | 654891.5459 | 654788.6548 | 654634.3182 | 654582.8775 | 22326304.0179 | 44652608.0357 | 2
2602001 | Bodocó | Rural | Demanda Média Bruta (m³/ano) - atendimento | 151896.56 | 149361.5467 | 213504.9067 | 284632.5733 | 358790.3067 | 436120.4933 | 508533.8933 | 573808.5467 | 638980.12 | 772854.3333 | 769510.4267 | 756083.3467 | 750167.2 | 745434.2933 | 741627.3733 | 738592.1333 | 726502.6267 | 720792.2533 | 716213.68 | 712561.0933 | 709628.7467 | 697899.3467 | 692188.9867 | 687661.84 | 684009.2667 | 681076.92 | 669450.4 | 666569.5067 | 664254.4933 | 662402.48 | 660910.5733 | 655045.88 | 654891.5467 | 654788.6533 | 654634.32 | 654582.88 | 22215963.5467 | 44431927.0933 | 2
2602001 | Bodocó | Rural | Demanda Máxima Diária (m³/ano) - cobertura | 202528.753 | 199148.7304 | 256205.888 | 341559.088 | 430548.368 | 523344.592 | 610240.672 | 688570.256 | 766776.144 | 927425.2 | 923412.512 | 907300.016 | 900200.64 | 894521.152 | 889952.848 | 886310.56 | 871803.152 | 864950.704 | 859456.416 | 855073.312 | 851554.496 | 837479.216 | 830626.784 | 825194.208 | 820811.12 | 817292.304 | 803340.48 | 799883.408 | 797105.392 | 794882.976 | 793092.688 | 786055.056 | 785869.856 | 785746.384 | 785561.184 | 785499.456 | 26699324.0114 | 53398648.0229 | 2
2602001 | Bodocó | Rural | Demanda Máxima Diária (m³/ano) - atendimento | 182275.872 | 179233.856 | 256205.888 | 341559.088 | 430548.368 | 523344.592 | 610240.672 | 688570.256 | 766776.144 | 927425.2 | 923412.512 | 907300.016 | 900200.64 | 894521.152 | 889952.848 | 886310.56 | 871803.152 | 864950.704 | 859456.416 | 855073.312 | 851554.496 | 837479.216 | 830626.784 | 825194.208 | 820811.12 | 817292.304 | 803340.48 | 799883.408 | 797105.392 | 794882.976 | 793092.688 | 786055.056 | 785869.856 | 785746.384 | 785561.184 | 785499.456 | 26659156.256 | 53318312.512 | 2
2602001 | Bodocó | Rural | Demanda Máxima Horária (m³/ano) - cobertura | 303793.1296 | 298723.0956 | 427009.8266 | 553879.5926 | 679813.2037 | 805145.5196 | 915361.0014 | 1032855.3686 | 1150164.2166 | 1391137.8006 | 1385118.7696 | 1360950.0259 | 1350300.967 | 1341781.718 | 1334929.2781 | 1329465.8501 | 1307704.7224 | 1297426.0625 | 1289184.6107 | 1282609.9766 | 1277331.7438 | 1256218.821 | 1245940.1699 | 1237791.32 | 1231216.6772 | 1225938.4531 | 1205010.7343 | 1199825.1034 | 1195658.0765 | 1192324.4585 | 1189639.0454 | 1179082.5797 | 1178804.7826 | 1178619.5786 | 1178341.7728 | 1178249.1796 | 40187347.2322 | 80374694.4643 | 2
2602001 | Bodocó | Rural | Demanda Máxima Horária (m³/ano) - atendimento | 273413.808 | 268850.784 | 384308.832 | 512338.632 | 645822.552 | 785016.888 | 915361.008 | 1032855.384 | 1150164.216 | 1391137.8 | 1385118.768 | 1360950.024 | 1350300.96 | 1341781.728 | 1334929.272 | 1329465.84 | 1307704.728 | 1297426.056 | 1289184.624 | 1282609.968 | 1277331.744 | 1256218.824 | 1245940.176 | 1237791.312 | 1231216.68 | 1225938.456 | 1205010.72 | 1199825.112 | 1195658.088 | 1192324.464 | 1189639.032 | 1179082.584 | 1178804.784 | 1178619.576 | 1178341.776 | 1178249.184 | 39988734.384 | 79977468.768 | 2
2602001 | Bodocó | Rural | Vazão de Produção ETA Máxima Diária (m³/ano) - cobertura | 239969.4145 | 235964.5409 | 329032.7982 | 416582.4915 | 499353.5969 | 577913.7559 | 642358.5975 | 724810.785 | 807132.7836 | 976237.0531 | 972013.1716 | 955052.6498 | 947579.6259 | 941601.2056 | 936792.4759 | 932958.4913 | 917687.5245 | 910474.4298 | 904690.9549 | 900077.1766 | 896373.1535 | 881557.0674 | 874343.9789 | 868625.4877 | 864011.7033 | 860307.6864 | 845621.5679 | 841982.5287 | 839058.2993 | 836718.9182 | 834834.4179 | 827426.3717 | 827231.4264 | 827101.4587 | 826906.5072 | 826841.5295 | 28347225.6255 | 56694451.2509 | 2
2602001 | Bodocó | Rural | Vazão de Produção ETA Máxima Diária (m³/ano) - atendimento | 215972.4662 | 212368.0852 | 296129.5092 | 385338.8113 | 474385.9232 | 563465.9166 | 642358.6021 | 724810.7958 | 807132.7832 | 976237.0526 | 972013.1705 | 955052.6484 | 947579.6211 | 941601.2126 | 936792.4716 | 932958.4842 | 917687.5284 | 910474.4253 | 904690.9642 | 900077.1705 | 896373.1537 | 881557.0695 | 874343.9832 | 868625.4821 | 864011.7053 | 860307.6884 | 845621.5579 | 841982.5347 | 839058.3074 | 836718.9221 | 834834.4084 | 827426.3747 | 827231.4274 | 827101.4568 | 826906.5095 | 826841.5326 | 28196069.7559 | 56392139.5117 | 2
2602001 | Bodocó | Rural | Vazão de Produção poço Máxima Diária (m³/ano) - cobertura | 202528.753 | 199148.7304 | 287548.7048 | 376788.8385 | 467225.5696 | 559128.8331 | 642358.5975 | 724810.785 | 807132.7836 | 976237.0531 | 972013.1716 | 955052.6498 | 947579.6259 | 941601.2056 | 936792.4759 | 932958.4913 | 917687.5245 | 910474.4298 | 904690.9549 | 900077.1766 | 896373.1535 | 881557.0674 | 874343.9789 | 868625.4877 | 864011.7033 | 860307.6864 | 845621.5679 | 841982.5287 | 839058.2993 | 836718.9182 | 834834.4179 | 827426.3717 | 827231.4264 | 827101.4587 | 826906.5072 | 826841.5295 | 28140778.4571 | 56281556.9141 | 2
2602001 | Bodocó | Rural | Vazão de Produção poço Máxima Diária (m³/ano) - atendimento | 182275.872 | 179233.856 | 258793.8263 | 348529.6816 | 443864.2969 | 545150.6167 | 642358.6021 | 724810.7958 | 807132.7832 | 976237.0526 | 972013.1705 | 955052.6484 | 947579.6211 | 941601.2126 | 936792.4716 | 932958.4842 | 917687.5284 | 910474.4253 | 904690.9642 | 900077.1705 | 896373.1537 | 881557.0695 | 874343.9832 | 868625.4821 | 864011.7053 | 860307.6884 | 845621.5579 | 841982.5347 | 839058.3074 | 836718.9221 | 834834.4084 | 827426.3747 | 827231.4274 | 827101.4568 | 826906.5095 | 826841.5326 | 28006257.1937 | 56012514.3874 | 2
2602001 | Bodocó | Rural | Economias Totais (econ) - CAPEX | 5525.0416 | 5525.0416 | 5554.3488 | 5612.8402 | 5678.6592 | 5736.0352 | 5736.0352 | 5751.6672 | 5796.3576 | 5847.16 | 5902.1158 | 5902.1158 | 5902.1158 | 5904.6635 | 5934.929 | 5969.885 | 5969.885 | 5969.885 | 5969.885 | 5969.885 | 5969.885 | 5969.885 | 5969.885 | 5969.885 | 5969.885 | 5969.885 | 5969.885 | 5969.885 | 5969.885 | 5969.885 | 5969.885 | 5969.885 | 5969.885 | 5969.885 | 5969.885 | 5969.885 |  | 211676.7115 | 2
2602001 | Bodocó | Rural | Economias Totais (econ) - OPEX | 0 | 4972.5374 | 4998.9139 | 5191.8772 | 5394.7262 | 5592.6343 | 5736.0352 | 5751.6672 | 5796.3576 | 5847.16 | 5902.1158 | 5902.1158 | 5902.1158 | 5904.6635 | 5934.929 | 5969.885 | 5969.885 | 5969.885 | 5969.885 | 5969.885 | 5969.885 | 5969.885 | 5969.885 | 5969.885 | 5969.885 | 5969.885 | 5969.885 | 5969.885 | 5969.885 | 5969.885 | 5969.885 | 5969.885 | 5969.885 | 5969.885 | 5969.885 | 5969.885 |  | 204195.434 | 2
2602001 | Bodocó | Rural | Economias Ativas (econ) - CAPEX | 1096.9959 | 217.8083 | 455.8775 | 786.898 | 1213.9997 | 1737.0784 | 2336.6075 | 3033.0965 | 3841.7964 | 5730.8015 | 5784.6637 | 5784.6637 | 5784.6637 | 5787.1607 | 5816.8239 | 5851.0843 | 5851.0843 | 5851.0843 | 5851.0843 | 5851.0843 | 5851.0843 | 5851.0843 | 5851.0843 | 5851.0843 | 5851.0843 | 5851.0843 | 5851.0843 | 5851.0843 | 5851.0843 | 5851.0843 | 5851.0843 | 5851.0843 | 5851.0843 | 5851.0843 | 5851.0843 | 5851.0843 |  | 172281.7055 | 2
2602001 | Bodocó | Rural | Economias Ativas (econ) - OPEX | 0 | 196.0275 | 410.2898 | 727.8806 | 1153.2997 | 1693.6515 | 2336.6075 | 3033.0965 | 3841.7964 | 5730.8015 | 5784.6637 | 5784.6637 | 5784.6637 | 5787.1607 | 5816.8239 | 5851.0843 | 5851.0843 | 5851.0843 | 5851.0843 | 5851.0843 | 5851.0843 | 5851.0843 | 5851.0843 | 5851.0843 | 5851.0843 | 5851.0843 | 5851.0843 | 5851.0843 | 5851.0843 | 5851.0843 | 5851.0843 | 5851.0843 | 5851.0843 | 5851.0843 | 5851.0843 | 5851.0843 |  | 170954.1967 | 2
2602001 | Bodocó | Rural | Ligações Totais SAA (un) | 0 | 0 | 0 | 0 | 0 | 0 | 0 | 0 | 0 | 0 | 0 | 0 | 0 | 0 | 0 | 0 | 0 | 0 | 0 | 0 | 0 | 0 | 0 | 0 | 0 | 0 | 0 | 0 | 0 | 0 | 0 | 0 | 0 | 0 | 0 | 0 |  | 0 | 2
2602001 | Bodocó | Rural | Índice de Hidrometração | [37 empty] | 0 | 2 | bar: 0 to 35
2602001 | Bodocó | Rural | Hidrometros - complementação + substituição (un) | 0 | 0 | 0 | 0 | 0 | 0 | 0 | 0 | 0 | 0 | 0 | 0 | 0 | 0 | 0 | 0 | 0 | 0 | 0 | 0 | 0 | 0 | 0 | 0 | 0 | 0 | 0 | 0 | 0 | 0 | 0 | 0 | 0 | 0 | 0 | 0 | 0 | 0 | 2
2602001 | Bodocó | Rural | Extensão Total incremental + substituição (m) | 0 | 0 | 0 | 0 | 0 | 0 | 0 | 0 | 0 | 0 | 0 | 0 | 0 | 0 | 0 | 0 | 0 | 0 | 0 | 0 | 0 | 0 | 0 | 0 | 0 | 0 | 0 | 0 | 0 | 0 | 0 | 0 | 0 | 0 | 0 | 0 | 0 | 0 | 2
2602001 | Bodocó | Rural | SAC-un | 0 | 0 | 9 | 2 | 3 | 3 | 3 | 3 | 2 | 5 | 0 | 0 | 0 | 0 | 0 | 0 | 0 | 0 | 0 | 0 | 0 | 0 | 0 | 0 | 0 | 0 | 0 | 0 | 0 | 0 | 0 | 0 | 0 | 0 | 0 | 0 | 30 | 60 | 2
2602001 | Bodocó | Rural | Capacidade Total SAA (m³/ano) | 0 | 0 | 0 | 0 | 0 | 0 | 0 | 0 | 0 | 0 | 0 | 0 | 0 | 0 | 0 | 0 | 0 | 0 | 0 | 0 | 0 | 0 | 0 | 0 | 0 | 0 | 0 | 0 | 0 | 0 | 0 | 0 | 0 | 0 | 0 | 0 | 0 | 0 | 2
2602001 | Bodocó | Rural | CAPEX - Investimentos em SAA | [37 empty] | 0 | 2
2602001 | Bodocó | Rural | Ligação Predial (Mil R$) | 0 | 0 | 0 | 0 | 0 | 0 | 0 | 0 | 0 | 0 | 0 | 0 | 0 | 0 | 0 | 0 | 0 | 0 | 0 | 0 | 0 | 0 | 0 | 0 | 0 | 0 | 0 | 0 | 0 | 0 | 0 | 0 | 0 | 0 | 0 | 0 | 0 | 0 | 2
2602001 | Bodocó | Rural | Total rede substituição (Mil R$) | 0 | 0 | 0 | 0 | 0 | 0 | 0 | 0 | 0 | 0 | 0 | 0 | 0 | 0 | 0 | 0 | 0 | 0 | 0 | 0 | 0 | 0 | 0 | 0 | 0 | 0 | 0 | 0 | 0 | 0 | 0 | 0 | 0 | 0 | 0 | 0 | 0 | 0 | 2
2602001 | Bodocó | Rural | Total rede incremental (Mil R$) | 0 | 0 | 0 | 0 | 0 | 0 | 0 | 0 | 0 | 0 | 0 | 0 | 0 | 0 | 0 | 0 | 0 | 0 | 0 | 0 | 0 | 0 | 0 | 0 | 0 | 0 | 0 | 0 | 0 | 0 | 0 | 0 | 0 | 0 | 0 | 0 | 0 | 0 | 2
2602001 | Bodocó | Rural | Captação Superficial (Mil R$) | 0 | 0 | 0 | 0 | 0 | 0 | 0 | 0 | 0 | 0 | 0 | 0 | 0 | 0 | 0 | 0 | 0 | 0 | 0 | 0 | 0 | 0 | 0 | 0 | 0 | 0 | 0 | 0 | 0 | 0 | 0 | 0 | 0 | 0 | 0 | 0 | 0 | 0 | 2
2602001 | Bodocó | Rural | Captação Subterranêa (Mil R$) | 0 | 0 | 0 | 0 | 0 | 0 | 0 | 0 | 0 | 0 | 0 | 0 | 0 | 0 | 0 | 0 | 0 | 0 | 0 | 0 | 0 | 0 | 0 | 0 | 0 | 0 | 0 | 0 | 0 | 0 | 0 | 0 | 0 | 0 | 0 | 0 | 0 | 0 | 2
2602001 | Bodocó | Rural | EEAB (Mil R$) | 0 | 0 | 0 | 0 | 0 | 0 | 0 | 0 | 0 | 0 | 0 | 0 | 0 | 0 | 0 | 0 | 0 | 0 | 0 | 0 | 0 | 0 | 0 | 0 | 0 | 0 | 0 | 0 | 0 | 0 | 0 | 0 | 0 | 0 | 0 | 0 | 0 | 0 | 2
2602001 | Bodocó | Rural | Adutora Bruta (Mil R$) | 0 | 0 | 0 | 0 | 0 | 0 | 0 | 0 | 0 | 0 | 0 | 0 | 0 | 0 | 0 | 0 | 0 | 0 | 0 | 0 | 0 | 0 | 0 | 0 | 0 | 0 | 0 | 0 | 0 | 0 | 0 | 0 | 0 | 0 | 0 | 0 | 0 | 0 | 2
2602001 | Bodocó | Rural | EEAT (Mil R$) | 0 | 0 | 0 | 0 | 0 | 0 | 0 | 0 | 0 | 0 | 0 | 0 | 0 | 0 | 0 | 0 | 0 | 0 | 0 | 0 | 0 | 0 | 0 | 0 | 0 | 0 | 0 | 0 | 0 | 0 | 0 | 0 | 0 | 0 | 0 | 0 | 0 | 0 | 2
2602001 | Bodocó | Rural | Adutora Tratada (Mil R$) | 0 | 0 | 0 | 0 | 0 | 0 | 0 | 0 | 0 | 0 | 0 | 0 | 0 | 0 | 0 | 0 | 0 | 0 | 0 | 0 | 0 | 0 | 0 | 0 | 0 | 0 | 0 | 0 | 0 | 0 | 0 | 0 | 0 | 0 | 0 | 0 | 0 | 0 | 2
2602001 | Bodocó | Rural | ETA (Mil R$) | 0 | 0 | 0 | 0 | 0 | 0 | 0 | 0 | 0 | 0 | 0 | 0 | 0 | 0 | 0 | 0 | 0 | 0 | 0 | 0 | 0 | 0 | 0 | 0 | 0 | 0 | 0 | 0 | 0 | 0 | 0 | 0 | 0 | 0 | 0 | 0 | 0 | 0 | 2
2602001 | Bodocó | Rural | Tratamento de lodo (Mil R$) CPXSAA | 0 | 0 | 0 | 0 | 0 | 0 | 0 | 0 | 0 | 0 | 0 | 0 | 0 | 0 | 0 | 0 | 0 | 0 | 0 | 0 | 0 | 0 | 0 | 0 | 0 | 0 | 0 | 0 | 0 | 0 | 0 | 0 | 0 | 0 | 0 | 0 | 0 | 0 | 2
2602001 | Bodocó | Rural | SAC (Mil R$) | 0 | 0 | 4318.2776 | 959.6172 | 1439.4259 | 1439.4259 | 1439.4259 | 1439.4259 | 959.6172 | 2399.0431 | 0 | 0 | 0 | 0 | 0 | 0 | 0 | 0 | 0 | 0 | 0 | 0 | 0 | 0 | 0 | 0 | 0 | 0 | 0 | 0 | 0 | 0 | 0 | 0 | 0 | 0 | 14394.2586 | 28788.5172 | 2
2602001 | Bodocó | Rural | Reservação (Mil R$) | 0 | 0 | 0 | 0 | 0 | 0 | 0 | 0 | 0 | 0 | 0 | 0 | 0 | 0 | 0 | 0 | 0 | 0 | 0 | 0 | 0 | 0 | 0 | 0 | 0 | 0 | 0 | 0 | 0 | 0 | 0 | 0 | 0 | 0 | 0 | 0 | 0 | 0 | 2
2602001 | Bodocó | Rural | Hidrometração complementação do parque (Mil R$) | 0 | 0 | 0 | 0 | 0 | 0 | 0 | 0 | 0 | 0 | 0 | 0 | 0 | 0 | 0 | 0 | 0 | 0 | 0 | 0 | 0 | 0 | 0 | 0 | 0 | 0 | 0 | 0 | 0 | 0 | 0 | 0 | 0 | 0 | 0 | 0 | 0 | 0 | 2
2602001 | Bodocó | Rural | Hidrometração substituição (Mil R$) | 0 | 0 | 0 | 0 | 0 | 0 | 0 | 0 | 0 | 0 | 0 | 0 | 0 | 0 | 0 | 0 | 0 | 0 | 0 | 0 | 0 | 0 | 0 | 0 | 0 | 0 | 0 | 0 | 0 | 0 | 0 | 0 | 0 | 0 | 0 | 0 | 0 | 0 | 2
2602001 | Bodocó | Rural | Projetos SAA (Mil R$) | 0 | 0 | 0 | 0 | 0 | 0 | 0 | 0 | 0 | 0 | 0 | 0 | 0 | 0 | 0 | 0 | 0 | 0 | 0 | 0 | 0 | 0 | 0 | 0 | 0 | 0 | 0 | 0 | 0 | 0 | 0 | 0 | 0 | 0 | 0 | 0 | 0 | 0 | 2
2602001 | Bodocó | Rural | Aquisição de Áreas (Mil R$) CPXSAA | 0 | 0 | 0 | 0 | 0 | 0 | 0 | 0 | 0 | 0 | 0 | 0 | 0 | 0 | 0 | 0 | 0 | 0 | 0 | 0 | 0 | 0 | 0 | 0 | 0 | 0 | 0 | 0 | 0 | 0 | 0 | 0 | 0 | 0 | 0 | 0 | 0 | 0 | 2
2602001 | Bodocó | Rural | Ambiental (Mil R$) CPXSAA | 0 | 0 | 0 | 0 | 0 | 0 | 0 | 0 | 0 | 0 | 0 | 0 | 0 | 0 | 0 | 0 | 0 | 0 | 0 | 0 | 0 | 0 | 0 | 0 | 0 | 0 | 0 | 0 | 0 | 0 | 0 | 0 | 0 | 0 | 0 | 0 | 0 | 0 | 2
2602001 | Bodocó | Rural | Telemetria e Automação (Mil R$) CPXSAA | 0 | 0 | 0 | 0 | 0 | 0 | 0 | 0 | 0 | 0 | 0 | 0 | 0 | 0 | 0 | 0 | 0 | 0 | 0 | 0 | 0 | 0 | 0 | 0 | 0 | 0 | 0 | 0 | 0 | 0 | 0 | 0 | 0 | 0 | 0 | 0 | 0 | 0 | 2
2602001 | Bodocó | Rural | Macromedidores - principais | 0 | 0 | 0 | 0 | 0 | 0 | 0 | 0 | 0 | 0 | 0 | 0 | 0 | 0 | 0 | 0 | 0 | 0 | 0 | 0 | 0 | 0 | 0 | 0 | 0 | 0 | 0 | 0 | 0 | 0 | 0 | 0 | 0 | 0 | 0 | 0 | 0 | 0 | 2
2602001 | Bodocó | Rural | Macromedidores - Secundários | 0 | 0 | 0 | 0 | 0 | 0 | 0 | 0 | 0 | 0 | 0 | 0 | 0 | 0 | 0 | 0 | 0 | 0 | 0 | 0 | 0 | 0 | 0 | 0 | 0 | 0 | 0 | 0 | 0 | 0 | 0 | 0 | 0 | 0 | 0 | 0 | 0 | 0 | 2
2602001 | Bodocó | Rural | Reformas CPXSAA | 0 | 0 | 0 | 0 | 0 | 0 | 0 | 0 | 0 | 0 | 0 | 0 | 0 | 0 | 0 | 0 | 0 | 0 | 0 | 0 | 0 | 0 | 0 | 0 | 0 | 0 | 0 | 0 | 0 | 0 | 0 | 0 | 0 | 0 | 0 | 0 | 0 | 0 | 2
2602001 | Bodocó | Rural | Reinvestimento (Mil R$) CPXSAA | 0 | 0 | 0 | 0 | 0 | 0 | 0 | 0 | 0 | 0 | 0 | 0 | 0 | 0 | 0 | 0 | 0 | 0 | 0 | 0 | 0 | 0 | 0 | 0 | 0 | 0 | 0 | 0 | 0 | 0 | 0 | 0 | 0 | 0 | 0 | 0 | 0 | 0 | 2
2602001 | Bodocó | Rural | OPEX - Despesas Operacionais em SAA | [37 empty] | 0 | 2
2602001 | Bodocó | Rural | Produtos Químicos (Mil R$) OPXSAA | 0 | 0 | 0 | 0 | 0 | 0 | 0 | 0 | 0 | 0 | 0 | 0 | 0 | 0 | 0 | 0 | 0 | 0 | 0 | 0 | 0 | 0 | 0 | 0 | 0 | 0 | 0 | 0 | 0 | 0 | 0 | 0 | 0 | 0 | 0 | 0 | 0 | 0 | 2
2602001 | Bodocó | Rural | Transporte Lodo (Mil R$) OPXSAA | 0 | 0 | 0 | 0 | 0 | 0 | 0 | 0 | 0 | 0 | 0 | 0 | 0 | 0 | 0 | 0 | 0 | 0 | 0 | 0 | 0 | 0 | 0 | 0 | 0 | 0 | 0 | 0 | 0 | 0 | 0 | 0 | 0 | 0 | 0 | 0 | 0 | 0 | 2
2602001 | Bodocó | Rural | Energia Elétrica (Mil R$) OPXSAA | 0 | 0 | 0 | 0 | 0 | 0 | 0 | 0 | 0 | 0 | 0 | 0 | 0 | 0 | 0 | 0 | 0 | 0 | 0 | 0 | 0 | 0 | 0 | 0 | 0 | 0 | 0 | 0 | 0 | 0 | 0 | 0 | 0 | 0 | 0 | 0 | 0 | 0 | 2
2602001 | Bodocó | Rural | Recursos Humanos (Mil R$) OPXSAA | 0 | 0 | 0 | 0 | 0 | 0 | 0 | 0 | 0 | 0 | 0 | 0 | 0 | 0 | 0 | 0 | 0 | 0 | 0 | 0 | 0 | 0 | 0 | 0 | 0 | 0 | 0 | 0 | 0 | 0 | 0 | 0 | 0 | 0 | 0 | 0 | 0 | 0 | 2
2602001 | Bodocó | Rural | Veículos e equipamentos (Mil R$) OPXSAA | 0 | 0 | 0 | 0 | 0 | 0 | 0 | 0 | 0 | 0 | 0 | 0 | 0 | 0 | 0 | 0 | 0 | 0 | 0 | 0 | 0 | 0 | 0 | 0 | 0 | 0 | 0 | 0 | 0 | 0 | 0 | 0 | 0 | 0 | 0 | 0 | 0 | 0 | 2
2602001 | Bodocó | Rural | Ambiental (Mil R$) OPXSAA | 0 | 0 | 0 | 0 | 0 | 0 | 0 | 0 | 0 | 0 | 0 | 0 | 0 | 0 | 0 | 0 | 0 | 0 | 0 | 0 | 0 | 0 | 0 | 0 | 0 | 0 | 0 | 0 | 0 | 0 | 0 | 0 | 0 | 0 | 0 | 0 | 0 | 0 | 2
2602001 | Bodocó | Rural | Seguro (Mil R$) OPXSAA | 0 | 0 | 0 | 0 | 0 | 0 | 0 | 0 | 0 | 0 | 0 | 0 | 0 | 0 | 0 | 0 | 0 | 0 | 0 | 0 | 0 | 0 | 0 | 0 | 0 | 0 | 0 | 0 | 0 | 0 | 0 | 0 | 0 | 0 | 0 | 0 | 0 | 0 | 2
2602001 | Bodocó | Rural | Outros (Mil R$) OPXSAA | 0 | 0 | 0 | 0 | 0 | 0 | 0 | 0 | 0 | 0 | 0 | 0 | 0 | 0 | 0 | 0 | 0 | 0 | 0 | 0 | 0 | 0 | 0 | 0 | 0 | 0 | 0 | 0 | 0 | 0 | 0 | 0 | 0 | 0 | 0 | 0 | 0 | 0 | 2
2602001 | Bodocó | Rural | VOLUMETRIA - SES | [37 empty] | 0 | 2
2602001 | Bodocó | Rural | Índice de atendimento (%) SES | 0% | 0% | 10.12% | 20.81% | 32.06% | 43.88% | 56.25% | 67.5% | 78.75% | 90% | 90% | 90% | 90% | 90% | 90% | 90% | 90% | 90% | 90% | 90% | 90% | 90% | 90% | 90% | 90% | 90% | 90% | 90% | 90% | 90% | 90% | 90% | 90% | 90% | 90% | 90% |  | 27.3937 | 2
2602001 | Bodocó | Rural | Índice de cobertura (%) SES | 0% | 0% | 11.25% | 22.5% | 33.75% | 45% | 56.25% | 67.5% | 78.75% | 90% | 90% | 90% | 90% | 90% | 90% | 90% | 90% | 90% | 90% | 90% | 90% | 90% | 90% | 90% | 90% | 90% | 90% | 90% | 90% | 90% | 90% | 90% | 90% | 90% | 90% | 90% |  | 27.45 | 2
2602001 | Bodocó | Rural | População Residente Cobertura (hab) | 0 | 0 | 1792.6875 | 3558.375 | 5305.1625 | 7038.9 | 8624.8125 | 10264.05 | 11894.4 | 13520.7 | 13462.2 | 13227.3 | 13123.8 | 13041 | 12974.4 | 12921.3 | 12709.8 | 12609.9 | 12529.8 | 12465.9 | 12414.6 | 12209.4 | 12109.5 | 12030.3 | 11966.4 | 11915.1 | 11711.7 | 11661.3 | 11620.8 | 11588.4 | 11562.3 | 11459.7 | 11457 | 11455.2 | 11452.5 | 11451.6 |  | 379130.2875 | 2
2602001 | Bodocó | Rural | Índice de Tratamento (%) | 0% | 0% | 100% | 100% | 100% | 100% | 100% | 100% | 100% | 100% | 100% | 100% | 100% | 100% | 100% | 100% | 100% | 100% | 100% | 100% | 100% | 100% | 100% | 100% | 100% | 100% | 100% | 100% | 100% | 100% | 100% | 100% | 100% | 100% | 100% | 100% |  | 34 | 2
2602001 | Bodocó | Rural | Vazão de Infiltração (m³/ano) - OPEX | 0 | 0 | 124146.0276 | 257876.3863 | 401927.6048 | 555563.3451 | 712260.6989 | 857042.1255 | 1007651.5572 | 1161695.0379 | 1172613.4804 | 1172613.4804 | 1168720.6668 | 1173119.6493 | 1179132.7019 | 1186077.6482 | 1186077.6482 | 1178744.6464 | 1177420.4059 | 1179830.2562 | 1181306.4248 | 1181306.4248 | 1169830.0581 | 1167471.2877 | 1164490.8178 | 1162641.6931 | 1162235.1209 | 1147067.2399 | 1147172.3797 | 1147172.3797 | 1146198.6448 | 1146193.8766 | 1141220.0029 | 1143534.5479 | 1145849.0929 | 1147193.0222 | 35353396.3809 | 70706792.7618 | 2
2602001 | Bodocó | Rural | Vazão Média Coletada (m³/ano) - OPEX | 0 | 0 | 140158.9176 | 300571.3153 | 482655.3368 | 686399.6481 | 902960.7989 | 1115256.0855 | 1343115.8472 | 1625407.4379 | 1634319.9604 | 1626263.1604 | 1618820.7468 | 1620380.0493 | 1624109.2619 | 1629232.6082 | 1621979.3282 | 1611219.8464 | 1607148.8059 | 1607366.9762 | 1607083.4648 | 1600046.1848 | 1585143.3381 | 1580068.7277 | 1574896.5778 | 1571287.7731 | 1563905.1209 | 1547009.2399 | 1545724.7797 | 1544613.8197 | 1542745.1248 | 1539221.7166 | 1534154.9629 | 1536407.5879 | 1538629.9729 | 1539942.9422 | 47748247.4649 | 95496494.9298 | 2
2602001 | Bodocó | Rural | Vazão Tratada (m³/ano) - OPEX | 0 | 0 | 140158.9176 | 300571.3153 | 482655.3368 | 686399.6481 | 902960.7989 | 1115256.0855 | 1343115.8472 | 1625407.4379 | 1634319.9604 | 1626263.1604 | 1618820.7468 | 1620380.0493 | 1624109.2619 | 1629232.6082 | 1621979.3282 | 1611219.8464 | 1607148.8059 | 1607366.9762 | 1607083.4648 | 1600046.1848 | 1585143.3381 | 1580068.7277 | 1574896.5778 | 1571287.7731 | 1563905.1209 | 1547009.2399 | 1545724.7797 | 1544613.8197 | 1542745.1248 | 1539221.7166 | 1534154.9629 | 1536407.5879 | 1538629.9729 | 1539942.9422 | 47748247.4649 | 95496494.9298 | 2
2602001 | Bodocó | Rural | Vazão Tratada (m³/ano) - CAPEX | 0 | 0 | 155732.1307 | 324941.9625 | 508058.2493 | 703999.6391 | 902960.7989 | 1115256.0855 | 1343115.8472 | 1625407.4379 | 1634319.9604 | 1626263.1604 | 1618820.7468 | 1620380.0493 | 1624109.2619 | 1629232.6082 | 1621979.3282 | 1611219.8464 | 1607148.8059 | 1607366.9762 | 1607083.4648 | 1600046.1848 | 1585143.3381 | 1580068.7277 | 1574896.5778 | 1571287.7731 | 1563905.1209 | 1547009.2399 | 1545724.7797 | 1544613.8197 | 1542745.1248 | 1539221.7166 | 1534154.9629 | 1536407.5879 | 1538629.9729 | 1539942.9422 | 47831194.2286 | 95662388.4572 | 2
2602001 | Bodocó | Rural | Volume faturado esgoto (m³/ano) - OPEX | 0 | 0 | 0 | 0 | 0 | 0 | 0 | 0 | 0 | 0 | 0 | 0 | 0 | 0 | 0 | 0 | 0 | 0 | 0 | 0 | 0 | 0 | 0 | 0 | 0 | 0 | 0 | 0 | 0 | 0 | 0 | 0 | 0 | 0 | 0 | 0 | 0 | 0 | 2
2602001 | Bodocó | Rural | Economias Ativas (econ) - CAPEX | 0 | 0 | 624.8642 | 1262.889 | 1916.5475 | 2581.2158 | 3214.6472 | 3882.3754 | 4564.6316 | 5262.444 | 5311.9042 | 5281.0529 | 5294.2699 | 5314.1971 | 5341.4361 | 5372.8965 | 5339.6782 | 5333.2085 | 5333.6795 | 5344.596 | 5351.283 | 5299.2954 | 5288.6102 | 5275.1088 | 5266.7323 | 5264.8906 | 5196.1805 | 5193.7707 | 5196.6568 | 5192.2458 | 5192.2242 | 5158.8697 | 5169.6927 | 5180.1775 | 5190.6623 | 5196.7503 |  | 160189.6845 | 2
2602001 | Bodocó | Rural | Economias Ativas (econ) - OPEX | 0 | 0 | 562.3778 | 1168.1724 | 1820.7201 | 2516.6854 | 3214.6472 | 3882.3754 | 4564.6316 | 5262.444 | 5311.9042 | 5281.0529 | 5294.2699 | 5314.1971 | 5341.4361 | 5372.8965 | 5339.6782 | 5333.2085 | 5333.6795 | 5344.596 | 5351.283 | 5299.2954 | 5288.6102 | 5275.1088 | 5266.7323 | 5264.8906 | 5196.1805 | 5193.7707 | 5196.6568 | 5192.2458 | 5192.2242 | 5158.8697 | 5169.6927 | 5180.1775 | 5190.6623 | 5196.7503 |  | 159872.1236 | 2
2602001 | Bodocó | Rural | Ligação Intradomiciliar (un) | 0 | 0 | 31.2432 | 63.1445 | 95.8274 | 129.0608 | 161.326 | 194.1188 | 228.2316 | 263.1222 | 265.5952 | 265.5952 | 264.7135 | 265.7099 | 267.0718 | 268.6448 | 268.6448 | 266.9839 | 266.684 | 267.2298 | 267.5642 | 267.5642 | 264.9648 | 264.4305 | 263.7554 | 263.3366 | 263.2445 | 259.809 | 259.8328 | 259.8328 | 259.6123 | 259.6112 | 258.4846 | 259.0089 | 259.5331 | 259.8375 |  | 8023.3698 | 2
2602001 | Bodocó | Rural | Ligações Totais SES (un) | 0 | 0 | 624.8642 | 1262.889 | 1916.5475 | 2581.2158 | 3226.5198 | 3882.3754 | 4564.6316 | 5262.444 | 5311.9042 | 5311.9042 | 5294.2699 | 5314.1971 | 5341.4361 | 5372.8965 | 5372.8965 | 5339.6782 | 5333.6795 | 5344.596 | 5351.283 | 5351.283 | 5299.2954 | 5288.6102 | 5275.1088 | 5266.7323 | 5264.8906 | 5196.1805 | 5196.6568 | 5196.6568 | 5192.2458 | 5192.2242 | 5169.6927 | 5180.1775 | 5190.6623 | 5196.7503 |  | 160467.3959 | 2
2602001 | Bodocó | Rural | Total Rede Coletora (m) | 0 | 0 | 0 | 0 | 0 | 0 | 0 | 0 | 0 | 0 | 0 | 0 | 0 | 0 | 0 | 0 | 0 | 0 | 0 | 0 | 0 | 0 | 0 | 0 | 0 | 0 | 0 | 0 | 0 | 0 | 0 | 0 | 0 | 0 | 0 | 0 |  | 0 | 2
2602001 | Bodocó | Rural | Total incremental Coletor Tronco (m) | 0 | 0 | 0 | 0 | 0 | 0 | 0 | 0 | 0 | 0 | 0 | 0 | 0 | 0 | 0 | 0 | 0 | 0 | 0 | 0 | 0 | 0 | 0 | 0 | 0 | 0 | 0 | 0 | 0 | 0 | 0 | 0 | 0 | 0 | 0 | 0 |  | 0 | 2
2602001 | Bodocó | Rural | SEI-un | 0 | 0 | 624.8642 | 638.0248 | 653.6584 | 664.6684 | 633.4314 | 667.7281 | 682.2563 | 697.8124 | 49.4602 | 0 | 13.217 | 19.9273 | 27.2389 | 31.4604 | 0 | 0 | 0.47097 | 10.9165 | 6.687 | 0 | 0 | 0 | 0 | 0 | 0 | 0 | 2.8861 | 0 | 0 | 0 | 10.823 | 10.4848 | 10.4848 | 6.088 |  | 5462.5892 | 2
2602001 | Bodocó | Rural | Capacidade Total SES (m³/ano) | 0 | 0 | 0 | 0 | 0 | 0 | 0 | 0 | 0 | 0 | 0 | 0 | 0 | 0 | 0 | 0 | 0 | 0 | 0 | 0 | 0 | 0 | 0 | 0 | 0 | 0 | 0 | 0 | 0 | 0 | 0 | 0 | 0 | 0 | 0 | 0 |  | 0 | 2
2602001 | Bodocó | Rural | Cloro-kg / ano | 0 | 0 | 0 | 0 | 0 | 0 | 0 | 0 | 0 | 0 | 0 | 0 | 0 | 0 | 0 | 0 | 0 | 0 | 0 | 0 | 0 | 0 | 0 | 0 | 0 | 0 | 0 | 0 | 0 | 0 | 0 | 0 | 0 | 0 | 0 | 0 |  | 0 | 2
2602001 | Bodocó | Rural | Geração de lodo-ton / ano | 0 | 0 | 0 | 0 | 0 | 0 | 0 | 0 | 0 | 0 | 0 | 0 | 0 | 0 | 0 | 0 | 0 | 0 | 0 | 0 | 0 | 0 | 0 | 0 | 0 | 0 | 0 | 0 | 0 | 0 | 0 | 0 | 0 | 0 | 0 | 0 |  | 0 | 2
2602001 | Bodocó | Rural | Polímero Lodo-kg / ano | 0 | 0 | 0 | 0 | 0 | 0 | 0 | 0 | 0 | 0 | 0 | 0 | 0 | 0 | 0 | 0 | 0 | 0 | 0 | 0 | 0 | 0 | 0 | 0 | 0 | 0 | 0 | 0 | 0 | 0 | 0 | 0 | 0 | 0 | 0 | 0 |  | 0 | 2
2602001 | Bodocó | Rural | Economias sistema individual | 0 | 0 | 0 | 0 | 0 | 0 | 0 | 0 | 0 | 0 | 0 | 0 | 0 | 0 | 0 | 0 | 0 | 0 | 0 | 0 | 0 | 0 | 0 | 0 | 0 | 0 | 0 | 0 | 0 | 0 | 0 | 0 | 0 | 0 | 0 | 0 |  | 0 | 2
2602001 | Bodocó | Rural | CAPEX - Investimentos em SES | [37 empty] | 0 | 2
2602001 | Bodocó | Rural | Ligação (Mil R$) | 0 | 0 | 0 | 0 | 0 | 0 | 0 | 0 | 0 | 0 | 0 | 0 | 0 | 0 | 0 | 0 | 0 | 0 | 0 | 0 | 0 | 0 | 0 | 0 | 0 | 0 | 0 | 0 | 0 | 0 | 0 | 0 | 0 | 0 | 0 | 0 | 0 | 0 | 2
2602001 | Bodocó | Rural | Rede Coletora (Mil R$) | 0 | 0 | 0 | 0 | 0 | 0 | 0 | 0 | 0 | 0 | 0 | 0 | 0 | 0 | 0 | 0 | 0 | 0 | 0 | 0 | 0 | 0 | 0 | 0 | 0 | 0 | 0 | 0 | 0 | 0 | 0 | 0 | 0 | 0 | 0 | 0 | 0 | 0 | 2
2602001 | Bodocó | Rural | Coletor Tronco (Mil R$) | 0 | 0 | 0 | 0 | 0 | 0 | 0 | 0 | 0 | 0 | 0 | 0 | 0 | 0 | 0 | 0 | 0 | 0 | 0 | 0 | 0 | 0 | 0 | 0 | 0 | 0 | 0 | 0 | 0 | 0 | 0 | 0 | 0 | 0 | 0 | 0 | 0 | 0 | 2
2602001 | Bodocó | Rural | EEE (Mil R$) | 0 | 0 | 0 | 0 | 0 | 0 | 0 | 0 | 0 | 0 | 0 | 0 | 0 | 0 | 0 | 0 | 0 | 0 | 0 | 0 | 0 | 0 | 0 | 0 | 0 | 0 | 0 | 0 | 0 | 0 | 0 | 0 | 0 | 0 | 0 | 0 | 0 | 0 | 2
2602001 | Bodocó | Rural | Linha de Recalque (Mil R$) | 0 | 0 | 0 | 0 | 0 | 0 | 0 | 0 | 0 | 0 | 0 | 0 | 0 | 0 | 0 | 0 | 0 | 0 | 0 | 0 | 0 | 0 | 0 | 0 | 0 | 0 | 0 | 0 | 0 | 0 | 0 | 0 | 0 | 0 | 0 | 0 | 0 | 0 | 2
2602001 | Bodocó | Rural | Linha de Gravidade (Mil R$) | 0 | 0 | 0 | 0 | 0 | 0 | 0 | 0 | 0 | 0 | 0 | 0 | 0 | 0 | 0 | 0 | 0 | 0 | 0 | 0 | 0 | 0 | 0 | 0 | 0 | 0 | 0 | 0 | 0 | 0 | 0 | 0 | 0 | 0 | 0 | 0 | 0 | 0 | 2
2602001 | Bodocó | Rural | ETE (Mil R$) | 0 | 0 | 3793.0447 | 3872.9318 | 3967.8309 | 4034.6632 | 3845.0489 | 4053.2366 | 4141.4251 | 4235.8538 | 300.2329 | 0 | 80.2299 | 120.9623 | 165.3456 | 190.9706 | 0 | 0 | 2.8589 | 66.2655 | 40.5914 | 0 | 0 | 0 | 0 | 0 | 0 | 0 | 17.5193 | 0 | 0 | 0 | 65.6979 | 63.6448 | 63.6448 | 36.9551 | 33158.954 | 66317.9081 | 2
2602001 | Bodocó | Rural | Tratamento de lodo (Mil R$) CPXSES | 0 | 0 | 0 | 0 | 0 | 0 | 0 | 0 | 0 | 0 | 0 | 0 | 0 | 0 | 0 | 0 | 0 | 0 | 0 | 0 | 0 | 0 | 0 | 0 | 0 | 0 | 0 | 0 | 0 | 0 | 0 | 0 | 0 | 0 | 0 | 0 | 0 | 0 | 2
2602001 | Bodocó | Rural | SEI (Mil R$) | 0 | 0 | 3793.0447 | 3872.9318 | 3967.8309 | 4034.6632 | 3845.0489 | 4053.2366 | 4141.4251 | 4235.8538 | 300.2329 | 0 | 80.2299 | 120.9623 | 165.3456 | 190.9706 | 0 | 0 | 2.8589 | 66.2655 | 40.5914 | 0 | 0 | 0 | 0 | 0 | 0 | 0 | 17.5193 | 0 | 0 | 0 | 65.6979 | 63.6448 | 63.6448 | 36.9551 | 33158.954 | 66317.9081 | 2
2602001 | Bodocó | Rural | Emissário (Mil R$) | 0 | 0 | 0 | 0 | 0 | 0 | 0 | 0 | 0 | 0 | 0 | 0 | 0 | 0 | 0 | 0 | 0 | 0 | 0 | 0 | 0 | 0 | 0 | 0 | 0 | 0 | 0 | 0 | 0 | 0 | 0 | 0 | 0 | 0 | 0 | 0 | 0 | 0 | 2
2602001 | Bodocó | Rural | Projetos SES (Mil R$) | 0 | 0 | 0 | 0 | 0 | 0 | 0 | 0 | 0 | 0 | 0 | 0 | 0 | 0 | 0 | 0 | 0 | 0 | 0 | 0 | 0 | 0 | 0 | 0 | 0 | 0 | 0 | 0 | 0 | 0 | 0 | 0 | 0 | 0 | 0 | 0 | 0 | 0 | 2
2602001 | Bodocó | Rural | Aquisição de Áreas (Mil R$) SES | 0 | 0 | 0 | 0 | 0 | 0 | 0 | 0 | 0 | 0 | 0 | 0 | 0 | 0 | 0 | 0 | 0 | 0 | 0 | 0 | 0 | 0 | 0 | 0 | 0 | 0 | 0 | 0 | 0 | 0 | 0 | 0 | 0 | 0 | 0 | 0 | 0 | 0 | 2
2602001 | Bodocó | Rural | Ambiental (Mil R$) CPXSES | 0 | 0 | 0 | 0 | 0 | 0 | 0 | 0 | 0 | 0 | 0 | 0 | 0 | 0 | 0 | 0 | 0 | 0 | 0 | 0 | 0 | 0 | 0 | 0 | 0 | 0 | 0 | 0 | 0 | 0 | 0 | 0 | 0 | 0 | 0 | 0 | 0 | 0 | 2
2602001 | Bodocó | Rural | Telemetria e Automação (Mil R$) CPXSES | 0 | 0 | 0 | 0 | 0 | 0 | 0 | 0 | 0 | 0 | 0 | 0 | 0 | 0 | 0 | 0 | 0 | 0 | 0 | 0 | 0 | 0 | 0 | 0 | 0 | 0 | 0 | 0 | 0 | 0 | 0 | 0 | 0 | 0 | 0 | 0 | 0 | 0 | 2
2602001 | Bodocó | Rural | Reformas SES | 0 | 0 | 0 | 0 | 0 | 0 | 0 | 0 | 0 | 0 | 0 | 0 | 0 | 0 | 0 | 0 | 0 | 0 | 0 | 0 | 0 | 0 | 0 | 0 | 0 | 0 | 0 | 0 | 0 | 0 | 0 | 0 | 0 | 0 | 0 | 0 | 0 | 0 | 2
2602001 | Bodocó | Rural | Reinvestimento (Mil R$) CPXSES | 0 | 0 | 0 | 0 | 0 | 0 | 0 | 0 | 0 | 0 | 0 | 0 | 0 | 0 | 0 | 0 | 0 | 0 | 0 | 0 | 0 | 0 | 0 | 0 | 0 | 0 | 0 | 0 | 0 | 0 | 0 | 0 | 0 | 0 | 0 | 0 | 0 | 0 | 2
2602001 | Bodocó | Rural | OPEX - Despesas Operacionais em SES | [37 empty] | 0 | 2
2602001 | Bodocó | Rural | Produtos Químicos (Mil R$) OPXSES | 0 | 0 | 0 | 0 | 0 | 0 | 0 | 0 | 0 | 0 | 0 | 0 | 0 | 0 | 0 | 0 | 0 | 0 | 0 | 0 | 0 | 0 | 0 | 0 | 0 | 0 | 0 | 0 | 0 | 0 | 0 | 0 | 0 | 0 | 0 | 0 | 0 | 0 | 2
2602001 | Bodocó | Rural | Transporte Lodo (Mil R$) | 0 | 0 | 0 | 0 | 0 | 0 | 0 | 0 | 0 | 0 | 0 | 0 | 0 | 0 | 0 | 0 | 0 | 0 | 0 | 0 | 0 | 0 | 0 | 0 | 0 | 0 | 0 | 0 | 0 | 0 | 0 | 0 | 0 | 0 | 0 | 0 | 0 | 0 | 2
2602001 | Bodocó | Rural | Energia Elétrica (Mil R$) | 0 | 0 | 0 | 0 | 0 | 0 | 0 | 0 | 0 | 0 | 0 | 0 | 0 | 0 | 0 | 0 | 0 | 0 | 0 | 0 | 0 | 0 | 0 | 0 | 0 | 0 | 0 | 0 | 0 | 0 | 0 | 0 | 0 | 0 | 0 | 0 | 0 | 0 | 2
2602001 | Bodocó | Rural | SEI (Mil R$) OPXSES | [36 empty] | 0 | 0 | 2
2602001 | Bodocó | Rural | Recursos Humanos (Mil R$) OPXSES | 0 | 0 | 0 | 0 | 0 | 0 | 0 | 0 | 0 | 0 | 0 | 0 | 0 | 0 | 0 | 0 | 0 | 0 | 0 | 0 | 0 | 0 | 0 | 0 | 0 | 0 | 0 | 0 | 0 | 0 | 0 | 0 | 0 | 0 | 0 | 0 | 0 | 0 | 2
2602001 | Bodocó | Rural | Veículos e equipamentos (Mil R$) OPXSES | 0 | 0 | 0 | 0 | 0 | 0 | 0 | 0 | 0 | 0 | 0 | 0 | 0 | 0 | 0 | 0 | 0 | 0 | 0 | 0 | 0 | 0 | 0 | 0 | 0 | 0 | 0 | 0 | 0 | 0 | 0 | 0 | 0 | 0 | 0 | 0 | 0 | 0 | 2
2602001 | Bodocó | Rural | Ambiental (Mil R$) OPXSES | 0 | 0 | 0 | 0 | 0 | 0 | 0 | 0 | 0 | 0 | 0 | 0 | 0 | 0 | 0 | 0 | 0 | 0 | 0 | 0 | 0 | 0 | 0 | 0 | 0 | 0 | 0 | 0 | 0 | 0 | 0 | 0 | 0 | 0 | 0 | 0 | 0 | 0 | 2
2602001 | Bodocó | Rural | Seguro (Mil R$) OPXSES | 0 | 0 | 0 | 0 | 0 | 0 | 0 | 0 | 0 | 0 | 0 | 0 | 0 | 0 | 0 | 0 | 0 | 0 | 0 | 0 | 0 | 0 | 0 | 0 | 0 | 0 | 0 | 0 | 0 | 0 | 0 | 0 | 0 | 0 | 0 | 0 | 0 | 0 | 2
2602001 | Bodocó | Rural | Outros (Mil R$) OPXSES | 0 | 0 | 0 | 0 | 0 | 0 | 0 | 0 | 0 | 0 | 0 | 0 | 0 | 0 | 0 | 0 | 0 | 0 | 0 | 0 | 0 | 0 | 0 | 0 | 0 | 0 | 0 | 0 | 0 | 0 | 0 | 0 | 0 | 0 | 0 | 0 | 0 | 0 | 2
2602001 | Bodocó | Rural | TOTAL | [37 empty] | 0 | 2
2602001 | Bodocó | Rural | CAPEX SAA | 0 | 0 | 4318.2776 | 959.6172 | 1439.4259 | 1439.4259 | 1439.4259 | 1439.4259 | 959.6172 | 2399.0431 | 0 | 0 | 0 | 0 | 0 | 0 | 0 | 0 | 0 | 0 | 0 | 0 | 0 | 0 | 0 | 0 | 0 | 0 | 0 | 0 | 0 | 0 | 0 | 0 | 0 | 0 | 14394.2586 | 28788.5172 | 2
2602001 | Bodocó | Rural | OPEX SAA | 0 | 0 | 0 | 0 | 0 | 0 | 0 | 0 | 0 | 0 | 0 | 0 | 0 | 0 | 0 | 0 | 0 | 0 | 0 | 0 | 0 | 0 | 0 | 0 | 0 | 0 | 0 | 0 | 0 | 0 | 0 | 0 | 0 | 0 | 0 | 0 | 0 | 0 | 2
2602001 | Bodocó | Rural | CAPEX SES | 0 | 0 | 3793.0447 | 3872.9318 | 3967.8309 | 4034.6632 | 3845.0489 | 4053.2366 | 4141.4251 | 4235.8538 | 300.2329 | 0 | 80.2299 | 120.9623 | 165.3456 | 190.9706 | 0 | 0 | 2.8589 | 66.2655 | 40.5914 | 0 | 0 | 0 | 0 | 0 | 0 | 0 | 17.5193 | 0 | 0 | 0 | 65.6979 | 63.6448 | 63.6448 | 36.9551 | 33158.954 | 66317.9081 | 2
2602001 | Bodocó | Rural | OPEX SES | 0 | 0 | 0 | 0 | 0 | 0 | 0 | 0 | 0 | 0 | 0 | 0 | 0 | 0 | 0 | 0 | 0 | 0 | 0 | 0 | 0 | 0 | 0 | 0 | 0 | 0 | 0 | 0 | 0 | 0 | 0 | 0 | 0 | 0 | 0 | 0 | 0 | 0 | 2
2602100 | Bom Conselho | Rural | VOLUMETRIA - SAA | [37 empty] | 0 | 1
2602100 | Bom Conselho | Rural | Índice de Atendimento (%) | 17.45% | 17.45% | 25.41% | 34.3% | 43.63% | 53.4% | 63.62% | 72.46% | 81.31% | 99% | 99% | 99% | 99% | 99% | 99% | 99% | 99% | 99% | 99% | 99% | 99% | 99% | 99% | 99% | 99% | 99% | 99% | 99% | 99% | 99% | 99% | 99% | 99% | 99% | 99% | 99% |  | 30.8206 | 1
2602100 | Bom Conselho | Rural | Índice de Cobertura (%) | 19.39% | 19.39% | 28.24% | 37.08% | 45.93% | 54.77% | 63.62% | 72.46% | 81.31% | 99% | 99% | 99% | 99% | 99% | 99% | 99% | 99% | 99% | 99% | 99% | 99% | 99% | 99% | 99% | 99% | 99% | 99% | 99% | 99% | 99% | 99% | 99% | 99% | 99% | 99% | 99% |  | 30.9521 | 1
2602100 | Bom Conselho | Rural | População Residente (hab) | 10805 | 10522 | 10427 | 10352 | 10291 | 10242 | 10048 | 9993 | 9950 | 9916 | 9888 | 9777 | 9738 | 9708 | 9683 | 9664 | 9584 | 9554 | 9530 | 9511 | 9496 | 9436 | 9410 | 9390 | 9373 | 9359 | 9308 | 9301 | 9295 | 9290 | 9287 | 9273 | 9272 | 9270 | 9268 | 9267 |  | 348478 | 1
2602100 | Bom Conselho | Rural | Índice de Perdas Totais na Distribuição (%) | 25% | 25% | 25% | 25% | 25% | 25% | 25% | 25% | 25% | 25% | 25% | 25% | 25% | 25% | 25% | 25% | 25% | 25% | 25% | 25% | 25% | 25% | 25% | 25% | 25% | 25% | 25% | 25% | 25% | 25% | 25% | 25% | 25% | 25% | 25% | 25% |  | 9 | 1
2602100 | Bom Conselho | Rural | Índice de Perdas Físicas na Distribuição (%) | 16.67% | 16.67% | 16.67% | 16.67% | 16.67% | 16.67% | 16.67% | 16.67% | 16.67% | 16.67% | 16.67% | 16.67% | 16.67% | 16.67% | 16.67% | 16.67% | 16.67% | 16.67% | 16.67% | 16.67% | 16.67% | 16.67% | 16.67% | 16.67% | 16.67% | 16.67% | 16.67% | 16.67% | 16.67% | 16.67% | 16.67% | 16.67% | 16.67% | 16.67% | 16.67% | 16.67% |  | 6 | 1
2602100 | Bom Conselho | Rural | Índice de Perdas na Produção (%) - ETA | 15.6% | 15.6% | 13.48% | 11.36% | 9.241% | 7.12% | 5% | 5% | 5% | 5% | 5% | 5% | 5% | 5% | 5% | 5% | 5% | 5% | 5% | 5% | 5% | 5% | 5% | 5% | 5% | 5% | 5% | 5% | 5% | 5% | 5% | 5% | 5% | 5% | 5% | 5% |  | 2.2241 | 1
2602100 | Bom Conselho | Rural | Consumo Micromedido de Água (m³/ano) - cobertura | 92494.212 | 90071.6413 | 129968.7255 | 169451.3595 | 208632.1787 | 247626.8003 | 282166.9219 | 319638.2562 | 357110.8024 | 433320.9299 | 432097.3551 | 427246.7496 | 425542.4807 | 424231.4992 | 423139.025 | 422308.7376 | 418812.8077 | 417501.8336 | 416453.0499 | 415622.7698 | 414967.2809 | 412345.3326 | 411209.1533 | 410335.1681 | 409592.2836 | 408980.4925 | 406751.839 | 406445.9398 | 406183.7493 | 405965.253 | 405834.156 | 405222.3649 | 405178.6671 | 405091.2715 | 405003.8723 | 404960.1708 | 13077505.1307 | 26155010.2614 | 1
2602100 | Bom Conselho | Rural | Consumo Micromedido de Água (m³/ano) - atendimento | 83244.79 | 81064.47 | 116971.85 | 156742.51 | 198200.56 | 241436.13 | 282166.92 | 319638.25 | 357110.8 | 433320.93 | 432097.36 | 427246.74 | 425542.48 | 424231.51 | 423139.03 | 422308.74 | 418812.81 | 417501.83 | 416453.05 | 415622.78 | 414967.29 | 412345.32 | 411209.15 | 410335.16 | 409592.28 | 408980.49 | 406751.83 | 406445.94 | 406183.75 | 405965.25 | 405834.16 | 405222.37 | 405178.67 | 405091.27 | 405003.87 | 404960.17 | 13016920.51 | 26033841.02 | 1
2602100 | Bom Conselho | Rural | Consumo de Água Disponibilizado (m³/ano) - cobertura | 123325.616 | 120095.5217 | 173291.634 | 225935.146 | 278176.2382 | 330169.0671 | 376222.5625 | 426184.3417 | 476147.7365 | 577761.2399 | 576129.8067 | 569662.3328 | 567389.9742 | 565641.9989 | 564185.3667 | 563078.3168 | 558417.077 | 556669.1115 | 555270.7332 | 554163.6931 | 553289.7079 | 549793.7768 | 548278.8711 | 547113.5575 | 546123.0448 | 545307.3233 | 542335.7853 | 541927.9197 | 541578.3325 | 541287.0041 | 541112.208 | 540296.4865 | 540238.2228 | 540121.6953 | 540005.163 | 539946.8944 | 17436673.5076 | 34873347.0152 | 1
2602100 | Bom Conselho | Rural | Consumo de Água Disponibilizado (m³/ano) - atendimento | 110993.0533 | 108085.96 | 155962.4667 | 208990.0133 | 264267.4133 | 321914.84 | 376222.56 | 426184.3333 | 476147.7333 | 577761.24 | 576129.8133 | 569662.32 | 567389.9733 | 565642.0133 | 564185.3733 | 563078.32 | 558417.08 | 556669.1067 | 555270.7333 | 554163.7067 | 553289.72 | 549793.76 | 548278.8667 | 547113.5467 | 546123.04 | 545307.32 | 542335.7733 | 541927.92 | 541578.3333 | 541287 | 541112.2133 | 540296.4933 | 540238.2267 | 540121.6933 | 540005.16 | 539946.8933 | 17355894.0133 | 34711788.0267 | 1
2602100 | Bom Conselho | Rural | Consumo de Água Efetivo (m³/ano) - cobertura | 102771 | 100079 | 144409 | 188279 | 231813 | 275141 | 313518 | 355154 | 396790 | 481468 | 480108 | 474718 | 472825 | 471369 | 470155 | 469232 | 465347 | 463891 | 462725 | 461803 | 461074 | 458161 | 456899 | 455928 | 455103 | 454423 | 451946 | 451607 | 451316 | 451072 | 450927 | 450248 | 450199 | 450102 | 450005 | 449956 | 14530561 | 29061122 | 1
2602100 | Bom Conselho | Rural | Consumo de Água Efetivo (m³/ano) - atendimento | 92494 | 90072 | 129969 | 174159 | 220223 | 268262 | 313518 | 355154 | 396790 | 481468 | 480108 | 474718 | 472825 | 471369 | 470155 | 469232 | 465347 | 463891 | 462725 | 461803 | 461074 | 458161 | 456899 | 455928 | 455103 | 454423 | 451946 | 451607 | 451316 | 451072 | 450927 | 450248 | 450199 | 450102 | 450005 | 449956 | 14463248 | 28926496 | 1
2602100 | Bom Conselho | Rural | Consumo de Água Faturado (m³/ano) - cobertura | 92494.2131 | 90071.6437 | 129968.7237 | 169451.3625 | 208632.1794 | 247626.8008 | 282166.9237 | 319638.2558 | 357110.7994 | 433320.9295 | 432097.3529 | 427246.7455 | 425542.478 | 424231.503 | 423139.0239 | 422308.7397 | 418812.8064 | 417501.8315 | 416453.0515 | 415622.7673 | 414967.2798 | 412345.3299 | 411209.1516 | 410335.1683 | 409592.2824 | 408980.4941 | 406751.8366 | 406445.9425 | 406183.7475 | 405965.2517 | 405834.1542 | 405222.3658 | 405178.6667 | 405091.2683 | 405003.87 | 404960.1708 | 13077505.1117 | 26155010.2234 | 1
2602100 | Bom Conselho | Rural | Consumo de Água Faturado (m³/ano) - atendimento | 123325.616 | 120095.5217 | 173291.634 | 225935.146 | 278176.2382 | 330169.0671 | 376222.5625 | 426184.3417 | 476147.7365 | 577761.2399 | 576129.8067 | 569662.3328 | 567389.9742 | 565641.9989 | 564185.3667 | 563078.3168 | 558417.077 | 556669.1115 | 555270.7332 | 554163.6931 | 553289.7079 | 549793.7768 | 548278.8711 | 547113.5575 | 546123.0448 | 545307.3233 | 542335.7853 | 541927.9197 | 541578.3325 | 541287.0041 | 541112.208 | 540296.4865 | 540238.2228 | 540121.6953 | 540005.163 | 539946.8944 | 17436673.5076 | 34873347.0152 | 1
2602100 | Bom Conselho | Rural | Demanda Média Bruta (m³/ano) - atendimento | 110993.0533 | 108085.96 | 155962.4667 | 208990.0133 | 264267.4133 | 321914.84 | 376222.56 | 426184.3333 | 476147.7333 | 577761.24 | 576129.8133 | 569662.32 | 567389.9733 | 565642.0133 | 564185.3733 | 563078.32 | 558417.08 | 556669.1067 | 555270.7333 | 554163.7067 | 553289.72 | 549793.76 | 548278.8667 | 547113.5467 | 546123.04 | 545307.32 | 542335.7733 | 541927.92 | 541578.3333 | 541287 | 541112.2133 | 540296.4933 | 540238.2267 | 540121.6933 | 540005.16 | 539946.8933 | 17355894.0133 | 34711788.0267 | 1
2602100 | Bom Conselho | Rural | Demanda Máxima Diária (m³/ano) - cobertura | 147990.7392 | 144114.6261 | 187154.96 | 250788.016 | 317120.896 | 386297.808 | 451467.072 | 511421.2 | 571377.28 | 693313.488 | 691355.776 | 683594.784 | 680867.968 | 678770.416 | 677022.448 | 675693.984 | 670100.496 | 668002.928 | 666324.88 | 664996.448 | 663947.664 | 659752.512 | 657934.64 | 656536.256 | 655347.648 | 654368.784 | 650802.928 | 650313.504 | 649894 | 649544.4 | 649334.656 | 648355.792 | 648285.872 | 648146.032 | 648006.192 | 647936.272 | 20856283.3653 | 41712566.7306 | 1
2602100 | Bom Conselho | Rural | Demanda Máxima Diária (m³/ano) - atendimento | 133191.664 | 129703.152 | 187154.96 | 250788.016 | 317120.896 | 386297.808 | 451467.072 | 511421.2 | 571377.28 | 693313.488 | 691355.776 | 683594.784 | 680867.968 | 678770.416 | 677022.448 | 675693.984 | 670100.496 | 668002.928 | 666324.88 | 664996.448 | 663947.664 | 659752.512 | 657934.64 | 656536.256 | 655347.648 | 654368.784 | 650802.928 | 650313.504 | 649894 | 649544.4 | 649334.656 | 648355.792 | 648285.872 | 648146.032 | 648006.192 | 647936.272 | 20827072.816 | 41654145.632 | 1
2602100 | Bom Conselho | Rural | Demanda Máxima Horária (m³/ano) - cobertura | 221986.1088 | 216171.9391 | 311924.9412 | 406683.2628 | 500717.2288 | 594304.3208 | 677200.6126 | 767131.815 | 857065.9258 | 1039970.2319 | 1037033.6521 | 1025392.199 | 1021301.9536 | 1018155.5981 | 1015533.66 | 1013540.9702 | 1005150.7386 | 1002004.4006 | 999487.3198 | 997494.6475 | 995921.4742 | 989628.7982 | 986901.9679 | 984804.4034 | 983021.4806 | 981553.182 | 976204.4136 | 975470.2555 | 974840.9984 | 974316.6073 | 974001.9744 | 972533.6758 | 972428.801 | 972219.0516 | 972009.2934 | 971904.4099 | 31386012.3137 | 62772024.6274 | 1
2602100 | Bom Conselho | Rural | Demanda Máxima Horária (m³/ano) - atendimento | 199787.496 | 194554.728 | 280732.44 | 376182.024 | 475681.344 | 579446.712 | 677200.608 | 767131.8 | 857065.92 | 1039970.232 | 1037033.664 | 1025392.176 | 1021301.952 | 1018155.624 | 1015533.672 | 1013540.976 | 1005150.744 | 1002004.392 | 999487.32 | 997494.672 | 995921.496 | 989628.768 | 986901.96 | 984804.384 | 983021.472 | 981553.176 | 976204.392 | 975470.256 | 974841 | 974316.6 | 974001.984 | 972533.688 | 972428.808 | 972219.048 | 972009.288 | 971904.408 | 31240609.224 | 62481218.448 | 1
2602100 | Bom Conselho | Rural | Vazão de Produção ETA Máxima Diária (m³/ano) - cobertura | 175349.1813 | 170756.507 | 240354.0383 | 305873.5673 | 367799.4894 | 426577.1017 | 475228.5 | 538338.1158 | 601449.7725 | 729803.6715 | 727742.9138 | 719573.473 | 716703.1253 | 714495.1565 | 712655.2 | 711256.8212 | 705368.9394 | 703160.9829 | 701394.6104 | 699996.2439 | 698892.2626 | 694476.3496 | 692562.7845 | 691090.8094 | 689839.6355 | 688809.2505 | 685055.7288 | 684540.5302 | 684098.9463 | 683730.9525 | 683510.1575 | 682479.7725 | 682406.1762 | 682258.9836 | 682111.7848 | 682038.1824 | 22131779.7181 | 44263559.4362 | 1
2602100 | Bom Conselho | Rural | Vazão de Produção ETA Máxima Diária (m³/ano) - atendimento | 157814.2616 | 153680.8427 | 216318.6291 | 282933.0542 | 349409.4978 | 415912.6736 | 475228.4968 | 538338.1053 | 601449.7684 | 729803.6716 | 727742.9221 | 719573.4568 | 716703.1242 | 714495.1747 | 712655.2084 | 711256.8253 | 705368.9432 | 703160.9768 | 701394.6105 | 699996.2611 | 698892.2779 | 694476.3284 | 692562.7789 | 691090.7958 | 689839.6295 | 688809.2463 | 685055.7137 | 684540.5305 | 684098.9474 | 683730.9474 | 683510.1642 | 682479.7811 | 682406.1811 | 682258.9811 | 682111.7811 | 682038.1811 | 22021138.7695 | 44042277.5389 | 1
2602100 | Bom Conselho | Rural | Vazão de Produção poço Máxima Diária (m³/ano) - cobertura | 147990.7392 | 144114.6261 | 210050.4655 | 276655.2808 | 344135.5524 | 412711.3339 | 475228.5 | 538338.1158 | 601449.7725 | 729803.6715 | 727742.9138 | 719573.473 | 716703.1253 | 714495.1565 | 712655.2 | 711256.8212 | 705368.9394 | 703160.9829 | 701394.6104 | 699996.2439 | 698892.2626 | 694476.3496 | 692562.7845 | 691090.8094 | 689839.6355 | 688809.2505 | 685055.7288 | 684540.5302 | 684098.9463 | 683730.9525 | 683510.1575 | 682479.7725 | 682406.1762 | 682258.9836 | 682111.7848 | 682038.1824 | 21980727.831 | 43961455.6619 | 1
2602100 | Bom Conselho | Rural | Vazão de Produção poço Máxima Diária (m³/ano) - atendimento | 133191.664 | 129703.152 | 189045.4141 | 255906.1388 | 326928.7588 | 402393.55 | 475228.4968 | 538338.1053 | 601449.7684 | 729803.6716 | 727742.9221 | 719573.4568 | 716703.1242 | 714495.1747 | 712655.2084 | 711256.8253 | 705368.9432 | 703160.9768 | 701394.6105 | 699996.2611 | 698892.2779 | 694476.3284 | 692562.7789 | 691090.7958 | 689839.6295 | 688809.2463 | 685055.7137 | 684540.5305 | 684098.9474 | 683730.9474 | 683510.1642 | 682479.7811 | 682406.1811 | 682258.9811 | 682111.7811 | 682038.1811 | 21882238.4882 | 43764476.9764 | 1
2602100 | Bom Conselho | Rural | Economias Totais (econ) - CAPEX | 3876.0158 | 3908.6461 | 3927.5017 | 3944.9674 | 3961.0494 | 3974.7969 | 4005.7388 | 4023.4245 | 4039.5791 | 4054.1794 | 4072.38 | 4098.0288 | 4114.9279 | 4131.5153 | 4161.7872 | 4193.5416 | 4218.6057 | 4232.1317 | 4243.8812 | 4264.48 | 4283.9704 | 4304.6598 | 4318.6858 | 4328.7875 | 4336.898 | 4345.0914 | 4363.3752 | 4369.6109 | 4371.8568 | 4378.5561 | 4390.731 | 4396.7832 | 4407.285 | 4418.68 | 4430.29 | 4437.385 |  | 151329.8246 | 1
2602100 | Bom Conselho | Rural | Economias Totais (econ) - OPEX | 0 | 3517.7815 | 3534.7515 | 3649.0948 | 3762.9969 | 3875.427 | 4005.7388 | 4023.4245 | 4039.5791 | 4054.1794 | 4072.38 | 4098.0288 | 4114.9279 | 4131.5153 | 4161.7872 | 4193.5416 | 4218.6057 | 4232.1317 | 4243.8812 | 4264.48 | 4283.9704 | 4304.6598 | 4318.6858 | 4328.7875 | 4336.898 | 4345.0914 | 4363.3752 | 4369.6109 | 4371.8568 | 4378.5561 | 4390.731 | 4396.7832 | 4407.285 | 4418.68 | 4430.29 | 4437.385 |  | 146076.8991 | 1
2602100 | Bom Conselho | Rural | Economias Ativas (econ) - CAPEX | 751.6876 | 147.0043 | 313.1839 | 542.5117 | 835.568 | 1192.5176 | 1621.2862 | 2112.7382 | 2670.6687 | 3973.5012 | 3991.3396 | 4016.478 | 4033.0408 | 4049.2981 | 4078.9676 | 4110.0901 | 4134.6554 | 4147.9123 | 4159.428 | 4179.6168 | 4198.7194 | 4218.9971 | 4232.744 | 4242.6446 | 4250.5937 | 4258.6241 | 4276.544 | 4282.6556 | 4284.8568 | 4291.4228 | 4303.3555 | 4309.2872 | 4319.58 | 4330.7483 | 4342.1272 | 4349.081 |  | 123553.4757 | 1
2602100 | Bom Conselho | Rural | Economias Ativas (econ) - OPEX | 0 | 132.3039 | 281.8655 | 501.8233 | 793.7896 | 1162.7046 | 1621.2862 | 2112.7382 | 2670.6687 | 3973.5012 | 3991.3396 | 4016.478 | 4033.0408 | 4049.2981 | 4078.9676 | 4110.0901 | 4134.6554 | 4147.9123 | 4159.428 | 4179.6168 | 4198.7194 | 4218.9971 | 4232.744 | 4242.6446 | 4250.5937 | 4258.6241 | 4276.544 | 4282.6556 | 4284.8568 | 4291.4228 | 4303.3555 | 4309.2872 | 4319.58 | 4330.7483 | 4342.1272 | 4349.081 |  | 122643.4896 | 1
2602100 | Bom Conselho | Rural | Ligações Totais SAA (un) | 0 | 0 | 0 | 0 | 0 | 0 | 0 | 0 | 0 | 0 | 0 | 0 | 0 | 0 | 0 | 0 | 0 | 0 | 0 | 0 | 0 | 0 | 0 | 0 | 0 | 0 | 0 | 0 | 0 | 0 | 0 | 0 | 0 | 0 | 0 | 0 |  | 0 | 1
2602100 | Bom Conselho | Rural | Índice de Hidrometração | [37 empty] | 0 | 1 | bar: 0 to 35
2602100 | Bom Conselho | Rural | Hidrometros - complementação + substituição (un) | 0 | 0 | 0 | 0 | 0 | 0 | 0 | 0 | 0 | 0 | 0 | 0 | 0 | 0 | 0 | 0 | 0 | 0 | 0 | 0 | 0 | 0 | 0 | 0 | 0 | 0 | 0 | 0 | 0 | 0 | 0 | 0 | 0 | 0 | 0 | 0 | 0 | 0 | 1
2602100 | Bom Conselho | Rural | Extensão Total incremental + substituição (m) | 0 | 0 | 0 | 0 | 0 | 0 | 0 | 0 | 0 | 0 | 0 | 0 | 0 | 0 | 0 | 0 | 0 | 0 | 0 | 0 | 0 | 0 | 0 | 0 | 0 | 0 | 0 | 0 | 0 | 0 | 0 | 0 | 0 | 0 | 0 | 0 | 0 | 0 | 1
2602100 | Bom Conselho | Rural | SAC-un | 0 | 0 | 0 | 0 | 0 | 0 | 0 | 0 | 0 | 0 | 0 | 0 | 0 | 0 | 0 | 0 | 0 | 0 | 0 | 0 | 0 | 0 | 0 | 0 | 0 | 0 | 0 | 0 | 0 | 0 | 0 | 0 | 0 | 0 | 0 | 0 | 0 | 0 | 1
2602100 | Bom Conselho | Rural | Capacidade Total SAA (m³/ano) | 0 | 0 | 0 | 0 | 0 | 0 | 0 | 0 | 0 | 0 | 0 | 0 | 0 | 0 | 0 | 0 | 0 | 0 | 0 | 0 | 0 | 0 | 0 | 0 | 0 | 0 | 0 | 0 | 0 | 0 | 0 | 0 | 0 | 0 | 0 | 0 | 0 | 0 | 1
2602100 | Bom Conselho | Rural | CAPEX - Investimentos em SAA | [37 empty] | 0 | 1
2602100 | Bom Conselho | Rural | Ligação Predial (Mil R$) | 0 | 0 | 0 | 0 | 0 | 0 | 0 | 0 | 0 | 0 | 0 | 0 | 0 | 0 | 0 | 0 | 0 | 0 | 0 | 0 | 0 | 0 | 0 | 0 | 0 | 0 | 0 | 0 | 0 | 0 | 0 | 0 | 0 | 0 | 0 | 0 | 0 | 0 | 1
2602100 | Bom Conselho | Rural | Total rede substituição (Mil R$) | 0 | 0 | 0 | 0 | 0 | 0 | 0 | 0 | 0 | 0 | 0 | 0 | 0 | 0 | 0 | 0 | 0 | 0 | 0 | 0 | 0 | 0 | 0 | 0 | 0 | 0 | 0 | 0 | 0 | 0 | 0 | 0 | 0 | 0 | 0 | 0 | 0 | 0 | 1
2602100 | Bom Conselho | Rural | Total rede incremental (Mil R$) | 0 | 0 | 0 | 0 | 0 | 0 | 0 | 0 | 0 | 0 | 0 | 0 | 0 | 0 | 0 | 0 | 0 | 0 | 0 | 0 | 0 | 0 | 0 | 0 | 0 | 0 | 0 | 0 | 0 | 0 | 0 | 0 | 0 | 0 | 0 | 0 | 0 | 0 | 1
2602100 | Bom Conselho | Rural | Captação Superficial (Mil R$) | 0 | 0 | 0 | 0 | 0 | 0 | 0 | 0 | 0 | 0 | 0 | 0 | 0 | 0 | 0 | 0 | 0 | 0 | 0 | 0 | 0 | 0 | 0 | 0 | 0 | 0 | 0 | 0 | 0 | 0 | 0 | 0 | 0 | 0 | 0 | 0 | 0 | 0 | 1
2602100 | Bom Conselho | Rural | Captação Subterranêa (Mil R$) | 0 | 0 | 0 | 0 | 0 | 0 | 0 | 0 | 0 | 0 | 0 | 0 | 0 | 0 | 0 | 0 | 0 | 0 | 0 | 0 | 0 | 0 | 0 | 0 | 0 | 0 | 0 | 0 | 0 | 0 | 0 | 0 | 0 | 0 | 0 | 0 | 0 | 0 | 1
2602100 | Bom Conselho | Rural | EEAB (Mil R$) | 0 | 0 | 0 | 0 | 0 | 0 | 0 | 0 | 0 | 0 | 0 | 0 | 0 | 0 | 0 | 0 | 0 | 0 | 0 | 0 | 0 | 0 | 0 | 0 | 0 | 0 | 0 | 0 | 0 | 0 | 0 | 0 | 0 | 0 | 0 | 0 | 0 | 0 | 1
2602100 | Bom Conselho | Rural | Adutora Bruta (Mil R$) | 0 | 0 | 0 | 0 | 0 | 0 | 0 | 0 | 0 | 0 | 0 | 0 | 0 | 0 | 0 | 0 | 0 | 0 | 0 | 0 | 0 | 0 | 0 | 0 | 0 | 0 | 0 | 0 | 0 | 0 | 0 | 0 | 0 | 0 | 0 | 0 | 0 | 0 | 1
2602100 | Bom Conselho | Rural | EEAT (Mil R$) | 0 | 0 | 0 | 0 | 0 | 0 | 0 | 0 | 0 | 0 | 0 | 0 | 0 | 0 | 0 | 0 | 0 | 0 | 0 | 0 | 0 | 0 | 0 | 0 | 0 | 0 | 0 | 0 | 0 | 0 | 0 | 0 | 0 | 0 | 0 | 0 | 0 | 0 | 1
2602100 | Bom Conselho | Rural | Adutora Tratada (Mil R$) | 0 | 0 | 0 | 0 | 0 | 0 | 0 | 0 | 0 | 0 | 0 | 0 | 0 | 0 | 0 | 0 | 0 | 0 | 0 | 0 | 0 | 0 | 0 | 0 | 0 | 0 | 0 | 0 | 0 | 0 | 0 | 0 | 0 | 0 | 0 | 0 | 0 | 0 | 1
2602100 | Bom Conselho | Rural | ETA (Mil R$) | 0 | 0 | 0 | 0 | 0 | 0 | 0 | 0 | 0 | 0 | 0 | 0 | 0 | 0 | 0 | 0 | 0 | 0 | 0 | 0 | 0 | 0 | 0 | 0 | 0 | 0 | 0 | 0 | 0 | 0 | 0 | 0 | 0 | 0 | 0 | 0 | 0 | 0 | 1
2602100 | Bom Conselho | Rural | Tratamento de lodo (Mil R$) CPXSAA | 0 | 0 | 0 | 0 | 0 | 0 | 0 | 0 | 0 | 0 | 0 | 0 | 0 | 0 | 0 | 0 | 0 | 0 | 0 | 0 | 0 | 0 | 0 | 0 | 0 | 0 | 0 | 0 | 0 | 0 | 0 | 0 | 0 | 0 | 0 | 0 | 0 | 0 | 1
2602100 | Bom Conselho | Rural | SAC (Mil R$) | 0 | 0 | 2531.7995 | 361.6856 | 723.3713 | 723.3713 | 1085.0569 | 361.6856 | 723.3713 | 723.3713 | 0 | 0 | 0 | 0 | 0 | 361.6856 | 0 | 0 | 0 | 0 | 0 | 0 | 0 | 0 | 0 | 0 | 0 | 0 | 0 | 0 | 0 | 0 | 0 | 0 | 0 | 0 | 7595.3984 | 15190.7969 | 1
2602100 | Bom Conselho | Rural | Reservação (Mil R$) | 0 | 0 | 0 | 0 | 0 | 0 | 0 | 0 | 0 | 0 | 0 | 0 | 0 | 0 | 0 | 0 | 0 | 0 | 0 | 0 | 0 | 0 | 0 | 0 | 0 | 0 | 0 | 0 | 0 | 0 | 0 | 0 | 0 | 0 | 0 | 0 | 0 | 0 | 1
2602100 | Bom Conselho | Rural | Hidrometração complementação do parque (Mil R$) | 0 | 0 | 0 | 0 | 0 | 0 | 0 | 0 | 0 | 0 | 0 | 0 | 0 | 0 | 0 | 0 | 0 | 0 | 0 | 0 | 0 | 0 | 0 | 0 | 0 | 0 | 0 | 0 | 0 | 0 | 0 | 0 | 0 | 0 | 0 | 0 | 0 | 0 | 1
2602100 | Bom Conselho | Rural | Hidrometração substituição (Mil R$) | 0 | 0 | 0 | 0 | 0 | 0 | 0 | 0 | 0 | 0 | 0 | 0 | 0 | 0 | 0 | 0 | 0 | 0 | 0 | 0 | 0 | 0 | 0 | 0 | 0 | 0 | 0 | 0 | 0 | 0 | 0 | 0 | 0 | 0 | 0 | 0 | 0 | 0 | 1
2602100 | Bom Conselho | Rural | Projetos SAA (Mil R$) | 0 | 0 | 0 | 0 | 0 | 0 | 0 | 0 | 0 | 0 | 0 | 0 | 0 | 0 | 0 | 0 | 0 | 0 | 0 | 0 | 0 | 0 | 0 | 0 | 0 | 0 | 0 | 0 | 0 | 0 | 0 | 0 | 0 | 0 | 0 | 0 | 0 | 0 | 1
2602100 | Bom Conselho | Rural | Aquisição de Áreas (Mil R$) CPXSAA | 0 | 0 | 0 | 0 | 0 | 0 | 0 | 0 | 0 | 0 | 0 | 0 | 0 | 0 | 0 | 0 | 0 | 0 | 0 | 0 | 0 | 0 | 0 | 0 | 0 | 0 | 0 | 0 | 0 | 0 | 0 | 0 | 0 | 0 | 0 | 0 | 0 | 0 | 1
2602100 | Bom Conselho | Rural | Ambiental (Mil R$) CPXSAA | 0 | 0 | 0 | 0 | 0 | 0 | 0 | 0 | 0 | 0 | 0 | 0 | 0 | 0 | 0 | 0 | 0 | 0 | 0 | 0 | 0 | 0 | 0 | 0 | 0 | 0 | 0 | 0 | 0 | 0 | 0 | 0 | 0 | 0 | 0 | 0 | 0 | 0 | 1
2602100 | Bom Conselho | Rural | Telemetria e Automação (Mil R$) CPXSAA | 0 | 0 | 0 | 0 | 0 | 0 | 0 | 0 | 0 | 0 | 0 | 0 | 0 | 0 | 0 | 0 | 0 | 0 | 0 | 0 | 0 | 0 | 0 | 0 | 0 | 0 | 0 | 0 | 0 | 0 | 0 | 0 | 0 | 0 | 0 | 0 | 0 | 0 | 1
2602100 | Bom Conselho | Rural | Macromedidores - principais | 0 | 0 | 0 | 0 | 0 | 0 | 0 | 0 | 0 | 0 | 0 | 0 | 0 | 0 | 0 | 0 | 0 | 0 | 0 | 0 | 0 | 0 | 0 | 0 | 0 | 0 | 0 | 0 | 0 | 0 | 0 | 0 | 0 | 0 | 0 | 0 | 0 | 0 | 1
2602100 | Bom Conselho | Rural | Macromedidores - Secundários | 0 | 0 | 0 | 0 | 0 | 0 | 0 | 0 | 0 | 0 | 0 | 0 | 0 | 0 | 0 | 0 | 0 | 0 | 0 | 0 | 0 | 0 | 0 | 0 | 0 | 0 | 0 | 0 | 0 | 0 | 0 | 0 | 0 | 0 | 0 | 0 | 0 | 0 | 1
2602100 | Bom Conselho | Rural | Reformas CPXSAA | 0 | 0 | 0 | 0 | 0 | 0 | 0 | 0 | 0 | 0 | 0 | 0 | 0 | 0 | 0 | 0 | 0 | 0 | 0 | 0 | 0 | 0 | 0 | 0 | 0 | 0 | 0 | 0 | 0 | 0 | 0 | 0 | 0 | 0 | 0 | 0 | 0 | 0 | 1
2602100 | Bom Conselho | Rural | Reinvestimento (Mil R$) CPXSAA | 0 | 0 | 0 | 0 | 0 | 0 | 0 | 0 | 0 | 0 | 0 | 0 | 0 | 0 | 0 | 0 | 0 | 0 | 0 | 0 | 0 | 0 | 0 | 0 | 0 | 0 | 0 | 0 | 0 | 0 | 0 | 0 | 0 | 0 | 0 | 0 | 0 | 0 | 1
2602100 | Bom Conselho | Rural | OPEX - Despesas Operacionais em SAA | [37 empty] | 0 | 1
2602100 | Bom Conselho | Rural | Produtos Químicos (Mil R$) OPXSAA | 0 | 0 | 0 | 0 | 0 | 0 | 0 | 0 | 0 | 0 | 0 | 0 | 0 | 0 | 0 | 0 | 0 | 0 | 0 | 0 | 0 | 0 | 0 | 0 | 0 | 0 | 0 | 0 | 0 | 0 | 0 | 0 | 0 | 0 | 0 | 0 | 0 | 0 | 1
2602100 | Bom Conselho | Rural | Transporte Lodo (Mil R$) OPXSAA | 0 | 0 | 0 | 0 | 0 | 0 | 0 | 0 | 0 | 0 | 0 | 0 | 0 | 0 | 0 | 0 | 0 | 0 | 0 | 0 | 0 | 0 | 0 | 0 | 0 | 0 | 0 | 0 | 0 | 0 | 0 | 0 | 0 | 0 | 0 | 0 | 0 | 0 | 1
2602100 | Bom Conselho | Rural | Energia Elétrica (Mil R$) OPXSAA | 0 | 0 | 0 | 0 | 0 | 0 | 0 | 0 | 0 | 0 | 0 | 0 | 0 | 0 | 0 | 0 | 0 | 0 | 0 | 0 | 0 | 0 | 0 | 0 | 0 | 0 | 0 | 0 | 0 | 0 | 0 | 0 | 0 | 0 | 0 | 0 | 0 | 0 | 1
2602100 | Bom Conselho | Rural | Recursos Humanos (Mil R$) OPXSAA | 0 | 0 | 0 | 0 | 0 | 0 | 0 | 0 | 0 | 0 | 0 | 0 | 0 | 0 | 0 | 0 | 0 | 0 | 0 | 0 | 0 | 0 | 0 | 0 | 0 | 0 | 0 | 0 | 0 | 0 | 0 | 0 | 0 | 0 | 0 | 0 | 0 | 0 | 1
2602100 | Bom Conselho | Rural | Veículos e equipamentos (Mil R$) OPXSAA | 0 | 0 | 0 | 0 | 0 | 0 | 0 | 0 | 0 | 0 | 0 | 0 | 0 | 0 | 0 | 0 | 0 | 0 | 0 | 0 | 0 | 0 | 0 | 0 | 0 | 0 | 0 | 0 | 0 | 0 | 0 | 0 | 0 | 0 | 0 | 0 | 0 | 0 | 1
2602100 | Bom Conselho | Rural | Ambiental (Mil R$) OPXSAA | 0 | 0 | 0 | 0 | 0 | 0 | 0 | 0 | 0 | 0 | 0 | 0 | 0 | 0 | 0 | 0 | 0 | 0 | 0 | 0 | 0 | 0 | 0 | 0 | 0 | 0 | 0 | 0 | 0 | 0 | 0 | 0 | 0 | 0 | 0 | 0 | 0 | 0 | 1
2602100 | Bom Conselho | Rural | Seguro (Mil R$) OPXSAA | 0 | 0 | 0 | 0 | 0 | 0 | 0 | 0 | 0 | 0 | 0 | 0 | 0 | 0 | 0 | 0 | 0 | 0 | 0 | 0 | 0 | 0 | 0 | 0 | 0 | 0 | 0 | 0 | 0 | 0 | 0 | 0 | 0 | 0 | 0 | 0 | 0 | 0 | 1
2602100 | Bom Conselho | Rural | Outros (Mil R$) OPXSAA | 0 | 0 | 0 | 0 | 0 | 0 | 0 | 0 | 0 | 0 | 0 | 0 | 0 | 0 | 0 | 0 | 0 | 0 | 0 | 0 | 0 | 0 | 0 | 0 | 0 | 0 | 0 | 0 | 0 | 0 | 0 | 0 | 0 | 0 | 0 | 0 | 0 | 0 | 1
2602100 | Bom Conselho | Rural | VOLUMETRIA - SES | [37 empty] | 0 | 1
2602100 | Bom Conselho | Rural | Índice de atendimento (%) SES | 0% | 0% | 10.12% | 20.81% | 32.06% | 43.88% | 56.25% | 67.5% | 78.75% | 90% | 90% | 90% | 90% | 90% | 90% | 90% | 90% | 90% | 90% | 90% | 90% | 90% | 90% | 90% | 90% | 90% | 90% | 90% | 90% | 90% | 90% | 90% | 90% | 90% | 90% | 90% |  | 27.3937 | 1
2602100 | Bom Conselho | Rural | Índice de cobertura (%) SES | 0% | 0% | 11.25% | 22.5% | 33.75% | 45% | 56.25% | 67.5% | 78.75% | 90% | 90% | 90% | 90% | 90% | 90% | 90% | 90% | 90% | 90% | 90% | 90% | 90% | 90% | 90% | 90% | 90% | 90% | 90% | 90% | 90% | 90% | 90% | 90% | 90% | 90% | 90% |  | 27.45 | 1
2602100 | Bom Conselho | Rural | População Residente Cobertura (hab) | 0 | 0 | 1173.0375 | 2329.2 | 3473.2125 | 4608.9 | 5652 | 6745.275 | 7835.625 | 8924.4 | 8899.2 | 8799.3 | 8764.2 | 8737.2 | 8714.7 | 8697.6 | 8625.6 | 8598.6 | 8577 | 8559.9 | 8546.4 | 8492.4 | 8469 | 8451 | 8435.7 | 8423.1 | 8377.2 | 8370.9 | 8365.5 | 8361 | 8358.3 | 8345.7 | 8344.8 | 8343 | 8341.2 | 8340.3 |  | 262080.45 | 1
2602100 | Bom Conselho | Rural | Índice de Tratamento (%) | 0% | 0% | 100% | 100% | 100% | 100% | 100% | 100% | 100% | 100% | 100% | 100% | 100% | 100% | 100% | 100% | 100% | 100% | 100% | 100% | 100% | 100% | 100% | 100% | 100% | 100% | 100% | 100% | 100% | 100% | 100% | 100% | 100% | 100% | 100% | 100% |  | 34 | 1
2602100 | Bom Conselho | Rural | Vazão de Infiltração (m³/ano) - OPEX | 0 | 0 | 85565.0052 | 177433.2167 | 276052.5042 | 381100.7887 | 492432.9034 | 589709.1996 | 694278.4965 | 800970.9828 | 809087.4268 | 814183.2483 | 815194.7317 | 820836.239 | 826850.5632 | 833159.4258 | 838139.0809 | 839060.1267 | 842806.2175 | 847253.2401 | 851125.5304 | 855236.0342 | 855440.3534 | 857583.8376 | 859670.5401 | 862184.636 | 865817.2029 | 865132.8011 | 868010.6345 | 869917.5146 | 872336.3847 | 873429.8025 | 875625.2805 | 877889.2026 | 880195.8403 | 881605.4522 | 25655314.4445 | 51310628.889 | 1
2602100 | Bom Conselho | Rural | Vazão Média Coletada (m³/ano) - OPEX | 0 | 0 | 97262.1342 | 208781.6702 | 335512.5387 | 477675.2797 | 633516.0034 | 781492.3596 | 944256.1965 | 1147627.9428 | 1154765.1868 | 1155980.2083 | 1155628.7317 | 1160221.919 | 1165362.1632 | 1171006.4658 | 1173188.9209 | 1173061.6467 | 1175968.2175 | 1179751.4001 | 1183098.8104 | 1185111.9542 | 1184407.6334 | 1185851.9976 | 1187344.7001 | 1189369.196 | 1191218.3229 | 1190289.8411 | 1192958.1545 | 1194689.3546 | 1197003.8247 | 1197608.3625 | 1199768.5605 | 1201962.6426 | 1204199.4403 | 1205573.7722 | 35381515.5525 | 70763031.105 | 1
2602100 | Bom Conselho | Rural | Vazão Tratada (m³/ano) - OPEX | 0 | 0 | 97262.1342 | 208781.6702 | 335512.5387 | 477675.2797 | 633516.0034 | 781492.3596 | 944256.1965 | 1147627.9428 | 1154765.1868 | 1155980.2083 | 1155628.7317 | 1160221.919 | 1165362.1632 | 1171006.4658 | 1173188.9209 | 1173061.6467 | 1175968.2175 | 1179751.4001 | 1183098.8104 | 1185111.9542 | 1184407.6334 | 1185851.9976 | 1187344.7001 | 1189369.196 | 1191218.3229 | 1190289.8411 | 1192958.1545 | 1194689.3546 | 1197003.8247 | 1197608.3625 | 1199768.5605 | 1201962.6426 | 1204199.4403 | 1205573.7722 | 35381515.5525 | 70763031.105 | 1
2602100 | Bom Conselho | Rural | Vazão Tratada (m³/ano) - CAPEX | 0 | 0 | 108069.038 | 225709.9138 | 353171.0934 | 489923.3638 | 633516.0034 | 781492.3596 | 944256.1965 | 1147627.9428 | 1154765.1868 | 1155980.2083 | 1155628.7317 | 1160221.919 | 1165362.1632 | 1171006.4658 | 1173188.9209 | 1173061.6467 | 1175968.2175 | 1179751.4001 | 1183098.8104 | 1185111.9542 | 1184407.6334 | 1185851.9976 | 1187344.7001 | 1189369.196 | 1191218.3229 | 1190289.8411 | 1192958.1545 | 1194689.3546 | 1197003.8247 | 1197608.3625 | 1199768.5605 | 1201962.6426 | 1204199.4403 | 1205573.7722 | 35439157.3386 | 70878314.6772 | 1
2602100 | Bom Conselho | Rural | Volume faturado esgoto (m³/ano) - OPEX | 0 | 0 | 0 | 0 | 0 | 0 | 0 | 0 | 0 | 0 | 0 | 0 | 0 | 0 | 0 | 0 | 0 | 0 | 0 | 0 | 0 | 0 | 0 | 0 | 0 | 0 | 0 | 0 | 0 | 0 | 0 | 0 | 0 | 0 | 0 | 0 | 0 | 0 | 1
2602100 | Bom Conselho | Rural | Economias Ativas (econ) - CAPEX | 0 | 0 | 430.6744 | 868.9375 | 1316.3259 | 1770.6413 | 2207.5256 | 2671.3652 | 3145.061 | 3628.3747 | 3665.142 | 3668.49 | 3692.8079 | 3718.3638 | 3745.6085 | 3774.1874 | 3784.0308 | 3800.9174 | 3817.8871 | 3838.032 | 3854.5956 | 3858.8673 | 3875.1194 | 3884.8293 | 3894.282 | 3905.6708 | 3902.5325 | 3919.0259 | 3932.0624 | 3940.7005 | 3951.1641 | 3956.1075 | 3966.5565 | 3976.812 | 3987.261 | 3993.6465 |  | 116343.6057 | 1
2602100 | Bom Conselho | Rural | Economias Ativas (econ) - OPEX | 0 | 0 | 387.6069 | 803.7672 | 1250.5096 | 1726.3752 | 2207.5256 | 2671.3652 | 3145.061 | 3628.3747 | 3665.142 | 3668.49 | 3692.8079 | 3718.3638 | 3745.6085 | 3774.1874 | 3784.0308 | 3800.9174 | 3817.8871 | 3838.032 | 3854.5956 | 3858.8673 | 3875.1194 | 3884.8293 | 3894.282 | 3905.6708 | 3902.5325 | 3919.0259 | 3932.0624 | 3940.7005 | 3951.1641 | 3956.1075 | 3966.5565 | 3976.812 | 3987.261 | 3993.6465 |  | 116125.2856 | 1
2602100 | Bom Conselho | Rural | Ligação Intradomiciliar (un) | 0 | 0 | 21.5337 | 43.4469 | 65.8163 | 88.5321 | 111.5353 | 133.5683 | 157.253 | 181.4187 | 183.2571 | 184.4113 | 184.6404 | 185.9182 | 187.2804 | 188.7094 | 189.8373 | 190.0459 | 190.8944 | 191.9016 | 192.7787 | 193.7097 | 193.756 | 194.2415 | 194.7141 | 195.2835 | 196.1063 | 195.9513 | 196.6031 | 197.035 | 197.5829 | 197.8306 | 198.3278 | 198.8406 | 199.3631 | 199.6823 |  | 5821.8066 | 1
2602100 | Bom Conselho | Rural | Ligações Totais SES (un) | 0 | 0 | 430.6744 | 868.9375 | 1316.3259 | 1770.6413 | 2230.7064 | 2671.3652 | 3145.061 | 3628.3747 | 3665.142 | 3688.2259 | 3692.8079 | 3718.3638 | 3745.6085 | 3774.1874 | 3796.7451 | 3800.9174 | 3817.8871 | 3838.032 | 3855.5734 | 3874.1938 | 3875.1194 | 3884.8293 | 3894.282 | 3905.6708 | 3922.1262 | 3919.0259 | 3932.0624 | 3940.7005 | 3951.6579 | 3956.6111 | 3966.5565 | 3976.812 | 3987.261 | 3993.6465 |  | 116436.1321 | 1
2602100 | Bom Conselho | Rural | Total Rede Coletora (m) | 0 | 0 | 0 | 0 | 0 | 0 | 0 | 0 | 0 | 0 | 0 | 0 | 0 | 0 | 0 | 0 | 0 | 0 | 0 | 0 | 0 | 0 | 0 | 0 | 0 | 0 | 0 | 0 | 0 | 0 | 0 | 0 | 0 | 0 | 0 | 0 |  | 0 | 1
2602100 | Bom Conselho | Rural | Total incremental Coletor Tronco (m) | 0 | 0 | 0 | 0 | 0 | 0 | 0 | 0 | 0 | 0 | 0 | 0 | 0 | 0 | 0 | 0 | 0 | 0 | 0 | 0 | 0 | 0 | 0 | 0 | 0 | 0 | 0 | 0 | 0 | 0 | 0 | 0 | 0 | 0 | 0 | 0 |  | 0 | 1
2602100 | Bom Conselho | Rural | SEI-un | 0 | 0 | 430.6744 | 438.2631 | 447.3884 | 454.3153 | 436.8843 | 463.8395 | 473.6958 | 483.3138 | 36.7673 | 23.0839 | 24.3179 | 25.5559 | 27.2447 | 28.579 | 22.5577 | 16.8866 | 16.9697 | 20.1449 | 17.5414 | 19.5982 | 16.2521 | 9.7099 | 9.4527 | 11.3888 | 16.4554 | 16.4934 | 13.0365 | 8.6381 | 10.9574 | 5.447 | 10.449 | 10.2555 | 10.449 | 6.3855 |  | 4062.9921 | 1
2602100 | Bom Conselho | Rural | Capacidade Total SES (m³/ano) | 0 | 0 | 0 | 0 | 0 | 0 | 0 | 0 | 0 | 0 | 0 | 0 | 0 | 0 | 0 | 0 | 0 | 0 | 0 | 0 | 0 | 0 | 0 | 0 | 0 | 0 | 0 | 0 | 0 | 0 | 0 | 0 | 0 | 0 | 0 | 0 |  | 0 | 1
2602100 | Bom Conselho | Rural | Cloro-kg / ano | 0 | 0 | 0 | 0 | 0 | 0 | 0 | 0 | 0 | 0 | 0 | 0 | 0 | 0 | 0 | 0 | 0 | 0 | 0 | 0 | 0 | 0 | 0 | 0 | 0 | 0 | 0 | 0 | 0 | 0 | 0 | 0 | 0 | 0 | 0 | 0 |  | 0 | 1
2602100 | Bom Conselho | Rural | Geração de lodo-ton / ano | 0 | 0 | 0 | 0 | 0 | 0 | 0 | 0 | 0 | 0 | 0 | 0 | 0 | 0 | 0 | 0 | 0 | 0 | 0 | 0 | 0 | 0 | 0 | 0 | 0 | 0 | 0 | 0 | 0 | 0 | 0 | 0 | 0 | 0 | 0 | 0 |  | 0 | 1
2602100 | Bom Conselho | Rural | Polímero Lodo-kg / ano | 0 | 0 | 0 | 0 | 0 | 0 | 0 | 0 | 0 | 0 | 0 | 0 | 0 | 0 | 0 | 0 | 0 | 0 | 0 | 0 | 0 | 0 | 0 | 0 | 0 | 0 | 0 | 0 | 0 | 0 | 0 | 0 | 0 | 0 | 0 | 0 |  | 0 | 1
2602100 | Bom Conselho | Rural | Economias sistema individual | 0 | 0 | 0 | 0 | 0 | 0 | 0 | 0 | 0 | 0 | 0 | 0 | 0 | 0 | 0 | 0 | 0 | 0 | 0 | 0 | 0 | 0 | 0 | 0 | 0 | 0 | 0 | 0 | 0 | 0 | 0 | 0 | 0 | 0 | 0 | 0 |  | 0 | 1
2602100 | Bom Conselho | Rural | CAPEX - Investimentos em SES | [37 empty] | 0 | 1
2602100 | Bom Conselho | Rural | Ligação (Mil R$) | 0 | 0 | 0 | 0 | 0 | 0 | 0 | 0 | 0 | 0 | 0 | 0 | 0 | 0 | 0 | 0 | 0 | 0 | 0 | 0 | 0 | 0 | 0 | 0 | 0 | 0 | 0 | 0 | 0 | 0 | 0 | 0 | 0 | 0 | 0 | 0 | 0 | 0 | 1
2602100 | Bom Conselho | Rural | Rede Coletora (Mil R$) | 0 | 0 | 0 | 0 | 0 | 0 | 0 | 0 | 0 | 0 | 0 | 0 | 0 | 0 | 0 | 0 | 0 | 0 | 0 | 0 | 0 | 0 | 0 | 0 | 0 | 0 | 0 | 0 | 0 | 0 | 0 | 0 | 0 | 0 | 0 | 0 | 0 | 0 | 1
2602100 | Bom Conselho | Rural | Coletor Tronco (Mil R$) | 0 | 0 | 0 | 0 | 0 | 0 | 0 | 0 | 0 | 0 | 0 | 0 | 0 | 0 | 0 | 0 | 0 | 0 | 0 | 0 | 0 | 0 | 0 | 0 | 0 | 0 | 0 | 0 | 0 | 0 | 0 | 0 | 0 | 0 | 0 | 0 | 0 | 0 | 1
2602100 | Bom Conselho | Rural | EEE (Mil R$) | 0 | 0 | 0 | 0 | 0 | 0 | 0 | 0 | 0 | 0 | 0 | 0 | 0 | 0 | 0 | 0 | 0 | 0 | 0 | 0 | 0 | 0 | 0 | 0 | 0 | 0 | 0 | 0 | 0 | 0 | 0 | 0 | 0 | 0 | 0 | 0 | 0 | 0 | 1
2602100 | Bom Conselho | Rural | Linha de Recalque (Mil R$) | 0 | 0 | 0 | 0 | 0 | 0 | 0 | 0 | 0 | 0 | 0 | 0 | 0 | 0 | 0 | 0 | 0 | 0 | 0 | 0 | 0 | 0 | 0 | 0 | 0 | 0 | 0 | 0 | 0 | 0 | 0 | 0 | 0 | 0 | 0 | 0 | 0 | 0 | 1
2602100 | Bom Conselho | Rural | Linha de Gravidade (Mil R$) | 0 | 0 | 0 | 0 | 0 | 0 | 0 | 0 | 0 | 0 | 0 | 0 | 0 | 0 | 0 | 0 | 0 | 0 | 0 | 0 | 0 | 0 | 0 | 0 | 0 | 0 | 0 | 0 | 0 | 0 | 0 | 0 | 0 | 0 | 0 | 0 | 0 | 0 | 1
2602100 | Bom Conselho | Rural | ETE (Mil R$) | 0 | 0 | 2614.2752 | 2660.3406 | 2715.7327 | 2757.7804 | 2651.971 | 2815.594 | 2875.4236 | 2933.8066 | 223.1842 | 140.1238 | 147.6143 | 155.1289 | 165.3806 | 173.4797 | 136.9295 | 102.5049 | 103.0092 | 122.2832 | 106.4794 | 118.9649 | 98.6534 | 58.9411 | 57.3797 | 69.1321 | 99.8875 | 100.1181 | 79.134 | 52.435 | 66.5136 | 33.0642 | 63.4274 | 62.2528 | 63.4274 | 38.7612 | 24663.1342 | 49326.2684 | 1
2602100 | Bom Conselho | Rural | Tratamento de lodo (Mil R$) CPXSES | 0 | 0 | 0 | 0 | 0 | 0 | 0 | 0 | 0 | 0 | 0 | 0 | 0 | 0 | 0 | 0 | 0 | 0 | 0 | 0 | 0 | 0 | 0 | 0 | 0 | 0 | 0 | 0 | 0 | 0 | 0 | 0 | 0 | 0 | 0 | 0 | 0 | 0 | 1
2602100 | Bom Conselho | Rural | SEI (Mil R$) | 0 | 0 | 2614.2752 | 2660.3406 | 2715.7327 | 2757.7804 | 2651.971 | 2815.594 | 2875.4236 | 2933.8066 | 223.1842 | 140.1238 | 147.6143 | 155.1289 | 165.3806 | 173.4797 | 136.9295 | 102.5049 | 103.0092 | 122.2832 | 106.4794 | 118.9649 | 98.6534 | 58.9411 | 57.3797 | 69.1321 | 99.8875 | 100.1181 | 79.134 | 52.435 | 66.5136 | 33.0642 | 63.4274 | 62.2528 | 63.4274 | 38.7612 | 24663.1342 | 49326.2684 | 1
2602100 | Bom Conselho | Rural | Emissário (Mil R$) | 0 | 0 | 0 | 0 | 0 | 0 | 0 | 0 | 0 | 0 | 0 | 0 | 0 | 0 | 0 | 0 | 0 | 0 | 0 | 0 | 0 | 0 | 0 | 0 | 0 | 0 | 0 | 0 | 0 | 0 | 0 | 0 | 0 | 0 | 0 | 0 | 0 | 0 | 1
2602100 | Bom Conselho | Rural | Projetos SES (Mil R$) | 0 | 0 | 0 | 0 | 0 | 0 | 0 | 0 | 0 | 0 | 0 | 0 | 0 | 0 | 0 | 0 | 0 | 0 | 0 | 0 | 0 | 0 | 0 | 0 | 0 | 0 | 0 | 0 | 0 | 0 | 0 | 0 | 0 | 0 | 0 | 0 | 0 | 0 | 1
2602100 | Bom Conselho | Rural | Aquisição de Áreas (Mil R$) SES | 0 | 0 | 0 | 0 | 0 | 0 | 0 | 0 | 0 | 0 | 0 | 0 | 0 | 0 | 0 | 0 | 0 | 0 | 0 | 0 | 0 | 0 | 0 | 0 | 0 | 0 | 0 | 0 | 0 | 0 | 0 | 0 | 0 | 0 | 0 | 0 | 0 | 0 | 1
2602100 | Bom Conselho | Rural | Ambiental (Mil R$) CPXSES | 0 | 0 | 0 | 0 | 0 | 0 | 0 | 0 | 0 | 0 | 0 | 0 | 0 | 0 | 0 | 0 | 0 | 0 | 0 | 0 | 0 | 0 | 0 | 0 | 0 | 0 | 0 | 0 | 0 | 0 | 0 | 0 | 0 | 0 | 0 | 0 | 0 | 0 | 1
2602100 | Bom Conselho | Rural | Telemetria e Automação (Mil R$) CPXSES | 0 | 0 | 0 | 0 | 0 | 0 | 0 | 0 | 0 | 0 | 0 | 0 | 0 | 0 | 0 | 0 | 0 | 0 | 0 | 0 | 0 | 0 | 0 | 0 | 0 | 0 | 0 | 0 | 0 | 0 | 0 | 0 | 0 | 0 | 0 | 0 | 0 | 0 | 1
2602100 | Bom Conselho | Rural | Reformas SES | 0 | 0 | 0 | 0 | 0 | 0 | 0 | 0 | 0 | 0 | 0 | 0 | 0 | 0 | 0 | 0 | 0 | 0 | 0 | 0 | 0 | 0 | 0 | 0 | 0 | 0 | 0 | 0 | 0 | 0 | 0 | 0 | 0 | 0 | 0 | 0 | 0 | 0 | 1
2602100 | Bom Conselho | Rural | Reinvestimento (Mil R$) CPXSES | 0 | 0 | 0 | 0 | 0 | 0 | 0 | 0 | 0 | 0 | 0 | 0 | 0 | 0 | 0 | 0 | 0 | 0 | 0 | 0 | 0 | 0 | 0 | 0 | 0 | 0 | 0 | 0 | 0 | 0 | 0 | 0 | 0 | 0 | 0 | 0 | 0 | 0 | 1
2602100 | Bom Conselho | Rural | OPEX - Despesas Operacionais em SES | [37 empty] | 0 | 1
2602100 | Bom Conselho | Rural | Produtos Químicos (Mil R$) OPXSES | 0 | 0 | 0 | 0 | 0 | 0 | 0 | 0 | 0 | 0 | 0 | 0 | 0 | 0 | 0 | 0 | 0 | 0 | 0 | 0 | 0 | 0 | 0 | 0 | 0 | 0 | 0 | 0 | 0 | 0 | 0 | 0 | 0 | 0 | 0 | 0 | 0 | 0 | 1
2602100 | Bom Conselho | Rural | Transporte Lodo (Mil R$) | 0 | 0 | 0 | 0 | 0 | 0 | 0 | 0 | 0 | 0 | 0 | 0 | 0 | 0 | 0 | 0 | 0 | 0 | 0 | 0 | 0 | 0 | 0 | 0 | 0 | 0 | 0 | 0 | 0 | 0 | 0 | 0 | 0 | 0 | 0 | 0 | 0 | 0 | 1
2602100 | Bom Conselho | Rural | Energia Elétrica (Mil R$) | 0 | 0 | 0 | 0 | 0 | 0 | 0 | 0 | 0 | 0 | 0 | 0 | 0 | 0 | 0 | 0 | 0 | 0 | 0 | 0 | 0 | 0 | 0 | 0 | 0 | 0 | 0 | 0 | 0 | 0 | 0 | 0 | 0 | 0 | 0 | 0 | 0 | 0 | 1
2602100 | Bom Conselho | Rural | SEI (Mil R$) OPXSES | [36 empty] | 0 | 0 | 1
2602100 | Bom Conselho | Rural | Recursos Humanos (Mil R$) OPXSES | 0 | 0 | 0 | 0 | 0 | 0 | 0 | 0 | 0 | 0 | 0 | 0 | 0 | 0 | 0 | 0 | 0 | 0 | 0 | 0 | 0 | 0 | 0 | 0 | 0 | 0 | 0 | 0 | 0 | 0 | 0 | 0 | 0 | 0 | 0 | 0 | 0 | 0 | 1
2602100 | Bom Conselho | Rural | Veículos e equipamentos (Mil R$) OPXSES | 0 | 0 | 0 | 0 | 0 | 0 | 0 | 0 | 0 | 0 | 0 | 0 | 0 | 0 | 0 | 0 | 0 | 0 | 0 | 0 | 0 | 0 | 0 | 0 | 0 | 0 | 0 | 0 | 0 | 0 | 0 | 0 | 0 | 0 | 0 | 0 | 0 | 0 | 1
2602100 | Bom Conselho | Rural | Ambiental (Mil R$) OPXSES | 0 | 0 | 0 | 0 | 0 | 0 | 0 | 0 | 0 | 0 | 0 | 0 | 0 | 0 | 0 | 0 | 0 | 0 | 0 | 0 | 0 | 0 | 0 | 0 | 0 | 0 | 0 | 0 | 0 | 0 | 0 | 0 | 0 | 0 | 0 | 0 | 0 | 0 | 1
2602100 | Bom Conselho | Rural | Seguro (Mil R$) OPXSES | 0 | 0 | 0 | 0 | 0 | 0 | 0 | 0 | 0 | 0 | 0 | 0 | 0 | 0 | 0 | 0 | 0 | 0 | 0 | 0 | 0 | 0 | 0 | 0 | 0 | 0 | 0 | 0 | 0 | 0 | 0 | 0 | 0 | 0 | 0 | 0 | 0 | 0 | 1
2602100 | Bom Conselho | Rural | Outros (Mil R$) OPXSES | 0 | 0 | 0 | 0 | 0 | 0 | 0 | 0 | 0 | 0 | 0 | 0 | 0 | 0 | 0 | 0 | 0 | 0 | 0 | 0 | 0 | 0 | 0 | 0 | 0 | 0 | 0 | 0 | 0 | 0 | 0 | 0 | 0 | 0 | 0 | 0 | 0 | 0 | 1
2602100 | Bom Conselho | Rural | TOTAL | [37 empty] | 0 | 1
2602100 | Bom Conselho | Rural | CAPEX SAA | 0 | 0 | 2531.7995 | 361.6856 | 723.3713 | 723.3713 | 1085.0569 | 361.6856 | 723.3713 | 723.3713 | 0 | 0 | 0 | 0 | 0 | 361.6856 | 0 | 0 | 0 | 0 | 0 | 0 | 0 | 0 | 0 | 0 | 0 | 0 | 0 | 0 | 0 | 0 | 0 | 0 | 0 | 0 | 7595.3984 | 15190.7969 | 1
2602100 | Bom Conselho | Rural | OPEX SAA | 0 | 0 | 0 | 0 | 0 | 0 | 0 | 0 | 0 | 0 | 0 | 0 | 0 | 0 | 0 | 0 | 0 | 0 | 0 | 0 | 0 | 0 | 0 | 0 | 0 | 0 | 0 | 0 | 0 | 0 | 0 | 0 | 0 | 0 | 0 | 0 | 0 | 0 | 1
2602100 | Bom Conselho | Rural | CAPEX SES | 0 | 0 | 2614.2752 | 2660.3406 | 2715.7327 | 2757.7804 | 2651.971 | 2815.594 | 2875.4236 | 2933.8066 | 223.1842 | 140.1238 | 147.6143 | 155.1289 | 165.3806 | 173.4797 | 136.9295 | 102.5049 | 103.0092 | 122.2832 | 106.4794 | 118.9649 | 98.6534 | 58.9411 | 57.3797 | 69.1321 | 99.8875 | 100.1181 | 79.134 | 52.435 | 66.5136 | 33.0642 | 63.4274 | 62.2528 | 63.4274 | 38.7612 | 24663.1342 | 49326.2684 | 1
2602100 | Bom Conselho | Rural | OPEX SES | 0 | 0 | 0 | 0 | 0 | 0 | 0 | 0 | 0 | 0 | 0 | 0 | 0 | 0 | 0 | 0 | 0 | 0 | 0 | 0 | 0 | 0 | 0 | 0 | 0 | 0 | 0 | 0 | 0 | 0 | 0 | 0 | 0 | 0 | 0 | 0 | 0 | 0 | 1
2602209 | Bom Jardim | Rural | VOLUMETRIA - SAA | [37 empty] | 0 | 1
2602209 | Bom Jardim | Rural | Índice de Atendimento (%) | 53.22% | 53.22% | 57.2% | 62.89% | 68.8% | 74.93% | 81.28% | 85.71% | 90.14% | 99% | 99% | 99% | 99% | 99% | 99% | 99% | 99% | 99% | 99% | 99% | 99% | 99% | 99% | 99% | 99% | 99% | 99% | 99% | 99% | 99% | 99% | 99% | 99% | 99% | 99% | 99% |  | 33.0038 | 1
2602209 | Bom Jardim | Rural | Índice de Cobertura (%) | 59.13% | 59.13% | 63.56% | 67.99% | 72.42% | 76.85% | 81.28% | 85.71% | 90.14% | 99% | 99% | 99% | 99% | 99% | 99% | 99% | 99% | 99% | 99% | 99% | 99% | 99% | 99% | 99% | 99% | 99% | 99% | 99% | 99% | 99% | 99% | 99% | 99% | 99% | 99% | 99% |  | 33.292 | 1
2602209 | Bom Jardim | Rural | População Residente (hab) | 15745 | 15186 | 14840 | 14563 | 14342 | 14165 | 13456 | 13189 | 12976 | 12805 | 12668 | 12122 | 11935 | 11785 | 11665 | 11569 | 11186 | 11064 | 10966 | 10888 | 10825 | 10575 | 10497 | 10435 | 10385 | 10345 | 10185 | 10136 | 10096 | 10064 | 10039 | 9938 | 9937 | 9936 | 9935 | 9934 |  | 420377 | 1
2602209 | Bom Jardim | Rural | Índice de Perdas Totais na Distribuição (%) | 25% | 25% | 25% | 25% | 25% | 25% | 25% | 25% | 25% | 25% | 25% | 25% | 25% | 25% | 25% | 25% | 25% | 25% | 25% | 25% | 25% | 25% | 25% | 25% | 25% | 25% | 25% | 25% | 25% | 25% | 25% | 25% | 25% | 25% | 25% | 25% |  | 9 | 1
2602209 | Bom Jardim | Rural | Índice de Perdas Físicas na Distribuição (%) | 16.67% | 16.67% | 16.67% | 16.67% | 16.67% | 16.67% | 16.67% | 16.67% | 16.67% | 16.67% | 16.67% | 16.67% | 16.67% | 16.67% | 16.67% | 16.67% | 16.67% | 16.67% | 16.67% | 16.67% | 16.67% | 16.67% | 16.67% | 16.67% | 16.67% | 16.67% | 16.67% | 16.67% | 16.67% | 16.67% | 16.67% | 16.67% | 16.67% | 16.67% | 16.67% | 16.67% |  | 6 | 1
2602209 | Bom Jardim | Rural | Índice de Perdas na Produção (%) - ETA | 15.6% | 15.6% | 13.48% | 11.36% | 9.241% | 7.12% | 5% | 5% | 5% | 5% | 5% | 5% | 5% | 5% | 5% | 5% | 5% | 5% | 5% | 5% | 5% | 5% | 5% | 5% | 5% | 5% | 5% | 5% | 5% | 5% | 5% | 5% | 5% | 5% | 5% | 5% |  | 2.2241 | 1
2602209 | Bom Jardim | Rural | Consumo Micromedido de Água (m³/ano) - cobertura | 346354.84 | 334058.0886 | 350905.6455 | 368357.9635 | 386405.9652 | 404983.4578 | 406890.5682 | 420554.522 | 435149.2478 | 471624.3073 | 466578.4232 | 446468.5548 | 439581.1107 | 434056.4195 | 429636.6711 | 426100.8686 | 411994.4946 | 407501.0818 | 403891.6187 | 401018.7804 | 398698.4096 | 389490.5948 | 386617.7564 | 384334.2179 | 382492.6542 | 381019.4047 | 375126.403 | 373321.6715 | 371848.4184 | 370669.8187 | 369749.0369 | 366029.081 | 365992.2489 | 365955.4167 | 365918.5846 | 365881.7561 | 14205258.1027 | 28410516.2055 | 1
2602209 | Bom Jardim | Rural | Consumo Micromedido de Água (m³/ano) - atendimento | 311719.35 | 300652.28 | 315815.08 | 340731.12 | 367085.67 | 394858.87 | 406890.57 | 420554.52 | 435149.25 | 471624.31 | 466578.42 | 446468.56 | 439581.11 | 434056.42 | 429636.67 | 426100.87 | 411994.49 | 407501.08 | 403891.62 | 401018.78 | 398698.41 | 389490.59 | 386617.76 | 384334.22 | 382492.65 | 381019.4 | 375126.4 | 373321.67 | 371848.42 | 370669.82 | 369749.04 | 366029.08 | 365992.25 | 365955.42 | 365918.59 | 365881.76 | 14045054.52 | 28090109.04 | 1
2602209 | Bom Jardim | Rural | Consumo de Água Disponibilizado (m³/ano) - cobertura | 461806.4534 | 445410.7848 | 467874.1939 | 491143.9513 | 515207.9536 | 539977.9437 | 542520.7576 | 560739.3627 | 580198.9971 | 628832.4098 | 622104.5643 | 595291.4064 | 586108.1475 | 578741.8927 | 572848.8947 | 568134.4915 | 549325.9928 | 543334.7757 | 538522.1583 | 534691.7071 | 531597.8795 | 519320.7931 | 515490.3419 | 512445.6239 | 509990.2056 | 508025.8729 | 500168.5374 | 497762.2287 | 495797.8911 | 494226.425 | 492998.7159 | 488038.7747 | 487989.6651 | 487940.5556 | 487891.4461 | 487842.3414 | 18940344.137 | 37880688.274 | 1
2602209 | Bom Jardim | Rural | Consumo de Água Disponibilizado (m³/ano) - atendimento | 415625.8 | 400869.7067 | 421086.7733 | 454308.16 | 489447.56 | 526478.4933 | 542520.76 | 560739.36 | 580199 | 628832.4133 | 622104.56 | 595291.4133 | 586108.1467 | 578741.8933 | 572848.8933 | 568134.4933 | 549325.9867 | 543334.7733 | 538522.16 | 534691.7067 | 531597.88 | 519320.7867 | 515490.3467 | 512445.6267 | 509990.2 | 508025.8667 | 500168.5333 | 497762.2267 | 495797.8933 | 494226.4267 | 492998.72 | 488038.7733 | 487989.6667 | 487940.56 | 487891.4533 | 487842.3467 | 18726739.36 | 37453478.72 | 1
2602209 | Bom Jardim | Rural | Consumo de Água Efetivo (m³/ano) - cobertura | 384839 | 371176 | 389895 | 409287 | 429340 | 449982 | 452101 | 467283 | 483499 | 524027 | 518420 | 496076 | 488423 | 482285 | 477374 | 473445 | 457772 | 452779 | 448768 | 445576 | 442998 | 432767 | 429575 | 427038 | 424992 | 423355 | 416807 | 414802 | 413165 | 411855 | 410832 | 406699 | 406658 | 406617 | 406576 | 406535 | 15783618 | 31567236 | 1
2602209 | Bom Jardim | Rural | Consumo de Água Efetivo (m³/ano) - atendimento | 346355 | 334058 | 350906 | 378590 | 407873 | 438732 | 452101 | 467283 | 483499 | 524027 | 518420 | 496076 | 488423 | 482285 | 477374 | 473445 | 457772 | 452779 | 448768 | 445576 | 442998 | 432767 | 429575 | 427038 | 424992 | 423355 | 416807 | 414802 | 413165 | 411855 | 410832 | 406699 | 406658 | 406617 | 406576 | 406535 | 15605613 | 31211226 | 1
2602209 | Bom Jardim | Rural | Consumo de Água Faturado (m³/ano) - cobertura | 346354.8387 | 334058.0871 | 350905.6449 | 368357.9645 | 386405.967 | 404983.4591 | 406890.5665 | 420554.5238 | 435149.2467 | 471624.3078 | 466578.425 | 446468.556 | 439581.11 | 434056.4208 | 429636.6693 | 426100.8682 | 411994.4949 | 407501.081 | 403891.6173 | 401018.7789 | 398698.4094 | 389490.5939 | 386617.7555 | 384334.2173 | 382492.6542 | 381019.4037 | 375126.4018 | 373321.67 | 371848.4195 | 370669.8191 | 369749.0376 | 366029.0802 | 365992.2489 | 365955.4176 | 365918.5864 | 365881.7551 | 14205258.0979 | 28410516.1958 | 1
2602209 | Bom Jardim | Rural | Consumo de Água Faturado (m³/ano) - atendimento | 461806.4534 | 445410.7848 | 467874.1939 | 491143.9513 | 515207.9536 | 539977.9437 | 542520.7576 | 560739.3627 | 580198.9971 | 628832.4098 | 622104.5643 | 595291.4064 | 586108.1475 | 578741.8927 | 572848.8947 | 568134.4915 | 549325.9928 | 543334.7757 | 538522.1583 | 534691.7071 | 531597.8795 | 519320.7931 | 515490.3419 | 512445.6239 | 509990.2056 | 508025.8729 | 500168.5374 | 497762.2287 | 495797.8911 | 494226.425 | 492998.7159 | 488038.7747 | 487989.6651 | 487940.5556 | 487891.4461 | 487842.3414 | 18940344.137 | 37880688.274 | 1
2602209 | Bom Jardim | Rural | Demanda Média Bruta (m³/ano) - atendimento | 415625.8 | 400869.7067 | 421086.7733 | 454308.16 | 489447.56 | 526478.4933 | 542520.76 | 560739.36 | 580199 | 628832.4133 | 622104.56 | 595291.4133 | 586108.1467 | 578741.8933 | 572848.8933 | 568134.4933 | 549325.9867 | 543334.7733 | 538522.16 | 534691.7067 | 531597.88 | 519320.7867 | 515490.3467 | 512445.6267 | 509990.2 | 508025.8667 | 500168.5333 | 497762.2267 | 495797.8933 | 494226.4267 | 492998.72 | 488038.7733 | 487989.6667 | 487940.56 | 487891.4533 | 487842.3467 | 18726739.36 | 37453478.72 | 1
2602209 | Bom Jardim | Rural | Demanda Máxima Diária (m³/ano) - cobertura | 554167.7441 | 534492.9418 | 505304.128 | 545169.792 | 587337.072 | 631774.192 | 651024.912 | 672887.232 | 696238.8 | 754598.896 | 746525.472 | 714349.696 | 703329.776 | 694490.272 | 687418.672 | 681761.392 | 659191.184 | 652001.728 | 646226.592 | 641630.048 | 637917.456 | 623184.944 | 618588.416 | 614934.752 | 611988.24 | 609631.04 | 600202.24 | 597314.672 | 594957.472 | 593071.712 | 591598.464 | 585646.528 | 585587.6 | 585528.672 | 585469.744 | 585410.816 | 22580953.3098 | 45161906.6197 | 1
2602209 | Bom Jardim | Rural | Demanda Máxima Diária (m³/ano) - atendimento | 498750.96 | 481043.648 | 505304.128 | 545169.792 | 587337.072 | 631774.192 | 651024.912 | 672887.232 | 696238.8 | 754598.896 | 746525.472 | 714349.696 | 703329.776 | 694490.272 | 687418.672 | 681761.392 | 659191.184 | 652001.728 | 646226.592 | 641630.048 | 637917.456 | 623184.944 | 618588.416 | 614934.752 | 611988.24 | 609631.04 | 600202.24 | 597314.672 | 594957.472 | 593071.712 | 591598.464 | 585646.528 | 585587.6 | 585528.672 | 585469.744 | 585410.816 | 22472087.232 | 44944174.464 | 1
2602209 | Bom Jardim | Rural | Demanda Máxima Horária (m³/ano) - cobertura | 831251.6161 | 801739.4126 | 842173.5491 | 884059.1124 | 927374.3165 | 971960.2987 | 976537.3637 | 1009330.8529 | 1044358.1947 | 1131898.3376 | 1119788.2158 | 1071524.5315 | 1054994.6656 | 1041735.4069 | 1031128.0105 | 1022642.0846 | 988786.787 | 978002.5963 | 969339.8849 | 962445.0728 | 956876.1832 | 934777.4275 | 927882.6155 | 922402.123 | 917982.3701 | 914446.5713 | 900303.3673 | 895972.0116 | 892436.204 | 889607.565 | 887397.6886 | 878469.7944 | 878381.3972 | 878293.0001 | 878204.6029 | 878116.2145 | 34092619.4466 | 68185238.8932 | 1
2602209 | Bom Jardim | Rural | Demanda Máxima Horária (m³/ano) - atendimento | 748126.44 | 721565.472 | 757956.192 | 817754.688 | 881005.608 | 947661.288 | 976537.368 | 1009330.848 | 1044358.2 | 1131898.344 | 1119788.208 | 1071524.544 | 1054994.664 | 1041735.408 | 1031128.008 | 1022642.088 | 988786.776 | 978002.592 | 969339.888 | 962445.072 | 956876.184 | 934777.416 | 927882.624 | 922402.128 | 917982.36 | 914446.56 | 900303.36 | 895972.008 | 892436.208 | 889607.568 | 887397.696 | 878469.792 | 878381.4 | 878293.008 | 878204.616 | 878116.224 | 33708130.848 | 67416261.696 | 1
2602209 | Bom Jardim | Rural | Vazão de Produção ETA Máxima Diária (m³/ano) - cobertura | 656614.4662 | 633302.4637 | 648937.5705 | 664916.2608 | 681198.4499 | 697649.3232 | 685289.378 | 708302.3529 | 732882.9437 | 794314.6229 | 785816.2918 | 751947.0397 | 740347.1337 | 731042.3908 | 723598.6039 | 717643.5682 | 693885.4646 | 686317.6115 | 680238.5157 | 675400.0511 | 671492.0584 | 655984.1597 | 651145.6951 | 647299.7354 | 644198.1544 | 641716.8921 | 631791.8367 | 628752.2888 | 626271.0204 | 624286.0105 | 622735.22 | 616470.0312 | 616407.9981 | 616345.965 | 616283.9319 | 616221.9049 | 24217047.4051 | 48434094.8103 | 1
2602209 | Bom Jardim | Rural | Vazão de Produção ETA Máxima Diária (m³/ano) - atendimento | 590953.0081 | 569972.2178 | 584043.8117 | 615047.548 | 647138.5328 | 680208.0877 | 685289.3811 | 708302.3495 | 732882.9474 | 794314.6274 | 785816.2863 | 751947.0484 | 740347.1326 | 731042.3916 | 723598.6021 | 717643.5705 | 693885.4568 | 686317.6084 | 680238.5179 | 675400.0505 | 671492.0589 | 655984.1516 | 651145.7011 | 647299.7389 | 644198.1474 | 641716.8842 | 631791.8316 | 628752.2863 | 626271.0232 | 624286.0126 | 622735.2253 | 616470.0295 | 616408 | 616345.9705 | 616283.9411 | 616221.9116 | 23921792.0904 | 47843584.1808 | 1
2602209 | Bom Jardim | Rural | Vazão de Produção poço Máxima Diária (m³/ano) - cobertura | 554167.7441 | 534492.9418 | 567120.2351 | 601400.7567 | 637370.6642 | 674972.4297 | 685289.378 | 708302.3529 | 732882.9437 | 794314.6229 | 785816.2918 | 751947.0397 | 740347.1337 | 731042.3908 | 723598.6039 | 717643.5682 | 693885.4646 | 686317.6115 | 680238.5157 | 675400.0511 | 671492.0584 | 655984.1597 | 651145.6951 | 647299.7354 | 644198.1544 | 641716.8921 | 631791.8367 | 628752.2888 | 626271.0204 | 624286.0105 | 622735.22 | 616470.0312 | 616407.9981 | 616345.965 | 616283.9319 | 616221.9049 | 23803953.6425 | 47607907.2851 | 1
2602209 | Bom Jardim | Rural | Vazão de Produção poço Máxima Diária (m³/ano) - atendimento | 498750.96 | 481043.648 | 510408.2101 | 556295.7061 | 605502.1361 | 658098.1167 | 685289.3811 | 708302.3495 | 732882.9474 | 794314.6274 | 785816.2863 | 751947.0484 | 740347.1326 | 731042.3916 | 723598.6021 | 717643.5705 | 693885.4568 | 686317.6084 | 680238.5179 | 675400.0505 | 671492.0589 | 655984.1516 | 651145.7011 | 647299.7389 | 644198.1474 | 641716.8842 | 631791.8316 | 628752.2863 | 626271.0232 | 624286.0126 | 622735.2253 | 616470.0295 | 616408 | 616345.9705 | 616283.9411 | 616221.9116 | 23544527.6612 | 47089055.3224 | 1
2602209 | Bom Jardim | Rural | Economias Totais (econ) - CAPEX | 5818.3437 | 5818.3437 | 5818.3437 | 5818.3437 | 5818.3437 | 5818.3437 | 5818.3437 | 5818.3437 | 5818.3437 | 5818.3437 | 5818.3437 | 5818.3437 | 5818.3437 | 5818.3437 | 5818.3437 | 5818.3437 | 5818.3437 | 5818.3437 | 5818.3437 | 5818.3437 | 5818.3437 | 5818.3437 | 5818.3437 | 5818.3437 | 5818.3437 | 5818.3437 | 5818.3437 | 5818.3437 | 5818.3437 | 5818.3437 | 5818.3437 | 5818.3437 | 5818.3437 | 5818.3437 | 5818.3437 | 5818.3437 |  | 209460.3732 | 1
2602209 | Bom Jardim | Rural | Economias Totais (econ) - OPEX | 0 | 5236.5093 | 5236.5093 | 5381.9679 | 5527.4265 | 5672.8851 | 5818.3437 | 5818.3437 | 5818.3437 | 5818.3437 | 5818.3437 | 5818.3437 | 5818.3437 | 5818.3437 | 5818.3437 | 5818.3437 | 5818.3437 | 5818.3437 | 5818.3437 | 5818.3437 | 5818.3437 | 5818.3437 | 5818.3437 | 5818.3437 | 5818.3437 | 5818.3437 | 5818.3437 | 5818.3437 | 5818.3437 | 5818.3437 | 5818.3437 | 5818.3437 | 5818.3437 | 5818.3437 | 5818.3437 | 5818.3437 |  | 201605.6092 | 1
2602209 | Bom Jardim | Rural | Economias Ativas (econ) - CAPEX | 3440.302 | 2034.2005 | 2350.4416 | 2689.5213 | 3051.4396 | 3436.1964 | 3843.7918 | 4274.2257 | 4727.4981 | 5702.5587 | 5702.5587 | 5702.5587 | 5702.5587 | 5702.5587 | 5702.5587 | 5702.5587 | 5702.5587 | 5702.5587 | 5702.5587 | 5702.5587 | 5702.5587 | 5702.5587 | 5702.5587 | 5702.5587 | 5702.5587 | 5702.5587 | 5702.5587 | 5702.5587 | 5702.5587 | 5702.5587 | 5702.5587 | 5702.5587 | 5702.5587 | 5702.5587 | 5702.5587 | 5702.5587 |  | 183816.7008 | 1
2602209 | Bom Jardim | Rural | Economias Ativas (econ) - OPEX | 0 | 1830.7804 | 2115.3975 | 2487.8072 | 2898.8676 | 3350.2915 | 3843.7918 | 4274.2257 | 4727.4981 | 5702.5587 | 5702.5587 | 5702.5587 | 5702.5587 | 5702.5587 | 5702.5587 | 5702.5587 | 5702.5587 | 5702.5587 | 5702.5587 | 5702.5587 | 5702.5587 | 5702.5587 | 5702.5587 | 5702.5587 | 5702.5587 | 5702.5587 | 5702.5587 | 5702.5587 | 5702.5587 | 5702.5587 | 5702.5587 | 5702.5587 | 5702.5587 | 5702.5587 | 5702.5587 | 5702.5587 |  | 179497.7436 | 1
2602209 | Bom Jardim | Rural | Ligações Totais SAA (un) | 0 | 0 | 0 | 0 | 0 | 0 | 0 | 0 | 0 | 0 | 0 | 0 | 0 | 0 | 0 | 0 | 0 | 0 | 0 | 0 | 0 | 0 | 0 | 0 | 0 | 0 | 0 | 0 | 0 | 0 | 0 | 0 | 0 | 0 | 0 | 0 |  | 0 | 1
2602209 | Bom Jardim | Rural | Índice de Hidrometração | [37 empty] | 0 | 1 | bar: 0 to 35
2602209 | Bom Jardim | Rural | Hidrometros - complementação + substituição (un) | 0 | 0 | 0 | 0 | 0 | 0 | 0 | 0 | 0 | 0 | 0 | 0 | 0 | 0 | 0 | 0 | 0 | 0 | 0 | 0 | 0 | 0 | 0 | 0 | 0 | 0 | 0 | 0 | 0 | 0 | 0 | 0 | 0 | 0 | 0 | 0 | 0 | 0 | 1
2602209 | Bom Jardim | Rural | Extensão Total incremental + substituição (m) | 0 | 0 | 0 | 0 | 0 | 0 | 0 | 0 | 0 | 0 | 0 | 0 | 0 | 0 | 0 | 0 | 0 | 0 | 0 | 0 | 0 | 0 | 0 | 0 | 0 | 0 | 0 | 0 | 0 | 0 | 0 | 0 | 0 | 0 | 0 | 0 | 0 | 0 | 1
2602209 | Bom Jardim | Rural | SAC-un | 0 | 0 | 0 | 0 | 0 | 0 | 0 | 0 | 0 | 0 | 0 | 0 | 0 | 0 | 0 | 0 | 0 | 0 | 0 | 0 | 0 | 0 | 0 | 0 | 0 | 0 | 0 | 0 | 0 | 0 | 0 | 0 | 0 | 0 | 0 | 0 | 0 | 0 | 1
2602209 | Bom Jardim | Rural | Capacidade Total SAA (m³/ano) | 0 | 0 | 0 | 0 | 0 | 0 | 0 | 0 | 0 | 0 | 0 | 0 | 0 | 0 | 0 | 0 | 0 | 0 | 0 | 0 | 0 | 0 | 0 | 0 | 0 | 0 | 0 | 0 | 0 | 0 | 0 | 0 | 0 | 0 | 0 | 0 | 0 | 0 | 1
2602209 | Bom Jardim | Rural | CAPEX - Investimentos em SAA | [37 empty] | 0 | 1
2602209 | Bom Jardim | Rural | Ligação Predial (Mil R$) | 0 | 0 | 0 | 0 | 0 | 0 | 0 | 0 | 0 | 0 | 0 | 0 | 0 | 0 | 0 | 0 | 0 | 0 | 0 | 0 | 0 | 0 | 0 | 0 | 0 | 0 | 0 | 0 | 0 | 0 | 0 | 0 | 0 | 0 | 0 | 0 | 0 | 0 | 1
2602209 | Bom Jardim | Rural | Total rede substituição (Mil R$) | 0 | 0 | 0 | 0 | 0 | 0 | 0 | 0 | 0 | 0 | 0 | 0 | 0 | 0 | 0 | 0 | 0 | 0 | 0 | 0 | 0 | 0 | 0 | 0 | 0 | 0 | 0 | 0 | 0 | 0 | 0 | 0 | 0 | 0 | 0 | 0 | 0 | 0 | 1
2602209 | Bom Jardim | Rural | Total rede incremental (Mil R$) | 0 | 0 | 0 | 0 | 0 | 0 | 0 | 0 | 0 | 0 | 0 | 0 | 0 | 0 | 0 | 0 | 0 | 0 | 0 | 0 | 0 | 0 | 0 | 0 | 0 | 0 | 0 | 0 | 0 | 0 | 0 | 0 | 0 | 0 | 0 | 0 | 0 | 0 | 1
2602209 | Bom Jardim | Rural | Captação Superficial (Mil R$) | 0 | 0 | 0 | 0 | 0 | 0 | 0 | 0 | 0 | 0 | 0 | 0 | 0 | 0 | 0 | 0 | 0 | 0 | 0 | 0 | 0 | 0 | 0 | 0 | 0 | 0 | 0 | 0 | 0 | 0 | 0 | 0 | 0 | 0 | 0 | 0 | 0 | 0 | 1
2602209 | Bom Jardim | Rural | Captação Subterranêa (Mil R$) | 0 | 0 | 0 | 0 | 0 | 0 | 0 | 0 | 0 | 0 | 0 | 0 | 0 | 0 | 0 | 0 | 0 | 0 | 0 | 0 | 0 | 0 | 0 | 0 | 0 | 0 | 0 | 0 | 0 | 0 | 0 | 0 | 0 | 0 | 0 | 0 | 0 | 0 | 1
2602209 | Bom Jardim | Rural | EEAB (Mil R$) | 0 | 0 | 0 | 0 | 0 | 0 | 0 | 0 | 0 | 0 | 0 | 0 | 0 | 0 | 0 | 0 | 0 | 0 | 0 | 0 | 0 | 0 | 0 | 0 | 0 | 0 | 0 | 0 | 0 | 0 | 0 | 0 | 0 | 0 | 0 | 0 | 0 | 0 | 1
2602209 | Bom Jardim | Rural | Adutora Bruta (Mil R$) | 0 | 0 | 0 | 0 | 0 | 0 | 0 | 0 | 0 | 0 | 0 | 0 | 0 | 0 | 0 | 0 | 0 | 0 | 0 | 0 | 0 | 0 | 0 | 0 | 0 | 0 | 0 | 0 | 0 | 0 | 0 | 0 | 0 | 0 | 0 | 0 | 0 | 0 | 1
2602209 | Bom Jardim | Rural | EEAT (Mil R$) | 0 | 0 | 0 | 0 | 0 | 0 | 0 | 0 | 0 | 0 | 0 | 0 | 0 | 0 | 0 | 0 | 0 | 0 | 0 | 0 | 0 | 0 | 0 | 0 | 0 | 0 | 0 | 0 | 0 | 0 | 0 | 0 | 0 | 0 | 0 | 0 | 0 | 0 | 1
2602209 | Bom Jardim | Rural | Adutora Tratada (Mil R$) | 0 | 0 | 0 | 0 | 0 | 0 | 0 | 0 | 0 | 0 | 0 | 0 | 0 | 0 | 0 | 0 | 0 | 0 | 0 | 0 | 0 | 0 | 0 | 0 | 0 | 0 | 0 | 0 | 0 | 0 | 0 | 0 | 0 | 0 | 0 | 0 | 0 | 0 | 1
2602209 | Bom Jardim | Rural | ETA (Mil R$) | 0 | 0 | 0 | 0 | 0 | 0 | 0 | 0 | 0 | 0 | 0 | 0 | 0 | 0 | 0 | 0 | 0 | 0 | 0 | 0 | 0 | 0 | 0 | 0 | 0 | 0 | 0 | 0 | 0 | 0 | 0 | 0 | 0 | 0 | 0 | 0 | 0 | 0 | 1
2602209 | Bom Jardim | Rural | Tratamento de lodo (Mil R$) CPXSAA | 0 | 0 | 0 | 0 | 0 | 0 | 0 | 0 | 0 | 0 | 0 | 0 | 0 | 0 | 0 | 0 | 0 | 0 | 0 | 0 | 0 | 0 | 0 | 0 | 0 | 0 | 0 | 0 | 0 | 0 | 0 | 0 | 0 | 0 | 0 | 0 | 0 | 0 | 1
2602209 | Bom Jardim | Rural | SAC (Mil R$) | 0 | 0 | 6148.6559 | 723.3713 | 361.6856 | 723.3713 | 0 | 361.6856 | 361.6856 | 723.3713 | 0 | 0 | 0 | 0 | 0 | 0 | 0 | 0 | 0 | 0 | 0 | 0 | 0 | 0 | 0 | 0 | 0 | 0 | 0 | 0 | 0 | 0 | 0 | 0 | 0 | 0 | 9403.8266 | 18807.6533 | 1
2602209 | Bom Jardim | Rural | Reservação (Mil R$) | 0 | 0 | 0 | 0 | 0 | 0 | 0 | 0 | 0 | 0 | 0 | 0 | 0 | 0 | 0 | 0 | 0 | 0 | 0 | 0 | 0 | 0 | 0 | 0 | 0 | 0 | 0 | 0 | 0 | 0 | 0 | 0 | 0 | 0 | 0 | 0 | 0 | 0 | 1
2602209 | Bom Jardim | Rural | Hidrometração complementação do parque (Mil R$) | 0 | 0 | 0 | 0 | 0 | 0 | 0 | 0 | 0 | 0 | 0 | 0 | 0 | 0 | 0 | 0 | 0 | 0 | 0 | 0 | 0 | 0 | 0 | 0 | 0 | 0 | 0 | 0 | 0 | 0 | 0 | 0 | 0 | 0 | 0 | 0 | 0 | 0 | 1
2602209 | Bom Jardim | Rural | Hidrometração substituição (Mil R$) | 0 | 0 | 0 | 0 | 0 | 0 | 0 | 0 | 0 | 0 | 0 | 0 | 0 | 0 | 0 | 0 | 0 | 0 | 0 | 0 | 0 | 0 | 0 | 0 | 0 | 0 | 0 | 0 | 0 | 0 | 0 | 0 | 0 | 0 | 0 | 0 | 0 | 0 | 1
2602209 | Bom Jardim | Rural | Projetos SAA (Mil R$) | 0 | 0 | 0 | 0 | 0 | 0 | 0 | 0 | 0 | 0 | 0 | 0 | 0 | 0 | 0 | 0 | 0 | 0 | 0 | 0 | 0 | 0 | 0 | 0 | 0 | 0 | 0 | 0 | 0 | 0 | 0 | 0 | 0 | 0 | 0 | 0 | 0 | 0 | 1
2602209 | Bom Jardim | Rural | Aquisição de Áreas (Mil R$) CPXSAA | 0 | 0 | 0 | 0 | 0 | 0 | 0 | 0 | 0 | 0 | 0 | 0 | 0 | 0 | 0 | 0 | 0 | 0 | 0 | 0 | 0 | 0 | 0 | 0 | 0 | 0 | 0 | 0 | 0 | 0 | 0 | 0 | 0 | 0 | 0 | 0 | 0 | 0 | 1
2602209 | Bom Jardim | Rural | Ambiental (Mil R$) CPXSAA | 0 | 0 | 0 | 0 | 0 | 0 | 0 | 0 | 0 | 0 | 0 | 0 | 0 | 0 | 0 | 0 | 0 | 0 | 0 | 0 | 0 | 0 | 0 | 0 | 0 | 0 | 0 | 0 | 0 | 0 | 0 | 0 | 0 | 0 | 0 | 0 | 0 | 0 | 1
2602209 | Bom Jardim | Rural | Telemetria e Automação (Mil R$) CPXSAA | 0 | 0 | 0 | 0 | 0 | 0 | 0 | 0 | 0 | 0 | 0 | 0 | 0 | 0 | 0 | 0 | 0 | 0 | 0 | 0 | 0 | 0 | 0 | 0 | 0 | 0 | 0 | 0 | 0 | 0 | 0 | 0 | 0 | 0 | 0 | 0 | 0 | 0 | 1
2602209 | Bom Jardim | Rural | Macromedidores - principais | 0 | 0 | 0 | 0 | 0 | 0 | 0 | 0 | 0 | 0 | 0 | 0 | 0 | 0 | 0 | 0 | 0 | 0 | 0 | 0 | 0 | 0 | 0 | 0 | 0 | 0 | 0 | 0 | 0 | 0 | 0 | 0 | 0 | 0 | 0 | 0 | 0 | 0 | 1
2602209 | Bom Jardim | Rural | Macromedidores - Secundários | 0 | 0 | 0 | 0 | 0 | 0 | 0 | 0 | 0 | 0 | 0 | 0 | 0 | 0 | 0 | 0 | 0 | 0 | 0 | 0 | 0 | 0 | 0 | 0 | 0 | 0 | 0 | 0 | 0 | 0 | 0 | 0 | 0 | 0 | 0 | 0 | 0 | 0 | 1
2602209 | Bom Jardim | Rural | Reformas CPXSAA | 0 | 0 | 0 | 0 | 0 | 0 | 0 | 0 | 0 | 0 | 0 | 0 | 0 | 0 | 0 | 0 | 0 | 0 | 0 | 0 | 0 | 0 | 0 | 0 | 0 | 0 | 0 | 0 | 0 | 0 | 0 | 0 | 0 | 0 | 0 | 0 | 0 | 0 | 1
2602209 | Bom Jardim | Rural | Reinvestimento (Mil R$) CPXSAA | 0 | 0 | 0 | 0 | 0 | 0 | 0 | 0 | 0 | 0 | 0 | 0 | 0 | 0 | 0 | 0 | 0 | 0 | 0 | 0 | 0 | 0 | 0 | 0 | 0 | 0 | 0 | 0 | 0 | 0 | 0 | 0 | 0 | 0 | 0 | 0 | 0 | 0 | 1
2602209 | Bom Jardim | Rural | OPEX - Despesas Operacionais em SAA | [37 empty] | 0 | 1
2602209 | Bom Jardim | Rural | Produtos Químicos (Mil R$) OPXSAA | 0 | 0 | 0 | 0 | 0 | 0 | 0 | 0 | 0 | 0 | 0 | 0 | 0 | 0 | 0 | 0 | 0 | 0 | 0 | 0 | 0 | 0 | 0 | 0 | 0 | 0 | 0 | 0 | 0 | 0 | 0 | 0 | 0 | 0 | 0 | 0 | 0 | 0 | 1
2602209 | Bom Jardim | Rural | Transporte Lodo (Mil R$) OPXSAA | 0 | 0 | 0 | 0 | 0 | 0 | 0 | 0 | 0 | 0 | 0 | 0 | 0 | 0 | 0 | 0 | 0 | 0 | 0 | 0 | 0 | 0 | 0 | 0 | 0 | 0 | 0 | 0 | 0 | 0 | 0 | 0 | 0 | 0 | 0 | 0 | 0 | 0 | 1
2602209 | Bom Jardim | Rural | Energia Elétrica (Mil R$) OPXSAA | 0 | 0 | 0 | 0 | 0 | 0 | 0 | 0 | 0 | 0 | 0 | 0 | 0 | 0 | 0 | 0 | 0 | 0 | 0 | 0 | 0 | 0 | 0 | 0 | 0 | 0 | 0 | 0 | 0 | 0 | 0 | 0 | 0 | 0 | 0 | 0 | 0 | 0 | 1
2602209 | Bom Jardim | Rural | Recursos Humanos (Mil R$) OPXSAA | 0 | 0 | 0 | 0 | 0 | 0 | 0 | 0 | 0 | 0 | 0 | 0 | 0 | 0 | 0 | 0 | 0 | 0 | 0 | 0 | 0 | 0 | 0 | 0 | 0 | 0 | 0 | 0 | 0 | 0 | 0 | 0 | 0 | 0 | 0 | 0 | 0 | 0 | 1
2602209 | Bom Jardim | Rural | Veículos e equipamentos (Mil R$) OPXSAA | 0 | 0 | 0 | 0 | 0 | 0 | 0 | 0 | 0 | 0 | 0 | 0 | 0 | 0 | 0 | 0 | 0 | 0 | 0 | 0 | 0 | 0 | 0 | 0 | 0 | 0 | 0 | 0 | 0 | 0 | 0 | 0 | 0 | 0 | 0 | 0 | 0 | 0 | 1
2602209 | Bom Jardim | Rural | Ambiental (Mil R$) OPXSAA | 0 | 0 | 0 | 0 | 0 | 0 | 0 | 0 | 0 | 0 | 0 | 0 | 0 | 0 | 0 | 0 | 0 | 0 | 0 | 0 | 0 | 0 | 0 | 0 | 0 | 0 | 0 | 0 | 0 | 0 | 0 | 0 | 0 | 0 | 0 | 0 | 0 | 0 | 1
2602209 | Bom Jardim | Rural | Seguro (Mil R$) OPXSAA | 0 | 0 | 0 | 0 | 0 | 0 | 0 | 0 | 0 | 0 | 0 | 0 | 0 | 0 | 0 | 0 | 0 | 0 | 0 | 0 | 0 | 0 | 0 | 0 | 0 | 0 | 0 | 0 | 0 | 0 | 0 | 0 | 0 | 0 | 0 | 0 | 0 | 0 | 1
2602209 | Bom Jardim | Rural | Outros (Mil R$) OPXSAA | 0 | 0 | 0 | 0 | 0 | 0 | 0 | 0 | 0 | 0 | 0 | 0 | 0 | 0 | 0 | 0 | 0 | 0 | 0 | 0 | 0 | 0 | 0 | 0 | 0 | 0 | 0 | 0 | 0 | 0 | 0 | 0 | 0 | 0 | 0 | 0 | 0 | 0 | 1
2602209 | Bom Jardim | Rural | VOLUMETRIA - SES | [37 empty] | 0 | 1
2602209 | Bom Jardim | Rural | Índice de atendimento (%) SES | 0% | 0% | 10.12% | 20.81% | 32.06% | 43.88% | 56.25% | 67.5% | 78.75% | 90% | 90% | 90% | 90% | 90% | 90% | 90% | 90% | 90% | 90% | 90% | 90% | 90% | 90% | 90% | 90% | 90% | 90% | 90% | 90% | 90% | 90% | 90% | 90% | 90% | 90% | 90% |  | 27.3937 | 1
2602209 | Bom Jardim | Rural | Índice de cobertura (%) SES | 0% | 0% | 11.25% | 22.5% | 33.75% | 45% | 56.25% | 67.5% | 78.75% | 90% | 90% | 90% | 90% | 90% | 90% | 90% | 90% | 90% | 90% | 90% | 90% | 90% | 90% | 90% | 90% | 90% | 90% | 90% | 90% | 90% | 90% | 90% | 90% | 90% | 90% | 90% |  | 27.45 | 1
2602209 | Bom Jardim | Rural | População Residente Cobertura (hab) | 0 | 0 | 1669.5 | 3276.675 | 4840.425 | 6374.25 | 7569 | 8902.575 | 10218.6 | 11524.5 | 11401.2 | 10909.8 | 10741.5 | 10606.5 | 10498.5 | 10412.1 | 10067.4 | 9957.6 | 9869.4 | 9799.2 | 9742.5 | 9517.5 | 9447.3 | 9391.5 | 9346.5 | 9310.5 | 9166.5 | 9122.4 | 9086.4 | 9057.6 | 9035.1 | 8944.2 | 8943.3 | 8942.4 | 8941.5 | 8940.6 |  | 305574.525 | 1
2602209 | Bom Jardim | Rural | Índice de Tratamento (%) | 0% | 0% | 100% | 100% | 100% | 100% | 100% | 100% | 100% | 100% | 100% | 100% | 100% | 100% | 100% | 100% | 100% | 100% | 100% | 100% | 100% | 100% | 100% | 100% | 100% | 100% | 100% | 100% | 100% | 100% | 100% | 100% | 100% | 100% | 100% | 100% |  | 34 | 1
2602209 | Bom Jardim | Rural | Vazão de Infiltração (m³/ano) - OPEX | 0 | 0 | 125538.1595 | 256190.9303 | 393409.838 | 539024.2794 | 691056.7684 | 798865.9375 | 926077.0783 | 1055002.4175 | 1057231.2731 | 1057231.2731 | 1022333.7926 | 1016806.4053 | 1014570.4569 | 1016256.15 | 1016256.15 | 992360.8145 | 988862.116 | 987175.9858 | 988622.3529 | 988622.3529 | 972514.1942 | 972348.1004 | 971120.6751 | 971813.8784 | 971813.8784 | 961500.4266 | 962246.0209 | 962246.0209 | 962636.6592 | 962636.6592 | 958572.5663 | 961417.7771 | 964262.9878 | 966001.7277 | 30452626.1041 | 60905252.2082 | 1
2602209 | Bom Jardim | Rural | Vazão Média Coletada (m³/ano) - OPEX | 0 | 0 | 157119.6545 | 324337.2158 | 503535.548 | 696967.9614 | 894502.2184 | 1051198.7575 | 1230681.4483 | 1432301.8575 | 1430493.6731 | 1414405.9931 | 1373998.3526 | 1364051.6053 | 1358279.7369 | 1357136.55 | 1345851.99 | 1318361.6945 | 1311975.076 | 1307990.7058 | 1307580.9129 | 1300214.5929 | 1281808.1942 | 1279815.4604 | 1277114.9151 | 1276629.4784 | 1271914.9184 | 1260157.8666 | 1259724.8209 | 1258781.6209 | 1258435.6992 | 1255459.9392 | 1251366.3263 | 1254182.0171 | 1256997.7078 | 1258706.9277 | 40182081.4366 | 80364162.8732 | 1
2602209 | Bom Jardim | Rural | Vazão Tratada (m³/ano) - OPEX | 0 | 0 | 157119.6545 | 324337.2158 | 503535.548 | 696967.9614 | 894502.2184 | 1051198.7575 | 1230681.4483 | 1432301.8575 | 1430493.6731 | 1414405.9931 | 1373998.3526 | 1364051.6053 | 1358279.7369 | 1357136.55 | 1345851.99 | 1318361.6945 | 1311975.076 | 1307990.7058 | 1307580.9129 | 1300214.5929 | 1281808.1942 | 1279815.4604 | 1277114.9151 | 1276629.4784 | 1271914.9184 | 1260157.8666 | 1259724.8209 | 1258781.6209 | 1258435.6992 | 1255459.9392 | 1251366.3263 | 1254182.0171 | 1256997.7078 | 1258706.9277 | 40182081.4366 | 80364162.8732 | 1
2602209 | Bom Jardim | Rural | Vazão Tratada (m³/ano) - CAPEX | 0 | 0 | 174577.3938 | 350634.8279 | 530037.4189 | 714838.9347 | 894502.2184 | 1051198.7575 | 1230681.4483 | 1432301.8575 | 1430493.6731 | 1414405.9931 | 1373998.3526 | 1364051.6053 | 1358279.7369 | 1357136.55 | 1345851.99 | 1318361.6945 | 1311975.076 | 1307990.7058 | 1307580.9129 | 1300214.5929 | 1281808.1942 | 1279815.4604 | 1277114.9151 | 1276629.4784 | 1271914.9184 | 1260157.8666 | 1259724.8209 | 1258781.6209 | 1258435.6992 | 1255459.9392 | 1251366.3263 | 1254182.0171 | 1256997.7078 | 1258706.9277 | 40270209.6324 | 80540419.2648 | 1
2602209 | Bom Jardim | Rural | Volume faturado esgoto (m³/ano) - OPEX | 0 | 0 | 0 | 0 | 0 | 0 | 0 | 0 | 0 | 0 | 0 | 0 | 0 | 0 | 0 | 0 | 0 | 0 | 0 | 0 | 0 | 0 | 0 | 0 | 0 | 0 | 0 | 0 | 0 | 0 | 0 | 0 | 0 | 0 | 0 | 0 | 0 | 0 | 1
2602209 | Bom Jardim | Rural | Economias Ativas (econ) - CAPEX | 0 | 0 | 627.3175 | 1250.5303 | 1875.9314 | 2504.3733 | 3015.6991 | 3595.8014 | 4181.7384 | 4778.6063 | 4789.2263 | 4631.1417 | 4606.1028 | 4595.974 | 4595.0398 | 4603.6102 | 4495.365 | 4479.516 | 4471.8779 | 4467.015 | 4478.4299 | 4405.4604 | 4404.708 | 4399.0046 | 4399.1478 | 4402.288 | 4355.5684 | 4354.9272 | 4358.9459 | 4357.4328 | 4360.7155 | 4329.6552 | 4342.3052 | 4355.194 | 4368.0827 | 4375.9591 |  | 137612.691 | 1
2602209 | Bom Jardim | Rural | Economias Ativas (econ) - OPEX | 0 | 0 | 564.5857 | 1156.7405 | 1782.1349 | 2441.764 | 3015.6991 | 3595.8014 | 4181.7384 | 4778.6063 | 4789.2263 | 4631.1417 | 4606.1028 | 4595.974 | 4595.0398 | 4603.6102 | 4495.365 | 4479.516 | 4471.8779 | 4467.015 | 4478.4299 | 4405.4604 | 4404.708 | 4399.0046 | 4399.1478 | 4402.288 | 4355.5684 | 4354.9272 | 4358.9459 | 4357.4328 | 4360.7155 | 4329.6552 | 4342.3052 | 4355.194 | 4368.0827 | 4375.9591 |  | 137299.7636 | 1
2602209 | Bom Jardim | Rural | Ligação Intradomiciliar (un) | 0 | 0 | 31.5936 | 62.7317 | 93.7966 | 125.2187 | 156.5233 | 180.9419 | 209.7551 | 238.9565 | 239.4613 | 239.4613 | 231.5571 | 230.3051 | 229.7987 | 230.1805 | 230.1805 | 224.7683 | 223.9758 | 223.5939 | 223.9215 | 223.9215 | 220.273 | 220.2354 | 219.9574 | 220.1144 | 220.1144 | 217.7784 | 217.9473 | 217.9473 | 218.0358 | 218.0358 | 217.1153 | 217.7597 | 218.4041 | 218.798 |  | 6913.1591 | 1
2602209 | Bom Jardim | Rural | Ligações Totais SES (un) | 0 | 0 | 631.8713 | 1254.6349 | 1875.9314 | 2504.3733 | 3130.4666 | 3618.839 | 4195.1016 | 4779.1296 | 4789.2263 | 4789.2263 | 4631.1417 | 4606.1028 | 4595.974 | 4603.6102 | 4603.6102 | 4495.365 | 4479.516 | 4471.8779 | 4478.4299 | 4478.4299 | 4405.4604 | 4404.708 | 4399.1478 | 4402.288 | 4402.288 | 4355.5684 | 4358.9459 | 4358.9459 | 4360.7155 | 4360.7155 | 4342.3052 | 4355.194 | 4368.0827 | 4375.9591 |  | 138263.182 | 1
2602209 | Bom Jardim | Rural | Total Rede Coletora (m) | 0 | 0 | 0 | 0 | 0 | 0 | 0 | 0 | 0 | 0 | 0 | 0 | 0 | 0 | 0 | 0 | 0 | 0 | 0 | 0 | 0 | 0 | 0 | 0 | 0 | 0 | 0 | 0 | 0 | 0 | 0 | 0 | 0 | 0 | 0 | 0 |  | 0 | 1
2602209 | Bom Jardim | Rural | Total incremental Coletor Tronco (m) | 0 | 0 | 0 | 0 | 0 | 0 | 0 | 0 | 0 | 0 | 0 | 0 | 0 | 0 | 0 | 0 | 0 | 0 | 0 | 0 | 0 | 0 | 0 | 0 | 0 | 0 | 0 | 0 | 0 | 0 | 0 | 0 | 0 | 0 | 0 | 0 |  | 0 | 1
2602209 | Bom Jardim | Rural | SEI-un | 0 | 0 | 627.3175 | 623.2129 | 625.4011 | 628.4419 | 511.3258 | 580.1023 | 585.937 | 596.8679 | 10.6199 | 0 | 0 | 0 | 0 | 8.5703 | 0 | 0 | 0 | 0 | 11.4149 | 0 | 0 | 0 | 0.14319 | 3.1402 | 0 | 0 | 4.0187 | 0 | 3.2827 | 0 | 12.65 | 12.8887 | 12.8887 | 7.8764 |  | 4866.1001 | 1
2602209 | Bom Jardim | Rural | Capacidade Total SES (m³/ano) | 0 | 0 | 0 | 0 | 0 | 0 | 0 | 0 | 0 | 0 | 0 | 0 | 0 | 0 | 0 | 0 | 0 | 0 | 0 | 0 | 0 | 0 | 0 | 0 | 0 | 0 | 0 | 0 | 0 | 0 | 0 | 0 | 0 | 0 | 0 | 0 |  | 0 | 1
2602209 | Bom Jardim | Rural | Cloro-kg / ano | 0 | 0 | 0 | 0 | 0 | 0 | 0 | 0 | 0 | 0 | 0 | 0 | 0 | 0 | 0 | 0 | 0 | 0 | 0 | 0 | 0 | 0 | 0 | 0 | 0 | 0 | 0 | 0 | 0 | 0 | 0 | 0 | 0 | 0 | 0 | 0 |  | 0 | 1
2602209 | Bom Jardim | Rural | Geração de lodo-ton / ano | 0 | 0 | 0 | 0 | 0 | 0 | 0 | 0 | 0 | 0 | 0 | 0 | 0 | 0 | 0 | 0 | 0 | 0 | 0 | 0 | 0 | 0 | 0 | 0 | 0 | 0 | 0 | 0 | 0 | 0 | 0 | 0 | 0 | 0 | 0 | 0 |  | 0 | 1
2602209 | Bom Jardim | Rural | Polímero Lodo-kg / ano | 0 | 0 | 0 | 0 | 0 | 0 | 0 | 0 | 0 | 0 | 0 | 0 | 0 | 0 | 0 | 0 | 0 | 0 | 0 | 0 | 0 | 0 | 0 | 0 | 0 | 0 | 0 | 0 | 0 | 0 | 0 | 0 | 0 | 0 | 0 | 0 |  | 0 | 1
2602209 | Bom Jardim | Rural | Economias sistema individual | 0 | 0 | 0 | 0 | 0 | 0 | 0 | 0 | 0 | 0 | 0 | 0 | 0 | 0 | 0 | 0 | 0 | 0 | 0 | 0 | 0 | 0 | 0 | 0 | 0 | 0 | 0 | 0 | 0 | 0 | 0 | 0 | 0 | 0 | 0 | 0 |  | 0 | 1
2602209 | Bom Jardim | Rural | CAPEX - Investimentos em SES | [37 empty] | 0 | 1
2602209 | Bom Jardim | Rural | Ligação (Mil R$) | 0 | 0 | 0 | 0 | 0 | 0 | 0 | 0 | 0 | 0 | 0 | 0 | 0 | 0 | 0 | 0 | 0 | 0 | 0 | 0 | 0 | 0 | 0 | 0 | 0 | 0 | 0 | 0 | 0 | 0 | 0 | 0 | 0 | 0 | 0 | 0 | 0 | 0 | 1
2602209 | Bom Jardim | Rural | Rede Coletora (Mil R$) | 0 | 0 | 0 | 0 | 0 | 0 | 0 | 0 | 0 | 0 | 0 | 0 | 0 | 0 | 0 | 0 | 0 | 0 | 0 | 0 | 0 | 0 | 0 | 0 | 0 | 0 | 0 | 0 | 0 | 0 | 0 | 0 | 0 | 0 | 0 | 0 | 0 | 0 | 1
2602209 | Bom Jardim | Rural | Coletor Tronco (Mil R$) | 0 | 0 | 0 | 0 | 0 | 0 | 0 | 0 | 0 | 0 | 0 | 0 | 0 | 0 | 0 | 0 | 0 | 0 | 0 | 0 | 0 | 0 | 0 | 0 | 0 | 0 | 0 | 0 | 0 | 0 | 0 | 0 | 0 | 0 | 0 | 0 | 0 | 0 | 1
2602209 | Bom Jardim | Rural | EEE (Mil R$) | 0 | 0 | 0 | 0 | 0 | 0 | 0 | 0 | 0 | 0 | 0 | 0 | 0 | 0 | 0 | 0 | 0 | 0 | 0 | 0 | 0 | 0 | 0 | 0 | 0 | 0 | 0 | 0 | 0 | 0 | 0 | 0 | 0 | 0 | 0 | 0 | 0 | 0 | 1
2602209 | Bom Jardim | Rural | Linha de Recalque (Mil R$) | 0 | 0 | 0 | 0 | 0 | 0 | 0 | 0 | 0 | 0 | 0 | 0 | 0 | 0 | 0 | 0 | 0 | 0 | 0 | 0 | 0 | 0 | 0 | 0 | 0 | 0 | 0 | 0 | 0 | 0 | 0 | 0 | 0 | 0 | 0 | 0 | 0 | 0 | 1
2602209 | Bom Jardim | Rural | Linha de Gravidade (Mil R$) | 0 | 0 | 0 | 0 | 0 | 0 | 0 | 0 | 0 | 0 | 0 | 0 | 0 | 0 | 0 | 0 | 0 | 0 | 0 | 0 | 0 | 0 | 0 | 0 | 0 | 0 | 0 | 0 | 0 | 0 | 0 | 0 | 0 | 0 | 0 | 0 | 0 | 0 | 1
2602209 | Bom Jardim | Rural | ETE (Mil R$) | 0 | 0 | 3807.9362 | 3783.0204 | 3796.3037 | 3814.7614 | 3103.8449 | 3521.3311 | 3556.7489 | 3623.1018 | 64.4649 | 0 | 0 | 0 | 0 | 52.0236 | 0 | 0 | 0 | 0 | 69.2905 | 0 | 0 | 0 | 0.86919 | 19.0615 | 0 | 0 | 24.3942 | 0 | 19.9264 | 0 | 76.7881 | 78.237 | 78.237 | 47.8115 | 29538.1522 | 59076.3045 | 1
2602209 | Bom Jardim | Rural | Tratamento de lodo (Mil R$) CPXSES | 0 | 0 | 0 | 0 | 0 | 0 | 0 | 0 | 0 | 0 | 0 | 0 | 0 | 0 | 0 | 0 | 0 | 0 | 0 | 0 | 0 | 0 | 0 | 0 | 0 | 0 | 0 | 0 | 0 | 0 | 0 | 0 | 0 | 0 | 0 | 0 | 0 | 0 | 1
2602209 | Bom Jardim | Rural | SEI (Mil R$) | 0 | 0 | 3807.9362 | 3783.0204 | 3796.3037 | 3814.7614 | 3103.8449 | 3521.3311 | 3556.7489 | 3623.1018 | 64.4649 | 0 | 0 | 0 | 0 | 52.0236 | 0 | 0 | 0 | 0 | 69.2905 | 0 | 0 | 0 | 0.86919 | 19.0615 | 0 | 0 | 24.3942 | 0 | 19.9264 | 0 | 76.7881 | 78.237 | 78.237 | 47.8115 | 29538.1522 | 59076.3045 | 1
2602209 | Bom Jardim | Rural | Emissário (Mil R$) | 0 | 0 | 0 | 0 | 0 | 0 | 0 | 0 | 0 | 0 | 0 | 0 | 0 | 0 | 0 | 0 | 0 | 0 | 0 | 0 | 0 | 0 | 0 | 0 | 0 | 0 | 0 | 0 | 0 | 0 | 0 | 0 | 0 | 0 | 0 | 0 | 0 | 0 | 1
2602209 | Bom Jardim | Rural | Projetos SES (Mil R$) | 0 | 0 | 0 | 0 | 0 | 0 | 0 | 0 | 0 | 0 | 0 | 0 | 0 | 0 | 0 | 0 | 0 | 0 | 0 | 0 | 0 | 0 | 0 | 0 | 0 | 0 | 0 | 0 | 0 | 0 | 0 | 0 | 0 | 0 | 0 | 0 | 0 | 0 | 1
2602209 | Bom Jardim | Rural | Aquisição de Áreas (Mil R$) SES | 0 | 0 | 0 | 0 | 0 | 0 | 0 | 0 | 0 | 0 | 0 | 0 | 0 | 0 | 0 | 0 | 0 | 0 | 0 | 0 | 0 | 0 | 0 | 0 | 0 | 0 | 0 | 0 | 0 | 0 | 0 | 0 | 0 | 0 | 0 | 0 | 0 | 0 | 1
2602209 | Bom Jardim | Rural | Ambiental (Mil R$) CPXSES | 0 | 0 | 0 | 0 | 0 | 0 | 0 | 0 | 0 | 0 | 0 | 0 | 0 | 0 | 0 | 0 | 0 | 0 | 0 | 0 | 0 | 0 | 0 | 0 | 0 | 0 | 0 | 0 | 0 | 0 | 0 | 0 | 0 | 0 | 0 | 0 | 0 | 0 | 1
2602209 | Bom Jardim | Rural | Telemetria e Automação (Mil R$) CPXSES | 0 | 0 | 0 | 0 | 0 | 0 | 0 | 0 | 0 | 0 | 0 | 0 | 0 | 0 | 0 | 0 | 0 | 0 | 0 | 0 | 0 | 0 | 0 | 0 | 0 | 0 | 0 | 0 | 0 | 0 | 0 | 0 | 0 | 0 | 0 | 0 | 0 | 0 | 1
2602209 | Bom Jardim | Rural | Reformas SES | 0 | 0 | 0 | 0 | 0 | 0 | 0 | 0 | 0 | 0 | 0 | 0 | 0 | 0 | 0 | 0 | 0 | 0 | 0 | 0 | 0 | 0 | 0 | 0 | 0 | 0 | 0 | 0 | 0 | 0 | 0 | 0 | 0 | 0 | 0 | 0 | 0 | 0 | 1
2602209 | Bom Jardim | Rural | Reinvestimento (Mil R$) CPXSES | 0 | 0 | 0 | 0 | 0 | 0 | 0 | 0 | 0 | 0 | 0 | 0 | 0 | 0 | 0 | 0 | 0 | 0 | 0 | 0 | 0 | 0 | 0 | 0 | 0 | 0 | 0 | 0 | 0 | 0 | 0 | 0 | 0 | 0 | 0 | 0 | 0 | 0 | 1
2602209 | Bom Jardim | Rural | OPEX - Despesas Operacionais em SES | [37 empty] | 0 | 1
2602209 | Bom Jardim | Rural | Produtos Químicos (Mil R$) OPXSES | 0 | 0 | 0 | 0 | 0 | 0 | 0 | 0 | 0 | 0 | 0 | 0 | 0 | 0 | 0 | 0 | 0 | 0 | 0 | 0 | 0 | 0 | 0 | 0 | 0 | 0 | 0 | 0 | 0 | 0 | 0 | 0 | 0 | 0 | 0 | 0 | 0 | 0 | 1
2602209 | Bom Jardim | Rural | Transporte Lodo (Mil R$) | 0 | 0 | 0 | 0 | 0 | 0 | 0 | 0 | 0 | 0 | 0 | 0 | 0 | 0 | 0 | 0 | 0 | 0 | 0 | 0 | 0 | 0 | 0 | 0 | 0 | 0 | 0 | 0 | 0 | 0 | 0 | 0 | 0 | 0 | 0 | 0 | 0 | 0 | 1
2602209 | Bom Jardim | Rural | Energia Elétrica (Mil R$) | 0 | 0 | 0 | 0 | 0 | 0 | 0 | 0 | 0 | 0 | 0 | 0 | 0 | 0 | 0 | 0 | 0 | 0 | 0 | 0 | 0 | 0 | 0 | 0 | 0 | 0 | 0 | 0 | 0 | 0 | 0 | 0 | 0 | 0 | 0 | 0 | 0 | 0 | 1
2602209 | Bom Jardim | Rural | SEI (Mil R$) OPXSES | [36 empty] | 0 | 0 | 1
2602209 | Bom Jardim | Rural | Recursos Humanos (Mil R$) OPXSES | 0 | 0 | 0 | 0 | 0 | 0 | 0 | 0 | 0 | 0 | 0 | 0 | 0 | 0 | 0 | 0 | 0 | 0 | 0 | 0 | 0 | 0 | 0 | 0 | 0 | 0 | 0 | 0 | 0 | 0 | 0 | 0 | 0 | 0 | 0 | 0 | 0 | 0 | 1
2602209 | Bom Jardim | Rural | Veículos e equipamentos (Mil R$) OPXSES | 0 | 0 | 0 | 0 | 0 | 0 | 0 | 0 | 0 | 0 | 0 | 0 | 0 | 0 | 0 | 0 | 0 | 0 | 0 | 0 | 0 | 0 | 0 | 0 | 0 | 0 | 0 | 0 | 0 | 0 | 0 | 0 | 0 | 0 | 0 | 0 | 0 | 0 | 1
2602209 | Bom Jardim | Rural | Ambiental (Mil R$) OPXSES | 0 | 0 | 0 | 0 | 0 | 0 | 0 | 0 | 0 | 0 | 0 | 0 | 0 | 0 | 0 | 0 | 0 | 0 | 0 | 0 | 0 | 0 | 0 | 0 | 0 | 0 | 0 | 0 | 0 | 0 | 0 | 0 | 0 | 0 | 0 | 0 | 0 | 0 | 1
2602209 | Bom Jardim | Rural | Seguro (Mil R$) OPXSES | 0 | 0 | 0 | 0 | 0 | 0 | 0 | 0 | 0 | 0 | 0 | 0 | 0 | 0 | 0 | 0 | 0 | 0 | 0 | 0 | 0 | 0 | 0 | 0 | 0 | 0 | 0 | 0 | 0 | 0 | 0 | 0 | 0 | 0 | 0 | 0 | 0 | 0 | 1
2602209 | Bom Jardim | Rural | Outros (Mil R$) OPXSES | 0 | 0 | 0 | 0 | 0 | 0 | 0 | 0 | 0 | 0 | 0 | 0 | 0 | 0 | 0 | 0 | 0 | 0 | 0 | 0 | 0 | 0 | 0 | 0 | 0 | 0 | 0 | 0 | 0 | 0 | 0 | 0 | 0 | 0 | 0 | 0 | 0 | 0 | 1
2602209 | Bom Jardim | Rural | TOTAL | [37 empty] | 0 | 1
2602209 | Bom Jardim | Rural | CAPEX SAA | 0 | 0 | 6148.6559 | 723.3713 | 361.6856 | 723.3713 | 0 | 361.6856 | 361.6856 | 723.3713 | 0 | 0 | 0 | 0 | 0 | 0 | 0 | 0 | 0 | 0 | 0 | 0 | 0 | 0 | 0 | 0 | 0 | 0 | 0 | 0 | 0 | 0 | 0 | 0 | 0 | 0 | 9403.8266 | 18807.6533 | 1
2602209 | Bom Jardim | Rural | OPEX SAA | 0 | 0 | 0 | 0 | 0 | 0 | 0 | 0 | 0 | 0 | 0 | 0 | 0 | 0 | 0 | 0 | 0 | 0 | 0 | 0 | 0 | 0 | 0 | 0 | 0 | 0 | 0 | 0 | 0 | 0 | 0 | 0 | 0 | 0 | 0 | 0 | 0 | 0 | 1
2602209 | Bom Jardim | Rural | CAPEX SES | 0 | 0 | 3807.9362 | 3783.0204 | 3796.3037 | 3814.7614 | 3103.8449 | 3521.3311 | 3556.7489 | 3623.1018 | 64.4649 | 0 | 0 | 0 | 0 | 52.0236 | 0 | 0 | 0 | 0 | 69.2905 | 0 | 0 | 0 | 0.86919 | 19.0615 | 0 | 0 | 24.3942 | 0 | 19.9264 | 0 | 76.7881 | 78.237 | 78.237 | 47.8115 | 29538.1522 | 59076.3045 | 1
2602209 | Bom Jardim | Rural | OPEX SES | 0 | 0 | 0 | 0 | 0 | 0 | 0 | 0 | 0 | 0 | 0 | 0 | 0 | 0 | 0 | 0 | 0 | 0 | 0 | 0 | 0 | 0 | 0 | 0 | 0 | 0 | 0 | 0 | 0 | 0 | 0 | 0 | 0 | 0 | 0 | 0 | 0 | 0 | 1
2602308 | Bonito | Rural | VOLUMETRIA - SAA | [37 empty] | 0 | 1
2602308 | Bonito | Rural | Índice de Atendimento (%) | 0% | 0% | 9.9% | 20.35% | 31.35% | 42.9% | 55% | 66% | 77% | 99% | 99% | 99% | 99% | 99% | 99% | 99% | 99% | 99% | 99% | 99% | 99% | 99% | 99% | 99% | 99% | 99% | 99% | 99% | 99% | 99% | 99% | 99% | 99% | 99% | 99% | 99% |  | 29.755 | 1
2602308 | Bonito | Rural | Índice de Cobertura (%) | 0% | 0% | 11% | 22% | 33% | 44% | 55% | 66% | 77% | 99% | 99% | 99% | 99% | 99% | 99% | 99% | 99% | 99% | 99% | 99% | 99% | 99% | 99% | 99% | 99% | 99% | 99% | 99% | 99% | 99% | 99% | 99% | 99% | 99% | 99% | 99% |  | 29.81 | 1
2602308 | Bonito | Rural | População Residente (hab) | 4840 | 4638 | 4592 | 4555 | 4526 | 4502 | 4408 | 4394 | 4383 | 4374 | 4367 | 4337 | 4332 | 4328 | 4324 | 4321 | 4310 | 4308 | 4307 | 4306 | 4305 | 4302 | 4301 | 4300 | 4300 | 4300 | 4298 | 4298 | 4298 | 4298 | 4298 | 4296 | 4296 | 4295 | 4295 | 4295 |  | 157227 | 1
2602308 | Bonito | Rural | Índice de Perdas Totais na Distribuição (%) | 25% | 25% | 25% | 25% | 25% | 25% | 25% | 25% | 25% | 25% | 25% | 25% | 25% | 25% | 25% | 25% | 25% | 25% | 25% | 25% | 25% | 25% | 25% | 25% | 25% | 25% | 25% | 25% | 25% | 25% | 25% | 25% | 25% | 25% | 25% | 25% |  | 9 | 1
2602308 | Bonito | Rural | Índice de Perdas Físicas na Distribuição (%) | 16.67% | 16.67% | 16.67% | 16.67% | 16.67% | 16.67% | 16.67% | 16.67% | 16.67% | 16.67% | 16.67% | 16.67% | 16.67% | 16.67% | 16.67% | 16.67% | 16.67% | 16.67% | 16.67% | 16.67% | 16.67% | 16.67% | 16.67% | 16.67% | 16.67% | 16.67% | 16.67% | 16.67% | 16.67% | 16.67% | 16.67% | 16.67% | 16.67% | 16.67% | 16.67% | 16.67% |  | 6 | 1
2602308 | Bonito | Rural | Índice de Perdas na Produção (%) - ETA | 15.6% | 15.6% | 13.48% | 11.36% | 9.241% | 7.12% | 5% | 5% | 5% | 5% | 5% | 5% | 5% | 5% | 5% | 5% | 5% | 5% | 5% | 5% | 5% | 5% | 5% | 5% | 5% | 5% | 5% | 5% | 5% | 5% | 5% | 5% | 5% | 5% | 5% | 5% |  | 2.2241 | 1
2602308 | Bonito | Rural | Consumo Micromedido de Água (m³/ano) - cobertura | 0 | 0 | 19953.5791 | 39585.6078 | 59000.3702 | 78250.014 | 95770.2293 | 114559.2723 | 133317.8962 | 171056.7536 | 170782.9999 | 169609.7731 | 169414.2354 | 169257.8037 | 169101.372 | 168984.05 | 168553.8646 | 168475.6524 | 168436.5427 | 168397.4366 | 168358.3268 | 168241.0049 | 168201.8988 | 168162.789 | 168162.789 | 168162.789 | 168084.5732 | 168084.5732 | 168084.5732 | 168084.5732 | 168084.5732 | 168006.361 | 168006.361 | 167967.2513 | 167967.2513 | 167967.2513 | 5092134.3924 | 10184268.7849 | 1
2602308 | Bonito | Rural | Consumo Micromedido de Água (m³/ano) - atendimento | 0 | 0 | 17958.22 | 36616.69 | 56050.35 | 76293.76 | 95770.23 | 114559.27 | 133317.9 | 171056.75 | 170783 | 169609.77 | 169414.23 | 169257.8 | 169101.37 | 168984.05 | 168553.87 | 168475.65 | 168436.54 | 168397.44 | 168358.33 | 168241 | 168201.9 | 168162.79 | 168162.79 | 168162.79 | 168084.57 | 168084.57 | 168084.57 | 168084.57 | 168084.57 | 168006.36 | 168006.36 | 167967.25 | 167967.25 | 167967.25 | 5082263.81 | 10164527.62 | 1
2602308 | Bonito | Rural | Consumo de Água Disponibilizado (m³/ano) - cobertura | 0 | 0 | 26604.7721 | 52780.8104 | 78667.1603 | 104333.352 | 127693.6391 | 152745.6964 | 177757.1949 | 228075.6715 | 227710.6666 | 226146.3642 | 225885.6471 | 225677.0715 | 225468.4959 | 225312.0667 | 224738.4862 | 224634.2033 | 224582.0569 | 224529.9155 | 224477.7691 | 224321.3399 | 224269.1984 | 224217.0521 | 224217.0521 | 224217.0521 | 224112.7643 | 224112.7643 | 224112.7643 | 224112.7643 | 224112.7643 | 224008.4813 | 224008.4813 | 223956.335 | 223956.335 | 223956.335 | 6789512.5233 | 13579025.0465 | 1
2602308 | Bonito | Rural | Consumo de Água Disponibilizado (m³/ano) - atendimento | 0 | 0 | 23944.2933 | 48822.2533 | 74733.8 | 101725.0133 | 127693.64 | 152745.6933 | 177757.2 | 228075.6667 | 227710.6667 | 226146.36 | 225885.64 | 225677.0667 | 225468.4933 | 225312.0667 | 224738.4933 | 224634.2 | 224582.0533 | 224529.92 | 224477.7733 | 224321.3333 | 224269.2 | 224217.0533 | 224217.0533 | 224217.0533 | 224112.76 | 224112.76 | 224112.76 | 224112.76 | 224112.76 | 224008.48 | 224008.48 | 223956.3333 | 223956.3333 | 223956.3333 | 6776351.7467 | 13552703.4933 | 1
2602308 | Bonito | Rural | Consumo de Água Efetivo (m³/ano) - cobertura | 0 | 0 | 22171 | 43984 | 65556 | 86944 | 106411 | 127288 | 148131 | 190063 | 189759 | 188455 | 188238 | 188064 | 187890 | 187760 | 187282 | 187195 | 187152 | 187108 | 187065 | 186934 | 186891 | 186848 | 186848 | 186848 | 186761 | 186761 | 186761 | 186761 | 186761 | 186674 | 186674 | 186630 | 186630 | 186630 | 5657928 | 11315856 | 1
2602308 | Bonito | Rural | Consumo de Água Efetivo (m³/ano) - atendimento | 0 | 0 | 19954 | 40685 | 62278 | 84771 | 106411 | 127288 | 148131 | 190063 | 189759 | 188455 | 188238 | 188064 | 187890 | 187760 | 187282 | 187195 | 187152 | 187108 | 187065 | 186934 | 186891 | 186848 | 186848 | 186848 | 186761 | 186761 | 186761 | 186761 | 186761 | 186674 | 186674 | 186630 | 186630 | 186630 | 5646961 | 11293922 | 1
2602308 | Bonito | Rural | Consumo de Água Faturado (m³/ano) - cobertura | 0 | 0 | 19953.5796 | 39585.6076 | 59000.371 | 78250.0134 | 95770.2296 | 114559.271 | 133317.8954 | 171056.754 | 170783.0006 | 169609.7718 | 169414.2337 | 169257.8032 | 169101.3727 | 168984.0498 | 168553.866 | 168475.6507 | 168436.5431 | 168397.4355 | 168358.3278 | 168241.0049 | 168201.8973 | 168162.7897 | 168162.7897 | 168162.7897 | 168084.5744 | 168084.5744 | 168084.5744 | 168084.5744 | 168084.5744 | 168006.3592 | 168006.3592 | 167967.2516 | 167967.2516 | 167967.2516 | 5092134.3931 | 10184268.7863 | 1
2602308 | Bonito | Rural | Consumo de Água Faturado (m³/ano) - atendimento | 0 | 0 | 26604.7721 | 52780.8104 | 78667.1603 | 104333.352 | 127693.6391 | 152745.6964 | 177757.1949 | 228075.6715 | 227710.6666 | 226146.3642 | 225885.6471 | 225677.0715 | 225468.4959 | 225312.0667 | 224738.4862 | 224634.2033 | 224582.0569 | 224529.9155 | 224477.7691 | 224321.3399 | 224269.1984 | 224217.0521 | 224217.0521 | 224217.0521 | 224112.7643 | 224112.7643 | 224112.7643 | 224112.7643 | 224112.7643 | 224008.4813 | 224008.4813 | 223956.335 | 223956.335 | 223956.335 | 6789512.5233 | 13579025.0465 | 1
2602308 | Bonito | Rural | Demanda Média Bruta (m³/ano) - atendimento | 0 | 0 | 23944.2933 | 48822.2533 | 74733.8 | 101725.0133 | 127693.64 | 152745.6933 | 177757.2 | 228075.6667 | 227710.6667 | 226146.36 | 225885.64 | 225677.0667 | 225468.4933 | 225312.0667 | 224738.4933 | 224634.2 | 224582.0533 | 224529.92 | 224477.7733 | 224321.3333 | 224269.2 | 224217.0533 | 224217.0533 | 224217.0533 | 224112.76 | 224112.76 | 224112.76 | 224112.76 | 224112.76 | 224008.48 | 224008.48 | 223956.3333 | 223956.3333 | 223956.3333 | 6776351.7467 | 13552703.4933 | 1
2602308 | Bonito | Rural | Demanda Máxima Diária (m³/ano) - cobertura | 0 | 0 | 28733.152 | 58586.704 | 89680.56 | 122070.016 | 153232.368 | 183294.832 | 213308.64 | 273690.8 | 273252.8 | 271375.632 | 271062.768 | 270812.48 | 270562.192 | 270374.48 | 269686.192 | 269561.04 | 269498.464 | 269435.904 | 269373.328 | 269185.6 | 269123.04 | 269060.464 | 269060.464 | 269060.464 | 268935.312 | 268935.312 | 268935.312 | 268935.312 | 268935.312 | 268810.176 | 268810.176 | 268747.6 | 268747.6 | 268747.6 | 8131622.096 | 16263244.192 | 1
2602308 | Bonito | Rural | Demanda Máxima Diária (m³/ano) - atendimento | 0 | 0 | 28733.152 | 58586.704 | 89680.56 | 122070.016 | 153232.368 | 183294.832 | 213308.64 | 273690.8 | 273252.8 | 271375.632 | 271062.768 | 270812.48 | 270562.192 | 270374.48 | 269686.192 | 269561.04 | 269498.464 | 269435.904 | 269373.328 | 269185.6 | 269123.04 | 269060.464 | 269060.464 | 269060.464 | 268935.312 | 268935.312 | 268935.312 | 268935.312 | 268935.312 | 268810.176 | 268810.176 | 268747.6 | 268747.6 | 268747.6 | 8131622.096 | 16263244.192 | 1
2602308 | Bonito | Rural | Demanda Máxima Horária (m³/ano) - cobertura | 0 | 0 | 47888.5898 | 95005.4587 | 141600.8886 | 187800.0336 | 229848.5504 | 274942.2535 | 319962.9508 | 410536.2086 | 409879.1999 | 407063.4556 | 406594.1648 | 406218.7288 | 405843.2927 | 405561.72 | 404529.2752 | 404341.5659 | 404247.7025 | 404153.8478 | 404059.9844 | 403778.4118 | 403684.5571 | 403590.6937 | 403590.6937 | 403590.6937 | 403402.9757 | 403402.9757 | 403402.9757 | 403402.9757 | 403402.9757 | 403215.2664 | 403215.2664 | 403121.403 | 403121.403 | 403121.403 | 12221122.5419 | 24442245.0838 | 1
2602308 | Bonito | Rural | Demanda Máxima Horária (m³/ano) - atendimento | 0 | 0 | 43099.728 | 87880.056 | 134520.84 | 183105.024 | 229848.552 | 274942.248 | 319962.96 | 410536.2 | 409879.2 | 407063.448 | 406594.152 | 406218.72 | 405843.288 | 405561.72 | 404529.288 | 404341.56 | 404247.696 | 404153.856 | 404059.992 | 403778.4 | 403684.56 | 403590.696 | 403590.696 | 403590.696 | 403402.968 | 403402.968 | 403402.968 | 403402.968 | 403402.968 | 403215.264 | 403215.264 | 403121.4 | 403121.4 | 403121.4 | 12197433.144 | 24394866.288 | 1
2602308 | Bonito | Rural | Vazão de Produção ETA Máxima Diária (m³/ano) - cobertura | 0 | 0 | 36900.5951 | 71455.2607 | 104012.2679 | 134798.2695 | 161297.2284 | 192941.9323 | 224535.404 | 288095.585 | 287634.5262 | 285658.5653 | 285329.2385 | 285065.7746 | 284802.3107 | 284604.7158 | 283880.1931 | 283748.4673 | 283682.5982 | 283616.7353 | 283550.8663 | 283353.2714 | 283287.4085 | 283221.5395 | 283221.5395 | 283221.5395 | 283089.8075 | 283089.8075 | 283089.8075 | 283089.8075 | 283089.8075 | 282958.0817 | 282958.0817 | 282892.2126 | 282892.2126 | 282892.2126 | 8591957.6712 | 17183915.3424 | 1
2602308 | Bonito | Rural | Vazão de Produção ETA Máxima Diária (m³/ano) - atendimento | 0 | 0 | 33210.5334 | 66096.1212 | 98811.6514 | 131428.3065 | 161297.2295 | 192941.9284 | 224535.4105 | 288095.5789 | 287634.5263 | 285658.56 | 285329.2295 | 285065.7684 | 284802.3074 | 284604.7158 | 283880.2021 | 283748.4632 | 283682.5937 | 283616.7411 | 283550.8716 | 283353.2632 | 283287.4105 | 283221.5411 | 283221.5411 | 283221.5411 | 283089.8021 | 283089.8021 | 283089.8021 | 283089.8021 | 283089.8021 | 282958.08 | 282958.08 | 282892.2105 | 282892.2105 | 282892.2105 | 8574337.8378 | 17148675.6755 | 1
2602308 | Bonito | Rural | Vazão de Produção poço Máxima Diária (m³/ano) - cobertura | 0 | 0 | 32248.2086 | 64629.5638 | 97320.1984 | 130416.69 | 161297.2284 | 192941.9323 | 224535.404 | 288095.585 | 287634.5262 | 285658.5653 | 285329.2385 | 285065.7746 | 284802.3107 | 284604.7158 | 283880.1931 | 283748.4673 | 283682.5982 | 283616.7353 | 283550.8663 | 283353.2714 | 283287.4085 | 283221.5395 | 283221.5395 | 283221.5395 | 283089.8075 | 283089.8075 | 283089.8075 | 283089.8075 | 283089.8075 | 282958.0817 | 282958.0817 | 282892.2126 | 282892.2126 | 282892.2126 | 8569405.9387 | 17138811.8775 | 1
2602308 | Bonito | Rural | Vazão de Produção poço Máxima Diária (m³/ano) - atendimento | 0 | 0 | 29023.3859 | 59782.351 | 92454.1856 | 127156.2667 | 161297.2295 | 192941.9284 | 224535.4105 | 288095.5789 | 287634.5263 | 285658.56 | 285329.2295 | 285065.7684 | 284802.3074 | 284604.7158 | 283880.2021 | 283748.4632 | 283682.5937 | 283616.7411 | 283550.8716 | 283353.2632 | 283287.4105 | 283221.5411 | 283221.5411 | 283221.5411 | 283089.8021 | 283089.8021 | 283089.8021 | 283089.8021 | 283089.8021 | 282958.08 | 282958.08 | 282892.2105 | 282892.2105 | 282892.2105 | 8553207.4144 | 17106414.8288 | 1
2602308 | Bonito | Rural | Economias Totais (econ) - CAPEX | 1803.7855 | 1803.7855 | 1803.7855 | 1803.7855 | 1803.7855 | 1803.7855 | 1803.7855 | 1803.7855 | 1810.107 | 1831.424 | 1852.5408 | 1859.169 | 1877.0011 | 1893.045 | 1912.3335 | 1929.9496 | 1944.2692 | 1958.1963 | 1970.41 | 1984.44 | 1998.355 | 2010.5202 | 2024.538 | 2033.8449 | 2041.3736 | 2050.6724 | 2059.9712 | 2069.27 | 2078.6836 | 2084.5384 | 2090.3932 | 2096.248 | 2102.1028 | 2108.0724 | 2113.9272 | 2117.486 |  | 70333.1664 | 1
2602308 | Bonito | Rural | Economias Totais (econ) - OPEX | 0 | 0 | 1623.407 | 1668.5016 | 1713.5962 | 1758.6909 | 1803.7855 | 1803.7855 | 1810.107 | 1831.424 | 1852.5408 | 1859.169 | 1877.0011 | 1893.045 | 1912.3335 | 1929.9496 | 1944.2692 | 1958.1963 | 1970.41 | 1984.44 | 1998.355 | 2010.5202 | 2024.538 | 2033.8449 | 2041.3736 | 2050.6724 | 2059.9712 | 2069.27 | 2078.6836 | 2084.5384 | 2090.3932 | 2096.248 | 2102.1028 | 2108.0724 | 2113.9272 | 2117.486 |  | 66274.649 | 1
2602308 | Bonito | Rural | Economias Ativas (econ) - CAPEX | 0 | 0 | 21.8258 | 87.3032 | 196.4322 | 349.2129 | 545.6451 | 785.729 | 1073.2124 | 1794.9787 | 1815.6752 | 1822.1715 | 1839.6488 | 1855.3734 | 1874.2781 | 1891.5436 | 1905.5782 | 1919.2282 | 1931.1988 | 1944.9496 | 1958.5877 | 1970.5108 | 1984.2497 | 1993.3714 | 2000.7503 | 2009.864 | 2018.9778 | 2028.0915 | 2037.3178 | 2043.0561 | 2048.7944 | 2054.5327 | 2060.271 | 2066.1218 | 2071.86 | 2075.348 |  | 56075.6898 | 1
2602308 | Bonito | Rural | Economias Ativas (econ) - OPEX | 0 | 0 | 19.6432 | 80.7555 | 186.6106 | 340.4826 | 545.6451 | 785.729 | 1073.2124 | 1794.9787 | 1815.6752 | 1822.1715 | 1839.6488 | 1855.3734 | 1874.2781 | 1891.5436 | 1905.5782 | 1919.2282 | 1931.1988 | 1944.9496 | 1958.5877 | 1970.5108 | 1984.2497 | 1993.3714 | 2000.7503 | 2009.864 | 2018.9778 | 2028.0915 | 2037.3178 | 2043.0561 | 2048.7944 | 2054.5327 | 2060.271 | 2066.1218 | 2071.86 | 2075.348 |  | 56048.4076 | 1
2602308 | Bonito | Rural | Ligações Totais SAA (un) | 0 | 0 | 0 | 0 | 0 | 0 | 0 | 0 | 0 | 0 | 0 | 0 | 0 | 0 | 0 | 0 | 0 | 0 | 0 | 0 | 0 | 0 | 0 | 0 | 0 | 0 | 0 | 0 | 0 | 0 | 0 | 0 | 0 | 0 | 0 | 0 |  | 0 | 1
2602308 | Bonito | Rural | Índice de Hidrometração | [37 empty] | 0 | 1 | bar: 0 to 35
2602308 | Bonito | Rural | Hidrometros - complementação + substituição (un) | 0 | 0 | 0 | 0 | 0 | 0 | 0 | 0 | 0 | 0 | 0 | 0 | 0 | 0 | 0 | 0 | 0 | 0 | 0 | 0 | 0 | 0 | 0 | 0 | 0 | 0 | 0 | 0 | 0 | 0 | 0 | 0 | 0 | 0 | 0 | 0 | 0 | 0 | 1
2602308 | Bonito | Rural | Extensão Total incremental + substituição (m) | 0 | 0 | 0 | 0 | 0 | 0 | 0 | 0 | 0 | 0 | 0 | 0 | 0 | 0 | 0 | 0 | 0 | 0 | 0 | 0 | 0 | 0 | 0 | 0 | 0 | 0 | 0 | 0 | 0 | 0 | 0 | 0 | 0 | 0 | 0 | 0 | 0 | 0 | 1
2602308 | Bonito | Rural | SAC-un | 0 | 0 | 0 | 0 | 0 | 0 | 0 | 0 | 0 | 0 | 0 | 0 | 0 | 0 | 0 | 0 | 0 | 0 | 0 | 0 | 0 | 0 | 0 | 0 | 0 | 0 | 0 | 0 | 0 | 0 | 0 | 0 | 0 | 0 | 0 | 0 | 0 | 0 | 1
2602308 | Bonito | Rural | Capacidade Total SAA (m³/ano) | 0 | 0 | 0 | 0 | 0 | 0 | 0 | 0 | 0 | 0 | 0 | 0 | 0 | 0 | 0 | 0 | 0 | 0 | 0 | 0 | 0 | 0 | 0 | 0 | 0 | 0 | 0 | 0 | 0 | 0 | 0 | 0 | 0 | 0 | 0 | 0 | 0 | 0 | 1
2602308 | Bonito | Rural | CAPEX - Investimentos em SAA | [37 empty] | 0 | 1
2602308 | Bonito | Rural | Ligação Predial (Mil R$) | 0 | 0 | 0 | 0 | 0 | 0 | 0 | 0 | 0 | 0 | 0 | 0 | 0 | 0 | 0 | 0 | 0 | 0 | 0 | 0 | 0 | 0 | 0 | 0 | 0 | 0 | 0 | 0 | 0 | 0 | 0 | 0 | 0 | 0 | 0 | 0 | 0 | 0 | 1
2602308 | Bonito | Rural | Total rede substituição (Mil R$) | 0 | 0 | 0 | 0 | 0 | 0 | 0 | 0 | 0 | 0 | 0 | 0 | 0 | 0 | 0 | 0 | 0 | 0 | 0 | 0 | 0 | 0 | 0 | 0 | 0 | 0 | 0 | 0 | 0 | 0 | 0 | 0 | 0 | 0 | 0 | 0 | 0 | 0 | 1
2602308 | Bonito | Rural | Total rede incremental (Mil R$) | 0 | 0 | 0 | 0 | 0 | 0 | 0 | 0 | 0 | 0 | 0 | 0 | 0 | 0 | 0 | 0 | 0 | 0 | 0 | 0 | 0 | 0 | 0 | 0 | 0 | 0 | 0 | 0 | 0 | 0 | 0 | 0 | 0 | 0 | 0 | 0 | 0 | 0 | 1
2602308 | Bonito | Rural | Captação Superficial (Mil R$) | 0 | 0 | 0 | 0 | 0 | 0 | 0 | 0 | 0 | 0 | 0 | 0 | 0 | 0 | 0 | 0 | 0 | 0 | 0 | 0 | 0 | 0 | 0 | 0 | 0 | 0 | 0 | 0 | 0 | 0 | 0 | 0 | 0 | 0 | 0 | 0 | 0 | 0 | 1
2602308 | Bonito | Rural | Captação Subterranêa (Mil R$) | 0 | 0 | 0 | 0 | 0 | 0 | 0 | 0 | 0 | 0 | 0 | 0 | 0 | 0 | 0 | 0 | 0 | 0 | 0 | 0 | 0 | 0 | 0 | 0 | 0 | 0 | 0 | 0 | 0 | 0 | 0 | 0 | 0 | 0 | 0 | 0 | 0 | 0 | 1
2602308 | Bonito | Rural | EEAB (Mil R$) | 0 | 0 | 0 | 0 | 0 | 0 | 0 | 0 | 0 | 0 | 0 | 0 | 0 | 0 | 0 | 0 | 0 | 0 | 0 | 0 | 0 | 0 | 0 | 0 | 0 | 0 | 0 | 0 | 0 | 0 | 0 | 0 | 0 | 0 | 0 | 0 | 0 | 0 | 1
2602308 | Bonito | Rural | Adutora Bruta (Mil R$) | 0 | 0 | 0 | 0 | 0 | 0 | 0 | 0 | 0 | 0 | 0 | 0 | 0 | 0 | 0 | 0 | 0 | 0 | 0 | 0 | 0 | 0 | 0 | 0 | 0 | 0 | 0 | 0 | 0 | 0 | 0 | 0 | 0 | 0 | 0 | 0 | 0 | 0 | 1
2602308 | Bonito | Rural | EEAT (Mil R$) | 0 | 0 | 0 | 0 | 0 | 0 | 0 | 0 | 0 | 0 | 0 | 0 | 0 | 0 | 0 | 0 | 0 | 0 | 0 | 0 | 0 | 0 | 0 | 0 | 0 | 0 | 0 | 0 | 0 | 0 | 0 | 0 | 0 | 0 | 0 | 0 | 0 | 0 | 1
2602308 | Bonito | Rural | Adutora Tratada (Mil R$) | 0 | 0 | 0 | 0 | 0 | 0 | 0 | 0 | 0 | 0 | 0 | 0 | 0 | 0 | 0 | 0 | 0 | 0 | 0 | 0 | 0 | 0 | 0 | 0 | 0 | 0 | 0 | 0 | 0 | 0 | 0 | 0 | 0 | 0 | 0 | 0 | 0 | 0 | 1
2602308 | Bonito | Rural | ETA (Mil R$) | 0 | 0 | 0 | 0 | 0 | 0 | 0 | 0 | 0 | 0 | 0 | 0 | 0 | 0 | 0 | 0 | 0 | 0 | 0 | 0 | 0 | 0 | 0 | 0 | 0 | 0 | 0 | 0 | 0 | 0 | 0 | 0 | 0 | 0 | 0 | 0 | 0 | 0 | 1
2602308 | Bonito | Rural | Tratamento de lodo (Mil R$) CPXSAA | 0 | 0 | 0 | 0 | 0 | 0 | 0 | 0 | 0 | 0 | 0 | 0 | 0 | 0 | 0 | 0 | 0 | 0 | 0 | 0 | 0 | 0 | 0 | 0 | 0 | 0 | 0 | 0 | 0 | 0 | 0 | 0 | 0 | 0 | 0 | 0 | 0 | 0 | 1
2602308 | Bonito | Rural | SAC (Mil R$) | 0 | 0 | 361.6856 | 361.6856 | 361.6856 | 361.6856 | 361.6856 | 361.6856 | 361.6856 | 723.3713 | 0 | 0 | 0 | 0 | 0 | 0 | 0 | 0 | 0 | 0 | 0 | 0 | 0 | 0 | 0 | 0 | 0 | 0 | 0 | 0 | 0 | 0 | 0 | 0 | 0 | 0 | 3255.1708 | 6510.3415 | 1
2602308 | Bonito | Rural | Reservação (Mil R$) | 0 | 0 | 0 | 0 | 0 | 0 | 0 | 0 | 0 | 0 | 0 | 0 | 0 | 0 | 0 | 0 | 0 | 0 | 0 | 0 | 0 | 0 | 0 | 0 | 0 | 0 | 0 | 0 | 0 | 0 | 0 | 0 | 0 | 0 | 0 | 0 | 0 | 0 | 1
2602308 | Bonito | Rural | Hidrometração complementação do parque (Mil R$) | 0 | 0 | 0 | 0 | 0 | 0 | 0 | 0 | 0 | 0 | 0 | 0 | 0 | 0 | 0 | 0 | 0 | 0 | 0 | 0 | 0 | 0 | 0 | 0 | 0 | 0 | 0 | 0 | 0 | 0 | 0 | 0 | 0 | 0 | 0 | 0 | 0 | 0 | 1
2602308 | Bonito | Rural | Hidrometração substituição (Mil R$) | 0 | 0 | 0 | 0 | 0 | 0 | 0 | 0 | 0 | 0 | 0 | 0 | 0 | 0 | 0 | 0 | 0 | 0 | 0 | 0 | 0 | 0 | 0 | 0 | 0 | 0 | 0 | 0 | 0 | 0 | 0 | 0 | 0 | 0 | 0 | 0 | 0 | 0 | 1
2602308 | Bonito | Rural | Projetos SAA (Mil R$) | 0 | 0 | 0 | 0 | 0 | 0 | 0 | 0 | 0 | 0 | 0 | 0 | 0 | 0 | 0 | 0 | 0 | 0 | 0 | 0 | 0 | 0 | 0 | 0 | 0 | 0 | 0 | 0 | 0 | 0 | 0 | 0 | 0 | 0 | 0 | 0 | 0 | 0 | 1
2602308 | Bonito | Rural | Aquisição de Áreas (Mil R$) CPXSAA | 0 | 0 | 0 | 0 | 0 | 0 | 0 | 0 | 0 | 0 | 0 | 0 | 0 | 0 | 0 | 0 | 0 | 0 | 0 | 0 | 0 | 0 | 0 | 0 | 0 | 0 | 0 | 0 | 0 | 0 | 0 | 0 | 0 | 0 | 0 | 0 | 0 | 0 | 1
2602308 | Bonito | Rural | Ambiental (Mil R$) CPXSAA | 0 | 0 | 0 | 0 | 0 | 0 | 0 | 0 | 0 | 0 | 0 | 0 | 0 | 0 | 0 | 0 | 0 | 0 | 0 | 0 | 0 | 0 | 0 | 0 | 0 | 0 | 0 | 0 | 0 | 0 | 0 | 0 | 0 | 0 | 0 | 0 | 0 | 0 | 1
2602308 | Bonito | Rural | Telemetria e Automação (Mil R$) CPXSAA | 0 | 0 | 0 | 0 | 0 | 0 | 0 | 0 | 0 | 0 | 0 | 0 | 0 | 0 | 0 | 0 | 0 | 0 | 0 | 0 | 0 | 0 | 0 | 0 | 0 | 0 | 0 | 0 | 0 | 0 | 0 | 0 | 0 | 0 | 0 | 0 | 0 | 0 | 1
2602308 | Bonito | Rural | Macromedidores - principais | 0 | 0 | 0 | 0 | 0 | 0 | 0 | 0 | 0 | 0 | 0 | 0 | 0 | 0 | 0 | 0 | 0 | 0 | 0 | 0 | 0 | 0 | 0 | 0 | 0 | 0 | 0 | 0 | 0 | 0 | 0 | 0 | 0 | 0 | 0 | 0 | 0 | 0 | 1
2602308 | Bonito | Rural | Macromedidores - Secundários | 0 | 0 | 0 | 0 | 0 | 0 | 0 | 0 | 0 | 0 | 0 | 0 | 0 | 0 | 0 | 0 | 0 | 0 | 0 | 0 | 0 | 0 | 0 | 0 | 0 | 0 | 0 | 0 | 0 | 0 | 0 | 0 | 0 | 0 | 0 | 0 | 0 | 0 | 1
2602308 | Bonito | Rural | Reformas CPXSAA | 0 | 0 | 0 | 0 | 0 | 0 | 0 | 0 | 0 | 0 | 0 | 0 | 0 | 0 | 0 | 0 | 0 | 0 | 0 | 0 | 0 | 0 | 0 | 0 | 0 | 0 | 0 | 0 | 0 | 0 | 0 | 0 | 0 | 0 | 0 | 0 | 0 | 0 | 1
2602308 | Bonito | Rural | Reinvestimento (Mil R$) CPXSAA | 0 | 0 | 0 | 0 | 0 | 0 | 0 | 0 | 0 | 0 | 0 | 0 | 0 | 0 | 0 | 0 | 0 | 0 | 0 | 0 | 0 | 0 | 0 | 0 | 0 | 0 | 0 | 0 | 0 | 0 | 0 | 0 | 0 | 0 | 0 | 0 | 0 | 0 | 1
2602308 | Bonito | Rural | OPEX - Despesas Operacionais em SAA | [37 empty] | 0 | 1
2602308 | Bonito | Rural | Produtos Químicos (Mil R$) OPXSAA | 0 | 0 | 0 | 0 | 0 | 0 | 0 | 0 | 0 | 0 | 0 | 0 | 0 | 0 | 0 | 0 | 0 | 0 | 0 | 0 | 0 | 0 | 0 | 0 | 0 | 0 | 0 | 0 | 0 | 0 | 0 | 0 | 0 | 0 | 0 | 0 | 0 | 0 | 1
2602308 | Bonito | Rural | Transporte Lodo (Mil R$) OPXSAA | 0 | 0 | 0 | 0 | 0 | 0 | 0 | 0 | 0 | 0 | 0 | 0 | 0 | 0 | 0 | 0 | 0 | 0 | 0 | 0 | 0 | 0 | 0 | 0 | 0 | 0 | 0 | 0 | 0 | 0 | 0 | 0 | 0 | 0 | 0 | 0 | 0 | 0 | 1
2602308 | Bonito | Rural | Energia Elétrica (Mil R$) OPXSAA | 0 | 0 | 0 | 0 | 0 | 0 | 0 | 0 | 0 | 0 | 0 | 0 | 0 | 0 | 0 | 0 | 0 | 0 | 0 | 0 | 0 | 0 | 0 | 0 | 0 | 0 | 0 | 0 | 0 | 0 | 0 | 0 | 0 | 0 | 0 | 0 | 0 | 0 | 1
2602308 | Bonito | Rural | Recursos Humanos (Mil R$) OPXSAA | 0 | 0 | 0 | 0 | 0 | 0 | 0 | 0 | 0 | 0 | 0 | 0 | 0 | 0 | 0 | 0 | 0 | 0 | 0 | 0 | 0 | 0 | 0 | 0 | 0 | 0 | 0 | 0 | 0 | 0 | 0 | 0 | 0 | 0 | 0 | 0 | 0 | 0 | 1
2602308 | Bonito | Rural | Veículos e equipamentos (Mil R$) OPXSAA | 0 | 0 | 0 | 0 | 0 | 0 | 0 | 0 | 0 | 0 | 0 | 0 | 0 | 0 | 0 | 0 | 0 | 0 | 0 | 0 | 0 | 0 | 0 | 0 | 0 | 0 | 0 | 0 | 0 | 0 | 0 | 0 | 0 | 0 | 0 | 0 | 0 | 0 | 1
2602308 | Bonito | Rural | Ambiental (Mil R$) OPXSAA | 0 | 0 | 0 | 0 | 0 | 0 | 0 | 0 | 0 | 0 | 0 | 0 | 0 | 0 | 0 | 0 | 0 | 0 | 0 | 0 | 0 | 0 | 0 | 0 | 0 | 0 | 0 | 0 | 0 | 0 | 0 | 0 | 0 | 0 | 0 | 0 | 0 | 0 | 1
2602308 | Bonito | Rural | Seguro (Mil R$) OPXSAA | 0 | 0 | 0 | 0 | 0 | 0 | 0 | 0 | 0 | 0 | 0 | 0 | 0 | 0 | 0 | 0 | 0 | 0 | 0 | 0 | 0 | 0 | 0 | 0 | 0 | 0 | 0 | 0 | 0 | 0 | 0 | 0 | 0 | 0 | 0 | 0 | 0 | 0 | 1
2602308 | Bonito | Rural | Outros (Mil R$) OPXSAA | 0 | 0 | 0 | 0 | 0 | 0 | 0 | 0 | 0 | 0 | 0 | 0 | 0 | 0 | 0 | 0 | 0 | 0 | 0 | 0 | 0 | 0 | 0 | 0 | 0 | 0 | 0 | 0 | 0 | 0 | 0 | 0 | 0 | 0 | 0 | 0 | 0 | 0 | 1
2602308 | Bonito | Rural | VOLUMETRIA - SES | [37 empty] | 0 | 1
2602308 | Bonito | Rural | Índice de atendimento (%) SES | 0% | 0% | 10.12% | 20.81% | 32.06% | 43.88% | 56.25% | 67.5% | 78.75% | 90% | 90% | 90% | 90% | 90% | 90% | 90% | 90% | 90% | 90% | 90% | 90% | 90% | 90% | 90% | 90% | 90% | 90% | 90% | 90% | 90% | 90% | 90% | 90% | 90% | 90% | 90% |  | 27.3937 | 1
2602308 | Bonito | Rural | Índice de cobertura (%) SES | 0% | 0% | 11.25% | 22.5% | 33.75% | 45% | 56.25% | 67.5% | 78.75% | 90% | 90% | 90% | 90% | 90% | 90% | 90% | 90% | 90% | 90% | 90% | 90% | 90% | 90% | 90% | 90% | 90% | 90% | 90% | 90% | 90% | 90% | 90% | 90% | 90% | 90% | 90% |  | 27.45 | 1
2602308 | Bonito | Rural | População Residente Cobertura (hab) | 0 | 0 | 516.6 | 1024.875 | 1527.525 | 2025.9 | 2479.5 | 2965.95 | 3451.6125 | 3936.6 | 3930.3 | 3903.3 | 3898.8 | 3895.2 | 3891.6 | 3888.9 | 3879 | 3877.2 | 3876.3 | 3875.4 | 3874.5 | 3871.8 | 3870.9 | 3870 | 3870 | 3870 | 3868.2 | 3868.2 | 3868.2 | 3868.2 | 3868.2 | 3866.4 | 3866.4 | 3865.5 | 3865.5 | 3865.5 |  | 118742.0625 | 1
2602308 | Bonito | Rural | Índice de Tratamento (%) | 0% | 0% | 100% | 100% | 100% | 100% | 100% | 100% | 100% | 100% | 100% | 100% | 100% | 100% | 100% | 100% | 100% | 100% | 100% | 100% | 100% | 100% | 100% | 100% | 100% | 100% | 100% | 100% | 100% | 100% | 100% | 100% | 100% | 100% | 100% | 100% |  | 34 | 1
2602308 | Bonito | Rural | Vazão de Infiltração (m³/ano) - OPEX | 0 | 0 | 38845.7807 | 80483.32 | 125138.6209 | 172824.9524 | 221570.4518 | 266985.6786 | 314672.9831 | 363861.4598 | 368056.878 | 369373.7476 | 372916.5721 | 376104.1229 | 379936.3003 | 383436.2107 | 386281.183 | 389048.1747 | 391474.7535 | 394262.189 | 397026.7767 | 399443.7197 | 402228.7313 | 404077.7964 | 405573.5745 | 407421.0303 | 409268.4861 | 411115.9419 | 412986.2059 | 414149.4188 | 415312.6317 | 416475.8446 | 417639.0576 | 418825.0786 | 419988.2915 | 420695.3425 | 11967501.3071 | 23935002.6142 | 1
2602308 | Bonito | Rural | Vazão Média Coletada (m³/ano) - OPEX | 0 | 0 | 40641.6317 | 87806.656 | 141953.7349 | 203342.2964 | 269455.4018 | 335721.1986 | 407995.5131 | 500706.8198 | 504683.358 | 505061.3476 | 508447.9321 | 511510.2029 | 515217.1003 | 518623.4107 | 521124.223 | 523828.5747 | 526224.1935 | 528979.949 | 531713.5767 | 534036.1997 | 536790.2513 | 538608.3564 | 540104.1345 | 541951.5903 | 543736.4061 | 545583.8619 | 547454.1259 | 548617.3388 | 549780.5517 | 550881.1246 | 552044.3376 | 553198.6786 | 554361.8915 | 555068.9425 | 15875254.9121 | 31750509.8242 | 1
2602308 | Bonito | Rural | Vazão Tratada (m³/ano) - OPEX | 0 | 0 | 40641.6317 | 87806.656 | 141953.7349 | 203342.2964 | 269455.4018 | 335721.1986 | 407995.5131 | 500706.8198 | 504683.358 | 505061.3476 | 508447.9321 | 511510.2029 | 515217.1003 | 518623.4107 | 521124.223 | 523828.5747 | 526224.1935 | 528979.949 | 531713.5767 | 534036.1997 | 536790.2513 | 538608.3564 | 540104.1345 | 541951.5903 | 543736.4061 | 545583.8619 | 547454.1259 | 548617.3388 | 549780.5517 | 550881.1246 | 552044.3376 | 553198.6786 | 554361.8915 | 555068.9425 | 15875254.9121 | 31750509.8242 | 1
2602308 | Bonito | Rural | Vazão Tratada (m³/ano) - CAPEX | 0 | 0 | 45157.3685 | 94926.1146 | 149424.9841 | 208556.2015 | 269455.4018 | 335721.1986 | 407995.5131 | 500706.8198 | 504683.358 | 505061.3476 | 508447.9321 | 511510.2029 | 515217.1003 | 518623.4107 | 521124.223 | 523828.5747 | 526224.1935 | 528979.949 | 531713.5767 | 534036.1997 | 536790.2513 | 538608.3564 | 540104.1345 | 541951.5903 | 543736.4061 | 545583.8619 | 547454.1259 | 548617.3388 | 549780.5517 | 550881.1246 | 552044.3376 | 553198.6786 | 554361.8915 | 555068.9425 | 15899575.2618 | 31799150.5236 | 1
2602308 | Bonito | Rural | Volume faturado esgoto (m³/ano) - OPEX | 0 | 0 | 0 | 0 | 0 | 0 | 0 | 0 | 0 | 0 | 0 | 0 | 0 | 0 | 0 | 0 | 0 | 0 | 0 | 0 | 0 | 0 | 0 | 0 | 0 | 0 | 0 | 0 | 0 | 0 | 0 | 0 | 0 | 0 | 0 | 0 | 0 | 0 | 1
2602308 | Bonito | Rural | Economias Ativas (econ) - CAPEX | 0 | 0 | 195.5225 | 394.1482 | 596.7097 | 802.966 | 996.6027 | 1209.4372 | 1425.4593 | 1648.2816 | 1667.2867 | 1673.2521 | 1689.301 | 1703.7405 | 1721.1002 | 1736.9546 | 1749.8423 | 1762.3767 | 1773.369 | 1785.996 | 1798.5195 | 1809.4682 | 1822.0842 | 1830.4604 | 1837.2362 | 1845.6052 | 1853.9741 | 1862.343 | 1870.8152 | 1876.0846 | 1881.3539 | 1886.6232 | 1891.8925 | 1897.2652 | 1902.5345 | 1905.7374 |  | 54304.3434 | 1
2602308 | Bonito | Rural | Economias Ativas (econ) - OPEX | 0 | 0 | 175.9702 | 364.587 | 566.8742 | 782.8919 | 996.6027 | 1209.4372 | 1425.4593 | 1648.2816 | 1667.2867 | 1673.2521 | 1689.301 | 1703.7405 | 1721.1002 | 1736.9546 | 1749.8423 | 1762.3767 | 1773.369 | 1785.996 | 1798.5195 | 1809.4682 | 1822.0842 | 1830.4604 | 1837.2362 | 1845.6052 | 1853.9741 | 1862.343 | 1870.8152 | 1876.0846 | 1881.3539 | 1886.6232 | 1891.8925 | 1897.2652 | 1902.5345 | 1905.7374 |  | 54205.3204 | 1
2602308 | Bonito | Rural | Ligação Intradomiciliar (un) | 0 | 0 | 9.7761 | 19.7074 | 29.8355 | 40.1483 | 50.1854 | 60.4719 | 71.273 | 82.4141 | 83.3643 | 83.6626 | 84.465 | 85.187 | 86.055 | 86.8477 | 87.4921 | 88.1188 | 88.6685 | 89.2998 | 89.926 | 90.4734 | 91.1042 | 91.523 | 91.8618 | 92.2803 | 92.6987 | 93.1172 | 93.5408 | 93.8042 | 94.0677 | 94.3312 | 94.5946 | 94.8633 | 95.1267 | 95.2869 |  | 2715.5724 | 1
2602308 | Bonito | Rural | Ligações Totais SES (un) | 0 | 0 | 195.5225 | 394.1482 | 596.7097 | 802.966 | 1003.7076 | 1209.4372 | 1425.4593 | 1648.2816 | 1667.2867 | 1673.2521 | 1689.301 | 1703.7405 | 1721.1002 | 1736.9546 | 1749.8423 | 1762.3767 | 1773.369 | 1785.996 | 1798.5195 | 1809.4682 | 1822.0842 | 1830.4604 | 1837.2362 | 1845.6052 | 1853.9741 | 1862.343 | 1870.8152 | 1876.0846 | 1881.3539 | 1886.6232 | 1891.8925 | 1897.2652 | 1902.5345 | 1905.7374 |  | 54311.4483 | 1
2602308 | Bonito | Rural | Total Rede Coletora (m) | 0 | 0 | 0 | 0 | 0 | 0 | 0 | 0 | 0 | 0 | 0 | 0 | 0 | 0 | 0 | 0 | 0 | 0 | 0 | 0 | 0 | 0 | 0 | 0 | 0 | 0 | 0 | 0 | 0 | 0 | 0 | 0 | 0 | 0 | 0 | 0 |  | 0 | 1
2602308 | Bonito | Rural | Total incremental Coletor Tronco (m) | 0 | 0 | 0 | 0 | 0 | 0 | 0 | 0 | 0 | 0 | 0 | 0 | 0 | 0 | 0 | 0 | 0 | 0 | 0 | 0 | 0 | 0 | 0 | 0 | 0 | 0 | 0 | 0 | 0 | 0 | 0 | 0 | 0 | 0 | 0 | 0 |  | 0 | 1
2602308 | Bonito | Rural | SEI-un | 0 | 0 | 195.5225 | 198.6257 | 202.5616 | 206.2563 | 193.6366 | 212.8345 | 216.0221 | 222.8223 | 19.0051 | 5.9654 | 16.0489 | 14.4395 | 17.3597 | 15.8545 | 12.8876 | 12.5344 | 10.9923 | 12.627 | 12.5235 | 10.9487 | 12.616 | 8.3762 | 6.7758 | 8.3689 | 8.3689 | 8.3689 | 8.4722 | 5.2693 | 5.2693 | 5.2693 | 5.2693 | 5.3726 | 5.2693 | 3.2029 |  | 1905.7374 | 1
2602308 | Bonito | Rural | Capacidade Total SES (m³/ano) | 0 | 0 | 0 | 0 | 0 | 0 | 0 | 0 | 0 | 0 | 0 | 0 | 0 | 0 | 0 | 0 | 0 | 0 | 0 | 0 | 0 | 0 | 0 | 0 | 0 | 0 | 0 | 0 | 0 | 0 | 0 | 0 | 0 | 0 | 0 | 0 |  | 0 | 1
2602308 | Bonito | Rural | Cloro-kg / ano | 0 | 0 | 0 | 0 | 0 | 0 | 0 | 0 | 0 | 0 | 0 | 0 | 0 | 0 | 0 | 0 | 0 | 0 | 0 | 0 | 0 | 0 | 0 | 0 | 0 | 0 | 0 | 0 | 0 | 0 | 0 | 0 | 0 | 0 | 0 | 0 |  | 0 | 1
2602308 | Bonito | Rural | Geração de lodo-ton / ano | 0 | 0 | 0 | 0 | 0 | 0 | 0 | 0 | 0 | 0 | 0 | 0 | 0 | 0 | 0 | 0 | 0 | 0 | 0 | 0 | 0 | 0 | 0 | 0 | 0 | 0 | 0 | 0 | 0 | 0 | 0 | 0 | 0 | 0 | 0 | 0 |  | 0 | 1
2602308 | Bonito | Rural | Polímero Lodo-kg / ano | 0 | 0 | 0 | 0 | 0 | 0 | 0 | 0 | 0 | 0 | 0 | 0 | 0 | 0 | 0 | 0 | 0 | 0 | 0 | 0 | 0 | 0 | 0 | 0 | 0 | 0 | 0 | 0 | 0 | 0 | 0 | 0 | 0 | 0 | 0 | 0 |  | 0 | 1
2602308 | Bonito | Rural | Economias sistema individual | 0 | 0 | 0 | 0 | 0 | 0 | 0 | 0 | 0 | 0 | 0 | 0 | 0 | 0 | 0 | 0 | 0 | 0 | 0 | 0 | 0 | 0 | 0 | 0 | 0 | 0 | 0 | 0 | 0 | 0 | 0 | 0 | 0 | 0 | 0 | 0 |  | 0 | 1
2602308 | Bonito | Rural | CAPEX - Investimentos em SES | [37 empty] | 0 | 1
2602308 | Bonito | Rural | Ligação (Mil R$) | 0 | 0 | 0 | 0 | 0 | 0 | 0 | 0 | 0 | 0 | 0 | 0 | 0 | 0 | 0 | 0 | 0 | 0 | 0 | 0 | 0 | 0 | 0 | 0 | 0 | 0 | 0 | 0 | 0 | 0 | 0 | 0 | 0 | 0 | 0 | 0 | 0 | 0 | 1
2602308 | Bonito | Rural | Rede Coletora (Mil R$) | 0 | 0 | 0 | 0 | 0 | 0 | 0 | 0 | 0 | 0 | 0 | 0 | 0 | 0 | 0 | 0 | 0 | 0 | 0 | 0 | 0 | 0 | 0 | 0 | 0 | 0 | 0 | 0 | 0 | 0 | 0 | 0 | 0 | 0 | 0 | 0 | 0 | 0 | 1
2602308 | Bonito | Rural | Coletor Tronco (Mil R$) | 0 | 0 | 0 | 0 | 0 | 0 | 0 | 0 | 0 | 0 | 0 | 0 | 0 | 0 | 0 | 0 | 0 | 0 | 0 | 0 | 0 | 0 | 0 | 0 | 0 | 0 | 0 | 0 | 0 | 0 | 0 | 0 | 0 | 0 | 0 | 0 | 0 | 0 | 1
2602308 | Bonito | Rural | EEE (Mil R$) | 0 | 0 | 0 | 0 | 0 | 0 | 0 | 0 | 0 | 0 | 0 | 0 | 0 | 0 | 0 | 0 | 0 | 0 | 0 | 0 | 0 | 0 | 0 | 0 | 0 | 0 | 0 | 0 | 0 | 0 | 0 | 0 | 0 | 0 | 0 | 0 | 0 | 0 | 1
2602308 | Bonito | Rural | Linha de Recalque (Mil R$) | 0 | 0 | 0 | 0 | 0 | 0 | 0 | 0 | 0 | 0 | 0 | 0 | 0 | 0 | 0 | 0 | 0 | 0 | 0 | 0 | 0 | 0 | 0 | 0 | 0 | 0 | 0 | 0 | 0 | 0 | 0 | 0 | 0 | 0 | 0 | 0 | 0 | 0 | 1
2602308 | Bonito | Rural | Linha de Gravidade (Mil R$) | 0 | 0 | 0 | 0 | 0 | 0 | 0 | 0 | 0 | 0 | 0 | 0 | 0 | 0 | 0 | 0 | 0 | 0 | 0 | 0 | 0 | 0 | 0 | 0 | 0 | 0 | 0 | 0 | 0 | 0 | 0 | 0 | 0 | 0 | 0 | 0 | 0 | 0 | 1
2602308 | Bonito | Rural | ETE (Mil R$) | 0 | 0 | 1186.8586 | 1205.6956 | 1229.5872 | 1252.0151 | 1175.4111 | 1291.9459 | 1311.295 | 1352.5739 | 115.3647 | 36.211 | 97.4198 | 87.6506 | 105.3764 | 96.2398 | 78.2304 | 76.0861 | 66.7255 | 76.6483 | 76.02 | 66.4606 | 76.5816 | 50.8452 | 41.1306 | 50.8009 | 50.8009 | 50.8009 | 51.4281 | 31.9858 | 31.9858 | 31.9858 | 31.9858 | 32.6129 | 31.9858 | 19.4423 | 11568.1881 | 23136.3762 | 1
2602308 | Bonito | Rural | Tratamento de lodo (Mil R$) CPXSES | 0 | 0 | 0 | 0 | 0 | 0 | 0 | 0 | 0 | 0 | 0 | 0 | 0 | 0 | 0 | 0 | 0 | 0 | 0 | 0 | 0 | 0 | 0 | 0 | 0 | 0 | 0 | 0 | 0 | 0 | 0 | 0 | 0 | 0 | 0 | 0 | 0 | 0 | 1
2602308 | Bonito | Rural | SEI (Mil R$) | 0 | 0 | 1186.8586 | 1205.6956 | 1229.5872 | 1252.0151 | 1175.4111 | 1291.9459 | 1311.295 | 1352.5739 | 115.3647 | 36.211 | 97.4198 | 87.6506 | 105.3764 | 96.2398 | 78.2304 | 76.0861 | 66.7255 | 76.6483 | 76.02 | 66.4606 | 76.5816 | 50.8452 | 41.1306 | 50.8009 | 50.8009 | 50.8009 | 51.4281 | 31.9858 | 31.9858 | 31.9858 | 31.9858 | 32.6129 | 31.9858 | 19.4423 | 11568.1881 | 23136.3762 | 1
2602308 | Bonito | Rural | Emissário (Mil R$) | 0 | 0 | 0 | 0 | 0 | 0 | 0 | 0 | 0 | 0 | 0 | 0 | 0 | 0 | 0 | 0 | 0 | 0 | 0 | 0 | 0 | 0 | 0 | 0 | 0 | 0 | 0 | 0 | 0 | 0 | 0 | 0 | 0 | 0 | 0 | 0 | 0 | 0 | 1
2602308 | Bonito | Rural | Projetos SES (Mil R$) | 0 | 0 | 0 | 0 | 0 | 0 | 0 | 0 | 0 | 0 | 0 | 0 | 0 | 0 | 0 | 0 | 0 | 0 | 0 | 0 | 0 | 0 | 0 | 0 | 0 | 0 | 0 | 0 | 0 | 0 | 0 | 0 | 0 | 0 | 0 | 0 | 0 | 0 | 1
2602308 | Bonito | Rural | Aquisição de Áreas (Mil R$) SES | 0 | 0 | 0 | 0 | 0 | 0 | 0 | 0 | 0 | 0 | 0 | 0 | 0 | 0 | 0 | 0 | 0 | 0 | 0 | 0 | 0 | 0 | 0 | 0 | 0 | 0 | 0 | 0 | 0 | 0 | 0 | 0 | 0 | 0 | 0 | 0 | 0 | 0 | 1
2602308 | Bonito | Rural | Ambiental (Mil R$) CPXSES | 0 | 0 | 0 | 0 | 0 | 0 | 0 | 0 | 0 | 0 | 0 | 0 | 0 | 0 | 0 | 0 | 0 | 0 | 0 | 0 | 0 | 0 | 0 | 0 | 0 | 0 | 0 | 0 | 0 | 0 | 0 | 0 | 0 | 0 | 0 | 0 | 0 | 0 | 1
2602308 | Bonito | Rural | Telemetria e Automação (Mil R$) CPXSES | 0 | 0 | 0 | 0 | 0 | 0 | 0 | 0 | 0 | 0 | 0 | 0 | 0 | 0 | 0 | 0 | 0 | 0 | 0 | 0 | 0 | 0 | 0 | 0 | 0 | 0 | 0 | 0 | 0 | 0 | 0 | 0 | 0 | 0 | 0 | 0 | 0 | 0 | 1
2602308 | Bonito | Rural | Reformas SES | 0 | 0 | 0 | 0 | 0 | 0 | 0 | 0 | 0 | 0 | 0 | 0 | 0 | 0 | 0 | 0 | 0 | 0 | 0 | 0 | 0 | 0 | 0 | 0 | 0 | 0 | 0 | 0 | 0 | 0 | 0 | 0 | 0 | 0 | 0 | 0 | 0 | 0 | 1
2602308 | Bonito | Rural | Reinvestimento (Mil R$) CPXSES | 0 | 0 | 0 | 0 | 0 | 0 | 0 | 0 | 0 | 0 | 0 | 0 | 0 | 0 | 0 | 0 | 0 | 0 | 0 | 0 | 0 | 0 | 0 | 0 | 0 | 0 | 0 | 0 | 0 | 0 | 0 | 0 | 0 | 0 | 0 | 0 | 0 | 0 | 1
2602308 | Bonito | Rural | OPEX - Despesas Operacionais em SES | [37 empty] | 0 | 1
2602308 | Bonito | Rural | Produtos Químicos (Mil R$) OPXSES | 0 | 0 | 0 | 0 | 0 | 0 | 0 | 0 | 0 | 0 | 0 | 0 | 0 | 0 | 0 | 0 | 0 | 0 | 0 | 0 | 0 | 0 | 0 | 0 | 0 | 0 | 0 | 0 | 0 | 0 | 0 | 0 | 0 | 0 | 0 | 0 | 0 | 0 | 1
2602308 | Bonito | Rural | Transporte Lodo (Mil R$) | 0 | 0 | 0 | 0 | 0 | 0 | 0 | 0 | 0 | 0 | 0 | 0 | 0 | 0 | 0 | 0 | 0 | 0 | 0 | 0 | 0 | 0 | 0 | 0 | 0 | 0 | 0 | 0 | 0 | 0 | 0 | 0 | 0 | 0 | 0 | 0 | 0 | 0 | 1
2602308 | Bonito | Rural | Energia Elétrica (Mil R$) | 0 | 0 | 0 | 0 | 0 | 0 | 0 | 0 | 0 | 0 | 0 | 0 | 0 | 0 | 0 | 0 | 0 | 0 | 0 | 0 | 0 | 0 | 0 | 0 | 0 | 0 | 0 | 0 | 0 | 0 | 0 | 0 | 0 | 0 | 0 | 0 | 0 | 0 | 1
2602308 | Bonito | Rural | SEI (Mil R$) OPXSES | [36 empty] | 0 | 0 | 1
2602308 | Bonito | Rural | Recursos Humanos (Mil R$) OPXSES | 0 | 0 | 0 | 0 | 0 | 0 | 0 | 0 | 0 | 0 | 0 | 0 | 0 | 0 | 0 | 0 | 0 | 0 | 0 | 0 | 0 | 0 | 0 | 0 | 0 | 0 | 0 | 0 | 0 | 0 | 0 | 0 | 0 | 0 | 0 | 0 | 0 | 0 | 1
2602308 | Bonito | Rural | Veículos e equipamentos (Mil R$) OPXSES | 0 | 0 | 0 | 0 | 0 | 0 | 0 | 0 | 0 | 0 | 0 | 0 | 0 | 0 | 0 | 0 | 0 | 0 | 0 | 0 | 0 | 0 | 0 | 0 | 0 | 0 | 0 | 0 | 0 | 0 | 0 | 0 | 0 | 0 | 0 | 0 | 0 | 0 | 1
2602308 | Bonito | Rural | Ambiental (Mil R$) OPXSES | 0 | 0 | 0 | 0 | 0 | 0 | 0 | 0 | 0 | 0 | 0 | 0 | 0 | 0 | 0 | 0 | 0 | 0 | 0 | 0 | 0 | 0 | 0 | 0 | 0 | 0 | 0 | 0 | 0 | 0 | 0 | 0 | 0 | 0 | 0 | 0 | 0 | 0 | 1
2602308 | Bonito | Rural | Seguro (Mil R$) OPXSES | 0 | 0 | 0 | 0 | 0 | 0 | 0 | 0 | 0 | 0 | 0 | 0 | 0 | 0 | 0 | 0 | 0 | 0 | 0 | 0 | 0 | 0 | 0 | 0 | 0 | 0 | 0 | 0 | 0 | 0 | 0 | 0 | 0 | 0 | 0 | 0 | 0 | 0 | 1
2602308 | Bonito | Rural | Outros (Mil R$) OPXSES | 0 | 0 | 0 | 0 | 0 | 0 | 0 | 0 | 0 | 0 | 0 | 0 | 0 | 0 | 0 | 0 | 0 | 0 | 0 | 0 | 0 | 0 | 0 | 0 | 0 | 0 | 0 | 0 | 0 | 0 | 0 | 0 | 0 | 0 | 0 | 0 | 0 | 0 | 1
2602308 | Bonito | Rural | TOTAL | [37 empty] | 0 | 1
2602308 | Bonito | Rural | CAPEX SAA | 0 | 0 | 361.6856 | 361.6856 | 361.6856 | 361.6856 | 361.6856 | 361.6856 | 361.6856 | 723.3713 | 0 | 0 | 0 | 0 | 0 | 0 | 0 | 0 | 0 | 0 | 0 | 0 | 0 | 0 | 0 | 0 | 0 | 0 | 0 | 0 | 0 | 0 | 0 | 0 | 0 | 0 | 3255.1708 | 6510.3415 | 1
2602308 | Bonito | Rural | OPEX SAA | 0 | 0 | 0 | 0 | 0 | 0 | 0 | 0 | 0 | 0 | 0 | 0 | 0 | 0 | 0 | 0 | 0 | 0 | 0 | 0 | 0 | 0 | 0 | 0 | 0 | 0 | 0 | 0 | 0 | 0 | 0 | 0 | 0 | 0 | 0 | 0 | 0 | 0 | 1
2602308 | Bonito | Rural | CAPEX SES | 0 | 0 | 1186.8586 | 1205.6956 | 1229.5872 | 1252.0151 | 1175.4111 | 1291.9459 | 1311.295 | 1352.5739 | 115.3647 | 36.211 | 97.4198 | 87.6506 | 105.3764 | 96.2398 | 78.2304 | 76.0861 | 66.7255 | 76.6483 | 76.02 | 66.4606 | 76.5816 | 50.8452 | 41.1306 | 50.8009 | 50.8009 | 50.8009 | 51.4281 | 31.9858 | 31.9858 | 31.9858 | 31.9858 | 32.6129 | 31.9858 | 19.4423 | 11568.1881 | 23136.3762 | 1
2602308 | Bonito | Rural | OPEX SES | 0 | 0 | 0 | 0 | 0 | 0 | 0 | 0 | 0 | 0 | 0 | 0 | 0 | 0 | 0 | 0 | 0 | 0 | 0 | 0 | 0 | 0 | 0 | 0 | 0 | 0 | 0 | 0 | 0 | 0 | 0 | 0 | 0 | 0 | 0 | 0 | 0 | 0 | 1
2602407 | Brejão | Rural | VOLUMETRIA - SAA | [37 empty] | 0 | 1
2602407 | Brejão | Rural | Índice de Atendimento (%) | 23.29% | 23.29% | 30.6% | 38.96% | 47.74% | 56.91% | 66.5% | 74.62% | 82.75% | 99% | 99% | 99% | 99% | 99% | 99% | 99% | 99% | 99% | 99% | 99% | 99% | 99% | 99% | 99% | 99% | 99% | 99% | 99% | 99% | 99% | 99% | 99% | 99% | 99% | 99% | 99% |  | 31.1765 | 1
2602407 | Brejão | Rural | Índice de Cobertura (%) | 25.87% | 25.87% | 34% | 42.12% | 50.25% | 58.37% | 66.5% | 74.62% | 82.75% | 99% | 99% | 99% | 99% | 99% | 99% | 99% | 99% | 99% | 99% | 99% | 99% | 99% | 99% | 99% | 99% | 99% | 99% | 99% | 99% | 99% | 99% | 99% | 99% | 99% | 99% | 99% |  | 31.3336 | 1
2602407 | Brejão | Rural | População Residente (hab) | 4550 | 4472 | 4414 | 4368 | 4331 | 4302 | 4184 | 4128 | 4083 | 4047 | 4018 | 3904 | 3853 | 3812 | 3780 | 3754 | 3650 | 3606 | 3571 | 3543 | 3520 | 3430 | 3395 | 3367 | 3345 | 3327 | 3257 | 3230 | 3208 | 3190 | 3176 | 3120 | 3114 | 3109 | 3103 | 3094 |  | 132355 | 1
2602407 | Brejão | Rural | Índice de Perdas Totais na Distribuição (%) | 25% | 25% | 25% | 25% | 25% | 25% | 25% | 25% | 25% | 25% | 25% | 25% | 25% | 25% | 25% | 25% | 25% | 25% | 25% | 25% | 25% | 25% | 25% | 25% | 25% | 25% | 25% | 25% | 25% | 25% | 25% | 25% | 25% | 25% | 25% | 25% |  | 9 | 1
2602407 | Brejão | Rural | Índice de Perdas Físicas na Distribuição (%) | 16.67% | 16.67% | 16.67% | 16.67% | 16.67% | 16.67% | 16.67% | 16.67% | 16.67% | 16.67% | 16.67% | 16.67% | 16.67% | 16.67% | 16.67% | 16.67% | 16.67% | 16.67% | 16.67% | 16.67% | 16.67% | 16.67% | 16.67% | 16.67% | 16.67% | 16.67% | 16.67% | 16.67% | 16.67% | 16.67% | 16.67% | 16.67% | 16.67% | 16.67% | 16.67% | 16.67% |  | 6 | 1
2602407 | Brejão | Rural | Índice de Perdas na Produção (%) - ETA | 15.6% | 15.6% | 13.48% | 11.36% | 9.241% | 7.12% | 5% | 5% | 5% | 5% | 5% | 5% | 5% | 5% | 5% | 5% | 5% | 5% | 5% | 5% | 5% | 5% | 5% | 5% | 5% | 5% | 5% | 5% | 5% | 5% | 5% | 5% | 5% | 5% | 5% | 5% |  | 2.2241 | 1
2602407 | Brejão | Rural | Consumo Micromedido de Água (m³/ano) - cobertura | 44922.5319 | 44152.4331 | 57266.1019 | 70212.9878 | 83047.1871 | 95830.1441 | 106174.7624 | 117553.2067 | 128931.7276 | 152891.6635 | 151796.0722 | 147489.2657 | 145562.5365 | 144013.597 | 142804.6659 | 141822.4108 | 137893.3938 | 136231.1181 | 134908.8545 | 133851.0407 | 132982.1254 | 129582.0117 | 128259.748 | 127201.9343 | 126370.7964 | 125690.7758 | 123046.245 | 122026.2087 | 121195.0708 | 120515.0503 | 119986.1434 | 117870.5195 | 117643.8435 | 117454.9487 | 117228.2764 | 116888.2643 | 4281297.6636 | 8562595.3272 | 1
2602407 | Brejão | Rural | Consumo Micromedido de Água (m³/ano) - atendimento | 40430.28 | 39737.19 | 51539.49 | 64947.01 | 78894.83 | 93434.39 | 106174.76 | 117553.21 | 128931.73 | 152891.66 | 151796.07 | 147489.26 | 145562.53 | 144013.6 | 142804.67 | 141822.41 | 137893.4 | 136231.12 | 134908.85 | 133851.04 | 132982.12 | 129582.01 | 128259.75 | 127201.93 | 126370.8 | 125690.77 | 123046.24 | 122026.21 | 121195.07 | 120515.05 | 119986.14 | 117870.52 | 117643.84 | 117454.95 | 117228.28 | 116888.26 | 4254849.44 | 8509698.88 | 1
2602407 | Brejão | Rural | Consumo de Água Disponibilizado (m³/ano) - cobertura | 59896.7093 | 58869.9107 | 76354.8026 | 93617.317 | 110729.5828 | 127773.5255 | 141566.3499 | 156737.6089 | 171908.9702 | 203855.5514 | 202394.763 | 196652.3543 | 194083.3821 | 192018.1293 | 190406.2212 | 189096.5477 | 183857.8584 | 181641.4908 | 179878.4727 | 178468.0543 | 177309.5005 | 172776.0155 | 171012.9974 | 169602.579 | 168494.3952 | 167587.7011 | 164061.66 | 162701.6116 | 161593.4278 | 160686.7337 | 159981.5245 | 157160.6926 | 156858.458 | 156606.5983 | 156304.3685 | 155851.0191 | 5708396.8848 | 11416793.7696 | 1
2602407 | Brejão | Rural | Consumo de Água Disponibilizado (m³/ano) - atendimento | 53907.04 | 52982.92 | 68719.32 | 86596.0133 | 105193.1067 | 124579.1867 | 141566.3467 | 156737.6133 | 171908.9733 | 203855.5467 | 202394.76 | 196652.3467 | 194083.3733 | 192018.1333 | 190406.2267 | 189096.5467 | 183857.8667 | 181641.4933 | 179878.4667 | 178468.0533 | 177309.4933 | 172776.0133 | 171013 | 169602.5733 | 168494.4 | 167587.6933 | 164061.6533 | 162701.6133 | 161593.4267 | 160686.7333 | 159981.52 | 157160.6933 | 156858.4533 | 156606.6 | 156304.3733 | 155851.0133 | 5673132.5867 | 11346265.1733 | 1
2602407 | Brejão | Rural | Consumo de Água Efetivo (m³/ano) - cobertura | 49914 | 49058 | 63629 | 78014 | 92275 | 106478 | 117972 | 130615 | 143257 | 169880 | 168662 | 163877 | 161736 | 160015 | 158672 | 157580 | 153215 | 151368 | 149899 | 148723 | 147758 | 143980 | 142511 | 141335 | 140412 | 139656 | 136718 | 135585 | 134661 | 133906 | 133318 | 130967 | 130715 | 130505 | 130254 | 129876 | 4756996 | 9513992 | 1
2602407 | Brejão | Rural | Consumo de Água Efetivo (m³/ano) - atendimento | 44923 | 44152 | 57266 | 72163 | 87661 | 103816 | 117972 | 130615 | 143257 | 169880 | 168662 | 163877 | 161736 | 160015 | 158672 | 157580 | 153215 | 151368 | 149899 | 148723 | 147758 | 143980 | 142511 | 141335 | 140412 | 139656 | 136718 | 135585 | 134661 | 133906 | 133318 | 130967 | 130715 | 130506 | 130254 | 129876 | 4727610 | 9455220 | 1
2602407 | Brejão | Rural | Consumo de Água Faturado (m³/ano) - cobertura | 44922.5332 | 44152.4327 | 57266.1012 | 70212.9862 | 83047.1861 | 95830.143 | 106174.7641 | 117553.206 | 128931.7288 | 152891.6632 | 151796.0718 | 147489.2644 | 145562.5348 | 144013.5953 | 142804.6669 | 141822.4125 | 137893.3953 | 136231.1187 | 134908.8533 | 133851.0409 | 132982.1236 | 129582.0125 | 128259.7471 | 127201.9347 | 126370.7965 | 125690.7742 | 123046.2434 | 122026.21 | 121195.0718 | 120515.0496 | 119986.1434 | 117870.5187 | 117643.8446 | 117454.9495 | 117228.2755 | 116888.2644 | 4281297.6579 | 8562595.3159 | 1
2602407 | Brejão | Rural | Consumo de Água Faturado (m³/ano) - atendimento | 59896.7093 | 58869.9107 | 76354.8026 | 93617.317 | 110729.5828 | 127773.5255 | 141566.3499 | 156737.6089 | 171908.9702 | 203855.5514 | 202394.763 | 196652.3543 | 194083.3821 | 192018.1293 | 190406.2212 | 189096.5477 | 183857.8584 | 181641.4908 | 179878.4727 | 178468.0543 | 177309.5005 | 172776.0155 | 171012.9974 | 169602.579 | 168494.3952 | 167587.7011 | 164061.66 | 162701.6116 | 161593.4278 | 160686.7337 | 159981.5245 | 157160.6926 | 156858.458 | 156606.5983 | 156304.3685 | 155851.0191 | 5708396.8848 | 11416793.7696 | 1
2602407 | Brejão | Rural | Demanda Média Bruta (m³/ano) - atendimento | 53907.04 | 52982.92 | 68719.32 | 86596.0133 | 105193.1067 | 124579.1867 | 141566.3467 | 156737.6133 | 171908.9733 | 203855.5467 | 202394.76 | 196652.3467 | 194083.3733 | 192018.1333 | 190406.2267 | 189096.5467 | 183857.8667 | 181641.4933 | 179878.4667 | 178468.0533 | 177309.4933 | 172776.0133 | 171013 | 169602.5733 | 168494.4 | 167587.6933 | 164061.6533 | 162701.6133 | 161593.4267 | 160686.7333 | 159981.52 | 157160.6933 | 156858.4533 | 156606.6 | 156304.3733 | 155851.0133 | 5673132.5867 | 11346265.1733 | 1
2602407 | Brejão | Rural | Demanda Máxima Diária (m³/ano) - cobertura | 71876.0511 | 70643.8929 | 82463.184 | 103915.216 | 126231.728 | 149495.024 | 169879.616 | 188085.136 | 206290.768 | 244626.656 | 242873.712 | 235982.816 | 232900.048 | 230421.76 | 228487.472 | 226915.856 | 220629.44 | 217969.792 | 215854.16 | 214161.664 | 212771.392 | 207331.216 | 205215.6 | 203523.088 | 202193.28 | 201105.232 | 196873.984 | 195241.936 | 193912.112 | 192824.08 | 191977.824 | 188592.832 | 188230.144 | 187927.92 | 187565.248 | 187021.216 | 6822011.096 | 13644022.192 | 1
2602407 | Brejão | Rural | Demanda Máxima Diária (m³/ano) - atendimento | 64688.448 | 63579.504 | 82463.184 | 103915.216 | 126231.728 | 149495.024 | 169879.616 | 188085.136 | 206290.768 | 244626.656 | 242873.712 | 235982.816 | 232900.048 | 230421.76 | 228487.472 | 226915.856 | 220629.44 | 217969.792 | 215854.16 | 214161.664 | 212771.392 | 207331.216 | 205215.6 | 203523.088 | 202193.28 | 201105.232 | 196873.984 | 195241.936 | 193912.112 | 192824.08 | 191977.824 | 188592.832 | 188230.144 | 187927.92 | 187565.248 | 187021.216 | 6807759.104 | 13615518.208 | 1
2602407 | Brejão | Rural | Demanda Máxima Horária (m³/ano) - cobertura | 107814.0767 | 105965.8393 | 137438.6447 | 168511.1706 | 199313.249 | 229992.3458 | 254819.4298 | 282127.6961 | 309436.1464 | 366939.9925 | 364310.5734 | 353974.2377 | 349350.0877 | 345632.6328 | 342731.1982 | 340373.7858 | 330944.1451 | 326954.6834 | 323781.2508 | 321242.4977 | 319157.1008 | 310996.828 | 307823.3953 | 305284.6422 | 303289.9114 | 301657.862 | 295310.988 | 292862.9009 | 290868.17 | 289236.1207 | 287966.7442 | 282889.2467 | 282345.2244 | 281891.8769 | 281347.8634 | 280531.8343 | 10275114.3926 | 20550228.7853 | 1
2602407 | Brejão | Rural | Demanda Máxima Horária (m³/ano) - atendimento | 97032.672 | 95369.256 | 123694.776 | 155872.824 | 189347.592 | 224242.536 | 254819.424 | 282127.704 | 309436.152 | 366939.984 | 364310.568 | 353974.224 | 349350.072 | 345632.64 | 342731.208 | 340373.784 | 330944.16 | 326954.688 | 323781.24 | 321242.496 | 319157.088 | 310996.824 | 307823.4 | 305284.632 | 303289.92 | 301657.848 | 295310.976 | 292862.904 | 290868.168 | 289236.12 | 287966.736 | 282889.248 | 282345.216 | 281891.88 | 281347.872 | 280531.824 | 10211638.656 | 20423277.312 | 1
2602407 | Brejão | Rural | Vazão de Produção ETA Máxima Diária (m³/ano) - cobertura | 85163.4824 | 83703.5401 | 105903.4688 | 126740.1873 | 146404.6112 | 165082.879 | 178820.6525 | 197984.3481 | 217148.1729 | 257501.7491 | 255656.5427 | 248402.9738 | 245157.9563 | 242549.216 | 240513.1215 | 238858.7971 | 232241.5053 | 229441.8831 | 227214.9128 | 225433.3317 | 223969.8953 | 218243.388 | 216016.4178 | 214234.8366 | 212835.0255 | 211689.7277 | 207235.7811 | 205517.8252 | 204118.0141 | 202972.7163 | 202081.9257 | 198518.7696 | 198136.9996 | 197818.861 | 197437.0971 | 196864.4451 | 7257615.0576 | 14515230.1153 | 1
2602407 | Brejão | Rural | Vazão de Produção ETA Máxima Diária (m³/ano) - atendimento | 76647.1365 | 75333.1866 | 95313.1187 | 117234.6666 | 139084.3847 | 160955.8062 | 178820.6484 | 197984.3537 | 217148.1768 | 257501.7432 | 255656.5389 | 248402.9642 | 245157.9453 | 242549.2211 | 240513.1284 | 238858.7958 | 232241.5158 | 229441.8863 | 227214.9053 | 225433.3305 | 223969.8863 | 218243.3853 | 216016.4211 | 214234.8295 | 212835.0316 | 211689.7179 | 207235.7726 | 205517.8274 | 204118.0126 | 202972.7158 | 202081.92 | 198518.7705 | 198136.9937 | 197818.8632 | 197437.1032 | 196864.4379 | 7209185.1414 | 14418370.2827 | 1
2602407 | Brejão | Rural | Vazão de Produção poço Máxima Diária (m³/ano) - cobertura | 71876.0511 | 70643.8929 | 92551.2759 | 114633.4494 | 136985.0509 | 159716.9068 | 178820.6525 | 197984.3481 | 217148.1729 | 257501.7491 | 255656.5427 | 248402.9738 | 245157.9563 | 242549.216 | 240513.1215 | 238858.7971 | 232241.5053 | 229441.8831 | 227214.9128 | 225433.3317 | 223969.8953 | 218243.388 | 216016.4178 | 214234.8366 | 212835.0255 | 211689.7277 | 207235.7811 | 205517.8252 | 204118.0141 | 202972.7163 | 202081.9257 | 198518.7696 | 198136.9996 | 197818.861 | 197437.0971 | 196864.4451 | 7191023.5157 | 14382047.0315 | 1
2602407 | Brejão | Rural | Vazão de Produção poço Máxima Diária (m³/ano) - atendimento | 64688.448 | 63579.504 | 83296.1455 | 106035.9347 | 130135.8021 | 155723.9833 | 178820.6484 | 197984.3537 | 217148.1768 | 257501.7432 | 255656.5389 | 248402.9642 | 245157.9453 | 242549.2211 | 240513.1284 | 238858.7958 | 232241.5158 | 229441.8863 | 227214.9053 | 225433.3305 | 223969.8863 | 218243.3853 | 216016.4211 | 214234.8295 | 212835.0316 | 211689.7179 | 207235.7726 | 205517.8274 | 204118.0126 | 202972.7158 | 202081.92 | 198518.7705 | 198136.9937 | 197818.8632 | 197437.1032 | 196864.4379 | 7148076.6596 | 14296153.3193 | 1
2602407 | Brejão | Rural | Economias Totais (econ) - CAPEX | 1600.3278 | 1600.3278 | 1600.3278 | 1600.3278 | 1608.208 | 1622.802 | 1622.802 | 1622.802 | 1622.802 | 1622.802 | 1622.802 | 1622.802 | 1622.802 | 1622.802 | 1622.802 | 1622.802 | 1622.802 | 1622.802 | 1622.802 | 1622.802 | 1622.802 | 1622.802 | 1622.802 | 1622.802 | 1622.802 | 1622.802 | 1622.802 | 1622.802 | 1622.802 | 1622.802 | 1622.802 | 1622.802 | 1622.802 | 1622.802 | 1622.802 | 1622.802 |  | 58316.3812 | 1
2602407 | Brejão | Rural | Economias Totais (econ) - OPEX | 0 | 1440.295 | 1440.295 | 1480.3032 | 1527.7976 | 1582.232 | 1622.802 | 1622.802 | 1622.802 | 1622.802 | 1622.802 | 1622.802 | 1622.802 | 1622.802 | 1622.802 | 1622.802 | 1622.802 | 1622.802 | 1622.802 | 1622.802 | 1622.802 | 1622.802 | 1622.802 | 1622.802 | 1622.802 | 1622.802 | 1622.802 | 1622.802 | 1622.802 | 1622.802 | 1622.802 | 1622.802 | 1622.802 | 1622.802 | 1622.802 | 1622.802 |  | 56154.9828 | 1
2602407 | Brejão | Rural | Economias Ativas (econ) - CAPEX | 414.0439 | 107.1233 | 184.9732 | 283.9539 | 406.055 | 552.9657 | 717.6191 | 903.7 | 1111.2086 | 1590.5082 | 1590.5082 | 1590.5082 | 1590.5082 | 1590.5082 | 1590.5082 | 1590.5082 | 1590.5082 | 1590.5082 | 1590.5082 | 1590.5082 | 1590.5082 | 1590.5082 | 1590.5082 | 1590.5082 | 1590.5082 | 1590.5082 | 1590.5082 | 1590.5082 | 1590.5082 | 1590.5082 | 1590.5082 | 1590.5082 | 1590.5082 | 1590.5082 | 1590.5082 | 1590.5082 |  | 47625.365 | 1
2602407 | Brejão | Rural | Economias Ativas (econ) - OPEX | 0 | 96.4109 | 166.4758 | 262.6573 | 385.7523 | 539.1415 | 717.6191 | 903.7 | 1111.2086 | 1590.5082 | 1590.5082 | 1590.5082 | 1590.5082 | 1590.5082 | 1590.5082 | 1590.5082 | 1590.5082 | 1590.5082 | 1590.5082 | 1590.5082 | 1590.5082 | 1590.5082 | 1590.5082 | 1590.5082 | 1590.5082 | 1590.5082 | 1590.5082 | 1590.5082 | 1590.5082 | 1590.5082 | 1590.5082 | 1590.5082 | 1590.5082 | 1590.5082 | 1590.5082 | 1590.5082 |  | 47126.6881 | 1
2602407 | Brejão | Rural | Ligações Totais SAA (un) | 0 | 0 | 0 | 0 | 0 | 0 | 0 | 0 | 0 | 0 | 0 | 0 | 0 | 0 | 0 | 0 | 0 | 0 | 0 | 0 | 0 | 0 | 0 | 0 | 0 | 0 | 0 | 0 | 0 | 0 | 0 | 0 | 0 | 0 | 0 | 0 |  | 0 | 1
2602407 | Brejão | Rural | Índice de Hidrometração | [37 empty] | 0 | 1 | bar: 0 to 35
2602407 | Brejão | Rural | Hidrometros - complementação + substituição (un) | 0 | 0 | 0 | 0 | 0 | 0 | 0 | 0 | 0 | 0 | 0 | 0 | 0 | 0 | 0 | 0 | 0 | 0 | 0 | 0 | 0 | 0 | 0 | 0 | 0 | 0 | 0 | 0 | 0 | 0 | 0 | 0 | 0 | 0 | 0 | 0 | 0 | 0 | 1
2602407 | Brejão | Rural | Extensão Total incremental + substituição (m) | 0 | 0 | 0 | 0 | 0 | 0 | 0 | 0 | 0 | 0 | 0 | 0 | 0 | 0 | 0 | 0 | 0 | 0 | 0 | 0 | 0 | 0 | 0 | 0 | 0 | 0 | 0 | 0 | 0 | 0 | 0 | 0 | 0 | 0 | 0 | 0 | 0 | 0 | 1
2602407 | Brejão | Rural | SAC-un | 0 | 0 | 0 | 0 | 0 | 0 | 0 | 0 | 0 | 0 | 0 | 0 | 0 | 0 | 0 | 0 | 0 | 0 | 0 | 0 | 0 | 0 | 0 | 0 | 0 | 0 | 0 | 0 | 0 | 0 | 0 | 0 | 0 | 0 | 0 | 0 | 0 | 0 | 1
2602407 | Brejão | Rural | Capacidade Total SAA (m³/ano) | 0 | 0 | 0 | 0 | 0 | 0 | 0 | 0 | 0 | 0 | 0 | 0 | 0 | 0 | 0 | 0 | 0 | 0 | 0 | 0 | 0 | 0 | 0 | 0 | 0 | 0 | 0 | 0 | 0 | 0 | 0 | 0 | 0 | 0 | 0 | 0 | 0 | 0 | 1
2602407 | Brejão | Rural | CAPEX - Investimentos em SAA | [37 empty] | 0 | 1
2602407 | Brejão | Rural | Ligação Predial (Mil R$) | 0 | 0 | 0 | 0 | 0 | 0 | 0 | 0 | 0 | 0 | 0 | 0 | 0 | 0 | 0 | 0 | 0 | 0 | 0 | 0 | 0 | 0 | 0 | 0 | 0 | 0 | 0 | 0 | 0 | 0 | 0 | 0 | 0 | 0 | 0 | 0 | 0 | 0 | 1
2602407 | Brejão | Rural | Total rede substituição (Mil R$) | 0 | 0 | 0 | 0 | 0 | 0 | 0 | 0 | 0 | 0 | 0 | 0 | 0 | 0 | 0 | 0 | 0 | 0 | 0 | 0 | 0 | 0 | 0 | 0 | 0 | 0 | 0 | 0 | 0 | 0 | 0 | 0 | 0 | 0 | 0 | 0 | 0 | 0 | 1
2602407 | Brejão | Rural | Total rede incremental (Mil R$) | 0 | 0 | 0 | 0 | 0 | 0 | 0 | 0 | 0 | 0 | 0 | 0 | 0 | 0 | 0 | 0 | 0 | 0 | 0 | 0 | 0 | 0 | 0 | 0 | 0 | 0 | 0 | 0 | 0 | 0 | 0 | 0 | 0 | 0 | 0 | 0 | 0 | 0 | 1
2602407 | Brejão | Rural | Captação Superficial (Mil R$) | 0 | 0 | 0 | 0 | 0 | 0 | 0 | 0 | 0 | 0 | 0 | 0 | 0 | 0 | 0 | 0 | 0 | 0 | 0 | 0 | 0 | 0 | 0 | 0 | 0 | 0 | 0 | 0 | 0 | 0 | 0 | 0 | 0 | 0 | 0 | 0 | 0 | 0 | 1
2602407 | Brejão | Rural | Captação Subterranêa (Mil R$) | 0 | 0 | 0 | 0 | 0 | 0 | 0 | 0 | 0 | 0 | 0 | 0 | 0 | 0 | 0 | 0 | 0 | 0 | 0 | 0 | 0 | 0 | 0 | 0 | 0 | 0 | 0 | 0 | 0 | 0 | 0 | 0 | 0 | 0 | 0 | 0 | 0 | 0 | 1
2602407 | Brejão | Rural | EEAB (Mil R$) | 0 | 0 | 0 | 0 | 0 | 0 | 0 | 0 | 0 | 0 | 0 | 0 | 0 | 0 | 0 | 0 | 0 | 0 | 0 | 0 | 0 | 0 | 0 | 0 | 0 | 0 | 0 | 0 | 0 | 0 | 0 | 0 | 0 | 0 | 0 | 0 | 0 | 0 | 1
2602407 | Brejão | Rural | Adutora Bruta (Mil R$) | 0 | 0 | 0 | 0 | 0 | 0 | 0 | 0 | 0 | 0 | 0 | 0 | 0 | 0 | 0 | 0 | 0 | 0 | 0 | 0 | 0 | 0 | 0 | 0 | 0 | 0 | 0 | 0 | 0 | 0 | 0 | 0 | 0 | 0 | 0 | 0 | 0 | 0 | 1
2602407 | Brejão | Rural | EEAT (Mil R$) | 0 | 0 | 0 | 0 | 0 | 0 | 0 | 0 | 0 | 0 | 0 | 0 | 0 | 0 | 0 | 0 | 0 | 0 | 0 | 0 | 0 | 0 | 0 | 0 | 0 | 0 | 0 | 0 | 0 | 0 | 0 | 0 | 0 | 0 | 0 | 0 | 0 | 0 | 1
2602407 | Brejão | Rural | Adutora Tratada (Mil R$) | 0 | 0 | 0 | 0 | 0 | 0 | 0 | 0 | 0 | 0 | 0 | 0 | 0 | 0 | 0 | 0 | 0 | 0 | 0 | 0 | 0 | 0 | 0 | 0 | 0 | 0 | 0 | 0 | 0 | 0 | 0 | 0 | 0 | 0 | 0 | 0 | 0 | 0 | 1
2602407 | Brejão | Rural | ETA (Mil R$) | 0 | 0 | 0 | 0 | 0 | 0 | 0 | 0 | 0 | 0 | 0 | 0 | 0 | 0 | 0 | 0 | 0 | 0 | 0 | 0 | 0 | 0 | 0 | 0 | 0 | 0 | 0 | 0 | 0 | 0 | 0 | 0 | 0 | 0 | 0 | 0 | 0 | 0 | 1
2602407 | Brejão | Rural | Tratamento de lodo (Mil R$) CPXSAA | 0 | 0 | 0 | 0 | 0 | 0 | 0 | 0 | 0 | 0 | 0 | 0 | 0 | 0 | 0 | 0 | 0 | 0 | 0 | 0 | 0 | 0 | 0 | 0 | 0 | 0 | 0 | 0 | 0 | 0 | 0 | 0 | 0 | 0 | 0 | 0 | 0 | 0 | 1
2602407 | Brejão | Rural | SAC (Mil R$) | 0 | 0 | 1085.0569 | 361.6856 | 361.6856 | 0 | 361.6856 | 361.6856 | 0 | 723.3713 | 0 | 0 | 0 | 0 | 0 | 0 | 0 | 0 | 0 | 0 | 0 | 0 | 0 | 0 | 0 | 0 | 0 | 0 | 0 | 0 | 0 | 0 | 0 | 0 | 0 | 0 | 3255.1708 | 6510.3415 | 1
2602407 | Brejão | Rural | Reservação (Mil R$) | 0 | 0 | 0 | 0 | 0 | 0 | 0 | 0 | 0 | 0 | 0 | 0 | 0 | 0 | 0 | 0 | 0 | 0 | 0 | 0 | 0 | 0 | 0 | 0 | 0 | 0 | 0 | 0 | 0 | 0 | 0 | 0 | 0 | 0 | 0 | 0 | 0 | 0 | 1
2602407 | Brejão | Rural | Hidrometração complementação do parque (Mil R$) | 0 | 0 | 0 | 0 | 0 | 0 | 0 | 0 | 0 | 0 | 0 | 0 | 0 | 0 | 0 | 0 | 0 | 0 | 0 | 0 | 0 | 0 | 0 | 0 | 0 | 0 | 0 | 0 | 0 | 0 | 0 | 0 | 0 | 0 | 0 | 0 | 0 | 0 | 1
2602407 | Brejão | Rural | Hidrometração substituição (Mil R$) | 0 | 0 | 0 | 0 | 0 | 0 | 0 | 0 | 0 | 0 | 0 | 0 | 0 | 0 | 0 | 0 | 0 | 0 | 0 | 0 | 0 | 0 | 0 | 0 | 0 | 0 | 0 | 0 | 0 | 0 | 0 | 0 | 0 | 0 | 0 | 0 | 0 | 0 | 1
2602407 | Brejão | Rural | Projetos SAA (Mil R$) | 0 | 0 | 0 | 0 | 0 | 0 | 0 | 0 | 0 | 0 | 0 | 0 | 0 | 0 | 0 | 0 | 0 | 0 | 0 | 0 | 0 | 0 | 0 | 0 | 0 | 0 | 0 | 0 | 0 | 0 | 0 | 0 | 0 | 0 | 0 | 0 | 0 | 0 | 1
2602407 | Brejão | Rural | Aquisição de Áreas (Mil R$) CPXSAA | 0 | 0 | 0 | 0 | 0 | 0 | 0 | 0 | 0 | 0 | 0 | 0 | 0 | 0 | 0 | 0 | 0 | 0 | 0 | 0 | 0 | 0 | 0 | 0 | 0 | 0 | 0 | 0 | 0 | 0 | 0 | 0 | 0 | 0 | 0 | 0 | 0 | 0 | 1
2602407 | Brejão | Rural | Ambiental (Mil R$) CPXSAA | 0 | 0 | 0 | 0 | 0 | 0 | 0 | 0 | 0 | 0 | 0 | 0 | 0 | 0 | 0 | 0 | 0 | 0 | 0 | 0 | 0 | 0 | 0 | 0 | 0 | 0 | 0 | 0 | 0 | 0 | 0 | 0 | 0 | 0 | 0 | 0 | 0 | 0 | 1
2602407 | Brejão | Rural | Telemetria e Automação (Mil R$) CPXSAA | 0 | 0 | 0 | 0 | 0 | 0 | 0 | 0 | 0 | 0 | 0 | 0 | 0 | 0 | 0 | 0 | 0 | 0 | 0 | 0 | 0 | 0 | 0 | 0 | 0 | 0 | 0 | 0 | 0 | 0 | 0 | 0 | 0 | 0 | 0 | 0 | 0 | 0 | 1
2602407 | Brejão | Rural | Macromedidores - principais | 0 | 0 | 0 | 0 | 0 | 0 | 0 | 0 | 0 | 0 | 0 | 0 | 0 | 0 | 0 | 0 | 0 | 0 | 0 | 0 | 0 | 0 | 0 | 0 | 0 | 0 | 0 | 0 | 0 | 0 | 0 | 0 | 0 | 0 | 0 | 0 | 0 | 0 | 1
2602407 | Brejão | Rural | Macromedidores - Secundários | 0 | 0 | 0 | 0 | 0 | 0 | 0 | 0 | 0 | 0 | 0 | 0 | 0 | 0 | 0 | 0 | 0 | 0 | 0 | 0 | 0 | 0 | 0 | 0 | 0 | 0 | 0 | 0 | 0 | 0 | 0 | 0 | 0 | 0 | 0 | 0 | 0 | 0 | 1
2602407 | Brejão | Rural | Reformas CPXSAA | 0 | 0 | 0 | 0 | 0 | 0 | 0 | 0 | 0 | 0 | 0 | 0 | 0 | 0 | 0 | 0 | 0 | 0 | 0 | 0 | 0 | 0 | 0 | 0 | 0 | 0 | 0 | 0 | 0 | 0 | 0 | 0 | 0 | 0 | 0 | 0 | 0 | 0 | 1
2602407 | Brejão | Rural | Reinvestimento (Mil R$) CPXSAA | 0 | 0 | 0 | 0 | 0 | 0 | 0 | 0 | 0 | 0 | 0 | 0 | 0 | 0 | 0 | 0 | 0 | 0 | 0 | 0 | 0 | 0 | 0 | 0 | 0 | 0 | 0 | 0 | 0 | 0 | 0 | 0 | 0 | 0 | 0 | 0 | 0 | 0 | 1
2602407 | Brejão | Rural | OPEX - Despesas Operacionais em SAA | [37 empty] | 0 | 1
2602407 | Brejão | Rural | Produtos Químicos (Mil R$) OPXSAA | 0 | 0 | 0 | 0 | 0 | 0 | 0 | 0 | 0 | 0 | 0 | 0 | 0 | 0 | 0 | 0 | 0 | 0 | 0 | 0 | 0 | 0 | 0 | 0 | 0 | 0 | 0 | 0 | 0 | 0 | 0 | 0 | 0 | 0 | 0 | 0 | 0 | 0 | 1
2602407 | Brejão | Rural | Transporte Lodo (Mil R$) OPXSAA | 0 | 0 | 0 | 0 | 0 | 0 | 0 | 0 | 0 | 0 | 0 | 0 | 0 | 0 | 0 | 0 | 0 | 0 | 0 | 0 | 0 | 0 | 0 | 0 | 0 | 0 | 0 | 0 | 0 | 0 | 0 | 0 | 0 | 0 | 0 | 0 | 0 | 0 | 1
2602407 | Brejão | Rural | Energia Elétrica (Mil R$) OPXSAA | 0 | 0 | 0 | 0 | 0 | 0 | 0 | 0 | 0 | 0 | 0 | 0 | 0 | 0 | 0 | 0 | 0 | 0 | 0 | 0 | 0 | 0 | 0 | 0 | 0 | 0 | 0 | 0 | 0 | 0 | 0 | 0 | 0 | 0 | 0 | 0 | 0 | 0 | 1
2602407 | Brejão | Rural | Recursos Humanos (Mil R$) OPXSAA | 0 | 0 | 0 | 0 | 0 | 0 | 0 | 0 | 0 | 0 | 0 | 0 | 0 | 0 | 0 | 0 | 0 | 0 | 0 | 0 | 0 | 0 | 0 | 0 | 0 | 0 | 0 | 0 | 0 | 0 | 0 | 0 | 0 | 0 | 0 | 0 | 0 | 0 | 1
2602407 | Brejão | Rural | Veículos e equipamentos (Mil R$) OPXSAA | 0 | 0 | 0 | 0 | 0 | 0 | 0 | 0 | 0 | 0 | 0 | 0 | 0 | 0 | 0 | 0 | 0 | 0 | 0 | 0 | 0 | 0 | 0 | 0 | 0 | 0 | 0 | 0 | 0 | 0 | 0 | 0 | 0 | 0 | 0 | 0 | 0 | 0 | 1
2602407 | Brejão | Rural | Ambiental (Mil R$) OPXSAA | 0 | 0 | 0 | 0 | 0 | 0 | 0 | 0 | 0 | 0 | 0 | 0 | 0 | 0 | 0 | 0 | 0 | 0 | 0 | 0 | 0 | 0 | 0 | 0 | 0 | 0 | 0 | 0 | 0 | 0 | 0 | 0 | 0 | 0 | 0 | 0 | 0 | 0 | 1
2602407 | Brejão | Rural | Seguro (Mil R$) OPXSAA | 0 | 0 | 0 | 0 | 0 | 0 | 0 | 0 | 0 | 0 | 0 | 0 | 0 | 0 | 0 | 0 | 0 | 0 | 0 | 0 | 0 | 0 | 0 | 0 | 0 | 0 | 0 | 0 | 0 | 0 | 0 | 0 | 0 | 0 | 0 | 0 | 0 | 0 | 1
2602407 | Brejão | Rural | Outros (Mil R$) OPXSAA | 0 | 0 | 0 | 0 | 0 | 0 | 0 | 0 | 0 | 0 | 0 | 0 | 0 | 0 | 0 | 0 | 0 | 0 | 0 | 0 | 0 | 0 | 0 | 0 | 0 | 0 | 0 | 0 | 0 | 0 | 0 | 0 | 0 | 0 | 0 | 0 | 0 | 0 | 1
2602407 | Brejão | Rural | VOLUMETRIA - SES | [37 empty] | 0 | 1
2602407 | Brejão | Rural | Índice de atendimento (%) SES | 0% | 0% | 10.12% | 20.81% | 32.06% | 43.88% | 56.25% | 67.5% | 78.75% | 90% | 90% | 90% | 90% | 90% | 90% | 90% | 90% | 90% | 90% | 90% | 90% | 90% | 90% | 90% | 90% | 90% | 90% | 90% | 90% | 90% | 90% | 90% | 90% | 90% | 90% | 90% |  | 27.3937 | 1
2602407 | Brejão | Rural | Índice de cobertura (%) SES | 0% | 0% | 11.25% | 22.5% | 33.75% | 45% | 56.25% | 67.5% | 78.75% | 90% | 90% | 90% | 90% | 90% | 90% | 90% | 90% | 90% | 90% | 90% | 90% | 90% | 90% | 90% | 90% | 90% | 90% | 90% | 90% | 90% | 90% | 90% | 90% | 90% | 90% | 90% |  | 27.45 | 1
2602407 | Brejão | Rural | População Residente Cobertura (hab) | 0 | 0 | 496.575 | 982.8 | 1461.7125 | 1935.9 | 2353.5 | 2786.4 | 3215.3625 | 3642.3 | 3616.2 | 3513.6 | 3467.7 | 3430.8 | 3402 | 3378.6 | 3285 | 3245.4 | 3213.9 | 3188.7 | 3168 | 3087 | 3055.5 | 3030.3 | 3010.5 | 2994.3 | 2931.3 | 2907 | 2887.2 | 2871 | 2858.4 | 2808 | 2802.6 | 2798.1 | 2792.7 | 2784.6 |  | 97402.95 | 1
2602407 | Brejão | Rural | Índice de Tratamento (%) | 0% | 0% | 100% | 100% | 100% | 100% | 100% | 100% | 100% | 100% | 100% | 100% | 100% | 100% | 100% | 100% | 100% | 100% | 100% | 100% | 100% | 100% | 100% | 100% | 100% | 100% | 100% | 100% | 100% | 100% | 100% | 100% | 100% | 100% | 100% | 100% |  | 34 | 1
2602407 | Brejão | Rural | Vazão de Infiltração (m³/ano) - OPEX | 0 | 0 | 35413.2893 | 73239.7644 | 113826.7268 | 157176.3903 | 201508.1927 | 237271.1641 | 277863.8443 | 319418.294 | 321919.9528 | 321919.9528 | 314184.7895 | 313436.6522 | 314143.1469 | 315502.573 | 315502.573 | 308892.7548 | 307449.1096 | 306696.9788 | 306913.0994 | 306913.0994 | 300972.5836 | 300342.1027 | 299246.718 | 298567.1242 | 298240.8571 | 293321.6593 | 292403.7725 | 291845.292 | 290910.8355 | 290173.7049 | 286560.4096 | 286944.9684 | 287265.4341 | 287265.4341 | 9273253.2443 | 18546506.4885 | 1
2602407 | Brejão | Rural | Vazão Média Coletada (m³/ano) - OPEX | 0 | 0 | 40567.2383 | 86229.0954 | 137495.2643 | 194550.1683 | 254595.5927 | 307803.2641 | 368115.7543 | 441731.894 | 443356.5928 | 439911.3928 | 430634.7095 | 428647.4522 | 428386.9869 | 428960.173 | 425817.373 | 417877.7148 | 415376.3896 | 413777.5388 | 413298.8594 | 410578.6994 | 403580.5036 | 402103.3027 | 400343.358 | 399119.4442 | 396677.8171 | 390942.8593 | 389359.6925 | 388257.612 | 386899.7955 | 384469.9449 | 380675.2096 | 380908.5684 | 381048.3141 | 380776.1541 | 12392874.7298 | 24785749.4595 | 1
2602407 | Brejão | Rural | Vazão Tratada (m³/ano) - OPEX | 0 | 0 | 40567.2383 | 86229.0954 | 137495.2643 | 194550.1683 | 254595.5927 | 307803.2641 | 368115.7543 | 441731.894 | 443356.5928 | 439911.3928 | 430634.7095 | 428647.4522 | 428386.9869 | 428960.173 | 425817.373 | 417877.7148 | 415376.3896 | 413777.5388 | 413298.8594 | 410578.6994 | 403580.5036 | 402103.3027 | 400343.358 | 399119.4442 | 396677.8171 | 390942.8593 | 389359.6925 | 388257.612 | 386899.7955 | 384469.9449 | 380675.2096 | 380908.5684 | 381048.3141 | 380776.1541 | 12392874.7298 | 24785749.4595 | 1
2602407 | Brejão | Rural | Vazão Tratada (m³/ano) - CAPEX | 0 | 0 | 45074.7092 | 93220.6437 | 144731.8572 | 199538.6342 | 254595.5927 | 307803.2641 | 368115.7543 | 441731.894 | 443356.5928 | 439911.3928 | 430634.7095 | 428647.4522 | 428386.9869 | 428960.173 | 425817.373 | 417877.7148 | 415376.3896 | 413777.5388 | 413298.8594 | 410578.6994 | 403580.5036 | 402103.3027 | 400343.358 | 399119.4442 | 396677.8171 | 390942.8593 | 389359.6925 | 388257.612 | 386899.7955 | 384469.9449 | 380675.2096 | 380908.5684 | 381048.3141 | 380776.1541 | 12416598.8077 | 24833197.6154 | 1
2602407 | Brejão | Rural | Volume faturado esgoto (m³/ano) - OPEX | 0 | 0 | 0 | 0 | 0 | 0 | 0 | 0 | 0 | 0 | 0 | 0 | 0 | 0 | 0 | 0 | 0 | 0 | 0 | 0 | 0 | 0 | 0 | 0 | 0 | 0 | 0 | 0 | 0 | 0 | 0 | 0 | 0 | 0 | 0 | 0 | 0 | 0 | 1
2602407 | Brejão | Rural | Economias Ativas (econ) - CAPEX | 0 | 0 | 178.2457 | 358.6745 | 542.7702 | 730.2609 | 895.1415 | 1074.8313 | 1258.715 | 1446.9554 | 1458.2878 | 1423.2478 | 1419.4946 | 1419.8587 | 1423.0591 | 1429.2173 | 1399.275 | 1392.7353 | 1389.3282 | 1386.8415 | 1390.3072 | 1363.3969 | 1360.5408 | 1355.5787 | 1352.5002 | 1351.0222 | 1328.7384 | 1324.5804 | 1322.0505 | 1317.8174 | 1314.4783 | 1296.6584 | 1298.1101 | 1299.8522 | 1301.3039 | 1299.8522 |  | 41903.7277 | 1
2602407 | Brejão | Rural | Economias Ativas (econ) - OPEX | 0 | 0 | 160.4211 | 331.774 | 515.6317 | 712.0044 | 895.1415 | 1074.8313 | 1258.715 | 1446.9554 | 1458.2878 | 1423.2478 | 1419.4946 | 1419.8587 | 1423.0591 | 1429.2173 | 1399.275 | 1392.7353 | 1389.3282 | 1386.8415 | 1390.3072 | 1363.3969 | 1360.5408 | 1355.5787 | 1352.5002 | 1351.0222 | 1328.7384 | 1324.5804 | 1322.0505 | 1317.8174 | 1314.4783 | 1296.6584 | 1298.1101 | 1299.8522 | 1301.3039 | 1299.8522 |  | 41813.6075 | 1
2602407 | Brejão | Rural | Ligação Intradomiciliar (un) | 0 | 0 | 8.9123 | 17.9337 | 27.1385 | 36.513 | 45.6413 | 53.7416 | 62.9357 | 72.3478 | 72.9144 | 72.9144 | 71.1624 | 70.9929 | 71.153 | 71.4609 | 71.4609 | 69.9638 | 69.6368 | 69.4664 | 69.5154 | 69.5154 | 68.1698 | 68.027 | 67.7789 | 67.625 | 67.5511 | 66.4369 | 66.229 | 66.1025 | 65.8909 | 65.7239 | 64.9055 | 64.9926 | 65.0652 | 65.0652 |  | 2104.8841 | 1
2602407 | Brejão | Rural | Ligações Totais SES (un) | 0 | 0 | 178.2457 | 358.6745 | 542.7702 | 730.2609 | 912.8261 | 1074.8313 | 1258.715 | 1446.9554 | 1458.2878 | 1458.2878 | 1423.2478 | 1419.8587 | 1423.0591 | 1429.2173 | 1429.2173 | 1399.275 | 1392.7353 | 1389.3282 | 1390.3072 | 1390.3072 | 1363.3969 | 1360.5408 | 1355.5787 | 1352.5002 | 1351.0222 | 1328.7384 | 1324.5804 | 1322.0505 | 1317.8174 | 1314.4783 | 1298.1101 | 1299.8522 | 1301.3039 | 1301.3039 |  | 42097.6818 | 1
2602407 | Brejão | Rural | Total Rede Coletora (m) | 0 | 0 | 0 | 0 | 0 | 0 | 0 | 0 | 0 | 0 | 0 | 0 | 0 | 0 | 0 | 0 | 0 | 0 | 0 | 0 | 0 | 0 | 0 | 0 | 0 | 0 | 0 | 0 | 0 | 0 | 0 | 0 | 0 | 0 | 0 | 0 |  | 0 | 1
2602407 | Brejão | Rural | Total incremental Coletor Tronco (m) | 0 | 0 | 0 | 0 | 0 | 0 | 0 | 0 | 0 | 0 | 0 | 0 | 0 | 0 | 0 | 0 | 0 | 0 | 0 | 0 | 0 | 0 | 0 | 0 | 0 | 0 | 0 | 0 | 0 | 0 | 0 | 0 | 0 | 0 | 0 | 0 |  | 0 | 1
2602407 | Brejão | Rural | SEI-un | 0 | 0 | 178.2457 | 180.4288 | 184.0957 | 187.4907 | 164.8806 | 179.6899 | 183.8836 | 188.2404 | 11.3324 | 0 | 0 | 0.36414 | 3.2004 | 6.1582 | 0 | 0 | 0 | 0 | 3.4657 | 0 | 0 | 0 | 0 | 0 | 0 | 0 | 0 | 0 | 0 | 0 | 1.4517 | 1.742 | 1.4517 | 0 |  | 1476.1217 | 1
2602407 | Brejão | Rural | Capacidade Total SES (m³/ano) | 0 | 0 | 0 | 0 | 0 | 0 | 0 | 0 | 0 | 0 | 0 | 0 | 0 | 0 | 0 | 0 | 0 | 0 | 0 | 0 | 0 | 0 | 0 | 0 | 0 | 0 | 0 | 0 | 0 | 0 | 0 | 0 | 0 | 0 | 0 | 0 |  | 0 | 1
2602407 | Brejão | Rural | Cloro-kg / ano | 0 | 0 | 0 | 0 | 0 | 0 | 0 | 0 | 0 | 0 | 0 | 0 | 0 | 0 | 0 | 0 | 0 | 0 | 0 | 0 | 0 | 0 | 0 | 0 | 0 | 0 | 0 | 0 | 0 | 0 | 0 | 0 | 0 | 0 | 0 | 0 |  | 0 | 1
2602407 | Brejão | Rural | Geração de lodo-ton / ano | 0 | 0 | 0 | 0 | 0 | 0 | 0 | 0 | 0 | 0 | 0 | 0 | 0 | 0 | 0 | 0 | 0 | 0 | 0 | 0 | 0 | 0 | 0 | 0 | 0 | 0 | 0 | 0 | 0 | 0 | 0 | 0 | 0 | 0 | 0 | 0 |  | 0 | 1
2602407 | Brejão | Rural | Polímero Lodo-kg / ano | 0 | 0 | 0 | 0 | 0 | 0 | 0 | 0 | 0 | 0 | 0 | 0 | 0 | 0 | 0 | 0 | 0 | 0 | 0 | 0 | 0 | 0 | 0 | 0 | 0 | 0 | 0 | 0 | 0 | 0 | 0 | 0 | 0 | 0 | 0 | 0 |  | 0 | 1
2602407 | Brejão | Rural | Economias sistema individual | 0 | 0 | 0 | 0 | 0 | 0 | 0 | 0 | 0 | 0 | 0 | 0 | 0 | 0 | 0 | 0 | 0 | 0 | 0 | 0 | 0 | 0 | 0 | 0 | 0 | 0 | 0 | 0 | 0 | 0 | 0 | 0 | 0 | 0 | 0 | 0 |  | 0 | 1
2602407 | Brejão | Rural | CAPEX - Investimentos em SES | [37 empty] | 0 | 1
2602407 | Brejão | Rural | Ligação (Mil R$) | 0 | 0 | 0 | 0 | 0 | 0 | 0 | 0 | 0 | 0 | 0 | 0 | 0 | 0 | 0 | 0 | 0 | 0 | 0 | 0 | 0 | 0 | 0 | 0 | 0 | 0 | 0 | 0 | 0 | 0 | 0 | 0 | 0 | 0 | 0 | 0 | 0 | 0 | 1
2602407 | Brejão | Rural | Rede Coletora (Mil R$) | 0 | 0 | 0 | 0 | 0 | 0 | 0 | 0 | 0 | 0 | 0 | 0 | 0 | 0 | 0 | 0 | 0 | 0 | 0 | 0 | 0 | 0 | 0 | 0 | 0 | 0 | 0 | 0 | 0 | 0 | 0 | 0 | 0 | 0 | 0 | 0 | 0 | 0 | 1
2602407 | Brejão | Rural | Coletor Tronco (Mil R$) | 0 | 0 | 0 | 0 | 0 | 0 | 0 | 0 | 0 | 0 | 0 | 0 | 0 | 0 | 0 | 0 | 0 | 0 | 0 | 0 | 0 | 0 | 0 | 0 | 0 | 0 | 0 | 0 | 0 | 0 | 0 | 0 | 0 | 0 | 0 | 0 | 0 | 0 | 1
2602407 | Brejão | Rural | EEE (Mil R$) | 0 | 0 | 0 | 0 | 0 | 0 | 0 | 0 | 0 | 0 | 0 | 0 | 0 | 0 | 0 | 0 | 0 | 0 | 0 | 0 | 0 | 0 | 0 | 0 | 0 | 0 | 0 | 0 | 0 | 0 | 0 | 0 | 0 | 0 | 0 | 0 | 0 | 0 | 1
2602407 | Brejão | Rural | Linha de Recalque (Mil R$) | 0 | 0 | 0 | 0 | 0 | 0 | 0 | 0 | 0 | 0 | 0 | 0 | 0 | 0 | 0 | 0 | 0 | 0 | 0 | 0 | 0 | 0 | 0 | 0 | 0 | 0 | 0 | 0 | 0 | 0 | 0 | 0 | 0 | 0 | 0 | 0 | 0 | 0 | 1
2602407 | Brejão | Rural | Linha de Gravidade (Mil R$) | 0 | 0 | 0 | 0 | 0 | 0 | 0 | 0 | 0 | 0 | 0 | 0 | 0 | 0 | 0 | 0 | 0 | 0 | 0 | 0 | 0 | 0 | 0 | 0 | 0 | 0 | 0 | 0 | 0 | 0 | 0 | 0 | 0 | 0 | 0 | 0 | 0 | 0 | 1
2602407 | Brejão | Rural | ETE (Mil R$) | 0 | 0 | 1081.9854 | 1095.2373 | 1117.4956 | 1138.1042 | 1000.8563 | 1090.7516 | 1116.2086 | 1142.6551 | 68.7901 | 0 | 0 | 2.2104 | 19.427 | 37.3812 | 0 | 0 | 0 | 0 | 21.0376 | 0 | 0 | 0 | 0 | 0 | 0 | 0 | 0 | 0 | 0 | 0 | 8.8121 | 10.5745 | 8.8121 | 0 | 8960.3391 | 17920.6781 | 1
2602407 | Brejão | Rural | Tratamento de lodo (Mil R$) CPXSES | 0 | 0 | 0 | 0 | 0 | 0 | 0 | 0 | 0 | 0 | 0 | 0 | 0 | 0 | 0 | 0 | 0 | 0 | 0 | 0 | 0 | 0 | 0 | 0 | 0 | 0 | 0 | 0 | 0 | 0 | 0 | 0 | 0 | 0 | 0 | 0 | 0 | 0 | 1
2602407 | Brejão | Rural | SEI (Mil R$) | 0 | 0 | 1081.9854 | 1095.2373 | 1117.4956 | 1138.1042 | 1000.8563 | 1090.7516 | 1116.2086 | 1142.6551 | 68.7901 | 0 | 0 | 2.2104 | 19.427 | 37.3812 | 0 | 0 | 0 | 0 | 21.0376 | 0 | 0 | 0 | 0 | 0 | 0 | 0 | 0 | 0 | 0 | 0 | 8.8121 | 10.5745 | 8.8121 | 0 | 8960.3391 | 17920.6781 | 1
2602407 | Brejão | Rural | Emissário (Mil R$) | 0 | 0 | 0 | 0 | 0 | 0 | 0 | 0 | 0 | 0 | 0 | 0 | 0 | 0 | 0 | 0 | 0 | 0 | 0 | 0 | 0 | 0 | 0 | 0 | 0 | 0 | 0 | 0 | 0 | 0 | 0 | 0 | 0 | 0 | 0 | 0 | 0 | 0 | 1
2602407 | Brejão | Rural | Projetos SES (Mil R$) | 0 | 0 | 0 | 0 | 0 | 0 | 0 | 0 | 0 | 0 | 0 | 0 | 0 | 0 | 0 | 0 | 0 | 0 | 0 | 0 | 0 | 0 | 0 | 0 | 0 | 0 | 0 | 0 | 0 | 0 | 0 | 0 | 0 | 0 | 0 | 0 | 0 | 0 | 1
2602407 | Brejão | Rural | Aquisição de Áreas (Mil R$) SES | 0 | 0 | 0 | 0 | 0 | 0 | 0 | 0 | 0 | 0 | 0 | 0 | 0 | 0 | 0 | 0 | 0 | 0 | 0 | 0 | 0 | 0 | 0 | 0 | 0 | 0 | 0 | 0 | 0 | 0 | 0 | 0 | 0 | 0 | 0 | 0 | 0 | 0 | 1
2602407 | Brejão | Rural | Ambiental (Mil R$) CPXSES | 0 | 0 | 0 | 0 | 0 | 0 | 0 | 0 | 0 | 0 | 0 | 0 | 0 | 0 | 0 | 0 | 0 | 0 | 0 | 0 | 0 | 0 | 0 | 0 | 0 | 0 | 0 | 0 | 0 | 0 | 0 | 0 | 0 | 0 | 0 | 0 | 0 | 0 | 1
2602407 | Brejão | Rural | Telemetria e Automação (Mil R$) CPXSES | 0 | 0 | 0 | 0 | 0 | 0 | 0 | 0 | 0 | 0 | 0 | 0 | 0 | 0 | 0 | 0 | 0 | 0 | 0 | 0 | 0 | 0 | 0 | 0 | 0 | 0 | 0 | 0 | 0 | 0 | 0 | 0 | 0 | 0 | 0 | 0 | 0 | 0 | 1
2602407 | Brejão | Rural | Reformas SES | 0 | 0 | 0 | 0 | 0 | 0 | 0 | 0 | 0 | 0 | 0 | 0 | 0 | 0 | 0 | 0 | 0 | 0 | 0 | 0 | 0 | 0 | 0 | 0 | 0 | 0 | 0 | 0 | 0 | 0 | 0 | 0 | 0 | 0 | 0 | 0 | 0 | 0 | 1
2602407 | Brejão | Rural | Reinvestimento (Mil R$) CPXSES | 0 | 0 | 0 | 0 | 0 | 0 | 0 | 0 | 0 | 0 | 0 | 0 | 0 | 0 | 0 | 0 | 0 | 0 | 0 | 0 | 0 | 0 | 0 | 0 | 0 | 0 | 0 | 0 | 0 | 0 | 0 | 0 | 0 | 0 | 0 | 0 | 0 | 0 | 1
2602407 | Brejão | Rural | OPEX - Despesas Operacionais em SES | [37 empty] | 0 | 1
2602407 | Brejão | Rural | Produtos Químicos (Mil R$) OPXSES | 0 | 0 | 0 | 0 | 0 | 0 | 0 | 0 | 0 | 0 | 0 | 0 | 0 | 0 | 0 | 0 | 0 | 0 | 0 | 0 | 0 | 0 | 0 | 0 | 0 | 0 | 0 | 0 | 0 | 0 | 0 | 0 | 0 | 0 | 0 | 0 | 0 | 0 | 1
2602407 | Brejão | Rural | Transporte Lodo (Mil R$) | 0 | 0 | 0 | 0 | 0 | 0 | 0 | 0 | 0 | 0 | 0 | 0 | 0 | 0 | 0 | 0 | 0 | 0 | 0 | 0 | 0 | 0 | 0 | 0 | 0 | 0 | 0 | 0 | 0 | 0 | 0 | 0 | 0 | 0 | 0 | 0 | 0 | 0 | 1
2602407 | Brejão | Rural | Energia Elétrica (Mil R$) | 0 | 0 | 0 | 0 | 0 | 0 | 0 | 0 | 0 | 0 | 0 | 0 | 0 | 0 | 0 | 0 | 0 | 0 | 0 | 0 | 0 | 0 | 0 | 0 | 0 | 0 | 0 | 0 | 0 | 0 | 0 | 0 | 0 | 0 | 0 | 0 | 0 | 0 | 1
2602407 | Brejão | Rural | SEI (Mil R$) OPXSES | [36 empty] | 0 | 0 | 1
2602407 | Brejão | Rural | Recursos Humanos (Mil R$) OPXSES | 0 | 0 | 0 | 0 | 0 | 0 | 0 | 0 | 0 | 0 | 0 | 0 | 0 | 0 | 0 | 0 | 0 | 0 | 0 | 0 | 0 | 0 | 0 | 0 | 0 | 0 | 0 | 0 | 0 | 0 | 0 | 0 | 0 | 0 | 0 | 0 | 0 | 0 | 1
2602407 | Brejão | Rural | Veículos e equipamentos (Mil R$) OPXSES | 0 | 0 | 0 | 0 | 0 | 0 | 0 | 0 | 0 | 0 | 0 | 0 | 0 | 0 | 0 | 0 | 0 | 0 | 0 | 0 | 0 | 0 | 0 | 0 | 0 | 0 | 0 | 0 | 0 | 0 | 0 | 0 | 0 | 0 | 0 | 0 | 0 | 0 | 1
2602407 | Brejão | Rural | Ambiental (Mil R$) OPXSES | 0 | 0 | 0 | 0 | 0 | 0 | 0 | 0 | 0 | 0 | 0 | 0 | 0 | 0 | 0 | 0 | 0 | 0 | 0 | 0 | 0 | 0 | 0 | 0 | 0 | 0 | 0 | 0 | 0 | 0 | 0 | 0 | 0 | 0 | 0 | 0 | 0 | 0 | 1
2602407 | Brejão | Rural | Seguro (Mil R$) OPXSES | 0 | 0 | 0 | 0 | 0 | 0 | 0 | 0 | 0 | 0 | 0 | 0 | 0 | 0 | 0 | 0 | 0 | 0 | 0 | 0 | 0 | 0 | 0 | 0 | 0 | 0 | 0 | 0 | 0 | 0 | 0 | 0 | 0 | 0 | 0 | 0 | 0 | 0 | 1
2602407 | Brejão | Rural | Outros (Mil R$) OPXSES | 0 | 0 | 0 | 0 | 0 | 0 | 0 | 0 | 0 | 0 | 0 | 0 | 0 | 0 | 0 | 0 | 0 | 0 | 0 | 0 | 0 | 0 | 0 | 0 | 0 | 0 | 0 | 0 | 0 | 0 | 0 | 0 | 0 | 0 | 0 | 0 | 0 | 0 | 1
2602407 | Brejão | Rural | TOTAL | [37 empty] | 0 | 1
2602407 | Brejão | Rural | CAPEX SAA | 0 | 0 | 1085.0569 | 361.6856 | 361.6856 | 0 | 361.6856 | 361.6856 | 0 | 723.3713 | 0 | 0 | 0 | 0 | 0 | 0 | 0 | 0 | 0 | 0 | 0 | 0 | 0 | 0 | 0 | 0 | 0 | 0 | 0 | 0 | 0 | 0 | 0 | 0 | 0 | 0 | 3255.1708 | 6510.3415 | 1
2602407 | Brejão | Rural | OPEX SAA | 0 | 0 | 0 | 0 | 0 | 0 | 0 | 0 | 0 | 0 | 0 | 0 | 0 | 0 | 0 | 0 | 0 | 0 | 0 | 0 | 0 | 0 | 0 | 0 | 0 | 0 | 0 | 0 | 0 | 0 | 0 | 0 | 0 | 0 | 0 | 0 | 0 | 0 | 1
2602407 | Brejão | Rural | CAPEX SES | 0 | 0 | 1081.9854 | 1095.2373 | 1117.4956 | 1138.1042 | 1000.8563 | 1090.7516 | 1116.2086 | 1142.6551 | 68.7901 | 0 | 0 | 2.2104 | 19.427 | 37.3812 | 0 | 0 | 0 | 0 | 21.0376 | 0 | 0 | 0 | 0 | 0 | 0 | 0 | 0 | 0 | 0 | 0 | 8.8121 | 10.5745 | 8.8121 | 0 | 8960.3391 | 17920.6781 | 1
2602407 | Brejão | Rural | OPEX SES | 0 | 0 | 0 | 0 | 0 | 0 | 0 | 0 | 0 | 0 | 0 | 0 | 0 | 0 | 0 | 0 | 0 | 0 | 0 | 0 | 0 | 0 | 0 | 0 | 0 | 0 | 0 | 0 | 0 | 0 | 0 | 0 | 0 | 0 | 0 | 0 | 0 | 0 | 1
2602506 | Brejinho | Rural | VOLUMETRIA - SAA | [37 empty] | 0 | 1
2602506 | Brejinho | Rural | Índice de Atendimento (%) | 1.933% | 1.933% | 11.62% | 21.9% | 32.71% | 44.06% | 55.95% | 66.72% | 77.48% | 99% | 99% | 99% | 99% | 99% | 99% | 99% | 99% | 99% | 99% | 99% | 99% | 99% | 99% | 99% | 99% | 99% | 99% | 99% | 99% | 99% | 99% | 99% | 99% | 99% | 99% | 99% |  | 29.873 | 1
2602506 | Brejinho | Rural | Índice de Cobertura (%) | 2.148% | 2.148% | 12.91% | 23.67% | 34.43% | 45.19% | 55.95% | 66.72% | 77.48% | 99% | 99% | 99% | 99% | 99% | 99% | 99% | 99% | 99% | 99% | 99% | 99% | 99% | 99% | 99% | 99% | 99% | 99% | 99% | 99% | 99% | 99% | 99% | 99% | 99% | 99% | 99% |  | 29.9365 | 1
2602506 | Brejinho | Rural | População Residente (hab) | 2625 | 2580 | 2581 | 2582 | 2583 | 2584 | 2586 | 2597 | 2606 | 2613 | 2619 | 2642 | 2651 | 2658 | 2664 | 2669 | 2688 | 2690 | 2692 | 2693 | 2694 | 2699 | 2696 | 2694 | 2692 | 2690 | 2684 | 2676 | 2670 | 2665 | 2661 | 2645 | 2635 | 2625 | 2615 | 2600 |  | 95244 | 1
2602506 | Brejinho | Rural | Índice de Perdas Totais na Distribuição (%) | 25% | 25% | 25% | 25% | 25% | 25% | 25% | 25% | 25% | 25% | 25% | 25% | 25% | 25% | 25% | 25% | 25% | 25% | 25% | 25% | 25% | 25% | 25% | 25% | 25% | 25% | 25% | 25% | 25% | 25% | 25% | 25% | 25% | 25% | 25% | 25% |  | 9 | 1
2602506 | Brejinho | Rural | Índice de Perdas Físicas na Distribuição (%) | 16.67% | 16.67% | 16.67% | 16.67% | 16.67% | 16.67% | 16.67% | 16.67% | 16.67% | 16.67% | 16.67% | 16.67% | 16.67% | 16.67% | 16.67% | 16.67% | 16.67% | 16.67% | 16.67% | 16.67% | 16.67% | 16.67% | 16.67% | 16.67% | 16.67% | 16.67% | 16.67% | 16.67% | 16.67% | 16.67% | 16.67% | 16.67% | 16.67% | 16.67% | 16.67% | 16.67% |  | 6 | 1
2602506 | Brejinho | Rural | Índice de Perdas na Produção (%) - ETA | 15.6% | 15.6% | 13.48% | 11.36% | 9.241% | 7.12% | 5% | 5% | 5% | 5% | 5% | 5% | 5% | 5% | 5% | 5% | 5% | 5% | 5% | 5% | 5% | 5% | 5% | 5% | 5% | 5% | 5% | 5% | 5% | 5% | 5% | 5% | 5% | 5% | 5% | 5% |  | 2.2241 | 1
2602506 | Brejinho | Rural | Consumo Micromedido de Água (m³/ano) - cobertura | 2323.9951 | 2284.1554 | 13735.5158 | 25195.7529 | 36664.8595 | 48142.843 | 59652.764 | 71427.9669 | 83236.8922 | 106645.3642 | 106890.2427 | 107828.9497 | 108196.2711 | 108481.9639 | 108726.8461 | 108930.9139 | 109706.3674 | 109787.9923 | 109869.6209 | 109910.4315 | 109951.2458 | 110155.3137 | 110032.8745 | 109951.2458 | 109869.6209 | 109787.9923 | 109543.1138 | 109216.6067 | 108971.7245 | 108767.6604 | 108604.4068 | 107951.3926 | 107543.2569 | 107135.1249 | 106726.9892 | 106114.7893 | 3277963.0664 | 6555926.1329 | 1
2602506 | Brejinho | Rural | Consumo Micromedido de Água (m³/ano) - atendimento | 2091.59 | 2055.74 | 12361.97 | 23306.07 | 34831.62 | 46939.27 | 59652.76 | 71427.97 | 83236.89 | 106645.36 | 106890.24 | 107828.95 | 108196.27 | 108481.96 | 108726.85 | 108930.91 | 109706.37 | 109787.99 | 109869.62 | 109910.43 | 109951.25 | 110155.31 | 110032.87 | 109951.25 | 109869.62 | 109787.99 | 109543.11 | 109216.61 | 108971.73 | 108767.66 | 108604.41 | 107951.39 | 107543.26 | 107135.12 | 106726.99 | 106114.79 | 3271202.19 | 6542404.38 | 1
2602506 | Brejinho | Rural | Consumo de Água Disponibilizado (m³/ano) - cobertura | 3098.6602 | 3045.5405 | 18314.021 | 33594.3372 | 48886.4794 | 64190.4573 | 79537.0186 | 95237.2892 | 110982.5229 | 142193.8189 | 142520.3236 | 143771.9329 | 144261.6948 | 144642.6185 | 144969.1281 | 145241.2185 | 146275.1565 | 146383.9897 | 146492.8279 | 146547.2421 | 146601.6611 | 146873.7516 | 146710.4993 | 146601.6611 | 146492.8279 | 146383.9897 | 146057.4851 | 145622.1423 | 145295.6327 | 145023.5471 | 144805.8757 | 143935.1901 | 143391.0092 | 142846.8331 | 142302.6522 | 141486.3857 | 4370617.4219 | 8741234.8439 | 1
2602506 | Brejinho | Rural | Consumo de Água Disponibilizado (m³/ano) - atendimento | 2788.7867 | 2740.9867 | 16482.6267 | 31074.76 | 46442.16 | 62585.6933 | 79537.0133 | 95237.2933 | 110982.52 | 142193.8133 | 142520.32 | 143771.9333 | 144261.6933 | 144642.6133 | 144969.1333 | 145241.2133 | 146275.16 | 146383.9867 | 146492.8267 | 146547.24 | 146601.6667 | 146873.7467 | 146710.4933 | 146601.6667 | 146492.8267 | 146383.9867 | 146057.48 | 145622.1467 | 145295.64 | 145023.5467 | 144805.88 | 143935.1867 | 143391.0133 | 142846.8267 | 142302.6533 | 141486.3867 | 4361602.92 | 8723205.84 | 1
2602506 | Brejinho | Rural | Consumo de Água Efetivo (m³/ano) - cobertura | 2582 | 2538 | 15262 | 27995 | 40739 | 53492 | 66281 | 79364 | 92485 | 118495 | 118767 | 119810 | 120218 | 120536 | 120808 | 121034 | 121896 | 121987 | 122077 | 122123 | 122168 | 122395 | 122259 | 122168 | 122077 | 121987 | 121715 | 121352 | 121080 | 120853 | 120672 | 119946 | 119493 | 119039 | 118586 | 117905 | 3642184 | 7284368 | 1
2602506 | Brejinho | Rural | Consumo de Água Efetivo (m³/ano) - atendimento | 2324 | 2284 | 13736 | 25896 | 38702 | 52155 | 66281 | 79364 | 92485 | 118495 | 118767 | 119810 | 120218 | 120536 | 120808 | 121034 | 121896 | 121987 | 122077 | 122123 | 122168 | 122395 | 122259 | 122168 | 122077 | 121987 | 121715 | 121352 | 121080 | 120853 | 120672 | 119946 | 119493 | 119039 | 118586 | 117905 | 3634673 | 7269346 | 1
2602506 | Brejinho | Rural | Consumo de Água Faturado (m³/ano) - cobertura | 2323.9942 | 2284.1543 | 13735.5169 | 25195.7523 | 36664.8607 | 48142.8419 | 59652.7637 | 71427.9675 | 83236.8922 | 106645.3628 | 106890.2431 | 107828.9509 | 108196.2713 | 108481.9649 | 108726.8452 | 108930.9121 | 109706.3664 | 109787.9931 | 109869.6199 | 109910.4333 | 109951.2466 | 110155.3135 | 110032.8734 | 109951.2466 | 109869.6199 | 109787.9931 | 109543.1128 | 109216.6058 | 108971.7255 | 108767.6586 | 108604.4051 | 107951.391 | 107543.2572 | 107135.1234 | 106726.9896 | 106114.7889 | 3277963.0578 | 6555926.1155 | 1
2602506 | Brejinho | Rural | Consumo de Água Faturado (m³/ano) - atendimento | 3098.6602 | 3045.5405 | 18314.021 | 33594.3372 | 48886.4794 | 64190.4573 | 79537.0186 | 95237.2892 | 110982.5229 | 142193.8189 | 142520.3236 | 143771.9329 | 144261.6948 | 144642.6185 | 144969.1281 | 145241.2185 | 146275.1565 | 146383.9897 | 146492.8279 | 146547.2421 | 146601.6611 | 146873.7516 | 146710.4993 | 146601.6611 | 146492.8279 | 146383.9897 | 146057.4851 | 145622.1423 | 145295.6327 | 145023.5471 | 144805.8757 | 143935.1901 | 143391.0092 | 142846.8331 | 142302.6522 | 141486.3857 | 4370617.4219 | 8741234.8439 | 1
2602506 | Brejinho | Rural | Demanda Média Bruta (m³/ano) - atendimento | 2788.7867 | 2740.9867 | 16482.6267 | 31074.76 | 46442.16 | 62585.6933 | 79537.0133 | 95237.2933 | 110982.52 | 142193.8133 | 142520.32 | 143771.9333 | 144261.6933 | 144642.6133 | 144969.1333 | 145241.2133 | 146275.16 | 146383.9867 | 146492.8267 | 146547.24 | 146601.6667 | 146873.7467 | 146710.4933 | 146601.6667 | 146492.8267 | 146383.9867 | 146057.48 | 145622.1467 | 145295.64 | 145023.5467 | 144805.88 | 143935.1867 | 143391.0133 | 142846.8267 | 142302.6533 | 141486.3867 | 4361602.92 | 8723205.84 | 1
2602506 | Brejinho | Rural | Demanda Máxima Diária (m³/ano) - cobertura | 3718.3922 | 3654.6486 | 19779.152 | 37289.712 | 55730.592 | 75102.832 | 95444.416 | 114284.752 | 133179.024 | 170632.576 | 171024.384 | 172526.32 | 173114.032 | 173571.136 | 173962.96 | 174289.456 | 175530.192 | 175660.784 | 175791.392 | 175856.688 | 175922 | 176248.496 | 176052.592 | 175922 | 175791.392 | 175660.784 | 175268.976 | 174746.576 | 174354.768 | 174028.256 | 173767.056 | 172722.224 | 172069.216 | 171416.192 | 170763.184 | 169783.664 | 5234660.8169 | 10469321.6338 | 1
2602506 | Brejinho | Rural | Demanda Máxima Diária (m³/ano) - atendimento | 3346.544 | 3289.184 | 19779.152 | 37289.712 | 55730.592 | 75102.832 | 95444.416 | 114284.752 | 133179.024 | 170632.576 | 171024.384 | 172526.32 | 173114.032 | 173571.136 | 173962.96 | 174289.456 | 175530.192 | 175660.784 | 175791.392 | 175856.688 | 175922 | 176248.496 | 176052.592 | 175922 | 175791.392 | 175660.784 | 175268.976 | 174746.576 | 174354.768 | 174028.256 | 173767.056 | 172722.224 | 172069.216 | 171416.192 | 170763.184 | 169783.664 | 5233923.504 | 10467847.008 | 1
2602506 | Brejinho | Rural | Demanda Máxima Horária (m³/ano) - cobertura | 5577.5884 | 5481.973 | 32965.2378 | 60469.807 | 87995.6629 | 115542.8232 | 143166.6335 | 171427.1206 | 199768.5413 | 255948.8741 | 256536.5825 | 258789.4793 | 259671.0506 | 260356.7134 | 260944.4305 | 261434.1934 | 263295.2816 | 263491.1815 | 263687.0902 | 263785.0357 | 263882.99 | 264372.7529 | 264078.8987 | 263882.99 | 263687.0902 | 263491.1815 | 262903.4731 | 262119.8561 | 261532.1389 | 261042.3848 | 260650.5763 | 259083.3422 | 258103.8166 | 257124.2996 | 256144.774 | 254675.4942 | 7867111.3595 | 15734222.719 | 1
2602506 | Brejinho | Rural | Demanda Máxima Horária (m³/ano) - atendimento | 5019.816 | 4933.776 | 29668.728 | 55934.568 | 83595.888 | 112654.248 | 143166.624 | 171427.128 | 199768.536 | 255948.864 | 256536.576 | 258789.48 | 259671.048 | 260356.704 | 260944.44 | 261434.184 | 263295.288 | 263491.176 | 263687.088 | 263785.032 | 263883 | 264372.744 | 264078.888 | 263883 | 263687.088 | 263491.176 | 262903.464 | 262119.864 | 261532.152 | 261042.384 | 260650.584 | 259083.336 | 258103.824 | 257124.288 | 256144.776 | 254675.496 | 7850885.256 | 15701770.512 | 1
2602506 | Brejinho | Rural | Vazão de Produção ETA Máxima Diária (m³/ano) - cobertura | 4405.7962 | 4330.2686 | 25401.393 | 45480.3953 | 64636.801 | 82933.8117 | 100467.813 | 120299.7337 | 140188.45 | 179613.245 | 180025.6719 | 181606.6521 | 182225.2987 | 182706.4655 | 183118.8986 | 183462.5918 | 184768.6187 | 184906.0923 | 185043.572 | 185112.3058 | 185181.0456 | 185524.7389 | 185318.5254 | 185181.0456 | 185043.572 | 184906.0923 | 184493.6653 | 183943.7587 | 183531.3256 | 183187.6385 | 182912.6851 | 181812.8717 | 181125.4853 | 180438.105 | 179750.7186 | 178719.6451 | 5531804.7938 | 11063609.5876 | 1
2602506 | Brejinho | Rural | Vazão de Produção ETA Máxima Diária (m³/ano) - atendimento | 3965.2059 | 3897.242 | 22861.2645 | 42069.3631 | 61404.967 | 80860.4631 | 100467.8063 | 120299.7389 | 140188.4463 | 179613.2379 | 180025.6674 | 181606.6526 | 182225.2968 | 182706.4589 | 183118.9053 | 183462.5853 | 184768.6232 | 184906.0884 | 185043.5705 | 185112.3032 | 185181.0526 | 185524.7326 | 185318.5179 | 185181.0526 | 185043.5705 | 184906.0884 | 184493.6589 | 183943.7642 | 183531.3347 | 183187.6379 | 182912.6905 | 181812.8674 | 181125.4905 | 180438.0968 | 179750.72 | 178719.6463 | 5519674.8088 | 11039349.6175 | 1
2602506 | Brejinho | Rural | Vazão de Produção poço Máxima Diária (m³/ano) - cobertura | 3718.3922 | 3654.6486 | 22198.8133 | 41135.9231 | 60478.1188 | 80238.0717 | 100467.813 | 120299.7337 | 140188.45 | 179613.245 | 180025.6719 | 181606.6521 | 182225.2987 | 182706.4655 | 183118.8986 | 183462.5918 | 184768.6187 | 184906.0923 | 185043.572 | 185112.3058 | 185181.0456 | 185524.7389 | 185318.5254 | 185181.0456 | 185043.572 | 184906.0923 | 184493.6653 | 183943.7587 | 183531.3256 | 183187.6385 | 182912.6851 | 181812.8717 | 181125.4853 | 180438.105 | 179750.7186 | 178719.6451 | 5516040.2957 | 11032080.5915 | 1
2602506 | Brejinho | Rural | Vazão de Produção poço Máxima Diária (m³/ano) - atendimento | 3346.544 | 3289.184 | 19978.9414 | 38050.7265 | 57454.2186 | 78232.1167 | 100467.8063 | 120299.7389 | 140188.4463 | 179613.2379 | 180025.6674 | 181606.6526 | 182225.2968 | 182706.4589 | 183118.9053 | 183462.5853 | 184768.6232 | 184906.0884 | 185043.5705 | 185112.3032 | 185181.0526 | 185524.7326 | 185318.5179 | 185181.0526 | 185043.5705 | 184906.0884 | 184493.6589 | 183943.7642 | 183531.3347 | 183187.6379 | 182912.6905 | 181812.8674 | 181125.4905 | 180438.0968 | 179750.72 | 178719.6463 | 5504968.0343 | 11009936.0687 | 1
2602506 | Brejinho | Rural | Economias Totais (econ) - CAPEX | 1039.8406 | 1039.8406 | 1045.156 | 1067.2428 | 1090.6024 | 1112.7792 | 1118.3664 | 1141.44 | 1165.08 | 1189.3392 | 1213.965 | 1223.9178 | 1241.07 | 1258.5888 | 1276.3725 | 1294.2453 | 1309.4839 | 1319.283 | 1328.9344 | 1340.052 | 1348.9402 | 1357.808 | 1367.5662 | 1370.8695 | 1374.1728 | 1376.7172 | 1379.5597 | 1382.8608 | 1385.8618 | 1385.8618 | 1385.8618 | 1385.8618 | 1385.8618 | 1385.8618 | 1385.8618 | 1385.8618 |  | 45860.9887 | 1
2602506 | Brejinho | Rural | Economias Totais (econ) - OPEX | 0 | 935.8565 | 940.6404 | 987.1996 | 1036.0723 | 1084.9597 | 1118.3664 | 1141.44 | 1165.08 | 1189.3392 | 1213.965 | 1223.9178 | 1241.07 | 1258.5888 | 1276.3725 | 1294.2453 | 1309.4839 | 1319.283 | 1328.9344 | 1340.052 | 1348.9402 | 1357.808 | 1367.5662 | 1370.8695 | 1374.1728 | 1376.7172 | 1379.5597 | 1382.8608 | 1385.8618 | 1385.8618 | 1385.8618 | 1385.8618 | 1385.8618 | 1385.8618 | 1385.8618 | 1385.8618 |  | 44450.2556 | 1
2602506 | Brejinho | Rural | Economias Ativas (econ) - CAPEX | 22.3308 | 0.47956 | 17.4165 | 59.7958 | 129.2954 | 227.2755 | 350.1495 | 508.0554 | 699.365 | 1165.6713 | 1189.8071 | 1199.5618 | 1216.3727 | 1233.5429 | 1250.9727 | 1268.4898 | 1283.4252 | 1293.0293 | 1302.4886 | 1313.385 | 1322.0963 | 1330.7876 | 1340.3516 | 1343.5892 | 1346.8268 | 1349.3205 | 1352.1065 | 1355.3419 | 1358.2832 | 1358.2832 | 1358.2832 | 1358.2832 | 1358.2832 | 1358.2832 | 1358.2832 | 1358.2832 |  | 37337.5953 | 1
2602506 | Brejinho | Rural | Economias Ativas (econ) - OPEX | 0 | 0.4316 | 15.6748 | 55.3111 | 122.8306 | 221.5936 | 350.1495 | 508.0554 | 699.365 | 1165.6713 | 1189.8071 | 1199.5618 | 1216.3727 | 1233.5429 | 1250.9727 | 1268.4898 | 1283.4252 | 1293.0293 | 1302.4886 | 1313.385 | 1322.0963 | 1330.7876 | 1340.3516 | 1343.5892 | 1346.8268 | 1349.3205 | 1352.1065 | 1355.3419 | 1358.2832 | 1358.2832 | 1358.2832 | 1358.2832 | 1358.2832 | 1358.2832 | 1358.2832 | 1358.2832 |  | 37296.8436 | 1
2602506 | Brejinho | Rural | Ligações Totais SAA (un) | 0 | 0 | 0 | 0 | 0 | 0 | 0 | 0 | 0 | 0 | 0 | 0 | 0 | 0 | 0 | 0 | 0 | 0 | 0 | 0 | 0 | 0 | 0 | 0 | 0 | 0 | 0 | 0 | 0 | 0 | 0 | 0 | 0 | 0 | 0 | 0 |  | 0 | 1
2602506 | Brejinho | Rural | Índice de Hidrometração | [37 empty] | 0 | 1 | bar: 0 to 35
2602506 | Brejinho | Rural | Hidrometros - complementação + substituição (un) | 0 | 0 | 0 | 0 | 0 | 0 | 0 | 0 | 0 | 0 | 0 | 0 | 0 | 0 | 0 | 0 | 0 | 0 | 0 | 0 | 0 | 0 | 0 | 0 | 0 | 0 | 0 | 0 | 0 | 0 | 0 | 0 | 0 | 0 | 0 | 0 | 0 | 0 | 1
2602506 | Brejinho | Rural | Extensão Total incremental + substituição (m) | 0 | 0 | 0 | 0 | 0 | 0 | 0 | 0 | 0 | 0 | 0 | 0 | 0 | 0 | 0 | 0 | 0 | 0 | 0 | 0 | 0 | 0 | 0 | 0 | 0 | 0 | 0 | 0 | 0 | 0 | 0 | 0 | 0 | 0 | 0 | 0 | 0 | 0 | 1
2602506 | Brejinho | Rural | SAC-un | 0 | 0 | 1 | 1 | 0 | 1 | 0 | 1 | 1 | 1 | 0 | 0 | 0 | 0 | 0 | 0 | 0 | 0 | 0 | 0 | 0 | 0 | 0 | 0 | 0 | 0 | 0 | 0 | 0 | 0 | 0 | 0 | 0 | 0 | 0 | 0 | 6 | 12 | 1
2602506 | Brejinho | Rural | Capacidade Total SAA (m³/ano) | 0 | 0 | 0 | 0 | 0 | 0 | 0 | 0 | 0 | 0 | 0 | 0 | 0 | 0 | 0 | 0 | 0 | 0 | 0 | 0 | 0 | 0 | 0 | 0 | 0 | 0 | 0 | 0 | 0 | 0 | 0 | 0 | 0 | 0 | 0 | 0 | 0 | 0 | 1
2602506 | Brejinho | Rural | CAPEX - Investimentos em SAA | [37 empty] | 0 | 1
2602506 | Brejinho | Rural | Ligação Predial (Mil R$) | 0 | 0 | 0 | 0 | 0 | 0 | 0 | 0 | 0 | 0 | 0 | 0 | 0 | 0 | 0 | 0 | 0 | 0 | 0 | 0 | 0 | 0 | 0 | 0 | 0 | 0 | 0 | 0 | 0 | 0 | 0 | 0 | 0 | 0 | 0 | 0 | 0 | 0 | 1
2602506 | Brejinho | Rural | Total rede substituição (Mil R$) | 0 | 0 | 0 | 0 | 0 | 0 | 0 | 0 | 0 | 0 | 0 | 0 | 0 | 0 | 0 | 0 | 0 | 0 | 0 | 0 | 0 | 0 | 0 | 0 | 0 | 0 | 0 | 0 | 0 | 0 | 0 | 0 | 0 | 0 | 0 | 0 | 0 | 0 | 1
2602506 | Brejinho | Rural | Total rede incremental (Mil R$) | 0 | 0 | 0 | 0 | 0 | 0 | 0 | 0 | 0 | 0 | 0 | 0 | 0 | 0 | 0 | 0 | 0 | 0 | 0 | 0 | 0 | 0 | 0 | 0 | 0 | 0 | 0 | 0 | 0 | 0 | 0 | 0 | 0 | 0 | 0 | 0 | 0 | 0 | 1
2602506 | Brejinho | Rural | Captação Superficial (Mil R$) | 0 | 0 | 0 | 0 | 0 | 0 | 0 | 0 | 0 | 0 | 0 | 0 | 0 | 0 | 0 | 0 | 0 | 0 | 0 | 0 | 0 | 0 | 0 | 0 | 0 | 0 | 0 | 0 | 0 | 0 | 0 | 0 | 0 | 0 | 0 | 0 | 0 | 0 | 1
2602506 | Brejinho | Rural | Captação Subterranêa (Mil R$) | 0 | 0 | 0 | 0 | 0 | 0 | 0 | 0 | 0 | 0 | 0 | 0 | 0 | 0 | 0 | 0 | 0 | 0 | 0 | 0 | 0 | 0 | 0 | 0 | 0 | 0 | 0 | 0 | 0 | 0 | 0 | 0 | 0 | 0 | 0 | 0 | 0 | 0 | 1
2602506 | Brejinho | Rural | EEAB (Mil R$) | 0 | 0 | 0 | 0 | 0 | 0 | 0 | 0 | 0 | 0 | 0 | 0 | 0 | 0 | 0 | 0 | 0 | 0 | 0 | 0 | 0 | 0 | 0 | 0 | 0 | 0 | 0 | 0 | 0 | 0 | 0 | 0 | 0 | 0 | 0 | 0 | 0 | 0 | 1
2602506 | Brejinho | Rural | Adutora Bruta (Mil R$) | 0 | 0 | 0 | 0 | 0 | 0 | 0 | 0 | 0 | 0 | 0 | 0 | 0 | 0 | 0 | 0 | 0 | 0 | 0 | 0 | 0 | 0 | 0 | 0 | 0 | 0 | 0 | 0 | 0 | 0 | 0 | 0 | 0 | 0 | 0 | 0 | 0 | 0 | 1
2602506 | Brejinho | Rural | EEAT (Mil R$) | 0 | 0 | 0 | 0 | 0 | 0 | 0 | 0 | 0 | 0 | 0 | 0 | 0 | 0 | 0 | 0 | 0 | 0 | 0 | 0 | 0 | 0 | 0 | 0 | 0 | 0 | 0 | 0 | 0 | 0 | 0 | 0 | 0 | 0 | 0 | 0 | 0 | 0 | 1
2602506 | Brejinho | Rural | Adutora Tratada (Mil R$) | 0 | 0 | 0 | 0 | 0 | 0 | 0 | 0 | 0 | 0 | 0 | 0 | 0 | 0 | 0 | 0 | 0 | 0 | 0 | 0 | 0 | 0 | 0 | 0 | 0 | 0 | 0 | 0 | 0 | 0 | 0 | 0 | 0 | 0 | 0 | 0 | 0 | 0 | 1
2602506 | Brejinho | Rural | ETA (Mil R$) | 0 | 0 | 0 | 0 | 0 | 0 | 0 | 0 | 0 | 0 | 0 | 0 | 0 | 0 | 0 | 0 | 0 | 0 | 0 | 0 | 0 | 0 | 0 | 0 | 0 | 0 | 0 | 0 | 0 | 0 | 0 | 0 | 0 | 0 | 0 | 0 | 0 | 0 | 1
2602506 | Brejinho | Rural | Tratamento de lodo (Mil R$) CPXSAA | 0 | 0 | 0 | 0 | 0 | 0 | 0 | 0 | 0 | 0 | 0 | 0 | 0 | 0 | 0 | 0 | 0 | 0 | 0 | 0 | 0 | 0 | 0 | 0 | 0 | 0 | 0 | 0 | 0 | 0 | 0 | 0 | 0 | 0 | 0 | 0 | 0 | 0 | 1
2602506 | Brejinho | Rural | SAC (Mil R$) | 0 | 0 | 479.8086 | 479.8086 | 0 | 479.8086 | 0 | 479.8086 | 479.8086 | 479.8086 | 0 | 0 | 0 | 0 | 0 | 0 | 0 | 0 | 0 | 0 | 0 | 0 | 0 | 0 | 0 | 0 | 0 | 0 | 0 | 0 | 0 | 0 | 0 | 0 | 0 | 0 | 2878.8517 | 5757.7034 | 1
2602506 | Brejinho | Rural | Reservação (Mil R$) | 0 | 0 | 0 | 0 | 0 | 0 | 0 | 0 | 0 | 0 | 0 | 0 | 0 | 0 | 0 | 0 | 0 | 0 | 0 | 0 | 0 | 0 | 0 | 0 | 0 | 0 | 0 | 0 | 0 | 0 | 0 | 0 | 0 | 0 | 0 | 0 | 0 | 0 | 1
2602506 | Brejinho | Rural | Hidrometração complementação do parque (Mil R$) | 0 | 0 | 0 | 0 | 0 | 0 | 0 | 0 | 0 | 0 | 0 | 0 | 0 | 0 | 0 | 0 | 0 | 0 | 0 | 0 | 0 | 0 | 0 | 0 | 0 | 0 | 0 | 0 | 0 | 0 | 0 | 0 | 0 | 0 | 0 | 0 | 0 | 0 | 1
2602506 | Brejinho | Rural | Hidrometração substituição (Mil R$) | 0 | 0 | 0 | 0 | 0 | 0 | 0 | 0 | 0 | 0 | 0 | 0 | 0 | 0 | 0 | 0 | 0 | 0 | 0 | 0 | 0 | 0 | 0 | 0 | 0 | 0 | 0 | 0 | 0 | 0 | 0 | 0 | 0 | 0 | 0 | 0 | 0 | 0 | 1
2602506 | Brejinho | Rural | Projetos SAA (Mil R$) | 0 | 0 | 0 | 0 | 0 | 0 | 0 | 0 | 0 | 0 | 0 | 0 | 0 | 0 | 0 | 0 | 0 | 0 | 0 | 0 | 0 | 0 | 0 | 0 | 0 | 0 | 0 | 0 | 0 | 0 | 0 | 0 | 0 | 0 | 0 | 0 | 0 | 0 | 1
2602506 | Brejinho | Rural | Aquisição de Áreas (Mil R$) CPXSAA | 0 | 0 | 0 | 0 | 0 | 0 | 0 | 0 | 0 | 0 | 0 | 0 | 0 | 0 | 0 | 0 | 0 | 0 | 0 | 0 | 0 | 0 | 0 | 0 | 0 | 0 | 0 | 0 | 0 | 0 | 0 | 0 | 0 | 0 | 0 | 0 | 0 | 0 | 1
2602506 | Brejinho | Rural | Ambiental (Mil R$) CPXSAA | 0 | 0 | 0 | 0 | 0 | 0 | 0 | 0 | 0 | 0 | 0 | 0 | 0 | 0 | 0 | 0 | 0 | 0 | 0 | 0 | 0 | 0 | 0 | 0 | 0 | 0 | 0 | 0 | 0 | 0 | 0 | 0 | 0 | 0 | 0 | 0 | 0 | 0 | 1
2602506 | Brejinho | Rural | Telemetria e Automação (Mil R$) CPXSAA | 0 | 0 | 0 | 0 | 0 | 0 | 0 | 0 | 0 | 0 | 0 | 0 | 0 | 0 | 0 | 0 | 0 | 0 | 0 | 0 | 0 | 0 | 0 | 0 | 0 | 0 | 0 | 0 | 0 | 0 | 0 | 0 | 0 | 0 | 0 | 0 | 0 | 0 | 1
2602506 | Brejinho | Rural | Macromedidores - principais | 0 | 0 | 0 | 0 | 0 | 0 | 0 | 0 | 0 | 0 | 0 | 0 | 0 | 0 | 0 | 0 | 0 | 0 | 0 | 0 | 0 | 0 | 0 | 0 | 0 | 0 | 0 | 0 | 0 | 0 | 0 | 0 | 0 | 0 | 0 | 0 | 0 | 0 | 1
2602506 | Brejinho | Rural | Macromedidores - Secundários | 0 | 0 | 0 | 0 | 0 | 0 | 0 | 0 | 0 | 0 | 0 | 0 | 0 | 0 | 0 | 0 | 0 | 0 | 0 | 0 | 0 | 0 | 0 | 0 | 0 | 0 | 0 | 0 | 0 | 0 | 0 | 0 | 0 | 0 | 0 | 0 | 0 | 0 | 1
2602506 | Brejinho | Rural | Reformas CPXSAA | 0 | 0 | 0 | 0 | 0 | 0 | 0 | 0 | 0 | 0 | 0 | 0 | 0 | 0 | 0 | 0 | 0 | 0 | 0 | 0 | 0 | 0 | 0 | 0 | 0 | 0 | 0 | 0 | 0 | 0 | 0 | 0 | 0 | 0 | 0 | 0 | 0 | 0 | 1
2602506 | Brejinho | Rural | Reinvestimento (Mil R$) CPXSAA | 0 | 0 | 0 | 0 | 0 | 0 | 0 | 0 | 0 | 0 | 0 | 0 | 0 | 0 | 0 | 0 | 0 | 0 | 0 | 0 | 0 | 0 | 0 | 0 | 0 | 0 | 0 | 0 | 0 | 0 | 0 | 0 | 0 | 0 | 0 | 0 | 0 | 0 | 1
2602506 | Brejinho | Rural | OPEX - Despesas Operacionais em SAA | [37 empty] | 0 | 1
2602506 | Brejinho | Rural | Produtos Químicos (Mil R$) OPXSAA | 0 | 0 | 0 | 0 | 0 | 0 | 0 | 0 | 0 | 0 | 0 | 0 | 0 | 0 | 0 | 0 | 0 | 0 | 0 | 0 | 0 | 0 | 0 | 0 | 0 | 0 | 0 | 0 | 0 | 0 | 0 | 0 | 0 | 0 | 0 | 0 | 0 | 0 | 1
2602506 | Brejinho | Rural | Transporte Lodo (Mil R$) OPXSAA | 0 | 0 | 0 | 0 | 0 | 0 | 0 | 0 | 0 | 0 | 0 | 0 | 0 | 0 | 0 | 0 | 0 | 0 | 0 | 0 | 0 | 0 | 0 | 0 | 0 | 0 | 0 | 0 | 0 | 0 | 0 | 0 | 0 | 0 | 0 | 0 | 0 | 0 | 1
2602506 | Brejinho | Rural | Energia Elétrica (Mil R$) OPXSAA | 0 | 0 | 0 | 0 | 0 | 0 | 0 | 0 | 0 | 0 | 0 | 0 | 0 | 0 | 0 | 0 | 0 | 0 | 0 | 0 | 0 | 0 | 0 | 0 | 0 | 0 | 0 | 0 | 0 | 0 | 0 | 0 | 0 | 0 | 0 | 0 | 0 | 0 | 1
2602506 | Brejinho | Rural | Recursos Humanos (Mil R$) OPXSAA | 0 | 0 | 0 | 0 | 0 | 0 | 0 | 0 | 0 | 0 | 0 | 0 | 0 | 0 | 0 | 0 | 0 | 0 | 0 | 0 | 0 | 0 | 0 | 0 | 0 | 0 | 0 | 0 | 0 | 0 | 0 | 0 | 0 | 0 | 0 | 0 | 0 | 0 | 1
2602506 | Brejinho | Rural | Veículos e equipamentos (Mil R$) OPXSAA | 0 | 0 | 0 | 0 | 0 | 0 | 0 | 0 | 0 | 0 | 0 | 0 | 0 | 0 | 0 | 0 | 0 | 0 | 0 | 0 | 0 | 0 | 0 | 0 | 0 | 0 | 0 | 0 | 0 | 0 | 0 | 0 | 0 | 0 | 0 | 0 | 0 | 0 | 1
2602506 | Brejinho | Rural | Ambiental (Mil R$) OPXSAA | 0 | 0 | 0 | 0 | 0 | 0 | 0 | 0 | 0 | 0 | 0 | 0 | 0 | 0 | 0 | 0 | 0 | 0 | 0 | 0 | 0 | 0 | 0 | 0 | 0 | 0 | 0 | 0 | 0 | 0 | 0 | 0 | 0 | 0 | 0 | 0 | 0 | 0 | 1
2602506 | Brejinho | Rural | Seguro (Mil R$) OPXSAA | 0 | 0 | 0 | 0 | 0 | 0 | 0 | 0 | 0 | 0 | 0 | 0 | 0 | 0 | 0 | 0 | 0 | 0 | 0 | 0 | 0 | 0 | 0 | 0 | 0 | 0 | 0 | 0 | 0 | 0 | 0 | 0 | 0 | 0 | 0 | 0 | 0 | 0 | 1
2602506 | Brejinho | Rural | Outros (Mil R$) OPXSAA | 0 | 0 | 0 | 0 | 0 | 0 | 0 | 0 | 0 | 0 | 0 | 0 | 0 | 0 | 0 | 0 | 0 | 0 | 0 | 0 | 0 | 0 | 0 | 0 | 0 | 0 | 0 | 0 | 0 | 0 | 0 | 0 | 0 | 0 | 0 | 0 | 0 | 0 | 1
2602506 | Brejinho | Rural | VOLUMETRIA - SES | [37 empty] | 0 | 1
2602506 | Brejinho | Rural | Índice de atendimento (%) SES | 0% | 0% | 10.12% | 20.81% | 32.06% | 43.88% | 56.25% | 67.5% | 78.75% | 90% | 90% | 90% | 90% | 90% | 90% | 90% | 90% | 90% | 90% | 90% | 90% | 90% | 90% | 90% | 90% | 90% | 90% | 90% | 90% | 90% | 90% | 90% | 90% | 90% | 90% | 90% |  | 27.3937 | 1
2602506 | Brejinho | Rural | Índice de cobertura (%) SES | 0% | 0% | 11.25% | 22.5% | 33.75% | 45% | 56.25% | 67.5% | 78.75% | 90% | 90% | 90% | 90% | 90% | 90% | 90% | 90% | 90% | 90% | 90% | 90% | 90% | 90% | 90% | 90% | 90% | 90% | 90% | 90% | 90% | 90% | 90% | 90% | 90% | 90% | 90% |  | 27.45 | 1
2602506 | Brejinho | Rural | População Residente Cobertura (hab) | 0 | 0 | 290.3625 | 580.95 | 871.7625 | 1162.8 | 1454.625 | 1752.975 | 2052.225 | 2351.7 | 2357.1 | 2377.8 | 2385.9 | 2392.2 | 2397.6 | 2402.1 | 2419.2 | 2421 | 2422.8 | 2423.7 | 2424.6 | 2429.1 | 2426.4 | 2424.6 | 2422.8 | 2421 | 2415.6 | 2408.4 | 2403 | 2398.5 | 2394.9 | 2380.5 | 2371.5 | 2362.5 | 2353.5 | 2340 |  | 72893.7 | 1
2602506 | Brejinho | Rural | Índice de Tratamento (%) | 0% | 0% | 100% | 100% | 100% | 100% | 100% | 100% | 100% | 100% | 100% | 100% | 100% | 100% | 100% | 100% | 100% | 100% | 100% | 100% | 100% | 100% | 100% | 100% | 100% | 100% | 100% | 100% | 100% | 100% | 100% | 100% | 100% | 100% | 100% | 100% |  | 34 | 1
2602506 | Brejinho | Rural | Vazão de Infiltração (m³/ano) - OPEX | 0 | 0 | 23360.4281 | 49033.4139 | 77191.3219 | 107778.1626 | 138870.911 | 170083.2349 | 202540.0704 | 236294.1064 | 241186.6815 | 243164.072 | 246571.8162 | 250052.3953 | 253585.6039 | 257136.5146 | 260164.0709 | 262110.9247 | 264028.434 | 266237.2432 | 268003.1223 | 269764.9485 | 271703.6764 | 272359.9655 | 273016.2546 | 273521.7678 | 274086.5066 | 274742.3586 | 275338.5877 | 275338.5877 | 274921.2273 | 274503.867 | 273935.5718 | 273518.3506 | 273041.5262 | 272624.305 | 7919810.0289 | 15839620.0579 | 1
2602506 | Brejinho | Rural | Vazão Média Coletada (m³/ano) - OPEX | 0 | 0 | 24596.6501 | 53694.5814 | 87640.8754 | 126553.8546 | 168697.361 | 212939.7949 | 260805.6204 | 321610.5064 | 326698.9215 | 329427.272 | 333128.7762 | 336838.3153 | 340567.3639 | 344280.9946 | 347929.1909 | 349941.5647 | 351923.874 | 354165.8032 | 355964.0823 | 357889.3485 | 359730.1564 | 360320.9255 | 360911.6946 | 361352.4078 | 361721.3066 | 362115.7986 | 362516.1877 | 362352.7477 | 361805.0673 | 360864.987 | 359970.5318 | 359226.4306 | 358423.4462 | 357515.905 | 10434122.3439 | 20868244.6879 | 1
2602506 | Brejinho | Rural | Vazão Tratada (m³/ano) - OPEX | 0 | 0 | 24596.6501 | 53694.5814 | 87640.8754 | 126553.8546 | 168697.361 | 212939.7949 | 260805.6204 | 321610.5064 | 326698.9215 | 329427.272 | 333128.7762 | 336838.3153 | 340567.3639 | 344280.9946 | 347929.1909 | 349941.5647 | 351923.874 | 354165.8032 | 355964.0823 | 357889.3485 | 359730.1564 | 360320.9255 | 360911.6946 | 361352.4078 | 361721.3066 | 362115.7986 | 362516.1877 | 362352.7477 | 361805.0673 | 360864.987 | 359970.5318 | 359226.4306 | 358423.4462 | 357515.905 | 10434122.3439 | 20868244.6879 | 1
2602506 | Brejinho | Rural | Vazão Tratada (m³/ano) - CAPEX | 0 | 0 | 27329.6112 | 58048.1961 | 92253.5531 | 129798.8253 | 168697.361 | 212939.7949 | 260805.6204 | 321610.5064 | 326698.9215 | 329427.272 | 333128.7762 | 336838.3153 | 340567.3639 | 344280.9946 | 347929.1909 | 349941.5647 | 351923.874 | 354165.8032 | 355964.0823 | 357889.3485 | 359730.1564 | 360320.9255 | 360911.6946 | 361352.4078 | 361721.3066 | 362115.7986 | 362516.1877 | 362352.7477 | 361805.0673 | 360864.987 | 359970.5318 | 359226.4306 | 358423.4462 | 357515.905 | 10449066.5681 | 20898133.1361 | 1
2602506 | Brejinho | Rural | Volume faturado esgoto (m³/ano) - OPEX | 0 | 0 | 0 | 0 | 0 | 0 | 0 | 0 | 0 | 0 | 0 | 0 | 0 | 0 | 0 | 0 | 0 | 0 | 0 | 0 | 0 | 0 | 0 | 0 | 0 | 0 | 0 | 0 | 0 | 0 | 0 | 0 | 0 | 0 | 0 | 0 | 0 | 0 | 1
2602506 | Brejinho | Rural | Economias Ativas (econ) - CAPEX | 0 | 0 | 117.58 | 240.1296 | 368.0783 | 500.7506 | 629.0811 | 770.472 | 917.5005 | 1070.4053 | 1092.5685 | 1101.526 | 1116.963 | 1132.7299 | 1148.7352 | 1164.8208 | 1178.5355 | 1187.3547 | 1196.041 | 1206.0468 | 1214.0462 | 1222.0272 | 1230.8096 | 1233.7826 | 1236.7555 | 1239.0455 | 1241.6037 | 1244.5747 | 1247.2756 | 1245.385 | 1243.4944 | 1240.92 | 1239.03 | 1236.87 | 1234.98 | 1229.04 |  | 35918.9589 | 1
2602506 | Brejinho | Rural | Economias Ativas (econ) - OPEX | 0 | 0 | 105.822 | 222.1199 | 349.6744 | 488.2319 | 629.0811 | 770.472 | 917.5005 | 1070.4053 | 1092.5685 | 1101.526 | 1116.963 | 1132.7299 | 1148.7352 | 1164.8208 | 1178.5355 | 1187.3547 | 1196.041 | 1206.0468 | 1214.0462 | 1222.0272 | 1230.8096 | 1233.7826 | 1236.7555 | 1239.0455 | 1241.6037 | 1244.5747 | 1247.2756 | 1245.385 | 1243.4944 | 1240.92 | 1239.03 | 1236.87 | 1234.98 | 1229.04 |  | 35858.2685 | 1
2602506 | Brejinho | Rural | Ligação Intradomiciliar (un) | 0 | 0 | 5.879 | 12.0065 | 18.4039 | 25.0375 | 31.4541 | 38.5236 | 45.875 | 53.5203 | 54.6284 | 55.0763 | 55.8482 | 56.6365 | 57.4368 | 58.241 | 58.9268 | 59.3677 | 59.802 | 60.3023 | 60.7023 | 61.1014 | 61.5405 | 61.6891 | 61.8378 | 61.9523 | 62.0802 | 62.2287 | 62.3638 | 62.3638 | 62.2692 | 62.1747 | 62.046 | 61.9515 | 61.8435 | 61.749 |  | 1796.8597 | 1
2602506 | Brejinho | Rural | Ligações Totais SES (un) | 0 | 0 | 117.58 | 240.1296 | 368.0783 | 500.7506 | 629.0811 | 770.472 | 917.5005 | 1070.4053 | 1092.5685 | 1101.526 | 1116.963 | 1132.7299 | 1148.7352 | 1164.8208 | 1178.5355 | 1187.3547 | 1196.041 | 1206.0468 | 1214.0462 | 1222.0272 | 1230.8096 | 1233.7826 | 1236.7555 | 1239.0455 | 1241.6037 | 1244.5747 | 1247.2756 | 1247.2756 | 1245.385 | 1243.4944 | 1240.92 | 1239.03 | 1236.87 | 1234.98 |  | 35937.1945 | 1
2602506 | Brejinho | Rural | Total Rede Coletora (m) | 0 | 0 | 0 | 0 | 0 | 0 | 0 | 0 | 0 | 0 | 0 | 0 | 0 | 0 | 0 | 0 | 0 | 0 | 0 | 0 | 0 | 0 | 0 | 0 | 0 | 0 | 0 | 0 | 0 | 0 | 0 | 0 | 0 | 0 | 0 | 0 |  | 0 | 1
2602506 | Brejinho | Rural | Total incremental Coletor Tronco (m) | 0 | 0 | 0 | 0 | 0 | 0 | 0 | 0 | 0 | 0 | 0 | 0 | 0 | 0 | 0 | 0 | 0 | 0 | 0 | 0 | 0 | 0 | 0 | 0 | 0 | 0 | 0 | 0 | 0 | 0 | 0 | 0 | 0 | 0 | 0 | 0 |  | 0 | 1
2602506 | Brejinho | Rural | SEI-un | 0 | 0 | 117.58 | 122.5496 | 127.9487 | 132.6723 | 128.3305 | 141.3909 | 147.0285 | 152.9048 | 22.1632 | 8.9575 | 15.437 | 15.7669 | 16.0053 | 16.0855 | 13.7147 | 8.8192 | 8.6863 | 10.0058 | 7.9994 | 7.981 | 8.7824 | 2.973 | 2.973 | 2.29 | 2.5582 | 2.971 | 2.7009 | 0 | 0 | 0 | 0 | 0 | 0 | 0 |  | 1247.2756 | 1
2602506 | Brejinho | Rural | Capacidade Total SES (m³/ano) | 0 | 0 | 0 | 0 | 0 | 0 | 0 | 0 | 0 | 0 | 0 | 0 | 0 | 0 | 0 | 0 | 0 | 0 | 0 | 0 | 0 | 0 | 0 | 0 | 0 | 0 | 0 | 0 | 0 | 0 | 0 | 0 | 0 | 0 | 0 | 0 |  | 0 | 1
2602506 | Brejinho | Rural | Cloro-kg / ano | 0 | 0 | 0 | 0 | 0 | 0 | 0 | 0 | 0 | 0 | 0 | 0 | 0 | 0 | 0 | 0 | 0 | 0 | 0 | 0 | 0 | 0 | 0 | 0 | 0 | 0 | 0 | 0 | 0 | 0 | 0 | 0 | 0 | 0 | 0 | 0 |  | 0 | 1
2602506 | Brejinho | Rural | Geração de lodo-ton / ano | 0 | 0 | 0 | 0 | 0 | 0 | 0 | 0 | 0 | 0 | 0 | 0 | 0 | 0 | 0 | 0 | 0 | 0 | 0 | 0 | 0 | 0 | 0 | 0 | 0 | 0 | 0 | 0 | 0 | 0 | 0 | 0 | 0 | 0 | 0 | 0 |  | 0 | 1
2602506 | Brejinho | Rural | Polímero Lodo-kg / ano | 0 | 0 | 0 | 0 | 0 | 0 | 0 | 0 | 0 | 0 | 0 | 0 | 0 | 0 | 0 | 0 | 0 | 0 | 0 | 0 | 0 | 0 | 0 | 0 | 0 | 0 | 0 | 0 | 0 | 0 | 0 | 0 | 0 | 0 | 0 | 0 |  | 0 | 1
2602506 | Brejinho | Rural | Economias sistema individual | 0 | 0 | 0 | 0 | 0 | 0 | 0 | 0 | 0 | 0 | 0 | 0 | 0 | 0 | 0 | 0 | 0 | 0 | 0 | 0 | 0 | 0 | 0 | 0 | 0 | 0 | 0 | 0 | 0 | 0 | 0 | 0 | 0 | 0 | 0 | 0 |  | 0 | 1
2602506 | Brejinho | Rural | CAPEX - Investimentos em SES | [37 empty] | 0 | 1
2602506 | Brejinho | Rural | Ligação (Mil R$) | 0 | 0 | 0 | 0 | 0 | 0 | 0 | 0 | 0 | 0 | 0 | 0 | 0 | 0 | 0 | 0 | 0 | 0 | 0 | 0 | 0 | 0 | 0 | 0 | 0 | 0 | 0 | 0 | 0 | 0 | 0 | 0 | 0 | 0 | 0 | 0 | 0 | 0 | 1
2602506 | Brejinho | Rural | Rede Coletora (Mil R$) | 0 | 0 | 0 | 0 | 0 | 0 | 0 | 0 | 0 | 0 | 0 | 0 | 0 | 0 | 0 | 0 | 0 | 0 | 0 | 0 | 0 | 0 | 0 | 0 | 0 | 0 | 0 | 0 | 0 | 0 | 0 | 0 | 0 | 0 | 0 | 0 | 0 | 0 | 1
2602506 | Brejinho | Rural | Coletor Tronco (Mil R$) | 0 | 0 | 0 | 0 | 0 | 0 | 0 | 0 | 0 | 0 | 0 | 0 | 0 | 0 | 0 | 0 | 0 | 0 | 0 | 0 | 0 | 0 | 0 | 0 | 0 | 0 | 0 | 0 | 0 | 0 | 0 | 0 | 0 | 0 | 0 | 0 | 0 | 0 | 1
2602506 | Brejinho | Rural | EEE (Mil R$) | 0 | 0 | 0 | 0 | 0 | 0 | 0 | 0 | 0 | 0 | 0 | 0 | 0 | 0 | 0 | 0 | 0 | 0 | 0 | 0 | 0 | 0 | 0 | 0 | 0 | 0 | 0 | 0 | 0 | 0 | 0 | 0 | 0 | 0 | 0 | 0 | 0 | 0 | 1
2602506 | Brejinho | Rural | Linha de Recalque (Mil R$) | 0 | 0 | 0 | 0 | 0 | 0 | 0 | 0 | 0 | 0 | 0 | 0 | 0 | 0 | 0 | 0 | 0 | 0 | 0 | 0 | 0 | 0 | 0 | 0 | 0 | 0 | 0 | 0 | 0 | 0 | 0 | 0 | 0 | 0 | 0 | 0 | 0 | 0 | 1
2602506 | Brejinho | Rural | Linha de Gravidade (Mil R$) | 0 | 0 | 0 | 0 | 0 | 0 | 0 | 0 | 0 | 0 | 0 | 0 | 0 | 0 | 0 | 0 | 0 | 0 | 0 | 0 | 0 | 0 | 0 | 0 | 0 | 0 | 0 | 0 | 0 | 0 | 0 | 0 | 0 | 0 | 0 | 0 | 0 | 0 | 1
2602506 | Brejinho | Rural | ETE (Mil R$) | 0 | 0 | 713.7332 | 743.8992 | 776.6728 | 805.3463 | 778.9903 | 858.2696 | 892.4909 | 928.1611 | 134.535 | 54.3738 | 93.7054 | 95.7082 | 97.1554 | 97.6422 | 83.2511 | 53.5342 | 52.7272 | 60.7373 | 48.5578 | 48.4463 | 53.3107 | 18.0465 | 18.0465 | 13.9005 | 15.5291 | 18.0345 | 16.395 | 0 | 0 | 0 | 0 | 0 | 0 | 0 | 7571.2 | 15142.4 | 1
2602506 | Brejinho | Rural | Tratamento de lodo (Mil R$) CPXSES | 0 | 0 | 0 | 0 | 0 | 0 | 0 | 0 | 0 | 0 | 0 | 0 | 0 | 0 | 0 | 0 | 0 | 0 | 0 | 0 | 0 | 0 | 0 | 0 | 0 | 0 | 0 | 0 | 0 | 0 | 0 | 0 | 0 | 0 | 0 | 0 | 0 | 0 | 1
2602506 | Brejinho | Rural | SEI (Mil R$) | 0 | 0 | 713.7332 | 743.8992 | 776.6728 | 805.3463 | 778.9903 | 858.2696 | 892.4909 | 928.1611 | 134.535 | 54.3738 | 93.7054 | 95.7082 | 97.1554 | 97.6422 | 83.2511 | 53.5342 | 52.7272 | 60.7373 | 48.5578 | 48.4463 | 53.3107 | 18.0465 | 18.0465 | 13.9005 | 15.5291 | 18.0345 | 16.395 | 0 | 0 | 0 | 0 | 0 | 0 | 0 | 7571.2 | 15142.4 | 1
2602506 | Brejinho | Rural | Emissário (Mil R$) | 0 | 0 | 0 | 0 | 0 | 0 | 0 | 0 | 0 | 0 | 0 | 0 | 0 | 0 | 0 | 0 | 0 | 0 | 0 | 0 | 0 | 0 | 0 | 0 | 0 | 0 | 0 | 0 | 0 | 0 | 0 | 0 | 0 | 0 | 0 | 0 | 0 | 0 | 1
2602506 | Brejinho | Rural | Projetos SES (Mil R$) | 0 | 0 | 0 | 0 | 0 | 0 | 0 | 0 | 0 | 0 | 0 | 0 | 0 | 0 | 0 | 0 | 0 | 0 | 0 | 0 | 0 | 0 | 0 | 0 | 0 | 0 | 0 | 0 | 0 | 0 | 0 | 0 | 0 | 0 | 0 | 0 | 0 | 0 | 1
2602506 | Brejinho | Rural | Aquisição de Áreas (Mil R$) SES | 0 | 0 | 0 | 0 | 0 | 0 | 0 | 0 | 0 | 0 | 0 | 0 | 0 | 0 | 0 | 0 | 0 | 0 | 0 | 0 | 0 | 0 | 0 | 0 | 0 | 0 | 0 | 0 | 0 | 0 | 0 | 0 | 0 | 0 | 0 | 0 | 0 | 0 | 1
2602506 | Brejinho | Rural | Ambiental (Mil R$) CPXSES | 0 | 0 | 0 | 0 | 0 | 0 | 0 | 0 | 0 | 0 | 0 | 0 | 0 | 0 | 0 | 0 | 0 | 0 | 0 | 0 | 0 | 0 | 0 | 0 | 0 | 0 | 0 | 0 | 0 | 0 | 0 | 0 | 0 | 0 | 0 | 0 | 0 | 0 | 1
2602506 | Brejinho | Rural | Telemetria e Automação (Mil R$) CPXSES | 0 | 0 | 0 | 0 | 0 | 0 | 0 | 0 | 0 | 0 | 0 | 0 | 0 | 0 | 0 | 0 | 0 | 0 | 0 | 0 | 0 | 0 | 0 | 0 | 0 | 0 | 0 | 0 | 0 | 0 | 0 | 0 | 0 | 0 | 0 | 0 | 0 | 0 | 1
2602506 | Brejinho | Rural | Reformas SES | 0 | 0 | 0 | 0 | 0 | 0 | 0 | 0 | 0 | 0 | 0 | 0 | 0 | 0 | 0 | 0 | 0 | 0 | 0 | 0 | 0 | 0 | 0 | 0 | 0 | 0 | 0 | 0 | 0 | 0 | 0 | 0 | 0 | 0 | 0 | 0 | 0 | 0 | 1
2602506 | Brejinho | Rural | Reinvestimento (Mil R$) CPXSES | 0 | 0 | 0 | 0 | 0 | 0 | 0 | 0 | 0 | 0 | 0 | 0 | 0 | 0 | 0 | 0 | 0 | 0 | 0 | 0 | 0 | 0 | 0 | 0 | 0 | 0 | 0 | 0 | 0 | 0 | 0 | 0 | 0 | 0 | 0 | 0 | 0 | 0 | 1
2602506 | Brejinho | Rural | OPEX - Despesas Operacionais em SES | [37 empty] | 0 | 1
2602506 | Brejinho | Rural | Produtos Químicos (Mil R$) OPXSES | 0 | 0 | 0 | 0 | 0 | 0 | 0 | 0 | 0 | 0 | 0 | 0 | 0 | 0 | 0 | 0 | 0 | 0 | 0 | 0 | 0 | 0 | 0 | 0 | 0 | 0 | 0 | 0 | 0 | 0 | 0 | 0 | 0 | 0 | 0 | 0 | 0 | 0 | 1
2602506 | Brejinho | Rural | Transporte Lodo (Mil R$) | 0 | 0 | 0 | 0 | 0 | 0 | 0 | 0 | 0 | 0 | 0 | 0 | 0 | 0 | 0 | 0 | 0 | 0 | 0 | 0 | 0 | 0 | 0 | 0 | 0 | 0 | 0 | 0 | 0 | 0 | 0 | 0 | 0 | 0 | 0 | 0 | 0 | 0 | 1
2602506 | Brejinho | Rural | Energia Elétrica (Mil R$) | 0 | 0 | 0 | 0 | 0 | 0 | 0 | 0 | 0 | 0 | 0 | 0 | 0 | 0 | 0 | 0 | 0 | 0 | 0 | 0 | 0 | 0 | 0 | 0 | 0 | 0 | 0 | 0 | 0 | 0 | 0 | 0 | 0 | 0 | 0 | 0 | 0 | 0 | 1
2602506 | Brejinho | Rural | SEI (Mil R$) OPXSES | [36 empty] | 0 | 0 | 1
2602506 | Brejinho | Rural | Recursos Humanos (Mil R$) OPXSES | 0 | 0 | 0 | 0 | 0 | 0 | 0 | 0 | 0 | 0 | 0 | 0 | 0 | 0 | 0 | 0 | 0 | 0 | 0 | 0 | 0 | 0 | 0 | 0 | 0 | 0 | 0 | 0 | 0 | 0 | 0 | 0 | 0 | 0 | 0 | 0 | 0 | 0 | 1
2602506 | Brejinho | Rural | Veículos e equipamentos (Mil R$) OPXSES | 0 | 0 | 0 | 0 | 0 | 0 | 0 | 0 | 0 | 0 | 0 | 0 | 0 | 0 | 0 | 0 | 0 | 0 | 0 | 0 | 0 | 0 | 0 | 0 | 0 | 0 | 0 | 0 | 0 | 0 | 0 | 0 | 0 | 0 | 0 | 0 | 0 | 0 | 1
2602506 | Brejinho | Rural | Ambiental (Mil R$) OPXSES | 0 | 0 | 0 | 0 | 0 | 0 | 0 | 0 | 0 | 0 | 0 | 0 | 0 | 0 | 0 | 0 | 0 | 0 | 0 | 0 | 0 | 0 | 0 | 0 | 0 | 0 | 0 | 0 | 0 | 0 | 0 | 0 | 0 | 0 | 0 | 0 | 0 | 0 | 1
2602506 | Brejinho | Rural | Seguro (Mil R$) OPXSES | 0 | 0 | 0 | 0 | 0 | 0 | 0 | 0 | 0 | 0 | 0 | 0 | 0 | 0 | 0 | 0 | 0 | 0 | 0 | 0 | 0 | 0 | 0 | 0 | 0 | 0 | 0 | 0 | 0 | 0 | 0 | 0 | 0 | 0 | 0 | 0 | 0 | 0 | 1
2602506 | Brejinho | Rural | Outros (Mil R$) OPXSES | 0 | 0 | 0 | 0 | 0 | 0 | 0 | 0 | 0 | 0 | 0 | 0 | 0 | 0 | 0 | 0 | 0 | 0 | 0 | 0 | 0 | 0 | 0 | 0 | 0 | 0 | 0 | 0 | 0 | 0 | 0 | 0 | 0 | 0 | 0 | 0 | 0 | 0 | 1
2602506 | Brejinho | Rural | TOTAL | [37 empty] | 0 | 1
2602506 | Brejinho | Rural | CAPEX SAA | 0 | 0 | 479.8086 | 479.8086 | 0 | 479.8086 | 0 | 479.8086 | 479.8086 | 479.8086 | 0 | 0 | 0 | 0 | 0 | 0 | 0 | 0 | 0 | 0 | 0 | 0 | 0 | 0 | 0 | 0 | 0 | 0 | 0 | 0 | 0 | 0 | 0 | 0 | 0 | 0 | 2878.8517 | 5757.7034 | 1
2602506 | Brejinho | Rural | OPEX SAA | 0 | 0 | 0 | 0 | 0 | 0 | 0 | 0 | 0 | 0 | 0 | 0 | 0 | 0 | 0 | 0 | 0 | 0 | 0 | 0 | 0 | 0 | 0 | 0 | 0 | 0 | 0 | 0 | 0 | 0 | 0 | 0 | 0 | 0 | 0 | 0 | 0 | 0 | 1
2602506 | Brejinho | Rural | CAPEX SES | 0 | 0 | 713.7332 | 743.8992 | 776.6728 | 805.3463 | 778.9903 | 858.2696 | 892.4909 | 928.1611 | 134.535 | 54.3738 | 93.7054 | 95.7082 | 97.1554 | 97.6422 | 83.2511 | 53.5342 | 52.7272 | 60.7373 | 48.5578 | 48.4463 | 53.3107 | 18.0465 | 18.0465 | 13.9005 | 15.5291 | 18.0345 | 16.395 | 0 | 0 | 0 | 0 | 0 | 0 | 0 | 7571.2 | 15142.4 | 1
2602506 | Brejinho | Rural | OPEX SES | 0 | 0 | 0 | 0 | 0 | 0 | 0 | 0 | 0 | 0 | 0 | 0 | 0 | 0 | 0 | 0 | 0 | 0 | 0 | 0 | 0 | 0 | 0 | 0 | 0 | 0 | 0 | 0 | 0 | 0 | 0 | 0 | 0 | 0 | 0 | 0 | 0 | 0 | 1
2602605 | Brejo da Madre de Deus | Rural | VOLUMETRIA - SAA | [37 empty] | 0 | 1
2602605 | Brejo da Madre de Deus | Rural | Índice de Atendimento (%) | 15.42% | 15.42% | 23.6% | 32.67% | 42.2% | 52.18% | 62.61% | 71.71% | 80.81% | 99% | 99% | 99% | 99% | 99% | 99% | 99% | 99% | 99% | 99% | 99% | 99% | 99% | 99% | 99% | 99% | 99% | 99% | 99% | 99% | 99% | 99% | 99% | 99% | 99% | 99% | 99% |  | 30.6961 | 1
2602605 | Brejo da Madre de Deus | Rural | Índice de Cobertura (%) | 17.13% | 17.13% | 26.23% | 35.32% | 44.42% | 53.52% | 62.61% | 71.71% | 80.81% | 99% | 99% | 99% | 99% | 99% | 99% | 99% | 99% | 99% | 99% | 99% | 99% | 99% | 99% | 99% | 99% | 99% | 99% | 99% | 99% | 99% | 99% | 99% | 99% | 99% | 99% | 99% |  | 30.8187 | 1
2602605 | Brejo da Madre de Deus | Rural | População Residente (hab) | 6370 | 6291 | 6294 | 6296 | 6298 | 6300 | 6306 | 6329 | 6347 | 6362 | 6374 | 6421 | 6440 | 6455 | 6467 | 6476 | 6514 | 6516 | 6518 | 6520 | 6521 | 6526 | 6517 | 6510 | 6504 | 6499 | 6481 | 6460 | 6443 | 6430 | 6419 | 6377 | 6348 | 6319 | 6290 | 6245 |  | 230783 | 1
2602605 | Brejo da Madre de Deus | Rural | Índice de Perdas Totais na Distribuição (%) | 25% | 25% | 25% | 25% | 25% | 25% | 25% | 25% | 25% | 25% | 25% | 25% | 25% | 25% | 25% | 25% | 25% | 25% | 25% | 25% | 25% | 25% | 25% | 25% | 25% | 25% | 25% | 25% | 25% | 25% | 25% | 25% | 25% | 25% | 25% | 25% |  | 9 | 1
2602605 | Brejo da Madre de Deus | Rural | Índice de Perdas Físicas na Distribuição (%) | 16.67% | 16.67% | 16.67% | 16.67% | 16.67% | 16.67% | 16.67% | 16.67% | 16.67% | 16.67% | 16.67% | 16.67% | 16.67% | 16.67% | 16.67% | 16.67% | 16.67% | 16.67% | 16.67% | 16.67% | 16.67% | 16.67% | 16.67% | 16.67% | 16.67% | 16.67% | 16.67% | 16.67% | 16.67% | 16.67% | 16.67% | 16.67% | 16.67% | 16.67% | 16.67% | 16.67% |  | 6 | 1
2602605 | Brejo da Madre de Deus | Rural | Índice de Perdas na Produção (%) - ETA | 15.6% | 15.6% | 13.48% | 11.36% | 9.241% | 7.12% | 5% | 5% | 5% | 5% | 5% | 5% | 5% | 5% | 5% | 5% | 5% | 5% | 5% | 5% | 5% | 5% | 5% | 5% | 5% | 5% | 5% | 5% | 5% | 5% | 5% | 5% | 5% | 5% | 5% | 5% |  | 2.2241 | 1
2602605 | Brejo da Madre de Deus | Rural | Consumo Micromedido de Água (m³/ano) - cobertura | 41135.0255 | 40624.8723 | 62230.2881 | 83842.9601 | 105469.3525 | 127109.4615 | 148857.7128 | 171106.7221 | 193361.1663 | 237456.6484 | 237904.5399 | 239658.7773 | 240367.9359 | 240927.802 | 241375.6899 | 241711.6104 | 243129.9273 | 243204.5771 | 243279.227 | 243353.8731 | 243391.198 | 243577.8188 | 243241.9021 | 242980.6314 | 242756.6856 | 242570.0648 | 241898.2312 | 241114.4229 | 240479.9105 | 239994.6941 | 239584.1276 | 238016.511 | 236934.1108 | 235851.7069 | 234769.3067 | 233089.7154 | 7466359.2072 | 14932718.4145 | 1
2602605 | Brejo da Madre de Deus | Rural | Consumo Micromedido de Água (m³/ano) - atendimento | 37021.52 | 36562.39 | 56007.26 | 77554.74 | 100195.88 | 123931.72 | 148857.71 | 171106.72 | 193361.17 | 237456.65 | 237904.54 | 239658.78 | 240367.94 | 240927.8 | 241375.69 | 241711.61 | 243129.93 | 243204.58 | 243279.23 | 243353.87 | 243391.2 | 243577.82 | 243241.9 | 242980.63 | 242756.69 | 242570.07 | 241898.23 | 241114.42 | 240479.91 | 239994.69 | 239584.13 | 238016.51 | 236934.11 | 235851.71 | 234769.31 | 233089.72 | 7437220.78 | 14874441.56 | 1
2602605 | Brejo da Madre de Deus | Rural | Consumo de Água Disponibilizado (m³/ano) - cobertura | 54846.7007 | 54166.4964 | 82973.7175 | 111790.6135 | 140625.8033 | 169479.282 | 198476.9503 | 228142.2961 | 257814.8884 | 316608.8645 | 317206.0532 | 319545.0365 | 320490.5811 | 321237.0694 | 321834.2532 | 322282.1471 | 324173.2365 | 324272.7695 | 324372.3026 | 324471.8308 | 324521.5973 | 324770.4251 | 324322.5361 | 323974.1752 | 323675.5809 | 323426.7531 | 322530.9749 | 321485.8972 | 320639.8807 | 319992.9255 | 319445.5034 | 317355.3479 | 315912.1477 | 314468.9425 | 313025.7423 | 310786.2872 | 9955145.6097 | 19910291.2193 | 1
2602605 | Brejo da Madre de Deus | Rural | Consumo de Água Disponibilizado (m³/ano) - atendimento | 49362.0267 | 48749.8533 | 74676.3467 | 103406.32 | 133594.5067 | 165242.2933 | 198476.9467 | 228142.2933 | 257814.8933 | 316608.8667 | 317206.0533 | 319545.04 | 320490.5867 | 321237.0667 | 321834.2533 | 322282.1467 | 324173.24 | 324272.7733 | 324372.3067 | 324471.8267 | 324521.6 | 324770.4267 | 324322.5333 | 323974.1733 | 323675.5867 | 323426.76 | 322530.9733 | 321485.8933 | 320639.88 | 319992.92 | 319445.5067 | 317355.3467 | 315912.1467 | 314468.9467 | 313025.7467 | 310786.2933 | 9916294.3733 | 19832588.7467 | 1
2602605 | Brejo da Madre de Deus | Rural | Consumo de Água Efetivo (m³/ano) - cobertura | 45706 | 45139 | 69145 | 93159 | 117188 | 141233 | 165397 | 190119 | 214846 | 263841 | 264338 | 266288 | 267075 | 267698 | 268195 | 268568 | 270144 | 270227 | 270310 | 270393 | 270435 | 270642 | 270269 | 269978 | 269730 | 269522 | 268776 | 267905 | 267200 | 266661 | 266205 | 264463 | 263260 | 262057 | 260855 | 258989 | 8295956 | 16591912 | 1
2602605 | Brejo da Madre de Deus | Rural | Consumo de Água Efetivo (m³/ano) - atendimento | 41135 | 40625 | 62230 | 86172 | 111329 | 137702 | 165397 | 190119 | 214846 | 263841 | 264338 | 266288 | 267075 | 267698 | 268195 | 268568 | 270144 | 270227 | 270310 | 270393 | 270435 | 270642 | 270269 | 269978 | 269730 | 269522 | 268776 | 267905 | 267200 | 266661 | 266205 | 264463 | 263260 | 262057 | 260855 | 258989 | 8263579 | 16527158 | 1
2602605 | Brejo da Madre de Deus | Rural | Consumo de Água Faturado (m³/ano) - cobertura | 41135.0258 | 40624.874 | 62230.2863 | 83842.9595 | 105469.3511 | 127109.4613 | 148857.7128 | 171106.7207 | 193361.1664 | 237456.6484 | 237904.539 | 239658.777 | 240367.9371 | 240927.8003 | 241375.6909 | 241711.6088 | 243129.9289 | 243204.5773 | 243279.2258 | 243353.8742 | 243391.1984 | 243577.8195 | 243241.9016 | 242980.6321 | 242756.6868 | 242570.0657 | 241898.2299 | 241114.4214 | 240479.9097 | 239994.6949 | 239584.1286 | 238016.5116 | 236934.1094 | 235851.7072 | 234769.305 | 233089.7154 | 7466359.2026 | 14932718.4051 | 1
2602605 | Brejo da Madre de Deus | Rural | Consumo de Água Faturado (m³/ano) - atendimento | 54846.7007 | 54166.4964 | 82973.7175 | 111790.6135 | 140625.8033 | 169479.282 | 198476.9503 | 228142.2961 | 257814.8884 | 316608.8645 | 317206.0532 | 319545.0365 | 320490.5811 | 321237.0694 | 321834.2532 | 322282.1471 | 324173.2365 | 324272.7695 | 324372.3026 | 324471.8308 | 324521.5973 | 324770.4251 | 324322.5361 | 323974.1752 | 323675.5809 | 323426.7531 | 322530.9749 | 321485.8972 | 320639.8807 | 319992.9255 | 319445.5034 | 317355.3479 | 315912.1477 | 314468.9425 | 313025.7423 | 310786.2872 | 9955145.6097 | 19910291.2193 | 1
2602605 | Brejo da Madre de Deus | Rural | Demanda Média Bruta (m³/ano) - atendimento | 49362.0267 | 48749.8533 | 74676.3467 | 103406.32 | 133594.5067 | 165242.2933 | 198476.9467 | 228142.2933 | 257814.8933 | 316608.8667 | 317206.0533 | 319545.04 | 320490.5867 | 321237.0667 | 321834.2533 | 322282.1467 | 324173.24 | 324272.7733 | 324372.3067 | 324471.8267 | 324521.6 | 324770.4267 | 324322.5333 | 323974.1733 | 323675.5867 | 323426.76 | 322530.9733 | 321485.8933 | 320639.88 | 319992.92 | 319445.5067 | 317355.3467 | 315912.1467 | 314468.9467 | 313025.7467 | 310786.2933 | 9916294.3733 | 19832588.7467 | 1
2602605 | Brejo da Madre de Deus | Rural | Demanda Máxima Diária (m³/ano) - cobertura | 65816.0408 | 64999.7957 | 89611.616 | 124087.584 | 160313.408 | 198290.752 | 238172.336 | 273770.752 | 309377.872 | 379930.64 | 380647.264 | 383454.048 | 384588.704 | 385484.48 | 386201.104 | 386738.576 | 389007.888 | 389127.328 | 389246.768 | 389366.192 | 389425.92 | 389724.512 | 389187.04 | 388769.008 | 388410.704 | 388112.112 | 387037.168 | 385783.072 | 384767.856 | 383991.504 | 383334.608 | 380826.416 | 379094.576 | 377362.736 | 375630.896 | 372943.552 | 11912634.8285 | 23825269.657 | 1
2602605 | Brejo da Madre de Deus | Rural | Demanda Máxima Diária (m³/ano) - atendimento | 59234.432 | 58499.824 | 89611.616 | 124087.584 | 160313.408 | 198290.752 | 238172.336 | 273770.752 | 309377.872 | 379930.64 | 380647.264 | 383454.048 | 384588.704 | 385484.48 | 386201.104 | 386738.576 | 389007.888 | 389127.328 | 389246.768 | 389366.192 | 389425.92 | 389724.512 | 389187.04 | 388769.008 | 388410.704 | 388112.112 | 387037.168 | 385783.072 | 384767.856 | 383991.504 | 383334.608 | 380826.416 | 379094.576 | 377362.736 | 375630.896 | 372943.552 | 11899553.248 | 23799106.496 | 1
2602605 | Brejo da Madre de Deus | Rural | Demanda Máxima Horária (m³/ano) - cobertura | 98724.0612 | 97499.6935 | 149352.6914 | 201223.1042 | 253126.4459 | 305062.7076 | 357258.5106 | 410656.133 | 464066.7991 | 569895.9562 | 570970.8958 | 575181.0656 | 576883.046 | 578226.7249 | 579301.6558 | 580107.8648 | 583511.8256 | 583690.9852 | 583870.1447 | 584049.2954 | 584138.8752 | 584586.7652 | 583780.5649 | 583153.5154 | 582616.0456 | 582168.1555 | 580555.7549 | 578674.615 | 577151.7853 | 575987.266 | 575001.9061 | 571239.6263 | 568641.8658 | 566044.0966 | 563446.3361 | 559415.317 | 17919262.0974 | 35838524.1948 | 1
2602605 | Brejo da Madre de Deus | Rural | Demanda Máxima Horária (m³/ano) - atendimento | 88851.648 | 87749.736 | 134417.424 | 186131.376 | 240470.112 | 297436.128 | 357258.504 | 410656.128 | 464066.808 | 569895.96 | 570970.896 | 575181.072 | 576883.056 | 578226.72 | 579301.656 | 580107.864 | 583511.832 | 583690.992 | 583870.152 | 584049.288 | 584138.88 | 584586.768 | 583780.56 | 583153.512 | 582616.056 | 582168.168 | 580555.752 | 578674.608 | 577151.784 | 575987.256 | 575001.912 | 571239.624 | 568641.864 | 566044.104 | 563446.344 | 559415.328 | 17849329.872 | 35698659.744 | 1
2602605 | Brejo da Madre de Deus | Rural | Vazão de Produção ETA Máxima Diária (m³/ano) - cobertura | 77983.1828 | 77016.0418 | 115083.848 | 151343.4025 | 185932.8423 | 218966.5481 | 250707.7267 | 288179.7425 | 325660.9117 | 399926.9868 | 400681.3304 | 403635.8355 | 404830.2077 | 405773.1403 | 406527.4777 | 407093.2385 | 409481.9829 | 409607.7089 | 409733.4349 | 409859.1547 | 409922.0177 | 410236.3265 | 409670.5719 | 409230.5371 | 408853.3653 | 408539.0565 | 407407.5473 | 406087.4491 | 405018.7967 | 404201.5901 | 403510.1096 | 400869.9132 | 399046.9234 | 397223.9274 | 395400.9376 | 392572.1523 | 12625815.9662 | 25251631.9324 | 1
2602605 | Brejo da Madre de Deus | Rural | Vazão de Produção ETA Máxima Diária (m³/ano) - atendimento | 70184.8589 | 69314.447 | 103575.4645 | 139992.6507 | 176636.1917 | 213492.3758 | 250707.7221 | 288179.7389 | 325660.9179 | 399926.9895 | 400681.3305 | 403635.84 | 404830.2147 | 405773.1368 | 406527.4779 | 407093.2379 | 409481.9874 | 409607.7137 | 409733.44 | 409859.1495 | 409922.0211 | 410236.3284 | 409670.5684 | 409230.5347 | 408853.3726 | 408539.0653 | 407407.5453 | 406087.4442 | 405018.7958 | 404201.5832 | 403510.1137 | 400869.9116 | 399046.9221 | 397223.9326 | 395400.9432 | 392572.16 | 12572686.1276 | 25145372.2552 | 1
2602605 | Brejo da Madre de Deus | Rural | Vazão de Produção poço Máxima Diária (m³/ano) - cobertura | 65816.0408 | 64999.7957 | 100574.203 | 136886.4655 | 173970.0659 | 211849.1025 | 250707.7267 | 288179.7425 | 325660.9117 | 399926.9868 | 400681.3304 | 403635.8355 | 404830.2077 | 405773.1403 | 406527.4777 | 407093.2385 | 409481.9829 | 409607.7089 | 409733.4349 | 409859.1547 | 409922.0177 | 410236.3265 | 409670.5719 | 409230.5371 | 408853.3653 | 408539.0565 | 407407.5473 | 406087.4491 | 405018.7967 | 404201.5901 | 403510.1096 | 400869.9132 | 399046.9234 | 397223.9274 | 395400.9376 | 392572.1523 | 12553585.7741 | 25107171.5481 | 1
2602605 | Brejo da Madre de Deus | Rural | Vazão de Produção poço Máxima Diária (m³/ano) - atendimento | 59234.432 | 58499.824 | 90516.7838 | 126619.9837 | 165271.5546 | 206552.8667 | 250707.7221 | 288179.7389 | 325660.9179 | 399926.9895 | 400681.3305 | 403635.84 | 404830.2147 | 405773.1368 | 406527.4779 | 407093.2379 | 409481.9874 | 409607.7137 | 409733.44 | 409859.1495 | 409922.0211 | 410236.3284 | 409670.5684 | 409230.5347 | 408853.3726 | 408539.0653 | 407407.5453 | 406087.4442 | 405018.7958 | 404201.5832 | 403510.1137 | 400869.9116 | 399046.9221 | 397223.9326 | 395400.9432 | 392572.16 | 12506185.5838 | 25012371.1675 | 1
2602605 | Brejo da Madre de Deus | Rural | Economias Totais (econ) - CAPEX | 2367.6818 | 2367.6818 | 2369.337 | 2411.046 | 2457.5868 | 2505.91 | 2505.91 | 2550.009 | 2599.4319 | 2648.3328 | 2699.0628 | 2708.5498 | 2745.9 | 2783.0138 | 2822.4 | 2861.6286 | 2887.7616 | 2911.711 | 2935.6128 | 2951.49 | 2983.2736 | 3001.5085 | 3027.9027 | 3038.1055 | 3045.4488 | 3055.5316 | 3062.9583 | 3073.032 | 3086.0016 | 3086.0016 | 3086.0016 | 3086.0016 | 3086.0016 | 3086.0016 | 3086.0016 | 3086.0016 |  | 102065.8313 | 1
2602605 | Brejo da Madre de Deus | Rural | Economias Totais (econ) - OPEX | 0 | 2130.9136 | 2132.4033 | 2230.2175 | 2334.7075 | 2443.2622 | 2505.91 | 2550.009 | 2599.4319 | 2648.3328 | 2699.0628 | 2708.5498 | 2745.9 | 2783.0138 | 2822.4 | 2861.6286 | 2887.7616 | 2911.711 | 2935.6128 | 2951.49 | 2983.2736 | 3001.5085 | 3027.9027 | 3038.1055 | 3045.4488 | 3055.5316 | 3062.9583 | 3073.032 | 3086.0016 | 3086.0016 | 3086.0016 | 3086.0016 | 3086.0016 | 3086.0016 | 3086.0016 | 3086.0016 |  | 98858.0921 | 1
2602605 | Brejo da Madre de Deus | Rural | Economias Ativas (econ) - CAPEX | 405.5461 | 69.4636 | 162.9544 | 300.8142 | 484.8921 | 717.6772 | 982.4021 | 1311.2778 | 1697.3407 | 2595.631 | 2645.3515 | 2654.6497 | 2691.2566 | 2727.6318 | 2766.2342 | 2804.6822 | 2830.2951 | 2853.768 | 2877.1941 | 2892.7553 | 2923.9065 | 2941.7785 | 2967.6474 | 2977.6472 | 2984.8444 | 2994.7265 | 3002.0054 | 3011.8787 | 3024.5902 | 3024.5902 | 3024.5902 | 3024.5902 | 3024.5902 | 3024.5902 | 3024.5902 | 3024.5902 |  | 84472.9735 | 1
2602605 | Brejo da Madre de Deus | Rural | Economias Ativas (econ) - OPEX | 0 | 62.5172 | 146.6589 | 278.2531 | 460.6475 | 699.7353 | 982.4021 | 1311.2778 | 1697.3407 | 2595.631 | 2645.3515 | 2654.6497 | 2691.2566 | 2727.6318 | 2766.2342 | 2804.6822 | 2830.2951 | 2853.768 | 2877.1941 | 2892.7553 | 2923.9065 | 2941.7785 | 2967.6474 | 2977.6472 | 2984.8444 | 2994.7265 | 3002.0054 | 3011.8787 | 3024.5902 | 3024.5902 | 3024.5902 | 3024.5902 | 3024.5902 | 3024.5902 | 3024.5902 | 3024.5902 |  | 83979.438 | 1
2602605 | Brejo da Madre de Deus | Rural | Ligações Totais SAA (un) | 0 | 0 | 0 | 0 | 0 | 0 | 0 | 0 | 0 | 0 | 0 | 0 | 0 | 0 | 0 | 0 | 0 | 0 | 0 | 0 | 0 | 0 | 0 | 0 | 0 | 0 | 0 | 0 | 0 | 0 | 0 | 0 | 0 | 0 | 0 | 0 |  | 0 | 1
2602605 | Brejo da Madre de Deus | Rural | Índice de Hidrometração | [37 empty] | 0 | 1 | bar: 0 to 35
2602605 | Brejo da Madre de Deus | Rural | Hidrometros - complementação + substituição (un) | 0 | 0 | 0 | 0 | 0 | 0 | 0 | 0 | 0 | 0 | 0 | 0 | 0 | 0 | 0 | 0 | 0 | 0 | 0 | 0 | 0 | 0 | 0 | 0 | 0 | 0 | 0 | 0 | 0 | 0 | 0 | 0 | 0 | 0 | 0 | 0 | 0 | 0 | 1
2602605 | Brejo da Madre de Deus | Rural | Extensão Total incremental + substituição (m) | 0 | 0 | 0 | 0 | 0 | 0 | 0 | 0 | 0 | 0 | 0 | 0 | 0 | 0 | 0 | 0 | 0 | 0 | 0 | 0 | 0 | 0 | 0 | 0 | 0 | 0 | 0 | 0 | 0 | 0 | 0 | 0 | 0 | 0 | 0 | 0 | 0 | 0 | 1
2602605 | Brejo da Madre de Deus | Rural | SAC-un | 0 | 0 | 0 | 0 | 0 | 0 | 0 | 0 | 0 | 0 | 0 | 0 | 0 | 0 | 0 | 0 | 0 | 0 | 0 | 0 | 0 | 0 | 0 | 0 | 0 | 0 | 0 | 0 | 0 | 0 | 0 | 0 | 0 | 0 | 0 | 0 | 0 | 0 | 1
2602605 | Brejo da Madre de Deus | Rural | Capacidade Total SAA (m³/ano) | 0 | 0 | 0 | 0 | 0 | 0 | 0 | 0 | 0 | 0 | 0 | 0 | 0 | 0 | 0 | 0 | 0 | 0 | 0 | 0 | 0 | 0 | 0 | 0 | 0 | 0 | 0 | 0 | 0 | 0 | 0 | 0 | 0 | 0 | 0 | 0 | 0 | 0 | 1
2602605 | Brejo da Madre de Deus | Rural | CAPEX - Investimentos em SAA | [37 empty] | 0 | 1
2602605 | Brejo da Madre de Deus | Rural | Ligação Predial (Mil R$) | 0 | 0 | 0 | 0 | 0 | 0 | 0 | 0 | 0 | 0 | 0 | 0 | 0 | 0 | 0 | 0 | 0 | 0 | 0 | 0 | 0 | 0 | 0 | 0 | 0 | 0 | 0 | 0 | 0 | 0 | 0 | 0 | 0 | 0 | 0 | 0 | 0 | 0 | 1
2602605 | Brejo da Madre de Deus | Rural | Total rede substituição (Mil R$) | 0 | 0 | 0 | 0 | 0 | 0 | 0 | 0 | 0 | 0 | 0 | 0 | 0 | 0 | 0 | 0 | 0 | 0 | 0 | 0 | 0 | 0 | 0 | 0 | 0 | 0 | 0 | 0 | 0 | 0 | 0 | 0 | 0 | 0 | 0 | 0 | 0 | 0 | 1
2602605 | Brejo da Madre de Deus | Rural | Total rede incremental (Mil R$) | 0 | 0 | 0 | 0 | 0 | 0 | 0 | 0 | 0 | 0 | 0 | 0 | 0 | 0 | 0 | 0 | 0 | 0 | 0 | 0 | 0 | 0 | 0 | 0 | 0 | 0 | 0 | 0 | 0 | 0 | 0 | 0 | 0 | 0 | 0 | 0 | 0 | 0 | 1
2602605 | Brejo da Madre de Deus | Rural | Captação Superficial (Mil R$) | 0 | 0 | 0 | 0 | 0 | 0 | 0 | 0 | 0 | 0 | 0 | 0 | 0 | 0 | 0 | 0 | 0 | 0 | 0 | 0 | 0 | 0 | 0 | 0 | 0 | 0 | 0 | 0 | 0 | 0 | 0 | 0 | 0 | 0 | 0 | 0 | 0 | 0 | 1
2602605 | Brejo da Madre de Deus | Rural | Captação Subterranêa (Mil R$) | 0 | 0 | 0 | 0 | 0 | 0 | 0 | 0 | 0 | 0 | 0 | 0 | 0 | 0 | 0 | 0 | 0 | 0 | 0 | 0 | 0 | 0 | 0 | 0 | 0 | 0 | 0 | 0 | 0 | 0 | 0 | 0 | 0 | 0 | 0 | 0 | 0 | 0 | 1
2602605 | Brejo da Madre de Deus | Rural | EEAB (Mil R$) | 0 | 0 | 0 | 0 | 0 | 0 | 0 | 0 | 0 | 0 | 0 | 0 | 0 | 0 | 0 | 0 | 0 | 0 | 0 | 0 | 0 | 0 | 0 | 0 | 0 | 0 | 0 | 0 | 0 | 0 | 0 | 0 | 0 | 0 | 0 | 0 | 0 | 0 | 1
2602605 | Brejo da Madre de Deus | Rural | Adutora Bruta (Mil R$) | 0 | 0 | 0 | 0 | 0 | 0 | 0 | 0 | 0 | 0 | 0 | 0 | 0 | 0 | 0 | 0 | 0 | 0 | 0 | 0 | 0 | 0 | 0 | 0 | 0 | 0 | 0 | 0 | 0 | 0 | 0 | 0 | 0 | 0 | 0 | 0 | 0 | 0 | 1
2602605 | Brejo da Madre de Deus | Rural | EEAT (Mil R$) | 0 | 0 | 0 | 0 | 0 | 0 | 0 | 0 | 0 | 0 | 0 | 0 | 0 | 0 | 0 | 0 | 0 | 0 | 0 | 0 | 0 | 0 | 0 | 0 | 0 | 0 | 0 | 0 | 0 | 0 | 0 | 0 | 0 | 0 | 0 | 0 | 0 | 0 | 1
2602605 | Brejo da Madre de Deus | Rural | Adutora Tratada (Mil R$) | 0 | 0 | 0 | 0 | 0 | 0 | 0 | 0 | 0 | 0 | 0 | 0 | 0 | 0 | 0 | 0 | 0 | 0 | 0 | 0 | 0 | 0 | 0 | 0 | 0 | 0 | 0 | 0 | 0 | 0 | 0 | 0 | 0 | 0 | 0 | 0 | 0 | 0 | 1
2602605 | Brejo da Madre de Deus | Rural | ETA (Mil R$) | 0 | 0 | 0 | 0 | 0 | 0 | 0 | 0 | 0 | 0 | 0 | 0 | 0 | 0 | 0 | 0 | 0 | 0 | 0 | 0 | 0 | 0 | 0 | 0 | 0 | 0 | 0 | 0 | 0 | 0 | 0 | 0 | 0 | 0 | 0 | 0 | 0 | 0 | 1
2602605 | Brejo da Madre de Deus | Rural | Tratamento de lodo (Mil R$) CPXSAA | 0 | 0 | 0 | 0 | 0 | 0 | 0 | 0 | 0 | 0 | 0 | 0 | 0 | 0 | 0 | 0 | 0 | 0 | 0 | 0 | 0 | 0 | 0 | 0 | 0 | 0 | 0 | 0 | 0 | 0 | 0 | 0 | 0 | 0 | 0 | 0 | 0 | 0 | 1
2602605 | Brejo da Madre de Deus | Rural | SAC (Mil R$) | 0 | 0 | 1085.0569 | 723.3713 | 361.6856 | 361.6856 | 361.6856 | 723.3713 | 361.6856 | 723.3713 | 0 | 0 | 0 | 0 | 0 | 0 | 0 | 0 | 0 | 0 | 0 | 0 | 0 | 0 | 0 | 0 | 0 | 0 | 0 | 0 | 0 | 0 | 0 | 0 | 0 | 0 | 4701.9133 | 9403.8266 | 1
2602605 | Brejo da Madre de Deus | Rural | Reservação (Mil R$) | 0 | 0 | 0 | 0 | 0 | 0 | 0 | 0 | 0 | 0 | 0 | 0 | 0 | 0 | 0 | 0 | 0 | 0 | 0 | 0 | 0 | 0 | 0 | 0 | 0 | 0 | 0 | 0 | 0 | 0 | 0 | 0 | 0 | 0 | 0 | 0 | 0 | 0 | 1
2602605 | Brejo da Madre de Deus | Rural | Hidrometração complementação do parque (Mil R$) | 0 | 0 | 0 | 0 | 0 | 0 | 0 | 0 | 0 | 0 | 0 | 0 | 0 | 0 | 0 | 0 | 0 | 0 | 0 | 0 | 0 | 0 | 0 | 0 | 0 | 0 | 0 | 0 | 0 | 0 | 0 | 0 | 0 | 0 | 0 | 0 | 0 | 0 | 1
2602605 | Brejo da Madre de Deus | Rural | Hidrometração substituição (Mil R$) | 0 | 0 | 0 | 0 | 0 | 0 | 0 | 0 | 0 | 0 | 0 | 0 | 0 | 0 | 0 | 0 | 0 | 0 | 0 | 0 | 0 | 0 | 0 | 0 | 0 | 0 | 0 | 0 | 0 | 0 | 0 | 0 | 0 | 0 | 0 | 0 | 0 | 0 | 1
2602605 | Brejo da Madre de Deus | Rural | Projetos SAA (Mil R$) | 0 | 0 | 0 | 0 | 0 | 0 | 0 | 0 | 0 | 0 | 0 | 0 | 0 | 0 | 0 | 0 | 0 | 0 | 0 | 0 | 0 | 0 | 0 | 0 | 0 | 0 | 0 | 0 | 0 | 0 | 0 | 0 | 0 | 0 | 0 | 0 | 0 | 0 | 1
2602605 | Brejo da Madre de Deus | Rural | Aquisição de Áreas (Mil R$) CPXSAA | 0 | 0 | 0 | 0 | 0 | 0 | 0 | 0 | 0 | 0 | 0 | 0 | 0 | 0 | 0 | 0 | 0 | 0 | 0 | 0 | 0 | 0 | 0 | 0 | 0 | 0 | 0 | 0 | 0 | 0 | 0 | 0 | 0 | 0 | 0 | 0 | 0 | 0 | 1
2602605 | Brejo da Madre de Deus | Rural | Ambiental (Mil R$) CPXSAA | 0 | 0 | 0 | 0 | 0 | 0 | 0 | 0 | 0 | 0 | 0 | 0 | 0 | 0 | 0 | 0 | 0 | 0 | 0 | 0 | 0 | 0 | 0 | 0 | 0 | 0 | 0 | 0 | 0 | 0 | 0 | 0 | 0 | 0 | 0 | 0 | 0 | 0 | 1
2602605 | Brejo da Madre de Deus | Rural | Telemetria e Automação (Mil R$) CPXSAA | 0 | 0 | 0 | 0 | 0 | 0 | 0 | 0 | 0 | 0 | 0 | 0 | 0 | 0 | 0 | 0 | 0 | 0 | 0 | 0 | 0 | 0 | 0 | 0 | 0 | 0 | 0 | 0 | 0 | 0 | 0 | 0 | 0 | 0 | 0 | 0 | 0 | 0 | 1
2602605 | Brejo da Madre de Deus | Rural | Macromedidores - principais | 0 | 0 | 0 | 0 | 0 | 0 | 0 | 0 | 0 | 0 | 0 | 0 | 0 | 0 | 0 | 0 | 0 | 0 | 0 | 0 | 0 | 0 | 0 | 0 | 0 | 0 | 0 | 0 | 0 | 0 | 0 | 0 | 0 | 0 | 0 | 0 | 0 | 0 | 1
2602605 | Brejo da Madre de Deus | Rural | Macromedidores - Secundários | 0 | 0 | 0 | 0 | 0 | 0 | 0 | 0 | 0 | 0 | 0 | 0 | 0 | 0 | 0 | 0 | 0 | 0 | 0 | 0 | 0 | 0 | 0 | 0 | 0 | 0 | 0 | 0 | 0 | 0 | 0 | 0 | 0 | 0 | 0 | 0 | 0 | 0 | 1
2602605 | Brejo da Madre de Deus | Rural | Reformas CPXSAA | 0 | 0 | 0 | 0 | 0 | 0 | 0 | 0 | 0 | 0 | 0 | 0 | 0 | 0 | 0 | 0 | 0 | 0 | 0 | 0 | 0 | 0 | 0 | 0 | 0 | 0 | 0 | 0 | 0 | 0 | 0 | 0 | 0 | 0 | 0 | 0 | 0 | 0 | 1
2602605 | Brejo da Madre de Deus | Rural | Reinvestimento (Mil R$) CPXSAA | 0 | 0 | 0 | 0 | 0 | 0 | 0 | 0 | 0 | 0 | 0 | 0 | 0 | 0 | 0 | 0 | 0 | 0 | 0 | 0 | 0 | 0 | 0 | 0 | 0 | 0 | 0 | 0 | 0 | 0 | 0 | 0 | 0 | 0 | 0 | 0 | 0 | 0 | 1
2602605 | Brejo da Madre de Deus | Rural | OPEX - Despesas Operacionais em SAA | [37 empty] | 0 | 1
2602605 | Brejo da Madre de Deus | Rural | Produtos Químicos (Mil R$) OPXSAA | 0 | 0 | 0 | 0 | 0 | 0 | 0 | 0 | 0 | 0 | 0 | 0 | 0 | 0 | 0 | 0 | 0 | 0 | 0 | 0 | 0 | 0 | 0 | 0 | 0 | 0 | 0 | 0 | 0 | 0 | 0 | 0 | 0 | 0 | 0 | 0 | 0 | 0 | 1
2602605 | Brejo da Madre de Deus | Rural | Transporte Lodo (Mil R$) OPXSAA | 0 | 0 | 0 | 0 | 0 | 0 | 0 | 0 | 0 | 0 | 0 | 0 | 0 | 0 | 0 | 0 | 0 | 0 | 0 | 0 | 0 | 0 | 0 | 0 | 0 | 0 | 0 | 0 | 0 | 0 | 0 | 0 | 0 | 0 | 0 | 0 | 0 | 0 | 1
2602605 | Brejo da Madre de Deus | Rural | Energia Elétrica (Mil R$) OPXSAA | 0 | 0 | 0 | 0 | 0 | 0 | 0 | 0 | 0 | 0 | 0 | 0 | 0 | 0 | 0 | 0 | 0 | 0 | 0 | 0 | 0 | 0 | 0 | 0 | 0 | 0 | 0 | 0 | 0 | 0 | 0 | 0 | 0 | 0 | 0 | 0 | 0 | 0 | 1
2602605 | Brejo da Madre de Deus | Rural | Recursos Humanos (Mil R$) OPXSAA | 0 | 0 | 0 | 0 | 0 | 0 | 0 | 0 | 0 | 0 | 0 | 0 | 0 | 0 | 0 | 0 | 0 | 0 | 0 | 0 | 0 | 0 | 0 | 0 | 0 | 0 | 0 | 0 | 0 | 0 | 0 | 0 | 0 | 0 | 0 | 0 | 0 | 0 | 1
2602605 | Brejo da Madre de Deus | Rural | Veículos e equipamentos (Mil R$) OPXSAA | 0 | 0 | 0 | 0 | 0 | 0 | 0 | 0 | 0 | 0 | 0 | 0 | 0 | 0 | 0 | 0 | 0 | 0 | 0 | 0 | 0 | 0 | 0 | 0 | 0 | 0 | 0 | 0 | 0 | 0 | 0 | 0 | 0 | 0 | 0 | 0 | 0 | 0 | 1
2602605 | Brejo da Madre de Deus | Rural | Ambiental (Mil R$) OPXSAA | 0 | 0 | 0 | 0 | 0 | 0 | 0 | 0 | 0 | 0 | 0 | 0 | 0 | 0 | 0 | 0 | 0 | 0 | 0 | 0 | 0 | 0 | 0 | 0 | 0 | 0 | 0 | 0 | 0 | 0 | 0 | 0 | 0 | 0 | 0 | 0 | 0 | 0 | 1
2602605 | Brejo da Madre de Deus | Rural | Seguro (Mil R$) OPXSAA | 0 | 0 | 0 | 0 | 0 | 0 | 0 | 0 | 0 | 0 | 0 | 0 | 0 | 0 | 0 | 0 | 0 | 0 | 0 | 0 | 0 | 0 | 0 | 0 | 0 | 0 | 0 | 0 | 0 | 0 | 0 | 0 | 0 | 0 | 0 | 0 | 0 | 0 | 1
2602605 | Brejo da Madre de Deus | Rural | Outros (Mil R$) OPXSAA | 0 | 0 | 0 | 0 | 0 | 0 | 0 | 0 | 0 | 0 | 0 | 0 | 0 | 0 | 0 | 0 | 0 | 0 | 0 | 0 | 0 | 0 | 0 | 0 | 0 | 0 | 0 | 0 | 0 | 0 | 0 | 0 | 0 | 0 | 0 | 0 | 0 | 0 | 1
2602605 | Brejo da Madre de Deus | Rural | VOLUMETRIA - SES | [37 empty] | 0 | 1
2602605 | Brejo da Madre de Deus | Rural | Índice de atendimento (%) SES | 0% | 0% | 10.12% | 20.81% | 32.06% | 43.88% | 56.25% | 67.5% | 78.75% | 90% | 90% | 90% | 90% | 90% | 90% | 90% | 90% | 90% | 90% | 90% | 90% | 90% | 90% | 90% | 90% | 90% | 90% | 90% | 90% | 90% | 90% | 90% | 90% | 90% | 90% | 90% |  | 27.3937 | 1
2602605 | Brejo da Madre de Deus | Rural | Índice de cobertura (%) SES | 0% | 0% | 11.25% | 22.5% | 33.75% | 45% | 56.25% | 67.5% | 78.75% | 90% | 90% | 90% | 90% | 90% | 90% | 90% | 90% | 90% | 90% | 90% | 90% | 90% | 90% | 90% | 90% | 90% | 90% | 90% | 90% | 90% | 90% | 90% | 90% | 90% | 90% | 90% |  | 27.45 | 1
2602605 | Brejo da Madre de Deus | Rural | População Residente Cobertura (hab) | 0 | 0 | 708.075 | 1416.6 | 2125.575 | 2835 | 3547.125 | 4272.075 | 4998.2625 | 5725.8 | 5736.6 | 5778.9 | 5796 | 5809.5 | 5820.3 | 5828.4 | 5862.6 | 5864.4 | 5866.2 | 5868 | 5868.9 | 5873.4 | 5865.3 | 5859 | 5853.6 | 5849.1 | 5832.9 | 5814 | 5798.7 | 5787 | 5777.1 | 5739.3 | 5713.2 | 5687.1 | 5661 | 5620.5 |  | 176459.5125 | 1
2602605 | Brejo da Madre de Deus | Rural | Índice de Tratamento (%) | 0% | 0% | 100% | 100% | 100% | 100% | 100% | 100% | 100% | 100% | 100% | 100% | 100% | 100% | 100% | 100% | 100% | 100% | 100% | 100% | 100% | 100% | 100% | 100% | 100% | 100% | 100% | 100% | 100% | 100% | 100% | 100% | 100% | 100% | 100% | 100% |  | 34 | 1
2602605 | Brejo da Madre de Deus | Rural | Vazão de Infiltração (m³/ano) - OPEX | 0 | 0 | 52957.383 | 110773.1215 | 173944.5777 | 242709.7627 | 311166.3624 | 379970.7211 | 451890.9602 | 526162.286 | 536241.1601 | 538126.0069 | 545546.6251 | 552920.2761 | 560745.4003 | 568539.213 | 573731.2339 | 578489.424 | 583238.1571 | 586392.5884 | 592707.2524 | 596330.104 | 601574.0191 | 603601.0788 | 605060.0221 | 607063.2406 | 608538.7536 | 610540.1641 | 613116.9227 | 613116.9227 | 612368.4674 | 611620.0122 | 610871.557 | 610145.1151 | 609396.6599 | 608648.2046 | 17588243.7559 | 35176487.5119 | 1
2602605 | Brejo da Madre de Deus | Rural | Vazão Média Coletada (m³/ano) - OPEX | 0 | 0 | 58558.128 | 126284.095 | 204003.2997 | 292282.5457 | 385595.0124 | 482634.9811 | 587243.9402 | 716127.806 | 726564.5201 | 729853.3669 | 737840.6251 | 745662.8361 | 753845.8003 | 761908.173 | 768234.9139 | 773052.864 | 777861.3571 | 781075.5484 | 787420.4524 | 791192.344 | 796167.6991 | 797985.2388 | 799265.6221 | 801119.0806 | 802057.4736 | 803431.7641 | 805500.9227 | 805112.8427 | 804036.0674 | 802033.3722 | 800418.757 | 798826.1551 | 797212.2599 | 795120.2846 | 23195530.1494 | 46391060.2989 | 1
2602605 | Brejo da Madre de Deus | Rural | Vazão Tratada (m³/ano) - OPEX | 0 | 0 | 58558.128 | 126284.095 | 204003.2997 | 292282.5457 | 385595.0124 | 482634.9811 | 587243.9402 | 716127.806 | 726564.5201 | 729853.3669 | 737840.6251 | 745662.8361 | 753845.8003 | 761908.173 | 768234.9139 | 773052.864 | 777861.3571 | 781075.5484 | 787420.4524 | 791192.344 | 796167.6991 | 797985.2388 | 799265.6221 | 801119.0806 | 802057.4736 | 803431.7641 | 805500.9227 | 805112.8427 | 804036.0674 | 802033.3722 | 800418.757 | 798826.1551 | 797212.2599 | 795120.2846 | 23195530.1494 | 46391060.2989 | 1
2602605 | Brejo da Madre de Deus | Rural | Vazão Tratada (m³/ano) - CAPEX | 0 | 0 | 65064.5867 | 136523.346 | 214740.3154 | 299776.9699 | 385595.0124 | 482634.9811 | 587243.9402 | 716127.806 | 726564.5201 | 729853.3669 | 737840.6251 | 745662.8361 | 753845.8003 | 761908.173 | 768234.9139 | 773052.864 | 777861.3571 | 781075.5484 | 787420.4524 | 791192.344 | 796167.6991 | 797985.2388 | 799265.6221 | 801119.0806 | 802057.4736 | 803431.7641 | 805500.9227 | 805112.8427 | 804036.0674 | 802033.3722 | 800418.757 | 798826.1551 | 797212.2599 | 795120.2846 | 23230507.2991 | 46461014.5981 | 1
2602605 | Brejo da Madre de Deus | Rural | Volume faturado esgoto (m³/ano) - OPEX | 0 | 0 | 0 | 0 | 0 | 0 | 0 | 0 | 0 | 0 | 0 | 0 | 0 | 0 | 0 | 0 | 0 | 0 | 0 | 0 | 0 | 0 | 0 | 0 | 0 | 0 | 0 | 0 | 0 | 0 | 0 | 0 | 0 | 0 | 0 | 0 | 0 | 0 | 1
2602605 | Brejo da Madre de Deus | Rural | Economias Ativas (econ) - CAPEX | 0 | 0 | 266.5504 | 542.4853 | 829.4355 | 1127.6595 | 1408.6304 | 1721.2561 | 2047.0526 | 2383.4995 | 2429.1565 | 2437.6948 | 2471.31 | 2504.7124 | 2540.16 | 2575.4657 | 2598.9854 | 2620.5399 | 2642.0515 | 2656.341 | 2684.9462 | 2701.3576 | 2725.1124 | 2734.2949 | 2740.9039 | 2749.9784 | 2756.6625 | 2765.7288 | 2777.4014 | 2774.011 | 2770.6205 | 2767.23 | 2763.9392 | 2760.5488 | 2757.1583 | 2742.998 |  | 79775.8789 | 1
2602605 | Brejo da Madre de Deus | Rural | Economias Ativas (econ) - OPEX | 0 | 0 | 239.8954 | 501.7989 | 787.9638 | 1099.468 | 1408.6304 | 1721.2561 | 2047.0526 | 2383.4995 | 2429.1565 | 2437.6948 | 2471.31 | 2504.7124 | 2540.16 | 2575.4657 | 2598.9854 | 2620.5399 | 2642.0515 | 2656.341 | 2684.9462 | 2701.3576 | 2725.1124 | 2734.2949 | 2740.9039 | 2749.9784 | 2756.6625 | 2765.7288 | 2777.4014 | 2774.011 | 2770.6205 | 2767.23 | 2763.9392 | 2760.5488 | 2757.1583 | 2742.998 |  | 79638.8742 | 1
2602605 | Brejo da Madre de Deus | Rural | Ligação Intradomiciliar (un) | 0 | 0 | 13.3275 | 27.1243 | 41.4718 | 56.383 | 70.4787 | 86.0628 | 102.3526 | 119.175 | 121.4578 | 121.8847 | 123.5655 | 125.2356 | 127.008 | 128.7733 | 129.9493 | 131.027 | 132.1026 | 132.8171 | 134.2473 | 135.0679 | 136.2556 | 136.7147 | 137.0452 | 137.4989 | 137.8331 | 138.2864 | 138.8701 | 138.8701 | 138.7005 | 138.531 | 138.3615 | 138.197 | 138.0274 | 137.8579 |  | 3990.5613 | 1
2602605 | Brejo da Madre de Deus | Rural | Ligações Totais SES (un) | 0 | 0 | 266.5504 | 542.4853 | 829.4355 | 1127.6595 | 1409.5744 | 1721.2561 | 2047.0526 | 2383.4995 | 2429.1565 | 2437.6948 | 2471.31 | 2504.7124 | 2540.16 | 2575.4657 | 2598.9854 | 2620.5399 | 2642.0515 | 2656.341 | 2684.9462 | 2701.3576 | 2725.1124 | 2734.2949 | 2740.9039 | 2749.9784 | 2756.6625 | 2765.7288 | 2777.4014 | 2777.4014 | 2774.011 | 2770.6205 | 2767.23 | 2763.9392 | 2760.5488 | 2757.1583 |  | 79811.2263 | 1
2602605 | Brejo da Madre de Deus | Rural | Total Rede Coletora (m) | 0 | 0 | 0 | 0 | 0 | 0 | 0 | 0 | 0 | 0 | 0 | 0 | 0 | 0 | 0 | 0 | 0 | 0 | 0 | 0 | 0 | 0 | 0 | 0 | 0 | 0 | 0 | 0 | 0 | 0 | 0 | 0 | 0 | 0 | 0 | 0 |  | 0 | 1
2602605 | Brejo da Madre de Deus | Rural | Total incremental Coletor Tronco (m) | 0 | 0 | 0 | 0 | 0 | 0 | 0 | 0 | 0 | 0 | 0 | 0 | 0 | 0 | 0 | 0 | 0 | 0 | 0 | 0 | 0 | 0 | 0 | 0 | 0 | 0 | 0 | 0 | 0 | 0 | 0 | 0 | 0 | 0 | 0 | 0 |  | 0 | 1
2602605 | Brejo da Madre de Deus | Rural | SEI-un | 0 | 0 | 266.5504 | 275.9349 | 286.9502 | 298.224 | 280.9709 | 312.6257 | 325.7965 | 336.4469 | 45.657 | 8.5383 | 33.6152 | 33.4024 | 35.4476 | 35.3057 | 23.5197 | 21.5545 | 21.5116 | 14.2895 | 28.6052 | 16.4114 | 23.7548 | 9.1825 | 6.609 | 9.0745 | 6.684 | 9.0663 | 11.6726 | 0 | 0 | 0 | 0 | 0 | 0 | 0 |  | 2777.4014 | 1
2602605 | Brejo da Madre de Deus | Rural | Capacidade Total SES (m³/ano) | 0 | 0 | 0 | 0 | 0 | 0 | 0 | 0 | 0 | 0 | 0 | 0 | 0 | 0 | 0 | 0 | 0 | 0 | 0 | 0 | 0 | 0 | 0 | 0 | 0 | 0 | 0 | 0 | 0 | 0 | 0 | 0 | 0 | 0 | 0 | 0 |  | 0 | 1
2602605 | Brejo da Madre de Deus | Rural | Cloro-kg / ano | 0 | 0 | 0 | 0 | 0 | 0 | 0 | 0 | 0 | 0 | 0 | 0 | 0 | 0 | 0 | 0 | 0 | 0 | 0 | 0 | 0 | 0 | 0 | 0 | 0 | 0 | 0 | 0 | 0 | 0 | 0 | 0 | 0 | 0 | 0 | 0 |  | 0 | 1
2602605 | Brejo da Madre de Deus | Rural | Geração de lodo-ton / ano | 0 | 0 | 0 | 0 | 0 | 0 | 0 | 0 | 0 | 0 | 0 | 0 | 0 | 0 | 0 | 0 | 0 | 0 | 0 | 0 | 0 | 0 | 0 | 0 | 0 | 0 | 0 | 0 | 0 | 0 | 0 | 0 | 0 | 0 | 0 | 0 |  | 0 | 1
2602605 | Brejo da Madre de Deus | Rural | Polímero Lodo-kg / ano | 0 | 0 | 0 | 0 | 0 | 0 | 0 | 0 | 0 | 0 | 0 | 0 | 0 | 0 | 0 | 0 | 0 | 0 | 0 | 0 | 0 | 0 | 0 | 0 | 0 | 0 | 0 | 0 | 0 | 0 | 0 | 0 | 0 | 0 | 0 | 0 |  | 0 | 1
2602605 | Brejo da Madre de Deus | Rural | Economias sistema individual | 0 | 0 | 0 | 0 | 0 | 0 | 0 | 0 | 0 | 0 | 0 | 0 | 0 | 0 | 0 | 0 | 0 | 0 | 0 | 0 | 0 | 0 | 0 | 0 | 0 | 0 | 0 | 0 | 0 | 0 | 0 | 0 | 0 | 0 | 0 | 0 |  | 0 | 1
2602605 | Brejo da Madre de Deus | Rural | CAPEX - Investimentos em SES | [37 empty] | 0 | 1
2602605 | Brejo da Madre de Deus | Rural | Ligação (Mil R$) | 0 | 0 | 0 | 0 | 0 | 0 | 0 | 0 | 0 | 0 | 0 | 0 | 0 | 0 | 0 | 0 | 0 | 0 | 0 | 0 | 0 | 0 | 0 | 0 | 0 | 0 | 0 | 0 | 0 | 0 | 0 | 0 | 0 | 0 | 0 | 0 | 0 | 0 | 1
2602605 | Brejo da Madre de Deus | Rural | Rede Coletora (Mil R$) | 0 | 0 | 0 | 0 | 0 | 0 | 0 | 0 | 0 | 0 | 0 | 0 | 0 | 0 | 0 | 0 | 0 | 0 | 0 | 0 | 0 | 0 | 0 | 0 | 0 | 0 | 0 | 0 | 0 | 0 | 0 | 0 | 0 | 0 | 0 | 0 | 0 | 0 | 1
2602605 | Brejo da Madre de Deus | Rural | Coletor Tronco (Mil R$) | 0 | 0 | 0 | 0 | 0 | 0 | 0 | 0 | 0 | 0 | 0 | 0 | 0 | 0 | 0 | 0 | 0 | 0 | 0 | 0 | 0 | 0 | 0 | 0 | 0 | 0 | 0 | 0 | 0 | 0 | 0 | 0 | 0 | 0 | 0 | 0 | 0 | 0 | 1
2602605 | Brejo da Madre de Deus | Rural | EEE (Mil R$) | 0 | 0 | 0 | 0 | 0 | 0 | 0 | 0 | 0 | 0 | 0 | 0 | 0 | 0 | 0 | 0 | 0 | 0 | 0 | 0 | 0 | 0 | 0 | 0 | 0 | 0 | 0 | 0 | 0 | 0 | 0 | 0 | 0 | 0 | 0 | 0 | 0 | 0 | 1
2602605 | Brejo da Madre de Deus | Rural | Linha de Recalque (Mil R$) | 0 | 0 | 0 | 0 | 0 | 0 | 0 | 0 | 0 | 0 | 0 | 0 | 0 | 0 | 0 | 0 | 0 | 0 | 0 | 0 | 0 | 0 | 0 | 0 | 0 | 0 | 0 | 0 | 0 | 0 | 0 | 0 | 0 | 0 | 0 | 0 | 0 | 0 | 1
2602605 | Brejo da Madre de Deus | Rural | Linha de Gravidade (Mil R$) | 0 | 0 | 0 | 0 | 0 | 0 | 0 | 0 | 0 | 0 | 0 | 0 | 0 | 0 | 0 | 0 | 0 | 0 | 0 | 0 | 0 | 0 | 0 | 0 | 0 | 0 | 0 | 0 | 0 | 0 | 0 | 0 | 0 | 0 | 0 | 0 | 0 | 0 | 1
2602605 | Brejo da Madre de Deus | Rural | ETE (Mil R$) | 0 | 0 | 1618.0116 | 1674.9775 | 1741.8422 | 1810.2761 | 1705.5467 | 1897.6973 | 1977.6469 | 2042.2966 | 277.1467 | 51.8291 | 204.0505 | 202.759 | 215.1735 | 214.3125 | 142.769 | 130.8397 | 130.5796 | 86.7399 | 173.6392 | 99.6204 | 144.196 | 55.7396 | 40.1177 | 55.0841 | 40.5733 | 55.0343 | 70.8551 | 0 | 0 | 0 | 0 | 0 | 0 | 0 | 16859.3544 | 33718.7089 | 1
2602605 | Brejo da Madre de Deus | Rural | Tratamento de lodo (Mil R$) CPXSES | 0 | 0 | 0 | 0 | 0 | 0 | 0 | 0 | 0 | 0 | 0 | 0 | 0 | 0 | 0 | 0 | 0 | 0 | 0 | 0 | 0 | 0 | 0 | 0 | 0 | 0 | 0 | 0 | 0 | 0 | 0 | 0 | 0 | 0 | 0 | 0 | 0 | 0 | 1
2602605 | Brejo da Madre de Deus | Rural | SEI (Mil R$) | 0 | 0 | 1618.0116 | 1674.9775 | 1741.8422 | 1810.2761 | 1705.5467 | 1897.6973 | 1977.6469 | 2042.2966 | 277.1467 | 51.8291 | 204.0505 | 202.759 | 215.1735 | 214.3125 | 142.769 | 130.8397 | 130.5796 | 86.7399 | 173.6392 | 99.6204 | 144.196 | 55.7396 | 40.1177 | 55.0841 | 40.5733 | 55.0343 | 70.8551 | 0 | 0 | 0 | 0 | 0 | 0 | 0 | 16859.3544 | 33718.7089 | 1
2602605 | Brejo da Madre de Deus | Rural | Emissário (Mil R$) | 0 | 0 | 0 | 0 | 0 | 0 | 0 | 0 | 0 | 0 | 0 | 0 | 0 | 0 | 0 | 0 | 0 | 0 | 0 | 0 | 0 | 0 | 0 | 0 | 0 | 0 | 0 | 0 | 0 | 0 | 0 | 0 | 0 | 0 | 0 | 0 | 0 | 0 | 1
2602605 | Brejo da Madre de Deus | Rural | Projetos SES (Mil R$) | 0 | 0 | 0 | 0 | 0 | 0 | 0 | 0 | 0 | 0 | 0 | 0 | 0 | 0 | 0 | 0 | 0 | 0 | 0 | 0 | 0 | 0 | 0 | 0 | 0 | 0 | 0 | 0 | 0 | 0 | 0 | 0 | 0 | 0 | 0 | 0 | 0 | 0 | 1
2602605 | Brejo da Madre de Deus | Rural | Aquisição de Áreas (Mil R$) SES | 0 | 0 | 0 | 0 | 0 | 0 | 0 | 0 | 0 | 0 | 0 | 0 | 0 | 0 | 0 | 0 | 0 | 0 | 0 | 0 | 0 | 0 | 0 | 0 | 0 | 0 | 0 | 0 | 0 | 0 | 0 | 0 | 0 | 0 | 0 | 0 | 0 | 0 | 1
2602605 | Brejo da Madre de Deus | Rural | Ambiental (Mil R$) CPXSES | 0 | 0 | 0 | 0 | 0 | 0 | 0 | 0 | 0 | 0 | 0 | 0 | 0 | 0 | 0 | 0 | 0 | 0 | 0 | 0 | 0 | 0 | 0 | 0 | 0 | 0 | 0 | 0 | 0 | 0 | 0 | 0 | 0 | 0 | 0 | 0 | 0 | 0 | 1
2602605 | Brejo da Madre de Deus | Rural | Telemetria e Automação (Mil R$) CPXSES | 0 | 0 | 0 | 0 | 0 | 0 | 0 | 0 | 0 | 0 | 0 | 0 | 0 | 0 | 0 | 0 | 0 | 0 | 0 | 0 | 0 | 0 | 0 | 0 | 0 | 0 | 0 | 0 | 0 | 0 | 0 | 0 | 0 | 0 | 0 | 0 | 0 | 0 | 1
2602605 | Brejo da Madre de Deus | Rural | Reformas SES | 0 | 0 | 0 | 0 | 0 | 0 | 0 | 0 | 0 | 0 | 0 | 0 | 0 | 0 | 0 | 0 | 0 | 0 | 0 | 0 | 0 | 0 | 0 | 0 | 0 | 0 | 0 | 0 | 0 | 0 | 0 | 0 | 0 | 0 | 0 | 0 | 0 | 0 | 1
2602605 | Brejo da Madre de Deus | Rural | Reinvestimento (Mil R$) CPXSES | 0 | 0 | 0 | 0 | 0 | 0 | 0 | 0 | 0 | 0 | 0 | 0 | 0 | 0 | 0 | 0 | 0 | 0 | 0 | 0 | 0 | 0 | 0 | 0 | 0 | 0 | 0 | 0 | 0 | 0 | 0 | 0 | 0 | 0 | 0 | 0 | 0 | 0 | 1
2602605 | Brejo da Madre de Deus | Rural | OPEX - Despesas Operacionais em SES | [37 empty] | 0 | 1
2602605 | Brejo da Madre de Deus | Rural | Produtos Químicos (Mil R$) OPXSES | 0 | 0 | 0 | 0 | 0 | 0 | 0 | 0 | 0 | 0 | 0 | 0 | 0 | 0 | 0 | 0 | 0 | 0 | 0 | 0 | 0 | 0 | 0 | 0 | 0 | 0 | 0 | 0 | 0 | 0 | 0 | 0 | 0 | 0 | 0 | 0 | 0 | 0 | 1
2602605 | Brejo da Madre de Deus | Rural | Transporte Lodo (Mil R$) | 0 | 0 | 0 | 0 | 0 | 0 | 0 | 0 | 0 | 0 | 0 | 0 | 0 | 0 | 0 | 0 | 0 | 0 | 0 | 0 | 0 | 0 | 0 | 0 | 0 | 0 | 0 | 0 | 0 | 0 | 0 | 0 | 0 | 0 | 0 | 0 | 0 | 0 | 1
2602605 | Brejo da Madre de Deus | Rural | Energia Elétrica (Mil R$) | 0 | 0 | 0 | 0 | 0 | 0 | 0 | 0 | 0 | 0 | 0 | 0 | 0 | 0 | 0 | 0 | 0 | 0 | 0 | 0 | 0 | 0 | 0 | 0 | 0 | 0 | 0 | 0 | 0 | 0 | 0 | 0 | 0 | 0 | 0 | 0 | 0 | 0 | 1
2602605 | Brejo da Madre de Deus | Rural | SEI (Mil R$) OPXSES | [36 empty] | 0 | 0 | 1
2602605 | Brejo da Madre de Deus | Rural | Recursos Humanos (Mil R$) OPXSES | 0 | 0 | 0 | 0 | 0 | 0 | 0 | 0 | 0 | 0 | 0 | 0 | 0 | 0 | 0 | 0 | 0 | 0 | 0 | 0 | 0 | 0 | 0 | 0 | 0 | 0 | 0 | 0 | 0 | 0 | 0 | 0 | 0 | 0 | 0 | 0 | 0 | 0 | 1
2602605 | Brejo da Madre de Deus | Rural | Veículos e equipamentos (Mil R$) OPXSES | 0 | 0 | 0 | 0 | 0 | 0 | 0 | 0 | 0 | 0 | 0 | 0 | 0 | 0 | 0 | 0 | 0 | 0 | 0 | 0 | 0 | 0 | 0 | 0 | 0 | 0 | 0 | 0 | 0 | 0 | 0 | 0 | 0 | 0 | 0 | 0 | 0 | 0 | 1
2602605 | Brejo da Madre de Deus | Rural | Ambiental (Mil R$) OPXSES | 0 | 0 | 0 | 0 | 0 | 0 | 0 | 0 | 0 | 0 | 0 | 0 | 0 | 0 | 0 | 0 | 0 | 0 | 0 | 0 | 0 | 0 | 0 | 0 | 0 | 0 | 0 | 0 | 0 | 0 | 0 | 0 | 0 | 0 | 0 | 0 | 0 | 0 | 1
2602605 | Brejo da Madre de Deus | Rural | Seguro (Mil R$) OPXSES | 0 | 0 | 0 | 0 | 0 | 0 | 0 | 0 | 0 | 0 | 0 | 0 | 0 | 0 | 0 | 0 | 0 | 0 | 0 | 0 | 0 | 0 | 0 | 0 | 0 | 0 | 0 | 0 | 0 | 0 | 0 | 0 | 0 | 0 | 0 | 0 | 0 | 0 | 1
2602605 | Brejo da Madre de Deus | Rural | Outros (Mil R$) OPXSES | 0 | 0 | 0 | 0 | 0 | 0 | 0 | 0 | 0 | 0 | 0 | 0 | 0 | 0 | 0 | 0 | 0 | 0 | 0 | 0 | 0 | 0 | 0 | 0 | 0 | 0 | 0 | 0 | 0 | 0 | 0 | 0 | 0 | 0 | 0 | 0 | 0 | 0 | 1
2602605 | Brejo da Madre de Deus | Rural | TOTAL | [37 empty] | 0 | 1
2602605 | Brejo da Madre de Deus | Rural | CAPEX SAA | 0 | 0 | 1085.0569 | 723.3713 | 361.6856 | 361.6856 | 361.6856 | 723.3713 | 361.6856 | 723.3713 | 0 | 0 | 0 | 0 | 0 | 0 | 0 | 0 | 0 | 0 | 0 | 0 | 0 | 0 | 0 | 0 | 0 | 0 | 0 | 0 | 0 | 0 | 0 | 0 | 0 | 0 | 4701.9133 | 9403.8266 | 1
2602605 | Brejo da Madre de Deus | Rural | OPEX SAA | 0 | 0 | 0 | 0 | 0 | 0 | 0 | 0 | 0 | 0 | 0 | 0 | 0 | 0 | 0 | 0 | 0 | 0 | 0 | 0 | 0 | 0 | 0 | 0 | 0 | 0 | 0 | 0 | 0 | 0 | 0 | 0 | 0 | 0 | 0 | 0 | 0 | 0 | 1
2602605 | Brejo da Madre de Deus | Rural | CAPEX SES | 0 | 0 | 1618.0116 | 1674.9775 | 1741.8422 | 1810.2761 | 1705.5467 | 1897.6973 | 1977.6469 | 2042.2966 | 277.1467 | 51.8291 | 204.0505 | 202.759 | 215.1735 | 214.3125 | 142.769 | 130.8397 | 130.5796 | 86.7399 | 173.6392 | 99.6204 | 144.196 | 55.7396 | 40.1177 | 55.0841 | 40.5733 | 55.0343 | 70.8551 | 0 | 0 | 0 | 0 | 0 | 0 | 0 | 16859.3544 | 33718.7089 | 1
2602605 | Brejo da Madre de Deus | Rural | OPEX SES | 0 | 0 | 0 | 0 | 0 | 0 | 0 | 0 | 0 | 0 | 0 | 0 | 0 | 0 | 0 | 0 | 0 | 0 | 0 | 0 | 0 | 0 | 0 | 0 | 0 | 0 | 0 | 0 | 0 | 0 | 0 | 0 | 0 | 0 | 0 | 0 | 0 | 0 | 1
2602704 | Buenos Aires | Rural | VOLUMETRIA - SAA | [37 empty] | 0 | 1
2602704 | Buenos Aires | Rural | Índice de Atendimento (%) | 37.39% | 37.39% | 43.14% | 50.24% | 57.66% | 65.41% | 73.47% | 79.85% | 86.23% | 99% | 99% | 99% | 99% | 99% | 99% | 99% | 99% | 99% | 99% | 99% | 99% | 99% | 99% | 99% | 99% | 99% | 99% | 99% | 99% | 99% | 99% | 99% | 99% | 99% | 99% | 99% |  | 32.0378 | 1
2602704 | Buenos Aires | Rural | Índice de Cobertura (%) | 41.55% | 41.55% | 47.93% | 54.32% | 60.7% | 67.08% | 73.47% | 79.85% | 86.23% | 99% | 99% | 99% | 99% | 99% | 99% | 99% | 99% | 99% | 99% | 99% | 99% | 99% | 99% | 99% | 99% | 99% | 99% | 99% | 99% | 99% | 99% | 99% | 99% | 99% | 99% | 99% |  | 32.2567 | 1
2602704 | Buenos Aires | Rural | População Residente (hab) | 3107 | 3001 | 2960 | 2927 | 2900 | 2879 | 2794 | 2773 | 2756 | 2742 | 2731 | 2687 | 2676 | 2667 | 2660 | 2654 | 2632 | 2627 | 2623 | 2620 | 2617 | 2606 | 2603 | 2601 | 2599 | 2598 | 2593 | 2592 | 2591 | 2590 | 2589 | 2586 | 2586 | 2586 | 2586 | 2586 |  | 96925 | 1
2602704 | Buenos Aires | Rural | Índice de Perdas Totais na Distribuição (%) | 25% | 25% | 25% | 25% | 25% | 25% | 25% | 25% | 25% | 25% | 25% | 25% | 25% | 25% | 25% | 25% | 25% | 25% | 25% | 25% | 25% | 25% | 25% | 25% | 25% | 25% | 25% | 25% | 25% | 25% | 25% | 25% | 25% | 25% | 25% | 25% |  | 9 | 1
2602704 | Buenos Aires | Rural | Índice de Perdas Físicas na Distribuição (%) | 16.67% | 16.67% | 16.67% | 16.67% | 16.67% | 16.67% | 16.67% | 16.67% | 16.67% | 16.67% | 16.67% | 16.67% | 16.67% | 16.67% | 16.67% | 16.67% | 16.67% | 16.67% | 16.67% | 16.67% | 16.67% | 16.67% | 16.67% | 16.67% | 16.67% | 16.67% | 16.67% | 16.67% | 16.67% | 16.67% | 16.67% | 16.67% | 16.67% | 16.67% | 16.67% | 16.67% |  | 6 | 1
2602704 | Buenos Aires | Rural | Índice de Perdas na Produção (%) - ETA | 15.6% | 15.6% | 13.48% | 11.36% | 9.241% | 7.12% | 5% | 5% | 5% | 5% | 5% | 5% | 5% | 5% | 5% | 5% | 5% | 5% | 5% | 5% | 5% | 5% | 5% | 5% | 5% | 5% | 5% | 5% | 5% | 5% | 5% | 5% | 5% | 5% | 5% | 5% |  | 2.2241 | 1
2602704 | Buenos Aires | Rural | Consumo Micromedido de Água (m³/ano) - cobertura | 48122.8227 | 46481.0418 | 52889.9053 | 59265.6231 | 65620.0431 | 71996.0018 | 76519.2497 | 82543.0163 | 88595.4171 | 101195.6149 | 100789.651 | 99165.7951 | 98759.8349 | 98427.6812 | 98169.3415 | 97947.907 | 97135.979 | 96951.4496 | 96803.8291 | 96693.1099 | 96582.3945 | 96176.4305 | 96065.7114 | 95991.9012 | 95918.0908 | 95881.1821 | 95696.6526 | 95659.7475 | 95622.8424 | 95585.9372 | 95549.0321 | 95438.3129 | 95438.3129 | 95438.3129 | 95438.3129 | 95438.3129 | 3205994.801 | 6411989.602 | 1
2602704 | Buenos Aires | Rural | Consumo Micromedido de Água (m³/ano) - atendimento | 43310.54 | 41832.94 | 47600.92 | 54820.7 | 62339.04 | 70196.1 | 76519.25 | 82543.01 | 88595.42 | 101195.61 | 100789.65 | 99165.8 | 98759.83 | 98427.68 | 98169.34 | 97947.91 | 97135.98 | 96951.45 | 96803.83 | 96693.11 | 96582.39 | 96176.43 | 96065.71 | 95991.9 | 95918.09 | 95881.18 | 95696.65 | 95659.75 | 95622.84 | 95585.94 | 95549.03 | 95438.31 | 95438.31 | 95438.31 | 95438.31 | 95438.31 | 3181719.57 | 6363439.14 | 1
2602704 | Buenos Aires | Rural | Consumo de Água Disponibilizado (m³/ano) - cobertura | 64163.7637 | 61974.7224 | 70519.8737 | 79020.8307 | 87493.3908 | 95994.6691 | 102025.6663 | 110057.355 | 118127.2227 | 134927.4865 | 134386.2013 | 132221.0602 | 131679.7798 | 131236.9083 | 130892.4553 | 130597.2093 | 129514.6387 | 129268.5995 | 129071.7721 | 128924.1466 | 128776.526 | 128235.2407 | 128087.6153 | 127989.2015 | 127890.7878 | 127841.5761 | 127595.5369 | 127546.33 | 127497.1231 | 127447.9163 | 127398.7094 | 127251.0839 | 127251.0839 | 127251.0839 | 127251.0839 | 127251.0839 | 4274659.7347 | 8549319.4693 | 1
2602704 | Buenos Aires | Rural | Consumo de Água Disponibilizado (m³/ano) - atendimento | 57747.3867 | 55777.2533 | 63467.8933 | 73094.2667 | 83118.72 | 93594.8 | 102025.6667 | 110057.3467 | 118127.2267 | 134927.48 | 134386.2 | 132221.0667 | 131679.7733 | 131236.9067 | 130892.4533 | 130597.2133 | 129514.64 | 129268.6 | 129071.7733 | 128924.1467 | 128776.52 | 128235.24 | 128087.6133 | 127989.2 | 127890.7867 | 127841.5733 | 127595.5333 | 127546.3333 | 127497.12 | 127447.92 | 127398.7067 | 127251.08 | 127251.08 | 127251.08 | 127251.08 | 127251.08 | 4242292.76 | 8484585.52 | 1
2602704 | Buenos Aires | Rural | Consumo de Água Efetivo (m³/ano) - cobertura | 53470 | 51646 | 58767 | 65851 | 72911 | 79996 | 85021 | 91714 | 98439 | 112440 | 111989 | 110184 | 109733 | 109364 | 109077 | 108831 | 107929 | 107724 | 107560 | 107437 | 107314 | 106863 | 106740 | 106658 | 106576 | 106535 | 106330 | 106289 | 106248 | 106207 | 106166 | 106043 | 106043 | 106043 | 106043 | 106043 | 3562224 | 7124448 | 1
2602704 | Buenos Aires | Rural | Consumo de Água Efetivo (m³/ano) - atendimento | 48123 | 46481 | 52890 | 60912 | 69266 | 77996 | 85021 | 91714 | 98439 | 112440 | 111989 | 110184 | 109733 | 109364 | 109077 | 108831 | 107929 | 107724 | 107560 | 107437 | 107314 | 106863 | 106740 | 106658 | 106576 | 106535 | 106330 | 106289 | 106248 | 106207 | 106166 | 106043 | 106043 | 106043 | 106043 | 106043 | 3535251 | 7070502 | 1
2602704 | Buenos Aires | Rural | Consumo de Água Faturado (m³/ano) - cobertura | 48122.8233 | 46481.0404 | 52889.9068 | 59265.6214 | 65620.0418 | 71996.0025 | 76519.2486 | 82543.0145 | 88595.4188 | 101195.6138 | 100789.6503 | 99165.7966 | 98759.8331 | 98427.6812 | 98169.3409 | 97947.9063 | 97135.9794 | 96951.4505 | 96803.8275 | 96693.1102 | 96582.3929 | 96176.4294 | 96065.7121 | 95991.9006 | 95918.0891 | 95881.1833 | 95696.6545 | 95659.7487 | 95622.8429 | 95585.9372 | 95549.0314 | 95438.3141 | 95438.3141 | 95438.3141 | 95438.3141 | 95438.3141 | 3205994.8002 | 6411989.6004 | 1
2602704 | Buenos Aires | Rural | Consumo de Água Faturado (m³/ano) - atendimento | 64163.7637 | 61974.7224 | 70519.8737 | 79020.8307 | 87493.3908 | 95994.6691 | 102025.6663 | 110057.355 | 118127.2227 | 134927.4865 | 134386.2013 | 132221.0602 | 131679.7798 | 131236.9083 | 130892.4553 | 130597.2093 | 129514.6387 | 129268.5995 | 129071.7721 | 128924.1466 | 128776.526 | 128235.2407 | 128087.6153 | 127989.2015 | 127890.7878 | 127841.5761 | 127595.5369 | 127546.33 | 127497.1231 | 127447.9163 | 127398.7094 | 127251.0839 | 127251.0839 | 127251.0839 | 127251.0839 | 127251.0839 | 4274659.7347 | 8549319.4693 | 1
2602704 | Buenos Aires | Rural | Demanda Média Bruta (m³/ano) - atendimento | 57747.3867 | 55777.2533 | 63467.8933 | 73094.2667 | 83118.72 | 93594.8 | 102025.6667 | 110057.3467 | 118127.2267 | 134927.48 | 134386.2 | 132221.0667 | 131679.7733 | 131236.9067 | 130892.4533 | 130597.2133 | 129514.64 | 129268.6 | 129071.7733 | 128924.1467 | 128776.52 | 128235.24 | 128087.6133 | 127989.2 | 127890.7867 | 127841.5733 | 127595.5333 | 127546.3333 | 127497.12 | 127447.92 | 127398.7067 | 127251.08 | 127251.08 | 127251.08 | 127251.08 | 127251.08 | 4242292.76 | 8484585.52 | 1
2602704 | Buenos Aires | Rural | Demanda Máxima Diária (m³/ano) - cobertura | 76996.5164 | 74369.6669 | 76161.472 | 87713.12 | 99742.464 | 112313.76 | 122430.8 | 132068.816 | 141752.672 | 161912.976 | 161263.44 | 158665.28 | 158015.728 | 157484.288 | 157070.944 | 156716.656 | 155417.568 | 155122.32 | 154886.128 | 154708.976 | 154531.824 | 153882.288 | 153705.136 | 153587.04 | 153468.944 | 153409.888 | 153114.64 | 153055.6 | 152996.544 | 152937.504 | 152878.448 | 152701.296 | 152701.296 | 152701.296 | 152701.296 | 152701.296 | 5105887.9273 | 10211775.8546 | 1
2602704 | Buenos Aires | Rural | Demanda Máxima Diária (m³/ano) - atendimento | 69296.864 | 66932.704 | 76161.472 | 87713.12 | 99742.464 | 112313.76 | 122430.8 | 132068.816 | 141752.672 | 161912.976 | 161263.44 | 158665.28 | 158015.728 | 157484.288 | 157070.944 | 156716.656 | 155417.568 | 155122.32 | 154886.128 | 154708.976 | 154531.824 | 153882.288 | 153705.136 | 153587.04 | 153468.944 | 153409.888 | 153114.64 | 153055.6 | 152996.544 | 152937.504 | 152878.448 | 152701.296 | 152701.296 | 152701.296 | 152701.296 | 152701.296 | 5090751.312 | 10181502.624 | 1
2602704 | Buenos Aires | Rural | Demanda Máxima Horária (m³/ano) - cobertura | 115494.7746 | 111554.5003 | 126935.7726 | 142237.4953 | 157488.1034 | 172790.4043 | 183646.1993 | 198103.239 | 212629.0009 | 242869.4758 | 241895.1623 | 237997.9084 | 237023.6036 | 236226.4349 | 235606.4196 | 235074.9767 | 233126.3497 | 232683.4792 | 232329.1897 | 232063.4639 | 231797.7468 | 230823.4333 | 230557.7075 | 230380.5628 | 230203.418 | 230114.8369 | 229671.9664 | 229583.394 | 229494.8216 | 229406.2493 | 229317.6769 | 229051.9511 | 229051.9511 | 229051.9511 | 229051.9511 | 229051.9511 | 7694387.5224 | 15388775.0448 | 1
2602704 | Buenos Aires | Rural | Demanda Máxima Horária (m³/ano) - atendimento | 103945.296 | 100399.056 | 114242.208 | 131569.68 | 149613.696 | 168470.64 | 183646.2 | 198103.224 | 212629.008 | 242869.464 | 241895.16 | 237997.92 | 237023.592 | 236226.432 | 235606.416 | 235074.984 | 233126.352 | 232683.48 | 232329.192 | 232063.464 | 231797.736 | 230823.432 | 230557.704 | 230380.56 | 230203.416 | 230114.832 | 229671.96 | 229583.4 | 229494.816 | 229406.256 | 229317.672 | 229051.944 | 229051.944 | 229051.944 | 229051.944 | 229051.944 | 7636126.968 | 15272253.936 | 1
2602704 | Buenos Aires | Rural | Vazão de Produção ETA Máxima Diária (m³/ano) - cobertura | 91230.5472 | 88118.0827 | 97810.4714 | 106979.2983 | 115682.1469 | 124024.7249 | 128874.5258 | 139019.8168 | 149213.334 | 170434.7198 | 169750.9911 | 167016.076 | 166332.3534 | 165772.9368 | 165337.8383 | 164964.8959 | 163597.4384 | 163286.652 | 163038.0279 | 162851.5536 | 162665.0855 | 161981.3567 | 161794.8824 | 161670.5704 | 161546.2583 | 161484.0961 | 161173.3097 | 161111.1537 | 161048.9976 | 160986.8416 | 160924.6856 | 160738.2113 | 160738.2113 | 160738.2113 | 160738.2113 | 160738.2113 | 5443414.7254 | 10886829.4507 | 1
2602704 | Buenos Aires | Rural | Vazão de Produção ETA Máxima Diária (m³/ano) - atendimento | 82107.4915 | 79306.279 | 88029.4341 | 98955.8486 | 109898.0379 | 120924.1037 | 128874.5263 | 139019.8063 | 149213.3389 | 170434.7116 | 169750.9895 | 167016.0842 | 166332.3453 | 165772.9347 | 165337.8358 | 164964.9011 | 163597.44 | 163286.6526 | 163038.0295 | 162851.5537 | 162665.0779 | 161981.3558 | 161794.88 | 161670.5684 | 161546.2568 | 161484.0926 | 161173.3053 | 161111.1579 | 161048.9937 | 160986.8463 | 160924.6821 | 160738.2063 | 160738.2063 | 160738.2063 | 160738.2063 | 160738.2063 | 5398790.5927 | 10797581.1853 | 1
2602704 | Buenos Aires | Rural | Vazão de Produção poço Máxima Diária (m³/ano) - cobertura | 76996.5164 | 74369.6669 | 85478.6347 | 96760.2009 | 108239.2464 | 119993.3363 | 128874.5258 | 139019.8168 | 149213.334 | 170434.7198 | 169750.9911 | 167016.076 | 166332.3534 | 165772.9368 | 165337.8383 | 164964.8959 | 163597.4384 | 163286.652 | 163038.0279 | 162851.5536 | 162665.0855 | 161981.3567 | 161794.8824 | 161670.5704 | 161546.2583 | 161484.0961 | 161173.3097 | 161111.1537 | 161048.9976 | 160986.8416 | 160924.6856 | 160738.2113 | 160738.2113 | 160738.2113 | 160738.2113 | 160738.2113 | 5381407.0555 | 10762814.111 | 1
2602704 | Buenos Aires | Rural | Vazão de Produção poço Máxima Diária (m³/ano) - atendimento | 69296.864 | 66932.704 | 76930.7798 | 89503.1837 | 102827.2825 | 116993.5 | 128874.5263 | 139019.8063 | 149213.3389 | 170434.7116 | 169750.9895 | 167016.0842 | 166332.3453 | 165772.9347 | 165337.8358 | 164964.9011 | 163597.44 | 163286.6526 | 163038.0295 | 162851.5537 | 162665.0779 | 161981.3558 | 161794.88 | 161670.5684 | 161546.2568 | 161484.0926 | 161173.3053 | 161111.1579 | 161048.9937 | 160986.8463 | 160924.6821 | 160738.2063 | 160738.2063 | 160738.2063 | 160738.2063 | 160738.2063 | 5342053.7118 | 10684107.4237 | 1
2602704 | Buenos Aires | Rural | Economias Totais (econ) - CAPEX | 1126.188 | 1126.188 | 1126.188 | 1126.188 | 1126.188 | 1126.188 | 1126.188 | 1126.188 | 1126.188 | 1126.188 | 1126.188 | 1126.188 | 1126.188 | 1130.649 | 1138.9086 | 1148.0117 | 1149.3843 | 1155.6765 | 1162.304 | 1169.483 | 1176.2681 | 1179.9036 | 1187.2062 | 1191.671 | 1196.9202 | 1202.1636 | 1205.6009 | 1210.6232 | 1215.8406 | 1219.6539 | 1222.8576 | 1225.446 | 1229.2536 | 1233.0612 | 1236.8688 | 1239.2736 |  | 42067.4732 | 1
2602704 | Buenos Aires | Rural | Economias Totais (econ) - OPEX | 0 | 1013.5692 | 1013.5692 | 1041.7239 | 1069.8786 | 1098.0333 | 1126.188 | 1126.188 | 1126.188 | 1126.188 | 1126.188 | 1126.188 | 1126.188 | 1130.649 | 1138.9086 | 1148.0117 | 1149.3843 | 1155.6765 | 1162.304 | 1169.483 | 1176.2681 | 1179.9036 | 1187.2062 | 1191.671 | 1196.9202 | 1202.1636 | 1205.6009 | 1210.6232 | 1215.8406 | 1219.6539 | 1222.8576 | 1225.446 | 1229.2536 | 1233.0612 | 1236.8688 | 1239.2736 |  | 40547.1194 | 1
2602704 | Buenos Aires | Rural | Economias Ativas (econ) - CAPEX | 467.9093 | 194.4073 | 258.7349 | 332.2409 | 414.9252 | 506.7879 | 607.829 | 718.0484 | 837.4462 | 1103.7769 | 1103.7769 | 1103.7769 | 1103.7769 | 1108.1491 | 1116.2443 | 1125.1663 | 1126.5116 | 1132.6785 | 1139.1742 | 1146.2103 | 1152.8604 | 1156.4235 | 1163.5808 | 1167.9567 | 1173.1015 | 1178.2405 | 1181.6094 | 1186.5318 | 1191.6454 | 1195.3828 | 1198.5227 | 1201.0596 | 1204.7915 | 1208.5233 | 1212.2551 | 1214.6121 |  | 35634.6678 | 1
2602704 | Buenos Aires | Rural | Economias Ativas (econ) - OPEX | 0 | 174.9665 | 232.8614 | 307.3228 | 394.1789 | 494.1182 | 607.829 | 718.0484 | 837.4462 | 1103.7769 | 1103.7769 | 1103.7769 | 1103.7769 | 1108.1491 | 1116.2443 | 1125.1663 | 1126.5116 | 1132.6785 | 1139.1742 | 1146.2103 | 1152.8604 | 1156.4235 | 1163.5808 | 1167.9567 | 1173.1015 | 1178.2405 | 1181.6094 | 1186.5318 | 1191.6454 | 1195.3828 | 1198.5227 | 1201.0596 | 1204.7915 | 1208.5233 | 1212.2551 | 1214.6121 |  | 35063.1102 | 1
2602704 | Buenos Aires | Rural | Ligações Totais SAA (un) | 0 | 0 | 0 | 0 | 0 | 0 | 0 | 0 | 0 | 0 | 0 | 0 | 0 | 0 | 0 | 0 | 0 | 0 | 0 | 0 | 0 | 0 | 0 | 0 | 0 | 0 | 0 | 0 | 0 | 0 | 0 | 0 | 0 | 0 | 0 | 0 |  | 0 | 1
2602704 | Buenos Aires | Rural | Índice de Hidrometração | [37 empty] | 0 | 1 | bar: 0 to 35
2602704 | Buenos Aires | Rural | Hidrometros - complementação + substituição (un) | 0 | 0 | 0 | 0 | 0 | 0 | 0 | 0 | 0 | 0 | 0 | 0 | 0 | 0 | 0 | 0 | 0 | 0 | 0 | 0 | 0 | 0 | 0 | 0 | 0 | 0 | 0 | 0 | 0 | 0 | 0 | 0 | 0 | 0 | 0 | 0 | 0 | 0 | 1
2602704 | Buenos Aires | Rural | Extensão Total incremental + substituição (m) | 0 | 0 | 0 | 0 | 0 | 0 | 0 | 0 | 0 | 0 | 0 | 0 | 0 | 0 | 0 | 0 | 0 | 0 | 0 | 0 | 0 | 0 | 0 | 0 | 0 | 0 | 0 | 0 | 0 | 0 | 0 | 0 | 0 | 0 | 0 | 0 | 0 | 0 | 1
2602704 | Buenos Aires | Rural | SAC-un | 0 | 0 | 3 | 0 | 1 | 0 | 1 | 0 | 0 | 1 | 0 | 0 | 0 | 0 | 0 | 0 | 0 | 0 | 0 | 0 | 0 | 0 | 0 | 0 | 0 | 0 | 0 | 0 | 0 | 0 | 0 | 0 | 0 | 0 | 0 | 0 | 6 | 12 | 1
2602704 | Buenos Aires | Rural | Capacidade Total SAA (m³/ano) | 0 | 0 | 0 | 0 | 0 | 0 | 0 | 0 | 0 | 0 | 0 | 0 | 0 | 0 | 0 | 0 | 0 | 0 | 0 | 0 | 0 | 0 | 0 | 0 | 0 | 0 | 0 | 0 | 0 | 0 | 0 | 0 | 0 | 0 | 0 | 0 | 0 | 0 | 1
2602704 | Buenos Aires | Rural | CAPEX - Investimentos em SAA | [37 empty] | 0 | 1
2602704 | Buenos Aires | Rural | Ligação Predial (Mil R$) | 0 | 0 | 0 | 0 | 0 | 0 | 0 | 0 | 0 | 0 | 0 | 0 | 0 | 0 | 0 | 0 | 0 | 0 | 0 | 0 | 0 | 0 | 0 | 0 | 0 | 0 | 0 | 0 | 0 | 0 | 0 | 0 | 0 | 0 | 0 | 0 | 0 | 0 | 1
2602704 | Buenos Aires | Rural | Total rede substituição (Mil R$) | 0 | 0 | 0 | 0 | 0 | 0 | 0 | 0 | 0 | 0 | 0 | 0 | 0 | 0 | 0 | 0 | 0 | 0 | 0 | 0 | 0 | 0 | 0 | 0 | 0 | 0 | 0 | 0 | 0 | 0 | 0 | 0 | 0 | 0 | 0 | 0 | 0 | 0 | 1
2602704 | Buenos Aires | Rural | Total rede incremental (Mil R$) | 0 | 0 | 0 | 0 | 0 | 0 | 0 | 0 | 0 | 0 | 0 | 0 | 0 | 0 | 0 | 0 | 0 | 0 | 0 | 0 | 0 | 0 | 0 | 0 | 0 | 0 | 0 | 0 | 0 | 0 | 0 | 0 | 0 | 0 | 0 | 0 | 0 | 0 | 1
2602704 | Buenos Aires | Rural | Captação Superficial (Mil R$) | 0 | 0 | 0 | 0 | 0 | 0 | 0 | 0 | 0 | 0 | 0 | 0 | 0 | 0 | 0 | 0 | 0 | 0 | 0 | 0 | 0 | 0 | 0 | 0 | 0 | 0 | 0 | 0 | 0 | 0 | 0 | 0 | 0 | 0 | 0 | 0 | 0 | 0 | 1
2602704 | Buenos Aires | Rural | Captação Subterranêa (Mil R$) | 0 | 0 | 0 | 0 | 0 | 0 | 0 | 0 | 0 | 0 | 0 | 0 | 0 | 0 | 0 | 0 | 0 | 0 | 0 | 0 | 0 | 0 | 0 | 0 | 0 | 0 | 0 | 0 | 0 | 0 | 0 | 0 | 0 | 0 | 0 | 0 | 0 | 0 | 1
2602704 | Buenos Aires | Rural | EEAB (Mil R$) | 0 | 0 | 0 | 0 | 0 | 0 | 0 | 0 | 0 | 0 | 0 | 0 | 0 | 0 | 0 | 0 | 0 | 0 | 0 | 0 | 0 | 0 | 0 | 0 | 0 | 0 | 0 | 0 | 0 | 0 | 0 | 0 | 0 | 0 | 0 | 0 | 0 | 0 | 1
2602704 | Buenos Aires | Rural | Adutora Bruta (Mil R$) | 0 | 0 | 0 | 0 | 0 | 0 | 0 | 0 | 0 | 0 | 0 | 0 | 0 | 0 | 0 | 0 | 0 | 0 | 0 | 0 | 0 | 0 | 0 | 0 | 0 | 0 | 0 | 0 | 0 | 0 | 0 | 0 | 0 | 0 | 0 | 0 | 0 | 0 | 1
2602704 | Buenos Aires | Rural | EEAT (Mil R$) | 0 | 0 | 0 | 0 | 0 | 0 | 0 | 0 | 0 | 0 | 0 | 0 | 0 | 0 | 0 | 0 | 0 | 0 | 0 | 0 | 0 | 0 | 0 | 0 | 0 | 0 | 0 | 0 | 0 | 0 | 0 | 0 | 0 | 0 | 0 | 0 | 0 | 0 | 1
2602704 | Buenos Aires | Rural | Adutora Tratada (Mil R$) | 0 | 0 | 0 | 0 | 0 | 0 | 0 | 0 | 0 | 0 | 0 | 0 | 0 | 0 | 0 | 0 | 0 | 0 | 0 | 0 | 0 | 0 | 0 | 0 | 0 | 0 | 0 | 0 | 0 | 0 | 0 | 0 | 0 | 0 | 0 | 0 | 0 | 0 | 1
2602704 | Buenos Aires | Rural | ETA (Mil R$) | 0 | 0 | 0 | 0 | 0 | 0 | 0 | 0 | 0 | 0 | 0 | 0 | 0 | 0 | 0 | 0 | 0 | 0 | 0 | 0 | 0 | 0 | 0 | 0 | 0 | 0 | 0 | 0 | 0 | 0 | 0 | 0 | 0 | 0 | 0 | 0 | 0 | 0 | 1
2602704 | Buenos Aires | Rural | Tratamento de lodo (Mil R$) CPXSAA | 0 | 0 | 0 | 0 | 0 | 0 | 0 | 0 | 0 | 0 | 0 | 0 | 0 | 0 | 0 | 0 | 0 | 0 | 0 | 0 | 0 | 0 | 0 | 0 | 0 | 0 | 0 | 0 | 0 | 0 | 0 | 0 | 0 | 0 | 0 | 0 | 0 | 0 | 1
2602704 | Buenos Aires | Rural | SAC (Mil R$) | 0 | 0 | 1439.4259 | 0 | 479.8086 | 0 | 479.8086 | 0 | 0 | 479.8086 | 0 | 0 | 0 | 0 | 0 | 0 | 0 | 0 | 0 | 0 | 0 | 0 | 0 | 0 | 0 | 0 | 0 | 0 | 0 | 0 | 0 | 0 | 0 | 0 | 0 | 0 | 2878.8517 | 5757.7034 | 1
2602704 | Buenos Aires | Rural | Reservação (Mil R$) | 0 | 0 | 0 | 0 | 0 | 0 | 0 | 0 | 0 | 0 | 0 | 0 | 0 | 0 | 0 | 0 | 0 | 0 | 0 | 0 | 0 | 0 | 0 | 0 | 0 | 0 | 0 | 0 | 0 | 0 | 0 | 0 | 0 | 0 | 0 | 0 | 0 | 0 | 1
2602704 | Buenos Aires | Rural | Hidrometração complementação do parque (Mil R$) | 0 | 0 | 0 | 0 | 0 | 0 | 0 | 0 | 0 | 0 | 0 | 0 | 0 | 0 | 0 | 0 | 0 | 0 | 0 | 0 | 0 | 0 | 0 | 0 | 0 | 0 | 0 | 0 | 0 | 0 | 0 | 0 | 0 | 0 | 0 | 0 | 0 | 0 | 1
2602704 | Buenos Aires | Rural | Hidrometração substituição (Mil R$) | 0 | 0 | 0 | 0 | 0 | 0 | 0 | 0 | 0 | 0 | 0 | 0 | 0 | 0 | 0 | 0 | 0 | 0 | 0 | 0 | 0 | 0 | 0 | 0 | 0 | 0 | 0 | 0 | 0 | 0 | 0 | 0 | 0 | 0 | 0 | 0 | 0 | 0 | 1
2602704 | Buenos Aires | Rural | Projetos SAA (Mil R$) | 0 | 0 | 0 | 0 | 0 | 0 | 0 | 0 | 0 | 0 | 0 | 0 | 0 | 0 | 0 | 0 | 0 | 0 | 0 | 0 | 0 | 0 | 0 | 0 | 0 | 0 | 0 | 0 | 0 | 0 | 0 | 0 | 0 | 0 | 0 | 0 | 0 | 0 | 1
2602704 | Buenos Aires | Rural | Aquisição de Áreas (Mil R$) CPXSAA | 0 | 0 | 0 | 0 | 0 | 0 | 0 | 0 | 0 | 0 | 0 | 0 | 0 | 0 | 0 | 0 | 0 | 0 | 0 | 0 | 0 | 0 | 0 | 0 | 0 | 0 | 0 | 0 | 0 | 0 | 0 | 0 | 0 | 0 | 0 | 0 | 0 | 0 | 1
2602704 | Buenos Aires | Rural | Ambiental (Mil R$) CPXSAA | 0 | 0 | 0 | 0 | 0 | 0 | 0 | 0 | 0 | 0 | 0 | 0 | 0 | 0 | 0 | 0 | 0 | 0 | 0 | 0 | 0 | 0 | 0 | 0 | 0 | 0 | 0 | 0 | 0 | 0 | 0 | 0 | 0 | 0 | 0 | 0 | 0 | 0 | 1
2602704 | Buenos Aires | Rural | Telemetria e Automação (Mil R$) CPXSAA | 0 | 0 | 0 | 0 | 0 | 0 | 0 | 0 | 0 | 0 | 0 | 0 | 0 | 0 | 0 | 0 | 0 | 0 | 0 | 0 | 0 | 0 | 0 | 0 | 0 | 0 | 0 | 0 | 0 | 0 | 0 | 0 | 0 | 0 | 0 | 0 | 0 | 0 | 1
2602704 | Buenos Aires | Rural | Macromedidores - principais | 0 | 0 | 0 | 0 | 0 | 0 | 0 | 0 | 0 | 0 | 0 | 0 | 0 | 0 | 0 | 0 | 0 | 0 | 0 | 0 | 0 | 0 | 0 | 0 | 0 | 0 | 0 | 0 | 0 | 0 | 0 | 0 | 0 | 0 | 0 | 0 | 0 | 0 | 1
2602704 | Buenos Aires | Rural | Macromedidores - Secundários | 0 | 0 | 0 | 0 | 0 | 0 | 0 | 0 | 0 | 0 | 0 | 0 | 0 | 0 | 0 | 0 | 0 | 0 | 0 | 0 | 0 | 0 | 0 | 0 | 0 | 0 | 0 | 0 | 0 | 0 | 0 | 0 | 0 | 0 | 0 | 0 | 0 | 0 | 1
2602704 | Buenos Aires | Rural | Reformas CPXSAA | 0 | 0 | 0 | 0 | 0 | 0 | 0 | 0 | 0 | 0 | 0 | 0 | 0 | 0 | 0 | 0 | 0 | 0 | 0 | 0 | 0 | 0 | 0 | 0 | 0 | 0 | 0 | 0 | 0 | 0 | 0 | 0 | 0 | 0 | 0 | 0 | 0 | 0 | 1
2602704 | Buenos Aires | Rural | Reinvestimento (Mil R$) CPXSAA | 0 | 0 | 0 | 0 | 0 | 0 | 0 | 0 | 0 | 0 | 0 | 0 | 0 | 0 | 0 | 0 | 0 | 0 | 0 | 0 | 0 | 0 | 0 | 0 | 0 | 0 | 0 | 0 | 0 | 0 | 0 | 0 | 0 | 0 | 0 | 0 | 0 | 0 | 1
2602704 | Buenos Aires | Rural | OPEX - Despesas Operacionais em SAA | [37 empty] | 0 | 1
2602704 | Buenos Aires | Rural | Produtos Químicos (Mil R$) OPXSAA | 0 | 0 | 0 | 0 | 0 | 0 | 0 | 0 | 0 | 0 | 0 | 0 | 0 | 0 | 0 | 0 | 0 | 0 | 0 | 0 | 0 | 0 | 0 | 0 | 0 | 0 | 0 | 0 | 0 | 0 | 0 | 0 | 0 | 0 | 0 | 0 | 0 | 0 | 1
2602704 | Buenos Aires | Rural | Transporte Lodo (Mil R$) OPXSAA | 0 | 0 | 0 | 0 | 0 | 0 | 0 | 0 | 0 | 0 | 0 | 0 | 0 | 0 | 0 | 0 | 0 | 0 | 0 | 0 | 0 | 0 | 0 | 0 | 0 | 0 | 0 | 0 | 0 | 0 | 0 | 0 | 0 | 0 | 0 | 0 | 0 | 0 | 1
2602704 | Buenos Aires | Rural | Energia Elétrica (Mil R$) OPXSAA | 0 | 0 | 0 | 0 | 0 | 0 | 0 | 0 | 0 | 0 | 0 | 0 | 0 | 0 | 0 | 0 | 0 | 0 | 0 | 0 | 0 | 0 | 0 | 0 | 0 | 0 | 0 | 0 | 0 | 0 | 0 | 0 | 0 | 0 | 0 | 0 | 0 | 0 | 1
2602704 | Buenos Aires | Rural | Recursos Humanos (Mil R$) OPXSAA | 0 | 0 | 0 | 0 | 0 | 0 | 0 | 0 | 0 | 0 | 0 | 0 | 0 | 0 | 0 | 0 | 0 | 0 | 0 | 0 | 0 | 0 | 0 | 0 | 0 | 0 | 0 | 0 | 0 | 0 | 0 | 0 | 0 | 0 | 0 | 0 | 0 | 0 | 1
2602704 | Buenos Aires | Rural | Veículos e equipamentos (Mil R$) OPXSAA | 0 | 0 | 0 | 0 | 0 | 0 | 0 | 0 | 0 | 0 | 0 | 0 | 0 | 0 | 0 | 0 | 0 | 0 | 0 | 0 | 0 | 0 | 0 | 0 | 0 | 0 | 0 | 0 | 0 | 0 | 0 | 0 | 0 | 0 | 0 | 0 | 0 | 0 | 1
2602704 | Buenos Aires | Rural | Ambiental (Mil R$) OPXSAA | 0 | 0 | 0 | 0 | 0 | 0 | 0 | 0 | 0 | 0 | 0 | 0 | 0 | 0 | 0 | 0 | 0 | 0 | 0 | 0 | 0 | 0 | 0 | 0 | 0 | 0 | 0 | 0 | 0 | 0 | 0 | 0 | 0 | 0 | 0 | 0 | 0 | 0 | 1
2602704 | Buenos Aires | Rural | Seguro (Mil R$) OPXSAA | 0 | 0 | 0 | 0 | 0 | 0 | 0 | 0 | 0 | 0 | 0 | 0 | 0 | 0 | 0 | 0 | 0 | 0 | 0 | 0 | 0 | 0 | 0 | 0 | 0 | 0 | 0 | 0 | 0 | 0 | 0 | 0 | 0 | 0 | 0 | 0 | 0 | 0 | 1
2602704 | Buenos Aires | Rural | Outros (Mil R$) OPXSAA | 0 | 0 | 0 | 0 | 0 | 0 | 0 | 0 | 0 | 0 | 0 | 0 | 0 | 0 | 0 | 0 | 0 | 0 | 0 | 0 | 0 | 0 | 0 | 0 | 0 | 0 | 0 | 0 | 0 | 0 | 0 | 0 | 0 | 0 | 0 | 0 | 0 | 0 | 1
2602704 | Buenos Aires | Rural | VOLUMETRIA - SES | [37 empty] | 0 | 1
2602704 | Buenos Aires | Rural | Índice de atendimento (%) SES | 0% | 0% | 10.12% | 20.81% | 32.06% | 43.88% | 56.25% | 67.5% | 78.75% | 90% | 90% | 90% | 90% | 90% | 90% | 90% | 90% | 90% | 90% | 90% | 90% | 90% | 90% | 90% | 90% | 90% | 90% | 90% | 90% | 90% | 90% | 90% | 90% | 90% | 90% | 90% |  | 27.3937 | 1
2602704 | Buenos Aires | Rural | Índice de cobertura (%) SES | 0% | 0% | 11.25% | 22.5% | 33.75% | 45% | 56.25% | 67.5% | 78.75% | 90% | 90% | 90% | 90% | 90% | 90% | 90% | 90% | 90% | 90% | 90% | 90% | 90% | 90% | 90% | 90% | 90% | 90% | 90% | 90% | 90% | 90% | 90% | 90% | 90% | 90% | 90% |  | 27.45 | 1
2602704 | Buenos Aires | Rural | População Residente Cobertura (hab) | 0 | 0 | 333 | 658.575 | 978.75 | 1295.55 | 1571.625 | 1871.775 | 2170.35 | 2467.8 | 2457.9 | 2418.3 | 2408.4 | 2400.3 | 2394 | 2388.6 | 2368.8 | 2364.3 | 2360.7 | 2358 | 2355.3 | 2345.4 | 2342.7 | 2340.9 | 2339.1 | 2338.2 | 2333.7 | 2332.8 | 2331.9 | 2331 | 2330.1 | 2327.4 | 2327.4 | 2327.4 | 2327.4 | 2327.4 |  | 72624.825 | 1
2602704 | Buenos Aires | Rural | Índice de Tratamento (%) | 0% | 0% | 100% | 100% | 100% | 100% | 100% | 100% | 100% | 100% | 100% | 100% | 100% | 100% | 100% | 100% | 100% | 100% | 100% | 100% | 100% | 100% | 100% | 100% | 100% | 100% | 100% | 100% | 100% | 100% | 100% | 100% | 100% | 100% | 100% | 100% |  | 34 | 1
2602704 | Buenos Aires | Rural | Vazão de Infiltração (m³/ano) - OPEX | 0 | 0 | 24362.9639 | 50297.4806 | 77999.3376 | 107378.9266 | 137665.2905 | 163302.5696 | 191843.0035 | 221035.0526 | 223001.4761 | 223001.4761 | 222979.3833 | 224633.7252 | 226274.7161 | 228083.2909 | 228355.9947 | 229606.1089 | 230922.8393 | 232349.1401 | 233697.1821 | 234419.4716 | 235870.3288 | 236757.3809 | 237800.2752 | 238842.0171 | 239524.9289 | 240522.7434 | 241559.3197 | 242316.934 | 242953.4348 | 243467.6899 | 244224.1716 | 244980.6534 | 245737.1352 | 246214.9132 | 7091981.3554 | 14183962.7108 | 1
2602704 | Buenos Aires | Rural | Vazão Média Coletada (m³/ano) - OPEX | 0 | 0 | 29123.0909 | 61261.6721 | 96701.0091 | 135457.5226 | 175924.7405 | 212828.1296 | 253859.5735 | 301991.8526 | 303633.5561 | 302333.9561 | 301987.1433 | 303375.8052 | 304810.1561 | 306441.6109 | 306064.8747 | 307167.3889 | 308366.0393 | 309703.7801 | 310963.2621 | 311360.8316 | 312723.1288 | 313551.1409 | 314534.9952 | 315547.2171 | 316082.5289 | 317050.8234 | 318057.8797 | 318785.974 | 319392.9548 | 319818.6499 | 320575.1316 | 321331.6134 | 322088.0952 | 322565.8732 | 9395462.0014 | 18790924.0028 | 1
2602704 | Buenos Aires | Rural | Vazão Tratada (m³/ano) - OPEX | 0 | 0 | 29123.0909 | 61261.6721 | 96701.0091 | 135457.5226 | 175924.7405 | 212828.1296 | 253859.5735 | 301991.8526 | 303633.5561 | 302333.9561 | 301987.1433 | 303375.8052 | 304810.1561 | 306441.6109 | 306064.8747 | 307167.3889 | 308366.0393 | 309703.7801 | 310963.2621 | 311360.8316 | 312723.1288 | 313551.1409 | 314534.9952 | 315547.2171 | 316082.5289 | 317050.8234 | 318057.8797 | 318785.974 | 319392.9548 | 319818.6499 | 320575.1316 | 321331.6134 | 322088.0952 | 322565.8732 | 9395462.0014 | 18790924.0028 | 1
2602704 | Buenos Aires | Rural | Vazão Tratada (m³/ano) - CAPEX | 0 | 0 | 32358.9899 | 66228.8347 | 101790.5359 | 138930.7924 | 175924.7405 | 212828.1296 | 253859.5735 | 301991.8526 | 303633.5561 | 302333.9561 | 301987.1433 | 303375.8052 | 304810.1561 | 306441.6109 | 306064.8747 | 307167.3889 | 308366.0393 | 309703.7801 | 310963.2621 | 311360.8316 | 312723.1288 | 313551.1409 | 314534.9952 | 315547.2171 | 316082.5289 | 317050.8234 | 318057.8797 | 318785.974 | 319392.9548 | 319818.6499 | 320575.1316 | 321331.6134 | 322088.0952 | 322565.8732 | 9412227.8596 | 18824455.7192 | 1
2602704 | Buenos Aires | Rural | Volume faturado esgoto (m³/ano) - OPEX | 0 | 0 | 0 | 0 | 0 | 0 | 0 | 0 | 0 | 0 | 0 | 0 | 0 | 0 | 0 | 0 | 0 | 0 | 0 | 0 | 0 | 0 | 0 | 0 | 0 | 0 | 0 | 0 | 0 | 0 | 0 | 0 | 0 | 0 | 0 | 0 | 0 | 0 | 1
2602704 | Buenos Aires | Rural | Economias Ativas (econ) - CAPEX | 0 | 0 | 122.6261 | 246.3201 | 371.9312 | 498.8957 | 612.9207 | 739.7558 | 869.0431 | 1001.2822 | 1010.1901 | 1003.982 | 1010.09 | 1017.5841 | 1025.0177 | 1033.2105 | 1034.4459 | 1040.1089 | 1046.0736 | 1052.5347 | 1058.6413 | 1061.9132 | 1068.4856 | 1072.5039 | 1077.2282 | 1081.9472 | 1085.0408 | 1089.5609 | 1094.2565 | 1097.6885 | 1100.5718 | 1102.9014 | 1106.3282 | 1109.7551 | 1113.1819 | 1115.3462 |  | 32171.3634 | 1
2602704 | Buenos Aires | Rural | Economias Ativas (econ) - OPEX | 0 | 0 | 110.3635 | 227.8461 | 353.3347 | 486.4233 | 612.9207 | 739.7558 | 869.0431 | 1001.2822 | 1010.1901 | 1003.982 | 1010.09 | 1017.5841 | 1025.0177 | 1033.2105 | 1034.4459 | 1040.1089 | 1046.0736 | 1052.5347 | 1058.6413 | 1061.9132 | 1068.4856 | 1072.5039 | 1077.2282 | 1081.9472 | 1085.0408 | 1089.5609 | 1094.2565 | 1097.6885 | 1100.5718 | 1102.9014 | 1106.3282 | 1109.7551 | 1113.1819 | 1115.3462 |  | 32109.5578 | 1
2602704 | Buenos Aires | Rural | Ligação Intradomiciliar (un) | 0 | 0 | 6.1313 | 12.316 | 18.5966 | 24.9448 | 31.181 | 36.9878 | 43.4522 | 50.0641 | 50.5095 | 50.5095 | 50.5045 | 50.8792 | 51.2509 | 51.6605 | 51.7223 | 52.0054 | 52.3037 | 52.6267 | 52.9321 | 53.0957 | 53.4243 | 53.6252 | 53.8614 | 54.0974 | 54.252 | 54.478 | 54.7128 | 54.8844 | 55.0286 | 55.1451 | 55.3164 | 55.4878 | 55.6591 | 55.7673 |  | 1609.4135 | 1
2602704 | Buenos Aires | Rural | Ligações Totais SES (un) | 0 | 0 | 122.6261 | 246.3201 | 371.9312 | 498.8957 | 623.6197 | 739.7558 | 869.0431 | 1001.2822 | 1010.1901 | 1010.1901 | 1010.09 | 1017.5841 | 1025.0177 | 1033.2105 | 1034.4459 | 1040.1089 | 1046.0736 | 1052.5347 | 1058.6413 | 1061.9132 | 1068.4856 | 1072.5039 | 1077.2282 | 1081.9472 | 1085.0408 | 1089.5609 | 1094.2565 | 1097.6885 | 1100.5718 | 1102.9014 | 1106.3282 | 1109.7551 | 1113.1819 | 1115.3462 |  | 32188.2704 | 1
2602704 | Buenos Aires | Rural | Total Rede Coletora (m) | 0 | 0 | 0 | 0 | 0 | 0 | 0 | 0 | 0 | 0 | 0 | 0 | 0 | 0 | 0 | 0 | 0 | 0 | 0 | 0 | 0 | 0 | 0 | 0 | 0 | 0 | 0 | 0 | 0 | 0 | 0 | 0 | 0 | 0 | 0 | 0 |  | 0 | 1
2602704 | Buenos Aires | Rural | Total incremental Coletor Tronco (m) | 0 | 0 | 0 | 0 | 0 | 0 | 0 | 0 | 0 | 0 | 0 | 0 | 0 | 0 | 0 | 0 | 0 | 0 | 0 | 0 | 0 | 0 | 0 | 0 | 0 | 0 | 0 | 0 | 0 | 0 | 0 | 0 | 0 | 0 | 0 | 0 |  | 0 | 1
2602704 | Buenos Aires | Rural | SEI-un | 0 | 0 | 122.6261 | 123.694 | 125.6111 | 126.9645 | 114.025 | 126.8351 | 129.2873 | 132.2391 | 8.9078 | 0 | 6.1079 | 7.4941 | 7.4336 | 8.1928 | 1.2353 | 5.663 | 5.9647 | 6.4611 | 6.1066 | 3.2719 | 6.5723 | 4.0183 | 4.7243 | 4.7191 | 3.0936 | 4.5201 | 4.6957 | 3.432 | 2.8833 | 2.3296 | 3.4268 | 3.4268 | 3.4268 | 2.1643 |  | 1121.5543 | 1
2602704 | Buenos Aires | Rural | Capacidade Total SES (m³/ano) | 0 | 0 | 0 | 0 | 0 | 0 | 0 | 0 | 0 | 0 | 0 | 0 | 0 | 0 | 0 | 0 | 0 | 0 | 0 | 0 | 0 | 0 | 0 | 0 | 0 | 0 | 0 | 0 | 0 | 0 | 0 | 0 | 0 | 0 | 0 | 0 |  | 0 | 1
2602704 | Buenos Aires | Rural | Cloro-kg / ano | 0 | 0 | 0 | 0 | 0 | 0 | 0 | 0 | 0 | 0 | 0 | 0 | 0 | 0 | 0 | 0 | 0 | 0 | 0 | 0 | 0 | 0 | 0 | 0 | 0 | 0 | 0 | 0 | 0 | 0 | 0 | 0 | 0 | 0 | 0 | 0 |  | 0 | 1
2602704 | Buenos Aires | Rural | Geração de lodo-ton / ano | 0 | 0 | 0 | 0 | 0 | 0 | 0 | 0 | 0 | 0 | 0 | 0 | 0 | 0 | 0 | 0 | 0 | 0 | 0 | 0 | 0 | 0 | 0 | 0 | 0 | 0 | 0 | 0 | 0 | 0 | 0 | 0 | 0 | 0 | 0 | 0 |  | 0 | 1
2602704 | Buenos Aires | Rural | Polímero Lodo-kg / ano | 0 | 0 | 0 | 0 | 0 | 0 | 0 | 0 | 0 | 0 | 0 | 0 | 0 | 0 | 0 | 0 | 0 | 0 | 0 | 0 | 0 | 0 | 0 | 0 | 0 | 0 | 0 | 0 | 0 | 0 | 0 | 0 | 0 | 0 | 0 | 0 |  | 0 | 1
2602704 | Buenos Aires | Rural | Economias sistema individual | 0 | 0 | 0 | 0 | 0 | 0 | 0 | 0 | 0 | 0 | 0 | 0 | 0 | 0 | 0 | 0 | 0 | 0 | 0 | 0 | 0 | 0 | 0 | 0 | 0 | 0 | 0 | 0 | 0 | 0 | 0 | 0 | 0 | 0 | 0 | 0 |  | 0 | 1
2602704 | Buenos Aires | Rural | CAPEX - Investimentos em SES | [37 empty] | 0 | 1
2602704 | Buenos Aires | Rural | Ligação (Mil R$) | 0 | 0 | 0 | 0 | 0 | 0 | 0 | 0 | 0 | 0 | 0 | 0 | 0 | 0 | 0 | 0 | 0 | 0 | 0 | 0 | 0 | 0 | 0 | 0 | 0 | 0 | 0 | 0 | 0 | 0 | 0 | 0 | 0 | 0 | 0 | 0 | 0 | 0 | 1
2602704 | Buenos Aires | Rural | Rede Coletora (Mil R$) | 0 | 0 | 0 | 0 | 0 | 0 | 0 | 0 | 0 | 0 | 0 | 0 | 0 | 0 | 0 | 0 | 0 | 0 | 0 | 0 | 0 | 0 | 0 | 0 | 0 | 0 | 0 | 0 | 0 | 0 | 0 | 0 | 0 | 0 | 0 | 0 | 0 | 0 | 1
2602704 | Buenos Aires | Rural | Coletor Tronco (Mil R$) | 0 | 0 | 0 | 0 | 0 | 0 | 0 | 0 | 0 | 0 | 0 | 0 | 0 | 0 | 0 | 0 | 0 | 0 | 0 | 0 | 0 | 0 | 0 | 0 | 0 | 0 | 0 | 0 | 0 | 0 | 0 | 0 | 0 | 0 | 0 | 0 | 0 | 0 | 1
2602704 | Buenos Aires | Rural | EEE (Mil R$) | 0 | 0 | 0 | 0 | 0 | 0 | 0 | 0 | 0 | 0 | 0 | 0 | 0 | 0 | 0 | 0 | 0 | 0 | 0 | 0 | 0 | 0 | 0 | 0 | 0 | 0 | 0 | 0 | 0 | 0 | 0 | 0 | 0 | 0 | 0 | 0 | 0 | 0 | 1
2602704 | Buenos Aires | Rural | Linha de Recalque (Mil R$) | 0 | 0 | 0 | 0 | 0 | 0 | 0 | 0 | 0 | 0 | 0 | 0 | 0 | 0 | 0 | 0 | 0 | 0 | 0 | 0 | 0 | 0 | 0 | 0 | 0 | 0 | 0 | 0 | 0 | 0 | 0 | 0 | 0 | 0 | 0 | 0 | 0 | 0 | 1
2602704 | Buenos Aires | Rural | Linha de Gravidade (Mil R$) | 0 | 0 | 0 | 0 | 0 | 0 | 0 | 0 | 0 | 0 | 0 | 0 | 0 | 0 | 0 | 0 | 0 | 0 | 0 | 0 | 0 | 0 | 0 | 0 | 0 | 0 | 0 | 0 | 0 | 0 | 0 | 0 | 0 | 0 | 0 | 0 | 0 | 0 | 1
2602704 | Buenos Aires | Rural | ETE (Mil R$) | 0 | 0 | 744.3638 | 750.846 | 762.4835 | 770.6986 | 692.1532 | 769.9131 | 784.7986 | 802.7166 | 54.0723 | 0 | 37.0764 | 45.4907 | 45.1236 | 49.7318 | 7.4987 | 34.3754 | 36.2072 | 39.2201 | 37.0682 | 19.8614 | 39.8954 | 24.392 | 28.6773 | 28.6456 | 18.7786 | 27.4377 | 28.5035 | 20.8327 | 17.5024 | 14.1409 | 20.8016 | 20.8016 | 20.8016 | 13.1378 | 6808.0475 | 13616.0949 | 1
2602704 | Buenos Aires | Rural | Tratamento de lodo (Mil R$) CPXSES | 0 | 0 | 0 | 0 | 0 | 0 | 0 | 0 | 0 | 0 | 0 | 0 | 0 | 0 | 0 | 0 | 0 | 0 | 0 | 0 | 0 | 0 | 0 | 0 | 0 | 0 | 0 | 0 | 0 | 0 | 0 | 0 | 0 | 0 | 0 | 0 | 0 | 0 | 1
2602704 | Buenos Aires | Rural | SEI (Mil R$) | 0 | 0 | 744.3638 | 750.846 | 762.4835 | 770.6986 | 692.1532 | 769.9131 | 784.7986 | 802.7166 | 54.0723 | 0 | 37.0764 | 45.4907 | 45.1236 | 49.7318 | 7.4987 | 34.3754 | 36.2072 | 39.2201 | 37.0682 | 19.8614 | 39.8954 | 24.392 | 28.6773 | 28.6456 | 18.7786 | 27.4377 | 28.5035 | 20.8327 | 17.5024 | 14.1409 | 20.8016 | 20.8016 | 20.8016 | 13.1378 | 6808.0475 | 13616.0949 | 1
2602704 | Buenos Aires | Rural | Emissário (Mil R$) | 0 | 0 | 0 | 0 | 0 | 0 | 0 | 0 | 0 | 0 | 0 | 0 | 0 | 0 | 0 | 0 | 0 | 0 | 0 | 0 | 0 | 0 | 0 | 0 | 0 | 0 | 0 | 0 | 0 | 0 | 0 | 0 | 0 | 0 | 0 | 0 | 0 | 0 | 1
2602704 | Buenos Aires | Rural | Projetos SES (Mil R$) | 0 | 0 | 0 | 0 | 0 | 0 | 0 | 0 | 0 | 0 | 0 | 0 | 0 | 0 | 0 | 0 | 0 | 0 | 0 | 0 | 0 | 0 | 0 | 0 | 0 | 0 | 0 | 0 | 0 | 0 | 0 | 0 | 0 | 0 | 0 | 0 | 0 | 0 | 1
2602704 | Buenos Aires | Rural | Aquisição de Áreas (Mil R$) SES | 0 | 0 | 0 | 0 | 0 | 0 | 0 | 0 | 0 | 0 | 0 | 0 | 0 | 0 | 0 | 0 | 0 | 0 | 0 | 0 | 0 | 0 | 0 | 0 | 0 | 0 | 0 | 0 | 0 | 0 | 0 | 0 | 0 | 0 | 0 | 0 | 0 | 0 | 1
2602704 | Buenos Aires | Rural | Ambiental (Mil R$) CPXSES | 0 | 0 | 0 | 0 | 0 | 0 | 0 | 0 | 0 | 0 | 0 | 0 | 0 | 0 | 0 | 0 | 0 | 0 | 0 | 0 | 0 | 0 | 0 | 0 | 0 | 0 | 0 | 0 | 0 | 0 | 0 | 0 | 0 | 0 | 0 | 0 | 0 | 0 | 1
2602704 | Buenos Aires | Rural | Telemetria e Automação (Mil R$) CPXSES | 0 | 0 | 0 | 0 | 0 | 0 | 0 | 0 | 0 | 0 | 0 | 0 | 0 | 0 | 0 | 0 | 0 | 0 | 0 | 0 | 0 | 0 | 0 | 0 | 0 | 0 | 0 | 0 | 0 | 0 | 0 | 0 | 0 | 0 | 0 | 0 | 0 | 0 | 1
2602704 | Buenos Aires | Rural | Reformas SES | 0 | 0 | 0 | 0 | 0 | 0 | 0 | 0 | 0 | 0 | 0 | 0 | 0 | 0 | 0 | 0 | 0 | 0 | 0 | 0 | 0 | 0 | 0 | 0 | 0 | 0 | 0 | 0 | 0 | 0 | 0 | 0 | 0 | 0 | 0 | 0 | 0 | 0 | 1
2602704 | Buenos Aires | Rural | Reinvestimento (Mil R$) CPXSES | 0 | 0 | 0 | 0 | 0 | 0 | 0 | 0 | 0 | 0 | 0 | 0 | 0 | 0 | 0 | 0 | 0 | 0 | 0 | 0 | 0 | 0 | 0 | 0 | 0 | 0 | 0 | 0 | 0 | 0 | 0 | 0 | 0 | 0 | 0 | 0 | 0 | 0 | 1
2602704 | Buenos Aires | Rural | OPEX - Despesas Operacionais em SES | [37 empty] | 0 | 1
2602704 | Buenos Aires | Rural | Produtos Químicos (Mil R$) OPXSES | 0 | 0 | 0 | 0 | 0 | 0 | 0 | 0 | 0 | 0 | 0 | 0 | 0 | 0 | 0 | 0 | 0 | 0 | 0 | 0 | 0 | 0 | 0 | 0 | 0 | 0 | 0 | 0 | 0 | 0 | 0 | 0 | 0 | 0 | 0 | 0 | 0 | 0 | 1
2602704 | Buenos Aires | Rural | Transporte Lodo (Mil R$) | 0 | 0 | 0 | 0 | 0 | 0 | 0 | 0 | 0 | 0 | 0 | 0 | 0 | 0 | 0 | 0 | 0 | 0 | 0 | 0 | 0 | 0 | 0 | 0 | 0 | 0 | 0 | 0 | 0 | 0 | 0 | 0 | 0 | 0 | 0 | 0 | 0 | 0 | 1
2602704 | Buenos Aires | Rural | Energia Elétrica (Mil R$) | 0 | 0 | 0 | 0 | 0 | 0 | 0 | 0 | 0 | 0 | 0 | 0 | 0 | 0 | 0 | 0 | 0 | 0 | 0 | 0 | 0 | 0 | 0 | 0 | 0 | 0 | 0 | 0 | 0 | 0 | 0 | 0 | 0 | 0 | 0 | 0 | 0 | 0 | 1
2602704 | Buenos Aires | Rural | SEI (Mil R$) OPXSES | [36 empty] | 0 | 0 | 1
2602704 | Buenos Aires | Rural | Recursos Humanos (Mil R$) OPXSES | 0 | 0 | 0 | 0 | 0 | 0 | 0 | 0 | 0 | 0 | 0 | 0 | 0 | 0 | 0 | 0 | 0 | 0 | 0 | 0 | 0 | 0 | 0 | 0 | 0 | 0 | 0 | 0 | 0 | 0 | 0 | 0 | 0 | 0 | 0 | 0 | 0 | 0 | 1
2602704 | Buenos Aires | Rural | Veículos e equipamentos (Mil R$) OPXSES | 0 | 0 | 0 | 0 | 0 | 0 | 0 | 0 | 0 | 0 | 0 | 0 | 0 | 0 | 0 | 0 | 0 | 0 | 0 | 0 | 0 | 0 | 0 | 0 | 0 | 0 | 0 | 0 | 0 | 0 | 0 | 0 | 0 | 0 | 0 | 0 | 0 | 0 | 1
2602704 | Buenos Aires | Rural | Ambiental (Mil R$) OPXSES | 0 | 0 | 0 | 0 | 0 | 0 | 0 | 0 | 0 | 0 | 0 | 0 | 0 | 0 | 0 | 0 | 0 | 0 | 0 | 0 | 0 | 0 | 0 | 0 | 0 | 0 | 0 | 0 | 0 | 0 | 0 | 0 | 0 | 0 | 0 | 0 | 0 | 0 | 1
2602704 | Buenos Aires | Rural | Seguro (Mil R$) OPXSES | 0 | 0 | 0 | 0 | 0 | 0 | 0 | 0 | 0 | 0 | 0 | 0 | 0 | 0 | 0 | 0 | 0 | 0 | 0 | 0 | 0 | 0 | 0 | 0 | 0 | 0 | 0 | 0 | 0 | 0 | 0 | 0 | 0 | 0 | 0 | 0 | 0 | 0 | 1
2602704 | Buenos Aires | Rural | Outros (Mil R$) OPXSES | 0 | 0 | 0 | 0 | 0 | 0 | 0 | 0 | 0 | 0 | 0 | 0 | 0 | 0 | 0 | 0 | 0 | 0 | 0 | 0 | 0 | 0 | 0 | 0 | 0 | 0 | 0 | 0 | 0 | 0 | 0 | 0 | 0 | 0 | 0 | 0 | 0 | 0 | 1
2602704 | Buenos Aires | Rural | TOTAL | [37 empty] | 0 | 1
2602704 | Buenos Aires | Rural | CAPEX SAA | 0 | 0 | 1439.4259 | 0 | 479.8086 | 0 | 479.8086 | 0 | 0 | 479.8086 | 0 | 0 | 0 | 0 | 0 | 0 | 0 | 0 | 0 | 0 | 0 | 0 | 0 | 0 | 0 | 0 | 0 | 0 | 0 | 0 | 0 | 0 | 0 | 0 | 0 | 0 | 2878.8517 | 5757.7034 | 1
2602704 | Buenos Aires | Rural | OPEX SAA | 0 | 0 | 0 | 0 | 0 | 0 | 0 | 0 | 0 | 0 | 0 | 0 | 0 | 0 | 0 | 0 | 0 | 0 | 0 | 0 | 0 | 0 | 0 | 0 | 0 | 0 | 0 | 0 | 0 | 0 | 0 | 0 | 0 | 0 | 0 | 0 | 0 | 0 | 1
2602704 | Buenos Aires | Rural | CAPEX SES | 0 | 0 | 744.3638 | 750.846 | 762.4835 | 770.6986 | 692.1532 | 769.9131 | 784.7986 | 802.7166 | 54.0723 | 0 | 37.0764 | 45.4907 | 45.1236 | 49.7318 | 7.4987 | 34.3754 | 36.2072 | 39.2201 | 37.0682 | 19.8614 | 39.8954 | 24.392 | 28.6773 | 28.6456 | 18.7786 | 27.4377 | 28.5035 | 20.8327 | 17.5024 | 14.1409 | 20.8016 | 20.8016 | 20.8016 | 13.1378 | 6808.0475 | 13616.0949 | 1
2602704 | Buenos Aires | Rural | OPEX SES | 0 | 0 | 0 | 0 | 0 | 0 | 0 | 0 | 0 | 0 | 0 | 0 | 0 | 0 | 0 | 0 | 0 | 0 | 0 | 0 | 0 | 0 | 0 | 0 | 0 | 0 | 0 | 0 | 0 | 0 | 0 | 0 | 0 | 0 | 0 | 0 | 0 | 0 | 1
2602803 | Buíque | Rural | VOLUMETRIA - SAA | [37 empty] | 0 | 1
2602803 | Buíque | Rural | Índice de Atendimento (%) | 30.46% | 30.46% | 36.98% | 44.7% | 52.78% | 61.23% | 70.04% | 77.28% | 84.52% | 99% | 99% | 99% | 99% | 99% | 99% | 99% | 99% | 99% | 99% | 99% | 99% | 99% | 99% | 99% | 99% | 99% | 99% | 99% | 99% | 99% | 99% | 99% | 99% | 99% | 99% | 99% |  | 31.6145 | 1
2602803 | Buíque | Rural | Índice de Cobertura (%) | 33.84% | 33.84% | 41.08% | 48.32% | 55.56% | 62.8% | 70.04% | 77.28% | 84.52% | 99% | 99% | 99% | 99% | 99% | 99% | 99% | 99% | 99% | 99% | 99% | 99% | 99% | 99% | 99% | 99% | 99% | 99% | 99% | 99% | 99% | 99% | 99% | 99% | 99% | 99% | 99% |  | 31.803 | 1
2602803 | Buíque | Rural | População Residente (hab) | 26214 | 25808 | 25625 | 25478 | 25360 | 25266 | 24890 | 24767 | 24668 | 24589 | 24526 | 24275 | 24181 | 24106 | 24046 | 23998 | 23805 | 23724 | 23659 | 23607 | 23565 | 23398 | 23325 | 23267 | 23220 | 23183 | 23033 | 22978 | 22934 | 22898 | 22870 | 22758 | 22758 | 22758 | 22758 | 22758 |  | 861053 | 1
2602803 | Buíque | Rural | Índice de Perdas Totais na Distribuição (%) | 25% | 25% | 25% | 25% | 25% | 25% | 25% | 25% | 25% | 25% | 25% | 25% | 25% | 25% | 25% | 25% | 25% | 25% | 25% | 25% | 25% | 25% | 25% | 25% | 25% | 25% | 25% | 25% | 25% | 25% | 25% | 25% | 25% | 25% | 25% | 25% |  | 9 | 1
2602803 | Buíque | Rural | Índice de Perdas Físicas na Distribuição (%) | 16.67% | 16.67% | 16.67% | 16.67% | 16.67% | 16.67% | 16.67% | 16.67% | 16.67% | 16.67% | 16.67% | 16.67% | 16.67% | 16.67% | 16.67% | 16.67% | 16.67% | 16.67% | 16.67% | 16.67% | 16.67% | 16.67% | 16.67% | 16.67% | 16.67% | 16.67% | 16.67% | 16.67% | 16.67% | 16.67% | 16.67% | 16.67% | 16.67% | 16.67% | 16.67% | 16.67% |  | 6 | 1
2602803 | Buíque | Rural | Índice de Perdas na Produção (%) - ETA | 15.6% | 15.6% | 13.48% | 11.36% | 9.241% | 7.12% | 5% | 5% | 5% | 5% | 5% | 5% | 5% | 5% | 5% | 5% | 5% | 5% | 5% | 5% | 5% | 5% | 5% | 5% | 5% | 5% | 5% | 5% | 5% | 5% | 5% | 5% | 5% | 5% | 5% | 5% |  | 2.2241 | 1
2602803 | Buíque | Rural | Consumo Micromedido de Água (m³/ano) - cobertura | 345473.084 | 340122.4285 | 409950.9545 | 479425.0947 | 548697.8679 | 617892.2538 | 678865.2046 | 745331.8834 | 811894.9661 | 947934.1489 | 945505.428 | 935829.0882 | 932205.2806 | 929313.9476 | 927000.877 | 925150.4219 | 917710.0501 | 914587.4094 | 912081.5822 | 910076.9219 | 908457.7747 | 902019.7331 | 899205.4992 | 896969.531 | 895157.6309 | 893731.2364 | 887948.5633 | 885828.2528 | 884132.0029 | 882744.1598 | 881664.7307 | 877346.9996 | 877346.9996 | 877346.9996 | 877346.9996 | 877346.9996 | 29379643.0063 | 58759286.0126 | 1
2602803 | Buíque | Rural | Consumo Micromedido de Água (m³/ano) - atendimento | 310925.77 | 306110.19 | 368955.86 | 443468.21 | 521262.97 | 602444.95 | 678865.2 | 745331.88 | 811894.96 | 947934.15 | 945505.43 | 935829.08 | 932205.29 | 929313.94 | 927000.87 | 925150.42 | 917710.05 | 914587.41 | 912081.59 | 910076.92 | 908457.77 | 902019.73 | 899205.5 | 896969.53 | 895157.63 | 893731.23 | 887948.56 | 885828.25 | 884132 | 882744.16 | 881664.72 | 877347 | 877347 | 877347 | 877347 | 877347 | 29191249.22 | 58382498.44 | 1
2602803 | Buíque | Rural | Consumo de Água Disponibilizado (m³/ano) - cobertura | 460630.7787 | 453496.5714 | 546601.2727 | 639233.4595 | 731597.1573 | 823856.3385 | 905153.6061 | 993775.8445 | 1082526.6214 | 1263912.1985 | 1260673.9039 | 1247772.1175 | 1242940.3741 | 1239085.2635 | 1236001.1693 | 1233533.8958 | 1223613.4002 | 1219449.8793 | 1216108.7763 | 1213435.8959 | 1211277.0329 | 1202692.9775 | 1198940.6655 | 1195959.3747 | 1193543.5079 | 1191641.6486 | 1183931.4178 | 1181104.3371 | 1178842.6705 | 1176992.213 | 1175552.9742 | 1169795.9995 | 1169795.9995 | 1169795.9995 | 1169795.9995 | 1169795.9995 | 39172857.3417 | 78345714.6835 | 1
2602803 | Buíque | Rural | Consumo de Água Disponibilizado (m³/ano) - atendimento | 414567.6933 | 408146.92 | 491941.1467 | 591290.9467 | 695017.2933 | 803259.9333 | 905153.6 | 993775.84 | 1082526.6133 | 1263912.2 | 1260673.9067 | 1247772.1067 | 1242940.3867 | 1239085.2533 | 1236001.16 | 1233533.8933 | 1223613.4 | 1219449.88 | 1216108.7867 | 1213435.8933 | 1211277.0267 | 1202692.9733 | 1198940.6667 | 1195959.3733 | 1193543.5067 | 1191641.64 | 1183931.4133 | 1181104.3333 | 1178842.6667 | 1176992.2133 | 1175552.96 | 1169796 | 1169796 | 1169796 | 1169796 | 1169796 | 38921665.6267 | 77843331.2533 | 1
2602803 | Buíque | Rural | Consumo de Água Efetivo (m³/ano) - cobertura | 383859 | 377913 | 455501 | 532695 | 609665 | 686547 | 754295 | 828146 | 902105 | 1053260 | 1050562 | 1039810 | 1035783 | 1032571 | 1030001 | 1027945 | 1019678 | 1016208 | 1013424 | 1011197 | 1009397 | 1002244 | 999117 | 996633 | 994619 | 993035 | 986610 | 984253 | 982369 | 980827 | 979628 | 974830 | 974830 | 974830 | 974830 | 974830 | 32644047 | 65288094 | 1
2602803 | Buíque | Rural | Consumo de Água Efetivo (m³/ano) - atendimento | 345473 | 340123 | 409951 | 492743 | 579181 | 669384 | 754295 | 828146 | 902105 | 1053260 | 1050562 | 1039810 | 1035783 | 1032571 | 1030001 | 1027945 | 1019678 | 1016209 | 1013424 | 1011197 | 1009397 | 1002244 | 999117 | 996633 | 994619 | 993035 | 986610 | 984253 | 982369 | 980827 | 979628 | 974830 | 974830 | 974830 | 974830 | 974830 | 32434723 | 64869446 | 1
2602803 | Buíque | Rural | Consumo de Água Faturado (m³/ano) - cobertura | 345473.0857 | 340122.4306 | 409950.955 | 479425.0967 | 548697.8676 | 617892.2548 | 678865.2033 | 745331.8825 | 811894.9643 | 947934.1496 | 945505.4274 | 935829.0895 | 932205.2817 | 929313.9457 | 927000.8769 | 925150.4218 | 917710.0505 | 914587.4076 | 912081.5831 | 910076.9234 | 908457.7753 | 902019.7337 | 899205.5 | 896969.5335 | 895157.6296 | 893731.2372 | 887948.5651 | 885828.2521 | 884132.0016 | 882744.1603 | 881664.7282 | 877346.9998 | 877346.9998 | 877346.9998 | 877346.9998 | 877346.9998 | 29379643.0132 | 58759286.0264 | 1
2602803 | Buíque | Rural | Consumo de Água Faturado (m³/ano) - atendimento | 460630.7787 | 453496.5714 | 546601.2727 | 639233.4595 | 731597.1573 | 823856.3385 | 905153.6061 | 993775.8445 | 1082526.6214 | 1263912.1985 | 1260673.9039 | 1247772.1175 | 1242940.3741 | 1239085.2635 | 1236001.1693 | 1233533.8958 | 1223613.4002 | 1219449.8793 | 1216108.7763 | 1213435.8959 | 1211277.0329 | 1202692.9775 | 1198940.6655 | 1195959.3747 | 1193543.5079 | 1191641.6486 | 1183931.4178 | 1181104.3371 | 1178842.6705 | 1176992.213 | 1175552.9742 | 1169795.9995 | 1169795.9995 | 1169795.9995 | 1169795.9995 | 1169795.9995 | 39172857.3417 | 78345714.6835 | 1
2602803 | Buíque | Rural | Demanda Média Bruta (m³/ano) - atendimento | 414567.6933 | 408146.92 | 491941.1467 | 591290.9467 | 695017.2933 | 803259.9333 | 905153.6 | 993775.84 | 1082526.6133 | 1263912.2 | 1260673.9067 | 1247772.1067 | 1242940.3867 | 1239085.2533 | 1236001.16 | 1233533.8933 | 1223613.4 | 1219449.88 | 1216108.7867 | 1213435.8933 | 1211277.0267 | 1202692.9733 | 1198940.6667 | 1195959.3733 | 1193543.5067 | 1191641.64 | 1183931.4133 | 1181104.3333 | 1178842.6667 | 1176992.2133 | 1175552.96 | 1169796 | 1169796 | 1169796 | 1169796 | 1169796 | 38921665.6267 | 77843331.2533 | 1
2602803 | Buíque | Rural | Demanda Máxima Diária (m³/ano) - cobertura | 552756.9344 | 544195.8857 | 590329.376 | 709549.136 | 834020.752 | 963911.92 | 1086184.32 | 1192531.008 | 1299031.936 | 1516694.64 | 1512808.688 | 1497326.528 | 1491528.464 | 1486902.304 | 1483201.392 | 1480240.672 | 1468336.08 | 1463339.856 | 1459330.544 | 1456123.072 | 1453532.432 | 1443231.568 | 1438728.8 | 1435151.248 | 1432252.208 | 1429969.968 | 1420717.696 | 1417325.2 | 1414611.2 | 1412390.656 | 1410663.552 | 1403755.2 | 1403755.2 | 1403755.2 | 1403755.2 | 1403755.2 | 46815694.0361 | 93631388.0722 | 1
2602803 | Buíque | Rural | Demanda Máxima Diária (m³/ano) - atendimento | 497481.232 | 489776.304 | 590329.376 | 709549.136 | 834020.752 | 963911.92 | 1086184.32 | 1192531.008 | 1299031.936 | 1516694.64 | 1512808.688 | 1497326.528 | 1491528.464 | 1486902.304 | 1483201.392 | 1480240.672 | 1468336.08 | 1463339.856 | 1459330.544 | 1456123.072 | 1453532.432 | 1443231.568 | 1438728.8 | 1435151.248 | 1432252.208 | 1429969.968 | 1420717.696 | 1417325.2 | 1414611.2 | 1412390.656 | 1410663.552 | 1403755.2 | 1403755.2 | 1403755.2 | 1403755.2 | 1403755.2 | 46705998.752 | 93411997.504 | 1
2602803 | Buíque | Rural | Demanda Máxima Horária (m³/ano) - cobertura | 829135.4016 | 816293.8285 | 983882.2908 | 1150620.2272 | 1316874.8831 | 1482941.4092 | 1629276.4909 | 1788796.5202 | 1948547.9185 | 2275041.9574 | 2269213.0271 | 2245989.8116 | 2237292.6733 | 2230353.4744 | 2224802.1047 | 2220361.0124 | 2202504.1204 | 2195009.7827 | 2188995.7974 | 2184184.6127 | 2180298.6592 | 2164847.3594 | 2158093.198 | 2152726.8745 | 2148378.3142 | 2144954.9675 | 2131076.552 | 2125987.8067 | 2121916.807 | 2118585.9834 | 2115995.3536 | 2105632.7992 | 2105632.7992 | 2105632.7992 | 2105632.7992 | 2105632.7992 | 70511143.2151 | 141022286.4302 | 1
2602803 | Buíque | Rural | Demanda Máxima Horária (m³/ano) - atendimento | 746221.848 | 734664.456 | 885494.064 | 1064323.704 | 1251031.128 | 1445867.88 | 1629276.48 | 1788796.512 | 1948547.904 | 2275041.96 | 2269213.032 | 2245989.792 | 2237292.696 | 2230353.456 | 2224802.088 | 2220361.008 | 2202504.12 | 2195009.784 | 2188995.816 | 2184184.608 | 2180298.648 | 2164847.352 | 2158093.2 | 2152726.872 | 2148378.312 | 2144954.952 | 2131076.544 | 2125987.8 | 2121916.8 | 2118585.984 | 2115995.328 | 2105632.8 | 2105632.8 | 2105632.8 | 2105632.8 | 2105632.8 | 70058998.128 | 140117996.256 | 1
2602803 | Buíque | Rural | Vazão de Produção ETA Máxima Diária (m³/ano) - cobertura | 654942.8459 | 644799.1511 | 758131.3663 | 865401.5193 | 967304.2622 | 1064419.063 | 1143351.9235 | 1255295.8036 | 1367402.0481 | 1596520.6718 | 1592430.1944 | 1576133.2011 | 1570029.9462 | 1565160.3329 | 1561264.6349 | 1558148.0789 | 1545616.9266 | 1540357.7422 | 1536137.4017 | 1532761.1317 | 1530034.1468 | 1519191.1294 | 1514451.367 | 1510685.526 | 1507633.9047 | 1505231.5561 | 1495492.3172 | 1491921.2679 | 1489064.4259 | 1486727.0059 | 1484909.02 | 1477637.052 | 1477637.052 | 1477637.052 | 1477637.052 | 1477637.052 | 49819135.1726 | 99638270.3452 | 1
2602803 | Buíque | Rural | Vazão de Produção ETA Máxima Diária (m³/ano) - atendimento | 589448.5507 | 580319.2442 | 682318.2314 | 800496.4008 | 918939.0411 | 1037808.5907 | 1143351.9158 | 1255295.7979 | 1367402.0379 | 1596520.6737 | 1592430.1979 | 1576133.1874 | 1570029.9621 | 1565160.32 | 1561264.6232 | 1558148.0758 | 1545616.9263 | 1540357.7432 | 1536137.4147 | 1532761.1284 | 1530034.1389 | 1519191.1242 | 1514451.3684 | 1510685.5242 | 1507633.9032 | 1505231.5453 | 1495492.3116 | 1491921.2632 | 1489064.4211 | 1486727.0063 | 1484909.0021 | 1477637.0526 | 1477637.0526 | 1477637.0526 | 1477637.0526 | 1477637.0526 | 49473466.9347 | 98946933.8693 | 1
2602803 | Buíque | Rural | Vazão de Produção poço Máxima Diária (m³/ano) - cobertura | 552756.9344 | 544195.8857 | 662546.9972 | 782734.8484 | 905068.6482 | 1029820.4231 | 1143351.9235 | 1255295.8036 | 1367402.0481 | 1596520.6718 | 1592430.1944 | 1576133.2011 | 1570029.9462 | 1565160.3329 | 1561264.6349 | 1558148.0789 | 1545616.9266 | 1540357.7422 | 1536137.4017 | 1532761.1317 | 1530034.1468 | 1519191.1294 | 1514451.367 | 1510685.526 | 1507633.9047 | 1505231.5561 | 1495492.3172 | 1491921.2679 | 1489064.4259 | 1486727.0059 | 1484909.02 | 1477637.052 | 1477637.052 | 1477637.052 | 1477637.052 | 1477637.052 | 49341260.7016 | 98682521.4032 | 1
2602803 | Buíque | Rural | Vazão de Produção poço Máxima Diária (m³/ano) - atendimento | 497481.232 | 489776.304 | 596292.299 | 724029.7306 | 859815.2082 | 1004074.9167 | 1143351.9158 | 1255295.7979 | 1367402.0379 | 1596520.6737 | 1592430.1979 | 1576133.1874 | 1570029.9621 | 1565160.32 | 1561264.6232 | 1558148.0758 | 1545616.9263 | 1540357.7432 | 1536137.4147 | 1532761.1284 | 1530034.1389 | 1519191.1242 | 1514451.3684 | 1510685.5242 | 1507633.9032 | 1505231.5453 | 1495492.3116 | 1491921.2632 | 1489064.4211 | 1486727.0063 | 1484909.0021 | 1477637.0526 | 1477637.0526 | 1477637.0526 | 1477637.0526 | 1477637.0526 | 49035606.5663 | 98071213.1326 | 1
2602803 | Buíque | Rural | Economias Totais (econ) - CAPEX | 9047.6095 | 9063.1626 | 9152.2914 | 9280.242 | 9419.58 | 9535.585 | 9551.3245 | 9644.5665 | 9750.7855 | 9866.688 | 9990.1435 | 10007.403 | 10053.1794 | 10124.6756 | 10200.4368 | 10282.3633 | 10302.8706 | 10329.829 | 10363.9356 | 10399.521 | 10448.6304 | 10470.4571 | 10485.494 | 10496.8936 | 10505.9797 | 10512.7526 | 10538.5171 | 10552.5806 | 10564.3124 | 10572.7175 | 10581.1776 | 10608.8354 | 10610.174 | 10611.4835 | 10612.793 | 10613.5205 |  | 365152.5118 | 1
2602803 | Buíque | Rural | Economias Totais (econ) - OPEX | 0 | 8156.8463 | 8237.0623 | 8584.2239 | 8948.601 | 9297.1954 | 9551.3245 | 9644.5665 | 9750.7855 | 9866.688 | 9990.1435 | 10007.403 | 10053.1794 | 10124.6756 | 10200.4368 | 10282.3633 | 10302.8706 | 10329.829 | 10363.9356 | 10399.521 | 10448.6304 | 10470.4571 | 10485.494 | 10496.8936 | 10505.9797 | 10512.7526 | 10538.5171 | 10552.5806 | 10564.3124 | 10572.7175 | 10581.1776 | 10608.8354 | 10610.174 | 10611.4835 | 10612.793 | 10613.5205 |  | 352877.9701 | 1
2602803 | Buíque | Rural | Economias Ativas (econ) - CAPEX | 3062.0527 | 1038.0957 | 1544.7624 | 2167.0351 | 2908.0065 | 3760.9334 | 4685.7238 | 5760.1141 | 6965.7391 | 9670.3409 | 9791.3396 | 9808.2557 | 9853.1211 | 9923.1946 | 9997.4481 | 10077.7443 | 10097.8435 | 10124.2654 | 10157.6933 | 10192.5705 | 10240.7027 | 10262.095 | 10276.8327 | 10288.0054 | 10296.9107 | 10303.5488 | 10328.8006 | 10342.5842 | 10354.0826 | 10362.3204 | 10370.6122 | 10397.7196 | 10399.0315 | 10400.315 | 10401.5984 | 10402.3114 |  | 307013.7511 | 1
2602803 | Buíque | Rural | Economias Ativas (econ) - OPEX | 0 | 934.2862 | 1390.2861 | 2004.5075 | 2762.6062 | 3666.9101 | 4685.7238 | 5760.1141 | 6965.7391 | 9670.3409 | 9791.3396 | 9808.2557 | 9853.1211 | 9923.1946 | 9997.4481 | 10077.7443 | 10097.8435 | 10124.2654 | 10157.6933 | 10192.5705 | 10240.7027 | 10262.095 | 10276.8327 | 10288.0054 | 10296.9107 | 10303.5488 | 10328.8006 | 10342.5842 | 10354.0826 | 10362.3204 | 10370.6122 | 10397.7196 | 10399.0315 | 10400.315 | 10401.5984 | 10402.3114 |  | 303291.4613 | 1
2602803 | Buíque | Rural | Ligações Totais SAA (un) | 0 | 0 | 0 | 0 | 0 | 0 | 0 | 0 | 0 | 0 | 0 | 0 | 0 | 0 | 0 | 0 | 0 | 0 | 0 | 0 | 0 | 0 | 0 | 0 | 0 | 0 | 0 | 0 | 0 | 0 | 0 | 0 | 0 | 0 | 0 | 0 |  | 0 | 1
2602803 | Buíque | Rural | Índice de Hidrometração | [37 empty] | 0 | 1 | bar: 0 to 35
2602803 | Buíque | Rural | Hidrometros - complementação + substituição (un) | 0 | 0 | 0 | 0 | 0 | 0 | 0 | 0 | 0 | 0 | 0 | 0 | 0 | 0 | 0 | 0 | 0 | 0 | 0 | 0 | 0 | 0 | 0 | 0 | 0 | 0 | 0 | 0 | 0 | 0 | 0 | 0 | 0 | 0 | 0 | 0 | 0 | 0 | 1
2602803 | Buíque | Rural | Extensão Total incremental + substituição (m) | 0 | 0 | 0 | 0 | 0 | 0 | 0 | 0 | 0 | 0 | 0 | 0 | 0 | 0 | 0 | 0 | 0 | 0 | 0 | 0 | 0 | 0 | 0 | 0 | 0 | 0 | 0 | 0 | 0 | 0 | 0 | 0 | 0 | 0 | 0 | 0 | 0 | 0 | 1
2602803 | Buíque | Rural | SAC-un | 0 | 0 | 0 | 0 | 0 | 0 | 0 | 0 | 0 | 0 | 0 | 0 | 0 | 0 | 0 | 0 | 0 | 0 | 0 | 0 | 0 | 0 | 0 | 0 | 0 | 0 | 0 | 0 | 0 | 0 | 0 | 0 | 0 | 0 | 0 | 0 | 0 | 0 | 1
2602803 | Buíque | Rural | Capacidade Total SAA (m³/ano) | 0 | 0 | 0 | 0 | 0 | 0 | 0 | 0 | 0 | 0 | 0 | 0 | 0 | 0 | 0 | 0 | 0 | 0 | 0 | 0 | 0 | 0 | 0 | 0 | 0 | 0 | 0 | 0 | 0 | 0 | 0 | 0 | 0 | 0 | 0 | 0 | 0 | 0 | 1
2602803 | Buíque | Rural | CAPEX - Investimentos em SAA | [37 empty] | 0 | 1
2602803 | Buíque | Rural | Ligação Predial (Mil R$) | 0 | 0 | 0 | 0 | 0 | 0 | 0 | 0 | 0 | 0 | 0 | 0 | 0 | 0 | 0 | 0 | 0 | 0 | 0 | 0 | 0 | 0 | 0 | 0 | 0 | 0 | 0 | 0 | 0 | 0 | 0 | 0 | 0 | 0 | 0 | 0 | 0 | 0 | 1
2602803 | Buíque | Rural | Total rede substituição (Mil R$) | 0 | 0 | 0 | 0 | 0 | 0 | 0 | 0 | 0 | 0 | 0 | 0 | 0 | 0 | 0 | 0 | 0 | 0 | 0 | 0 | 0 | 0 | 0 | 0 | 0 | 0 | 0 | 0 | 0 | 0 | 0 | 0 | 0 | 0 | 0 | 0 | 0 | 0 | 1
2602803 | Buíque | Rural | Total rede incremental (Mil R$) | 0 | 0 | 0 | 0 | 0 | 0 | 0 | 0 | 0 | 0 | 0 | 0 | 0 | 0 | 0 | 0 | 0 | 0 | 0 | 0 | 0 | 0 | 0 | 0 | 0 | 0 | 0 | 0 | 0 | 0 | 0 | 0 | 0 | 0 | 0 | 0 | 0 | 0 | 1
2602803 | Buíque | Rural | Captação Superficial (Mil R$) | 0 | 0 | 0 | 0 | 0 | 0 | 0 | 0 | 0 | 0 | 0 | 0 | 0 | 0 | 0 | 0 | 0 | 0 | 0 | 0 | 0 | 0 | 0 | 0 | 0 | 0 | 0 | 0 | 0 | 0 | 0 | 0 | 0 | 0 | 0 | 0 | 0 | 0 | 1
2602803 | Buíque | Rural | Captação Subterranêa (Mil R$) | 0 | 0 | 0 | 0 | 0 | 0 | 0 | 0 | 0 | 0 | 0 | 0 | 0 | 0 | 0 | 0 | 0 | 0 | 0 | 0 | 0 | 0 | 0 | 0 | 0 | 0 | 0 | 0 | 0 | 0 | 0 | 0 | 0 | 0 | 0 | 0 | 0 | 0 | 1
2602803 | Buíque | Rural | EEAB (Mil R$) | 0 | 0 | 0 | 0 | 0 | 0 | 0 | 0 | 0 | 0 | 0 | 0 | 0 | 0 | 0 | 0 | 0 | 0 | 0 | 0 | 0 | 0 | 0 | 0 | 0 | 0 | 0 | 0 | 0 | 0 | 0 | 0 | 0 | 0 | 0 | 0 | 0 | 0 | 1
2602803 | Buíque | Rural | Adutora Bruta (Mil R$) | 0 | 0 | 0 | 0 | 0 | 0 | 0 | 0 | 0 | 0 | 0 | 0 | 0 | 0 | 0 | 0 | 0 | 0 | 0 | 0 | 0 | 0 | 0 | 0 | 0 | 0 | 0 | 0 | 0 | 0 | 0 | 0 | 0 | 0 | 0 | 0 | 0 | 0 | 1
2602803 | Buíque | Rural | EEAT (Mil R$) | 0 | 0 | 0 | 0 | 0 | 0 | 0 | 0 | 0 | 0 | 0 | 0 | 0 | 0 | 0 | 0 | 0 | 0 | 0 | 0 | 0 | 0 | 0 | 0 | 0 | 0 | 0 | 0 | 0 | 0 | 0 | 0 | 0 | 0 | 0 | 0 | 0 | 0 | 1
2602803 | Buíque | Rural | Adutora Tratada (Mil R$) | 0 | 0 | 0 | 0 | 0 | 0 | 0 | 0 | 0 | 0 | 0 | 0 | 0 | 0 | 0 | 0 | 0 | 0 | 0 | 0 | 0 | 0 | 0 | 0 | 0 | 0 | 0 | 0 | 0 | 0 | 0 | 0 | 0 | 0 | 0 | 0 | 0 | 0 | 1
2602803 | Buíque | Rural | ETA (Mil R$) | 0 | 0 | 0 | 0 | 0 | 0 | 0 | 0 | 0 | 0 | 0 | 0 | 0 | 0 | 0 | 0 | 0 | 0 | 0 | 0 | 0 | 0 | 0 | 0 | 0 | 0 | 0 | 0 | 0 | 0 | 0 | 0 | 0 | 0 | 0 | 0 | 0 | 0 | 1
2602803 | Buíque | Rural | Tratamento de lodo (Mil R$) CPXSAA | 0 | 0 | 0 | 0 | 0 | 0 | 0 | 0 | 0 | 0 | 0 | 0 | 0 | 0 | 0 | 0 | 0 | 0 | 0 | 0 | 0 | 0 | 0 | 0 | 0 | 0 | 0 | 0 | 0 | 0 | 0 | 0 | 0 | 0 | 0 | 0 | 0 | 0 | 1
2602803 | Buíque | Rural | SAC (Mil R$) | 0 | 0 | 6510.3415 | 1446.7426 | 1446.7426 | 1446.7426 | 1085.0569 | 1085.0569 | 1085.0569 | 2531.7995 | 0 | 0 | 0 | 0 | 0 | 0 | 0 | 0 | 0 | 0 | 0 | 0 | 0 | 0 | 0 | 0 | 0 | 0 | 0 | 0 | 0 | 361.6856 | 0 | 0 | 0 | 0 | 16999.2251 | 33998.4502 | 1
2602803 | Buíque | Rural | Reservação (Mil R$) | 0 | 0 | 0 | 0 | 0 | 0 | 0 | 0 | 0 | 0 | 0 | 0 | 0 | 0 | 0 | 0 | 0 | 0 | 0 | 0 | 0 | 0 | 0 | 0 | 0 | 0 | 0 | 0 | 0 | 0 | 0 | 0 | 0 | 0 | 0 | 0 | 0 | 0 | 1
2602803 | Buíque | Rural | Hidrometração complementação do parque (Mil R$) | 0 | 0 | 0 | 0 | 0 | 0 | 0 | 0 | 0 | 0 | 0 | 0 | 0 | 0 | 0 | 0 | 0 | 0 | 0 | 0 | 0 | 0 | 0 | 0 | 0 | 0 | 0 | 0 | 0 | 0 | 0 | 0 | 0 | 0 | 0 | 0 | 0 | 0 | 1
2602803 | Buíque | Rural | Hidrometração substituição (Mil R$) | 0 | 0 | 0 | 0 | 0 | 0 | 0 | 0 | 0 | 0 | 0 | 0 | 0 | 0 | 0 | 0 | 0 | 0 | 0 | 0 | 0 | 0 | 0 | 0 | 0 | 0 | 0 | 0 | 0 | 0 | 0 | 0 | 0 | 0 | 0 | 0 | 0 | 0 | 1
2602803 | Buíque | Rural | Projetos SAA (Mil R$) | 0 | 0 | 0 | 0 | 0 | 0 | 0 | 0 | 0 | 0 | 0 | 0 | 0 | 0 | 0 | 0 | 0 | 0 | 0 | 0 | 0 | 0 | 0 | 0 | 0 | 0 | 0 | 0 | 0 | 0 | 0 | 0 | 0 | 0 | 0 | 0 | 0 | 0 | 1
2602803 | Buíque | Rural | Aquisição de Áreas (Mil R$) CPXSAA | 0 | 0 | 0 | 0 | 0 | 0 | 0 | 0 | 0 | 0 | 0 | 0 | 0 | 0 | 0 | 0 | 0 | 0 | 0 | 0 | 0 | 0 | 0 | 0 | 0 | 0 | 0 | 0 | 0 | 0 | 0 | 0 | 0 | 0 | 0 | 0 | 0 | 0 | 1
2602803 | Buíque | Rural | Ambiental (Mil R$) CPXSAA | 0 | 0 | 0 | 0 | 0 | 0 | 0 | 0 | 0 | 0 | 0 | 0 | 0 | 0 | 0 | 0 | 0 | 0 | 0 | 0 | 0 | 0 | 0 | 0 | 0 | 0 | 0 | 0 | 0 | 0 | 0 | 0 | 0 | 0 | 0 | 0 | 0 | 0 | 1
2602803 | Buíque | Rural | Telemetria e Automação (Mil R$) CPXSAA | 0 | 0 | 0 | 0 | 0 | 0 | 0 | 0 | 0 | 0 | 0 | 0 | 0 | 0 | 0 | 0 | 0 | 0 | 0 | 0 | 0 | 0 | 0 | 0 | 0 | 0 | 0 | 0 | 0 | 0 | 0 | 0 | 0 | 0 | 0 | 0 | 0 | 0 | 1
2602803 | Buíque | Rural | Macromedidores - principais | 0 | 0 | 0 | 0 | 0 | 0 | 0 | 0 | 0 | 0 | 0 | 0 | 0 | 0 | 0 | 0 | 0 | 0 | 0 | 0 | 0 | 0 | 0 | 0 | 0 | 0 | 0 | 0 | 0 | 0 | 0 | 0 | 0 | 0 | 0 | 0 | 0 | 0 | 1
2602803 | Buíque | Rural | Macromedidores - Secundários | 0 | 0 | 0 | 0 | 0 | 0 | 0 | 0 | 0 | 0 | 0 | 0 | 0 | 0 | 0 | 0 | 0 | 0 | 0 | 0 | 0 | 0 | 0 | 0 | 0 | 0 | 0 | 0 | 0 | 0 | 0 | 0 | 0 | 0 | 0 | 0 | 0 | 0 | 1
2602803 | Buíque | Rural | Reformas CPXSAA | 0 | 0 | 0 | 0 | 0 | 0 | 0 | 0 | 0 | 0 | 0 | 0 | 0 | 0 | 0 | 0 | 0 | 0 | 0 | 0 | 0 | 0 | 0 | 0 | 0 | 0 | 0 | 0 | 0 | 0 | 0 | 0 | 0 | 0 | 0 | 0 | 0 | 0 | 1
2602803 | Buíque | Rural | Reinvestimento (Mil R$) CPXSAA | 0 | 0 | 0 | 0 | 0 | 0 | 0 | 0 | 0 | 0 | 0 | 0 | 0 | 0 | 0 | 0 | 0 | 0 | 0 | 0 | 0 | 0 | 0 | 0 | 0 | 0 | 0 | 0 | 0 | 0 | 0 | 0 | 0 | 0 | 0 | 0 | 0 | 0 | 1
2602803 | Buíque | Rural | OPEX - Despesas Operacionais em SAA | [37 empty] | 0 | 1
2602803 | Buíque | Rural | Produtos Químicos (Mil R$) OPXSAA | 0 | 0 | 0 | 0 | 0 | 0 | 0 | 0 | 0 | 0 | 0 | 0 | 0 | 0 | 0 | 0 | 0 | 0 | 0 | 0 | 0 | 0 | 0 | 0 | 0 | 0 | 0 | 0 | 0 | 0 | 0 | 0 | 0 | 0 | 0 | 0 | 0 | 0 | 1
2602803 | Buíque | Rural | Transporte Lodo (Mil R$) OPXSAA | 0 | 0 | 0 | 0 | 0 | 0 | 0 | 0 | 0 | 0 | 0 | 0 | 0 | 0 | 0 | 0 | 0 | 0 | 0 | 0 | 0 | 0 | 0 | 0 | 0 | 0 | 0 | 0 | 0 | 0 | 0 | 0 | 0 | 0 | 0 | 0 | 0 | 0 | 1
2602803 | Buíque | Rural | Energia Elétrica (Mil R$) OPXSAA | 0 | 0 | 0 | 0 | 0 | 0 | 0 | 0 | 0 | 0 | 0 | 0 | 0 | 0 | 0 | 0 | 0 | 0 | 0 | 0 | 0 | 0 | 0 | 0 | 0 | 0 | 0 | 0 | 0 | 0 | 0 | 0 | 0 | 0 | 0 | 0 | 0 | 0 | 1
2602803 | Buíque | Rural | Recursos Humanos (Mil R$) OPXSAA | 0 | 0 | 0 | 0 | 0 | 0 | 0 | 0 | 0 | 0 | 0 | 0 | 0 | 0 | 0 | 0 | 0 | 0 | 0 | 0 | 0 | 0 | 0 | 0 | 0 | 0 | 0 | 0 | 0 | 0 | 0 | 0 | 0 | 0 | 0 | 0 | 0 | 0 | 1
2602803 | Buíque | Rural | Veículos e equipamentos (Mil R$) OPXSAA | 0 | 0 | 0 | 0 | 0 | 0 | 0 | 0 | 0 | 0 | 0 | 0 | 0 | 0 | 0 | 0 | 0 | 0 | 0 | 0 | 0 | 0 | 0 | 0 | 0 | 0 | 0 | 0 | 0 | 0 | 0 | 0 | 0 | 0 | 0 | 0 | 0 | 0 | 1
2602803 | Buíque | Rural | Ambiental (Mil R$) OPXSAA | 0 | 0 | 0 | 0 | 0 | 0 | 0 | 0 | 0 | 0 | 0 | 0 | 0 | 0 | 0 | 0 | 0 | 0 | 0 | 0 | 0 | 0 | 0 | 0 | 0 | 0 | 0 | 0 | 0 | 0 | 0 | 0 | 0 | 0 | 0 | 0 | 0 | 0 | 1
2602803 | Buíque | Rural | Seguro (Mil R$) OPXSAA | 0 | 0 | 0 | 0 | 0 | 0 | 0 | 0 | 0 | 0 | 0 | 0 | 0 | 0 | 0 | 0 | 0 | 0 | 0 | 0 | 0 | 0 | 0 | 0 | 0 | 0 | 0 | 0 | 0 | 0 | 0 | 0 | 0 | 0 | 0 | 0 | 0 | 0 | 1
2602803 | Buíque | Rural | Outros (Mil R$) OPXSAA | 0 | 0 | 0 | 0 | 0 | 0 | 0 | 0 | 0 | 0 | 0 | 0 | 0 | 0 | 0 | 0 | 0 | 0 | 0 | 0 | 0 | 0 | 0 | 0 | 0 | 0 | 0 | 0 | 0 | 0 | 0 | 0 | 0 | 0 | 0 | 0 | 0 | 0 | 1
2602803 | Buíque | Rural | VOLUMETRIA - SES | [37 empty] | 0 | 1
2602803 | Buíque | Rural | Índice de atendimento (%) SES | 0% | 0% | 10.12% | 20.81% | 32.06% | 43.88% | 56.25% | 67.5% | 78.75% | 90% | 90% | 90% | 90% | 90% | 90% | 90% | 90% | 90% | 90% | 90% | 90% | 90% | 90% | 90% | 90% | 90% | 90% | 90% | 90% | 90% | 90% | 90% | 90% | 90% | 90% | 90% |  | 27.3937 | 1
2602803 | Buíque | Rural | Índice de cobertura (%) SES | 0% | 0% | 11.25% | 22.5% | 33.75% | 45% | 56.25% | 67.5% | 78.75% | 90% | 90% | 90% | 90% | 90% | 90% | 90% | 90% | 90% | 90% | 90% | 90% | 90% | 90% | 90% | 90% | 90% | 90% | 90% | 90% | 90% | 90% | 90% | 90% | 90% | 90% | 90% |  | 27.45 | 1
2602803 | Buíque | Rural | População Residente Cobertura (hab) | 0 | 0 | 2882.8125 | 5732.55 | 8559 | 11369.7 | 14000.625 | 16717.725 | 19426.05 | 22130.1 | 22073.4 | 21847.5 | 21762.9 | 21695.4 | 21641.4 | 21598.2 | 21424.5 | 21351.6 | 21293.1 | 21246.3 | 21208.5 | 21058.2 | 20992.5 | 20940.3 | 20898 | 20864.7 | 20729.7 | 20680.2 | 20640.6 | 20608.2 | 20583 | 20482.2 | 20482.2 | 20482.2 | 20482.2 | 20482.2 |  | 648367.7625 | 1
2602803 | Buíque | Rural | Índice de Tratamento (%) | 0% | 0% | 100% | 100% | 100% | 100% | 100% | 100% | 100% | 100% | 100% | 100% | 100% | 100% | 100% | 100% | 100% | 100% | 100% | 100% | 100% | 100% | 100% | 100% | 100% | 100% | 100% | 100% | 100% | 100% | 100% | 100% | 100% | 100% | 100% | 100% |  | 34 | 1
2602803 | Buíque | Rural | Vazão de Infiltração (m³/ano) - OPEX | 0 | 0 | 204564.1464 | 426371.5313 | 666704.7792 | 923568.513 | 1186016.6171 | 1437113.7072 | 1695098.003 | 1960281.9984 | 1984809.7421 | 1988238.8044 | 1997333.513 | 2011538.1492 | 2026590.142 | 2042867.0369 | 2046941.3616 | 2052297.3703 | 2059073.5604 | 2066143.5538 | 2075900.4523 | 2080236.9112 | 2079525.6681 | 2081790.5041 | 2084674.8542 | 2088095.1548 | 2093213.9632 | 2084866.915 | 2086911.5179 | 2088581.4162 | 2089203.0958 | 2094654.4296 | 2087064.7374 | 2090970.8226 | 2094876.9079 | 2097046.9552 | 62173166.8349 | 124346333.6698 | 1
2602803 | Buíque | Rural | Vazão Média Coletada (m³/ano) - OPEX | 0 | 0 | 241459.7274 | 515065.2488 | 823083.8517 | 1164546.51 | 1525449.3671 | 1884312.5472 | 2263424.153 | 2718629.1984 | 2741214.3821 | 2736902.0044 | 2743097.273 | 2754989.2692 | 2768190.862 | 2782987.4369 | 2781109.5216 | 2783967.1303 | 2788738.8404 | 2794205.3938 | 2802666.2923 | 2801852.5912 | 2798889.9081 | 2799366.2641 | 2800800.5342 | 2803080.3548 | 2803573.1632 | 2793529.075 | 2794217.1979 | 2794776.8562 | 2794535.2558 | 2796532.0296 | 2788942.3374 | 2792848.4226 | 2796754.5079 | 2798924.5552 | 83572662.0629 | 167145324.1258 | 1
2602803 | Buíque | Rural | Vazão Tratada (m³/ano) - OPEX | 0 | 0 | 241459.7274 | 515065.2488 | 823083.8517 | 1164546.51 | 1525449.3671 | 1884312.5472 | 2263424.153 | 2718629.1984 | 2741214.3821 | 2736902.0044 | 2743097.273 | 2754989.2692 | 2768190.862 | 2782987.4369 | 2781109.5216 | 2783967.1303 | 2788738.8404 | 2794205.3938 | 2802666.2923 | 2801852.5912 | 2798889.9081 | 2799366.2641 | 2800800.5342 | 2803080.3548 | 2803573.1632 | 2793529.075 | 2794217.1979 | 2794776.8562 | 2794535.2558 | 2796532.0296 | 2788942.3374 | 2792848.4226 | 2796754.5079 | 2798924.5552 | 83572662.0629 | 167145324.1258 | 1
2602803 | Buíque | Rural | Vazão Tratada (m³/ano) - CAPEX | 0 | 0 | 268288.586 | 556827.2959 | 866404.0544 | 1194406.677 | 1525449.3671 | 1884312.5472 | 2263424.153 | 2718629.1984 | 2741214.3821 | 2736902.0044 | 2743097.273 | 2754989.2692 | 2768190.862 | 2782987.4369 | 2781109.5216 | 2783967.1303 | 2788738.8404 | 2794205.3938 | 2802666.2923 | 2801852.5912 | 2798889.9081 | 2799366.2641 | 2800800.5342 | 2803080.3548 | 2803573.1632 | 2793529.075 | 2794217.1979 | 2794776.8562 | 2794535.2558 | 2796532.0296 | 2788942.3374 | 2792848.4226 | 2796754.5079 | 2798924.5552 | 83714433.3384 | 167428866.6767 | 1
2602803 | Buíque | Rural | Volume faturado esgoto (m³/ano) - OPEX | 0 | 0 | 0 | 0 | 0 | 0 | 0 | 0 | 0 | 0 | 0 | 0 | 0 | 0 | 0 | 0 | 0 | 0 | 0 | 0 | 0 | 0 | 0 | 0 | 0 | 0 | 0 | 0 | 0 | 0 | 0 | 0 | 0 | 0 | 0 | 0 | 0 | 0 | 1
2602803 | Buíque | Rural | Economias Ativas (econ) - CAPEX | 0 | 0 | 1029.6328 | 2088.0545 | 3179.1082 | 4291.0132 | 5367.7247 | 6510.0824 | 7678.7436 | 8880.0192 | 8991.1292 | 8990.2584 | 9047.8615 | 9112.208 | 9180.3931 | 9254.127 | 9270.2907 | 9296.8461 | 9327.542 | 9359.5689 | 9403.7674 | 9393.4458 | 9420.1895 | 9430.0157 | 9443.5151 | 9459.009 | 9431.728 | 9440.8192 | 9453.6472 | 9456.4138 | 9463.8303 | 9436.2536 | 9454.3412 | 9472.0357 | 9489.7301 | 9499.5604 |  | 282002.9055 | 1
2602803 | Buíque | Rural | Economias Ativas (econ) - OPEX | 0 | 0 | 926.6695 | 1931.4504 | 3020.1528 | 4183.7379 | 5367.7247 | 6510.0824 | 7678.7436 | 8880.0192 | 8991.1292 | 8990.2584 | 9047.8615 | 9112.208 | 9180.3931 | 9254.127 | 9270.2907 | 9296.8461 | 9327.542 | 9359.5689 | 9403.7674 | 9393.4458 | 9420.1895 | 9430.0157 | 9443.5151 | 9459.009 | 9431.728 | 9440.8192 | 9453.6472 | 9456.4138 | 9463.8303 | 9436.2536 | 9454.3412 | 9472.0357 | 9489.7301 | 9499.5604 |  | 281477.1073 | 1
2602803 | Buíque | Rural | Ligação Intradomiciliar (un) | 0 | 0 | 51.4816 | 104.4027 | 158.9554 | 214.5507 | 268.631 | 325.5041 | 383.9372 | 444.001 | 449.5565 | 450.3331 | 452.3931 | 455.6104 | 459.0197 | 462.7063 | 463.6292 | 464.8423 | 466.3771 | 467.9784 | 470.1884 | 471.1706 | 471.0095 | 471.5225 | 472.1758 | 472.9505 | 474.1099 | 472.2193 | 472.6824 | 473.0606 | 473.2014 | 474.4361 | 472.7171 | 473.6018 | 474.4865 | 474.978 |  | 14108.4198 | 1
2602803 | Buíque | Rural | Ligações Totais SES (un) | 0 | 0 | 1029.6328 | 2088.0545 | 3179.1082 | 4291.0132 | 5372.62 | 6510.0824 | 7678.7436 | 8880.0192 | 8991.1292 | 9006.6627 | 9047.8615 | 9112.208 | 9180.3931 | 9254.127 | 9272.5835 | 9296.8461 | 9327.542 | 9359.5689 | 9403.7674 | 9423.4114 | 9420.1895 | 9430.4491 | 9443.5151 | 9459.009 | 9482.1971 | 9444.3852 | 9453.6472 | 9461.2118 | 9464.0279 | 9488.7223 | 9454.3412 | 9472.0357 | 9489.7301 | 9499.5604 |  | 282168.3963 | 1
2602803 | Buíque | Rural | Total Rede Coletora (m) | 0 | 0 | 0 | 0 | 0 | 0 | 0 | 0 | 0 | 0 | 0 | 0 | 0 | 0 | 0 | 0 | 0 | 0 | 0 | 0 | 0 | 0 | 0 | 0 | 0 | 0 | 0 | 0 | 0 | 0 | 0 | 0 | 0 | 0 | 0 | 0 |  | 0 | 1
2602803 | Buíque | Rural | Total incremental Coletor Tronco (m) | 0 | 0 | 0 | 0 | 0 | 0 | 0 | 0 | 0 | 0 | 0 | 0 | 0 | 0 | 0 | 0 | 0 | 0 | 0 | 0 | 0 | 0 | 0 | 0 | 0 | 0 | 0 | 0 | 0 | 0 | 0 | 0 | 0 | 0 | 0 | 0 |  | 0 | 1
2602803 | Buíque | Rural | SEI-un | 0 | 0 | 1029.6328 | 1058.4217 | 1091.0538 | 1111.905 | 1076.7114 | 1142.3577 | 1168.6612 | 1201.2756 | 111.11 | 15.5335 | 57.6031 | 64.3466 | 68.1851 | 73.7338 | 18.4566 | 26.5554 | 30.6959 | 32.0269 | 44.1985 | 19.644 | 26.7437 | 10.2596 | 13.4995 | 15.4939 | 23.1881 | 12.6571 | 12.828 | 7.5646 | 7.6141 | 24.892 | 18.0877 | 17.6944 | 17.6945 | 9.8302 |  | 9660.1559 | 1
2602803 | Buíque | Rural | Capacidade Total SES (m³/ano) | 0 | 0 | 0 | 0 | 0 | 0 | 0 | 0 | 0 | 0 | 0 | 0 | 0 | 0 | 0 | 0 | 0 | 0 | 0 | 0 | 0 | 0 | 0 | 0 | 0 | 0 | 0 | 0 | 0 | 0 | 0 | 0 | 0 | 0 | 0 | 0 |  | 0 | 1
2602803 | Buíque | Rural | Cloro-kg / ano | 0 | 0 | 0 | 0 | 0 | 0 | 0 | 0 | 0 | 0 | 0 | 0 | 0 | 0 | 0 | 0 | 0 | 0 | 0 | 0 | 0 | 0 | 0 | 0 | 0 | 0 | 0 | 0 | 0 | 0 | 0 | 0 | 0 | 0 | 0 | 0 |  | 0 | 1
2602803 | Buíque | Rural | Geração de lodo-ton / ano | 0 | 0 | 0 | 0 | 0 | 0 | 0 | 0 | 0 | 0 | 0 | 0 | 0 | 0 | 0 | 0 | 0 | 0 | 0 | 0 | 0 | 0 | 0 | 0 | 0 | 0 | 0 | 0 | 0 | 0 | 0 | 0 | 0 | 0 | 0 | 0 |  | 0 | 1
2602803 | Buíque | Rural | Polímero Lodo-kg / ano | 0 | 0 | 0 | 0 | 0 | 0 | 0 | 0 | 0 | 0 | 0 | 0 | 0 | 0 | 0 | 0 | 0 | 0 | 0 | 0 | 0 | 0 | 0 | 0 | 0 | 0 | 0 | 0 | 0 | 0 | 0 | 0 | 0 | 0 | 0 | 0 |  | 0 | 1
2602803 | Buíque | Rural | Economias sistema individual | 0 | 0 | 0 | 0 | 0 | 0 | 0 | 0 | 0 | 0 | 0 | 0 | 0 | 0 | 0 | 0 | 0 | 0 | 0 | 0 | 0 | 0 | 0 | 0 | 0 | 0 | 0 | 0 | 0 | 0 | 0 | 0 | 0 | 0 | 0 | 0 |  | 0 | 1
2602803 | Buíque | Rural | CAPEX - Investimentos em SES | [37 empty] | 0 | 1
2602803 | Buíque | Rural | Ligação (Mil R$) | 0 | 0 | 0 | 0 | 0 | 0 | 0 | 0 | 0 | 0 | 0 | 0 | 0 | 0 | 0 | 0 | 0 | 0 | 0 | 0 | 0 | 0 | 0 | 0 | 0 | 0 | 0 | 0 | 0 | 0 | 0 | 0 | 0 | 0 | 0 | 0 | 0 | 0 | 1
2602803 | Buíque | Rural | Rede Coletora (Mil R$) | 0 | 0 | 0 | 0 | 0 | 0 | 0 | 0 | 0 | 0 | 0 | 0 | 0 | 0 | 0 | 0 | 0 | 0 | 0 | 0 | 0 | 0 | 0 | 0 | 0 | 0 | 0 | 0 | 0 | 0 | 0 | 0 | 0 | 0 | 0 | 0 | 0 | 0 | 1
2602803 | Buíque | Rural | Coletor Tronco (Mil R$) | 0 | 0 | 0 | 0 | 0 | 0 | 0 | 0 | 0 | 0 | 0 | 0 | 0 | 0 | 0 | 0 | 0 | 0 | 0 | 0 | 0 | 0 | 0 | 0 | 0 | 0 | 0 | 0 | 0 | 0 | 0 | 0 | 0 | 0 | 0 | 0 | 0 | 0 | 1
2602803 | Buíque | Rural | EEE (Mil R$) | 0 | 0 | 0 | 0 | 0 | 0 | 0 | 0 | 0 | 0 | 0 | 0 | 0 | 0 | 0 | 0 | 0 | 0 | 0 | 0 | 0 | 0 | 0 | 0 | 0 | 0 | 0 | 0 | 0 | 0 | 0 | 0 | 0 | 0 | 0 | 0 | 0 | 0 | 1
2602803 | Buíque | Rural | Linha de Recalque (Mil R$) | 0 | 0 | 0 | 0 | 0 | 0 | 0 | 0 | 0 | 0 | 0 | 0 | 0 | 0 | 0 | 0 | 0 | 0 | 0 | 0 | 0 | 0 | 0 | 0 | 0 | 0 | 0 | 0 | 0 | 0 | 0 | 0 | 0 | 0 | 0 | 0 | 0 | 0 | 1
2602803 | Buíque | Rural | Linha de Gravidade (Mil R$) | 0 | 0 | 0 | 0 | 0 | 0 | 0 | 0 | 0 | 0 | 0 | 0 | 0 | 0 | 0 | 0 | 0 | 0 | 0 | 0 | 0 | 0 | 0 | 0 | 0 | 0 | 0 | 0 | 0 | 0 | 0 | 0 | 0 | 0 | 0 | 0 | 0 | 0 | 1
2602803 | Buíque | Rural | ETE (Mil R$) | 0 | 0 | 6250.0666 | 6424.8206 | 6622.9039 | 6749.4746 | 6535.8428 | 6934.3285 | 7093.9955 | 7291.9712 | 674.4585 | 94.2916 | 349.6615 | 390.596 | 413.8964 | 447.5785 | 112.0349 | 161.1963 | 186.3302 | 194.4091 | 268.293 | 119.243 | 162.3392 | 62.278 | 81.9443 | 94.0507 | 140.7559 | 76.8313 | 77.8682 | 45.9185 | 46.219 | 151.0993 | 109.7955 | 107.4087 | 107.4087 | 59.6715 | 58638.9814 | 117277.9629 | 1
2602803 | Buíque | Rural | Tratamento de lodo (Mil R$) CPXSES | 0 | 0 | 0 | 0 | 0 | 0 | 0 | 0 | 0 | 0 | 0 | 0 | 0 | 0 | 0 | 0 | 0 | 0 | 0 | 0 | 0 | 0 | 0 | 0 | 0 | 0 | 0 | 0 | 0 | 0 | 0 | 0 | 0 | 0 | 0 | 0 | 0 | 0 | 1
2602803 | Buíque | Rural | SEI (Mil R$) | 0 | 0 | 6250.0666 | 6424.8206 | 6622.9039 | 6749.4746 | 6535.8428 | 6934.3285 | 7093.9955 | 7291.9712 | 674.4585 | 94.2916 | 349.6615 | 390.596 | 413.8964 | 447.5785 | 112.0349 | 161.1963 | 186.3302 | 194.4091 | 268.293 | 119.243 | 162.3392 | 62.278 | 81.9443 | 94.0507 | 140.7559 | 76.8313 | 77.8682 | 45.9185 | 46.219 | 151.0993 | 109.7955 | 107.4087 | 107.4087 | 59.6715 | 58638.9814 | 117277.9629 | 1
2602803 | Buíque | Rural | Emissário (Mil R$) | 0 | 0 | 0 | 0 | 0 | 0 | 0 | 0 | 0 | 0 | 0 | 0 | 0 | 0 | 0 | 0 | 0 | 0 | 0 | 0 | 0 | 0 | 0 | 0 | 0 | 0 | 0 | 0 | 0 | 0 | 0 | 0 | 0 | 0 | 0 | 0 | 0 | 0 | 1
2602803 | Buíque | Rural | Projetos SES (Mil R$) | 0 | 0 | 0 | 0 | 0 | 0 | 0 | 0 | 0 | 0 | 0 | 0 | 0 | 0 | 0 | 0 | 0 | 0 | 0 | 0 | 0 | 0 | 0 | 0 | 0 | 0 | 0 | 0 | 0 | 0 | 0 | 0 | 0 | 0 | 0 | 0 | 0 | 0 | 1
2602803 | Buíque | Rural | Aquisição de Áreas (Mil R$) SES | 0 | 0 | 0 | 0 | 0 | 0 | 0 | 0 | 0 | 0 | 0 | 0 | 0 | 0 | 0 | 0 | 0 | 0 | 0 | 0 | 0 | 0 | 0 | 0 | 0 | 0 | 0 | 0 | 0 | 0 | 0 | 0 | 0 | 0 | 0 | 0 | 0 | 0 | 1
2602803 | Buíque | Rural | Ambiental (Mil R$) CPXSES | 0 | 0 | 0 | 0 | 0 | 0 | 0 | 0 | 0 | 0 | 0 | 0 | 0 | 0 | 0 | 0 | 0 | 0 | 0 | 0 | 0 | 0 | 0 | 0 | 0 | 0 | 0 | 0 | 0 | 0 | 0 | 0 | 0 | 0 | 0 | 0 | 0 | 0 | 1
2602803 | Buíque | Rural | Telemetria e Automação (Mil R$) CPXSES | 0 | 0 | 0 | 0 | 0 | 0 | 0 | 0 | 0 | 0 | 0 | 0 | 0 | 0 | 0 | 0 | 0 | 0 | 0 | 0 | 0 | 0 | 0 | 0 | 0 | 0 | 0 | 0 | 0 | 0 | 0 | 0 | 0 | 0 | 0 | 0 | 0 | 0 | 1
2602803 | Buíque | Rural | Reformas SES | 0 | 0 | 0 | 0 | 0 | 0 | 0 | 0 | 0 | 0 | 0 | 0 | 0 | 0 | 0 | 0 | 0 | 0 | 0 | 0 | 0 | 0 | 0 | 0 | 0 | 0 | 0 | 0 | 0 | 0 | 0 | 0 | 0 | 0 | 0 | 0 | 0 | 0 | 1
2602803 | Buíque | Rural | Reinvestimento (Mil R$) CPXSES | 0 | 0 | 0 | 0 | 0 | 0 | 0 | 0 | 0 | 0 | 0 | 0 | 0 | 0 | 0 | 0 | 0 | 0 | 0 | 0 | 0 | 0 | 0 | 0 | 0 | 0 | 0 | 0 | 0 | 0 | 0 | 0 | 0 | 0 | 0 | 0 | 0 | 0 | 1
2602803 | Buíque | Rural | OPEX - Despesas Operacionais em SES | [37 empty] | 0 | 1
2602803 | Buíque | Rural | Produtos Químicos (Mil R$) OPXSES | 0 | 0 | 0 | 0 | 0 | 0 | 0 | 0 | 0 | 0 | 0 | 0 | 0 | 0 | 0 | 0 | 0 | 0 | 0 | 0 | 0 | 0 | 0 | 0 | 0 | 0 | 0 | 0 | 0 | 0 | 0 | 0 | 0 | 0 | 0 | 0 | 0 | 0 | 1
2602803 | Buíque | Rural | Transporte Lodo (Mil R$) | 0 | 0 | 0 | 0 | 0 | 0 | 0 | 0 | 0 | 0 | 0 | 0 | 0 | 0 | 0 | 0 | 0 | 0 | 0 | 0 | 0 | 0 | 0 | 0 | 0 | 0 | 0 | 0 | 0 | 0 | 0 | 0 | 0 | 0 | 0 | 0 | 0 | 0 | 1
2602803 | Buíque | Rural | Energia Elétrica (Mil R$) | 0 | 0 | 0 | 0 | 0 | 0 | 0 | 0 | 0 | 0 | 0 | 0 | 0 | 0 | 0 | 0 | 0 | 0 | 0 | 0 | 0 | 0 | 0 | 0 | 0 | 0 | 0 | 0 | 0 | 0 | 0 | 0 | 0 | 0 | 0 | 0 | 0 | 0 | 1
2602803 | Buíque | Rural | SEI (Mil R$) OPXSES | [36 empty] | 0 | 0 | 1
2602803 | Buíque | Rural | Recursos Humanos (Mil R$) OPXSES | 0 | 0 | 0 | 0 | 0 | 0 | 0 | 0 | 0 | 0 | 0 | 0 | 0 | 0 | 0 | 0 | 0 | 0 | 0 | 0 | 0 | 0 | 0 | 0 | 0 | 0 | 0 | 0 | 0 | 0 | 0 | 0 | 0 | 0 | 0 | 0 | 0 | 0 | 1
2602803 | Buíque | Rural | Veículos e equipamentos (Mil R$) OPXSES | 0 | 0 | 0 | 0 | 0 | 0 | 0 | 0 | 0 | 0 | 0 | 0 | 0 | 0 | 0 | 0 | 0 | 0 | 0 | 0 | 0 | 0 | 0 | 0 | 0 | 0 | 0 | 0 | 0 | 0 | 0 | 0 | 0 | 0 | 0 | 0 | 0 | 0 | 1
2602803 | Buíque | Rural | Ambiental (Mil R$) OPXSES | 0 | 0 | 0 | 0 | 0 | 0 | 0 | 0 | 0 | 0 | 0 | 0 | 0 | 0 | 0 | 0 | 0 | 0 | 0 | 0 | 0 | 0 | 0 | 0 | 0 | 0 | 0 | 0 | 0 | 0 | 0 | 0 | 0 | 0 | 0 | 0 | 0 | 0 | 1
2602803 | Buíque | Rural | Seguro (Mil R$) OPXSES | 0 | 0 | 0 | 0 | 0 | 0 | 0 | 0 | 0 | 0 | 0 | 0 | 0 | 0 | 0 | 0 | 0 | 0 | 0 | 0 | 0 | 0 | 0 | 0 | 0 | 0 | 0 | 0 | 0 | 0 | 0 | 0 | 0 | 0 | 0 | 0 | 0 | 0 | 1
2602803 | Buíque | Rural | Outros (Mil R$) OPXSES | 0 | 0 | 0 | 0 | 0 | 0 | 0 | 0 | 0 | 0 | 0 | 0 | 0 | 0 | 0 | 0 | 0 | 0 | 0 | 0 | 0 | 0 | 0 | 0 | 0 | 0 | 0 | 0 | 0 | 0 | 0 | 0 | 0 | 0 | 0 | 0 | 0 | 0 | 1
2602803 | Buíque | Rural | TOTAL | [37 empty] | 0 | 1
2602803 | Buíque | Rural | CAPEX SAA | 0 | 0 | 6510.3415 | 1446.7426 | 1446.7426 | 1446.7426 | 1085.0569 | 1085.0569 | 1085.0569 | 2531.7995 | 0 | 0 | 0 | 0 | 0 | 0 | 0 | 0 | 0 | 0 | 0 | 0 | 0 | 0 | 0 | 0 | 0 | 0 | 0 | 0 | 0 | 361.6856 | 0 | 0 | 0 | 0 | 16999.2251 | 33998.4502 | 1
2602803 | Buíque | Rural | OPEX SAA | 0 | 0 | 0 | 0 | 0 | 0 | 0 | 0 | 0 | 0 | 0 | 0 | 0 | 0 | 0 | 0 | 0 | 0 | 0 | 0 | 0 | 0 | 0 | 0 | 0 | 0 | 0 | 0 | 0 | 0 | 0 | 0 | 0 | 0 | 0 | 0 | 0 | 0 | 1
2602803 | Buíque | Rural | CAPEX SES | 0 | 0 | 6250.0666 | 6424.8206 | 6622.9039 | 6749.4746 | 6535.8428 | 6934.3285 | 7093.9955 | 7291.9712 | 674.4585 | 94.2916 | 349.6615 | 390.596 | 413.8964 | 447.5785 | 112.0349 | 161.1963 | 186.3302 | 194.4091 | 268.293 | 119.243 | 162.3392 | 62.278 | 81.9443 | 94.0507 | 140.7559 | 76.8313 | 77.8682 | 45.9185 | 46.219 | 151.0993 | 109.7955 | 107.4087 | 107.4087 | 59.6715 | 58638.9814 | 117277.9629 | 1
2602803 | Buíque | Rural | OPEX SES | 0 | 0 | 0 | 0 | 0 | 0 | 0 | 0 | 0 | 0 | 0 | 0 | 0 | 0 | 0 | 0 | 0 | 0 | 0 | 0 | 0 | 0 | 0 | 0 | 0 | 0 | 0 | 0 | 0 | 0 | 0 | 0 | 0 | 0 | 0 | 0 | 0 | 0 | 1
2602902 | Cabo de Santo Agostinho | Rural | VOLUMETRIA - SAA | [37 empty] | 0 | 1
2602902 | Cabo de Santo Agostinho | Rural | Índice de Atendimento (%) | 28.35% | 28.35% | 35.1% | 43.01% | 51.3% | 59.96% | 69% | 76.5% | 84% | 99% | 99% | 99% | 99% | 99% | 99% | 99% | 99% | 99% | 99% | 99% | 99% | 99% | 99% | 99% | 99% | 99% | 99% | 99% | 99% | 99% | 99% | 99% | 99% | 99% | 99% | 99% |  | 31.4858 | 1
2602902 | Cabo de Santo Agostinho | Rural | Índice de Cobertura (%) | 31.5% | 31.5% | 39% | 46.5% | 54% | 61.5% | 69% | 76.5% | 84% | 99% | 99% | 99% | 99% | 99% | 99% | 99% | 99% | 99% | 99% | 99% | 99% | 99% | 99% | 99% | 99% | 99% | 99% | 99% | 99% | 99% | 99% | 99% | 99% | 99% | 99% | 99% |  | 31.6651 | 1
2602902 | Cabo de Santo Agostinho | Rural | População Residente (hab) | 9320 | 8712 | 8460 | 8258 | 8097 | 7968 | 7452 | 7284 | 7150 | 7043 | 6957 | 6614 | 6489 | 6389 | 6309 | 6245 | 5991 | 5893 | 5814 | 5751 | 5701 | 5500 | 5412 | 5341 | 5284 | 5239 | 5058 | 5047 | 5038 | 5031 | 5026 | 5004 | 5005 | 5007 | 5009 | 5009 |  | 224907 | 1
2602902 | Cabo de Santo Agostinho | Rural | Índice de Perdas Totais na Distribuição (%) | 25% | 25% | 25% | 25% | 25% | 25% | 25% | 25% | 25% | 25% | 25% | 25% | 25% | 25% | 25% | 25% | 25% | 25% | 25% | 25% | 25% | 25% | 25% | 25% | 25% | 25% | 25% | 25% | 25% | 25% | 25% | 25% | 25% | 25% | 25% | 25% |  | 9 | 1
2602902 | Cabo de Santo Agostinho | Rural | Índice de Perdas Físicas na Distribuição (%) | 16.67% | 16.67% | 16.67% | 16.67% | 16.67% | 16.67% | 16.67% | 16.67% | 16.67% | 16.67% | 16.67% | 16.67% | 16.67% | 16.67% | 16.67% | 16.67% | 16.67% | 16.67% | 16.67% | 16.67% | 16.67% | 16.67% | 16.67% | 16.67% | 16.67% | 16.67% | 16.67% | 16.67% | 16.67% | 16.67% | 16.67% | 16.67% | 16.67% | 16.67% | 16.67% | 16.67% |  | 6 | 1
2602902 | Cabo de Santo Agostinho | Rural | Índice de Perdas na Produção (%) - ETA | 15.6% | 15.6% | 13.48% | 11.36% | 9.241% | 7.12% | 5% | 5% | 5% | 5% | 5% | 5% | 5% | 5% | 5% | 5% | 5% | 5% | 5% | 5% | 5% | 5% | 5% | 5% | 5% | 5% | 5% | 5% | 5% | 5% | 5% | 5% | 5% | 5% | 5% | 5% |  | 2.2241 | 1
2602902 | Cabo de Santo Agostinho | Rural | Consumo Micromedido de Água (m³/ano) - cobertura | 132880.5385 | 124211.9382 | 149336.1547 | 173801.8894 | 197898.3426 | 221792.5091 | 232724.9526 | 252203.5755 | 271834.2975 | 315580.6425 | 311727.1805 | 296358.1365 | 290757.175 | 286276.4058 | 282691.7882 | 279824.0964 | 268442.9401 | 264051.7858 | 260511.9756 | 257689.0911 | 255448.7065 | 246442.3571 | 242499.2803 | 239317.933 | 236763.893 | 234747.549 | 226637.3549 | 226144.4698 | 225741.1996 | 225427.5441 | 225203.5072 | 224217.7371 | 224262.5445 | 224352.1629 | 224441.7777 | 224441.7777 | 8576685.2105 | 17153370.421 | 1
2602902 | Cabo de Santo Agostinho | Rural | Consumo Micromedido de Água (m³/ano) - atendimento | 119592.48 | 111790.74 | 134402.54 | 160766.75 | 188003.42 | 216247.7 | 232724.95 | 252203.57 | 271834.3 | 315580.64 | 311727.18 | 296358.14 | 290757.17 | 286276.4 | 282691.79 | 279824.1 | 268442.94 | 264051.78 | 260511.98 | 257689.09 | 255448.71 | 246442.36 | 242499.28 | 239317.93 | 236763.89 | 234747.55 | 226637.35 | 226144.47 | 225741.2 | 225427.55 | 225203.51 | 224217.74 | 224262.55 | 224352.16 | 224441.78 | 224441.78 | 8507567.47 | 17015134.94 | 1
2602902 | Cabo de Santo Agostinho | Rural | Consumo de Água Disponibilizado (m³/ano) - cobertura | 177174.0514 | 165615.9176 | 199114.873 | 231735.8525 | 263864.4568 | 295723.3455 | 310299.9369 | 336271.434 | 362445.73 | 420774.19 | 415636.2407 | 395144.182 | 387676.2333 | 381701.8744 | 376922.3843 | 373098.7952 | 357923.9202 | 352069.0477 | 347349.3008 | 343585.4549 | 340598.2754 | 328589.8095 | 323332.3738 | 319090.5774 | 315685.1907 | 312996.7321 | 302183.1399 | 301525.9598 | 300988.2661 | 300570.0589 | 300271.3429 | 298956.9827 | 299016.7259 | 299136.2172 | 299255.7036 | 299255.7036 | 11435580.2807 | 22871160.5613 | 1
2602902 | Cabo de Santo Agostinho | Rural | Consumo de Água Disponibilizado (m³/ano) - atendimento | 159456.64 | 149054.32 | 179203.3867 | 214355.6667 | 250671.2267 | 288330.2667 | 310299.9333 | 336271.4267 | 362445.7333 | 420774.1867 | 415636.24 | 395144.1867 | 387676.2267 | 381701.8667 | 376922.3867 | 373098.8 | 357923.92 | 352069.04 | 347349.3067 | 343585.4533 | 340598.28 | 328589.8133 | 323332.3733 | 319090.5733 | 315685.1867 | 312996.7333 | 302183.1333 | 301525.96 | 300988.2667 | 300570.0667 | 300271.3467 | 298956.9867 | 299016.7333 | 299136.2133 | 299255.7067 | 299255.7067 | 11343423.2933 | 22686846.5867 | 1
2602902 | Cabo de Santo Agostinho | Rural | Consumo de Água Efetivo (m³/ano) - cobertura | 147645 | 138013 | 165929 | 193113 | 219887 | 246436 | 258583 | 280226 | 302038 | 350645 | 346364 | 329287 | 323064 | 318085 | 314102 | 310916 | 298270 | 293391 | 289458 | 286321 | 283832 | 273825 | 269444 | 265909 | 263071 | 260831 | 251819 | 251272 | 250824 | 250475 | 250226 | 249131 | 249181 | 249280 | 249380 | 249380 | 9529653 | 19059306 | 1
2602902 | Cabo de Santo Agostinho | Rural | Consumo de Água Efetivo (m³/ano) - atendimento | 132881 | 124212 | 149336 | 178630 | 208893 | 240275 | 258583 | 280226 | 302038 | 350645 | 346364 | 329287 | 323064 | 318085 | 314102 | 310916 | 298270 | 293391 | 289458 | 286321 | 283832 | 273825 | 269444 | 265909 | 263071 | 260831 | 251819 | 251272 | 250824 | 250475 | 250226 | 249131 | 249181 | 249280 | 249380 | 249380 | 9452857 | 18905714 | 1
2602902 | Cabo de Santo Agostinho | Rural | Consumo de Água Faturado (m³/ano) - cobertura | 132880.5385 | 124211.9368 | 149336.1545 | 173801.8891 | 197898.341 | 221792.5099 | 232724.9508 | 252203.5745 | 271834.2985 | 315580.6412 | 311727.1789 | 296358.1373 | 290757.1746 | 286276.4045 | 282691.7884 | 279824.0955 | 268442.9393 | 264051.7846 | 260511.9761 | 257689.091 | 255448.7059 | 246442.3579 | 242499.2802 | 239317.9334 | 236763.8944 | 234747.5478 | 226637.3539 | 226144.4691 | 225741.1998 | 225427.5459 | 225203.5074 | 224217.738 | 224262.5457 | 224352.1611 | 224441.7765 | 224441.7765 | 8576685.1981 | 17153370.3963 | 1
2602902 | Cabo de Santo Agostinho | Rural | Consumo de Água Faturado (m³/ano) - atendimento | 177174.0514 | 165615.9176 | 199114.873 | 231735.8525 | 263864.4568 | 295723.3455 | 310299.9369 | 336271.434 | 362445.73 | 420774.19 | 415636.2407 | 395144.182 | 387676.2333 | 381701.8744 | 376922.3843 | 373098.7952 | 357923.9202 | 352069.0477 | 347349.3008 | 343585.4549 | 340598.2754 | 328589.8095 | 323332.3738 | 319090.5774 | 315685.1907 | 312996.7321 | 302183.1399 | 301525.9598 | 300988.2661 | 300570.0589 | 300271.3429 | 298956.9827 | 299016.7259 | 299136.2172 | 299255.7036 | 299255.7036 | 11435580.2807 | 22871160.5613 | 1
2602902 | Cabo de Santo Agostinho | Rural | Demanda Média Bruta (m³/ano) - atendimento | 159456.64 | 149054.32 | 179203.3867 | 214355.6667 | 250671.2267 | 288330.2667 | 310299.9333 | 336271.4267 | 362445.7333 | 420774.1867 | 415636.24 | 395144.1867 | 387676.2267 | 381701.8667 | 376922.3867 | 373098.8 | 357923.92 | 352069.04 | 347349.3067 | 343585.4533 | 340598.28 | 328589.8133 | 323332.3733 | 319090.5733 | 315685.1867 | 312996.7333 | 302183.1333 | 301525.96 | 300988.2667 | 300570.0667 | 300271.3467 | 298956.9867 | 299016.7333 | 299136.2133 | 299255.7067 | 299255.7067 | 11343423.2933 | 22686846.5867 | 1
2602902 | Cabo de Santo Agostinho | Rural | Demanda Máxima Diária (m³/ano) - cobertura | 212608.8617 | 198739.1011 | 215044.064 | 257226.8 | 300805.472 | 345996.32 | 372359.92 | 403525.712 | 434934.88 | 504929.024 | 498763.488 | 474173.024 | 465211.472 | 458042.24 | 452306.864 | 447718.56 | 429508.704 | 422482.848 | 416819.168 | 412302.544 | 408717.936 | 394307.776 | 387998.848 | 382908.688 | 378822.224 | 375596.08 | 362619.76 | 361831.152 | 361185.92 | 360684.08 | 360325.616 | 358748.384 | 358820.08 | 358963.456 | 359106.848 | 359106.848 | 13653242.7628 | 27306485.5256 | 1
2602902 | Cabo de Santo Agostinho | Rural | Demanda Máxima Diária (m³/ano) - atendimento | 191347.968 | 178865.184 | 215044.064 | 257226.8 | 300805.472 | 345996.32 | 372359.92 | 403525.712 | 434934.88 | 504929.024 | 498763.488 | 474173.024 | 465211.472 | 458042.24 | 452306.864 | 447718.56 | 429508.704 | 422482.848 | 416819.168 | 412302.544 | 408717.936 | 394307.776 | 387998.848 | 382908.688 | 378822.224 | 375596.08 | 362619.76 | 361831.152 | 361185.92 | 360684.08 | 360325.616 | 358748.384 | 358820.08 | 358963.456 | 359106.848 | 359106.848 | 13612107.952 | 27224215.904 | 1
2602902 | Cabo de Santo Agostinho | Rural | Demanda Máxima Horária (m³/ano) - cobertura | 318913.2925 | 298108.6517 | 358406.7714 | 417124.5346 | 474956.0222 | 532302.022 | 558539.8864 | 605288.5812 | 652402.314 | 757393.542 | 748145.2333 | 711259.5276 | 697817.22 | 687063.3739 | 678460.2918 | 671577.8314 | 644263.0564 | 633724.2858 | 625228.7414 | 618453.8188 | 613076.8957 | 591461.657 | 581998.2728 | 574363.0393 | 568233.3432 | 563394.1177 | 543929.6518 | 542746.7276 | 541778.879 | 541026.106 | 540488.4172 | 538122.5689 | 538230.1067 | 538445.191 | 538660.2665 | 538660.2665 | 20584044.5052 | 41168089.0104 | 1
2602902 | Cabo de Santo Agostinho | Rural | Demanda Máxima Horária (m³/ano) - atendimento | 287021.952 | 268297.776 | 322566.096 | 385840.2 | 451208.208 | 518994.48 | 558539.88 | 605288.568 | 652402.32 | 757393.536 | 748145.232 | 711259.536 | 697817.208 | 687063.36 | 678460.296 | 671577.84 | 644263.056 | 633724.272 | 625228.752 | 618453.816 | 613076.904 | 591461.664 | 581998.272 | 574363.032 | 568233.336 | 563394.12 | 543929.64 | 542746.728 | 541778.88 | 541026.12 | 540488.424 | 538122.576 | 538230.12 | 538445.184 | 538660.272 | 538660.272 | 20418161.928 | 40836323.856 | 1
2602902 | Cabo de Santo Agostinho | Rural | Vazão de Produção ETA Máxima Diária (m³/ano) - cobertura | 251912.9915 | 235479.1851 | 276170.6536 | 313726.6297 | 348876.7161 | 382073.3685 | 391957.815 | 424763.9166 | 457826.1853 | 531504.24 | 525014.1988 | 499129.4931 | 489696.2947 | 482149.7361 | 476112.4855 | 471282.6887 | 452114.4255 | 444718.7971 | 438757.0115 | 434002.6798 | 430229.4005 | 415060.812 | 408419.8406 | 403061.782 | 398760.2408 | 395364.2931 | 381705.0188 | 380874.8966 | 380195.7046 | 379667.4428 | 379290.1173 | 377629.8729 | 377705.338 | 377856.2744 | 378007.2045 | 378007.2045 | 14569104.9556 | 29138209.9111 | 1
2602902 | Cabo de Santo Agostinho | Rural | Vazão de Produção ETA Máxima Diária (m³/ano) - atendimento | 226721.6835 | 211931.2583 | 248553.5896 | 290197.1367 | 331432.8706 | 372521.5404 | 391957.8105 | 424763.9074 | 457826.1895 | 531504.2358 | 525014.1979 | 499129.4989 | 489696.2863 | 482149.7263 | 476112.4884 | 471282.6947 | 452114.4253 | 444718.7874 | 438757.0189 | 434002.6779 | 430229.4063 | 415060.8168 | 408419.84 | 403061.7768 | 398760.2358 | 395364.2947 | 381705.0105 | 380874.8968 | 380195.7053 | 379667.4526 | 379290.1221 | 377629.8779 | 377705.3474 | 377856.2695 | 378007.2084 | 378007.2084 | 14442223.4937 | 28884446.9875 | 1
2602902 | Cabo de Santo Agostinho | Rural | Vazão de Produção poço Máxima Diária (m³/ano) - cobertura | 212608.8617 | 198739.1011 | 241351.3612 | 283758.1868 | 326430.2558 | 369654.1819 | 391957.815 | 424763.9166 | 457826.1853 | 531504.24 | 525014.1988 | 499129.4931 | 489696.2947 | 482149.7361 | 476112.4855 | 471282.6887 | 452114.4255 | 444718.7971 | 438757.0115 | 434002.6798 | 430229.4005 | 415060.812 | 408419.8406 | 403061.782 | 398760.2408 | 395364.2931 | 381705.0188 | 380874.8966 | 380195.7046 | 379667.4428 | 379290.1173 | 377629.8729 | 377705.338 | 377856.2744 | 378007.2045 | 378007.2045 | 14393407.3597 | 28786814.7193 | 1
2602902 | Cabo de Santo Agostinho | Rural | Vazão de Produção poço Máxima Diária (m³/ano) - atendimento | 191347.968 | 178865.184 | 217216.2263 | 262476.3265 | 310108.734 | 360412.8333 | 391957.8105 | 424763.9074 | 457826.1895 | 531504.2358 | 525014.1979 | 499129.4989 | 489696.2863 | 482149.7263 | 476112.4884 | 471282.6947 | 452114.4253 | 444718.7874 | 438757.0189 | 434002.6779 | 430229.4063 | 415060.8168 | 408419.84 | 403061.7768 | 398760.2358 | 395364.2947 | 381705.0105 | 380874.8968 | 380195.7053 | 379667.4526 | 379290.1221 | 377629.8779 | 377705.3474 | 377856.2695 | 378007.2084 | 378007.2084 | 14281292.6869 | 28562585.3738 | 1
2602902 | Cabo de Santo Agostinho | Rural | Economias Totais (econ) - CAPEX | 0 | 0 | 0 | 0 | 0 | 0 | 0 | 0 | 0 | 0 | 0 | 0 | 0 | 0 | 0 | 0 | 0 | 0 | 0 | 0 | 0 | 0 | 0 | 0 | 0 | 0 | 0 | 0 | 0 | 0 | 0 | 0 | 0 | 0 | 0 | 0 |  | 0 | 1
2602902 | Cabo de Santo Agostinho | Rural | Economias Totais (econ) - OPEX | 0 | 0 | 0 | 0 | 0 | 0 | 0 | 0 | 0 | 0 | 0 | 0 | 0 | 0 | 0 | 0 | 0 | 0 | 0 | 0 | 0 | 0 | 0 | 0 | 0 | 0 | 0 | 0 | 0 | 0 | 0 | 0 | 0 | 0 | 0 | 0 |  | 0 | 1
2602902 | Cabo de Santo Agostinho | Rural | Economias Ativas (econ) - CAPEX | 0 | 0 | 0 | 0 | 0 | 0 | 0 | 0 | 0 | 0 | 0 | 0 | 0 | 0 | 0 | 0 | 0 | 0 | 0 | 0 | 0 | 0 | 0 | 0 | 0 | 0 | 0 | 0 | 0 | 0 | 0 | 0 | 0 | 0 | 0 | 0 |  | 0 | 1
2602902 | Cabo de Santo Agostinho | Rural | Economias Ativas (econ) - OPEX | 0 | 0 | 0 | 0 | 0 | 0 | 0 | 0 | 0 | 0 | 0 | 0 | 0 | 0 | 0 | 0 | 0 | 0 | 0 | 0 | 0 | 0 | 0 | 0 | 0 | 0 | 0 | 0 | 0 | 0 | 0 | 0 | 0 | 0 | 0 | 0 |  | 0 | 1
2602902 | Cabo de Santo Agostinho | Rural | Ligações Totais SAA (un) | 0 | 0 | 0 | 0 | 0 | 0 | 0 | 0 | 0 | 0 | 0 | 0 | 0 | 0 | 0 | 0 | 0 | 0 | 0 | 0 | 0 | 0 | 0 | 0 | 0 | 0 | 0 | 0 | 0 | 0 | 0 | 0 | 0 | 0 | 0 | 0 |  | 0 | 1
2602902 | Cabo de Santo Agostinho | Rural | Índice de Hidrometração | [37 empty] | 0 | 1 | bar: 0 to 35
2602902 | Cabo de Santo Agostinho | Rural | Hidrometros - complementação + substituição (un) | 0 | 0 | 0 | 0 | 0 | 0 | 0 | 0 | 0 | 0 | 0 | 0 | 0 | 0 | 0 | 0 | 0 | 0 | 0 | 0 | 0 | 0 | 0 | 0 | 0 | 0 | 0 | 0 | 0 | 0 | 0 | 0 | 0 | 0 | 0 | 0 | 0 | 0 | 1
2602902 | Cabo de Santo Agostinho | Rural | Extensão Total incremental + substituição (m) | 0 | 0 | 0 | 0 | 0 | 0 | 0 | 0 | 0 | 0 | 0 | 0 | 0 | 0 | 0 | 0 | 0 | 0 | 0 | 0 | 0 | 0 | 0 | 0 | 0 | 0 | 0 | 0 | 0 | 0 | 0 | 0 | 0 | 0 | 0 | 0 | 0 | 0 | 1
2602902 | Cabo de Santo Agostinho | Rural | SAC-un | 0 | 0 | 0 | 0 | 0 | 0 | 0 | 0 | 0 | 0 | 0 | 0 | 0 | 0 | 0 | 0 | 0 | 0 | 0 | 0 | 0 | 0 | 0 | 0 | 0 | 0 | 0 | 0 | 0 | 0 | 0 | 0 | 0 | 0 | 0 | 0 | 0 | 0 | 1
2602902 | Cabo de Santo Agostinho | Rural | Capacidade Total SAA (m³/ano) | 0 | 0 | 0 | 0 | 0 | 0 | 0 | 0 | 0 | 0 | 0 | 0 | 0 | 0 | 0 | 0 | 0 | 0 | 0 | 0 | 0 | 0 | 0 | 0 | 0 | 0 | 0 | 0 | 0 | 0 | 0 | 0 | 0 | 0 | 0 | 0 | 0 | 0 | 1
2602902 | Cabo de Santo Agostinho | Rural | CAPEX - Investimentos em SAA | [37 empty] | 0 | 1
2602902 | Cabo de Santo Agostinho | Rural | Ligação Predial (Mil R$) | 0 | 0 | 0 | 0 | 0 | 0 | 0 | 0 | 0 | 0 | 0 | 0 | 0 | 0 | 0 | 0 | 0 | 0 | 0 | 0 | 0 | 0 | 0 | 0 | 0 | 0 | 0 | 0 | 0 | 0 | 0 | 0 | 0 | 0 | 0 | 0 | 0 | 0 | 1
2602902 | Cabo de Santo Agostinho | Rural | Total rede substituição (Mil R$) | 0 | 0 | 0 | 0 | 0 | 0 | 0 | 0 | 0 | 0 | 0 | 0 | 0 | 0 | 0 | 0 | 0 | 0 | 0 | 0 | 0 | 0 | 0 | 0 | 0 | 0 | 0 | 0 | 0 | 0 | 0 | 0 | 0 | 0 | 0 | 0 | 0 | 0 | 1
2602902 | Cabo de Santo Agostinho | Rural | Total rede incremental (Mil R$) | 0 | 0 | 0 | 0 | 0 | 0 | 0 | 0 | 0 | 0 | 0 | 0 | 0 | 0 | 0 | 0 | 0 | 0 | 0 | 0 | 0 | 0 | 0 | 0 | 0 | 0 | 0 | 0 | 0 | 0 | 0 | 0 | 0 | 0 | 0 | 0 | 0 | 0 | 1
2602902 | Cabo de Santo Agostinho | Rural | Captação Superficial (Mil R$) | 0 | 0 | 0 | 0 | 0 | 0 | 0 | 0 | 0 | 0 | 0 | 0 | 0 | 0 | 0 | 0 | 0 | 0 | 0 | 0 | 0 | 0 | 0 | 0 | 0 | 0 | 0 | 0 | 0 | 0 | 0 | 0 | 0 | 0 | 0 | 0 | 0 | 0 | 1
2602902 | Cabo de Santo Agostinho | Rural | Captação Subterranêa (Mil R$) | 0 | 0 | 0 | 0 | 0 | 0 | 0 | 0 | 0 | 0 | 0 | 0 | 0 | 0 | 0 | 0 | 0 | 0 | 0 | 0 | 0 | 0 | 0 | 0 | 0 | 0 | 0 | 0 | 0 | 0 | 0 | 0 | 0 | 0 | 0 | 0 | 0 | 0 | 1
2602902 | Cabo de Santo Agostinho | Rural | EEAB (Mil R$) | 0 | 0 | 0 | 0 | 0 | 0 | 0 | 0 | 0 | 0 | 0 | 0 | 0 | 0 | 0 | 0 | 0 | 0 | 0 | 0 | 0 | 0 | 0 | 0 | 0 | 0 | 0 | 0 | 0 | 0 | 0 | 0 | 0 | 0 | 0 | 0 | 0 | 0 | 1
2602902 | Cabo de Santo Agostinho | Rural | Adutora Bruta (Mil R$) | 0 | 0 | 0 | 0 | 0 | 0 | 0 | 0 | 0 | 0 | 0 | 0 | 0 | 0 | 0 | 0 | 0 | 0 | 0 | 0 | 0 | 0 | 0 | 0 | 0 | 0 | 0 | 0 | 0 | 0 | 0 | 0 | 0 | 0 | 0 | 0 | 0 | 0 | 1
2602902 | Cabo de Santo Agostinho | Rural | EEAT (Mil R$) | 0 | 0 | 0 | 0 | 0 | 0 | 0 | 0 | 0 | 0 | 0 | 0 | 0 | 0 | 0 | 0 | 0 | 0 | 0 | 0 | 0 | 0 | 0 | 0 | 0 | 0 | 0 | 0 | 0 | 0 | 0 | 0 | 0 | 0 | 0 | 0 | 0 | 0 | 1
2602902 | Cabo de Santo Agostinho | Rural | Adutora Tratada (Mil R$) | 0 | 0 | 0 | 0 | 0 | 0 | 0 | 0 | 0 | 0 | 0 | 0 | 0 | 0 | 0 | 0 | 0 | 0 | 0 | 0 | 0 | 0 | 0 | 0 | 0 | 0 | 0 | 0 | 0 | 0 | 0 | 0 | 0 | 0 | 0 | 0 | 0 | 0 | 1
2602902 | Cabo de Santo Agostinho | Rural | ETA (Mil R$) | 0 | 0 | 0 | 0 | 0 | 0 | 0 | 0 | 0 | 0 | 0 | 0 | 0 | 0 | 0 | 0 | 0 | 0 | 0 | 0 | 0 | 0 | 0 | 0 | 0 | 0 | 0 | 0 | 0 | 0 | 0 | 0 | 0 | 0 | 0 | 0 | 0 | 0 | 1
2602902 | Cabo de Santo Agostinho | Rural | Tratamento de lodo (Mil R$) CPXSAA | 0 | 0 | 0 | 0 | 0 | 0 | 0 | 0 | 0 | 0 | 0 | 0 | 0 | 0 | 0 | 0 | 0 | 0 | 0 | 0 | 0 | 0 | 0 | 0 | 0 | 0 | 0 | 0 | 0 | 0 | 0 | 0 | 0 | 0 | 0 | 0 | 0 | 0 | 1
2602902 | Cabo de Santo Agostinho | Rural | SAC (Mil R$) | 0 | 0 | 0 | 0 | 0 | 0 | 0 | 0 | 0 | 0 | 0 | 0 | 0 | 0 | 0 | 0 | 0 | 0 | 0 | 0 | 0 | 0 | 0 | 0 | 0 | 0 | 0 | 0 | 0 | 0 | 0 | 0 | 0 | 0 | 0 | 0 | 0 | 0 | 1
2602902 | Cabo de Santo Agostinho | Rural | Reservação (Mil R$) | 0 | 0 | 0 | 0 | 0 | 0 | 0 | 0 | 0 | 0 | 0 | 0 | 0 | 0 | 0 | 0 | 0 | 0 | 0 | 0 | 0 | 0 | 0 | 0 | 0 | 0 | 0 | 0 | 0 | 0 | 0 | 0 | 0 | 0 | 0 | 0 | 0 | 0 | 1
2602902 | Cabo de Santo Agostinho | Rural | Hidrometração complementação do parque (Mil R$) | 0 | 0 | 0 | 0 | 0 | 0 | 0 | 0 | 0 | 0 | 0 | 0 | 0 | 0 | 0 | 0 | 0 | 0 | 0 | 0 | 0 | 0 | 0 | 0 | 0 | 0 | 0 | 0 | 0 | 0 | 0 | 0 | 0 | 0 | 0 | 0 | 0 | 0 | 1
2602902 | Cabo de Santo Agostinho | Rural | Hidrometração substituição (Mil R$) | 0 | 0 | 0 | 0 | 0 | 0 | 0 | 0 | 0 | 0 | 0 | 0 | 0 | 0 | 0 | 0 | 0 | 0 | 0 | 0 | 0 | 0 | 0 | 0 | 0 | 0 | 0 | 0 | 0 | 0 | 0 | 0 | 0 | 0 | 0 | 0 | 0 | 0 | 1
2602902 | Cabo de Santo Agostinho | Rural | Projetos SAA (Mil R$) | 0 | 0 | 0 | 0 | 0 | 0 | 0 | 0 | 0 | 0 | 0 | 0 | 0 | 0 | 0 | 0 | 0 | 0 | 0 | 0 | 0 | 0 | 0 | 0 | 0 | 0 | 0 | 0 | 0 | 0 | 0 | 0 | 0 | 0 | 0 | 0 | 0 | 0 | 1
2602902 | Cabo de Santo Agostinho | Rural | Aquisição de Áreas (Mil R$) CPXSAA | 0 | 0 | 0 | 0 | 0 | 0 | 0 | 0 | 0 | 0 | 0 | 0 | 0 | 0 | 0 | 0 | 0 | 0 | 0 | 0 | 0 | 0 | 0 | 0 | 0 | 0 | 0 | 0 | 0 | 0 | 0 | 0 | 0 | 0 | 0 | 0 | 0 | 0 | 1
2602902 | Cabo de Santo Agostinho | Rural | Ambiental (Mil R$) CPXSAA | 0 | 0 | 0 | 0 | 0 | 0 | 0 | 0 | 0 | 0 | 0 | 0 | 0 | 0 | 0 | 0 | 0 | 0 | 0 | 0 | 0 | 0 | 0 | 0 | 0 | 0 | 0 | 0 | 0 | 0 | 0 | 0 | 0 | 0 | 0 | 0 | 0 | 0 | 1
2602902 | Cabo de Santo Agostinho | Rural | Telemetria e Automação (Mil R$) CPXSAA | 0 | 0 | 0 | 0 | 0 | 0 | 0 | 0 | 0 | 0 | 0 | 0 | 0 | 0 | 0 | 0 | 0 | 0 | 0 | 0 | 0 | 0 | 0 | 0 | 0 | 0 | 0 | 0 | 0 | 0 | 0 | 0 | 0 | 0 | 0 | 0 | 0 | 0 | 1
2602902 | Cabo de Santo Agostinho | Rural | Macromedidores - principais | 0 | 0 | 0 | 0 | 0 | 0 | 0 | 0 | 0 | 0 | 0 | 0 | 0 | 0 | 0 | 0 | 0 | 0 | 0 | 0 | 0 | 0 | 0 | 0 | 0 | 0 | 0 | 0 | 0 | 0 | 0 | 0 | 0 | 0 | 0 | 0 | 0 | 0 | 1
2602902 | Cabo de Santo Agostinho | Rural | Macromedidores - Secundários | 0 | 0 | 0 | 0 | 0 | 0 | 0 | 0 | 0 | 0 | 0 | 0 | 0 | 0 | 0 | 0 | 0 | 0 | 0 | 0 | 0 | 0 | 0 | 0 | 0 | 0 | 0 | 0 | 0 | 0 | 0 | 0 | 0 | 0 | 0 | 0 | 0 | 0 | 1
2602902 | Cabo de Santo Agostinho | Rural | Reformas CPXSAA | 0 | 0 | 0 | 0 | 0 | 0 | 0 | 0 | 0 | 0 | 0 | 0 | 0 | 0 | 0 | 0 | 0 | 0 | 0 | 0 | 0 | 0 | 0 | 0 | 0 | 0 | 0 | 0 | 0 | 0 | 0 | 0 | 0 | 0 | 0 | 0 | 0 | 0 | 1
2602902 | Cabo de Santo Agostinho | Rural | Reinvestimento (Mil R$) CPXSAA | 0 | 0 | 0 | 0 | 0 | 0 | 0 | 0 | 0 | 0 | 0 | 0 | 0 | 0 | 0 | 0 | 0 | 0 | 0 | 0 | 0 | 0 | 0 | 0 | 0 | 0 | 0 | 0 | 0 | 0 | 0 | 0 | 0 | 0 | 0 | 0 | 0 | 0 | 1
2602902 | Cabo de Santo Agostinho | Rural | OPEX - Despesas Operacionais em SAA | [37 empty] | 0 | 1
2602902 | Cabo de Santo Agostinho | Rural | Produtos Químicos (Mil R$) OPXSAA | 0 | 0 | 0 | 0 | 0 | 0 | 0 | 0 | 0 | 0 | 0 | 0 | 0 | 0 | 0 | 0 | 0 | 0 | 0 | 0 | 0 | 0 | 0 | 0 | 0 | 0 | 0 | 0 | 0 | 0 | 0 | 0 | 0 | 0 | 0 | 0 | 0 | 0 | 1
2602902 | Cabo de Santo Agostinho | Rural | Transporte Lodo (Mil R$) OPXSAA | 0 | 0 | 0 | 0 | 0 | 0 | 0 | 0 | 0 | 0 | 0 | 0 | 0 | 0 | 0 | 0 | 0 | 0 | 0 | 0 | 0 | 0 | 0 | 0 | 0 | 0 | 0 | 0 | 0 | 0 | 0 | 0 | 0 | 0 | 0 | 0 | 0 | 0 | 1
2602902 | Cabo de Santo Agostinho | Rural | Energia Elétrica (Mil R$) OPXSAA | 0 | 0 | 0 | 0 | 0 | 0 | 0 | 0 | 0 | 0 | 0 | 0 | 0 | 0 | 0 | 0 | 0 | 0 | 0 | 0 | 0 | 0 | 0 | 0 | 0 | 0 | 0 | 0 | 0 | 0 | 0 | 0 | 0 | 0 | 0 | 0 | 0 | 0 | 1
2602902 | Cabo de Santo Agostinho | Rural | Recursos Humanos (Mil R$) OPXSAA | 0 | 0 | 0 | 0 | 0 | 0 | 0 | 0 | 0 | 0 | 0 | 0 | 0 | 0 | 0 | 0 | 0 | 0 | 0 | 0 | 0 | 0 | 0 | 0 | 0 | 0 | 0 | 0 | 0 | 0 | 0 | 0 | 0 | 0 | 0 | 0 | 0 | 0 | 1
2602902 | Cabo de Santo Agostinho | Rural | Veículos e equipamentos (Mil R$) OPXSAA | 0 | 0 | 0 | 0 | 0 | 0 | 0 | 0 | 0 | 0 | 0 | 0 | 0 | 0 | 0 | 0 | 0 | 0 | 0 | 0 | 0 | 0 | 0 | 0 | 0 | 0 | 0 | 0 | 0 | 0 | 0 | 0 | 0 | 0 | 0 | 0 | 0 | 0 | 1
2602902 | Cabo de Santo Agostinho | Rural | Ambiental (Mil R$) OPXSAA | 0 | 0 | 0 | 0 | 0 | 0 | 0 | 0 | 0 | 0 | 0 | 0 | 0 | 0 | 0 | 0 | 0 | 0 | 0 | 0 | 0 | 0 | 0 | 0 | 0 | 0 | 0 | 0 | 0 | 0 | 0 | 0 | 0 | 0 | 0 | 0 | 0 | 0 | 1
2602902 | Cabo de Santo Agostinho | Rural | Seguro (Mil R$) OPXSAA | 0 | 0 | 0 | 0 | 0 | 0 | 0 | 0 | 0 | 0 | 0 | 0 | 0 | 0 | 0 | 0 | 0 | 0 | 0 | 0 | 0 | 0 | 0 | 0 | 0 | 0 | 0 | 0 | 0 | 0 | 0 | 0 | 0 | 0 | 0 | 0 | 0 | 0 | 1
2602902 | Cabo de Santo Agostinho | Rural | Outros (Mil R$) OPXSAA | 0 | 0 | 0 | 0 | 0 | 0 | 0 | 0 | 0 | 0 | 0 | 0 | 0 | 0 | 0 | 0 | 0 | 0 | 0 | 0 | 0 | 0 | 0 | 0 | 0 | 0 | 0 | 0 | 0 | 0 | 0 | 0 | 0 | 0 | 0 | 0 | 0 | 0 | 1
2602902 | Cabo de Santo Agostinho | Rural | VOLUMETRIA - SES | [37 empty] | 0 | 1
2602902 | Cabo de Santo Agostinho | Rural | Índice de atendimento (%) SES | [37 empty] | 0 | 1 | bar: 0 to 35
2602902 | Cabo de Santo Agostinho | Rural | Índice de cobertura (%) SES | [37 empty] | 0 | 1 | bar: 0 to 35
2602902 | Cabo de Santo Agostinho | Rural | População Residente Cobertura (hab) | 0 | 0 | 0 | 0 | 0 | 0 | 0 | 0 | 0 | 0 | 0 | 0 | 0 | 0 | 0 | 0 | 0 | 0 | 0 | 0 | 0 | 0 | 0 | 0 | 0 | 0 | 0 | 0 | 0 | 0 | 0 | 0 | 0 | 0 | 0 | 0 |  | 0 | 1
2602902 | Cabo de Santo Agostinho | Rural | Índice de Tratamento (%) | [37 empty] | 0 | 1 | bar: 0 to 35
2602902 | Cabo de Santo Agostinho | Rural | Vazão de Infiltração (m³/ano) - OPEX | 0 | 0 | 0 | 0 | 0 | 0 | 0 | 0 | 0 | 0 | 0 | 0 | 0 | 0 | 0 | 0 | 0 | 0 | 0 | 0 | 0 | 0 | 0 | 0 | 0 | 0 | 0 | 0 | 0 | 0 | 0 | 0 | 0 | 0 | 0 | 0 | 0 | 0 | 1
2602902 | Cabo de Santo Agostinho | Rural | Vazão Média Coletada (m³/ano) - OPEX | 0 | 0 | 0 | 0 | 0 | 0 | 0 | 0 | 0 | 0 | 0 | 0 | 0 | 0 | 0 | 0 | 0 | 0 | 0 | 0 | 0 | 0 | 0 | 0 | 0 | 0 | 0 | 0 | 0 | 0 | 0 | 0 | 0 | 0 | 0 | 0 | 0 | 0 | 1
2602902 | Cabo de Santo Agostinho | Rural | Vazão Tratada (m³/ano) - OPEX | 0 | 0 | 0 | 0 | 0 | 0 | 0 | 0 | 0 | 0 | 0 | 0 | 0 | 0 | 0 | 0 | 0 | 0 | 0 | 0 | 0 | 0 | 0 | 0 | 0 | 0 | 0 | 0 | 0 | 0 | 0 | 0 | 0 | 0 | 0 | 0 | 0 | 0 | 1
2602902 | Cabo de Santo Agostinho | Rural | Vazão Tratada (m³/ano) - CAPEX | 0 | 0 | 0 | 0 | 0 | 0 | 0 | 0 | 0 | 0 | 0 | 0 | 0 | 0 | 0 | 0 | 0 | 0 | 0 | 0 | 0 | 0 | 0 | 0 | 0 | 0 | 0 | 0 | 0 | 0 | 0 | 0 | 0 | 0 | 0 | 0 | 0 | 0 | 1
2602902 | Cabo de Santo Agostinho | Rural | Volume faturado esgoto (m³/ano) - OPEX | 0 | 0 | 0 | 0 | 0 | 0 | 0 | 0 | 0 | 0 | 0 | 0 | 0 | 0 | 0 | 0 | 0 | 0 | 0 | 0 | 0 | 0 | 0 | 0 | 0 | 0 | 0 | 0 | 0 | 0 | 0 | 0 | 0 | 0 | 0 | 0 | 0 | 0 | 1
2602902 | Cabo de Santo Agostinho | Rural | Economias Ativas (econ) - CAPEX | 0 | 0 | 0 | 0 | 0 | 0 | 0 | 0 | 0 | 0 | 0 | 0 | 0 | 0 | 0 | 0 | 0 | 0 | 0 | 0 | 0 | 0 | 0 | 0 | 0 | 0 | 0 | 0 | 0 | 0 | 0 | 0 | 0 | 0 | 0 | 0 |  | 0 | 1
2602902 | Cabo de Santo Agostinho | Rural | Economias Ativas (econ) - OPEX | 0 | 0 | 0 | 0 | 0 | 0 | 0 | 0 | 0 | 0 | 0 | 0 | 0 | 0 | 0 | 0 | 0 | 0 | 0 | 0 | 0 | 0 | 0 | 0 | 0 | 0 | 0 | 0 | 0 | 0 | 0 | 0 | 0 | 0 | 0 | 0 |  | 0 | 1
2602902 | Cabo de Santo Agostinho | Rural | Ligação Intradomiciliar (un) | 0 | 0 | 0 | 0 | 0 | 0 | 0 | 0 | 0 | 0 | 0 | 0 | 0 | 0 | 0 | 0 | 0 | 0 | 0 | 0 | 0 | 0 | 0 | 0 | 0 | 0 | 0 | 0 | 0 | 0 | 0 | 0 | 0 | 0 | 0 | 0 |  | 0 | 1
2602902 | Cabo de Santo Agostinho | Rural | Ligações Totais SES (un) | 0 | 0 | 0 | 0 | 0 | 0 | 0 | 0 | 0 | 0 | 0 | 0 | 0 | 0 | 0 | 0 | 0 | 0 | 0 | 0 | 0 | 0 | 0 | 0 | 0 | 0 | 0 | 0 | 0 | 0 | 0 | 0 | 0 | 0 | 0 | 0 |  | 0 | 1
2602902 | Cabo de Santo Agostinho | Rural | Total Rede Coletora (m) | 0 | 0 | 0 | 0 | 0 | 0 | 0 | 0 | 0 | 0 | 0 | 0 | 0 | 0 | 0 | 0 | 0 | 0 | 0 | 0 | 0 | 0 | 0 | 0 | 0 | 0 | 0 | 0 | 0 | 0 | 0 | 0 | 0 | 0 | 0 | 0 |  | 0 | 1
2602902 | Cabo de Santo Agostinho | Rural | Total incremental Coletor Tronco (m) | 0 | 0 | 0 | 0 | 0 | 0 | 0 | 0 | 0 | 0 | 0 | 0 | 0 | 0 | 0 | 0 | 0 | 0 | 0 | 0 | 0 | 0 | 0 | 0 | 0 | 0 | 0 | 0 | 0 | 0 | 0 | 0 | 0 | 0 | 0 | 0 |  | 0 | 1
2602902 | Cabo de Santo Agostinho | Rural | SEI-un | 0 | 0 | 0 | 0 | 0 | 0 | 0 | 0 | 0 | 0 | 0 | 0 | 0 | 0 | 0 | 0 | 0 | 0 | 0 | 0 | 0 | 0 | 0 | 0 | 0 | 0 | 0 | 0 | 0 | 0 | 0 | 0 | 0 | 0 | 0 | 0 |  | 0 | 1
2602902 | Cabo de Santo Agostinho | Rural | Capacidade Total SES (m³/ano) | 0 | 0 | 0 | 0 | 0 | 0 | 0 | 0 | 0 | 0 | 0 | 0 | 0 | 0 | 0 | 0 | 0 | 0 | 0 | 0 | 0 | 0 | 0 | 0 | 0 | 0 | 0 | 0 | 0 | 0 | 0 | 0 | 0 | 0 | 0 | 0 |  | 0 | 1
2602902 | Cabo de Santo Agostinho | Rural | Cloro-kg / ano | 0 | 0 | 0 | 0 | 0 | 0 | 0 | 0 | 0 | 0 | 0 | 0 | 0 | 0 | 0 | 0 | 0 | 0 | 0 | 0 | 0 | 0 | 0 | 0 | 0 | 0 | 0 | 0 | 0 | 0 | 0 | 0 | 0 | 0 | 0 | 0 |  | 0 | 1
2602902 | Cabo de Santo Agostinho | Rural | Geração de lodo-ton / ano | 0 | 0 | 0 | 0 | 0 | 0 | 0 | 0 | 0 | 0 | 0 | 0 | 0 | 0 | 0 | 0 | 0 | 0 | 0 | 0 | 0 | 0 | 0 | 0 | 0 | 0 | 0 | 0 | 0 | 0 | 0 | 0 | 0 | 0 | 0 | 0 |  | 0 | 1
2602902 | Cabo de Santo Agostinho | Rural | Polímero Lodo-kg / ano | 0 | 0 | 0 | 0 | 0 | 0 | 0 | 0 | 0 | 0 | 0 | 0 | 0 | 0 | 0 | 0 | 0 | 0 | 0 | 0 | 0 | 0 | 0 | 0 | 0 | 0 | 0 | 0 | 0 | 0 | 0 | 0 | 0 | 0 | 0 | 0 |  | 0 | 1
2602902 | Cabo de Santo Agostinho | Rural | Economias sistema individual | 0 | 0 | 0 | 0 | 0 | 0 | 0 | 0 | 0 | 0 | 0 | 0 | 0 | 0 | 0 | 0 | 0 | 0 | 0 | 0 | 0 | 0 | 0 | 0 | 0 | 0 | 0 | 0 | 0 | 0 | 0 | 0 | 0 | 0 | 0 | 0 |  | 0 | 1
2602902 | Cabo de Santo Agostinho | Rural | CAPEX - Investimentos em SES | [37 empty] | 0 | 1
2602902 | Cabo de Santo Agostinho | Rural | Ligação (Mil R$) | 0 | 0 | 0 | 0 | 0 | 0 | 0 | 0 | 0 | 0 | 0 | 0 | 0 | 0 | 0 | 0 | 0 | 0 | 0 | 0 | 0 | 0 | 0 | 0 | 0 | 0 | 0 | 0 | 0 | 0 | 0 | 0 | 0 | 0 | 0 | 0 | 0 | 0 | 1
2602902 | Cabo de Santo Agostinho | Rural | Rede Coletora (Mil R$) | 0 | 0 | 0 | 0 | 0 | 0 | 0 | 0 | 0 | 0 | 0 | 0 | 0 | 0 | 0 | 0 | 0 | 0 | 0 | 0 | 0 | 0 | 0 | 0 | 0 | 0 | 0 | 0 | 0 | 0 | 0 | 0 | 0 | 0 | 0 | 0 | 0 | 0 | 1
2602902 | Cabo de Santo Agostinho | Rural | Coletor Tronco (Mil R$) | 0 | 0 | 0 | 0 | 0 | 0 | 0 | 0 | 0 | 0 | 0 | 0 | 0 | 0 | 0 | 0 | 0 | 0 | 0 | 0 | 0 | 0 | 0 | 0 | 0 | 0 | 0 | 0 | 0 | 0 | 0 | 0 | 0 | 0 | 0 | 0 | 0 | 0 | 1
2602902 | Cabo de Santo Agostinho | Rural | EEE (Mil R$) | 0 | 0 | 0 | 0 | 0 | 0 | 0 | 0 | 0 | 0 | 0 | 0 | 0 | 0 | 0 | 0 | 0 | 0 | 0 | 0 | 0 | 0 | 0 | 0 | 0 | 0 | 0 | 0 | 0 | 0 | 0 | 0 | 0 | 0 | 0 | 0 | 0 | 0 | 1
2602902 | Cabo de Santo Agostinho | Rural | Linha de Recalque (Mil R$) | 0 | 0 | 0 | 0 | 0 | 0 | 0 | 0 | 0 | 0 | 0 | 0 | 0 | 0 | 0 | 0 | 0 | 0 | 0 | 0 | 0 | 0 | 0 | 0 | 0 | 0 | 0 | 0 | 0 | 0 | 0 | 0 | 0 | 0 | 0 | 0 | 0 | 0 | 1
2602902 | Cabo de Santo Agostinho | Rural | Linha de Gravidade (Mil R$) | 0 | 0 | 0 | 0 | 0 | 0 | 0 | 0 | 0 | 0 | 0 | 0 | 0 | 0 | 0 | 0 | 0 | 0 | 0 | 0 | 0 | 0 | 0 | 0 | 0 | 0 | 0 | 0 | 0 | 0 | 0 | 0 | 0 | 0 | 0 | 0 | 0 | 0 | 1
2602902 | Cabo de Santo Agostinho | Rural | ETE (Mil R$) | 0 | 0 | 0 | 0 | 0 | 0 | 0 | 0 | 0 | 0 | 0 | 0 | 0 | 0 | 0 | 0 | 0 | 0 | 0 | 0 | 0 | 0 | 0 | 0 | 0 | 0 | 0 | 0 | 0 | 0 | 0 | 0 | 0 | 0 | 0 | 0 | 0 | 0 | 1
2602902 | Cabo de Santo Agostinho | Rural | Tratamento de lodo (Mil R$) CPXSES | 0 | 0 | 0 | 0 | 0 | 0 | 0 | 0 | 0 | 0 | 0 | 0 | 0 | 0 | 0 | 0 | 0 | 0 | 0 | 0 | 0 | 0 | 0 | 0 | 0 | 0 | 0 | 0 | 0 | 0 | 0 | 0 | 0 | 0 | 0 | 0 | 0 | 0 | 1
2602902 | Cabo de Santo Agostinho | Rural | SEI (Mil R$) | 0 | 0 | 0 | 0 | 0 | 0 | 0 | 0 | 0 | 0 | 0 | 0 | 0 | 0 | 0 | 0 | 0 | 0 | 0 | 0 | 0 | 0 | 0 | 0 | 0 | 0 | 0 | 0 | 0 | 0 | 0 | 0 | 0 | 0 | 0 | 0 | 0 | 0 | 1
2602902 | Cabo de Santo Agostinho | Rural | Emissário (Mil R$) | 0 | 0 | 0 | 0 | 0 | 0 | 0 | 0 | 0 | 0 | 0 | 0 | 0 | 0 | 0 | 0 | 0 | 0 | 0 | 0 | 0 | 0 | 0 | 0 | 0 | 0 | 0 | 0 | 0 | 0 | 0 | 0 | 0 | 0 | 0 | 0 | 0 | 0 | 1
2602902 | Cabo de Santo Agostinho | Rural | Projetos SES (Mil R$) | 0 | 0 | 0 | 0 | 0 | 0 | 0 | 0 | 0 | 0 | 0 | 0 | 0 | 0 | 0 | 0 | 0 | 0 | 0 | 0 | 0 | 0 | 0 | 0 | 0 | 0 | 0 | 0 | 0 | 0 | 0 | 0 | 0 | 0 | 0 | 0 | 0 | 0 | 1
2602902 | Cabo de Santo Agostinho | Rural | Aquisição de Áreas (Mil R$) SES | 0 | 0 | 0 | 0 | 0 | 0 | 0 | 0 | 0 | 0 | 0 | 0 | 0 | 0 | 0 | 0 | 0 | 0 | 0 | 0 | 0 | 0 | 0 | 0 | 0 | 0 | 0 | 0 | 0 | 0 | 0 | 0 | 0 | 0 | 0 | 0 | 0 | 0 | 1
2602902 | Cabo de Santo Agostinho | Rural | Ambiental (Mil R$) CPXSES | 0 | 0 | 0 | 0 | 0 | 0 | 0 | 0 | 0 | 0 | 0 | 0 | 0 | 0 | 0 | 0 | 0 | 0 | 0 | 0 | 0 | 0 | 0 | 0 | 0 | 0 | 0 | 0 | 0 | 0 | 0 | 0 | 0 | 0 | 0 | 0 | 0 | 0 | 1
2602902 | Cabo de Santo Agostinho | Rural | Telemetria e Automação (Mil R$) CPXSES | 0 | 0 | 0 | 0 | 0 | 0 | 0 | 0 | 0 | 0 | 0 | 0 | 0 | 0 | 0 | 0 | 0 | 0 | 0 | 0 | 0 | 0 | 0 | 0 | 0 | 0 | 0 | 0 | 0 | 0 | 0 | 0 | 0 | 0 | 0 | 0 | 0 | 0 | 1
2602902 | Cabo de Santo Agostinho | Rural | Reformas SES | 0 | 0 | 0 | 0 | 0 | 0 | 0 | 0 | 0 | 0 | 0 | 0 | 0 | 0 | 0 | 0 | 0 | 0 | 0 | 0 | 0 | 0 | 0 | 0 | 0 | 0 | 0 | 0 | 0 | 0 | 0 | 0 | 0 | 0 | 0 | 0 | 0 | 0 | 1
2602902 | Cabo de Santo Agostinho | Rural | Reinvestimento (Mil R$) CPXSES | 0 | 0 | 0 | 0 | 0 | 0 | 0 | 0 | 0 | 0 | 0 | 0 | 0 | 0 | 0 | 0 | 0 | 0 | 0 | 0 | 0 | 0 | 0 | 0 | 0 | 0 | 0 | 0 | 0 | 0 | 0 | 0 | 0 | 0 | 0 | 0 | 0 | 0 | 1
2602902 | Cabo de Santo Agostinho | Rural | OPEX - Despesas Operacionais em SES | [37 empty] | 0 | 1
2602902 | Cabo de Santo Agostinho | Rural | Produtos Químicos (Mil R$) OPXSES | 0 | 0 | 0 | 0 | 0 | 0 | 0 | 0 | 0 | 0 | 0 | 0 | 0 | 0 | 0 | 0 | 0 | 0 | 0 | 0 | 0 | 0 | 0 | 0 | 0 | 0 | 0 | 0 | 0 | 0 | 0 | 0 | 0 | 0 | 0 | 0 | 0 | 0 | 1
2602902 | Cabo de Santo Agostinho | Rural | Transporte Lodo (Mil R$) | 0 | 0 | 0 | 0 | 0 | 0 | 0 | 0 | 0 | 0 | 0 | 0 | 0 | 0 | 0 | 0 | 0 | 0 | 0 | 0 | 0 | 0 | 0 | 0 | 0 | 0 | 0 | 0 | 0 | 0 | 0 | 0 | 0 | 0 | 0 | 0 | 0 | 0 | 1
2602902 | Cabo de Santo Agostinho | Rural | Energia Elétrica (Mil R$) | 0 | 0 | 0 | 0 | 0 | 0 | 0 | 0 | 0 | 0 | 0 | 0 | 0 | 0 | 0 | 0 | 0 | 0 | 0 | 0 | 0 | 0 | 0 | 0 | 0 | 0 | 0 | 0 | 0 | 0 | 0 | 0 | 0 | 0 | 0 | 0 | 0 | 0 | 1
2602902 | Cabo de Santo Agostinho | Rural | SEI (Mil R$) OPXSES | [36 empty] | 0 | 0 | 1
2602902 | Cabo de Santo Agostinho | Rural | Recursos Humanos (Mil R$) OPXSES | 0 | 0 | 0 | 0 | 0 | 0 | 0 | 0 | 0 | 0 | 0 | 0 | 0 | 0 | 0 | 0 | 0 | 0 | 0 | 0 | 0 | 0 | 0 | 0 | 0 | 0 | 0 | 0 | 0 | 0 | 0 | 0 | 0 | 0 | 0 | 0 | 0 | 0 | 1
2602902 | Cabo de Santo Agostinho | Rural | Veículos e equipamentos (Mil R$) OPXSES | 0 | 0 | 0 | 0 | 0 | 0 | 0 | 0 | 0 | 0 | 0 | 0 | 0 | 0 | 0 | 0 | 0 | 0 | 0 | 0 | 0 | 0 | 0 | 0 | 0 | 0 | 0 | 0 | 0 | 0 | 0 | 0 | 0 | 0 | 0 | 0 | 0 | 0 | 1
2602902 | Cabo de Santo Agostinho | Rural | Ambiental (Mil R$) OPXSES | 0 | 0 | 0 | 0 | 0 | 0 | 0 | 0 | 0 | 0 | 0 | 0 | 0 | 0 | 0 | 0 | 0 | 0 | 0 | 0 | 0 | 0 | 0 | 0 | 0 | 0 | 0 | 0 | 0 | 0 | 0 | 0 | 0 | 0 | 0 | 0 | 0 | 0 | 1
2602902 | Cabo de Santo Agostinho | Rural | Seguro (Mil R$) OPXSES | 0 | 0 | 0 | 0 | 0 | 0 | 0 | 0 | 0 | 0 | 0 | 0 | 0 | 0 | 0 | 0 | 0 | 0 | 0 | 0 | 0 | 0 | 0 | 0 | 0 | 0 | 0 | 0 | 0 | 0 | 0 | 0 | 0 | 0 | 0 | 0 | 0 | 0 | 1
2602902 | Cabo de Santo Agostinho | Rural | Outros (Mil R$) OPXSES | 0 | 0 | 0 | 0 | 0 | 0 | 0 | 0 | 0 | 0 | 0 | 0 | 0 | 0 | 0 | 0 | 0 | 0 | 0 | 0 | 0 | 0 | 0 | 0 | 0 | 0 | 0 | 0 | 0 | 0 | 0 | 0 | 0 | 0 | 0 | 0 | 0 | 0 | 1
2602902 | Cabo de Santo Agostinho | Rural | TOTAL | [37 empty] | 0 | 1
2602902 | Cabo de Santo Agostinho | Rural | CAPEX SAA | 0 | 0 | 0 | 0 | 0 | 0 | 0 | 0 | 0 | 0 | 0 | 0 | 0 | 0 | 0 | 0 | 0 | 0 | 0 | 0 | 0 | 0 | 0 | 0 | 0 | 0 | 0 | 0 | 0 | 0 | 0 | 0 | 0 | 0 | 0 | 0 | 0 | 0 | 1
2602902 | Cabo de Santo Agostinho | Rural | OPEX SAA | 0 | 0 | 0 | 0 | 0 | 0 | 0 | 0 | 0 | 0 | 0 | 0 | 0 | 0 | 0 | 0 | 0 | 0 | 0 | 0 | 0 | 0 | 0 | 0 | 0 | 0 | 0 | 0 | 0 | 0 | 0 | 0 | 0 | 0 | 0 | 0 | 0 | 0 | 1
2602902 | Cabo de Santo Agostinho | Rural | CAPEX SES | 0 | 0 | 0 | 0 | 0 | 0 | 0 | 0 | 0 | 0 | 0 | 0 | 0 | 0 | 0 | 0 | 0 | 0 | 0 | 0 | 0 | 0 | 0 | 0 | 0 | 0 | 0 | 0 | 0 | 0 | 0 | 0 | 0 | 0 | 0 | 0 | 0 | 0 | 1
2602902 | Cabo de Santo Agostinho | Rural | OPEX SES | 0 | 0 | 0 | 0 | 0 | 0 | 0 | 0 | 0 | 0 | 0 | 0 | 0 | 0 | 0 | 0 | 0 | 0 | 0 | 0 | 0 | 0 | 0 | 0 | 0 | 0 | 0 | 0 | 0 | 0 | 0 | 0 | 0 | 0 | 0 | 0 | 0 | 0 | 1
2603009 | Cabrobó | Rural | VOLUMETRIA - SAA | [37 empty] | 0 | 1
2603009 | Cabrobó | Rural | Índice de Atendimento (%) | 50.36% | 50.36% | 54.67% | 60.61% | 66.79% | 73.21% | 79.87% | 84.65% | 89.44% | 99% | 99% | 99% | 99% | 99% | 99% | 99% | 99% | 99% | 99% | 99% | 99% | 99% | 99% | 99% | 99% | 99% | 99% | 99% | 99% | 99% | 99% | 99% | 99% | 99% | 99% | 99% |  | 32.8296 | 1
2603009 | Cabrobó | Rural | Índice de Cobertura (%) | 55.96% | 55.96% | 60.74% | 65.52% | 70.31% | 75.09% | 79.87% | 84.65% | 89.44% | 99% | 99% | 99% | 99% | 99% | 99% | 99% | 99% | 99% | 99% | 99% | 99% | 99% | 99% | 99% | 99% | 99% | 99% | 99% | 99% | 99% | 99% | 99% | 99% | 99% | 99% | 99% |  | 33.1054 | 1
2603009 | Cabrobó | Rural | População Residente (hab) | 6091 | 5904 | 5800 | 5717 | 5650 | 5597 | 5383 | 5308 | 5248 | 5200 | 5161 | 5006 | 4955 | 4914 | 4881 | 4855 | 4751 | 4715 | 4687 | 4664 | 4646 | 4573 | 4550 | 4531 | 4516 | 4504 | 4456 | 4441 | 4429 | 4420 | 4412 | 4382 | 4381 | 4380 | 4378 | 4378 |  | 175864 | 1
2603009 | Cabrobó | Rural | Índice de Perdas Totais na Distribuição (%) | 25% | 25% | 25% | 25% | 25% | 25% | 25% | 25% | 25% | 25% | 25% | 25% | 25% | 25% | 25% | 25% | 25% | 25% | 25% | 25% | 25% | 25% | 25% | 25% | 25% | 25% | 25% | 25% | 25% | 25% | 25% | 25% | 25% | 25% | 25% | 25% |  | 9 | 1
2603009 | Cabrobó | Rural | Índice de Perdas Físicas na Distribuição (%) | 16.67% | 16.67% | 16.67% | 16.67% | 16.67% | 16.67% | 16.67% | 16.67% | 16.67% | 16.67% | 16.67% | 16.67% | 16.67% | 16.67% | 16.67% | 16.67% | 16.67% | 16.67% | 16.67% | 16.67% | 16.67% | 16.67% | 16.67% | 16.67% | 16.67% | 16.67% | 16.67% | 16.67% | 16.67% | 16.67% | 16.67% | 16.67% | 16.67% | 16.67% | 16.67% | 16.67% |  | 6 | 1
2603009 | Cabrobó | Rural | Índice de Perdas na Produção (%) - ETA | 15.6% | 15.6% | 13.48% | 11.36% | 9.241% | 7.12% | 5% | 5% | 5% | 5% | 5% | 5% | 5% | 5% | 5% | 5% | 5% | 5% | 5% | 5% | 5% | 5% | 5% | 5% | 5% | 5% | 5% | 5% | 5% | 5% | 5% | 5% | 5% | 5% | 5% | 5% |  | 2.2241 | 1
2603009 | Cabrobó | Rural | Consumo Micromedido de Água (m³/ano) - cobertura | 137098.9713 | 132889.8899 | 141705.7969 | 150675.0623 | 159777.4835 | 169044.9831 | 172936.2371 | 180737.1412 | 188789.1106 | 207067.6463 | 205514.6407 | 199342.4323 | 197311.5759 | 195678.9273 | 194364.8433 | 193329.5062 | 189188.1542 | 187754.6093 | 186639.6292 | 185723.753 | 185006.9806 | 182100.0695 | 181184.1933 | 180427.5994 | 179830.2878 | 179352.4408 | 177441.0452 | 176843.7337 | 176365.8867 | 176007.5005 | 175688.9358 | 174494.3127 | 174454.4948 | 174414.6733 | 174335.0303 | 174335.0303 | 6417852.608 | 12835705.2159 | 1
2603009 | Cabrobó | Rural | Consumo Micromedido de Água (m³/ano) - atendimento | 123389.07 | 119600.9 | 127535.22 | 139374.43 | 151788.61 | 164818.86 | 172936.24 | 180737.14 | 188789.11 | 207067.65 | 205514.64 | 199342.43 | 197311.58 | 195678.93 | 194364.84 | 193329.51 | 189188.15 | 187754.61 | 186639.63 | 185723.75 | 185006.98 | 182100.07 | 181184.19 | 180427.6 | 179830.29 | 179352.44 | 177441.05 | 176843.74 | 176365.89 | 176007.5 | 175688.94 | 174494.31 | 174454.49 | 174414.67 | 174335.03 | 174335.03 | 6353167.52 | 12706335.04 | 1
2603009 | Cabrobó | Rural | Consumo de Água Disponibilizado (m³/ano) - cobertura | 182798.6284 | 177186.5198 | 188941.0625 | 200900.0831 | 213036.6446 | 225393.3108 | 230581.6495 | 240982.855 | 251718.8141 | 276090.1951 | 274019.5209 | 265789.9097 | 263082.1012 | 260905.2363 | 259153.1244 | 257772.6749 | 252250.8722 | 250339.4791 | 248852.839 | 247631.6707 | 246675.9741 | 242800.0927 | 241578.9243 | 240570.1325 | 239773.7171 | 239136.5877 | 236588.0603 | 235791.6449 | 235154.5155 | 234676.6673 | 234251.9143 | 232659.0835 | 232605.9931 | 232552.8977 | 232446.7071 | 232446.7071 | 8557136.8106 | 17114273.6212 | 1
2603009 | Cabrobó | Rural | Consumo de Água Disponibilizado (m³/ano) - atendimento | 164518.76 | 159467.8667 | 170046.96 | 185832.5733 | 202384.8133 | 219758.48 | 230581.6533 | 240982.8533 | 251718.8133 | 276090.2 | 274019.52 | 265789.9067 | 263082.1067 | 260905.24 | 259153.12 | 257772.68 | 252250.8667 | 250339.48 | 248852.84 | 247631.6667 | 246675.9733 | 242800.0933 | 241578.92 | 240570.1333 | 239773.72 | 239136.5867 | 236588.0667 | 235791.6533 | 235154.52 | 234676.6667 | 234251.92 | 232659.08 | 232605.9867 | 232552.8933 | 232446.7067 | 232446.7067 | 8470890.0267 | 16941780.0533 | 1
2603009 | Cabrobó | Rural | Consumo de Água Efetivo (m³/ano) - cobertura | 152332 | 147655 | 157451 | 167417 | 177531 | 187828 | 192151 | 200819 | 209766 | 230075 | 228350 | 221492 | 219235 | 217421 | 215961 | 214811 | 210209 | 208616 | 207377 | 206360 | 205563 | 202333 | 201316 | 200475 | 199811 | 199280 | 197157 | 196493 | 195962 | 195564 | 195210 | 193883 | 193838 | 193794 | 193706 | 193706 | 7130948 | 14261896 | 1
2603009 | Cabrobó | Rural | Consumo de Água Efetivo (m³/ano) - atendimento | 137099 | 132890 | 141706 | 154860 | 168654 | 183132 | 192151 | 200819 | 209766 | 230075 | 228350 | 221492 | 219235 | 217421 | 215961 | 214811 | 210209 | 208616 | 207377 | 206360 | 205563 | 202333 | 201316 | 200475 | 199811 | 199280 | 197157 | 196493 | 195962 | 195564 | 195210 | 193883 | 193838 | 193794 | 193706 | 193706 | 7059075 | 14118150 | 1
2603009 | Cabrobó | Rural | Consumo de Água Faturado (m³/ano) - cobertura | 137098.9713 | 132889.8911 | 141705.7963 | 150675.0641 | 159777.4843 | 169044.9833 | 172936.2372 | 180737.1407 | 188789.1096 | 207067.6479 | 205514.6406 | 199342.4318 | 197311.576 | 195678.9273 | 194364.8441 | 193329.5059 | 189188.1529 | 187754.6077 | 186639.628 | 185723.7519 | 185006.9793 | 182100.0681 | 181184.1919 | 180427.5986 | 179830.2881 | 179352.4397 | 177441.046 | 176843.7355 | 176365.887 | 176007.5007 | 175688.9351 | 174494.3141 | 174454.4934 | 174414.6727 | 174335.0313 | 174335.0313 | 6417852.6046 | 12835705.2091 | 1
2603009 | Cabrobó | Rural | Consumo de Água Faturado (m³/ano) - atendimento | 182798.6284 | 177186.5198 | 188941.0625 | 200900.0831 | 213036.6446 | 225393.3108 | 230581.6495 | 240982.855 | 251718.8141 | 276090.1951 | 274019.5209 | 265789.9097 | 263082.1012 | 260905.2363 | 259153.1244 | 257772.6749 | 252250.8722 | 250339.4791 | 248852.839 | 247631.6707 | 246675.9741 | 242800.0927 | 241578.9243 | 240570.1325 | 239773.7171 | 239136.5877 | 236588.0603 | 235791.6449 | 235154.5155 | 234676.6673 | 234251.9143 | 232659.0835 | 232605.9931 | 232552.8977 | 232446.7071 | 232446.7071 | 8557136.8106 | 17114273.6212 | 1
2603009 | Cabrobó | Rural | Demanda Média Bruta (m³/ano) - atendimento | 164518.76 | 159467.8667 | 170046.96 | 185832.5733 | 202384.8133 | 219758.48 | 230581.6533 | 240982.8533 | 251718.8133 | 276090.2 | 274019.52 | 265789.9067 | 263082.1067 | 260905.24 | 259153.12 | 257772.68 | 252250.8667 | 250339.48 | 248852.84 | 247631.6667 | 246675.9733 | 242800.0933 | 241578.92 | 240570.1333 | 239773.72 | 239136.5867 | 236588.0667 | 235791.6533 | 235154.52 | 234676.6667 | 234251.92 | 232659.08 | 232605.9867 | 232552.8933 | 232446.7067 | 232446.7067 | 8470890.0267 | 16941780.0533 | 1
2603009 | Cabrobó | Rural | Demanda Máxima Diária (m³/ano) - cobertura | 219358.3541 | 212623.8238 | 204056.352 | 222999.088 | 242861.776 | 263710.176 | 276697.984 | 289179.424 | 302062.576 | 331308.24 | 328823.424 | 318947.888 | 315698.528 | 313086.288 | 310983.744 | 309327.216 | 302701.04 | 300407.376 | 298623.408 | 297158 | 296011.168 | 291360.112 | 289894.704 | 288684.16 | 287728.464 | 286963.904 | 283905.68 | 282949.984 | 282185.424 | 281612 | 281102.304 | 279190.896 | 279127.184 | 279063.472 | 278936.048 | 278936.048 | 10208266.2578 | 20416532.5157 | 1
2603009 | Cabrobó | Rural | Demanda Máxima Diária (m³/ano) - atendimento | 197422.512 | 191361.44 | 204056.352 | 222999.088 | 242861.776 | 263710.176 | 276697.984 | 289179.424 | 302062.576 | 331308.24 | 328823.424 | 318947.888 | 315698.528 | 313086.288 | 310983.744 | 309327.216 | 302701.04 | 300407.376 | 298623.408 | 297158 | 296011.168 | 291360.112 | 289894.704 | 288684.16 | 287728.464 | 286963.904 | 283905.68 | 282949.984 | 282185.424 | 281612 | 281102.304 | 279190.896 | 279127.184 | 279063.472 | 278936.048 | 278936.048 | 10165068.032 | 20330136.064 | 1
2603009 | Cabrobó | Rural | Demanda Máxima Horária (m³/ano) - cobertura | 329037.5311 | 318935.7356 | 340093.9126 | 361620.1496 | 383465.9603 | 405707.9594 | 415046.9692 | 433769.139 | 453093.8654 | 496962.3511 | 493235.1376 | 478421.8374 | 473547.7822 | 469629.4254 | 466475.6239 | 463990.8149 | 454051.57 | 450611.0624 | 447935.1102 | 445737.0072 | 444016.7534 | 437040.1668 | 434842.0638 | 433026.2384 | 431592.6907 | 430445.8578 | 425858.5086 | 424424.9609 | 423278.128 | 422418.0011 | 421653.4458 | 418786.3504 | 418690.7875 | 418595.2159 | 418404.0727 | 418404.0727 | 15402846.2591 | 30805692.5182 | 1
2603009 | Cabrobó | Rural | Demanda Máxima Horária (m³/ano) - atendimento | 296133.768 | 287042.16 | 306084.528 | 334498.632 | 364292.664 | 395565.264 | 415046.976 | 433769.136 | 453093.864 | 496962.36 | 493235.136 | 478421.832 | 473547.792 | 469629.432 | 466475.616 | 463990.824 | 454051.56 | 450611.064 | 447935.112 | 445737 | 444016.752 | 437040.168 | 434842.056 | 433026.24 | 431592.696 | 430445.856 | 425858.52 | 424424.976 | 423278.136 | 422418 | 421653.456 | 418786.344 | 418690.776 | 418595.208 | 418404.072 | 418404.072 | 15247602.048 | 30495204.096 | 1
2603009 | Cabrobó | Rural | Vazão de Produção ETA Máxima Diária (m³/ano) - cobertura | 259910.2349 | 251930.7196 | 262059.6641 | 271980.8148 | 281673.1206 | 291207.2475 | 291261.031 | 304399.3958 | 317960.6073 | 348745.5096 | 346129.9211 | 335734.6227 | 332314.2331 | 329564.5091 | 327351.315 | 325607.5894 | 318632.6807 | 316218.2894 | 314340.4282 | 312797.8998 | 311590.7042 | 306694.8539 | 305152.3255 | 303878.0621 | 302872.0637 | 302067.2686 | 298848.0762 | 297842.0778 | 297037.2828 | 296433.685 | 295897.1549 | 293885.1581 | 293818.0965 | 293751.0287 | 293616.8931 | 293616.8931 | 10926821.458 | 21853642.9159 | 1
2603009 | Cabrobó | Rural | Vazão de Produção ETA Máxima Diária (m³/ano) - atendimento | 233919.2035 | 226737.646 | 235853.7028 | 251582.2489 | 267589.4659 | 283927.0689 | 291261.0358 | 304399.3937 | 317960.6063 | 348745.5158 | 346129.92 | 335734.6189 | 332314.24 | 329564.5137 | 327351.3095 | 325607.5958 | 318632.6737 | 316218.2905 | 314340.4295 | 312797.8947 | 311590.7032 | 306694.8547 | 305152.32 | 303878.0632 | 302872.0674 | 302067.2674 | 298848.0842 | 297842.0884 | 297037.2884 | 296433.6842 | 295897.1621 | 293885.1537 | 293818.0884 | 293751.0232 | 293616.8926 | 293616.8926 | 10807669.0075 | 21615338.0151 | 1
2603009 | Cabrobó | Rural | Vazão de Produção poço Máxima Diária (m³/ano) - cobertura | 219358.3541 | 212623.8238 | 229019.4697 | 246000.1018 | 263550.4882 | 281741.6385 | 291261.031 | 304399.3958 | 317960.6073 | 348745.5096 | 346129.9211 | 335734.6227 | 332314.2331 | 329564.5091 | 327351.315 | 325607.5894 | 318632.6807 | 316218.2894 | 314340.4282 | 312797.8998 | 311590.7042 | 306694.8539 | 305152.3255 | 303878.0621 | 302872.0637 | 302067.2686 | 298848.0762 | 297842.0778 | 297037.2828 | 296433.685 | 295897.1549 | 293885.1581 | 293818.0965 | 293751.0287 | 293616.8931 | 293616.8931 | 10760353.5325 | 21520707.0649 | 1
2603009 | Cabrobó | Rural | Vazão de Produção poço Máxima Diária (m³/ano) - atendimento | 197422.512 | 191361.44 | 206117.5273 | 227550.0898 | 250372.9649 | 274698.1 | 291261.0358 | 304399.3937 | 317960.6063 | 348745.5158 | 346129.92 | 335734.6189 | 332314.24 | 329564.5137 | 327351.3095 | 325607.5958 | 318632.6737 | 316218.2905 | 314340.4295 | 312797.8947 | 311590.7032 | 306694.8547 | 305152.32 | 303878.0632 | 302872.0674 | 302067.2674 | 298848.0842 | 297842.0884 | 297037.2884 | 296433.6842 | 295897.1621 | 293885.1537 | 293818.0884 | 293751.0232 | 293616.8926 | 293616.8926 | 10655582.3056 | 21311164.6112 | 1
2603009 | Cabrobó | Rural | Economias Totais (econ) - CAPEX | 2110.365 | 2110.365 | 2110.365 | 2110.365 | 2110.365 | 2110.365 | 2110.365 | 2110.365 | 2110.365 | 2110.365 | 2110.365 | 2110.365 | 2110.365 | 2110.365 | 2110.365 | 2110.365 | 2110.365 | 2110.365 | 2110.365 | 2110.365 | 2110.365 | 2110.365 | 2110.365 | 2110.365 | 2110.365 | 2110.365 | 2110.365 | 2110.365 | 2110.365 | 2110.365 | 2110.365 | 2110.365 | 2110.365 | 2110.365 | 2110.365 | 2110.365 |  | 75973.14 | 1
2603009 | Cabrobó | Rural | Economias Totais (econ) - OPEX | 0 | 1899.3285 | 1899.3285 | 1952.0876 | 2004.8467 | 2057.6059 | 2110.365 | 2110.365 | 2110.365 | 2110.365 | 2110.365 | 2110.365 | 2110.365 | 2110.365 | 2110.365 | 2110.365 | 2110.365 | 2110.365 | 2110.365 | 2110.365 | 2110.365 | 2110.365 | 2110.365 | 2110.365 | 2110.365 | 2110.365 | 2110.365 | 2110.365 | 2110.365 | 2110.365 | 2110.365 | 2110.365 | 2110.365 | 2110.365 | 2110.365 | 2110.365 |  | 73124.1472 | 1
2603009 | Cabrobó | Rural | Economias Ativas (econ) - CAPEX | 1180.9444 | 660.8476 | 778.6269 | 906.0591 | 1043.1444 | 1189.8826 | 1346.2738 | 1512.3181 | 1688.0153 | 2068.3687 | 2068.3687 | 2068.3687 | 2068.3687 | 2068.3687 | 2068.3687 | 2068.3687 | 2068.3687 | 2068.3687 | 2068.3687 | 2068.3687 | 2068.3687 | 2068.3687 | 2068.3687 | 2068.3687 | 2068.3687 | 2068.3687 | 2068.3687 | 2068.3687 | 2068.3687 | 2068.3687 | 2068.3687 | 2068.3687 | 2068.3687 | 2068.3687 | 2068.3687 | 2068.3687 |  | 66152.0681 | 1
2603009 | Cabrobó | Rural | Economias Ativas (econ) - OPEX | 0 | 594.7629 | 700.7642 | 838.1047 | 990.9871 | 1160.1355 | 1346.2738 | 1512.3181 | 1688.0153 | 2068.3687 | 2068.3687 | 2068.3687 | 2068.3687 | 2068.3687 | 2068.3687 | 2068.3687 | 2068.3687 | 2068.3687 | 2068.3687 | 2068.3687 | 2068.3687 | 2068.3687 | 2068.3687 | 2068.3687 | 2068.3687 | 2068.3687 | 2068.3687 | 2068.3687 | 2068.3687 | 2068.3687 | 2068.3687 | 2068.3687 | 2068.3687 | 2068.3687 | 2068.3687 | 2068.3687 |  | 64677.3175 | 1
2603009 | Cabrobó | Rural | Ligações Totais SAA (un) | 0 | 0 | 0 | 0 | 0 | 0 | 0 | 0 | 0 | 0 | 0 | 0 | 0 | 0 | 0 | 0 | 0 | 0 | 0 | 0 | 0 | 0 | 0 | 0 | 0 | 0 | 0 | 0 | 0 | 0 | 0 | 0 | 0 | 0 | 0 | 0 |  | 0 | 1
2603009 | Cabrobó | Rural | Índice de Hidrometração | [37 empty] | 0 | 1 | bar: 0 to 35
2603009 | Cabrobó | Rural | Hidrometros - complementação + substituição (un) | 0 | 0 | 0 | 0 | 0 | 0 | 0 | 0 | 0 | 0 | 0 | 0 | 0 | 0 | 0 | 0 | 0 | 0 | 0 | 0 | 0 | 0 | 0 | 0 | 0 | 0 | 0 | 0 | 0 | 0 | 0 | 0 | 0 | 0 | 0 | 0 | 0 | 0 | 1
2603009 | Cabrobó | Rural | Extensão Total incremental + substituição (m) | 0 | 0 | 0 | 0 | 0 | 0 | 0 | 0 | 0 | 0 | 0 | 0 | 0 | 0 | 0 | 0 | 0 | 0 | 0 | 0 | 0 | 0 | 0 | 0 | 0 | 0 | 0 | 0 | 0 | 0 | 0 | 0 | 0 | 0 | 0 | 0 | 0 | 0 | 1
2603009 | Cabrobó | Rural | SAC-un | 0 | 0 | 7 | 0 | 1 | 1 | 0 | 0 | 1 | 1 | 0 | 0 | 0 | 0 | 0 | 0 | 0 | 0 | 0 | 0 | 0 | 0 | 0 | 0 | 0 | 0 | 0 | 0 | 0 | 0 | 0 | 0 | 0 | 0 | 0 | 0 | 11 | 22 | 1
2603009 | Cabrobó | Rural | Capacidade Total SAA (m³/ano) | 0 | 0 | 0 | 0 | 0 | 0 | 0 | 0 | 0 | 0 | 0 | 0 | 0 | 0 | 0 | 0 | 0 | 0 | 0 | 0 | 0 | 0 | 0 | 0 | 0 | 0 | 0 | 0 | 0 | 0 | 0 | 0 | 0 | 0 | 0 | 0 | 0 | 0 | 1
2603009 | Cabrobó | Rural | CAPEX - Investimentos em SAA | [37 empty] | 0 | 1
2603009 | Cabrobó | Rural | Ligação Predial (Mil R$) | 0 | 0 | 0 | 0 | 0 | 0 | 0 | 0 | 0 | 0 | 0 | 0 | 0 | 0 | 0 | 0 | 0 | 0 | 0 | 0 | 0 | 0 | 0 | 0 | 0 | 0 | 0 | 0 | 0 | 0 | 0 | 0 | 0 | 0 | 0 | 0 | 0 | 0 | 1
2603009 | Cabrobó | Rural | Total rede substituição (Mil R$) | 0 | 0 | 0 | 0 | 0 | 0 | 0 | 0 | 0 | 0 | 0 | 0 | 0 | 0 | 0 | 0 | 0 | 0 | 0 | 0 | 0 | 0 | 0 | 0 | 0 | 0 | 0 | 0 | 0 | 0 | 0 | 0 | 0 | 0 | 0 | 0 | 0 | 0 | 1
2603009 | Cabrobó | Rural | Total rede incremental (Mil R$) | 0 | 0 | 0 | 0 | 0 | 0 | 0 | 0 | 0 | 0 | 0 | 0 | 0 | 0 | 0 | 0 | 0 | 0 | 0 | 0 | 0 | 0 | 0 | 0 | 0 | 0 | 0 | 0 | 0 | 0 | 0 | 0 | 0 | 0 | 0 | 0 | 0 | 0 | 1
2603009 | Cabrobó | Rural | Captação Superficial (Mil R$) | 0 | 0 | 0 | 0 | 0 | 0 | 0 | 0 | 0 | 0 | 0 | 0 | 0 | 0 | 0 | 0 | 0 | 0 | 0 | 0 | 0 | 0 | 0 | 0 | 0 | 0 | 0 | 0 | 0 | 0 | 0 | 0 | 0 | 0 | 0 | 0 | 0 | 0 | 1
2603009 | Cabrobó | Rural | Captação Subterranêa (Mil R$) | 0 | 0 | 0 | 0 | 0 | 0 | 0 | 0 | 0 | 0 | 0 | 0 | 0 | 0 | 0 | 0 | 0 | 0 | 0 | 0 | 0 | 0 | 0 | 0 | 0 | 0 | 0 | 0 | 0 | 0 | 0 | 0 | 0 | 0 | 0 | 0 | 0 | 0 | 1
2603009 | Cabrobó | Rural | EEAB (Mil R$) | 0 | 0 | 0 | 0 | 0 | 0 | 0 | 0 | 0 | 0 | 0 | 0 | 0 | 0 | 0 | 0 | 0 | 0 | 0 | 0 | 0 | 0 | 0 | 0 | 0 | 0 | 0 | 0 | 0 | 0 | 0 | 0 | 0 | 0 | 0 | 0 | 0 | 0 | 1
2603009 | Cabrobó | Rural | Adutora Bruta (Mil R$) | 0 | 0 | 0 | 0 | 0 | 0 | 0 | 0 | 0 | 0 | 0 | 0 | 0 | 0 | 0 | 0 | 0 | 0 | 0 | 0 | 0 | 0 | 0 | 0 | 0 | 0 | 0 | 0 | 0 | 0 | 0 | 0 | 0 | 0 | 0 | 0 | 0 | 0 | 1
2603009 | Cabrobó | Rural | EEAT (Mil R$) | 0 | 0 | 0 | 0 | 0 | 0 | 0 | 0 | 0 | 0 | 0 | 0 | 0 | 0 | 0 | 0 | 0 | 0 | 0 | 0 | 0 | 0 | 0 | 0 | 0 | 0 | 0 | 0 | 0 | 0 | 0 | 0 | 0 | 0 | 0 | 0 | 0 | 0 | 1
2603009 | Cabrobó | Rural | Adutora Tratada (Mil R$) | 0 | 0 | 0 | 0 | 0 | 0 | 0 | 0 | 0 | 0 | 0 | 0 | 0 | 0 | 0 | 0 | 0 | 0 | 0 | 0 | 0 | 0 | 0 | 0 | 0 | 0 | 0 | 0 | 0 | 0 | 0 | 0 | 0 | 0 | 0 | 0 | 0 | 0 | 1
2603009 | Cabrobó | Rural | ETA (Mil R$) | 0 | 0 | 0 | 0 | 0 | 0 | 0 | 0 | 0 | 0 | 0 | 0 | 0 | 0 | 0 | 0 | 0 | 0 | 0 | 0 | 0 | 0 | 0 | 0 | 0 | 0 | 0 | 0 | 0 | 0 | 0 | 0 | 0 | 0 | 0 | 0 | 0 | 0 | 1
2603009 | Cabrobó | Rural | Tratamento de lodo (Mil R$) CPXSAA | 0 | 0 | 0 | 0 | 0 | 0 | 0 | 0 | 0 | 0 | 0 | 0 | 0 | 0 | 0 | 0 | 0 | 0 | 0 | 0 | 0 | 0 | 0 | 0 | 0 | 0 | 0 | 0 | 0 | 0 | 0 | 0 | 0 | 0 | 0 | 0 | 0 | 0 | 1
2603009 | Cabrobó | Rural | SAC (Mil R$) | 0 | 0 | 3358.6603 | 0 | 479.8086 | 479.8086 | 0 | 0 | 479.8086 | 479.8086 | 0 | 0 | 0 | 0 | 0 | 0 | 0 | 0 | 0 | 0 | 0 | 0 | 0 | 0 | 0 | 0 | 0 | 0 | 0 | 0 | 0 | 0 | 0 | 0 | 0 | 0 | 5277.8948 | 10555.7896 | 1
2603009 | Cabrobó | Rural | Reservação (Mil R$) | 0 | 0 | 0 | 0 | 0 | 0 | 0 | 0 | 0 | 0 | 0 | 0 | 0 | 0 | 0 | 0 | 0 | 0 | 0 | 0 | 0 | 0 | 0 | 0 | 0 | 0 | 0 | 0 | 0 | 0 | 0 | 0 | 0 | 0 | 0 | 0 | 0 | 0 | 1
2603009 | Cabrobó | Rural | Hidrometração complementação do parque (Mil R$) | 0 | 0 | 0 | 0 | 0 | 0 | 0 | 0 | 0 | 0 | 0 | 0 | 0 | 0 | 0 | 0 | 0 | 0 | 0 | 0 | 0 | 0 | 0 | 0 | 0 | 0 | 0 | 0 | 0 | 0 | 0 | 0 | 0 | 0 | 0 | 0 | 0 | 0 | 1
2603009 | Cabrobó | Rural | Hidrometração substituição (Mil R$) | 0 | 0 | 0 | 0 | 0 | 0 | 0 | 0 | 0 | 0 | 0 | 0 | 0 | 0 | 0 | 0 | 0 | 0 | 0 | 0 | 0 | 0 | 0 | 0 | 0 | 0 | 0 | 0 | 0 | 0 | 0 | 0 | 0 | 0 | 0 | 0 | 0 | 0 | 1
2603009 | Cabrobó | Rural | Projetos SAA (Mil R$) | 0 | 0 | 0 | 0 | 0 | 0 | 0 | 0 | 0 | 0 | 0 | 0 | 0 | 0 | 0 | 0 | 0 | 0 | 0 | 0 | 0 | 0 | 0 | 0 | 0 | 0 | 0 | 0 | 0 | 0 | 0 | 0 | 0 | 0 | 0 | 0 | 0 | 0 | 1
2603009 | Cabrobó | Rural | Aquisição de Áreas (Mil R$) CPXSAA | 0 | 0 | 0 | 0 | 0 | 0 | 0 | 0 | 0 | 0 | 0 | 0 | 0 | 0 | 0 | 0 | 0 | 0 | 0 | 0 | 0 | 0 | 0 | 0 | 0 | 0 | 0 | 0 | 0 | 0 | 0 | 0 | 0 | 0 | 0 | 0 | 0 | 0 | 1
2603009 | Cabrobó | Rural | Ambiental (Mil R$) CPXSAA | 0 | 0 | 0 | 0 | 0 | 0 | 0 | 0 | 0 | 0 | 0 | 0 | 0 | 0 | 0 | 0 | 0 | 0 | 0 | 0 | 0 | 0 | 0 | 0 | 0 | 0 | 0 | 0 | 0 | 0 | 0 | 0 | 0 | 0 | 0 | 0 | 0 | 0 | 1
2603009 | Cabrobó | Rural | Telemetria e Automação (Mil R$) CPXSAA | 0 | 0 | 0 | 0 | 0 | 0 | 0 | 0 | 0 | 0 | 0 | 0 | 0 | 0 | 0 | 0 | 0 | 0 | 0 | 0 | 0 | 0 | 0 | 0 | 0 | 0 | 0 | 0 | 0 | 0 | 0 | 0 | 0 | 0 | 0 | 0 | 0 | 0 | 1
2603009 | Cabrobó | Rural | Macromedidores - principais | 0 | 0 | 0 | 0 | 0 | 0 | 0 | 0 | 0 | 0 | 0 | 0 | 0 | 0 | 0 | 0 | 0 | 0 | 0 | 0 | 0 | 0 | 0 | 0 | 0 | 0 | 0 | 0 | 0 | 0 | 0 | 0 | 0 | 0 | 0 | 0 | 0 | 0 | 1
2603009 | Cabrobó | Rural | Macromedidores - Secundários | 0 | 0 | 0 | 0 | 0 | 0 | 0 | 0 | 0 | 0 | 0 | 0 | 0 | 0 | 0 | 0 | 0 | 0 | 0 | 0 | 0 | 0 | 0 | 0 | 0 | 0 | 0 | 0 | 0 | 0 | 0 | 0 | 0 | 0 | 0 | 0 | 0 | 0 | 1
2603009 | Cabrobó | Rural | Reformas CPXSAA | 0 | 0 | 0 | 0 | 0 | 0 | 0 | 0 | 0 | 0 | 0 | 0 | 0 | 0 | 0 | 0 | 0 | 0 | 0 | 0 | 0 | 0 | 0 | 0 | 0 | 0 | 0 | 0 | 0 | 0 | 0 | 0 | 0 | 0 | 0 | 0 | 0 | 0 | 1
2603009 | Cabrobó | Rural | Reinvestimento (Mil R$) CPXSAA | 0 | 0 | 0 | 0 | 0 | 0 | 0 | 0 | 0 | 0 | 0 | 0 | 0 | 0 | 0 | 0 | 0 | 0 | 0 | 0 | 0 | 0 | 0 | 0 | 0 | 0 | 0 | 0 | 0 | 0 | 0 | 0 | 0 | 0 | 0 | 0 | 0 | 0 | 1
2603009 | Cabrobó | Rural | OPEX - Despesas Operacionais em SAA | [37 empty] | 0 | 1
2603009 | Cabrobó | Rural | Produtos Químicos (Mil R$) OPXSAA | 0 | 0 | 0 | 0 | 0 | 0 | 0 | 0 | 0 | 0 | 0 | 0 | 0 | 0 | 0 | 0 | 0 | 0 | 0 | 0 | 0 | 0 | 0 | 0 | 0 | 0 | 0 | 0 | 0 | 0 | 0 | 0 | 0 | 0 | 0 | 0 | 0 | 0 | 1
2603009 | Cabrobó | Rural | Transporte Lodo (Mil R$) OPXSAA | 0 | 0 | 0 | 0 | 0 | 0 | 0 | 0 | 0 | 0 | 0 | 0 | 0 | 0 | 0 | 0 | 0 | 0 | 0 | 0 | 0 | 0 | 0 | 0 | 0 | 0 | 0 | 0 | 0 | 0 | 0 | 0 | 0 | 0 | 0 | 0 | 0 | 0 | 1
2603009 | Cabrobó | Rural | Energia Elétrica (Mil R$) OPXSAA | 0 | 0 | 0 | 0 | 0 | 0 | 0 | 0 | 0 | 0 | 0 | 0 | 0 | 0 | 0 | 0 | 0 | 0 | 0 | 0 | 0 | 0 | 0 | 0 | 0 | 0 | 0 | 0 | 0 | 0 | 0 | 0 | 0 | 0 | 0 | 0 | 0 | 0 | 1
2603009 | Cabrobó | Rural | Recursos Humanos (Mil R$) OPXSAA | 0 | 0 | 0 | 0 | 0 | 0 | 0 | 0 | 0 | 0 | 0 | 0 | 0 | 0 | 0 | 0 | 0 | 0 | 0 | 0 | 0 | 0 | 0 | 0 | 0 | 0 | 0 | 0 | 0 | 0 | 0 | 0 | 0 | 0 | 0 | 0 | 0 | 0 | 1
2603009 | Cabrobó | Rural | Veículos e equipamentos (Mil R$) OPXSAA | 0 | 0 | 0 | 0 | 0 | 0 | 0 | 0 | 0 | 0 | 0 | 0 | 0 | 0 | 0 | 0 | 0 | 0 | 0 | 0 | 0 | 0 | 0 | 0 | 0 | 0 | 0 | 0 | 0 | 0 | 0 | 0 | 0 | 0 | 0 | 0 | 0 | 0 | 1
2603009 | Cabrobó | Rural | Ambiental (Mil R$) OPXSAA | 0 | 0 | 0 | 0 | 0 | 0 | 0 | 0 | 0 | 0 | 0 | 0 | 0 | 0 | 0 | 0 | 0 | 0 | 0 | 0 | 0 | 0 | 0 | 0 | 0 | 0 | 0 | 0 | 0 | 0 | 0 | 0 | 0 | 0 | 0 | 0 | 0 | 0 | 1
2603009 | Cabrobó | Rural | Seguro (Mil R$) OPXSAA | 0 | 0 | 0 | 0 | 0 | 0 | 0 | 0 | 0 | 0 | 0 | 0 | 0 | 0 | 0 | 0 | 0 | 0 | 0 | 0 | 0 | 0 | 0 | 0 | 0 | 0 | 0 | 0 | 0 | 0 | 0 | 0 | 0 | 0 | 0 | 0 | 0 | 0 | 1
2603009 | Cabrobó | Rural | Outros (Mil R$) OPXSAA | 0 | 0 | 0 | 0 | 0 | 0 | 0 | 0 | 0 | 0 | 0 | 0 | 0 | 0 | 0 | 0 | 0 | 0 | 0 | 0 | 0 | 0 | 0 | 0 | 0 | 0 | 0 | 0 | 0 | 0 | 0 | 0 | 0 | 0 | 0 | 0 | 0 | 0 | 1
2603009 | Cabrobó | Rural | VOLUMETRIA - SES | [37 empty] | 0 | 1
2603009 | Cabrobó | Rural | Índice de atendimento (%) SES | 0% | 0% | 10.12% | 20.81% | 32.06% | 43.88% | 56.25% | 67.5% | 78.75% | 90% | 90% | 90% | 90% | 90% | 90% | 90% | 90% | 90% | 90% | 90% | 90% | 90% | 90% | 90% | 90% | 90% | 90% | 90% | 90% | 90% | 90% | 90% | 90% | 90% | 90% | 90% |  | 27.3937 | 1
2603009 | Cabrobó | Rural | Índice de cobertura (%) SES | 0% | 0% | 11.25% | 22.5% | 33.75% | 45% | 56.25% | 67.5% | 78.75% | 90% | 90% | 90% | 90% | 90% | 90% | 90% | 90% | 90% | 90% | 90% | 90% | 90% | 90% | 90% | 90% | 90% | 90% | 90% | 90% | 90% | 90% | 90% | 90% | 90% | 90% | 90% |  | 27.45 | 1
2603009 | Cabrobó | Rural | População Residente Cobertura (hab) | 0 | 0 | 652.5 | 1286.325 | 1906.875 | 2518.65 | 3027.9375 | 3582.9 | 4132.8 | 4680 | 4644.9 | 4505.4 | 4459.5 | 4422.6 | 4392.9 | 4369.5 | 4275.9 | 4243.5 | 4218.3 | 4197.6 | 4181.4 | 4115.7 | 4095 | 4077.9 | 4064.4 | 4053.6 | 4010.4 | 3996.9 | 3986.1 | 3978 | 3970.8 | 3943.8 | 3942.9 | 3942 | 3940.2 | 3940.2 |  | 129757.3875 | 1
2603009 | Cabrobó | Rural | Índice de Tratamento (%) | 0% | 0% | 100% | 100% | 100% | 100% | 100% | 100% | 100% | 100% | 100% | 100% | 100% | 100% | 100% | 100% | 100% | 100% | 100% | 100% | 100% | 100% | 100% | 100% | 100% | 100% | 100% | 100% | 100% | 100% | 100% | 100% | 100% | 100% | 100% | 100% |  | 34 | 1
2603009 | Cabrobó | Rural | Vazão de Infiltração (m³/ano) - OPEX | 0 | 0 | 45947.8599 | 94566.8682 | 146411.0472 | 201386.6994 | 258188.0762 | 302693.5022 | 354042.1917 | 406355.6458 | 408944.9211 | 408944.9211 | 401186.9496 | 402017.7366 | 403249.3738 | 405211.9827 | 405211.9827 | 400521.0248 | 400547.0117 | 402575.621 | 402575.621 | 402520.1902 | 399682.0921 | 399902.4247 | 400082.6245 | 400814.7287 | 400814.7287 | 398747.1985 | 399149.4793 | 399284.1425 | 399685.2312 | 399685.2312 | 399122.2209 | 400056.7965 | 400991.3722 | 401575.482 | 12252692.9796 | 24505385.9592 | 1
2603009 | Cabrobó | Rural | Vazão Média Coletada (m³/ano) - OPEX | 0 | 0 | 58701.3909 | 122441.7987 | 191947.7487 | 267314.3274 | 344656.0262 | 411135.7622 | 486194.7717 | 572009.6458 | 573356.9211 | 568419.1611 | 559036.1496 | 558560.8566 | 558741.2938 | 559875.9027 | 556562.4627 | 550724.5448 | 549858.4517 | 551154.821 | 550580.981 | 548199.9502 | 544629.6121 | 544244.4247 | 543946.5445 | 544296.3287 | 542767.7687 | 540222.1585 | 540242.1193 | 540090.2225 | 540236.4312 | 539280.9912 | 538685.5809 | 539588.4765 | 540459.6922 | 541043.802 | 16719207.1206 | 33438414.2412 | 1
2603009 | Cabrobó | Rural | Vazão Tratada (m³/ano) - OPEX | 0 | 0 | 58701.3909 | 122441.7987 | 191947.7487 | 267314.3274 | 344656.0262 | 411135.7622 | 486194.7717 | 572009.6458 | 573356.9211 | 568419.1611 | 559036.1496 | 558560.8566 | 558741.2938 | 559875.9027 | 556562.4627 | 550724.5448 | 549858.4517 | 551154.821 | 550580.981 | 548199.9502 | 544629.6121 | 544244.4247 | 543946.5445 | 544296.3287 | 542767.7687 | 540222.1585 | 540242.1193 | 540090.2225 | 540236.4312 | 539280.9912 | 538685.5809 | 539588.4765 | 540459.6922 | 541043.802 | 16719207.1206 | 33438414.2412 | 1
2603009 | Cabrobó | Rural | Vazão Tratada (m³/ano) - CAPEX | 0 | 0 | 65223.7676 | 132369.5121 | 202050.2618 | 274168.5409 | 344656.0262 | 411135.7622 | 486194.7717 | 572009.6458 | 573356.9211 | 568419.1611 | 559036.1496 | 558560.8566 | 558741.2938 | 559875.9027 | 556562.4627 | 550724.5448 | 549858.4517 | 551154.821 | 550580.981 | 548199.9502 | 544629.6121 | 544244.4247 | 543946.5445 | 544296.3287 | 542767.7687 | 540222.1585 | 540242.1193 | 540090.2225 | 540236.4312 | 539280.9912 | 538685.5809 | 539588.4765 | 540459.6922 | 541043.802 | 16752613.9374 | 33505227.8748 | 1
2603009 | Cabrobó | Rural | Volume faturado esgoto (m³/ano) - OPEX | 0 | 0 | 0 | 0 | 0 | 0 | 0 | 0 | 0 | 0 | 0 | 0 | 0 | 0 | 0 | 0 | 0 | 0 | 0 | 0 | 0 | 0 | 0 | 0 | 0 | 0 | 0 | 0 | 0 | 0 | 0 | 0 | 0 | 0 | 0 | 0 | 0 | 0 | 1
2603009 | Cabrobó | Rural | Economias Ativas (econ) - CAPEX | 0 | 0 | 231.0644 | 463.119 | 698.1449 | 935.6675 | 1142.6605 | 1370.78 | 1603.8006 | 1840.779 | 1852.5083 | 1816.7386 | 1817.365 | 1821.1284 | 1826.7077 | 1835.5982 | 1814.3483 | 1813.3267 | 1814.4661 | 1823.6556 | 1823.4045 | 1807.6168 | 1810.548 | 1811.5461 | 1812.3624 | 1815.6788 | 1804.3204 | 1806.313 | 1808.1353 | 1808.7453 | 1810.5622 | 1803.7782 | 1808.0118 | 1812.2454 | 1816.479 | 1819.125 |  | 55500.731 | 1
2603009 | Cabrobó | Rural | Economias Ativas (econ) - OPEX | 0 | 0 | 207.958 | 428.3851 | 663.2377 | 912.2758 | 1142.6605 | 1370.78 | 1603.8006 | 1840.779 | 1852.5083 | 1816.7386 | 1817.365 | 1821.1284 | 1826.7077 | 1835.5982 | 1814.3483 | 1813.3267 | 1814.4661 | 1823.6556 | 1823.4045 | 1807.6168 | 1810.548 | 1811.5461 | 1812.3624 | 1815.6788 | 1804.3204 | 1806.313 | 1808.1353 | 1808.7453 | 1810.5622 | 1803.7782 | 1808.0118 | 1812.2454 | 1816.479 | 1819.125 |  | 55384.5917 | 1
2603009 | Cabrobó | Rural | Ligação Intradomiciliar (un) | 0 | 0 | 11.5635 | 23.156 | 34.9072 | 46.7834 | 58.4792 | 68.5596 | 80.19 | 92.0389 | 92.6254 | 92.6254 | 90.8682 | 91.0564 | 91.3354 | 91.7799 | 91.7799 | 90.7174 | 90.7233 | 91.1828 | 91.1828 | 91.1702 | 90.5274 | 90.5773 | 90.6181 | 90.7839 | 90.7839 | 90.3156 | 90.4068 | 90.4373 | 90.5281 | 90.5281 | 90.4006 | 90.6123 | 90.824 | 90.9563 |  | 2781.0247 | 1
2603009 | Cabrobó | Rural | Ligações Totais SES (un) | 0 | 0 | 231.2694 | 463.119 | 698.1449 | 935.6675 | 1169.5843 | 1371.1926 | 1603.8006 | 1840.779 | 1852.5083 | 1852.5083 | 1817.365 | 1821.1284 | 1826.7077 | 1835.5982 | 1835.5982 | 1814.3483 | 1814.4661 | 1823.6556 | 1823.6556 | 1823.4045 | 1810.548 | 1811.5461 | 1812.3624 | 1815.6788 | 1815.6788 | 1806.313 | 1808.1353 | 1808.7453 | 1810.5622 | 1810.5622 | 1808.0118 | 1812.2454 | 1816.479 | 1819.125 |  | 55620.4949 | 1
2603009 | Cabrobó | Rural | Total Rede Coletora (m) | 0 | 0 | 0 | 0 | 0 | 0 | 0 | 0 | 0 | 0 | 0 | 0 | 0 | 0 | 0 | 0 | 0 | 0 | 0 | 0 | 0 | 0 | 0 | 0 | 0 | 0 | 0 | 0 | 0 | 0 | 0 | 0 | 0 | 0 | 0 | 0 |  | 0 | 1
2603009 | Cabrobó | Rural | Total incremental Coletor Tronco (m) | 0 | 0 | 0 | 0 | 0 | 0 | 0 | 0 | 0 | 0 | 0 | 0 | 0 | 0 | 0 | 0 | 0 | 0 | 0 | 0 | 0 | 0 | 0 | 0 | 0 | 0 | 0 | 0 | 0 | 0 | 0 | 0 | 0 | 0 | 0 | 0 |  | 0 | 1
2603009 | Cabrobó | Rural | SEI-un | 0 | 0 | 231.0644 | 232.0546 | 235.0259 | 237.5225 | 206.993 | 228.1195 | 233.0206 | 236.9784 | 11.7293 | 0 | 0.6264 | 3.7634 | 5.5793 | 8.8906 | 0 | 0 | 1.1393 | 9.1895 | 0 | 0 | 2.9312 | 0.9981 | 0.8163 | 3.3164 | 0 | 1.9926 | 1.8223 | 0.61002 | 1.8169 | 0 | 4.2336 | 4.2336 | 4.2336 | 2.646 |  | 1911.3476 | 1
2603009 | Cabrobó | Rural | Capacidade Total SES (m³/ano) | 0 | 0 | 0 | 0 | 0 | 0 | 0 | 0 | 0 | 0 | 0 | 0 | 0 | 0 | 0 | 0 | 0 | 0 | 0 | 0 | 0 | 0 | 0 | 0 | 0 | 0 | 0 | 0 | 0 | 0 | 0 | 0 | 0 | 0 | 0 | 0 |  | 0 | 1
2603009 | Cabrobó | Rural | Cloro-kg / ano | 0 | 0 | 0 | 0 | 0 | 0 | 0 | 0 | 0 | 0 | 0 | 0 | 0 | 0 | 0 | 0 | 0 | 0 | 0 | 0 | 0 | 0 | 0 | 0 | 0 | 0 | 0 | 0 | 0 | 0 | 0 | 0 | 0 | 0 | 0 | 0 |  | 0 | 1
2603009 | Cabrobó | Rural | Geração de lodo-ton / ano | 0 | 0 | 0 | 0 | 0 | 0 | 0 | 0 | 0 | 0 | 0 | 0 | 0 | 0 | 0 | 0 | 0 | 0 | 0 | 0 | 0 | 0 | 0 | 0 | 0 | 0 | 0 | 0 | 0 | 0 | 0 | 0 | 0 | 0 | 0 | 0 |  | 0 | 1
2603009 | Cabrobó | Rural | Polímero Lodo-kg / ano | 0 | 0 | 0 | 0 | 0 | 0 | 0 | 0 | 0 | 0 | 0 | 0 | 0 | 0 | 0 | 0 | 0 | 0 | 0 | 0 | 0 | 0 | 0 | 0 | 0 | 0 | 0 | 0 | 0 | 0 | 0 | 0 | 0 | 0 | 0 | 0 |  | 0 | 1
2603009 | Cabrobó | Rural | Economias sistema individual | 0 | 0 | 0 | 0 | 0 | 0 | 0 | 0 | 0 | 0 | 0 | 0 | 0 | 0 | 0 | 0 | 0 | 0 | 0 | 0 | 0 | 0 | 0 | 0 | 0 | 0 | 0 | 0 | 0 | 0 | 0 | 0 | 0 | 0 | 0 | 0 |  | 0 | 1
2603009 | Cabrobó | Rural | CAPEX - Investimentos em SES | [37 empty] | 0 | 1
2603009 | Cabrobó | Rural | Ligação (Mil R$) | 0 | 0 | 0 | 0 | 0 | 0 | 0 | 0 | 0 | 0 | 0 | 0 | 0 | 0 | 0 | 0 | 0 | 0 | 0 | 0 | 0 | 0 | 0 | 0 | 0 | 0 | 0 | 0 | 0 | 0 | 0 | 0 | 0 | 0 | 0 | 0 | 0 | 0 | 1
2603009 | Cabrobó | Rural | Rede Coletora (Mil R$) | 0 | 0 | 0 | 0 | 0 | 0 | 0 | 0 | 0 | 0 | 0 | 0 | 0 | 0 | 0 | 0 | 0 | 0 | 0 | 0 | 0 | 0 | 0 | 0 | 0 | 0 | 0 | 0 | 0 | 0 | 0 | 0 | 0 | 0 | 0 | 0 | 0 | 0 | 1
2603009 | Cabrobó | Rural | Coletor Tronco (Mil R$) | 0 | 0 | 0 | 0 | 0 | 0 | 0 | 0 | 0 | 0 | 0 | 0 | 0 | 0 | 0 | 0 | 0 | 0 | 0 | 0 | 0 | 0 | 0 | 0 | 0 | 0 | 0 | 0 | 0 | 0 | 0 | 0 | 0 | 0 | 0 | 0 | 0 | 0 | 1
2603009 | Cabrobó | Rural | EEE (Mil R$) | 0 | 0 | 0 | 0 | 0 | 0 | 0 | 0 | 0 | 0 | 0 | 0 | 0 | 0 | 0 | 0 | 0 | 0 | 0 | 0 | 0 | 0 | 0 | 0 | 0 | 0 | 0 | 0 | 0 | 0 | 0 | 0 | 0 | 0 | 0 | 0 | 0 | 0 | 1
2603009 | Cabrobó | Rural | Linha de Recalque (Mil R$) | 0 | 0 | 0 | 0 | 0 | 0 | 0 | 0 | 0 | 0 | 0 | 0 | 0 | 0 | 0 | 0 | 0 | 0 | 0 | 0 | 0 | 0 | 0 | 0 | 0 | 0 | 0 | 0 | 0 | 0 | 0 | 0 | 0 | 0 | 0 | 0 | 0 | 0 | 1
2603009 | Cabrobó | Rural | Linha de Gravidade (Mil R$) | 0 | 0 | 0 | 0 | 0 | 0 | 0 | 0 | 0 | 0 | 0 | 0 | 0 | 0 | 0 | 0 | 0 | 0 | 0 | 0 | 0 | 0 | 0 | 0 | 0 | 0 | 0 | 0 | 0 | 0 | 0 | 0 | 0 | 0 | 0 | 0 | 0 | 0 | 1
2603009 | Cabrobó | Rural | ETE (Mil R$) | 0 | 0 | 1402.6048 | 1408.6157 | 1426.6519 | 1441.8068 | 1256.487 | 1384.7289 | 1414.4793 | 1438.5039 | 71.1993 | 0 | 3.8024 | 22.8448 | 33.8673 | 53.9674 | 0 | 0 | 6.9158 | 55.7823 | 0 | 0 | 17.793 | 6.0587 | 4.9551 | 20.1312 | 0 | 12.0955 | 11.0618 | 3.7029 | 11.029 | 0 | 25.6988 | 25.6988 | 25.6988 | 16.0617 | 11602.2428 | 23204.4856 | 1
2603009 | Cabrobó | Rural | Tratamento de lodo (Mil R$) CPXSES | 0 | 0 | 0 | 0 | 0 | 0 | 0 | 0 | 0 | 0 | 0 | 0 | 0 | 0 | 0 | 0 | 0 | 0 | 0 | 0 | 0 | 0 | 0 | 0 | 0 | 0 | 0 | 0 | 0 | 0 | 0 | 0 | 0 | 0 | 0 | 0 | 0 | 0 | 1
2603009 | Cabrobó | Rural | SEI (Mil R$) | 0 | 0 | 1402.6048 | 1408.6157 | 1426.6519 | 1441.8068 | 1256.487 | 1384.7289 | 1414.4793 | 1438.5039 | 71.1993 | 0 | 3.8024 | 22.8448 | 33.8673 | 53.9674 | 0 | 0 | 6.9158 | 55.7823 | 0 | 0 | 17.793 | 6.0587 | 4.9551 | 20.1312 | 0 | 12.0955 | 11.0618 | 3.7029 | 11.029 | 0 | 25.6988 | 25.6988 | 25.6988 | 16.0617 | 11602.2428 | 23204.4856 | 1
2603009 | Cabrobó | Rural | Emissário (Mil R$) | 0 | 0 | 0 | 0 | 0 | 0 | 0 | 0 | 0 | 0 | 0 | 0 | 0 | 0 | 0 | 0 | 0 | 0 | 0 | 0 | 0 | 0 | 0 | 0 | 0 | 0 | 0 | 0 | 0 | 0 | 0 | 0 | 0 | 0 | 0 | 0 | 0 | 0 | 1
2603009 | Cabrobó | Rural | Projetos SES (Mil R$) | 0 | 0 | 0 | 0 | 0 | 0 | 0 | 0 | 0 | 0 | 0 | 0 | 0 | 0 | 0 | 0 | 0 | 0 | 0 | 0 | 0 | 0 | 0 | 0 | 0 | 0 | 0 | 0 | 0 | 0 | 0 | 0 | 0 | 0 | 0 | 0 | 0 | 0 | 1
2603009 | Cabrobó | Rural | Aquisição de Áreas (Mil R$) SES | 0 | 0 | 0 | 0 | 0 | 0 | 0 | 0 | 0 | 0 | 0 | 0 | 0 | 0 | 0 | 0 | 0 | 0 | 0 | 0 | 0 | 0 | 0 | 0 | 0 | 0 | 0 | 0 | 0 | 0 | 0 | 0 | 0 | 0 | 0 | 0 | 0 | 0 | 1
2603009 | Cabrobó | Rural | Ambiental (Mil R$) CPXSES | 0 | 0 | 0 | 0 | 0 | 0 | 0 | 0 | 0 | 0 | 0 | 0 | 0 | 0 | 0 | 0 | 0 | 0 | 0 | 0 | 0 | 0 | 0 | 0 | 0 | 0 | 0 | 0 | 0 | 0 | 0 | 0 | 0 | 0 | 0 | 0 | 0 | 0 | 1
2603009 | Cabrobó | Rural | Telemetria e Automação (Mil R$) CPXSES | 0 | 0 | 0 | 0 | 0 | 0 | 0 | 0 | 0 | 0 | 0 | 0 | 0 | 0 | 0 | 0 | 0 | 0 | 0 | 0 | 0 | 0 | 0 | 0 | 0 | 0 | 0 | 0 | 0 | 0 | 0 | 0 | 0 | 0 | 0 | 0 | 0 | 0 | 1
2603009 | Cabrobó | Rural | Reformas SES | 0 | 0 | 0 | 0 | 0 | 0 | 0 | 0 | 0 | 0 | 0 | 0 | 0 | 0 | 0 | 0 | 0 | 0 | 0 | 0 | 0 | 0 | 0 | 0 | 0 | 0 | 0 | 0 | 0 | 0 | 0 | 0 | 0 | 0 | 0 | 0 | 0 | 0 | 1
2603009 | Cabrobó | Rural | Reinvestimento (Mil R$) CPXSES | 0 | 0 | 0 | 0 | 0 | 0 | 0 | 0 | 0 | 0 | 0 | 0 | 0 | 0 | 0 | 0 | 0 | 0 | 0 | 0 | 0 | 0 | 0 | 0 | 0 | 0 | 0 | 0 | 0 | 0 | 0 | 0 | 0 | 0 | 0 | 0 | 0 | 0 | 1
2603009 | Cabrobó | Rural | OPEX - Despesas Operacionais em SES | [37 empty] | 0 | 1
2603009 | Cabrobó | Rural | Produtos Químicos (Mil R$) OPXSES | 0 | 0 | 0 | 0 | 0 | 0 | 0 | 0 | 0 | 0 | 0 | 0 | 0 | 0 | 0 | 0 | 0 | 0 | 0 | 0 | 0 | 0 | 0 | 0 | 0 | 0 | 0 | 0 | 0 | 0 | 0 | 0 | 0 | 0 | 0 | 0 | 0 | 0 | 1
2603009 | Cabrobó | Rural | Transporte Lodo (Mil R$) | 0 | 0 | 0 | 0 | 0 | 0 | 0 | 0 | 0 | 0 | 0 | 0 | 0 | 0 | 0 | 0 | 0 | 0 | 0 | 0 | 0 | 0 | 0 | 0 | 0 | 0 | 0 | 0 | 0 | 0 | 0 | 0 | 0 | 0 | 0 | 0 | 0 | 0 | 1
2603009 | Cabrobó | Rural | Energia Elétrica (Mil R$) | 0 | 0 | 0 | 0 | 0 | 0 | 0 | 0 | 0 | 0 | 0 | 0 | 0 | 0 | 0 | 0 | 0 | 0 | 0 | 0 | 0 | 0 | 0 | 0 | 0 | 0 | 0 | 0 | 0 | 0 | 0 | 0 | 0 | 0 | 0 | 0 | 0 | 0 | 1
2603009 | Cabrobó | Rural | SEI (Mil R$) OPXSES | [36 empty] | 0 | 0 | 1
2603009 | Cabrobó | Rural | Recursos Humanos (Mil R$) OPXSES | 0 | 0 | 0 | 0 | 0 | 0 | 0 | 0 | 0 | 0 | 0 | 0 | 0 | 0 | 0 | 0 | 0 | 0 | 0 | 0 | 0 | 0 | 0 | 0 | 0 | 0 | 0 | 0 | 0 | 0 | 0 | 0 | 0 | 0 | 0 | 0 | 0 | 0 | 1
2603009 | Cabrobó | Rural | Veículos e equipamentos (Mil R$) OPXSES | 0 | 0 | 0 | 0 | 0 | 0 | 0 | 0 | 0 | 0 | 0 | 0 | 0 | 0 | 0 | 0 | 0 | 0 | 0 | 0 | 0 | 0 | 0 | 0 | 0 | 0 | 0 | 0 | 0 | 0 | 0 | 0 | 0 | 0 | 0 | 0 | 0 | 0 | 1
2603009 | Cabrobó | Rural | Ambiental (Mil R$) OPXSES | 0 | 0 | 0 | 0 | 0 | 0 | 0 | 0 | 0 | 0 | 0 | 0 | 0 | 0 | 0 | 0 | 0 | 0 | 0 | 0 | 0 | 0 | 0 | 0 | 0 | 0 | 0 | 0 | 0 | 0 | 0 | 0 | 0 | 0 | 0 | 0 | 0 | 0 | 1
2603009 | Cabrobó | Rural | Seguro (Mil R$) OPXSES | 0 | 0 | 0 | 0 | 0 | 0 | 0 | 0 | 0 | 0 | 0 | 0 | 0 | 0 | 0 | 0 | 0 | 0 | 0 | 0 | 0 | 0 | 0 | 0 | 0 | 0 | 0 | 0 | 0 | 0 | 0 | 0 | 0 | 0 | 0 | 0 | 0 | 0 | 1
2603009 | Cabrobó | Rural | Outros (Mil R$) OPXSES | 0 | 0 | 0 | 0 | 0 | 0 | 0 | 0 | 0 | 0 | 0 | 0 | 0 | 0 | 0 | 0 | 0 | 0 | 0 | 0 | 0 | 0 | 0 | 0 | 0 | 0 | 0 | 0 | 0 | 0 | 0 | 0 | 0 | 0 | 0 | 0 | 0 | 0 | 1
2603009 | Cabrobó | Rural | TOTAL | [37 empty] | 0 | 1
2603009 | Cabrobó | Rural | CAPEX SAA | 0 | 0 | 3358.6603 | 0 | 479.8086 | 479.8086 | 0 | 0 | 479.8086 | 479.8086 | 0 | 0 | 0 | 0 | 0 | 0 | 0 | 0 | 0 | 0 | 0 | 0 | 0 | 0 | 0 | 0 | 0 | 0 | 0 | 0 | 0 | 0 | 0 | 0 | 0 | 0 | 5277.8948 | 10555.7896 | 1
2603009 | Cabrobó | Rural | OPEX SAA | 0 | 0 | 0 | 0 | 0 | 0 | 0 | 0 | 0 | 0 | 0 | 0 | 0 | 0 | 0 | 0 | 0 | 0 | 0 | 0 | 0 | 0 | 0 | 0 | 0 | 0 | 0 | 0 | 0 | 0 | 0 | 0 | 0 | 0 | 0 | 0 | 0 | 0 | 1
2603009 | Cabrobó | Rural | CAPEX SES | 0 | 0 | 1402.6048 | 1408.6157 | 1426.6519 | 1441.8068 | 1256.487 | 1384.7289 | 1414.4793 | 1438.5039 | 71.1993 | 0 | 3.8024 | 22.8448 | 33.8673 | 53.9674 | 0 | 0 | 6.9158 | 55.7823 | 0 | 0 | 17.793 | 6.0587 | 4.9551 | 20.1312 | 0 | 12.0955 | 11.0618 | 3.7029 | 11.029 | 0 | 25.6988 | 25.6988 | 25.6988 | 16.0617 | 11602.2428 | 23204.4856 | 1
2603009 | Cabrobó | Rural | OPEX SES | 0 | 0 | 0 | 0 | 0 | 0 | 0 | 0 | 0 | 0 | 0 | 0 | 0 | 0 | 0 | 0 | 0 | 0 | 0 | 0 | 0 | 0 | 0 | 0 | 0 | 0 | 0 | 0 | 0 | 0 | 0 | 0 | 0 | 0 | 0 | 0 | 0 | 0 | 1
2603108 | Cachoeirinha | Rural | VOLUMETRIA - SAA | [37 empty] | 0 | 1
2603108 | Cachoeirinha | Rural | Índice de Atendimento (%) | 1.333% | 1.333% | 11.08% | 21.42% | 32.29% | 43.7% | 55.66% | 66.49% | 77.33% | 99% | 99% | 99% | 99% | 99% | 99% | 99% | 99% | 99% | 99% | 99% | 99% | 99% | 99% | 99% | 99% | 99% | 99% | 99% | 99% | 99% | 99% | 99% | 99% | 99% | 99% | 99% |  | 29.8364 | 1
2603108 | Cachoeirinha | Rural | Índice de Cobertura (%) | 1.481% | 1.481% | 12.32% | 23.15% | 33.99% | 44.82% | 55.66% | 66.49% | 77.33% | 99% | 99% | 99% | 99% | 99% | 99% | 99% | 99% | 99% | 99% | 99% | 99% | 99% | 99% | 99% | 99% | 99% | 99% | 99% | 99% | 99% | 99% | 99% | 99% | 99% | 99% | 99% |  | 29.8972 | 1
2603108 | Cachoeirinha | Rural | População Residente (hab) | 1603 | 1585 | 1592 | 1598 | 1603 | 1607 | 1622 | 1632 | 1640 | 1646 | 1651 | 1670 | 1676 | 1681 | 1685 | 1688 | 1700 | 1701 | 1702 | 1703 | 1704 | 1706 | 1704 | 1702 | 1701 | 1700 | 1696 | 1692 | 1689 | 1686 | 1684 | 1676 | 1670 | 1664 | 1658 | 1648 |  | 59965 | 1
2603108 | Cachoeirinha | Rural | Índice de Perdas Totais na Distribuição (%) | 25% | 25% | 25% | 25% | 25% | 25% | 25% | 25% | 25% | 25% | 25% | 25% | 25% | 25% | 25% | 25% | 25% | 25% | 25% | 25% | 25% | 25% | 25% | 25% | 25% | 25% | 25% | 25% | 25% | 25% | 25% | 25% | 25% | 25% | 25% | 25% |  | 9 | 1
2603108 | Cachoeirinha | Rural | Índice de Perdas Físicas na Distribuição (%) | 16.67% | 16.67% | 16.67% | 16.67% | 16.67% | 16.67% | 16.67% | 16.67% | 16.67% | 16.67% | 16.67% | 16.67% | 16.67% | 16.67% | 16.67% | 16.67% | 16.67% | 16.67% | 16.67% | 16.67% | 16.67% | 16.67% | 16.67% | 16.67% | 16.67% | 16.67% | 16.67% | 16.67% | 16.67% | 16.67% | 16.67% | 16.67% | 16.67% | 16.67% | 16.67% | 16.67% |  | 6 | 1
2603108 | Cachoeirinha | Rural | Índice de Perdas na Produção (%) - ETA | 15.6% | 15.6% | 13.48% | 11.36% | 9.241% | 7.12% | 5% | 5% | 5% | 5% | 5% | 5% | 5% | 5% | 5% | 5% | 5% | 5% | 5% | 5% | 5% | 5% | 5% | 5% | 5% | 5% | 5% | 5% | 5% | 5% | 5% | 5% | 5% | 5% | 5% | 5% |  | 2.2241 | 1
2603108 | Cachoeirinha | Rural | Consumo Micromedido de Água (m³/ano) - cobertura | 903.9152 | 893.7646 | 7466.1809 | 14087.54 | 20745.4722 | 27427.5928 | 34375.8496 | 41321.2886 | 48290.3578 | 62049.562 | 62238.048 | 62954.2948 | 63180.478 | 63368.964 | 63519.7528 | 63632.8444 | 64085.2072 | 64122.9044 | 64160.6015 | 64198.2988 | 64235.996 | 64311.3904 | 64235.996 | 64160.6015 | 64122.9044 | 64085.2072 | 63934.422 | 63783.6332 | 63670.5416 | 63557.45 | 63482.0556 | 63180.478 | 62954.2948 | 62728.1116 | 62501.9284 | 62124.9564 | 1910092.8844 | 3820185.7687 | 1
2603108 | Cachoeirinha | Rural | Consumo Micromedido de Água (m³/ano) - atendimento | 813.52 | 804.39 | 6719.56 | 13030.98 | 19708.2 | 26741.9 | 34375.85 | 41321.29 | 48290.36 | 62049.56 | 62238.05 | 62954.29 | 63180.48 | 63368.96 | 63519.75 | 63632.84 | 64085.21 | 64122.91 | 64160.6 | 64198.3 | 64236 | 64311.39 | 64236 | 64160.6 | 64122.91 | 64085.21 | 63934.42 | 63783.63 | 63670.54 | 63557.45 | 63482.05 | 63180.48 | 62954.29 | 62728.11 | 62501.93 | 62124.96 | 1906386.97 | 3812773.94 | 1
2603108 | Cachoeirinha | Rural | Consumo de Água Disponibilizado (m³/ano) - cobertura | 1205.2203 | 1191.6861 | 9954.9078 | 18783.3867 | 27660.6295 | 36570.1238 | 45834.4662 | 55095.0515 | 64387.1437 | 82732.7493 | 82984.064 | 83939.0597 | 84240.6373 | 84491.952 | 84693.0037 | 84843.7925 | 85446.9429 | 85497.2058 | 85547.4687 | 85597.7317 | 85647.9946 | 85748.5205 | 85647.9946 | 85547.4687 | 85497.2058 | 85446.9429 | 85245.896 | 85044.8443 | 84894.0555 | 84743.2667 | 84642.7408 | 84240.6373 | 83939.0597 | 83637.4821 | 83335.9045 | 82833.2752 | 2546790.5125 | 5093581.0249 | 1
2603108 | Cachoeirinha | Rural | Consumo de Água Disponibilizado (m³/ano) - atendimento | 1084.6933 | 1072.52 | 8959.4133 | 17374.64 | 26277.6 | 35655.8667 | 45834.4667 | 55095.0533 | 64387.1467 | 82732.7467 | 82984.0667 | 83939.0533 | 84240.64 | 84491.9467 | 84693 | 84843.7867 | 85446.9467 | 85497.2133 | 85547.4667 | 85597.7333 | 85648 | 85748.52 | 85648 | 85547.4667 | 85497.2133 | 85446.9467 | 85245.8933 | 85044.84 | 84894.0533 | 84743.2667 | 84642.7333 | 84240.64 | 83939.0533 | 83637.48 | 83335.9067 | 82833.28 | 2541849.2933 | 5083698.5867 | 1
2603108 | Cachoeirinha | Rural | Consumo de Água Efetivo (m³/ano) - cobertura | 1004 | 993 | 8296 | 15653 | 23051 | 30475 | 38195 | 45913 | 53656 | 68944 | 69153 | 69949 | 70201 | 70410 | 70578 | 70703 | 71206 | 71248 | 71290 | 71331 | 71373 | 71457 | 71373 | 71290 | 71248 | 71206 | 71038 | 70871 | 70745 | 70619 | 70536 | 70201 | 69949 | 69698 | 69447 | 69028 | 2122328 | 4244656 | 1
2603108 | Cachoeirinha | Rural | Consumo de Água Efetivo (m³/ano) - atendimento | 904 | 894 | 7466 | 14479 | 21898 | 29713 | 38195 | 45913 | 53656 | 68944 | 69153 | 69949 | 70201 | 70410 | 70578 | 70703 | 71206 | 71248 | 71290 | 71331 | 71373 | 71457 | 71373 | 71290 | 71248 | 71206 | 71038 | 70871 | 70745 | 70619 | 70536 | 70201 | 69949 | 69698 | 69447 | 69028 | 2118210 | 4236420 | 1
2603108 | Cachoeirinha | Rural | Consumo de Água Faturado (m³/ano) - cobertura | 903.9158 | 893.7658 | 7466.1798 | 14087.5408 | 20745.4713 | 27427.5935 | 34375.8514 | 41321.2899 | 48290.3562 | 62049.5611 | 62238.047 | 62954.2935 | 63180.4766 | 63368.9625 | 63519.7512 | 63632.8428 | 64085.209 | 64122.9061 | 64160.6033 | 64198.3005 | 64235.9977 | 64311.392 | 64235.9977 | 64160.6033 | 64122.9061 | 64085.209 | 63934.4202 | 63783.6315 | 63670.54 | 63557.4484 | 63482.054 | 63180.4766 | 62954.2935 | 62728.1104 | 62501.9273 | 62124.9555 | 1910092.8815 | 3820185.7631 | 1
2603108 | Cachoeirinha | Rural | Consumo de Água Faturado (m³/ano) - atendimento | 1205.2203 | 1191.6861 | 9954.9078 | 18783.3867 | 27660.6295 | 36570.1238 | 45834.4662 | 55095.0515 | 64387.1437 | 82732.7493 | 82984.064 | 83939.0597 | 84240.6373 | 84491.952 | 84693.0037 | 84843.7925 | 85446.9429 | 85497.2058 | 85547.4687 | 85597.7317 | 85647.9946 | 85748.5205 | 85647.9946 | 85547.4687 | 85497.2058 | 85446.9429 | 85245.896 | 85044.8443 | 84894.0555 | 84743.2667 | 84642.7408 | 84240.6373 | 83939.0597 | 83637.4821 | 83335.9045 | 82833.2752 | 2546790.5125 | 5093581.0249 | 1
2603108 | Cachoeirinha | Rural | Demanda Média Bruta (m³/ano) - atendimento | 1084.6933 | 1072.52 | 8959.4133 | 17374.64 | 26277.6 | 35655.8667 | 45834.4667 | 55095.0533 | 64387.1467 | 82732.7467 | 82984.0667 | 83939.0533 | 84240.64 | 84491.9467 | 84693 | 84843.7867 | 85446.9467 | 85497.2133 | 85547.4667 | 85597.7333 | 85648 | 85748.52 | 85648 | 85547.4667 | 85497.2133 | 85446.9467 | 85245.8933 | 85044.84 | 84894.0533 | 84743.2667 | 84642.7333 | 84240.64 | 83939.0533 | 83637.48 | 83335.9067 | 82833.28 | 2541849.2933 | 5083698.5867 | 1
2603108 | Cachoeirinha | Rural | Demanda Máxima Diária (m³/ano) - cobertura | 1446.2643 | 1430.0233 | 10751.296 | 20849.568 | 31533.12 | 42787.04 | 55001.36 | 66114.064 | 77264.576 | 99279.296 | 99580.88 | 100726.864 | 101088.768 | 101390.336 | 101631.6 | 101812.544 | 102536.336 | 102596.656 | 102656.96 | 102717.28 | 102777.6 | 102898.224 | 102777.6 | 102656.96 | 102596.656 | 102536.336 | 102295.072 | 102053.808 | 101872.864 | 101691.92 | 101571.28 | 101088.768 | 100726.864 | 100364.976 | 100003.088 | 99399.936 | 3050506.7836 | 6101013.5672 | 1
2603108 | Cachoeirinha | Rural | Demanda Máxima Diária (m³/ano) - atendimento | 1301.632 | 1287.024 | 10751.296 | 20849.568 | 31533.12 | 42787.04 | 55001.36 | 66114.064 | 77264.576 | 99279.296 | 99580.88 | 100726.864 | 101088.768 | 101390.336 | 101631.6 | 101812.544 | 102536.336 | 102596.656 | 102656.96 | 102717.28 | 102777.6 | 102898.224 | 102777.6 | 102656.96 | 102596.656 | 102536.336 | 102295.072 | 102053.808 | 101872.864 | 101691.92 | 101571.28 | 101088.768 | 100726.864 | 100364.976 | 100003.088 | 99399.936 | 3050219.152 | 6100438.304 | 1
2603108 | Cachoeirinha | Rural | Demanda Máxima Horária (m³/ano) - cobertura | 2169.3965 | 2145.0349 | 17918.834 | 33810.096 | 49789.1332 | 65826.2228 | 82502.0392 | 99171.0928 | 115896.8586 | 148918.9488 | 149371.3152 | 151090.3075 | 151633.1472 | 152085.5136 | 152447.4067 | 152718.8266 | 153804.4972 | 153894.9704 | 153985.4437 | 154075.917 | 154166.3903 | 154347.3368 | 154166.3903 | 153985.4437 | 153894.9704 | 153804.4972 | 153442.6128 | 153080.7197 | 152809.2998 | 152537.88 | 152356.9334 | 151633.1472 | 151090.3075 | 150547.4678 | 150004.6282 | 149099.8954 | 4584222.9224 | 9168445.8449 | 1
2603108 | Cachoeirinha | Rural | Demanda Máxima Horária (m³/ano) - atendimento | 1952.448 | 1930.536 | 16126.944 | 31274.352 | 47299.68 | 64180.56 | 82502.04 | 99171.096 | 115896.864 | 148918.944 | 149371.32 | 151090.296 | 151633.152 | 152085.504 | 152447.4 | 152718.816 | 153804.504 | 153894.984 | 153985.44 | 154075.92 | 154166.4 | 154347.336 | 154166.4 | 153985.44 | 153894.984 | 153804.504 | 153442.608 | 153080.712 | 152809.296 | 152537.88 | 152356.92 | 151633.152 | 151090.296 | 150547.464 | 150004.632 | 149099.904 | 4575328.728 | 9150657.456 | 1
2603108 | Cachoeirinha | Rural | Vazão de Produção ETA Máxima Diária (m³/ano) - cobertura | 1713.6293 | 1694.3858 | 13807.3734 | 25429.1623 | 36572.374 | 47248.4523 | 57896.1678 | 69593.7493 | 81331.1288 | 104504.5255 | 104821.9756 | 106028.286 | 106409.2261 | 106726.6762 | 106980.6363 | 107171.1064 | 107932.9805 | 107996.4705 | 108059.9605 | 108123.4505 | 108186.9405 | 108313.9206 | 108186.9405 | 108059.9605 | 107996.4705 | 107932.9805 | 107679.0265 | 107425.0664 | 107234.5964 | 107044.1263 | 106917.1463 | 106409.2261 | 106028.286 | 105647.3459 | 105266.4057 | 104631.5055 | 3223001.6612 | 6446003.3224 | 1
2603108 | Cachoeirinha | Rural | Vazão de Produção ETA Máxima Diária (m³/ano) - atendimento | 1542.2594 | 1524.9509 | 12426.6309 | 23521.985 | 34743.7579 | 46067.2358 | 57896.1684 | 69593.7516 | 81331.1326 | 104504.5221 | 104821.9789 | 106028.2779 | 106409.2295 | 106726.6695 | 106980.6316 | 107171.0989 | 107932.9853 | 107996.48 | 108059.9579 | 108123.4526 | 108186.9474 | 108313.92 | 108186.9474 | 108059.9579 | 107996.48 | 107932.9853 | 107679.0232 | 107425.0611 | 107234.5937 | 107044.1263 | 106917.1368 | 106409.2295 | 106028.2779 | 105647.3432 | 105266.4084 | 104631.5116 | 3216363.1061 | 6432726.2122 | 1
2603108 | Cachoeirinha | Rural | Vazão de Produção poço Máxima Diária (m³/ano) - cobertura | 1446.2643 | 1430.0233 | 12066.5549 | 23000.0653 | 34219.3355 | 45712.6547 | 57896.1678 | 69593.7493 | 81331.1288 | 104504.5255 | 104821.9756 | 106028.286 | 106409.2261 | 106726.6762 | 106980.6363 | 107171.1064 | 107932.9805 | 107996.4705 | 108059.9605 | 108123.4505 | 108186.9405 | 108313.9206 | 108186.9405 | 108059.9605 | 107996.4705 | 107932.9805 | 107679.0265 | 107425.0664 | 107234.5964 | 107044.1263 | 106917.1463 | 106409.2261 | 106028.286 | 105647.3459 | 105266.4057 | 104631.5055 | 3214411.1823 | 6428822.3646 | 1
2603108 | Cachoeirinha | Rural | Vazão de Produção poço Máxima Diária (m³/ano) - atendimento | 1301.632 | 1287.024 | 10859.8949 | 21275.0694 | 32508.3711 | 44569.8333 | 57896.1684 | 69593.7516 | 81331.1326 | 104504.5221 | 104821.9789 | 106028.2779 | 106409.2295 | 106726.6695 | 106980.6316 | 107171.0989 | 107932.9853 | 107996.48 | 108059.9579 | 108123.4526 | 108186.9474 | 108313.92 | 108186.9474 | 108059.9579 | 107996.48 | 107932.9853 | 107679.0232 | 107425.0611 | 107234.5937 | 107044.1263 | 106917.1368 | 106409.2295 | 106028.2779 | 105647.3432 | 105266.4084 | 104631.5116 | 3208338.1111 | 6416676.2222 | 1
2603108 | Cachoeirinha | Rural | Economias Totais (econ) - CAPEX | 615.44 | 615.44 | 619.6224 | 631.584 | 643.4328 | 656.5908 | 663.5436 | 675.5996 | 688.5 | 701.3636 | 715.1452 | 722.9486 | 732.633 | 742.2888 | 753.0024 | 762.6152 | 772.1994 | 778.05 | 785.0154 | 790.838 | 798.798 | 804.602 | 811.484 | 813.7129 | 816.9645 | 820.29 | 823.6155 | 826.941 | 830.1926 | 830.3404 | 830.4882 | 831.76 | 831.908 | 832.056 | 832.204 | 832.204 |  | 27233.4139 | 1
2603108 | Cachoeirinha | Rural | Economias Totais (econ) - OPEX | 0 | 553.896 | 557.6602 | 584.2152 | 611.2612 | 640.176 | 663.5436 | 675.5996 | 688.5 | 701.3636 | 715.1452 | 722.9486 | 732.633 | 742.2888 | 753.0024 | 762.6152 | 772.1994 | 778.05 | 785.0154 | 790.838 | 798.798 | 804.602 | 811.484 | 813.7129 | 816.9645 | 820.29 | 823.6155 | 826.941 | 830.1926 | 830.3404 | 830.4882 | 831.76 | 831.908 | 832.056 | 832.204 | 832.204 |  | 26398.5124 | 1
2603108 | Cachoeirinha | Rural | Economias Ativas (econ) - CAPEX | 9.1139 | 0.13497 | 9.3992 | 33.8533 | 74.3251 | 131.9141 | 205.5547 | 298.7098 | 411.7084 | 687.4065 | 700.9138 | 708.5619 | 718.0536 | 727.5173 | 738.0177 | 747.4392 | 756.8326 | 762.5668 | 769.3936 | 775.1003 | 782.9019 | 788.5904 | 795.3355 | 797.52 | 800.7069 | 803.9662 | 807.2256 | 810.4849 | 813.6718 | 813.8166 | 813.9615 | 815.208 | 815.353 | 815.4981 | 815.6431 | 815.6431 |  | 22172.0432 | 1
2603108 | Cachoeirinha | Rural | Economias Ativas (econ) - OPEX | 0 | 0.12147 | 8.4593 | 31.3143 | 70.6088 | 128.6162 | 205.5547 | 298.7098 | 411.7084 | 687.4065 | 700.9138 | 708.5619 | 718.0536 | 727.5173 | 738.0177 | 747.4392 | 756.8326 | 762.5668 | 769.3936 | 775.1003 | 782.9019 | 788.5904 | 795.3355 | 797.52 | 800.7069 | 803.9662 | 807.2256 | 810.4849 | 813.6718 | 813.8166 | 813.9615 | 815.208 | 815.353 | 815.4981 | 815.6431 | 815.6431 |  | 22152.4227 | 1
2603108 | Cachoeirinha | Rural | Ligações Totais SAA (un) | 0 | 0 | 0 | 0 | 0 | 0 | 0 | 0 | 0 | 0 | 0 | 0 | 0 | 0 | 0 | 0 | 0 | 0 | 0 | 0 | 0 | 0 | 0 | 0 | 0 | 0 | 0 | 0 | 0 | 0 | 0 | 0 | 0 | 0 | 0 | 0 |  | 0 | 1
2603108 | Cachoeirinha | Rural | Índice de Hidrometração | [37 empty] | 0 | 1 | bar: 0 to 35
2603108 | Cachoeirinha | Rural | Hidrometros - complementação + substituição (un) | 0 | 0 | 0 | 0 | 0 | 0 | 0 | 0 | 0 | 0 | 0 | 0 | 0 | 0 | 0 | 0 | 0 | 0 | 0 | 0 | 0 | 0 | 0 | 0 | 0 | 0 | 0 | 0 | 0 | 0 | 0 | 0 | 0 | 0 | 0 | 0 | 0 | 0 | 1
2603108 | Cachoeirinha | Rural | Extensão Total incremental + substituição (m) | 0 | 0 | 0 | 0 | 0 | 0 | 0 | 0 | 0 | 0 | 0 | 0 | 0 | 0 | 0 | 0 | 0 | 0 | 0 | 0 | 0 | 0 | 0 | 0 | 0 | 0 | 0 | 0 | 0 | 0 | 0 | 0 | 0 | 0 | 0 | 0 | 0 | 0 | 1
2603108 | Cachoeirinha | Rural | SAC-un | 0 | 0 | 0 | 0 | 0 | 0 | 0 | 0 | 0 | 0 | 0 | 0 | 0 | 0 | 0 | 0 | 0 | 0 | 0 | 0 | 0 | 0 | 0 | 0 | 0 | 0 | 0 | 0 | 0 | 0 | 0 | 0 | 0 | 0 | 0 | 0 | 0 | 0 | 1
2603108 | Cachoeirinha | Rural | Capacidade Total SAA (m³/ano) | 0 | 0 | 0 | 0 | 0 | 0 | 0 | 0 | 0 | 0 | 0 | 0 | 0 | 0 | 0 | 0 | 0 | 0 | 0 | 0 | 0 | 0 | 0 | 0 | 0 | 0 | 0 | 0 | 0 | 0 | 0 | 0 | 0 | 0 | 0 | 0 | 0 | 0 | 1
2603108 | Cachoeirinha | Rural | CAPEX - Investimentos em SAA | [37 empty] | 0 | 1
2603108 | Cachoeirinha | Rural | Ligação Predial (Mil R$) | 0 | 0 | 0 | 0 | 0 | 0 | 0 | 0 | 0 | 0 | 0 | 0 | 0 | 0 | 0 | 0 | 0 | 0 | 0 | 0 | 0 | 0 | 0 | 0 | 0 | 0 | 0 | 0 | 0 | 0 | 0 | 0 | 0 | 0 | 0 | 0 | 0 | 0 | 1
2603108 | Cachoeirinha | Rural | Total rede substituição (Mil R$) | 0 | 0 | 0 | 0 | 0 | 0 | 0 | 0 | 0 | 0 | 0 | 0 | 0 | 0 | 0 | 0 | 0 | 0 | 0 | 0 | 0 | 0 | 0 | 0 | 0 | 0 | 0 | 0 | 0 | 0 | 0 | 0 | 0 | 0 | 0 | 0 | 0 | 0 | 1
2603108 | Cachoeirinha | Rural | Total rede incremental (Mil R$) | 0 | 0 | 0 | 0 | 0 | 0 | 0 | 0 | 0 | 0 | 0 | 0 | 0 | 0 | 0 | 0 | 0 | 0 | 0 | 0 | 0 | 0 | 0 | 0 | 0 | 0 | 0 | 0 | 0 | 0 | 0 | 0 | 0 | 0 | 0 | 0 | 0 | 0 | 1
2603108 | Cachoeirinha | Rural | Captação Superficial (Mil R$) | 0 | 0 | 0 | 0 | 0 | 0 | 0 | 0 | 0 | 0 | 0 | 0 | 0 | 0 | 0 | 0 | 0 | 0 | 0 | 0 | 0 | 0 | 0 | 0 | 0 | 0 | 0 | 0 | 0 | 0 | 0 | 0 | 0 | 0 | 0 | 0 | 0 | 0 | 1
2603108 | Cachoeirinha | Rural | Captação Subterranêa (Mil R$) | 0 | 0 | 0 | 0 | 0 | 0 | 0 | 0 | 0 | 0 | 0 | 0 | 0 | 0 | 0 | 0 | 0 | 0 | 0 | 0 | 0 | 0 | 0 | 0 | 0 | 0 | 0 | 0 | 0 | 0 | 0 | 0 | 0 | 0 | 0 | 0 | 0 | 0 | 1
2603108 | Cachoeirinha | Rural | EEAB (Mil R$) | 0 | 0 | 0 | 0 | 0 | 0 | 0 | 0 | 0 | 0 | 0 | 0 | 0 | 0 | 0 | 0 | 0 | 0 | 0 | 0 | 0 | 0 | 0 | 0 | 0 | 0 | 0 | 0 | 0 | 0 | 0 | 0 | 0 | 0 | 0 | 0 | 0 | 0 | 1
2603108 | Cachoeirinha | Rural | Adutora Bruta (Mil R$) | 0 | 0 | 0 | 0 | 0 | 0 | 0 | 0 | 0 | 0 | 0 | 0 | 0 | 0 | 0 | 0 | 0 | 0 | 0 | 0 | 0 | 0 | 0 | 0 | 0 | 0 | 0 | 0 | 0 | 0 | 0 | 0 | 0 | 0 | 0 | 0 | 0 | 0 | 1
2603108 | Cachoeirinha | Rural | EEAT (Mil R$) | 0 | 0 | 0 | 0 | 0 | 0 | 0 | 0 | 0 | 0 | 0 | 0 | 0 | 0 | 0 | 0 | 0 | 0 | 0 | 0 | 0 | 0 | 0 | 0 | 0 | 0 | 0 | 0 | 0 | 0 | 0 | 0 | 0 | 0 | 0 | 0 | 0 | 0 | 1
2603108 | Cachoeirinha | Rural | Adutora Tratada (Mil R$) | 0 | 0 | 0 | 0 | 0 | 0 | 0 | 0 | 0 | 0 | 0 | 0 | 0 | 0 | 0 | 0 | 0 | 0 | 0 | 0 | 0 | 0 | 0 | 0 | 0 | 0 | 0 | 0 | 0 | 0 | 0 | 0 | 0 | 0 | 0 | 0 | 0 | 0 | 1
2603108 | Cachoeirinha | Rural | ETA (Mil R$) | 0 | 0 | 0 | 0 | 0 | 0 | 0 | 0 | 0 | 0 | 0 | 0 | 0 | 0 | 0 | 0 | 0 | 0 | 0 | 0 | 0 | 0 | 0 | 0 | 0 | 0 | 0 | 0 | 0 | 0 | 0 | 0 | 0 | 0 | 0 | 0 | 0 | 0 | 1
2603108 | Cachoeirinha | Rural | Tratamento de lodo (Mil R$) CPXSAA | 0 | 0 | 0 | 0 | 0 | 0 | 0 | 0 | 0 | 0 | 0 | 0 | 0 | 0 | 0 | 0 | 0 | 0 | 0 | 0 | 0 | 0 | 0 | 0 | 0 | 0 | 0 | 0 | 0 | 0 | 0 | 0 | 0 | 0 | 0 | 0 | 0 | 0 | 1
2603108 | Cachoeirinha | Rural | SAC (Mil R$) | 0 | 0 | 361.6856 | 0 | 361.6856 | 0 | 0 | 361.6856 | 0 | 361.6856 | 0 | 0 | 0 | 0 | 0 | 0 | 0 | 0 | 0 | 0 | 0 | 0 | 0 | 0 | 0 | 0 | 0 | 0 | 0 | 0 | 0 | 0 | 0 | 0 | 0 | 0 | 1446.7426 | 2893.4851 | 1
2603108 | Cachoeirinha | Rural | Reservação (Mil R$) | 0 | 0 | 0 | 0 | 0 | 0 | 0 | 0 | 0 | 0 | 0 | 0 | 0 | 0 | 0 | 0 | 0 | 0 | 0 | 0 | 0 | 0 | 0 | 0 | 0 | 0 | 0 | 0 | 0 | 0 | 0 | 0 | 0 | 0 | 0 | 0 | 0 | 0 | 1
2603108 | Cachoeirinha | Rural | Hidrometração complementação do parque (Mil R$) | 0 | 0 | 0 | 0 | 0 | 0 | 0 | 0 | 0 | 0 | 0 | 0 | 0 | 0 | 0 | 0 | 0 | 0 | 0 | 0 | 0 | 0 | 0 | 0 | 0 | 0 | 0 | 0 | 0 | 0 | 0 | 0 | 0 | 0 | 0 | 0 | 0 | 0 | 1
2603108 | Cachoeirinha | Rural | Hidrometração substituição (Mil R$) | 0 | 0 | 0 | 0 | 0 | 0 | 0 | 0 | 0 | 0 | 0 | 0 | 0 | 0 | 0 | 0 | 0 | 0 | 0 | 0 | 0 | 0 | 0 | 0 | 0 | 0 | 0 | 0 | 0 | 0 | 0 | 0 | 0 | 0 | 0 | 0 | 0 | 0 | 1
2603108 | Cachoeirinha | Rural | Projetos SAA (Mil R$) | 0 | 0 | 0 | 0 | 0 | 0 | 0 | 0 | 0 | 0 | 0 | 0 | 0 | 0 | 0 | 0 | 0 | 0 | 0 | 0 | 0 | 0 | 0 | 0 | 0 | 0 | 0 | 0 | 0 | 0 | 0 | 0 | 0 | 0 | 0 | 0 | 0 | 0 | 1
2603108 | Cachoeirinha | Rural | Aquisição de Áreas (Mil R$) CPXSAA | 0 | 0 | 0 | 0 | 0 | 0 | 0 | 0 | 0 | 0 | 0 | 0 | 0 | 0 | 0 | 0 | 0 | 0 | 0 | 0 | 0 | 0 | 0 | 0 | 0 | 0 | 0 | 0 | 0 | 0 | 0 | 0 | 0 | 0 | 0 | 0 | 0 | 0 | 1
2603108 | Cachoeirinha | Rural | Ambiental (Mil R$) CPXSAA | 0 | 0 | 0 | 0 | 0 | 0 | 0 | 0 | 0 | 0 | 0 | 0 | 0 | 0 | 0 | 0 | 0 | 0 | 0 | 0 | 0 | 0 | 0 | 0 | 0 | 0 | 0 | 0 | 0 | 0 | 0 | 0 | 0 | 0 | 0 | 0 | 0 | 0 | 1
2603108 | Cachoeirinha | Rural | Telemetria e Automação (Mil R$) CPXSAA | 0 | 0 | 0 | 0 | 0 | 0 | 0 | 0 | 0 | 0 | 0 | 0 | 0 | 0 | 0 | 0 | 0 | 0 | 0 | 0 | 0 | 0 | 0 | 0 | 0 | 0 | 0 | 0 | 0 | 0 | 0 | 0 | 0 | 0 | 0 | 0 | 0 | 0 | 1
2603108 | Cachoeirinha | Rural | Macromedidores - principais | 0 | 0 | 0 | 0 | 0 | 0 | 0 | 0 | 0 | 0 | 0 | 0 | 0 | 0 | 0 | 0 | 0 | 0 | 0 | 0 | 0 | 0 | 0 | 0 | 0 | 0 | 0 | 0 | 0 | 0 | 0 | 0 | 0 | 0 | 0 | 0 | 0 | 0 | 1
2603108 | Cachoeirinha | Rural | Macromedidores - Secundários | 0 | 0 | 0 | 0 | 0 | 0 | 0 | 0 | 0 | 0 | 0 | 0 | 0 | 0 | 0 | 0 | 0 | 0 | 0 | 0 | 0 | 0 | 0 | 0 | 0 | 0 | 0 | 0 | 0 | 0 | 0 | 0 | 0 | 0 | 0 | 0 | 0 | 0 | 1
2603108 | Cachoeirinha | Rural | Reformas CPXSAA | 0 | 0 | 0 | 0 | 0 | 0 | 0 | 0 | 0 | 0 | 0 | 0 | 0 | 0 | 0 | 0 | 0 | 0 | 0 | 0 | 0 | 0 | 0 | 0 | 0 | 0 | 0 | 0 | 0 | 0 | 0 | 0 | 0 | 0 | 0 | 0 | 0 | 0 | 1
2603108 | Cachoeirinha | Rural | Reinvestimento (Mil R$) CPXSAA | 0 | 0 | 0 | 0 | 0 | 0 | 0 | 0 | 0 | 0 | 0 | 0 | 0 | 0 | 0 | 0 | 0 | 0 | 0 | 0 | 0 | 0 | 0 | 0 | 0 | 0 | 0 | 0 | 0 | 0 | 0 | 0 | 0 | 0 | 0 | 0 | 0 | 0 | 1
2603108 | Cachoeirinha | Rural | OPEX - Despesas Operacionais em SAA | [37 empty] | 0 | 1
2603108 | Cachoeirinha | Rural | Produtos Químicos (Mil R$) OPXSAA | 0 | 0 | 0 | 0 | 0 | 0 | 0 | 0 | 0 | 0 | 0 | 0 | 0 | 0 | 0 | 0 | 0 | 0 | 0 | 0 | 0 | 0 | 0 | 0 | 0 | 0 | 0 | 0 | 0 | 0 | 0 | 0 | 0 | 0 | 0 | 0 | 0 | 0 | 1
2603108 | Cachoeirinha | Rural | Transporte Lodo (Mil R$) OPXSAA | 0 | 0 | 0 | 0 | 0 | 0 | 0 | 0 | 0 | 0 | 0 | 0 | 0 | 0 | 0 | 0 | 0 | 0 | 0 | 0 | 0 | 0 | 0 | 0 | 0 | 0 | 0 | 0 | 0 | 0 | 0 | 0 | 0 | 0 | 0 | 0 | 0 | 0 | 1
2603108 | Cachoeirinha | Rural | Energia Elétrica (Mil R$) OPXSAA | 0 | 0 | 0 | 0 | 0 | 0 | 0 | 0 | 0 | 0 | 0 | 0 | 0 | 0 | 0 | 0 | 0 | 0 | 0 | 0 | 0 | 0 | 0 | 0 | 0 | 0 | 0 | 0 | 0 | 0 | 0 | 0 | 0 | 0 | 0 | 0 | 0 | 0 | 1
2603108 | Cachoeirinha | Rural | Recursos Humanos (Mil R$) OPXSAA | 0 | 0 | 0 | 0 | 0 | 0 | 0 | 0 | 0 | 0 | 0 | 0 | 0 | 0 | 0 | 0 | 0 | 0 | 0 | 0 | 0 | 0 | 0 | 0 | 0 | 0 | 0 | 0 | 0 | 0 | 0 | 0 | 0 | 0 | 0 | 0 | 0 | 0 | 1
2603108 | Cachoeirinha | Rural | Veículos e equipamentos (Mil R$) OPXSAA | 0 | 0 | 0 | 0 | 0 | 0 | 0 | 0 | 0 | 0 | 0 | 0 | 0 | 0 | 0 | 0 | 0 | 0 | 0 | 0 | 0 | 0 | 0 | 0 | 0 | 0 | 0 | 0 | 0 | 0 | 0 | 0 | 0 | 0 | 0 | 0 | 0 | 0 | 1
2603108 | Cachoeirinha | Rural | Ambiental (Mil R$) OPXSAA | 0 | 0 | 0 | 0 | 0 | 0 | 0 | 0 | 0 | 0 | 0 | 0 | 0 | 0 | 0 | 0 | 0 | 0 | 0 | 0 | 0 | 0 | 0 | 0 | 0 | 0 | 0 | 0 | 0 | 0 | 0 | 0 | 0 | 0 | 0 | 0 | 0 | 0 | 1
2603108 | Cachoeirinha | Rural | Seguro (Mil R$) OPXSAA | 0 | 0 | 0 | 0 | 0 | 0 | 0 | 0 | 0 | 0 | 0 | 0 | 0 | 0 | 0 | 0 | 0 | 0 | 0 | 0 | 0 | 0 | 0 | 0 | 0 | 0 | 0 | 0 | 0 | 0 | 0 | 0 | 0 | 0 | 0 | 0 | 0 | 0 | 1
2603108 | Cachoeirinha | Rural | Outros (Mil R$) OPXSAA | 0 | 0 | 0 | 0 | 0 | 0 | 0 | 0 | 0 | 0 | 0 | 0 | 0 | 0 | 0 | 0 | 0 | 0 | 0 | 0 | 0 | 0 | 0 | 0 | 0 | 0 | 0 | 0 | 0 | 0 | 0 | 0 | 0 | 0 | 0 | 0 | 0 | 0 | 1
2603108 | Cachoeirinha | Rural | VOLUMETRIA - SES | [37 empty] | 0 | 1
2603108 | Cachoeirinha | Rural | Índice de atendimento (%) SES | 0% | 0% | 10.12% | 20.81% | 32.06% | 43.88% | 56.25% | 67.5% | 78.75% | 90% | 90% | 90% | 90% | 90% | 90% | 90% | 90% | 90% | 90% | 90% | 90% | 90% | 90% | 90% | 90% | 90% | 90% | 90% | 90% | 90% | 90% | 90% | 90% | 90% | 90% | 90% |  | 27.3937 | 1
2603108 | Cachoeirinha | Rural | Índice de cobertura (%) SES | 0% | 0% | 11.25% | 22.5% | 33.75% | 45% | 56.25% | 67.5% | 78.75% | 90% | 90% | 90% | 90% | 90% | 90% | 90% | 90% | 90% | 90% | 90% | 90% | 90% | 90% | 90% | 90% | 90% | 90% | 90% | 90% | 90% | 90% | 90% | 90% | 90% | 90% | 90% |  | 27.45 | 1
2603108 | Cachoeirinha | Rural | População Residente Cobertura (hab) | 0 | 0 | 179.1 | 359.55 | 541.0125 | 723.15 | 912.375 | 1101.6 | 1291.5 | 1481.4 | 1485.9 | 1503 | 1508.4 | 1512.9 | 1516.5 | 1519.2 | 1530 | 1530.9 | 1531.8 | 1532.7 | 1533.6 | 1535.4 | 1533.6 | 1531.8 | 1530.9 | 1530 | 1526.4 | 1522.8 | 1520.1 | 1517.4 | 1515.6 | 1508.4 | 1503 | 1497.6 | 1492.2 | 1483.2 |  | 46042.9875 | 1
2603108 | Cachoeirinha | Rural | Índice de Tratamento (%) | 0% | 0% | 100% | 100% | 100% | 100% | 100% | 100% | 100% | 100% | 100% | 100% | 100% | 100% | 100% | 100% | 100% | 100% | 100% | 100% | 100% | 100% | 100% | 100% | 100% | 100% | 100% | 100% | 100% | 100% | 100% | 100% | 100% | 100% | 100% | 100% |  | 34 | 1
2603108 | Cachoeirinha | Rural | Vazão de Infiltração (m³/ano) - OPEX | 0 | 0 | 13849.267 | 29017.5016 | 45541.2792 | 63594.0625 | 82394.1994 | 100669.475 | 119690.3547 | 139344.6757 | 142082.7599 | 143633.1144 | 145557.18 | 147475.5635 | 149604.1072 | 151513.9476 | 153418.1058 | 154580.4842 | 155964.3476 | 157121.1632 | 158702.6305 | 159855.7506 | 161223.0444 | 161665.8751 | 162311.8926 | 162972.5923 | 163633.292 | 164293.9917 | 164940.0092 | 164969.3736 | 164998.738 | 165251.4152 | 165280.8193 | 165310.2235 | 165339.6277 | 165339.6277 | 4711140.4916 | 9422280.9833 | 1
2603108 | Cachoeirinha | Rural | Vazão Média Coletada (m³/ano) - OPEX | 0 | 0 | 14521.243 | 31623.7261 | 51453.8607 | 74290.7875 | 99581.9494 | 125462.495 | 153493.6347 | 188984.3557 | 191872.9199 | 193996.3944 | 196101.9 | 198170.7635 | 200420.2672 | 202420.1076 | 204686.4258 | 205879.0442 | 207293.1476 | 208479.4832 | 210091.1905 | 211304.7906 | 212611.6044 | 212994.6751 | 213610.4526 | 214240.9123 | 214780.652 | 215321.1117 | 215876.4092 | 215815.0536 | 215784.658 | 215796.1352 | 215644.0993 | 215492.7835 | 215341.4677 | 215039.7877 | 6178478.2886 | 12356956.5773 | 1
2603108 | Cachoeirinha | Rural | Vazão Tratada (m³/ano) - OPEX | 0 | 0 | 14521.243 | 31623.7261 | 51453.8607 | 74290.7875 | 99581.9494 | 125462.495 | 153493.6347 | 188984.3557 | 191872.9199 | 193996.3944 | 196101.9 | 198170.7635 | 200420.2672 | 202420.1076 | 204686.4258 | 205879.0442 | 207293.1476 | 208479.4832 | 210091.1905 | 211304.7906 | 212611.6044 | 212994.6751 | 213610.4526 | 214240.9123 | 214780.652 | 215321.1117 | 215876.4092 | 215815.0536 | 215784.658 | 215796.1352 | 215644.0993 | 215492.7835 | 215341.4677 | 215039.7877 | 6178478.2886 | 12356956.5773 | 1
2603108 | Cachoeirinha | Rural | Vazão Tratada (m³/ano) - CAPEX | 0 | 0 | 16134.7145 | 34187.812 | 54161.9586 | 76195.6795 | 99581.9494 | 125462.495 | 153493.6347 | 188984.3557 | 191872.9199 | 193996.3944 | 196101.9 | 198170.7635 | 200420.2672 | 202420.1076 | 204686.4258 | 205879.0442 | 207293.1476 | 208479.4832 | 210091.1905 | 211304.7906 | 212611.6044 | 212994.6751 | 213610.4526 | 214240.9123 | 214780.652 | 215321.1117 | 215876.4092 | 215815.0536 | 215784.658 | 215796.1352 | 215644.0993 | 215492.7835 | 215341.4677 | 215039.7877 | 6187268.8359 | 12374537.6718 | 1
2603108 | Cachoeirinha | Rural | Volume faturado esgoto (m³/ano) - OPEX | 0 | 0 | 0 | 0 | 0 | 0 | 0 | 0 | 0 | 0 | 0 | 0 | 0 | 0 | 0 | 0 | 0 | 0 | 0 | 0 | 0 | 0 | 0 | 0 | 0 | 0 | 0 | 0 | 0 | 0 | 0 | 0 | 0 | 0 | 0 | 0 | 0 | 0 | 1
2603108 | Cachoeirinha | Rural | Economias Ativas (econ) - CAPEX | 0 | 0 | 69.7075 | 142.1064 | 217.1586 | 295.4659 | 373.2433 | 456.0297 | 542.1938 | 631.2272 | 643.6307 | 650.6537 | 659.3697 | 668.0599 | 677.7022 | 686.3537 | 694.9795 | 700.245 | 706.5139 | 711.7542 | 718.9182 | 724.1418 | 730.3356 | 732.3416 | 735.268 | 738.261 | 741.2539 | 744.2469 | 747.1733 | 747.3064 | 747.4394 | 748.584 | 748.7172 | 748.8504 | 748.9836 | 746.6526 |  | 21374.8687 | 1
2603108 | Cachoeirinha | Rural | Economias Ativas (econ) - OPEX | 0 | 0 | 62.7368 | 131.4484 | 206.3006 | 288.0792 | 373.2433 | 456.0297 | 542.1938 | 631.2272 | 643.6307 | 650.6537 | 659.3697 | 668.0599 | 677.7022 | 686.3537 | 694.9795 | 700.245 | 706.5139 | 711.7542 | 718.9182 | 724.1418 | 730.3356 | 732.3416 | 735.268 | 738.261 | 741.2539 | 744.2469 | 747.1733 | 747.3064 | 747.4394 | 748.584 | 748.7172 | 748.8504 | 748.9836 | 746.6526 |  | 21338.9954 | 1
2603108 | Cachoeirinha | Rural | Ligação Intradomiciliar (un) | 0 | 0 | 3.4854 | 7.1053 | 10.8579 | 14.7733 | 18.6622 | 22.8015 | 27.1097 | 31.5614 | 32.1815 | 32.5327 | 32.9685 | 33.403 | 33.8851 | 34.3177 | 34.749 | 35.0123 | 35.3257 | 35.5877 | 35.9459 | 36.2071 | 36.5168 | 36.6171 | 36.7634 | 36.913 | 37.0627 | 37.2123 | 37.3587 | 37.3653 | 37.372 | 37.4292 | 37.4359 | 37.4425 | 37.4492 | 37.4492 |  | 1068.86 | 1
2603108 | Cachoeirinha | Rural | Ligações Totais SES (un) | 0 | 0 | 69.7075 | 142.1064 | 217.1586 | 295.4659 | 373.2433 | 456.0297 | 542.1938 | 631.2272 | 643.6307 | 650.6537 | 659.3697 | 668.0599 | 677.7022 | 686.3537 | 694.9795 | 700.245 | 706.5139 | 711.7542 | 718.9182 | 724.1418 | 730.3356 | 732.3416 | 735.268 | 738.261 | 741.2539 | 744.2469 | 747.1733 | 747.3064 | 747.4394 | 748.584 | 748.7172 | 748.8504 | 748.9836 | 748.9836 |  | 21377.1997 | 1
2603108 | Cachoeirinha | Rural | Total Rede Coletora (m) | 0 | 0 | 0 | 0 | 0 | 0 | 0 | 0 | 0 | 0 | 0 | 0 | 0 | 0 | 0 | 0 | 0 | 0 | 0 | 0 | 0 | 0 | 0 | 0 | 0 | 0 | 0 | 0 | 0 | 0 | 0 | 0 | 0 | 0 | 0 | 0 |  | 0 | 1
2603108 | Cachoeirinha | Rural | Total incremental Coletor Tronco (m) | 0 | 0 | 0 | 0 | 0 | 0 | 0 | 0 | 0 | 0 | 0 | 0 | 0 | 0 | 0 | 0 | 0 | 0 | 0 | 0 | 0 | 0 | 0 | 0 | 0 | 0 | 0 | 0 | 0 | 0 | 0 | 0 | 0 | 0 | 0 | 0 |  | 0 | 1
2603108 | Cachoeirinha | Rural | SEI-un | 0 | 0 | 69.7075 | 72.3989 | 75.0522 | 78.3073 | 77.7774 | 82.7865 | 86.164 | 89.0335 | 12.4034 | 7.0231 | 8.716 | 8.6902 | 9.6422 | 8.6515 | 8.6258 | 5.2655 | 6.2689 | 5.2403 | 7.164 | 5.2236 | 6.1938 | 2.006 | 2.9264 | 2.993 | 2.9929 | 2.993 | 2.9264 | 0.13302 | 0.13302 | 1.1446 | 0.1332 | 0.1332 | 0.1332 | 0 |  | 748.9836 | 1
2603108 | Cachoeirinha | Rural | Capacidade Total SES (m³/ano) | 0 | 0 | 0 | 0 | 0 | 0 | 0 | 0 | 0 | 0 | 0 | 0 | 0 | 0 | 0 | 0 | 0 | 0 | 0 | 0 | 0 | 0 | 0 | 0 | 0 | 0 | 0 | 0 | 0 | 0 | 0 | 0 | 0 | 0 | 0 | 0 |  | 0 | 1
2603108 | Cachoeirinha | Rural | Cloro-kg / ano | 0 | 0 | 0 | 0 | 0 | 0 | 0 | 0 | 0 | 0 | 0 | 0 | 0 | 0 | 0 | 0 | 0 | 0 | 0 | 0 | 0 | 0 | 0 | 0 | 0 | 0 | 0 | 0 | 0 | 0 | 0 | 0 | 0 | 0 | 0 | 0 |  | 0 | 1
2603108 | Cachoeirinha | Rural | Geração de lodo-ton / ano | 0 | 0 | 0 | 0 | 0 | 0 | 0 | 0 | 0 | 0 | 0 | 0 | 0 | 0 | 0 | 0 | 0 | 0 | 0 | 0 | 0 | 0 | 0 | 0 | 0 | 0 | 0 | 0 | 0 | 0 | 0 | 0 | 0 | 0 | 0 | 0 |  | 0 | 1
2603108 | Cachoeirinha | Rural | Polímero Lodo-kg / ano | 0 | 0 | 0 | 0 | 0 | 0 | 0 | 0 | 0 | 0 | 0 | 0 | 0 | 0 | 0 | 0 | 0 | 0 | 0 | 0 | 0 | 0 | 0 | 0 | 0 | 0 | 0 | 0 | 0 | 0 | 0 | 0 | 0 | 0 | 0 | 0 |  | 0 | 1
2603108 | Cachoeirinha | Rural | Economias sistema individual | 0 | 0 | 0 | 0 | 0 | 0 | 0 | 0 | 0 | 0 | 0 | 0 | 0 | 0 | 0 | 0 | 0 | 0 | 0 | 0 | 0 | 0 | 0 | 0 | 0 | 0 | 0 | 0 | 0 | 0 | 0 | 0 | 0 | 0 | 0 | 0 |  | 0 | 1
2603108 | Cachoeirinha | Rural | CAPEX - Investimentos em SES | [37 empty] | 0 | 1
2603108 | Cachoeirinha | Rural | Ligação (Mil R$) | 0 | 0 | 0 | 0 | 0 | 0 | 0 | 0 | 0 | 0 | 0 | 0 | 0 | 0 | 0 | 0 | 0 | 0 | 0 | 0 | 0 | 0 | 0 | 0 | 0 | 0 | 0 | 0 | 0 | 0 | 0 | 0 | 0 | 0 | 0 | 0 | 0 | 0 | 1
2603108 | Cachoeirinha | Rural | Rede Coletora (Mil R$) | 0 | 0 | 0 | 0 | 0 | 0 | 0 | 0 | 0 | 0 | 0 | 0 | 0 | 0 | 0 | 0 | 0 | 0 | 0 | 0 | 0 | 0 | 0 | 0 | 0 | 0 | 0 | 0 | 0 | 0 | 0 | 0 | 0 | 0 | 0 | 0 | 0 | 0 | 1
2603108 | Cachoeirinha | Rural | Coletor Tronco (Mil R$) | 0 | 0 | 0 | 0 | 0 | 0 | 0 | 0 | 0 | 0 | 0 | 0 | 0 | 0 | 0 | 0 | 0 | 0 | 0 | 0 | 0 | 0 | 0 | 0 | 0 | 0 | 0 | 0 | 0 | 0 | 0 | 0 | 0 | 0 | 0 | 0 | 0 | 0 | 1
2603108 | Cachoeirinha | Rural | EEE (Mil R$) | 0 | 0 | 0 | 0 | 0 | 0 | 0 | 0 | 0 | 0 | 0 | 0 | 0 | 0 | 0 | 0 | 0 | 0 | 0 | 0 | 0 | 0 | 0 | 0 | 0 | 0 | 0 | 0 | 0 | 0 | 0 | 0 | 0 | 0 | 0 | 0 | 0 | 0 | 1
2603108 | Cachoeirinha | Rural | Linha de Recalque (Mil R$) | 0 | 0 | 0 | 0 | 0 | 0 | 0 | 0 | 0 | 0 | 0 | 0 | 0 | 0 | 0 | 0 | 0 | 0 | 0 | 0 | 0 | 0 | 0 | 0 | 0 | 0 | 0 | 0 | 0 | 0 | 0 | 0 | 0 | 0 | 0 | 0 | 0 | 0 | 1
2603108 | Cachoeirinha | Rural | Linha de Gravidade (Mil R$) | 0 | 0 | 0 | 0 | 0 | 0 | 0 | 0 | 0 | 0 | 0 | 0 | 0 | 0 | 0 | 0 | 0 | 0 | 0 | 0 | 0 | 0 | 0 | 0 | 0 | 0 | 0 | 0 | 0 | 0 | 0 | 0 | 0 | 0 | 0 | 0 | 0 | 0 | 1
2603108 | Cachoeirinha | Rural | ETE (Mil R$) | 0 | 0 | 423.1379 | 439.475 | 455.5809 | 475.3401 | 472.1237 | 502.5295 | 523.032 | 540.4502 | 75.2912 | 42.6313 | 52.9075 | 52.7513 | 58.5302 | 52.5164 | 52.3601 | 31.9628 | 38.0532 | 31.8099 | 43.4868 | 31.7082 | 37.5975 | 12.1769 | 17.764 | 18.1678 | 18.1678 | 18.1678 | 17.764 | 0.80746 | 0.80746 | 6.9481 | 0.80855 | 0.80855 | 0.80855 | 0 | 4546.4728 | 9092.9455 | 1
2603108 | Cachoeirinha | Rural | Tratamento de lodo (Mil R$) CPXSES | 0 | 0 | 0 | 0 | 0 | 0 | 0 | 0 | 0 | 0 | 0 | 0 | 0 | 0 | 0 | 0 | 0 | 0 | 0 | 0 | 0 | 0 | 0 | 0 | 0 | 0 | 0 | 0 | 0 | 0 | 0 | 0 | 0 | 0 | 0 | 0 | 0 | 0 | 1
2603108 | Cachoeirinha | Rural | SEI (Mil R$) | 0 | 0 | 423.1379 | 439.475 | 455.5809 | 475.3401 | 472.1237 | 502.5295 | 523.032 | 540.4502 | 75.2912 | 42.6313 | 52.9075 | 52.7513 | 58.5302 | 52.5164 | 52.3601 | 31.9628 | 38.0532 | 31.8099 | 43.4868 | 31.7082 | 37.5975 | 12.1769 | 17.764 | 18.1678 | 18.1678 | 18.1678 | 17.764 | 0.80746 | 0.80746 | 6.9481 | 0.80855 | 0.80855 | 0.80855 | 0 | 4546.4728 | 9092.9455 | 1
2603108 | Cachoeirinha | Rural | Emissário (Mil R$) | 0 | 0 | 0 | 0 | 0 | 0 | 0 | 0 | 0 | 0 | 0 | 0 | 0 | 0 | 0 | 0 | 0 | 0 | 0 | 0 | 0 | 0 | 0 | 0 | 0 | 0 | 0 | 0 | 0 | 0 | 0 | 0 | 0 | 0 | 0 | 0 | 0 | 0 | 1
2603108 | Cachoeirinha | Rural | Projetos SES (Mil R$) | 0 | 0 | 0 | 0 | 0 | 0 | 0 | 0 | 0 | 0 | 0 | 0 | 0 | 0 | 0 | 0 | 0 | 0 | 0 | 0 | 0 | 0 | 0 | 0 | 0 | 0 | 0 | 0 | 0 | 0 | 0 | 0 | 0 | 0 | 0 | 0 | 0 | 0 | 1
2603108 | Cachoeirinha | Rural | Aquisição de Áreas (Mil R$) SES | 0 | 0 | 0 | 0 | 0 | 0 | 0 | 0 | 0 | 0 | 0 | 0 | 0 | 0 | 0 | 0 | 0 | 0 | 0 | 0 | 0 | 0 | 0 | 0 | 0 | 0 | 0 | 0 | 0 | 0 | 0 | 0 | 0 | 0 | 0 | 0 | 0 | 0 | 1
2603108 | Cachoeirinha | Rural | Ambiental (Mil R$) CPXSES | 0 | 0 | 0 | 0 | 0 | 0 | 0 | 0 | 0 | 0 | 0 | 0 | 0 | 0 | 0 | 0 | 0 | 0 | 0 | 0 | 0 | 0 | 0 | 0 | 0 | 0 | 0 | 0 | 0 | 0 | 0 | 0 | 0 | 0 | 0 | 0 | 0 | 0 | 1
2603108 | Cachoeirinha | Rural | Telemetria e Automação (Mil R$) CPXSES | 0 | 0 | 0 | 0 | 0 | 0 | 0 | 0 | 0 | 0 | 0 | 0 | 0 | 0 | 0 | 0 | 0 | 0 | 0 | 0 | 0 | 0 | 0 | 0 | 0 | 0 | 0 | 0 | 0 | 0 | 0 | 0 | 0 | 0 | 0 | 0 | 0 | 0 | 1
2603108 | Cachoeirinha | Rural | Reformas SES | 0 | 0 | 0 | 0 | 0 | 0 | 0 | 0 | 0 | 0 | 0 | 0 | 0 | 0 | 0 | 0 | 0 | 0 | 0 | 0 | 0 | 0 | 0 | 0 | 0 | 0 | 0 | 0 | 0 | 0 | 0 | 0 | 0 | 0 | 0 | 0 | 0 | 0 | 1
2603108 | Cachoeirinha | Rural | Reinvestimento (Mil R$) CPXSES | 0 | 0 | 0 | 0 | 0 | 0 | 0 | 0 | 0 | 0 | 0 | 0 | 0 | 0 | 0 | 0 | 0 | 0 | 0 | 0 | 0 | 0 | 0 | 0 | 0 | 0 | 0 | 0 | 0 | 0 | 0 | 0 | 0 | 0 | 0 | 0 | 0 | 0 | 1
2603108 | Cachoeirinha | Rural | OPEX - Despesas Operacionais em SES | [37 empty] | 0 | 1
2603108 | Cachoeirinha | Rural | Produtos Químicos (Mil R$) OPXSES | 0 | 0 | 0 | 0 | 0 | 0 | 0 | 0 | 0 | 0 | 0 | 0 | 0 | 0 | 0 | 0 | 0 | 0 | 0 | 0 | 0 | 0 | 0 | 0 | 0 | 0 | 0 | 0 | 0 | 0 | 0 | 0 | 0 | 0 | 0 | 0 | 0 | 0 | 1
2603108 | Cachoeirinha | Rural | Transporte Lodo (Mil R$) | 0 | 0 | 0 | 0 | 0 | 0 | 0 | 0 | 0 | 0 | 0 | 0 | 0 | 0 | 0 | 0 | 0 | 0 | 0 | 0 | 0 | 0 | 0 | 0 | 0 | 0 | 0 | 0 | 0 | 0 | 0 | 0 | 0 | 0 | 0 | 0 | 0 | 0 | 1
2603108 | Cachoeirinha | Rural | Energia Elétrica (Mil R$) | 0 | 0 | 0 | 0 | 0 | 0 | 0 | 0 | 0 | 0 | 0 | 0 | 0 | 0 | 0 | 0 | 0 | 0 | 0 | 0 | 0 | 0 | 0 | 0 | 0 | 0 | 0 | 0 | 0 | 0 | 0 | 0 | 0 | 0 | 0 | 0 | 0 | 0 | 1
2603108 | Cachoeirinha | Rural | SEI (Mil R$) OPXSES | [36 empty] | 0 | 0 | 1
2603108 | Cachoeirinha | Rural | Recursos Humanos (Mil R$) OPXSES | 0 | 0 | 0 | 0 | 0 | 0 | 0 | 0 | 0 | 0 | 0 | 0 | 0 | 0 | 0 | 0 | 0 | 0 | 0 | 0 | 0 | 0 | 0 | 0 | 0 | 0 | 0 | 0 | 0 | 0 | 0 | 0 | 0 | 0 | 0 | 0 | 0 | 0 | 1
2603108 | Cachoeirinha | Rural | Veículos e equipamentos (Mil R$) OPXSES | 0 | 0 | 0 | 0 | 0 | 0 | 0 | 0 | 0 | 0 | 0 | 0 | 0 | 0 | 0 | 0 | 0 | 0 | 0 | 0 | 0 | 0 | 0 | 0 | 0 | 0 | 0 | 0 | 0 | 0 | 0 | 0 | 0 | 0 | 0 | 0 | 0 | 0 | 1
2603108 | Cachoeirinha | Rural | Ambiental (Mil R$) OPXSES | 0 | 0 | 0 | 0 | 0 | 0 | 0 | 0 | 0 | 0 | 0 | 0 | 0 | 0 | 0 | 0 | 0 | 0 | 0 | 0 | 0 | 0 | 0 | 0 | 0 | 0 | 0 | 0 | 0 | 0 | 0 | 0 | 0 | 0 | 0 | 0 | 0 | 0 | 1
2603108 | Cachoeirinha | Rural | Seguro (Mil R$) OPXSES | 0 | 0 | 0 | 0 | 0 | 0 | 0 | 0 | 0 | 0 | 0 | 0 | 0 | 0 | 0 | 0 | 0 | 0 | 0 | 0 | 0 | 0 | 0 | 0 | 0 | 0 | 0 | 0 | 0 | 0 | 0 | 0 | 0 | 0 | 0 | 0 | 0 | 0 | 1
2603108 | Cachoeirinha | Rural | Outros (Mil R$) OPXSES | 0 | 0 | 0 | 0 | 0 | 0 | 0 | 0 | 0 | 0 | 0 | 0 | 0 | 0 | 0 | 0 | 0 | 0 | 0 | 0 | 0 | 0 | 0 | 0 | 0 | 0 | 0 | 0 | 0 | 0 | 0 | 0 | 0 | 0 | 0 | 0 | 0 | 0 | 1
2603108 | Cachoeirinha | Rural | TOTAL | [37 empty] | 0 | 1
2603108 | Cachoeirinha | Rural | CAPEX SAA | 0 | 0 | 361.6856 | 0 | 361.6856 | 0 | 0 | 361.6856 | 0 | 361.6856 | 0 | 0 | 0 | 0 | 0 | 0 | 0 | 0 | 0 | 0 | 0 | 0 | 0 | 0 | 0 | 0 | 0 | 0 | 0 | 0 | 0 | 0 | 0 | 0 | 0 | 0 | 1446.7426 | 2893.4851 | 1
2603108 | Cachoeirinha | Rural | OPEX SAA | 0 | 0 | 0 | 0 | 0 | 0 | 0 | 0 | 0 | 0 | 0 | 0 | 0 | 0 | 0 | 0 | 0 | 0 | 0 | 0 | 0 | 0 | 0 | 0 | 0 | 0 | 0 | 0 | 0 | 0 | 0 | 0 | 0 | 0 | 0 | 0 | 0 | 0 | 1
2603108 | Cachoeirinha | Rural | CAPEX SES | 0 | 0 | 423.1379 | 439.475 | 455.5809 | 475.3401 | 472.1237 | 502.5295 | 523.032 | 540.4502 | 75.2912 | 42.6313 | 52.9075 | 52.7513 | 58.5302 | 52.5164 | 52.3601 | 31.9628 | 38.0532 | 31.8099 | 43.4868 | 31.7082 | 37.5975 | 12.1769 | 17.764 | 18.1678 | 18.1678 | 18.1678 | 17.764 | 0.80746 | 0.80746 | 6.9481 | 0.80855 | 0.80855 | 0.80855 | 0 | 4546.4728 | 9092.9455 | 1
2603108 | Cachoeirinha | Rural | OPEX SES | 0 | 0 | 0 | 0 | 0 | 0 | 0 | 0 | 0 | 0 | 0 | 0 | 0 | 0 | 0 | 0 | 0 | 0 | 0 | 0 | 0 | 0 | 0 | 0 | 0 | 0 | 0 | 0 | 0 | 0 | 0 | 0 | 0 | 0 | 0 | 0 | 0 | 0 | 1
2603207 | Caetés | Rural | VOLUMETRIA - SAA | [37 empty] | 0 | 1
2603207 | Caetés | Rural | Índice de Atendimento (%) | 1.997% | 1.997% | 11.68% | 21.95% | 32.76% | 44.1% | 55.99% | 66.74% | 77.49% | 99% | 99% | 99% | 99% | 99% | 99% | 99% | 99% | 99% | 99% | 99% | 99% | 99% | 99% | 99% | 99% | 99% | 99% | 99% | 99% | 99% | 99% | 99% | 99% | 99% | 99% | 99% |  | 29.8769 | 1
2603207 | Caetés | Rural | Índice de Cobertura (%) | 2.219% | 2.219% | 12.97% | 23.73% | 34.48% | 45.23% | 55.99% | 66.74% | 77.49% | 99% | 99% | 99% | 99% | 99% | 99% | 99% | 99% | 99% | 99% | 99% | 99% | 99% | 99% | 99% | 99% | 99% | 99% | 99% | 99% | 99% | 99% | 99% | 99% | 99% | 99% | 99% |  | 29.9407 | 1
2603207 | Caetés | Rural | População Residente (hab) | 16325 | 16100 | 15982 | 15887 | 15811 | 15750 | 15508 | 15436 | 15378 | 15332 | 15295 | 15147 | 15097 | 15057 | 15025 | 14999 | 14897 | 14842 | 14798 | 14763 | 14735 | 14623 | 14564 | 14517 | 14479 | 14449 | 14327 | 14254 | 14195 | 14148 | 14110 | 13960 | 13892 | 13823 | 13755 | 13648 |  | 534908 | 1
2603207 | Caetés | Rural | Índice de Perdas Totais na Distribuição (%) | 25% | 25% | 25% | 25% | 25% | 25% | 25% | 25% | 25% | 25% | 25% | 25% | 25% | 25% | 25% | 25% | 25% | 25% | 25% | 25% | 25% | 25% | 25% | 25% | 25% | 25% | 25% | 25% | 25% | 25% | 25% | 25% | 25% | 25% | 25% | 25% |  | 9 | 1
2603207 | Caetés | Rural | Índice de Perdas Físicas na Distribuição (%) | 16.67% | 16.67% | 16.67% | 16.67% | 16.67% | 16.67% | 16.67% | 16.67% | 16.67% | 16.67% | 16.67% | 16.67% | 16.67% | 16.67% | 16.67% | 16.67% | 16.67% | 16.67% | 16.67% | 16.67% | 16.67% | 16.67% | 16.67% | 16.67% | 16.67% | 16.67% | 16.67% | 16.67% | 16.67% | 16.67% | 16.67% | 16.67% | 16.67% | 16.67% | 16.67% | 16.67% |  | 6 | 1
2603207 | Caetés | Rural | Índice de Perdas na Produção (%) - ETA | 15.6% | 15.6% | 13.48% | 11.36% | 9.241% | 7.12% | 5% | 5% | 5% | 5% | 5% | 5% | 5% | 5% | 5% | 5% | 5% | 5% | 5% | 5% | 5% | 5% | 5% | 5% | 5% | 5% | 5% | 5% | 5% | 5% | 5% | 5% | 5% | 5% | 5% | 5% |  | 2.2241 | 1
2603207 | Caetés | Rural | Consumo Micromedido de Água (m³/ano) - cobertura | 13513.1651 | 13326.9201 | 77326.6589 | 140583.4219 | 203322.5017 | 265705.0241 | 323818.8349 | 384223.0462 | 444454.357 | 566105.9152 | 564739.7566 | 559275.1299 | 557428.9709 | 555952.0458 | 554770.5044 | 553810.4996 | 550044.3383 | 548013.566 | 546388.9473 | 545096.6356 | 544062.7877 | 539927.3924 | 537748.9265 | 536013.5376 | 534610.4557 | 533502.761 | 528998.1354 | 526302.7455 | 524124.2794 | 522388.8906 | 520985.8087 | 515447.3352 | 512936.5622 | 510388.8622 | 507878.0893 | 503927.3111 | 16367144.1201 | 32734288.2402 | 1
2603207 | Caetés | Rural | Consumo Micromedido de Água (m³/ano) - atendimento | 12161.85 | 11994.23 | 69593.99 | 130039.67 | 193156.38 | 259062.4 | 323818.83 | 384223.04 | 444454.36 | 566105.91 | 564739.76 | 559275.13 | 557428.97 | 555952.04 | 554770.5 | 553810.5 | 550044.34 | 548013.56 | 546388.95 | 545096.63 | 544062.79 | 539927.39 | 537748.93 | 536013.54 | 534610.46 | 533502.76 | 528998.14 | 526302.75 | 524124.28 | 522388.89 | 520985.81 | 515447.34 | 512936.56 | 510388.86 | 507878.09 | 503927.31 | 16329374.94 | 32658749.88 | 1
2603207 | Caetés | Rural | Consumo de Água Disponibilizado (m³/ano) - cobertura | 18017.5534 | 17769.2269 | 103102.2119 | 187444.5625 | 271096.669 | 354273.3654 | 431758.4465 | 512297.3949 | 592605.8094 | 754807.8869 | 752986.3422 | 745700.1733 | 743238.6279 | 741269.3945 | 739694.0058 | 738413.9995 | 733392.4511 | 730684.7546 | 728518.5964 | 726795.5141 | 725417.0503 | 719903.1899 | 716998.5686 | 714684.7168 | 712813.9409 | 711337.0147 | 705330.8472 | 701736.9939 | 698832.3726 | 696518.5208 | 694647.7449 | 687263.1136 | 683915.4163 | 680518.483 | 677170.7857 | 671903.0814 | 21822858.8268 | 43645717.6536 | 1
2603207 | Caetés | Rural | Consumo de Água Disponibilizado (m³/ano) - atendimento | 16215.8 | 15992.3067 | 92791.9867 | 173386.2267 | 257541.84 | 345416.5333 | 431758.44 | 512297.3867 | 592605.8133 | 754807.88 | 752986.3467 | 745700.1733 | 743238.6267 | 741269.3867 | 739694 | 738414 | 733392.4533 | 730684.7467 | 728518.6 | 726795.5067 | 725417.0533 | 719903.1867 | 716998.5733 | 714684.72 | 712813.9467 | 711337.0133 | 705330.8533 | 701737 | 698832.3733 | 696518.52 | 694647.7467 | 687263.12 | 683915.4133 | 680518.48 | 677170.7867 | 671903.08 | 21772499.92 | 43544999.84 | 1
2603207 | Caetés | Rural | Consumo de Água Efetivo (m³/ano) - cobertura | 15015 | 14808 | 85919 | 156204 | 225914 | 295228 | 359799 | 426914 | 493838 | 629007 | 627489 | 621417 | 619366 | 617724 | 616412 | 615345 | 611160 | 608904 | 607099 | 605663 | 604514 | 599919 | 597499 | 595571 | 594012 | 592781 | 587776 | 584781 | 582360 | 580432 | 578873 | 572719 | 569930 | 567099 | 564309 | 559919 | 18185719 | 36371438 | 1
2603207 | Caetés | Rural | Consumo de Água Efetivo (m³/ano) - atendimento | 13513 | 13327 | 77327 | 144489 | 214618 | 287847 | 359799 | 426914 | 493838 | 629007 | 627489 | 621417 | 619366 | 617724 | 616412 | 615345 | 611160 | 608904 | 607099 | 605663 | 604514 | 599919 | 597499 | 595571 | 594012 | 592781 | 587776 | 584781 | 582360 | 580432 | 578873 | 572719 | 569930 | 567099 | 564309 | 559919 | 18143752 | 36287504 | 1
2603207 | Caetés | Rural | Consumo de Água Faturado (m³/ano) - cobertura | 13513.1667 | 13326.9209 | 77326.6591 | 140583.4216 | 203322.5018 | 265705.0231 | 323818.8335 | 384223.0447 | 444454.357 | 566105.9138 | 564739.7569 | 559275.1289 | 557428.9709 | 555952.0444 | 554770.5032 | 553810.501 | 550044.3385 | 548013.5647 | 546388.9455 | 545096.6349 | 544062.7864 | 539927.3923 | 537748.9257 | 536013.5371 | 534610.457 | 533502.7621 | 528998.1364 | 526302.7456 | 524124.2791 | 522388.8905 | 520985.8104 | 515447.3361 | 512936.5611 | 510388.863 | 507878.088 | 503927.3097 | 16367144.1117 | 32734288.2233 | 1
2603207 | Caetés | Rural | Consumo de Água Faturado (m³/ano) - atendimento | 18017.5534 | 17769.2269 | 103102.2119 | 187444.5625 | 271096.669 | 354273.3654 | 431758.4465 | 512297.3949 | 592605.8094 | 754807.8869 | 752986.3422 | 745700.1733 | 743238.6279 | 741269.3945 | 739694.0058 | 738413.9995 | 733392.4511 | 730684.7546 | 728518.5964 | 726795.5141 | 725417.0503 | 719903.1899 | 716998.5686 | 714684.7168 | 712813.9409 | 711337.0147 | 705330.8472 | 701736.9939 | 698832.3726 | 696518.5208 | 694647.7449 | 687263.1136 | 683915.4163 | 680518.483 | 677170.7857 | 671903.0814 | 21822858.8268 | 43645717.6536 | 1
2603207 | Caetés | Rural | Demanda Média Bruta (m³/ano) - atendimento | 16215.8 | 15992.3067 | 92791.9867 | 173386.2267 | 257541.84 | 345416.5333 | 431758.44 | 512297.3867 | 592605.8133 | 754807.88 | 752986.3467 | 745700.1733 | 743238.6267 | 741269.3867 | 739694 | 738414 | 733392.4533 | 730684.7467 | 728518.6 | 726795.5067 | 725417.0533 | 719903.1867 | 716998.5733 | 714684.72 | 712813.9467 | 711337.0133 | 705330.8533 | 701737 | 698832.3733 | 696518.52 | 694647.7467 | 687263.12 | 683915.4133 | 680518.48 | 677170.7867 | 671903.08 | 21772499.92 | 43544999.84 | 1
2603207 | Caetés | Rural | Demanda Máxima Diária (m³/ano) - cobertura | 21621.0641 | 21323.0722 | 111350.384 | 208063.472 | 309050.208 | 414499.84 | 518110.128 | 614756.864 | 711126.976 | 905769.456 | 903583.616 | 894840.208 | 891886.352 | 889523.264 | 887632.8 | 886096.8 | 880070.944 | 876821.696 | 874222.32 | 872154.608 | 870500.464 | 863883.824 | 860398.288 | 857621.664 | 855376.736 | 853604.416 | 846397.024 | 842084.4 | 838598.848 | 835822.224 | 833577.296 | 824715.744 | 820698.496 | 816622.176 | 812604.944 | 806283.696 | 26131294.3123 | 52262588.6246 | 1
2603207 | Caetés | Rural | Demanda Máxima Diária (m³/ano) - atendimento | 19458.96 | 19190.768 | 111350.384 | 208063.472 | 309050.208 | 414499.84 | 518110.128 | 614756.864 | 711126.976 | 905769.456 | 903583.616 | 894840.208 | 891886.352 | 889523.264 | 887632.8 | 886096.8 | 880070.944 | 876821.696 | 874222.32 | 872154.608 | 870500.464 | 863883.824 | 860398.288 | 857621.664 | 855376.736 | 853604.416 | 846397.024 | 842084.4 | 838598.848 | 835822.224 | 833577.296 | 824715.744 | 820698.496 | 816622.176 | 812604.944 | 806283.696 | 26126999.904 | 52253999.808 | 1
2603207 | Caetés | Rural | Demanda Máxima Horária (m³/ano) - cobertura | 32431.5961 | 31984.6084 | 185583.9814 | 337400.2126 | 487974.0042 | 637692.0577 | 777165.2036 | 922135.3109 | 1066690.4569 | 1358654.1964 | 1355375.416 | 1342260.3119 | 1337829.5302 | 1334284.91 | 1331449.2104 | 1329145.199 | 1320106.412 | 1315232.5583 | 1311333.4735 | 1308231.9254 | 1305750.6905 | 1295825.7419 | 1290597.4235 | 1286432.4902 | 1283065.0937 | 1280406.6264 | 1269595.525 | 1263126.5891 | 1257898.2707 | 1253733.3374 | 1250365.9409 | 1237073.6045 | 1231047.7494 | 1224933.2694 | 1218907.4143 | 1209425.5465 | 39281145.8882 | 78562291.7765 | 1
2603207 | Caetés | Rural | Demanda Máxima Horária (m³/ano) - atendimento | 29188.44 | 28786.152 | 167025.576 | 312095.208 | 463575.312 | 621749.76 | 777165.192 | 922135.296 | 1066690.464 | 1358654.184 | 1355375.424 | 1342260.312 | 1337829.528 | 1334284.896 | 1331449.2 | 1329145.2 | 1320106.416 | 1315232.544 | 1311333.48 | 1308231.912 | 1305750.696 | 1295825.736 | 1290597.432 | 1286432.496 | 1283065.104 | 1280406.624 | 1269595.536 | 1263126.6 | 1257898.272 | 1253733.336 | 1250365.944 | 1237073.616 | 1231047.744 | 1224933.264 | 1218907.416 | 1209425.544 | 39190499.856 | 78380999.712 | 1
2603207 | Caetés | Rural | Vazão de Produção ETA Máxima Diária (m³/ano) - cobertura | 25618.0617 | 25264.9813 | 143001.9004 | 253764.5782 | 358439.0136 | 457719.7577 | 545379.0903 | 647112.4989 | 748554.7066 | 953441.5413 | 951140.6428 | 941937.061 | 938827.7405 | 936340.2877 | 934350.3231 | 932733.473 | 926390.4646 | 922970.2163 | 920234.0165 | 918057.4915 | 916316.274 | 909351.3978 | 905682.4024 | 902759.6423 | 900396.557 | 898530.9659 | 890944.228 | 886404.6239 | 882735.6285 | 879812.8684 | 877449.7831 | 868121.8277 | 863893.1575 | 859602.2943 | 855373.6241 | 848719.6818 | 27627372.8037 | 55254745.6074 | 1
2603207 | Caetés | Rural | Vazão de Produção ETA Máxima Diária (m³/ano) - atendimento | 23056.2583 | 22738.4867 | 128701.7048 | 234732.2434 | 340517.0688 | 446276.7665 | 545379.0821 | 647112.4884 | 748554.7116 | 953441.5326 | 951140.6484 | 941937.0611 | 938827.7389 | 936340.2779 | 934350.3158 | 932733.4737 | 926390.4674 | 922970.2063 | 920234.0211 | 918057.4821 | 916316.2779 | 909351.3937 | 905682.4084 | 902759.6463 | 900396.5642 | 898530.9642 | 890944.2358 | 886404.6316 | 882735.6295 | 879812.8674 | 877449.7853 | 868121.8358 | 863893.1537 | 859602.2905 | 855373.6253 | 848719.68 | 27559587.0252 | 55119174.0505 | 1
2603207 | Caetés | Rural | Vazão de Produção poço Máxima Diária (m³/ano) - cobertura | 21621.0641 | 21323.0722 | 124972.378 | 229523.9541 | 335377.3225 | 442841.7068 | 545379.0903 | 647112.4989 | 748554.7066 | 953441.5413 | 951140.6428 | 941937.061 | 938827.7405 | 936340.2877 | 934350.3231 | 932733.473 | 926390.4646 | 922970.2163 | 920234.0165 | 918057.4915 | 916316.274 | 909351.3978 | 905682.4024 | 902759.6423 | 900396.557 | 898530.9659 | 890944.228 | 886404.6239 | 882735.6285 | 879812.8684 | 877449.7831 | 868121.8277 | 863893.1575 | 859602.2943 | 855373.6241 | 848719.6818 | 27539224.0085 | 55078448.017 | 1
2603207 | Caetés | Rural | Vazão de Produção poço Máxima Diária (m³/ano) - atendimento | 19458.96 | 19190.768 | 112475.1354 | 212309.6653 | 318608.4619 | 431770.6667 | 545379.0821 | 647112.4884 | 748554.7116 | 953441.5326 | 951140.6484 | 941937.0611 | 938827.7389 | 936340.2779 | 934350.3158 | 932733.4737 | 926390.4674 | 922970.2063 | 920234.0211 | 918057.4821 | 916316.2779 | 909351.3937 | 905682.4084 | 902759.6463 | 900396.5642 | 898530.9642 | 890944.2358 | 886404.6316 | 882735.6295 | 879812.8674 | 877449.7853 | 868121.8358 | 863893.1537 | 859602.2905 | 855373.6253 | 848719.68 | 27477378.154 | 54954756.308 | 1
2603207 | Caetés | Rural | Economias Totais (econ) - CAPEX | 5554.0318 | 5554.0318 | 5554.0318 | 5582.4362 | 5668.6719 | 5762.1675 | 5762.1675 | 5762.1675 | 5795.8773 | 5880.6669 | 5976.1 | 5976.1 | 5976.1 | 5984.0694 | 6045.8076 | 6114.801 | 6114.801 | 6114.801 | 6139.575 | 6168.008 | 6209.7848 | 6209.7848 | 6228.165 | 6232.5788 | 6238.4372 | 6247.2816 | 6247.2816 | 6247.2816 | 6247.2816 | 6247.2816 | 6247.2816 | 6247.2816 | 6247.2816 | 6247.2816 | 6247.2816 | 6247.2816 |  | 217325.2614 | 1
2603207 | Caetés | Rural | Economias Totais (econ) - OPEX | 0 | 4998.6286 | 4998.6286 | 5163.7535 | 5385.2383 | 5618.1133 | 5762.1675 | 5762.1675 | 5795.8773 | 5880.6669 | 5976.1 | 5976.1 | 5976.1 | 5984.0694 | 6045.8076 | 6114.801 | 6114.801 | 6114.801 | 6139.575 | 6168.008 | 6209.7848 | 6209.7848 | 6228.165 | 6232.5788 | 6238.4372 | 6247.2816 | 6247.2816 | 6247.2816 | 6247.2816 | 6247.2816 | 6247.2816 | 6247.2816 | 6247.2816 | 6247.2816 | 6247.2816 | 6247.2816 |  | 209814.2527 | 1
2603207 | Caetés | Rural | Economias Ativas (econ) - CAPEX | 123.2675 | 2.7358 | 93.4711 | 314.254 | 673.9166 | 1178.9542 | 1806.1388 | 2566.5858 | 3480.5384 | 5763.6416 | 5857.1756 | 5857.1756 | 5857.1756 | 5864.9864 | 5925.496 | 5993.1165 | 5993.1165 | 5993.1165 | 6017.3975 | 6045.2646 | 6086.2101 | 6086.2101 | 6104.2245 | 6108.5505 | 6114.2923 | 6122.9607 | 6122.9607 | 6122.9607 | 6122.9607 | 6122.9607 | 6122.9607 | 6122.9607 | 6122.9607 | 6122.9607 | 6122.9607 | 6122.9607 |  | 173259.5797 | 1
2603207 | Caetés | Rural | Economias Ativas (econ) - OPEX | 0 | 2.4622 | 84.124 | 290.685 | 640.2208 | 1149.4803 | 1806.1388 | 2566.5858 | 3480.5384 | 5763.6416 | 5857.1756 | 5857.1756 | 5857.1756 | 5864.9864 | 5925.496 | 5993.1165 | 5993.1165 | 5993.1165 | 6017.3975 | 6045.2646 | 6086.2101 | 6086.2101 | 6104.2245 | 6108.5505 | 6114.2923 | 6122.9607 | 6122.9607 | 6122.9607 | 6122.9607 | 6122.9607 | 6122.9607 | 6122.9607 | 6122.9607 | 6122.9607 | 6122.9607 | 6122.9607 |  | 173039.9528 | 1
2603207 | Caetés | Rural | Ligações Totais SAA (un) | 0 | 0 | 0 | 0 | 0 | 0 | 0 | 0 | 0 | 0 | 0 | 0 | 0 | 0 | 0 | 0 | 0 | 0 | 0 | 0 | 0 | 0 | 0 | 0 | 0 | 0 | 0 | 0 | 0 | 0 | 0 | 0 | 0 | 0 | 0 | 0 |  | 0 | 1
2603207 | Caetés | Rural | Índice de Hidrometração | [37 empty] | 0 | 1 | bar: 0 to 35
2603207 | Caetés | Rural | Hidrometros - complementação + substituição (un) | 0 | 0 | 0 | 0 | 0 | 0 | 0 | 0 | 0 | 0 | 0 | 0 | 0 | 0 | 0 | 0 | 0 | 0 | 0 | 0 | 0 | 0 | 0 | 0 | 0 | 0 | 0 | 0 | 0 | 0 | 0 | 0 | 0 | 0 | 0 | 0 | 0 | 0 | 1
2603207 | Caetés | Rural | Extensão Total incremental + substituição (m) | 0 | 0 | 0 | 0 | 0 | 0 | 0 | 0 | 0 | 0 | 0 | 0 | 0 | 0 | 0 | 0 | 0 | 0 | 0 | 0 | 0 | 0 | 0 | 0 | 0 | 0 | 0 | 0 | 0 | 0 | 0 | 0 | 0 | 0 | 0 | 0 | 0 | 0 | 1
2603207 | Caetés | Rural | SAC-un | 0 | 0 | 0 | 0 | 0 | 0 | 0 | 0 | 0 | 0 | 0 | 0 | 0 | 0 | 0 | 0 | 0 | 0 | 0 | 0 | 0 | 0 | 0 | 0 | 0 | 0 | 0 | 0 | 0 | 0 | 0 | 0 | 0 | 0 | 0 | 0 | 0 | 0 | 1
2603207 | Caetés | Rural | Capacidade Total SAA (m³/ano) | 0 | 0 | 0 | 0 | 0 | 0 | 0 | 0 | 0 | 0 | 0 | 0 | 0 | 0 | 0 | 0 | 0 | 0 | 0 | 0 | 0 | 0 | 0 | 0 | 0 | 0 | 0 | 0 | 0 | 0 | 0 | 0 | 0 | 0 | 0 | 0 | 0 | 0 | 1
2603207 | Caetés | Rural | CAPEX - Investimentos em SAA | [37 empty] | 0 | 1
2603207 | Caetés | Rural | Ligação Predial (Mil R$) | 0 | 0 | 0 | 0 | 0 | 0 | 0 | 0 | 0 | 0 | 0 | 0 | 0 | 0 | 0 | 0 | 0 | 0 | 0 | 0 | 0 | 0 | 0 | 0 | 0 | 0 | 0 | 0 | 0 | 0 | 0 | 0 | 0 | 0 | 0 | 0 | 0 | 0 | 1
2603207 | Caetés | Rural | Total rede substituição (Mil R$) | 0 | 0 | 0 | 0 | 0 | 0 | 0 | 0 | 0 | 0 | 0 | 0 | 0 | 0 | 0 | 0 | 0 | 0 | 0 | 0 | 0 | 0 | 0 | 0 | 0 | 0 | 0 | 0 | 0 | 0 | 0 | 0 | 0 | 0 | 0 | 0 | 0 | 0 | 1
2603207 | Caetés | Rural | Total rede incremental (Mil R$) | 0 | 0 | 0 | 0 | 0 | 0 | 0 | 0 | 0 | 0 | 0 | 0 | 0 | 0 | 0 | 0 | 0 | 0 | 0 | 0 | 0 | 0 | 0 | 0 | 0 | 0 | 0 | 0 | 0 | 0 | 0 | 0 | 0 | 0 | 0 | 0 | 0 | 0 | 1
2603207 | Caetés | Rural | Captação Superficial (Mil R$) | 0 | 0 | 0 | 0 | 0 | 0 | 0 | 0 | 0 | 0 | 0 | 0 | 0 | 0 | 0 | 0 | 0 | 0 | 0 | 0 | 0 | 0 | 0 | 0 | 0 | 0 | 0 | 0 | 0 | 0 | 0 | 0 | 0 | 0 | 0 | 0 | 0 | 0 | 1
2603207 | Caetés | Rural | Captação Subterranêa (Mil R$) | 0 | 0 | 0 | 0 | 0 | 0 | 0 | 0 | 0 | 0 | 0 | 0 | 0 | 0 | 0 | 0 | 0 | 0 | 0 | 0 | 0 | 0 | 0 | 0 | 0 | 0 | 0 | 0 | 0 | 0 | 0 | 0 | 0 | 0 | 0 | 0 | 0 | 0 | 1
2603207 | Caetés | Rural | EEAB (Mil R$) | 0 | 0 | 0 | 0 | 0 | 0 | 0 | 0 | 0 | 0 | 0 | 0 | 0 | 0 | 0 | 0 | 0 | 0 | 0 | 0 | 0 | 0 | 0 | 0 | 0 | 0 | 0 | 0 | 0 | 0 | 0 | 0 | 0 | 0 | 0 | 0 | 0 | 0 | 1
2603207 | Caetés | Rural | Adutora Bruta (Mil R$) | 0 | 0 | 0 | 0 | 0 | 0 | 0 | 0 | 0 | 0 | 0 | 0 | 0 | 0 | 0 | 0 | 0 | 0 | 0 | 0 | 0 | 0 | 0 | 0 | 0 | 0 | 0 | 0 | 0 | 0 | 0 | 0 | 0 | 0 | 0 | 0 | 0 | 0 | 1
2603207 | Caetés | Rural | EEAT (Mil R$) | 0 | 0 | 0 | 0 | 0 | 0 | 0 | 0 | 0 | 0 | 0 | 0 | 0 | 0 | 0 | 0 | 0 | 0 | 0 | 0 | 0 | 0 | 0 | 0 | 0 | 0 | 0 | 0 | 0 | 0 | 0 | 0 | 0 | 0 | 0 | 0 | 0 | 0 | 1
2603207 | Caetés | Rural | Adutora Tratada (Mil R$) | 0 | 0 | 0 | 0 | 0 | 0 | 0 | 0 | 0 | 0 | 0 | 0 | 0 | 0 | 0 | 0 | 0 | 0 | 0 | 0 | 0 | 0 | 0 | 0 | 0 | 0 | 0 | 0 | 0 | 0 | 0 | 0 | 0 | 0 | 0 | 0 | 0 | 0 | 1
2603207 | Caetés | Rural | ETA (Mil R$) | 0 | 0 | 0 | 0 | 0 | 0 | 0 | 0 | 0 | 0 | 0 | 0 | 0 | 0 | 0 | 0 | 0 | 0 | 0 | 0 | 0 | 0 | 0 | 0 | 0 | 0 | 0 | 0 | 0 | 0 | 0 | 0 | 0 | 0 | 0 | 0 | 0 | 0 | 1
2603207 | Caetés | Rural | Tratamento de lodo (Mil R$) CPXSAA | 0 | 0 | 0 | 0 | 0 | 0 | 0 | 0 | 0 | 0 | 0 | 0 | 0 | 0 | 0 | 0 | 0 | 0 | 0 | 0 | 0 | 0 | 0 | 0 | 0 | 0 | 0 | 0 | 0 | 0 | 0 | 0 | 0 | 0 | 0 | 0 | 0 | 0 | 1
2603207 | Caetés | Rural | SAC (Mil R$) | 0 | 0 | 1085.0569 | 1085.0569 | 723.3713 | 1085.0569 | 723.3713 | 1085.0569 | 723.3713 | 1808.4282 | 0 | 0 | 0 | 0 | 0 | 0 | 0 | 0 | 0 | 0 | 0 | 0 | 0 | 0 | 0 | 0 | 0 | 0 | 0 | 0 | 0 | 0 | 0 | 0 | 0 | 0 | 8318.7697 | 16637.5394 | 1
2603207 | Caetés | Rural | Reservação (Mil R$) | 0 | 0 | 0 | 0 | 0 | 0 | 0 | 0 | 0 | 0 | 0 | 0 | 0 | 0 | 0 | 0 | 0 | 0 | 0 | 0 | 0 | 0 | 0 | 0 | 0 | 0 | 0 | 0 | 0 | 0 | 0 | 0 | 0 | 0 | 0 | 0 | 0 | 0 | 1
2603207 | Caetés | Rural | Hidrometração complementação do parque (Mil R$) | 0 | 0 | 0 | 0 | 0 | 0 | 0 | 0 | 0 | 0 | 0 | 0 | 0 | 0 | 0 | 0 | 0 | 0 | 0 | 0 | 0 | 0 | 0 | 0 | 0 | 0 | 0 | 0 | 0 | 0 | 0 | 0 | 0 | 0 | 0 | 0 | 0 | 0 | 1
2603207 | Caetés | Rural | Hidrometração substituição (Mil R$) | 0 | 0 | 0 | 0 | 0 | 0 | 0 | 0 | 0 | 0 | 0 | 0 | 0 | 0 | 0 | 0 | 0 | 0 | 0 | 0 | 0 | 0 | 0 | 0 | 0 | 0 | 0 | 0 | 0 | 0 | 0 | 0 | 0 | 0 | 0 | 0 | 0 | 0 | 1
2603207 | Caetés | Rural | Projetos SAA (Mil R$) | 0 | 0 | 0 | 0 | 0 | 0 | 0 | 0 | 0 | 0 | 0 | 0 | 0 | 0 | 0 | 0 | 0 | 0 | 0 | 0 | 0 | 0 | 0 | 0 | 0 | 0 | 0 | 0 | 0 | 0 | 0 | 0 | 0 | 0 | 0 | 0 | 0 | 0 | 1
2603207 | Caetés | Rural | Aquisição de Áreas (Mil R$) CPXSAA | 0 | 0 | 0 | 0 | 0 | 0 | 0 | 0 | 0 | 0 | 0 | 0 | 0 | 0 | 0 | 0 | 0 | 0 | 0 | 0 | 0 | 0 | 0 | 0 | 0 | 0 | 0 | 0 | 0 | 0 | 0 | 0 | 0 | 0 | 0 | 0 | 0 | 0 | 1
2603207 | Caetés | Rural | Ambiental (Mil R$) CPXSAA | 0 | 0 | 0 | 0 | 0 | 0 | 0 | 0 | 0 | 0 | 0 | 0 | 0 | 0 | 0 | 0 | 0 | 0 | 0 | 0 | 0 | 0 | 0 | 0 | 0 | 0 | 0 | 0 | 0 | 0 | 0 | 0 | 0 | 0 | 0 | 0 | 0 | 0 | 1
2603207 | Caetés | Rural | Telemetria e Automação (Mil R$) CPXSAA | 0 | 0 | 0 | 0 | 0 | 0 | 0 | 0 | 0 | 0 | 0 | 0 | 0 | 0 | 0 | 0 | 0 | 0 | 0 | 0 | 0 | 0 | 0 | 0 | 0 | 0 | 0 | 0 | 0 | 0 | 0 | 0 | 0 | 0 | 0 | 0 | 0 | 0 | 1
2603207 | Caetés | Rural | Macromedidores - principais | 0 | 0 | 0 | 0 | 0 | 0 | 0 | 0 | 0 | 0 | 0 | 0 | 0 | 0 | 0 | 0 | 0 | 0 | 0 | 0 | 0 | 0 | 0 | 0 | 0 | 0 | 0 | 0 | 0 | 0 | 0 | 0 | 0 | 0 | 0 | 0 | 0 | 0 | 1
2603207 | Caetés | Rural | Macromedidores - Secundários | 0 | 0 | 0 | 0 | 0 | 0 | 0 | 0 | 0 | 0 | 0 | 0 | 0 | 0 | 0 | 0 | 0 | 0 | 0 | 0 | 0 | 0 | 0 | 0 | 0 | 0 | 0 | 0 | 0 | 0 | 0 | 0 | 0 | 0 | 0 | 0 | 0 | 0 | 1
2603207 | Caetés | Rural | Reformas CPXSAA | 0 | 0 | 0 | 0 | 0 | 0 | 0 | 0 | 0 | 0 | 0 | 0 | 0 | 0 | 0 | 0 | 0 | 0 | 0 | 0 | 0 | 0 | 0 | 0 | 0 | 0 | 0 | 0 | 0 | 0 | 0 | 0 | 0 | 0 | 0 | 0 | 0 | 0 | 1
2603207 | Caetés | Rural | Reinvestimento (Mil R$) CPXSAA | 0 | 0 | 0 | 0 | 0 | 0 | 0 | 0 | 0 | 0 | 0 | 0 | 0 | 0 | 0 | 0 | 0 | 0 | 0 | 0 | 0 | 0 | 0 | 0 | 0 | 0 | 0 | 0 | 0 | 0 | 0 | 0 | 0 | 0 | 0 | 0 | 0 | 0 | 1
2603207 | Caetés | Rural | OPEX - Despesas Operacionais em SAA | [37 empty] | 0 | 1
2603207 | Caetés | Rural | Produtos Químicos (Mil R$) OPXSAA | 0 | 0 | 0 | 0 | 0 | 0 | 0 | 0 | 0 | 0 | 0 | 0 | 0 | 0 | 0 | 0 | 0 | 0 | 0 | 0 | 0 | 0 | 0 | 0 | 0 | 0 | 0 | 0 | 0 | 0 | 0 | 0 | 0 | 0 | 0 | 0 | 0 | 0 | 1
2603207 | Caetés | Rural | Transporte Lodo (Mil R$) OPXSAA | 0 | 0 | 0 | 0 | 0 | 0 | 0 | 0 | 0 | 0 | 0 | 0 | 0 | 0 | 0 | 0 | 0 | 0 | 0 | 0 | 0 | 0 | 0 | 0 | 0 | 0 | 0 | 0 | 0 | 0 | 0 | 0 | 0 | 0 | 0 | 0 | 0 | 0 | 1
2603207 | Caetés | Rural | Energia Elétrica (Mil R$) OPXSAA | 0 | 0 | 0 | 0 | 0 | 0 | 0 | 0 | 0 | 0 | 0 | 0 | 0 | 0 | 0 | 0 | 0 | 0 | 0 | 0 | 0 | 0 | 0 | 0 | 0 | 0 | 0 | 0 | 0 | 0 | 0 | 0 | 0 | 0 | 0 | 0 | 0 | 0 | 1
2603207 | Caetés | Rural | Recursos Humanos (Mil R$) OPXSAA | 0 | 0 | 0 | 0 | 0 | 0 | 0 | 0 | 0 | 0 | 0 | 0 | 0 | 0 | 0 | 0 | 0 | 0 | 0 | 0 | 0 | 0 | 0 | 0 | 0 | 0 | 0 | 0 | 0 | 0 | 0 | 0 | 0 | 0 | 0 | 0 | 0 | 0 | 1
2603207 | Caetés | Rural | Veículos e equipamentos (Mil R$) OPXSAA | 0 | 0 | 0 | 0 | 0 | 0 | 0 | 0 | 0 | 0 | 0 | 0 | 0 | 0 | 0 | 0 | 0 | 0 | 0 | 0 | 0 | 0 | 0 | 0 | 0 | 0 | 0 | 0 | 0 | 0 | 0 | 0 | 0 | 0 | 0 | 0 | 0 | 0 | 1
2603207 | Caetés | Rural | Ambiental (Mil R$) OPXSAA | 0 | 0 | 0 | 0 | 0 | 0 | 0 | 0 | 0 | 0 | 0 | 0 | 0 | 0 | 0 | 0 | 0 | 0 | 0 | 0 | 0 | 0 | 0 | 0 | 0 | 0 | 0 | 0 | 0 | 0 | 0 | 0 | 0 | 0 | 0 | 0 | 0 | 0 | 1
2603207 | Caetés | Rural | Seguro (Mil R$) OPXSAA | 0 | 0 | 0 | 0 | 0 | 0 | 0 | 0 | 0 | 0 | 0 | 0 | 0 | 0 | 0 | 0 | 0 | 0 | 0 | 0 | 0 | 0 | 0 | 0 | 0 | 0 | 0 | 0 | 0 | 0 | 0 | 0 | 0 | 0 | 0 | 0 | 0 | 0 | 1
2603207 | Caetés | Rural | Outros (Mil R$) OPXSAA | 0 | 0 | 0 | 0 | 0 | 0 | 0 | 0 | 0 | 0 | 0 | 0 | 0 | 0 | 0 | 0 | 0 | 0 | 0 | 0 | 0 | 0 | 0 | 0 | 0 | 0 | 0 | 0 | 0 | 0 | 0 | 0 | 0 | 0 | 0 | 0 | 0 | 0 | 1
2603207 | Caetés | Rural | VOLUMETRIA - SES | [37 empty] | 0 | 1
2603207 | Caetés | Rural | Índice de atendimento (%) SES | 0% | 0% | 10.12% | 20.81% | 32.06% | 43.88% | 56.25% | 67.5% | 78.75% | 90% | 90% | 90% | 90% | 90% | 90% | 90% | 90% | 90% | 90% | 90% | 90% | 90% | 90% | 90% | 90% | 90% | 90% | 90% | 90% | 90% | 90% | 90% | 90% | 90% | 90% | 90% |  | 27.3937 | 1
2603207 | Caetés | Rural | Índice de cobertura (%) SES | 0% | 0% | 11.25% | 22.5% | 33.75% | 45% | 56.25% | 67.5% | 78.75% | 90% | 90% | 90% | 90% | 90% | 90% | 90% | 90% | 90% | 90% | 90% | 90% | 90% | 90% | 90% | 90% | 90% | 90% | 90% | 90% | 90% | 90% | 90% | 90% | 90% | 90% | 90% |  | 27.45 | 1
2603207 | Caetés | Rural | População Residente Cobertura (hab) | 0 | 0 | 1797.975 | 3574.575 | 5336.2125 | 7087.5 | 8723.25 | 10419.3 | 12110.175 | 13798.8 | 13765.5 | 13632.3 | 13587.3 | 13551.3 | 13522.5 | 13499.1 | 13407.3 | 13357.8 | 13318.2 | 13286.7 | 13261.5 | 13160.7 | 13107.6 | 13065.3 | 13031.1 | 13004.1 | 12894.3 | 12828.6 | 12775.5 | 12733.2 | 12699 | 12564 | 12502.8 | 12440.7 | 12379.5 | 12283.2 |  | 402506.8875 | 1
2603207 | Caetés | Rural | Índice de Tratamento (%) | 0% | 0% | 100% | 100% | 100% | 100% | 100% | 100% | 100% | 100% | 100% | 100% | 100% | 100% | 100% | 100% | 100% | 100% | 100% | 100% | 100% | 100% | 100% | 100% | 100% | 100% | 100% | 100% | 100% | 100% | 100% | 100% | 100% | 100% | 100% | 100% |  | 34 | 1
2603207 | Caetés | Rural | Vazão de Infiltração (m³/ano) - OPEX | 0 | 0 | 123174.2783 | 256479.5046 | 401220.7176 | 558094.3875 | 715505.625 | 852485.5923 | 1007568.0608 | 1168352.0816 | 1187312.4245 | 1187312.4245 | 1178257.3717 | 1188895.7594 | 1201161.7074 | 1214869.0953 | 1214869.0953 | 1213964.6788 | 1219791.1144 | 1225440.0918 | 1233740.1728 | 1233740.1728 | 1237391.8921 | 1238268.8117 | 1239432.7399 | 1241189.917 | 1241189.917 | 1238790.239 | 1240805.6761 | 1240805.6761 | 1237248.4872 | 1233695.9076 | 1227631.8943 | 1225308.8062 | 1222985.7181 | 1220662.63 | 36867642.6682 | 73735285.3363 | 1
2603207 | Caetés | Rural | Vazão Média Coletada (m³/ano) - OPEX | 0 | 0 | 130133.7173 | 282487.4706 | 459167.6586 | 661719.4155 | 877415.175 | 1083019.1523 | 1318686.0008 | 1621237.1216 | 1639104.5045 | 1634732.6645 | 1624200.8917 | 1633657.0394 | 1644978.3474 | 1657917.4953 | 1654904.2953 | 1652375.5588 | 1656902.3944 | 1661517.4518 | 1668990.2528 | 1665681.8528 | 1667591.1721 | 1667079.9317 | 1667121.3799 | 1667992.237 | 1664388.637 | 1659832.559 | 1660104.8761 | 1658716.7161 | 1654037.0472 | 1646053.5876 | 1637981.4943 | 1633620.0862 | 1629288.1981 | 1623804.31 | 49366440.6922 | 98732881.3843 | 1
2603207 | Caetés | Rural | Vazão Tratada (m³/ano) - OPEX | 0 | 0 | 130133.7173 | 282487.4706 | 459167.6586 | 661719.4155 | 877415.175 | 1083019.1523 | 1318686.0008 | 1621237.1216 | 1639104.5045 | 1634732.6645 | 1624200.8917 | 1633657.0394 | 1644978.3474 | 1657917.4953 | 1654904.2953 | 1652375.5588 | 1656902.3944 | 1661517.4518 | 1668990.2528 | 1665681.8528 | 1667591.1721 | 1667079.9317 | 1667121.3799 | 1667992.237 | 1664388.637 | 1659832.559 | 1660104.8761 | 1658716.7161 | 1654037.0472 | 1646053.5876 | 1637981.4943 | 1633620.0862 | 1629288.1981 | 1623804.31 | 49366440.6922 | 98732881.3843 | 1
2603207 | Caetés | Rural | Vazão Tratada (m³/ano) - CAPEX | 0 | 0 | 144593.0192 | 305391.8601 | 483334.3775 | 678686.58 | 877415.175 | 1083019.1523 | 1318686.0008 | 1621237.1216 | 1639104.5045 | 1634732.6645 | 1624200.8917 | 1633657.0394 | 1644978.3474 | 1657917.4953 | 1654904.2953 | 1652375.5588 | 1656902.3944 | 1661517.4518 | 1668990.2528 | 1665681.8528 | 1667591.1721 | 1667079.9317 | 1667121.3799 | 1667992.237 | 1664388.637 | 1659832.559 | 1660104.8761 | 1658716.7161 | 1654037.0472 | 1646053.5876 | 1637981.4943 | 1633620.0862 | 1629288.1981 | 1623804.31 | 49444938.267 | 98889876.5339 | 1
2603207 | Caetés | Rural | Volume faturado esgoto (m³/ano) - OPEX | 0 | 0 | 0 | 0 | 0 | 0 | 0 | 0 | 0 | 0 | 0 | 0 | 0 | 0 | 0 | 0 | 0 | 0 | 0 | 0 | 0 | 0 | 0 | 0 | 0 | 0 | 0 | 0 | 0 | 0 | 0 | 0 | 0 | 0 | 0 | 0 | 0 | 0 | 1
2603207 | Caetés | Rural | Economias Ativas (econ) - CAPEX | 0 | 0 | 619.9731 | 1256.0481 | 1913.1768 | 2592.9754 | 3183.616 | 3861.7344 | 4564.2534 | 5292.6002 | 5378.49 | 5297.4135 | 5337.4709 | 5385.6625 | 5441.2268 | 5503.3209 | 5479.2466 | 5499.2239 | 5525.6175 | 5551.2072 | 5588.8063 | 5574.452 | 5605.3485 | 5609.3209 | 5614.5935 | 5622.5534 | 5603.8927 | 5611.683 | 5620.8128 | 5604.6989 | 5588.6058 | 5561.136 | 5550.6125 | 5540.089 | 5529.5654 | 5496.1805 |  | 167005.6085 | 1
2603207 | Caetés | Rural | Economias Ativas (econ) - OPEX | 0 | 0 | 557.9758 | 1161.8445 | 1817.5179 | 2528.151 | 3183.616 | 3861.7344 | 4564.2534 | 5292.6002 | 5378.49 | 5297.4135 | 5337.4709 | 5385.6625 | 5441.2268 | 5503.3209 | 5479.2466 | 5499.2239 | 5525.6175 | 5551.2072 | 5588.8063 | 5574.452 | 5605.3485 | 5609.3209 | 5614.5935 | 5622.5534 | 5603.8927 | 5611.683 | 5620.8128 | 5604.6989 | 5588.6058 | 5561.136 | 5550.6125 | 5540.089 | 5529.5654 | 5496.1805 |  | 166688.9244 | 1
2603207 | Caetés | Rural | Ligação Intradomiciliar (un) | 0 | 0 | 30.9987 | 62.8024 | 95.6588 | 129.6488 | 162.061 | 193.0867 | 228.2127 | 264.63 | 268.9245 | 268.9245 | 266.8735 | 269.2831 | 272.0613 | 275.166 | 275.166 | 274.9612 | 276.2809 | 277.5604 | 279.4403 | 279.4403 | 280.2674 | 280.466 | 280.7297 | 281.1277 | 281.1277 | 280.5841 | 281.0406 | 281.0406 | 280.2349 | 279.4303 | 278.0568 | 277.5306 | 277.0044 | 276.4783 |  | 8366.3005 | 1
2603207 | Caetés | Rural | Ligações Totais SES (un) | 0 | 0 | 619.9731 | 1256.0481 | 1913.1768 | 2592.9754 | 3241.2192 | 3861.7344 | 4564.2534 | 5292.6002 | 5378.49 | 5378.49 | 5337.4709 | 5385.6625 | 5441.2268 | 5503.3209 | 5503.3209 | 5499.2239 | 5525.6175 | 5551.2072 | 5588.8063 | 5588.8063 | 5605.3485 | 5609.3209 | 5614.5935 | 5622.5534 | 5622.5534 | 5611.683 | 5620.8128 | 5620.8128 | 5604.6989 | 5588.6058 | 5561.136 | 5550.6125 | 5540.089 | 5529.5654 |  | 167326.0099 | 1
2603207 | Caetés | Rural | Total Rede Coletora (m) | 0 | 0 | 0 | 0 | 0 | 0 | 0 | 0 | 0 | 0 | 0 | 0 | 0 | 0 | 0 | 0 | 0 | 0 | 0 | 0 | 0 | 0 | 0 | 0 | 0 | 0 | 0 | 0 | 0 | 0 | 0 | 0 | 0 | 0 | 0 | 0 |  | 0 | 1
2603207 | Caetés | Rural | Total incremental Coletor Tronco (m) | 0 | 0 | 0 | 0 | 0 | 0 | 0 | 0 | 0 | 0 | 0 | 0 | 0 | 0 | 0 | 0 | 0 | 0 | 0 | 0 | 0 | 0 | 0 | 0 | 0 | 0 | 0 | 0 | 0 | 0 | 0 | 0 | 0 | 0 | 0 | 0 |  | 0 | 1
2603207 | Caetés | Rural | SEI-un | 0 | 0 | 619.9731 | 636.075 | 657.1286 | 679.7986 | 590.6406 | 678.1184 | 702.519 | 728.3468 | 85.8898 | 0 | 40.0574 | 48.1916 | 55.5644 | 62.0941 | 0 | 19.9773 | 26.3936 | 25.5897 | 37.5991 | 0 | 30.8965 | 3.9724 | 5.2726 | 7.96 | 0 | 7.7902 | 9.1299 | 0 | 0 | 0 | 0 | 0 | 0 | 0 |  | 5758.9786 | 1
2603207 | Caetés | Rural | Capacidade Total SES (m³/ano) | 0 | 0 | 0 | 0 | 0 | 0 | 0 | 0 | 0 | 0 | 0 | 0 | 0 | 0 | 0 | 0 | 0 | 0 | 0 | 0 | 0 | 0 | 0 | 0 | 0 | 0 | 0 | 0 | 0 | 0 | 0 | 0 | 0 | 0 | 0 | 0 |  | 0 | 1
2603207 | Caetés | Rural | Cloro-kg / ano | 0 | 0 | 0 | 0 | 0 | 0 | 0 | 0 | 0 | 0 | 0 | 0 | 0 | 0 | 0 | 0 | 0 | 0 | 0 | 0 | 0 | 0 | 0 | 0 | 0 | 0 | 0 | 0 | 0 | 0 | 0 | 0 | 0 | 0 | 0 | 0 |  | 0 | 1
2603207 | Caetés | Rural | Geração de lodo-ton / ano | 0 | 0 | 0 | 0 | 0 | 0 | 0 | 0 | 0 | 0 | 0 | 0 | 0 | 0 | 0 | 0 | 0 | 0 | 0 | 0 | 0 | 0 | 0 | 0 | 0 | 0 | 0 | 0 | 0 | 0 | 0 | 0 | 0 | 0 | 0 | 0 |  | 0 | 1
2603207 | Caetés | Rural | Polímero Lodo-kg / ano | 0 | 0 | 0 | 0 | 0 | 0 | 0 | 0 | 0 | 0 | 0 | 0 | 0 | 0 | 0 | 0 | 0 | 0 | 0 | 0 | 0 | 0 | 0 | 0 | 0 | 0 | 0 | 0 | 0 | 0 | 0 | 0 | 0 | 0 | 0 | 0 |  | 0 | 1
2603207 | Caetés | Rural | Economias sistema individual | 0 | 0 | 0 | 0 | 0 | 0 | 0 | 0 | 0 | 0 | 0 | 0 | 0 | 0 | 0 | 0 | 0 | 0 | 0 | 0 | 0 | 0 | 0 | 0 | 0 | 0 | 0 | 0 | 0 | 0 | 0 | 0 | 0 | 0 | 0 | 0 |  | 0 | 1
2603207 | Caetés | Rural | CAPEX - Investimentos em SES | [37 empty] | 0 | 1
2603207 | Caetés | Rural | Ligação (Mil R$) | 0 | 0 | 0 | 0 | 0 | 0 | 0 | 0 | 0 | 0 | 0 | 0 | 0 | 0 | 0 | 0 | 0 | 0 | 0 | 0 | 0 | 0 | 0 | 0 | 0 | 0 | 0 | 0 | 0 | 0 | 0 | 0 | 0 | 0 | 0 | 0 | 0 | 0 | 1
2603207 | Caetés | Rural | Rede Coletora (Mil R$) | 0 | 0 | 0 | 0 | 0 | 0 | 0 | 0 | 0 | 0 | 0 | 0 | 0 | 0 | 0 | 0 | 0 | 0 | 0 | 0 | 0 | 0 | 0 | 0 | 0 | 0 | 0 | 0 | 0 | 0 | 0 | 0 | 0 | 0 | 0 | 0 | 0 | 0 | 1
2603207 | Caetés | Rural | Coletor Tronco (Mil R$) | 0 | 0 | 0 | 0 | 0 | 0 | 0 | 0 | 0 | 0 | 0 | 0 | 0 | 0 | 0 | 0 | 0 | 0 | 0 | 0 | 0 | 0 | 0 | 0 | 0 | 0 | 0 | 0 | 0 | 0 | 0 | 0 | 0 | 0 | 0 | 0 | 0 | 0 | 1
2603207 | Caetés | Rural | EEE (Mil R$) | 0 | 0 | 0 | 0 | 0 | 0 | 0 | 0 | 0 | 0 | 0 | 0 | 0 | 0 | 0 | 0 | 0 | 0 | 0 | 0 | 0 | 0 | 0 | 0 | 0 | 0 | 0 | 0 | 0 | 0 | 0 | 0 | 0 | 0 | 0 | 0 | 0 | 0 | 1
2603207 | Caetés | Rural | Linha de Recalque (Mil R$) | 0 | 0 | 0 | 0 | 0 | 0 | 0 | 0 | 0 | 0 | 0 | 0 | 0 | 0 | 0 | 0 | 0 | 0 | 0 | 0 | 0 | 0 | 0 | 0 | 0 | 0 | 0 | 0 | 0 | 0 | 0 | 0 | 0 | 0 | 0 | 0 | 0 | 0 | 1
2603207 | Caetés | Rural | Linha de Gravidade (Mil R$) | 0 | 0 | 0 | 0 | 0 | 0 | 0 | 0 | 0 | 0 | 0 | 0 | 0 | 0 | 0 | 0 | 0 | 0 | 0 | 0 | 0 | 0 | 0 | 0 | 0 | 0 | 0 | 0 | 0 | 0 | 0 | 0 | 0 | 0 | 0 | 0 | 0 | 0 | 1
2603207 | Caetés | Rural | ETE (Mil R$) | 0 | 0 | 3763.3547 | 3861.0962 | 3988.8956 | 4126.5067 | 3585.3009 | 4116.3075 | 4264.4236 | 4421.2037 | 521.3673 | 0 | 243.1559 | 292.532 | 337.2863 | 376.9227 | 0 | 121.266 | 160.214 | 155.3343 | 228.2338 | 0 | 187.5474 | 24.1133 | 32.0054 | 48.3185 | 0 | 47.2881 | 55.42 | 0 | 0 | 0 | 0 | 0 | 0 | 0 | 34958.0942 | 69916.1885 | 1
2603207 | Caetés | Rural | Tratamento de lodo (Mil R$) CPXSES | 0 | 0 | 0 | 0 | 0 | 0 | 0 | 0 | 0 | 0 | 0 | 0 | 0 | 0 | 0 | 0 | 0 | 0 | 0 | 0 | 0 | 0 | 0 | 0 | 0 | 0 | 0 | 0 | 0 | 0 | 0 | 0 | 0 | 0 | 0 | 0 | 0 | 0 | 1
2603207 | Caetés | Rural | SEI (Mil R$) | 0 | 0 | 3763.3547 | 3861.0962 | 3988.8956 | 4126.5067 | 3585.3009 | 4116.3075 | 4264.4236 | 4421.2037 | 521.3673 | 0 | 243.1559 | 292.532 | 337.2863 | 376.9227 | 0 | 121.266 | 160.214 | 155.3343 | 228.2338 | 0 | 187.5474 | 24.1133 | 32.0054 | 48.3185 | 0 | 47.2881 | 55.42 | 0 | 0 | 0 | 0 | 0 | 0 | 0 | 34958.0942 | 69916.1885 | 1
2603207 | Caetés | Rural | Emissário (Mil R$) | 0 | 0 | 0 | 0 | 0 | 0 | 0 | 0 | 0 | 0 | 0 | 0 | 0 | 0 | 0 | 0 | 0 | 0 | 0 | 0 | 0 | 0 | 0 | 0 | 0 | 0 | 0 | 0 | 0 | 0 | 0 | 0 | 0 | 0 | 0 | 0 | 0 | 0 | 1
2603207 | Caetés | Rural | Projetos SES (Mil R$) | 0 | 0 | 0 | 0 | 0 | 0 | 0 | 0 | 0 | 0 | 0 | 0 | 0 | 0 | 0 | 0 | 0 | 0 | 0 | 0 | 0 | 0 | 0 | 0 | 0 | 0 | 0 | 0 | 0 | 0 | 0 | 0 | 0 | 0 | 0 | 0 | 0 | 0 | 1
2603207 | Caetés | Rural | Aquisição de Áreas (Mil R$) SES | 0 | 0 | 0 | 0 | 0 | 0 | 0 | 0 | 0 | 0 | 0 | 0 | 0 | 0 | 0 | 0 | 0 | 0 | 0 | 0 | 0 | 0 | 0 | 0 | 0 | 0 | 0 | 0 | 0 | 0 | 0 | 0 | 0 | 0 | 0 | 0 | 0 | 0 | 1
2603207 | Caetés | Rural | Ambiental (Mil R$) CPXSES | 0 | 0 | 0 | 0 | 0 | 0 | 0 | 0 | 0 | 0 | 0 | 0 | 0 | 0 | 0 | 0 | 0 | 0 | 0 | 0 | 0 | 0 | 0 | 0 | 0 | 0 | 0 | 0 | 0 | 0 | 0 | 0 | 0 | 0 | 0 | 0 | 0 | 0 | 1
2603207 | Caetés | Rural | Telemetria e Automação (Mil R$) CPXSES | 0 | 0 | 0 | 0 | 0 | 0 | 0 | 0 | 0 | 0 | 0 | 0 | 0 | 0 | 0 | 0 | 0 | 0 | 0 | 0 | 0 | 0 | 0 | 0 | 0 | 0 | 0 | 0 | 0 | 0 | 0 | 0 | 0 | 0 | 0 | 0 | 0 | 0 | 1
2603207 | Caetés | Rural | Reformas SES | 0 | 0 | 0 | 0 | 0 | 0 | 0 | 0 | 0 | 0 | 0 | 0 | 0 | 0 | 0 | 0 | 0 | 0 | 0 | 0 | 0 | 0 | 0 | 0 | 0 | 0 | 0 | 0 | 0 | 0 | 0 | 0 | 0 | 0 | 0 | 0 | 0 | 0 | 1
2603207 | Caetés | Rural | Reinvestimento (Mil R$) CPXSES | 0 | 0 | 0 | 0 | 0 | 0 | 0 | 0 | 0 | 0 | 0 | 0 | 0 | 0 | 0 | 0 | 0 | 0 | 0 | 0 | 0 | 0 | 0 | 0 | 0 | 0 | 0 | 0 | 0 | 0 | 0 | 0 | 0 | 0 | 0 | 0 | 0 | 0 | 1
2603207 | Caetés | Rural | OPEX - Despesas Operacionais em SES | [37 empty] | 0 | 1
2603207 | Caetés | Rural | Produtos Químicos (Mil R$) OPXSES | 0 | 0 | 0 | 0 | 0 | 0 | 0 | 0 | 0 | 0 | 0 | 0 | 0 | 0 | 0 | 0 | 0 | 0 | 0 | 0 | 0 | 0 | 0 | 0 | 0 | 0 | 0 | 0 | 0 | 0 | 0 | 0 | 0 | 0 | 0 | 0 | 0 | 0 | 1
2603207 | Caetés | Rural | Transporte Lodo (Mil R$) | 0 | 0 | 0 | 0 | 0 | 0 | 0 | 0 | 0 | 0 | 0 | 0 | 0 | 0 | 0 | 0 | 0 | 0 | 0 | 0 | 0 | 0 | 0 | 0 | 0 | 0 | 0 | 0 | 0 | 0 | 0 | 0 | 0 | 0 | 0 | 0 | 0 | 0 | 1
2603207 | Caetés | Rural | Energia Elétrica (Mil R$) | 0 | 0 | 0 | 0 | 0 | 0 | 0 | 0 | 0 | 0 | 0 | 0 | 0 | 0 | 0 | 0 | 0 | 0 | 0 | 0 | 0 | 0 | 0 | 0 | 0 | 0 | 0 | 0 | 0 | 0 | 0 | 0 | 0 | 0 | 0 | 0 | 0 | 0 | 1
2603207 | Caetés | Rural | SEI (Mil R$) OPXSES | [36 empty] | 0 | 0 | 1
2603207 | Caetés | Rural | Recursos Humanos (Mil R$) OPXSES | 0 | 0 | 0 | 0 | 0 | 0 | 0 | 0 | 0 | 0 | 0 | 0 | 0 | 0 | 0 | 0 | 0 | 0 | 0 | 0 | 0 | 0 | 0 | 0 | 0 | 0 | 0 | 0 | 0 | 0 | 0 | 0 | 0 | 0 | 0 | 0 | 0 | 0 | 1
2603207 | Caetés | Rural | Veículos e equipamentos (Mil R$) OPXSES | 0 | 0 | 0 | 0 | 0 | 0 | 0 | 0 | 0 | 0 | 0 | 0 | 0 | 0 | 0 | 0 | 0 | 0 | 0 | 0 | 0 | 0 | 0 | 0 | 0 | 0 | 0 | 0 | 0 | 0 | 0 | 0 | 0 | 0 | 0 | 0 | 0 | 0 | 1
2603207 | Caetés | Rural | Ambiental (Mil R$) OPXSES | 0 | 0 | 0 | 0 | 0 | 0 | 0 | 0 | 0 | 0 | 0 | 0 | 0 | 0 | 0 | 0 | 0 | 0 | 0 | 0 | 0 | 0 | 0 | 0 | 0 | 0 | 0 | 0 | 0 | 0 | 0 | 0 | 0 | 0 | 0 | 0 | 0 | 0 | 1
2603207 | Caetés | Rural | Seguro (Mil R$) OPXSES | 0 | 0 | 0 | 0 | 0 | 0 | 0 | 0 | 0 | 0 | 0 | 0 | 0 | 0 | 0 | 0 | 0 | 0 | 0 | 0 | 0 | 0 | 0 | 0 | 0 | 0 | 0 | 0 | 0 | 0 | 0 | 0 | 0 | 0 | 0 | 0 | 0 | 0 | 1
2603207 | Caetés | Rural | Outros (Mil R$) OPXSES | 0 | 0 | 0 | 0 | 0 | 0 | 0 | 0 | 0 | 0 | 0 | 0 | 0 | 0 | 0 | 0 | 0 | 0 | 0 | 0 | 0 | 0 | 0 | 0 | 0 | 0 | 0 | 0 | 0 | 0 | 0 | 0 | 0 | 0 | 0 | 0 | 0 | 0 | 1
2603207 | Caetés | Rural | TOTAL | [37 empty] | 0 | 1
2603207 | Caetés | Rural | CAPEX SAA | 0 | 0 | 1085.0569 | 1085.0569 | 723.3713 | 1085.0569 | 723.3713 | 1085.0569 | 723.3713 | 1808.4282 | 0 | 0 | 0 | 0 | 0 | 0 | 0 | 0 | 0 | 0 | 0 | 0 | 0 | 0 | 0 | 0 | 0 | 0 | 0 | 0 | 0 | 0 | 0 | 0 | 0 | 0 | 8318.7697 | 16637.5394 | 1
2603207 | Caetés | Rural | OPEX SAA | 0 | 0 | 0 | 0 | 0 | 0 | 0 | 0 | 0 | 0 | 0 | 0 | 0 | 0 | 0 | 0 | 0 | 0 | 0 | 0 | 0 | 0 | 0 | 0 | 0 | 0 | 0 | 0 | 0 | 0 | 0 | 0 | 0 | 0 | 0 | 0 | 0 | 0 | 1
2603207 | Caetés | Rural | CAPEX SES | 0 | 0 | 3763.3547 | 3861.0962 | 3988.8956 | 4126.5067 | 3585.3009 | 4116.3075 | 4264.4236 | 4421.2037 | 521.3673 | 0 | 243.1559 | 292.532 | 337.2863 | 376.9227 | 0 | 121.266 | 160.214 | 155.3343 | 228.2338 | 0 | 187.5474 | 24.1133 | 32.0054 | 48.3185 | 0 | 47.2881 | 55.42 | 0 | 0 | 0 | 0 | 0 | 0 | 0 | 34958.0942 | 69916.1885 | 1
2603207 | Caetés | Rural | OPEX SES | 0 | 0 | 0 | 0 | 0 | 0 | 0 | 0 | 0 | 0 | 0 | 0 | 0 | 0 | 0 | 0 | 0 | 0 | 0 | 0 | 0 | 0 | 0 | 0 | 0 | 0 | 0 | 0 | 0 | 0 | 0 | 0 | 0 | 0 | 0 | 0 | 0 | 0 | 1
2603306 | Calçado | Rural | VOLUMETRIA - SAA | [37 empty] | 0 | 1
2603306 | Calçado | Rural | Índice de Atendimento (%) | 14.33% | 14.33% | 22.64% | 31.81% | 41.44% | 51.53% | 62.08% | 71.31% | 80.54% | 99% | 99% | 99% | 99% | 99% | 99% | 99% | 99% | 99% | 99% | 99% | 99% | 99% | 99% | 99% | 99% | 99% | 99% | 99% | 99% | 99% | 99% | 99% | 99% | 99% | 99% | 99% |  | 30.6301 | 1
2603306 | Calçado | Rural | Índice de Cobertura (%) | 15.93% | 15.93% | 25.16% | 34.39% | 43.62% | 52.85% | 62.08% | 71.31% | 80.54% | 99% | 99% | 99% | 99% | 99% | 99% | 99% | 99% | 99% | 99% | 99% | 99% | 99% | 99% | 99% | 99% | 99% | 99% | 99% | 99% | 99% | 99% | 99% | 99% | 99% | 99% | 99% |  | 30.7479 | 1
2603306 | Calçado | Rural | População Residente (hab) | 5588 | 5417 | 5332 | 5264 | 5209 | 5165 | 4990 | 4938 | 4896 | 4863 | 4836 | 4729 | 4700 | 4677 | 4658 | 4643 | 4584 | 4569 | 4557 | 4547 | 4539 | 4508 | 4500 | 4494 | 4489 | 4485 | 4469 | 4465 | 4462 | 4459 | 4457 | 4448 | 4447 | 4447 | 4447 | 4446 |  | 169724 | 1
2603306 | Calçado | Rural | Índice de Perdas Totais na Distribuição (%) | 25% | 25% | 25% | 25% | 25% | 25% | 25% | 25% | 25% | 25% | 25% | 25% | 25% | 25% | 25% | 25% | 25% | 25% | 25% | 25% | 25% | 25% | 25% | 25% | 25% | 25% | 25% | 25% | 25% | 25% | 25% | 25% | 25% | 25% | 25% | 25% |  | 9 | 1
2603306 | Calçado | Rural | Índice de Perdas Físicas na Distribuição (%) | 16.67% | 16.67% | 16.67% | 16.67% | 16.67% | 16.67% | 16.67% | 16.67% | 16.67% | 16.67% | 16.67% | 16.67% | 16.67% | 16.67% | 16.67% | 16.67% | 16.67% | 16.67% | 16.67% | 16.67% | 16.67% | 16.67% | 16.67% | 16.67% | 16.67% | 16.67% | 16.67% | 16.67% | 16.67% | 16.67% | 16.67% | 16.67% | 16.67% | 16.67% | 16.67% | 16.67% |  | 6 | 1
2603306 | Calçado | Rural | Índice de Perdas na Produção (%) - ETA | 15.6% | 15.6% | 13.48% | 11.36% | 9.241% | 7.12% | 5% | 5% | 5% | 5% | 5% | 5% | 5% | 5% | 5% | 5% | 5% | 5% | 5% | 5% | 5% | 5% | 5% | 5% | 5% | 5% | 5% | 5% | 5% | 5% | 5% | 5% | 5% | 5% | 5% | 5% |  | 2.2241 | 1
2603306 | Calçado | Rural | Consumo Micromedido de Água (m³/ano) - cobertura | 34432.2969 | 33378.6222 | 51895.8423 | 70032.1449 | 87902.1543 | 105604.2564 | 119845.852 | 136230.9246 | 152556.203 | 186260.2227 | 185226.0828 | 181127.819 | 180017.0765 | 179136.1418 | 178408.412 | 177833.8911 | 175574.1031 | 174999.5785 | 174539.9595 | 174156.9468 | 173850.533 | 172663.188 | 172356.7741 | 172126.9664 | 171935.4582 | 171782.2532 | 171169.4291 | 171016.224 | 170901.3183 | 170786.4127 | 170709.8102 | 170365.0969 | 170326.7938 | 170326.7938 | 170326.7938 | 170288.4943 | 5500090.8702 | 11000181.7403 | 1
2603306 | Calçado | Rural | Consumo Micromedido de Água (m³/ano) - atendimento | 30989.07 | 30040.76 | 46706.26 | 64779.73 | 83507.05 | 102964.15 | 119845.85 | 136230.93 | 152556.2 | 186260.22 | 185226.08 | 181127.82 | 180017.08 | 179136.14 | 178408.41 | 177833.89 | 175574.1 | 174999.58 | 174539.96 | 174156.95 | 173850.53 | 172663.19 | 172356.78 | 172126.97 | 171935.46 | 171782.25 | 171169.43 | 171016.22 | 170901.32 | 170786.41 | 170709.81 | 170365.1 | 170326.8 | 170326.8 | 170326.8 | 170288.49 | 5475832.59 | 10951665.18 | 1
2603306 | Calçado | Rural | Consumo de Água Disponibilizado (m³/ano) - cobertura | 45909.7292 | 44504.8296 | 69194.4565 | 93376.1931 | 117202.8724 | 140805.6753 | 159794.4693 | 181641.2329 | 203408.2707 | 248346.9636 | 246968.1104 | 241503.7587 | 240022.7687 | 238848.189 | 237877.8827 | 237111.8548 | 234098.8041 | 233332.7713 | 232719.9461 | 232209.2624 | 231800.7106 | 230217.5839 | 229809.0321 | 229502.6219 | 229247.2777 | 229043.0042 | 228225.9055 | 228021.632 | 227868.4245 | 227715.2169 | 227613.0802 | 227153.4625 | 227102.3917 | 227102.3917 | 227102.3917 | 227051.3257 | 7333454.4935 | 14666908.9871 | 1
2603306 | Calçado | Rural | Consumo de Água Disponibilizado (m³/ano) - atendimento | 41318.76 | 40054.3467 | 62275.0133 | 86372.9733 | 111342.7333 | 137285.5333 | 159794.4667 | 181641.24 | 203408.2667 | 248346.96 | 246968.1067 | 241503.76 | 240022.7733 | 238848.1867 | 237877.88 | 237111.8533 | 234098.8 | 233332.7733 | 232719.9467 | 232209.2667 | 231800.7067 | 230217.5867 | 229809.04 | 229502.6267 | 229247.28 | 229043 | 228225.9067 | 228021.6267 | 227868.4267 | 227715.2133 | 227613.08 | 227153.4667 | 227102.4 | 227102.4 | 227102.4 | 227051.32 | 7301110.12 | 14602220.24 | 1
2603306 | Calçado | Rural | Consumo de Água Efetivo (m³/ano) - cobertura | 38258 | 37087 | 57662 | 77813 | 97669 | 117338 | 133162 | 151368 | 169507 | 206956 | 205807 | 201253 | 200019 | 199040 | 198232 | 197593 | 195082 | 194444 | 193933 | 193508 | 193167 | 191848 | 191508 | 191252 | 191039 | 190869 | 190188 | 190018 | 189890 | 189763 | 189678 | 189295 | 189252 | 189252 | 189252 | 189209 | 6111211 | 12222422 | 1
2603306 | Calçado | Rural | Consumo de Água Efetivo (m³/ano) - atendimento | 34432 | 33379 | 51896 | 71977 | 92786 | 114405 | 133162 | 151368 | 169507 | 206956 | 205807 | 201253 | 200019 | 199040 | 198232 | 197593 | 195082 | 194444 | 193933 | 193508 | 193167 | 191848 | 191508 | 191252 | 191039 | 190869 | 190188 | 190018 | 189890 | 189763 | 189678 | 189295 | 189252 | 189252 | 189252 | 189209 | 6084259 | 12168518 | 1
2603306 | Calçado | Rural | Consumo de Água Faturado (m³/ano) - cobertura | 34432.2953 | 33378.6227 | 51895.8407 | 70032.1436 | 87902.1559 | 105604.2574 | 119845.8504 | 136230.9255 | 152556.2023 | 186260.2218 | 185226.0812 | 181127.8201 | 180017.0764 | 179136.1418 | 178408.4132 | 177833.8906 | 175574.1017 | 174999.5792 | 174539.9611 | 174156.946 | 173850.534 | 172663.1873 | 172356.7753 | 172126.9662 | 171935.4587 | 171782.2527 | 171169.4286 | 171016.2226 | 170901.3181 | 170786.4135 | 170709.8105 | 170365.097 | 170326.7955 | 170326.7955 | 170326.7955 | 170288.494 | 5500090.8719 | 11000181.7437 | 1
2603306 | Calçado | Rural | Consumo de Água Faturado (m³/ano) - atendimento | 45909.7292 | 44504.8296 | 69194.4565 | 93376.1931 | 117202.8724 | 140805.6753 | 159794.4693 | 181641.2329 | 203408.2707 | 248346.9636 | 246968.1104 | 241503.7587 | 240022.7687 | 238848.189 | 237877.8827 | 237111.8548 | 234098.8041 | 233332.7713 | 232719.9461 | 232209.2624 | 231800.7106 | 230217.5839 | 229809.0321 | 229502.6219 | 229247.2777 | 229043.0042 | 228225.9055 | 228021.632 | 227868.4245 | 227715.2169 | 227613.0802 | 227153.4625 | 227102.3917 | 227102.3917 | 227102.3917 | 227051.3257 | 7333454.4935 | 14666908.9871 | 1
2603306 | Calçado | Rural | Demanda Média Bruta (m³/ano) - atendimento | 41318.76 | 40054.3467 | 62275.0133 | 86372.9733 | 111342.7333 | 137285.5333 | 159794.4667 | 181641.24 | 203408.2667 | 248346.96 | 246968.1067 | 241503.76 | 240022.7733 | 238848.1867 | 237877.88 | 237111.8533 | 234098.8 | 233332.7733 | 232719.9467 | 232209.2667 | 231800.7067 | 230217.5867 | 229809.04 | 229502.6267 | 229247.28 | 229043 | 228225.9067 | 228021.6267 | 227868.4267 | 227715.2133 | 227613.08 | 227153.4667 | 227102.4 | 227102.4 | 227102.4 | 227051.32 | 7301110.12 | 14602220.24 | 1
2603306 | Calçado | Rural | Demanda Máxima Diária (m³/ano) - cobertura | 55091.675 | 53405.7955 | 74730.016 | 103647.568 | 133611.28 | 164742.64 | 191753.36 | 217969.488 | 244089.92 | 298016.352 | 296361.728 | 289804.512 | 288027.328 | 286617.824 | 285453.456 | 284534.224 | 280918.56 | 279999.328 | 279263.936 | 278651.12 | 278160.848 | 276261.104 | 275770.848 | 275403.152 | 275096.736 | 274851.6 | 273871.088 | 273625.952 | 273442.112 | 273258.256 | 273135.696 | 272584.16 | 272522.88 | 272522.88 | 272522.88 | 272461.584 | 8772181.8866 | 17544363.7731 | 1
2603306 | Calçado | Rural | Demanda Máxima Diária (m³/ano) - atendimento | 49582.512 | 48065.216 | 74730.016 | 103647.568 | 133611.28 | 164742.64 | 191753.36 | 217969.488 | 244089.92 | 298016.352 | 296361.728 | 289804.512 | 288027.328 | 286617.824 | 285453.456 | 284534.224 | 280918.56 | 279999.328 | 279263.936 | 278651.12 | 278160.848 | 276261.104 | 275770.848 | 275403.152 | 275096.736 | 274851.6 | 273871.088 | 273625.952 | 273442.112 | 273258.256 | 273135.696 | 272584.16 | 272522.88 | 272522.88 | 272522.88 | 272461.584 | 8761332.144 | 17522664.288 | 1
2603306 | Calçado | Rural | Demanda Máxima Horária (m³/ano) - cobertura | 82637.5126 | 80108.6933 | 124550.0216 | 168077.1476 | 210965.1703 | 253450.2155 | 287630.0448 | 326954.2192 | 366134.8872 | 447024.5345 | 444542.5987 | 434706.7656 | 432040.9837 | 429926.7402 | 428180.1889 | 426801.3386 | 421377.8474 | 419998.9884 | 418895.9029 | 417976.6723 | 417241.2791 | 414391.6511 | 413656.2578 | 413104.7195 | 412645.0998 | 412277.4076 | 410806.6298 | 410438.9376 | 410163.164 | 409887.3905 | 409703.5444 | 408876.2324 | 408784.305 | 408784.305 | 408784.305 | 408692.3863 | 13200218.0884 | 26400436.1767 | 1
2603306 | Calçado | Rural | Demanda Máxima Horária (m³/ano) - atendimento | 74373.768 | 72097.824 | 112095.024 | 155471.352 | 200416.92 | 247113.96 | 287630.04 | 326954.232 | 366134.88 | 447024.528 | 444542.592 | 434706.768 | 432040.992 | 429926.736 | 428180.184 | 426801.336 | 421377.84 | 419998.992 | 418895.904 | 417976.68 | 417241.272 | 414391.656 | 413656.272 | 413104.728 | 412645.104 | 412277.4 | 410806.632 | 410438.928 | 410163.168 | 409887.384 | 409703.544 | 408876.24 | 408784.32 | 408784.32 | 408784.32 | 408692.376 | 13141998.216 | 26283996.432 | 1
2603306 | Calçado | Rural | Vazão de Produção ETA Máxima Diária (m³/ano) - cobertura | 65276.2475 | 63278.7063 | 95972.1289 | 126413.751 | 154963.4753 | 181920.3639 | 201845.6455 | 229441.5573 | 256936.7629 | 313701.4277 | 311959.7184 | 305057.3794 | 303186.6552 | 301702.9756 | 300477.3256 | 299509.7113 | 295703.7526 | 294736.1322 | 293962.0371 | 293316.963 | 292800.8976 | 290801.1587 | 290285.0932 | 289898.0488 | 289575.5086 | 289317.479 | 288285.3543 | 288027.3246 | 287833.7993 | 287640.274 | 287511.2592 | 286930.6894 | 286866.1789 | 286866.1789 | 286866.1789 | 286801.6746 | 9305669.8151 | 18611339.6301 | 1
2603306 | Calçado | Rural | Vazão de Produção ETA Máxima Diária (m³/ano) - atendimento | 58748.628 | 56950.8357 | 86374.9195 | 116932.7125 | 147215.3076 | 177372.3548 | 201845.6421 | 229441.5663 | 256936.7579 | 313701.4232 | 311959.7137 | 305057.3811 | 303186.6611 | 301702.9726 | 300477.3221 | 299509.7095 | 295703.7474 | 294736.1347 | 293962.0379 | 293316.9684 | 292800.8926 | 290801.1621 | 290285.1032 | 289898.0547 | 289575.5116 | 289317.4737 | 288285.3558 | 288027.3179 | 287833.8021 | 287640.2695 | 287511.2589 | 286930.6947 | 286866.1895 | 286866.1895 | 286866.1895 | 286801.6674 | 9261439.9286 | 18522879.8573 | 1
2603306 | Calçado | Rural | Vazão de Produção poço Máxima Diária (m³/ano) - cobertura | 55091.675 | 53405.7955 | 83872.0684 | 114338.1957 | 144993.2442 | 176007.0941 | 201845.6455 | 229441.5573 | 256936.7629 | 313701.4277 | 311959.7184 | 305057.3794 | 303186.6552 | 301702.9756 | 300477.3256 | 299509.7113 | 295703.7526 | 294736.1322 | 293962.0371 | 293316.963 | 292800.8976 | 290801.1587 | 290285.0932 | 289898.0488 | 289575.5086 | 289317.479 | 288285.3543 | 288027.3246 | 287833.7993 | 287640.274 | 287511.2592 | 286930.6894 | 286866.1789 | 286866.1789 | 286866.1789 | 286801.6746 | 9245553.215 | 18491106.4301 | 1
2603306 | Calçado | Rural | Vazão de Produção poço Máxima Diária (m³/ano) - atendimento | 49582.512 | 48065.216 | 75484.8646 | 105762.8245 | 137743.5876 | 171606.9167 | 201845.6421 | 229441.5663 | 256936.7579 | 313701.4232 | 311959.7137 | 305057.3811 | 303186.6611 | 301702.9726 | 300477.3221 | 299509.7095 | 295703.7474 | 294736.1347 | 293962.0379 | 293316.9684 | 292800.8926 | 290801.1621 | 290285.1032 | 289898.0547 | 289575.5116 | 289317.4737 | 288285.3558 | 288027.3179 | 287833.8021 | 287640.2695 | 287511.2589 | 286930.6947 | 286866.1895 | 286866.1895 | 286866.1895 | 286801.6674 | 9206091.092 | 18412182.1839 | 1
2603306 | Calçado | Rural | Economias Totais (econ) - CAPEX | 1983.803 | 1983.803 | 1983.803 | 1983.803 | 1983.803 | 1983.803 | 1983.803 | 1983.803 | 1983.803 | 1983.803 | 1983.803 | 1983.803 | 1983.803 | 1983.803 | 1983.803 | 1983.803 | 1983.803 | 1983.803 | 1983.803 | 1988.09 | 2000.9748 | 2001.5411 | 2012.3148 | 2019.9803 | 2027.2156 | 2035.8372 | 2038.482 | 2046.1356 | 2054.6828 | 2060.1042 | 2065.5192 | 2068.3533 | 2074.7805 | 2081.2077 | 2087.6349 | 2092.0536 |  | 72447.1646 | 1
2603306 | Calçado | Rural | Economias Totais (econ) - OPEX | 0 | 1785.4227 | 1785.4227 | 1835.0178 | 1884.6128 | 1934.2079 | 1983.803 | 1983.803 | 1983.803 | 1983.803 | 1983.803 | 1983.803 | 1983.803 | 1983.803 | 1983.803 | 1983.803 | 1983.803 | 1983.803 | 1983.803 | 1988.09 | 2000.9748 | 2001.5411 | 2012.3148 | 2019.9803 | 2027.2156 | 2035.8372 | 2038.482 | 2046.1356 | 2054.6828 | 2060.1042 | 2065.5192 | 2068.3533 | 2074.7805 | 2081.2077 | 2087.6349 | 2092.0536 |  | 69769.0306 | 1
2603306 | Calçado | Rural | Economias Ativas (econ) - CAPEX | 315.9566 | 50.3218 | 125.5515 | 234.585 | 377.4223 | 554.0634 | 764.5082 | 1008.7568 | 1286.8092 | 1944.3253 | 1944.3253 | 1944.3253 | 1944.3253 | 1944.3253 | 1944.3253 | 1944.3253 | 1944.3253 | 1944.3253 | 1944.3253 | 1948.527 | 1961.1554 | 1961.7104 | 1972.2697 | 1979.7827 | 1986.874 | 1995.324 | 1997.9162 | 2005.4175 | 2013.7946 | 2019.1081 | 2024.4154 | 2027.1931 | 2033.4924 | 2039.7917 | 2046.091 | 2050.4217 |  | 58224.5131 | 1
2603306 | Calçado | Rural | Economias Ativas (econ) - OPEX | 0 | 45.2896 | 112.9964 | 216.9912 | 358.5512 | 540.2118 | 764.5082 | 1008.7568 | 1286.8092 | 1944.3253 | 1944.3253 | 1944.3253 | 1944.3253 | 1944.3253 | 1944.3253 | 1944.3253 | 1944.3253 | 1944.3253 | 1944.3253 | 1948.527 | 1961.1554 | 1961.7104 | 1972.2697 | 1979.7827 | 1986.874 | 1995.324 | 1997.9162 | 2005.4175 | 2013.7946 | 2019.1081 | 2024.4154 | 2027.1931 | 2033.4924 | 2039.7917 | 2046.091 | 2050.4217 |  | 57840.6526 | 1
2603306 | Calçado | Rural | Ligações Totais SAA (un) | 0 | 0 | 0 | 0 | 0 | 0 | 0 | 0 | 0 | 0 | 0 | 0 | 0 | 0 | 0 | 0 | 0 | 0 | 0 | 0 | 0 | 0 | 0 | 0 | 0 | 0 | 0 | 0 | 0 | 0 | 0 | 0 | 0 | 0 | 0 | 0 |  | 0 | 1
2603306 | Calçado | Rural | Índice de Hidrometração | [37 empty] | 0 | 1 | bar: 0 to 35
2603306 | Calçado | Rural | Hidrometros - complementação + substituição (un) | 0 | 0 | 0 | 0 | 0 | 0 | 0 | 0 | 0 | 0 | 0 | 0 | 0 | 0 | 0 | 0 | 0 | 0 | 0 | 0 | 0 | 0 | 0 | 0 | 0 | 0 | 0 | 0 | 0 | 0 | 0 | 0 | 0 | 0 | 0 | 0 | 0 | 0 | 1
2603306 | Calçado | Rural | Extensão Total incremental + substituição (m) | 0 | 0 | 0 | 0 | 0 | 0 | 0 | 0 | 0 | 0 | 0 | 0 | 0 | 0 | 0 | 0 | 0 | 0 | 0 | 0 | 0 | 0 | 0 | 0 | 0 | 0 | 0 | 0 | 0 | 0 | 0 | 0 | 0 | 0 | 0 | 0 | 0 | 0 | 1
2603306 | Calçado | Rural | SAC-un | 0 | 0 | 0 | 0 | 0 | 0 | 0 | 0 | 0 | 0 | 0 | 0 | 0 | 0 | 0 | 0 | 0 | 0 | 0 | 0 | 0 | 0 | 0 | 0 | 0 | 0 | 0 | 0 | 0 | 0 | 0 | 0 | 0 | 0 | 0 | 0 | 0 | 0 | 1
2603306 | Calçado | Rural | Capacidade Total SAA (m³/ano) | 0 | 0 | 0 | 0 | 0 | 0 | 0 | 0 | 0 | 0 | 0 | 0 | 0 | 0 | 0 | 0 | 0 | 0 | 0 | 0 | 0 | 0 | 0 | 0 | 0 | 0 | 0 | 0 | 0 | 0 | 0 | 0 | 0 | 0 | 0 | 0 | 0 | 0 | 1
2603306 | Calçado | Rural | CAPEX - Investimentos em SAA | [37 empty] | 0 | 1
2603306 | Calçado | Rural | Ligação Predial (Mil R$) | 0 | 0 | 0 | 0 | 0 | 0 | 0 | 0 | 0 | 0 | 0 | 0 | 0 | 0 | 0 | 0 | 0 | 0 | 0 | 0 | 0 | 0 | 0 | 0 | 0 | 0 | 0 | 0 | 0 | 0 | 0 | 0 | 0 | 0 | 0 | 0 | 0 | 0 | 1
2603306 | Calçado | Rural | Total rede substituição (Mil R$) | 0 | 0 | 0 | 0 | 0 | 0 | 0 | 0 | 0 | 0 | 0 | 0 | 0 | 0 | 0 | 0 | 0 | 0 | 0 | 0 | 0 | 0 | 0 | 0 | 0 | 0 | 0 | 0 | 0 | 0 | 0 | 0 | 0 | 0 | 0 | 0 | 0 | 0 | 1
2603306 | Calçado | Rural | Total rede incremental (Mil R$) | 0 | 0 | 0 | 0 | 0 | 0 | 0 | 0 | 0 | 0 | 0 | 0 | 0 | 0 | 0 | 0 | 0 | 0 | 0 | 0 | 0 | 0 | 0 | 0 | 0 | 0 | 0 | 0 | 0 | 0 | 0 | 0 | 0 | 0 | 0 | 0 | 0 | 0 | 1
2603306 | Calçado | Rural | Captação Superficial (Mil R$) | 0 | 0 | 0 | 0 | 0 | 0 | 0 | 0 | 0 | 0 | 0 | 0 | 0 | 0 | 0 | 0 | 0 | 0 | 0 | 0 | 0 | 0 | 0 | 0 | 0 | 0 | 0 | 0 | 0 | 0 | 0 | 0 | 0 | 0 | 0 | 0 | 0 | 0 | 1
2603306 | Calçado | Rural | Captação Subterranêa (Mil R$) | 0 | 0 | 0 | 0 | 0 | 0 | 0 | 0 | 0 | 0 | 0 | 0 | 0 | 0 | 0 | 0 | 0 | 0 | 0 | 0 | 0 | 0 | 0 | 0 | 0 | 0 | 0 | 0 | 0 | 0 | 0 | 0 | 0 | 0 | 0 | 0 | 0 | 0 | 1
2603306 | Calçado | Rural | EEAB (Mil R$) | 0 | 0 | 0 | 0 | 0 | 0 | 0 | 0 | 0 | 0 | 0 | 0 | 0 | 0 | 0 | 0 | 0 | 0 | 0 | 0 | 0 | 0 | 0 | 0 | 0 | 0 | 0 | 0 | 0 | 0 | 0 | 0 | 0 | 0 | 0 | 0 | 0 | 0 | 1
2603306 | Calçado | Rural | Adutora Bruta (Mil R$) | 0 | 0 | 0 | 0 | 0 | 0 | 0 | 0 | 0 | 0 | 0 | 0 | 0 | 0 | 0 | 0 | 0 | 0 | 0 | 0 | 0 | 0 | 0 | 0 | 0 | 0 | 0 | 0 | 0 | 0 | 0 | 0 | 0 | 0 | 0 | 0 | 0 | 0 | 1
2603306 | Calçado | Rural | EEAT (Mil R$) | 0 | 0 | 0 | 0 | 0 | 0 | 0 | 0 | 0 | 0 | 0 | 0 | 0 | 0 | 0 | 0 | 0 | 0 | 0 | 0 | 0 | 0 | 0 | 0 | 0 | 0 | 0 | 0 | 0 | 0 | 0 | 0 | 0 | 0 | 0 | 0 | 0 | 0 | 1
2603306 | Calçado | Rural | Adutora Tratada (Mil R$) | 0 | 0 | 0 | 0 | 0 | 0 | 0 | 0 | 0 | 0 | 0 | 0 | 0 | 0 | 0 | 0 | 0 | 0 | 0 | 0 | 0 | 0 | 0 | 0 | 0 | 0 | 0 | 0 | 0 | 0 | 0 | 0 | 0 | 0 | 0 | 0 | 0 | 0 | 1
2603306 | Calçado | Rural | ETA (Mil R$) | 0 | 0 | 0 | 0 | 0 | 0 | 0 | 0 | 0 | 0 | 0 | 0 | 0 | 0 | 0 | 0 | 0 | 0 | 0 | 0 | 0 | 0 | 0 | 0 | 0 | 0 | 0 | 0 | 0 | 0 | 0 | 0 | 0 | 0 | 0 | 0 | 0 | 0 | 1
2603306 | Calçado | Rural | Tratamento de lodo (Mil R$) CPXSAA | 0 | 0 | 0 | 0 | 0 | 0 | 0 | 0 | 0 | 0 | 0 | 0 | 0 | 0 | 0 | 0 | 0 | 0 | 0 | 0 | 0 | 0 | 0 | 0 | 0 | 0 | 0 | 0 | 0 | 0 | 0 | 0 | 0 | 0 | 0 | 0 | 0 | 0 | 1
2603306 | Calçado | Rural | SAC (Mil R$) | 0 | 0 | 1085.0569 | 361.6856 | 361.6856 | 361.6856 | 361.6856 | 361.6856 | 0 | 723.3713 | 0 | 0 | 0 | 0 | 0 | 0 | 0 | 0 | 0 | 0 | 0 | 0 | 0 | 0 | 0 | 0 | 0 | 0 | 0 | 0 | 0 | 0 | 0 | 0 | 0 | 0 | 3616.8564 | 7233.7128 | 1
2603306 | Calçado | Rural | Reservação (Mil R$) | 0 | 0 | 0 | 0 | 0 | 0 | 0 | 0 | 0 | 0 | 0 | 0 | 0 | 0 | 0 | 0 | 0 | 0 | 0 | 0 | 0 | 0 | 0 | 0 | 0 | 0 | 0 | 0 | 0 | 0 | 0 | 0 | 0 | 0 | 0 | 0 | 0 | 0 | 1
2603306 | Calçado | Rural | Hidrometração complementação do parque (Mil R$) | 0 | 0 | 0 | 0 | 0 | 0 | 0 | 0 | 0 | 0 | 0 | 0 | 0 | 0 | 0 | 0 | 0 | 0 | 0 | 0 | 0 | 0 | 0 | 0 | 0 | 0 | 0 | 0 | 0 | 0 | 0 | 0 | 0 | 0 | 0 | 0 | 0 | 0 | 1
2603306 | Calçado | Rural | Hidrometração substituição (Mil R$) | 0 | 0 | 0 | 0 | 0 | 0 | 0 | 0 | 0 | 0 | 0 | 0 | 0 | 0 | 0 | 0 | 0 | 0 | 0 | 0 | 0 | 0 | 0 | 0 | 0 | 0 | 0 | 0 | 0 | 0 | 0 | 0 | 0 | 0 | 0 | 0 | 0 | 0 | 1
2603306 | Calçado | Rural | Projetos SAA (Mil R$) | 0 | 0 | 0 | 0 | 0 | 0 | 0 | 0 | 0 | 0 | 0 | 0 | 0 | 0 | 0 | 0 | 0 | 0 | 0 | 0 | 0 | 0 | 0 | 0 | 0 | 0 | 0 | 0 | 0 | 0 | 0 | 0 | 0 | 0 | 0 | 0 | 0 | 0 | 1
2603306 | Calçado | Rural | Aquisição de Áreas (Mil R$) CPXSAA | 0 | 0 | 0 | 0 | 0 | 0 | 0 | 0 | 0 | 0 | 0 | 0 | 0 | 0 | 0 | 0 | 0 | 0 | 0 | 0 | 0 | 0 | 0 | 0 | 0 | 0 | 0 | 0 | 0 | 0 | 0 | 0 | 0 | 0 | 0 | 0 | 0 | 0 | 1
2603306 | Calçado | Rural | Ambiental (Mil R$) CPXSAA | 0 | 0 | 0 | 0 | 0 | 0 | 0 | 0 | 0 | 0 | 0 | 0 | 0 | 0 | 0 | 0 | 0 | 0 | 0 | 0 | 0 | 0 | 0 | 0 | 0 | 0 | 0 | 0 | 0 | 0 | 0 | 0 | 0 | 0 | 0 | 0 | 0 | 0 | 1
2603306 | Calçado | Rural | Telemetria e Automação (Mil R$) CPXSAA | 0 | 0 | 0 | 0 | 0 | 0 | 0 | 0 | 0 | 0 | 0 | 0 | 0 | 0 | 0 | 0 | 0 | 0 | 0 | 0 | 0 | 0 | 0 | 0 | 0 | 0 | 0 | 0 | 0 | 0 | 0 | 0 | 0 | 0 | 0 | 0 | 0 | 0 | 1
2603306 | Calçado | Rural | Macromedidores - principais | 0 | 0 | 0 | 0 | 0 | 0 | 0 | 0 | 0 | 0 | 0 | 0 | 0 | 0 | 0 | 0 | 0 | 0 | 0 | 0 | 0 | 0 | 0 | 0 | 0 | 0 | 0 | 0 | 0 | 0 | 0 | 0 | 0 | 0 | 0 | 0 | 0 | 0 | 1
2603306 | Calçado | Rural | Macromedidores - Secundários | 0 | 0 | 0 | 0 | 0 | 0 | 0 | 0 | 0 | 0 | 0 | 0 | 0 | 0 | 0 | 0 | 0 | 0 | 0 | 0 | 0 | 0 | 0 | 0 | 0 | 0 | 0 | 0 | 0 | 0 | 0 | 0 | 0 | 0 | 0 | 0 | 0 | 0 | 1
2603306 | Calçado | Rural | Reformas CPXSAA | 0 | 0 | 0 | 0 | 0 | 0 | 0 | 0 | 0 | 0 | 0 | 0 | 0 | 0 | 0 | 0 | 0 | 0 | 0 | 0 | 0 | 0 | 0 | 0 | 0 | 0 | 0 | 0 | 0 | 0 | 0 | 0 | 0 | 0 | 0 | 0 | 0 | 0 | 1
2603306 | Calçado | Rural | Reinvestimento (Mil R$) CPXSAA | 0 | 0 | 0 | 0 | 0 | 0 | 0 | 0 | 0 | 0 | 0 | 0 | 0 | 0 | 0 | 0 | 0 | 0 | 0 | 0 | 0 | 0 | 0 | 0 | 0 | 0 | 0 | 0 | 0 | 0 | 0 | 0 | 0 | 0 | 0 | 0 | 0 | 0 | 1
2603306 | Calçado | Rural | OPEX - Despesas Operacionais em SAA | [37 empty] | 0 | 1
2603306 | Calçado | Rural | Produtos Químicos (Mil R$) OPXSAA | 0 | 0 | 0 | 0 | 0 | 0 | 0 | 0 | 0 | 0 | 0 | 0 | 0 | 0 | 0 | 0 | 0 | 0 | 0 | 0 | 0 | 0 | 0 | 0 | 0 | 0 | 0 | 0 | 0 | 0 | 0 | 0 | 0 | 0 | 0 | 0 | 0 | 0 | 1
2603306 | Calçado | Rural | Transporte Lodo (Mil R$) OPXSAA | 0 | 0 | 0 | 0 | 0 | 0 | 0 | 0 | 0 | 0 | 0 | 0 | 0 | 0 | 0 | 0 | 0 | 0 | 0 | 0 | 0 | 0 | 0 | 0 | 0 | 0 | 0 | 0 | 0 | 0 | 0 | 0 | 0 | 0 | 0 | 0 | 0 | 0 | 1
2603306 | Calçado | Rural | Energia Elétrica (Mil R$) OPXSAA | 0 | 0 | 0 | 0 | 0 | 0 | 0 | 0 | 0 | 0 | 0 | 0 | 0 | 0 | 0 | 0 | 0 | 0 | 0 | 0 | 0 | 0 | 0 | 0 | 0 | 0 | 0 | 0 | 0 | 0 | 0 | 0 | 0 | 0 | 0 | 0 | 0 | 0 | 1
2603306 | Calçado | Rural | Recursos Humanos (Mil R$) OPXSAA | 0 | 0 | 0 | 0 | 0 | 0 | 0 | 0 | 0 | 0 | 0 | 0 | 0 | 0 | 0 | 0 | 0 | 0 | 0 | 0 | 0 | 0 | 0 | 0 | 0 | 0 | 0 | 0 | 0 | 0 | 0 | 0 | 0 | 0 | 0 | 0 | 0 | 0 | 1
2603306 | Calçado | Rural | Veículos e equipamentos (Mil R$) OPXSAA | 0 | 0 | 0 | 0 | 0 | 0 | 0 | 0 | 0 | 0 | 0 | 0 | 0 | 0 | 0 | 0 | 0 | 0 | 0 | 0 | 0 | 0 | 0 | 0 | 0 | 0 | 0 | 0 | 0 | 0 | 0 | 0 | 0 | 0 | 0 | 0 | 0 | 0 | 1
2603306 | Calçado | Rural | Ambiental (Mil R$) OPXSAA | 0 | 0 | 0 | 0 | 0 | 0 | 0 | 0 | 0 | 0 | 0 | 0 | 0 | 0 | 0 | 0 | 0 | 0 | 0 | 0 | 0 | 0 | 0 | 0 | 0 | 0 | 0 | 0 | 0 | 0 | 0 | 0 | 0 | 0 | 0 | 0 | 0 | 0 | 1
2603306 | Calçado | Rural | Seguro (Mil R$) OPXSAA | 0 | 0 | 0 | 0 | 0 | 0 | 0 | 0 | 0 | 0 | 0 | 0 | 0 | 0 | 0 | 0 | 0 | 0 | 0 | 0 | 0 | 0 | 0 | 0 | 0 | 0 | 0 | 0 | 0 | 0 | 0 | 0 | 0 | 0 | 0 | 0 | 0 | 0 | 1
2603306 | Calçado | Rural | Outros (Mil R$) OPXSAA | 0 | 0 | 0 | 0 | 0 | 0 | 0 | 0 | 0 | 0 | 0 | 0 | 0 | 0 | 0 | 0 | 0 | 0 | 0 | 0 | 0 | 0 | 0 | 0 | 0 | 0 | 0 | 0 | 0 | 0 | 0 | 0 | 0 | 0 | 0 | 0 | 0 | 0 | 1
2603306 | Calçado | Rural | VOLUMETRIA - SES | [37 empty] | 0 | 1
2603306 | Calçado | Rural | Índice de atendimento (%) SES | 0% | 0% | 10.12% | 20.81% | 32.06% | 43.88% | 56.25% | 67.5% | 78.75% | 90% | 90% | 90% | 90% | 90% | 90% | 90% | 90% | 90% | 90% | 90% | 90% | 90% | 90% | 90% | 90% | 90% | 90% | 90% | 90% | 90% | 90% | 90% | 90% | 90% | 90% | 90% |  | 27.3937 | 1
2603306 | Calçado | Rural | Índice de cobertura (%) SES | 0% | 0% | 11.25% | 22.5% | 33.75% | 45% | 56.25% | 67.5% | 78.75% | 90% | 90% | 90% | 90% | 90% | 90% | 90% | 90% | 90% | 90% | 90% | 90% | 90% | 90% | 90% | 90% | 90% | 90% | 90% | 90% | 90% | 90% | 90% | 90% | 90% | 90% | 90% |  | 27.45 | 1
2603306 | Calçado | Rural | População Residente Cobertura (hab) | 0 | 0 | 599.85 | 1184.4 | 1758.0375 | 2324.25 | 2806.875 | 3333.15 | 3855.6 | 4376.7 | 4352.4 | 4256.1 | 4230 | 4209.3 | 4192.2 | 4178.7 | 4125.6 | 4112.1 | 4101.3 | 4092.3 | 4085.1 | 4057.2 | 4050 | 4044.6 | 4040.1 | 4036.5 | 4022.1 | 4018.5 | 4015.8 | 4013.1 | 4011.3 | 4003.2 | 4002.3 | 4002.3 | 4002.3 | 4001.4 |  | 126494.6625 | 1
2603306 | Calçado | Rural | Índice de Tratamento (%) | 0% | 0% | 100% | 100% | 100% | 100% | 100% | 100% | 100% | 100% | 100% | 100% | 100% | 100% | 100% | 100% | 100% | 100% | 100% | 100% | 100% | 100% | 100% | 100% | 100% | 100% | 100% | 100% | 100% | 100% | 100% | 100% | 100% | 100% | 100% | 100% |  | 34 | 1
2603306 | Calçado | Rural | Vazão de Infiltração (m³/ano) - OPEX | 0 | 0 | 43095.4454 | 88721.5405 | 137296.6449 | 188846.9387 | 242111.4599 | 285247.2603 | 334325.5657 | 384373.8857 | 387213.613 | 387213.613 | 384142.308 | 386182.1029 | 388468.853 | 391181.0694 | 391181.0694 | 391564.0786 | 393379.7064 | 394987.3593 | 397547.2701 | 397659.7808 | 399800.2651 | 401323.2221 | 402760.7083 | 404473.6202 | 404999.0806 | 406519.6734 | 408217.8037 | 409294.9101 | 410370.745 | 410933.8149 | 412210.7504 | 413487.686 | 414764.6215 | 415642.5147 | 12109538.981 | 24219077.962 | 1
2603306 | Calçado | Rural | Vazão Média Coletada (m³/ano) - OPEX | 0 | 0 | 47766.0674 | 101677.405 | 162348.7434 | 230032.5767 | 302034.3599 | 366985.9803 | 441114.9757 | 533382.2057 | 535394.653 | 532115.773 | 528155.988 | 529490.9029 | 531195.893 | 533448.0294 | 531640.1094 | 531563.7586 | 533011.4664 | 534313.1193 | 536627.5101 | 535790.3408 | 537686.0251 | 539024.6621 | 540308.7883 | 541899.3002 | 541934.4406 | 543332.6334 | 544938.6037 | 545924.2701 | 546938.905 | 547226.2149 | 548472.1904 | 549749.126 | 551026.0615 | 551872.9947 | 16208424.074 | 32416848.148 | 1
2603306 | Calçado | Rural | Vazão Tratada (m³/ano) - OPEX | 0 | 0 | 47766.0674 | 101677.405 | 162348.7434 | 230032.5767 | 302034.3599 | 366985.9803 | 441114.9757 | 533382.2057 | 535394.653 | 532115.773 | 528155.988 | 529490.9029 | 531195.893 | 533448.0294 | 531640.1094 | 531563.7586 | 533011.4664 | 534313.1193 | 536627.5101 | 535790.3408 | 537686.0251 | 539024.6621 | 540308.7883 | 541899.3002 | 541934.4406 | 543332.6334 | 544938.6037 | 545924.2701 | 546938.905 | 547226.2149 | 548472.1904 | 549749.126 | 551026.0615 | 551872.9947 | 16208424.074 | 32416848.148 | 1
2603306 | Calçado | Rural | Vazão Tratada (m³/ano) - CAPEX | 0 | 0 | 53073.4082 | 109921.5189 | 170893.4142 | 235930.8479 | 302034.3599 | 366985.9803 | 441114.9757 | 533382.2057 | 535394.653 | 532115.773 | 528155.988 | 529490.9029 | 531195.893 | 533448.0294 | 531640.1094 | 531563.7586 | 533011.4664 | 534313.1193 | 536627.5101 | 535790.3408 | 537686.0251 | 539024.6621 | 540308.7883 | 541899.3002 | 541934.4406 | 543332.6334 | 544938.6037 | 545924.2701 | 546938.905 | 547226.2149 | 548472.1904 | 549749.126 | 551026.0615 | 551872.9947 | 16236418.4707 | 32472836.9413 | 1
2603306 | Calçado | Rural | Volume faturado esgoto (m³/ano) - OPEX | 0 | 0 | 0 | 0 | 0 | 0 | 0 | 0 | 0 | 0 | 0 | 0 | 0 | 0 | 0 | 0 | 0 | 0 | 0 | 0 | 0 | 0 | 0 | 0 | 0 | 0 | 0 | 0 | 0 | 0 | 0 | 0 | 0 | 0 | 0 | 0 | 0 | 0 | 1
2603306 | Calçado | Rural | Economias Ativas (econ) - CAPEX | 0 | 0 | 216.7837 | 434.4929 | 654.6839 | 877.4062 | 1073.9802 | 1292.1616 | 1514.4849 | 1741.2023 | 1754.0662 | 1733.1494 | 1740.1532 | 1749.3934 | 1759.7524 | 1772.0386 | 1766.7605 | 1773.7736 | 1781.9984 | 1789.281 | 1800.8773 | 1801.387 | 1811.0833 | 1817.9823 | 1824.494 | 1832.2535 | 1834.6338 | 1841.522 | 1849.2145 | 1854.0938 | 1858.9673 | 1861.518 | 1867.3024 | 1873.0869 | 1878.8714 | 1882.8482 |  | 54915.6983 | 1
2603306 | Calçado | Rural | Economias Ativas (econ) - OPEX | 0 | 0 | 195.1053 | 401.9059 | 621.9497 | 855.471 | 1073.9802 | 1292.1616 | 1514.4849 | 1741.2023 | 1754.0662 | 1733.1494 | 1740.1532 | 1749.3934 | 1759.7524 | 1772.0386 | 1766.7605 | 1773.7736 | 1781.9984 | 1789.281 | 1800.8773 | 1801.387 | 1811.0833 | 1817.9823 | 1824.494 | 1832.2535 | 1834.6338 | 1841.522 | 1849.2145 | 1854.0938 | 1858.9673 | 1861.518 | 1867.3024 | 1873.0869 | 1878.8714 | 1882.8482 |  | 54806.7636 | 1
2603306 | Calçado | Rural | Ligação Intradomiciliar (un) | 0 | 0 | 10.8456 | 21.7246 | 32.7342 | 43.8703 | 54.8379 | 64.6081 | 75.7242 | 87.0601 | 87.7033 | 87.7033 | 87.0077 | 87.4697 | 87.9876 | 88.6019 | 88.6019 | 88.6887 | 89.0999 | 89.4641 | 90.0439 | 90.0693 | 90.5542 | 90.8991 | 91.2247 | 91.6127 | 91.7317 | 92.0761 | 92.4607 | 92.7047 | 92.9484 | 93.0759 | 93.3651 | 93.6543 | 93.9436 | 94.1424 |  | 2748.24 | 1
2603306 | Calçado | Rural | Ligações Totais SES (un) | 0 | 0 | 216.9123 | 434.4929 | 654.6839 | 877.4062 | 1096.7577 | 1292.1616 | 1514.4849 | 1741.2023 | 1754.0662 | 1754.0662 | 1740.1532 | 1749.3934 | 1759.7524 | 1772.0386 | 1772.0386 | 1773.7736 | 1781.9984 | 1789.281 | 1800.8773 | 1801.387 | 1811.0833 | 1817.9823 | 1824.494 | 1832.2535 | 1834.6338 | 1841.522 | 1849.2145 | 1854.0938 | 1858.9673 | 1861.518 | 1867.3024 | 1873.0869 | 1878.8714 | 1882.8482 |  | 54964.7993 | 1
2603306 | Calçado | Rural | Total Rede Coletora (m) | 0 | 0 | 0 | 0 | 0 | 0 | 0 | 0 | 0 | 0 | 0 | 0 | 0 | 0 | 0 | 0 | 0 | 0 | 0 | 0 | 0 | 0 | 0 | 0 | 0 | 0 | 0 | 0 | 0 | 0 | 0 | 0 | 0 | 0 | 0 | 0 |  | 0 | 1
2603306 | Calçado | Rural | Total incremental Coletor Tronco (m) | 0 | 0 | 0 | 0 | 0 | 0 | 0 | 0 | 0 | 0 | 0 | 0 | 0 | 0 | 0 | 0 | 0 | 0 | 0 | 0 | 0 | 0 | 0 | 0 | 0 | 0 | 0 | 0 | 0 | 0 | 0 | 0 | 0 | 0 | 0 | 0 |  | 0 | 1
2603306 | Calçado | Rural | SEI-un | 0 | 0 | 216.7837 | 217.7092 | 220.191 | 222.7223 | 196.5741 | 218.1814 | 222.3233 | 226.7174 | 12.8639 | 0 | 7.0038 | 9.2402 | 10.3589 | 12.2863 | 0 | 7.0132 | 8.2247 | 7.2826 | 11.5963 | 0.50967 | 9.6963 | 6.8989 | 6.5118 | 7.7594 | 2.3803 | 6.8882 | 7.6925 | 4.8793 | 4.8735 | 2.5507 | 5.7845 | 5.7845 | 5.7845 | 3.9768 |  | 1909.0431 | 1
2603306 | Calçado | Rural | Capacidade Total SES (m³/ano) | 0 | 0 | 0 | 0 | 0 | 0 | 0 | 0 | 0 | 0 | 0 | 0 | 0 | 0 | 0 | 0 | 0 | 0 | 0 | 0 | 0 | 0 | 0 | 0 | 0 | 0 | 0 | 0 | 0 | 0 | 0 | 0 | 0 | 0 | 0 | 0 |  | 0 | 1
2603306 | Calçado | Rural | Cloro-kg / ano | 0 | 0 | 0 | 0 | 0 | 0 | 0 | 0 | 0 | 0 | 0 | 0 | 0 | 0 | 0 | 0 | 0 | 0 | 0 | 0 | 0 | 0 | 0 | 0 | 0 | 0 | 0 | 0 | 0 | 0 | 0 | 0 | 0 | 0 | 0 | 0 |  | 0 | 1
2603306 | Calçado | Rural | Geração de lodo-ton / ano | 0 | 0 | 0 | 0 | 0 | 0 | 0 | 0 | 0 | 0 | 0 | 0 | 0 | 0 | 0 | 0 | 0 | 0 | 0 | 0 | 0 | 0 | 0 | 0 | 0 | 0 | 0 | 0 | 0 | 0 | 0 | 0 | 0 | 0 | 0 | 0 |  | 0 | 1
2603306 | Calçado | Rural | Polímero Lodo-kg / ano | 0 | 0 | 0 | 0 | 0 | 0 | 0 | 0 | 0 | 0 | 0 | 0 | 0 | 0 | 0 | 0 | 0 | 0 | 0 | 0 | 0 | 0 | 0 | 0 | 0 | 0 | 0 | 0 | 0 | 0 | 0 | 0 | 0 | 0 | 0 | 0 |  | 0 | 1
2603306 | Calçado | Rural | Economias sistema individual | 0 | 0 | 0 | 0 | 0 | 0 | 0 | 0 | 0 | 0 | 0 | 0 | 0 | 0 | 0 | 0 | 0 | 0 | 0 | 0 | 0 | 0 | 0 | 0 | 0 | 0 | 0 | 0 | 0 | 0 | 0 | 0 | 0 | 0 | 0 | 0 |  | 0 | 1
2603306 | Calçado | Rural | CAPEX - Investimentos em SES | [37 empty] | 0 | 1
2603306 | Calçado | Rural | Ligação (Mil R$) | 0 | 0 | 0 | 0 | 0 | 0 | 0 | 0 | 0 | 0 | 0 | 0 | 0 | 0 | 0 | 0 | 0 | 0 | 0 | 0 | 0 | 0 | 0 | 0 | 0 | 0 | 0 | 0 | 0 | 0 | 0 | 0 | 0 | 0 | 0 | 0 | 0 | 0 | 1
2603306 | Calçado | Rural | Rede Coletora (Mil R$) | 0 | 0 | 0 | 0 | 0 | 0 | 0 | 0 | 0 | 0 | 0 | 0 | 0 | 0 | 0 | 0 | 0 | 0 | 0 | 0 | 0 | 0 | 0 | 0 | 0 | 0 | 0 | 0 | 0 | 0 | 0 | 0 | 0 | 0 | 0 | 0 | 0 | 0 | 1
2603306 | Calçado | Rural | Coletor Tronco (Mil R$) | 0 | 0 | 0 | 0 | 0 | 0 | 0 | 0 | 0 | 0 | 0 | 0 | 0 | 0 | 0 | 0 | 0 | 0 | 0 | 0 | 0 | 0 | 0 | 0 | 0 | 0 | 0 | 0 | 0 | 0 | 0 | 0 | 0 | 0 | 0 | 0 | 0 | 0 | 1
2603306 | Calçado | Rural | EEE (Mil R$) | 0 | 0 | 0 | 0 | 0 | 0 | 0 | 0 | 0 | 0 | 0 | 0 | 0 | 0 | 0 | 0 | 0 | 0 | 0 | 0 | 0 | 0 | 0 | 0 | 0 | 0 | 0 | 0 | 0 | 0 | 0 | 0 | 0 | 0 | 0 | 0 | 0 | 0 | 1
2603306 | Calçado | Rural | Linha de Recalque (Mil R$) | 0 | 0 | 0 | 0 | 0 | 0 | 0 | 0 | 0 | 0 | 0 | 0 | 0 | 0 | 0 | 0 | 0 | 0 | 0 | 0 | 0 | 0 | 0 | 0 | 0 | 0 | 0 | 0 | 0 | 0 | 0 | 0 | 0 | 0 | 0 | 0 | 0 | 0 | 1
2603306 | Calçado | Rural | Linha de Gravidade (Mil R$) | 0 | 0 | 0 | 0 | 0 | 0 | 0 | 0 | 0 | 0 | 0 | 0 | 0 | 0 | 0 | 0 | 0 | 0 | 0 | 0 | 0 | 0 | 0 | 0 | 0 | 0 | 0 | 0 | 0 | 0 | 0 | 0 | 0 | 0 | 0 | 0 | 0 | 0 | 1
2603306 | Calçado | Rural | ETE (Mil R$) | 0 | 0 | 1315.9183 | 1321.5362 | 1336.6013 | 1351.9664 | 1193.2419 | 1324.4024 | 1349.5445 | 1376.2177 | 78.0862 | 0 | 42.5144 | 56.0898 | 62.8806 | 74.5799 | 0 | 42.5712 | 49.9257 | 44.2069 | 70.3919 | 3.0938 | 58.8586 | 41.8779 | 39.5277 | 47.1013 | 14.449 | 41.8129 | 46.6948 | 29.618 | 29.5831 | 15.4832 | 35.1129 | 35.1129 | 35.1129 | 24.1401 | 11588.2543 | 23176.5087 | 1
2603306 | Calçado | Rural | Tratamento de lodo (Mil R$) CPXSES | 0 | 0 | 0 | 0 | 0 | 0 | 0 | 0 | 0 | 0 | 0 | 0 | 0 | 0 | 0 | 0 | 0 | 0 | 0 | 0 | 0 | 0 | 0 | 0 | 0 | 0 | 0 | 0 | 0 | 0 | 0 | 0 | 0 | 0 | 0 | 0 | 0 | 0 | 1
2603306 | Calçado | Rural | SEI (Mil R$) | 0 | 0 | 1315.9183 | 1321.5362 | 1336.6013 | 1351.9664 | 1193.2419 | 1324.4024 | 1349.5445 | 1376.2177 | 78.0862 | 0 | 42.5144 | 56.0898 | 62.8806 | 74.5799 | 0 | 42.5712 | 49.9257 | 44.2069 | 70.3919 | 3.0938 | 58.8586 | 41.8779 | 39.5277 | 47.1013 | 14.449 | 41.8129 | 46.6948 | 29.618 | 29.5831 | 15.4832 | 35.1129 | 35.1129 | 35.1129 | 24.1401 | 11588.2543 | 23176.5087 | 1
2603306 | Calçado | Rural | Emissário (Mil R$) | 0 | 0 | 0 | 0 | 0 | 0 | 0 | 0 | 0 | 0 | 0 | 0 | 0 | 0 | 0 | 0 | 0 | 0 | 0 | 0 | 0 | 0 | 0 | 0 | 0 | 0 | 0 | 0 | 0 | 0 | 0 | 0 | 0 | 0 | 0 | 0 | 0 | 0 | 1
2603306 | Calçado | Rural | Projetos SES (Mil R$) | 0 | 0 | 0 | 0 | 0 | 0 | 0 | 0 | 0 | 0 | 0 | 0 | 0 | 0 | 0 | 0 | 0 | 0 | 0 | 0 | 0 | 0 | 0 | 0 | 0 | 0 | 0 | 0 | 0 | 0 | 0 | 0 | 0 | 0 | 0 | 0 | 0 | 0 | 1
2603306 | Calçado | Rural | Aquisição de Áreas (Mil R$) SES | 0 | 0 | 0 | 0 | 0 | 0 | 0 | 0 | 0 | 0 | 0 | 0 | 0 | 0 | 0 | 0 | 0 | 0 | 0 | 0 | 0 | 0 | 0 | 0 | 0 | 0 | 0 | 0 | 0 | 0 | 0 | 0 | 0 | 0 | 0 | 0 | 0 | 0 | 1
2603306 | Calçado | Rural | Ambiental (Mil R$) CPXSES | 0 | 0 | 0 | 0 | 0 | 0 | 0 | 0 | 0 | 0 | 0 | 0 | 0 | 0 | 0 | 0 | 0 | 0 | 0 | 0 | 0 | 0 | 0 | 0 | 0 | 0 | 0 | 0 | 0 | 0 | 0 | 0 | 0 | 0 | 0 | 0 | 0 | 0 | 1
2603306 | Calçado | Rural | Telemetria e Automação (Mil R$) CPXSES | 0 | 0 | 0 | 0 | 0 | 0 | 0 | 0 | 0 | 0 | 0 | 0 | 0 | 0 | 0 | 0 | 0 | 0 | 0 | 0 | 0 | 0 | 0 | 0 | 0 | 0 | 0 | 0 | 0 | 0 | 0 | 0 | 0 | 0 | 0 | 0 | 0 | 0 | 1
2603306 | Calçado | Rural | Reformas SES | 0 | 0 | 0 | 0 | 0 | 0 | 0 | 0 | 0 | 0 | 0 | 0 | 0 | 0 | 0 | 0 | 0 | 0 | 0 | 0 | 0 | 0 | 0 | 0 | 0 | 0 | 0 | 0 | 0 | 0 | 0 | 0 | 0 | 0 | 0 | 0 | 0 | 0 | 1
2603306 | Calçado | Rural | Reinvestimento (Mil R$) CPXSES | 0 | 0 | 0 | 0 | 0 | 0 | 0 | 0 | 0 | 0 | 0 | 0 | 0 | 0 | 0 | 0 | 0 | 0 | 0 | 0 | 0 | 0 | 0 | 0 | 0 | 0 | 0 | 0 | 0 | 0 | 0 | 0 | 0 | 0 | 0 | 0 | 0 | 0 | 1
2603306 | Calçado | Rural | OPEX - Despesas Operacionais em SES | [37 empty] | 0 | 1
2603306 | Calçado | Rural | Produtos Químicos (Mil R$) OPXSES | 0 | 0 | 0 | 0 | 0 | 0 | 0 | 0 | 0 | 0 | 0 | 0 | 0 | 0 | 0 | 0 | 0 | 0 | 0 | 0 | 0 | 0 | 0 | 0 | 0 | 0 | 0 | 0 | 0 | 0 | 0 | 0 | 0 | 0 | 0 | 0 | 0 | 0 | 1
2603306 | Calçado | Rural | Transporte Lodo (Mil R$) | 0 | 0 | 0 | 0 | 0 | 0 | 0 | 0 | 0 | 0 | 0 | 0 | 0 | 0 | 0 | 0 | 0 | 0 | 0 | 0 | 0 | 0 | 0 | 0 | 0 | 0 | 0 | 0 | 0 | 0 | 0 | 0 | 0 | 0 | 0 | 0 | 0 | 0 | 1
2603306 | Calçado | Rural | Energia Elétrica (Mil R$) | 0 | 0 | 0 | 0 | 0 | 0 | 0 | 0 | 0 | 0 | 0 | 0 | 0 | 0 | 0 | 0 | 0 | 0 | 0 | 0 | 0 | 0 | 0 | 0 | 0 | 0 | 0 | 0 | 0 | 0 | 0 | 0 | 0 | 0 | 0 | 0 | 0 | 0 | 1
2603306 | Calçado | Rural | SEI (Mil R$) OPXSES | [36 empty] | 0 | 0 | 1
2603306 | Calçado | Rural | Recursos Humanos (Mil R$) OPXSES | 0 | 0 | 0 | 0 | 0 | 0 | 0 | 0 | 0 | 0 | 0 | 0 | 0 | 0 | 0 | 0 | 0 | 0 | 0 | 0 | 0 | 0 | 0 | 0 | 0 | 0 | 0 | 0 | 0 | 0 | 0 | 0 | 0 | 0 | 0 | 0 | 0 | 0 | 1
2603306 | Calçado | Rural | Veículos e equipamentos (Mil R$) OPXSES | 0 | 0 | 0 | 0 | 0 | 0 | 0 | 0 | 0 | 0 | 0 | 0 | 0 | 0 | 0 | 0 | 0 | 0 | 0 | 0 | 0 | 0 | 0 | 0 | 0 | 0 | 0 | 0 | 0 | 0 | 0 | 0 | 0 | 0 | 0 | 0 | 0 | 0 | 1
2603306 | Calçado | Rural | Ambiental (Mil R$) OPXSES | 0 | 0 | 0 | 0 | 0 | 0 | 0 | 0 | 0 | 0 | 0 | 0 | 0 | 0 | 0 | 0 | 0 | 0 | 0 | 0 | 0 | 0 | 0 | 0 | 0 | 0 | 0 | 0 | 0 | 0 | 0 | 0 | 0 | 0 | 0 | 0 | 0 | 0 | 1
2603306 | Calçado | Rural | Seguro (Mil R$) OPXSES | 0 | 0 | 0 | 0 | 0 | 0 | 0 | 0 | 0 | 0 | 0 | 0 | 0 | 0 | 0 | 0 | 0 | 0 | 0 | 0 | 0 | 0 | 0 | 0 | 0 | 0 | 0 | 0 | 0 | 0 | 0 | 0 | 0 | 0 | 0 | 0 | 0 | 0 | 1
2603306 | Calçado | Rural | Outros (Mil R$) OPXSES | 0 | 0 | 0 | 0 | 0 | 0 | 0 | 0 | 0 | 0 | 0 | 0 | 0 | 0 | 0 | 0 | 0 | 0 | 0 | 0 | 0 | 0 | 0 | 0 | 0 | 0 | 0 | 0 | 0 | 0 | 0 | 0 | 0 | 0 | 0 | 0 | 0 | 0 | 1
2603306 | Calçado | Rural | TOTAL | [37 empty] | 0 | 1
2603306 | Calçado | Rural | CAPEX SAA | 0 | 0 | 1085.0569 | 361.6856 | 361.6856 | 361.6856 | 361.6856 | 361.6856 | 0 | 723.3713 | 0 | 0 | 0 | 0 | 0 | 0 | 0 | 0 | 0 | 0 | 0 | 0 | 0 | 0 | 0 | 0 | 0 | 0 | 0 | 0 | 0 | 0 | 0 | 0 | 0 | 0 | 3616.8564 | 7233.7128 | 1
2603306 | Calçado | Rural | OPEX SAA | 0 | 0 | 0 | 0 | 0 | 0 | 0 | 0 | 0 | 0 | 0 | 0 | 0 | 0 | 0 | 0 | 0 | 0 | 0 | 0 | 0 | 0 | 0 | 0 | 0 | 0 | 0 | 0 | 0 | 0 | 0 | 0 | 0 | 0 | 0 | 0 | 0 | 0 | 1
2603306 | Calçado | Rural | CAPEX SES | 0 | 0 | 1315.9183 | 1321.5362 | 1336.6013 | 1351.9664 | 1193.2419 | 1324.4024 | 1349.5445 | 1376.2177 | 78.0862 | 0 | 42.5144 | 56.0898 | 62.8806 | 74.5799 | 0 | 42.5712 | 49.9257 | 44.2069 | 70.3919 | 3.0938 | 58.8586 | 41.8779 | 39.5277 | 47.1013 | 14.449 | 41.8129 | 46.6948 | 29.618 | 29.5831 | 15.4832 | 35.1129 | 35.1129 | 35.1129 | 24.1401 | 11588.2543 | 23176.5087 | 1
2603306 | Calçado | Rural | OPEX SES | 0 | 0 | 0 | 0 | 0 | 0 | 0 | 0 | 0 | 0 | 0 | 0 | 0 | 0 | 0 | 0 | 0 | 0 | 0 | 0 | 0 | 0 | 0 | 0 | 0 | 0 | 0 | 0 | 0 | 0 | 0 | 0 | 0 | 0 | 0 | 0 | 0 | 0 | 1
2603405 | Calumbi | Rural | VOLUMETRIA - SAA | [37 empty] | 0 | 1
2603405 | Calumbi | Rural | Índice de Atendimento (%) | 56.87% | 56.87% | 60.45% | 65.81% | 71.37% | 77.13% | 83.08% | 87.06% | 91.04% | 99% | 99% | 99% | 99% | 99% | 99% | 99% | 99% | 99% | 99% | 99% | 99% | 99% | 99% | 99% | 99% | 99% | 99% | 99% | 99% | 99% | 99% | 99% | 99% | 99% | 99% | 99% |  | 33.2268 | 1
2603405 | Calumbi | Rural | Índice de Cobertura (%) | 63.19% | 63.19% | 67.17% | 71.15% | 75.13% | 79.1% | 83.08% | 87.06% | 91.04% | 99% | 99% | 99% | 99% | 99% | 99% | 99% | 99% | 99% | 99% | 99% | 99% | 99% | 99% | 99% | 99% | 99% | 99% | 99% | 99% | 99% | 99% | 99% | 99% | 99% | 99% | 99% |  | 33.5311 | 1
2603405 | Calumbi | Rural | População Residente (hab) | 1544 | 1406 | 1356 | 1316 | 1284 | 1259 | 1158 | 1136 | 1119 | 1105 | 1094 | 1050 | 1041 | 1034 | 1028 | 1023 | 1004 | 1000 | 997 | 995 | 993 | 986 | 984 | 983 | 982 | 981 | 977 | 976 | 975 | 975 | 975 | 973 | 972 | 972 | 971 | 971 |  | 38595 | 1
2603405 | Calumbi | Rural | Índice de Perdas Totais na Distribuição (%) | 25% | 25% | 25% | 25% | 25% | 25% | 25% | 25% | 25% | 25% | 25% | 25% | 25% | 25% | 25% | 25% | 25% | 25% | 25% | 25% | 25% | 25% | 25% | 25% | 25% | 25% | 25% | 25% | 25% | 25% | 25% | 25% | 25% | 25% | 25% | 25% |  | 9 | 1
2603405 | Calumbi | Rural | Índice de Perdas Físicas na Distribuição (%) | 16.67% | 16.67% | 16.67% | 16.67% | 16.67% | 16.67% | 16.67% | 16.67% | 16.67% | 16.67% | 16.67% | 16.67% | 16.67% | 16.67% | 16.67% | 16.67% | 16.67% | 16.67% | 16.67% | 16.67% | 16.67% | 16.67% | 16.67% | 16.67% | 16.67% | 16.67% | 16.67% | 16.67% | 16.67% | 16.67% | 16.67% | 16.67% | 16.67% | 16.67% | 16.67% | 16.67% |  | 6 | 1
2603405 | Calumbi | Rural | Índice de Perdas na Produção (%) - ETA | 15.6% | 15.6% | 13.48% | 11.36% | 9.241% | 7.12% | 5% | 5% | 5% | 5% | 5% | 5% | 5% | 5% | 5% | 5% | 5% | 5% | 5% | 5% | 5% | 5% | 5% | 5% | 5% | 5% | 5% | 5% | 5% | 5% | 5% | 5% | 5% | 5% | 5% | 5% |  | 2.2241 | 1
2603405 | Calumbi | Rural | Consumo Micromedido de Água (m³/ano) - cobertura | 36698.2242 | 33418.1992 | 34259.3745 | 35218.4886 | 36283.931 | 37461.8699 | 36189.8193 | 37202.5775 | 38320.7076 | 41149.078 | 40739.4494 | 39100.9316 | 38765.7813 | 38505.1093 | 38281.6745 | 38095.4807 | 37387.9392 | 37238.9826 | 37127.2671 | 37052.7889 | 36978.3106 | 36717.6386 | 36643.1603 | 36605.923 | 36568.682 | 36531.4448 | 36382.4883 | 36345.2473 | 36308.01 | 36308.01 | 36308.01 | 36233.5318 | 36196.2908 | 36196.2908 | 36159.0535 | 36159.0535 | 1331138.8196 | 2662277.6391 | 1
2603405 | Calumbi | Rural | Consumo Micromedido de Água (m³/ano) - atendimento | 33028.4 | 30076.38 | 30833.44 | 32577.1 | 34469.74 | 36525.32 | 36189.82 | 37202.58 | 38320.71 | 41149.08 | 40739.45 | 39100.93 | 38765.78 | 38505.11 | 38281.68 | 38095.48 | 37387.94 | 37238.98 | 37127.27 | 37052.79 | 36978.31 | 36717.64 | 36643.16 | 36605.92 | 36568.68 | 36531.44 | 36382.49 | 36345.25 | 36308.01 | 36308.01 | 36308.01 | 36233.53 | 36196.29 | 36196.29 | 36159.05 | 36159.05 | 1315309.11 | 2630618.22 | 1
2603405 | Calumbi | Rural | Consumo de Água Disponibilizado (m³/ano) - cobertura | 48930.9656 | 44557.5989 | 45679.166 | 46957.9849 | 48378.5746 | 49949.1599 | 48253.0925 | 49603.4367 | 51094.2768 | 54865.4373 | 54319.2659 | 52134.5755 | 51687.7084 | 51340.1457 | 51042.2327 | 50793.9743 | 49850.5855 | 49651.9769 | 49503.0228 | 49403.7185 | 49304.4141 | 48956.8514 | 48857.5471 | 48807.8973 | 48758.2427 | 48708.593 | 48509.9843 | 48460.3297 | 48410.68 | 48410.68 | 48410.68 | 48311.3757 | 48261.7211 | 48261.7211 | 48212.0713 | 48212.0713 | 1774851.7594 | 3549703.5188 | 1
2603405 | Calumbi | Rural | Consumo de Água Disponibilizado (m³/ano) - atendimento | 44037.8667 | 40101.84 | 41111.2533 | 43436.1333 | 45959.6533 | 48700.4267 | 48253.0933 | 49603.44 | 51094.28 | 54865.44 | 54319.2667 | 52134.5733 | 51687.7067 | 51340.1467 | 51042.24 | 50793.9733 | 49850.5867 | 49651.9733 | 49503.0267 | 49403.72 | 49304.4133 | 48956.8533 | 48857.5467 | 48807.8933 | 48758.24 | 48708.5867 | 48509.9867 | 48460.3333 | 48410.68 | 48410.68 | 48410.68 | 48311.3733 | 48261.72 | 48261.72 | 48212.0667 | 48212.0667 | 1753745.48 | 3507490.96 | 1
2603405 | Calumbi | Rural | Consumo de Água Efetivo (m³/ano) - cobertura | 40776 | 37131 | 38066 | 39132 | 40315 | 41624 | 40211 | 41336 | 42579 | 45721 | 45266 | 43445 | 43073 | 42783 | 42535 | 42328 | 41542 | 41377 | 41253 | 41170 | 41087 | 40797 | 40715 | 40673 | 40632 | 40590 | 40425 | 40384 | 40342 | 40342 | 40342 | 40259 | 40218 | 40218 | 40177 | 40177 | 1479041 | 2958082 | 1
2603405 | Calumbi | Rural | Consumo de Água Efetivo (m³/ano) - atendimento | 36698 | 33418 | 34259 | 36197 | 38300 | 40584 | 40211 | 41336 | 42579 | 45721 | 45266 | 43445 | 43073 | 42783 | 42535 | 42328 | 41542 | 41377 | 41253 | 41170 | 41087 | 40797 | 40715 | 40673 | 40632 | 40590 | 40425 | 40384 | 40342 | 40342 | 40342 | 40259 | 40218 | 40218 | 40177 | 40177 | 1461453 | 2922906 | 1
2603405 | Calumbi | Rural | Consumo de Água Faturado (m³/ano) - cobertura | 36698.2235 | 33418.2009 | 34259.3731 | 35218.4885 | 36283.9324 | 37461.8715 | 36189.821 | 37202.5792 | 38320.7081 | 41149.0775 | 40739.4487 | 39100.9334 | 38765.7825 | 38505.1096 | 38281.6757 | 38095.4808 | 37387.9401 | 37238.9842 | 37127.2672 | 37052.7893 | 36978.3113 | 36717.6384 | 36643.1604 | 36605.9214 | 36568.6825 | 36531.4435 | 36382.4875 | 36345.2486 | 36308.0096 | 36308.0096 | 36308.0096 | 36233.5316 | 36196.2926 | 36196.2926 | 36159.0536 | 36159.0536 | 1331138.8336 | 2662277.6672 | 1
2603405 | Calumbi | Rural | Consumo de Água Faturado (m³/ano) - atendimento | 48930.9656 | 44557.5989 | 45679.166 | 46957.9849 | 48378.5746 | 49949.1599 | 48253.0925 | 49603.4367 | 51094.2768 | 54865.4373 | 54319.2659 | 52134.5755 | 51687.7084 | 51340.1457 | 51042.2327 | 50793.9743 | 49850.5855 | 49651.9769 | 49503.0228 | 49403.7185 | 49304.4141 | 48956.8514 | 48857.5471 | 48807.8973 | 48758.2427 | 48708.593 | 48509.9843 | 48460.3297 | 48410.68 | 48410.68 | 48410.68 | 48311.3757 | 48261.7211 | 48261.7211 | 48212.0713 | 48212.0713 | 1774851.7594 | 3549703.5188 | 1
2603405 | Calumbi | Rural | Demanda Média Bruta (m³/ano) - atendimento | 44037.8667 | 40101.84 | 41111.2533 | 43436.1333 | 45959.6533 | 48700.4267 | 48253.0933 | 49603.44 | 51094.28 | 54865.44 | 54319.2667 | 52134.5733 | 51687.7067 | 51340.1467 | 51042.24 | 50793.9733 | 49850.5867 | 49651.9733 | 49503.0267 | 49403.72 | 49304.4133 | 48956.8533 | 48857.5467 | 48807.8933 | 48758.24 | 48708.5867 | 48509.9867 | 48460.3333 | 48410.68 | 48410.68 | 48410.68 | 48311.3733 | 48261.72 | 48261.72 | 48212.0667 | 48212.0667 | 1753745.48 | 3507490.96 | 1
2603405 | Calumbi | Rural | Demanda Máxima Diária (m³/ano) - cobertura | 58717.1587 | 53469.1186 | 49333.504 | 52123.36 | 55151.584 | 58440.512 | 57903.712 | 59524.128 | 61313.136 | 65838.528 | 65183.12 | 62561.488 | 62025.248 | 61608.176 | 61250.688 | 60952.768 | 59820.704 | 59582.368 | 59403.632 | 59284.464 | 59165.296 | 58748.224 | 58629.056 | 58569.472 | 58509.888 | 58450.304 | 58211.984 | 58152.4 | 58092.816 | 58092.816 | 58092.816 | 57973.648 | 57914.064 | 57914.064 | 57854.48 | 57854.48 | 2115713.2054 | 4231426.4107 | 1
2603405 | Calumbi | Rural | Demanda Máxima Diária (m³/ano) - atendimento | 52845.44 | 48122.208 | 49333.504 | 52123.36 | 55151.584 | 58440.512 | 57903.712 | 59524.128 | 61313.136 | 65838.528 | 65183.12 | 62561.488 | 62025.248 | 61608.176 | 61250.688 | 60952.768 | 59820.704 | 59582.368 | 59403.632 | 59284.464 | 59165.296 | 58748.224 | 58629.056 | 58569.472 | 58509.888 | 58450.304 | 58211.984 | 58152.4 | 58092.816 | 58092.816 | 58092.816 | 57973.648 | 57914.064 | 57914.064 | 57854.48 | 57854.48 | 2104494.576 | 4208989.152 | 1
2603405 | Calumbi | Rural | Demanda Máxima Horária (m³/ano) - cobertura | 88075.7381 | 80203.678 | 82222.4988 | 84524.3728 | 87081.4343 | 89908.4878 | 86855.5664 | 89286.1861 | 91969.6982 | 98757.7872 | 97774.6787 | 93842.2358 | 93037.8751 | 92412.2622 | 91876.0188 | 91429.1537 | 89731.054 | 89373.5584 | 89105.441 | 88926.6932 | 88747.9454 | 88122.3325 | 87943.5847 | 87854.2152 | 87764.8369 | 87675.4674 | 87317.9718 | 87228.5935 | 87139.224 | 87139.224 | 87139.224 | 86960.4762 | 86871.0979 | 86871.0979 | 86781.7284 | 86781.7284 | 3194733.1669 | 6389466.3338 | 1
2603405 | Calumbi | Rural | Demanda Máxima Horária (m³/ano) - atendimento | 79268.16 | 72183.312 | 74000.256 | 78185.04 | 82727.376 | 87660.768 | 86855.568 | 89286.192 | 91969.704 | 98757.792 | 97774.68 | 93842.232 | 93037.872 | 92412.264 | 91876.032 | 91429.152 | 89731.056 | 89373.552 | 89105.448 | 88926.696 | 88747.944 | 88122.336 | 87943.584 | 87854.208 | 87764.832 | 87675.456 | 87317.976 | 87228.6 | 87139.224 | 87139.224 | 87139.224 | 86960.472 | 86871.096 | 86871.096 | 86781.72 | 86781.72 | 3156741.864 | 6313483.728 | 1
2603405 | Calumbi | Rural | Vazão de Produção ETA Máxima Diária (m³/ano) - cobertura | 69571.9595 | 63353.7357 | 63356.6189 | 63572.2534 | 63965.2587 | 64534.1129 | 60951.2747 | 62656.9727 | 64540.1391 | 69303.7103 | 68613.8096 | 65854.2006 | 65289.7369 | 64850.7103 | 64474.3992 | 64160.8096 | 62969.1607 | 62718.2866 | 62530.1341 | 62404.697 | 62279.26 | 61840.2333 | 61714.7963 | 61652.0808 | 61589.3592 | 61526.6438 | 61275.7697 | 61213.0481 | 61150.3326 | 61150.3326 | 61150.3326 | 61024.8956 | 60962.174 | 60962.174 | 60899.4585 | 60899.4585 | 2270962.3301 | 4541924.6601 | 1
2603405 | Calumbi | Rural | Vazão de Produção ETA Máxima Diária (m³/ano) - atendimento | 62614.7601 | 57018.3636 | 57020.9625 | 58804.3308 | 60767.0056 | 62920.7546 | 60951.2758 | 62656.9768 | 64540.1432 | 69303.7137 | 68613.8105 | 65854.1979 | 65289.7347 | 64850.7116 | 64474.4084 | 64160.8084 | 62969.1621 | 62718.2821 | 62530.1389 | 62404.6989 | 62279.2589 | 61840.2358 | 61714.7958 | 61652.0758 | 61589.3558 | 61526.6358 | 61275.7726 | 61213.0526 | 61150.3326 | 61150.3326 | 61150.3326 | 61024.8926 | 60962.1726 | 60962.1726 | 60899.4526 | 60899.4526 | 2241754.5646 | 4483509.1291 | 1
2603405 | Calumbi | Rural | Vazão de Produção poço Máxima Diária (m³/ano) - cobertura | 58717.1587 | 53469.1186 | 55368.6861 | 57499.5733 | 59849.783 | 62436.4498 | 60951.2747 | 62656.9727 | 64540.1391 | 69303.7103 | 68613.8096 | 65854.2006 | 65289.7369 | 64850.7103 | 64474.3992 | 64160.8096 | 62969.1607 | 62718.2866 | 62530.1341 | 62404.697 | 62279.26 | 61840.2333 | 61714.7963 | 61652.0808 | 61589.3592 | 61526.6438 | 61275.7697 | 61213.0481 | 61150.3326 | 61150.3326 | 61150.3326 | 61024.8956 | 60962.174 | 60962.174 | 60899.4585 | 60899.4585 | 2229949.1606 | 4459898.3213 | 1
2603405 | Calumbi | Rural | Vazão de Produção poço Máxima Diária (m³/ano) - atendimento | 52845.44 | 48122.208 | 49831.8222 | 53187.102 | 56857.3031 | 60875.5333 | 60951.2758 | 62656.9768 | 64540.1432 | 69303.7137 | 68613.8105 | 65854.1979 | 65289.7347 | 64850.7116 | 64474.4084 | 64160.8084 | 62969.1621 | 62718.2821 | 62530.1389 | 62404.6989 | 62279.2589 | 61840.2358 | 61714.7958 | 61652.0758 | 61589.3558 | 61526.6358 | 61275.7726 | 61213.0526 | 61150.3326 | 61150.3326 | 61150.3326 | 61024.8926 | 60962.1726 | 60962.1726 | 60899.4526 | 60899.4526 | 2204327.7961 | 4408655.5921 | 1
2603405 | Calumbi | Rural | Economias Totais (econ) - CAPEX | 563.1384 | 563.1384 | 563.1384 | 563.1384 | 563.1384 | 563.1384 | 563.1384 | 563.1384 | 563.1384 | 563.1384 | 563.1384 | 563.1384 | 563.1384 | 563.1384 | 563.1384 | 563.1384 | 563.1384 | 563.1384 | 563.1384 | 563.1384 | 563.1384 | 563.1384 | 563.1384 | 563.1384 | 563.1384 | 563.1384 | 563.1384 | 563.1384 | 563.1384 | 563.1384 | 563.1384 | 563.1384 | 563.1384 | 563.1384 | 563.1384 | 563.1384 |  | 20272.9824 | 1
2603405 | Calumbi | Rural | Economias Totais (econ) - OPEX | 0 | 506.8246 | 506.8246 | 520.903 | 534.9815 | 549.0599 | 563.1384 | 563.1384 | 563.1384 | 563.1384 | 563.1384 | 563.1384 | 563.1384 | 563.1384 | 563.1384 | 563.1384 | 563.1384 | 563.1384 | 563.1384 | 563.1384 | 563.1384 | 563.1384 | 563.1384 | 563.1384 | 563.1384 | 563.1384 | 563.1384 | 563.1384 | 563.1384 | 563.1384 | 563.1384 | 563.1384 | 563.1384 | 563.1384 | 563.1384 | 563.1384 |  | 19512.7456 | 1
2603405 | Calumbi | Rural | Economias Ativas (econ) - CAPEX | 355.8363 | 224.8461 | 254.0559 | 285.049 | 317.8253 | 352.385 | 388.7278 | 426.854 | 466.7634 | 551.9319 | 551.9319 | 551.9319 | 551.9319 | 551.9319 | 551.9319 | 551.9319 | 551.9319 | 551.9319 | 551.9319 | 551.9319 | 551.9319 | 551.9319 | 551.9319 | 551.9319 | 551.9319 | 551.9319 | 551.9319 | 551.9319 | 551.9319 | 551.9319 | 551.9319 | 551.9319 | 551.9319 | 551.9319 | 551.9319 | 551.9319 |  | 17974.5053 | 1
2603405 | Calumbi | Rural | Economias Ativas (econ) - OPEX | 0 | 202.3615 | 228.6503 | 263.6703 | 301.9341 | 343.5753 | 388.7278 | 426.854 | 466.7634 | 551.9319 | 551.9319 | 551.9319 | 551.9319 | 551.9319 | 551.9319 | 551.9319 | 551.9319 | 551.9319 | 551.9319 | 551.9319 | 551.9319 | 551.9319 | 551.9319 | 551.9319 | 551.9319 | 551.9319 | 551.9319 | 551.9319 | 551.9319 | 551.9319 | 551.9319 | 551.9319 | 551.9319 | 551.9319 | 551.9319 | 551.9319 |  | 17524.6993 | 1
2603405 | Calumbi | Rural | Ligações Totais SAA (un) | 0 | 0 | 0 | 0 | 0 | 0 | 0 | 0 | 0 | 0 | 0 | 0 | 0 | 0 | 0 | 0 | 0 | 0 | 0 | 0 | 0 | 0 | 0 | 0 | 0 | 0 | 0 | 0 | 0 | 0 | 0 | 0 | 0 | 0 | 0 | 0 |  | 0 | 1
2603405 | Calumbi | Rural | Índice de Hidrometração | [37 empty] | 0 | 1 | bar: 0 to 35
2603405 | Calumbi | Rural | Hidrometros - complementação + substituição (un) | 0 | 0 | 0 | 0 | 0 | 0 | 0 | 0 | 0 | 0 | 0 | 0 | 0 | 0 | 0 | 0 | 0 | 0 | 0 | 0 | 0 | 0 | 0 | 0 | 0 | 0 | 0 | 0 | 0 | 0 | 0 | 0 | 0 | 0 | 0 | 0 | 0 | 0 | 1
2603405 | Calumbi | Rural | Extensão Total incremental + substituição (m) | 0 | 0 | 0 | 0 | 0 | 0 | 0 | 0 | 0 | 0 | 0 | 0 | 0 | 0 | 0 | 0 | 0 | 0 | 0 | 0 | 0 | 0 | 0 | 0 | 0 | 0 | 0 | 0 | 0 | 0 | 0 | 0 | 0 | 0 | 0 | 0 | 0 | 0 | 1
2603405 | Calumbi | Rural | SAC-un | 0 | 0 | 2 | 0 | 0 | 0 | 0 | 0 | 1 | 0 | 0 | 0 | 0 | 0 | 0 | 0 | 0 | 0 | 0 | 0 | 0 | 0 | 0 | 0 | 0 | 0 | 0 | 0 | 0 | 0 | 0 | 0 | 0 | 0 | 0 | 0 | 3 | 6 | 1
2603405 | Calumbi | Rural | Capacidade Total SAA (m³/ano) | 0 | 0 | 0 | 0 | 0 | 0 | 0 | 0 | 0 | 0 | 0 | 0 | 0 | 0 | 0 | 0 | 0 | 0 | 0 | 0 | 0 | 0 | 0 | 0 | 0 | 0 | 0 | 0 | 0 | 0 | 0 | 0 | 0 | 0 | 0 | 0 | 0 | 0 | 1
2603405 | Calumbi | Rural | CAPEX - Investimentos em SAA | [37 empty] | 0 | 1
2603405 | Calumbi | Rural | Ligação Predial (Mil R$) | 0 | 0 | 0 | 0 | 0 | 0 | 0 | 0 | 0 | 0 | 0 | 0 | 0 | 0 | 0 | 0 | 0 | 0 | 0 | 0 | 0 | 0 | 0 | 0 | 0 | 0 | 0 | 0 | 0 | 0 | 0 | 0 | 0 | 0 | 0 | 0 | 0 | 0 | 1
2603405 | Calumbi | Rural | Total rede substituição (Mil R$) | 0 | 0 | 0 | 0 | 0 | 0 | 0 | 0 | 0 | 0 | 0 | 0 | 0 | 0 | 0 | 0 | 0 | 0 | 0 | 0 | 0 | 0 | 0 | 0 | 0 | 0 | 0 | 0 | 0 | 0 | 0 | 0 | 0 | 0 | 0 | 0 | 0 | 0 | 1
2603405 | Calumbi | Rural | Total rede incremental (Mil R$) | 0 | 0 | 0 | 0 | 0 | 0 | 0 | 0 | 0 | 0 | 0 | 0 | 0 | 0 | 0 | 0 | 0 | 0 | 0 | 0 | 0 | 0 | 0 | 0 | 0 | 0 | 0 | 0 | 0 | 0 | 0 | 0 | 0 | 0 | 0 | 0 | 0 | 0 | 1
2603405 | Calumbi | Rural | Captação Superficial (Mil R$) | 0 | 0 | 0 | 0 | 0 | 0 | 0 | 0 | 0 | 0 | 0 | 0 | 0 | 0 | 0 | 0 | 0 | 0 | 0 | 0 | 0 | 0 | 0 | 0 | 0 | 0 | 0 | 0 | 0 | 0 | 0 | 0 | 0 | 0 | 0 | 0 | 0 | 0 | 1
2603405 | Calumbi | Rural | Captação Subterranêa (Mil R$) | 0 | 0 | 0 | 0 | 0 | 0 | 0 | 0 | 0 | 0 | 0 | 0 | 0 | 0 | 0 | 0 | 0 | 0 | 0 | 0 | 0 | 0 | 0 | 0 | 0 | 0 | 0 | 0 | 0 | 0 | 0 | 0 | 0 | 0 | 0 | 0 | 0 | 0 | 1
2603405 | Calumbi | Rural | EEAB (Mil R$) | 0 | 0 | 0 | 0 | 0 | 0 | 0 | 0 | 0 | 0 | 0 | 0 | 0 | 0 | 0 | 0 | 0 | 0 | 0 | 0 | 0 | 0 | 0 | 0 | 0 | 0 | 0 | 0 | 0 | 0 | 0 | 0 | 0 | 0 | 0 | 0 | 0 | 0 | 1
2603405 | Calumbi | Rural | Adutora Bruta (Mil R$) | 0 | 0 | 0 | 0 | 0 | 0 | 0 | 0 | 0 | 0 | 0 | 0 | 0 | 0 | 0 | 0 | 0 | 0 | 0 | 0 | 0 | 0 | 0 | 0 | 0 | 0 | 0 | 0 | 0 | 0 | 0 | 0 | 0 | 0 | 0 | 0 | 0 | 0 | 1
2603405 | Calumbi | Rural | EEAT (Mil R$) | 0 | 0 | 0 | 0 | 0 | 0 | 0 | 0 | 0 | 0 | 0 | 0 | 0 | 0 | 0 | 0 | 0 | 0 | 0 | 0 | 0 | 0 | 0 | 0 | 0 | 0 | 0 | 0 | 0 | 0 | 0 | 0 | 0 | 0 | 0 | 0 | 0 | 0 | 1
2603405 | Calumbi | Rural | Adutora Tratada (Mil R$) | 0 | 0 | 0 | 0 | 0 | 0 | 0 | 0 | 0 | 0 | 0 | 0 | 0 | 0 | 0 | 0 | 0 | 0 | 0 | 0 | 0 | 0 | 0 | 0 | 0 | 0 | 0 | 0 | 0 | 0 | 0 | 0 | 0 | 0 | 0 | 0 | 0 | 0 | 1
2603405 | Calumbi | Rural | ETA (Mil R$) | 0 | 0 | 0 | 0 | 0 | 0 | 0 | 0 | 0 | 0 | 0 | 0 | 0 | 0 | 0 | 0 | 0 | 0 | 0 | 0 | 0 | 0 | 0 | 0 | 0 | 0 | 0 | 0 | 0 | 0 | 0 | 0 | 0 | 0 | 0 | 0 | 0 | 0 | 1
2603405 | Calumbi | Rural | Tratamento de lodo (Mil R$) CPXSAA | 0 | 0 | 0 | 0 | 0 | 0 | 0 | 0 | 0 | 0 | 0 | 0 | 0 | 0 | 0 | 0 | 0 | 0 | 0 | 0 | 0 | 0 | 0 | 0 | 0 | 0 | 0 | 0 | 0 | 0 | 0 | 0 | 0 | 0 | 0 | 0 | 0 | 0 | 1
2603405 | Calumbi | Rural | SAC (Mil R$) | 0 | 0 | 959.6172 | 0 | 0 | 0 | 0 | 0 | 479.8086 | 0 | 0 | 0 | 0 | 0 | 0 | 0 | 0 | 0 | 0 | 0 | 0 | 0 | 0 | 0 | 0 | 0 | 0 | 0 | 0 | 0 | 0 | 0 | 0 | 0 | 0 | 0 | 1439.4259 | 2878.8517 | 1
2603405 | Calumbi | Rural | Reservação (Mil R$) | 0 | 0 | 0 | 0 | 0 | 0 | 0 | 0 | 0 | 0 | 0 | 0 | 0 | 0 | 0 | 0 | 0 | 0 | 0 | 0 | 0 | 0 | 0 | 0 | 0 | 0 | 0 | 0 | 0 | 0 | 0 | 0 | 0 | 0 | 0 | 0 | 0 | 0 | 1
2603405 | Calumbi | Rural | Hidrometração complementação do parque (Mil R$) | 0 | 0 | 0 | 0 | 0 | 0 | 0 | 0 | 0 | 0 | 0 | 0 | 0 | 0 | 0 | 0 | 0 | 0 | 0 | 0 | 0 | 0 | 0 | 0 | 0 | 0 | 0 | 0 | 0 | 0 | 0 | 0 | 0 | 0 | 0 | 0 | 0 | 0 | 1
2603405 | Calumbi | Rural | Hidrometração substituição (Mil R$) | 0 | 0 | 0 | 0 | 0 | 0 | 0 | 0 | 0 | 0 | 0 | 0 | 0 | 0 | 0 | 0 | 0 | 0 | 0 | 0 | 0 | 0 | 0 | 0 | 0 | 0 | 0 | 0 | 0 | 0 | 0 | 0 | 0 | 0 | 0 | 0 | 0 | 0 | 1
2603405 | Calumbi | Rural | Projetos SAA (Mil R$) | 0 | 0 | 0 | 0 | 0 | 0 | 0 | 0 | 0 | 0 | 0 | 0 | 0 | 0 | 0 | 0 | 0 | 0 | 0 | 0 | 0 | 0 | 0 | 0 | 0 | 0 | 0 | 0 | 0 | 0 | 0 | 0 | 0 | 0 | 0 | 0 | 0 | 0 | 1
2603405 | Calumbi | Rural | Aquisição de Áreas (Mil R$) CPXSAA | 0 | 0 | 0 | 0 | 0 | 0 | 0 | 0 | 0 | 0 | 0 | 0 | 0 | 0 | 0 | 0 | 0 | 0 | 0 | 0 | 0 | 0 | 0 | 0 | 0 | 0 | 0 | 0 | 0 | 0 | 0 | 0 | 0 | 0 | 0 | 0 | 0 | 0 | 1
2603405 | Calumbi | Rural | Ambiental (Mil R$) CPXSAA | 0 | 0 | 0 | 0 | 0 | 0 | 0 | 0 | 0 | 0 | 0 | 0 | 0 | 0 | 0 | 0 | 0 | 0 | 0 | 0 | 0 | 0 | 0 | 0 | 0 | 0 | 0 | 0 | 0 | 0 | 0 | 0 | 0 | 0 | 0 | 0 | 0 | 0 | 1
2603405 | Calumbi | Rural | Telemetria e Automação (Mil R$) CPXSAA | 0 | 0 | 0 | 0 | 0 | 0 | 0 | 0 | 0 | 0 | 0 | 0 | 0 | 0 | 0 | 0 | 0 | 0 | 0 | 0 | 0 | 0 | 0 | 0 | 0 | 0 | 0 | 0 | 0 | 0 | 0 | 0 | 0 | 0 | 0 | 0 | 0 | 0 | 1
2603405 | Calumbi | Rural | Macromedidores - principais | 0 | 0 | 0 | 0 | 0 | 0 | 0 | 0 | 0 | 0 | 0 | 0 | 0 | 0 | 0 | 0 | 0 | 0 | 0 | 0 | 0 | 0 | 0 | 0 | 0 | 0 | 0 | 0 | 0 | 0 | 0 | 0 | 0 | 0 | 0 | 0 | 0 | 0 | 1
2603405 | Calumbi | Rural | Macromedidores - Secundários | 0 | 0 | 0 | 0 | 0 | 0 | 0 | 0 | 0 | 0 | 0 | 0 | 0 | 0 | 0 | 0 | 0 | 0 | 0 | 0 | 0 | 0 | 0 | 0 | 0 | 0 | 0 | 0 | 0 | 0 | 0 | 0 | 0 | 0 | 0 | 0 | 0 | 0 | 1
2603405 | Calumbi | Rural | Reformas CPXSAA | 0 | 0 | 0 | 0 | 0 | 0 | 0 | 0 | 0 | 0 | 0 | 0 | 0 | 0 | 0 | 0 | 0 | 0 | 0 | 0 | 0 | 0 | 0 | 0 | 0 | 0 | 0 | 0 | 0 | 0 | 0 | 0 | 0 | 0 | 0 | 0 | 0 | 0 | 1
2603405 | Calumbi | Rural | Reinvestimento (Mil R$) CPXSAA | 0 | 0 | 0 | 0 | 0 | 0 | 0 | 0 | 0 | 0 | 0 | 0 | 0 | 0 | 0 | 0 | 0 | 0 | 0 | 0 | 0 | 0 | 0 | 0 | 0 | 0 | 0 | 0 | 0 | 0 | 0 | 0 | 0 | 0 | 0 | 0 | 0 | 0 | 1
2603405 | Calumbi | Rural | OPEX - Despesas Operacionais em SAA | [37 empty] | 0 | 1
2603405 | Calumbi | Rural | Produtos Químicos (Mil R$) OPXSAA | 0 | 0 | 0 | 0 | 0 | 0 | 0 | 0 | 0 | 0 | 0 | 0 | 0 | 0 | 0 | 0 | 0 | 0 | 0 | 0 | 0 | 0 | 0 | 0 | 0 | 0 | 0 | 0 | 0 | 0 | 0 | 0 | 0 | 0 | 0 | 0 | 0 | 0 | 1
2603405 | Calumbi | Rural | Transporte Lodo (Mil R$) OPXSAA | 0 | 0 | 0 | 0 | 0 | 0 | 0 | 0 | 0 | 0 | 0 | 0 | 0 | 0 | 0 | 0 | 0 | 0 | 0 | 0 | 0 | 0 | 0 | 0 | 0 | 0 | 0 | 0 | 0 | 0 | 0 | 0 | 0 | 0 | 0 | 0 | 0 | 0 | 1
2603405 | Calumbi | Rural | Energia Elétrica (Mil R$) OPXSAA | 0 | 0 | 0 | 0 | 0 | 0 | 0 | 0 | 0 | 0 | 0 | 0 | 0 | 0 | 0 | 0 | 0 | 0 | 0 | 0 | 0 | 0 | 0 | 0 | 0 | 0 | 0 | 0 | 0 | 0 | 0 | 0 | 0 | 0 | 0 | 0 | 0 | 0 | 1
2603405 | Calumbi | Rural | Recursos Humanos (Mil R$) OPXSAA | 0 | 0 | 0 | 0 | 0 | 0 | 0 | 0 | 0 | 0 | 0 | 0 | 0 | 0 | 0 | 0 | 0 | 0 | 0 | 0 | 0 | 0 | 0 | 0 | 0 | 0 | 0 | 0 | 0 | 0 | 0 | 0 | 0 | 0 | 0 | 0 | 0 | 0 | 1
2603405 | Calumbi | Rural | Veículos e equipamentos (Mil R$) OPXSAA | 0 | 0 | 0 | 0 | 0 | 0 | 0 | 0 | 0 | 0 | 0 | 0 | 0 | 0 | 0 | 0 | 0 | 0 | 0 | 0 | 0 | 0 | 0 | 0 | 0 | 0 | 0 | 0 | 0 | 0 | 0 | 0 | 0 | 0 | 0 | 0 | 0 | 0 | 1
2603405 | Calumbi | Rural | Ambiental (Mil R$) OPXSAA | 0 | 0 | 0 | 0 | 0 | 0 | 0 | 0 | 0 | 0 | 0 | 0 | 0 | 0 | 0 | 0 | 0 | 0 | 0 | 0 | 0 | 0 | 0 | 0 | 0 | 0 | 0 | 0 | 0 | 0 | 0 | 0 | 0 | 0 | 0 | 0 | 0 | 0 | 1
2603405 | Calumbi | Rural | Seguro (Mil R$) OPXSAA | 0 | 0 | 0 | 0 | 0 | 0 | 0 | 0 | 0 | 0 | 0 | 0 | 0 | 0 | 0 | 0 | 0 | 0 | 0 | 0 | 0 | 0 | 0 | 0 | 0 | 0 | 0 | 0 | 0 | 0 | 0 | 0 | 0 | 0 | 0 | 0 | 0 | 0 | 1
2603405 | Calumbi | Rural | Outros (Mil R$) OPXSAA | 0 | 0 | 0 | 0 | 0 | 0 | 0 | 0 | 0 | 0 | 0 | 0 | 0 | 0 | 0 | 0 | 0 | 0 | 0 | 0 | 0 | 0 | 0 | 0 | 0 | 0 | 0 | 0 | 0 | 0 | 0 | 0 | 0 | 0 | 0 | 0 | 0 | 0 | 1
2603405 | Calumbi | Rural | VOLUMETRIA - SES | [37 empty] | 0 | 1
2603405 | Calumbi | Rural | Índice de atendimento (%) SES | 0% | 0% | 10.12% | 20.81% | 32.06% | 43.88% | 56.25% | 67.5% | 78.75% | 90% | 90% | 90% | 90% | 90% | 90% | 90% | 90% | 90% | 90% | 90% | 90% | 90% | 90% | 90% | 90% | 90% | 90% | 90% | 90% | 90% | 90% | 90% | 90% | 90% | 90% | 90% |  | 27.3937 | 1
2603405 | Calumbi | Rural | Índice de cobertura (%) SES | 0% | 0% | 11.25% | 22.5% | 33.75% | 45% | 56.25% | 67.5% | 78.75% | 90% | 90% | 90% | 90% | 90% | 90% | 90% | 90% | 90% | 90% | 90% | 90% | 90% | 90% | 90% | 90% | 90% | 90% | 90% | 90% | 90% | 90% | 90% | 90% | 90% | 90% | 90% |  | 27.45 | 1
2603405 | Calumbi | Rural | População Residente Cobertura (hab) | 0 | 0 | 152.55 | 296.1 | 433.35 | 566.55 | 651.375 | 766.8 | 881.2125 | 994.5 | 984.6 | 945 | 936.9 | 930.6 | 925.2 | 920.7 | 903.6 | 900 | 897.3 | 895.5 | 893.7 | 887.4 | 885.6 | 884.7 | 883.8 | 882.9 | 879.3 | 878.4 | 877.5 | 877.5 | 877.5 | 875.7 | 874.8 | 874.8 | 873.9 | 873.9 |  | 28063.2375 | 1
2603405 | Calumbi | Rural | Índice de Tratamento (%) | 0% | 0% | 100% | 100% | 100% | 100% | 100% | 100% | 100% | 100% | 100% | 100% | 100% | 100% | 100% | 100% | 100% | 100% | 100% | 100% | 100% | 100% | 100% | 100% | 100% | 100% | 100% | 100% | 100% | 100% | 100% | 100% | 100% | 100% | 100% | 100% |  | 34 | 1
2603405 | Calumbi | Rural | Vazão de Infiltração (m³/ano) - OPEX | 0 | 0 | 11229.4117 | 22549.5544 | 34104.8714 | 46062.9697 | 58515.2845 | 65744.5372 | 76135.1824 | 86605.1244 | 86414.8914 | 86367.7851 | 84193.6053 | 84417.1763 | 84715.1716 | 85007.2861 | 85007.2861 | 84828.3578 | 85145.6844 | 85542.879 | 85982.3919 | 86036.9684 | 86512.1238 | 86826.1921 | 87222.7709 | 87575.3427 | 87799.6091 | 88194.0223 | 88632.2039 | 88906.517 | 89185.2208 | 89414.4144 | 89732.6151 | 90011.0408 | 90329.2416 | 90567.8921 | 2665515.6257 | 5331031.2514 | 1
2603405 | Calumbi | Rural | Vazão Média Coletada (m³/ano) - OPEX | 0 | 0 | 14312.7577 | 29065.0324 | 44445.6689 | 60672.9937 | 76610.2345 | 88065.9772 | 102959.9524 | 119524.2444 | 119006.4114 | 117648.1851 | 115206.1653 | 115220.9363 | 115340.3716 | 115483.4461 | 114917.5261 | 114619.7978 | 114847.8444 | 115185.279 | 115565.0319 | 115410.8084 | 115826.9238 | 116110.7521 | 116477.8109 | 116800.1427 | 116905.6091 | 117270.5023 | 117678.4439 | 117952.757 | 118231.4608 | 118400.8944 | 118689.5751 | 118968.0008 | 119256.6816 | 119495.3321 | 3572173.5512 | 7144347.1024 | 1
2603405 | Calumbi | Rural | Vazão Tratada (m³/ano) - OPEX | 0 | 0 | 14312.7577 | 29065.0324 | 44445.6689 | 60672.9937 | 76610.2345 | 88065.9772 | 102959.9524 | 119524.2444 | 119006.4114 | 117648.1851 | 115206.1653 | 115220.9363 | 115340.3716 | 115483.4461 | 114917.5261 | 114619.7978 | 114847.8444 | 115185.279 | 115565.0319 | 115410.8084 | 115826.9238 | 116110.7521 | 116477.8109 | 116800.1427 | 116905.6091 | 117270.5023 | 117678.4439 | 117952.757 | 118231.4608 | 118400.8944 | 118689.5751 | 118968.0008 | 119256.6816 | 119495.3321 | 3572173.5512 | 7144347.1024 | 1
2603405 | Calumbi | Rural | Vazão Tratada (m³/ano) - CAPEX | 0 | 0 | 15903.0641 | 31421.6567 | 46784.9146 | 62228.7115 | 76610.2345 | 88065.9772 | 102959.9524 | 119524.2444 | 119006.4114 | 117648.1851 | 115206.1653 | 115220.9363 | 115340.3716 | 115483.4461 | 114917.5261 | 114619.7978 | 114847.8444 | 115185.279 | 115565.0319 | 115410.8084 | 115826.9238 | 116110.7521 | 116477.8109 | 116800.1427 | 116905.6091 | 117270.5023 | 117678.4439 | 117952.757 | 118231.4608 | 118400.8944 | 118689.5751 | 118968.0008 | 119256.6816 | 119495.3321 | 3580015.4454 | 7160030.8907 | 1
2603405 | Calumbi | Rural | Volume faturado esgoto (m³/ano) - OPEX | 0 | 0 | 0 | 0 | 0 | 0 | 0 | 0 | 0 | 0 | 0 | 0 | 0 | 0 | 0 | 0 | 0 | 0 | 0 | 0 | 0 | 0 | 0 | 0 | 0 | 0 | 0 | 0 | 0 | 0 | 0 | 0 | 0 | 0 | 0 | 0 | 0 | 0 | 1
2603405 | Calumbi | Rural | Economias Ativas (econ) - CAPEX | 0 | 0 | 55.2156 | 108.4169 | 160.5107 | 212.058 | 248.184 | 295.6201 | 343.2788 | 391.4569 | 391.2435 | 381.0704 | 381.3945 | 382.4073 | 383.7572 | 385.0805 | 382.6368 | 384.2699 | 385.7074 | 387.5067 | 389.4977 | 389.7449 | 391.8974 | 393.3201 | 395.1166 | 396.7137 | 397.7296 | 399.5163 | 401.5013 | 402.7439 | 404.0064 | 405.0446 | 406.4861 | 407.7473 | 409.1888 | 410.2699 |  | 12060.3397 | 1
2603405 | Calumbi | Rural | Economias Ativas (econ) - OPEX | 0 | 0 | 49.694 | 100.2856 | 152.4851 | 206.7566 | 248.184 | 295.6201 | 343.2788 | 391.4569 | 391.2435 | 381.0704 | 381.3945 | 382.4073 | 383.7572 | 385.0805 | 382.6368 | 384.2699 | 385.7074 | 387.5067 | 389.4977 | 389.7449 | 391.8974 | 393.3201 | 395.1166 | 396.7137 | 397.7296 | 399.5163 | 401.5013 | 402.7439 | 404.0064 | 405.0446 | 406.4861 | 407.7473 | 409.1888 | 410.2699 |  | 12033.3599 | 1
2603405 | Calumbi | Rural | Ligação Intradomiciliar (un) | 0 | 0 | 2.8261 | 5.5216 | 8.1313 | 10.7007 | 13.2536 | 14.891 | 17.2445 | 19.6159 | 19.5728 | 19.5622 | 19.0697 | 19.1204 | 19.1879 | 19.254 | 19.254 | 19.2135 | 19.2854 | 19.3753 | 19.4749 | 19.4872 | 19.5949 | 19.666 | 19.7558 | 19.8357 | 19.8865 | 19.9758 | 20.0751 | 20.1372 | 20.2003 | 20.2522 | 20.3243 | 20.3874 | 20.4594 | 20.5135 |  | 605.1061 | 1
2603405 | Calumbi | Rural | Ligações Totais SES (un) | 0 | 0 | 56.521 | 110.4311 | 162.6253 | 214.0142 | 265.0725 | 297.8208 | 344.8901 | 392.3186 | 391.4569 | 391.2435 | 381.3945 | 382.4073 | 383.7572 | 385.0805 | 385.0805 | 384.2699 | 385.7074 | 387.5067 | 389.4977 | 389.7449 | 391.8974 | 393.3201 | 395.1166 | 396.7137 | 397.7296 | 399.5163 | 401.5013 | 402.7439 | 404.0064 | 405.0446 | 406.4861 | 407.7473 | 409.1888 | 410.2699 |  | 12102.1226 | 1
2603405 | Calumbi | Rural | Total Rede Coletora (m) | 0 | 0 | 0 | 0 | 0 | 0 | 0 | 0 | 0 | 0 | 0 | 0 | 0 | 0 | 0 | 0 | 0 | 0 | 0 | 0 | 0 | 0 | 0 | 0 | 0 | 0 | 0 | 0 | 0 | 0 | 0 | 0 | 0 | 0 | 0 | 0 |  | 0 | 1
2603405 | Calumbi | Rural | Total incremental Coletor Tronco (m) | 0 | 0 | 0 | 0 | 0 | 0 | 0 | 0 | 0 | 0 | 0 | 0 | 0 | 0 | 0 | 0 | 0 | 0 | 0 | 0 | 0 | 0 | 0 | 0 | 0 | 0 | 0 | 0 | 0 | 0 | 0 | 0 | 0 | 0 | 0 | 0 |  | 0 | 1
2603405 | Calumbi | Rural | SEI-un | 0 | 0 | 55.2156 | 53.2013 | 52.0938 | 51.5473 | 36.126 | 47.4361 | 47.6587 | 48.1781 | 0 | 0 | 0.32409 | 1.0128 | 1.3499 | 1.3233 | 0 | 1.6331 | 1.4375 | 1.7993 | 1.991 | 0.24723 | 2.1524 | 1.4227 | 1.7965 | 1.5971 | 1.0159 | 1.7867 | 1.9849 | 1.2426 | 1.2625 | 1.0382 | 1.4414 | 1.2613 | 1.4414 | 1.0811 |  | 423.1 | 1
2603405 | Calumbi | Rural | Capacidade Total SES (m³/ano) | 0 | 0 | 0 | 0 | 0 | 0 | 0 | 0 | 0 | 0 | 0 | 0 | 0 | 0 | 0 | 0 | 0 | 0 | 0 | 0 | 0 | 0 | 0 | 0 | 0 | 0 | 0 | 0 | 0 | 0 | 0 | 0 | 0 | 0 | 0 | 0 |  | 0 | 1
2603405 | Calumbi | Rural | Cloro-kg / ano | 0 | 0 | 0 | 0 | 0 | 0 | 0 | 0 | 0 | 0 | 0 | 0 | 0 | 0 | 0 | 0 | 0 | 0 | 0 | 0 | 0 | 0 | 0 | 0 | 0 | 0 | 0 | 0 | 0 | 0 | 0 | 0 | 0 | 0 | 0 | 0 |  | 0 | 1
2603405 | Calumbi | Rural | Geração de lodo-ton / ano | 0 | 0 | 0 | 0 | 0 | 0 | 0 | 0 | 0 | 0 | 0 | 0 | 0 | 0 | 0 | 0 | 0 | 0 | 0 | 0 | 0 | 0 | 0 | 0 | 0 | 0 | 0 | 0 | 0 | 0 | 0 | 0 | 0 | 0 | 0 | 0 |  | 0 | 1
2603405 | Calumbi | Rural | Polímero Lodo-kg / ano | 0 | 0 | 0 | 0 | 0 | 0 | 0 | 0 | 0 | 0 | 0 | 0 | 0 | 0 | 0 | 0 | 0 | 0 | 0 | 0 | 0 | 0 | 0 | 0 | 0 | 0 | 0 | 0 | 0 | 0 | 0 | 0 | 0 | 0 | 0 | 0 |  | 0 | 1
2603405 | Calumbi | Rural | Economias sistema individual | 0 | 0 | 0 | 0 | 0 | 0 | 0 | 0 | 0 | 0 | 0 | 0 | 0 | 0 | 0 | 0 | 0 | 0 | 0 | 0 | 0 | 0 | 0 | 0 | 0 | 0 | 0 | 0 | 0 | 0 | 0 | 0 | 0 | 0 | 0 | 0 |  | 0 | 1
2603405 | Calumbi | Rural | CAPEX - Investimentos em SES | [37 empty] | 0 | 1
2603405 | Calumbi | Rural | Ligação (Mil R$) | 0 | 0 | 0 | 0 | 0 | 0 | 0 | 0 | 0 | 0 | 0 | 0 | 0 | 0 | 0 | 0 | 0 | 0 | 0 | 0 | 0 | 0 | 0 | 0 | 0 | 0 | 0 | 0 | 0 | 0 | 0 | 0 | 0 | 0 | 0 | 0 | 0 | 0 | 1
2603405 | Calumbi | Rural | Rede Coletora (Mil R$) | 0 | 0 | 0 | 0 | 0 | 0 | 0 | 0 | 0 | 0 | 0 | 0 | 0 | 0 | 0 | 0 | 0 | 0 | 0 | 0 | 0 | 0 | 0 | 0 | 0 | 0 | 0 | 0 | 0 | 0 | 0 | 0 | 0 | 0 | 0 | 0 | 0 | 0 | 1
2603405 | Calumbi | Rural | Coletor Tronco (Mil R$) | 0 | 0 | 0 | 0 | 0 | 0 | 0 | 0 | 0 | 0 | 0 | 0 | 0 | 0 | 0 | 0 | 0 | 0 | 0 | 0 | 0 | 0 | 0 | 0 | 0 | 0 | 0 | 0 | 0 | 0 | 0 | 0 | 0 | 0 | 0 | 0 | 0 | 0 | 1
2603405 | Calumbi | Rural | EEE (Mil R$) | 0 | 0 | 0 | 0 | 0 | 0 | 0 | 0 | 0 | 0 | 0 | 0 | 0 | 0 | 0 | 0 | 0 | 0 | 0 | 0 | 0 | 0 | 0 | 0 | 0 | 0 | 0 | 0 | 0 | 0 | 0 | 0 | 0 | 0 | 0 | 0 | 0 | 0 | 1
2603405 | Calumbi | Rural | Linha de Recalque (Mil R$) | 0 | 0 | 0 | 0 | 0 | 0 | 0 | 0 | 0 | 0 | 0 | 0 | 0 | 0 | 0 | 0 | 0 | 0 | 0 | 0 | 0 | 0 | 0 | 0 | 0 | 0 | 0 | 0 | 0 | 0 | 0 | 0 | 0 | 0 | 0 | 0 | 0 | 0 | 1
2603405 | Calumbi | Rural | Linha de Gravidade (Mil R$) | 0 | 0 | 0 | 0 | 0 | 0 | 0 | 0 | 0 | 0 | 0 | 0 | 0 | 0 | 0 | 0 | 0 | 0 | 0 | 0 | 0 | 0 | 0 | 0 | 0 | 0 | 0 | 0 | 0 | 0 | 0 | 0 | 0 | 0 | 0 | 0 | 0 | 0 | 1
2603405 | Calumbi | Rural | ETE (Mil R$) | 0 | 0 | 335.169 | 322.942 | 316.2193 | 312.902 | 219.2917 | 287.9461 | 289.2974 | 292.4501 | 0 | 0 | 1.9673 | 6.1477 | 8.1942 | 8.0325 | 0 | 9.9135 | 8.7258 | 10.922 | 12.0856 | 1.5007 | 13.0657 | 8.6362 | 10.905 | 9.6949 | 6.1668 | 10.8455 | 12.049 | 7.543 | 7.6637 | 6.3023 | 8.7498 | 7.6561 | 8.7498 | 6.5624 | 2568.2973 | 5136.5947 | 1
2603405 | Calumbi | Rural | Tratamento de lodo (Mil R$) CPXSES | 0 | 0 | 0 | 0 | 0 | 0 | 0 | 0 | 0 | 0 | 0 | 0 | 0 | 0 | 0 | 0 | 0 | 0 | 0 | 0 | 0 | 0 | 0 | 0 | 0 | 0 | 0 | 0 | 0 | 0 | 0 | 0 | 0 | 0 | 0 | 0 | 0 | 0 | 1
2603405 | Calumbi | Rural | SEI (Mil R$) | 0 | 0 | 335.169 | 322.942 | 316.2193 | 312.902 | 219.2917 | 287.9461 | 289.2974 | 292.4501 | 0 | 0 | 1.9673 | 6.1477 | 8.1942 | 8.0325 | 0 | 9.9135 | 8.7258 | 10.922 | 12.0856 | 1.5007 | 13.0657 | 8.6362 | 10.905 | 9.6949 | 6.1668 | 10.8455 | 12.049 | 7.543 | 7.6637 | 6.3023 | 8.7498 | 7.6561 | 8.7498 | 6.5624 | 2568.2973 | 5136.5947 | 1
2603405 | Calumbi | Rural | Emissário (Mil R$) | 0 | 0 | 0 | 0 | 0 | 0 | 0 | 0 | 0 | 0 | 0 | 0 | 0 | 0 | 0 | 0 | 0 | 0 | 0 | 0 | 0 | 0 | 0 | 0 | 0 | 0 | 0 | 0 | 0 | 0 | 0 | 0 | 0 | 0 | 0 | 0 | 0 | 0 | 1
2603405 | Calumbi | Rural | Projetos SES (Mil R$) | 0 | 0 | 0 | 0 | 0 | 0 | 0 | 0 | 0 | 0 | 0 | 0 | 0 | 0 | 0 | 0 | 0 | 0 | 0 | 0 | 0 | 0 | 0 | 0 | 0 | 0 | 0 | 0 | 0 | 0 | 0 | 0 | 0 | 0 | 0 | 0 | 0 | 0 | 1
2603405 | Calumbi | Rural | Aquisição de Áreas (Mil R$) SES | 0 | 0 | 0 | 0 | 0 | 0 | 0 | 0 | 0 | 0 | 0 | 0 | 0 | 0 | 0 | 0 | 0 | 0 | 0 | 0 | 0 | 0 | 0 | 0 | 0 | 0 | 0 | 0 | 0 | 0 | 0 | 0 | 0 | 0 | 0 | 0 | 0 | 0 | 1
2603405 | Calumbi | Rural | Ambiental (Mil R$) CPXSES | 0 | 0 | 0 | 0 | 0 | 0 | 0 | 0 | 0 | 0 | 0 | 0 | 0 | 0 | 0 | 0 | 0 | 0 | 0 | 0 | 0 | 0 | 0 | 0 | 0 | 0 | 0 | 0 | 0 | 0 | 0 | 0 | 0 | 0 | 0 | 0 | 0 | 0 | 1
2603405 | Calumbi | Rural | Telemetria e Automação (Mil R$) CPXSES | 0 | 0 | 0 | 0 | 0 | 0 | 0 | 0 | 0 | 0 | 0 | 0 | 0 | 0 | 0 | 0 | 0 | 0 | 0 | 0 | 0 | 0 | 0 | 0 | 0 | 0 | 0 | 0 | 0 | 0 | 0 | 0 | 0 | 0 | 0 | 0 | 0 | 0 | 1
2603405 | Calumbi | Rural | Reformas SES | 0 | 0 | 0 | 0 | 0 | 0 | 0 | 0 | 0 | 0 | 0 | 0 | 0 | 0 | 0 | 0 | 0 | 0 | 0 | 0 | 0 | 0 | 0 | 0 | 0 | 0 | 0 | 0 | 0 | 0 | 0 | 0 | 0 | 0 | 0 | 0 | 0 | 0 | 1
2603405 | Calumbi | Rural | Reinvestimento (Mil R$) CPXSES | 0 | 0 | 0 | 0 | 0 | 0 | 0 | 0 | 0 | 0 | 0 | 0 | 0 | 0 | 0 | 0 | 0 | 0 | 0 | 0 | 0 | 0 | 0 | 0 | 0 | 0 | 0 | 0 | 0 | 0 | 0 | 0 | 0 | 0 | 0 | 0 | 0 | 0 | 1
2603405 | Calumbi | Rural | OPEX - Despesas Operacionais em SES | [37 empty] | 0 | 1
2603405 | Calumbi | Rural | Produtos Químicos (Mil R$) OPXSES | 0 | 0 | 0 | 0 | 0 | 0 | 0 | 0 | 0 | 0 | 0 | 0 | 0 | 0 | 0 | 0 | 0 | 0 | 0 | 0 | 0 | 0 | 0 | 0 | 0 | 0 | 0 | 0 | 0 | 0 | 0 | 0 | 0 | 0 | 0 | 0 | 0 | 0 | 1
2603405 | Calumbi | Rural | Transporte Lodo (Mil R$) | 0 | 0 | 0 | 0 | 0 | 0 | 0 | 0 | 0 | 0 | 0 | 0 | 0 | 0 | 0 | 0 | 0 | 0 | 0 | 0 | 0 | 0 | 0 | 0 | 0 | 0 | 0 | 0 | 0 | 0 | 0 | 0 | 0 | 0 | 0 | 0 | 0 | 0 | 1
2603405 | Calumbi | Rural | Energia Elétrica (Mil R$) | 0 | 0 | 0 | 0 | 0 | 0 | 0 | 0 | 0 | 0 | 0 | 0 | 0 | 0 | 0 | 0 | 0 | 0 | 0 | 0 | 0 | 0 | 0 | 0 | 0 | 0 | 0 | 0 | 0 | 0 | 0 | 0 | 0 | 0 | 0 | 0 | 0 | 0 | 1
2603405 | Calumbi | Rural | SEI (Mil R$) OPXSES | [36 empty] | 0 | 0 | 1
2603405 | Calumbi | Rural | Recursos Humanos (Mil R$) OPXSES | 0 | 0 | 0 | 0 | 0 | 0 | 0 | 0 | 0 | 0 | 0 | 0 | 0 | 0 | 0 | 0 | 0 | 0 | 0 | 0 | 0 | 0 | 0 | 0 | 0 | 0 | 0 | 0 | 0 | 0 | 0 | 0 | 0 | 0 | 0 | 0 | 0 | 0 | 1
2603405 | Calumbi | Rural | Veículos e equipamentos (Mil R$) OPXSES | 0 | 0 | 0 | 0 | 0 | 0 | 0 | 0 | 0 | 0 | 0 | 0 | 0 | 0 | 0 | 0 | 0 | 0 | 0 | 0 | 0 | 0 | 0 | 0 | 0 | 0 | 0 | 0 | 0 | 0 | 0 | 0 | 0 | 0 | 0 | 0 | 0 | 0 | 1
2603405 | Calumbi | Rural | Ambiental (Mil R$) OPXSES | 0 | 0 | 0 | 0 | 0 | 0 | 0 | 0 | 0 | 0 | 0 | 0 | 0 | 0 | 0 | 0 | 0 | 0 | 0 | 0 | 0 | 0 | 0 | 0 | 0 | 0 | 0 | 0 | 0 | 0 | 0 | 0 | 0 | 0 | 0 | 0 | 0 | 0 | 1
2603405 | Calumbi | Rural | Seguro (Mil R$) OPXSES | 0 | 0 | 0 | 0 | 0 | 0 | 0 | 0 | 0 | 0 | 0 | 0 | 0 | 0 | 0 | 0 | 0 | 0 | 0 | 0 | 0 | 0 | 0 | 0 | 0 | 0 | 0 | 0 | 0 | 0 | 0 | 0 | 0 | 0 | 0 | 0 | 0 | 0 | 1
2603405 | Calumbi | Rural | Outros (Mil R$) OPXSES | 0 | 0 | 0 | 0 | 0 | 0 | 0 | 0 | 0 | 0 | 0 | 0 | 0 | 0 | 0 | 0 | 0 | 0 | 0 | 0 | 0 | 0 | 0 | 0 | 0 | 0 | 0 | 0 | 0 | 0 | 0 | 0 | 0 | 0 | 0 | 0 | 0 | 0 | 1
2603405 | Calumbi | Rural | TOTAL | [37 empty] | 0 | 1
2603405 | Calumbi | Rural | CAPEX SAA | 0 | 0 | 959.6172 | 0 | 0 | 0 | 0 | 0 | 479.8086 | 0 | 0 | 0 | 0 | 0 | 0 | 0 | 0 | 0 | 0 | 0 | 0 | 0 | 0 | 0 | 0 | 0 | 0 | 0 | 0 | 0 | 0 | 0 | 0 | 0 | 0 | 0 | 1439.4259 | 2878.8517 | 1
2603405 | Calumbi | Rural | OPEX SAA | 0 | 0 | 0 | 0 | 0 | 0 | 0 | 0 | 0 | 0 | 0 | 0 | 0 | 0 | 0 | 0 | 0 | 0 | 0 | 0 | 0 | 0 | 0 | 0 | 0 | 0 | 0 | 0 | 0 | 0 | 0 | 0 | 0 | 0 | 0 | 0 | 0 | 0 | 1
2603405 | Calumbi | Rural | CAPEX SES | 0 | 0 | 335.169 | 322.942 | 316.2193 | 312.902 | 219.2917 | 287.9461 | 289.2974 | 292.4501 | 0 | 0 | 1.9673 | 6.1477 | 8.1942 | 8.0325 | 0 | 9.9135 | 8.7258 | 10.922 | 12.0856 | 1.5007 | 13.0657 | 8.6362 | 10.905 | 9.6949 | 6.1668 | 10.8455 | 12.049 | 7.543 | 7.6637 | 6.3023 | 8.7498 | 7.6561 | 8.7498 | 6.5624 | 2568.2973 | 5136.5947 | 1
2603405 | Calumbi | Rural | OPEX SES | 0 | 0 | 0 | 0 | 0 | 0 | 0 | 0 | 0 | 0 | 0 | 0 | 0 | 0 | 0 | 0 | 0 | 0 | 0 | 0 | 0 | 0 | 0 | 0 | 0 | 0 | 0 | 0 | 0 | 0 | 0 | 0 | 0 | 0 | 0 | 0 | 0 | 0 | 1
2603454 | Camaragibe | Rural | VOLUMETRIA - SAA | [37 empty] | 0 | 1
2603454 | Camaragibe | Rural | Índice de Atendimento (%) | [37 empty] | 0 | 1 | bar: 0 to 35
2603454 | Camaragibe | Rural | Índice de Cobertura (%) | [37 empty] | 0 | 1 | bar: 0 to 35
2603454 | Camaragibe | Rural | População Residente (hab) | 0 | 0 | 0 | 0 | 0 | 0 | 0 | 0 | 0 | 0 | 0 | 0 | 0 | 0 | 0 | 0 | 0 | 0 | 0 | 0 | 0 | 0 | 0 | 0 | 0 | 0 | 0 | 0 | 0 | 0 | 0 | 0 | 0 | 0 | 0 | 0 |  | 0 | 1
2603454 | Camaragibe | Rural | Índice de Perdas Totais na Distribuição (%) | [37 empty] | 0 | 1 | bar: 0 to 35
2603454 | Camaragibe | Rural | Índice de Perdas Físicas na Distribuição (%) | [37 empty] | 0 | 1 | bar: 0 to 35
2603454 | Camaragibe | Rural | Índice de Perdas na Produção (%) - ETA | [37 empty] | 0 | 1 | bar: 0 to 35
2603454 | Camaragibe | Rural | Consumo Micromedido de Água (m³/ano) - cobertura | 0 | 0 | 0 | 0 | 0 | 0 | 0 | 0 | 0 | 0 | 0 | 0 | 0 | 0 | 0 | 0 | 0 | 0 | 0 | 0 | 0 | 0 | 0 | 0 | 0 | 0 | 0 | 0 | 0 | 0 | 0 | 0 | 0 | 0 | 0 | 0 | 0 | 0 | 1
2603454 | Camaragibe | Rural | Consumo Micromedido de Água (m³/ano) - atendimento | 0 | 0 | 0 | 0 | 0 | 0 | 0 | 0 | 0 | 0 | 0 | 0 | 0 | 0 | 0 | 0 | 0 | 0 | 0 | 0 | 0 | 0 | 0 | 0 | 0 | 0 | 0 | 0 | 0 | 0 | 0 | 0 | 0 | 0 | 0 | 0 | 0 | 0 | 1
2603454 | Camaragibe | Rural | Consumo de Água Disponibilizado (m³/ano) - cobertura | 0 | 0 | 0 | 0 | 0 | 0 | 0 | 0 | 0 | 0 | 0 | 0 | 0 | 0 | 0 | 0 | 0 | 0 | 0 | 0 | 0 | 0 | 0 | 0 | 0 | 0 | 0 | 0 | 0 | 0 | 0 | 0 | 0 | 0 | 0 | 0 | 0 | 0 | 1
2603454 | Camaragibe | Rural | Consumo de Água Disponibilizado (m³/ano) - atendimento | 0 | 0 | 0 | 0 | 0 | 0 | 0 | 0 | 0 | 0 | 0 | 0 | 0 | 0 | 0 | 0 | 0 | 0 | 0 | 0 | 0 | 0 | 0 | 0 | 0 | 0 | 0 | 0 | 0 | 0 | 0 | 0 | 0 | 0 | 0 | 0 | 0 | 0 | 1
2603454 | Camaragibe | Rural | Consumo de Água Efetivo (m³/ano) - cobertura | 0 | 0 | 0 | 0 | 0 | 0 | 0 | 0 | 0 | 0 | 0 | 0 | 0 | 0 | 0 | 0 | 0 | 0 | 0 | 0 | 0 | 0 | 0 | 0 | 0 | 0 | 0 | 0 | 0 | 0 | 0 | 0 | 0 | 0 | 0 | 0 | 0 | 0 | 1
2603454 | Camaragibe | Rural | Consumo de Água Efetivo (m³/ano) - atendimento | 0 | 0 | 0 | 0 | 0 | 0 | 0 | 0 | 0 | 0 | 0 | 0 | 0 | 0 | 0 | 0 | 0 | 0 | 0 | 0 | 0 | 0 | 0 | 0 | 0 | 0 | 0 | 0 | 0 | 0 | 0 | 0 | 0 | 0 | 0 | 0 | 0 | 0 | 1
2603454 | Camaragibe | Rural | Consumo de Água Faturado (m³/ano) - cobertura | 0 | 0 | 0 | 0 | 0 | 0 | 0 | 0 | 0 | 0 | 0 | 0 | 0 | 0 | 0 | 0 | 0 | 0 | 0 | 0 | 0 | 0 | 0 | 0 | 0 | 0 | 0 | 0 | 0 | 0 | 0 | 0 | 0 | 0 | 0 | 0 | 0 | 0 | 1
2603454 | Camaragibe | Rural | Consumo de Água Faturado (m³/ano) - atendimento | 0 | 0 | 0 | 0 | 0 | 0 | 0 | 0 | 0 | 0 | 0 | 0 | 0 | 0 | 0 | 0 | 0 | 0 | 0 | 0 | 0 | 0 | 0 | 0 | 0 | 0 | 0 | 0 | 0 | 0 | 0 | 0 | 0 | 0 | 0 | 0 | 0 | 0 | 1
2603454 | Camaragibe | Rural | Demanda Média Bruta (m³/ano) - atendimento | 0 | 0 | 0 | 0 | 0 | 0 | 0 | 0 | 0 | 0 | 0 | 0 | 0 | 0 | 0 | 0 | 0 | 0 | 0 | 0 | 0 | 0 | 0 | 0 | 0 | 0 | 0 | 0 | 0 | 0 | 0 | 0 | 0 | 0 | 0 | 0 | 0 | 0 | 1
2603454 | Camaragibe | Rural | Demanda Máxima Diária (m³/ano) - cobertura | 0 | 0 | 0 | 0 | 0 | 0 | 0 | 0 | 0 | 0 | 0 | 0 | 0 | 0 | 0 | 0 | 0 | 0 | 0 | 0 | 0 | 0 | 0 | 0 | 0 | 0 | 0 | 0 | 0 | 0 | 0 | 0 | 0 | 0 | 0 | 0 | 0 | 0 | 1
2603454 | Camaragibe | Rural | Demanda Máxima Diária (m³/ano) - atendimento | 0 | 0 | 0 | 0 | 0 | 0 | 0 | 0 | 0 | 0 | 0 | 0 | 0 | 0 | 0 | 0 | 0 | 0 | 0 | 0 | 0 | 0 | 0 | 0 | 0 | 0 | 0 | 0 | 0 | 0 | 0 | 0 | 0 | 0 | 0 | 0 | 0 | 0 | 1
2603454 | Camaragibe | Rural | Demanda Máxima Horária (m³/ano) - cobertura | 0 | 0 | 0 | 0 | 0 | 0 | 0 | 0 | 0 | 0 | 0 | 0 | 0 | 0 | 0 | 0 | 0 | 0 | 0 | 0 | 0 | 0 | 0 | 0 | 0 | 0 | 0 | 0 | 0 | 0 | 0 | 0 | 0 | 0 | 0 | 0 | 0 | 0 | 1
2603454 | Camaragibe | Rural | Demanda Máxima Horária (m³/ano) - atendimento | 0 | 0 | 0 | 0 | 0 | 0 | 0 | 0 | 0 | 0 | 0 | 0 | 0 | 0 | 0 | 0 | 0 | 0 | 0 | 0 | 0 | 0 | 0 | 0 | 0 | 0 | 0 | 0 | 0 | 0 | 0 | 0 | 0 | 0 | 0 | 0 | 0 | 0 | 1
2603454 | Camaragibe | Rural | Vazão de Produção ETA Máxima Diária (m³/ano) - cobertura | 0 | 0 | 0 | 0 | 0 | 0 | 0 | 0 | 0 | 0 | 0 | 0 | 0 | 0 | 0 | 0 | 0 | 0 | 0 | 0 | 0 | 0 | 0 | 0 | 0 | 0 | 0 | 0 | 0 | 0 | 0 | 0 | 0 | 0 | 0 | 0 | 0 | 0 | 1
2603454 | Camaragibe | Rural | Vazão de Produção ETA Máxima Diária (m³/ano) - atendimento | 0 | 0 | 0 | 0 | 0 | 0 | 0 | 0 | 0 | 0 | 0 | 0 | 0 | 0 | 0 | 0 | 0 | 0 | 0 | 0 | 0 | 0 | 0 | 0 | 0 | 0 | 0 | 0 | 0 | 0 | 0 | 0 | 0 | 0 | 0 | 0 | 0 | 0 | 1
2603454 | Camaragibe | Rural | Vazão de Produção poço Máxima Diária (m³/ano) - cobertura | 0 | 0 | 0 | 0 | 0 | 0 | 0 | 0 | 0 | 0 | 0 | 0 | 0 | 0 | 0 | 0 | 0 | 0 | 0 | 0 | 0 | 0 | 0 | 0 | 0 | 0 | 0 | 0 | 0 | 0 | 0 | 0 | 0 | 0 | 0 | 0 | 0 | 0 | 1
2603454 | Camaragibe | Rural | Vazão de Produção poço Máxima Diária (m³/ano) - atendimento | 0 | 0 | 0 | 0 | 0 | 0 | 0 | 0 | 0 | 0 | 0 | 0 | 0 | 0 | 0 | 0 | 0 | 0 | 0 | 0 | 0 | 0 | 0 | 0 | 0 | 0 | 0 | 0 | 0 | 0 | 0 | 0 | 0 | 0 | 0 | 0 | 0 | 0 | 1
2603454 | Camaragibe | Rural | Economias Totais (econ) - CAPEX | 0 | 0 | 0 | 0 | 0 | 0 | 0 | 0 | 0 | 0 | 0 | 0 | 0 | 0 | 0 | 0 | 0 | 0 | 0 | 0 | 0 | 0 | 0 | 0 | 0 | 0 | 0 | 0 | 0 | 0 | 0 | 0 | 0 | 0 | 0 | 0 |  | 0 | 1
2603454 | Camaragibe | Rural | Economias Totais (econ) - OPEX | 0 | 0 | 0 | 0 | 0 | 0 | 0 | 0 | 0 | 0 | 0 | 0 | 0 | 0 | 0 | 0 | 0 | 0 | 0 | 0 | 0 | 0 | 0 | 0 | 0 | 0 | 0 | 0 | 0 | 0 | 0 | 0 | 0 | 0 | 0 | 0 |  | 0 | 1
2603454 | Camaragibe | Rural | Economias Ativas (econ) - CAPEX | 0 | 0 | 0 | 0 | 0 | 0 | 0 | 0 | 0 | 0 | 0 | 0 | 0 | 0 | 0 | 0 | 0 | 0 | 0 | 0 | 0 | 0 | 0 | 0 | 0 | 0 | 0 | 0 | 0 | 0 | 0 | 0 | 0 | 0 | 0 | 0 |  | 0 | 1
2603454 | Camaragibe | Rural | Economias Ativas (econ) - OPEX | 0 | 0 | 0 | 0 | 0 | 0 | 0 | 0 | 0 | 0 | 0 | 0 | 0 | 0 | 0 | 0 | 0 | 0 | 0 | 0 | 0 | 0 | 0 | 0 | 0 | 0 | 0 | 0 | 0 | 0 | 0 | 0 | 0 | 0 | 0 | 0 |  | 0 | 1
2603454 | Camaragibe | Rural | Ligações Totais SAA (un) | 0 | 0 | 0 | 0 | 0 | 0 | 0 | 0 | 0 | 0 | 0 | 0 | 0 | 0 | 0 | 0 | 0 | 0 | 0 | 0 | 0 | 0 | 0 | 0 | 0 | 0 | 0 | 0 | 0 | 0 | 0 | 0 | 0 | 0 | 0 | 0 |  | 0 | 1
2603454 | Camaragibe | Rural | Índice de Hidrometração | [37 empty] | 0 | 1 | bar: 0 to 35
2603454 | Camaragibe | Rural | Hidrometros - complementação + substituição (un) | 0 | 0 | 0 | 0 | 0 | 0 | 0 | 0 | 0 | 0 | 0 | 0 | 0 | 0 | 0 | 0 | 0 | 0 | 0 | 0 | 0 | 0 | 0 | 0 | 0 | 0 | 0 | 0 | 0 | 0 | 0 | 0 | 0 | 0 | 0 | 0 | 0 | 0 | 1
2603454 | Camaragibe | Rural | Extensão Total incremental + substituição (m) | 0 | 0 | 0 | 0 | 0 | 0 | 0 | 0 | 0 | 0 | 0 | 0 | 0 | 0 | 0 | 0 | 0 | 0 | 0 | 0 | 0 | 0 | 0 | 0 | 0 | 0 | 0 | 0 | 0 | 0 | 0 | 0 | 0 | 0 | 0 | 0 | 0 | 0 | 1
2603454 | Camaragibe | Rural | SAC-un | 0 | 0 | 0 | 0 | 0 | 0 | 0 | 0 | 0 | 0 | 0 | 0 | 0 | 0 | 0 | 0 | 0 | 0 | 0 | 0 | 0 | 0 | 0 | 0 | 0 | 0 | 0 | 0 | 0 | 0 | 0 | 0 | 0 | 0 | 0 | 0 | 0 | 0 | 1
2603454 | Camaragibe | Rural | Capacidade Total SAA (m³/ano) | 0 | 0 | 0 | 0 | 0 | 0 | 0 | 0 | 0 | 0 | 0 | 0 | 0 | 0 | 0 | 0 | 0 | 0 | 0 | 0 | 0 | 0 | 0 | 0 | 0 | 0 | 0 | 0 | 0 | 0 | 0 | 0 | 0 | 0 | 0 | 0 | 0 | 0 | 1
2603454 | Camaragibe | Rural | CAPEX - Investimentos em SAA | [37 empty] | 0 | 1
2603454 | Camaragibe | Rural | Ligação Predial (Mil R$) | 0 | 0 | 0 | 0 | 0 | 0 | 0 | 0 | 0 | 0 | 0 | 0 | 0 | 0 | 0 | 0 | 0 | 0 | 0 | 0 | 0 | 0 | 0 | 0 | 0 | 0 | 0 | 0 | 0 | 0 | 0 | 0 | 0 | 0 | 0 | 0 | 0 | 0 | 1
2603454 | Camaragibe | Rural | Total rede substituição (Mil R$) | 0 | 0 | 0 | 0 | 0 | 0 | 0 | 0 | 0 | 0 | 0 | 0 | 0 | 0 | 0 | 0 | 0 | 0 | 0 | 0 | 0 | 0 | 0 | 0 | 0 | 0 | 0 | 0 | 0 | 0 | 0 | 0 | 0 | 0 | 0 | 0 | 0 | 0 | 1
2603454 | Camaragibe | Rural | Total rede incremental (Mil R$) | 0 | 0 | 0 | 0 | 0 | 0 | 0 | 0 | 0 | 0 | 0 | 0 | 0 | 0 | 0 | 0 | 0 | 0 | 0 | 0 | 0 | 0 | 0 | 0 | 0 | 0 | 0 | 0 | 0 | 0 | 0 | 0 | 0 | 0 | 0 | 0 | 0 | 0 | 1
2603454 | Camaragibe | Rural | Captação Superficial (Mil R$) | 0 | 0 | 0 | 0 | 0 | 0 | 0 | 0 | 0 | 0 | 0 | 0 | 0 | 0 | 0 | 0 | 0 | 0 | 0 | 0 | 0 | 0 | 0 | 0 | 0 | 0 | 0 | 0 | 0 | 0 | 0 | 0 | 0 | 0 | 0 | 0 | 0 | 0 | 1
2603454 | Camaragibe | Rural | Captação Subterranêa (Mil R$) | 0 | 0 | 0 | 0 | 0 | 0 | 0 | 0 | 0 | 0 | 0 | 0 | 0 | 0 | 0 | 0 | 0 | 0 | 0 | 0 | 0 | 0 | 0 | 0 | 0 | 0 | 0 | 0 | 0 | 0 | 0 | 0 | 0 | 0 | 0 | 0 | 0 | 0 | 1
2603454 | Camaragibe | Rural | EEAB (Mil R$) | 0 | 0 | 0 | 0 | 0 | 0 | 0 | 0 | 0 | 0 | 0 | 0 | 0 | 0 | 0 | 0 | 0 | 0 | 0 | 0 | 0 | 0 | 0 | 0 | 0 | 0 | 0 | 0 | 0 | 0 | 0 | 0 | 0 | 0 | 0 | 0 | 0 | 0 | 1
2603454 | Camaragibe | Rural | Adutora Bruta (Mil R$) | 0 | 0 | 0 | 0 | 0 | 0 | 0 | 0 | 0 | 0 | 0 | 0 | 0 | 0 | 0 | 0 | 0 | 0 | 0 | 0 | 0 | 0 | 0 | 0 | 0 | 0 | 0 | 0 | 0 | 0 | 0 | 0 | 0 | 0 | 0 | 0 | 0 | 0 | 1
2603454 | Camaragibe | Rural | EEAT (Mil R$) | 0 | 0 | 0 | 0 | 0 | 0 | 0 | 0 | 0 | 0 | 0 | 0 | 0 | 0 | 0 | 0 | 0 | 0 | 0 | 0 | 0 | 0 | 0 | 0 | 0 | 0 | 0 | 0 | 0 | 0 | 0 | 0 | 0 | 0 | 0 | 0 | 0 | 0 | 1
2603454 | Camaragibe | Rural | Adutora Tratada (Mil R$) | 0 | 0 | 0 | 0 | 0 | 0 | 0 | 0 | 0 | 0 | 0 | 0 | 0 | 0 | 0 | 0 | 0 | 0 | 0 | 0 | 0 | 0 | 0 | 0 | 0 | 0 | 0 | 0 | 0 | 0 | 0 | 0 | 0 | 0 | 0 | 0 | 0 | 0 | 1
2603454 | Camaragibe | Rural | ETA (Mil R$) | 0 | 0 | 0 | 0 | 0 | 0 | 0 | 0 | 0 | 0 | 0 | 0 | 0 | 0 | 0 | 0 | 0 | 0 | 0 | 0 | 0 | 0 | 0 | 0 | 0 | 0 | 0 | 0 | 0 | 0 | 0 | 0 | 0 | 0 | 0 | 0 | 0 | 0 | 1
2603454 | Camaragibe | Rural | Tratamento de lodo (Mil R$) CPXSAA | 0 | 0 | 0 | 0 | 0 | 0 | 0 | 0 | 0 | 0 | 0 | 0 | 0 | 0 | 0 | 0 | 0 | 0 | 0 | 0 | 0 | 0 | 0 | 0 | 0 | 0 | 0 | 0 | 0 | 0 | 0 | 0 | 0 | 0 | 0 | 0 | 0 | 0 | 1
2603454 | Camaragibe | Rural | SAC (Mil R$) | 0 | 0 | 0 | 0 | 0 | 0 | 0 | 0 | 0 | 0 | 0 | 0 | 0 | 0 | 0 | 0 | 0 | 0 | 0 | 0 | 0 | 0 | 0 | 0 | 0 | 0 | 0 | 0 | 0 | 0 | 0 | 0 | 0 | 0 | 0 | 0 | 0 | 0 | 1
2603454 | Camaragibe | Rural | Reservação (Mil R$) | 0 | 0 | 0 | 0 | 0 | 0 | 0 | 0 | 0 | 0 | 0 | 0 | 0 | 0 | 0 | 0 | 0 | 0 | 0 | 0 | 0 | 0 | 0 | 0 | 0 | 0 | 0 | 0 | 0 | 0 | 0 | 0 | 0 | 0 | 0 | 0 | 0 | 0 | 1
2603454 | Camaragibe | Rural | Hidrometração complementação do parque (Mil R$) | 0 | 0 | 0 | 0 | 0 | 0 | 0 | 0 | 0 | 0 | 0 | 0 | 0 | 0 | 0 | 0 | 0 | 0 | 0 | 0 | 0 | 0 | 0 | 0 | 0 | 0 | 0 | 0 | 0 | 0 | 0 | 0 | 0 | 0 | 0 | 0 | 0 | 0 | 1
2603454 | Camaragibe | Rural | Hidrometração substituição (Mil R$) | 0 | 0 | 0 | 0 | 0 | 0 | 0 | 0 | 0 | 0 | 0 | 0 | 0 | 0 | 0 | 0 | 0 | 0 | 0 | 0 | 0 | 0 | 0 | 0 | 0 | 0 | 0 | 0 | 0 | 0 | 0 | 0 | 0 | 0 | 0 | 0 | 0 | 0 | 1
2603454 | Camaragibe | Rural | Projetos SAA (Mil R$) | 0 | 0 | 0 | 0 | 0 | 0 | 0 | 0 | 0 | 0 | 0 | 0 | 0 | 0 | 0 | 0 | 0 | 0 | 0 | 0 | 0 | 0 | 0 | 0 | 0 | 0 | 0 | 0 | 0 | 0 | 0 | 0 | 0 | 0 | 0 | 0 | 0 | 0 | 1
2603454 | Camaragibe | Rural | Aquisição de Áreas (Mil R$) CPXSAA | 0 | 0 | 0 | 0 | 0 | 0 | 0 | 0 | 0 | 0 | 0 | 0 | 0 | 0 | 0 | 0 | 0 | 0 | 0 | 0 | 0 | 0 | 0 | 0 | 0 | 0 | 0 | 0 | 0 | 0 | 0 | 0 | 0 | 0 | 0 | 0 | 0 | 0 | 1
2603454 | Camaragibe | Rural | Ambiental (Mil R$) CPXSAA | 0 | 0 | 0 | 0 | 0 | 0 | 0 | 0 | 0 | 0 | 0 | 0 | 0 | 0 | 0 | 0 | 0 | 0 | 0 | 0 | 0 | 0 | 0 | 0 | 0 | 0 | 0 | 0 | 0 | 0 | 0 | 0 | 0 | 0 | 0 | 0 | 0 | 0 | 1
2603454 | Camaragibe | Rural | Telemetria e Automação (Mil R$) CPXSAA | 0 | 0 | 0 | 0 | 0 | 0 | 0 | 0 | 0 | 0 | 0 | 0 | 0 | 0 | 0 | 0 | 0 | 0 | 0 | 0 | 0 | 0 | 0 | 0 | 0 | 0 | 0 | 0 | 0 | 0 | 0 | 0 | 0 | 0 | 0 | 0 | 0 | 0 | 1
2603454 | Camaragibe | Rural | Macromedidores - principais | 0 | 0 | 0 | 0 | 0 | 0 | 0 | 0 | 0 | 0 | 0 | 0 | 0 | 0 | 0 | 0 | 0 | 0 | 0 | 0 | 0 | 0 | 0 | 0 | 0 | 0 | 0 | 0 | 0 | 0 | 0 | 0 | 0 | 0 | 0 | 0 | 0 | 0 | 1
2603454 | Camaragibe | Rural | Macromedidores - Secundários | 0 | 0 | 0 | 0 | 0 | 0 | 0 | 0 | 0 | 0 | 0 | 0 | 0 | 0 | 0 | 0 | 0 | 0 | 0 | 0 | 0 | 0 | 0 | 0 | 0 | 0 | 0 | 0 | 0 | 0 | 0 | 0 | 0 | 0 | 0 | 0 | 0 | 0 | 1
2603454 | Camaragibe | Rural | Reformas CPXSAA | 0 | 0 | 0 | 0 | 0 | 0 | 0 | 0 | 0 | 0 | 0 | 0 | 0 | 0 | 0 | 0 | 0 | 0 | 0 | 0 | 0 | 0 | 0 | 0 | 0 | 0 | 0 | 0 | 0 | 0 | 0 | 0 | 0 | 0 | 0 | 0 | 0 | 0 | 1
2603454 | Camaragibe | Rural | Reinvestimento (Mil R$) CPXSAA | 0 | 0 | 0 | 0 | 0 | 0 | 0 | 0 | 0 | 0 | 0 | 0 | 0 | 0 | 0 | 0 | 0 | 0 | 0 | 0 | 0 | 0 | 0 | 0 | 0 | 0 | 0 | 0 | 0 | 0 | 0 | 0 | 0 | 0 | 0 | 0 | 0 | 0 | 1
2603454 | Camaragibe | Rural | OPEX - Despesas Operacionais em SAA | [37 empty] | 0 | 1
2603454 | Camaragibe | Rural | Produtos Químicos (Mil R$) OPXSAA | 0 | 0 | 0 | 0 | 0 | 0 | 0 | 0 | 0 | 0 | 0 | 0 | 0 | 0 | 0 | 0 | 0 | 0 | 0 | 0 | 0 | 0 | 0 | 0 | 0 | 0 | 0 | 0 | 0 | 0 | 0 | 0 | 0 | 0 | 0 | 0 | 0 | 0 | 1
2603454 | Camaragibe | Rural | Transporte Lodo (Mil R$) OPXSAA | 0 | 0 | 0 | 0 | 0 | 0 | 0 | 0 | 0 | 0 | 0 | 0 | 0 | 0 | 0 | 0 | 0 | 0 | 0 | 0 | 0 | 0 | 0 | 0 | 0 | 0 | 0 | 0 | 0 | 0 | 0 | 0 | 0 | 0 | 0 | 0 | 0 | 0 | 1
2603454 | Camaragibe | Rural | Energia Elétrica (Mil R$) OPXSAA | 0 | 0 | 0 | 0 | 0 | 0 | 0 | 0 | 0 | 0 | 0 | 0 | 0 | 0 | 0 | 0 | 0 | 0 | 0 | 0 | 0 | 0 | 0 | 0 | 0 | 0 | 0 | 0 | 0 | 0 | 0 | 0 | 0 | 0 | 0 | 0 | 0 | 0 | 1
2603454 | Camaragibe | Rural | Recursos Humanos (Mil R$) OPXSAA | 0 | 0 | 0 | 0 | 0 | 0 | 0 | 0 | 0 | 0 | 0 | 0 | 0 | 0 | 0 | 0 | 0 | 0 | 0 | 0 | 0 | 0 | 0 | 0 | 0 | 0 | 0 | 0 | 0 | 0 | 0 | 0 | 0 | 0 | 0 | 0 | 0 | 0 | 1
2603454 | Camaragibe | Rural | Veículos e equipamentos (Mil R$) OPXSAA | 0 | 0 | 0 | 0 | 0 | 0 | 0 | 0 | 0 | 0 | 0 | 0 | 0 | 0 | 0 | 0 | 0 | 0 | 0 | 0 | 0 | 0 | 0 | 0 | 0 | 0 | 0 | 0 | 0 | 0 | 0 | 0 | 0 | 0 | 0 | 0 | 0 | 0 | 1
2603454 | Camaragibe | Rural | Ambiental (Mil R$) OPXSAA | 0 | 0 | 0 | 0 | 0 | 0 | 0 | 0 | 0 | 0 | 0 | 0 | 0 | 0 | 0 | 0 | 0 | 0 | 0 | 0 | 0 | 0 | 0 | 0 | 0 | 0 | 0 | 0 | 0 | 0 | 0 | 0 | 0 | 0 | 0 | 0 | 0 | 0 | 1
2603454 | Camaragibe | Rural | Seguro (Mil R$) OPXSAA | 0 | 0 | 0 | 0 | 0 | 0 | 0 | 0 | 0 | 0 | 0 | 0 | 0 | 0 | 0 | 0 | 0 | 0 | 0 | 0 | 0 | 0 | 0 | 0 | 0 | 0 | 0 | 0 | 0 | 0 | 0 | 0 | 0 | 0 | 0 | 0 | 0 | 0 | 1
2603454 | Camaragibe | Rural | Outros (Mil R$) OPXSAA | 0 | 0 | 0 | 0 | 0 | 0 | 0 | 0 | 0 | 0 | 0 | 0 | 0 | 0 | 0 | 0 | 0 | 0 | 0 | 0 | 0 | 0 | 0 | 0 | 0 | 0 | 0 | 0 | 0 | 0 | 0 | 0 | 0 | 0 | 0 | 0 | 0 | 0 | 1
2603454 | Camaragibe | Rural | VOLUMETRIA - SES | [37 empty] | 0 | 1
2603454 | Camaragibe | Rural | Índice de atendimento (%) SES | [37 empty] | 0 | 1 | bar: 0 to 35
2603454 | Camaragibe | Rural | Índice de cobertura (%) SES | [37 empty] | 0 | 1 | bar: 0 to 35
2603454 | Camaragibe | Rural | População Residente Cobertura (hab) | 0 | 0 | 0 | 0 | 0 | 0 | 0 | 0 | 0 | 0 | 0 | 0 | 0 | 0 | 0 | 0 | 0 | 0 | 0 | 0 | 0 | 0 | 0 | 0 | 0 | 0 | 0 | 0 | 0 | 0 | 0 | 0 | 0 | 0 | 0 | 0 |  | 0 | 1
2603454 | Camaragibe | Rural | Índice de Tratamento (%) | [37 empty] | 0 | 1 | bar: 0 to 35
2603454 | Camaragibe | Rural | Vazão de Infiltração (m³/ano) - OPEX | 0 | 0 | 0 | 0 | 0 | 0 | 0 | 0 | 0 | 0 | 0 | 0 | 0 | 0 | 0 | 0 | 0 | 0 | 0 | 0 | 0 | 0 | 0 | 0 | 0 | 0 | 0 | 0 | 0 | 0 | 0 | 0 | 0 | 0 | 0 | 0 | 0 | 0 | 1
2603454 | Camaragibe | Rural | Vazão Média Coletada (m³/ano) - OPEX | 0 | 0 | 0 | 0 | 0 | 0 | 0 | 0 | 0 | 0 | 0 | 0 | 0 | 0 | 0 | 0 | 0 | 0 | 0 | 0 | 0 | 0 | 0 | 0 | 0 | 0 | 0 | 0 | 0 | 0 | 0 | 0 | 0 | 0 | 0 | 0 | 0 | 0 | 1
2603454 | Camaragibe | Rural | Vazão Tratada (m³/ano) - OPEX | 0 | 0 | 0 | 0 | 0 | 0 | 0 | 0 | 0 | 0 | 0 | 0 | 0 | 0 | 0 | 0 | 0 | 0 | 0 | 0 | 0 | 0 | 0 | 0 | 0 | 0 | 0 | 0 | 0 | 0 | 0 | 0 | 0 | 0 | 0 | 0 | 0 | 0 | 1
2603454 | Camaragibe | Rural | Vazão Tratada (m³/ano) - CAPEX | 0 | 0 | 0 | 0 | 0 | 0 | 0 | 0 | 0 | 0 | 0 | 0 | 0 | 0 | 0 | 0 | 0 | 0 | 0 | 0 | 0 | 0 | 0 | 0 | 0 | 0 | 0 | 0 | 0 | 0 | 0 | 0 | 0 | 0 | 0 | 0 | 0 | 0 | 1
2603454 | Camaragibe | Rural | Volume faturado esgoto (m³/ano) - OPEX | 0 | 0 | 0 | 0 | 0 | 0 | 0 | 0 | 0 | 0 | 0 | 0 | 0 | 0 | 0 | 0 | 0 | 0 | 0 | 0 | 0 | 0 | 0 | 0 | 0 | 0 | 0 | 0 | 0 | 0 | 0 | 0 | 0 | 0 | 0 | 0 | 0 | 0 | 1
2603454 | Camaragibe | Rural | Economias Ativas (econ) - CAPEX | 0 | 0 | 0 | 0 | 0 | 0 | 0 | 0 | 0 | 0 | 0 | 0 | 0 | 0 | 0 | 0 | 0 | 0 | 0 | 0 | 0 | 0 | 0 | 0 | 0 | 0 | 0 | 0 | 0 | 0 | 0 | 0 | 0 | 0 | 0 | 0 |  | 0 | 1
2603454 | Camaragibe | Rural | Economias Ativas (econ) - OPEX | 0 | 0 | 0 | 0 | 0 | 0 | 0 | 0 | 0 | 0 | 0 | 0 | 0 | 0 | 0 | 0 | 0 | 0 | 0 | 0 | 0 | 0 | 0 | 0 | 0 | 0 | 0 | 0 | 0 | 0 | 0 | 0 | 0 | 0 | 0 | 0 |  | 0 | 1
2603454 | Camaragibe | Rural | Ligação Intradomiciliar (un) | 0 | 0 | 0 | 0 | 0 | 0 | 0 | 0 | 0 | 0 | 0 | 0 | 0 | 0 | 0 | 0 | 0 | 0 | 0 | 0 | 0 | 0 | 0 | 0 | 0 | 0 | 0 | 0 | 0 | 0 | 0 | 0 | 0 | 0 | 0 | 0 |  | 0 | 1
2603454 | Camaragibe | Rural | Ligações Totais SES (un) | 0 | 0 | 0 | 0 | 0 | 0 | 0 | 0 | 0 | 0 | 0 | 0 | 0 | 0 | 0 | 0 | 0 | 0 | 0 | 0 | 0 | 0 | 0 | 0 | 0 | 0 | 0 | 0 | 0 | 0 | 0 | 0 | 0 | 0 | 0 | 0 |  | 0 | 1
2603454 | Camaragibe | Rural | Total Rede Coletora (m) | 0 | 0 | 0 | 0 | 0 | 0 | 0 | 0 | 0 | 0 | 0 | 0 | 0 | 0 | 0 | 0 | 0 | 0 | 0 | 0 | 0 | 0 | 0 | 0 | 0 | 0 | 0 | 0 | 0 | 0 | 0 | 0 | 0 | 0 | 0 | 0 |  | 0 | 1
2603454 | Camaragibe | Rural | Total incremental Coletor Tronco (m) | 0 | 0 | 0 | 0 | 0 | 0 | 0 | 0 | 0 | 0 | 0 | 0 | 0 | 0 | 0 | 0 | 0 | 0 | 0 | 0 | 0 | 0 | 0 | 0 | 0 | 0 | 0 | 0 | 0 | 0 | 0 | 0 | 0 | 0 | 0 | 0 |  | 0 | 1
2603454 | Camaragibe | Rural | SEI-un | 0 | 0 | 0 | 0 | 0 | 0 | 0 | 0 | 0 | 0 | 0 | 0 | 0 | 0 | 0 | 0 | 0 | 0 | 0 | 0 | 0 | 0 | 0 | 0 | 0 | 0 | 0 | 0 | 0 | 0 | 0 | 0 | 0 | 0 | 0 | 0 |  | 0 | 1
2603454 | Camaragibe | Rural | Capacidade Total SES (m³/ano) | 0 | 0 | 0 | 0 | 0 | 0 | 0 | 0 | 0 | 0 | 0 | 0 | 0 | 0 | 0 | 0 | 0 | 0 | 0 | 0 | 0 | 0 | 0 | 0 | 0 | 0 | 0 | 0 | 0 | 0 | 0 | 0 | 0 | 0 | 0 | 0 |  | 0 | 1
2603454 | Camaragibe | Rural | Cloro-kg / ano | 0 | 0 | 0 | 0 | 0 | 0 | 0 | 0 | 0 | 0 | 0 | 0 | 0 | 0 | 0 | 0 | 0 | 0 | 0 | 0 | 0 | 0 | 0 | 0 | 0 | 0 | 0 | 0 | 0 | 0 | 0 | 0 | 0 | 0 | 0 | 0 |  | 0 | 1
2603454 | Camaragibe | Rural | Geração de lodo-ton / ano | 0 | 0 | 0 | 0 | 0 | 0 | 0 | 0 | 0 | 0 | 0 | 0 | 0 | 0 | 0 | 0 | 0 | 0 | 0 | 0 | 0 | 0 | 0 | 0 | 0 | 0 | 0 | 0 | 0 | 0 | 0 | 0 | 0 | 0 | 0 | 0 |  | 0 | 1
2603454 | Camaragibe | Rural | Polímero Lodo-kg / ano | 0 | 0 | 0 | 0 | 0 | 0 | 0 | 0 | 0 | 0 | 0 | 0 | 0 | 0 | 0 | 0 | 0 | 0 | 0 | 0 | 0 | 0 | 0 | 0 | 0 | 0 | 0 | 0 | 0 | 0 | 0 | 0 | 0 | 0 | 0 | 0 |  | 0 | 1
2603454 | Camaragibe | Rural | Economias sistema individual | 0 | 0 | 0 | 0 | 0 | 0 | 0 | 0 | 0 | 0 | 0 | 0 | 0 | 0 | 0 | 0 | 0 | 0 | 0 | 0 | 0 | 0 | 0 | 0 | 0 | 0 | 0 | 0 | 0 | 0 | 0 | 0 | 0 | 0 | 0 | 0 |  | 0 | 1
2603454 | Camaragibe | Rural | CAPEX - Investimentos em SES | [37 empty] | 0 | 1
2603454 | Camaragibe | Rural | Ligação (Mil R$) | 0 | 0 | 0 | 0 | 0 | 0 | 0 | 0 | 0 | 0 | 0 | 0 | 0 | 0 | 0 | 0 | 0 | 0 | 0 | 0 | 0 | 0 | 0 | 0 | 0 | 0 | 0 | 0 | 0 | 0 | 0 | 0 | 0 | 0 | 0 | 0 | 0 | 0 | 1
2603454 | Camaragibe | Rural | Rede Coletora (Mil R$) | 0 | 0 | 0 | 0 | 0 | 0 | 0 | 0 | 0 | 0 | 0 | 0 | 0 | 0 | 0 | 0 | 0 | 0 | 0 | 0 | 0 | 0 | 0 | 0 | 0 | 0 | 0 | 0 | 0 | 0 | 0 | 0 | 0 | 0 | 0 | 0 | 0 | 0 | 1
2603454 | Camaragibe | Rural | Coletor Tronco (Mil R$) | 0 | 0 | 0 | 0 | 0 | 0 | 0 | 0 | 0 | 0 | 0 | 0 | 0 | 0 | 0 | 0 | 0 | 0 | 0 | 0 | 0 | 0 | 0 | 0 | 0 | 0 | 0 | 0 | 0 | 0 | 0 | 0 | 0 | 0 | 0 | 0 | 0 | 0 | 1
2603454 | Camaragibe | Rural | EEE (Mil R$) | 0 | 0 | 0 | 0 | 0 | 0 | 0 | 0 | 0 | 0 | 0 | 0 | 0 | 0 | 0 | 0 | 0 | 0 | 0 | 0 | 0 | 0 | 0 | 0 | 0 | 0 | 0 | 0 | 0 | 0 | 0 | 0 | 0 | 0 | 0 | 0 | 0 | 0 | 1
2603454 | Camaragibe | Rural | Linha de Recalque (Mil R$) | 0 | 0 | 0 | 0 | 0 | 0 | 0 | 0 | 0 | 0 | 0 | 0 | 0 | 0 | 0 | 0 | 0 | 0 | 0 | 0 | 0 | 0 | 0 | 0 | 0 | 0 | 0 | 0 | 0 | 0 | 0 | 0 | 0 | 0 | 0 | 0 | 0 | 0 | 1
2603454 | Camaragibe | Rural | Linha de Gravidade (Mil R$) | 0 | 0 | 0 | 0 | 0 | 0 | 0 | 0 | 0 | 0 | 0 | 0 | 0 | 0 | 0 | 0 | 0 | 0 | 0 | 0 | 0 | 0 | 0 | 0 | 0 | 0 | 0 | 0 | 0 | 0 | 0 | 0 | 0 | 0 | 0 | 0 | 0 | 0 | 1
2603454 | Camaragibe | Rural | ETE (Mil R$) | 0 | 0 | 0 | 0 | 0 | 0 | 0 | 0 | 0 | 0 | 0 | 0 | 0 | 0 | 0 | 0 | 0 | 0 | 0 | 0 | 0 | 0 | 0 | 0 | 0 | 0 | 0 | 0 | 0 | 0 | 0 | 0 | 0 | 0 | 0 | 0 | 0 | 0 | 1
2603454 | Camaragibe | Rural | Tratamento de lodo (Mil R$) CPXSES | 0 | 0 | 0 | 0 | 0 | 0 | 0 | 0 | 0 | 0 | 0 | 0 | 0 | 0 | 0 | 0 | 0 | 0 | 0 | 0 | 0 | 0 | 0 | 0 | 0 | 0 | 0 | 0 | 0 | 0 | 0 | 0 | 0 | 0 | 0 | 0 | 0 | 0 | 1
2603454 | Camaragibe | Rural | SEI (Mil R$) | 0 | 0 | 0 | 0 | 0 | 0 | 0 | 0 | 0 | 0 | 0 | 0 | 0 | 0 | 0 | 0 | 0 | 0 | 0 | 0 | 0 | 0 | 0 | 0 | 0 | 0 | 0 | 0 | 0 | 0 | 0 | 0 | 0 | 0 | 0 | 0 | 0 | 0 | 1
2603454 | Camaragibe | Rural | Emissário (Mil R$) | 0 | 0 | 0 | 0 | 0 | 0 | 0 | 0 | 0 | 0 | 0 | 0 | 0 | 0 | 0 | 0 | 0 | 0 | 0 | 0 | 0 | 0 | 0 | 0 | 0 | 0 | 0 | 0 | 0 | 0 | 0 | 0 | 0 | 0 | 0 | 0 | 0 | 0 | 1
2603454 | Camaragibe | Rural | Projetos SES (Mil R$) | 0 | 0 | 0 | 0 | 0 | 0 | 0 | 0 | 0 | 0 | 0 | 0 | 0 | 0 | 0 | 0 | 0 | 0 | 0 | 0 | 0 | 0 | 0 | 0 | 0 | 0 | 0 | 0 | 0 | 0 | 0 | 0 | 0 | 0 | 0 | 0 | 0 | 0 | 1
2603454 | Camaragibe | Rural | Aquisição de Áreas (Mil R$) SES | 0 | 0 | 0 | 0 | 0 | 0 | 0 | 0 | 0 | 0 | 0 | 0 | 0 | 0 | 0 | 0 | 0 | 0 | 0 | 0 | 0 | 0 | 0 | 0 | 0 | 0 | 0 | 0 | 0 | 0 | 0 | 0 | 0 | 0 | 0 | 0 | 0 | 0 | 1
2603454 | Camaragibe | Rural | Ambiental (Mil R$) CPXSES | 0 | 0 | 0 | 0 | 0 | 0 | 0 | 0 | 0 | 0 | 0 | 0 | 0 | 0 | 0 | 0 | 0 | 0 | 0 | 0 | 0 | 0 | 0 | 0 | 0 | 0 | 0 | 0 | 0 | 0 | 0 | 0 | 0 | 0 | 0 | 0 | 0 | 0 | 1
2603454 | Camaragibe | Rural | Telemetria e Automação (Mil R$) CPXSES | 0 | 0 | 0 | 0 | 0 | 0 | 0 | 0 | 0 | 0 | 0 | 0 | 0 | 0 | 0 | 0 | 0 | 0 | 0 | 0 | 0 | 0 | 0 | 0 | 0 | 0 | 0 | 0 | 0 | 0 | 0 | 0 | 0 | 0 | 0 | 0 | 0 | 0 | 1
2603454 | Camaragibe | Rural | Reformas SES | 0 | 0 | 0 | 0 | 0 | 0 | 0 | 0 | 0 | 0 | 0 | 0 | 0 | 0 | 0 | 0 | 0 | 0 | 0 | 0 | 0 | 0 | 0 | 0 | 0 | 0 | 0 | 0 | 0 | 0 | 0 | 0 | 0 | 0 | 0 | 0 | 0 | 0 | 1
2603454 | Camaragibe | Rural | Reinvestimento (Mil R$) CPXSES | 0 | 0 | 0 | 0 | 0 | 0 | 0 | 0 | 0 | 0 | 0 | 0 | 0 | 0 | 0 | 0 | 0 | 0 | 0 | 0 | 0 | 0 | 0 | 0 | 0 | 0 | 0 | 0 | 0 | 0 | 0 | 0 | 0 | 0 | 0 | 0 | 0 | 0 | 1
2603454 | Camaragibe | Rural | OPEX - Despesas Operacionais em SES | [37 empty] | 0 | 1
2603454 | Camaragibe | Rural | Produtos Químicos (Mil R$) OPXSES | 0 | 0 | 0 | 0 | 0 | 0 | 0 | 0 | 0 | 0 | 0 | 0 | 0 | 0 | 0 | 0 | 0 | 0 | 0 | 0 | 0 | 0 | 0 | 0 | 0 | 0 | 0 | 0 | 0 | 0 | 0 | 0 | 0 | 0 | 0 | 0 | 0 | 0 | 1
2603454 | Camaragibe | Rural | Transporte Lodo (Mil R$) | 0 | 0 | 0 | 0 | 0 | 0 | 0 | 0 | 0 | 0 | 0 | 0 | 0 | 0 | 0 | 0 | 0 | 0 | 0 | 0 | 0 | 0 | 0 | 0 | 0 | 0 | 0 | 0 | 0 | 0 | 0 | 0 | 0 | 0 | 0 | 0 | 0 | 0 | 1
2603454 | Camaragibe | Rural | Energia Elétrica (Mil R$) | 0 | 0 | 0 | 0 | 0 | 0 | 0 | 0 | 0 | 0 | 0 | 0 | 0 | 0 | 0 | 0 | 0 | 0 | 0 | 0 | 0 | 0 | 0 | 0 | 0 | 0 | 0 | 0 | 0 | 0 | 0 | 0 | 0 | 0 | 0 | 0 | 0 | 0 | 1
2603454 | Camaragibe | Rural | SEI (Mil R$) OPXSES | [36 empty] | 0 | 0 | 1
2603454 | Camaragibe | Rural | Recursos Humanos (Mil R$) OPXSES | 0 | 0 | 0 | 0 | 0 | 0 | 0 | 0 | 0 | 0 | 0 | 0 | 0 | 0 | 0 | 0 | 0 | 0 | 0 | 0 | 0 | 0 | 0 | 0 | 0 | 0 | 0 | 0 | 0 | 0 | 0 | 0 | 0 | 0 | 0 | 0 | 0 | 0 | 1
2603454 | Camaragibe | Rural | Veículos e equipamentos (Mil R$) OPXSES | 0 | 0 | 0 | 0 | 0 | 0 | 0 | 0 | 0 | 0 | 0 | 0 | 0 | 0 | 0 | 0 | 0 | 0 | 0 | 0 | 0 | 0 | 0 | 0 | 0 | 0 | 0 | 0 | 0 | 0 | 0 | 0 | 0 | 0 | 0 | 0 | 0 | 0 | 1
2603454 | Camaragibe | Rural | Ambiental (Mil R$) OPXSES | 0 | 0 | 0 | 0 | 0 | 0 | 0 | 0 | 0 | 0 | 0 | 0 | 0 | 0 | 0 | 0 | 0 | 0 | 0 | 0 | 0 | 0 | 0 | 0 | 0 | 0 | 0 | 0 | 0 | 0 | 0 | 0 | 0 | 0 | 0 | 0 | 0 | 0 | 1
2603454 | Camaragibe | Rural | Seguro (Mil R$) OPXSES | 0 | 0 | 0 | 0 | 0 | 0 | 0 | 0 | 0 | 0 | 0 | 0 | 0 | 0 | 0 | 0 | 0 | 0 | 0 | 0 | 0 | 0 | 0 | 0 | 0 | 0 | 0 | 0 | 0 | 0 | 0 | 0 | 0 | 0 | 0 | 0 | 0 | 0 | 1
2603454 | Camaragibe | Rural | Outros (Mil R$) OPXSES | 0 | 0 | 0 | 0 | 0 | 0 | 0 | 0 | 0 | 0 | 0 | 0 | 0 | 0 | 0 | 0 | 0 | 0 | 0 | 0 | 0 | 0 | 0 | 0 | 0 | 0 | 0 | 0 | 0 | 0 | 0 | 0 | 0 | 0 | 0 | 0 | 0 | 0 | 1
2603454 | Camaragibe | Rural | TOTAL | [37 empty] | 0 | 1
2603454 | Camaragibe | Rural | CAPEX SAA | 0 | 0 | 0 | 0 | 0 | 0 | 0 | 0 | 0 | 0 | 0 | 0 | 0 | 0 | 0 | 0 | 0 | 0 | 0 | 0 | 0 | 0 | 0 | 0 | 0 | 0 | 0 | 0 | 0 | 0 | 0 | 0 | 0 | 0 | 0 | 0 | 0 | 0 | 1
2603454 | Camaragibe | Rural | OPEX SAA | 0 | 0 | 0 | 0 | 0 | 0 | 0 | 0 | 0 | 0 | 0 | 0 | 0 | 0 | 0 | 0 | 0 | 0 | 0 | 0 | 0 | 0 | 0 | 0 | 0 | 0 | 0 | 0 | 0 | 0 | 0 | 0 | 0 | 0 | 0 | 0 | 0 | 0 | 1
2603454 | Camaragibe | Rural | CAPEX SES | 0 | 0 | 0 | 0 | 0 | 0 | 0 | 0 | 0 | 0 | 0 | 0 | 0 | 0 | 0 | 0 | 0 | 0 | 0 | 0 | 0 | 0 | 0 | 0 | 0 | 0 | 0 | 0 | 0 | 0 | 0 | 0 | 0 | 0 | 0 | 0 | 0 | 0 | 1
2603454 | Camaragibe | Rural | OPEX SES | 0 | 0 | 0 | 0 | 0 | 0 | 0 | 0 | 0 | 0 | 0 | 0 | 0 | 0 | 0 | 0 | 0 | 0 | 0 | 0 | 0 | 0 | 0 | 0 | 0 | 0 | 0 | 0 | 0 | 0 | 0 | 0 | 0 | 0 | 0 | 0 | 0 | 0 | 1
2603504 | Camocim de São Félix | Rural | VOLUMETRIA - SAA | [37 empty] | 0 | 2
2603504 | Camocim de São Félix | Rural | Índice de Atendimento (%) | 0% | 0% | 9.9% | 20.35% | 31.35% | 42.9% | 55% | 66% | 77% | 99% | 99% | 99% | 99% | 99% | 99% | 99% | 99% | 99% | 99% | 99% | 99% | 99% | 99% | 99% | 99% | 99% | 99% | 99% | 99% | 99% | 99% | 99% | 99% | 99% | 99% | 99% |  | 29.755 | 2
2603504 | Camocim de São Félix | Rural | Índice de Cobertura (%) | 0% | 0% | 11% | 22% | 33% | 44% | 55% | 66% | 77% | 99% | 99% | 99% | 99% | 99% | 99% | 99% | 99% | 99% | 99% | 99% | 99% | 99% | 99% | 99% | 99% | 99% | 99% | 99% | 99% | 99% | 99% | 99% | 99% | 99% | 99% | 99% |  | 29.81 | 2
2603504 | Camocim de São Félix | Rural | População Residente (hab) | 939 | 910 | 908 | 906 | 905 | 904 | 900 | 902 | 903 | 904 | 905 | 909 | 910 | 911 | 912 | 913 | 915 | 915 | 915 | 915 | 915 | 917 | 917 | 917 | 917 | 917 | 915 | 914 | 913 | 913 | 913 | 911 | 910 | 908 | 907 | 905 |  | 32810 | 2
2603504 | Camocim de São Félix | Rural | Índice de Perdas Totais na Distribuição (%) | 25% | 25% | 25% | 25% | 25% | 25% | 25% | 25% | 25% | 25% | 25% | 25% | 25% | 25% | 25% | 25% | 25% | 25% | 25% | 25% | 25% | 25% | 25% | 25% | 25% | 25% | 25% | 25% | 25% | 25% | 25% | 25% | 25% | 25% | 25% | 25% |  | 9 | 2
2603504 | Camocim de São Félix | Rural | Índice de Perdas Físicas na Distribuição (%) | 16.67% | 16.67% | 16.67% | 16.67% | 16.67% | 16.67% | 16.67% | 16.67% | 16.67% | 16.67% | 16.67% | 16.67% | 16.67% | 16.67% | 16.67% | 16.67% | 16.67% | 16.67% | 16.67% | 16.67% | 16.67% | 16.67% | 16.67% | 16.67% | 16.67% | 16.67% | 16.67% | 16.67% | 16.67% | 16.67% | 16.67% | 16.67% | 16.67% | 16.67% | 16.67% | 16.67% |  | 6 | 2
2603504 | Camocim de São Félix | Rural | Índice de Perdas na Produção (%) - ETA | 15.6% | 15.6% | 13.48% | 11.36% | 9.241% | 7.12% | 5% | 5% | 5% | 5% | 5% | 5% | 5% | 5% | 5% | 5% | 5% | 5% | 5% | 5% | 5% | 5% | 5% | 5% | 5% | 5% | 5% | 5% | 5% | 5% | 5% | 5% | 5% | 5% | 5% | 5% |  | 2.2241 | 2
2603504 | Camocim de São Félix | Rural | Consumo Micromedido de Água (m³/ano) - cobertura | 0 | 0 | 3832.5292 | 7648.1698 | 11459.5948 | 15262.5772 | 18993.8043 | 22843.2147 | 26679.9633 | 34340.7951 | 34378.7842 | 34530.7337 | 34568.723 | 34606.7085 | 34644.6977 | 34682.6833 | 34758.658 | 34758.658 | 34758.658 | 34758.658 | 34758.658 | 34834.6364 | 34834.6364 | 34834.6364 | 34834.6364 | 34834.6364 | 34758.658 | 34720.6725 | 34682.6833 | 34682.6833 | 34682.6833 | 34606.7085 | 34568.723 | 34492.7482 | 34454.759 | 34378.7842 | 1042468.5539 | 2084937.1079 | 2
2603504 | Camocim de São Félix | Rural | Consumo Micromedido de Água (m³/ano) - atendimento | 0 | 0 | 3449.27 | 7074.56 | 10886.61 | 14881.01 | 18993.8 | 22843.21 | 26679.96 | 34340.8 | 34378.78 | 34530.73 | 34568.72 | 34606.71 | 34644.7 | 34682.68 | 34758.66 | 34758.66 | 34758.66 | 34758.66 | 34758.66 | 34834.63 | 34834.63 | 34834.63 | 34834.63 | 34834.63 | 34758.66 | 34720.67 | 34682.68 | 34682.68 | 34682.68 | 34606.71 | 34568.72 | 34492.75 | 34454.76 | 34378.78 | 1040557.08 | 2081114.16 | 2
2603504 | Camocim de São Félix | Rural | Consumo de Água Disponibilizado (m³/ano) - cobertura | 0 | 0 | 5110.0389 | 10197.5598 | 15279.4597 | 20350.1029 | 25325.0724 | 30457.6197 | 35573.2845 | 45787.7267 | 45838.379 | 46040.9783 | 46091.6306 | 46142.278 | 46192.9303 | 46243.5777 | 46344.8773 | 46344.8773 | 46344.8773 | 46344.8773 | 46344.8773 | 46446.1819 | 46446.1819 | 46446.1819 | 46446.1819 | 46446.1819 | 46344.8773 | 46294.2299 | 46243.5777 | 46243.5777 | 46243.5777 | 46142.278 | 46091.6306 | 45990.3309 | 45939.6787 | 45838.379 | 1389958.0719 | 2779916.1439 | 2
2603504 | Camocim de São Félix | Rural | Consumo de Água Disponibilizado (m³/ano) - atendimento | 0 | 0 | 4599.0267 | 9432.7467 | 14515.48 | 19841.3467 | 25325.0667 | 30457.6133 | 35573.28 | 45787.7333 | 45838.3733 | 46040.9733 | 46091.6267 | 46142.28 | 46192.9333 | 46243.5733 | 46344.88 | 46344.88 | 46344.88 | 46344.88 | 46344.88 | 46446.1733 | 46446.1733 | 46446.1733 | 46446.1733 | 46446.1733 | 46344.88 | 46294.2267 | 46243.5733 | 46243.5733 | 46243.5733 | 46142.28 | 46091.6267 | 45990.3333 | 45939.68 | 45838.3733 | 1387409.44 | 2774818.88 | 2
2603504 | Camocim de São Félix | Rural | Consumo de Água Efetivo (m³/ano) - cobertura | 0 | 0 | 4258 | 8498 | 12733 | 16958 | 21104 | 25381 | 29644 | 38156 | 38199 | 38367 | 38410 | 38452 | 38494 | 38536 | 38621 | 38621 | 38621 | 38621 | 38621 | 38705 | 38705 | 38705 | 38705 | 38705 | 38621 | 38579 | 38536 | 38536 | 38536 | 38452 | 38410 | 38325 | 38283 | 38199 | 1158297 | 2316594 | 2
2603504 | Camocim de São Félix | Rural | Consumo de Água Efetivo (m³/ano) - atendimento | 0 | 0 | 3833 | 7861 | 12096 | 16534 | 21104 | 25381 | 29644 | 38156 | 38199 | 38367 | 38410 | 38452 | 38494 | 38536 | 38621 | 38621 | 38621 | 38621 | 38621 | 38705 | 38705 | 38705 | 38705 | 38705 | 38621 | 38579 | 38536 | 38536 | 38536 | 38452 | 38410 | 38325 | 38283 | 38199 | 1156174 | 2312348 | 2
2603504 | Camocim de São Félix | Rural | Consumo de Água Faturado (m³/ano) - cobertura | 0 | 0 | 3832.5274 | 7648.1714 | 11459.5945 | 15262.576 | 18993.8031 | 22843.2139 | 26679.9621 | 34340.796 | 34378.7836 | 34530.7341 | 34568.7217 | 34606.7093 | 34644.6969 | 34682.6845 | 34758.6597 | 34758.6597 | 34758.6597 | 34758.6597 | 34758.6597 | 34834.6349 | 34834.6349 | 34834.6349 | 34834.6349 | 34834.6349 | 34758.6597 | 34720.6721 | 34682.6845 | 34682.6845 | 34682.6845 | 34606.7093 | 34568.7217 | 34492.7464 | 34454.7588 | 34378.7836 | 1042468.5523 | 2084937.1046 | 2
2603504 | Camocim de São Félix | Rural | Consumo de Água Faturado (m³/ano) - atendimento | 0 | 0 | 5110.0389 | 10197.5598 | 15279.4597 | 20350.1029 | 25325.0724 | 30457.6197 | 35573.2845 | 45787.7267 | 45838.379 | 46040.9783 | 46091.6306 | 46142.278 | 46192.9303 | 46243.5777 | 46344.8773 | 46344.8773 | 46344.8773 | 46344.8773 | 46344.8773 | 46446.1819 | 46446.1819 | 46446.1819 | 46446.1819 | 46446.1819 | 46344.8773 | 46294.2299 | 46243.5777 | 46243.5777 | 46243.5777 | 46142.278 | 46091.6306 | 45990.3309 | 45939.6787 | 45838.379 | 1389958.0719 | 2779916.1439 | 2
2603504 | Camocim de São Félix | Rural | Demanda Média Bruta (m³/ano) - atendimento | 0 | 0 | 4599.0267 | 9432.7467 | 14515.48 | 19841.3467 | 25325.0667 | 30457.6133 | 35573.28 | 45787.7333 | 45838.3733 | 46040.9733 | 46091.6267 | 46142.28 | 46192.9333 | 46243.5733 | 46344.88 | 46344.88 | 46344.88 | 46344.88 | 46344.88 | 46446.1733 | 46446.1733 | 46446.1733 | 46446.1733 | 46446.1733 | 46344.88 | 46294.2267 | 46243.5733 | 46243.5733 | 46243.5733 | 46142.28 | 46091.6267 | 45990.3333 | 45939.68 | 45838.3733 | 1387409.44 | 2774818.88 | 2
2603504 | Camocim de São Félix | Rural | Demanda Máxima Diária (m³/ano) - cobertura | 0 | 0 | 5518.832 | 11319.296 | 17418.576 | 23809.616 | 30390.08 | 36549.136 | 42687.936 | 54945.28 | 55006.048 | 55249.168 | 55309.952 | 55370.736 | 55431.52 | 55492.288 | 55613.856 | 55613.856 | 55613.856 | 55613.856 | 55613.856 | 55735.408 | 55735.408 | 55735.408 | 55735.408 | 55735.408 | 55613.856 | 55553.072 | 55492.288 | 55492.288 | 55492.288 | 55370.736 | 55309.952 | 55188.4 | 55127.616 | 55006.048 | 1664891.328 | 3329782.656 | 2
2603504 | Camocim de São Félix | Rural | Demanda Máxima Diária (m³/ano) - atendimento | 0 | 0 | 5518.832 | 11319.296 | 17418.576 | 23809.616 | 30390.08 | 36549.136 | 42687.936 | 54945.28 | 55006.048 | 55249.168 | 55309.952 | 55370.736 | 55431.52 | 55492.288 | 55613.856 | 55613.856 | 55613.856 | 55613.856 | 55613.856 | 55735.408 | 55735.408 | 55735.408 | 55735.408 | 55735.408 | 55613.856 | 55553.072 | 55492.288 | 55492.288 | 55492.288 | 55370.736 | 55309.952 | 55188.4 | 55127.616 | 55006.048 | 1664891.328 | 3329782.656 | 2
2603504 | Camocim de São Félix | Rural | Demanda Máxima Horária (m³/ano) - cobertura | 0 | 0 | 9198.0701 | 18355.6076 | 27503.0274 | 36630.1853 | 45585.1303 | 54823.7154 | 64031.912 | 82417.9081 | 82509.0822 | 82873.761 | 82964.9351 | 83056.1004 | 83147.2745 | 83238.4398 | 83420.7792 | 83420.7792 | 83420.7792 | 83420.7792 | 83420.7792 | 83603.1274 | 83603.1274 | 83603.1274 | 83603.1274 | 83603.1274 | 83420.7792 | 83329.6139 | 83238.4398 | 83238.4398 | 83238.4398 | 83056.1004 | 82964.9351 | 82782.5957 | 82691.4216 | 82509.0822 | 2501924.5295 | 5003849.059 | 2
2603504 | Camocim de São Félix | Rural | Demanda Máxima Horária (m³/ano) - atendimento | 0 | 0 | 8278.248 | 16978.944 | 26127.864 | 35714.424 | 45585.12 | 54823.704 | 64031.904 | 82417.92 | 82509.072 | 82873.752 | 82964.928 | 83056.104 | 83147.28 | 83238.432 | 83420.784 | 83420.784 | 83420.784 | 83420.784 | 83420.784 | 83603.112 | 83603.112 | 83603.112 | 83603.112 | 83603.112 | 83420.784 | 83329.608 | 83238.432 | 83238.432 | 83238.432 | 83056.104 | 82964.928 | 82782.6 | 82691.424 | 82509.072 | 2497336.992 | 4994673.984 | 2
2603504 | Camocim de São Félix | Rural | Vazão de Produção ETA Máxima Diária (m³/ano) - cobertura | 0 | 0 | 7087.581 | 13805.5723 | 20202.2196 | 26292.2508 | 31989.5651 | 38472.7827 | 44934.6751 | 57837.1285 | 57901.1103 | 58157.0253 | 58221.0071 | 58284.9827 | 58348.9645 | 58412.9402 | 58540.8977 | 58540.8977 | 58540.8977 | 58540.8977 | 58540.8977 | 58668.8613 | 58668.8613 | 58668.8613 | 58668.8613 | 58668.8613 | 58540.8977 | 58476.922 | 58412.9402 | 58412.9402 | 58412.9402 | 58284.9827 | 58221.0071 | 58093.0496 | 58029.0678 | 57901.1103 | 1758782.4582 | 3517564.9164 | 2
2603504 | Camocim de São Félix | Rural | Vazão de Produção ETA Máxima Diária (m³/ano) - atendimento | 0 | 0 | 6378.8113 | 12770.1596 | 19192.0998 | 25634.9398 | 31989.5579 | 38472.7747 | 44934.6695 | 57837.1368 | 57901.1032 | 58157.0189 | 58221.0021 | 58284.9853 | 58348.9684 | 58412.9347 | 58540.9011 | 58540.9011 | 58540.9011 | 58540.9011 | 58540.9011 | 58668.8505 | 58668.8505 | 58668.8505 | 58668.8505 | 58668.8505 | 58540.9011 | 58476.9179 | 58412.9347 | 58412.9347 | 58412.9347 | 58284.9853 | 58221.0021 | 58093.0526 | 58029.0695 | 57901.1032 | 1755370.7558 | 3510741.5115 | 2
2603504 | Camocim de São Félix | Rural | Vazão de Produção poço Máxima Diária (m³/ano) - cobertura | 0 | 0 | 6193.9866 | 12486.8079 | 18902.4243 | 25437.6287 | 31989.5651 | 38472.7827 | 44934.6751 | 57837.1285 | 57901.1103 | 58157.0253 | 58221.0071 | 58284.9827 | 58348.9645 | 58412.9402 | 58540.8977 | 58540.8977 | 58540.8977 | 58540.8977 | 58540.8977 | 58668.8613 | 58668.8613 | 58668.8613 | 58668.8613 | 58668.8613 | 58540.8977 | 58476.922 | 58412.9402 | 58412.9402 | 58412.9402 | 58284.9827 | 58221.0071 | 58093.0496 | 58029.0678 | 57901.1103 | 1754415.6819 | 3508831.3639 | 2
2603504 | Camocim de São Félix | Rural | Vazão de Produção poço Máxima Diária (m³/ano) - atendimento | 0 | 0 | 5574.5778 | 11550.302 | 17957.2948 | 24801.6833 | 31989.5579 | 38472.7747 | 44934.6695 | 57837.1368 | 57901.1032 | 58157.0189 | 58221.0021 | 58284.9853 | 58348.9684 | 58412.9347 | 58540.9011 | 58540.9011 | 58540.9011 | 58540.9011 | 58540.9011 | 58668.8505 | 58668.8505 | 58668.8505 | 58668.8505 | 58668.8505 | 58540.9011 | 58476.9179 | 58412.9347 | 58412.9347 | 58412.9347 | 58284.9853 | 58221.0021 | 58093.0526 | 58029.0695 | 57901.1032 | 1751278.6033 | 3502557.2065 | 2
2603504 | Camocim de São Félix | Rural | Economias Totais (econ) - CAPEX | 355.8304 | 355.8304 | 355.8304 | 355.8304 | 357.663 | 362.7134 | 364.1217 | 369.8056 | 374.7932 | 380.4658 | 386.1384 | 389.9784 | 394.5876 | 398.4 | 403 | 407.6 | 412.2 | 415.5 | 418.85 | 422.15 | 425.45 | 428.75 | 432.1 | 434.15 | 436.2 | 438.3 | 440.35 | 442.4 | 444.5 | 445.5 | 446.5 | 447.5 | 448.5 | 449.5 | 450.5 | 450.65 |  | 14742.1387 | 2
2603504 | Camocim de São Félix | Rural | Economias Totais (econ) - OPEX | 0 | 0 | 320.2474 | 329.1431 | 339.7798 | 353.6456 | 364.1217 | 369.8056 | 374.7932 | 380.4658 | 386.1384 | 389.9784 | 394.5876 | 398.4 | 403 | 407.6 | 412.2 | 415.5 | 418.85 | 422.15 | 425.45 | 428.75 | 432.1 | 434.15 | 436.2 | 438.3 | 440.35 | 442.4 | 444.5 | 445.5 | 446.5 | 447.5 | 448.5 | 449.5 | 450.5 | 450.65 |  | 13941.2566 | 2
2603504 | Camocim de São Félix | Rural | Economias Ativas (econ) - CAPEX | 0 | 0 | 4.3055 | 17.2222 | 38.9495 | 70.2213 | 110.1468 | 161.0873 | 222.2149 | 372.8945 | 378.4542 | 382.2178 | 386.7353 | 390.4718 | 394.9803 | 399.4888 | 403.9972 | 407.2315 | 410.5149 | 413.7492 | 416.9835 | 420.2179 | 423.5012 | 425.5104 | 427.5196 | 429.5778 | 431.587 | 433.5962 | 435.6544 | 436.6345 | 437.6146 | 438.5947 | 439.5748 | 440.555 | 441.5351 | 441.6821 |  | 11885.2223 | 2
2603504 | Camocim de São Félix | Rural | Economias Ativas (econ) - OPEX | 0 | 0 | 3.875 | 15.9305 | 37.002 | 68.4658 | 110.1468 | 161.0873 | 222.2149 | 372.8945 | 378.4542 | 382.2178 | 386.7353 | 390.4718 | 394.9803 | 399.4888 | 403.9972 | 407.2315 | 410.5149 | 413.7492 | 416.9835 | 420.2179 | 423.5012 | 425.5104 | 427.5196 | 429.5778 | 431.587 | 433.5962 | 435.6544 | 436.6345 | 437.6146 | 438.5947 | 439.5748 | 440.555 | 441.5351 | 441.6821 |  | 11879.7971 | 2
2603504 | Camocim de São Félix | Rural | Ligações Totais SAA (un) | 0 | 0 | 0 | 0 | 0 | 0 | 0 | 0 | 0 | 0 | 0 | 0 | 0 | 0 | 0 | 0 | 0 | 0 | 0 | 0 | 0 | 0 | 0 | 0 | 0 | 0 | 0 | 0 | 0 | 0 | 0 | 0 | 0 | 0 | 0 | 0 |  | 0 | 2
2603504 | Camocim de São Félix | Rural | Índice de Hidrometração | [37 empty] | 0 | 2 | bar: 0 to 35
2603504 | Camocim de São Félix | Rural | Hidrometros - complementação + substituição (un) | 0 | 0 | 0 | 0 | 0 | 0 | 0 | 0 | 0 | 0 | 0 | 0 | 0 | 0 | 0 | 0 | 0 | 0 | 0 | 0 | 0 | 0 | 0 | 0 | 0 | 0 | 0 | 0 | 0 | 0 | 0 | 0 | 0 | 0 | 0 | 0 | 0 | 0 | 2
2603504 | Camocim de São Félix | Rural | Extensão Total incremental + substituição (m) | 0 | 0 | 0 | 0 | 0 | 0 | 0 | 0 | 0 | 0 | 0 | 0 | 0 | 0 | 0 | 0 | 0 | 0 | 0 | 0 | 0 | 0 | 0 | 0 | 0 | 0 | 0 | 0 | 0 | 0 | 0 | 0 | 0 | 0 | 0 | 0 | 0 | 0 | 2
2603504 | Camocim de São Félix | Rural | SAC-un | 0 | 0 | 0 | 0 | 0 | 0 | 0 | 0 | 0 | 0 | 0 | 0 | 0 | 0 | 0 | 0 | 0 | 0 | 0 | 0 | 0 | 0 | 0 | 0 | 0 | 0 | 0 | 0 | 0 | 0 | 0 | 0 | 0 | 0 | 0 | 0 | 0 | 0 | 2
2603504 | Camocim de São Félix | Rural | Capacidade Total SAA (m³/ano) | 0 | 0 | 0 | 0 | 0 | 0 | 0 | 0 | 0 | 0 | 0 | 0 | 0 | 0 | 0 | 0 | 0 | 0 | 0 | 0 | 0 | 0 | 0 | 0 | 0 | 0 | 0 | 0 | 0 | 0 | 0 | 0 | 0 | 0 | 0 | 0 | 0 | 0 | 2
2603504 | Camocim de São Félix | Rural | CAPEX - Investimentos em SAA | [37 empty] | 0 | 2
2603504 | Camocim de São Félix | Rural | Ligação Predial (Mil R$) | 0 | 0 | 0 | 0 | 0 | 0 | 0 | 0 | 0 | 0 | 0 | 0 | 0 | 0 | 0 | 0 | 0 | 0 | 0 | 0 | 0 | 0 | 0 | 0 | 0 | 0 | 0 | 0 | 0 | 0 | 0 | 0 | 0 | 0 | 0 | 0 | 0 | 0 | 2
2603504 | Camocim de São Félix | Rural | Total rede substituição (Mil R$) | 0 | 0 | 0 | 0 | 0 | 0 | 0 | 0 | 0 | 0 | 0 | 0 | 0 | 0 | 0 | 0 | 0 | 0 | 0 | 0 | 0 | 0 | 0 | 0 | 0 | 0 | 0 | 0 | 0 | 0 | 0 | 0 | 0 | 0 | 0 | 0 | 0 | 0 | 2
2603504 | Camocim de São Félix | Rural | Total rede incremental (Mil R$) | 0 | 0 | 0 | 0 | 0 | 0 | 0 | 0 | 0 | 0 | 0 | 0 | 0 | 0 | 0 | 0 | 0 | 0 | 0 | 0 | 0 | 0 | 0 | 0 | 0 | 0 | 0 | 0 | 0 | 0 | 0 | 0 | 0 | 0 | 0 | 0 | 0 | 0 | 2
2603504 | Camocim de São Félix | Rural | Captação Superficial (Mil R$) | 0 | 0 | 0 | 0 | 0 | 0 | 0 | 0 | 0 | 0 | 0 | 0 | 0 | 0 | 0 | 0 | 0 | 0 | 0 | 0 | 0 | 0 | 0 | 0 | 0 | 0 | 0 | 0 | 0 | 0 | 0 | 0 | 0 | 0 | 0 | 0 | 0 | 0 | 2
2603504 | Camocim de São Félix | Rural | Captação Subterranêa (Mil R$) | 0 | 0 | 0 | 0 | 0 | 0 | 0 | 0 | 0 | 0 | 0 | 0 | 0 | 0 | 0 | 0 | 0 | 0 | 0 | 0 | 0 | 0 | 0 | 0 | 0 | 0 | 0 | 0 | 0 | 0 | 0 | 0 | 0 | 0 | 0 | 0 | 0 | 0 | 2
2603504 | Camocim de São Félix | Rural | EEAB (Mil R$) | 0 | 0 | 0 | 0 | 0 | 0 | 0 | 0 | 0 | 0 | 0 | 0 | 0 | 0 | 0 | 0 | 0 | 0 | 0 | 0 | 0 | 0 | 0 | 0 | 0 | 0 | 0 | 0 | 0 | 0 | 0 | 0 | 0 | 0 | 0 | 0 | 0 | 0 | 2
2603504 | Camocim de São Félix | Rural | Adutora Bruta (Mil R$) | 0 | 0 | 0 | 0 | 0 | 0 | 0 | 0 | 0 | 0 | 0 | 0 | 0 | 0 | 0 | 0 | 0 | 0 | 0 | 0 | 0 | 0 | 0 | 0 | 0 | 0 | 0 | 0 | 0 | 0 | 0 | 0 | 0 | 0 | 0 | 0 | 0 | 0 | 2
2603504 | Camocim de São Félix | Rural | EEAT (Mil R$) | 0 | 0 | 0 | 0 | 0 | 0 | 0 | 0 | 0 | 0 | 0 | 0 | 0 | 0 | 0 | 0 | 0 | 0 | 0 | 0 | 0 | 0 | 0 | 0 | 0 | 0 | 0 | 0 | 0 | 0 | 0 | 0 | 0 | 0 | 0 | 0 | 0 | 0 | 2
2603504 | Camocim de São Félix | Rural | Adutora Tratada (Mil R$) | 0 | 0 | 0 | 0 | 0 | 0 | 0 | 0 | 0 | 0 | 0 | 0 | 0 | 0 | 0 | 0 | 0 | 0 | 0 | 0 | 0 | 0 | 0 | 0 | 0 | 0 | 0 | 0 | 0 | 0 | 0 | 0 | 0 | 0 | 0 | 0 | 0 | 0 | 2
2603504 | Camocim de São Félix | Rural | ETA (Mil R$) | 0 | 0 | 0 | 0 | 0 | 0 | 0 | 0 | 0 | 0 | 0 | 0 | 0 | 0 | 0 | 0 | 0 | 0 | 0 | 0 | 0 | 0 | 0 | 0 | 0 | 0 | 0 | 0 | 0 | 0 | 0 | 0 | 0 | 0 | 0 | 0 | 0 | 0 | 2
2603504 | Camocim de São Félix | Rural | Tratamento de lodo (Mil R$) CPXSAA | 0 | 0 | 0 | 0 | 0 | 0 | 0 | 0 | 0 | 0 | 0 | 0 | 0 | 0 | 0 | 0 | 0 | 0 | 0 | 0 | 0 | 0 | 0 | 0 | 0 | 0 | 0 | 0 | 0 | 0 | 0 | 0 | 0 | 0 | 0 | 0 | 0 | 0 | 2
2603504 | Camocim de São Félix | Rural | SAC (Mil R$) | 0 | 0 | 361.6856 | 0 | 0 | 0 | 0 | 361.6856 | 0 | 0 | 0 | 0 | 0 | 0 | 0 | 0 | 0 | 0 | 0 | 0 | 0 | 0 | 0 | 0 | 0 | 0 | 0 | 0 | 0 | 0 | 0 | 0 | 0 | 0 | 0 | 0 | 723.3713 | 1446.7426 | 2
2603504 | Camocim de São Félix | Rural | Reservação (Mil R$) | 0 | 0 | 0 | 0 | 0 | 0 | 0 | 0 | 0 | 0 | 0 | 0 | 0 | 0 | 0 | 0 | 0 | 0 | 0 | 0 | 0 | 0 | 0 | 0 | 0 | 0 | 0 | 0 | 0 | 0 | 0 | 0 | 0 | 0 | 0 | 0 | 0 | 0 | 2
2603504 | Camocim de São Félix | Rural | Hidrometração complementação do parque (Mil R$) | 0 | 0 | 0 | 0 | 0 | 0 | 0 | 0 | 0 | 0 | 0 | 0 | 0 | 0 | 0 | 0 | 0 | 0 | 0 | 0 | 0 | 0 | 0 | 0 | 0 | 0 | 0 | 0 | 0 | 0 | 0 | 0 | 0 | 0 | 0 | 0 | 0 | 0 | 2
2603504 | Camocim de São Félix | Rural | Hidrometração substituição (Mil R$) | 0 | 0 | 0 | 0 | 0 | 0 | 0 | 0 | 0 | 0 | 0 | 0 | 0 | 0 | 0 | 0 | 0 | 0 | 0 | 0 | 0 | 0 | 0 | 0 | 0 | 0 | 0 | 0 | 0 | 0 | 0 | 0 | 0 | 0 | 0 | 0 | 0 | 0 | 2
2603504 | Camocim de São Félix | Rural | Projetos SAA (Mil R$) | 0 | 0 | 0 | 0 | 0 | 0 | 0 | 0 | 0 | 0 | 0 | 0 | 0 | 0 | 0 | 0 | 0 | 0 | 0 | 0 | 0 | 0 | 0 | 0 | 0 | 0 | 0 | 0 | 0 | 0 | 0 | 0 | 0 | 0 | 0 | 0 | 0 | 0 | 2
2603504 | Camocim de São Félix | Rural | Aquisição de Áreas (Mil R$) CPXSAA | 0 | 0 | 0 | 0 | 0 | 0 | 0 | 0 | 0 | 0 | 0 | 0 | 0 | 0 | 0 | 0 | 0 | 0 | 0 | 0 | 0 | 0 | 0 | 0 | 0 | 0 | 0 | 0 | 0 | 0 | 0 | 0 | 0 | 0 | 0 | 0 | 0 | 0 | 2
2603504 | Camocim de São Félix | Rural | Ambiental (Mil R$) CPXSAA | 0 | 0 | 0 | 0 | 0 | 0 | 0 | 0 | 0 | 0 | 0 | 0 | 0 | 0 | 0 | 0 | 0 | 0 | 0 | 0 | 0 | 0 | 0 | 0 | 0 | 0 | 0 | 0 | 0 | 0 | 0 | 0 | 0 | 0 | 0 | 0 | 0 | 0 | 2
2603504 | Camocim de São Félix | Rural | Telemetria e Automação (Mil R$) CPXSAA | 0 | 0 | 0 | 0 | 0 | 0 | 0 | 0 | 0 | 0 | 0 | 0 | 0 | 0 | 0 | 0 | 0 | 0 | 0 | 0 | 0 | 0 | 0 | 0 | 0 | 0 | 0 | 0 | 0 | 0 | 0 | 0 | 0 | 0 | 0 | 0 | 0 | 0 | 2
2603504 | Camocim de São Félix | Rural | Macromedidores - principais | 0 | 0 | 0 | 0 | 0 | 0 | 0 | 0 | 0 | 0 | 0 | 0 | 0 | 0 | 0 | 0 | 0 | 0 | 0 | 0 | 0 | 0 | 0 | 0 | 0 | 0 | 0 | 0 | 0 | 0 | 0 | 0 | 0 | 0 | 0 | 0 | 0 | 0 | 2
2603504 | Camocim de São Félix | Rural | Macromedidores - Secundários | 0 | 0 | 0 | 0 | 0 | 0 | 0 | 0 | 0 | 0 | 0 | 0 | 0 | 0 | 0 | 0 | 0 | 0 | 0 | 0 | 0 | 0 | 0 | 0 | 0 | 0 | 0 | 0 | 0 | 0 | 0 | 0 | 0 | 0 | 0 | 0 | 0 | 0 | 2
2603504 | Camocim de São Félix | Rural | Reformas CPXSAA | 0 | 0 | 0 | 0 | 0 | 0 | 0 | 0 | 0 | 0 | 0 | 0 | 0 | 0 | 0 | 0 | 0 | 0 | 0 | 0 | 0 | 0 | 0 | 0 | 0 | 0 | 0 | 0 | 0 | 0 | 0 | 0 | 0 | 0 | 0 | 0 | 0 | 0 | 2
2603504 | Camocim de São Félix | Rural | Reinvestimento (Mil R$) CPXSAA | 0 | 0 | 0 | 0 | 0 | 0 | 0 | 0 | 0 | 0 | 0 | 0 | 0 | 0 | 0 | 0 | 0 | 0 | 0 | 0 | 0 | 0 | 0 | 0 | 0 | 0 | 0 | 0 | 0 | 0 | 0 | 0 | 0 | 0 | 0 | 0 | 0 | 0 | 2
2603504 | Camocim de São Félix | Rural | OPEX - Despesas Operacionais em SAA | [37 empty] | 0 | 2
2603504 | Camocim de São Félix | Rural | Produtos Químicos (Mil R$) OPXSAA | 0 | 0 | 0 | 0 | 0 | 0 | 0 | 0 | 0 | 0 | 0 | 0 | 0 | 0 | 0 | 0 | 0 | 0 | 0 | 0 | 0 | 0 | 0 | 0 | 0 | 0 | 0 | 0 | 0 | 0 | 0 | 0 | 0 | 0 | 0 | 0 | 0 | 0 | 2
2603504 | Camocim de São Félix | Rural | Transporte Lodo (Mil R$) OPXSAA | 0 | 0 | 0 | 0 | 0 | 0 | 0 | 0 | 0 | 0 | 0 | 0 | 0 | 0 | 0 | 0 | 0 | 0 | 0 | 0 | 0 | 0 | 0 | 0 | 0 | 0 | 0 | 0 | 0 | 0 | 0 | 0 | 0 | 0 | 0 | 0 | 0 | 0 | 2
2603504 | Camocim de São Félix | Rural | Energia Elétrica (Mil R$) OPXSAA | 0 | 0 | 0 | 0 | 0 | 0 | 0 | 0 | 0 | 0 | 0 | 0 | 0 | 0 | 0 | 0 | 0 | 0 | 0 | 0 | 0 | 0 | 0 | 0 | 0 | 0 | 0 | 0 | 0 | 0 | 0 | 0 | 0 | 0 | 0 | 0 | 0 | 0 | 2
2603504 | Camocim de São Félix | Rural | Recursos Humanos (Mil R$) OPXSAA | 0 | 0 | 0 | 0 | 0 | 0 | 0 | 0 | 0 | 0 | 0 | 0 | 0 | 0 | 0 | 0 | 0 | 0 | 0 | 0 | 0 | 0 | 0 | 0 | 0 | 0 | 0 | 0 | 0 | 0 | 0 | 0 | 0 | 0 | 0 | 0 | 0 | 0 | 2
2603504 | Camocim de São Félix | Rural | Veículos e equipamentos (Mil R$) OPXSAA | 0 | 0 | 0 | 0 | 0 | 0 | 0 | 0 | 0 | 0 | 0 | 0 | 0 | 0 | 0 | 0 | 0 | 0 | 0 | 0 | 0 | 0 | 0 | 0 | 0 | 0 | 0 | 0 | 0 | 0 | 0 | 0 | 0 | 0 | 0 | 0 | 0 | 0 | 2
2603504 | Camocim de São Félix | Rural | Ambiental (Mil R$) OPXSAA | 0 | 0 | 0 | 0 | 0 | 0 | 0 | 0 | 0 | 0 | 0 | 0 | 0 | 0 | 0 | 0 | 0 | 0 | 0 | 0 | 0 | 0 | 0 | 0 | 0 | 0 | 0 | 0 | 0 | 0 | 0 | 0 | 0 | 0 | 0 | 0 | 0 | 0 | 2
2603504 | Camocim de São Félix | Rural | Seguro (Mil R$) OPXSAA | 0 | 0 | 0 | 0 | 0 | 0 | 0 | 0 | 0 | 0 | 0 | 0 | 0 | 0 | 0 | 0 | 0 | 0 | 0 | 0 | 0 | 0 | 0 | 0 | 0 | 0 | 0 | 0 | 0 | 0 | 0 | 0 | 0 | 0 | 0 | 0 | 0 | 0 | 2
2603504 | Camocim de São Félix | Rural | Outros (Mil R$) OPXSAA | 0 | 0 | 0 | 0 | 0 | 0 | 0 | 0 | 0 | 0 | 0 | 0 | 0 | 0 | 0 | 0 | 0 | 0 | 0 | 0 | 0 | 0 | 0 | 0 | 0 | 0 | 0 | 0 | 0 | 0 | 0 | 0 | 0 | 0 | 0 | 0 | 0 | 0 | 2
2603504 | Camocim de São Félix | Rural | VOLUMETRIA - SES | [37 empty] | 0 | 2
2603504 | Camocim de São Félix | Rural | Índice de atendimento (%) SES | 0% | 0% | 10.12% | 20.81% | 32.06% | 43.88% | 56.25% | 67.5% | 78.75% | 90% | 90% | 90% | 90% | 90% | 90% | 90% | 90% | 90% | 90% | 90% | 90% | 90% | 90% | 90% | 90% | 90% | 90% | 90% | 90% | 90% | 90% | 90% | 90% | 90% | 90% | 90% |  | 27.3937 | 2
2603504 | Camocim de São Félix | Rural | Índice de cobertura (%) SES | 0% | 0% | 11.25% | 22.5% | 33.75% | 45% | 56.25% | 67.5% | 78.75% | 90% | 90% | 90% | 90% | 90% | 90% | 90% | 90% | 90% | 90% | 90% | 90% | 90% | 90% | 90% | 90% | 90% | 90% | 90% | 90% | 90% | 90% | 90% | 90% | 90% | 90% | 90% |  | 27.45 | 2
2603504 | Camocim de São Félix | Rural | População Residente Cobertura (hab) | 0 | 0 | 102.15 | 203.85 | 305.4375 | 406.8 | 506.25 | 608.85 | 711.1125 | 813.6 | 814.5 | 818.1 | 819 | 819.9 | 820.8 | 821.7 | 823.5 | 823.5 | 823.5 | 823.5 | 823.5 | 825.3 | 825.3 | 825.3 | 825.3 | 825.3 | 823.5 | 822.6 | 821.7 | 821.7 | 821.7 | 819.9 | 819 | 817.2 | 816.3 | 814.5 |  | 25014.15 | 2
2603504 | Camocim de São Félix | Rural | Índice de Tratamento (%) | 0% | 0% | 100% | 100% | 100% | 100% | 100% | 100% | 100% | 100% | 100% | 100% | 100% | 100% | 100% | 100% | 100% | 100% | 100% | 100% | 100% | 100% | 100% | 100% | 100% | 100% | 100% | 100% | 100% | 100% | 100% | 100% | 100% | 100% | 100% | 100% |  | 34 | 2
2603504 | Camocim de São Félix | Rural | Vazão de Infiltração (m³/ano) - OPEX | 0 | 0 | 7785.7469 | 16219.3382 | 25314.89 | 35130.5846 | 45214.0839 | 55103.8449 | 65154.8744 | 75589.7277 | 76716.7417 | 77479.6606 | 78395.4017 | 79152.8371 | 80066.7504 | 80980.6637 | 81894.577 | 82550.2104 | 83215.7777 | 83871.4111 | 84527.0446 | 85182.678 | 85848.2453 | 86255.5327 | 86662.8202 | 87080.0414 | 87487.3289 | 87894.6163 | 88311.8376 | 88510.5144 | 88709.1912 | 88907.868 | 89106.5448 | 89305.2216 | 89503.8984 | 89533.6999 | 2532664.2051 | 5065328.4103 | 2
2603504 | Camocim de São Félix | Rural | Vazão Média Coletada (m³/ano) - OPEX | 0 | 0 | 8130.6449 | 17634.2552 | 28580.9045 | 41082.8426 | 54710.8839 | 68809.5849 | 83830.5944 | 103062.0477 | 104220.0217 | 105103.9006 | 106050.6017 | 106838.2771 | 107782.4304 | 108726.5837 | 109701.697 | 110357.3304 | 111022.8977 | 111678.5311 | 112334.1646 | 113050.278 | 113715.8453 | 114123.1327 | 114530.4202 | 114947.6414 | 115294.4489 | 115671.4963 | 116057.7576 | 116256.4344 | 116455.1112 | 116593.308 | 116761.7448 | 116899.2216 | 117067.6584 | 117036.9799 | 3334119.6726 | 6668239.3453 | 2
2603504 | Camocim de São Félix | Rural | Vazão Tratada (m³/ano) - OPEX | 0 | 0 | 8130.6449 | 17634.2552 | 28580.9045 | 41082.8426 | 54710.8839 | 68809.5849 | 83830.5944 | 103062.0477 | 104220.0217 | 105103.9006 | 106050.6017 | 106838.2771 | 107782.4304 | 108726.5837 | 109701.697 | 110357.3304 | 111022.8977 | 111678.5311 | 112334.1646 | 113050.278 | 113715.8453 | 114123.1327 | 114530.4202 | 114947.6414 | 115294.4489 | 115671.4963 | 116057.7576 | 116256.4344 | 116455.1112 | 116593.308 | 116761.7448 | 116899.2216 | 117067.6584 | 117036.9799 | 3334119.6726 | 6668239.3453 | 2
2603504 | Camocim de São Félix | Rural | Vazão Tratada (m³/ano) - CAPEX | 0 | 0 | 9034.0499 | 19064.0597 | 30085.1626 | 42136.2488 | 54710.8839 | 68809.5849 | 83830.5944 | 103062.0477 | 104220.0217 | 105103.9006 | 106050.6017 | 106838.2771 | 107782.4304 | 108726.5837 | 109701.697 | 110357.3304 | 111022.8977 | 111678.5311 | 112334.1646 | 113050.278 | 113715.8453 | 114123.1327 | 114530.4202 | 114947.6414 | 115294.4489 | 115671.4963 | 116057.7576 | 116256.4344 | 116455.1112 | 116593.308 | 116761.7448 | 116899.2216 | 117067.6584 | 117036.9799 | 3339010.5465 | 6678021.0929 | 2
2603504 | Camocim de São Félix | Rural | Volume faturado esgoto (m³/ano) - OPEX | 0 | 0 | 0 | 0 | 0 | 0 | 0 | 0 | 0 | 0 | 0 | 0 | 0 | 0 | 0 | 0 | 0 | 0 | 0 | 0 | 0 | 0 | 0 | 0 | 0 | 0 | 0 | 0 | 0 | 0 | 0 | 0 | 0 | 0 | 0 | 0 | 0 | 0 | 2
2603504 | Camocim de São Félix | Rural | Economias Ativas (econ) - CAPEX | 0 | 0 | 39.188 | 79.4304 | 120.7113 | 163.221 | 204.8185 | 249.6188 | 295.1496 | 342.4192 | 347.5246 | 350.9806 | 355.1288 | 358.56 | 362.7 | 366.84 | 370.98 | 373.95 | 376.965 | 379.935 | 382.905 | 385.875 | 388.89 | 390.735 | 392.58 | 394.47 | 396.315 | 398.16 | 400.05 | 400.95 | 401.85 | 402.75 | 403.65 | 404.55 | 405.45 | 405.585 |  | 11492.8858 | 2
2603504 | Camocim de São Félix | Rural | Economias Ativas (econ) - OPEX | 0 | 0 | 35.2692 | 73.4731 | 114.6757 | 159.1405 | 204.8185 | 249.6188 | 295.1496 | 342.4192 | 347.5246 | 350.9806 | 355.1288 | 358.56 | 362.7 | 366.84 | 370.98 | 373.95 | 376.965 | 379.935 | 382.905 | 385.875 | 388.89 | 390.735 | 392.58 | 394.47 | 396.315 | 398.16 | 400.05 | 400.95 | 401.85 | 402.75 | 403.65 | 404.55 | 405.45 | 405.585 |  | 11472.8936 | 2
2603504 | Camocim de São Félix | Rural | Ligação Intradomiciliar (un) | 0 | 0 | 1.9594 | 3.9715 | 6.0356 | 8.1611 | 10.2409 | 12.4809 | 14.7575 | 17.121 | 17.3762 | 17.549 | 17.7564 | 17.928 | 18.135 | 18.342 | 18.549 | 18.6975 | 18.8483 | 18.9968 | 19.1453 | 19.2938 | 19.4445 | 19.5368 | 19.629 | 19.7235 | 19.8158 | 19.908 | 20.0025 | 20.0475 | 20.0925 | 20.1375 | 20.1825 | 20.2275 | 20.2725 | 20.2793 |  | 574.6443 | 2
2603504 | Camocim de São Félix | Rural | Ligações Totais SES (un) | 0 | 0 | 39.188 | 79.4304 | 120.7113 | 163.221 | 204.8185 | 249.6188 | 295.1496 | 342.4192 | 347.5246 | 350.9806 | 355.1288 | 358.56 | 362.7 | 366.84 | 370.98 | 373.95 | 376.965 | 379.935 | 382.905 | 385.875 | 388.89 | 390.735 | 392.58 | 394.47 | 396.315 | 398.16 | 400.05 | 400.95 | 401.85 | 402.75 | 403.65 | 404.55 | 405.45 | 405.585 |  | 11492.8858 | 2
2603504 | Camocim de São Félix | Rural | Total Rede Coletora (m) | 0 | 0 | 0 | 0 | 0 | 0 | 0 | 0 | 0 | 0 | 0 | 0 | 0 | 0 | 0 | 0 | 0 | 0 | 0 | 0 | 0 | 0 | 0 | 0 | 0 | 0 | 0 | 0 | 0 | 0 | 0 | 0 | 0 | 0 | 0 | 0 |  | 0 | 2
2603504 | Camocim de São Félix | Rural | Total incremental Coletor Tronco (m) | 0 | 0 | 0 | 0 | 0 | 0 | 0 | 0 | 0 | 0 | 0 | 0 | 0 | 0 | 0 | 0 | 0 | 0 | 0 | 0 | 0 | 0 | 0 | 0 | 0 | 0 | 0 | 0 | 0 | 0 | 0 | 0 | 0 | 0 | 0 | 0 |  | 0 | 2
2603504 | Camocim de São Félix | Rural | SEI-un | 0 | 0 | 39.188 | 40.2424 | 41.2809 | 42.5098 | 41.5974 | 44.8003 | 45.5309 | 47.2696 | 5.1053 | 3.456 | 4.1483 | 3.4312 | 4.14 | 4.14 | 4.14 | 2.97 | 3.015 | 2.97 | 2.97 | 2.97 | 3.015 | 1.845 | 1.845 | 1.89 | 1.845 | 1.845 | 1.89 | 0.9 | 0.9 | 0.9 | 0.9 | 0.9 | 0.9 | 0.135 |  | 405.585 | 2
2603504 | Camocim de São Félix | Rural | Capacidade Total SES (m³/ano) | 0 | 0 | 0 | 0 | 0 | 0 | 0 | 0 | 0 | 0 | 0 | 0 | 0 | 0 | 0 | 0 | 0 | 0 | 0 | 0 | 0 | 0 | 0 | 0 | 0 | 0 | 0 | 0 | 0 | 0 | 0 | 0 | 0 | 0 | 0 | 0 |  | 0 | 2
2603504 | Camocim de São Félix | Rural | Cloro-kg / ano | 0 | 0 | 0 | 0 | 0 | 0 | 0 | 0 | 0 | 0 | 0 | 0 | 0 | 0 | 0 | 0 | 0 | 0 | 0 | 0 | 0 | 0 | 0 | 0 | 0 | 0 | 0 | 0 | 0 | 0 | 0 | 0 | 0 | 0 | 0 | 0 |  | 0 | 2
2603504 | Camocim de São Félix | Rural | Geração de lodo-ton / ano | 0 | 0 | 0 | 0 | 0 | 0 | 0 | 0 | 0 | 0 | 0 | 0 | 0 | 0 | 0 | 0 | 0 | 0 | 0 | 0 | 0 | 0 | 0 | 0 | 0 | 0 | 0 | 0 | 0 | 0 | 0 | 0 | 0 | 0 | 0 | 0 |  | 0 | 2
2603504 | Camocim de São Félix | Rural | Polímero Lodo-kg / ano | 0 | 0 | 0 | 0 | 0 | 0 | 0 | 0 | 0 | 0 | 0 | 0 | 0 | 0 | 0 | 0 | 0 | 0 | 0 | 0 | 0 | 0 | 0 | 0 | 0 | 0 | 0 | 0 | 0 | 0 | 0 | 0 | 0 | 0 | 0 | 0 |  | 0 | 2
2603504 | Camocim de São Félix | Rural | Economias sistema individual | 0 | 0 | 0 | 0 | 0 | 0 | 0 | 0 | 0 | 0 | 0 | 0 | 0 | 0 | 0 | 0 | 0 | 0 | 0 | 0 | 0 | 0 | 0 | 0 | 0 | 0 | 0 | 0 | 0 | 0 | 0 | 0 | 0 | 0 | 0 | 0 |  | 0 | 2
2603504 | Camocim de São Félix | Rural | CAPEX - Investimentos em SES | [37 empty] | 0 | 2
2603504 | Camocim de São Félix | Rural | Ligação (Mil R$) | 0 | 0 | 0 | 0 | 0 | 0 | 0 | 0 | 0 | 0 | 0 | 0 | 0 | 0 | 0 | 0 | 0 | 0 | 0 | 0 | 0 | 0 | 0 | 0 | 0 | 0 | 0 | 0 | 0 | 0 | 0 | 0 | 0 | 0 | 0 | 0 | 0 | 0 | 2
2603504 | Camocim de São Félix | Rural | Rede Coletora (Mil R$) | 0 | 0 | 0 | 0 | 0 | 0 | 0 | 0 | 0 | 0 | 0 | 0 | 0 | 0 | 0 | 0 | 0 | 0 | 0 | 0 | 0 | 0 | 0 | 0 | 0 | 0 | 0 | 0 | 0 | 0 | 0 | 0 | 0 | 0 | 0 | 0 | 0 | 0 | 2
2603504 | Camocim de São Félix | Rural | Coletor Tronco (Mil R$) | 0 | 0 | 0 | 0 | 0 | 0 | 0 | 0 | 0 | 0 | 0 | 0 | 0 | 0 | 0 | 0 | 0 | 0 | 0 | 0 | 0 | 0 | 0 | 0 | 0 | 0 | 0 | 0 | 0 | 0 | 0 | 0 | 0 | 0 | 0 | 0 | 0 | 0 | 2
2603504 | Camocim de São Félix | Rural | EEE (Mil R$) | 0 | 0 | 0 | 0 | 0 | 0 | 0 | 0 | 0 | 0 | 0 | 0 | 0 | 0 | 0 | 0 | 0 | 0 | 0 | 0 | 0 | 0 | 0 | 0 | 0 | 0 | 0 | 0 | 0 | 0 | 0 | 0 | 0 | 0 | 0 | 0 | 0 | 0 | 2
2603504 | Camocim de São Félix | Rural | Linha de Recalque (Mil R$) | 0 | 0 | 0 | 0 | 0 | 0 | 0 | 0 | 0 | 0 | 0 | 0 | 0 | 0 | 0 | 0 | 0 | 0 | 0 | 0 | 0 | 0 | 0 | 0 | 0 | 0 | 0 | 0 | 0 | 0 | 0 | 0 | 0 | 0 | 0 | 0 | 0 | 0 | 2
2603504 | Camocim de São Félix | Rural | Linha de Gravidade (Mil R$) | 0 | 0 | 0 | 0 | 0 | 0 | 0 | 0 | 0 | 0 | 0 | 0 | 0 | 0 | 0 | 0 | 0 | 0 | 0 | 0 | 0 | 0 | 0 | 0 | 0 | 0 | 0 | 0 | 0 | 0 | 0 | 0 | 0 | 0 | 0 | 0 | 0 | 0 | 2
2603504 | Camocim de São Félix | Rural | ETE (Mil R$) | 0 | 0 | 237.8786 | 244.279 | 250.5827 | 258.0424 | 252.5043 | 271.9465 | 276.381 | 286.9353 | 30.9904 | 20.9786 | 25.1808 | 20.8278 | 25.1306 | 25.1306 | 25.1306 | 18.0285 | 18.3016 | 18.0285 | 18.0285 | 18.0285 | 18.3016 | 11.1995 | 11.1995 | 11.4727 | 11.1995 | 11.1995 | 11.4727 | 5.4632 | 5.4632 | 5.4632 | 5.4632 | 5.4632 | 5.4632 | 0.81948 | 2461.978 | 4923.956 | 2
2603504 | Camocim de São Félix | Rural | Tratamento de lodo (Mil R$) CPXSES | 0 | 0 | 0 | 0 | 0 | 0 | 0 | 0 | 0 | 0 | 0 | 0 | 0 | 0 | 0 | 0 | 0 | 0 | 0 | 0 | 0 | 0 | 0 | 0 | 0 | 0 | 0 | 0 | 0 | 0 | 0 | 0 | 0 | 0 | 0 | 0 | 0 | 0 | 2
2603504 | Camocim de São Félix | Rural | SEI (Mil R$) | 0 | 0 | 237.8786 | 244.279 | 250.5827 | 258.0424 | 252.5043 | 271.9465 | 276.381 | 286.9353 | 30.9904 | 20.9786 | 25.1808 | 20.8278 | 25.1306 | 25.1306 | 25.1306 | 18.0285 | 18.3016 | 18.0285 | 18.0285 | 18.0285 | 18.3016 | 11.1995 | 11.1995 | 11.4727 | 11.1995 | 11.1995 | 11.4727 | 5.4632 | 5.4632 | 5.4632 | 5.4632 | 5.4632 | 5.4632 | 0.81948 | 2461.978 | 4923.956 | 2
2603504 | Camocim de São Félix | Rural | Emissário (Mil R$) | 0 | 0 | 0 | 0 | 0 | 0 | 0 | 0 | 0 | 0 | 0 | 0 | 0 | 0 | 0 | 0 | 0 | 0 | 0 | 0 | 0 | 0 | 0 | 0 | 0 | 0 | 0 | 0 | 0 | 0 | 0 | 0 | 0 | 0 | 0 | 0 | 0 | 0 | 2
2603504 | Camocim de São Félix | Rural | Projetos SES (Mil R$) | 0 | 0 | 0 | 0 | 0 | 0 | 0 | 0 | 0 | 0 | 0 | 0 | 0 | 0 | 0 | 0 | 0 | 0 | 0 | 0 | 0 | 0 | 0 | 0 | 0 | 0 | 0 | 0 | 0 | 0 | 0 | 0 | 0 | 0 | 0 | 0 | 0 | 0 | 2
2603504 | Camocim de São Félix | Rural | Aquisição de Áreas (Mil R$) SES | 0 | 0 | 0 | 0 | 0 | 0 | 0 | 0 | 0 | 0 | 0 | 0 | 0 | 0 | 0 | 0 | 0 | 0 | 0 | 0 | 0 | 0 | 0 | 0 | 0 | 0 | 0 | 0 | 0 | 0 | 0 | 0 | 0 | 0 | 0 | 0 | 0 | 0 | 2
2603504 | Camocim de São Félix | Rural | Ambiental (Mil R$) CPXSES | 0 | 0 | 0 | 0 | 0 | 0 | 0 | 0 | 0 | 0 | 0 | 0 | 0 | 0 | 0 | 0 | 0 | 0 | 0 | 0 | 0 | 0 | 0 | 0 | 0 | 0 | 0 | 0 | 0 | 0 | 0 | 0 | 0 | 0 | 0 | 0 | 0 | 0 | 2
2603504 | Camocim de São Félix | Rural | Telemetria e Automação (Mil R$) CPXSES | 0 | 0 | 0 | 0 | 0 | 0 | 0 | 0 | 0 | 0 | 0 | 0 | 0 | 0 | 0 | 0 | 0 | 0 | 0 | 0 | 0 | 0 | 0 | 0 | 0 | 0 | 0 | 0 | 0 | 0 | 0 | 0 | 0 | 0 | 0 | 0 | 0 | 0 | 2
2603504 | Camocim de São Félix | Rural | Reformas SES | 0 | 0 | 0 | 0 | 0 | 0 | 0 | 0 | 0 | 0 | 0 | 0 | 0 | 0 | 0 | 0 | 0 | 0 | 0 | 0 | 0 | 0 | 0 | 0 | 0 | 0 | 0 | 0 | 0 | 0 | 0 | 0 | 0 | 0 | 0 | 0 | 0 | 0 | 2
2603504 | Camocim de São Félix | Rural | Reinvestimento (Mil R$) CPXSES | 0 | 0 | 0 | 0 | 0 | 0 | 0 | 0 | 0 | 0 | 0 | 0 | 0 | 0 | 0 | 0 | 0 | 0 | 0 | 0 | 0 | 0 | 0 | 0 | 0 | 0 | 0 | 0 | 0 | 0 | 0 | 0 | 0 | 0 | 0 | 0 | 0 | 0 | 2
2603504 | Camocim de São Félix | Rural | OPEX - Despesas Operacionais em SES | [37 empty] | 0 | 2
2603504 | Camocim de São Félix | Rural | Produtos Químicos (Mil R$) OPXSES | 0 | 0 | 0 | 0 | 0 | 0 | 0 | 0 | 0 | 0 | 0 | 0 | 0 | 0 | 0 | 0 | 0 | 0 | 0 | 0 | 0 | 0 | 0 | 0 | 0 | 0 | 0 | 0 | 0 | 0 | 0 | 0 | 0 | 0 | 0 | 0 | 0 | 0 | 2
2603504 | Camocim de São Félix | Rural | Transporte Lodo (Mil R$) | 0 | 0 | 0 | 0 | 0 | 0 | 0 | 0 | 0 | 0 | 0 | 0 | 0 | 0 | 0 | 0 | 0 | 0 | 0 | 0 | 0 | 0 | 0 | 0 | 0 | 0 | 0 | 0 | 0 | 0 | 0 | 0 | 0 | 0 | 0 | 0 | 0 | 0 | 2
2603504 | Camocim de São Félix | Rural | Energia Elétrica (Mil R$) | 0 | 0 | 0 | 0 | 0 | 0 | 0 | 0 | 0 | 0 | 0 | 0 | 0 | 0 | 0 | 0 | 0 | 0 | 0 | 0 | 0 | 0 | 0 | 0 | 0 | 0 | 0 | 0 | 0 | 0 | 0 | 0 | 0 | 0 | 0 | 0 | 0 | 0 | 2
2603504 | Camocim de São Félix | Rural | SEI (Mil R$) OPXSES | [36 empty] | 0 | 0 | 2
2603504 | Camocim de São Félix | Rural | Recursos Humanos (Mil R$) OPXSES | 0 | 0 | 0 | 0 | 0 | 0 | 0 | 0 | 0 | 0 | 0 | 0 | 0 | 0 | 0 | 0 | 0 | 0 | 0 | 0 | 0 | 0 | 0 | 0 | 0 | 0 | 0 | 0 | 0 | 0 | 0 | 0 | 0 | 0 | 0 | 0 | 0 | 0 | 2
2603504 | Camocim de São Félix | Rural | Veículos e equipamentos (Mil R$) OPXSES | 0 | 0 | 0 | 0 | 0 | 0 | 0 | 0 | 0 | 0 | 0 | 0 | 0 | 0 | 0 | 0 | 0 | 0 | 0 | 0 | 0 | 0 | 0 | 0 | 0 | 0 | 0 | 0 | 0 | 0 | 0 | 0 | 0 | 0 | 0 | 0 | 0 | 0 | 2
2603504 | Camocim de São Félix | Rural | Ambiental (Mil R$) OPXSES | 0 | 0 | 0 | 0 | 0 | 0 | 0 | 0 | 0 | 0 | 0 | 0 | 0 | 0 | 0 | 0 | 0 | 0 | 0 | 0 | 0 | 0 | 0 | 0 | 0 | 0 | 0 | 0 | 0 | 0 | 0 | 0 | 0 | 0 | 0 | 0 | 0 | 0 | 2
2603504 | Camocim de São Félix | Rural | Seguro (Mil R$) OPXSES | 0 | 0 | 0 | 0 | 0 | 0 | 0 | 0 | 0 | 0 | 0 | 0 | 0 | 0 | 0 | 0 | 0 | 0 | 0 | 0 | 0 | 0 | 0 | 0 | 0 | 0 | 0 | 0 | 0 | 0 | 0 | 0 | 0 | 0 | 0 | 0 | 0 | 0 | 2
2603504 | Camocim de São Félix | Rural | Outros (Mil R$) OPXSES | 0 | 0 | 0 | 0 | 0 | 0 | 0 | 0 | 0 | 0 | 0 | 0 | 0 | 0 | 0 | 0 | 0 | 0 | 0 | 0 | 0 | 0 | 0 | 0 | 0 | 0 | 0 | 0 | 0 | 0 | 0 | 0 | 0 | 0 | 0 | 0 | 0 | 0 | 2
2603504 | Camocim de São Félix | Rural | TOTAL | [37 empty] | 0 | 2
2603504 | Camocim de São Félix | Rural | CAPEX SAA | 0 | 0 | 361.6856 | 0 | 0 | 0 | 0 | 361.6856 | 0 | 0 | 0 | 0 | 0 | 0 | 0 | 0 | 0 | 0 | 0 | 0 | 0 | 0 | 0 | 0 | 0 | 0 | 0 | 0 | 0 | 0 | 0 | 0 | 0 | 0 | 0 | 0 | 723.3713 | 1446.7426 | 2
2603504 | Camocim de São Félix | Rural | OPEX SAA | 0 | 0 | 0 | 0 | 0 | 0 | 0 | 0 | 0 | 0 | 0 | 0 | 0 | 0 | 0 | 0 | 0 | 0 | 0 | 0 | 0 | 0 | 0 | 0 | 0 | 0 | 0 | 0 | 0 | 0 | 0 | 0 | 0 | 0 | 0 | 0 | 0 | 0 | 2
2603504 | Camocim de São Félix | Rural | CAPEX SES | 0 | 0 | 237.8786 | 244.279 | 250.5827 | 258.0424 | 252.5043 | 271.9465 | 276.381 | 286.9353 | 30.9904 | 20.9786 | 25.1808 | 20.8278 | 25.1306 | 25.1306 | 25.1306 | 18.0285 | 18.3016 | 18.0285 | 18.0285 | 18.0285 | 18.3016 | 11.1995 | 11.1995 | 11.4727 | 11.1995 | 11.1995 | 11.4727 | 5.4632 | 5.4632 | 5.4632 | 5.4632 | 5.4632 | 5.4632 | 0.81948 | 2461.978 | 4923.956 | 2
2603504 | Camocim de São Félix | Rural | OPEX SES | 0 | 0 | 0 | 0 | 0 | 0 | 0 | 0 | 0 | 0 | 0 | 0 | 0 | 0 | 0 | 0 | 0 | 0 | 0 | 0 | 0 | 0 | 0 | 0 | 0 | 0 | 0 | 0 | 0 | 0 | 0 | 0 | 0 | 0 | 0 | 0 | 0 | 0 | 2
2603603 | Camutanga | Rural | VOLUMETRIA - SAA | [37 empty] | 0 | 1
2603603 | Camutanga | Rural | Índice de Atendimento (%) | 60.67% | 60.67% | 63.83% | 68.85% | 74.04% | 79.41% | 84.96% | 88.47% | 91.98% | 99% | 99% | 99% | 99% | 99% | 99% | 99% | 99% | 99% | 99% | 99% | 99% | 99% | 99% | 99% | 99% | 99% | 99% | 99% | 99% | 99% | 99% | 99% | 99% | 99% | 99% | 99% |  | 33.4588 | 1
2603603 | Camutanga | Rural | Índice de Cobertura (%) | 67.41% | 67.41% | 70.92% | 74.43% | 77.94% | 81.45% | 84.96% | 88.47% | 91.98% | 99% | 99% | 99% | 99% | 99% | 99% | 99% | 99% | 99% | 99% | 99% | 99% | 99% | 99% | 99% | 99% | 99% | 99% | 99% | 99% | 99% | 99% | 99% | 99% | 99% | 99% | 99% |  | 33.7797 | 1
2603603 | Camutanga | Rural | População Residente (hab) | 709 | 631 | 601 | 577 | 558 | 543 | 482 | 468 | 457 | 448 | 441 | 414 | 408 | 403 | 399 | 396 | 384 | 382 | 380 | 379 | 378 | 373 | 372 | 371 | 370 | 369 | 367 | 367 | 367 | 367 | 367 | 365 | 365 | 365 | 364 | 364 |  | 15351 | 1
2603603 | Camutanga | Rural | Índice de Perdas Totais na Distribuição (%) | 25% | 25% | 25% | 25% | 25% | 25% | 25% | 25% | 25% | 25% | 25% | 25% | 25% | 25% | 25% | 25% | 25% | 25% | 25% | 25% | 25% | 25% | 25% | 25% | 25% | 25% | 25% | 25% | 25% | 25% | 25% | 25% | 25% | 25% | 25% | 25% |  | 9 | 1
2603603 | Camutanga | Rural | Índice de Perdas Físicas na Distribuição (%) | 16.67% | 16.67% | 16.67% | 16.67% | 16.67% | 16.67% | 16.67% | 16.67% | 16.67% | 16.67% | 16.67% | 16.67% | 16.67% | 16.67% | 16.67% | 16.67% | 16.67% | 16.67% | 16.67% | 16.67% | 16.67% | 16.67% | 16.67% | 16.67% | 16.67% | 16.67% | 16.67% | 16.67% | 16.67% | 16.67% | 16.67% | 16.67% | 16.67% | 16.67% | 16.67% | 16.67% |  | 6 | 1
2603603 | Camutanga | Rural | Índice de Perdas na Produção (%) - ETA | 15.6% | 15.6% | 13.48% | 11.36% | 9.241% | 7.12% | 5% | 5% | 5% | 5% | 5% | 5% | 5% | 5% | 5% | 5% | 5% | 5% | 5% | 5% | 5% | 5% | 5% | 5% | 5% | 5% | 5% | 5% | 5% | 5% | 5% | 5% | 5% | 5% | 5% | 5% |  | 2.2241 | 1
2603603 | Camutanga | Rural | Consumo Micromedido de Água (m³/ano) - cobertura | 18338.8118 | 16321.2816 | 16354.7192 | 16478.7061 | 16687.5773 | 16970.2808 | 15713.0018 | 15886.8951 | 16128.9594 | 17018.0265 | 16752.1203 | 15726.4813 | 15498.5606 | 15308.6256 | 15156.6797 | 15042.7194 | 14586.8819 | 14510.9072 | 14434.9324 | 14396.9469 | 14358.9613 | 14169.0263 | 14131.0407 | 14093.0552 | 14055.066 | 14017.0804 | 13941.1056 | 13941.1056 | 13941.1056 | 13941.1056 | 13941.1056 | 13865.1345 | 13865.1345 | 13865.1345 | 13827.1453 | 13827.1453 | 541092.5673 | 1082185.1347 | 1
2603603 | Camutanga | Rural | Consumo Micromedido de Água (m³/ano) - atendimento | 16504.93 | 14689.15 | 14719.25 | 15242.8 | 15853.2 | 16546.02 | 15713 | 15886.9 | 16128.96 | 17018.03 | 16752.12 | 15726.48 | 15498.56 | 15308.63 | 15156.68 | 15042.72 | 14586.88 | 14510.91 | 14434.93 | 14396.95 | 14358.96 | 14169.03 | 14131.04 | 14093.05 | 14055.07 | 14017.08 | 13941.11 | 13941.11 | 13941.11 | 13941.11 | 13941.11 | 13865.13 | 13865.13 | 13865.13 | 13827.15 | 13827.15 | 533496.57 | 1066993.14 | 1
2603603 | Camutanga | Rural | Consumo de Água Disponibilizado (m³/ano) - cobertura | 24451.7491 | 21761.7088 | 21806.2923 | 21971.6081 | 22250.1031 | 22627.0411 | 20950.6691 | 21182.5268 | 21505.2793 | 22690.7019 | 22336.1604 | 20968.6417 | 20664.7475 | 20411.5008 | 20208.9063 | 20056.9593 | 19449.1759 | 19347.8762 | 19246.5765 | 19195.9291 | 19145.2817 | 18892.035 | 18841.3876 | 18790.7402 | 18740.0879 | 18689.4405 | 18588.1409 | 18588.1409 | 18588.1409 | 18588.1409 | 18588.1409 | 18486.8461 | 18486.8461 | 18486.8461 | 18436.1938 | 18436.1938 | 721456.7565 | 1442913.5129 | 1
2603603 | Camutanga | Rural | Consumo de Água Disponibilizado (m³/ano) - atendimento | 22006.5733 | 19585.5333 | 19625.6667 | 20323.7333 | 21137.6 | 22061.36 | 20950.6667 | 21182.5333 | 21505.28 | 22690.7067 | 22336.16 | 20968.64 | 20664.7467 | 20411.5067 | 20208.9067 | 20056.96 | 19449.1733 | 19347.88 | 19246.5733 | 19195.9333 | 19145.28 | 18892.04 | 18841.3867 | 18790.7333 | 18740.0933 | 18689.44 | 18588.1467 | 18588.1467 | 18588.1467 | 18588.1467 | 18588.1467 | 18486.84 | 18486.84 | 18486.84 | 18436.2 | 18436.2 | 711328.76 | 1422657.52 | 1
2603603 | Camutanga | Rural | Consumo de Água Efetivo (m³/ano) - cobertura | 20376 | 18135 | 18172 | 18310 | 18542 | 18856 | 17459 | 17652 | 17921 | 18909 | 18613 | 17474 | 17221 | 17010 | 16841 | 16714 | 16208 | 16123 | 16039 | 15997 | 15954 | 15743 | 15701 | 15659 | 15617 | 15575 | 15490 | 15490 | 15490 | 15490 | 15490 | 15406 | 15406 | 15406 | 15363 | 15363 | 601215 | 1202430 | 1
2603603 | Camutanga | Rural | Consumo de Água Efetivo (m³/ano) - atendimento | 18339 | 16321 | 16355 | 16936 | 17615 | 18384 | 17459 | 17652 | 17921 | 18909 | 18613 | 17474 | 17221 | 17010 | 16841 | 16714 | 16208 | 16123 | 16039 | 15997 | 15954 | 15743 | 15701 | 15659 | 15617 | 15575 | 15490 | 15490 | 15490 | 15490 | 15490 | 15406 | 15406 | 15406 | 15364 | 15364 | 592776 | 1185552 | 1
2603603 | Camutanga | Rural | Consumo de Água Faturado (m³/ano) - cobertura | 18338.8108 | 16321.283 | 16354.7193 | 16478.7051 | 16687.5762 | 16970.2813 | 15713.0022 | 15886.8961 | 16128.9599 | 17018.0273 | 16752.1206 | 15726.4806 | 15498.5606 | 15308.6272 | 15156.6805 | 15042.7205 | 14586.8805 | 14510.9072 | 14434.9339 | 14396.9472 | 14358.9605 | 14169.0272 | 14131.0405 | 14093.0538 | 14055.0672 | 14017.0805 | 13941.1072 | 13941.1072 | 13941.1072 | 13941.1072 | 13941.1072 | 13865.1338 | 13865.1338 | 13865.1338 | 13827.1472 | 13827.1472 | 541092.5812 | 1082185.1625 | 1
2603603 | Camutanga | Rural | Consumo de Água Faturado (m³/ano) - atendimento | 24451.7491 | 21761.7088 | 21806.2923 | 21971.6081 | 22250.1031 | 22627.0411 | 20950.6691 | 21182.5268 | 21505.2793 | 22690.7019 | 22336.1604 | 20968.6417 | 20664.7475 | 20411.5008 | 20208.9063 | 20056.9593 | 19449.1759 | 19347.8762 | 19246.5765 | 19195.9291 | 19145.2817 | 18892.035 | 18841.3876 | 18790.7402 | 18740.0879 | 18689.4405 | 18588.1409 | 18588.1409 | 18588.1409 | 18588.1409 | 18588.1409 | 18486.8461 | 18486.8461 | 18486.8461 | 18436.1938 | 18436.1938 | 721456.7565 | 1442913.5129 | 1
2603603 | Camutanga | Rural | Demanda Média Bruta (m³/ano) - atendimento | 22006.5733 | 19585.5333 | 19625.6667 | 20323.7333 | 21137.6 | 22061.36 | 20950.6667 | 21182.5333 | 21505.28 | 22690.7067 | 22336.16 | 20968.64 | 20664.7467 | 20411.5067 | 20208.9067 | 20056.96 | 19449.1733 | 19347.88 | 19246.5733 | 19195.9333 | 19145.28 | 18892.04 | 18841.3867 | 18790.7333 | 18740.0933 | 18689.44 | 18588.1467 | 18588.1467 | 18588.1467 | 18588.1467 | 18588.1467 | 18486.84 | 18486.84 | 18486.84 | 18436.2 | 18436.2 | 711328.76 | 1422657.52 | 1
2603603 | Camutanga | Rural | Demanda Máxima Diária (m³/ano) - cobertura | 29342.0989 | 26114.0506 | 23550.8 | 24388.48 | 25365.12 | 26473.632 | 25140.8 | 25419.04 | 25806.336 | 27228.848 | 26803.392 | 25162.368 | 24797.696 | 24493.808 | 24250.688 | 24068.352 | 23339.008 | 23217.456 | 23095.888 | 23035.12 | 22974.336 | 22670.448 | 22609.664 | 22548.88 | 22488.112 | 22427.328 | 22305.776 | 22305.776 | 22305.776 | 22305.776 | 22305.776 | 22184.208 | 22184.208 | 22184.208 | 22123.44 | 22123.44 | 859140.1334 | 1718280.2669 | 1
2603603 | Camutanga | Rural | Demanda Máxima Diária (m³/ano) - atendimento | 26407.888 | 23502.64 | 23550.8 | 24388.48 | 25365.12 | 26473.632 | 25140.8 | 25419.04 | 25806.336 | 27228.848 | 26803.392 | 25162.368 | 24797.696 | 24493.808 | 24250.688 | 24068.352 | 23339.008 | 23217.456 | 23095.888 | 23035.12 | 22974.336 | 22670.448 | 22609.664 | 22548.88 | 22488.112 | 22427.328 | 22305.776 | 22305.776 | 22305.776 | 22305.776 | 22305.776 | 22184.208 | 22184.208 | 22184.208 | 22123.44 | 22123.44 | 853594.512 | 1707189.024 | 1
2603603 | Camutanga | Rural | Demanda Máxima Horária (m³/ano) - cobertura | 44013.1483 | 39171.0758 | 39251.3262 | 39548.8946 | 40050.1856 | 40728.6739 | 37711.2043 | 38128.5482 | 38709.5027 | 40843.2635 | 40205.0887 | 37743.555 | 37196.5456 | 36740.7014 | 36376.0314 | 36102.5267 | 35008.5166 | 34826.1772 | 34643.8378 | 34552.6724 | 34461.5071 | 34005.663 | 33914.4977 | 33823.3324 | 33732.1583 | 33640.993 | 33458.6536 | 33458.6536 | 33458.6536 | 33458.6536 | 33458.6536 | 33276.3229 | 33276.3229 | 33276.3229 | 33185.1488 | 33185.1488 | 1298622.1616 | 2597244.3233 | 1
2603603 | Camutanga | Rural | Demanda Máxima Horária (m³/ano) - atendimento | 39611.832 | 35253.96 | 35326.2 | 36582.72 | 38047.68 | 39710.448 | 37711.2 | 38128.56 | 38709.504 | 40843.272 | 40205.088 | 37743.552 | 37196.544 | 36740.712 | 36376.032 | 36102.528 | 35008.512 | 34826.184 | 34643.832 | 34552.68 | 34461.504 | 34005.672 | 33914.496 | 33823.32 | 33732.168 | 33640.992 | 33458.664 | 33458.664 | 33458.664 | 33458.664 | 33458.664 | 33276.312 | 33276.312 | 33276.312 | 33185.16 | 33185.16 | 1280391.768 | 2560783.536 | 1
2603603 | Camutanga | Rural | Vazão de Produção ETA Máxima Diária (m³/ano) - cobertura | 34766.4526 | 30941.6482 | 30245.144 | 29745.4127 | 29418.6758 | 29234.0457 | 26464.003 | 26756.876 | 27164.5633 | 28661.9393 | 28214.0973 | 26486.7053 | 26102.839 | 25782.9484 | 25527.0396 | 25335.1064 | 24567.38 | 24439.4226 | 24311.4651 | 24247.4894 | 24183.5138 | 23863.6232 | 23799.6475 | 23735.6718 | 23671.69 | 23607.7144 | 23479.7569 | 23479.7569 | 23479.7569 | 23479.7569 | 23479.7569 | 23351.8056 | 23351.8056 | 23351.8056 | 23287.8237 | 23287.8237 | 925304.9629 | 1850609.9257 | 1
2603603 | Camutanga | Rural | Vazão de Produção ETA Máxima Diária (m³/ano) - atendimento | 31289.8061 | 27847.4768 | 27220.6345 | 27514.5011 | 27947.7447 | 28503.188 | 26464 | 26756.8842 | 27164.5642 | 28661.9453 | 28214.0968 | 26486.7032 | 26102.8379 | 25782.9558 | 25527.04 | 25335.1074 | 24567.3768 | 24439.4274 | 24311.4611 | 24247.4947 | 24183.5116 | 23863.6295 | 23799.6463 | 23735.6632 | 23671.6968 | 23607.7137 | 23479.7642 | 23479.7642 | 23479.7642 | 23479.7642 | 23479.7642 | 23351.7979 | 23351.7979 | 23351.7979 | 23287.8316 | 23287.8316 | 911276.985 | 1822553.97 | 1
2603603 | Camutanga | Rural | Vazão de Produção poço Máxima Diária (m³/ano) - cobertura | 29342.0989 | 26114.0506 | 26431.8695 | 26904.01 | 27525.9008 | 28283.8013 | 26464.003 | 26756.876 | 27164.5633 | 28661.9393 | 28214.0973 | 26486.7053 | 26102.839 | 25782.9484 | 25527.0396 | 25335.1064 | 24567.38 | 24439.4226 | 24311.4651 | 24247.4894 | 24183.5138 | 23863.6232 | 23799.6475 | 23735.6718 | 23671.69 | 23607.7144 | 23479.7569 | 23479.7569 | 23479.7569 | 23479.7569 | 23479.7569 | 23351.8056 | 23351.8056 | 23351.8056 | 23287.8237 | 23287.8237 | 905555.3149 | 1811110.6299 | 1
2603603 | Camutanga | Rural | Vazão de Produção poço Máxima Diária (m³/ano) - atendimento | 26407.888 | 23502.64 | 23788.6869 | 24886.2041 | 26149.6082 | 27576.7 | 26464 | 26756.8842 | 27164.5642 | 28661.9453 | 28214.0968 | 26486.7032 | 26102.8379 | 25782.9558 | 25527.04 | 25335.1074 | 24567.3768 | 24439.4274 | 24311.4611 | 24247.4947 | 24183.5116 | 23863.6295 | 23799.6463 | 23735.6632 | 23671.6968 | 23607.7137 | 23479.7642 | 23479.7642 | 23479.7642 | 23479.7642 | 23479.7642 | 23351.7979 | 23351.7979 | 23351.7979 | 23287.8316 | 23287.8316 | 893265.3609 | 1786530.7218 | 1
2603603 | Camutanga | Rural | Economias Totais (econ) - CAPEX | 250.9858 | 250.9858 | 250.9858 | 250.9858 | 250.9858 | 250.9858 | 250.9858 | 250.9858 | 250.9858 | 250.9858 | 250.9858 | 250.9858 | 250.9858 | 250.9858 | 250.9858 | 250.9858 | 250.9858 | 250.9858 | 250.9858 | 250.9858 | 250.9858 | 250.9858 | 250.9858 | 250.9858 | 250.9858 | 250.9858 | 250.9858 | 250.9858 | 250.9858 | 250.9858 | 250.9858 | 250.9858 | 250.9858 | 250.9858 | 250.9858 | 250.9858 |  | 9035.4888 | 1
2603603 | Camutanga | Rural | Economias Totais (econ) - OPEX | 0 | 225.8872 | 225.8872 | 232.1619 | 238.4365 | 244.7112 | 250.9858 | 250.9858 | 250.9858 | 250.9858 | 250.9858 | 250.9858 | 250.9858 | 250.9858 | 250.9858 | 250.9858 | 250.9858 | 250.9858 | 250.9858 | 250.9858 | 250.9858 | 250.9858 | 250.9858 | 250.9858 | 250.9858 | 250.9858 | 250.9858 | 250.9858 | 250.9858 | 250.9858 | 250.9858 | 250.9858 | 250.9858 | 250.9858 | 250.9858 | 250.9858 |  | 8696.658 | 1
2603603 | Camutanga | Rural | Economias Ativas (econ) - CAPEX | 169.1913 | 114.0531 | 126.2392 | 139.0438 | 152.4668 | 166.5082 | 181.168 | 196.4462 | 212.3428 | 245.9912 | 245.9912 | 245.9912 | 245.9912 | 245.9912 | 245.9912 | 245.9912 | 245.9912 | 245.9912 | 245.9912 | 245.9912 | 245.9912 | 245.9912 | 245.9912 | 245.9912 | 245.9912 | 245.9912 | 245.9912 | 245.9912 | 245.9912 | 245.9912 | 245.9912 | 245.9912 | 245.9912 | 245.9912 | 245.9912 | 245.9912 |  | 8099.2212 | 1
2603603 | Camutanga | Rural | Economias Ativas (econ) - OPEX | 0 | 102.6478 | 113.6153 | 128.6155 | 144.8435 | 162.3455 | 181.168 | 196.4462 | 212.3428 | 245.9912 | 245.9912 | 245.9912 | 245.9912 | 245.9912 | 245.9912 | 245.9912 | 245.9912 | 245.9912 | 245.9912 | 245.9912 | 245.9912 | 245.9912 | 245.9912 | 245.9912 | 245.9912 | 245.9912 | 245.9912 | 245.9912 | 245.9912 | 245.9912 | 245.9912 | 245.9912 | 245.9912 | 245.9912 | 245.9912 | 245.9912 |  | 7883.7864 | 1
2603603 | Camutanga | Rural | Ligações Totais SAA (un) | 0 | 0 | 0 | 0 | 0 | 0 | 0 | 0 | 0 | 0 | 0 | 0 | 0 | 0 | 0 | 0 | 0 | 0 | 0 | 0 | 0 | 0 | 0 | 0 | 0 | 0 | 0 | 0 | 0 | 0 | 0 | 0 | 0 | 0 | 0 | 0 |  | 0 | 1
2603603 | Camutanga | Rural | Índice de Hidrometração | [37 empty] | 0 | 1 | bar: 0 to 35
2603603 | Camutanga | Rural | Hidrometros - complementação + substituição (un) | 0 | 0 | 0 | 0 | 0 | 0 | 0 | 0 | 0 | 0 | 0 | 0 | 0 | 0 | 0 | 0 | 0 | 0 | 0 | 0 | 0 | 0 | 0 | 0 | 0 | 0 | 0 | 0 | 0 | 0 | 0 | 0 | 0 | 0 | 0 | 0 | 0 | 0 | 1
2603603 | Camutanga | Rural | Extensão Total incremental + substituição (m) | 0 | 0 | 0 | 0 | 0 | 0 | 0 | 0 | 0 | 0 | 0 | 0 | 0 | 0 | 0 | 0 | 0 | 0 | 0 | 0 | 0 | 0 | 0 | 0 | 0 | 0 | 0 | 0 | 0 | 0 | 0 | 0 | 0 | 0 | 0 | 0 | 0 | 0 | 1
2603603 | Camutanga | Rural | SAC-un | 0 | 0 | 1 | 0 | 0 | 0 | 0 | 0 | 0 | 0 | 0 | 0 | 0 | 0 | 0 | 0 | 0 | 0 | 0 | 0 | 0 | 0 | 0 | 0 | 0 | 0 | 0 | 0 | 0 | 0 | 0 | 0 | 0 | 0 | 0 | 0 | 1 | 2 | 1
2603603 | Camutanga | Rural | Capacidade Total SAA (m³/ano) | 0 | 0 | 0 | 0 | 0 | 0 | 0 | 0 | 0 | 0 | 0 | 0 | 0 | 0 | 0 | 0 | 0 | 0 | 0 | 0 | 0 | 0 | 0 | 0 | 0 | 0 | 0 | 0 | 0 | 0 | 0 | 0 | 0 | 0 | 0 | 0 | 0 | 0 | 1
2603603 | Camutanga | Rural | CAPEX - Investimentos em SAA | [37 empty] | 0 | 1
2603603 | Camutanga | Rural | Ligação Predial (Mil R$) | 0 | 0 | 0 | 0 | 0 | 0 | 0 | 0 | 0 | 0 | 0 | 0 | 0 | 0 | 0 | 0 | 0 | 0 | 0 | 0 | 0 | 0 | 0 | 0 | 0 | 0 | 0 | 0 | 0 | 0 | 0 | 0 | 0 | 0 | 0 | 0 | 0 | 0 | 1
2603603 | Camutanga | Rural | Total rede substituição (Mil R$) | 0 | 0 | 0 | 0 | 0 | 0 | 0 | 0 | 0 | 0 | 0 | 0 | 0 | 0 | 0 | 0 | 0 | 0 | 0 | 0 | 0 | 0 | 0 | 0 | 0 | 0 | 0 | 0 | 0 | 0 | 0 | 0 | 0 | 0 | 0 | 0 | 0 | 0 | 1
2603603 | Camutanga | Rural | Total rede incremental (Mil R$) | 0 | 0 | 0 | 0 | 0 | 0 | 0 | 0 | 0 | 0 | 0 | 0 | 0 | 0 | 0 | 0 | 0 | 0 | 0 | 0 | 0 | 0 | 0 | 0 | 0 | 0 | 0 | 0 | 0 | 0 | 0 | 0 | 0 | 0 | 0 | 0 | 0 | 0 | 1
2603603 | Camutanga | Rural | Captação Superficial (Mil R$) | 0 | 0 | 0 | 0 | 0 | 0 | 0 | 0 | 0 | 0 | 0 | 0 | 0 | 0 | 0 | 0 | 0 | 0 | 0 | 0 | 0 | 0 | 0 | 0 | 0 | 0 | 0 | 0 | 0 | 0 | 0 | 0 | 0 | 0 | 0 | 0 | 0 | 0 | 1
2603603 | Camutanga | Rural | Captação Subterranêa (Mil R$) | 0 | 0 | 0 | 0 | 0 | 0 | 0 | 0 | 0 | 0 | 0 | 0 | 0 | 0 | 0 | 0 | 0 | 0 | 0 | 0 | 0 | 0 | 0 | 0 | 0 | 0 | 0 | 0 | 0 | 0 | 0 | 0 | 0 | 0 | 0 | 0 | 0 | 0 | 1
2603603 | Camutanga | Rural | EEAB (Mil R$) | 0 | 0 | 0 | 0 | 0 | 0 | 0 | 0 | 0 | 0 | 0 | 0 | 0 | 0 | 0 | 0 | 0 | 0 | 0 | 0 | 0 | 0 | 0 | 0 | 0 | 0 | 0 | 0 | 0 | 0 | 0 | 0 | 0 | 0 | 0 | 0 | 0 | 0 | 1
2603603 | Camutanga | Rural | Adutora Bruta (Mil R$) | 0 | 0 | 0 | 0 | 0 | 0 | 0 | 0 | 0 | 0 | 0 | 0 | 0 | 0 | 0 | 0 | 0 | 0 | 0 | 0 | 0 | 0 | 0 | 0 | 0 | 0 | 0 | 0 | 0 | 0 | 0 | 0 | 0 | 0 | 0 | 0 | 0 | 0 | 1
2603603 | Camutanga | Rural | EEAT (Mil R$) | 0 | 0 | 0 | 0 | 0 | 0 | 0 | 0 | 0 | 0 | 0 | 0 | 0 | 0 | 0 | 0 | 0 | 0 | 0 | 0 | 0 | 0 | 0 | 0 | 0 | 0 | 0 | 0 | 0 | 0 | 0 | 0 | 0 | 0 | 0 | 0 | 0 | 0 | 1
2603603 | Camutanga | Rural | Adutora Tratada (Mil R$) | 0 | 0 | 0 | 0 | 0 | 0 | 0 | 0 | 0 | 0 | 0 | 0 | 0 | 0 | 0 | 0 | 0 | 0 | 0 | 0 | 0 | 0 | 0 | 0 | 0 | 0 | 0 | 0 | 0 | 0 | 0 | 0 | 0 | 0 | 0 | 0 | 0 | 0 | 1
2603603 | Camutanga | Rural | ETA (Mil R$) | 0 | 0 | 0 | 0 | 0 | 0 | 0 | 0 | 0 | 0 | 0 | 0 | 0 | 0 | 0 | 0 | 0 | 0 | 0 | 0 | 0 | 0 | 0 | 0 | 0 | 0 | 0 | 0 | 0 | 0 | 0 | 0 | 0 | 0 | 0 | 0 | 0 | 0 | 1
2603603 | Camutanga | Rural | Tratamento de lodo (Mil R$) CPXSAA | 0 | 0 | 0 | 0 | 0 | 0 | 0 | 0 | 0 | 0 | 0 | 0 | 0 | 0 | 0 | 0 | 0 | 0 | 0 | 0 | 0 | 0 | 0 | 0 | 0 | 0 | 0 | 0 | 0 | 0 | 0 | 0 | 0 | 0 | 0 | 0 | 0 | 0 | 1
2603603 | Camutanga | Rural | SAC (Mil R$) | 0 | 0 | 479.8086 | 0 | 0 | 0 | 0 | 0 | 0 | 0 | 0 | 0 | 0 | 0 | 0 | 0 | 0 | 0 | 0 | 0 | 0 | 0 | 0 | 0 | 0 | 0 | 0 | 0 | 0 | 0 | 0 | 0 | 0 | 0 | 0 | 0 | 479.8086 | 959.6172 | 1
2603603 | Camutanga | Rural | Reservação (Mil R$) | 0 | 0 | 0 | 0 | 0 | 0 | 0 | 0 | 0 | 0 | 0 | 0 | 0 | 0 | 0 | 0 | 0 | 0 | 0 | 0 | 0 | 0 | 0 | 0 | 0 | 0 | 0 | 0 | 0 | 0 | 0 | 0 | 0 | 0 | 0 | 0 | 0 | 0 | 1
2603603 | Camutanga | Rural | Hidrometração complementação do parque (Mil R$) | 0 | 0 | 0 | 0 | 0 | 0 | 0 | 0 | 0 | 0 | 0 | 0 | 0 | 0 | 0 | 0 | 0 | 0 | 0 | 0 | 0 | 0 | 0 | 0 | 0 | 0 | 0 | 0 | 0 | 0 | 0 | 0 | 0 | 0 | 0 | 0 | 0 | 0 | 1
2603603 | Camutanga | Rural | Hidrometração substituição (Mil R$) | 0 | 0 | 0 | 0 | 0 | 0 | 0 | 0 | 0 | 0 | 0 | 0 | 0 | 0 | 0 | 0 | 0 | 0 | 0 | 0 | 0 | 0 | 0 | 0 | 0 | 0 | 0 | 0 | 0 | 0 | 0 | 0 | 0 | 0 | 0 | 0 | 0 | 0 | 1
2603603 | Camutanga | Rural | Projetos SAA (Mil R$) | 0 | 0 | 0 | 0 | 0 | 0 | 0 | 0 | 0 | 0 | 0 | 0 | 0 | 0 | 0 | 0 | 0 | 0 | 0 | 0 | 0 | 0 | 0 | 0 | 0 | 0 | 0 | 0 | 0 | 0 | 0 | 0 | 0 | 0 | 0 | 0 | 0 | 0 | 1
2603603 | Camutanga | Rural | Aquisição de Áreas (Mil R$) CPXSAA | 0 | 0 | 0 | 0 | 0 | 0 | 0 | 0 | 0 | 0 | 0 | 0 | 0 | 0 | 0 | 0 | 0 | 0 | 0 | 0 | 0 | 0 | 0 | 0 | 0 | 0 | 0 | 0 | 0 | 0 | 0 | 0 | 0 | 0 | 0 | 0 | 0 | 0 | 1
2603603 | Camutanga | Rural | Ambiental (Mil R$) CPXSAA | 0 | 0 | 0 | 0 | 0 | 0 | 0 | 0 | 0 | 0 | 0 | 0 | 0 | 0 | 0 | 0 | 0 | 0 | 0 | 0 | 0 | 0 | 0 | 0 | 0 | 0 | 0 | 0 | 0 | 0 | 0 | 0 | 0 | 0 | 0 | 0 | 0 | 0 | 1
2603603 | Camutanga | Rural | Telemetria e Automação (Mil R$) CPXSAA | 0 | 0 | 0 | 0 | 0 | 0 | 0 | 0 | 0 | 0 | 0 | 0 | 0 | 0 | 0 | 0 | 0 | 0 | 0 | 0 | 0 | 0 | 0 | 0 | 0 | 0 | 0 | 0 | 0 | 0 | 0 | 0 | 0 | 0 | 0 | 0 | 0 | 0 | 1
2603603 | Camutanga | Rural | Macromedidores - principais | 0 | 0 | 0 | 0 | 0 | 0 | 0 | 0 | 0 | 0 | 0 | 0 | 0 | 0 | 0 | 0 | 0 | 0 | 0 | 0 | 0 | 0 | 0 | 0 | 0 | 0 | 0 | 0 | 0 | 0 | 0 | 0 | 0 | 0 | 0 | 0 | 0 | 0 | 1
2603603 | Camutanga | Rural | Macromedidores - Secundários | 0 | 0 | 0 | 0 | 0 | 0 | 0 | 0 | 0 | 0 | 0 | 0 | 0 | 0 | 0 | 0 | 0 | 0 | 0 | 0 | 0 | 0 | 0 | 0 | 0 | 0 | 0 | 0 | 0 | 0 | 0 | 0 | 0 | 0 | 0 | 0 | 0 | 0 | 1
2603603 | Camutanga | Rural | Reformas CPXSAA | 0 | 0 | 0 | 0 | 0 | 0 | 0 | 0 | 0 | 0 | 0 | 0 | 0 | 0 | 0 | 0 | 0 | 0 | 0 | 0 | 0 | 0 | 0 | 0 | 0 | 0 | 0 | 0 | 0 | 0 | 0 | 0 | 0 | 0 | 0 | 0 | 0 | 0 | 1
2603603 | Camutanga | Rural | Reinvestimento (Mil R$) CPXSAA | 0 | 0 | 0 | 0 | 0 | 0 | 0 | 0 | 0 | 0 | 0 | 0 | 0 | 0 | 0 | 0 | 0 | 0 | 0 | 0 | 0 | 0 | 0 | 0 | 0 | 0 | 0 | 0 | 0 | 0 | 0 | 0 | 0 | 0 | 0 | 0 | 0 | 0 | 1
2603603 | Camutanga | Rural | OPEX - Despesas Operacionais em SAA | [37 empty] | 0 | 1
2603603 | Camutanga | Rural | Produtos Químicos (Mil R$) OPXSAA | 0 | 0 | 0 | 0 | 0 | 0 | 0 | 0 | 0 | 0 | 0 | 0 | 0 | 0 | 0 | 0 | 0 | 0 | 0 | 0 | 0 | 0 | 0 | 0 | 0 | 0 | 0 | 0 | 0 | 0 | 0 | 0 | 0 | 0 | 0 | 0 | 0 | 0 | 1
2603603 | Camutanga | Rural | Transporte Lodo (Mil R$) OPXSAA | 0 | 0 | 0 | 0 | 0 | 0 | 0 | 0 | 0 | 0 | 0 | 0 | 0 | 0 | 0 | 0 | 0 | 0 | 0 | 0 | 0 | 0 | 0 | 0 | 0 | 0 | 0 | 0 | 0 | 0 | 0 | 0 | 0 | 0 | 0 | 0 | 0 | 0 | 1
2603603 | Camutanga | Rural | Energia Elétrica (Mil R$) OPXSAA | 0 | 0 | 0 | 0 | 0 | 0 | 0 | 0 | 0 | 0 | 0 | 0 | 0 | 0 | 0 | 0 | 0 | 0 | 0 | 0 | 0 | 0 | 0 | 0 | 0 | 0 | 0 | 0 | 0 | 0 | 0 | 0 | 0 | 0 | 0 | 0 | 0 | 0 | 1
2603603 | Camutanga | Rural | Recursos Humanos (Mil R$) OPXSAA | 0 | 0 | 0 | 0 | 0 | 0 | 0 | 0 | 0 | 0 | 0 | 0 | 0 | 0 | 0 | 0 | 0 | 0 | 0 | 0 | 0 | 0 | 0 | 0 | 0 | 0 | 0 | 0 | 0 | 0 | 0 | 0 | 0 | 0 | 0 | 0 | 0 | 0 | 1
2603603 | Camutanga | Rural | Veículos e equipamentos (Mil R$) OPXSAA | 0 | 0 | 0 | 0 | 0 | 0 | 0 | 0 | 0 | 0 | 0 | 0 | 0 | 0 | 0 | 0 | 0 | 0 | 0 | 0 | 0 | 0 | 0 | 0 | 0 | 0 | 0 | 0 | 0 | 0 | 0 | 0 | 0 | 0 | 0 | 0 | 0 | 0 | 1
2603603 | Camutanga | Rural | Ambiental (Mil R$) OPXSAA | 0 | 0 | 0 | 0 | 0 | 0 | 0 | 0 | 0 | 0 | 0 | 0 | 0 | 0 | 0 | 0 | 0 | 0 | 0 | 0 | 0 | 0 | 0 | 0 | 0 | 0 | 0 | 0 | 0 | 0 | 0 | 0 | 0 | 0 | 0 | 0 | 0 | 0 | 1
2603603 | Camutanga | Rural | Seguro (Mil R$) OPXSAA | 0 | 0 | 0 | 0 | 0 | 0 | 0 | 0 | 0 | 0 | 0 | 0 | 0 | 0 | 0 | 0 | 0 | 0 | 0 | 0 | 0 | 0 | 0 | 0 | 0 | 0 | 0 | 0 | 0 | 0 | 0 | 0 | 0 | 0 | 0 | 0 | 0 | 0 | 1
2603603 | Camutanga | Rural | Outros (Mil R$) OPXSAA | 0 | 0 | 0 | 0 | 0 | 0 | 0 | 0 | 0 | 0 | 0 | 0 | 0 | 0 | 0 | 0 | 0 | 0 | 0 | 0 | 0 | 0 | 0 | 0 | 0 | 0 | 0 | 0 | 0 | 0 | 0 | 0 | 0 | 0 | 0 | 0 | 0 | 0 | 1
2603603 | Camutanga | Rural | VOLUMETRIA - SES | [37 empty] | 0 | 1
2603603 | Camutanga | Rural | Índice de atendimento (%) SES | 0% | 0% | 10.12% | 20.81% | 32.06% | 43.88% | 56.25% | 67.5% | 78.75% | 90% | 90% | 90% | 90% | 90% | 90% | 90% | 90% | 90% | 90% | 90% | 90% | 90% | 90% | 90% | 90% | 90% | 90% | 90% | 90% | 90% | 90% | 90% | 90% | 90% | 90% | 90% |  | 27.3937 | 1
2603603 | Camutanga | Rural | Índice de cobertura (%) SES | 0% | 0% | 11.25% | 22.5% | 33.75% | 45% | 56.25% | 67.5% | 78.75% | 90% | 90% | 90% | 90% | 90% | 90% | 90% | 90% | 90% | 90% | 90% | 90% | 90% | 90% | 90% | 90% | 90% | 90% | 90% | 90% | 90% | 90% | 90% | 90% | 90% | 90% | 90% |  | 27.45 | 1
2603603 | Camutanga | Rural | População Residente Cobertura (hab) | 0 | 0 | 67.6125 | 129.825 | 188.325 | 244.35 | 271.125 | 315.9 | 359.8875 | 403.2 | 396.9 | 372.6 | 367.2 | 362.7 | 359.1 | 356.4 | 345.6 | 343.8 | 342 | 341.1 | 340.2 | 335.7 | 334.8 | 333.9 | 333 | 332.1 | 330.3 | 330.3 | 330.3 | 330.3 | 330.3 | 328.5 | 328.5 | 328.5 | 327.6 | 327.6 |  | 10869.525 | 1
2603603 | Camutanga | Rural | Índice de Tratamento (%) | 0% | 0% | 100% | 100% | 100% | 100% | 100% | 100% | 100% | 100% | 100% | 100% | 100% | 100% | 100% | 100% | 100% | 100% | 100% | 100% | 100% | 100% | 100% | 100% | 100% | 100% | 100% | 100% | 100% | 100% | 100% | 100% | 100% | 100% | 100% | 100% |  | 34 | 1
2603603 | Camutanga | Rural | Vazão de Infiltração (m³/ano) - OPEX | 0 | 0 | 4852.9689 | 9625.2425 | 14426.5351 | 19308.4585 | 24344.4892 | 26396.9944 | 30260.0512 | 34188.5024 | 33881.4077 | 33734.1882 | 32059.0646 | 31918.4213 | 31842.3281 | 31862.0368 | 31862.0368 | 31355.1726 | 31379.7092 | 31758.0891 | 31758.0891 | 31595.8894 | 31620.6843 | 31709.5325 | 31797.7848 | 31948.5804 | 31948.5804 | 32058.9653 | 32208.8669 | 32254.5427 | 32354.2785 | 32399.3185 | 32508.8093 | 32618.3001 | 32727.7909 | 32797.4668 | 999363.1763 | 1998726.3526 | 1
2603603 | Camutanga | Rural | Vazão Média Coletada (m³/ano) - OPEX | 0 | 0 | 6324.9009 | 12673.8575 | 19182.5581 | 25926.9145 | 32201.0392 | 35929.0744 | 41550.2812 | 47802.9824 | 47282.7677 | 46315.4682 | 44458.1846 | 44165.6213 | 43967.8481 | 43896.1168 | 43531.7968 | 42963.7326 | 42927.7892 | 43275.9291 | 43244.9691 | 42930.8494 | 42925.4043 | 42984.0125 | 43042.0248 | 43162.5804 | 43101.3804 | 43211.7653 | 43361.6669 | 43407.3427 | 43507.0785 | 43491.6385 | 43601.1293 | 43710.6201 | 43789.1509 | 43858.8268 | 1357707.3023 | 2715414.6046 | 1
2603603 | Camutanga | Rural | Vazão Tratada (m³/ano) - OPEX | 0 | 0 | 6324.9009 | 12673.8575 | 19182.5581 | 25926.9145 | 32201.0392 | 35929.0744 | 41550.2812 | 47802.9824 | 47282.7677 | 46315.4682 | 44458.1846 | 44165.6213 | 43967.8481 | 43896.1168 | 43531.7968 | 42963.7326 | 42927.7892 | 43275.9291 | 43244.9691 | 42930.8494 | 42925.4043 | 42984.0125 | 43042.0248 | 43162.5804 | 43101.3804 | 43211.7653 | 43361.6669 | 43407.3427 | 43507.0785 | 43491.6385 | 43601.1293 | 43710.6201 | 43789.1509 | 43858.8268 | 1357707.3023 | 2715414.6046 | 1
2603603 | Camutanga | Rural | Vazão Tratada (m³/ano) - CAPEX | 0 | 0 | 7027.6677 | 13701.4676 | 20192.1664 | 26591.7071 | 32201.0392 | 35929.0744 | 41550.2812 | 47802.9824 | 47282.7677 | 46315.4682 | 44458.1846 | 44165.6213 | 43967.8481 | 43896.1168 | 43531.7968 | 42963.7326 | 42927.7892 | 43275.9291 | 43244.9691 | 42930.8494 | 42925.4043 | 42984.0125 | 43042.0248 | 43162.5804 | 43101.3804 | 43211.7653 | 43361.6669 | 43407.3427 | 43507.0785 | 43491.6385 | 43601.1293 | 43710.6201 | 43789.1509 | 43858.8268 | 1361112.0801 | 2722224.1603 | 1
2603603 | Camutanga | Rural | Volume faturado esgoto (m³/ano) - OPEX | 0 | 0 | 0 | 0 | 0 | 0 | 0 | 0 | 0 | 0 | 0 | 0 | 0 | 0 | 0 | 0 | 0 | 0 | 0 | 0 | 0 | 0 | 0 | 0 | 0 | 0 | 0 | 0 | 0 | 0 | 0 | 0 | 0 | 0 | 0 | 0 | 0 | 0 | 1
2603603 | Camutanga | Rural | Economias Ativas (econ) - CAPEX | 0 | 0 | 23.5687 | 45.8609 | 67.2821 | 88.2238 | 99.648 | 117.4947 | 135.5138 | 153.4818 | 152.8149 | 145.2266 | 144.5895 | 144.1872 | 144.2448 | 144.3341 | 141.6917 | 142.038 | 142.1491 | 143.8632 | 143.1284 | 142.6523 | 143.2408 | 143.6432 | 144.043 | 144.7261 | 144.5471 | 145.2262 | 145.9052 | 146.1121 | 146.5639 | 146.768 | 147.2639 | 147.7599 | 148.2559 | 148.5716 |  | 4504.6206 | 1
2603603 | Camutanga | Rural | Economias Ativas (econ) - OPEX | 0 | 0 | 21.2118 | 42.4213 | 63.918 | 86.0183 | 99.648 | 117.4947 | 135.5138 | 153.4818 | 152.8149 | 145.2266 | 144.5895 | 144.1872 | 144.2448 | 144.3341 | 141.6917 | 142.038 | 142.1491 | 143.8632 | 143.1284 | 142.6523 | 143.2408 | 143.6432 | 144.043 | 144.7261 | 144.5471 | 145.2262 | 145.9052 | 146.1121 | 146.5639 | 146.768 | 147.2639 | 147.7599 | 148.2559 | 148.5716 |  | 4493.2545 | 1
2603603 | Camutanga | Rural | Ligação Intradomiciliar (un) | 0 | 0 | 1.2213 | 2.3569 | 3.4396 | 4.4855 | 5.514 | 5.9789 | 6.8539 | 7.7436 | 7.6741 | 7.6407 | 7.2613 | 7.2295 | 7.2122 | 7.2167 | 7.2167 | 7.1019 | 7.1075 | 7.1932 | 7.1932 | 7.1564 | 7.162 | 7.1822 | 7.2022 | 7.2363 | 7.2363 | 7.2613 | 7.2953 | 7.3056 | 7.3282 | 7.3384 | 7.3632 | 7.388 | 7.4128 | 7.4286 |  | 226.9373 | 1
2603603 | Camutanga | Rural | Ligações Totais SES (un) | 0 | 0 | 24.4264 | 47.1374 | 68.7913 | 89.7095 | 110.2798 | 119.5776 | 137.0771 | 154.8729 | 153.4818 | 152.8149 | 145.2266 | 144.5895 | 144.2448 | 144.3341 | 144.3341 | 142.038 | 142.1491 | 143.8632 | 143.8632 | 143.1284 | 143.2408 | 143.6432 | 144.043 | 144.7261 | 144.7261 | 145.2262 | 145.9052 | 146.1121 | 146.5639 | 146.768 | 147.2639 | 147.7599 | 148.2559 | 148.5716 |  | 4538.7457 | 1
2603603 | Camutanga | Rural | Total Rede Coletora (m) | 0 | 0 | 0 | 0 | 0 | 0 | 0 | 0 | 0 | 0 | 0 | 0 | 0 | 0 | 0 | 0 | 0 | 0 | 0 | 0 | 0 | 0 | 0 | 0 | 0 | 0 | 0 | 0 | 0 | 0 | 0 | 0 | 0 | 0 | 0 | 0 |  | 0 | 1
2603603 | Camutanga | Rural | Total incremental Coletor Tronco (m) | 0 | 0 | 0 | 0 | 0 | 0 | 0 | 0 | 0 | 0 | 0 | 0 | 0 | 0 | 0 | 0 | 0 | 0 | 0 | 0 | 0 | 0 | 0 | 0 | 0 | 0 | 0 | 0 | 0 | 0 | 0 | 0 | 0 | 0 | 0 | 0 |  | 0 | 1
2603603 | Camutanga | Rural | SEI-un | 0 | 0 | 23.5687 | 22.2922 | 21.4212 | 20.9417 | 11.4242 | 17.8467 | 18.0191 | 17.968 | 0 | 0 | 0 | 0 | 0.0576 | 0.08928 | 0 | 0.34632 | 0.11115 | 1.714 | 0 | 0 | 0.58842 | 0.40248 | 0.39978 | 0.6831 | 0 | 0.67905 | 0.67905 | 0.20691 | 0.4518 | 0.20403 | 0.49599 | 0.49599 | 0.49599 | 0.31563 |  | 161.8984 | 1
2603603 | Camutanga | Rural | Capacidade Total SES (m³/ano) | 0 | 0 | 0 | 0 | 0 | 0 | 0 | 0 | 0 | 0 | 0 | 0 | 0 | 0 | 0 | 0 | 0 | 0 | 0 | 0 | 0 | 0 | 0 | 0 | 0 | 0 | 0 | 0 | 0 | 0 | 0 | 0 | 0 | 0 | 0 | 0 |  | 0 | 1
2603603 | Camutanga | Rural | Cloro-kg / ano | 0 | 0 | 0 | 0 | 0 | 0 | 0 | 0 | 0 | 0 | 0 | 0 | 0 | 0 | 0 | 0 | 0 | 0 | 0 | 0 | 0 | 0 | 0 | 0 | 0 | 0 | 0 | 0 | 0 | 0 | 0 | 0 | 0 | 0 | 0 | 0 |  | 0 | 1
2603603 | Camutanga | Rural | Geração de lodo-ton / ano | 0 | 0 | 0 | 0 | 0 | 0 | 0 | 0 | 0 | 0 | 0 | 0 | 0 | 0 | 0 | 0 | 0 | 0 | 0 | 0 | 0 | 0 | 0 | 0 | 0 | 0 | 0 | 0 | 0 | 0 | 0 | 0 | 0 | 0 | 0 | 0 |  | 0 | 1
2603603 | Camutanga | Rural | Polímero Lodo-kg / ano | 0 | 0 | 0 | 0 | 0 | 0 | 0 | 0 | 0 | 0 | 0 | 0 | 0 | 0 | 0 | 0 | 0 | 0 | 0 | 0 | 0 | 0 | 0 | 0 | 0 | 0 | 0 | 0 | 0 | 0 | 0 | 0 | 0 | 0 | 0 | 0 |  | 0 | 1
2603603 | Camutanga | Rural | Economias sistema individual | 0 | 0 | 0 | 0 | 0 | 0 | 0 | 0 | 0 | 0 | 0 | 0 | 0 | 0 | 0 | 0 | 0 | 0 | 0 | 0 | 0 | 0 | 0 | 0 | 0 | 0 | 0 | 0 | 0 | 0 | 0 | 0 | 0 | 0 | 0 | 0 |  | 0 | 1
2603603 | Camutanga | Rural | CAPEX - Investimentos em SES | [37 empty] | 0 | 1
2603603 | Camutanga | Rural | Ligação (Mil R$) | 0 | 0 | 0 | 0 | 0 | 0 | 0 | 0 | 0 | 0 | 0 | 0 | 0 | 0 | 0 | 0 | 0 | 0 | 0 | 0 | 0 | 0 | 0 | 0 | 0 | 0 | 0 | 0 | 0 | 0 | 0 | 0 | 0 | 0 | 0 | 0 | 0 | 0 | 1
2603603 | Camutanga | Rural | Rede Coletora (Mil R$) | 0 | 0 | 0 | 0 | 0 | 0 | 0 | 0 | 0 | 0 | 0 | 0 | 0 | 0 | 0 | 0 | 0 | 0 | 0 | 0 | 0 | 0 | 0 | 0 | 0 | 0 | 0 | 0 | 0 | 0 | 0 | 0 | 0 | 0 | 0 | 0 | 0 | 0 | 1
2603603 | Camutanga | Rural | Coletor Tronco (Mil R$) | 0 | 0 | 0 | 0 | 0 | 0 | 0 | 0 | 0 | 0 | 0 | 0 | 0 | 0 | 0 | 0 | 0 | 0 | 0 | 0 | 0 | 0 | 0 | 0 | 0 | 0 | 0 | 0 | 0 | 0 | 0 | 0 | 0 | 0 | 0 | 0 | 0 | 0 | 1
2603603 | Camutanga | Rural | EEE (Mil R$) | 0 | 0 | 0 | 0 | 0 | 0 | 0 | 0 | 0 | 0 | 0 | 0 | 0 | 0 | 0 | 0 | 0 | 0 | 0 | 0 | 0 | 0 | 0 | 0 | 0 | 0 | 0 | 0 | 0 | 0 | 0 | 0 | 0 | 0 | 0 | 0 | 0 | 0 | 1
2603603 | Camutanga | Rural | Linha de Recalque (Mil R$) | 0 | 0 | 0 | 0 | 0 | 0 | 0 | 0 | 0 | 0 | 0 | 0 | 0 | 0 | 0 | 0 | 0 | 0 | 0 | 0 | 0 | 0 | 0 | 0 | 0 | 0 | 0 | 0 | 0 | 0 | 0 | 0 | 0 | 0 | 0 | 0 | 0 | 0 | 1
2603603 | Camutanga | Rural | Linha de Gravidade (Mil R$) | 0 | 0 | 0 | 0 | 0 | 0 | 0 | 0 | 0 | 0 | 0 | 0 | 0 | 0 | 0 | 0 | 0 | 0 | 0 | 0 | 0 | 0 | 0 | 0 | 0 | 0 | 0 | 0 | 0 | 0 | 0 | 0 | 0 | 0 | 0 | 0 | 0 | 0 | 1
2603603 | Camutanga | Rural | ETE (Mil R$) | 0 | 0 | 143.0664 | 135.318 | 130.0308 | 127.1203 | 69.3468 | 108.3328 | 109.3794 | 109.0691 | 0 | 0 | 0 | 0 | 0.34964 | 0.54195 | 0 | 2.1022 | 0.6747 | 10.4046 | 0 | 0 | 3.5718 | 2.4431 | 2.4267 | 4.1465 | 0 | 4.122 | 4.122 | 1.256 | 2.7425 | 1.2385 | 3.0108 | 3.0108 | 3.0108 | 1.9159 | 982.754 | 1965.508 | 1
2603603 | Camutanga | Rural | Tratamento de lodo (Mil R$) CPXSES | 0 | 0 | 0 | 0 | 0 | 0 | 0 | 0 | 0 | 0 | 0 | 0 | 0 | 0 | 0 | 0 | 0 | 0 | 0 | 0 | 0 | 0 | 0 | 0 | 0 | 0 | 0 | 0 | 0 | 0 | 0 | 0 | 0 | 0 | 0 | 0 | 0 | 0 | 1
2603603 | Camutanga | Rural | SEI (Mil R$) | 0 | 0 | 143.0664 | 135.318 | 130.0308 | 127.1203 | 69.3468 | 108.3328 | 109.3794 | 109.0691 | 0 | 0 | 0 | 0 | 0.34964 | 0.54195 | 0 | 2.1022 | 0.6747 | 10.4046 | 0 | 0 | 3.5718 | 2.4431 | 2.4267 | 4.1465 | 0 | 4.122 | 4.122 | 1.256 | 2.7425 | 1.2385 | 3.0108 | 3.0108 | 3.0108 | 1.9159 | 982.754 | 1965.508 | 1
2603603 | Camutanga | Rural | Emissário (Mil R$) | 0 | 0 | 0 | 0 | 0 | 0 | 0 | 0 | 0 | 0 | 0 | 0 | 0 | 0 | 0 | 0 | 0 | 0 | 0 | 0 | 0 | 0 | 0 | 0 | 0 | 0 | 0 | 0 | 0 | 0 | 0 | 0 | 0 | 0 | 0 | 0 | 0 | 0 | 1
2603603 | Camutanga | Rural | Projetos SES (Mil R$) | 0 | 0 | 0 | 0 | 0 | 0 | 0 | 0 | 0 | 0 | 0 | 0 | 0 | 0 | 0 | 0 | 0 | 0 | 0 | 0 | 0 | 0 | 0 | 0 | 0 | 0 | 0 | 0 | 0 | 0 | 0 | 0 | 0 | 0 | 0 | 0 | 0 | 0 | 1
2603603 | Camutanga | Rural | Aquisição de Áreas (Mil R$) SES | 0 | 0 | 0 | 0 | 0 | 0 | 0 | 0 | 0 | 0 | 0 | 0 | 0 | 0 | 0 | 0 | 0 | 0 | 0 | 0 | 0 | 0 | 0 | 0 | 0 | 0 | 0 | 0 | 0 | 0 | 0 | 0 | 0 | 0 | 0 | 0 | 0 | 0 | 1
2603603 | Camutanga | Rural | Ambiental (Mil R$) CPXSES | 0 | 0 | 0 | 0 | 0 | 0 | 0 | 0 | 0 | 0 | 0 | 0 | 0 | 0 | 0 | 0 | 0 | 0 | 0 | 0 | 0 | 0 | 0 | 0 | 0 | 0 | 0 | 0 | 0 | 0 | 0 | 0 | 0 | 0 | 0 | 0 | 0 | 0 | 1
2603603 | Camutanga | Rural | Telemetria e Automação (Mil R$) CPXSES | 0 | 0 | 0 | 0 | 0 | 0 | 0 | 0 | 0 | 0 | 0 | 0 | 0 | 0 | 0 | 0 | 0 | 0 | 0 | 0 | 0 | 0 | 0 | 0 | 0 | 0 | 0 | 0 | 0 | 0 | 0 | 0 | 0 | 0 | 0 | 0 | 0 | 0 | 1
2603603 | Camutanga | Rural | Reformas SES | 0 | 0 | 0 | 0 | 0 | 0 | 0 | 0 | 0 | 0 | 0 | 0 | 0 | 0 | 0 | 0 | 0 | 0 | 0 | 0 | 0 | 0 | 0 | 0 | 0 | 0 | 0 | 0 | 0 | 0 | 0 | 0 | 0 | 0 | 0 | 0 | 0 | 0 | 1
2603603 | Camutanga | Rural | Reinvestimento (Mil R$) CPXSES | 0 | 0 | 0 | 0 | 0 | 0 | 0 | 0 | 0 | 0 | 0 | 0 | 0 | 0 | 0 | 0 | 0 | 0 | 0 | 0 | 0 | 0 | 0 | 0 | 0 | 0 | 0 | 0 | 0 | 0 | 0 | 0 | 0 | 0 | 0 | 0 | 0 | 0 | 1
2603603 | Camutanga | Rural | OPEX - Despesas Operacionais em SES | [37 empty] | 0 | 1
2603603 | Camutanga | Rural | Produtos Químicos (Mil R$) OPXSES | 0 | 0 | 0 | 0 | 0 | 0 | 0 | 0 | 0 | 0 | 0 | 0 | 0 | 0 | 0 | 0 | 0 | 0 | 0 | 0 | 0 | 0 | 0 | 0 | 0 | 0 | 0 | 0 | 0 | 0 | 0 | 0 | 0 | 0 | 0 | 0 | 0 | 0 | 1
2603603 | Camutanga | Rural | Transporte Lodo (Mil R$) | 0 | 0 | 0 | 0 | 0 | 0 | 0 | 0 | 0 | 0 | 0 | 0 | 0 | 0 | 0 | 0 | 0 | 0 | 0 | 0 | 0 | 0 | 0 | 0 | 0 | 0 | 0 | 0 | 0 | 0 | 0 | 0 | 0 | 0 | 0 | 0 | 0 | 0 | 1
2603603 | Camutanga | Rural | Energia Elétrica (Mil R$) | 0 | 0 | 0 | 0 | 0 | 0 | 0 | 0 | 0 | 0 | 0 | 0 | 0 | 0 | 0 | 0 | 0 | 0 | 0 | 0 | 0 | 0 | 0 | 0 | 0 | 0 | 0 | 0 | 0 | 0 | 0 | 0 | 0 | 0 | 0 | 0 | 0 | 0 | 1
2603603 | Camutanga | Rural | SEI (Mil R$) OPXSES | [36 empty] | 0 | 0 | 1
2603603 | Camutanga | Rural | Recursos Humanos (Mil R$) OPXSES | 0 | 0 | 0 | 0 | 0 | 0 | 0 | 0 | 0 | 0 | 0 | 0 | 0 | 0 | 0 | 0 | 0 | 0 | 0 | 0 | 0 | 0 | 0 | 0 | 0 | 0 | 0 | 0 | 0 | 0 | 0 | 0 | 0 | 0 | 0 | 0 | 0 | 0 | 1
2603603 | Camutanga | Rural | Veículos e equipamentos (Mil R$) OPXSES | 0 | 0 | 0 | 0 | 0 | 0 | 0 | 0 | 0 | 0 | 0 | 0 | 0 | 0 | 0 | 0 | 0 | 0 | 0 | 0 | 0 | 0 | 0 | 0 | 0 | 0 | 0 | 0 | 0 | 0 | 0 | 0 | 0 | 0 | 0 | 0 | 0 | 0 | 1
2603603 | Camutanga | Rural | Ambiental (Mil R$) OPXSES | 0 | 0 | 0 | 0 | 0 | 0 | 0 | 0 | 0 | 0 | 0 | 0 | 0 | 0 | 0 | 0 | 0 | 0 | 0 | 0 | 0 | 0 | 0 | 0 | 0 | 0 | 0 | 0 | 0 | 0 | 0 | 0 | 0 | 0 | 0 | 0 | 0 | 0 | 1
2603603 | Camutanga | Rural | Seguro (Mil R$) OPXSES | 0 | 0 | 0 | 0 | 0 | 0 | 0 | 0 | 0 | 0 | 0 | 0 | 0 | 0 | 0 | 0 | 0 | 0 | 0 | 0 | 0 | 0 | 0 | 0 | 0 | 0 | 0 | 0 | 0 | 0 | 0 | 0 | 0 | 0 | 0 | 0 | 0 | 0 | 1
2603603 | Camutanga | Rural | Outros (Mil R$) OPXSES | 0 | 0 | 0 | 0 | 0 | 0 | 0 | 0 | 0 | 0 | 0 | 0 | 0 | 0 | 0 | 0 | 0 | 0 | 0 | 0 | 0 | 0 | 0 | 0 | 0 | 0 | 0 | 0 | 0 | 0 | 0 | 0 | 0 | 0 | 0 | 0 | 0 | 0 | 1
2603603 | Camutanga | Rural | TOTAL | [37 empty] | 0 | 1
2603603 | Camutanga | Rural | CAPEX SAA | 0 | 0 | 479.8086 | 0 | 0 | 0 | 0 | 0 | 0 | 0 | 0 | 0 | 0 | 0 | 0 | 0 | 0 | 0 | 0 | 0 | 0 | 0 | 0 | 0 | 0 | 0 | 0 | 0 | 0 | 0 | 0 | 0 | 0 | 0 | 0 | 0 | 479.8086 | 959.6172 | 1
2603603 | Camutanga | Rural | OPEX SAA | 0 | 0 | 0 | 0 | 0 | 0 | 0 | 0 | 0 | 0 | 0 | 0 | 0 | 0 | 0 | 0 | 0 | 0 | 0 | 0 | 0 | 0 | 0 | 0 | 0 | 0 | 0 | 0 | 0 | 0 | 0 | 0 | 0 | 0 | 0 | 0 | 0 | 0 | 1
2603603 | Camutanga | Rural | CAPEX SES | 0 | 0 | 143.0664 | 135.318 | 130.0308 | 127.1203 | 69.3468 | 108.3328 | 109.3794 | 109.0691 | 0 | 0 | 0 | 0 | 0.34964 | 0.54195 | 0 | 2.1022 | 0.6747 | 10.4046 | 0 | 0 | 3.5718 | 2.4431 | 2.4267 | 4.1465 | 0 | 4.122 | 4.122 | 1.256 | 2.7425 | 1.2385 | 3.0108 | 3.0108 | 3.0108 | 1.9159 | 982.754 | 1965.508 | 1
2603603 | Camutanga | Rural | OPEX SES | 0 | 0 | 0 | 0 | 0 | 0 | 0 | 0 | 0 | 0 | 0 | 0 | 0 | 0 | 0 | 0 | 0 | 0 | 0 | 0 | 0 | 0 | 0 | 0 | 0 | 0 | 0 | 0 | 0 | 0 | 0 | 0 | 0 | 0 | 0 | 0 | 0 | 0 | 1
2603702 | Canhotinho | Rural | VOLUMETRIA - SAA | [37 empty] | 0 | 1
2603702 | Canhotinho | Rural | Índice de Atendimento (%) | 9.557% | 9.557% | 18.4% | 27.99% | 38.08% | 48.65% | 59.72% | 69.54% | 79.36% | 99% | 99% | 99% | 99% | 99% | 99% | 99% | 99% | 99% | 99% | 99% | 99% | 99% | 99% | 99% | 99% | 99% | 99% | 99% | 99% | 99% | 99% | 99% | 99% | 99% | 99% | 99% |  | 30.3385 | 1
2603702 | Canhotinho | Rural | Índice de Cobertura (%) | 10.62% | 10.62% | 20.44% | 30.26% | 40.08% | 49.9% | 59.72% | 69.54% | 79.36% | 99% | 99% | 99% | 99% | 99% | 99% | 99% | 99% | 99% | 99% | 99% | 99% | 99% | 99% | 99% | 99% | 99% | 99% | 99% | 99% | 99% | 99% | 99% | 99% | 99% | 99% | 99% |  | 30.4353 | 1
2603702 | Canhotinho | Rural | População Residente (hab) | 7370 | 7250 | 7175 | 7115 | 7067 | 7029 | 6875 | 6802 | 6743 | 6696 | 6658 | 6508 | 6439 | 6383 | 6339 | 6303 | 6161 | 6102 | 6055 | 6018 | 5988 | 5868 | 5823 | 5787 | 5758 | 5735 | 5641 | 5618 | 5600 | 5585 | 5573 | 5527 | 5526 | 5526 | 5525 | 5525 |  | 223693 | 1
2603702 | Canhotinho | Rural | Índice de Perdas Totais na Distribuição (%) | 25% | 25% | 25% | 25% | 25% | 25% | 25% | 25% | 25% | 25% | 25% | 25% | 25% | 25% | 25% | 25% | 25% | 25% | 25% | 25% | 25% | 25% | 25% | 25% | 25% | 25% | 25% | 25% | 25% | 25% | 25% | 25% | 25% | 25% | 25% | 25% |  | 9 | 1
2603702 | Canhotinho | Rural | Índice de Perdas Físicas na Distribuição (%) | 16.67% | 16.67% | 16.67% | 16.67% | 16.67% | 16.67% | 16.67% | 16.67% | 16.67% | 16.67% | 16.67% | 16.67% | 16.67% | 16.67% | 16.67% | 16.67% | 16.67% | 16.67% | 16.67% | 16.67% | 16.67% | 16.67% | 16.67% | 16.67% | 16.67% | 16.67% | 16.67% | 16.67% | 16.67% | 16.67% | 16.67% | 16.67% | 16.67% | 16.67% | 16.67% | 16.67% |  | 6 | 1
2603702 | Canhotinho | Rural | Índice de Perdas na Produção (%) - ETA | 15.6% | 15.6% | 13.48% | 11.36% | 9.241% | 7.12% | 5% | 5% | 5% | 5% | 5% | 5% | 5% | 5% | 5% | 5% | 5% | 5% | 5% | 5% | 5% | 5% | 5% | 5% | 5% | 5% | 5% | 5% | 5% | 5% | 5% | 5% | 5% | 5% | 5% | 5% |  | 2.2241 | 1
2603702 | Canhotinho | Rural | Consumo Micromedido de Água (m³/ano) - cobertura | 35902.203 | 35317.6336 | 67274.5151 | 98763.8864 | 129933.3095 | 160899.1723 | 188344.7779 | 216986.8315 | 245480.8486 | 304098.6368 | 302372.8657 | 295560.6224 | 292426.9879 | 289883.7483 | 287885.4901 | 286250.5528 | 279801.627 | 277122.1437 | 274987.6384 | 273307.2842 | 271944.8378 | 266495.041 | 264451.3659 | 262816.4287 | 261499.3955 | 260454.8495 | 256185.8423 | 255141.2999 | 254323.8276 | 253642.6026 | 253097.6247 | 251008.5363 | 250963.1193 | 250963.1193 | 250917.7061 | 250917.7061 | 8457424.0775 | 16914848.1551 | 1
2603702 | Canhotinho | Rural | Consumo Micromedido de Água (m³/ano) - atendimento | 32311.98 | 31785.87 | 60547.06 | 91356.6 | 123436.64 | 156876.69 | 188344.78 | 216986.83 | 245480.85 | 304098.64 | 302372.87 | 295560.62 | 292426.99 | 289883.75 | 287885.49 | 286250.55 | 279801.63 | 277122.14 | 274987.64 | 273307.29 | 271944.84 | 266495.04 | 264451.37 | 262816.43 | 261499.39 | 260454.85 | 256185.84 | 255141.3 | 254323.83 | 253642.6 | 253097.62 | 251008.54 | 250963.12 | 250963.12 | 250917.71 | 250917.71 | 8425648.22 | 16851296.44 | 1
2603702 | Canhotinho | Rural | Consumo de Água Disponibilizado (m³/ano) - cobertura | 47869.604 | 47090.1781 | 89699.3535 | 131685.1818 | 173244.4127 | 214532.2297 | 251126.3705 | 289315.7754 | 327307.7981 | 405464.849 | 403163.8209 | 394080.8299 | 389902.6506 | 386511.6643 | 383847.3201 | 381667.4038 | 373068.836 | 369496.1917 | 366650.1845 | 364409.7123 | 362593.117 | 355326.7213 | 352601.8211 | 350421.9049 | 348665.8607 | 347273.1326 | 341581.1231 | 340188.3999 | 339098.4369 | 338190.1368 | 337463.4997 | 334678.0484 | 334617.4925 | 334617.4925 | 334556.9414 | 334556.9414 | 11276565.4367 | 22553130.8735 | 1
2603702 | Canhotinho | Rural | Consumo de Água Disponibilizado (m³/ano) - atendimento | 43082.64 | 42381.16 | 80729.4133 | 121808.8 | 164582.1867 | 209168.92 | 251126.3733 | 289315.7733 | 327307.8 | 405464.8533 | 403163.8267 | 394080.8267 | 389902.6533 | 386511.6667 | 383847.32 | 381667.4 | 373068.84 | 369496.1867 | 366650.1867 | 364409.72 | 362593.12 | 355326.72 | 352601.8267 | 350421.9067 | 348665.8533 | 347273.1333 | 341581.12 | 340188.4 | 339098.44 | 338190.1333 | 337463.4933 | 334678.0533 | 334617.4933 | 334617.4933 | 334556.9467 | 334556.9467 | 11234197.6267 | 22468395.2533 | 1
2603702 | Canhotinho | Rural | Consumo de Água Efetivo (m³/ano) - cobertura | 39891 | 39242 | 74749 | 109738 | 144370 | 178777 | 209272 | 241096 | 272756 | 337887 | 335970 | 328401 | 324919 | 322093 | 319873 | 318056 | 310891 | 307913 | 305542 | 303675 | 302161 | 296106 | 293835 | 292018 | 290555 | 289394 | 284651 | 283490 | 282582 | 281825 | 281220 | 278898 | 278848 | 278848 | 278797 | 278797 | 9397136 | 18794272 | 1
2603702 | Canhotinho | Rural | Consumo de Água Efetivo (m³/ano) - atendimento | 35902 | 35318 | 67275 | 101507 | 137152 | 174307 | 209272 | 241096 | 272757 | 337887 | 335970 | 328401 | 324919 | 322093 | 319873 | 318056 | 310891 | 307913 | 305542 | 303675 | 302161 | 296106 | 293835 | 292018 | 290555 | 289394 | 284651 | 283490 | 282582 | 281825 | 281220 | 278898 | 278848 | 278848 | 278797 | 278797 | 9361831 | 18723662 | 1
2603702 | Canhotinho | Rural | Consumo de Água Faturado (m³/ano) - cobertura | 35902.2026 | 35317.6349 | 67274.5162 | 98763.8876 | 129933.309 | 160899.1733 | 188344.7796 | 216986.8308 | 245480.8493 | 304098.6352 | 302372.8664 | 295560.6209 | 292426.9881 | 289883.7498 | 287885.4911 | 286250.5522 | 279801.6266 | 277122.1434 | 274987.6398 | 273307.2859 | 271944.8369 | 266495.0405 | 264451.3669 | 262816.428 | 261499.3939 | 260454.8496 | 256185.8425 | 255141.2982 | 254323.8287 | 253642.6042 | 253097.6245 | 251008.536 | 250963.121 | 250963.121 | 250917.706 | 250917.706 | 8457424.0865 | 16914848.1729 | 1
2603702 | Canhotinho | Rural | Consumo de Água Faturado (m³/ano) - atendimento | 47869.604 | 47090.1781 | 89699.3535 | 131685.1818 | 173244.4127 | 214532.2297 | 251126.3705 | 289315.7754 | 327307.7981 | 405464.849 | 403163.8209 | 394080.8299 | 389902.6506 | 386511.6643 | 383847.3201 | 381667.4038 | 373068.836 | 369496.1917 | 366650.1845 | 364409.7123 | 362593.117 | 355326.7213 | 352601.8211 | 350421.9049 | 348665.8607 | 347273.1326 | 341581.1231 | 340188.3999 | 339098.4369 | 338190.1368 | 337463.4997 | 334678.0484 | 334617.4925 | 334617.4925 | 334556.9414 | 334556.9414 | 11276565.4367 | 22553130.8735 | 1
2603702 | Canhotinho | Rural | Demanda Média Bruta (m³/ano) - atendimento | 43082.64 | 42381.16 | 80729.4133 | 121808.8 | 164582.1867 | 209168.92 | 251126.3733 | 289315.7733 | 327307.8 | 405464.8533 | 403163.8267 | 394080.8267 | 389902.6533 | 386511.6667 | 383847.32 | 381667.4 | 373068.84 | 369496.1867 | 366650.1867 | 364409.72 | 362593.12 | 355326.72 | 352601.8267 | 350421.9067 | 348665.8533 | 347273.1333 | 341581.12 | 340188.4 | 339098.44 | 338190.1333 | 337463.4933 | 334678.0533 | 334617.4933 | 334617.4933 | 334556.9467 | 334556.9467 | 11234197.6267 | 22468395.2533 | 1
2603702 | Canhotinho | Rural | Demanda Máxima Diária (m³/ano) - cobertura | 57443.5248 | 56508.2138 | 96875.296 | 146170.56 | 197498.624 | 251002.704 | 301351.648 | 347178.928 | 392769.36 | 486557.824 | 483796.592 | 472896.992 | 467883.184 | 463814 | 460616.784 | 458000.88 | 447682.608 | 443395.424 | 439980.224 | 437291.664 | 435111.744 | 426392.064 | 423122.192 | 420506.288 | 418399.024 | 416727.76 | 409897.344 | 408226.08 | 406918.128 | 405828.16 | 404956.192 | 401613.664 | 401540.992 | 401540.992 | 401468.336 | 401468.336 | 13492432.3306 | 26984864.6611 | 1
2603702 | Canhotinho | Rural | Demanda Máxima Diária (m³/ano) - atendimento | 51699.168 | 50857.392 | 96875.296 | 146170.56 | 197498.624 | 251002.704 | 301351.648 | 347178.928 | 392769.36 | 486557.824 | 483796.592 | 472896.992 | 467883.184 | 463814 | 460616.784 | 458000.88 | 447682.608 | 443395.424 | 439980.224 | 437291.664 | 435111.744 | 426392.064 | 423122.192 | 420506.288 | 418399.024 | 416727.76 | 409897.344 | 408226.08 | 406918.128 | 405828.16 | 404956.192 | 401613.664 | 401540.992 | 401540.992 | 401468.336 | 401468.336 | 13481037.152 | 26962074.304 | 1
2603702 | Canhotinho | Rural | Demanda Máxima Horária (m³/ano) - cobertura | 86165.2872 | 84762.3206 | 161458.8362 | 237033.3272 | 311839.9429 | 386158.0134 | 452027.4668 | 520768.3957 | 589154.0365 | 729836.7282 | 725694.8776 | 709345.4939 | 701824.7711 | 695720.9958 | 690925.1761 | 687001.3268 | 671523.9048 | 665093.145 | 659970.332 | 655937.4821 | 652667.6106 | 639588.0984 | 634683.278 | 630759.4288 | 627598.5492 | 625091.6387 | 614846.0215 | 612339.1198 | 610377.1864 | 608742.2462 | 607434.2994 | 602420.4871 | 602311.4864 | 602311.4864 | 602202.4945 | 602202.4945 | 20297817.7861 | 40595635.5722 | 1
2603702 | Canhotinho | Rural | Demanda Máxima Horária (m³/ano) - atendimento | 77548.752 | 76286.088 | 145312.944 | 219255.84 | 296247.936 | 376504.056 | 452027.472 | 520768.392 | 589154.04 | 729836.736 | 725694.888 | 709345.488 | 701824.776 | 695721 | 690925.176 | 687001.32 | 671523.912 | 665093.136 | 659970.336 | 655937.496 | 652667.616 | 639588.096 | 634683.288 | 630759.432 | 627598.536 | 625091.64 | 614846.016 | 612339.12 | 610377.192 | 608742.24 | 607434.288 | 602420.496 | 602311.488 | 602311.488 | 602202.504 | 602202.504 | 20221555.728 | 40443111.456 | 1
2603702 | Canhotinho | Rural | Vazão de Produção ETA Máxima Diária (m³/ano) - cobertura | 68062.8741 | 66954.6559 | 124412.2486 | 178276.8951 | 229060.5659 | 277174.7746 | 317212.2574 | 365451.5058 | 413441.4291 | 512166.1251 | 509259.5632 | 497786.3115 | 492508.6113 | 488225.2602 | 484859.7727 | 482106.1943 | 471244.8455 | 466732.0316 | 463137.0751 | 460307.005 | 458012.3583 | 448833.7533 | 445391.7741 | 442638.1956 | 440420.0345 | 438660.7991 | 431470.8923 | 429711.663 | 428334.8676 | 427187.5412 | 426269.6838 | 422751.219 | 422674.7273 | 422674.7273 | 422598.2418 | 422598.2418 | 14298608.7218 | 28597217.4435 | 1
2603702 | Canhotinho | Rural | Vazão de Produção ETA Máxima Diária (m³/ano) - atendimento | 61256.5815 | 60259.1898 | 111971.0171 | 164906.1372 | 217607.5304 | 270245.4001 | 317212.2611 | 365451.5032 | 413441.4316 | 512166.1305 | 509259.5705 | 497786.3074 | 492508.6147 | 488225.2632 | 484859.7726 | 482106.1895 | 471244.8505 | 466732.0253 | 463137.0779 | 460307.0147 | 458012.3621 | 448833.7516 | 445391.7811 | 442638.1979 | 440420.0253 | 438660.8 | 431470.8884 | 429711.6632 | 428334.8716 | 427187.5368 | 426269.6758 | 422751.2253 | 422674.7284 | 422674.7284 | 422598.2484 | 422598.2484 | 14240912.6015 | 28481825.2029 | 1
2603702 | Canhotinho | Rural | Vazão de Produção poço Máxima Diária (m³/ano) - cobertura | 57443.5248 | 56508.2138 | 108726.4891 | 161247.1614 | 214322.9848 | 268165.2871 | 317212.2574 | 365451.5058 | 413441.4291 | 512166.1251 | 509259.5632 | 497786.3115 | 492508.6113 | 488225.2602 | 484859.7727 | 482106.1943 | 471244.8455 | 466732.0316 | 463137.0751 | 460307.005 | 458012.3583 | 448833.7533 | 445391.7741 | 442638.1956 | 440420.0345 | 438660.7991 | 431470.8923 | 429711.663 | 428334.8676 | 427187.5412 | 426269.6838 | 422751.219 | 422674.7273 | 422674.7273 | 422598.2418 | 422598.2418 | 14221080.3686 | 28442160.7372 | 1
2603702 | Canhotinho | Rural | Vazão de Produção poço Máxima Diária (m³/ano) - atendimento | 51699.168 | 50857.392 | 97853.8343 | 149153.6327 | 203606.8289 | 261461.15 | 317212.2611 | 365451.5032 | 413441.4316 | 512166.1305 | 509259.5705 | 497786.3074 | 492508.6147 | 488225.2632 | 484859.7726 | 482106.1895 | 471244.8505 | 466732.0253 | 463137.0779 | 460307.0147 | 458012.3621 | 448833.7516 | 445391.7811 | 442638.1979 | 440420.0253 | 438660.8 | 431470.8884 | 429711.6632 | 428334.8716 | 427187.5368 | 426269.6758 | 422751.2253 | 422674.7284 | 422674.7284 | 422598.2484 | 422598.2484 | 14169298.7511 | 28338597.5023 | 1
2603702 | Canhotinho | Rural | Economias Totais (econ) - CAPEX | 2462.2445 | 2462.2445 | 2462.2445 | 2462.372 | 2479.5898 | 2497.8 | 2497.8 | 2497.8 | 2497.8 | 2501.8965 | 2517.7176 | 2517.7176 | 2517.7176 | 2517.7176 | 2517.7176 | 2517.7176 | 2517.7176 | 2517.7176 | 2517.7176 | 2517.7176 | 2517.7176 | 2517.7176 | 2517.7176 | 2517.7176 | 2517.7176 | 2517.7176 | 2517.7176 | 2517.7176 | 2517.7176 | 2517.7176 | 2517.7176 | 2517.7176 | 2517.7176 | 2517.7176 | 2517.7176 | 2517.7176 |  | 90282.4494 | 1
2603702 | Canhotinho | Rural | Economias Totais (econ) - OPEX | 0 | 2216.0201 | 2216.0201 | 2277.6941 | 2355.6103 | 2435.355 | 2497.8 | 2497.8 | 2497.8 | 2501.8965 | 2517.7176 | 2517.7176 | 2517.7176 | 2517.7176 | 2517.7176 | 2517.7176 | 2517.7176 | 2517.7176 | 2517.7176 | 2517.7176 | 2517.7176 | 2517.7176 | 2517.7176 | 2517.7176 | 2517.7176 | 2517.7176 | 2517.7176 | 2517.7176 | 2517.7176 | 2517.7176 | 2517.7176 | 2517.7176 | 2517.7176 | 2517.7176 | 2517.7176 | 2517.7176 |  | 86956.6536 | 1
2603702 | Canhotinho | Rural | Economias Ativas (econ) - CAPEX | 261.4694 | 27.7658 | 102.8634 | 225.4616 | 398.3116 | 621.9429 | 890.8237 | 1207.8792 | 1573.1094 | 2452.1088 | 2467.615 | 2467.615 | 2467.615 | 2467.615 | 2467.615 | 2467.615 | 2467.615 | 2467.615 | 2467.615 | 2467.615 | 2467.615 | 2467.615 | 2467.615 | 2467.615 | 2467.615 | 2467.615 | 2467.615 | 2467.615 | 2467.615 | 2467.615 | 2467.615 | 2467.615 | 2467.615 | 2467.615 | 2467.615 | 2467.615 |  | 71919.7264 | 1
2603702 | Canhotinho | Rural | Economias Ativas (econ) - OPEX | 0 | 24.9893 | 92.5771 | 208.552 | 378.3961 | 606.3944 | 890.8237 | 1207.8792 | 1573.1094 | 2452.1088 | 2467.615 | 2467.615 | 2467.615 | 2467.615 | 2467.615 | 2467.615 | 2467.615 | 2467.615 | 2467.615 | 2467.615 | 2467.615 | 2467.615 | 2467.615 | 2467.615 | 2467.615 | 2467.615 | 2467.615 | 2467.615 | 2467.615 | 2467.615 | 2467.615 | 2467.615 | 2467.615 | 2467.615 | 2467.615 | 2467.615 |  | 71592.8202 | 1
2603702 | Canhotinho | Rural | Ligações Totais SAA (un) | 0 | 0 | 0 | 0 | 0 | 0 | 0 | 0 | 0 | 0 | 0 | 0 | 0 | 0 | 0 | 0 | 0 | 0 | 0 | 0 | 0 | 0 | 0 | 0 | 0 | 0 | 0 | 0 | 0 | 0 | 0 | 0 | 0 | 0 | 0 | 0 |  | 0 | 1
2603702 | Canhotinho | Rural | Índice de Hidrometração | [37 empty] | 0 | 1 | bar: 0 to 35
2603702 | Canhotinho | Rural | Hidrometros - complementação + substituição (un) | 0 | 0 | 0 | 0 | 0 | 0 | 0 | 0 | 0 | 0 | 0 | 0 | 0 | 0 | 0 | 0 | 0 | 0 | 0 | 0 | 0 | 0 | 0 | 0 | 0 | 0 | 0 | 0 | 0 | 0 | 0 | 0 | 0 | 0 | 0 | 0 | 0 | 0 | 1
2603702 | Canhotinho | Rural | Extensão Total incremental + substituição (m) | 0 | 0 | 0 | 0 | 0 | 0 | 0 | 0 | 0 | 0 | 0 | 0 | 0 | 0 | 0 | 0 | 0 | 0 | 0 | 0 | 0 | 0 | 0 | 0 | 0 | 0 | 0 | 0 | 0 | 0 | 0 | 0 | 0 | 0 | 0 | 0 | 0 | 0 | 1
2603702 | Canhotinho | Rural | SAC-un | 0 | 0 | 0 | 0 | 0 | 0 | 0 | 0 | 0 | 0 | 0 | 0 | 0 | 0 | 0 | 0 | 0 | 0 | 0 | 0 | 0 | 0 | 0 | 0 | 0 | 0 | 0 | 0 | 0 | 0 | 0 | 0 | 0 | 0 | 0 | 0 | 0 | 0 | 1
2603702 | Canhotinho | Rural | Capacidade Total SAA (m³/ano) | 0 | 0 | 0 | 0 | 0 | 0 | 0 | 0 | 0 | 0 | 0 | 0 | 0 | 0 | 0 | 0 | 0 | 0 | 0 | 0 | 0 | 0 | 0 | 0 | 0 | 0 | 0 | 0 | 0 | 0 | 0 | 0 | 0 | 0 | 0 | 0 | 0 | 0 | 1
2603702 | Canhotinho | Rural | CAPEX - Investimentos em SAA | [37 empty] | 0 | 1
2603702 | Canhotinho | Rural | Ligação Predial (Mil R$) | 0 | 0 | 0 | 0 | 0 | 0 | 0 | 0 | 0 | 0 | 0 | 0 | 0 | 0 | 0 | 0 | 0 | 0 | 0 | 0 | 0 | 0 | 0 | 0 | 0 | 0 | 0 | 0 | 0 | 0 | 0 | 0 | 0 | 0 | 0 | 0 | 0 | 0 | 1
2603702 | Canhotinho | Rural | Total rede substituição (Mil R$) | 0 | 0 | 0 | 0 | 0 | 0 | 0 | 0 | 0 | 0 | 0 | 0 | 0 | 0 | 0 | 0 | 0 | 0 | 0 | 0 | 0 | 0 | 0 | 0 | 0 | 0 | 0 | 0 | 0 | 0 | 0 | 0 | 0 | 0 | 0 | 0 | 0 | 0 | 1
2603702 | Canhotinho | Rural | Total rede incremental (Mil R$) | 0 | 0 | 0 | 0 | 0 | 0 | 0 | 0 | 0 | 0 | 0 | 0 | 0 | 0 | 0 | 0 | 0 | 0 | 0 | 0 | 0 | 0 | 0 | 0 | 0 | 0 | 0 | 0 | 0 | 0 | 0 | 0 | 0 | 0 | 0 | 0 | 0 | 0 | 1
2603702 | Canhotinho | Rural | Captação Superficial (Mil R$) | 0 | 0 | 0 | 0 | 0 | 0 | 0 | 0 | 0 | 0 | 0 | 0 | 0 | 0 | 0 | 0 | 0 | 0 | 0 | 0 | 0 | 0 | 0 | 0 | 0 | 0 | 0 | 0 | 0 | 0 | 0 | 0 | 0 | 0 | 0 | 0 | 0 | 0 | 1
2603702 | Canhotinho | Rural | Captação Subterranêa (Mil R$) | 0 | 0 | 0 | 0 | 0 | 0 | 0 | 0 | 0 | 0 | 0 | 0 | 0 | 0 | 0 | 0 | 0 | 0 | 0 | 0 | 0 | 0 | 0 | 0 | 0 | 0 | 0 | 0 | 0 | 0 | 0 | 0 | 0 | 0 | 0 | 0 | 0 | 0 | 1
2603702 | Canhotinho | Rural | EEAB (Mil R$) | 0 | 0 | 0 | 0 | 0 | 0 | 0 | 0 | 0 | 0 | 0 | 0 | 0 | 0 | 0 | 0 | 0 | 0 | 0 | 0 | 0 | 0 | 0 | 0 | 0 | 0 | 0 | 0 | 0 | 0 | 0 | 0 | 0 | 0 | 0 | 0 | 0 | 0 | 1
2603702 | Canhotinho | Rural | Adutora Bruta (Mil R$) | 0 | 0 | 0 | 0 | 0 | 0 | 0 | 0 | 0 | 0 | 0 | 0 | 0 | 0 | 0 | 0 | 0 | 0 | 0 | 0 | 0 | 0 | 0 | 0 | 0 | 0 | 0 | 0 | 0 | 0 | 0 | 0 | 0 | 0 | 0 | 0 | 0 | 0 | 1
2603702 | Canhotinho | Rural | EEAT (Mil R$) | 0 | 0 | 0 | 0 | 0 | 0 | 0 | 0 | 0 | 0 | 0 | 0 | 0 | 0 | 0 | 0 | 0 | 0 | 0 | 0 | 0 | 0 | 0 | 0 | 0 | 0 | 0 | 0 | 0 | 0 | 0 | 0 | 0 | 0 | 0 | 0 | 0 | 0 | 1
2603702 | Canhotinho | Rural | Adutora Tratada (Mil R$) | 0 | 0 | 0 | 0 | 0 | 0 | 0 | 0 | 0 | 0 | 0 | 0 | 0 | 0 | 0 | 0 | 0 | 0 | 0 | 0 | 0 | 0 | 0 | 0 | 0 | 0 | 0 | 0 | 0 | 0 | 0 | 0 | 0 | 0 | 0 | 0 | 0 | 0 | 1
2603702 | Canhotinho | Rural | ETA (Mil R$) | 0 | 0 | 0 | 0 | 0 | 0 | 0 | 0 | 0 | 0 | 0 | 0 | 0 | 0 | 0 | 0 | 0 | 0 | 0 | 0 | 0 | 0 | 0 | 0 | 0 | 0 | 0 | 0 | 0 | 0 | 0 | 0 | 0 | 0 | 0 | 0 | 0 | 0 | 1
2603702 | Canhotinho | Rural | Tratamento de lodo (Mil R$) CPXSAA | 0 | 0 | 0 | 0 | 0 | 0 | 0 | 0 | 0 | 0 | 0 | 0 | 0 | 0 | 0 | 0 | 0 | 0 | 0 | 0 | 0 | 0 | 0 | 0 | 0 | 0 | 0 | 0 | 0 | 0 | 0 | 0 | 0 | 0 | 0 | 0 | 0 | 0 | 1
2603702 | Canhotinho | Rural | SAC (Mil R$) | 0 | 0 | 1085.0569 | 361.6856 | 723.3713 | 361.6856 | 723.3713 | 361.6856 | 361.6856 | 1085.0569 | 0 | 0 | 0 | 0 | 0 | 0 | 0 | 0 | 0 | 0 | 0 | 0 | 0 | 0 | 0 | 0 | 0 | 0 | 0 | 0 | 0 | 0 | 0 | 0 | 0 | 0 | 5063.599 | 10127.1979 | 1
2603702 | Canhotinho | Rural | Reservação (Mil R$) | 0 | 0 | 0 | 0 | 0 | 0 | 0 | 0 | 0 | 0 | 0 | 0 | 0 | 0 | 0 | 0 | 0 | 0 | 0 | 0 | 0 | 0 | 0 | 0 | 0 | 0 | 0 | 0 | 0 | 0 | 0 | 0 | 0 | 0 | 0 | 0 | 0 | 0 | 1
2603702 | Canhotinho | Rural | Hidrometração complementação do parque (Mil R$) | 0 | 0 | 0 | 0 | 0 | 0 | 0 | 0 | 0 | 0 | 0 | 0 | 0 | 0 | 0 | 0 | 0 | 0 | 0 | 0 | 0 | 0 | 0 | 0 | 0 | 0 | 0 | 0 | 0 | 0 | 0 | 0 | 0 | 0 | 0 | 0 | 0 | 0 | 1
2603702 | Canhotinho | Rural | Hidrometração substituição (Mil R$) | 0 | 0 | 0 | 0 | 0 | 0 | 0 | 0 | 0 | 0 | 0 | 0 | 0 | 0 | 0 | 0 | 0 | 0 | 0 | 0 | 0 | 0 | 0 | 0 | 0 | 0 | 0 | 0 | 0 | 0 | 0 | 0 | 0 | 0 | 0 | 0 | 0 | 0 | 1
2603702 | Canhotinho | Rural | Projetos SAA (Mil R$) | 0 | 0 | 0 | 0 | 0 | 0 | 0 | 0 | 0 | 0 | 0 | 0 | 0 | 0 | 0 | 0 | 0 | 0 | 0 | 0 | 0 | 0 | 0 | 0 | 0 | 0 | 0 | 0 | 0 | 0 | 0 | 0 | 0 | 0 | 0 | 0 | 0 | 0 | 1
2603702 | Canhotinho | Rural | Aquisição de Áreas (Mil R$) CPXSAA | 0 | 0 | 0 | 0 | 0 | 0 | 0 | 0 | 0 | 0 | 0 | 0 | 0 | 0 | 0 | 0 | 0 | 0 | 0 | 0 | 0 | 0 | 0 | 0 | 0 | 0 | 0 | 0 | 0 | 0 | 0 | 0 | 0 | 0 | 0 | 0 | 0 | 0 | 1
2603702 | Canhotinho | Rural | Ambiental (Mil R$) CPXSAA | 0 | 0 | 0 | 0 | 0 | 0 | 0 | 0 | 0 | 0 | 0 | 0 | 0 | 0 | 0 | 0 | 0 | 0 | 0 | 0 | 0 | 0 | 0 | 0 | 0 | 0 | 0 | 0 | 0 | 0 | 0 | 0 | 0 | 0 | 0 | 0 | 0 | 0 | 1
2603702 | Canhotinho | Rural | Telemetria e Automação (Mil R$) CPXSAA | 0 | 0 | 0 | 0 | 0 | 0 | 0 | 0 | 0 | 0 | 0 | 0 | 0 | 0 | 0 | 0 | 0 | 0 | 0 | 0 | 0 | 0 | 0 | 0 | 0 | 0 | 0 | 0 | 0 | 0 | 0 | 0 | 0 | 0 | 0 | 0 | 0 | 0 | 1
2603702 | Canhotinho | Rural | Macromedidores - principais | 0 | 0 | 0 | 0 | 0 | 0 | 0 | 0 | 0 | 0 | 0 | 0 | 0 | 0 | 0 | 0 | 0 | 0 | 0 | 0 | 0 | 0 | 0 | 0 | 0 | 0 | 0 | 0 | 0 | 0 | 0 | 0 | 0 | 0 | 0 | 0 | 0 | 0 | 1
2603702 | Canhotinho | Rural | Macromedidores - Secundários | 0 | 0 | 0 | 0 | 0 | 0 | 0 | 0 | 0 | 0 | 0 | 0 | 0 | 0 | 0 | 0 | 0 | 0 | 0 | 0 | 0 | 0 | 0 | 0 | 0 | 0 | 0 | 0 | 0 | 0 | 0 | 0 | 0 | 0 | 0 | 0 | 0 | 0 | 1
2603702 | Canhotinho | Rural | Reformas CPXSAA | 0 | 0 | 0 | 0 | 0 | 0 | 0 | 0 | 0 | 0 | 0 | 0 | 0 | 0 | 0 | 0 | 0 | 0 | 0 | 0 | 0 | 0 | 0 | 0 | 0 | 0 | 0 | 0 | 0 | 0 | 0 | 0 | 0 | 0 | 0 | 0 | 0 | 0 | 1
2603702 | Canhotinho | Rural | Reinvestimento (Mil R$) CPXSAA | 0 | 0 | 0 | 0 | 0 | 0 | 0 | 0 | 0 | 0 | 0 | 0 | 0 | 0 | 0 | 0 | 0 | 0 | 0 | 0 | 0 | 0 | 0 | 0 | 0 | 0 | 0 | 0 | 0 | 0 | 0 | 0 | 0 | 0 | 0 | 0 | 0 | 0 | 1
2603702 | Canhotinho | Rural | OPEX - Despesas Operacionais em SAA | [37 empty] | 0 | 1
2603702 | Canhotinho | Rural | Produtos Químicos (Mil R$) OPXSAA | 0 | 0 | 0 | 0 | 0 | 0 | 0 | 0 | 0 | 0 | 0 | 0 | 0 | 0 | 0 | 0 | 0 | 0 | 0 | 0 | 0 | 0 | 0 | 0 | 0 | 0 | 0 | 0 | 0 | 0 | 0 | 0 | 0 | 0 | 0 | 0 | 0 | 0 | 1
2603702 | Canhotinho | Rural | Transporte Lodo (Mil R$) OPXSAA | 0 | 0 | 0 | 0 | 0 | 0 | 0 | 0 | 0 | 0 | 0 | 0 | 0 | 0 | 0 | 0 | 0 | 0 | 0 | 0 | 0 | 0 | 0 | 0 | 0 | 0 | 0 | 0 | 0 | 0 | 0 | 0 | 0 | 0 | 0 | 0 | 0 | 0 | 1
2603702 | Canhotinho | Rural | Energia Elétrica (Mil R$) OPXSAA | 0 | 0 | 0 | 0 | 0 | 0 | 0 | 0 | 0 | 0 | 0 | 0 | 0 | 0 | 0 | 0 | 0 | 0 | 0 | 0 | 0 | 0 | 0 | 0 | 0 | 0 | 0 | 0 | 0 | 0 | 0 | 0 | 0 | 0 | 0 | 0 | 0 | 0 | 1
2603702 | Canhotinho | Rural | Recursos Humanos (Mil R$) OPXSAA | 0 | 0 | 0 | 0 | 0 | 0 | 0 | 0 | 0 | 0 | 0 | 0 | 0 | 0 | 0 | 0 | 0 | 0 | 0 | 0 | 0 | 0 | 0 | 0 | 0 | 0 | 0 | 0 | 0 | 0 | 0 | 0 | 0 | 0 | 0 | 0 | 0 | 0 | 1
2603702 | Canhotinho | Rural | Veículos e equipamentos (Mil R$) OPXSAA | 0 | 0 | 0 | 0 | 0 | 0 | 0 | 0 | 0 | 0 | 0 | 0 | 0 | 0 | 0 | 0 | 0 | 0 | 0 | 0 | 0 | 0 | 0 | 0 | 0 | 0 | 0 | 0 | 0 | 0 | 0 | 0 | 0 | 0 | 0 | 0 | 0 | 0 | 1
2603702 | Canhotinho | Rural | Ambiental (Mil R$) OPXSAA | 0 | 0 | 0 | 0 | 0 | 0 | 0 | 0 | 0 | 0 | 0 | 0 | 0 | 0 | 0 | 0 | 0 | 0 | 0 | 0 | 0 | 0 | 0 | 0 | 0 | 0 | 0 | 0 | 0 | 0 | 0 | 0 | 0 | 0 | 0 | 0 | 0 | 0 | 1
2603702 | Canhotinho | Rural | Seguro (Mil R$) OPXSAA | 0 | 0 | 0 | 0 | 0 | 0 | 0 | 0 | 0 | 0 | 0 | 0 | 0 | 0 | 0 | 0 | 0 | 0 | 0 | 0 | 0 | 0 | 0 | 0 | 0 | 0 | 0 | 0 | 0 | 0 | 0 | 0 | 0 | 0 | 0 | 0 | 0 | 0 | 1
2603702 | Canhotinho | Rural | Outros (Mil R$) OPXSAA | 0 | 0 | 0 | 0 | 0 | 0 | 0 | 0 | 0 | 0 | 0 | 0 | 0 | 0 | 0 | 0 | 0 | 0 | 0 | 0 | 0 | 0 | 0 | 0 | 0 | 0 | 0 | 0 | 0 | 0 | 0 | 0 | 0 | 0 | 0 | 0 | 0 | 0 | 1
2603702 | Canhotinho | Rural | VOLUMETRIA - SES | [37 empty] | 0 | 1
2603702 | Canhotinho | Rural | Índice de atendimento (%) SES | 0% | 0% | 10.12% | 20.81% | 32.06% | 43.88% | 56.25% | 67.5% | 78.75% | 90% | 90% | 90% | 90% | 90% | 90% | 90% | 90% | 90% | 90% | 90% | 90% | 90% | 90% | 90% | 90% | 90% | 90% | 90% | 90% | 90% | 90% | 90% | 90% | 90% | 90% | 90% |  | 27.3937 | 1
2603702 | Canhotinho | Rural | Índice de cobertura (%) SES | 0% | 0% | 11.25% | 22.5% | 33.75% | 45% | 56.25% | 67.5% | 78.75% | 90% | 90% | 90% | 90% | 90% | 90% | 90% | 90% | 90% | 90% | 90% | 90% | 90% | 90% | 90% | 90% | 90% | 90% | 90% | 90% | 90% | 90% | 90% | 90% | 90% | 90% | 90% |  | 27.45 | 1
2603702 | Canhotinho | Rural | População Residente Cobertura (hab) | 0 | 0 | 807.1875 | 1600.875 | 2385.1125 | 3163.05 | 3867.1875 | 4591.35 | 5310.1125 | 6026.4 | 5992.2 | 5857.2 | 5795.1 | 5744.7 | 5705.1 | 5672.7 | 5544.9 | 5491.8 | 5449.5 | 5416.2 | 5389.2 | 5281.2 | 5240.7 | 5208.3 | 5182.2 | 5161.5 | 5076.9 | 5056.2 | 5040 | 5026.5 | 5015.7 | 4974.3 | 4973.4 | 4973.4 | 4972.5 | 4972.5 |  | 165965.175 | 1
2603702 | Canhotinho | Rural | Índice de Tratamento (%) | 0% | 0% | 100% | 100% | 100% | 100% | 100% | 100% | 100% | 100% | 100% | 100% | 100% | 100% | 100% | 100% | 100% | 100% | 100% | 100% | 100% | 100% | 100% | 100% | 100% | 100% | 100% | 100% | 100% | 100% | 100% | 100% | 100% | 100% | 100% | 100% |  | 34 | 1
2603702 | Canhotinho | Rural | Vazão de Infiltração (m³/ano) - OPEX | 0 | 0 | 54741.5493 | 113131.2438 | 175501.9194 | 241924.2691 | 310159.3194 | 369482.2251 | 432702.8667 | 497068.7906 | 500212.0761 | 500212.0761 | 494019.7573 | 494331.7991 | 495741.4905 | 497850.1268 | 497850.1268 | 491414.9455 | 490390.2501 | 491341.2364 | 491970.9425 | 491970.9425 | 485701.2392 | 485388.2835 | 484955.7641 | 485618.53 | 485618.53 | 480886.4659 | 481623.7952 | 482282.8459 | 482934.5455 | 482934.5455 | 482272.3955 | 483908.1413 | 485589.3245 | 486679.8217 | 14908412.1807 | 29816824.3615 | 1
2603702 | Canhotinho | Rural | Vazão Média Coletada (m³/ano) - OPEX | 0 | 0 | 60796.2183 | 131402.6208 | 212532.8244 | 304674.9961 | 404331.7194 | 499674.0651 | 604539.1467 | 740347.4306 | 742110.4761 | 736660.7961 | 727961.4373 | 726238.7591 | 726050.0505 | 726850.4468 | 721691.6468 | 713112.3055 | 710380.4901 | 709987.2364 | 709526.8625 | 705167.2625 | 697262.4392 | 695641.2435 | 694155.3641 | 693982.21 | 690567.25 | 684999.2659 | 685082.8352 | 685196.8459 | 685412.9455 | 683741.1055 | 683042.9555 | 684678.7013 | 686323.1645 | 687413.6617 | 21251536.7787 | 42503073.5575 | 1
2603702 | Canhotinho | Rural | Vazão Tratada (m³/ano) - OPEX | 0 | 0 | 60796.2183 | 131402.6208 | 212532.8244 | 304674.9961 | 404331.7194 | 499674.0651 | 604539.1467 | 740347.4306 | 742110.4761 | 736660.7961 | 727961.4373 | 726238.7591 | 726050.0505 | 726850.4468 | 721691.6468 | 713112.3055 | 710380.4901 | 709987.2364 | 709526.8625 | 705167.2625 | 697262.4392 | 695641.2435 | 694155.3641 | 693982.21 | 690567.25 | 684999.2659 | 685082.8352 | 685196.8459 | 685412.9455 | 683741.1055 | 683042.9555 | 684678.7013 | 686323.1645 | 687413.6617 | 21251536.7787 | 42503073.5575 | 1
2603702 | Canhotinho | Rural | Vazão Tratada (m³/ano) - CAPEX | 0 | 0 | 67551.3537 | 142056.8873 | 223718.7625 | 312487.1755 | 404331.7194 | 499674.0651 | 604539.1467 | 740347.4306 | 742110.4761 | 736660.7961 | 727961.4373 | 726238.7591 | 726050.0505 | 726850.4468 | 721691.6468 | 713112.3055 | 710380.4901 | 709987.2364 | 709526.8625 | 705167.2625 | 697262.4392 | 695641.2435 | 694155.3641 | 693982.21 | 690567.25 | 684999.2659 | 685082.8352 | 685196.8459 | 685412.9455 | 683741.1055 | 683042.9555 | 684678.7013 | 686323.1645 | 687413.6617 | 21287944.2982 | 42575888.5964 | 1
2603702 | Canhotinho | Rural | Volume faturado esgoto (m³/ano) - OPEX | 0 | 0 | 0 | 0 | 0 | 0 | 0 | 0 | 0 | 0 | 0 | 0 | 0 | 0 | 0 | 0 | 0 | 0 | 0 | 0 | 0 | 0 | 0 | 0 | 0 | 0 | 0 | 0 | 0 | 0 | 0 | 0 | 0 | 0 | 0 | 0 | 0 | 0 | 1
2603702 | Canhotinho | Rural | Economias Ativas (econ) - CAPEX | 0 | 0 | 275.5307 | 554.0337 | 836.8616 | 1124.01 | 1392.6406 | 1673.7435 | 1960.1311 | 2251.7069 | 2265.9458 | 2237.8948 | 2236.5913 | 2239.3084 | 2245.6942 | 2255.2463 | 2226.0951 | 2221.4533 | 2221.1622 | 2225.7612 | 2228.6138 | 2200.2122 | 2198.7945 | 2196.5018 | 2196.8352 | 2199.8375 | 2175.7091 | 2178.4014 | 2181.7415 | 2184.727 | 2187.6791 | 2177.0639 | 2184.6796 | 2192.0895 | 2199.7052 | 2204.6451 |  | 67531.047 | 1
2603702 | Canhotinho | Rural | Economias Ativas (econ) - OPEX | 0 | 0 | 247.9776 | 512.4812 | 795.0185 | 1095.9098 | 1392.6406 | 1673.7435 | 1960.1311 | 2251.7069 | 2265.9458 | 2237.8948 | 2236.5913 | 2239.3084 | 2245.6942 | 2255.2463 | 2226.0951 | 2221.4533 | 2221.1622 | 2225.7612 | 2228.6138 | 2200.2122 | 2198.7945 | 2196.5018 | 2196.8352 | 2199.8375 | 2175.7091 | 2178.4014 | 2181.7415 | 2184.727 | 2187.6791 | 2177.0639 | 2184.6796 | 2192.0895 | 2199.7052 | 2204.6451 |  | 67391.9981 | 1
2603702 | Canhotinho | Rural | Ligação Intradomiciliar (un) | 0 | 0 | 13.7765 | 27.7017 | 41.8431 | 56.2005 | 70.2506 | 83.6872 | 98.0066 | 112.5853 | 113.2973 | 113.2973 | 111.8947 | 111.9654 | 112.2847 | 112.7623 | 112.7623 | 111.3048 | 111.0727 | 111.2881 | 111.4307 | 111.4307 | 110.0106 | 109.9397 | 109.8418 | 109.9919 | 109.9919 | 108.9201 | 109.0871 | 109.2363 | 109.384 | 109.384 | 109.234 | 109.6045 | 109.9853 | 110.2323 |  | 3383.6857 | 1
2603702 | Canhotinho | Rural | Ligações Totais SES (un) | 0 | 0 | 275.5307 | 554.0337 | 836.8616 | 1124.01 | 1405.0125 | 1673.7435 | 1960.1311 | 2251.7069 | 2265.9458 | 2265.9458 | 2237.8948 | 2239.3084 | 2245.6942 | 2255.2463 | 2255.2463 | 2226.0951 | 2221.4533 | 2225.7612 | 2228.6138 | 2228.6138 | 2200.2122 | 2198.7945 | 2196.8352 | 2199.8375 | 2199.8375 | 2178.4014 | 2181.7415 | 2184.727 | 2187.6791 | 2187.6791 | 2184.6796 | 2192.0895 | 2199.7052 | 2204.6451 |  | 67673.7131 | 1
2603702 | Canhotinho | Rural | Total Rede Coletora (m) | 0 | 0 | 0 | 0 | 0 | 0 | 0 | 0 | 0 | 0 | 0 | 0 | 0 | 0 | 0 | 0 | 0 | 0 | 0 | 0 | 0 | 0 | 0 | 0 | 0 | 0 | 0 | 0 | 0 | 0 | 0 | 0 | 0 | 0 | 0 | 0 |  | 0 | 1
2603702 | Canhotinho | Rural | Total incremental Coletor Tronco (m) | 0 | 0 | 0 | 0 | 0 | 0 | 0 | 0 | 0 | 0 | 0 | 0 | 0 | 0 | 0 | 0 | 0 | 0 | 0 | 0 | 0 | 0 | 0 | 0 | 0 | 0 | 0 | 0 | 0 | 0 | 0 | 0 | 0 | 0 | 0 | 0 |  | 0 | 1
2603702 | Canhotinho | Rural | SEI-un | 0 | 0 | 275.5307 | 278.503 | 282.8279 | 287.1484 | 268.6306 | 281.1029 | 286.3876 | 291.5757 | 14.239 | 0 | 0 | 2.7171 | 6.3859 | 9.5521 | 0 | 0 | 0 | 4.599 | 2.8526 | 0 | 0 | 0 | 0.33336 | 3.0023 | 0 | 2.6923 | 3.3401 | 2.9855 | 2.9522 | 0 | 7.6157 | 7.4099 | 7.6157 | 4.9399 |  | 2334.9393 | 1
2603702 | Canhotinho | Rural | Capacidade Total SES (m³/ano) | 0 | 0 | 0 | 0 | 0 | 0 | 0 | 0 | 0 | 0 | 0 | 0 | 0 | 0 | 0 | 0 | 0 | 0 | 0 | 0 | 0 | 0 | 0 | 0 | 0 | 0 | 0 | 0 | 0 | 0 | 0 | 0 | 0 | 0 | 0 | 0 |  | 0 | 1
2603702 | Canhotinho | Rural | Cloro-kg / ano | 0 | 0 | 0 | 0 | 0 | 0 | 0 | 0 | 0 | 0 | 0 | 0 | 0 | 0 | 0 | 0 | 0 | 0 | 0 | 0 | 0 | 0 | 0 | 0 | 0 | 0 | 0 | 0 | 0 | 0 | 0 | 0 | 0 | 0 | 0 | 0 |  | 0 | 1
2603702 | Canhotinho | Rural | Geração de lodo-ton / ano | 0 | 0 | 0 | 0 | 0 | 0 | 0 | 0 | 0 | 0 | 0 | 0 | 0 | 0 | 0 | 0 | 0 | 0 | 0 | 0 | 0 | 0 | 0 | 0 | 0 | 0 | 0 | 0 | 0 | 0 | 0 | 0 | 0 | 0 | 0 | 0 |  | 0 | 1
2603702 | Canhotinho | Rural | Polímero Lodo-kg / ano | 0 | 0 | 0 | 0 | 0 | 0 | 0 | 0 | 0 | 0 | 0 | 0 | 0 | 0 | 0 | 0 | 0 | 0 | 0 | 0 | 0 | 0 | 0 | 0 | 0 | 0 | 0 | 0 | 0 | 0 | 0 | 0 | 0 | 0 | 0 | 0 |  | 0 | 1
2603702 | Canhotinho | Rural | Economias sistema individual | 0 | 0 | 0 | 0 | 0 | 0 | 0 | 0 | 0 | 0 | 0 | 0 | 0 | 0 | 0 | 0 | 0 | 0 | 0 | 0 | 0 | 0 | 0 | 0 | 0 | 0 | 0 | 0 | 0 | 0 | 0 | 0 | 0 | 0 | 0 | 0 |  | 0 | 1
2603702 | Canhotinho | Rural | CAPEX - Investimentos em SES | [37 empty] | 0 | 1
2603702 | Canhotinho | Rural | Ligação (Mil R$) | 0 | 0 | 0 | 0 | 0 | 0 | 0 | 0 | 0 | 0 | 0 | 0 | 0 | 0 | 0 | 0 | 0 | 0 | 0 | 0 | 0 | 0 | 0 | 0 | 0 | 0 | 0 | 0 | 0 | 0 | 0 | 0 | 0 | 0 | 0 | 0 | 0 | 0 | 1
2603702 | Canhotinho | Rural | Rede Coletora (Mil R$) | 0 | 0 | 0 | 0 | 0 | 0 | 0 | 0 | 0 | 0 | 0 | 0 | 0 | 0 | 0 | 0 | 0 | 0 | 0 | 0 | 0 | 0 | 0 | 0 | 0 | 0 | 0 | 0 | 0 | 0 | 0 | 0 | 0 | 0 | 0 | 0 | 0 | 0 | 1
2603702 | Canhotinho | Rural | Coletor Tronco (Mil R$) | 0 | 0 | 0 | 0 | 0 | 0 | 0 | 0 | 0 | 0 | 0 | 0 | 0 | 0 | 0 | 0 | 0 | 0 | 0 | 0 | 0 | 0 | 0 | 0 | 0 | 0 | 0 | 0 | 0 | 0 | 0 | 0 | 0 | 0 | 0 | 0 | 0 | 0 | 1
2603702 | Canhotinho | Rural | EEE (Mil R$) | 0 | 0 | 0 | 0 | 0 | 0 | 0 | 0 | 0 | 0 | 0 | 0 | 0 | 0 | 0 | 0 | 0 | 0 | 0 | 0 | 0 | 0 | 0 | 0 | 0 | 0 | 0 | 0 | 0 | 0 | 0 | 0 | 0 | 0 | 0 | 0 | 0 | 0 | 1
2603702 | Canhotinho | Rural | Linha de Recalque (Mil R$) | 0 | 0 | 0 | 0 | 0 | 0 | 0 | 0 | 0 | 0 | 0 | 0 | 0 | 0 | 0 | 0 | 0 | 0 | 0 | 0 | 0 | 0 | 0 | 0 | 0 | 0 | 0 | 0 | 0 | 0 | 0 | 0 | 0 | 0 | 0 | 0 | 0 | 0 | 1
2603702 | Canhotinho | Rural | Linha de Gravidade (Mil R$) | 0 | 0 | 0 | 0 | 0 | 0 | 0 | 0 | 0 | 0 | 0 | 0 | 0 | 0 | 0 | 0 | 0 | 0 | 0 | 0 | 0 | 0 | 0 | 0 | 0 | 0 | 0 | 0 | 0 | 0 | 0 | 0 | 0 | 0 | 0 | 0 | 0 | 0 | 1
2603702 | Canhotinho | Rural | ETE (Mil R$) | 0 | 0 | 1672.5234 | 1690.5664 | 1716.8188 | 1743.0456 | 1630.6387 | 1706.3481 | 1738.4273 | 1769.92 | 86.4334 | 0 | 0 | 16.4933 | 38.7634 | 57.9828 | 0 | 0 | 0 | 27.9168 | 17.3155 | 0 | 0 | 0 | 2.0236 | 18.2246 | 0 | 16.3425 | 20.2749 | 18.1224 | 17.9203 | 0 | 46.2288 | 44.9794 | 46.2288 | 29.9863 | 14173.5252 | 28347.0504 | 1
2603702 | Canhotinho | Rural | Tratamento de lodo (Mil R$) CPXSES | 0 | 0 | 0 | 0 | 0 | 0 | 0 | 0 | 0 | 0 | 0 | 0 | 0 | 0 | 0 | 0 | 0 | 0 | 0 | 0 | 0 | 0 | 0 | 0 | 0 | 0 | 0 | 0 | 0 | 0 | 0 | 0 | 0 | 0 | 0 | 0 | 0 | 0 | 1
2603702 | Canhotinho | Rural | SEI (Mil R$) | 0 | 0 | 1672.5234 | 1690.5664 | 1716.8188 | 1743.0456 | 1630.6387 | 1706.3481 | 1738.4273 | 1769.92 | 86.4334 | 0 | 0 | 16.4933 | 38.7634 | 57.9828 | 0 | 0 | 0 | 27.9168 | 17.3155 | 0 | 0 | 0 | 2.0236 | 18.2246 | 0 | 16.3425 | 20.2749 | 18.1224 | 17.9203 | 0 | 46.2288 | 44.9794 | 46.2288 | 29.9863 | 14173.5252 | 28347.0504 | 1
2603702 | Canhotinho | Rural | Emissário (Mil R$) | 0 | 0 | 0 | 0 | 0 | 0 | 0 | 0 | 0 | 0 | 0 | 0 | 0 | 0 | 0 | 0 | 0 | 0 | 0 | 0 | 0 | 0 | 0 | 0 | 0 | 0 | 0 | 0 | 0 | 0 | 0 | 0 | 0 | 0 | 0 | 0 | 0 | 0 | 1
2603702 | Canhotinho | Rural | Projetos SES (Mil R$) | 0 | 0 | 0 | 0 | 0 | 0 | 0 | 0 | 0 | 0 | 0 | 0 | 0 | 0 | 0 | 0 | 0 | 0 | 0 | 0 | 0 | 0 | 0 | 0 | 0 | 0 | 0 | 0 | 0 | 0 | 0 | 0 | 0 | 0 | 0 | 0 | 0 | 0 | 1
2603702 | Canhotinho | Rural | Aquisição de Áreas (Mil R$) SES | 0 | 0 | 0 | 0 | 0 | 0 | 0 | 0 | 0 | 0 | 0 | 0 | 0 | 0 | 0 | 0 | 0 | 0 | 0 | 0 | 0 | 0 | 0 | 0 | 0 | 0 | 0 | 0 | 0 | 0 | 0 | 0 | 0 | 0 | 0 | 0 | 0 | 0 | 1
2603702 | Canhotinho | Rural | Ambiental (Mil R$) CPXSES | 0 | 0 | 0 | 0 | 0 | 0 | 0 | 0 | 0 | 0 | 0 | 0 | 0 | 0 | 0 | 0 | 0 | 0 | 0 | 0 | 0 | 0 | 0 | 0 | 0 | 0 | 0 | 0 | 0 | 0 | 0 | 0 | 0 | 0 | 0 | 0 | 0 | 0 | 1
2603702 | Canhotinho | Rural | Telemetria e Automação (Mil R$) CPXSES | 0 | 0 | 0 | 0 | 0 | 0 | 0 | 0 | 0 | 0 | 0 | 0 | 0 | 0 | 0 | 0 | 0 | 0 | 0 | 0 | 0 | 0 | 0 | 0 | 0 | 0 | 0 | 0 | 0 | 0 | 0 | 0 | 0 | 0 | 0 | 0 | 0 | 0 | 1
2603702 | Canhotinho | Rural | Reformas SES | 0 | 0 | 0 | 0 | 0 | 0 | 0 | 0 | 0 | 0 | 0 | 0 | 0 | 0 | 0 | 0 | 0 | 0 | 0 | 0 | 0 | 0 | 0 | 0 | 0 | 0 | 0 | 0 | 0 | 0 | 0 | 0 | 0 | 0 | 0 | 0 | 0 | 0 | 1
2603702 | Canhotinho | Rural | Reinvestimento (Mil R$) CPXSES | 0 | 0 | 0 | 0 | 0 | 0 | 0 | 0 | 0 | 0 | 0 | 0 | 0 | 0 | 0 | 0 | 0 | 0 | 0 | 0 | 0 | 0 | 0 | 0 | 0 | 0 | 0 | 0 | 0 | 0 | 0 | 0 | 0 | 0 | 0 | 0 | 0 | 0 | 1
2603702 | Canhotinho | Rural | OPEX - Despesas Operacionais em SES | [37 empty] | 0 | 1
2603702 | Canhotinho | Rural | Produtos Químicos (Mil R$) OPXSES | 0 | 0 | 0 | 0 | 0 | 0 | 0 | 0 | 0 | 0 | 0 | 0 | 0 | 0 | 0 | 0 | 0 | 0 | 0 | 0 | 0 | 0 | 0 | 0 | 0 | 0 | 0 | 0 | 0 | 0 | 0 | 0 | 0 | 0 | 0 | 0 | 0 | 0 | 1
2603702 | Canhotinho | Rural | Transporte Lodo (Mil R$) | 0 | 0 | 0 | 0 | 0 | 0 | 0 | 0 | 0 | 0 | 0 | 0 | 0 | 0 | 0 | 0 | 0 | 0 | 0 | 0 | 0 | 0 | 0 | 0 | 0 | 0 | 0 | 0 | 0 | 0 | 0 | 0 | 0 | 0 | 0 | 0 | 0 | 0 | 1
2603702 | Canhotinho | Rural | Energia Elétrica (Mil R$) | 0 | 0 | 0 | 0 | 0 | 0 | 0 | 0 | 0 | 0 | 0 | 0 | 0 | 0 | 0 | 0 | 0 | 0 | 0 | 0 | 0 | 0 | 0 | 0 | 0 | 0 | 0 | 0 | 0 | 0 | 0 | 0 | 0 | 0 | 0 | 0 | 0 | 0 | 1
2603702 | Canhotinho | Rural | SEI (Mil R$) OPXSES | [36 empty] | 0 | 0 | 1
2603702 | Canhotinho | Rural | Recursos Humanos (Mil R$) OPXSES | 0 | 0 | 0 | 0 | 0 | 0 | 0 | 0 | 0 | 0 | 0 | 0 | 0 | 0 | 0 | 0 | 0 | 0 | 0 | 0 | 0 | 0 | 0 | 0 | 0 | 0 | 0 | 0 | 0 | 0 | 0 | 0 | 0 | 0 | 0 | 0 | 0 | 0 | 1
2603702 | Canhotinho | Rural | Veículos e equipamentos (Mil R$) OPXSES | 0 | 0 | 0 | 0 | 0 | 0 | 0 | 0 | 0 | 0 | 0 | 0 | 0 | 0 | 0 | 0 | 0 | 0 | 0 | 0 | 0 | 0 | 0 | 0 | 0 | 0 | 0 | 0 | 0 | 0 | 0 | 0 | 0 | 0 | 0 | 0 | 0 | 0 | 1
2603702 | Canhotinho | Rural | Ambiental (Mil R$) OPXSES | 0 | 0 | 0 | 0 | 0 | 0 | 0 | 0 | 0 | 0 | 0 | 0 | 0 | 0 | 0 | 0 | 0 | 0 | 0 | 0 | 0 | 0 | 0 | 0 | 0 | 0 | 0 | 0 | 0 | 0 | 0 | 0 | 0 | 0 | 0 | 0 | 0 | 0 | 1
2603702 | Canhotinho | Rural | Seguro (Mil R$) OPXSES | 0 | 0 | 0 | 0 | 0 | 0 | 0 | 0 | 0 | 0 | 0 | 0 | 0 | 0 | 0 | 0 | 0 | 0 | 0 | 0 | 0 | 0 | 0 | 0 | 0 | 0 | 0 | 0 | 0 | 0 | 0 | 0 | 0 | 0 | 0 | 0 | 0 | 0 | 1
2603702 | Canhotinho | Rural | Outros (Mil R$) OPXSES | 0 | 0 | 0 | 0 | 0 | 0 | 0 | 0 | 0 | 0 | 0 | 0 | 0 | 0 | 0 | 0 | 0 | 0 | 0 | 0 | 0 | 0 | 0 | 0 | 0 | 0 | 0 | 0 | 0 | 0 | 0 | 0 | 0 | 0 | 0 | 0 | 0 | 0 | 1
2603702 | Canhotinho | Rural | TOTAL | [37 empty] | 0 | 1
2603702 | Canhotinho | Rural | CAPEX SAA | 0 | 0 | 1085.0569 | 361.6856 | 723.3713 | 361.6856 | 723.3713 | 361.6856 | 361.6856 | 1085.0569 | 0 | 0 | 0 | 0 | 0 | 0 | 0 | 0 | 0 | 0 | 0 | 0 | 0 | 0 | 0 | 0 | 0 | 0 | 0 | 0 | 0 | 0 | 0 | 0 | 0 | 0 | 5063.599 | 10127.1979 | 1
2603702 | Canhotinho | Rural | OPEX SAA | 0 | 0 | 0 | 0 | 0 | 0 | 0 | 0 | 0 | 0 | 0 | 0 | 0 | 0 | 0 | 0 | 0 | 0 | 0 | 0 | 0 | 0 | 0 | 0 | 0 | 0 | 0 | 0 | 0 | 0 | 0 | 0 | 0 | 0 | 0 | 0 | 0 | 0 | 1
2603702 | Canhotinho | Rural | CAPEX SES | 0 | 0 | 1672.5234 | 1690.5664 | 1716.8188 | 1743.0456 | 1630.6387 | 1706.3481 | 1738.4273 | 1769.92 | 86.4334 | 0 | 0 | 16.4933 | 38.7634 | 57.9828 | 0 | 0 | 0 | 27.9168 | 17.3155 | 0 | 0 | 0 | 2.0236 | 18.2246 | 0 | 16.3425 | 20.2749 | 18.1224 | 17.9203 | 0 | 46.2288 | 44.9794 | 46.2288 | 29.9863 | 14173.5252 | 28347.0504 | 1
2603702 | Canhotinho | Rural | OPEX SES | 0 | 0 | 0 | 0 | 0 | 0 | 0 | 0 | 0 | 0 | 0 | 0 | 0 | 0 | 0 | 0 | 0 | 0 | 0 | 0 | 0 | 0 | 0 | 0 | 0 | 0 | 0 | 0 | 0 | 0 | 0 | 0 | 0 | 0 | 0 | 0 | 0 | 0 | 1
2603801 | Capoeiras | Rural | VOLUMETRIA - SAA | [37 empty] | 0 | 1
2603801 | Capoeiras | Rural | Índice de Atendimento (%) | 3.308% | 3.308% | 12.84% | 22.99% | 33.68% | 44.89% | 56.63% | 67.23% | 77.82% | 99% | 99% | 99% | 99% | 99% | 99% | 99% | 99% | 99% | 99% | 99% | 99% | 99% | 99% | 99% | 99% | 99% | 99% | 99% | 99% | 99% | 99% | 99% | 99% | 99% | 99% | 99% |  | 29.9569 | 1
2603801 | Capoeiras | Rural | Índice de Cobertura (%) | 3.675% | 3.675% | 14.27% | 24.86% | 35.45% | 46.04% | 56.63% | 67.23% | 77.82% | 99% | 99% | 99% | 99% | 99% | 99% | 99% | 99% | 99% | 99% | 99% | 99% | 99% | 99% | 99% | 99% | 99% | 99% | 99% | 99% | 99% | 99% | 99% | 99% | 99% | 99% | 99% |  | 30.0264 | 1
2603801 | Capoeiras | Rural | População Residente (hab) | 9044 | 8677 | 8506 | 8369 | 8260 | 8172 | 7822 | 7728 | 7653 | 7593 | 7545 | 7352 | 7304 | 7265 | 7234 | 7209 | 7110 | 7087 | 7068 | 7053 | 7041 | 6993 | 6981 | 6972 | 6964 | 6958 | 6934 | 6928 | 6923 | 6919 | 6916 | 6902 | 6900 | 6898 | 6896 | 6895 |  | 265071 | 1
2603801 | Capoeiras | Rural | Índice de Perdas Totais na Distribuição (%) | 25% | 25% | 25% | 25% | 25% | 25% | 25% | 25% | 25% | 25% | 25% | 25% | 25% | 25% | 25% | 25% | 25% | 25% | 25% | 25% | 25% | 25% | 25% | 25% | 25% | 25% | 25% | 25% | 25% | 25% | 25% | 25% | 25% | 25% | 25% | 25% |  | 9 | 1
2603801 | Capoeiras | Rural | Índice de Perdas Físicas na Distribuição (%) | 16.67% | 16.67% | 16.67% | 16.67% | 16.67% | 16.67% | 16.67% | 16.67% | 16.67% | 16.67% | 16.67% | 16.67% | 16.67% | 16.67% | 16.67% | 16.67% | 16.67% | 16.67% | 16.67% | 16.67% | 16.67% | 16.67% | 16.67% | 16.67% | 16.67% | 16.67% | 16.67% | 16.67% | 16.67% | 16.67% | 16.67% | 16.67% | 16.67% | 16.67% | 16.67% | 16.67% |  | 6 | 1
2603801 | Capoeiras | Rural | Índice de Perdas na Produção (%) - ETA | 15.6% | 15.6% | 13.48% | 11.36% | 9.241% | 7.12% | 5% | 5% | 5% | 5% | 5% | 5% | 5% | 5% | 5% | 5% | 5% | 5% | 5% | 5% | 5% | 5% | 5% | 5% | 5% | 5% | 5% | 5% | 5% | 5% | 5% | 5% | 5% | 5% | 5% | 5% |  | 2.2241 | 1
2603801 | Capoeiras | Rural | Consumo Micromedido de Água (m³/ano) - cobertura | 13525.4072 | 12976.5567 | 49383.1604 | 84659.6257 | 119159.0315 | 153112.2805 | 180268.7879 | 211411.4492 | 242345.4657 | 305899.7621 | 303965.9811 | 296190.5759 | 294256.795 | 292685.6014 | 291436.6992 | 290429.5255 | 286441.1047 | 285514.5011 | 284749.0451 | 284144.7401 | 283661.2939 | 281727.5167 | 281244.0705 | 280881.4868 | 280559.1918 | 280317.4669 | 279350.5783 | 279108.857 | 278907.4208 | 278746.2733 | 278625.4109 | 278061.3909 | 277980.8172 | 277900.2435 | 277819.6697 | 277779.381 | 8755227.1651 | 17510454.3302 | 1
2603801 | Capoeiras | Rural | Consumo Micromedido de Água (m³/ano) - atendimento | 12172.87 | 11678.9 | 44444.84 | 78310.15 | 113201.08 | 149284.47 | 180268.79 | 211411.45 | 242345.47 | 305899.76 | 303965.98 | 296190.58 | 294256.8 | 292685.6 | 291436.7 | 290429.52 | 286441.1 | 285514.5 | 284749.05 | 284144.74 | 283661.3 | 281727.52 | 281244.07 | 280881.49 | 280559.19 | 280317.47 | 279350.58 | 279108.86 | 278907.42 | 278746.27 | 278625.41 | 278061.39 | 277980.82 | 277900.24 | 277819.67 | 277779.38 | 8731503.43 | 17463006.86 | 1
2603801 | Capoeiras | Rural | Consumo de Água Disponibilizado (m³/ano) - cobertura | 18033.8762 | 17302.0755 | 65844.2139 | 112879.5009 | 158878.7087 | 204149.7073 | 240358.3838 | 281881.9323 | 323127.2876 | 407866.3495 | 405287.9749 | 394920.7679 | 392342.3933 | 390247.4685 | 388582.2655 | 387239.3673 | 381921.473 | 380686.0015 | 379665.3934 | 378859.6535 | 378215.0586 | 375636.6889 | 374992.094 | 374508.6491 | 374078.9224 | 373756.6225 | 372467.4377 | 372145.1427 | 371876.5611 | 371661.6977 | 371500.5478 | 370748.5213 | 370641.0896 | 370533.6579 | 370426.2263 | 370372.508 | 11673636.2201 | 23347272.4403 | 1
2603801 | Capoeiras | Rural | Consumo de Água Disponibilizado (m³/ano) - atendimento | 16230.4933 | 15571.8667 | 59259.7867 | 104413.5333 | 150934.7733 | 199045.96 | 240358.3867 | 281881.9333 | 323127.2933 | 407866.3467 | 405287.9733 | 394920.7733 | 392342.4 | 390247.4667 | 388582.2667 | 387239.36 | 381921.4667 | 380686 | 379665.4 | 378859.6533 | 378215.0667 | 375636.6933 | 374992.0933 | 374508.6533 | 374078.92 | 373756.6267 | 372467.44 | 372145.1467 | 371876.56 | 371661.6933 | 371500.5467 | 370748.52 | 370641.0933 | 370533.6533 | 370426.2267 | 370372.5067 | 11642004.5733 | 23284009.1467 | 1
2603801 | Capoeiras | Rural | Consumo de Água Efetivo (m³/ano) - cobertura | 15028 | 14418 | 54870 | 94066 | 132399 | 170125 | 200299 | 234902 | 269273 | 339889 | 337740 | 329101 | 326952 | 325206 | 323819 | 322699 | 318268 | 317238 | 316388 | 315716 | 315179 | 313031 | 312493 | 312091 | 311732 | 311464 | 310390 | 310121 | 309897 | 309718 | 309584 | 308957 | 308868 | 308778 | 308689 | 308644 | 9728032 | 19456064 | 1
2603801 | Capoeiras | Rural | Consumo de Água Efetivo (m³/ano) - atendimento | 13525 | 12977 | 49383 | 87011 | 125779 | 165872 | 200299 | 234902 | 269273 | 339889 | 337740 | 329101 | 326952 | 325206 | 323819 | 322699 | 318268 | 317238 | 316388 | 315716 | 315179 | 313031 | 312493 | 312091 | 311732 | 311464 | 310390 | 310121 | 309897 | 309718 | 309584 | 308957 | 308868 | 308778 | 308689 | 308644 | 9701673 | 19403346 | 1
2603801 | Capoeiras | Rural | Consumo de Água Faturado (m³/ano) - cobertura | 13525.4084 | 12976.5556 | 49383.1605 | 84659.6253 | 119159.0314 | 153112.2799 | 180268.7863 | 211411.4489 | 242345.4666 | 305899.7607 | 303965.9811 | 296190.5757 | 294256.796 | 292685.6001 | 291436.7008 | 290429.5239 | 286441.1035 | 285514.5008 | 284749.0463 | 284144.7402 | 283661.2953 | 281727.5157 | 281244.0708 | 280881.4871 | 280559.1905 | 280317.4681 | 279350.5783 | 279108.8558 | 278907.4205 | 278746.2722 | 278625.4109 | 278061.3919 | 277980.8177 | 277900.2436 | 277819.6694 | 277779.3824 | 8755227.1624 | 17510454.3249 | 1
2603801 | Capoeiras | Rural | Consumo de Água Faturado (m³/ano) - atendimento | 18033.8762 | 17302.0755 | 65844.2139 | 112879.5009 | 158878.7087 | 204149.7073 | 240358.3838 | 281881.9323 | 323127.2876 | 407866.3495 | 405287.9749 | 394920.7679 | 392342.3933 | 390247.4685 | 388582.2655 | 387239.3673 | 381921.473 | 380686.0015 | 379665.3934 | 378859.6535 | 378215.0586 | 375636.6889 | 374992.094 | 374508.6491 | 374078.9224 | 373756.6225 | 372467.4377 | 372145.1427 | 371876.5611 | 371661.6977 | 371500.5478 | 370748.5213 | 370641.0896 | 370533.6579 | 370426.2263 | 370372.508 | 11673636.2201 | 23347272.4403 | 1
2603801 | Capoeiras | Rural | Demanda Média Bruta (m³/ano) - atendimento | 16230.4933 | 15571.8667 | 59259.7867 | 104413.5333 | 150934.7733 | 199045.96 | 240358.3867 | 281881.9333 | 323127.2933 | 407866.3467 | 405287.9733 | 394920.7733 | 392342.4 | 390247.4667 | 388582.2667 | 387239.36 | 381921.4667 | 380686 | 379665.4 | 378859.6533 | 378215.0667 | 375636.6933 | 374992.0933 | 374508.6533 | 374078.92 | 373756.6267 | 372467.44 | 372145.1467 | 371876.56 | 371661.6933 | 371500.5467 | 370748.52 | 370641.0933 | 370533.6533 | 370426.2267 | 370372.5067 | 11642004.5733 | 23284009.1467 | 1
2603801 | Capoeiras | Rural | Demanda Máxima Diária (m³/ano) - cobertura | 21640.6514 | 20762.4906 | 71111.744 | 125296.24 | 181121.728 | 238855.152 | 288430.064 | 338258.32 | 387752.752 | 489439.616 | 486345.568 | 473904.928 | 470810.88 | 468296.96 | 466298.72 | 464687.232 | 458305.76 | 456823.2 | 455598.48 | 454631.584 | 453858.08 | 450764.032 | 449990.512 | 449410.384 | 448894.704 | 448507.952 | 446960.928 | 446574.176 | 446251.872 | 445994.032 | 445800.656 | 444898.224 | 444769.312 | 444640.384 | 444511.472 | 444447.008 | 13974645.7981 | 27949291.5962 | 1
2603801 | Capoeiras | Rural | Demanda Máxima Diária (m³/ano) - atendimento | 19476.592 | 18686.24 | 71111.744 | 125296.24 | 181121.728 | 238855.152 | 288430.064 | 338258.32 | 387752.752 | 489439.616 | 486345.568 | 473904.928 | 470810.88 | 468296.96 | 466298.72 | 464687.232 | 458305.76 | 456823.2 | 455598.48 | 454631.584 | 453858.08 | 450764.032 | 449990.512 | 449410.384 | 448894.704 | 448507.952 | 446960.928 | 446574.176 | 446251.872 | 445994.032 | 445800.656 | 444898.224 | 444769.312 | 444640.384 | 444511.472 | 444447.008 | 13970405.488 | 27940810.976 | 1
2603801 | Capoeiras | Rural | Demanda Máxima Horária (m³/ano) - cobertura | 32460.9772 | 31143.736 | 118519.5851 | 203183.1017 | 285981.6756 | 367469.4732 | 432645.0908 | 507387.4782 | 581629.1177 | 734159.429 | 729518.3548 | 710857.3823 | 706216.308 | 702445.4434 | 699448.078 | 697030.8611 | 687458.6514 | 685234.8028 | 683397.7081 | 681947.3762 | 680787.1055 | 676146.04 | 674985.7692 | 674115.5683 | 673342.0603 | 672761.9206 | 670441.3878 | 669861.2568 | 669377.8099 | 668991.0559 | 668700.986 | 667347.3383 | 667153.9613 | 666960.5843 | 666767.2073 | 666670.5144 | 21012545.1962 | 42025090.3925 | 1
2603801 | Capoeiras | Rural | Demanda Máxima Horária (m³/ano) - atendimento | 29214.888 | 28029.36 | 106667.616 | 187944.36 | 271682.592 | 358282.728 | 432645.096 | 507387.48 | 581629.128 | 734159.424 | 729518.352 | 710857.392 | 706216.32 | 702445.44 | 699448.08 | 697030.848 | 687458.64 | 685234.8 | 683397.72 | 681947.376 | 680787.12 | 676146.048 | 674985.768 | 674115.576 | 673342.056 | 672761.928 | 670441.392 | 669861.264 | 669377.808 | 668991.048 | 668700.984 | 667347.336 | 667153.968 | 666960.576 | 666767.208 | 666670.512 | 20955608.232 | 41911216.464 | 1
2603801 | Capoeiras | Rural | Vazão de Produção ETA Máxima Diária (m³/ano) - cobertura | 25641.2701 | 24600.7673 | 91325.3707 | 152817.5507 | 210066.497 | 263760.5976 | 303610.5901 | 356061.3882 | 408160.7843 | 515199.5993 | 511942.7051 | 498847.2858 | 495590.3916 | 492944.1708 | 490840.7565 | 489144.4639 | 482427.1238 | 480866.5283 | 479577.339 | 478559.5623 | 477745.3372 | 474488.4491 | 473674.224 | 473063.5567 | 472520.7441 | 472113.6285 | 470485.1844 | 470078.0749 | 469738.814 | 469467.4077 | 469263.8499 | 468313.9216 | 468178.2184 | 468042.5153 | 467906.8121 | 467838.9575 | 14784904.4377 | 29569808.8754 | 1
2603801 | Capoeiras | Rural | Vazão de Produção ETA Máxima Diária (m³/ano) - atendimento | 23077.1498 | 22140.6887 | 82192.8255 | 141356.2276 | 199563.1723 | 257166.5767 | 303610.5937 | 356061.3895 | 408160.7916 | 515199.5958 | 511942.7032 | 498847.2926 | 495590.4 | 492944.1684 | 490840.7579 | 489144.4547 | 482427.1158 | 480866.5263 | 479577.3474 | 478559.5621 | 477745.3474 | 474488.4547 | 473674.2232 | 473063.5621 | 472520.7411 | 472113.6337 | 470485.1874 | 470078.08 | 469738.8126 | 469467.4021 | 469263.8484 | 468313.92 | 468178.2232 | 468042.5095 | 467906.8126 | 467838.9558 | 14742189.0532 | 29484378.1065 | 1
2603801 | Capoeiras | Rural | Vazão de Produção poço Máxima Diária (m³/ano) - cobertura | 21640.6514 | 20762.4906 | 79811.1684 | 138219.7971 | 196550.9798 | 255187.1342 | 303610.5901 | 356061.3882 | 408160.7843 | 515199.5993 | 511942.7051 | 498847.2858 | 495590.3916 | 492944.1708 | 490840.7565 | 489144.4639 | 482427.1238 | 480866.5283 | 479577.339 | 478559.5623 | 477745.3372 | 474488.4491 | 473674.224 | 473063.5567 | 472520.7441 | 472113.6285 | 470485.1844 | 470078.0749 | 469738.814 | 469467.4077 | 469263.8499 | 468313.9216 | 468178.2184 | 468042.5153 | 467906.8121 | 467838.9575 | 14728864.6058 | 29457729.2115 | 1
2603801 | Capoeiras | Rural | Vazão de Produção poço Máxima Diária (m³/ano) - atendimento | 19476.592 | 18686.24 | 71830.0444 | 127853.3061 | 186723.4309 | 248807.45 | 303610.5937 | 356061.3895 | 408160.7916 | 515199.5958 | 511942.7032 | 498847.2926 | 495590.4 | 492944.1684 | 490840.7579 | 489144.4547 | 482427.1158 | 480866.5263 | 479577.3474 | 478559.5621 | 477745.3474 | 474488.4547 | 473674.2232 | 473063.5621 | 472520.7411 | 472113.6337 | 470485.1874 | 470078.08 | 469738.8126 | 469467.4021 | 469263.8484 | 468313.92 | 468178.2232 | 468042.5095 | 467906.8126 | 467838.9558 | 14690069.4761 | 29380138.9523 | 1
2603801 | Capoeiras | Rural | Economias Totais (econ) - CAPEX | 3127.9405 | 3127.9405 | 3127.9405 | 3127.9405 | 3127.9405 | 3127.9405 | 3127.9405 | 3127.9405 | 3127.9405 | 3127.9405 | 3127.9405 | 3127.9405 | 3127.9405 | 3127.9405 | 3127.9405 | 3127.9405 | 3127.9405 | 3127.9405 | 3127.9405 | 3127.9405 | 3127.9405 | 3127.9405 | 3127.9405 | 3127.9405 | 3127.9405 | 3127.9405 | 3127.9405 | 3130.4481 | 3140.1315 | 3146.1732 | 3152.2115 | 3155.0976 | 3161.9112 | 3168.7248 | 3175.5384 | 3179.5464 |  | 112864.1762 | 1
2603801 | Capoeiras | Rural | Economias Totais (econ) - OPEX | 0 | 2815.1465 | 2815.1465 | 2893.345 | 2971.5435 | 3049.742 | 3127.9405 | 3127.9405 | 3127.9405 | 3127.9405 | 3127.9405 | 3127.9405 | 3127.9405 | 3127.9405 | 3127.9405 | 3127.9405 | 3127.9405 | 3127.9405 | 3127.9405 | 3127.9405 | 3127.9405 | 3127.9405 | 3127.9405 | 3127.9405 | 3127.9405 | 3127.9405 | 3127.9405 | 3130.4481 | 3140.1315 | 3146.1732 | 3152.2115 | 3155.0976 | 3161.9112 | 3168.7248 | 3175.5384 | 3179.5464 |  | 108641.4565 | 1
2603801 | Capoeiras | Rural | Economias Ativas (econ) - CAPEX | 114.9523 | 4.2245 | 63.6655 | 193.2871 | 393.0893 | 663.0721 | 1003.2354 | 1413.5793 | 1894.1038 | 3065.6945 | 3065.6945 | 3065.6945 | 3065.6945 | 3065.6945 | 3065.6945 | 3065.6945 | 3065.6945 | 3065.6945 | 3065.6945 | 3065.6945 | 3065.6945 | 3065.6945 | 3065.6945 | 3065.6945 | 3065.6945 | 3065.6945 | 3065.6945 | 3068.1522 | 3077.6429 | 3083.5644 | 3089.4825 | 3092.3112 | 3098.9892 | 3105.6672 | 3112.3452 | 3116.2734 |  | 88770.1381 | 1
2603801 | Capoeiras | Rural | Economias Ativas (econ) - OPEX | 0 | 3.8021 | 57.299 | 178.7906 | 373.4348 | 646.4953 | 1003.2354 | 1413.5793 | 1894.1038 | 3065.6945 | 3065.6945 | 3065.6945 | 3065.6945 | 3065.6945 | 3065.6945 | 3065.6945 | 3065.6945 | 3065.6945 | 3065.6945 | 3065.6945 | 3065.6945 | 3065.6945 | 3065.6945 | 3065.6945 | 3065.6945 | 3065.6945 | 3065.6945 | 3068.1522 | 3077.6429 | 3083.5644 | 3089.4825 | 3092.3112 | 3098.9892 | 3105.6672 | 3112.3452 | 3116.2734 |  | 88597.669 | 1
2603801 | Capoeiras | Rural | Ligações Totais SAA (un) | 0 | 0 | 0 | 0 | 0 | 0 | 0 | 0 | 0 | 0 | 0 | 0 | 0 | 0 | 0 | 0 | 0 | 0 | 0 | 0 | 0 | 0 | 0 | 0 | 0 | 0 | 0 | 0 | 0 | 0 | 0 | 0 | 0 | 0 | 0 | 0 |  | 0 | 1
2603801 | Capoeiras | Rural | Índice de Hidrometração | [37 empty] | 0 | 1 | bar: 0 to 35
2603801 | Capoeiras | Rural | Hidrometros - complementação + substituição (un) | 0 | 0 | 0 | 0 | 0 | 0 | 0 | 0 | 0 | 0 | 0 | 0 | 0 | 0 | 0 | 0 | 0 | 0 | 0 | 0 | 0 | 0 | 0 | 0 | 0 | 0 | 0 | 0 | 0 | 0 | 0 | 0 | 0 | 0 | 0 | 0 | 0 | 0 | 1
2603801 | Capoeiras | Rural | Extensão Total incremental + substituição (m) | 0 | 0 | 0 | 0 | 0 | 0 | 0 | 0 | 0 | 0 | 0 | 0 | 0 | 0 | 0 | 0 | 0 | 0 | 0 | 0 | 0 | 0 | 0 | 0 | 0 | 0 | 0 | 0 | 0 | 0 | 0 | 0 | 0 | 0 | 0 | 0 | 0 | 0 | 1
2603801 | Capoeiras | Rural | SAC-un | 0 | 0 | 0 | 0 | 0 | 0 | 0 | 0 | 0 | 0 | 0 | 0 | 0 | 0 | 0 | 0 | 0 | 0 | 0 | 0 | 0 | 0 | 0 | 0 | 0 | 0 | 0 | 0 | 0 | 0 | 0 | 0 | 0 | 0 | 0 | 0 | 0 | 0 | 1
2603801 | Capoeiras | Rural | Capacidade Total SAA (m³/ano) | 0 | 0 | 0 | 0 | 0 | 0 | 0 | 0 | 0 | 0 | 0 | 0 | 0 | 0 | 0 | 0 | 0 | 0 | 0 | 0 | 0 | 0 | 0 | 0 | 0 | 0 | 0 | 0 | 0 | 0 | 0 | 0 | 0 | 0 | 0 | 0 | 0 | 0 | 1
2603801 | Capoeiras | Rural | CAPEX - Investimentos em SAA | [37 empty] | 0 | 1
2603801 | Capoeiras | Rural | Ligação Predial (Mil R$) | 0 | 0 | 0 | 0 | 0 | 0 | 0 | 0 | 0 | 0 | 0 | 0 | 0 | 0 | 0 | 0 | 0 | 0 | 0 | 0 | 0 | 0 | 0 | 0 | 0 | 0 | 0 | 0 | 0 | 0 | 0 | 0 | 0 | 0 | 0 | 0 | 0 | 0 | 1
2603801 | Capoeiras | Rural | Total rede substituição (Mil R$) | 0 | 0 | 0 | 0 | 0 | 0 | 0 | 0 | 0 | 0 | 0 | 0 | 0 | 0 | 0 | 0 | 0 | 0 | 0 | 0 | 0 | 0 | 0 | 0 | 0 | 0 | 0 | 0 | 0 | 0 | 0 | 0 | 0 | 0 | 0 | 0 | 0 | 0 | 1
2603801 | Capoeiras | Rural | Total rede incremental (Mil R$) | 0 | 0 | 0 | 0 | 0 | 0 | 0 | 0 | 0 | 0 | 0 | 0 | 0 | 0 | 0 | 0 | 0 | 0 | 0 | 0 | 0 | 0 | 0 | 0 | 0 | 0 | 0 | 0 | 0 | 0 | 0 | 0 | 0 | 0 | 0 | 0 | 0 | 0 | 1
2603801 | Capoeiras | Rural | Captação Superficial (Mil R$) | 0 | 0 | 0 | 0 | 0 | 0 | 0 | 0 | 0 | 0 | 0 | 0 | 0 | 0 | 0 | 0 | 0 | 0 | 0 | 0 | 0 | 0 | 0 | 0 | 0 | 0 | 0 | 0 | 0 | 0 | 0 | 0 | 0 | 0 | 0 | 0 | 0 | 0 | 1
2603801 | Capoeiras | Rural | Captação Subterranêa (Mil R$) | 0 | 0 | 0 | 0 | 0 | 0 | 0 | 0 | 0 | 0 | 0 | 0 | 0 | 0 | 0 | 0 | 0 | 0 | 0 | 0 | 0 | 0 | 0 | 0 | 0 | 0 | 0 | 0 | 0 | 0 | 0 | 0 | 0 | 0 | 0 | 0 | 0 | 0 | 1
2603801 | Capoeiras | Rural | EEAB (Mil R$) | 0 | 0 | 0 | 0 | 0 | 0 | 0 | 0 | 0 | 0 | 0 | 0 | 0 | 0 | 0 | 0 | 0 | 0 | 0 | 0 | 0 | 0 | 0 | 0 | 0 | 0 | 0 | 0 | 0 | 0 | 0 | 0 | 0 | 0 | 0 | 0 | 0 | 0 | 1
2603801 | Capoeiras | Rural | Adutora Bruta (Mil R$) | 0 | 0 | 0 | 0 | 0 | 0 | 0 | 0 | 0 | 0 | 0 | 0 | 0 | 0 | 0 | 0 | 0 | 0 | 0 | 0 | 0 | 0 | 0 | 0 | 0 | 0 | 0 | 0 | 0 | 0 | 0 | 0 | 0 | 0 | 0 | 0 | 0 | 0 | 1
2603801 | Capoeiras | Rural | EEAT (Mil R$) | 0 | 0 | 0 | 0 | 0 | 0 | 0 | 0 | 0 | 0 | 0 | 0 | 0 | 0 | 0 | 0 | 0 | 0 | 0 | 0 | 0 | 0 | 0 | 0 | 0 | 0 | 0 | 0 | 0 | 0 | 0 | 0 | 0 | 0 | 0 | 0 | 0 | 0 | 1
2603801 | Capoeiras | Rural | Adutora Tratada (Mil R$) | 0 | 0 | 0 | 0 | 0 | 0 | 0 | 0 | 0 | 0 | 0 | 0 | 0 | 0 | 0 | 0 | 0 | 0 | 0 | 0 | 0 | 0 | 0 | 0 | 0 | 0 | 0 | 0 | 0 | 0 | 0 | 0 | 0 | 0 | 0 | 0 | 0 | 0 | 1
2603801 | Capoeiras | Rural | ETA (Mil R$) | 0 | 0 | 0 | 0 | 0 | 0 | 0 | 0 | 0 | 0 | 0 | 0 | 0 | 0 | 0 | 0 | 0 | 0 | 0 | 0 | 0 | 0 | 0 | 0 | 0 | 0 | 0 | 0 | 0 | 0 | 0 | 0 | 0 | 0 | 0 | 0 | 0 | 0 | 1
2603801 | Capoeiras | Rural | Tratamento de lodo (Mil R$) CPXSAA | 0 | 0 | 0 | 0 | 0 | 0 | 0 | 0 | 0 | 0 | 0 | 0 | 0 | 0 | 0 | 0 | 0 | 0 | 0 | 0 | 0 | 0 | 0 | 0 | 0 | 0 | 0 | 0 | 0 | 0 | 0 | 0 | 0 | 0 | 0 | 0 | 0 | 0 | 1
2603801 | Capoeiras | Rural | SAC (Mil R$) | 0 | 0 | 1085.0569 | 361.6856 | 723.3713 | 723.3713 | 361.6856 | 723.3713 | 361.6856 | 1446.7426 | 0 | 0 | 0 | 0 | 0 | 0 | 0 | 0 | 0 | 0 | 0 | 0 | 0 | 0 | 0 | 0 | 0 | 0 | 0 | 0 | 0 | 0 | 0 | 0 | 0 | 0 | 5786.9702 | 11573.9405 | 1
2603801 | Capoeiras | Rural | Reservação (Mil R$) | 0 | 0 | 0 | 0 | 0 | 0 | 0 | 0 | 0 | 0 | 0 | 0 | 0 | 0 | 0 | 0 | 0 | 0 | 0 | 0 | 0 | 0 | 0 | 0 | 0 | 0 | 0 | 0 | 0 | 0 | 0 | 0 | 0 | 0 | 0 | 0 | 0 | 0 | 1
2603801 | Capoeiras | Rural | Hidrometração complementação do parque (Mil R$) | 0 | 0 | 0 | 0 | 0 | 0 | 0 | 0 | 0 | 0 | 0 | 0 | 0 | 0 | 0 | 0 | 0 | 0 | 0 | 0 | 0 | 0 | 0 | 0 | 0 | 0 | 0 | 0 | 0 | 0 | 0 | 0 | 0 | 0 | 0 | 0 | 0 | 0 | 1
2603801 | Capoeiras | Rural | Hidrometração substituição (Mil R$) | 0 | 0 | 0 | 0 | 0 | 0 | 0 | 0 | 0 | 0 | 0 | 0 | 0 | 0 | 0 | 0 | 0 | 0 | 0 | 0 | 0 | 0 | 0 | 0 | 0 | 0 | 0 | 0 | 0 | 0 | 0 | 0 | 0 | 0 | 0 | 0 | 0 | 0 | 1
2603801 | Capoeiras | Rural | Projetos SAA (Mil R$) | 0 | 0 | 0 | 0 | 0 | 0 | 0 | 0 | 0 | 0 | 0 | 0 | 0 | 0 | 0 | 0 | 0 | 0 | 0 | 0 | 0 | 0 | 0 | 0 | 0 | 0 | 0 | 0 | 0 | 0 | 0 | 0 | 0 | 0 | 0 | 0 | 0 | 0 | 1
2603801 | Capoeiras | Rural | Aquisição de Áreas (Mil R$) CPXSAA | 0 | 0 | 0 | 0 | 0 | 0 | 0 | 0 | 0 | 0 | 0 | 0 | 0 | 0 | 0 | 0 | 0 | 0 | 0 | 0 | 0 | 0 | 0 | 0 | 0 | 0 | 0 | 0 | 0 | 0 | 0 | 0 | 0 | 0 | 0 | 0 | 0 | 0 | 1
2603801 | Capoeiras | Rural | Ambiental (Mil R$) CPXSAA | 0 | 0 | 0 | 0 | 0 | 0 | 0 | 0 | 0 | 0 | 0 | 0 | 0 | 0 | 0 | 0 | 0 | 0 | 0 | 0 | 0 | 0 | 0 | 0 | 0 | 0 | 0 | 0 | 0 | 0 | 0 | 0 | 0 | 0 | 0 | 0 | 0 | 0 | 1
2603801 | Capoeiras | Rural | Telemetria e Automação (Mil R$) CPXSAA | 0 | 0 | 0 | 0 | 0 | 0 | 0 | 0 | 0 | 0 | 0 | 0 | 0 | 0 | 0 | 0 | 0 | 0 | 0 | 0 | 0 | 0 | 0 | 0 | 0 | 0 | 0 | 0 | 0 | 0 | 0 | 0 | 0 | 0 | 0 | 0 | 0 | 0 | 1
2603801 | Capoeiras | Rural | Macromedidores - principais | 0 | 0 | 0 | 0 | 0 | 0 | 0 | 0 | 0 | 0 | 0 | 0 | 0 | 0 | 0 | 0 | 0 | 0 | 0 | 0 | 0 | 0 | 0 | 0 | 0 | 0 | 0 | 0 | 0 | 0 | 0 | 0 | 0 | 0 | 0 | 0 | 0 | 0 | 1
2603801 | Capoeiras | Rural | Macromedidores - Secundários | 0 | 0 | 0 | 0 | 0 | 0 | 0 | 0 | 0 | 0 | 0 | 0 | 0 | 0 | 0 | 0 | 0 | 0 | 0 | 0 | 0 | 0 | 0 | 0 | 0 | 0 | 0 | 0 | 0 | 0 | 0 | 0 | 0 | 0 | 0 | 0 | 0 | 0 | 1
2603801 | Capoeiras | Rural | Reformas CPXSAA | 0 | 0 | 0 | 0 | 0 | 0 | 0 | 0 | 0 | 0 | 0 | 0 | 0 | 0 | 0 | 0 | 0 | 0 | 0 | 0 | 0 | 0 | 0 | 0 | 0 | 0 | 0 | 0 | 0 | 0 | 0 | 0 | 0 | 0 | 0 | 0 | 0 | 0 | 1
2603801 | Capoeiras | Rural | Reinvestimento (Mil R$) CPXSAA | 0 | 0 | 0 | 0 | 0 | 0 | 0 | 0 | 0 | 0 | 0 | 0 | 0 | 0 | 0 | 0 | 0 | 0 | 0 | 0 | 0 | 0 | 0 | 0 | 0 | 0 | 0 | 0 | 0 | 0 | 0 | 0 | 0 | 0 | 0 | 0 | 0 | 0 | 1
2603801 | Capoeiras | Rural | OPEX - Despesas Operacionais em SAA | [37 empty] | 0 | 1
2603801 | Capoeiras | Rural | Produtos Químicos (Mil R$) OPXSAA | 0 | 0 | 0 | 0 | 0 | 0 | 0 | 0 | 0 | 0 | 0 | 0 | 0 | 0 | 0 | 0 | 0 | 0 | 0 | 0 | 0 | 0 | 0 | 0 | 0 | 0 | 0 | 0 | 0 | 0 | 0 | 0 | 0 | 0 | 0 | 0 | 0 | 0 | 1
2603801 | Capoeiras | Rural | Transporte Lodo (Mil R$) OPXSAA | 0 | 0 | 0 | 0 | 0 | 0 | 0 | 0 | 0 | 0 | 0 | 0 | 0 | 0 | 0 | 0 | 0 | 0 | 0 | 0 | 0 | 0 | 0 | 0 | 0 | 0 | 0 | 0 | 0 | 0 | 0 | 0 | 0 | 0 | 0 | 0 | 0 | 0 | 1
2603801 | Capoeiras | Rural | Energia Elétrica (Mil R$) OPXSAA | 0 | 0 | 0 | 0 | 0 | 0 | 0 | 0 | 0 | 0 | 0 | 0 | 0 | 0 | 0 | 0 | 0 | 0 | 0 | 0 | 0 | 0 | 0 | 0 | 0 | 0 | 0 | 0 | 0 | 0 | 0 | 0 | 0 | 0 | 0 | 0 | 0 | 0 | 1
2603801 | Capoeiras | Rural | Recursos Humanos (Mil R$) OPXSAA | 0 | 0 | 0 | 0 | 0 | 0 | 0 | 0 | 0 | 0 | 0 | 0 | 0 | 0 | 0 | 0 | 0 | 0 | 0 | 0 | 0 | 0 | 0 | 0 | 0 | 0 | 0 | 0 | 0 | 0 | 0 | 0 | 0 | 0 | 0 | 0 | 0 | 0 | 1
2603801 | Capoeiras | Rural | Veículos e equipamentos (Mil R$) OPXSAA | 0 | 0 | 0 | 0 | 0 | 0 | 0 | 0 | 0 | 0 | 0 | 0 | 0 | 0 | 0 | 0 | 0 | 0 | 0 | 0 | 0 | 0 | 0 | 0 | 0 | 0 | 0 | 0 | 0 | 0 | 0 | 0 | 0 | 0 | 0 | 0 | 0 | 0 | 1
2603801 | Capoeiras | Rural | Ambiental (Mil R$) OPXSAA | 0 | 0 | 0 | 0 | 0 | 0 | 0 | 0 | 0 | 0 | 0 | 0 | 0 | 0 | 0 | 0 | 0 | 0 | 0 | 0 | 0 | 0 | 0 | 0 | 0 | 0 | 0 | 0 | 0 | 0 | 0 | 0 | 0 | 0 | 0 | 0 | 0 | 0 | 1
2603801 | Capoeiras | Rural | Seguro (Mil R$) OPXSAA | 0 | 0 | 0 | 0 | 0 | 0 | 0 | 0 | 0 | 0 | 0 | 0 | 0 | 0 | 0 | 0 | 0 | 0 | 0 | 0 | 0 | 0 | 0 | 0 | 0 | 0 | 0 | 0 | 0 | 0 | 0 | 0 | 0 | 0 | 0 | 0 | 0 | 0 | 1
2603801 | Capoeiras | Rural | Outros (Mil R$) OPXSAA | 0 | 0 | 0 | 0 | 0 | 0 | 0 | 0 | 0 | 0 | 0 | 0 | 0 | 0 | 0 | 0 | 0 | 0 | 0 | 0 | 0 | 0 | 0 | 0 | 0 | 0 | 0 | 0 | 0 | 0 | 0 | 0 | 0 | 0 | 0 | 0 | 0 | 0 | 1
2603801 | Capoeiras | Rural | VOLUMETRIA - SES | [37 empty] | 0 | 1
2603801 | Capoeiras | Rural | Índice de atendimento (%) SES | 0% | 0% | 10.12% | 20.81% | 32.06% | 43.88% | 56.25% | 67.5% | 78.75% | 90% | 90% | 90% | 90% | 90% | 90% | 90% | 90% | 90% | 90% | 90% | 90% | 90% | 90% | 90% | 90% | 90% | 90% | 90% | 90% | 90% | 90% | 90% | 90% | 90% | 90% | 90% |  | 27.3937 | 1
2603801 | Capoeiras | Rural | Índice de cobertura (%) SES | 0% | 0% | 11.25% | 22.5% | 33.75% | 45% | 56.25% | 67.5% | 78.75% | 90% | 90% | 90% | 90% | 90% | 90% | 90% | 90% | 90% | 90% | 90% | 90% | 90% | 90% | 90% | 90% | 90% | 90% | 90% | 90% | 90% | 90% | 90% | 90% | 90% | 90% | 90% |  | 27.45 | 1
2603801 | Capoeiras | Rural | População Residente Cobertura (hab) | 0 | 0 | 956.925 | 1883.025 | 2787.75 | 3677.4 | 4399.875 | 5216.4 | 6026.7375 | 6833.7 | 6790.5 | 6616.8 | 6573.6 | 6538.5 | 6510.6 | 6488.1 | 6399 | 6378.3 | 6361.2 | 6347.7 | 6336.9 | 6293.7 | 6282.9 | 6274.8 | 6267.6 | 6262.2 | 6240.6 | 6235.2 | 6230.7 | 6227.1 | 6224.4 | 6211.8 | 6210 | 6208.2 | 6206.4 | 6205.5 |  | 196704.1125 | 1
2603801 | Capoeiras | Rural | Índice de Tratamento (%) | 0% | 0% | 100% | 100% | 100% | 100% | 100% | 100% | 100% | 100% | 100% | 100% | 100% | 100% | 100% | 100% | 100% | 100% | 100% | 100% | 100% | 100% | 100% | 100% | 100% | 100% | 100% | 100% | 100% | 100% | 100% | 100% | 100% | 100% | 100% | 100% |  | 34 | 1
2603801 | Capoeiras | Rural | Vazão de Infiltração (m³/ano) - OPEX | 0 | 0 | 67394.8627 | 138164.3844 | 213362.4525 | 292879.6628 | 375486.7471 | 440940.429 | 516408.6509 | 593167.07 | 596766.2989 | 596766.2989 | 592127.7121 | 594834.8425 | 598077.526 | 601724.9539 | 601724.9539 | 602519.979 | 604898.2198 | 608159.0226 | 610283.5531 | 610810.5234 | 613734.9665 | 615370.3944 | 617154.5121 | 619088.9883 | 619941.4708 | 621947.4111 | 623871.278 | 625071.6236 | 626271.2937 | 626844.6949 | 628198.3991 | 629552.1033 | 630905.8076 | 631702.1042 | 18586153.191 | 37172306.382 | 1
2603801 | Capoeiras | Rural | Vazão Média Coletada (m³/ano) - OPEX | 0 | 0 | 71839.3327 | 153826.3734 | 247322.796 | 352593.5378 | 465621.2971 | 567787.509 | 686050.6409 | 837887.15 | 839939.0989 | 833719.0189 | 827533.1521 | 828983.1625 | 831227.206 | 834068.2339 | 830877.9139 | 830931.339 | 832697.5798 | 835474.5426 | 837212.4331 | 836192.8434 | 838729.9265 | 840075.9144 | 841601.5521 | 843343.0683 | 843422.2708 | 845234.5311 | 846997.118 | 848068.5836 | 849171.7737 | 849293.7349 | 850583.3591 | 851872.2633 | 853161.8876 | 853925.7842 | 25237266.9285 | 50474533.857 | 1
2603801 | Capoeiras | Rural | Vazão Tratada (m³/ano) - OPEX | 0 | 0 | 71839.3327 | 153826.3734 | 247322.796 | 352593.5378 | 465621.2971 | 567787.509 | 686050.6409 | 837887.15 | 839939.0989 | 833719.0189 | 827533.1521 | 828983.1625 | 831227.206 | 834068.2339 | 830877.9139 | 830931.339 | 832697.5798 | 835474.5426 | 837212.4331 | 836192.8434 | 838729.9265 | 840075.9144 | 841601.5521 | 843343.0683 | 843422.2708 | 845234.5311 | 846997.118 | 848068.5836 | 849171.7737 | 849293.7349 | 850583.3591 | 851872.2633 | 853161.8876 | 853925.7842 | 25237266.9285 | 50474533.857 | 1
2603801 | Capoeiras | Rural | Vazão Tratada (m³/ano) - CAPEX | 0 | 0 | 79821.4808 | 166298.782 | 260339.7853 | 361634.3977 | 465621.2971 | 567787.509 | 686050.6409 | 837887.15 | 839939.0989 | 833719.0189 | 827533.1521 | 828983.1625 | 831227.206 | 834068.2339 | 830877.9139 | 830931.339 | 832697.5798 | 835474.5426 | 837212.4331 | 836192.8434 | 838729.9265 | 840075.9144 | 841601.5521 | 843343.0683 | 843422.2708 | 845234.5311 | 846997.118 | 848068.5836 | 849171.7737 | 849293.7349 | 850583.3591 | 851872.2633 | 853161.8876 | 853925.7842 | 25279779.3344 | 50559558.6689 | 1
2603801 | Capoeiras | Rural | Volume faturado esgoto (m³/ano) - OPEX | 0 | 0 | 0 | 0 | 0 | 0 | 0 | 0 | 0 | 0 | 0 | 0 | 0 | 0 | 0 | 0 | 0 | 0 | 0 | 0 | 0 | 0 | 0 | 0 | 0 | 0 | 0 | 0 | 0 | 0 | 0 | 0 | 0 | 0 | 0 | 0 | 0 | 0 | 1
2603801 | Capoeiras | Rural | Economias Ativas (econ) - CAPEX | 0 | 0 | 338.26 | 676.6276 | 1017.3953 | 1360.755 | 1660.9961 | 1997.447 | 2339.3158 | 2687.0292 | 2703.3336 | 2672.4168 | 2682.3209 | 2694.5842 | 2709.2734 | 2725.7962 | 2720.259 | 2729.3976 | 2740.171 | 2754.9423 | 2764.5664 | 2766.9535 | 2780.2012 | 2787.6096 | 2795.6916 | 2804.4547 | 2808.3164 | 2817.4033 | 2826.1184 | 2831.5559 | 2836.9904 | 2839.5878 | 2845.7201 | 2851.8523 | 2857.9846 | 2861.5918 |  | 84286.919 | 1
2603801 | Capoeiras | Rural | Economias Ativas (econ) - OPEX | 0 | 0 | 304.434 | 625.8806 | 966.5256 | 1326.7362 | 1660.9961 | 1997.447 | 2339.3158 | 2687.0292 | 2703.3336 | 2672.4168 | 2682.3209 | 2694.5842 | 2709.2734 | 2725.7962 | 2720.259 | 2729.3976 | 2740.171 | 2754.9423 | 2764.5664 | 2766.9535 | 2780.2012 | 2787.6096 | 2795.6916 | 2804.4547 | 2808.3164 | 2817.4033 | 2826.1184 | 2831.5559 | 2836.9904 | 2839.5878 | 2845.7201 | 2851.8523 | 2857.9846 | 2861.5918 |  | 84117.4573 | 1
2603801 | Capoeiras | Rural | Ligação Intradomiciliar (un) | 0 | 0 | 16.9609 | 33.8314 | 50.8698 | 68.0378 | 85.0472 | 99.8724 | 116.9658 | 134.3515 | 135.1667 | 135.1667 | 134.116 | 134.7292 | 135.4637 | 136.2898 | 136.2898 | 136.4699 | 137.0085 | 137.7471 | 138.2283 | 138.3477 | 139.0101 | 139.3805 | 139.7846 | 140.2227 | 140.4158 | 140.8702 | 141.3059 | 141.5778 | 141.8495 | 141.9794 | 142.286 | 142.5926 | 142.8992 | 143.0796 |  | 4218.214 | 1
2603801 | Capoeiras | Rural | Ligações Totais SES (un) | 0 | 0 | 339.2186 | 676.6276 | 1017.3953 | 1360.755 | 1700.9438 | 1997.447 | 2339.3158 | 2687.0292 | 2703.3336 | 2703.3336 | 2682.3209 | 2694.5842 | 2709.2734 | 2725.7962 | 2725.7962 | 2729.3976 | 2740.171 | 2754.9423 | 2764.5664 | 2766.9535 | 2780.2012 | 2787.6096 | 2795.6916 | 2804.4547 | 2808.3164 | 2817.4033 | 2826.1184 | 2831.5559 | 2836.9904 | 2839.5878 | 2845.7201 | 2851.8523 | 2857.9846 | 2861.5918 |  | 84364.2792 | 1
2603801 | Capoeiras | Rural | Total Rede Coletora (m) | 0 | 0 | 0 | 0 | 0 | 0 | 0 | 0 | 0 | 0 | 0 | 0 | 0 | 0 | 0 | 0 | 0 | 0 | 0 | 0 | 0 | 0 | 0 | 0 | 0 | 0 | 0 | 0 | 0 | 0 | 0 | 0 | 0 | 0 | 0 | 0 |  | 0 | 1
2603801 | Capoeiras | Rural | Total incremental Coletor Tronco (m) | 0 | 0 | 0 | 0 | 0 | 0 | 0 | 0 | 0 | 0 | 0 | 0 | 0 | 0 | 0 | 0 | 0 | 0 | 0 | 0 | 0 | 0 | 0 | 0 | 0 | 0 | 0 | 0 | 0 | 0 | 0 | 0 | 0 | 0 | 0 | 0 |  | 0 | 1
2603801 | Capoeiras | Rural | SEI-un | 0 | 0 | 338.26 | 338.3676 | 340.7677 | 343.3597 | 300.2411 | 336.4509 | 341.8688 | 347.7134 | 16.3044 | 0 | 9.9041 | 12.2632 | 14.6893 | 16.5227 | 0 | 9.1386 | 10.7734 | 14.7713 | 9.6241 | 2.3872 | 13.2476 | 7.4084 | 8.082 | 8.7631 | 3.8617 | 9.0869 | 8.7151 | 5.4375 | 5.4345 | 2.5975 | 6.1322 | 6.1322 | 6.1322 | 3.6072 |  | 2898.0457 | 1
2603801 | Capoeiras | Rural | Capacidade Total SES (m³/ano) | 0 | 0 | 0 | 0 | 0 | 0 | 0 | 0 | 0 | 0 | 0 | 0 | 0 | 0 | 0 | 0 | 0 | 0 | 0 | 0 | 0 | 0 | 0 | 0 | 0 | 0 | 0 | 0 | 0 | 0 | 0 | 0 | 0 | 0 | 0 | 0 |  | 0 | 1
2603801 | Capoeiras | Rural | Cloro-kg / ano | 0 | 0 | 0 | 0 | 0 | 0 | 0 | 0 | 0 | 0 | 0 | 0 | 0 | 0 | 0 | 0 | 0 | 0 | 0 | 0 | 0 | 0 | 0 | 0 | 0 | 0 | 0 | 0 | 0 | 0 | 0 | 0 | 0 | 0 | 0 | 0 |  | 0 | 1
2603801 | Capoeiras | Rural | Geração de lodo-ton / ano | 0 | 0 | 0 | 0 | 0 | 0 | 0 | 0 | 0 | 0 | 0 | 0 | 0 | 0 | 0 | 0 | 0 | 0 | 0 | 0 | 0 | 0 | 0 | 0 | 0 | 0 | 0 | 0 | 0 | 0 | 0 | 0 | 0 | 0 | 0 | 0 |  | 0 | 1
2603801 | Capoeiras | Rural | Polímero Lodo-kg / ano | 0 | 0 | 0 | 0 | 0 | 0 | 0 | 0 | 0 | 0 | 0 | 0 | 0 | 0 | 0 | 0 | 0 | 0 | 0 | 0 | 0 | 0 | 0 | 0 | 0 | 0 | 0 | 0 | 0 | 0 | 0 | 0 | 0 | 0 | 0 | 0 |  | 0 | 1
2603801 | Capoeiras | Rural | Economias sistema individual | 0 | 0 | 0 | 0 | 0 | 0 | 0 | 0 | 0 | 0 | 0 | 0 | 0 | 0 | 0 | 0 | 0 | 0 | 0 | 0 | 0 | 0 | 0 | 0 | 0 | 0 | 0 | 0 | 0 | 0 | 0 | 0 | 0 | 0 | 0 | 0 |  | 0 | 1
2603801 | Capoeiras | Rural | CAPEX - Investimentos em SES | [37 empty] | 0 | 1
2603801 | Capoeiras | Rural | Ligação (Mil R$) | 0 | 0 | 0 | 0 | 0 | 0 | 0 | 0 | 0 | 0 | 0 | 0 | 0 | 0 | 0 | 0 | 0 | 0 | 0 | 0 | 0 | 0 | 0 | 0 | 0 | 0 | 0 | 0 | 0 | 0 | 0 | 0 | 0 | 0 | 0 | 0 | 0 | 0 | 1
2603801 | Capoeiras | Rural | Rede Coletora (Mil R$) | 0 | 0 | 0 | 0 | 0 | 0 | 0 | 0 | 0 | 0 | 0 | 0 | 0 | 0 | 0 | 0 | 0 | 0 | 0 | 0 | 0 | 0 | 0 | 0 | 0 | 0 | 0 | 0 | 0 | 0 | 0 | 0 | 0 | 0 | 0 | 0 | 0 | 0 | 1
2603801 | Capoeiras | Rural | Coletor Tronco (Mil R$) | 0 | 0 | 0 | 0 | 0 | 0 | 0 | 0 | 0 | 0 | 0 | 0 | 0 | 0 | 0 | 0 | 0 | 0 | 0 | 0 | 0 | 0 | 0 | 0 | 0 | 0 | 0 | 0 | 0 | 0 | 0 | 0 | 0 | 0 | 0 | 0 | 0 | 0 | 1
2603801 | Capoeiras | Rural | EEE (Mil R$) | 0 | 0 | 0 | 0 | 0 | 0 | 0 | 0 | 0 | 0 | 0 | 0 | 0 | 0 | 0 | 0 | 0 | 0 | 0 | 0 | 0 | 0 | 0 | 0 | 0 | 0 | 0 | 0 | 0 | 0 | 0 | 0 | 0 | 0 | 0 | 0 | 0 | 0 | 1
2603801 | Capoeiras | Rural | Linha de Recalque (Mil R$) | 0 | 0 | 0 | 0 | 0 | 0 | 0 | 0 | 0 | 0 | 0 | 0 | 0 | 0 | 0 | 0 | 0 | 0 | 0 | 0 | 0 | 0 | 0 | 0 | 0 | 0 | 0 | 0 | 0 | 0 | 0 | 0 | 0 | 0 | 0 | 0 | 0 | 0 | 1
2603801 | Capoeiras | Rural | Linha de Gravidade (Mil R$) | 0 | 0 | 0 | 0 | 0 | 0 | 0 | 0 | 0 | 0 | 0 | 0 | 0 | 0 | 0 | 0 | 0 | 0 | 0 | 0 | 0 | 0 | 0 | 0 | 0 | 0 | 0 | 0 | 0 | 0 | 0 | 0 | 0 | 0 | 0 | 0 | 0 | 0 | 1
2603801 | Capoeiras | Rural | ETE (Mil R$) | 0 | 0 | 2053.3024 | 2053.9558 | 2068.5247 | 2084.2587 | 1822.5204 | 2042.321 | 2075.2086 | 2110.6861 | 98.9708 | 0 | 60.12 | 74.4401 | 89.1666 | 100.2962 | 0 | 55.473 | 65.3963 | 89.6648 | 58.4199 | 14.4905 | 80.4157 | 44.9706 | 49.0593 | 53.1938 | 23.4414 | 55.1589 | 52.9021 | 33.0068 | 32.9883 | 15.7673 | 37.2239 | 37.2239 | 37.2239 | 21.8964 | 17591.6881 | 35183.3763 | 1
2603801 | Capoeiras | Rural | Tratamento de lodo (Mil R$) CPXSES | 0 | 0 | 0 | 0 | 0 | 0 | 0 | 0 | 0 | 0 | 0 | 0 | 0 | 0 | 0 | 0 | 0 | 0 | 0 | 0 | 0 | 0 | 0 | 0 | 0 | 0 | 0 | 0 | 0 | 0 | 0 | 0 | 0 | 0 | 0 | 0 | 0 | 0 | 1
2603801 | Capoeiras | Rural | SEI (Mil R$) | 0 | 0 | 2053.3024 | 2053.9558 | 2068.5247 | 2084.2587 | 1822.5204 | 2042.321 | 2075.2086 | 2110.6861 | 98.9708 | 0 | 60.12 | 74.4401 | 89.1666 | 100.2962 | 0 | 55.473 | 65.3963 | 89.6648 | 58.4199 | 14.4905 | 80.4157 | 44.9706 | 49.0593 | 53.1938 | 23.4414 | 55.1589 | 52.9021 | 33.0068 | 32.9883 | 15.7673 | 37.2239 | 37.2239 | 37.2239 | 21.8964 | 17591.6881 | 35183.3763 | 1
2603801 | Capoeiras | Rural | Emissário (Mil R$) | 0 | 0 | 0 | 0 | 0 | 0 | 0 | 0 | 0 | 0 | 0 | 0 | 0 | 0 | 0 | 0 | 0 | 0 | 0 | 0 | 0 | 0 | 0 | 0 | 0 | 0 | 0 | 0 | 0 | 0 | 0 | 0 | 0 | 0 | 0 | 0 | 0 | 0 | 1
2603801 | Capoeiras | Rural | Projetos SES (Mil R$) | 0 | 0 | 0 | 0 | 0 | 0 | 0 | 0 | 0 | 0 | 0 | 0 | 0 | 0 | 0 | 0 | 0 | 0 | 0 | 0 | 0 | 0 | 0 | 0 | 0 | 0 | 0 | 0 | 0 | 0 | 0 | 0 | 0 | 0 | 0 | 0 | 0 | 0 | 1
2603801 | Capoeiras | Rural | Aquisição de Áreas (Mil R$) SES | 0 | 0 | 0 | 0 | 0 | 0 | 0 | 0 | 0 | 0 | 0 | 0 | 0 | 0 | 0 | 0 | 0 | 0 | 0 | 0 | 0 | 0 | 0 | 0 | 0 | 0 | 0 | 0 | 0 | 0 | 0 | 0 | 0 | 0 | 0 | 0 | 0 | 0 | 1
2603801 | Capoeiras | Rural | Ambiental (Mil R$) CPXSES | 0 | 0 | 0 | 0 | 0 | 0 | 0 | 0 | 0 | 0 | 0 | 0 | 0 | 0 | 0 | 0 | 0 | 0 | 0 | 0 | 0 | 0 | 0 | 0 | 0 | 0 | 0 | 0 | 0 | 0 | 0 | 0 | 0 | 0 | 0 | 0 | 0 | 0 | 1
2603801 | Capoeiras | Rural | Telemetria e Automação (Mil R$) CPXSES | 0 | 0 | 0 | 0 | 0 | 0 | 0 | 0 | 0 | 0 | 0 | 0 | 0 | 0 | 0 | 0 | 0 | 0 | 0 | 0 | 0 | 0 | 0 | 0 | 0 | 0 | 0 | 0 | 0 | 0 | 0 | 0 | 0 | 0 | 0 | 0 | 0 | 0 | 1
2603801 | Capoeiras | Rural | Reformas SES | 0 | 0 | 0 | 0 | 0 | 0 | 0 | 0 | 0 | 0 | 0 | 0 | 0 | 0 | 0 | 0 | 0 | 0 | 0 | 0 | 0 | 0 | 0 | 0 | 0 | 0 | 0 | 0 | 0 | 0 | 0 | 0 | 0 | 0 | 0 | 0 | 0 | 0 | 1
2603801 | Capoeiras | Rural | Reinvestimento (Mil R$) CPXSES | 0 | 0 | 0 | 0 | 0 | 0 | 0 | 0 | 0 | 0 | 0 | 0 | 0 | 0 | 0 | 0 | 0 | 0 | 0 | 0 | 0 | 0 | 0 | 0 | 0 | 0 | 0 | 0 | 0 | 0 | 0 | 0 | 0 | 0 | 0 | 0 | 0 | 0 | 1
2603801 | Capoeiras | Rural | OPEX - Despesas Operacionais em SES | [37 empty] | 0 | 1
2603801 | Capoeiras | Rural | Produtos Químicos (Mil R$) OPXSES | 0 | 0 | 0 | 0 | 0 | 0 | 0 | 0 | 0 | 0 | 0 | 0 | 0 | 0 | 0 | 0 | 0 | 0 | 0 | 0 | 0 | 0 | 0 | 0 | 0 | 0 | 0 | 0 | 0 | 0 | 0 | 0 | 0 | 0 | 0 | 0 | 0 | 0 | 1
2603801 | Capoeiras | Rural | Transporte Lodo (Mil R$) | 0 | 0 | 0 | 0 | 0 | 0 | 0 | 0 | 0 | 0 | 0 | 0 | 0 | 0 | 0 | 0 | 0 | 0 | 0 | 0 | 0 | 0 | 0 | 0 | 0 | 0 | 0 | 0 | 0 | 0 | 0 | 0 | 0 | 0 | 0 | 0 | 0 | 0 | 1
2603801 | Capoeiras | Rural | Energia Elétrica (Mil R$) | 0 | 0 | 0 | 0 | 0 | 0 | 0 | 0 | 0 | 0 | 0 | 0 | 0 | 0 | 0 | 0 | 0 | 0 | 0 | 0 | 0 | 0 | 0 | 0 | 0 | 0 | 0 | 0 | 0 | 0 | 0 | 0 | 0 | 0 | 0 | 0 | 0 | 0 | 1
2603801 | Capoeiras | Rural | SEI (Mil R$) OPXSES | [36 empty] | 0 | 0 | 1
2603801 | Capoeiras | Rural | Recursos Humanos (Mil R$) OPXSES | 0 | 0 | 0 | 0 | 0 | 0 | 0 | 0 | 0 | 0 | 0 | 0 | 0 | 0 | 0 | 0 | 0 | 0 | 0 | 0 | 0 | 0 | 0 | 0 | 0 | 0 | 0 | 0 | 0 | 0 | 0 | 0 | 0 | 0 | 0 | 0 | 0 | 0 | 1
2603801 | Capoeiras | Rural | Veículos e equipamentos (Mil R$) OPXSES | 0 | 0 | 0 | 0 | 0 | 0 | 0 | 0 | 0 | 0 | 0 | 0 | 0 | 0 | 0 | 0 | 0 | 0 | 0 | 0 | 0 | 0 | 0 | 0 | 0 | 0 | 0 | 0 | 0 | 0 | 0 | 0 | 0 | 0 | 0 | 0 | 0 | 0 | 1
2603801 | Capoeiras | Rural | Ambiental (Mil R$) OPXSES | 0 | 0 | 0 | 0 | 0 | 0 | 0 | 0 | 0 | 0 | 0 | 0 | 0 | 0 | 0 | 0 | 0 | 0 | 0 | 0 | 0 | 0 | 0 | 0 | 0 | 0 | 0 | 0 | 0 | 0 | 0 | 0 | 0 | 0 | 0 | 0 | 0 | 0 | 1
2603801 | Capoeiras | Rural | Seguro (Mil R$) OPXSES | 0 | 0 | 0 | 0 | 0 | 0 | 0 | 0 | 0 | 0 | 0 | 0 | 0 | 0 | 0 | 0 | 0 | 0 | 0 | 0 | 0 | 0 | 0 | 0 | 0 | 0 | 0 | 0 | 0 | 0 | 0 | 0 | 0 | 0 | 0 | 0 | 0 | 0 | 1
2603801 | Capoeiras | Rural | Outros (Mil R$) OPXSES | 0 | 0 | 0 | 0 | 0 | 0 | 0 | 0 | 0 | 0 | 0 | 0 | 0 | 0 | 0 | 0 | 0 | 0 | 0 | 0 | 0 | 0 | 0 | 0 | 0 | 0 | 0 | 0 | 0 | 0 | 0 | 0 | 0 | 0 | 0 | 0 | 0 | 0 | 1
2603801 | Capoeiras | Rural | TOTAL | [37 empty] | 0 | 1
2603801 | Capoeiras | Rural | CAPEX SAA | 0 | 0 | 1085.0569 | 361.6856 | 723.3713 | 723.3713 | 361.6856 | 723.3713 | 361.6856 | 1446.7426 | 0 | 0 | 0 | 0 | 0 | 0 | 0 | 0 | 0 | 0 | 0 | 0 | 0 | 0 | 0 | 0 | 0 | 0 | 0 | 0 | 0 | 0 | 0 | 0 | 0 | 0 | 5786.9702 | 11573.9405 | 1
2603801 | Capoeiras | Rural | OPEX SAA | 0 | 0 | 0 | 0 | 0 | 0 | 0 | 0 | 0 | 0 | 0 | 0 | 0 | 0 | 0 | 0 | 0 | 0 | 0 | 0 | 0 | 0 | 0 | 0 | 0 | 0 | 0 | 0 | 0 | 0 | 0 | 0 | 0 | 0 | 0 | 0 | 0 | 0 | 1
2603801 | Capoeiras | Rural | CAPEX SES | 0 | 0 | 2053.3024 | 2053.9558 | 2068.5247 | 2084.2587 | 1822.5204 | 2042.321 | 2075.2086 | 2110.6861 | 98.9708 | 0 | 60.12 | 74.4401 | 89.1666 | 100.2962 | 0 | 55.473 | 65.3963 | 89.6648 | 58.4199 | 14.4905 | 80.4157 | 44.9706 | 49.0593 | 53.1938 | 23.4414 | 55.1589 | 52.9021 | 33.0068 | 32.9883 | 15.7673 | 37.2239 | 37.2239 | 37.2239 | 21.8964 | 17591.6881 | 35183.3763 | 1
2603801 | Capoeiras | Rural | OPEX SES | 0 | 0 | 0 | 0 | 0 | 0 | 0 | 0 | 0 | 0 | 0 | 0 | 0 | 0 | 0 | 0 | 0 | 0 | 0 | 0 | 0 | 0 | 0 | 0 | 0 | 0 | 0 | 0 | 0 | 0 | 0 | 0 | 0 | 0 | 0 | 0 | 0 | 0 | 1
2603900 | Carnaíba | Rural | VOLUMETRIA - SAA | [37 empty] | 0 | 1
2603900 | Carnaíba | Rural | Índice de Atendimento (%) | 11.83% | 11.83% | 20.41% | 29.8% | 39.67% | 50.02% | 60.84% | 70.38% | 79.92% | 99% | 99% | 99% | 99% | 99% | 99% | 99% | 99% | 99% | 99% | 99% | 99% | 99% | 99% | 99% | 99% | 99% | 99% | 99% | 99% | 99% | 99% | 99% | 99% | 99% | 99% | 99% |  | 30.4769 | 1
2603900 | Carnaíba | Rural | Índice de Cobertura (%) | 13.14% | 13.14% | 22.68% | 32.22% | 41.76% | 51.3% | 60.84% | 70.38% | 79.92% | 99% | 99% | 99% | 99% | 99% | 99% | 99% | 99% | 99% | 99% | 99% | 99% | 99% | 99% | 99% | 99% | 99% | 99% | 99% | 99% | 99% | 99% | 99% | 99% | 99% | 99% | 99% |  | 30.5838 | 1
2603900 | Carnaíba | Rural | População Residente (hab) | 9224 | 9129 | 9071 | 9025 | 8988 | 8958 | 8840 | 8791 | 8752 | 8720 | 8695 | 8594 | 8552 | 8518 | 8491 | 8470 | 8384 | 8345 | 8314 | 8289 | 8269 | 8188 | 8151 | 8122 | 8098 | 8079 | 8004 | 7968 | 7939 | 7916 | 7897 | 7823 | 7819 | 7816 | 7813 | 7809 |  | 301861 | 1
2603900 | Carnaíba | Rural | Índice de Perdas Totais na Distribuição (%) | 25% | 25% | 25% | 25% | 25% | 25% | 25% | 25% | 25% | 25% | 25% | 25% | 25% | 25% | 25% | 25% | 25% | 25% | 25% | 25% | 25% | 25% | 25% | 25% | 25% | 25% | 25% | 25% | 25% | 25% | 25% | 25% | 25% | 25% | 25% | 25% |  | 9 | 1
2603900 | Carnaíba | Rural | Índice de Perdas Físicas na Distribuição (%) | 16.67% | 16.67% | 16.67% | 16.67% | 16.67% | 16.67% | 16.67% | 16.67% | 16.67% | 16.67% | 16.67% | 16.67% | 16.67% | 16.67% | 16.67% | 16.67% | 16.67% | 16.67% | 16.67% | 16.67% | 16.67% | 16.67% | 16.67% | 16.67% | 16.67% | 16.67% | 16.67% | 16.67% | 16.67% | 16.67% | 16.67% | 16.67% | 16.67% | 16.67% | 16.67% | 16.67% |  | 6 | 1
2603900 | Carnaíba | Rural | Índice de Perdas na Produção (%) - ETA | 15.6% | 15.6% | 13.48% | 11.36% | 9.241% | 7.12% | 5% | 5% | 5% | 5% | 5% | 5% | 5% | 5% | 5% | 5% | 5% | 5% | 5% | 5% | 5% | 5% | 5% | 5% | 5% | 5% | 5% | 5% | 5% | 5% | 5% | 5% | 5% | 5% | 5% | 5% |  | 2.2241 | 1
2603900 | Carnaíba | Rural | Consumo Micromedido de Água (m³/ano) - cobertura | 48477.9641 | 47978.6769 | 82287.5454 | 116308.4217 | 150128.5661 | 183809.9704 | 215120.9479 | 247473.7851 | 279772.3358 | 345298.0555 | 344308.0953 | 340308.6552 | 338645.5254 | 337299.1791 | 336230.0211 | 335398.4562 | 331992.9916 | 330448.6547 | 329221.105 | 328231.1447 | 327439.175 | 324231.7046 | 322766.5654 | 321618.2097 | 320667.8482 | 319915.4811 | 316945.6001 | 315520.0561 | 314371.7041 | 313460.9415 | 312708.5707 | 309778.2886 | 309619.8968 | 309501.1003 | 309382.3038 | 309223.912 | 10125891.455 | 20251782.9101 | 1
2603900 | Carnaíba | Rural | Consumo Micromedido de Água (m³/ano) - atendimento | 43630.17 | 43180.81 | 74058.79 | 107585.29 | 142622.14 | 179214.72 | 215120.95 | 247473.79 | 279772.34 | 345298.05 | 344308.09 | 340308.66 | 338645.52 | 337299.18 | 336230.02 | 335398.45 | 331992.99 | 330448.65 | 329221.1 | 328231.14 | 327439.18 | 324231.71 | 322766.56 | 321618.21 | 320667.85 | 319915.48 | 316945.6 | 315520.06 | 314371.7 | 313460.94 | 312708.57 | 309778.29 | 309619.9 | 309501.1 | 309382.31 | 309223.91 | 10087192.22 | 20174384.44 | 1
2603900 | Carnaíba | Rural | Consumo de Água Disponibilizado (m³/ano) - cobertura | 64637.2855 | 63971.5693 | 109716.7273 | 155077.8955 | 200171.4215 | 245079.9605 | 286827.9305 | 329965.0467 | 373029.781 | 460397.4074 | 459077.4603 | 453744.8736 | 451527.3672 | 449732.2388 | 448306.6948 | 447197.9416 | 442657.3221 | 440598.2063 | 438961.4733 | 437641.5262 | 436585.5666 | 432308.9395 | 430355.4205 | 428824.2796 | 427557.131 | 426553.9747 | 422594.1335 | 420693.4082 | 419162.2721 | 417947.922 | 416944.7609 | 413037.7181 | 412826.5291 | 412668.1337 | 412509.7383 | 412298.5493 | 13501188.6067 | 27002377.2135 | 1
2603900 | Carnaíba | Rural | Consumo de Água Disponibilizado (m³/ano) - atendimento | 58173.56 | 57574.4133 | 98745.0533 | 143447.0533 | 190162.8533 | 238952.96 | 286827.9333 | 329965.0533 | 373029.7867 | 460397.4 | 459077.4533 | 453744.88 | 451527.36 | 449732.24 | 448306.6933 | 447197.9333 | 442657.32 | 440598.2 | 438961.4667 | 437641.52 | 436585.5733 | 432308.9467 | 430355.4133 | 428824.28 | 427557.1333 | 426553.9733 | 422594.1333 | 420693.4133 | 419162.2667 | 417947.92 | 416944.76 | 413037.72 | 412826.5333 | 412668.1333 | 412509.7467 | 412298.5467 | 13449589.6267 | 26899179.2533 | 1
2603900 | Carnaíba | Rural | Consumo de Água Efetivo (m³/ano) - cobertura | 53864 | 53310 | 91431 | 129232 | 166810 | 204233 | 239023 | 274971 | 310858 | 383665 | 382565 | 378121 | 376273 | 374777 | 373589 | 372665 | 368881 | 367165 | 365801 | 364701 | 363821 | 360257 | 358630 | 357354 | 356298 | 355462 | 352162 | 350578 | 349302 | 348290 | 347454 | 344198 | 344022 | 343890 | 343758 | 343582 | 11250993 | 22501986 | 1
2603900 | Carnaíba | Rural | Consumo de Água Efetivo (m³/ano) - atendimento | 48478 | 47979 | 82288 | 119539 | 158469 | 199127 | 239023 | 274971 | 310858 | 383665 | 382565 | 378121 | 376273 | 374777 | 373589 | 372665 | 368881 | 367165 | 365801 | 364701 | 363821 | 360257 | 358630 | 357354 | 356298 | 355462 | 352162 | 350578 | 349302 | 348290 | 347454 | 344198 | 344022 | 343890 | 343758 | 343582 | 11207993 | 22415986 | 1
2603900 | Carnaíba | Rural | Consumo de Água Faturado (m³/ano) - cobertura | 48477.9639 | 47978.6787 | 82287.5455 | 116308.4205 | 150128.565 | 183809.9694 | 215120.9464 | 247473.7858 | 279772.3373 | 345298.0549 | 344308.0949 | 340308.6564 | 338645.5236 | 337299.178 | 336230.0211 | 335398.4547 | 331992.9922 | 330448.6546 | 329221.1042 | 328231.1442 | 327439.1762 | 324231.7057 | 322766.5649 | 321618.2112 | 320667.8496 | 319915.48 | 316945.5999 | 315520.0575 | 314371.7039 | 313460.9407 | 312708.5711 | 309778.2894 | 309619.8958 | 309501.1006 | 309382.3054 | 309223.9118 | 10125891.455 | 20251782.91 | 1
2603900 | Carnaíba | Rural | Consumo de Água Faturado (m³/ano) - atendimento | 64637.2855 | 63971.5693 | 109716.7273 | 155077.8955 | 200171.4215 | 245079.9605 | 286827.9305 | 329965.0467 | 373029.781 | 460397.4074 | 459077.4603 | 453744.8736 | 451527.3672 | 449732.2388 | 448306.6948 | 447197.9416 | 442657.3221 | 440598.2063 | 438961.4733 | 437641.5262 | 436585.5666 | 432308.9395 | 430355.4205 | 428824.2796 | 427557.131 | 426553.9747 | 422594.1335 | 420693.4082 | 419162.2721 | 417947.922 | 416944.7609 | 413037.7181 | 412826.5291 | 412668.1337 | 412509.7383 | 412298.5493 | 13501188.6067 | 27002377.2135 | 1
2603900 | Carnaíba | Rural | Demanda Média Bruta (m³/ano) - atendimento | 58173.56 | 57574.4133 | 98745.0533 | 143447.0533 | 190162.8533 | 238952.96 | 286827.9333 | 329965.0533 | 373029.7867 | 460397.4 | 459077.4533 | 453744.88 | 451527.36 | 449732.24 | 448306.6933 | 447197.9333 | 442657.32 | 440598.2 | 438961.4667 | 437641.52 | 436585.5733 | 432308.9467 | 430355.4133 | 428824.28 | 427557.1333 | 426553.9733 | 422594.1333 | 420693.4133 | 419162.2667 | 417947.92 | 416944.76 | 413037.72 | 412826.5333 | 412668.1333 | 412509.7467 | 412298.5467 | 13449589.6267 | 26899179.2533 | 1
2603900 | Carnaíba | Rural | Demanda Máxima Diária (m³/ano) - cobertura | 77564.7426 | 76765.8831 | 118494.064 | 172136.464 | 228195.424 | 286743.552 | 344193.52 | 395958.064 | 447635.744 | 552476.88 | 550892.944 | 544493.856 | 541832.832 | 539678.688 | 537968.032 | 536637.52 | 531188.784 | 528717.84 | 526753.76 | 525169.824 | 523902.688 | 518770.736 | 516426.496 | 514589.136 | 513068.56 | 511864.768 | 507112.96 | 504832.096 | 502994.72 | 501537.504 | 500333.712 | 495645.264 | 495391.84 | 495201.76 | 495011.696 | 494758.256 | 16154940.6097 | 32309881.2194 | 1
2603900 | Carnaíba | Rural | Demanda Máxima Diária (m³/ano) - atendimento | 69808.272 | 69089.296 | 118494.064 | 172136.464 | 228195.424 | 286743.552 | 344193.52 | 395958.064 | 447635.744 | 552476.88 | 550892.944 | 544493.856 | 541832.832 | 539678.688 | 537968.032 | 536637.52 | 531188.784 | 528717.84 | 526753.76 | 525169.824 | 523902.688 | 518770.736 | 516426.496 | 514589.136 | 513068.56 | 511864.768 | 507112.96 | 504832.096 | 502994.72 | 501537.504 | 500333.712 | 495645.264 | 495391.84 | 495201.76 | 495011.696 | 494758.256 | 16139507.552 | 32279015.104 | 1
2603900 | Carnaíba | Rural | Demanda Máxima Horária (m³/ano) - cobertura | 116347.1138 | 115148.8247 | 197490.1091 | 279140.212 | 360308.5586 | 441143.929 | 516290.275 | 593937.0841 | 671453.6058 | 828715.3333 | 826339.4286 | 816740.7725 | 812749.261 | 809518.0298 | 806952.0506 | 804956.2949 | 796783.1798 | 793076.7713 | 790130.6519 | 787754.7472 | 785854.0199 | 778156.091 | 774639.757 | 771883.7033 | 769602.8358 | 767797.1545 | 760669.4404 | 757248.1348 | 754492.0898 | 752306.2596 | 750500.5696 | 743467.8926 | 743087.7524 | 742802.6407 | 742517.529 | 742137.3888 | 24302139.4921 | 48604278.9842 | 1
2603900 | Carnaíba | Rural | Demanda Máxima Horária (m³/ano) - atendimento | 104712.408 | 103633.944 | 177741.096 | 258204.696 | 342293.136 | 430115.328 | 516290.28 | 593937.096 | 671453.616 | 828715.32 | 826339.416 | 816740.784 | 812749.248 | 809518.032 | 806952.048 | 804956.28 | 796783.176 | 793076.76 | 790130.64 | 787754.736 | 785854.032 | 778156.104 | 774639.744 | 771883.704 | 769602.84 | 767797.152 | 760669.44 | 757248.144 | 754492.08 | 752306.256 | 750500.568 | 743467.896 | 743087.76 | 742802.64 | 742517.544 | 742137.384 | 24209261.328 | 48418522.656 | 1
2603900 | Carnaíba | Rural | Vazão de Produção ETA Máxima Diária (m³/ano) - cobertura | 91903.819 | 90957.2777 | 152176.1776 | 209946.2167 | 264662.96 | 316642.3195 | 362308.9649 | 416797.9538 | 471195.5128 | 581554.6199 | 579887.3183 | 573151.4193 | 570350.3586 | 568082.828 | 566282.1408 | 564881.6104 | 559146.0911 | 556545.1027 | 554477.6504 | 552810.3489 | 551476.5052 | 546074.4499 | 543606.847 | 541672.7742 | 540072.1655 | 538805.0207 | 533803.116 | 531402.1998 | 529468.1332 | 527934.2173 | 526667.0664 | 521731.8545 | 521465.0894 | 521265.011 | 521064.9326 | 520798.1676 | 17121068.2406 | 34242136.4811 | 1
2603900 | Carnaíba | Rural | Vazão de Produção ETA Máxima Diária (m³/ano) - atendimento | 82713.4414 | 81861.5513 | 136958.5582 | 194200.2504 | 251429.8159 | 308726.2596 | 362308.9684 | 416797.9621 | 471195.52 | 581554.6105 | 579887.3095 | 573151.4274 | 570350.3495 | 568082.8295 | 566282.1389 | 564881.6 | 559146.0884 | 556545.0947 | 554477.6421 | 552810.3411 | 551476.5137 | 546074.4589 | 543606.8379 | 541672.7747 | 540072.1684 | 538805.0189 | 533803.1158 | 531402.2063 | 529468.1263 | 527934.2147 | 526667.0653 | 521731.8568 | 521465.0947 | 521265.0105 | 521064.9432 | 520798.1642 | 17050669.3294 | 34101338.6587 | 1
2603900 | Carnaíba | Rural | Vazão de Produção poço Máxima Diária (m³/ano) - cobertura | 77564.7426 | 76765.8831 | 132989.9724 | 189891.3007 | 247634.7482 | 306349.9507 | 362308.9649 | 416797.9538 | 471195.5128 | 581554.6199 | 579887.3183 | 573151.4193 | 570350.3586 | 568082.828 | 566282.1408 | 564881.6104 | 559146.0911 | 556545.1027 | 554477.6504 | 552810.3489 | 551476.5052 | 546074.4499 | 543606.847 | 541672.7742 | 540072.1655 | 538805.0207 | 533803.116 | 531402.1998 | 529468.1332 | 527934.2173 | 526667.0664 | 521731.8545 | 521465.0894 | 521265.011 | 521064.9326 | 520798.1676 | 17025976.0678 | 34051952.1356 | 1
2603900 | Carnaíba | Rural | Vazão de Produção poço Máxima Diária (m³/ano) - atendimento | 69808.272 | 69089.296 | 119690.9737 | 175649.4531 | 235253.0144 | 298691.2 | 362308.9684 | 416797.9621 | 471195.52 | 581554.6105 | 579887.3095 | 573151.4274 | 570350.3495 | 568082.8295 | 566282.1389 | 564881.6 | 559146.0884 | 556545.0947 | 554477.6421 | 552810.3411 | 551476.5137 | 546074.4589 | 543606.8379 | 541672.7747 | 540072.1684 | 538805.0189 | 533803.1158 | 531402.2063 | 529468.1263 | 527934.2147 | 526667.0653 | 521731.8568 | 521465.0947 | 521265.0105 | 521064.9432 | 520798.1642 | 16962961.6619 | 33925923.3237 | 1
2603900 | Carnaíba | Rural | Economias Totais (econ) - CAPEX | 3512.241 | 3520.8984 | 3562.545 | 3608.4672 | 3657.4296 | 3702.2913 | 3703.4676 | 3737.2542 | 3774.394 | 3815.8916 | 3859.4592 | 3859.4592 | 3872.7832 | 3897.7193 | 3926.1942 | 3956.6046 | 3956.6046 | 3962.5173 | 3974.1256 | 3990.071 | 4006.3078 | 4006.3078 | 4006.3078 | 4006.3078 | 4009.3572 | 4015.8415 | 4015.8415 | 4015.8415 | 4015.8415 | 4015.8415 | 4015.8415 | 4015.8415 | 4015.8415 | 4015.8415 | 4015.8415 | 4015.8415 |  | 140059.263 | 1
2603900 | Carnaíba | Rural | Economias Totais (econ) - OPEX | 0 | 3168.8086 | 3206.2905 | 3337.8322 | 3474.5581 | 3609.734 | 3703.4676 | 3737.2542 | 3774.394 | 3815.8916 | 3859.4592 | 3859.4592 | 3872.7832 | 3897.7193 | 3926.1942 | 3956.6046 | 3956.6046 | 3962.5173 | 3974.1256 | 3990.071 | 4006.3078 | 4006.3078 | 4006.3078 | 4006.3078 | 4009.3572 | 4015.8415 | 4015.8415 | 4015.8415 | 4015.8415 | 4015.8415 | 4015.8415 | 4015.8415 | 4015.8415 | 4015.8415 | 4015.8415 | 4015.8415 |  | 135292.6139 | 1
2603900 | Carnaíba | Rural | Economias Ativas (econ) - CAPEX | 461.4949 | 60.7881 | 183.2455 | 374.5983 | 637.8104 | 974.3202 | 1370.8329 | 1851.184 | 2410.7782 | 3739.9554 | 3782.656 | 3782.656 | 3795.7148 | 3820.1547 | 3848.0629 | 3877.8682 | 3877.8682 | 3883.6632 | 3895.0405 | 3910.6686 | 3926.5823 | 3926.5823 | 3926.5823 | 3926.5823 | 3929.571 | 3935.9263 | 3935.9263 | 3935.9263 | 3935.9263 | 3935.9263 | 3935.9263 | 3935.9263 | 3935.9263 | 3935.9263 | 3935.9263 | 3935.9263 |  | 113470.4497 | 1
2603900 | Carnaíba | Rural | Economias Ativas (econ) - OPEX | 0 | 54.7093 | 164.921 | 346.5034 | 605.9199 | 949.9622 | 1370.8329 | 1851.184 | 2410.7782 | 3739.9554 | 3782.656 | 3782.656 | 3795.7148 | 3820.1547 | 3848.0629 | 3877.8682 | 3877.8682 | 3883.6632 | 3895.0405 | 3910.6686 | 3926.5823 | 3926.5823 | 3926.5823 | 3926.5823 | 3929.571 | 3935.9263 | 3935.9263 | 3935.9263 | 3935.9263 | 3935.9263 | 3935.9263 | 3935.9263 | 3935.9263 | 3935.9263 | 3935.9263 | 3935.9263 |  | 112900.208 | 1
2603900 | Carnaíba | Rural | Ligações Totais SAA (un) | 0 | 0 | 0 | 0 | 0 | 0 | 0 | 0 | 0 | 0 | 0 | 0 | 0 | 0 | 0 | 0 | 0 | 0 | 0 | 0 | 0 | 0 | 0 | 0 | 0 | 0 | 0 | 0 | 0 | 0 | 0 | 0 | 0 | 0 | 0 | 0 |  | 0 | 1
2603900 | Carnaíba | Rural | Índice de Hidrometração | [37 empty] | 0 | 1 | bar: 0 to 35
2603900 | Carnaíba | Rural | Hidrometros - complementação + substituição (un) | 0 | 0 | 0 | 0 | 0 | 0 | 0 | 0 | 0 | 0 | 0 | 0 | 0 | 0 | 0 | 0 | 0 | 0 | 0 | 0 | 0 | 0 | 0 | 0 | 0 | 0 | 0 | 0 | 0 | 0 | 0 | 0 | 0 | 0 | 0 | 0 | 0 | 0 | 1
2603900 | Carnaíba | Rural | Extensão Total incremental + substituição (m) | 0 | 0 | 0 | 0 | 0 | 0 | 0 | 0 | 0 | 0 | 0 | 0 | 0 | 0 | 0 | 0 | 0 | 0 | 0 | 0 | 0 | 0 | 0 | 0 | 0 | 0 | 0 | 0 | 0 | 0 | 0 | 0 | 0 | 0 | 0 | 0 | 0 | 0 | 1
2603900 | Carnaíba | Rural | SAC-un | 0 | 0 | 4 | 2 | 2 | 1 | 2 | 2 | 1 | 4 | 0 | 0 | 0 | 0 | 0 | 0 | 0 | 0 | 0 | 0 | 0 | 0 | 0 | 0 | 0 | 0 | 0 | 0 | 0 | 0 | 0 | 0 | 0 | 0 | 0 | 0 | 18 | 36 | 1
2603900 | Carnaíba | Rural | Capacidade Total SAA (m³/ano) | 0 | 0 | 0 | 0 | 0 | 0 | 0 | 0 | 0 | 0 | 0 | 0 | 0 | 0 | 0 | 0 | 0 | 0 | 0 | 0 | 0 | 0 | 0 | 0 | 0 | 0 | 0 | 0 | 0 | 0 | 0 | 0 | 0 | 0 | 0 | 0 | 0 | 0 | 1
2603900 | Carnaíba | Rural | CAPEX - Investimentos em SAA | [37 empty] | 0 | 1
2603900 | Carnaíba | Rural | Ligação Predial (Mil R$) | 0 | 0 | 0 | 0 | 0 | 0 | 0 | 0 | 0 | 0 | 0 | 0 | 0 | 0 | 0 | 0 | 0 | 0 | 0 | 0 | 0 | 0 | 0 | 0 | 0 | 0 | 0 | 0 | 0 | 0 | 0 | 0 | 0 | 0 | 0 | 0 | 0 | 0 | 1
2603900 | Carnaíba | Rural | Total rede substituição (Mil R$) | 0 | 0 | 0 | 0 | 0 | 0 | 0 | 0 | 0 | 0 | 0 | 0 | 0 | 0 | 0 | 0 | 0 | 0 | 0 | 0 | 0 | 0 | 0 | 0 | 0 | 0 | 0 | 0 | 0 | 0 | 0 | 0 | 0 | 0 | 0 | 0 | 0 | 0 | 1
2603900 | Carnaíba | Rural | Total rede incremental (Mil R$) | 0 | 0 | 0 | 0 | 0 | 0 | 0 | 0 | 0 | 0 | 0 | 0 | 0 | 0 | 0 | 0 | 0 | 0 | 0 | 0 | 0 | 0 | 0 | 0 | 0 | 0 | 0 | 0 | 0 | 0 | 0 | 0 | 0 | 0 | 0 | 0 | 0 | 0 | 1
2603900 | Carnaíba | Rural | Captação Superficial (Mil R$) | 0 | 0 | 0 | 0 | 0 | 0 | 0 | 0 | 0 | 0 | 0 | 0 | 0 | 0 | 0 | 0 | 0 | 0 | 0 | 0 | 0 | 0 | 0 | 0 | 0 | 0 | 0 | 0 | 0 | 0 | 0 | 0 | 0 | 0 | 0 | 0 | 0 | 0 | 1
2603900 | Carnaíba | Rural | Captação Subterranêa (Mil R$) | 0 | 0 | 0 | 0 | 0 | 0 | 0 | 0 | 0 | 0 | 0 | 0 | 0 | 0 | 0 | 0 | 0 | 0 | 0 | 0 | 0 | 0 | 0 | 0 | 0 | 0 | 0 | 0 | 0 | 0 | 0 | 0 | 0 | 0 | 0 | 0 | 0 | 0 | 1
2603900 | Carnaíba | Rural | EEAB (Mil R$) | 0 | 0 | 0 | 0 | 0 | 0 | 0 | 0 | 0 | 0 | 0 | 0 | 0 | 0 | 0 | 0 | 0 | 0 | 0 | 0 | 0 | 0 | 0 | 0 | 0 | 0 | 0 | 0 | 0 | 0 | 0 | 0 | 0 | 0 | 0 | 0 | 0 | 0 | 1
2603900 | Carnaíba | Rural | Adutora Bruta (Mil R$) | 0 | 0 | 0 | 0 | 0 | 0 | 0 | 0 | 0 | 0 | 0 | 0 | 0 | 0 | 0 | 0 | 0 | 0 | 0 | 0 | 0 | 0 | 0 | 0 | 0 | 0 | 0 | 0 | 0 | 0 | 0 | 0 | 0 | 0 | 0 | 0 | 0 | 0 | 1
2603900 | Carnaíba | Rural | EEAT (Mil R$) | 0 | 0 | 0 | 0 | 0 | 0 | 0 | 0 | 0 | 0 | 0 | 0 | 0 | 0 | 0 | 0 | 0 | 0 | 0 | 0 | 0 | 0 | 0 | 0 | 0 | 0 | 0 | 0 | 0 | 0 | 0 | 0 | 0 | 0 | 0 | 0 | 0 | 0 | 1
2603900 | Carnaíba | Rural | Adutora Tratada (Mil R$) | 0 | 0 | 0 | 0 | 0 | 0 | 0 | 0 | 0 | 0 | 0 | 0 | 0 | 0 | 0 | 0 | 0 | 0 | 0 | 0 | 0 | 0 | 0 | 0 | 0 | 0 | 0 | 0 | 0 | 0 | 0 | 0 | 0 | 0 | 0 | 0 | 0 | 0 | 1
2603900 | Carnaíba | Rural | ETA (Mil R$) | 0 | 0 | 0 | 0 | 0 | 0 | 0 | 0 | 0 | 0 | 0 | 0 | 0 | 0 | 0 | 0 | 0 | 0 | 0 | 0 | 0 | 0 | 0 | 0 | 0 | 0 | 0 | 0 | 0 | 0 | 0 | 0 | 0 | 0 | 0 | 0 | 0 | 0 | 1
2603900 | Carnaíba | Rural | Tratamento de lodo (Mil R$) CPXSAA | 0 | 0 | 0 | 0 | 0 | 0 | 0 | 0 | 0 | 0 | 0 | 0 | 0 | 0 | 0 | 0 | 0 | 0 | 0 | 0 | 0 | 0 | 0 | 0 | 0 | 0 | 0 | 0 | 0 | 0 | 0 | 0 | 0 | 0 | 0 | 0 | 0 | 0 | 1
2603900 | Carnaíba | Rural | SAC (Mil R$) | 0 | 0 | 1919.2345 | 959.6172 | 959.6172 | 479.8086 | 959.6172 | 959.6172 | 479.8086 | 1919.2345 | 0 | 0 | 0 | 0 | 0 | 0 | 0 | 0 | 0 | 0 | 0 | 0 | 0 | 0 | 0 | 0 | 0 | 0 | 0 | 0 | 0 | 0 | 0 | 0 | 0 | 0 | 8636.5552 | 17273.1103 | 1
2603900 | Carnaíba | Rural | Reservação (Mil R$) | 0 | 0 | 0 | 0 | 0 | 0 | 0 | 0 | 0 | 0 | 0 | 0 | 0 | 0 | 0 | 0 | 0 | 0 | 0 | 0 | 0 | 0 | 0 | 0 | 0 | 0 | 0 | 0 | 0 | 0 | 0 | 0 | 0 | 0 | 0 | 0 | 0 | 0 | 1
2603900 | Carnaíba | Rural | Hidrometração complementação do parque (Mil R$) | 0 | 0 | 0 | 0 | 0 | 0 | 0 | 0 | 0 | 0 | 0 | 0 | 0 | 0 | 0 | 0 | 0 | 0 | 0 | 0 | 0 | 0 | 0 | 0 | 0 | 0 | 0 | 0 | 0 | 0 | 0 | 0 | 0 | 0 | 0 | 0 | 0 | 0 | 1
2603900 | Carnaíba | Rural | Hidrometração substituição (Mil R$) | 0 | 0 | 0 | 0 | 0 | 0 | 0 | 0 | 0 | 0 | 0 | 0 | 0 | 0 | 0 | 0 | 0 | 0 | 0 | 0 | 0 | 0 | 0 | 0 | 0 | 0 | 0 | 0 | 0 | 0 | 0 | 0 | 0 | 0 | 0 | 0 | 0 | 0 | 1
2603900 | Carnaíba | Rural | Projetos SAA (Mil R$) | 0 | 0 | 0 | 0 | 0 | 0 | 0 | 0 | 0 | 0 | 0 | 0 | 0 | 0 | 0 | 0 | 0 | 0 | 0 | 0 | 0 | 0 | 0 | 0 | 0 | 0 | 0 | 0 | 0 | 0 | 0 | 0 | 0 | 0 | 0 | 0 | 0 | 0 | 1
2603900 | Carnaíba | Rural | Aquisição de Áreas (Mil R$) CPXSAA | 0 | 0 | 0 | 0 | 0 | 0 | 0 | 0 | 0 | 0 | 0 | 0 | 0 | 0 | 0 | 0 | 0 | 0 | 0 | 0 | 0 | 0 | 0 | 0 | 0 | 0 | 0 | 0 | 0 | 0 | 0 | 0 | 0 | 0 | 0 | 0 | 0 | 0 | 1
2603900 | Carnaíba | Rural | Ambiental (Mil R$) CPXSAA | 0 | 0 | 0 | 0 | 0 | 0 | 0 | 0 | 0 | 0 | 0 | 0 | 0 | 0 | 0 | 0 | 0 | 0 | 0 | 0 | 0 | 0 | 0 | 0 | 0 | 0 | 0 | 0 | 0 | 0 | 0 | 0 | 0 | 0 | 0 | 0 | 0 | 0 | 1
2603900 | Carnaíba | Rural | Telemetria e Automação (Mil R$) CPXSAA | 0 | 0 | 0 | 0 | 0 | 0 | 0 | 0 | 0 | 0 | 0 | 0 | 0 | 0 | 0 | 0 | 0 | 0 | 0 | 0 | 0 | 0 | 0 | 0 | 0 | 0 | 0 | 0 | 0 | 0 | 0 | 0 | 0 | 0 | 0 | 0 | 0 | 0 | 1
2603900 | Carnaíba | Rural | Macromedidores - principais | 0 | 0 | 0 | 0 | 0 | 0 | 0 | 0 | 0 | 0 | 0 | 0 | 0 | 0 | 0 | 0 | 0 | 0 | 0 | 0 | 0 | 0 | 0 | 0 | 0 | 0 | 0 | 0 | 0 | 0 | 0 | 0 | 0 | 0 | 0 | 0 | 0 | 0 | 1
2603900 | Carnaíba | Rural | Macromedidores - Secundários | 0 | 0 | 0 | 0 | 0 | 0 | 0 | 0 | 0 | 0 | 0 | 0 | 0 | 0 | 0 | 0 | 0 | 0 | 0 | 0 | 0 | 0 | 0 | 0 | 0 | 0 | 0 | 0 | 0 | 0 | 0 | 0 | 0 | 0 | 0 | 0 | 0 | 0 | 1
2603900 | Carnaíba | Rural | Reformas CPXSAA | 0 | 0 | 0 | 0 | 0 | 0 | 0 | 0 | 0 | 0 | 0 | 0 | 0 | 0 | 0 | 0 | 0 | 0 | 0 | 0 | 0 | 0 | 0 | 0 | 0 | 0 | 0 | 0 | 0 | 0 | 0 | 0 | 0 | 0 | 0 | 0 | 0 | 0 | 1
2603900 | Carnaíba | Rural | Reinvestimento (Mil R$) CPXSAA | 0 | 0 | 0 | 0 | 0 | 0 | 0 | 0 | 0 | 0 | 0 | 0 | 0 | 0 | 0 | 0 | 0 | 0 | 0 | 0 | 0 | 0 | 0 | 0 | 0 | 0 | 0 | 0 | 0 | 0 | 0 | 0 | 0 | 0 | 0 | 0 | 0 | 0 | 1
2603900 | Carnaíba | Rural | OPEX - Despesas Operacionais em SAA | [37 empty] | 0 | 1
2603900 | Carnaíba | Rural | Produtos Químicos (Mil R$) OPXSAA | 0 | 0 | 0 | 0 | 0 | 0 | 0 | 0 | 0 | 0 | 0 | 0 | 0 | 0 | 0 | 0 | 0 | 0 | 0 | 0 | 0 | 0 | 0 | 0 | 0 | 0 | 0 | 0 | 0 | 0 | 0 | 0 | 0 | 0 | 0 | 0 | 0 | 0 | 1
2603900 | Carnaíba | Rural | Transporte Lodo (Mil R$) OPXSAA | 0 | 0 | 0 | 0 | 0 | 0 | 0 | 0 | 0 | 0 | 0 | 0 | 0 | 0 | 0 | 0 | 0 | 0 | 0 | 0 | 0 | 0 | 0 | 0 | 0 | 0 | 0 | 0 | 0 | 0 | 0 | 0 | 0 | 0 | 0 | 0 | 0 | 0 | 1
2603900 | Carnaíba | Rural | Energia Elétrica (Mil R$) OPXSAA | 0 | 0 | 0 | 0 | 0 | 0 | 0 | 0 | 0 | 0 | 0 | 0 | 0 | 0 | 0 | 0 | 0 | 0 | 0 | 0 | 0 | 0 | 0 | 0 | 0 | 0 | 0 | 0 | 0 | 0 | 0 | 0 | 0 | 0 | 0 | 0 | 0 | 0 | 1
2603900 | Carnaíba | Rural | Recursos Humanos (Mil R$) OPXSAA | 0 | 0 | 0 | 0 | 0 | 0 | 0 | 0 | 0 | 0 | 0 | 0 | 0 | 0 | 0 | 0 | 0 | 0 | 0 | 0 | 0 | 0 | 0 | 0 | 0 | 0 | 0 | 0 | 0 | 0 | 0 | 0 | 0 | 0 | 0 | 0 | 0 | 0 | 1
2603900 | Carnaíba | Rural | Veículos e equipamentos (Mil R$) OPXSAA | 0 | 0 | 0 | 0 | 0 | 0 | 0 | 0 | 0 | 0 | 0 | 0 | 0 | 0 | 0 | 0 | 0 | 0 | 0 | 0 | 0 | 0 | 0 | 0 | 0 | 0 | 0 | 0 | 0 | 0 | 0 | 0 | 0 | 0 | 0 | 0 | 0 | 0 | 1
2603900 | Carnaíba | Rural | Ambiental (Mil R$) OPXSAA | 0 | 0 | 0 | 0 | 0 | 0 | 0 | 0 | 0 | 0 | 0 | 0 | 0 | 0 | 0 | 0 | 0 | 0 | 0 | 0 | 0 | 0 | 0 | 0 | 0 | 0 | 0 | 0 | 0 | 0 | 0 | 0 | 0 | 0 | 0 | 0 | 0 | 0 | 1
2603900 | Carnaíba | Rural | Seguro (Mil R$) OPXSAA | 0 | 0 | 0 | 0 | 0 | 0 | 0 | 0 | 0 | 0 | 0 | 0 | 0 | 0 | 0 | 0 | 0 | 0 | 0 | 0 | 0 | 0 | 0 | 0 | 0 | 0 | 0 | 0 | 0 | 0 | 0 | 0 | 0 | 0 | 0 | 0 | 0 | 0 | 1
2603900 | Carnaíba | Rural | Outros (Mil R$) OPXSAA | 0 | 0 | 0 | 0 | 0 | 0 | 0 | 0 | 0 | 0 | 0 | 0 | 0 | 0 | 0 | 0 | 0 | 0 | 0 | 0 | 0 | 0 | 0 | 0 | 0 | 0 | 0 | 0 | 0 | 0 | 0 | 0 | 0 | 0 | 0 | 0 | 0 | 0 | 1
2603900 | Carnaíba | Rural | VOLUMETRIA - SES | [37 empty] | 0 | 1
2603900 | Carnaíba | Rural | Índice de atendimento (%) SES | 0% | 0% | 10.12% | 20.81% | 32.06% | 43.88% | 56.25% | 67.5% | 78.75% | 90% | 90% | 90% | 90% | 90% | 90% | 90% | 90% | 90% | 90% | 90% | 90% | 90% | 90% | 90% | 90% | 90% | 90% | 90% | 90% | 90% | 90% | 90% | 90% | 90% | 90% | 90% |  | 27.3937 | 1
2603900 | Carnaíba | Rural | Índice de cobertura (%) SES | 0% | 0% | 11.25% | 22.5% | 33.75% | 45% | 56.25% | 67.5% | 78.75% | 90% | 90% | 90% | 90% | 90% | 90% | 90% | 90% | 90% | 90% | 90% | 90% | 90% | 90% | 90% | 90% | 90% | 90% | 90% | 90% | 90% | 90% | 90% | 90% | 90% | 90% | 90% |  | 27.45 | 1
2603900 | Carnaíba | Rural | População Residente Cobertura (hab) | 0 | 0 | 1020.4875 | 2030.625 | 3033.45 | 4031.1 | 4972.5 | 5933.925 | 6892.2 | 7848 | 7825.5 | 7734.6 | 7696.8 | 7666.2 | 7641.9 | 7623 | 7545.6 | 7510.5 | 7482.6 | 7460.1 | 7442.1 | 7369.2 | 7335.9 | 7309.8 | 7288.2 | 7271.1 | 7203.6 | 7171.2 | 7145.1 | 7124.4 | 7107.3 | 7040.7 | 7037.1 | 7034.4 | 7031.7 | 7028.1 |  | 226888.9875 | 1
2603900 | Carnaíba | Rural | Índice de Tratamento (%) | 0% | 0% | 100% | 100% | 100% | 100% | 100% | 100% | 100% | 100% | 100% | 100% | 100% | 100% | 100% | 100% | 100% | 100% | 100% | 100% | 100% | 100% | 100% | 100% | 100% | 100% | 100% | 100% | 100% | 100% | 100% | 100% | 100% | 100% | 100% | 100% |  | 34 | 1
2603900 | Carnaíba | Rural | Vazão de Infiltração (m³/ano) - OPEX | 0 | 0 | 79626.9421 | 165787.4531 | 258867.7833 | 358585.2017 | 459870.6823 | 556879.2789 | 656148.9566 | 758129.1322 | 766785.0036 | 766785.0036 | 769432.1733 | 774386.3978 | 780043.6998 | 786085.5408 | 786085.5408 | 787260.2571 | 789566.557 | 792734.5381 | 795960.4135 | 795960.4135 | 795149.6135 | 795547.8015 | 796566.2586 | 797854.5385 | 797854.5385 | 793699.5113 | 793979.5661 | 793979.5661 | 793299.2967 | 793261.4687 | 789467.0994 | 791033.666 | 792682.6834 | 793342.2904 | 23802698.8678 | 47605397.7356 | 1
2603900 | Carnaíba | Rural | Vazão Média Coletada (m³/ano) - OPEX | 0 | 0 | 87032.8531 | 187304.5811 | 301654.5483 | 430270.9847 | 567431.0323 | 705363.6189 | 851989.4966 | 1034367.9322 | 1042231.8036 | 1039032.1236 | 1040348.7333 | 1044225.8378 | 1049027.7798 | 1054404.3408 | 1051679.8608 | 1051619.0571 | 1052943.277 | 1055319.2581 | 1057911.5335 | 1055345.4535 | 1053363.2135 | 1052842.6815 | 1053100.8186 | 1053787.1785 | 1051411.1785 | 1046115.6713 | 1045477.0061 | 1044748.3661 | 1043466.1767 | 1041084.0287 | 1037162.9394 | 1038634.466 | 1040188.4434 | 1040721.3304 | 31401607.6048 | 62803215.2096 | 1
2603900 | Carnaíba | Rural | Vazão Tratada (m³/ano) - OPEX | 0 | 0 | 87032.8531 | 187304.5811 | 301654.5483 | 430270.9847 | 567431.0323 | 705363.6189 | 851989.4966 | 1034367.9322 | 1042231.8036 | 1039032.1236 | 1040348.7333 | 1044225.8378 | 1049027.7798 | 1054404.3408 | 1051679.8608 | 1051619.0571 | 1052943.277 | 1055319.2581 | 1057911.5335 | 1055345.4535 | 1053363.2135 | 1052842.6815 | 1053100.8186 | 1053787.1785 | 1051411.1785 | 1046115.6713 | 1045477.0061 | 1044748.3661 | 1043466.1767 | 1041084.0287 | 1037162.9394 | 1038634.466 | 1040188.4434 | 1040721.3304 | 31401607.6048 | 62803215.2096 | 1
2603900 | Carnaíba | Rural | Vazão Tratada (m³/ano) - CAPEX | 0 | 0 | 96703.1701 | 202491.4391 | 317531.1034 | 441303.5741 | 567431.0323 | 705363.6189 | 851989.4966 | 1034367.9322 | 1042231.8036 | 1039032.1236 | 1040348.7333 | 1044225.8378 | 1049027.7798 | 1054404.3408 | 1051679.8608 | 1051619.0571 | 1052943.277 | 1055319.2581 | 1057911.5335 | 1055345.4535 | 1053363.2135 | 1052842.6815 | 1053100.8186 | 1053787.1785 | 1051411.1785 | 1046115.6713 | 1045477.0061 | 1044748.3661 | 1043466.1767 | 1041084.0287 | 1037162.9394 | 1038634.466 | 1040188.4434 | 1040721.3304 | 31453373.9242 | 62906747.8485 | 1
2603900 | Carnaíba | Rural | Volume faturado esgoto (m³/ano) - OPEX | 0 | 0 | 0 | 0 | 0 | 0 | 0 | 0 | 0 | 0 | 0 | 0 | 0 | 0 | 0 | 0 | 0 | 0 | 0 | 0 | 0 | 0 | 0 | 0 | 0 | 0 | 0 | 0 | 0 | 0 | 0 | 0 | 0 | 0 | 0 | 0 | 0 | 0 | 1
2603900 | Carnaíba | Rural | Economias Ativas (econ) - CAPEX | 0 | 0 | 400.7863 | 811.9051 | 1234.3825 | 1666.0311 | 2083.2005 | 2522.6466 | 2972.3353 | 3434.3024 | 3473.5133 | 3466.1776 | 3485.5049 | 3507.9474 | 3533.5748 | 3560.9441 | 3558.8376 | 3566.2656 | 3576.713 | 3591.0639 | 3605.677 | 3594.0618 | 3602.0041 | 3603.8079 | 3608.4215 | 3614.2573 | 3595.4352 | 3594.2308 | 3596.7038 | 3593.6222 | 3593.4509 | 3568.7925 | 3576.2625 | 3583.359 | 3590.829 | 3593.817 |  | 107960.8646 | 1
2603900 | Carnaíba | Rural | Economias Ativas (econ) - OPEX | 0 | 0 | 360.7077 | 751.0122 | 1172.6634 | 1624.3803 | 2083.2005 | 2522.6466 | 2972.3353 | 3434.3024 | 3473.5133 | 3466.1776 | 3485.5049 | 3507.9474 | 3533.5748 | 3560.9441 | 3558.8376 | 3566.2656 | 3576.713 | 3591.0639 | 3605.677 | 3594.0618 | 3602.0041 | 3603.8079 | 3608.4215 | 3614.2573 | 3595.4352 | 3594.2308 | 3596.7038 | 3593.6222 | 3593.4509 | 3568.7925 | 3576.2625 | 3583.359 | 3590.829 | 3593.817 |  | 107756.5232 | 1
2603900 | Carnaíba | Rural | Ligação Intradomiciliar (un) | 0 | 0 | 20.0393 | 40.5953 | 61.7191 | 83.3016 | 104.16 | 126.1323 | 148.6168 | 171.7151 | 173.6757 | 173.6757 | 174.2752 | 175.3974 | 176.6787 | 178.0472 | 178.0472 | 178.3133 | 178.8357 | 179.5532 | 180.2839 | 180.2839 | 180.1002 | 180.1904 | 180.4211 | 180.7129 | 180.7129 | 179.7718 | 179.8352 | 179.8352 | 179.6811 | 179.6725 | 178.8131 | 179.168 | 179.5415 | 179.6908 |  | 5401.493 | 1
2603900 | Carnaíba | Rural | Ligações Totais SES (un) | 0 | 0 | 400.7863 | 811.9051 | 1234.3825 | 1666.0311 | 2083.2005 | 2522.6466 | 2972.3353 | 3434.3024 | 3473.5133 | 3473.5133 | 3485.5049 | 3507.9474 | 3533.5748 | 3560.9441 | 3560.9441 | 3566.2656 | 3576.713 | 3591.0639 | 3605.677 | 3605.677 | 3602.0041 | 3603.8079 | 3608.4215 | 3614.2573 | 3614.2573 | 3595.4352 | 3596.7038 | 3596.7038 | 3593.6222 | 3593.4509 | 3576.2625 | 3583.359 | 3590.829 | 3593.817 |  | 108029.86 | 1
2603900 | Carnaíba | Rural | Total Rede Coletora (m) | 0 | 0 | 0 | 0 | 0 | 0 | 0 | 0 | 0 | 0 | 0 | 0 | 0 | 0 | 0 | 0 | 0 | 0 | 0 | 0 | 0 | 0 | 0 | 0 | 0 | 0 | 0 | 0 | 0 | 0 | 0 | 0 | 0 | 0 | 0 | 0 |  | 0 | 1
2603900 | Carnaíba | Rural | Total incremental Coletor Tronco (m) | 0 | 0 | 0 | 0 | 0 | 0 | 0 | 0 | 0 | 0 | 0 | 0 | 0 | 0 | 0 | 0 | 0 | 0 | 0 | 0 | 0 | 0 | 0 | 0 | 0 | 0 | 0 | 0 | 0 | 0 | 0 | 0 | 0 | 0 | 0 | 0 |  | 0 | 1
2603900 | Carnaíba | Rural | SEI-un | 0 | 0 | 400.7863 | 411.1188 | 422.4774 | 431.6486 | 417.1694 | 439.4461 | 449.6887 | 461.9672 | 39.2108 | 0 | 19.3273 | 22.4425 | 25.6274 | 27.3694 | 0 | 7.428 | 10.4475 | 14.3509 | 14.6131 | 0 | 7.9423 | 1.8038 | 4.6136 | 5.8359 | 0 | 0 | 2.473 | 0 | 0 | 0 | 7.47 | 7.0965 | 7.47 | 2.988 |  | 3662.8123 | 1
2603900 | Carnaíba | Rural | Capacidade Total SES (m³/ano) | 0 | 0 | 0 | 0 | 0 | 0 | 0 | 0 | 0 | 0 | 0 | 0 | 0 | 0 | 0 | 0 | 0 | 0 | 0 | 0 | 0 | 0 | 0 | 0 | 0 | 0 | 0 | 0 | 0 | 0 | 0 | 0 | 0 | 0 | 0 | 0 |  | 0 | 1
2603900 | Carnaíba | Rural | Cloro-kg / ano | 0 | 0 | 0 | 0 | 0 | 0 | 0 | 0 | 0 | 0 | 0 | 0 | 0 | 0 | 0 | 0 | 0 | 0 | 0 | 0 | 0 | 0 | 0 | 0 | 0 | 0 | 0 | 0 | 0 | 0 | 0 | 0 | 0 | 0 | 0 | 0 |  | 0 | 1
2603900 | Carnaíba | Rural | Geração de lodo-ton / ano | 0 | 0 | 0 | 0 | 0 | 0 | 0 | 0 | 0 | 0 | 0 | 0 | 0 | 0 | 0 | 0 | 0 | 0 | 0 | 0 | 0 | 0 | 0 | 0 | 0 | 0 | 0 | 0 | 0 | 0 | 0 | 0 | 0 | 0 | 0 | 0 |  | 0 | 1
2603900 | Carnaíba | Rural | Polímero Lodo-kg / ano | 0 | 0 | 0 | 0 | 0 | 0 | 0 | 0 | 0 | 0 | 0 | 0 | 0 | 0 | 0 | 0 | 0 | 0 | 0 | 0 | 0 | 0 | 0 | 0 | 0 | 0 | 0 | 0 | 0 | 0 | 0 | 0 | 0 | 0 | 0 | 0 |  | 0 | 1
2603900 | Carnaíba | Rural | Economias sistema individual | 0 | 0 | 0 | 0 | 0 | 0 | 0 | 0 | 0 | 0 | 0 | 0 | 0 | 0 | 0 | 0 | 0 | 0 | 0 | 0 | 0 | 0 | 0 | 0 | 0 | 0 | 0 | 0 | 0 | 0 | 0 | 0 | 0 | 0 | 0 | 0 |  | 0 | 1
2603900 | Carnaíba | Rural | CAPEX - Investimentos em SES | [37 empty] | 0 | 1
2603900 | Carnaíba | Rural | Ligação (Mil R$) | 0 | 0 | 0 | 0 | 0 | 0 | 0 | 0 | 0 | 0 | 0 | 0 | 0 | 0 | 0 | 0 | 0 | 0 | 0 | 0 | 0 | 0 | 0 | 0 | 0 | 0 | 0 | 0 | 0 | 0 | 0 | 0 | 0 | 0 | 0 | 0 | 0 | 0 | 1
2603900 | Carnaíba | Rural | Rede Coletora (Mil R$) | 0 | 0 | 0 | 0 | 0 | 0 | 0 | 0 | 0 | 0 | 0 | 0 | 0 | 0 | 0 | 0 | 0 | 0 | 0 | 0 | 0 | 0 | 0 | 0 | 0 | 0 | 0 | 0 | 0 | 0 | 0 | 0 | 0 | 0 | 0 | 0 | 0 | 0 | 1
2603900 | Carnaíba | Rural | Coletor Tronco (Mil R$) | 0 | 0 | 0 | 0 | 0 | 0 | 0 | 0 | 0 | 0 | 0 | 0 | 0 | 0 | 0 | 0 | 0 | 0 | 0 | 0 | 0 | 0 | 0 | 0 | 0 | 0 | 0 | 0 | 0 | 0 | 0 | 0 | 0 | 0 | 0 | 0 | 0 | 0 | 1
2603900 | Carnaíba | Rural | EEE (Mil R$) | 0 | 0 | 0 | 0 | 0 | 0 | 0 | 0 | 0 | 0 | 0 | 0 | 0 | 0 | 0 | 0 | 0 | 0 | 0 | 0 | 0 | 0 | 0 | 0 | 0 | 0 | 0 | 0 | 0 | 0 | 0 | 0 | 0 | 0 | 0 | 0 | 0 | 0 | 1
2603900 | Carnaíba | Rural | Linha de Recalque (Mil R$) | 0 | 0 | 0 | 0 | 0 | 0 | 0 | 0 | 0 | 0 | 0 | 0 | 0 | 0 | 0 | 0 | 0 | 0 | 0 | 0 | 0 | 0 | 0 | 0 | 0 | 0 | 0 | 0 | 0 | 0 | 0 | 0 | 0 | 0 | 0 | 0 | 0 | 0 | 1
2603900 | Carnaíba | Rural | Linha de Gravidade (Mil R$) | 0 | 0 | 0 | 0 | 0 | 0 | 0 | 0 | 0 | 0 | 0 | 0 | 0 | 0 | 0 | 0 | 0 | 0 | 0 | 0 | 0 | 0 | 0 | 0 | 0 | 0 | 0 | 0 | 0 | 0 | 0 | 0 | 0 | 0 | 0 | 0 | 0 | 0 | 1
2603900 | Carnaíba | Rural | ETE (Mil R$) | 0 | 0 | 2432.8491 | 2495.5693 | 2564.5179 | 2620.189 | 2532.2978 | 2667.5211 | 2729.6958 | 2804.2285 | 238.0172 | 0 | 117.3205 | 136.2302 | 155.5632 | 166.1372 | 0 | 45.0892 | 63.4181 | 87.1124 | 88.7044 | 0 | 48.2114 | 10.9493 | 28.0053 | 35.4248 | 0 | 0 | 15.0117 | 0 | 0 | 0 | 45.3443 | 43.0771 | 45.3443 | 18.1377 | 22233.9669 | 44467.9338 | 1
2603900 | Carnaíba | Rural | Tratamento de lodo (Mil R$) CPXSES | 0 | 0 | 0 | 0 | 0 | 0 | 0 | 0 | 0 | 0 | 0 | 0 | 0 | 0 | 0 | 0 | 0 | 0 | 0 | 0 | 0 | 0 | 0 | 0 | 0 | 0 | 0 | 0 | 0 | 0 | 0 | 0 | 0 | 0 | 0 | 0 | 0 | 0 | 1
2603900 | Carnaíba | Rural | SEI (Mil R$) | 0 | 0 | 2432.8491 | 2495.5693 | 2564.5179 | 2620.189 | 2532.2978 | 2667.5211 | 2729.6958 | 2804.2285 | 238.0172 | 0 | 117.3205 | 136.2302 | 155.5632 | 166.1372 | 0 | 45.0892 | 63.4181 | 87.1124 | 88.7044 | 0 | 48.2114 | 10.9493 | 28.0053 | 35.4248 | 0 | 0 | 15.0117 | 0 | 0 | 0 | 45.3443 | 43.0771 | 45.3443 | 18.1377 | 22233.9669 | 44467.9338 | 1
2603900 | Carnaíba | Rural | Emissário (Mil R$) | 0 | 0 | 0 | 0 | 0 | 0 | 0 | 0 | 0 | 0 | 0 | 0 | 0 | 0 | 0 | 0 | 0 | 0 | 0 | 0 | 0 | 0 | 0 | 0 | 0 | 0 | 0 | 0 | 0 | 0 | 0 | 0 | 0 | 0 | 0 | 0 | 0 | 0 | 1
2603900 | Carnaíba | Rural | Projetos SES (Mil R$) | 0 | 0 | 0 | 0 | 0 | 0 | 0 | 0 | 0 | 0 | 0 | 0 | 0 | 0 | 0 | 0 | 0 | 0 | 0 | 0 | 0 | 0 | 0 | 0 | 0 | 0 | 0 | 0 | 0 | 0 | 0 | 0 | 0 | 0 | 0 | 0 | 0 | 0 | 1
2603900 | Carnaíba | Rural | Aquisição de Áreas (Mil R$) SES | 0 | 0 | 0 | 0 | 0 | 0 | 0 | 0 | 0 | 0 | 0 | 0 | 0 | 0 | 0 | 0 | 0 | 0 | 0 | 0 | 0 | 0 | 0 | 0 | 0 | 0 | 0 | 0 | 0 | 0 | 0 | 0 | 0 | 0 | 0 | 0 | 0 | 0 | 1
2603900 | Carnaíba | Rural | Ambiental (Mil R$) CPXSES | 0 | 0 | 0 | 0 | 0 | 0 | 0 | 0 | 0 | 0 | 0 | 0 | 0 | 0 | 0 | 0 | 0 | 0 | 0 | 0 | 0 | 0 | 0 | 0 | 0 | 0 | 0 | 0 | 0 | 0 | 0 | 0 | 0 | 0 | 0 | 0 | 0 | 0 | 1
2603900 | Carnaíba | Rural | Telemetria e Automação (Mil R$) CPXSES | 0 | 0 | 0 | 0 | 0 | 0 | 0 | 0 | 0 | 0 | 0 | 0 | 0 | 0 | 0 | 0 | 0 | 0 | 0 | 0 | 0 | 0 | 0 | 0 | 0 | 0 | 0 | 0 | 0 | 0 | 0 | 0 | 0 | 0 | 0 | 0 | 0 | 0 | 1
2603900 | Carnaíba | Rural | Reformas SES | 0 | 0 | 0 | 0 | 0 | 0 | 0 | 0 | 0 | 0 | 0 | 0 | 0 | 0 | 0 | 0 | 0 | 0 | 0 | 0 | 0 | 0 | 0 | 0 | 0 | 0 | 0 | 0 | 0 | 0 | 0 | 0 | 0 | 0 | 0 | 0 | 0 | 0 | 1
2603900 | Carnaíba | Rural | Reinvestimento (Mil R$) CPXSES | 0 | 0 | 0 | 0 | 0 | 0 | 0 | 0 | 0 | 0 | 0 | 0 | 0 | 0 | 0 | 0 | 0 | 0 | 0 | 0 | 0 | 0 | 0 | 0 | 0 | 0 | 0 | 0 | 0 | 0 | 0 | 0 | 0 | 0 | 0 | 0 | 0 | 0 | 1
2603900 | Carnaíba | Rural | OPEX - Despesas Operacionais em SES | [37 empty] | 0 | 1
2603900 | Carnaíba | Rural | Produtos Químicos (Mil R$) OPXSES | 0 | 0 | 0 | 0 | 0 | 0 | 0 | 0 | 0 | 0 | 0 | 0 | 0 | 0 | 0 | 0 | 0 | 0 | 0 | 0 | 0 | 0 | 0 | 0 | 0 | 0 | 0 | 0 | 0 | 0 | 0 | 0 | 0 | 0 | 0 | 0 | 0 | 0 | 1
2603900 | Carnaíba | Rural | Transporte Lodo (Mil R$) | 0 | 0 | 0 | 0 | 0 | 0 | 0 | 0 | 0 | 0 | 0 | 0 | 0 | 0 | 0 | 0 | 0 | 0 | 0 | 0 | 0 | 0 | 0 | 0 | 0 | 0 | 0 | 0 | 0 | 0 | 0 | 0 | 0 | 0 | 0 | 0 | 0 | 0 | 1
2603900 | Carnaíba | Rural | Energia Elétrica (Mil R$) | 0 | 0 | 0 | 0 | 0 | 0 | 0 | 0 | 0 | 0 | 0 | 0 | 0 | 0 | 0 | 0 | 0 | 0 | 0 | 0 | 0 | 0 | 0 | 0 | 0 | 0 | 0 | 0 | 0 | 0 | 0 | 0 | 0 | 0 | 0 | 0 | 0 | 0 | 1
2603900 | Carnaíba | Rural | SEI (Mil R$) OPXSES | [36 empty] | 0 | 0 | 1
2603900 | Carnaíba | Rural | Recursos Humanos (Mil R$) OPXSES | 0 | 0 | 0 | 0 | 0 | 0 | 0 | 0 | 0 | 0 | 0 | 0 | 0 | 0 | 0 | 0 | 0 | 0 | 0 | 0 | 0 | 0 | 0 | 0 | 0 | 0 | 0 | 0 | 0 | 0 | 0 | 0 | 0 | 0 | 0 | 0 | 0 | 0 | 1
2603900 | Carnaíba | Rural | Veículos e equipamentos (Mil R$) OPXSES | 0 | 0 | 0 | 0 | 0 | 0 | 0 | 0 | 0 | 0 | 0 | 0 | 0 | 0 | 0 | 0 | 0 | 0 | 0 | 0 | 0 | 0 | 0 | 0 | 0 | 0 | 0 | 0 | 0 | 0 | 0 | 0 | 0 | 0 | 0 | 0 | 0 | 0 | 1
2603900 | Carnaíba | Rural | Ambiental (Mil R$) OPXSES | 0 | 0 | 0 | 0 | 0 | 0 | 0 | 0 | 0 | 0 | 0 | 0 | 0 | 0 | 0 | 0 | 0 | 0 | 0 | 0 | 0 | 0 | 0 | 0 | 0 | 0 | 0 | 0 | 0 | 0 | 0 | 0 | 0 | 0 | 0 | 0 | 0 | 0 | 1
2603900 | Carnaíba | Rural | Seguro (Mil R$) OPXSES | 0 | 0 | 0 | 0 | 0 | 0 | 0 | 0 | 0 | 0 | 0 | 0 | 0 | 0 | 0 | 0 | 0 | 0 | 0 | 0 | 0 | 0 | 0 | 0 | 0 | 0 | 0 | 0 | 0 | 0 | 0 | 0 | 0 | 0 | 0 | 0 | 0 | 0 | 1
2603900 | Carnaíba | Rural | Outros (Mil R$) OPXSES | 0 | 0 | 0 | 0 | 0 | 0 | 0 | 0 | 0 | 0 | 0 | 0 | 0 | 0 | 0 | 0 | 0 | 0 | 0 | 0 | 0 | 0 | 0 | 0 | 0 | 0 | 0 | 0 | 0 | 0 | 0 | 0 | 0 | 0 | 0 | 0 | 0 | 0 | 1
2603900 | Carnaíba | Rural | TOTAL | [37 empty] | 0 | 1
2603900 | Carnaíba | Rural | CAPEX SAA | 0 | 0 | 1919.2345 | 959.6172 | 959.6172 | 479.8086 | 959.6172 | 959.6172 | 479.8086 | 1919.2345 | 0 | 0 | 0 | 0 | 0 | 0 | 0 | 0 | 0 | 0 | 0 | 0 | 0 | 0 | 0 | 0 | 0 | 0 | 0 | 0 | 0 | 0 | 0 | 0 | 0 | 0 | 8636.5552 | 17273.1103 | 1
2603900 | Carnaíba | Rural | OPEX SAA | 0 | 0 | 0 | 0 | 0 | 0 | 0 | 0 | 0 | 0 | 0 | 0 | 0 | 0 | 0 | 0 | 0 | 0 | 0 | 0 | 0 | 0 | 0 | 0 | 0 | 0 | 0 | 0 | 0 | 0 | 0 | 0 | 0 | 0 | 0 | 0 | 0 | 0 | 1
2603900 | Carnaíba | Rural | CAPEX SES | 0 | 0 | 2432.8491 | 2495.5693 | 2564.5179 | 2620.189 | 2532.2978 | 2667.5211 | 2729.6958 | 2804.2285 | 238.0172 | 0 | 117.3205 | 136.2302 | 155.5632 | 166.1372 | 0 | 45.0892 | 63.4181 | 87.1124 | 88.7044 | 0 | 48.2114 | 10.9493 | 28.0053 | 35.4248 | 0 | 0 | 15.0117 | 0 | 0 | 0 | 45.3443 | 43.0771 | 45.3443 | 18.1377 | 22233.9669 | 44467.9338 | 1
2603900 | Carnaíba | Rural | OPEX SES | 0 | 0 | 0 | 0 | 0 | 0 | 0 | 0 | 0 | 0 | 0 | 0 | 0 | 0 | 0 | 0 | 0 | 0 | 0 | 0 | 0 | 0 | 0 | 0 | 0 | 0 | 0 | 0 | 0 | 0 | 0 | 0 | 0 | 0 | 0 | 0 | 0 | 0 | 1
2603926 | Carnaubeira da Penha | Rural | VOLUMETRIA - SAA | [37 empty] | 0 | 1
2603926 | Carnaubeira da Penha | Rural | Índice de Atendimento (%) | 0.9358% | 0.9358% | 10.73% | 21.1% | 32.01% | 43.46% | 55.46% | 66.35% | 77.23% | 99% | 99% | 99% | 99% | 99% | 99% | 99% | 99% | 99% | 99% | 99% | 99% | 99% | 99% | 99% | 99% | 99% | 99% | 99% | 99% | 99% | 99% | 99% | 99% | 99% | 99% | 99% |  | 29.8121 | 1
2603926 | Carnaubeira da Penha | Rural | Índice de Cobertura (%) | 1.04% | 1.04% | 11.92% | 22.81% | 33.69% | 44.58% | 55.46% | 66.35% | 77.23% | 99% | 99% | 99% | 99% | 99% | 99% | 99% | 99% | 99% | 99% | 99% | 99% | 99% | 99% | 99% | 99% | 99% | 99% | 99% | 99% | 99% | 99% | 99% | 99% | 99% | 99% | 99% |  | 29.8712 | 1
2603926 | Carnaubeira da Penha | Rural | População Residente (hab) | 7326 | 7096 | 7022 | 6963 | 6915 | 6877 | 6725 | 6703 | 6686 | 6672 | 6661 | 6617 | 6613 | 6610 | 6608 | 6606 | 6599 | 6596 | 6593 | 6591 | 6589 | 6583 | 6578 | 6574 | 6571 | 6568 | 6557 | 6549 | 6543 | 6538 | 6534 | 6517 | 6508 | 6499 | 6490 | 6477 |  | 239754 | 1
2603926 | Carnaubeira da Penha | Rural | Índice de Perdas Totais na Distribuição (%) | 25% | 25% | 25% | 25% | 25% | 25% | 25% | 25% | 25% | 25% | 25% | 25% | 25% | 25% | 25% | 25% | 25% | 25% | 25% | 25% | 25% | 25% | 25% | 25% | 25% | 25% | 25% | 25% | 25% | 25% | 25% | 25% | 25% | 25% | 25% | 25% |  | 9 | 1
2603926 | Carnaubeira da Penha | Rural | Índice de Perdas Físicas na Distribuição (%) | 16.67% | 16.67% | 16.67% | 16.67% | 16.67% | 16.67% | 16.67% | 16.67% | 16.67% | 16.67% | 16.67% | 16.67% | 16.67% | 16.67% | 16.67% | 16.67% | 16.67% | 16.67% | 16.67% | 16.67% | 16.67% | 16.67% | 16.67% | 16.67% | 16.67% | 16.67% | 16.67% | 16.67% | 16.67% | 16.67% | 16.67% | 16.67% | 16.67% | 16.67% | 16.67% | 16.67% |  | 6 | 1
2603926 | Carnaubeira da Penha | Rural | Índice de Perdas na Produção (%) - ETA | 15.6% | 15.6% | 13.48% | 11.36% | 9.241% | 7.12% | 5% | 5% | 5% | 5% | 5% | 5% | 5% | 5% | 5% | 5% | 5% | 5% | 5% | 5% | 5% | 5% | 5% | 5% | 5% | 5% | 5% | 5% | 5% | 5% | 5% | 5% | 5% | 5% | 5% | 5% |  | 2.2241 | 1
2603926 | Carnaubeira da Penha | Rural | Consumo Micromedido de Água (m³/ano) - cobertura | 2752.6767 | 2666.2557 | 30256.6859 | 57388.6471 | 84190.4291 | 110775.7115 | 134777.3779 | 160700.0465 | 186589.1972 | 238681.7928 | 238288.2827 | 236714.2421 | 236571.1474 | 236463.8265 | 236392.2792 | 236320.7319 | 236070.3164 | 235962.9954 | 235855.6745 | 235784.1272 | 235712.5798 | 235497.9379 | 235319.0697 | 235175.9751 | 235068.6541 | 234961.3332 | 234567.823 | 234281.6338 | 234066.992 | 233888.1237 | 233745.0291 | 233136.8771 | 232814.9142 | 232492.9513 | 232170.9885 | 231705.9311 | 7117809.2572 | 14235618.5144 | 1
2603926 | Carnaubeira da Penha | Rural | Consumo Micromedido de Água (m³/ano) - atendimento | 2477.41 | 2399.63 | 27231.02 | 53084.5 | 79980.91 | 108006.32 | 134777.38 | 160700.05 | 186589.2 | 238681.79 | 238288.28 | 236714.24 | 236571.15 | 236463.83 | 236392.28 | 236320.73 | 236070.32 | 235963 | 235855.67 | 235784.13 | 235712.58 | 235497.94 | 235319.07 | 235175.98 | 235068.65 | 234961.33 | 234567.82 | 234281.63 | 234066.99 | 233888.12 | 233745.03 | 233136.88 | 232814.91 | 232492.95 | 232170.99 | 231705.93 | 7102958.64 | 14205917.28 | 1
2603926 | Carnaubeira da Penha | Rural | Consumo de Água Disponibilizado (m³/ano) - cobertura | 3670.2356 | 3555.0075 | 40342.2479 | 76518.1961 | 112253.9055 | 147700.9487 | 179703.1705 | 214266.7287 | 248785.5963 | 318242.3904 | 317717.7102 | 315618.9894 | 315428.1966 | 315285.102 | 315189.7056 | 315094.3092 | 314760.4218 | 314617.3272 | 314474.2326 | 314378.8362 | 314283.4398 | 313997.2506 | 313758.7596 | 313567.9668 | 313424.8722 | 313281.7776 | 312757.0974 | 312375.5118 | 312089.3226 | 311850.8316 | 311660.0388 | 310849.1694 | 310419.8856 | 309990.6018 | 309561.318 | 308941.2414 | 9490412.3429 | 18980824.6859 | 1
2603926 | Carnaubeira da Penha | Rural | Consumo de Água Disponibilizado (m³/ano) - atendimento | 3303.2133 | 3199.5067 | 36308.0267 | 70779.3333 | 106641.2133 | 144008.4267 | 179703.1733 | 214266.7333 | 248785.6 | 318242.3867 | 317717.7067 | 315618.9867 | 315428.2 | 315285.1067 | 315189.7067 | 315094.3067 | 314760.4267 | 314617.3333 | 314474.2267 | 314378.84 | 314283.44 | 313997.2533 | 313758.76 | 313567.9733 | 313424.8667 | 313281.7733 | 312757.0933 | 312375.5067 | 312089.32 | 311850.8267 | 311660.04 | 310849.1733 | 310419.88 | 309990.6 | 309561.32 | 308941.24 | 9470611.52 | 18941223.04 | 1
2603926 | Carnaubeira da Penha | Rural | Consumo de Água Efetivo (m³/ano) - cobertura | 3059 | 2963 | 33619 | 63765 | 93545 | 123084 | 149753 | 178556 | 207321 | 265202 | 264765 | 263016 | 262857 | 262738 | 262658 | 262579 | 262300 | 262181 | 262062 | 261982 | 261903 | 261664 | 261466 | 261307 | 261187 | 261068 | 260631 | 260313 | 260074 | 259876 | 259717 | 259041 | 258683 | 258326 | 257968 | 257451 | 7908680 | 15817360 | 1
2603926 | Carnaubeira da Penha | Rural | Consumo de Água Efetivo (m³/ano) - atendimento | 2753 | 2666 | 30257 | 58983 | 88868 | 120007 | 149753 | 178556 | 207321 | 265202 | 264765 | 263016 | 262857 | 262738 | 262658 | 262579 | 262300 | 262181 | 262062 | 261982 | 261903 | 261664 | 261466 | 261307 | 261187 | 261068 | 260631 | 260313 | 260074 | 259876 | 259717 | 259041 | 258683 | 258326 | 257968 | 257451 | 7892179 | 15784358 | 1
2603926 | Carnaubeira da Penha | Rural | Consumo de Água Faturado (m³/ano) - cobertura | 2752.6777 | 2666.2573 | 30256.6877 | 57388.6484 | 84190.4287 | 110775.7127 | 134777.379 | 160700.0477 | 186589.1971 | 238681.7928 | 238288.2827 | 236714.2421 | 236571.1474 | 236463.8265 | 236392.2792 | 236320.7319 | 236070.3164 | 235962.9954 | 235855.6745 | 235784.1272 | 235712.5798 | 235497.9379 | 235319.0697 | 235175.9751 | 235068.6541 | 234961.3332 | 234567.823 | 234281.6338 | 234066.992 | 233888.1237 | 233745.0291 | 233136.8771 | 232814.9142 | 232492.9513 | 232170.9885 | 231705.9311 | 7117809.2659 | 14235618.5318 | 1
2603926 | Carnaubeira da Penha | Rural | Consumo de Água Faturado (m³/ano) - atendimento | 3670.2356 | 3555.0075 | 40342.2479 | 76518.1961 | 112253.9055 | 147700.9487 | 179703.1705 | 214266.7287 | 248785.5963 | 318242.3904 | 317717.7102 | 315618.9894 | 315428.1966 | 315285.102 | 315189.7056 | 315094.3092 | 314760.4218 | 314617.3272 | 314474.2326 | 314378.8362 | 314283.4398 | 313997.2506 | 313758.7596 | 313567.9668 | 313424.8722 | 313281.7776 | 312757.0974 | 312375.5118 | 312089.3226 | 311850.8316 | 311660.0388 | 310849.1694 | 310419.8856 | 309990.6018 | 309561.318 | 308941.2414 | 9490412.3429 | 18980824.6859 | 1
2603926 | Carnaubeira da Penha | Rural | Demanda Média Bruta (m³/ano) - atendimento | 3303.2133 | 3199.5067 | 36308.0267 | 70779.3333 | 106641.2133 | 144008.4267 | 179703.1733 | 214266.7333 | 248785.6 | 318242.3867 | 317717.7067 | 315618.9867 | 315428.2 | 315285.1067 | 315189.7067 | 315094.3067 | 314760.4267 | 314617.3333 | 314474.2267 | 314378.84 | 314283.44 | 313997.2533 | 313758.76 | 313567.9733 | 313424.8667 | 313281.7733 | 312757.0933 | 312375.5067 | 312089.32 | 311850.8267 | 311660.04 | 310849.1733 | 310419.88 | 309990.6 | 309561.32 | 308941.24 | 9470611.52 | 18941223.04 | 1
2603926 | Carnaubeira da Penha | Rural | Demanda Máxima Diária (m³/ano) - cobertura | 4404.2827 | 4266.009 | 43569.632 | 84935.2 | 127969.456 | 172810.112 | 215643.808 | 257120.08 | 298542.72 | 381890.864 | 381261.248 | 378742.784 | 378513.84 | 378342.128 | 378227.648 | 378113.168 | 377712.512 | 377540.8 | 377369.072 | 377254.608 | 377140.128 | 376796.704 | 376510.512 | 376281.568 | 376109.84 | 375938.128 | 375308.512 | 374850.608 | 374507.184 | 374220.992 | 373992.048 | 373019.008 | 372503.856 | 371988.72 | 371473.584 | 370729.488 | 11365600.8518 | 22731201.7035 | 1
2603926 | Carnaubeira da Penha | Rural | Demanda Máxima Diária (m³/ano) - atendimento | 3963.856 | 3839.408 | 43569.632 | 84935.2 | 127969.456 | 172810.112 | 215643.808 | 257120.08 | 298542.72 | 381890.864 | 381261.248 | 378742.784 | 378513.84 | 378342.128 | 378227.648 | 378113.168 | 377712.512 | 377540.8 | 377369.072 | 377254.608 | 377140.128 | 376796.704 | 376510.512 | 376281.568 | 376109.84 | 375938.128 | 375308.512 | 374850.608 | 374507.184 | 374220.992 | 373992.048 | 373019.008 | 372503.856 | 371988.72 | 371473.584 | 370729.488 | 11364733.824 | 22729467.648 | 1
2603926 | Carnaubeira da Penha | Rural | Demanda Máxima Horária (m³/ano) - cobertura | 6606.4241 | 6399.0136 | 72616.0463 | 137732.7529 | 202057.03 | 265861.7076 | 323465.7068 | 385680.1116 | 447814.0733 | 572836.3027 | 571891.8784 | 568114.1809 | 567770.7539 | 567513.1836 | 567341.4701 | 567169.7566 | 566568.7592 | 566311.189 | 566053.6187 | 565881.9052 | 565710.1916 | 565195.0511 | 564765.7673 | 564422.3402 | 564164.77 | 563907.1997 | 562962.7753 | 562275.9212 | 561760.7807 | 561331.4969 | 560988.0698 | 559528.5049 | 558755.7941 | 557983.0832 | 557210.3724 | 556094.2345 | 17082742.2173 | 34165484.4346 | 1
2603926 | Carnaubeira da Penha | Rural | Demanda Máxima Horária (m³/ano) - atendimento | 5945.784 | 5759.112 | 65354.448 | 127402.8 | 191954.184 | 259215.168 | 323465.712 | 385680.12 | 447814.08 | 572836.296 | 571891.872 | 568114.176 | 567770.76 | 567513.192 | 567341.472 | 567169.752 | 566568.768 | 566311.2 | 566053.608 | 565881.912 | 565710.192 | 565195.056 | 564765.768 | 564422.352 | 564164.76 | 563907.192 | 562962.768 | 562275.912 | 561760.776 | 561331.488 | 560988.072 | 559528.512 | 558755.784 | 557983.08 | 557210.376 | 556094.232 | 17047100.736 | 34094201.472 | 1
2603926 | Carnaubeira da Penha | Rural | Vazão de Produção ETA Máxima Diária (m³/ano) - cobertura | 5218.4844 | 5054.6487 | 55954.3585 | 103591.2031 | 148420.0426 | 190829.0293 | 226993.4785 | 270652.7099 | 314255.49 | 401990.3879 | 401327.6339 | 398676.6182 | 398435.6168 | 398254.8657 | 398134.365 | 398013.8643 | 397592.1117 | 397411.3607 | 397230.6096 | 397110.1089 | 396989.6082 | 396628.106 | 396326.8542 | 396085.8528 | 395905.1017 | 395724.3507 | 395061.5967 | 394579.5939 | 394218.0917 | 393916.8399 | 393675.8385 | 392651.5824 | 392109.3292 | 391567.076 | 391024.8227 | 390241.5681 | 12011853.2002 | 24023706.4005 | 1
2603926 | Carnaubeira da Penha | Rural | Vazão de Produção ETA Máxima Diária (m³/ano) - atendimento | 4696.6378 | 4549.1836 | 50358.9275 | 95821.8655 | 140999.0446 | 186058.3058 | 226993.4821 | 270652.7158 | 314255.4947 | 401990.3832 | 401327.6295 | 398676.6147 | 398435.6211 | 398254.8716 | 398134.3663 | 398013.8611 | 397592.1179 | 397411.3684 | 397230.6021 | 397110.1137 | 396989.6084 | 396628.1095 | 396326.8547 | 396085.8611 | 395905.0947 | 395724.3453 | 395061.5916 | 394579.5874 | 394218.0884 | 393916.8337 | 393675.84 | 392651.5874 | 392109.3221 | 391567.0737 | 391024.8253 | 390241.5663 | 11985269.3965 | 23970538.793 | 1
2603926 | Carnaubeira da Penha | Rural | Vazão de Produção poço Máxima Diária (m³/ano) - cobertura | 4404.2827 | 4266.009 | 48899.6945 | 93695.7503 | 138870.811 | 184626.1858 | 226993.4785 | 270652.7099 | 314255.49 | 401990.3879 | 401327.6339 | 398676.6182 | 398435.6168 | 398254.8657 | 398134.365 | 398013.8643 | 397592.1117 | 397411.3607 | 397230.6096 | 397110.1089 | 396989.6082 | 396628.106 | 396326.8542 | 396085.8528 | 395905.1017 | 395724.3507 | 395061.5967 | 394579.5939 | 394218.0917 | 393916.8399 | 393675.8385 | 392651.5824 | 392109.3292 | 391567.076 | 391024.8227 | 390241.5681 | 11977548.1669 | 23955096.3338 | 1
2603926 | Carnaubeira da Penha | Rural | Vazão de Produção poço Máxima Diária (m³/ano) - atendimento | 3963.856 | 3839.408 | 44009.7293 | 86668.5714 | 131927.2742 | 180010.5333 | 226993.4821 | 270652.7158 | 314255.4947 | 401990.3832 | 401327.6295 | 398676.6147 | 398435.6211 | 398254.8716 | 398134.3663 | 398013.8611 | 397592.1179 | 397411.3684 | 397230.6021 | 397110.1137 | 396989.6084 | 396628.1095 | 396326.8547 | 396085.8611 | 395905.0947 | 395724.3453 | 395061.5916 | 394579.5874 | 394218.0884 | 393916.8337 | 393675.84 | 392651.5874 | 392109.3221 | 391567.0737 | 391024.8253 | 390241.5663 | 11953204.8039 | 23906409.6077 | 1
2603926 | Carnaubeira da Penha | Rural | Economias Totais (econ) - CAPEX | 2160.0386 | 2160.0386 | 2160.0386 | 2160.0386 | 2160.0386 | 2179.632 | 2179.632 | 2179.632 | 2204.2062 | 2234.0103 | 2265.6513 | 2265.6513 | 2285.1684 | 2309.2069 | 2333.5326 | 2359.1952 | 2374.3768 | 2389.6398 | 2405.346 | 2422.448 | 2437.1424 | 2449.8404 | 2466.4052 | 2474.4318 | 2482.956 | 2490.9757 | 2497.495 | 2506.0032 | 2514.51 | 2517.0093 | 2520.0111 | 2522.0084 | 2525.0096 | 2528.0108 | 2530.5118 | 2530.5118 |  | 85180.3543 | 1
2603926 | Carnaubeira da Penha | Rural | Economias Totais (econ) - OPEX | 0 | 1944.0347 | 1944.0347 | 1998.0357 | 2052.0367 | 2125.1412 | 2179.632 | 2179.632 | 2204.2062 | 2234.0103 | 2265.6513 | 2265.6513 | 2285.1684 | 2309.2069 | 2333.5326 | 2359.1952 | 2374.3768 | 2389.6398 | 2405.346 | 2422.448 | 2437.1424 | 2449.8404 | 2466.4052 | 2474.4318 | 2482.956 | 2490.9757 | 2497.495 | 2506.0032 | 2514.51 | 2517.0093 | 2520.0111 | 2522.0084 | 2525.0096 | 2528.0108 | 2530.5118 | 2530.5118 |  | 82263.8124 | 1
2603926 | Carnaubeira da Penha | Rural | Economias Ativas (econ) - CAPEX | 22.4606 | 0.23355 | 30.7133 | 112.3737 | 245.2147 | 433.1298 | 670.4656 | 959.4462 | 1314.7293 | 2189.5535 | 2220.5648 | 2220.5648 | 2239.6935 | 2263.2537 | 2287.0953 | 2312.2472 | 2327.1267 | 2342.086 | 2357.4796 | 2374.2413 | 2388.6433 | 2401.0886 | 2417.3237 | 2425.1906 | 2433.5452 | 2441.4053 | 2447.7948 | 2456.1337 | 2464.4713 | 2466.9208 | 2469.8629 | 2471.8204 | 2474.7619 | 2477.7034 | 2480.1546 | 2480.1546 |  | 68119.6484 | 1
2603926 | Carnaubeira da Penha | Rural | Economias Ativas (econ) - OPEX | 0 | 0.2102 | 27.642 | 103.9457 | 232.9539 | 422.3016 | 670.4656 | 959.4462 | 1314.7293 | 2189.5535 | 2220.5648 | 2220.5648 | 2239.6935 | 2263.2537 | 2287.0953 | 2312.2472 | 2327.1267 | 2342.086 | 2357.4796 | 2374.2413 | 2388.6433 | 2401.0886 | 2417.3237 | 2425.1906 | 2433.5452 | 2441.4053 | 2447.7948 | 2456.1337 | 2464.4713 | 2466.9208 | 2469.8629 | 2471.8204 | 2474.7619 | 2477.7034 | 2480.1546 | 2480.1546 |  | 68062.5761 | 1
2603926 | Carnaubeira da Penha | Rural | Ligações Totais SAA (un) | 0 | 0 | 0 | 0 | 0 | 0 | 0 | 0 | 0 | 0 | 0 | 0 | 0 | 0 | 0 | 0 | 0 | 0 | 0 | 0 | 0 | 0 | 0 | 0 | 0 | 0 | 0 | 0 | 0 | 0 | 0 | 0 | 0 | 0 | 0 | 0 |  | 0 | 1
2603926 | Carnaubeira da Penha | Rural | Índice de Hidrometração | [37 empty] | 0 | 1 | bar: 0 to 35
2603926 | Carnaubeira da Penha | Rural | Hidrometros - complementação + substituição (un) | 0 | 0 | 0 | 0 | 0 | 0 | 0 | 0 | 0 | 0 | 0 | 0 | 0 | 0 | 0 | 0 | 0 | 0 | 0 | 0 | 0 | 0 | 0 | 0 | 0 | 0 | 0 | 0 | 0 | 0 | 0 | 0 | 0 | 0 | 0 | 0 | 0 | 0 | 1
2603926 | Carnaubeira da Penha | Rural | Extensão Total incremental + substituição (m) | 0 | 0 | 0 | 0 | 0 | 0 | 0 | 0 | 0 | 0 | 0 | 0 | 0 | 0 | 0 | 0 | 0 | 0 | 0 | 0 | 0 | 0 | 0 | 0 | 0 | 0 | 0 | 0 | 0 | 0 | 0 | 0 | 0 | 0 | 0 | 0 | 0 | 0 | 1
2603926 | Carnaubeira da Penha | Rural | SAC-un | 0 | 0 | 2 | 1 | 2 | 1 | 2 | 1 | 2 | 3 | 0 | 0 | 0 | 0 | 0 | 0 | 0 | 0 | 0 | 0 | 0 | 0 | 0 | 0 | 0 | 0 | 0 | 0 | 0 | 0 | 0 | 0 | 0 | 0 | 0 | 0 | 14 | 28 | 1
2603926 | Carnaubeira da Penha | Rural | Capacidade Total SAA (m³/ano) | 0 | 0 | 0 | 0 | 0 | 0 | 0 | 0 | 0 | 0 | 0 | 0 | 0 | 0 | 0 | 0 | 0 | 0 | 0 | 0 | 0 | 0 | 0 | 0 | 0 | 0 | 0 | 0 | 0 | 0 | 0 | 0 | 0 | 0 | 0 | 0 | 0 | 0 | 1
2603926 | Carnaubeira da Penha | Rural | CAPEX - Investimentos em SAA | [37 empty] | 0 | 1
2603926 | Carnaubeira da Penha | Rural | Ligação Predial (Mil R$) | 0 | 0 | 0 | 0 | 0 | 0 | 0 | 0 | 0 | 0 | 0 | 0 | 0 | 0 | 0 | 0 | 0 | 0 | 0 | 0 | 0 | 0 | 0 | 0 | 0 | 0 | 0 | 0 | 0 | 0 | 0 | 0 | 0 | 0 | 0 | 0 | 0 | 0 | 1
2603926 | Carnaubeira da Penha | Rural | Total rede substituição (Mil R$) | 0 | 0 | 0 | 0 | 0 | 0 | 0 | 0 | 0 | 0 | 0 | 0 | 0 | 0 | 0 | 0 | 0 | 0 | 0 | 0 | 0 | 0 | 0 | 0 | 0 | 0 | 0 | 0 | 0 | 0 | 0 | 0 | 0 | 0 | 0 | 0 | 0 | 0 | 1
2603926 | Carnaubeira da Penha | Rural | Total rede incremental (Mil R$) | 0 | 0 | 0 | 0 | 0 | 0 | 0 | 0 | 0 | 0 | 0 | 0 | 0 | 0 | 0 | 0 | 0 | 0 | 0 | 0 | 0 | 0 | 0 | 0 | 0 | 0 | 0 | 0 | 0 | 0 | 0 | 0 | 0 | 0 | 0 | 0 | 0 | 0 | 1
2603926 | Carnaubeira da Penha | Rural | Captação Superficial (Mil R$) | 0 | 0 | 0 | 0 | 0 | 0 | 0 | 0 | 0 | 0 | 0 | 0 | 0 | 0 | 0 | 0 | 0 | 0 | 0 | 0 | 0 | 0 | 0 | 0 | 0 | 0 | 0 | 0 | 0 | 0 | 0 | 0 | 0 | 0 | 0 | 0 | 0 | 0 | 1
2603926 | Carnaubeira da Penha | Rural | Captação Subterranêa (Mil R$) | 0 | 0 | 0 | 0 | 0 | 0 | 0 | 0 | 0 | 0 | 0 | 0 | 0 | 0 | 0 | 0 | 0 | 0 | 0 | 0 | 0 | 0 | 0 | 0 | 0 | 0 | 0 | 0 | 0 | 0 | 0 | 0 | 0 | 0 | 0 | 0 | 0 | 0 | 1
2603926 | Carnaubeira da Penha | Rural | EEAB (Mil R$) | 0 | 0 | 0 | 0 | 0 | 0 | 0 | 0 | 0 | 0 | 0 | 0 | 0 | 0 | 0 | 0 | 0 | 0 | 0 | 0 | 0 | 0 | 0 | 0 | 0 | 0 | 0 | 0 | 0 | 0 | 0 | 0 | 0 | 0 | 0 | 0 | 0 | 0 | 1
2603926 | Carnaubeira da Penha | Rural | Adutora Bruta (Mil R$) | 0 | 0 | 0 | 0 | 0 | 0 | 0 | 0 | 0 | 0 | 0 | 0 | 0 | 0 | 0 | 0 | 0 | 0 | 0 | 0 | 0 | 0 | 0 | 0 | 0 | 0 | 0 | 0 | 0 | 0 | 0 | 0 | 0 | 0 | 0 | 0 | 0 | 0 | 1
2603926 | Carnaubeira da Penha | Rural | EEAT (Mil R$) | 0 | 0 | 0 | 0 | 0 | 0 | 0 | 0 | 0 | 0 | 0 | 0 | 0 | 0 | 0 | 0 | 0 | 0 | 0 | 0 | 0 | 0 | 0 | 0 | 0 | 0 | 0 | 0 | 0 | 0 | 0 | 0 | 0 | 0 | 0 | 0 | 0 | 0 | 1
2603926 | Carnaubeira da Penha | Rural | Adutora Tratada (Mil R$) | 0 | 0 | 0 | 0 | 0 | 0 | 0 | 0 | 0 | 0 | 0 | 0 | 0 | 0 | 0 | 0 | 0 | 0 | 0 | 0 | 0 | 0 | 0 | 0 | 0 | 0 | 0 | 0 | 0 | 0 | 0 | 0 | 0 | 0 | 0 | 0 | 0 | 0 | 1
2603926 | Carnaubeira da Penha | Rural | ETA (Mil R$) | 0 | 0 | 0 | 0 | 0 | 0 | 0 | 0 | 0 | 0 | 0 | 0 | 0 | 0 | 0 | 0 | 0 | 0 | 0 | 0 | 0 | 0 | 0 | 0 | 0 | 0 | 0 | 0 | 0 | 0 | 0 | 0 | 0 | 0 | 0 | 0 | 0 | 0 | 1
2603926 | Carnaubeira da Penha | Rural | Tratamento de lodo (Mil R$) CPXSAA | 0 | 0 | 0 | 0 | 0 | 0 | 0 | 0 | 0 | 0 | 0 | 0 | 0 | 0 | 0 | 0 | 0 | 0 | 0 | 0 | 0 | 0 | 0 | 0 | 0 | 0 | 0 | 0 | 0 | 0 | 0 | 0 | 0 | 0 | 0 | 0 | 0 | 0 | 1
2603926 | Carnaubeira da Penha | Rural | SAC (Mil R$) | 0 | 0 | 959.6172 | 479.8086 | 959.6172 | 479.8086 | 959.6172 | 479.8086 | 959.6172 | 1439.4259 | 0 | 0 | 0 | 0 | 0 | 0 | 0 | 0 | 0 | 0 | 0 | 0 | 0 | 0 | 0 | 0 | 0 | 0 | 0 | 0 | 0 | 0 | 0 | 0 | 0 | 0 | 6717.3207 | 13434.6414 | 1
2603926 | Carnaubeira da Penha | Rural | Reservação (Mil R$) | 0 | 0 | 0 | 0 | 0 | 0 | 0 | 0 | 0 | 0 | 0 | 0 | 0 | 0 | 0 | 0 | 0 | 0 | 0 | 0 | 0 | 0 | 0 | 0 | 0 | 0 | 0 | 0 | 0 | 0 | 0 | 0 | 0 | 0 | 0 | 0 | 0 | 0 | 1
2603926 | Carnaubeira da Penha | Rural | Hidrometração complementação do parque (Mil R$) | 0 | 0 | 0 | 0 | 0 | 0 | 0 | 0 | 0 | 0 | 0 | 0 | 0 | 0 | 0 | 0 | 0 | 0 | 0 | 0 | 0 | 0 | 0 | 0 | 0 | 0 | 0 | 0 | 0 | 0 | 0 | 0 | 0 | 0 | 0 | 0 | 0 | 0 | 1
2603926 | Carnaubeira da Penha | Rural | Hidrometração substituição (Mil R$) | 0 | 0 | 0 | 0 | 0 | 0 | 0 | 0 | 0 | 0 | 0 | 0 | 0 | 0 | 0 | 0 | 0 | 0 | 0 | 0 | 0 | 0 | 0 | 0 | 0 | 0 | 0 | 0 | 0 | 0 | 0 | 0 | 0 | 0 | 0 | 0 | 0 | 0 | 1
2603926 | Carnaubeira da Penha | Rural | Projetos SAA (Mil R$) | 0 | 0 | 0 | 0 | 0 | 0 | 0 | 0 | 0 | 0 | 0 | 0 | 0 | 0 | 0 | 0 | 0 | 0 | 0 | 0 | 0 | 0 | 0 | 0 | 0 | 0 | 0 | 0 | 0 | 0 | 0 | 0 | 0 | 0 | 0 | 0 | 0 | 0 | 1
2603926 | Carnaubeira da Penha | Rural | Aquisição de Áreas (Mil R$) CPXSAA | 0 | 0 | 0 | 0 | 0 | 0 | 0 | 0 | 0 | 0 | 0 | 0 | 0 | 0 | 0 | 0 | 0 | 0 | 0 | 0 | 0 | 0 | 0 | 0 | 0 | 0 | 0 | 0 | 0 | 0 | 0 | 0 | 0 | 0 | 0 | 0 | 0 | 0 | 1
2603926 | Carnaubeira da Penha | Rural | Ambiental (Mil R$) CPXSAA | 0 | 0 | 0 | 0 | 0 | 0 | 0 | 0 | 0 | 0 | 0 | 0 | 0 | 0 | 0 | 0 | 0 | 0 | 0 | 0 | 0 | 0 | 0 | 0 | 0 | 0 | 0 | 0 | 0 | 0 | 0 | 0 | 0 | 0 | 0 | 0 | 0 | 0 | 1
2603926 | Carnaubeira da Penha | Rural | Telemetria e Automação (Mil R$) CPXSAA | 0 | 0 | 0 | 0 | 0 | 0 | 0 | 0 | 0 | 0 | 0 | 0 | 0 | 0 | 0 | 0 | 0 | 0 | 0 | 0 | 0 | 0 | 0 | 0 | 0 | 0 | 0 | 0 | 0 | 0 | 0 | 0 | 0 | 0 | 0 | 0 | 0 | 0 | 1
2603926 | Carnaubeira da Penha | Rural | Macromedidores - principais | 0 | 0 | 0 | 0 | 0 | 0 | 0 | 0 | 0 | 0 | 0 | 0 | 0 | 0 | 0 | 0 | 0 | 0 | 0 | 0 | 0 | 0 | 0 | 0 | 0 | 0 | 0 | 0 | 0 | 0 | 0 | 0 | 0 | 0 | 0 | 0 | 0 | 0 | 1
2603926 | Carnaubeira da Penha | Rural | Macromedidores - Secundários | 0 | 0 | 0 | 0 | 0 | 0 | 0 | 0 | 0 | 0 | 0 | 0 | 0 | 0 | 0 | 0 | 0 | 0 | 0 | 0 | 0 | 0 | 0 | 0 | 0 | 0 | 0 | 0 | 0 | 0 | 0 | 0 | 0 | 0 | 0 | 0 | 0 | 0 | 1
2603926 | Carnaubeira da Penha | Rural | Reformas CPXSAA | 0 | 0 | 0 | 0 | 0 | 0 | 0 | 0 | 0 | 0 | 0 | 0 | 0 | 0 | 0 | 0 | 0 | 0 | 0 | 0 | 0 | 0 | 0 | 0 | 0 | 0 | 0 | 0 | 0 | 0 | 0 | 0 | 0 | 0 | 0 | 0 | 0 | 0 | 1
2603926 | Carnaubeira da Penha | Rural | Reinvestimento (Mil R$) CPXSAA | 0 | 0 | 0 | 0 | 0 | 0 | 0 | 0 | 0 | 0 | 0 | 0 | 0 | 0 | 0 | 0 | 0 | 0 | 0 | 0 | 0 | 0 | 0 | 0 | 0 | 0 | 0 | 0 | 0 | 0 | 0 | 0 | 0 | 0 | 0 | 0 | 0 | 0 | 1
2603926 | Carnaubeira da Penha | Rural | OPEX - Despesas Operacionais em SAA | [37 empty] | 0 | 1
2603926 | Carnaubeira da Penha | Rural | Produtos Químicos (Mil R$) OPXSAA | 0 | 0 | 0 | 0 | 0 | 0 | 0 | 0 | 0 | 0 | 0 | 0 | 0 | 0 | 0 | 0 | 0 | 0 | 0 | 0 | 0 | 0 | 0 | 0 | 0 | 0 | 0 | 0 | 0 | 0 | 0 | 0 | 0 | 0 | 0 | 0 | 0 | 0 | 1
2603926 | Carnaubeira da Penha | Rural | Transporte Lodo (Mil R$) OPXSAA | 0 | 0 | 0 | 0 | 0 | 0 | 0 | 0 | 0 | 0 | 0 | 0 | 0 | 0 | 0 | 0 | 0 | 0 | 0 | 0 | 0 | 0 | 0 | 0 | 0 | 0 | 0 | 0 | 0 | 0 | 0 | 0 | 0 | 0 | 0 | 0 | 0 | 0 | 1
2603926 | Carnaubeira da Penha | Rural | Energia Elétrica (Mil R$) OPXSAA | 0 | 0 | 0 | 0 | 0 | 0 | 0 | 0 | 0 | 0 | 0 | 0 | 0 | 0 | 0 | 0 | 0 | 0 | 0 | 0 | 0 | 0 | 0 | 0 | 0 | 0 | 0 | 0 | 0 | 0 | 0 | 0 | 0 | 0 | 0 | 0 | 0 | 0 | 1
2603926 | Carnaubeira da Penha | Rural | Recursos Humanos (Mil R$) OPXSAA | 0 | 0 | 0 | 0 | 0 | 0 | 0 | 0 | 0 | 0 | 0 | 0 | 0 | 0 | 0 | 0 | 0 | 0 | 0 | 0 | 0 | 0 | 0 | 0 | 0 | 0 | 0 | 0 | 0 | 0 | 0 | 0 | 0 | 0 | 0 | 0 | 0 | 0 | 1
2603926 | Carnaubeira da Penha | Rural | Veículos e equipamentos (Mil R$) OPXSAA | 0 | 0 | 0 | 0 | 0 | 0 | 0 | 0 | 0 | 0 | 0 | 0 | 0 | 0 | 0 | 0 | 0 | 0 | 0 | 0 | 0 | 0 | 0 | 0 | 0 | 0 | 0 | 0 | 0 | 0 | 0 | 0 | 0 | 0 | 0 | 0 | 0 | 0 | 1
2603926 | Carnaubeira da Penha | Rural | Ambiental (Mil R$) OPXSAA | 0 | 0 | 0 | 0 | 0 | 0 | 0 | 0 | 0 | 0 | 0 | 0 | 0 | 0 | 0 | 0 | 0 | 0 | 0 | 0 | 0 | 0 | 0 | 0 | 0 | 0 | 0 | 0 | 0 | 0 | 0 | 0 | 0 | 0 | 0 | 0 | 0 | 0 | 1
2603926 | Carnaubeira da Penha | Rural | Seguro (Mil R$) OPXSAA | 0 | 0 | 0 | 0 | 0 | 0 | 0 | 0 | 0 | 0 | 0 | 0 | 0 | 0 | 0 | 0 | 0 | 0 | 0 | 0 | 0 | 0 | 0 | 0 | 0 | 0 | 0 | 0 | 0 | 0 | 0 | 0 | 0 | 0 | 0 | 0 | 0 | 0 | 1
2603926 | Carnaubeira da Penha | Rural | Outros (Mil R$) OPXSAA | 0 | 0 | 0 | 0 | 0 | 0 | 0 | 0 | 0 | 0 | 0 | 0 | 0 | 0 | 0 | 0 | 0 | 0 | 0 | 0 | 0 | 0 | 0 | 0 | 0 | 0 | 0 | 0 | 0 | 0 | 0 | 0 | 0 | 0 | 0 | 0 | 0 | 0 | 1
2603926 | Carnaubeira da Penha | Rural | VOLUMETRIA - SES | [37 empty] | 0 | 1
2603926 | Carnaubeira da Penha | Rural | Índice de atendimento (%) SES | 0% | 0% | 10.12% | 20.81% | 32.06% | 43.88% | 56.25% | 67.5% | 78.75% | 90% | 90% | 90% | 90% | 90% | 90% | 90% | 90% | 90% | 90% | 90% | 90% | 90% | 90% | 90% | 90% | 90% | 90% | 90% | 90% | 90% | 90% | 90% | 90% | 90% | 90% | 90% |  | 27.3937 | 1
2603926 | Carnaubeira da Penha | Rural | Índice de cobertura (%) SES | 0% | 0% | 11.25% | 22.5% | 33.75% | 45% | 56.25% | 67.5% | 78.75% | 90% | 90% | 90% | 90% | 90% | 90% | 90% | 90% | 90% | 90% | 90% | 90% | 90% | 90% | 90% | 90% | 90% | 90% | 90% | 90% | 90% | 90% | 90% | 90% | 90% | 90% | 90% |  | 27.45 | 1
2603926 | Carnaubeira da Penha | Rural | População Residente Cobertura (hab) | 0 | 0 | 789.975 | 1566.675 | 2333.8125 | 3094.65 | 3782.8125 | 4524.525 | 5265.225 | 6004.8 | 5994.9 | 5955.3 | 5951.7 | 5949 | 5947.2 | 5945.4 | 5939.1 | 5936.4 | 5933.7 | 5931.9 | 5930.1 | 5924.7 | 5920.2 | 5916.6 | 5913.9 | 5911.2 | 5901.3 | 5894.1 | 5888.7 | 5884.2 | 5880.6 | 5865.3 | 5857.2 | 5849.1 | 5841 | 5829.3 |  | 181054.575 | 1
2603926 | Carnaubeira da Penha | Rural | Índice de Tratamento (%) | 0% | 0% | 100% | 100% | 100% | 100% | 100% | 100% | 100% | 100% | 100% | 100% | 100% | 100% | 100% | 100% | 100% | 100% | 100% | 100% | 100% | 100% | 100% | 100% | 100% | 100% | 100% | 100% | 100% | 100% | 100% | 100% | 100% | 100% | 100% | 100% |  | 34 | 1
2603926 | Carnaubeira da Penha | Rural | Vazão de Infiltração (m³/ano) - OPEX | 0 | 0 | 47117.5934 | 97827.193 | 152514.8813 | 211108.1266 | 270651.4443 | 324242.6833 | 383184.0551 | 443846.0176 | 450132.3502 | 450132.3502 | 454009.9452 | 458785.8374 | 463618.7897 | 468717.3529 | 471733.5846 | 474765.9886 | 477886.4462 | 481284.2168 | 484203.6532 | 486726.4512 | 490017.4926 | 491612.1918 | 493305.7526 | 494899.081 | 496194.3146 | 497884.6966 | 499574.8004 | 500071.3533 | 500667.7413 | 501064.5585 | 501660.8273 | 502257.0961 | 502753.9868 | 502753.9868 | 14527206.8403 | 29054413.6806 | 1
2603926 | Carnaubeira da Penha | Rural | Vazão Média Coletada (m³/ano) - OPEX | 0 | 0 | 49840.7324 | 108444.0655 | 176509.1738 | 254310.6106 | 338040.2943 | 420662.9233 | 513796.2851 | 634791.4576 | 640763.1502 | 639503.8702 | 643266.9852 | 647957.1974 | 652732.5497 | 657774.2329 | 660589.5846 | 663536.3086 | 666571.0862 | 669911.2568 | 672773.8132 | 675124.5312 | 678273.0126 | 679753.2318 | 681360.3926 | 682868.041 | 683848.6346 | 685310.0566 | 686828.0804 | 687182.0733 | 687663.9813 | 687574.0785 | 687912.5873 | 688251.8161 | 688490.9468 | 688118.7068 | 19980335.7483 | 39960671.4966 | 1
2603926 | Carnaubeira da Penha | Rural | Vazão Tratada (m³/ano) - OPEX | 0 | 0 | 49840.7324 | 108444.0655 | 176509.1738 | 254310.6106 | 338040.2943 | 420662.9233 | 513796.2851 | 634791.4576 | 640763.1502 | 639503.8702 | 643266.9852 | 647957.1974 | 652732.5497 | 657774.2329 | 660589.5846 | 663536.3086 | 666571.0862 | 669911.2568 | 672773.8132 | 675124.5312 | 678273.0126 | 679753.2318 | 681360.3926 | 682868.041 | 683848.6346 | 685310.0566 | 686828.0804 | 687182.0733 | 687663.9813 | 687574.0785 | 687912.5873 | 688251.8161 | 688490.9468 | 688118.7068 | 19980335.7483 | 39960671.4966 | 1
2603926 | Carnaubeira da Penha | Rural | Vazão Tratada (m³/ano) - CAPEX | 0 | 0 | 55378.5915 | 117236.8276 | 185799.1303 | 260831.3955 | 338040.2943 | 420662.9233 | 513796.2851 | 634791.4576 | 640763.1502 | 639503.8702 | 643266.9852 | 647957.1974 | 652732.5497 | 657774.2329 | 660589.5846 | 663536.3086 | 666571.0862 | 669911.2568 | 672773.8132 | 675124.5312 | 678273.0126 | 679753.2318 | 681360.3926 | 682868.041 | 683848.6346 | 685310.0566 | 686828.0804 | 687182.0733 | 687663.9813 | 687574.0785 | 687912.5873 | 688251.8161 | 688490.9468 | 688118.7068 | 20010477.1109 | 40020954.2219 | 1
2603926 | Carnaubeira da Penha | Rural | Volume faturado esgoto (m³/ano) - OPEX | 0 | 0 | 0 | 0 | 0 | 0 | 0 | 0 | 0 | 0 | 0 | 0 | 0 | 0 | 0 | 0 | 0 | 0 | 0 | 0 | 0 | 0 | 0 | 0 | 0 | 0 | 0 | 0 | 0 | 0 | 0 | 0 | 0 | 0 | 0 | 0 | 0 | 0 | 1
2603926 | Carnaubeira da Penha | Rural | Economias Ativas (econ) - CAPEX | 0 | 0 | 237.157 | 479.0857 | 727.2504 | 980.8344 | 1209.7978 | 1468.8097 | 1735.8124 | 2010.6093 | 2039.0862 | 2036.5596 | 2056.6516 | 2078.2862 | 2100.1793 | 2123.2757 | 2136.9391 | 2150.6758 | 2164.8114 | 2180.2032 | 2193.4282 | 2204.8564 | 2219.7647 | 2226.9886 | 2234.6604 | 2241.8781 | 2247.7455 | 2255.4029 | 2263.059 | 2265.3084 | 2268.01 | 2269.8076 | 2272.5086 | 2275.2097 | 2277.4606 | 2276.5603 |  | 65908.6736 | 1
2603926 | Carnaubeira da Penha | Rural | Economias Ativas (econ) - OPEX | 0 | 0 | 213.4413 | 443.1543 | 690.8879 | 956.3135 | 1209.7978 | 1468.8097 | 1735.8124 | 2010.6093 | 2039.0862 | 2036.5596 | 2056.6516 | 2078.2862 | 2100.1793 | 2123.2757 | 2136.9391 | 2150.6758 | 2164.8114 | 2180.2032 | 2193.4282 | 2204.8564 | 2219.7647 | 2226.9886 | 2234.6604 | 2241.8781 | 2247.7455 | 2255.4029 | 2263.059 | 2265.3084 | 2268.01 | 2269.8076 | 2272.5086 | 2275.2097 | 2277.4606 | 2276.5603 |  | 65788.1431 | 1
2603926 | Carnaubeira da Penha | Rural | Ligação Intradomiciliar (un) | 0 | 0 | 11.8578 | 23.9543 | 36.3625 | 49.0417 | 61.3022 | 73.4405 | 86.7906 | 100.5305 | 101.9543 | 101.9543 | 102.8326 | 103.9143 | 105.009 | 106.1638 | 106.847 | 107.5338 | 108.2406 | 109.0102 | 109.6714 | 110.2428 | 110.9882 | 111.3494 | 111.733 | 112.0939 | 112.3873 | 112.7701 | 113.1529 | 113.2654 | 113.4005 | 113.4904 | 113.6254 | 113.7605 | 113.873 | 113.873 |  | 3296.4173 | 1
2603926 | Carnaubeira da Penha | Rural | Ligações Totais SES (un) | 0 | 0 | 237.157 | 479.0857 | 727.2504 | 980.8344 | 1226.043 | 1468.8097 | 1735.8124 | 2010.6093 | 2039.0862 | 2039.0862 | 2056.6516 | 2078.2862 | 2100.1793 | 2123.2757 | 2136.9391 | 2150.6758 | 2164.8114 | 2180.2032 | 2193.4282 | 2204.8564 | 2219.7647 | 2226.9886 | 2234.6604 | 2241.8781 | 2247.7455 | 2255.4029 | 2263.059 | 2265.3084 | 2268.01 | 2269.8076 | 2272.5086 | 2275.2097 | 2277.4606 | 2277.4606 |  | 65928.3458 | 1
2603926 | Carnaubeira da Penha | Rural | Total Rede Coletora (m) | 0 | 0 | 0 | 0 | 0 | 0 | 0 | 0 | 0 | 0 | 0 | 0 | 0 | 0 | 0 | 0 | 0 | 0 | 0 | 0 | 0 | 0 | 0 | 0 | 0 | 0 | 0 | 0 | 0 | 0 | 0 | 0 | 0 | 0 | 0 | 0 |  | 0 | 1
2603926 | Carnaubeira da Penha | Rural | Total incremental Coletor Tronco (m) | 0 | 0 | 0 | 0 | 0 | 0 | 0 | 0 | 0 | 0 | 0 | 0 | 0 | 0 | 0 | 0 | 0 | 0 | 0 | 0 | 0 | 0 | 0 | 0 | 0 | 0 | 0 | 0 | 0 | 0 | 0 | 0 | 0 | 0 | 0 | 0 |  | 0 | 1
2603926 | Carnaubeira da Penha | Rural | SEI-un | 0 | 0 | 237.157 | 241.9287 | 248.1647 | 253.584 | 228.9634 | 259.0119 | 267.0027 | 274.7969 | 28.4769 | 0 | 20.092 | 21.6346 | 21.8931 | 23.0963 | 13.6634 | 13.7367 | 14.1356 | 15.3918 | 13.225 | 11.4282 | 14.9083 | 7.2239 | 7.6718 | 7.2177 | 5.8674 | 7.6574 | 7.6561 | 2.2494 | 2.7016 | 1.7976 | 2.7011 | 2.7011 | 2.2509 | 0 |  | 2279.9872 | 1
2603926 | Carnaubeira da Penha | Rural | Capacidade Total SES (m³/ano) | 0 | 0 | 0 | 0 | 0 | 0 | 0 | 0 | 0 | 0 | 0 | 0 | 0 | 0 | 0 | 0 | 0 | 0 | 0 | 0 | 0 | 0 | 0 | 0 | 0 | 0 | 0 | 0 | 0 | 0 | 0 | 0 | 0 | 0 | 0 | 0 |  | 0 | 1
2603926 | Carnaubeira da Penha | Rural | Cloro-kg / ano | 0 | 0 | 0 | 0 | 0 | 0 | 0 | 0 | 0 | 0 | 0 | 0 | 0 | 0 | 0 | 0 | 0 | 0 | 0 | 0 | 0 | 0 | 0 | 0 | 0 | 0 | 0 | 0 | 0 | 0 | 0 | 0 | 0 | 0 | 0 | 0 |  | 0 | 1
2603926 | Carnaubeira da Penha | Rural | Geração de lodo-ton / ano | 0 | 0 | 0 | 0 | 0 | 0 | 0 | 0 | 0 | 0 | 0 | 0 | 0 | 0 | 0 | 0 | 0 | 0 | 0 | 0 | 0 | 0 | 0 | 0 | 0 | 0 | 0 | 0 | 0 | 0 | 0 | 0 | 0 | 0 | 0 | 0 |  | 0 | 1
2603926 | Carnaubeira da Penha | Rural | Polímero Lodo-kg / ano | 0 | 0 | 0 | 0 | 0 | 0 | 0 | 0 | 0 | 0 | 0 | 0 | 0 | 0 | 0 | 0 | 0 | 0 | 0 | 0 | 0 | 0 | 0 | 0 | 0 | 0 | 0 | 0 | 0 | 0 | 0 | 0 | 0 | 0 | 0 | 0 |  | 0 | 1
2603926 | Carnaubeira da Penha | Rural | Economias sistema individual | 0 | 0 | 0 | 0 | 0 | 0 | 0 | 0 | 0 | 0 | 0 | 0 | 0 | 0 | 0 | 0 | 0 | 0 | 0 | 0 | 0 | 0 | 0 | 0 | 0 | 0 | 0 | 0 | 0 | 0 | 0 | 0 | 0 | 0 | 0 | 0 |  | 0 | 1
2603926 | Carnaubeira da Penha | Rural | CAPEX - Investimentos em SES | [37 empty] | 0 | 1
2603926 | Carnaubeira da Penha | Rural | Ligação (Mil R$) | 0 | 0 | 0 | 0 | 0 | 0 | 0 | 0 | 0 | 0 | 0 | 0 | 0 | 0 | 0 | 0 | 0 | 0 | 0 | 0 | 0 | 0 | 0 | 0 | 0 | 0 | 0 | 0 | 0 | 0 | 0 | 0 | 0 | 0 | 0 | 0 | 0 | 0 | 1
2603926 | Carnaubeira da Penha | Rural | Rede Coletora (Mil R$) | 0 | 0 | 0 | 0 | 0 | 0 | 0 | 0 | 0 | 0 | 0 | 0 | 0 | 0 | 0 | 0 | 0 | 0 | 0 | 0 | 0 | 0 | 0 | 0 | 0 | 0 | 0 | 0 | 0 | 0 | 0 | 0 | 0 | 0 | 0 | 0 | 0 | 0 | 1
2603926 | Carnaubeira da Penha | Rural | Coletor Tronco (Mil R$) | 0 | 0 | 0 | 0 | 0 | 0 | 0 | 0 | 0 | 0 | 0 | 0 | 0 | 0 | 0 | 0 | 0 | 0 | 0 | 0 | 0 | 0 | 0 | 0 | 0 | 0 | 0 | 0 | 0 | 0 | 0 | 0 | 0 | 0 | 0 | 0 | 0 | 0 | 1
2603926 | Carnaubeira da Penha | Rural | EEE (Mil R$) | 0 | 0 | 0 | 0 | 0 | 0 | 0 | 0 | 0 | 0 | 0 | 0 | 0 | 0 | 0 | 0 | 0 | 0 | 0 | 0 | 0 | 0 | 0 | 0 | 0 | 0 | 0 | 0 | 0 | 0 | 0 | 0 | 0 | 0 | 0 | 0 | 0 | 0 | 1
2603926 | Carnaubeira da Penha | Rural | Linha de Recalque (Mil R$) | 0 | 0 | 0 | 0 | 0 | 0 | 0 | 0 | 0 | 0 | 0 | 0 | 0 | 0 | 0 | 0 | 0 | 0 | 0 | 0 | 0 | 0 | 0 | 0 | 0 | 0 | 0 | 0 | 0 | 0 | 0 | 0 | 0 | 0 | 0 | 0 | 0 | 0 | 1
2603926 | Carnaubeira da Penha | Rural | Linha de Gravidade (Mil R$) | 0 | 0 | 0 | 0 | 0 | 0 | 0 | 0 | 0 | 0 | 0 | 0 | 0 | 0 | 0 | 0 | 0 | 0 | 0 | 0 | 0 | 0 | 0 | 0 | 0 | 0 | 0 | 0 | 0 | 0 | 0 | 0 | 0 | 0 | 0 | 0 | 0 | 0 | 1
2603926 | Carnaubeira da Penha | Rural | ETE (Mil R$) | 0 | 0 | 1439.588 | 1468.5532 | 1506.4068 | 1539.3031 | 1389.8512 | 1572.2517 | 1620.7569 | 1668.0693 | 172.8602 | 0 | 121.962 | 131.3264 | 132.8955 | 140.1992 | 82.9397 | 83.3844 | 85.8057 | 93.4312 | 80.278 | 69.3713 | 90.4963 | 43.8507 | 46.5692 | 43.813 | 35.6161 | 46.4818 | 46.4741 | 13.6541 | 16.3993 | 10.9116 | 16.3961 | 16.3961 | 13.6634 | 0 | 13839.9554 | 27679.9109 | 1
2603926 | Carnaubeira da Penha | Rural | Tratamento de lodo (Mil R$) CPXSES | 0 | 0 | 0 | 0 | 0 | 0 | 0 | 0 | 0 | 0 | 0 | 0 | 0 | 0 | 0 | 0 | 0 | 0 | 0 | 0 | 0 | 0 | 0 | 0 | 0 | 0 | 0 | 0 | 0 | 0 | 0 | 0 | 0 | 0 | 0 | 0 | 0 | 0 | 1
2603926 | Carnaubeira da Penha | Rural | SEI (Mil R$) | 0 | 0 | 1439.588 | 1468.5532 | 1506.4068 | 1539.3031 | 1389.8512 | 1572.2517 | 1620.7569 | 1668.0693 | 172.8602 | 0 | 121.962 | 131.3264 | 132.8955 | 140.1992 | 82.9397 | 83.3844 | 85.8057 | 93.4312 | 80.278 | 69.3713 | 90.4963 | 43.8507 | 46.5692 | 43.813 | 35.6161 | 46.4818 | 46.4741 | 13.6541 | 16.3993 | 10.9116 | 16.3961 | 16.3961 | 13.6634 | 0 | 13839.9554 | 27679.9109 | 1
2603926 | Carnaubeira da Penha | Rural | Emissário (Mil R$) | 0 | 0 | 0 | 0 | 0 | 0 | 0 | 0 | 0 | 0 | 0 | 0 | 0 | 0 | 0 | 0 | 0 | 0 | 0 | 0 | 0 | 0 | 0 | 0 | 0 | 0 | 0 | 0 | 0 | 0 | 0 | 0 | 0 | 0 | 0 | 0 | 0 | 0 | 1
2603926 | Carnaubeira da Penha | Rural | Projetos SES (Mil R$) | 0 | 0 | 0 | 0 | 0 | 0 | 0 | 0 | 0 | 0 | 0 | 0 | 0 | 0 | 0 | 0 | 0 | 0 | 0 | 0 | 0 | 0 | 0 | 0 | 0 | 0 | 0 | 0 | 0 | 0 | 0 | 0 | 0 | 0 | 0 | 0 | 0 | 0 | 1
2603926 | Carnaubeira da Penha | Rural | Aquisição de Áreas (Mil R$) SES | 0 | 0 | 0 | 0 | 0 | 0 | 0 | 0 | 0 | 0 | 0 | 0 | 0 | 0 | 0 | 0 | 0 | 0 | 0 | 0 | 0 | 0 | 0 | 0 | 0 | 0 | 0 | 0 | 0 | 0 | 0 | 0 | 0 | 0 | 0 | 0 | 0 | 0 | 1
2603926 | Carnaubeira da Penha | Rural | Ambiental (Mil R$) CPXSES | 0 | 0 | 0 | 0 | 0 | 0 | 0 | 0 | 0 | 0 | 0 | 0 | 0 | 0 | 0 | 0 | 0 | 0 | 0 | 0 | 0 | 0 | 0 | 0 | 0 | 0 | 0 | 0 | 0 | 0 | 0 | 0 | 0 | 0 | 0 | 0 | 0 | 0 | 1
2603926 | Carnaubeira da Penha | Rural | Telemetria e Automação (Mil R$) CPXSES | 0 | 0 | 0 | 0 | 0 | 0 | 0 | 0 | 0 | 0 | 0 | 0 | 0 | 0 | 0 | 0 | 0 | 0 | 0 | 0 | 0 | 0 | 0 | 0 | 0 | 0 | 0 | 0 | 0 | 0 | 0 | 0 | 0 | 0 | 0 | 0 | 0 | 0 | 1
2603926 | Carnaubeira da Penha | Rural | Reformas SES | 0 | 0 | 0 | 0 | 0 | 0 | 0 | 0 | 0 | 0 | 0 | 0 | 0 | 0 | 0 | 0 | 0 | 0 | 0 | 0 | 0 | 0 | 0 | 0 | 0 | 0 | 0 | 0 | 0 | 0 | 0 | 0 | 0 | 0 | 0 | 0 | 0 | 0 | 1
2603926 | Carnaubeira da Penha | Rural | Reinvestimento (Mil R$) CPXSES | 0 | 0 | 0 | 0 | 0 | 0 | 0 | 0 | 0 | 0 | 0 | 0 | 0 | 0 | 0 | 0 | 0 | 0 | 0 | 0 | 0 | 0 | 0 | 0 | 0 | 0 | 0 | 0 | 0 | 0 | 0 | 0 | 0 | 0 | 0 | 0 | 0 | 0 | 1
2603926 | Carnaubeira da Penha | Rural | OPEX - Despesas Operacionais em SES | [37 empty] | 0 | 1
2603926 | Carnaubeira da Penha | Rural | Produtos Químicos (Mil R$) OPXSES | 0 | 0 | 0 | 0 | 0 | 0 | 0 | 0 | 0 | 0 | 0 | 0 | 0 | 0 | 0 | 0 | 0 | 0 | 0 | 0 | 0 | 0 | 0 | 0 | 0 | 0 | 0 | 0 | 0 | 0 | 0 | 0 | 0 | 0 | 0 | 0 | 0 | 0 | 1
2603926 | Carnaubeira da Penha | Rural | Transporte Lodo (Mil R$) | 0 | 0 | 0 | 0 | 0 | 0 | 0 | 0 | 0 | 0 | 0 | 0 | 0 | 0 | 0 | 0 | 0 | 0 | 0 | 0 | 0 | 0 | 0 | 0 | 0 | 0 | 0 | 0 | 0 | 0 | 0 | 0 | 0 | 0 | 0 | 0 | 0 | 0 | 1
2603926 | Carnaubeira da Penha | Rural | Energia Elétrica (Mil R$) | 0 | 0 | 0 | 0 | 0 | 0 | 0 | 0 | 0 | 0 | 0 | 0 | 0 | 0 | 0 | 0 | 0 | 0 | 0 | 0 | 0 | 0 | 0 | 0 | 0 | 0 | 0 | 0 | 0 | 0 | 0 | 0 | 0 | 0 | 0 | 0 | 0 | 0 | 1
2603926 | Carnaubeira da Penha | Rural | SEI (Mil R$) OPXSES | [36 empty] | 0 | 0 | 1
2603926 | Carnaubeira da Penha | Rural | Recursos Humanos (Mil R$) OPXSES | 0 | 0 | 0 | 0 | 0 | 0 | 0 | 0 | 0 | 0 | 0 | 0 | 0 | 0 | 0 | 0 | 0 | 0 | 0 | 0 | 0 | 0 | 0 | 0 | 0 | 0 | 0 | 0 | 0 | 0 | 0 | 0 | 0 | 0 | 0 | 0 | 0 | 0 | 1
2603926 | Carnaubeira da Penha | Rural | Veículos e equipamentos (Mil R$) OPXSES | 0 | 0 | 0 | 0 | 0 | 0 | 0 | 0 | 0 | 0 | 0 | 0 | 0 | 0 | 0 | 0 | 0 | 0 | 0 | 0 | 0 | 0 | 0 | 0 | 0 | 0 | 0 | 0 | 0 | 0 | 0 | 0 | 0 | 0 | 0 | 0 | 0 | 0 | 1
2603926 | Carnaubeira da Penha | Rural | Ambiental (Mil R$) OPXSES | 0 | 0 | 0 | 0 | 0 | 0 | 0 | 0 | 0 | 0 | 0 | 0 | 0 | 0 | 0 | 0 | 0 | 0 | 0 | 0 | 0 | 0 | 0 | 0 | 0 | 0 | 0 | 0 | 0 | 0 | 0 | 0 | 0 | 0 | 0 | 0 | 0 | 0 | 1
2603926 | Carnaubeira da Penha | Rural | Seguro (Mil R$) OPXSES | 0 | 0 | 0 | 0 | 0 | 0 | 0 | 0 | 0 | 0 | 0 | 0 | 0 | 0 | 0 | 0 | 0 | 0 | 0 | 0 | 0 | 0 | 0 | 0 | 0 | 0 | 0 | 0 | 0 | 0 | 0 | 0 | 0 | 0 | 0 | 0 | 0 | 0 | 1
2603926 | Carnaubeira da Penha | Rural | Outros (Mil R$) OPXSES | 0 | 0 | 0 | 0 | 0 | 0 | 0 | 0 | 0 | 0 | 0 | 0 | 0 | 0 | 0 | 0 | 0 | 0 | 0 | 0 | 0 | 0 | 0 | 0 | 0 | 0 | 0 | 0 | 0 | 0 | 0 | 0 | 0 | 0 | 0 | 0 | 0 | 0 | 1
2603926 | Carnaubeira da Penha | Rural | TOTAL | [37 empty] | 0 | 1
2603926 | Carnaubeira da Penha | Rural | CAPEX SAA | 0 | 0 | 959.6172 | 479.8086 | 959.6172 | 479.8086 | 959.6172 | 479.8086 | 959.6172 | 1439.4259 | 0 | 0 | 0 | 0 | 0 | 0 | 0 | 0 | 0 | 0 | 0 | 0 | 0 | 0 | 0 | 0 | 0 | 0 | 0 | 0 | 0 | 0 | 0 | 0 | 0 | 0 | 6717.3207 | 13434.6414 | 1
2603926 | Carnaubeira da Penha | Rural | OPEX SAA | 0 | 0 | 0 | 0 | 0 | 0 | 0 | 0 | 0 | 0 | 0 | 0 | 0 | 0 | 0 | 0 | 0 | 0 | 0 | 0 | 0 | 0 | 0 | 0 | 0 | 0 | 0 | 0 | 0 | 0 | 0 | 0 | 0 | 0 | 0 | 0 | 0 | 0 | 1
2603926 | Carnaubeira da Penha | Rural | CAPEX SES | 0 | 0 | 1439.588 | 1468.5532 | 1506.4068 | 1539.3031 | 1389.8512 | 1572.2517 | 1620.7569 | 1668.0693 | 172.8602 | 0 | 121.962 | 131.3264 | 132.8955 | 140.1992 | 82.9397 | 83.3844 | 85.8057 | 93.4312 | 80.278 | 69.3713 | 90.4963 | 43.8507 | 46.5692 | 43.813 | 35.6161 | 46.4818 | 46.4741 | 13.6541 | 16.3993 | 10.9116 | 16.3961 | 16.3961 | 13.6634 | 0 | 13839.9554 | 27679.9109 | 1
2603926 | Carnaubeira da Penha | Rural | OPEX SES | 0 | 0 | 0 | 0 | 0 | 0 | 0 | 0 | 0 | 0 | 0 | 0 | 0 | 0 | 0 | 0 | 0 | 0 | 0 | 0 | 0 | 0 | 0 | 0 | 0 | 0 | 0 | 0 | 0 | 0 | 0 | 0 | 0 | 0 | 0 | 0 | 0 | 0 | 1
2604007 | Carpina | Rural | VOLUMETRIA - SAA | [37 empty] | 0 | 1
2604007 | Carpina | Rural | Índice de Atendimento (%) | 14.84% | 14.84% | 23.09% | 32.21% | 41.79% | 51.83% | 62.33% | 71.5% | 80.66% | 99% | 99% | 99% | 99% | 99% | 99% | 99% | 99% | 99% | 99% | 99% | 99% | 99% | 99% | 99% | 99% | 99% | 99% | 99% | 99% | 99% | 99% | 99% | 99% | 99% | 99% | 99% |  | 30.6611 | 1
2604007 | Carpina | Rural | Índice de Cobertura (%) | 16.49% | 16.49% | 25.66% | 34.83% | 43.99% | 53.16% | 62.33% | 71.5% | 80.66% | 99% | 99% | 99% | 99% | 99% | 99% | 99% | 99% | 99% | 99% | 99% | 99% | 99% | 99% | 99% | 99% | 99% | 99% | 99% | 99% | 99% | 99% | 99% | 99% | 99% | 99% | 99% |  | 30.7811 | 1
2604007 | Carpina | Rural | População Residente (hab) | 2048 | 1954 | 1888 | 1835 | 1793 | 1759 | 1624 | 1560 | 1508 | 1467 | 1434 | 1302 | 1246 | 1201 | 1165 | 1136 | 1021 | 974 | 936 | 906 | 882 | 784 | 745 | 713 | 688 | 668 | 587 | 556 | 531 | 511 | 495 | 430 | 430 | 430 | 430 | 430 |  | 38067 | 1
2604007 | Carpina | Rural | Índice de Perdas Totais na Distribuição (%) | 25% | 25% | 25% | 25% | 25% | 25% | 25% | 25% | 25% | 25% | 25% | 25% | 25% | 25% | 25% | 25% | 25% | 25% | 25% | 25% | 25% | 25% | 25% | 25% | 25% | 25% | 25% | 25% | 25% | 25% | 25% | 25% | 25% | 25% | 25% | 25% |  | 9 | 1
2604007 | Carpina | Rural | Índice de Perdas Físicas na Distribuição (%) | 16.67% | 16.67% | 16.67% | 16.67% | 16.67% | 16.67% | 16.67% | 16.67% | 16.67% | 16.67% | 16.67% | 16.67% | 16.67% | 16.67% | 16.67% | 16.67% | 16.67% | 16.67% | 16.67% | 16.67% | 16.67% | 16.67% | 16.67% | 16.67% | 16.67% | 16.67% | 16.67% | 16.67% | 16.67% | 16.67% | 16.67% | 16.67% | 16.67% | 16.67% | 16.67% | 16.67% |  | 6 | 1
2604007 | Carpina | Rural | Índice de Perdas na Produção (%) - ETA | 15.6% | 15.6% | 13.48% | 11.36% | 9.241% | 7.12% | 5% | 5% | 5% | 5% | 5% | 5% | 5% | 5% | 5% | 5% | 5% | 5% | 5% | 5% | 5% | 5% | 5% | 5% | 5% | 5% | 5% | 5% | 5% | 5% | 5% | 5% | 5% | 5% | 5% | 5% |  | 2.2241 | 1
2604007 | Carpina | Rural | Consumo Micromedido de Água (m³/ano) - cobertura | 12870.7103 | 12279.9651 | 18461.5941 | 24354.5739 | 30061.63 | 35637.2824 | 38576.2149 | 42506.3889 | 46358.2522 | 55348.8336 | 54103.7675 | 49123.5031 | 47010.6641 | 45312.8483 | 43954.5958 | 42860.4462 | 38521.5817 | 36748.3058 | 35314.5932 | 34182.7136 | 33277.2142 | 29579.746 | 28108.3033 | 26900.9672 | 25957.7342 | 25203.1514 | 22147.0794 | 20977.4734 | 20034.2404 | 19279.6541 | 18675.9878 | 16223.5857 | 16223.5857 | 16223.5857 | 16223.5857 | 16223.5857 | 1094847.9446 | 2189695.8893 | 1
2604007 | Carpina | Rural | Consumo Micromedido de Água (m³/ano) - atendimento | 11583.64 | 11051.97 | 16615.43 | 22527.98 | 28558.55 | 34746.35 | 38576.21 | 42506.39 | 46358.25 | 55348.83 | 54103.77 | 49123.5 | 47010.67 | 45312.85 | 43954.6 | 42860.45 | 38521.58 | 36748.31 | 35314.59 | 34182.72 | 33277.21 | 29579.74 | 28108.3 | 26900.97 | 25957.74 | 25203.15 | 22147.08 | 20977.47 | 20034.24 | 19279.66 | 18675.99 | 16223.58 | 16223.58 | 16223.58 | 16223.58 | 16223.58 | 1086266.09 | 2172532.18 | 1
2604007 | Carpina | Rural | Consumo de Água Disponibilizado (m³/ano) - cobertura | 17160.9471 | 16373.2868 | 24615.4589 | 32472.7652 | 40082.1733 | 47516.3765 | 51434.9532 | 56675.1852 | 61811.0029 | 73798.4448 | 72138.3567 | 65498.0041 | 62680.8855 | 60417.1311 | 58606.1277 | 57147.2616 | 51362.1089 | 48997.7411 | 47086.1242 | 45576.9514 | 44369.619 | 39439.6613 | 37477.7377 | 35867.9563 | 34610.3123 | 33604.2019 | 29529.4393 | 27969.9646 | 26712.3206 | 25706.2054 | 24901.3171 | 21631.4476 | 21631.4476 | 21631.4476 | 21631.4476 | 21631.4476 | 1459797.2595 | 2919594.5191 | 1
2604007 | Carpina | Rural | Consumo de Água Disponibilizado (m³/ano) - atendimento | 15444.8533 | 14735.96 | 22153.9067 | 30037.3067 | 38078.0667 | 46328.4667 | 51434.9467 | 56675.1867 | 61811 | 73798.44 | 72138.36 | 65498 | 62680.8933 | 60417.1333 | 58606.1333 | 57147.2667 | 51362.1067 | 48997.7467 | 47086.12 | 45576.96 | 44369.6133 | 39439.6533 | 37477.7333 | 35867.96 | 34610.32 | 33604.2 | 29529.44 | 27969.96 | 26712.32 | 25706.2133 | 24901.32 | 21631.44 | 21631.44 | 21631.44 | 21631.44 | 21631.44 | 1448354.7867 | 2896709.5733 | 1
2604007 | Carpina | Rural | Consumo de Água Efetivo (m³/ano) - cobertura | 14301 | 13644 | 20513 | 27061 | 33402 | 39597 | 42862 | 47229 | 51509 | 61499 | 60115 | 54582 | 52234 | 50348 | 48838 | 47623 | 42802 | 40831 | 39238 | 37981 | 36975 | 32866 | 31231 | 29890 | 28842 | 28004 | 24608 | 23308 | 22260 | 21422 | 20751 | 18026 | 18026 | 18026 | 18026 | 18026 | 1216496 | 2432992 | 1
2604007 | Carpina | Rural | Consumo de Água Efetivo (m³/ano) - atendimento | 12871 | 12280 | 18462 | 25031 | 31732 | 38607 | 42862 | 47229 | 51509 | 61499 | 60115 | 54582 | 52234 | 50348 | 48838 | 47623 | 42802 | 40831 | 39238 | 37981 | 36975 | 32866 | 31231 | 29890 | 28842 | 28004 | 24608 | 23308 | 22260 | 21422 | 20751 | 18026 | 18026 | 18026 | 18026 | 18026 | 1206961 | 2413922 | 1
2604007 | Carpina | Rural | Consumo de Água Faturado (m³/ano) - cobertura | 12870.7103 | 12279.9648 | 18461.5937 | 24354.5723 | 30061.6289 | 35637.2809 | 38576.2141 | 42506.3907 | 46358.2519 | 55348.8336 | 54103.7678 | 49123.5047 | 47010.6658 | 45312.8488 | 43954.5952 | 42860.4465 | 38521.5809 | 36748.3053 | 35314.5932 | 34182.7152 | 33277.2129 | 29579.7448 | 28108.3034 | 26900.9669 | 25957.7352 | 25203.1499 | 22147.0793 | 20977.472 | 20034.2404 | 19279.6551 | 18675.9868 | 16223.5845 | 16223.5845 | 16223.5845 | 16223.5845 | 16223.5845 | 1094847.9336 | 2189695.8673 | 1
2604007 | Carpina | Rural | Consumo de Água Faturado (m³/ano) - atendimento | 17160.9471 | 16373.2868 | 24615.4589 | 32472.7652 | 40082.1733 | 47516.3765 | 51434.9532 | 56675.1852 | 61811.0029 | 73798.4448 | 72138.3567 | 65498.0041 | 62680.8855 | 60417.1311 | 58606.1277 | 57147.2616 | 51362.1089 | 48997.7411 | 47086.1242 | 45576.9514 | 44369.619 | 39439.6613 | 37477.7377 | 35867.9563 | 34610.3123 | 33604.2019 | 29529.4393 | 27969.9646 | 26712.3206 | 25706.2054 | 24901.3171 | 21631.4476 | 21631.4476 | 21631.4476 | 21631.4476 | 21631.4476 | 1459797.2595 | 2919594.5191 | 1
2604007 | Carpina | Rural | Demanda Média Bruta (m³/ano) - atendimento | 15444.8533 | 14735.96 | 22153.9067 | 30037.3067 | 38078.0667 | 46328.4667 | 51434.9467 | 56675.1867 | 61811 | 73798.44 | 72138.36 | 65498 | 62680.8933 | 60417.1333 | 58606.1333 | 57147.2667 | 51362.1067 | 48997.7467 | 47086.12 | 45576.96 | 44369.6133 | 39439.6533 | 37477.7333 | 35867.96 | 34610.32 | 33604.2 | 29529.44 | 27969.96 | 26712.32 | 25706.2133 | 24901.32 | 21631.44 | 21631.44 | 21631.44 | 21631.44 | 21631.44 | 1448354.7867 | 2896709.5733 | 1
2604007 | Carpina | Rural | Demanda Máxima Diária (m³/ano) - cobertura | 20593.1365 | 19647.9442 | 26584.688 | 36044.768 | 45693.68 | 55594.16 | 61721.936 | 68010.224 | 74173.2 | 88558.128 | 86566.032 | 78597.6 | 75217.072 | 72500.56 | 70327.36 | 68576.72 | 61634.528 | 58797.296 | 56503.344 | 54692.352 | 53243.536 | 47327.584 | 44973.28 | 43041.552 | 41532.384 | 40325.04 | 35435.328 | 33563.952 | 32054.784 | 30847.456 | 29881.584 | 25957.728 | 25957.728 | 25957.728 | 25957.728 | 25957.728 | 1742049.8486 | 3484099.6973 | 1
2604007 | Carpina | Rural | Demanda Máxima Diária (m³/ano) - atendimento | 18533.824 | 17683.152 | 26584.688 | 36044.768 | 45693.68 | 55594.16 | 61721.936 | 68010.224 | 74173.2 | 88558.128 | 86566.032 | 78597.6 | 75217.072 | 72500.56 | 70327.36 | 68576.72 | 61634.528 | 58797.296 | 56503.344 | 54692.352 | 53243.536 | 47327.584 | 44973.28 | 43041.552 | 41532.384 | 40325.04 | 35435.328 | 33563.952 | 32054.784 | 30847.456 | 29881.584 | 25957.728 | 25957.728 | 25957.728 | 25957.728 | 25957.728 | 1738025.744 | 3476051.488 | 1
2604007 | Carpina | Rural | Demanda Máxima Horária (m³/ano) - cobertura | 30889.7047 | 29471.9162 | 44307.826 | 58450.9774 | 72147.9119 | 85529.4776 | 92582.9158 | 102015.3334 | 111259.8052 | 132837.2006 | 129849.042 | 117896.4074 | 112825.5938 | 108750.836 | 105491.0298 | 102865.0709 | 92451.7961 | 88195.934 | 84755.0236 | 82038.5125 | 79865.3142 | 70991.3904 | 67459.9278 | 64562.3213 | 62298.5621 | 60487.5635 | 53152.9907 | 50345.9363 | 48082.1771 | 46271.1697 | 44822.3708 | 38936.6057 | 38936.6057 | 38936.6057 | 38936.6057 | 38936.6057 | 2627635.0672 | 5255270.1343 | 1
2604007 | Carpina | Rural | Demanda Máxima Horária (m³/ano) - atendimento | 27800.736 | 26524.728 | 39877.032 | 54067.152 | 68540.52 | 83391.24 | 92582.904 | 102015.336 | 111259.8 | 132837.192 | 129849.048 | 117896.4 | 112825.608 | 108750.84 | 105491.04 | 102865.08 | 92451.792 | 88195.944 | 84755.016 | 82038.528 | 79865.304 | 70991.376 | 67459.92 | 64562.328 | 62298.576 | 60487.56 | 53152.992 | 50345.928 | 48082.176 | 46271.184 | 44822.376 | 38936.592 | 38936.592 | 38936.592 | 38936.592 | 38936.592 | 2607038.616 | 5214077.232 | 1
2604007 | Carpina | Rural | Vazão de Produção ETA Máxima Diária (m³/ano) - cobertura | 24400.1053 | 23280.1792 | 34141.4343 | 43961.9984 | 52995.9099 | 61390.9665 | 64970.4672 | 71589.7076 | 78077.0563 | 93219.0882 | 91122.1347 | 82734.321 | 79175.8553 | 76316.3762 | 74028.7928 | 72186.0147 | 64878.4534 | 61891.8835 | 59477.2095 | 57570.886 | 56045.8345 | 49818.5196 | 47340.3002 | 45306.8921 | 43718.2892 | 42447.413 | 37300.3443 | 35330.4816 | 33741.8787 | 32470.9963 | 31454.2953 | 27323.9338 | 27323.9338 | 27323.9338 | 27323.9338 | 27323.9338 | 1859003.754 | 3718007.5079 | 1
2604007 | Carpina | Rural | Vazão de Produção ETA Máxima Diária (m³/ano) - atendimento | 21960.0962 | 20952.1639 | 30727.2822 | 40664.847 | 50346.1171 | 59856.1919 | 64970.4589 | 71589.7095 | 78077.0526 | 93219.0821 | 91122.1389 | 82734.3158 | 79175.8653 | 76316.3789 | 74028.8 | 72186.0211 | 64878.4505 | 61891.8905 | 59477.2042 | 57570.8968 | 56045.8274 | 49818.5095 | 47340.2947 | 45306.8968 | 43718.2989 | 42447.4105 | 37300.3453 | 35330.4758 | 33741.8779 | 32471.0063 | 31454.2989 | 27323.9242 | 27323.9242 | 27323.9242 | 27323.9242 | 27323.9242 | 1843339.8267 | 3686679.6534 | 1
2604007 | Carpina | Rural | Vazão de Produção poço Máxima Diária (m³/ano) - cobertura | 20593.1365 | 19647.9442 | 29836.9198 | 39762.5696 | 49586.1937 | 59395.4706 | 64970.4672 | 71589.7076 | 78077.0563 | 93219.0882 | 91122.1347 | 82734.321 | 79175.8553 | 76316.3762 | 74028.7928 | 72186.0147 | 64878.4534 | 61891.8835 | 59477.2095 | 57570.886 | 56045.8345 | 49818.5196 | 47340.3002 | 45306.8921 | 43718.2892 | 42447.413 | 37300.3443 | 35330.4816 | 33741.8787 | 32470.9963 | 31454.2953 | 27323.9338 | 27323.9338 | 27323.9338 | 27323.9338 | 27323.9338 | 1837655.3947 | 3675310.7894 | 1
2604007 | Carpina | Rural | Vazão de Produção poço Máxima Diária (m³/ano) - atendimento | 18533.824 | 17683.152 | 26853.2202 | 36780.3755 | 47106.8866 | 57910.5833 | 64970.4589 | 71589.7095 | 78077.0526 | 93219.0821 | 91122.1389 | 82734.3158 | 79175.8653 | 76316.3789 | 74028.8 | 72186.0211 | 64878.4505 | 61891.8905 | 59477.2042 | 57570.8968 | 56045.8274 | 49818.5095 | 47340.2947 | 45306.8968 | 43718.2989 | 42447.4105 | 37300.3453 | 35330.4758 | 33741.8779 | 32471.0063 | 31454.2989 | 27323.9242 | 27323.9242 | 27323.9242 | 27323.9242 | 27323.9242 | 1823701.1701 | 3647402.3401 | 1
2604007 | Carpina | Rural | Economias Totais (econ) - CAPEX | 756.8088 | 756.8088 | 756.8088 | 756.8088 | 756.8088 | 756.8088 | 756.8088 | 756.8088 | 756.8088 | 756.8088 | 756.8088 | 756.8088 | 756.8088 | 756.8088 | 756.8088 | 756.8088 | 756.8088 | 756.8088 | 756.8088 | 756.8088 | 756.8088 | 756.8088 | 756.8088 | 756.8088 | 756.8088 | 756.8088 | 756.8088 | 756.8088 | 756.8088 | 756.8088 | 756.8088 | 756.8088 | 756.8088 | 756.8088 | 756.8088 | 756.8088 |  | 27245.1168 | 1
2604007 | Carpina | Rural | Economias Totais (econ) - OPEX | 0 | 681.1279 | 681.1279 | 700.0481 | 718.9684 | 737.8886 | 756.8088 | 756.8088 | 756.8088 | 756.8088 | 756.8088 | 756.8088 | 756.8088 | 756.8088 | 756.8088 | 756.8088 | 756.8088 | 756.8088 | 756.8088 | 756.8088 | 756.8088 | 756.8088 | 756.8088 | 756.8088 | 756.8088 | 756.8088 | 756.8088 | 756.8088 | 756.8088 | 756.8088 | 756.8088 | 756.8088 | 756.8088 | 756.8088 | 756.8088 | 756.8088 |  | 26223.4249 | 1
2604007 | Carpina | Rural | Economias Ativas (econ) - CAPEX | 124.8003 | 20.58 | 49.8235 | 91.7886 | 146.4753 | 213.8835 | 294.0133 | 386.8647 | 492.4377 | 741.7483 | 741.7483 | 741.7483 | 741.7483 | 741.7483 | 741.7483 | 741.7483 | 741.7483 | 741.7483 | 741.7483 | 741.7483 | 741.7483 | 741.7483 | 741.7483 | 741.7483 | 741.7483 | 741.7483 | 741.7483 | 741.7483 | 741.7483 | 741.7483 | 741.7483 | 741.7483 | 741.7483 | 741.7483 | 741.7483 | 741.7483 |  | 21847.871 | 1
2604007 | Carpina | Rural | Economias Ativas (econ) - OPEX | 0 | 18.522 | 44.8412 | 84.9044 | 139.1515 | 208.5364 | 294.0133 | 386.8647 | 492.4377 | 741.7483 | 741.7483 | 741.7483 | 741.7483 | 741.7483 | 741.7483 | 741.7483 | 741.7483 | 741.7483 | 741.7483 | 741.7483 | 741.7483 | 741.7483 | 741.7483 | 741.7483 | 741.7483 | 741.7483 | 741.7483 | 741.7483 | 741.7483 | 741.7483 | 741.7483 | 741.7483 | 741.7483 | 741.7483 | 741.7483 | 741.7483 |  | 21696.4754 | 1
2604007 | Carpina | Rural | Ligações Totais SAA (un) | 0 | 0 | 0 | 0 | 0 | 0 | 0 | 0 | 0 | 0 | 0 | 0 | 0 | 0 | 0 | 0 | 0 | 0 | 0 | 0 | 0 | 0 | 0 | 0 | 0 | 0 | 0 | 0 | 0 | 0 | 0 | 0 | 0 | 0 | 0 | 0 |  | 0 | 1
2604007 | Carpina | Rural | Índice de Hidrometração | [37 empty] | 0 | 1 | bar: 0 to 35
2604007 | Carpina | Rural | Hidrometros - complementação + substituição (un) | 0 | 0 | 0 | 0 | 0 | 0 | 0 | 0 | 0 | 0 | 0 | 0 | 0 | 0 | 0 | 0 | 0 | 0 | 0 | 0 | 0 | 0 | 0 | 0 | 0 | 0 | 0 | 0 | 0 | 0 | 0 | 0 | 0 | 0 | 0 | 0 | 0 | 0 | 1
2604007 | Carpina | Rural | Extensão Total incremental + substituição (m) | 0 | 0 | 0 | 0 | 0 | 0 | 0 | 0 | 0 | 0 | 0 | 0 | 0 | 0 | 0 | 0 | 0 | 0 | 0 | 0 | 0 | 0 | 0 | 0 | 0 | 0 | 0 | 0 | 0 | 0 | 0 | 0 | 0 | 0 | 0 | 0 | 0 | 0 | 1
2604007 | Carpina | Rural | SAC-un | 0 | 0 | 1 | 1 | 0 | 0 | 1 | 0 | 0 | 0 | 0 | 0 | 0 | 0 | 0 | 0 | 0 | 0 | 0 | 0 | 0 | 0 | 0 | 0 | 0 | 0 | 0 | 0 | 0 | 0 | 0 | 0 | 0 | 0 | 0 | 0 | 3 | 6 | 1
2604007 | Carpina | Rural | Capacidade Total SAA (m³/ano) | 0 | 0 | 0 | 0 | 0 | 0 | 0 | 0 | 0 | 0 | 0 | 0 | 0 | 0 | 0 | 0 | 0 | 0 | 0 | 0 | 0 | 0 | 0 | 0 | 0 | 0 | 0 | 0 | 0 | 0 | 0 | 0 | 0 | 0 | 0 | 0 | 0 | 0 | 1
2604007 | Carpina | Rural | CAPEX - Investimentos em SAA | [37 empty] | 0 | 1
2604007 | Carpina | Rural | Ligação Predial (Mil R$) | 0 | 0 | 0 | 0 | 0 | 0 | 0 | 0 | 0 | 0 | 0 | 0 | 0 | 0 | 0 | 0 | 0 | 0 | 0 | 0 | 0 | 0 | 0 | 0 | 0 | 0 | 0 | 0 | 0 | 0 | 0 | 0 | 0 | 0 | 0 | 0 | 0 | 0 | 1
2604007 | Carpina | Rural | Total rede substituição (Mil R$) | 0 | 0 | 0 | 0 | 0 | 0 | 0 | 0 | 0 | 0 | 0 | 0 | 0 | 0 | 0 | 0 | 0 | 0 | 0 | 0 | 0 | 0 | 0 | 0 | 0 | 0 | 0 | 0 | 0 | 0 | 0 | 0 | 0 | 0 | 0 | 0 | 0 | 0 | 1
2604007 | Carpina | Rural | Total rede incremental (Mil R$) | 0 | 0 | 0 | 0 | 0 | 0 | 0 | 0 | 0 | 0 | 0 | 0 | 0 | 0 | 0 | 0 | 0 | 0 | 0 | 0 | 0 | 0 | 0 | 0 | 0 | 0 | 0 | 0 | 0 | 0 | 0 | 0 | 0 | 0 | 0 | 0 | 0 | 0 | 1
2604007 | Carpina | Rural | Captação Superficial (Mil R$) | 0 | 0 | 0 | 0 | 0 | 0 | 0 | 0 | 0 | 0 | 0 | 0 | 0 | 0 | 0 | 0 | 0 | 0 | 0 | 0 | 0 | 0 | 0 | 0 | 0 | 0 | 0 | 0 | 0 | 0 | 0 | 0 | 0 | 0 | 0 | 0 | 0 | 0 | 1
2604007 | Carpina | Rural | Captação Subterranêa (Mil R$) | 0 | 0 | 0 | 0 | 0 | 0 | 0 | 0 | 0 | 0 | 0 | 0 | 0 | 0 | 0 | 0 | 0 | 0 | 0 | 0 | 0 | 0 | 0 | 0 | 0 | 0 | 0 | 0 | 0 | 0 | 0 | 0 | 0 | 0 | 0 | 0 | 0 | 0 | 1
2604007 | Carpina | Rural | EEAB (Mil R$) | 0 | 0 | 0 | 0 | 0 | 0 | 0 | 0 | 0 | 0 | 0 | 0 | 0 | 0 | 0 | 0 | 0 | 0 | 0 | 0 | 0 | 0 | 0 | 0 | 0 | 0 | 0 | 0 | 0 | 0 | 0 | 0 | 0 | 0 | 0 | 0 | 0 | 0 | 1
2604007 | Carpina | Rural | Adutora Bruta (Mil R$) | 0 | 0 | 0 | 0 | 0 | 0 | 0 | 0 | 0 | 0 | 0 | 0 | 0 | 0 | 0 | 0 | 0 | 0 | 0 | 0 | 0 | 0 | 0 | 0 | 0 | 0 | 0 | 0 | 0 | 0 | 0 | 0 | 0 | 0 | 0 | 0 | 0 | 0 | 1
2604007 | Carpina | Rural | EEAT (Mil R$) | 0 | 0 | 0 | 0 | 0 | 0 | 0 | 0 | 0 | 0 | 0 | 0 | 0 | 0 | 0 | 0 | 0 | 0 | 0 | 0 | 0 | 0 | 0 | 0 | 0 | 0 | 0 | 0 | 0 | 0 | 0 | 0 | 0 | 0 | 0 | 0 | 0 | 0 | 1
2604007 | Carpina | Rural | Adutora Tratada (Mil R$) | 0 | 0 | 0 | 0 | 0 | 0 | 0 | 0 | 0 | 0 | 0 | 0 | 0 | 0 | 0 | 0 | 0 | 0 | 0 | 0 | 0 | 0 | 0 | 0 | 0 | 0 | 0 | 0 | 0 | 0 | 0 | 0 | 0 | 0 | 0 | 0 | 0 | 0 | 1
2604007 | Carpina | Rural | ETA (Mil R$) | 0 | 0 | 0 | 0 | 0 | 0 | 0 | 0 | 0 | 0 | 0 | 0 | 0 | 0 | 0 | 0 | 0 | 0 | 0 | 0 | 0 | 0 | 0 | 0 | 0 | 0 | 0 | 0 | 0 | 0 | 0 | 0 | 0 | 0 | 0 | 0 | 0 | 0 | 1
2604007 | Carpina | Rural | Tratamento de lodo (Mil R$) CPXSAA | 0 | 0 | 0 | 0 | 0 | 0 | 0 | 0 | 0 | 0 | 0 | 0 | 0 | 0 | 0 | 0 | 0 | 0 | 0 | 0 | 0 | 0 | 0 | 0 | 0 | 0 | 0 | 0 | 0 | 0 | 0 | 0 | 0 | 0 | 0 | 0 | 0 | 0 | 1
2604007 | Carpina | Rural | SAC (Mil R$) | 0 | 0 | 479.8086 | 479.8086 | 0 | 0 | 479.8086 | 0 | 0 | 0 | 0 | 0 | 0 | 0 | 0 | 0 | 0 | 0 | 0 | 0 | 0 | 0 | 0 | 0 | 0 | 0 | 0 | 0 | 0 | 0 | 0 | 0 | 0 | 0 | 0 | 0 | 1439.4259 | 2878.8517 | 1
2604007 | Carpina | Rural | Reservação (Mil R$) | 0 | 0 | 0 | 0 | 0 | 0 | 0 | 0 | 0 | 0 | 0 | 0 | 0 | 0 | 0 | 0 | 0 | 0 | 0 | 0 | 0 | 0 | 0 | 0 | 0 | 0 | 0 | 0 | 0 | 0 | 0 | 0 | 0 | 0 | 0 | 0 | 0 | 0 | 1
2604007 | Carpina | Rural | Hidrometração complementação do parque (Mil R$) | 0 | 0 | 0 | 0 | 0 | 0 | 0 | 0 | 0 | 0 | 0 | 0 | 0 | 0 | 0 | 0 | 0 | 0 | 0 | 0 | 0 | 0 | 0 | 0 | 0 | 0 | 0 | 0 | 0 | 0 | 0 | 0 | 0 | 0 | 0 | 0 | 0 | 0 | 1
2604007 | Carpina | Rural | Hidrometração substituição (Mil R$) | 0 | 0 | 0 | 0 | 0 | 0 | 0 | 0 | 0 | 0 | 0 | 0 | 0 | 0 | 0 | 0 | 0 | 0 | 0 | 0 | 0 | 0 | 0 | 0 | 0 | 0 | 0 | 0 | 0 | 0 | 0 | 0 | 0 | 0 | 0 | 0 | 0 | 0 | 1
2604007 | Carpina | Rural | Projetos SAA (Mil R$) | 0 | 0 | 0 | 0 | 0 | 0 | 0 | 0 | 0 | 0 | 0 | 0 | 0 | 0 | 0 | 0 | 0 | 0 | 0 | 0 | 0 | 0 | 0 | 0 | 0 | 0 | 0 | 0 | 0 | 0 | 0 | 0 | 0 | 0 | 0 | 0 | 0 | 0 | 1
2604007 | Carpina | Rural | Aquisição de Áreas (Mil R$) CPXSAA | 0 | 0 | 0 | 0 | 0 | 0 | 0 | 0 | 0 | 0 | 0 | 0 | 0 | 0 | 0 | 0 | 0 | 0 | 0 | 0 | 0 | 0 | 0 | 0 | 0 | 0 | 0 | 0 | 0 | 0 | 0 | 0 | 0 | 0 | 0 | 0 | 0 | 0 | 1
2604007 | Carpina | Rural | Ambiental (Mil R$) CPXSAA | 0 | 0 | 0 | 0 | 0 | 0 | 0 | 0 | 0 | 0 | 0 | 0 | 0 | 0 | 0 | 0 | 0 | 0 | 0 | 0 | 0 | 0 | 0 | 0 | 0 | 0 | 0 | 0 | 0 | 0 | 0 | 0 | 0 | 0 | 0 | 0 | 0 | 0 | 1
2604007 | Carpina | Rural | Telemetria e Automação (Mil R$) CPXSAA | 0 | 0 | 0 | 0 | 0 | 0 | 0 | 0 | 0 | 0 | 0 | 0 | 0 | 0 | 0 | 0 | 0 | 0 | 0 | 0 | 0 | 0 | 0 | 0 | 0 | 0 | 0 | 0 | 0 | 0 | 0 | 0 | 0 | 0 | 0 | 0 | 0 | 0 | 1
2604007 | Carpina | Rural | Macromedidores - principais | 0 | 0 | 0 | 0 | 0 | 0 | 0 | 0 | 0 | 0 | 0 | 0 | 0 | 0 | 0 | 0 | 0 | 0 | 0 | 0 | 0 | 0 | 0 | 0 | 0 | 0 | 0 | 0 | 0 | 0 | 0 | 0 | 0 | 0 | 0 | 0 | 0 | 0 | 1
2604007 | Carpina | Rural | Macromedidores - Secundários | 0 | 0 | 0 | 0 | 0 | 0 | 0 | 0 | 0 | 0 | 0 | 0 | 0 | 0 | 0 | 0 | 0 | 0 | 0 | 0 | 0 | 0 | 0 | 0 | 0 | 0 | 0 | 0 | 0 | 0 | 0 | 0 | 0 | 0 | 0 | 0 | 0 | 0 | 1
2604007 | Carpina | Rural | Reformas CPXSAA | 0 | 0 | 0 | 0 | 0 | 0 | 0 | 0 | 0 | 0 | 0 | 0 | 0 | 0 | 0 | 0 | 0 | 0 | 0 | 0 | 0 | 0 | 0 | 0 | 0 | 0 | 0 | 0 | 0 | 0 | 0 | 0 | 0 | 0 | 0 | 0 | 0 | 0 | 1
2604007 | Carpina | Rural | Reinvestimento (Mil R$) CPXSAA | 0 | 0 | 0 | 0 | 0 | 0 | 0 | 0 | 0 | 0 | 0 | 0 | 0 | 0 | 0 | 0 | 0 | 0 | 0 | 0 | 0 | 0 | 0 | 0 | 0 | 0 | 0 | 0 | 0 | 0 | 0 | 0 | 0 | 0 | 0 | 0 | 0 | 0 | 1
2604007 | Carpina | Rural | OPEX - Despesas Operacionais em SAA | [37 empty] | 0 | 1
2604007 | Carpina | Rural | Produtos Químicos (Mil R$) OPXSAA | 0 | 0 | 0 | 0 | 0 | 0 | 0 | 0 | 0 | 0 | 0 | 0 | 0 | 0 | 0 | 0 | 0 | 0 | 0 | 0 | 0 | 0 | 0 | 0 | 0 | 0 | 0 | 0 | 0 | 0 | 0 | 0 | 0 | 0 | 0 | 0 | 0 | 0 | 1
2604007 | Carpina | Rural | Transporte Lodo (Mil R$) OPXSAA | 0 | 0 | 0 | 0 | 0 | 0 | 0 | 0 | 0 | 0 | 0 | 0 | 0 | 0 | 0 | 0 | 0 | 0 | 0 | 0 | 0 | 0 | 0 | 0 | 0 | 0 | 0 | 0 | 0 | 0 | 0 | 0 | 0 | 0 | 0 | 0 | 0 | 0 | 1
2604007 | Carpina | Rural | Energia Elétrica (Mil R$) OPXSAA | 0 | 0 | 0 | 0 | 0 | 0 | 0 | 0 | 0 | 0 | 0 | 0 | 0 | 0 | 0 | 0 | 0 | 0 | 0 | 0 | 0 | 0 | 0 | 0 | 0 | 0 | 0 | 0 | 0 | 0 | 0 | 0 | 0 | 0 | 0 | 0 | 0 | 0 | 1
2604007 | Carpina | Rural | Recursos Humanos (Mil R$) OPXSAA | 0 | 0 | 0 | 0 | 0 | 0 | 0 | 0 | 0 | 0 | 0 | 0 | 0 | 0 | 0 | 0 | 0 | 0 | 0 | 0 | 0 | 0 | 0 | 0 | 0 | 0 | 0 | 0 | 0 | 0 | 0 | 0 | 0 | 0 | 0 | 0 | 0 | 0 | 1
2604007 | Carpina | Rural | Veículos e equipamentos (Mil R$) OPXSAA | 0 | 0 | 0 | 0 | 0 | 0 | 0 | 0 | 0 | 0 | 0 | 0 | 0 | 0 | 0 | 0 | 0 | 0 | 0 | 0 | 0 | 0 | 0 | 0 | 0 | 0 | 0 | 0 | 0 | 0 | 0 | 0 | 0 | 0 | 0 | 0 | 0 | 0 | 1
2604007 | Carpina | Rural | Ambiental (Mil R$) OPXSAA | 0 | 0 | 0 | 0 | 0 | 0 | 0 | 0 | 0 | 0 | 0 | 0 | 0 | 0 | 0 | 0 | 0 | 0 | 0 | 0 | 0 | 0 | 0 | 0 | 0 | 0 | 0 | 0 | 0 | 0 | 0 | 0 | 0 | 0 | 0 | 0 | 0 | 0 | 1
2604007 | Carpina | Rural | Seguro (Mil R$) OPXSAA | 0 | 0 | 0 | 0 | 0 | 0 | 0 | 0 | 0 | 0 | 0 | 0 | 0 | 0 | 0 | 0 | 0 | 0 | 0 | 0 | 0 | 0 | 0 | 0 | 0 | 0 | 0 | 0 | 0 | 0 | 0 | 0 | 0 | 0 | 0 | 0 | 0 | 0 | 1
2604007 | Carpina | Rural | Outros (Mil R$) OPXSAA | 0 | 0 | 0 | 0 | 0 | 0 | 0 | 0 | 0 | 0 | 0 | 0 | 0 | 0 | 0 | 0 | 0 | 0 | 0 | 0 | 0 | 0 | 0 | 0 | 0 | 0 | 0 | 0 | 0 | 0 | 0 | 0 | 0 | 0 | 0 | 0 | 0 | 0 | 1
2604007 | Carpina | Rural | VOLUMETRIA - SES | [37 empty] | 0 | 1
2604007 | Carpina | Rural | Índice de atendimento (%) SES | 0% | 0% | 10.12% | 20.81% | 32.06% | 43.88% | 56.25% | 67.5% | 78.75% | 90% | 90% | 90% | 90% | 90% | 90% | 90% | 90% | 90% | 90% | 90% | 90% | 90% | 90% | 90% | 90% | 90% | 90% | 90% | 90% | 90% | 90% | 90% | 90% | 90% | 90% | 90% |  | 27.3937 | 1
2604007 | Carpina | Rural | Índice de cobertura (%) SES | 0% | 0% | 11.25% | 22.5% | 33.75% | 45% | 56.25% | 67.5% | 78.75% | 90% | 90% | 90% | 90% | 90% | 90% | 90% | 90% | 90% | 90% | 90% | 90% | 90% | 90% | 90% | 90% | 90% | 90% | 90% | 90% | 90% | 90% | 90% | 90% | 90% | 90% | 90% |  | 27.45 | 1
2604007 | Carpina | Rural | População Residente Cobertura (hab) | 0 | 0 | 212.4 | 412.875 | 605.1375 | 791.55 | 913.5 | 1053 | 1187.55 | 1320.3 | 1290.6 | 1171.8 | 1121.4 | 1080.9 | 1048.5 | 1022.4 | 918.9 | 876.6 | 842.4 | 815.4 | 793.8 | 705.6 | 670.5 | 641.7 | 619.2 | 601.2 | 528.3 | 500.4 | 477.9 | 459.9 | 445.5 | 387 | 387 | 387 | 387 | 387 |  | 25064.2125 | 1
2604007 | Carpina | Rural | Índice de Tratamento (%) | 0% | 0% | 100% | 100% | 100% | 100% | 100% | 100% | 100% | 100% | 100% | 100% | 100% | 100% | 100% | 100% | 100% | 100% | 100% | 100% | 100% | 100% | 100% | 100% | 100% | 100% | 100% | 100% | 100% | 100% | 100% | 100% | 100% | 100% | 100% | 100% |  | 34 | 1
2604007 | Carpina | Rural | Vazão de Infiltração (m³/ano) - OPEX | 0 | 0 | 16000.5464 | 32283.6383 | 49159.7366 | 66709.3242 | 85329.1525 | 95421.4869 | 108530.9371 | 121339.9682 | 119837.8722 | 118912.6741 | 108668.2625 | 105073.9608 | 102765.3563 | 100381.4929 | 98631.349 | 89595.9255 | 85931.1332 | 82929.8222 | 81353.1827 | 79742.4503 | 71339.1766 | 68095.8772 | 65400.8661 | 63440.999 | 62224.5009 | 54817.5318 | 51987.4602 | 49907.6122 | 48504.4374 | 47089.9778 | 41072.6933 | 41203.8994 | 41335.1056 | 41417.7551 | 2496436.1643 | 4992872.3286 | 1
2604007 | Carpina | Rural | Vazão Média Coletada (m³/ano) - OPEX | 0 | 0 | 17662.0994 | 36789.2948 | 57727.3496 | 80607.8712 | 104617.0525 | 120925.1469 | 140981.6071 | 165619.2482 | 163120.6722 | 158211.7141 | 146276.7425 | 141324.5208 | 137928.7163 | 134670.0529 | 129448.789 | 118994.2455 | 114182.4932 | 110276.1422 | 107975.1827 | 103405.9703 | 93825.4966 | 89616.6772 | 86167.1061 | 83603.879 | 79942.2609 | 71599.2918 | 68014.6602 | 65331.4522 | 63445.1574 | 60068.6978 | 54051.4133 | 54182.6194 | 54313.8256 | 54396.4751 | 3269303.9238 | 6538607.8476 | 1
2604007 | Carpina | Rural | Vazão Tratada (m³/ano) - OPEX | 0 | 0 | 17662.0994 | 36789.2948 | 57727.3496 | 80607.8712 | 104617.0525 | 120925.1469 | 140981.6071 | 165619.2482 | 163120.6722 | 158211.7141 | 146276.7425 | 141324.5208 | 137928.7163 | 134670.0529 | 129448.789 | 118994.2455 | 114182.4932 | 110276.1422 | 107975.1827 | 103405.9703 | 93825.4966 | 89616.6772 | 86167.1061 | 83603.879 | 79942.2609 | 71599.2918 | 68014.6602 | 65331.4522 | 63445.1574 | 60068.6978 | 54051.4133 | 54182.6194 | 54313.8256 | 54396.4751 | 3269303.9238 | 6538607.8476 | 1
2604007 | Carpina | Rural | Vazão Tratada (m³/ano) - CAPEX | 0 | 0 | 19624.5548 | 39772.2106 | 60765.6311 | 82674.7397 | 104617.0525 | 120925.1469 | 140981.6071 | 165619.2482 | 163120.6722 | 158211.7141 | 146276.7425 | 141324.5208 | 137928.7163 | 134670.0529 | 129448.789 | 118994.2455 | 114182.4932 | 110276.1422 | 107975.1827 | 103405.9703 | 93825.4966 | 89616.6772 | 86167.1061 | 83603.879 | 79942.2609 | 71599.2918 | 68014.6602 | 65331.4522 | 63445.1574 | 60068.6978 | 54051.4133 | 54182.6194 | 54313.8256 | 54396.4751 | 3279354.4451 | 6558708.8903 | 1
2604007 | Carpina | Rural | Volume faturado esgoto (m³/ano) - OPEX | 0 | 0 | 0 | 0 | 0 | 0 | 0 | 0 | 0 | 0 | 0 | 0 | 0 | 0 | 0 | 0 | 0 | 0 | 0 | 0 | 0 | 0 | 0 | 0 | 0 | 0 | 0 | 0 | 0 | 0 | 0 | 0 | 0 | 0 | 0 | 0 | 0 | 0 | 1
2604007 | Carpina | Rural | Economias Ativas (econ) - CAPEX | 0 | 0 | 79.0508 | 156.2752 | 232.4548 | 309.2308 | 360.2138 | 421.4074 | 480.9581 | 542.862 | 538.6709 | 492.264 | 475.9819 | 465.524 | 454.7252 | 446.7971 | 405.8669 | 389.2655 | 375.6696 | 368.5275 | 361.2309 | 323.1644 | 308.4723 | 296.264 | 287.3858 | 281.8751 | 248.3218 | 235.5017 | 226.08 | 219.7237 | 213.3162 | 185.4684 | 186.0581 | 186.6524 | 187.2468 | 187.6212 |  | 10930.1282 | 1
2604007 | Carpina | Rural | Economias Ativas (econ) - OPEX | 0 | 0 | 71.1457 | 144.5546 | 220.8321 | 301.5 | 360.2138 | 421.4074 | 480.9581 | 542.862 | 538.6709 | 492.264 | 475.9819 | 465.524 | 454.7252 | 446.7971 | 405.8669 | 389.2655 | 375.6696 | 368.5275 | 361.2309 | 323.1644 | 308.4723 | 296.264 | 287.3858 | 281.8751 | 248.3218 | 235.5017 | 226.08 | 219.7237 | 213.3162 | 185.4684 | 186.0581 | 186.6524 | 187.2468 | 187.6212 |  | 10891.1489 | 1
2604007 | Carpina | Rural | Ligação Intradomiciliar (un) | 0 | 0 | 4.0268 | 7.9051 | 11.7206 | 15.497 | 19.3269 | 21.6128 | 24.5821 | 27.4833 | 27.1431 | 26.9335 | 24.6132 | 23.7991 | 23.2762 | 22.7363 | 22.3399 | 20.2933 | 19.4633 | 18.7835 | 18.4264 | 18.0615 | 16.1582 | 15.4236 | 14.8132 | 14.3693 | 14.0938 | 12.4161 | 11.7751 | 11.304 | 10.9862 | 10.6658 | 9.3029 | 9.3326 | 9.3623 | 9.3811 |  | 567.4081 | 1
2604007 | Carpina | Rural | Ligações Totais SES (un) | 0 | 0 | 80.5356 | 158.1015 | 234.4128 | 309.9398 | 386.5385 | 432.2565 | 491.6419 | 549.6665 | 542.862 | 538.6709 | 492.264 | 475.9819 | 465.524 | 454.7252 | 446.7971 | 405.8669 | 389.2655 | 375.6696 | 368.5275 | 361.2309 | 323.1644 | 308.4723 | 296.264 | 287.3858 | 281.8751 | 248.3218 | 235.5017 | 226.08 | 219.7237 | 213.3162 | 186.0581 | 186.6524 | 187.2468 | 187.6212 |  | 11348.1619 | 1
2604007 | Carpina | Rural | Total Rede Coletora (m) | 0 | 0 | 0 | 0 | 0 | 0 | 0 | 0 | 0 | 0 | 0 | 0 | 0 | 0 | 0 | 0 | 0 | 0 | 0 | 0 | 0 | 0 | 0 | 0 | 0 | 0 | 0 | 0 | 0 | 0 | 0 | 0 | 0 | 0 | 0 | 0 |  | 0 | 1
2604007 | Carpina | Rural | Total incremental Coletor Tronco (m) | 0 | 0 | 0 | 0 | 0 | 0 | 0 | 0 | 0 | 0 | 0 | 0 | 0 | 0 | 0 | 0 | 0 | 0 | 0 | 0 | 0 | 0 | 0 | 0 | 0 | 0 | 0 | 0 | 0 | 0 | 0 | 0 | 0 | 0 | 0 | 0 |  | 0 | 1
2604007 | Carpina | Rural | SEI-un | 0 | 0 | 79.0508 | 77.2244 | 76.1796 | 76.776 | 50.9829 | 61.1936 | 59.5508 | 61.9039 | 0 | 0 | 0 | 0 | 0 | 0 | 0 | 0 | 0 | 0 | 0 | 0 | 0 | 0 | 0 | 0 | 0 | 0 | 0 | 0 | 0 | 0 | 0.58968 | 0.59436 | 0.59436 | 0.3744 |  | 545.0148 | 1
2604007 | Carpina | Rural | Capacidade Total SES (m³/ano) | 0 | 0 | 0 | 0 | 0 | 0 | 0 | 0 | 0 | 0 | 0 | 0 | 0 | 0 | 0 | 0 | 0 | 0 | 0 | 0 | 0 | 0 | 0 | 0 | 0 | 0 | 0 | 0 | 0 | 0 | 0 | 0 | 0 | 0 | 0 | 0 |  | 0 | 1
2604007 | Carpina | Rural | Cloro-kg / ano | 0 | 0 | 0 | 0 | 0 | 0 | 0 | 0 | 0 | 0 | 0 | 0 | 0 | 0 | 0 | 0 | 0 | 0 | 0 | 0 | 0 | 0 | 0 | 0 | 0 | 0 | 0 | 0 | 0 | 0 | 0 | 0 | 0 | 0 | 0 | 0 |  | 0 | 1
2604007 | Carpina | Rural | Geração de lodo-ton / ano | 0 | 0 | 0 | 0 | 0 | 0 | 0 | 0 | 0 | 0 | 0 | 0 | 0 | 0 | 0 | 0 | 0 | 0 | 0 | 0 | 0 | 0 | 0 | 0 | 0 | 0 | 0 | 0 | 0 | 0 | 0 | 0 | 0 | 0 | 0 | 0 |  | 0 | 1
2604007 | Carpina | Rural | Polímero Lodo-kg / ano | 0 | 0 | 0 | 0 | 0 | 0 | 0 | 0 | 0 | 0 | 0 | 0 | 0 | 0 | 0 | 0 | 0 | 0 | 0 | 0 | 0 | 0 | 0 | 0 | 0 | 0 | 0 | 0 | 0 | 0 | 0 | 0 | 0 | 0 | 0 | 0 |  | 0 | 1
2604007 | Carpina | Rural | Economias sistema individual | 0 | 0 | 0 | 0 | 0 | 0 | 0 | 0 | 0 | 0 | 0 | 0 | 0 | 0 | 0 | 0 | 0 | 0 | 0 | 0 | 0 | 0 | 0 | 0 | 0 | 0 | 0 | 0 | 0 | 0 | 0 | 0 | 0 | 0 | 0 | 0 |  | 0 | 1
2604007 | Carpina | Rural | CAPEX - Investimentos em SES | [37 empty] | 0 | 1
2604007 | Carpina | Rural | Ligação (Mil R$) | 0 | 0 | 0 | 0 | 0 | 0 | 0 | 0 | 0 | 0 | 0 | 0 | 0 | 0 | 0 | 0 | 0 | 0 | 0 | 0 | 0 | 0 | 0 | 0 | 0 | 0 | 0 | 0 | 0 | 0 | 0 | 0 | 0 | 0 | 0 | 0 | 0 | 0 | 1
2604007 | Carpina | Rural | Rede Coletora (Mil R$) | 0 | 0 | 0 | 0 | 0 | 0 | 0 | 0 | 0 | 0 | 0 | 0 | 0 | 0 | 0 | 0 | 0 | 0 | 0 | 0 | 0 | 0 | 0 | 0 | 0 | 0 | 0 | 0 | 0 | 0 | 0 | 0 | 0 | 0 | 0 | 0 | 0 | 0 | 1
2604007 | Carpina | Rural | Coletor Tronco (Mil R$) | 0 | 0 | 0 | 0 | 0 | 0 | 0 | 0 | 0 | 0 | 0 | 0 | 0 | 0 | 0 | 0 | 0 | 0 | 0 | 0 | 0 | 0 | 0 | 0 | 0 | 0 | 0 | 0 | 0 | 0 | 0 | 0 | 0 | 0 | 0 | 0 | 0 | 0 | 1
2604007 | Carpina | Rural | EEE (Mil R$) | 0 | 0 | 0 | 0 | 0 | 0 | 0 | 0 | 0 | 0 | 0 | 0 | 0 | 0 | 0 | 0 | 0 | 0 | 0 | 0 | 0 | 0 | 0 | 0 | 0 | 0 | 0 | 0 | 0 | 0 | 0 | 0 | 0 | 0 | 0 | 0 | 0 | 0 | 1
2604007 | Carpina | Rural | Linha de Recalque (Mil R$) | 0 | 0 | 0 | 0 | 0 | 0 | 0 | 0 | 0 | 0 | 0 | 0 | 0 | 0 | 0 | 0 | 0 | 0 | 0 | 0 | 0 | 0 | 0 | 0 | 0 | 0 | 0 | 0 | 0 | 0 | 0 | 0 | 0 | 0 | 0 | 0 | 0 | 0 | 1
2604007 | Carpina | Rural | Linha de Gravidade (Mil R$) | 0 | 0 | 0 | 0 | 0 | 0 | 0 | 0 | 0 | 0 | 0 | 0 | 0 | 0 | 0 | 0 | 0 | 0 | 0 | 0 | 0 | 0 | 0 | 0 | 0 | 0 | 0 | 0 | 0 | 0 | 0 | 0 | 0 | 0 | 0 | 0 | 0 | 0 | 1
2604007 | Carpina | Rural | ETE (Mil R$) | 0 | 0 | 479.8532 | 468.7669 | 462.4248 | 466.045 | 309.4761 | 371.4568 | 361.4846 | 375.7682 | 0 | 0 | 0 | 0 | 0 | 0 | 0 | 0 | 0 | 0 | 0 | 0 | 0 | 0 | 0 | 0 | 0 | 0 | 0 | 0 | 0 | 0 | 3.5795 | 3.6079 | 3.6079 | 2.2727 | 3308.3434 | 6616.6868 | 1
2604007 | Carpina | Rural | Tratamento de lodo (Mil R$) CPXSES | 0 | 0 | 0 | 0 | 0 | 0 | 0 | 0 | 0 | 0 | 0 | 0 | 0 | 0 | 0 | 0 | 0 | 0 | 0 | 0 | 0 | 0 | 0 | 0 | 0 | 0 | 0 | 0 | 0 | 0 | 0 | 0 | 0 | 0 | 0 | 0 | 0 | 0 | 1
2604007 | Carpina | Rural | SEI (Mil R$) | 0 | 0 | 479.8532 | 468.7669 | 462.4248 | 466.045 | 309.4761 | 371.4568 | 361.4846 | 375.7682 | 0 | 0 | 0 | 0 | 0 | 0 | 0 | 0 | 0 | 0 | 0 | 0 | 0 | 0 | 0 | 0 | 0 | 0 | 0 | 0 | 0 | 0 | 3.5795 | 3.6079 | 3.6079 | 2.2727 | 3308.3434 | 6616.6868 | 1
2604007 | Carpina | Rural | Emissário (Mil R$) | 0 | 0 | 0 | 0 | 0 | 0 | 0 | 0 | 0 | 0 | 0 | 0 | 0 | 0 | 0 | 0 | 0 | 0 | 0 | 0 | 0 | 0 | 0 | 0 | 0 | 0 | 0 | 0 | 0 | 0 | 0 | 0 | 0 | 0 | 0 | 0 | 0 | 0 | 1
2604007 | Carpina | Rural | Projetos SES (Mil R$) | 0 | 0 | 0 | 0 | 0 | 0 | 0 | 0 | 0 | 0 | 0 | 0 | 0 | 0 | 0 | 0 | 0 | 0 | 0 | 0 | 0 | 0 | 0 | 0 | 0 | 0 | 0 | 0 | 0 | 0 | 0 | 0 | 0 | 0 | 0 | 0 | 0 | 0 | 1
2604007 | Carpina | Rural | Aquisição de Áreas (Mil R$) SES | 0 | 0 | 0 | 0 | 0 | 0 | 0 | 0 | 0 | 0 | 0 | 0 | 0 | 0 | 0 | 0 | 0 | 0 | 0 | 0 | 0 | 0 | 0 | 0 | 0 | 0 | 0 | 0 | 0 | 0 | 0 | 0 | 0 | 0 | 0 | 0 | 0 | 0 | 1
2604007 | Carpina | Rural | Ambiental (Mil R$) CPXSES | 0 | 0 | 0 | 0 | 0 | 0 | 0 | 0 | 0 | 0 | 0 | 0 | 0 | 0 | 0 | 0 | 0 | 0 | 0 | 0 | 0 | 0 | 0 | 0 | 0 | 0 | 0 | 0 | 0 | 0 | 0 | 0 | 0 | 0 | 0 | 0 | 0 | 0 | 1
2604007 | Carpina | Rural | Telemetria e Automação (Mil R$) CPXSES | 0 | 0 | 0 | 0 | 0 | 0 | 0 | 0 | 0 | 0 | 0 | 0 | 0 | 0 | 0 | 0 | 0 | 0 | 0 | 0 | 0 | 0 | 0 | 0 | 0 | 0 | 0 | 0 | 0 | 0 | 0 | 0 | 0 | 0 | 0 | 0 | 0 | 0 | 1
2604007 | Carpina | Rural | Reformas SES | 0 | 0 | 0 | 0 | 0 | 0 | 0 | 0 | 0 | 0 | 0 | 0 | 0 | 0 | 0 | 0 | 0 | 0 | 0 | 0 | 0 | 0 | 0 | 0 | 0 | 0 | 0 | 0 | 0 | 0 | 0 | 0 | 0 | 0 | 0 | 0 | 0 | 0 | 1
2604007 | Carpina | Rural | Reinvestimento (Mil R$) CPXSES | 0 | 0 | 0 | 0 | 0 | 0 | 0 | 0 | 0 | 0 | 0 | 0 | 0 | 0 | 0 | 0 | 0 | 0 | 0 | 0 | 0 | 0 | 0 | 0 | 0 | 0 | 0 | 0 | 0 | 0 | 0 | 0 | 0 | 0 | 0 | 0 | 0 | 0 | 1
2604007 | Carpina | Rural | OPEX - Despesas Operacionais em SES | [37 empty] | 0 | 1
2604007 | Carpina | Rural | Produtos Químicos (Mil R$) OPXSES | 0 | 0 | 0 | 0 | 0 | 0 | 0 | 0 | 0 | 0 | 0 | 0 | 0 | 0 | 0 | 0 | 0 | 0 | 0 | 0 | 0 | 0 | 0 | 0 | 0 | 0 | 0 | 0 | 0 | 0 | 0 | 0 | 0 | 0 | 0 | 0 | 0 | 0 | 1
2604007 | Carpina | Rural | Transporte Lodo (Mil R$) | 0 | 0 | 0 | 0 | 0 | 0 | 0 | 0 | 0 | 0 | 0 | 0 | 0 | 0 | 0 | 0 | 0 | 0 | 0 | 0 | 0 | 0 | 0 | 0 | 0 | 0 | 0 | 0 | 0 | 0 | 0 | 0 | 0 | 0 | 0 | 0 | 0 | 0 | 1
2604007 | Carpina | Rural | Energia Elétrica (Mil R$) | 0 | 0 | 0 | 0 | 0 | 0 | 0 | 0 | 0 | 0 | 0 | 0 | 0 | 0 | 0 | 0 | 0 | 0 | 0 | 0 | 0 | 0 | 0 | 0 | 0 | 0 | 0 | 0 | 0 | 0 | 0 | 0 | 0 | 0 | 0 | 0 | 0 | 0 | 1
2604007 | Carpina | Rural | SEI (Mil R$) OPXSES | [36 empty] | 0 | 0 | 1
2604007 | Carpina | Rural | Recursos Humanos (Mil R$) OPXSES | 0 | 0 | 0 | 0 | 0 | 0 | 0 | 0 | 0 | 0 | 0 | 0 | 0 | 0 | 0 | 0 | 0 | 0 | 0 | 0 | 0 | 0 | 0 | 0 | 0 | 0 | 0 | 0 | 0 | 0 | 0 | 0 | 0 | 0 | 0 | 0 | 0 | 0 | 1
2604007 | Carpina | Rural | Veículos e equipamentos (Mil R$) OPXSES | 0 | 0 | 0 | 0 | 0 | 0 | 0 | 0 | 0 | 0 | 0 | 0 | 0 | 0 | 0 | 0 | 0 | 0 | 0 | 0 | 0 | 0 | 0 | 0 | 0 | 0 | 0 | 0 | 0 | 0 | 0 | 0 | 0 | 0 | 0 | 0 | 0 | 0 | 1
2604007 | Carpina | Rural | Ambiental (Mil R$) OPXSES | 0 | 0 | 0 | 0 | 0 | 0 | 0 | 0 | 0 | 0 | 0 | 0 | 0 | 0 | 0 | 0 | 0 | 0 | 0 | 0 | 0 | 0 | 0 | 0 | 0 | 0 | 0 | 0 | 0 | 0 | 0 | 0 | 0 | 0 | 0 | 0 | 0 | 0 | 1
2604007 | Carpina | Rural | Seguro (Mil R$) OPXSES | 0 | 0 | 0 | 0 | 0 | 0 | 0 | 0 | 0 | 0 | 0 | 0 | 0 | 0 | 0 | 0 | 0 | 0 | 0 | 0 | 0 | 0 | 0 | 0 | 0 | 0 | 0 | 0 | 0 | 0 | 0 | 0 | 0 | 0 | 0 | 0 | 0 | 0 | 1
2604007 | Carpina | Rural | Outros (Mil R$) OPXSES | 0 | 0 | 0 | 0 | 0 | 0 | 0 | 0 | 0 | 0 | 0 | 0 | 0 | 0 | 0 | 0 | 0 | 0 | 0 | 0 | 0 | 0 | 0 | 0 | 0 | 0 | 0 | 0 | 0 | 0 | 0 | 0 | 0 | 0 | 0 | 0 | 0 | 0 | 1
2604007 | Carpina | Rural | TOTAL | [37 empty] | 0 | 1
2604007 | Carpina | Rural | CAPEX SAA | 0 | 0 | 479.8086 | 479.8086 | 0 | 0 | 479.8086 | 0 | 0 | 0 | 0 | 0 | 0 | 0 | 0 | 0 | 0 | 0 | 0 | 0 | 0 | 0 | 0 | 0 | 0 | 0 | 0 | 0 | 0 | 0 | 0 | 0 | 0 | 0 | 0 | 0 | 1439.4259 | 2878.8517 | 1
2604007 | Carpina | Rural | OPEX SAA | 0 | 0 | 0 | 0 | 0 | 0 | 0 | 0 | 0 | 0 | 0 | 0 | 0 | 0 | 0 | 0 | 0 | 0 | 0 | 0 | 0 | 0 | 0 | 0 | 0 | 0 | 0 | 0 | 0 | 0 | 0 | 0 | 0 | 0 | 0 | 0 | 0 | 0 | 1
2604007 | Carpina | Rural | CAPEX SES | 0 | 0 | 479.8532 | 468.7669 | 462.4248 | 466.045 | 309.4761 | 371.4568 | 361.4846 | 375.7682 | 0 | 0 | 0 | 0 | 0 | 0 | 0 | 0 | 0 | 0 | 0 | 0 | 0 | 0 | 0 | 0 | 0 | 0 | 0 | 0 | 0 | 0 | 3.5795 | 3.6079 | 3.6079 | 2.2727 | 3308.3434 | 6616.6868 | 1
2604007 | Carpina | Rural | OPEX SES | 0 | 0 | 0 | 0 | 0 | 0 | 0 | 0 | 0 | 0 | 0 | 0 | 0 | 0 | 0 | 0 | 0 | 0 | 0 | 0 | 0 | 0 | 0 | 0 | 0 | 0 | 0 | 0 | 0 | 0 | 0 | 0 | 0 | 0 | 0 | 0 | 0 | 0 | 1
2604106 | Caruaru | Rural | VOLUMETRIA - SAA | [37 empty] | 0 | 1
2604106 | Caruaru | Rural | Índice de Atendimento (%) | 0% | 0% | 9.9% | 20.35% | 31.35% | 42.9% | 55% | 66% | 77% | 99% | 99% | 99% | 99% | 99% | 99% | 99% | 99% | 99% | 99% | 99% | 99% | 99% | 99% | 99% | 99% | 99% | 99% | 99% | 99% | 99% | 99% | 99% | 99% | 99% | 99% | 99% |  | 29.755 | 1
2604106 | Caruaru | Rural | Índice de Cobertura (%) | 0% | 0% | 11% | 22% | 33% | 44% | 55% | 66% | 77% | 99% | 99% | 99% | 99% | 99% | 99% | 99% | 99% | 99% | 99% | 99% | 99% | 99% | 99% | 99% | 99% | 99% | 99% | 99% | 99% | 99% | 99% | 99% | 99% | 99% | 99% | 99% |  | 29.81 | 1
2604106 | Caruaru | Rural | População Residente (hab) | 29273 | 29584 | 30009 | 30349 | 30621 | 30839 | 31711 | 32108 | 32425 | 32679 | 32882 | 33694 | 33859 | 33991 | 34097 | 34182 | 34520 | 34395 | 34295 | 34215 | 34151 | 33895 | 33578 | 33324 | 33121 | 32959 | 32310 | 31822 | 31431 | 31118 | 30868 | 29868 | 29607 | 29347 | 29086 | 28672 |  | 1154885 | 1
2604106 | Caruaru | Rural | Índice de Perdas Totais na Distribuição (%) | 25% | 25% | 25% | 25% | 25% | 25% | 25% | 25% | 25% | 25% | 25% | 25% | 25% | 25% | 25% | 25% | 25% | 25% | 25% | 25% | 25% | 25% | 25% | 25% | 25% | 25% | 25% | 25% | 25% | 25% | 25% | 25% | 25% | 25% | 25% | 25% |  | 9 | 1
2604106 | Caruaru | Rural | Índice de Perdas Físicas na Distribuição (%) | 16.67% | 16.67% | 16.67% | 16.67% | 16.67% | 16.67% | 16.67% | 16.67% | 16.67% | 16.67% | 16.67% | 16.67% | 16.67% | 16.67% | 16.67% | 16.67% | 16.67% | 16.67% | 16.67% | 16.67% | 16.67% | 16.67% | 16.67% | 16.67% | 16.67% | 16.67% | 16.67% | 16.67% | 16.67% | 16.67% | 16.67% | 16.67% | 16.67% | 16.67% | 16.67% | 16.67% |  | 6 | 1
2604106 | Caruaru | Rural | Índice de Perdas na Produção (%) - ETA | 15.6% | 15.6% | 13.48% | 11.36% | 9.241% | 7.12% | 5% | 5% | 5% | 5% | 5% | 5% | 5% | 5% | 5% | 5% | 5% | 5% | 5% | 5% | 5% | 5% | 5% | 5% | 5% | 5% | 5% | 5% | 5% | 5% | 5% | 5% | 5% | 5% | 5% | 5% |  | 2.2241 | 1
2604106 | Caruaru | Rural | Consumo Micromedido de Água (m³/ano) - cobertura | 0 | 0 | 133969.746 | 270975.2299 | 410105.7255 | 550700.5208 | 707840.0835 | 860042.1051 | 1013288.7823 | 1313005.2947 | 1321161.6066 | 1353786.8469 | 1360416.3601 | 1365719.9708 | 1369978.9331 | 1373394.1359 | 1386974.5924 | 1381952.2361 | 1377934.349 | 1374720.0385 | 1372148.5917 | 1361862.8004 | 1349126.0999 | 1338920.667 | 1330764.3551 | 1324255.3795 | 1298179.2903 | 1278572.0014 | 1262862.0655 | 1250286.0782 | 1240241.3621 | 1200062.4906 | 1189575.807 | 1179129.2989 | 1168642.6153 | 1152008.5616 | 39222604.0215 | 78445208.043 | 1
2604106 | Caruaru | Rural | Consumo Micromedido de Água (m³/ano) - atendimento | 0 | 0 | 120572.77 | 250652.09 | 389600.44 | 536933.01 | 707840.08 | 860042.11 | 1013288.78 | 1313005.29 | 1321161.6 | 1353786.85 | 1360416.36 | 1365719.97 | 1369978.93 | 1373394.14 | 1386974.59 | 1381952.24 | 1377934.35 | 1374720.04 | 1372148.59 | 1361862.8 | 1349126.1 | 1338920.67 | 1330764.35 | 1324255.38 | 1298179.29 | 1278572 | 1262862.06 | 1250286.08 | 1240241.36 | 1200062.49 | 1189575.81 | 1179129.3 | 1168642.61 | 1152008.56 | 39154611.09 | 78309222.18 | 1
2604106 | Caruaru | Rural | Consumo de Água Disponibilizado (m³/ano) - cobertura | 0 | 0 | 178626.328 | 361300.3065 | 546807.6339 | 734267.361 | 943786.778 | 1146722.8068 | 1351051.7097 | 1750673.7263 | 1761548.8088 | 1805049.1292 | 1813888.4802 | 1820959.961 | 1826638.5775 | 1831192.1812 | 1849299.4565 | 1842602.9815 | 1837245.7987 | 1832960.0514 | 1829531.4555 | 1815817.0672 | 1798834.7998 | 1785227.556 | 1774352.4735 | 1765673.8393 | 1730905.7205 | 1704762.6685 | 1683816.0874 | 1667048.1042 | 1653655.1495 | 1600083.3208 | 1586101.076 | 1572172.3986 | 1558190.1538 | 1536011.4155 | 52296805.362 | 104593610.724 | 1
2604106 | Caruaru | Rural | Consumo de Água Disponibilizado (m³/ano) - atendimento | 0 | 0 | 160763.6933 | 334202.7867 | 519467.2533 | 715910.68 | 943786.7733 | 1146722.8133 | 1351051.7067 | 1750673.72 | 1761548.8 | 1805049.1333 | 1813888.48 | 1820959.96 | 1826638.5733 | 1831192.1867 | 1849299.4533 | 1842602.9867 | 1837245.8 | 1832960.0533 | 1829531.4533 | 1815817.0667 | 1798834.8 | 1785227.56 | 1774352.4667 | 1765673.84 | 1730905.72 | 1704762.6667 | 1683816.08 | 1667048.1067 | 1653655.1467 | 1600083.32 | 1586101.08 | 1572172.4 | 1558190.1467 | 1536011.4133 | 52206148.12 | 104412296.24 | 1
2604106 | Caruaru | Rural | Consumo de Água Efetivo (m³/ano) - cobertura | 0 | 0 | 148855 | 301084 | 455673 | 611889 | 786489 | 955602 | 1125876 | 1458895 | 1467957 | 1504208 | 1511574 | 1517467 | 1522199 | 1525993 | 1541083 | 1535502 | 1531038 | 1527467 | 1524610 | 1513181 | 1499029 | 1487690 | 1478627 | 1471395 | 1442421 | 1420636 | 1403180 | 1389207 | 1378046 | 1333403 | 1321751 | 1310144 | 1298492 | 1280010 | 43580673 | 87161346 | 1
2604106 | Caruaru | Rural | Consumo de Água Efetivo (m³/ano) - atendimento | 0 | 0 | 133970 | 278502 | 432889 | 596592 | 786489 | 955602 | 1125876 | 1458895 | 1467957 | 1504208 | 1511574 | 1517467 | 1522199 | 1525993 | 1541083 | 1535502 | 1531038 | 1527467 | 1524610 | 1513181 | 1499029 | 1487690 | 1478627 | 1471395 | 1442421 | 1420636 | 1403180 | 1389207 | 1378046 | 1333403 | 1321751 | 1310144 | 1298492 | 1280010 | 43505125 | 87010250 | 1
2604106 | Caruaru | Rural | Consumo de Água Faturado (m³/ano) - cobertura | 0 | 0 | 133969.7457 | 270975.2282 | 410105.7266 | 550700.5215 | 707840.0823 | 860042.1063 | 1013288.781 | 1313005.2943 | 1321161.6049 | 1353786.8474 | 1360416.361 | 1365719.9718 | 1369978.932 | 1373394.136 | 1386974.5941 | 1381952.2353 | 1377934.3483 | 1374720.0387 | 1372148.591 | 1361862.8003 | 1349126.0985 | 1338920.6655 | 1330764.3549 | 1324255.3779 | 1298179.2913 | 1278572.0027 | 1262862.0645 | 1250286.0782 | 1240241.3607 | 1200062.4906 | 1189575.8055 | 1179129.2993 | 1168642.6142 | 1152008.562 | 39222604.0128 | 78445208.0255 | 1
2604106 | Caruaru | Rural | Consumo de Água Faturado (m³/ano) - atendimento | 0 | 0 | 178626.328 | 361300.3065 | 546807.6339 | 734267.361 | 943786.778 | 1146722.8068 | 1351051.7097 | 1750673.7263 | 1761548.8088 | 1805049.1292 | 1813888.4802 | 1820959.961 | 1826638.5775 | 1831192.1812 | 1849299.4565 | 1842602.9815 | 1837245.7987 | 1832960.0514 | 1829531.4555 | 1815817.0672 | 1798834.7998 | 1785227.556 | 1774352.4735 | 1765673.8393 | 1730905.7205 | 1704762.6685 | 1683816.0874 | 1667048.1042 | 1653655.1495 | 1600083.3208 | 1586101.076 | 1572172.3986 | 1558190.1538 | 1536011.4155 | 52296805.362 | 104593610.724 | 1
2604106 | Caruaru | Rural | Demanda Média Bruta (m³/ano) - atendimento | 0 | 0 | 160763.6933 | 334202.7867 | 519467.2533 | 715910.68 | 943786.7733 | 1146722.8133 | 1351051.7067 | 1750673.72 | 1761548.8 | 1805049.1333 | 1813888.48 | 1820959.96 | 1826638.5733 | 1831192.1867 | 1849299.4533 | 1842602.9867 | 1837245.8 | 1832960.0533 | 1829531.4533 | 1815817.0667 | 1798834.8 | 1785227.56 | 1774352.4667 | 1765673.84 | 1730905.72 | 1704762.6667 | 1683816.08 | 1667048.1067 | 1653655.1467 | 1600083.32 | 1586101.08 | 1572172.4 | 1558190.1467 | 1536011.4133 | 52206148.12 | 104412296.24 | 1
2604106 | Caruaru | Rural | Demanda Máxima Diária (m³/ano) - cobertura | 0 | 0 | 192916.432 | 401043.344 | 623360.704 | 859092.816 | 1132544.128 | 1376067.376 | 1621262.048 | 2100808.464 | 2113858.56 | 2166058.96 | 2176666.176 | 2185151.952 | 2191966.288 | 2197430.624 | 2219159.344 | 2211123.584 | 2204694.96 | 2199552.064 | 2195437.744 | 2178980.48 | 2158601.76 | 2142273.072 | 2129222.96 | 2118808.608 | 2077086.864 | 2045715.2 | 2020579.296 | 2000457.728 | 1984386.176 | 1920099.984 | 1903321.296 | 1886606.88 | 1869828.176 | 1843213.696 | 62647377.744 | 125294755.488 | 1
2604106 | Caruaru | Rural | Demanda Máxima Diária (m³/ano) - atendimento | 0 | 0 | 192916.432 | 401043.344 | 623360.704 | 859092.816 | 1132544.128 | 1376067.376 | 1621262.048 | 2100808.464 | 2113858.56 | 2166058.96 | 2176666.176 | 2185151.952 | 2191966.288 | 2197430.624 | 2219159.344 | 2211123.584 | 2204694.96 | 2199552.064 | 2195437.744 | 2178980.48 | 2158601.76 | 2142273.072 | 2129222.96 | 2118808.608 | 2077086.864 | 2045715.2 | 2020579.296 | 2000457.728 | 1984386.176 | 1920099.984 | 1903321.296 | 1886606.88 | 1869828.176 | 1843213.696 | 62647377.744 | 125294755.488 | 1
2604106 | Caruaru | Rural | Demanda Máxima Horária (m³/ano) - cobertura | 0 | 0 | 321527.3904 | 650340.5516 | 984253.7411 | 1321681.2498 | 1698816.2004 | 2064101.0522 | 2431893.0774 | 3151212.7073 | 3170787.8558 | 3249088.4326 | 3264999.2644 | 3277727.9298 | 3287949.4394 | 3296145.9262 | 3328739.0216 | 3316685.3668 | 3307042.4376 | 3299328.0925 | 3293156.62 | 3268470.721 | 3237902.6396 | 3213409.6008 | 3193834.4522 | 3178212.9107 | 3115630.2968 | 3068572.8032 | 3030868.9573 | 3000686.5876 | 2976579.269 | 2880149.9774 | 2854981.9368 | 2829910.3175 | 2804742.2768 | 2764820.5478 | 94134249.6516 | 188268499.3032 | 1
2604106 | Caruaru | Rural | Demanda Máxima Horária (m³/ano) - atendimento | 0 | 0 | 289374.648 | 601565.016 | 935041.056 | 1288639.224 | 1698816.192 | 2064101.064 | 2431893.072 | 3151212.696 | 3170787.84 | 3249088.44 | 3264999.264 | 3277727.928 | 3287949.432 | 3296145.936 | 3328739.016 | 3316685.376 | 3307042.44 | 3299328.096 | 3293156.616 | 3268470.72 | 3237902.64 | 3213409.608 | 3193834.44 | 3178212.912 | 3115630.296 | 3068572.8 | 3030868.944 | 3000686.592 | 2976579.264 | 2880149.976 | 2854981.944 | 2829910.32 | 2804742.264 | 2764820.544 | 93971066.616 | 187942133.232 | 1
2604106 | Caruaru | Rural | Vazão de Produção ETA Máxima Diária (m³/ano) - cobertura | 0 | 0 | 247753.214 | 489132.4593 | 722978.9641 | 948670.4658 | 1192151.7196 | 1448491.9665 | 1706591.6333 | 2211377.3384 | 2225114.2848 | 2280062.0579 | 2291227.5539 | 2300159.9507 | 2307332.94 | 2313084.8605 | 2335957.2082 | 2327498.503 | 2320731.5352 | 2315317.9597 | 2310987.1017 | 2293663.6638 | 2272212.3787 | 2255024.2813 | 2241287.3349 | 2230324.8496 | 2186407.2259 | 2153384.4233 | 2126925.5841 | 2105744.9737 | 2088827.5572 | 2021157.8789 | 2003496.096 | 1985901.9772 | 1968240.1943 | 1940224.9459 | 66167445.0814 | 132334890.1627 | 1
2604106 | Caruaru | Rural | Vazão de Produção ETA Máxima Diária (m³/ano) - atendimento | 0 | 0 | 222977.89 | 452447.5292 | 686830.0174 | 924953.7081 | 1192151.7137 | 1448491.9747 | 1706591.6295 | 2211377.3305 | 2225114.2737 | 2280062.0632 | 2291227.5537 | 2300159.9495 | 2307332.9347 | 2313084.8674 | 2335957.2042 | 2327498.5095 | 2320731.5368 | 2315317.9621 | 2310987.0989 | 2293663.6632 | 2272212.3789 | 2255024.2863 | 2241287.3263 | 2230324.8505 | 2186407.2253 | 2153384.4211 | 2126925.5747 | 2105744.9768 | 2088827.5537 | 2021157.8779 | 2003496.1011 | 1985901.9789 | 1968240.1853 | 1940224.9432 | 66046119.09 | 132092238.18 | 1
2604106 | Caruaru | Rural | Vazão de Produção poço Máxima Diária (m³/ano) - cobertura | 0 | 0 | 216516.7612 | 442408.5385 | 676463.0523 | 917834.2013 | 1192151.7196 | 1448491.9665 | 1706591.6333 | 2211377.3384 | 2225114.2848 | 2280062.0579 | 2291227.5539 | 2300159.9507 | 2307332.94 | 2313084.8605 | 2335957.2082 | 2327498.503 | 2320731.5352 | 2315317.9597 | 2310987.1017 | 2293663.6638 | 2272212.3787 | 2255024.2813 | 2241287.3349 | 2230324.8496 | 2186407.2259 | 2153384.4233 | 2126925.5841 | 2105744.9737 | 2088827.5572 | 2021157.8789 | 2003496.096 | 1985901.9772 | 1968240.1943 | 1940224.9459 | 66012132.5313 | 132024265.0626 | 1
2604106 | Caruaru | Rural | Vazão de Produção poço Máxima Diária (m³/ano) - atendimento | 0 | 0 | 194865.0828 | 409227.902 | 642639.901 | 894888.35 | 1192151.7137 | 1448491.9747 | 1706591.6295 | 2211377.3305 | 2225114.2737 | 2280062.0632 | 2291227.5537 | 2300159.9495 | 2307332.9347 | 2313084.8674 | 2335957.2042 | 2327498.5095 | 2320731.5368 | 2315317.9621 | 2310987.0989 | 2293663.6632 | 2272212.3789 | 2255024.2863 | 2241287.3263 | 2230324.8505 | 2186407.2253 | 2153384.4211 | 2126925.5747 | 2105744.9768 | 2088827.5537 | 2021157.8779 | 2003496.1011 | 1985901.9789 | 1968240.1853 | 1940224.9432 | 65900531.1812 | 131801062.3623 | 1
2604106 | Caruaru | Rural | Economias Totais (econ) - CAPEX | 11390.9755 | 11390.9755 | 11745.3726 | 12129.14 | 12520.9903 | 12929.4468 | 13055.679 | 13439.316 | 13815.5875 | 14228.27 | 14636.5076 | 14708.3937 | 14956.3341 | 15200.0366 | 15464.1406 | 15750.2592 | 15827.9376 | 15903.371 | 16002.7659 | 16002.7659 | 16196.2889 | 16196.2889 | 16196.2889 | 16196.2889 | 16196.2889 | 16196.2889 | 16196.2889 | 16196.2889 | 16196.2889 | 16196.2889 | 16196.2889 | 16196.2889 | 16196.2889 | 16196.2889 | 16196.2889 | 16196.2889 |  | 540238.8878 | 1
2604106 | Caruaru | Rural | Economias Totais (econ) - OPEX | 0 | 0 | 10570.8353 | 11219.4545 | 11894.9408 | 12606.2106 | 13055.679 | 13439.316 | 13815.5875 | 14228.27 | 14636.5076 | 14708.3937 | 14956.3341 | 15200.0366 | 15464.1406 | 15750.2592 | 15827.9376 | 15903.371 | 16002.7659 | 16002.7659 | 16196.2889 | 16196.2889 | 16196.2889 | 16196.2889 | 16196.2889 | 16196.2889 | 16196.2889 | 16196.2889 | 16196.2889 | 16196.2889 | 16196.2889 | 16196.2889 | 16196.2889 | 16196.2889 | 16196.2889 | 16196.2889 |  | 514423.4284 | 1
2604106 | Caruaru | Rural | Economias Ativas (econ) - CAPEX | 0 | 0 | 142.119 | 587.0504 | 1363.5358 | 2503.1409 | 3949.3429 | 5854.166 | 8191.2618 | 13945.1274 | 14345.2411 | 14415.6967 | 14658.7031 | 14897.5559 | 15156.4042 | 15436.829 | 15512.9616 | 15586.8939 | 15684.3109 | 15684.3109 | 15873.9828 | 15873.9828 | 15873.9828 | 15873.9828 | 15873.9828 | 15873.9828 | 15873.9828 | 15873.9828 | 15873.9828 | 15873.9828 | 15873.9828 | 15873.9828 | 15873.9828 | 15873.9828 | 15873.9828 | 15873.9828 |  | 441898.3756 | 1
2604106 | Caruaru | Rural | Economias Ativas (econ) - OPEX | 0 | 0 | 127.9071 | 543.0216 | 1295.3591 | 2440.5624 | 3949.3429 | 5854.166 | 8191.2618 | 13945.1274 | 14345.2411 | 14415.6967 | 14658.7031 | 14897.5559 | 15156.4042 | 15436.829 | 15512.9616 | 15586.8939 | 15684.3109 | 15684.3109 | 15873.9828 | 15873.9828 | 15873.9828 | 15873.9828 | 15873.9828 | 15873.9828 | 15873.9828 | 15873.9828 | 15873.9828 | 15873.9828 | 15873.9828 | 15873.9828 | 15873.9828 | 15873.9828 | 15873.9828 | 15873.9828 |  | 441709.3796 | 1
2604106 | Caruaru | Rural | Ligações Totais SAA (un) | 0 | 0 | 0 | 0 | 0 | 0 | 0 | 0 | 0 | 0 | 0 | 0 | 0 | 0 | 0 | 0 | 0 | 0 | 0 | 0 | 0 | 0 | 0 | 0 | 0 | 0 | 0 | 0 | 0 | 0 | 0 | 0 | 0 | 0 | 0 | 0 |  | 0 | 1
2604106 | Caruaru | Rural | Índice de Hidrometração | [37 empty] | 0 | 1 | bar: 0 to 35
2604106 | Caruaru | Rural | Hidrometros - complementação + substituição (un) | 0 | 0 | 0 | 0 | 0 | 0 | 0 | 0 | 0 | 0 | 0 | 0 | 0 | 0 | 0 | 0 | 0 | 0 | 0 | 0 | 0 | 0 | 0 | 0 | 0 | 0 | 0 | 0 | 0 | 0 | 0 | 0 | 0 | 0 | 0 | 0 | 0 | 0 | 1
2604106 | Caruaru | Rural | Extensão Total incremental + substituição (m) | 0 | 0 | 0 | 0 | 0 | 0 | 0 | 0 | 0 | 0 | 0 | 0 | 0 | 0 | 0 | 0 | 0 | 0 | 0 | 0 | 0 | 0 | 0 | 0 | 0 | 0 | 0 | 0 | 0 | 0 | 0 | 0 | 0 | 0 | 0 | 0 | 0 | 0 | 1
2604106 | Caruaru | Rural | SAC-un | 0 | 0 | 0 | 0 | 0 | 0 | 0 | 0 | 0 | 0 | 0 | 0 | 0 | 0 | 0 | 0 | 0 | 0 | 0 | 0 | 0 | 0 | 0 | 0 | 0 | 0 | 0 | 0 | 0 | 0 | 0 | 0 | 0 | 0 | 0 | 0 | 0 | 0 | 1
2604106 | Caruaru | Rural | Capacidade Total SAA (m³/ano) | 0 | 0 | 0 | 0 | 0 | 0 | 0 | 0 | 0 | 0 | 0 | 0 | 0 | 0 | 0 | 0 | 0 | 0 | 0 | 0 | 0 | 0 | 0 | 0 | 0 | 0 | 0 | 0 | 0 | 0 | 0 | 0 | 0 | 0 | 0 | 0 | 0 | 0 | 1
2604106 | Caruaru | Rural | CAPEX - Investimentos em SAA | [37 empty] | 0 | 1
2604106 | Caruaru | Rural | Ligação Predial (Mil R$) | 0 | 0 | 0 | 0 | 0 | 0 | 0 | 0 | 0 | 0 | 0 | 0 | 0 | 0 | 0 | 0 | 0 | 0 | 0 | 0 | 0 | 0 | 0 | 0 | 0 | 0 | 0 | 0 | 0 | 0 | 0 | 0 | 0 | 0 | 0 | 0 | 0 | 0 | 1
2604106 | Caruaru | Rural | Total rede substituição (Mil R$) | 0 | 0 | 0 | 0 | 0 | 0 | 0 | 0 | 0 | 0 | 0 | 0 | 0 | 0 | 0 | 0 | 0 | 0 | 0 | 0 | 0 | 0 | 0 | 0 | 0 | 0 | 0 | 0 | 0 | 0 | 0 | 0 | 0 | 0 | 0 | 0 | 0 | 0 | 1
2604106 | Caruaru | Rural | Total rede incremental (Mil R$) | 0 | 0 | 0 | 0 | 0 | 0 | 0 | 0 | 0 | 0 | 0 | 0 | 0 | 0 | 0 | 0 | 0 | 0 | 0 | 0 | 0 | 0 | 0 | 0 | 0 | 0 | 0 | 0 | 0 | 0 | 0 | 0 | 0 | 0 | 0 | 0 | 0 | 0 | 1
2604106 | Caruaru | Rural | Captação Superficial (Mil R$) | 0 | 0 | 0 | 0 | 0 | 0 | 0 | 0 | 0 | 0 | 0 | 0 | 0 | 0 | 0 | 0 | 0 | 0 | 0 | 0 | 0 | 0 | 0 | 0 | 0 | 0 | 0 | 0 | 0 | 0 | 0 | 0 | 0 | 0 | 0 | 0 | 0 | 0 | 1
2604106 | Caruaru | Rural | Captação Subterranêa (Mil R$) | 0 | 0 | 0 | 0 | 0 | 0 | 0 | 0 | 0 | 0 | 0 | 0 | 0 | 0 | 0 | 0 | 0 | 0 | 0 | 0 | 0 | 0 | 0 | 0 | 0 | 0 | 0 | 0 | 0 | 0 | 0 | 0 | 0 | 0 | 0 | 0 | 0 | 0 | 1
2604106 | Caruaru | Rural | EEAB (Mil R$) | 0 | 0 | 0 | 0 | 0 | 0 | 0 | 0 | 0 | 0 | 0 | 0 | 0 | 0 | 0 | 0 | 0 | 0 | 0 | 0 | 0 | 0 | 0 | 0 | 0 | 0 | 0 | 0 | 0 | 0 | 0 | 0 | 0 | 0 | 0 | 0 | 0 | 0 | 1
2604106 | Caruaru | Rural | Adutora Bruta (Mil R$) | 0 | 0 | 0 | 0 | 0 | 0 | 0 | 0 | 0 | 0 | 0 | 0 | 0 | 0 | 0 | 0 | 0 | 0 | 0 | 0 | 0 | 0 | 0 | 0 | 0 | 0 | 0 | 0 | 0 | 0 | 0 | 0 | 0 | 0 | 0 | 0 | 0 | 0 | 1
2604106 | Caruaru | Rural | EEAT (Mil R$) | 0 | 0 | 0 | 0 | 0 | 0 | 0 | 0 | 0 | 0 | 0 | 0 | 0 | 0 | 0 | 0 | 0 | 0 | 0 | 0 | 0 | 0 | 0 | 0 | 0 | 0 | 0 | 0 | 0 | 0 | 0 | 0 | 0 | 0 | 0 | 0 | 0 | 0 | 1
2604106 | Caruaru | Rural | Adutora Tratada (Mil R$) | 0 | 0 | 0 | 0 | 0 | 0 | 0 | 0 | 0 | 0 | 0 | 0 | 0 | 0 | 0 | 0 | 0 | 0 | 0 | 0 | 0 | 0 | 0 | 0 | 0 | 0 | 0 | 0 | 0 | 0 | 0 | 0 | 0 | 0 | 0 | 0 | 0 | 0 | 1
2604106 | Caruaru | Rural | ETA (Mil R$) | 0 | 0 | 0 | 0 | 0 | 0 | 0 | 0 | 0 | 0 | 0 | 0 | 0 | 0 | 0 | 0 | 0 | 0 | 0 | 0 | 0 | 0 | 0 | 0 | 0 | 0 | 0 | 0 | 0 | 0 | 0 | 0 | 0 | 0 | 0 | 0 | 0 | 0 | 1
2604106 | Caruaru | Rural | Tratamento de lodo (Mil R$) CPXSAA | 0 | 0 | 0 | 0 | 0 | 0 | 0 | 0 | 0 | 0 | 0 | 0 | 0 | 0 | 0 | 0 | 0 | 0 | 0 | 0 | 0 | 0 | 0 | 0 | 0 | 0 | 0 | 0 | 0 | 0 | 0 | 0 | 0 | 0 | 0 | 0 | 0 | 0 | 1
2604106 | Caruaru | Rural | SAC (Mil R$) | 0 | 0 | 2170.1138 | 2170.1138 | 2170.1138 | 2531.7995 | 2893.4851 | 2531.7995 | 2531.7995 | 5063.599 | 0 | 723.3713 | 0 | 0 | 0 | 361.6856 | 0 | 0 | 0 | 0 | 0 | 0 | 0 | 0 | 0 | 0 | 0 | 0 | 0 | 0 | 0 | 0 | 0 | 0 | 0 | 0 | 23147.881 | 46295.7619 | 1
2604106 | Caruaru | Rural | Reservação (Mil R$) | 0 | 0 | 0 | 0 | 0 | 0 | 0 | 0 | 0 | 0 | 0 | 0 | 0 | 0 | 0 | 0 | 0 | 0 | 0 | 0 | 0 | 0 | 0 | 0 | 0 | 0 | 0 | 0 | 0 | 0 | 0 | 0 | 0 | 0 | 0 | 0 | 0 | 0 | 1
2604106 | Caruaru | Rural | Hidrometração complementação do parque (Mil R$) | 0 | 0 | 0 | 0 | 0 | 0 | 0 | 0 | 0 | 0 | 0 | 0 | 0 | 0 | 0 | 0 | 0 | 0 | 0 | 0 | 0 | 0 | 0 | 0 | 0 | 0 | 0 | 0 | 0 | 0 | 0 | 0 | 0 | 0 | 0 | 0 | 0 | 0 | 1
2604106 | Caruaru | Rural | Hidrometração substituição (Mil R$) | 0 | 0 | 0 | 0 | 0 | 0 | 0 | 0 | 0 | 0 | 0 | 0 | 0 | 0 | 0 | 0 | 0 | 0 | 0 | 0 | 0 | 0 | 0 | 0 | 0 | 0 | 0 | 0 | 0 | 0 | 0 | 0 | 0 | 0 | 0 | 0 | 0 | 0 | 1
2604106 | Caruaru | Rural | Projetos SAA (Mil R$) | 0 | 0 | 0 | 0 | 0 | 0 | 0 | 0 | 0 | 0 | 0 | 0 | 0 | 0 | 0 | 0 | 0 | 0 | 0 | 0 | 0 | 0 | 0 | 0 | 0 | 0 | 0 | 0 | 0 | 0 | 0 | 0 | 0 | 0 | 0 | 0 | 0 | 0 | 1
2604106 | Caruaru | Rural | Aquisição de Áreas (Mil R$) CPXSAA | 0 | 0 | 0 | 0 | 0 | 0 | 0 | 0 | 0 | 0 | 0 | 0 | 0 | 0 | 0 | 0 | 0 | 0 | 0 | 0 | 0 | 0 | 0 | 0 | 0 | 0 | 0 | 0 | 0 | 0 | 0 | 0 | 0 | 0 | 0 | 0 | 0 | 0 | 1
2604106 | Caruaru | Rural | Ambiental (Mil R$) CPXSAA | 0 | 0 | 0 | 0 | 0 | 0 | 0 | 0 | 0 | 0 | 0 | 0 | 0 | 0 | 0 | 0 | 0 | 0 | 0 | 0 | 0 | 0 | 0 | 0 | 0 | 0 | 0 | 0 | 0 | 0 | 0 | 0 | 0 | 0 | 0 | 0 | 0 | 0 | 1
2604106 | Caruaru | Rural | Telemetria e Automação (Mil R$) CPXSAA | 0 | 0 | 0 | 0 | 0 | 0 | 0 | 0 | 0 | 0 | 0 | 0 | 0 | 0 | 0 | 0 | 0 | 0 | 0 | 0 | 0 | 0 | 0 | 0 | 0 | 0 | 0 | 0 | 0 | 0 | 0 | 0 | 0 | 0 | 0 | 0 | 0 | 0 | 1
2604106 | Caruaru | Rural | Macromedidores - principais | 0 | 0 | 0 | 0 | 0 | 0 | 0 | 0 | 0 | 0 | 0 | 0 | 0 | 0 | 0 | 0 | 0 | 0 | 0 | 0 | 0 | 0 | 0 | 0 | 0 | 0 | 0 | 0 | 0 | 0 | 0 | 0 | 0 | 0 | 0 | 0 | 0 | 0 | 1
2604106 | Caruaru | Rural | Macromedidores - Secundários | 0 | 0 | 0 | 0 | 0 | 0 | 0 | 0 | 0 | 0 | 0 | 0 | 0 | 0 | 0 | 0 | 0 | 0 | 0 | 0 | 0 | 0 | 0 | 0 | 0 | 0 | 0 | 0 | 0 | 0 | 0 | 0 | 0 | 0 | 0 | 0 | 0 | 0 | 1
2604106 | Caruaru | Rural | Reformas CPXSAA | 0 | 0 | 0 | 0 | 0 | 0 | 0 | 0 | 0 | 0 | 0 | 0 | 0 | 0 | 0 | 0 | 0 | 0 | 0 | 0 | 0 | 0 | 0 | 0 | 0 | 0 | 0 | 0 | 0 | 0 | 0 | 0 | 0 | 0 | 0 | 0 | 0 | 0 | 1
2604106 | Caruaru | Rural | Reinvestimento (Mil R$) CPXSAA | 0 | 0 | 0 | 0 | 0 | 0 | 0 | 0 | 0 | 0 | 0 | 0 | 0 | 0 | 0 | 0 | 0 | 0 | 0 | 0 | 0 | 0 | 0 | 0 | 0 | 0 | 0 | 0 | 0 | 0 | 0 | 0 | 0 | 0 | 0 | 0 | 0 | 0 | 1
2604106 | Caruaru | Rural | OPEX - Despesas Operacionais em SAA | [37 empty] | 0 | 1
2604106 | Caruaru | Rural | Produtos Químicos (Mil R$) OPXSAA | 0 | 0 | 0 | 0 | 0 | 0 | 0 | 0 | 0 | 0 | 0 | 0 | 0 | 0 | 0 | 0 | 0 | 0 | 0 | 0 | 0 | 0 | 0 | 0 | 0 | 0 | 0 | 0 | 0 | 0 | 0 | 0 | 0 | 0 | 0 | 0 | 0 | 0 | 1
2604106 | Caruaru | Rural | Transporte Lodo (Mil R$) OPXSAA | 0 | 0 | 0 | 0 | 0 | 0 | 0 | 0 | 0 | 0 | 0 | 0 | 0 | 0 | 0 | 0 | 0 | 0 | 0 | 0 | 0 | 0 | 0 | 0 | 0 | 0 | 0 | 0 | 0 | 0 | 0 | 0 | 0 | 0 | 0 | 0 | 0 | 0 | 1
2604106 | Caruaru | Rural | Energia Elétrica (Mil R$) OPXSAA | 0 | 0 | 0 | 0 | 0 | 0 | 0 | 0 | 0 | 0 | 0 | 0 | 0 | 0 | 0 | 0 | 0 | 0 | 0 | 0 | 0 | 0 | 0 | 0 | 0 | 0 | 0 | 0 | 0 | 0 | 0 | 0 | 0 | 0 | 0 | 0 | 0 | 0 | 1
2604106 | Caruaru | Rural | Recursos Humanos (Mil R$) OPXSAA | 0 | 0 | 0 | 0 | 0 | 0 | 0 | 0 | 0 | 0 | 0 | 0 | 0 | 0 | 0 | 0 | 0 | 0 | 0 | 0 | 0 | 0 | 0 | 0 | 0 | 0 | 0 | 0 | 0 | 0 | 0 | 0 | 0 | 0 | 0 | 0 | 0 | 0 | 1
2604106 | Caruaru | Rural | Veículos e equipamentos (Mil R$) OPXSAA | 0 | 0 | 0 | 0 | 0 | 0 | 0 | 0 | 0 | 0 | 0 | 0 | 0 | 0 | 0 | 0 | 0 | 0 | 0 | 0 | 0 | 0 | 0 | 0 | 0 | 0 | 0 | 0 | 0 | 0 | 0 | 0 | 0 | 0 | 0 | 0 | 0 | 0 | 1
2604106 | Caruaru | Rural | Ambiental (Mil R$) OPXSAA | 0 | 0 | 0 | 0 | 0 | 0 | 0 | 0 | 0 | 0 | 0 | 0 | 0 | 0 | 0 | 0 | 0 | 0 | 0 | 0 | 0 | 0 | 0 | 0 | 0 | 0 | 0 | 0 | 0 | 0 | 0 | 0 | 0 | 0 | 0 | 0 | 0 | 0 | 1
2604106 | Caruaru | Rural | Seguro (Mil R$) OPXSAA | 0 | 0 | 0 | 0 | 0 | 0 | 0 | 0 | 0 | 0 | 0 | 0 | 0 | 0 | 0 | 0 | 0 | 0 | 0 | 0 | 0 | 0 | 0 | 0 | 0 | 0 | 0 | 0 | 0 | 0 | 0 | 0 | 0 | 0 | 0 | 0 | 0 | 0 | 1
2604106 | Caruaru | Rural | Outros (Mil R$) OPXSAA | 0 | 0 | 0 | 0 | 0 | 0 | 0 | 0 | 0 | 0 | 0 | 0 | 0 | 0 | 0 | 0 | 0 | 0 | 0 | 0 | 0 | 0 | 0 | 0 | 0 | 0 | 0 | 0 | 0 | 0 | 0 | 0 | 0 | 0 | 0 | 0 | 0 | 0 | 1
2604106 | Caruaru | Rural | VOLUMETRIA - SES | [37 empty] | 0 | 1
2604106 | Caruaru | Rural | Índice de atendimento (%) SES | 0% | 0% | 10.12% | 20.81% | 32.06% | 43.88% | 56.25% | 67.5% | 78.75% | 90% | 90% | 90% | 90% | 90% | 90% | 90% | 90% | 90% | 90% | 90% | 90% | 90% | 90% | 90% | 90% | 90% | 90% | 90% | 90% | 90% | 90% | 90% | 90% | 90% | 90% | 90% |  | 27.3937 | 1
2604106 | Caruaru | Rural | Índice de cobertura (%) SES | 0% | 0% | 11.25% | 22.5% | 33.75% | 45% | 56.25% | 67.5% | 78.75% | 90% | 90% | 90% | 90% | 90% | 90% | 90% | 90% | 90% | 90% | 90% | 90% | 90% | 90% | 90% | 90% | 90% | 90% | 90% | 90% | 90% | 90% | 90% | 90% | 90% | 90% | 90% |  | 27.45 | 1
2604106 | Caruaru | Rural | População Residente Cobertura (hab) | 0 | 0 | 3376.0125 | 6828.525 | 10334.5875 | 13877.55 | 17837.4375 | 21672.9 | 25534.6875 | 29411.1 | 29593.8 | 30324.6 | 30473.1 | 30591.9 | 30687.3 | 30763.8 | 31068 | 30955.5 | 30865.5 | 30793.5 | 30735.9 | 30505.5 | 30220.2 | 29991.6 | 29808.9 | 29663.1 | 29079 | 28639.8 | 28287.9 | 28006.2 | 27781.2 | 26881.2 | 26646.3 | 26412.3 | 26177.4 | 25804.8 |  | 889631.1 | 1
2604106 | Caruaru | Rural | Índice de Tratamento (%) | 0% | 0% | 100% | 100% | 100% | 100% | 100% | 100% | 100% | 100% | 100% | 100% | 100% | 100% | 100% | 100% | 100% | 100% | 100% | 100% | 100% | 100% | 100% | 100% | 100% | 100% | 100% | 100% | 100% | 100% | 100% | 100% | 100% | 100% | 100% | 100% |  | 34 | 1
2604106 | Caruaru | Rural | Vazão de Infiltração (m³/ano) - OPEX | 0 | 0 | 262522.4673 | 557261.3295 | 886218.2893 | 1252280.794 | 1621162.8285 | 2002560.2228 | 2401732.1253 | 2826827.1531 | 2907934.4931 | 2922216.5935 | 2971476.5987 | 3019894.6316 | 3072365.9692 | 3129211.097 | 3144643.993 | 3159630.8595 | 3179378.3202 | 3179378.3202 | 3217826.8505 | 3217826.8505 | 3216599.167 | 3216599.167 | 3201574.7505 | 3191961.8332 | 3182266.8623 | 3139408.3825 | 3112914.5332 | 3097372.6829 | 3064699.4685 | 3032210.4475 | 2961714.038 | 2946038.8557 | 2930374.4615 | 2914710.0674 | 92140794.5038 | 184281589.0075 | 1
2604106 | Caruaru | Rural | Vazão Média Coletada (m³/ano) - OPEX | 0 | 0 | 274579.7223 | 607391.8155 | 1003098.4138 | 1467053.833 | 1975082.8785 | 2518585.3028 | 3111034.0053 | 3877231.5531 | 3964863.5331 | 4005246.3535 | 4059809.8787 | 4112470.8716 | 4168349.2492 | 4227926.057 | 4254223.753 | 4265192.2995 | 4281725.6802 | 4279154.5602 | 4315546.0505 | 4307317.1705 | 4295900.047 | 4287735.967 | 4266186.1905 | 4251366.2332 | 4220809.9823 | 4162266.3025 | 4123204.1332 | 4097601.7229 | 4056892.5885 | 3992260.6075 | 3913374.758 | 3889342.5357 | 3865288.7015 | 3836317.2674 | 122334430.0183 | 244668860.0365 | 1
2604106 | Caruaru | Rural | Vazão Tratada (m³/ano) - OPEX | 0 | 0 | 274579.7223 | 607391.8155 | 1003098.4138 | 1467053.833 | 1975082.8785 | 2518585.3028 | 3111034.0053 | 3877231.5531 | 3964863.5331 | 4005246.3535 | 4059809.8787 | 4112470.8716 | 4168349.2492 | 4227926.057 | 4254223.753 | 4265192.2995 | 4281725.6802 | 4279154.5602 | 4315546.0505 | 4307317.1705 | 4295900.047 | 4287735.967 | 4266186.1905 | 4251366.2332 | 4220809.9823 | 4162266.3025 | 4123204.1332 | 4097601.7229 | 4056892.5885 | 3992260.6075 | 3913374.758 | 3889342.5357 | 3865288.7015 | 3836317.2674 | 122334430.0183 | 244668860.0365 | 1
2604106 | Caruaru | Rural | Vazão Tratada (m³/ano) - CAPEX | 0 | 0 | 305088.5804 | 656639.8005 | 1055893.0671 | 1504670.598 | 1975082.8785 | 2518585.3028 | 3111034.0053 | 3877231.5531 | 3964863.5331 | 4005246.3535 | 4059809.8787 | 4112470.8716 | 4168349.2492 | 4227926.057 | 4254223.753 | 4265192.2995 | 4281725.6802 | 4279154.5602 | 4315546.0505 | 4307317.1705 | 4295900.047 | 4287735.967 | 4266186.1905 | 4251366.2332 | 4220809.9823 | 4162266.3025 | 4123204.1332 | 4097601.7229 | 4056892.5885 | 3992260.6075 | 3913374.758 | 3889342.5357 | 3865288.7015 | 3836317.2674 | 122504598.2796 | 245009196.5593 | 1
2604106 | Caruaru | Rural | Volume faturado esgoto (m³/ano) - OPEX | 0 | 0 | 0 | 0 | 0 | 0 | 0 | 0 | 0 | 0 | 0 | 0 | 0 | 0 | 0 | 0 | 0 | 0 | 0 | 0 | 0 | 0 | 0 | 0 | 0 | 0 | 0 | 0 | 0 | 0 | 0 | 0 | 0 | 0 | 0 | 0 | 0 | 0 | 1
2604106 | Caruaru | Rural | Economias Ativas (econ) - CAPEX | 0 | 0 | 1321.3544 | 2729.0565 | 4225.8342 | 5818.2511 | 7343.8194 | 9071.5383 | 10879.7752 | 12805.443 | 13172.8568 | 13237.5543 | 13460.7007 | 13680.0329 | 13917.7265 | 14175.2333 | 14245.1438 | 14313.0339 | 14402.4893 | 14394.402 | 14576.66 | 14514.2712 | 14571.0986 | 14503.0385 | 14459.4922 | 14415.5743 | 14221.4267 | 14101.4103 | 14031.0062 | 13882.9975 | 13735.8232 | 13416.4766 | 13345.4685 | 13274.5092 | 13203.55 | 13042.6211 |  | 416489.67 | 1
2604106 | Caruaru | Rural | Economias Ativas (econ) - OPEX | 0 | 0 | 1189.219 | 2524.3773 | 4014.5425 | 5672.7948 | 7343.8194 | 9071.5383 | 10879.7752 | 12805.443 | 13172.8568 | 13237.5543 | 13460.7007 | 13680.0329 | 13917.7265 | 14175.2333 | 14245.1438 | 14313.0339 | 14402.4893 | 14394.402 | 14576.66 | 14514.2712 | 14571.0986 | 14503.0385 | 14459.4922 | 14415.5743 | 14221.4267 | 14101.4103 | 14031.0062 | 13882.9975 | 13735.8232 | 13416.4766 | 13345.4685 | 13274.5092 | 13203.55 | 13042.6211 |  | 415796.1073 | 1
2604106 | Caruaru | Rural | Ligação Intradomiciliar (un) | 0 | 0 | 66.0677 | 136.4528 | 211.2917 | 290.9126 | 367.191 | 453.5769 | 543.9888 | 640.2722 | 658.6428 | 661.8777 | 673.035 | 684.0016 | 695.8863 | 708.7617 | 712.2572 | 715.6517 | 720.1245 | 720.1245 | 728.833 | 728.833 | 728.5549 | 728.5549 | 725.1519 | 722.9746 | 720.7787 | 711.0713 | 705.0705 | 701.5503 | 694.1499 | 686.7912 | 670.8238 | 667.2734 | 663.7255 | 660.1775 |  | 20904.4312 | 1
2604106 | Caruaru | Rural | Ligações Totais SES (un) | 0 | 0 | 1321.3544 | 2729.0565 | 4225.8342 | 5818.2511 | 7343.8194 | 9071.5383 | 10879.7752 | 12805.443 | 13172.8568 | 13237.5543 | 13460.7007 | 13680.0329 | 13917.7265 | 14175.2333 | 14245.1438 | 14313.0339 | 14402.4893 | 14402.4893 | 14576.66 | 14576.66 | 14571.0986 | 14571.0986 | 14503.0385 | 14459.4922 | 14415.5743 | 14221.4267 | 14101.4103 | 14031.0062 | 13882.9975 | 13735.8232 | 13416.4766 | 13345.4685 | 13274.5092 | 13203.55 |  | 418088.6237 | 1
2604106 | Caruaru | Rural | Total Rede Coletora (m) | 0 | 0 | 0 | 0 | 0 | 0 | 0 | 0 | 0 | 0 | 0 | 0 | 0 | 0 | 0 | 0 | 0 | 0 | 0 | 0 | 0 | 0 | 0 | 0 | 0 | 0 | 0 | 0 | 0 | 0 | 0 | 0 | 0 | 0 | 0 | 0 |  | 0 | 1
2604106 | Caruaru | Rural | Total incremental Coletor Tronco (m) | 0 | 0 | 0 | 0 | 0 | 0 | 0 | 0 | 0 | 0 | 0 | 0 | 0 | 0 | 0 | 0 | 0 | 0 | 0 | 0 | 0 | 0 | 0 | 0 | 0 | 0 | 0 | 0 | 0 | 0 | 0 | 0 | 0 | 0 | 0 | 0 |  | 0 | 1
2604106 | Caruaru | Rural | SEI-un | 0 | 0 | 1321.3544 | 1407.7021 | 1496.7777 | 1592.4168 | 1525.5684 | 1727.7189 | 1808.2369 | 1925.6678 | 367.4138 | 64.6975 | 223.1464 | 219.3323 | 237.6936 | 257.5067 | 69.9106 | 67.8901 | 89.4554 | 0 | 182.258 | 0 | 56.8274 | 0 | 0 | 0 | 0 | 0 | 0 | 0 | 0 | 0 | 0 | 0 | 0 | 0 |  | 14641.5748 | 1
2604106 | Caruaru | Rural | Capacidade Total SES (m³/ano) | 0 | 0 | 0 | 0 | 0 | 0 | 0 | 0 | 0 | 0 | 0 | 0 | 0 | 0 | 0 | 0 | 0 | 0 | 0 | 0 | 0 | 0 | 0 | 0 | 0 | 0 | 0 | 0 | 0 | 0 | 0 | 0 | 0 | 0 | 0 | 0 |  | 0 | 1
2604106 | Caruaru | Rural | Cloro-kg / ano | 0 | 0 | 0 | 0 | 0 | 0 | 0 | 0 | 0 | 0 | 0 | 0 | 0 | 0 | 0 | 0 | 0 | 0 | 0 | 0 | 0 | 0 | 0 | 0 | 0 | 0 | 0 | 0 | 0 | 0 | 0 | 0 | 0 | 0 | 0 | 0 |  | 0 | 1
2604106 | Caruaru | Rural | Geração de lodo-ton / ano | 0 | 0 | 0 | 0 | 0 | 0 | 0 | 0 | 0 | 0 | 0 | 0 | 0 | 0 | 0 | 0 | 0 | 0 | 0 | 0 | 0 | 0 | 0 | 0 | 0 | 0 | 0 | 0 | 0 | 0 | 0 | 0 | 0 | 0 | 0 | 0 |  | 0 | 1
2604106 | Caruaru | Rural | Polímero Lodo-kg / ano | 0 | 0 | 0 | 0 | 0 | 0 | 0 | 0 | 0 | 0 | 0 | 0 | 0 | 0 | 0 | 0 | 0 | 0 | 0 | 0 | 0 | 0 | 0 | 0 | 0 | 0 | 0 | 0 | 0 | 0 | 0 | 0 | 0 | 0 | 0 | 0 |  | 0 | 1
2604106 | Caruaru | Rural | Economias sistema individual | 0 | 0 | 0 | 0 | 0 | 0 | 0 | 0 | 0 | 0 | 0 | 0 | 0 | 0 | 0 | 0 | 0 | 0 | 0 | 0 | 0 | 0 | 0 | 0 | 0 | 0 | 0 | 0 | 0 | 0 | 0 | 0 | 0 | 0 | 0 | 0 |  | 0 | 1
2604106 | Caruaru | Rural | CAPEX - Investimentos em SES | [37 empty] | 0 | 1
2604106 | Caruaru | Rural | Ligação (Mil R$) | 0 | 0 | 0 | 0 | 0 | 0 | 0 | 0 | 0 | 0 | 0 | 0 | 0 | 0 | 0 | 0 | 0 | 0 | 0 | 0 | 0 | 0 | 0 | 0 | 0 | 0 | 0 | 0 | 0 | 0 | 0 | 0 | 0 | 0 | 0 | 0 | 0 | 0 | 1
2604106 | Caruaru | Rural | Rede Coletora (Mil R$) | 0 | 0 | 0 | 0 | 0 | 0 | 0 | 0 | 0 | 0 | 0 | 0 | 0 | 0 | 0 | 0 | 0 | 0 | 0 | 0 | 0 | 0 | 0 | 0 | 0 | 0 | 0 | 0 | 0 | 0 | 0 | 0 | 0 | 0 | 0 | 0 | 0 | 0 | 1
2604106 | Caruaru | Rural | Coletor Tronco (Mil R$) | 0 | 0 | 0 | 0 | 0 | 0 | 0 | 0 | 0 | 0 | 0 | 0 | 0 | 0 | 0 | 0 | 0 | 0 | 0 | 0 | 0 | 0 | 0 | 0 | 0 | 0 | 0 | 0 | 0 | 0 | 0 | 0 | 0 | 0 | 0 | 0 | 0 | 0 | 1
2604106 | Caruaru | Rural | EEE (Mil R$) | 0 | 0 | 0 | 0 | 0 | 0 | 0 | 0 | 0 | 0 | 0 | 0 | 0 | 0 | 0 | 0 | 0 | 0 | 0 | 0 | 0 | 0 | 0 | 0 | 0 | 0 | 0 | 0 | 0 | 0 | 0 | 0 | 0 | 0 | 0 | 0 | 0 | 0 | 1
2604106 | Caruaru | Rural | Linha de Recalque (Mil R$) | 0 | 0 | 0 | 0 | 0 | 0 | 0 | 0 | 0 | 0 | 0 | 0 | 0 | 0 | 0 | 0 | 0 | 0 | 0 | 0 | 0 | 0 | 0 | 0 | 0 | 0 | 0 | 0 | 0 | 0 | 0 | 0 | 0 | 0 | 0 | 0 | 0 | 0 | 1
2604106 | Caruaru | Rural | Linha de Gravidade (Mil R$) | 0 | 0 | 0 | 0 | 0 | 0 | 0 | 0 | 0 | 0 | 0 | 0 | 0 | 0 | 0 | 0 | 0 | 0 | 0 | 0 | 0 | 0 | 0 | 0 | 0 | 0 | 0 | 0 | 0 | 0 | 0 | 0 | 0 | 0 | 0 | 0 | 0 | 0 | 1
2604106 | Caruaru | Rural | ETE (Mil R$) | 0 | 0 | 8020.8724 | 8545.0191 | 9085.7252 | 9666.2727 | 9260.4899 | 10487.5818 | 10976.3413 | 11689.1697 | 2230.2718 | 392.7261 | 1354.5408 | 1331.3884 | 1442.8453 | 1563.1148 | 424.3704 | 412.1056 | 543.0113 | 0 | 1106.3407 | 0 | 344.9534 | 0 | 0 | 0 | 0 | 0 | 0 | 0 | 0 | 0 | 0 | 0 | 0 | 0 | 88877.1407 | 177754.2814 | 1
2604106 | Caruaru | Rural | Tratamento de lodo (Mil R$) CPXSES | 0 | 0 | 0 | 0 | 0 | 0 | 0 | 0 | 0 | 0 | 0 | 0 | 0 | 0 | 0 | 0 | 0 | 0 | 0 | 0 | 0 | 0 | 0 | 0 | 0 | 0 | 0 | 0 | 0 | 0 | 0 | 0 | 0 | 0 | 0 | 0 | 0 | 0 | 1
2604106 | Caruaru | Rural | SEI (Mil R$) | 0 | 0 | 8020.8724 | 8545.0191 | 9085.7252 | 9666.2727 | 9260.4899 | 10487.5818 | 10976.3413 | 11689.1697 | 2230.2718 | 392.7261 | 1354.5408 | 1331.3884 | 1442.8453 | 1563.1148 | 424.3704 | 412.1056 | 543.0113 | 0 | 1106.3407 | 0 | 344.9534 | 0 | 0 | 0 | 0 | 0 | 0 | 0 | 0 | 0 | 0 | 0 | 0 | 0 | 88877.1407 | 177754.2814 | 1
2604106 | Caruaru | Rural | Emissário (Mil R$) | 0 | 0 | 0 | 0 | 0 | 0 | 0 | 0 | 0 | 0 | 0 | 0 | 0 | 0 | 0 | 0 | 0 | 0 | 0 | 0 | 0 | 0 | 0 | 0 | 0 | 0 | 0 | 0 | 0 | 0 | 0 | 0 | 0 | 0 | 0 | 0 | 0 | 0 | 1
2604106 | Caruaru | Rural | Projetos SES (Mil R$) | 0 | 0 | 0 | 0 | 0 | 0 | 0 | 0 | 0 | 0 | 0 | 0 | 0 | 0 | 0 | 0 | 0 | 0 | 0 | 0 | 0 | 0 | 0 | 0 | 0 | 0 | 0 | 0 | 0 | 0 | 0 | 0 | 0 | 0 | 0 | 0 | 0 | 0 | 1
2604106 | Caruaru | Rural | Aquisição de Áreas (Mil R$) SES | 0 | 0 | 0 | 0 | 0 | 0 | 0 | 0 | 0 | 0 | 0 | 0 | 0 | 0 | 0 | 0 | 0 | 0 | 0 | 0 | 0 | 0 | 0 | 0 | 0 | 0 | 0 | 0 | 0 | 0 | 0 | 0 | 0 | 0 | 0 | 0 | 0 | 0 | 1
2604106 | Caruaru | Rural | Ambiental (Mil R$) CPXSES | 0 | 0 | 0 | 0 | 0 | 0 | 0 | 0 | 0 | 0 | 0 | 0 | 0 | 0 | 0 | 0 | 0 | 0 | 0 | 0 | 0 | 0 | 0 | 0 | 0 | 0 | 0 | 0 | 0 | 0 | 0 | 0 | 0 | 0 | 0 | 0 | 0 | 0 | 1
2604106 | Caruaru | Rural | Telemetria e Automação (Mil R$) CPXSES | 0 | 0 | 0 | 0 | 0 | 0 | 0 | 0 | 0 | 0 | 0 | 0 | 0 | 0 | 0 | 0 | 0 | 0 | 0 | 0 | 0 | 0 | 0 | 0 | 0 | 0 | 0 | 0 | 0 | 0 | 0 | 0 | 0 | 0 | 0 | 0 | 0 | 0 | 1
2604106 | Caruaru | Rural | Reformas SES | 0 | 0 | 0 | 0 | 0 | 0 | 0 | 0 | 0 | 0 | 0 | 0 | 0 | 0 | 0 | 0 | 0 | 0 | 0 | 0 | 0 | 0 | 0 | 0 | 0 | 0 | 0 | 0 | 0 | 0 | 0 | 0 | 0 | 0 | 0 | 0 | 0 | 0 | 1
2604106 | Caruaru | Rural | Reinvestimento (Mil R$) CPXSES | 0 | 0 | 0 | 0 | 0 | 0 | 0 | 0 | 0 | 0 | 0 | 0 | 0 | 0 | 0 | 0 | 0 | 0 | 0 | 0 | 0 | 0 | 0 | 0 | 0 | 0 | 0 | 0 | 0 | 0 | 0 | 0 | 0 | 0 | 0 | 0 | 0 | 0 | 1
2604106 | Caruaru | Rural | OPEX - Despesas Operacionais em SES | [37 empty] | 0 | 1
2604106 | Caruaru | Rural | Produtos Químicos (Mil R$) OPXSES | 0 | 0 | 0 | 0 | 0 | 0 | 0 | 0 | 0 | 0 | 0 | 0 | 0 | 0 | 0 | 0 | 0 | 0 | 0 | 0 | 0 | 0 | 0 | 0 | 0 | 0 | 0 | 0 | 0 | 0 | 0 | 0 | 0 | 0 | 0 | 0 | 0 | 0 | 1
2604106 | Caruaru | Rural | Transporte Lodo (Mil R$) | 0 | 0 | 0 | 0 | 0 | 0 | 0 | 0 | 0 | 0 | 0 | 0 | 0 | 0 | 0 | 0 | 0 | 0 | 0 | 0 | 0 | 0 | 0 | 0 | 0 | 0 | 0 | 0 | 0 | 0 | 0 | 0 | 0 | 0 | 0 | 0 | 0 | 0 | 1
2604106 | Caruaru | Rural | Energia Elétrica (Mil R$) | 0 | 0 | 0 | 0 | 0 | 0 | 0 | 0 | 0 | 0 | 0 | 0 | 0 | 0 | 0 | 0 | 0 | 0 | 0 | 0 | 0 | 0 | 0 | 0 | 0 | 0 | 0 | 0 | 0 | 0 | 0 | 0 | 0 | 0 | 0 | 0 | 0 | 0 | 1
2604106 | Caruaru | Rural | SEI (Mil R$) OPXSES | [36 empty] | 0 | 0 | 1
2604106 | Caruaru | Rural | Recursos Humanos (Mil R$) OPXSES | 0 | 0 | 0 | 0 | 0 | 0 | 0 | 0 | 0 | 0 | 0 | 0 | 0 | 0 | 0 | 0 | 0 | 0 | 0 | 0 | 0 | 0 | 0 | 0 | 0 | 0 | 0 | 0 | 0 | 0 | 0 | 0 | 0 | 0 | 0 | 0 | 0 | 0 | 1
2604106 | Caruaru | Rural | Veículos e equipamentos (Mil R$) OPXSES | 0 | 0 | 0 | 0 | 0 | 0 | 0 | 0 | 0 | 0 | 0 | 0 | 0 | 0 | 0 | 0 | 0 | 0 | 0 | 0 | 0 | 0 | 0 | 0 | 0 | 0 | 0 | 0 | 0 | 0 | 0 | 0 | 0 | 0 | 0 | 0 | 0 | 0 | 1
2604106 | Caruaru | Rural | Ambiental (Mil R$) OPXSES | 0 | 0 | 0 | 0 | 0 | 0 | 0 | 0 | 0 | 0 | 0 | 0 | 0 | 0 | 0 | 0 | 0 | 0 | 0 | 0 | 0 | 0 | 0 | 0 | 0 | 0 | 0 | 0 | 0 | 0 | 0 | 0 | 0 | 0 | 0 | 0 | 0 | 0 | 1
2604106 | Caruaru | Rural | Seguro (Mil R$) OPXSES | 0 | 0 | 0 | 0 | 0 | 0 | 0 | 0 | 0 | 0 | 0 | 0 | 0 | 0 | 0 | 0 | 0 | 0 | 0 | 0 | 0 | 0 | 0 | 0 | 0 | 0 | 0 | 0 | 0 | 0 | 0 | 0 | 0 | 0 | 0 | 0 | 0 | 0 | 1
2604106 | Caruaru | Rural | Outros (Mil R$) OPXSES | 0 | 0 | 0 | 0 | 0 | 0 | 0 | 0 | 0 | 0 | 0 | 0 | 0 | 0 | 0 | 0 | 0 | 0 | 0 | 0 | 0 | 0 | 0 | 0 | 0 | 0 | 0 | 0 | 0 | 0 | 0 | 0 | 0 | 0 | 0 | 0 | 0 | 0 | 1
2604106 | Caruaru | Rural | TOTAL | [37 empty] | 0 | 1
2604106 | Caruaru | Rural | CAPEX SAA | 0 | 0 | 2170.1138 | 2170.1138 | 2170.1138 | 2531.7995 | 2893.4851 | 2531.7995 | 2531.7995 | 5063.599 | 0 | 723.3713 | 0 | 0 | 0 | 361.6856 | 0 | 0 | 0 | 0 | 0 | 0 | 0 | 0 | 0 | 0 | 0 | 0 | 0 | 0 | 0 | 0 | 0 | 0 | 0 | 0 | 23147.881 | 46295.7619 | 1
2604106 | Caruaru | Rural | OPEX SAA | 0 | 0 | 0 | 0 | 0 | 0 | 0 | 0 | 0 | 0 | 0 | 0 | 0 | 0 | 0 | 0 | 0 | 0 | 0 | 0 | 0 | 0 | 0 | 0 | 0 | 0 | 0 | 0 | 0 | 0 | 0 | 0 | 0 | 0 | 0 | 0 | 0 | 0 | 1
2604106 | Caruaru | Rural | CAPEX SES | 0 | 0 | 8020.8724 | 8545.0191 | 9085.7252 | 9666.2727 | 9260.4899 | 10487.5818 | 10976.3413 | 11689.1697 | 2230.2718 | 392.7261 | 1354.5408 | 1331.3884 | 1442.8453 | 1563.1148 | 424.3704 | 412.1056 | 543.0113 | 0 | 1106.3407 | 0 | 344.9534 | 0 | 0 | 0 | 0 | 0 | 0 | 0 | 0 | 0 | 0 | 0 | 0 | 0 | 88877.1407 | 177754.2814 | 1
2604106 | Caruaru | Rural | OPEX SES | 0 | 0 | 0 | 0 | 0 | 0 | 0 | 0 | 0 | 0 | 0 | 0 | 0 | 0 | 0 | 0 | 0 | 0 | 0 | 0 | 0 | 0 | 0 | 0 | 0 | 0 | 0 | 0 | 0 | 0 | 0 | 0 | 0 | 0 | 0 | 0 | 0 | 0 | 1
2604155 | Casinhas | Rural | VOLUMETRIA - SAA | [37 empty] | 0 | 1
2604155 | Casinhas | Rural | Índice de Atendimento (%) | 10.88% | 10.88% | 19.57% | 29.05% | 39.01% | 49.45% | 60.37% | 70.03% | 79.69% | 99% | 99% | 99% | 99% | 99% | 99% | 99% | 99% | 99% | 99% | 99% | 99% | 99% | 99% | 99% | 99% | 99% | 99% | 99% | 99% | 99% | 99% | 99% | 99% | 99% | 99% | 99% |  | 30.4192 | 1
2604155 | Casinhas | Rural | Índice de Cobertura (%) | 12.09% | 12.09% | 21.75% | 31.4% | 41.06% | 50.72% | 60.37% | 70.03% | 79.69% | 99% | 99% | 99% | 99% | 99% | 99% | 99% | 99% | 99% | 99% | 99% | 99% | 99% | 99% | 99% | 99% | 99% | 99% | 99% | 99% | 99% | 99% | 99% | 99% | 99% | 99% | 99% |  | 30.5219 | 1
2604155 | Casinhas | Rural | População Residente (hab) | 10480 | 10305 | 10165 | 10053 | 9963 | 9891 | 9603 | 9459 | 9344 | 9252 | 9179 | 8885 | 8749 | 8640 | 8553 | 8483 | 8203 | 8084 | 7989 | 7913 | 7852 | 7610 | 7515 | 7439 | 7378 | 7329 | 7134 | 7064 | 7008 | 6963 | 6927 | 6782 | 6781 | 6778 | 6777 | 6775 |  | 297305 | 1
2604155 | Casinhas | Rural | Índice de Perdas Totais na Distribuição (%) | 25% | 25% | 25% | 25% | 25% | 25% | 25% | 25% | 25% | 25% | 25% | 25% | 25% | 25% | 25% | 25% | 25% | 25% | 25% | 25% | 25% | 25% | 25% | 25% | 25% | 25% | 25% | 25% | 25% | 25% | 25% | 25% | 25% | 25% | 25% | 25% |  | 9 | 1
2604155 | Casinhas | Rural | Índice de Perdas Físicas na Distribuição (%) | 16.67% | 16.67% | 16.67% | 16.67% | 16.67% | 16.67% | 16.67% | 16.67% | 16.67% | 16.67% | 16.67% | 16.67% | 16.67% | 16.67% | 16.67% | 16.67% | 16.67% | 16.67% | 16.67% | 16.67% | 16.67% | 16.67% | 16.67% | 16.67% | 16.67% | 16.67% | 16.67% | 16.67% | 16.67% | 16.67% | 16.67% | 16.67% | 16.67% | 16.67% | 16.67% | 16.67% |  | 6 | 1
2604155 | Casinhas | Rural | Índice de Perdas na Produção (%) - ETA | 15.6% | 15.6% | 13.48% | 11.36% | 9.241% | 7.12% | 5% | 5% | 5% | 5% | 5% | 5% | 5% | 5% | 5% | 5% | 5% | 5% | 5% | 5% | 5% | 5% | 5% | 5% | 5% | 5% | 5% | 5% | 5% | 5% | 5% | 5% | 5% | 5% | 5% | 5% |  | 2.2241 | 1
2604155 | Casinhas | Rural | Consumo Micromedido de Água (m³/ano) - cobertura | 52533.4463 | 51656.2199 | 91657.1356 | 130901.472 | 169623.4205 | 208003.1449 | 240398.9791 | 274669.8584 | 308745.7474 | 379799.6003 | 376802.9101 | 364734.0537 | 359151.1779 | 354676.6722 | 351105.2749 | 348231.7357 | 336737.5828 | 331852.5688 | 327952.7701 | 324832.9289 | 322328.8428 | 312394.6123 | 308494.8136 | 305374.9724 | 302870.8899 | 300859.4114 | 292854.5563 | 289981.0171 | 287682.1887 | 285834.9128 | 284357.0934 | 278404.7647 | 278363.7168 | 278240.5622 | 278199.5143 | 278117.4111 | 10068425.9791 | 20136851.9583 | 1
2604155 | Casinhas | Rural | Consumo Micromedido de Água (m³/ano) - atendimento | 47280.1 | 46490.6 | 82491.42 | 121083.86 | 161142.25 | 202803.07 | 240398.98 | 274669.86 | 308745.75 | 379799.6 | 376802.91 | 364734.05 | 359151.18 | 354676.67 | 351105.27 | 348231.74 | 336737.58 | 331852.57 | 327952.77 | 324832.93 | 322328.84 | 312394.61 | 308494.81 | 305374.97 | 302870.89 | 300859.41 | 292854.56 | 289981.02 | 287682.19 | 285834.91 | 284357.09 | 278404.77 | 278363.72 | 278240.56 | 278199.51 | 278117.41 | 10025342.43 | 20050684.86 | 1
2604155 | Casinhas | Rural | Consumo de Água Disponibilizado (m³/ano) - cobertura | 70044.595 | 68874.9598 | 122209.5141 | 174535.2961 | 226164.5607 | 277337.5266 | 320531.9721 | 366226.4779 | 411660.9965 | 506399.467 | 502403.8801 | 486312.0716 | 478868.2373 | 472902.2295 | 468140.3665 | 464308.981 | 448983.4437 | 442470.0917 | 437270.3601 | 433110.5719 | 429771.7904 | 416526.1497 | 411326.4181 | 407166.6299 | 403827.8532 | 401145.8819 | 390472.7417 | 386641.3561 | 383576.2516 | 381113.217 | 379142.7913 | 371206.3529 | 371151.6224 | 370987.4162 | 370932.6857 | 370823.2149 | 13424567.9722 | 26849135.9444 | 1
2604155 | Casinhas | Rural | Consumo de Água Disponibilizado (m³/ano) - atendimento | 63040.1333 | 61987.4667 | 109988.56 | 161445.1467 | 214856.3333 | 270404.0933 | 320531.9733 | 366226.48 | 411661 | 506399.4667 | 502403.88 | 486312.0667 | 478868.24 | 472902.2267 | 468140.36 | 464308.9867 | 448983.44 | 442470.0933 | 437270.36 | 433110.5733 | 429771.7867 | 416526.1467 | 411326.4133 | 407166.6267 | 403827.8533 | 401145.88 | 390472.7467 | 386641.36 | 383576.2533 | 381113.2133 | 379142.7867 | 371206.36 | 371151.6267 | 370987.4133 | 370932.68 | 370823.2133 | 13367123.24 | 26734246.48 | 1
2604155 | Casinhas | Rural | Consumo de Água Efetivo (m³/ano) - cobertura | 58370 | 57396 | 101841 | 145446 | 188470 | 231115 | 267110 | 305189 | 343051 | 422000 | 418670 | 405260 | 399057 | 394085 | 390117 | 386924 | 374153 | 368725 | 364392 | 360925 | 358143 | 347105 | 342772 | 339306 | 336523 | 334288 | 325394 | 322201 | 319647 | 317594 | 315952 | 309339 | 309293 | 309156 | 309111 | 309019 | 11187139 | 22374278 | 1
2604155 | Casinhas | Rural | Consumo de Água Efetivo (m³/ano) - atendimento | 52533 | 51656 | 91657 | 134538 | 179047 | 225337 | 267110 | 305189 | 343051 | 422000 | 418670 | 405260 | 399057 | 394085 | 390117 | 386924 | 374153 | 368725 | 364392 | 360925 | 358143 | 347105 | 342772 | 339306 | 336523 | 334288 | 325394 | 322201 | 319647 | 317594 | 315952 | 309339 | 309293 | 309156 | 309111 | 309019 | 11139269 | 22278538 | 1
2604155 | Casinhas | Rural | Consumo de Água Faturado (m³/ano) - cobertura | 52533.4467 | 51656.2184 | 91657.1367 | 130901.4706 | 169623.4209 | 208003.1467 | 240398.9803 | 274669.8574 | 308745.7466 | 379799.6012 | 376802.9118 | 364734.0529 | 359151.1793 | 354676.6704 | 351105.2734 | 348231.7356 | 336737.5842 | 331852.5699 | 327952.7685 | 324832.9274 | 322328.8445 | 312394.6136 | 308494.8123 | 305374.9712 | 302870.8882 | 300859.4117 | 292854.5563 | 289981.0185 | 287682.1882 | 285834.9139 | 284357.0944 | 278404.7661 | 278363.7155 | 278240.5639 | 278199.5134 | 278117.4123 | 10068425.983 | 20136851.9661 | 1
2604155 | Casinhas | Rural | Consumo de Água Faturado (m³/ano) - atendimento | 70044.595 | 68874.9598 | 122209.5141 | 174535.2961 | 226164.5607 | 277337.5266 | 320531.9721 | 366226.4779 | 411660.9965 | 506399.467 | 502403.8801 | 486312.0716 | 478868.2373 | 472902.2295 | 468140.3665 | 464308.981 | 448983.4437 | 442470.0917 | 437270.3601 | 433110.5719 | 429771.7904 | 416526.1497 | 411326.4181 | 407166.6299 | 403827.8532 | 401145.8819 | 390472.7417 | 386641.3561 | 383576.2516 | 381113.217 | 379142.7913 | 371206.3529 | 371151.6224 | 370987.4162 | 370932.6857 | 370823.2149 | 13424567.9722 | 26849135.9444 | 1
2604155 | Casinhas | Rural | Demanda Média Bruta (m³/ano) - atendimento | 63040.1333 | 61987.4667 | 109988.56 | 161445.1467 | 214856.3333 | 270404.0933 | 320531.9733 | 366226.48 | 411661 | 506399.4667 | 502403.88 | 486312.0667 | 478868.24 | 472902.2267 | 468140.36 | 464308.9867 | 448983.44 | 442470.0933 | 437270.36 | 433110.5733 | 429771.7867 | 416526.1467 | 411326.4133 | 407166.6267 | 403827.8533 | 401145.88 | 390472.7467 | 386641.36 | 383576.2533 | 381113.2133 | 379142.7867 | 371206.36 | 371151.6267 | 370987.4133 | 370932.68 | 370823.2133 | 13367123.24 | 26734246.48 | 1
2604155 | Casinhas | Rural | Demanda Máxima Diária (m³/ano) - cobertura | 84053.514 | 82649.9518 | 131986.272 | 193734.176 | 257827.6 | 324484.912 | 384638.368 | 439471.776 | 493993.2 | 607679.36 | 602884.656 | 583574.48 | 574641.888 | 567482.672 | 561768.432 | 557170.784 | 538780.128 | 530964.112 | 524724.432 | 519732.688 | 515726.144 | 499831.376 | 493591.696 | 488599.952 | 484593.424 | 481375.056 | 468567.296 | 463969.632 | 460291.504 | 457335.856 | 454971.344 | 445447.632 | 445381.952 | 445184.896 | 445119.216 | 444987.856 | 16057218.2338 | 32114436.4675 | 1
2604155 | Casinhas | Rural | Demanda Máxima Diária (m³/ano) - atendimento | 75648.16 | 74384.96 | 131986.272 | 193734.176 | 257827.6 | 324484.912 | 384638.368 | 439471.776 | 493993.2 | 607679.36 | 602884.656 | 583574.48 | 574641.888 | 567482.672 | 561768.432 | 557170.784 | 538780.128 | 530964.112 | 524724.432 | 519732.688 | 515726.144 | 499831.376 | 493591.696 | 488599.952 | 484593.424 | 481375.056 | 468567.296 | 463969.632 | 460291.504 | 457335.856 | 454971.344 | 445447.632 | 445381.952 | 445184.896 | 445119.216 | 444987.856 | 16040547.888 | 32081095.776 | 1
2604155 | Casinhas | Rural | Demanda Máxima Horária (m³/ano) - cobertura | 126080.271 | 123974.9276 | 219977.1254 | 314163.5329 | 407096.2092 | 499207.5479 | 576957.5498 | 659207.6602 | 740989.7938 | 911519.0406 | 904326.9842 | 875361.7289 | 861962.8271 | 851224.0132 | 842652.6598 | 835756.1658 | 808170.1987 | 796446.1651 | 787086.6482 | 779599.0295 | 773589.2227 | 749747.0694 | 740387.5525 | 732899.9338 | 726890.1358 | 722062.5874 | 702850.935 | 695954.441 | 690437.2529 | 686003.7906 | 682457.0243 | 668171.4353 | 668072.9203 | 667777.3492 | 667678.8342 | 667481.7868 | 24164222.35 | 48328444.6999 | 1
2604155 | Casinhas | Rural | Demanda Máxima Horária (m³/ano) - atendimento | 113472.24 | 111577.44 | 197979.408 | 290601.264 | 386741.4 | 486727.368 | 576957.552 | 659207.664 | 740989.8 | 911519.04 | 904326.984 | 875361.72 | 861962.832 | 851224.008 | 842652.648 | 835756.176 | 808170.192 | 796446.168 | 787086.648 | 779599.032 | 773589.216 | 749747.064 | 740387.544 | 732899.928 | 726890.136 | 722062.584 | 702850.944 | 695954.448 | 690437.256 | 686003.784 | 682457.016 | 668171.448 | 668072.928 | 667777.344 | 667678.824 | 667481.784 | 24060821.832 | 48121643.664 | 1
2604155 | Casinhas | Rural | Vazão de Produção ETA Máxima Diária (m³/ano) - cobertura | 99592.143 | 97929.11 | 169503.5679 | 236287.8666 | 299030.609 | 358318.9646 | 404882.4911 | 462601.8668 | 519992.8377 | 639662.4846 | 634615.4275 | 614288.9325 | 604886.1944 | 597350.1847 | 591335.1998 | 586495.5549 | 567136.9816 | 558909.5896 | 552341.5075 | 547087.0382 | 542869.63 | 526138.2943 | 519570.2123 | 514315.743 | 510098.3409 | 506710.5876 | 493228.7263 | 488389.0814 | 484517.3704 | 481406.1688 | 478917.21 | 468892.2353 | 468823.102 | 468615.6836 | 468546.5503 | 468408.2714 | 17031695.76 | 34063391.5199 | 1
2604155 | Casinhas | Rural | Vazão de Produção ETA Máxima Diária (m³/ano) - atendimento | 89632.9256 | 88136.203 | 152553.2073 | 218566.2736 | 284079.0795 | 349360.9968 | 404882.4926 | 462601.8695 | 519992.8421 | 639662.4842 | 634615.4274 | 614288.9263 | 604886.1979 | 597350.1811 | 591335.1916 | 586495.5621 | 567136.9768 | 558909.5916 | 552341.5074 | 547087.04 | 542869.6253 | 526138.2905 | 519570.2063 | 514315.7389 | 510098.3411 | 506710.5853 | 493228.7326 | 488389.0863 | 484517.3726 | 481406.1642 | 478917.2042 | 468892.2442 | 468823.1074 | 468615.68 | 468546.5432 | 468408.2695 | 16953362.168 | 33906724.3361 | 1
2604155 | Casinhas | Rural | Vazão de Produção poço Máxima Diária (m³/ano) - cobertura | 84053.514 | 82649.9518 | 148132.7444 | 213716.6891 | 279791.2091 | 346671.9082 | 404882.4911 | 462601.8668 | 519992.8377 | 639662.4846 | 634615.4275 | 614288.9325 | 604886.1944 | 597350.1847 | 591335.1998 | 586495.5549 | 567136.9816 | 558909.5896 | 552341.5075 | 547087.0382 | 542869.63 | 526138.2943 | 519570.2123 | 514315.743 | 510098.3409 | 506710.5876 | 493228.7263 | 488389.0814 | 484517.3704 | 481406.1688 | 478917.21 | 468892.2353 | 468823.102 | 468615.6836 | 468546.5503 | 468408.2714 | 16926049.5154 | 33852099.0308 | 1
2604155 | Casinhas | Rural | Vazão de Produção poço Máxima Diária (m³/ano) - atendimento | 75648.16 | 74384.96 | 133319.4667 | 197687.9347 | 265801.6495 | 338005.1167 | 404882.4926 | 462601.8695 | 519992.8421 | 639662.4842 | 634615.4274 | 614288.9263 | 604886.1979 | 597350.1811 | 591335.1916 | 586495.5621 | 567136.9768 | 558909.5916 | 552341.5074 | 547087.04 | 542869.6253 | 526138.2905 | 519570.2063 | 514315.7389 | 510098.3411 | 506710.5853 | 493228.7326 | 488389.0863 | 484517.3726 | 481406.1642 | 478917.2042 | 468892.2442 | 468823.1074 | 468615.68 | 468546.5432 | 468408.2695 | 16855880.7696 | 33711761.5392 | 1
2604155 | Casinhas | Rural | Economias Totais (econ) - CAPEX | 3530.7825 | 3530.7825 | 3530.7825 | 3537.876 | 3556.4306 | 3577.446 | 3577.446 | 3577.446 | 3577.446 | 3577.446 | 3577.446 | 3577.446 | 3577.446 | 3577.446 | 3577.446 | 3577.446 | 3577.446 | 3577.446 | 3577.446 | 3577.446 | 3577.446 | 3577.446 | 3577.446 | 3577.446 | 3577.446 | 3577.446 | 3577.446 | 3577.446 | 3577.446 | 3577.446 | 3577.446 | 3577.446 | 3577.446 | 3577.446 | 3577.446 | 3577.446 |  | 128587.4801 | 1
2604155 | Casinhas | Rural | Economias Totais (econ) - OPEX | 0 | 3177.7042 | 3177.7042 | 3272.5353 | 3378.6091 | 3488.0098 | 3577.446 | 3577.446 | 3577.446 | 3577.446 | 3577.446 | 3577.446 | 3577.446 | 3577.446 | 3577.446 | 3577.446 | 3577.446 | 3577.446 | 3577.446 | 3577.446 | 3577.446 | 3577.446 | 3577.446 | 3577.446 | 3577.446 | 3577.446 | 3577.446 | 3577.446 | 3577.446 | 3577.446 | 3577.446 | 3577.446 | 3577.446 | 3577.446 | 3577.446 | 3577.446 |  | 123817.9427 | 1
2604155 | Casinhas | Rural | Economias Ativas (econ) - CAPEX | 426.8368 | 51.6004 | 166.9634 | 348.8775 | 599.5679 | 920.1638 | 1303.9385 | 1754.4349 | 2271.6532 | 3506.2548 | 3506.2548 | 3506.2548 | 3506.2548 | 3506.2548 | 3506.2548 | 3506.2548 | 3506.2548 | 3506.2548 | 3506.2548 | 3506.2548 | 3506.2548 | 3506.2548 | 3506.2548 | 3506.2548 | 3506.2548 | 3506.2548 | 3506.2548 | 3506.2548 | 3506.2548 | 3506.2548 | 3506.2548 | 3506.2548 | 3506.2548 | 3506.2548 | 3506.2548 | 3506.2548 |  | 102512.9166 | 1
2604155 | Casinhas | Rural | Economias Ativas (econ) - OPEX | 0 | 46.4403 | 150.2671 | 322.7117 | 569.5895 | 897.1597 | 1303.9385 | 1754.4349 | 2271.6532 | 3506.2548 | 3506.2548 | 3506.2548 | 3506.2548 | 3506.2548 | 3506.2548 | 3506.2548 | 3506.2548 | 3506.2548 | 3506.2548 | 3506.2548 | 3506.2548 | 3506.2548 | 3506.2548 | 3506.2548 | 3506.2548 | 3506.2548 | 3506.2548 | 3506.2548 | 3506.2548 | 3506.2548 | 3506.2548 | 3506.2548 | 3506.2548 | 3506.2548 | 3506.2548 | 3506.2548 |  | 101985.0751 | 1
2604155 | Casinhas | Rural | Ligações Totais SAA (un) | 0 | 0 | 0 | 0 | 0 | 0 | 0 | 0 | 0 | 0 | 0 | 0 | 0 | 0 | 0 | 0 | 0 | 0 | 0 | 0 | 0 | 0 | 0 | 0 | 0 | 0 | 0 | 0 | 0 | 0 | 0 | 0 | 0 | 0 | 0 | 0 |  | 0 | 1
2604155 | Casinhas | Rural | Índice de Hidrometração | [37 empty] | 0 | 1 | bar: 0 to 35
2604155 | Casinhas | Rural | Hidrometros - complementação + substituição (un) | 0 | 0 | 0 | 0 | 0 | 0 | 0 | 0 | 0 | 0 | 0 | 0 | 0 | 0 | 0 | 0 | 0 | 0 | 0 | 0 | 0 | 0 | 0 | 0 | 0 | 0 | 0 | 0 | 0 | 0 | 0 | 0 | 0 | 0 | 0 | 0 | 0 | 0 | 1
2604155 | Casinhas | Rural | Extensão Total incremental + substituição (m) | 0 | 0 | 0 | 0 | 0 | 0 | 0 | 0 | 0 | 0 | 0 | 0 | 0 | 0 | 0 | 0 | 0 | 0 | 0 | 0 | 0 | 0 | 0 | 0 | 0 | 0 | 0 | 0 | 0 | 0 | 0 | 0 | 0 | 0 | 0 | 0 | 0 | 0 | 1
2604155 | Casinhas | Rural | SAC-un | 0 | 0 | 0 | 0 | 0 | 0 | 0 | 0 | 0 | 0 | 0 | 0 | 0 | 0 | 0 | 0 | 0 | 0 | 0 | 0 | 0 | 0 | 0 | 0 | 0 | 0 | 0 | 0 | 0 | 0 | 0 | 0 | 0 | 0 | 0 | 0 | 0 | 0 | 1
2604155 | Casinhas | Rural | Capacidade Total SAA (m³/ano) | 0 | 0 | 0 | 0 | 0 | 0 | 0 | 0 | 0 | 0 | 0 | 0 | 0 | 0 | 0 | 0 | 0 | 0 | 0 | 0 | 0 | 0 | 0 | 0 | 0 | 0 | 0 | 0 | 0 | 0 | 0 | 0 | 0 | 0 | 0 | 0 | 0 | 0 | 1
2604155 | Casinhas | Rural | CAPEX - Investimentos em SAA | [37 empty] | 0 | 1
2604155 | Casinhas | Rural | Ligação Predial (Mil R$) | 0 | 0 | 0 | 0 | 0 | 0 | 0 | 0 | 0 | 0 | 0 | 0 | 0 | 0 | 0 | 0 | 0 | 0 | 0 | 0 | 0 | 0 | 0 | 0 | 0 | 0 | 0 | 0 | 0 | 0 | 0 | 0 | 0 | 0 | 0 | 0 | 0 | 0 | 1
2604155 | Casinhas | Rural | Total rede substituição (Mil R$) | 0 | 0 | 0 | 0 | 0 | 0 | 0 | 0 | 0 | 0 | 0 | 0 | 0 | 0 | 0 | 0 | 0 | 0 | 0 | 0 | 0 | 0 | 0 | 0 | 0 | 0 | 0 | 0 | 0 | 0 | 0 | 0 | 0 | 0 | 0 | 0 | 0 | 0 | 1
2604155 | Casinhas | Rural | Total rede incremental (Mil R$) | 0 | 0 | 0 | 0 | 0 | 0 | 0 | 0 | 0 | 0 | 0 | 0 | 0 | 0 | 0 | 0 | 0 | 0 | 0 | 0 | 0 | 0 | 0 | 0 | 0 | 0 | 0 | 0 | 0 | 0 | 0 | 0 | 0 | 0 | 0 | 0 | 0 | 0 | 1
2604155 | Casinhas | Rural | Captação Superficial (Mil R$) | 0 | 0 | 0 | 0 | 0 | 0 | 0 | 0 | 0 | 0 | 0 | 0 | 0 | 0 | 0 | 0 | 0 | 0 | 0 | 0 | 0 | 0 | 0 | 0 | 0 | 0 | 0 | 0 | 0 | 0 | 0 | 0 | 0 | 0 | 0 | 0 | 0 | 0 | 1
2604155 | Casinhas | Rural | Captação Subterranêa (Mil R$) | 0 | 0 | 0 | 0 | 0 | 0 | 0 | 0 | 0 | 0 | 0 | 0 | 0 | 0 | 0 | 0 | 0 | 0 | 0 | 0 | 0 | 0 | 0 | 0 | 0 | 0 | 0 | 0 | 0 | 0 | 0 | 0 | 0 | 0 | 0 | 0 | 0 | 0 | 1
2604155 | Casinhas | Rural | EEAB (Mil R$) | 0 | 0 | 0 | 0 | 0 | 0 | 0 | 0 | 0 | 0 | 0 | 0 | 0 | 0 | 0 | 0 | 0 | 0 | 0 | 0 | 0 | 0 | 0 | 0 | 0 | 0 | 0 | 0 | 0 | 0 | 0 | 0 | 0 | 0 | 0 | 0 | 0 | 0 | 1
2604155 | Casinhas | Rural | Adutora Bruta (Mil R$) | 0 | 0 | 0 | 0 | 0 | 0 | 0 | 0 | 0 | 0 | 0 | 0 | 0 | 0 | 0 | 0 | 0 | 0 | 0 | 0 | 0 | 0 | 0 | 0 | 0 | 0 | 0 | 0 | 0 | 0 | 0 | 0 | 0 | 0 | 0 | 0 | 0 | 0 | 1
2604155 | Casinhas | Rural | EEAT (Mil R$) | 0 | 0 | 0 | 0 | 0 | 0 | 0 | 0 | 0 | 0 | 0 | 0 | 0 | 0 | 0 | 0 | 0 | 0 | 0 | 0 | 0 | 0 | 0 | 0 | 0 | 0 | 0 | 0 | 0 | 0 | 0 | 0 | 0 | 0 | 0 | 0 | 0 | 0 | 1
2604155 | Casinhas | Rural | Adutora Tratada (Mil R$) | 0 | 0 | 0 | 0 | 0 | 0 | 0 | 0 | 0 | 0 | 0 | 0 | 0 | 0 | 0 | 0 | 0 | 0 | 0 | 0 | 0 | 0 | 0 | 0 | 0 | 0 | 0 | 0 | 0 | 0 | 0 | 0 | 0 | 0 | 0 | 0 | 0 | 0 | 1
2604155 | Casinhas | Rural | ETA (Mil R$) | 0 | 0 | 0 | 0 | 0 | 0 | 0 | 0 | 0 | 0 | 0 | 0 | 0 | 0 | 0 | 0 | 0 | 0 | 0 | 0 | 0 | 0 | 0 | 0 | 0 | 0 | 0 | 0 | 0 | 0 | 0 | 0 | 0 | 0 | 0 | 0 | 0 | 0 | 1
2604155 | Casinhas | Rural | Tratamento de lodo (Mil R$) CPXSAA | 0 | 0 | 0 | 0 | 0 | 0 | 0 | 0 | 0 | 0 | 0 | 0 | 0 | 0 | 0 | 0 | 0 | 0 | 0 | 0 | 0 | 0 | 0 | 0 | 0 | 0 | 0 | 0 | 0 | 0 | 0 | 0 | 0 | 0 | 0 | 0 | 0 | 0 | 1
2604155 | Casinhas | Rural | SAC (Mil R$) | 0 | 0 | 1446.7426 | 723.3713 | 723.3713 | 361.6856 | 723.3713 | 723.3713 | 361.6856 | 1085.0569 | 0 | 0 | 0 | 0 | 0 | 0 | 0 | 0 | 0 | 0 | 0 | 0 | 0 | 0 | 0 | 0 | 0 | 0 | 0 | 0 | 0 | 0 | 0 | 0 | 0 | 0 | 6148.6559 | 12297.3118 | 1
2604155 | Casinhas | Rural | Reservação (Mil R$) | 0 | 0 | 0 | 0 | 0 | 0 | 0 | 0 | 0 | 0 | 0 | 0 | 0 | 0 | 0 | 0 | 0 | 0 | 0 | 0 | 0 | 0 | 0 | 0 | 0 | 0 | 0 | 0 | 0 | 0 | 0 | 0 | 0 | 0 | 0 | 0 | 0 | 0 | 1
2604155 | Casinhas | Rural | Hidrometração complementação do parque (Mil R$) | 0 | 0 | 0 | 0 | 0 | 0 | 0 | 0 | 0 | 0 | 0 | 0 | 0 | 0 | 0 | 0 | 0 | 0 | 0 | 0 | 0 | 0 | 0 | 0 | 0 | 0 | 0 | 0 | 0 | 0 | 0 | 0 | 0 | 0 | 0 | 0 | 0 | 0 | 1
2604155 | Casinhas | Rural | Hidrometração substituição (Mil R$) | 0 | 0 | 0 | 0 | 0 | 0 | 0 | 0 | 0 | 0 | 0 | 0 | 0 | 0 | 0 | 0 | 0 | 0 | 0 | 0 | 0 | 0 | 0 | 0 | 0 | 0 | 0 | 0 | 0 | 0 | 0 | 0 | 0 | 0 | 0 | 0 | 0 | 0 | 1
2604155 | Casinhas | Rural | Projetos SAA (Mil R$) | 0 | 0 | 0 | 0 | 0 | 0 | 0 | 0 | 0 | 0 | 0 | 0 | 0 | 0 | 0 | 0 | 0 | 0 | 0 | 0 | 0 | 0 | 0 | 0 | 0 | 0 | 0 | 0 | 0 | 0 | 0 | 0 | 0 | 0 | 0 | 0 | 0 | 0 | 1
2604155 | Casinhas | Rural | Aquisição de Áreas (Mil R$) CPXSAA | 0 | 0 | 0 | 0 | 0 | 0 | 0 | 0 | 0 | 0 | 0 | 0 | 0 | 0 | 0 | 0 | 0 | 0 | 0 | 0 | 0 | 0 | 0 | 0 | 0 | 0 | 0 | 0 | 0 | 0 | 0 | 0 | 0 | 0 | 0 | 0 | 0 | 0 | 1
2604155 | Casinhas | Rural | Ambiental (Mil R$) CPXSAA | 0 | 0 | 0 | 0 | 0 | 0 | 0 | 0 | 0 | 0 | 0 | 0 | 0 | 0 | 0 | 0 | 0 | 0 | 0 | 0 | 0 | 0 | 0 | 0 | 0 | 0 | 0 | 0 | 0 | 0 | 0 | 0 | 0 | 0 | 0 | 0 | 0 | 0 | 1
2604155 | Casinhas | Rural | Telemetria e Automação (Mil R$) CPXSAA | 0 | 0 | 0 | 0 | 0 | 0 | 0 | 0 | 0 | 0 | 0 | 0 | 0 | 0 | 0 | 0 | 0 | 0 | 0 | 0 | 0 | 0 | 0 | 0 | 0 | 0 | 0 | 0 | 0 | 0 | 0 | 0 | 0 | 0 | 0 | 0 | 0 | 0 | 1
2604155 | Casinhas | Rural | Macromedidores - principais | 0 | 0 | 0 | 0 | 0 | 0 | 0 | 0 | 0 | 0 | 0 | 0 | 0 | 0 | 0 | 0 | 0 | 0 | 0 | 0 | 0 | 0 | 0 | 0 | 0 | 0 | 0 | 0 | 0 | 0 | 0 | 0 | 0 | 0 | 0 | 0 | 0 | 0 | 1
2604155 | Casinhas | Rural | Macromedidores - Secundários | 0 | 0 | 0 | 0 | 0 | 0 | 0 | 0 | 0 | 0 | 0 | 0 | 0 | 0 | 0 | 0 | 0 | 0 | 0 | 0 | 0 | 0 | 0 | 0 | 0 | 0 | 0 | 0 | 0 | 0 | 0 | 0 | 0 | 0 | 0 | 0 | 0 | 0 | 1
2604155 | Casinhas | Rural | Reformas CPXSAA | 0 | 0 | 0 | 0 | 0 | 0 | 0 | 0 | 0 | 0 | 0 | 0 | 0 | 0 | 0 | 0 | 0 | 0 | 0 | 0 | 0 | 0 | 0 | 0 | 0 | 0 | 0 | 0 | 0 | 0 | 0 | 0 | 0 | 0 | 0 | 0 | 0 | 0 | 1
2604155 | Casinhas | Rural | Reinvestimento (Mil R$) CPXSAA | 0 | 0 | 0 | 0 | 0 | 0 | 0 | 0 | 0 | 0 | 0 | 0 | 0 | 0 | 0 | 0 | 0 | 0 | 0 | 0 | 0 | 0 | 0 | 0 | 0 | 0 | 0 | 0 | 0 | 0 | 0 | 0 | 0 | 0 | 0 | 0 | 0 | 0 | 1
2604155 | Casinhas | Rural | OPEX - Despesas Operacionais em SAA | [37 empty] | 0 | 1
2604155 | Casinhas | Rural | Produtos Químicos (Mil R$) OPXSAA | 0 | 0 | 0 | 0 | 0 | 0 | 0 | 0 | 0 | 0 | 0 | 0 | 0 | 0 | 0 | 0 | 0 | 0 | 0 | 0 | 0 | 0 | 0 | 0 | 0 | 0 | 0 | 0 | 0 | 0 | 0 | 0 | 0 | 0 | 0 | 0 | 0 | 0 | 1
2604155 | Casinhas | Rural | Transporte Lodo (Mil R$) OPXSAA | 0 | 0 | 0 | 0 | 0 | 0 | 0 | 0 | 0 | 0 | 0 | 0 | 0 | 0 | 0 | 0 | 0 | 0 | 0 | 0 | 0 | 0 | 0 | 0 | 0 | 0 | 0 | 0 | 0 | 0 | 0 | 0 | 0 | 0 | 0 | 0 | 0 | 0 | 1
2604155 | Casinhas | Rural | Energia Elétrica (Mil R$) OPXSAA | 0 | 0 | 0 | 0 | 0 | 0 | 0 | 0 | 0 | 0 | 0 | 0 | 0 | 0 | 0 | 0 | 0 | 0 | 0 | 0 | 0 | 0 | 0 | 0 | 0 | 0 | 0 | 0 | 0 | 0 | 0 | 0 | 0 | 0 | 0 | 0 | 0 | 0 | 1
2604155 | Casinhas | Rural | Recursos Humanos (Mil R$) OPXSAA | 0 | 0 | 0 | 0 | 0 | 0 | 0 | 0 | 0 | 0 | 0 | 0 | 0 | 0 | 0 | 0 | 0 | 0 | 0 | 0 | 0 | 0 | 0 | 0 | 0 | 0 | 0 | 0 | 0 | 0 | 0 | 0 | 0 | 0 | 0 | 0 | 0 | 0 | 1
2604155 | Casinhas | Rural | Veículos e equipamentos (Mil R$) OPXSAA | 0 | 0 | 0 | 0 | 0 | 0 | 0 | 0 | 0 | 0 | 0 | 0 | 0 | 0 | 0 | 0 | 0 | 0 | 0 | 0 | 0 | 0 | 0 | 0 | 0 | 0 | 0 | 0 | 0 | 0 | 0 | 0 | 0 | 0 | 0 | 0 | 0 | 0 | 1
2604155 | Casinhas | Rural | Ambiental (Mil R$) OPXSAA | 0 | 0 | 0 | 0 | 0 | 0 | 0 | 0 | 0 | 0 | 0 | 0 | 0 | 0 | 0 | 0 | 0 | 0 | 0 | 0 | 0 | 0 | 0 | 0 | 0 | 0 | 0 | 0 | 0 | 0 | 0 | 0 | 0 | 0 | 0 | 0 | 0 | 0 | 1
2604155 | Casinhas | Rural | Seguro (Mil R$) OPXSAA | 0 | 0 | 0 | 0 | 0 | 0 | 0 | 0 | 0 | 0 | 0 | 0 | 0 | 0 | 0 | 0 | 0 | 0 | 0 | 0 | 0 | 0 | 0 | 0 | 0 | 0 | 0 | 0 | 0 | 0 | 0 | 0 | 0 | 0 | 0 | 0 | 0 | 0 | 1
2604155 | Casinhas | Rural | Outros (Mil R$) OPXSAA | 0 | 0 | 0 | 0 | 0 | 0 | 0 | 0 | 0 | 0 | 0 | 0 | 0 | 0 | 0 | 0 | 0 | 0 | 0 | 0 | 0 | 0 | 0 | 0 | 0 | 0 | 0 | 0 | 0 | 0 | 0 | 0 | 0 | 0 | 0 | 0 | 0 | 0 | 1
2604155 | Casinhas | Rural | VOLUMETRIA - SES | [37 empty] | 0 | 1
2604155 | Casinhas | Rural | Índice de atendimento (%) SES | 0% | 0% | 10.12% | 20.81% | 32.06% | 43.88% | 56.25% | 67.5% | 78.75% | 90% | 90% | 90% | 90% | 90% | 90% | 90% | 90% | 90% | 90% | 90% | 90% | 90% | 90% | 90% | 90% | 90% | 90% | 90% | 90% | 90% | 90% | 90% | 90% | 90% | 90% | 90% |  | 27.3937 | 1
2604155 | Casinhas | Rural | Índice de cobertura (%) SES | 0% | 0% | 11.25% | 22.5% | 33.75% | 45% | 56.25% | 67.5% | 78.75% | 90% | 90% | 90% | 90% | 90% | 90% | 90% | 90% | 90% | 90% | 90% | 90% | 90% | 90% | 90% | 90% | 90% | 90% | 90% | 90% | 90% | 90% | 90% | 90% | 90% | 90% | 90% |  | 27.45 | 1
2604155 | Casinhas | Rural | População Residente Cobertura (hab) | 0 | 0 | 1143.5625 | 2261.925 | 3362.5125 | 4450.95 | 5401.6875 | 6384.825 | 7358.4 | 8326.8 | 8261.1 | 7996.5 | 7874.1 | 7776 | 7697.7 | 7634.7 | 7382.7 | 7275.6 | 7190.1 | 7121.7 | 7066.8 | 6849 | 6763.5 | 6695.1 | 6640.2 | 6596.1 | 6420.6 | 6357.6 | 6307.2 | 6266.7 | 6234.3 | 6103.8 | 6102.9 | 6100.2 | 6099.3 | 6097.5 |  | 217601.6625 | 1
2604155 | Casinhas | Rural | Índice de Tratamento (%) | 0% | 0% | 100% | 100% | 100% | 100% | 100% | 100% | 100% | 100% | 100% | 100% | 100% | 100% | 100% | 100% | 100% | 100% | 100% | 100% | 100% | 100% | 100% | 100% | 100% | 100% | 100% | 100% | 100% | 100% | 100% | 100% | 100% | 100% | 100% | 100% |  | 34 | 1
2604155 | Casinhas | Rural | Vazão de Infiltração (m³/ano) - OPEX | 0 | 0 | 78768.8885 | 162544.2103 | 251719.2144 | 346493.3177 | 444222.2022 | 527277.7867 | 614501.0245 | 704071.4001 | 706980.4656 | 706980.4656 | 693903.2407 | 690334.4491 | 688530.7419 | 688982.2945 | 688982.2945 | 674118.3295 | 669043.2896 | 665831.5201 | 664155.4827 | 663263.4238 | 647954.681 | 644087.4371 | 640408.3799 | 638177.6964 | 636746.2697 | 623180.1808 | 619694.5155 | 617456.62 | 615258.5791 | 613796.0795 | 604710.3708 | 606250.4737 | 607900.5838 | 608890.6499 | 20055216.5592 | 40110433.1184 | 1
2604155 | Casinhas | Rural | Vazão Média Coletada (m³/ano) - OPEX | 0 | 0 | 87018.0095 | 186760.9693 | 300061.7694 | 427614.6827 | 564421.7022 | 692079.8467 | 830623.1545 | 1007911.4001 | 1008422.8656 | 998767.6656 | 981224.2807 | 974075.6491 | 969414.9819 | 967567.5745 | 958372.4545 | 939600.3295 | 931405.5296 | 925697.5201 | 922018.4427 | 913179.0238 | 894750.521 | 888387.7571 | 882704.9399 | 878865.0564 | 871029.9497 | 855164.9008 | 849840.3555 | 846124.3 | 842744.0191 | 836520.1595 | 827401.3308 | 828842.7937 | 830460.5038 | 831384.3299 | 27550458.7692 | 55100917.5384 | 1
2604155 | Casinhas | Rural | Vazão Tratada (m³/ano) - OPEX | 0 | 0 | 87018.0095 | 186760.9693 | 300061.7694 | 427614.6827 | 564421.7022 | 692079.8467 | 830623.1545 | 1007911.4001 | 1008422.8656 | 998767.6656 | 981224.2807 | 974075.6491 | 969414.9819 | 967567.5745 | 958372.4545 | 939600.3295 | 931405.5296 | 925697.5201 | 922018.4427 | 913179.0238 | 894750.521 | 888387.7571 | 882704.9399 | 878865.0564 | 871029.9497 | 855164.9008 | 849840.3555 | 846124.3 | 842744.0191 | 836520.1595 | 827401.3308 | 828842.7937 | 830460.5038 | 831384.3299 | 27550458.7692 | 55100917.5384 | 1
2604155 | Casinhas | Rural | Vazão Tratada (m³/ano) - CAPEX | 0 | 0 | 96686.6772 | 201903.7506 | 315854.4941 | 438579.1617 | 564421.7022 | 692079.8467 | 830623.1545 | 1007911.4001 | 1008422.8656 | 998767.6656 | 981224.2807 | 974075.6491 | 969414.9819 | 967567.5745 | 958372.4545 | 939600.3295 | 931405.5296 | 925697.5201 | 922018.4427 | 913179.0238 | 894750.521 | 888387.7571 | 882704.9399 | 878865.0564 | 871029.9497 | 855164.9008 | 849840.3555 | 846124.3 | 842744.0191 | 836520.1595 | 827401.3308 | 828842.7937 | 830460.5038 | 831384.3299 | 27602027.422 | 55204054.8439 | 1
2604155 | Casinhas | Rural | Volume faturado esgoto (m³/ano) - OPEX | 0 | 0 | 0 | 0 | 0 | 0 | 0 | 0 | 0 | 0 | 0 | 0 | 0 | 0 | 0 | 0 | 0 | 0 | 0 | 0 | 0 | 0 | 0 | 0 | 0 | 0 | 0 | 0 | 0 | 0 | 0 | 0 | 0 | 0 | 0 | 0 | 0 | 0 | 1
2604155 | Casinhas | Rural | Economias Ativas (econ) - CAPEX | 0 | 0 | 396.4675 | 796.0221 | 1200.2953 | 1609.8507 | 1990.4606 | 2384.5755 | 2783.6714 | 3189.4225 | 3202.6005 | 3143.3611 | 3127.1945 | 3119.0238 | 3117.0226 | 3121.0693 | 3053.736 | 3030.7462 | 3016.197 | 3008.6046 | 3004.5636 | 2935.2155 | 2917.697 | 2901.0309 | 2890.926 | 2884.4417 | 2822.9877 | 2807.1977 | 2797.0601 | 2787.1031 | 2780.478 | 2731.8451 | 2739.32 | 2746.2966 | 2753.7716 | 2758.2566 |  | 90548.5123 | 1
2604155 | Casinhas | Rural | Economias Ativas (econ) - OPEX | 0 | 0 | 356.8207 | 736.3204 | 1140.2806 | 1569.6044 | 1990.4606 | 2384.5755 | 2783.6714 | 3189.4225 | 3202.6005 | 3143.3611 | 3127.1945 | 3119.0238 | 3117.0226 | 3121.0693 | 3053.736 | 3030.7462 | 3016.197 | 3008.6046 | 3004.5636 | 2935.2155 | 2917.697 | 2901.0309 | 2890.926 | 2884.4417 | 2822.9877 | 2807.1977 | 2797.0601 | 2787.1031 | 2780.478 | 2731.8451 | 2739.32 | 2746.2966 | 2753.7716 | 2758.2566 |  | 90348.9029 | 1
2604155 | Casinhas | Rural | Ligação Intradomiciliar (un) | 0 | 0 | 19.8234 | 39.8011 | 60.0148 | 80.4925 | 100.6157 | 119.4276 | 139.1836 | 159.4711 | 160.13 | 160.13 | 157.1681 | 156.3597 | 155.9512 | 156.0535 | 156.0535 | 152.6868 | 151.5373 | 150.8099 | 150.4302 | 150.2282 | 146.7608 | 145.8848 | 145.0515 | 144.5463 | 144.2221 | 141.1494 | 140.3599 | 139.853 | 139.3552 | 139.0239 | 136.966 | 137.3148 | 137.6886 | 137.9128 |  | 4552.4572 | 1
2604155 | Casinhas | Rural | Ligações Totais SES (un) | 0 | 0 | 396.4675 | 796.0221 | 1200.2953 | 1609.8507 | 2012.3134 | 2388.5527 | 2783.6714 | 3189.4225 | 3202.6005 | 3202.6005 | 3143.3611 | 3127.1945 | 3119.0238 | 3121.0693 | 3121.0693 | 3053.736 | 3030.7462 | 3016.197 | 3008.6046 | 3004.5636 | 2935.2155 | 2917.697 | 2901.0309 | 2890.926 | 2884.4417 | 2822.9877 | 2807.1977 | 2797.0601 | 2787.1031 | 2780.478 | 2739.32 | 2746.2966 | 2753.7716 | 2758.2566 |  | 91049.1445 | 1
2604155 | Casinhas | Rural | Total Rede Coletora (m) | 0 | 0 | 0 | 0 | 0 | 0 | 0 | 0 | 0 | 0 | 0 | 0 | 0 | 0 | 0 | 0 | 0 | 0 | 0 | 0 | 0 | 0 | 0 | 0 | 0 | 0 | 0 | 0 | 0 | 0 | 0 | 0 | 0 | 0 | 0 | 0 |  | 0 | 1
2604155 | Casinhas | Rural | Total incremental Coletor Tronco (m) | 0 | 0 | 0 | 0 | 0 | 0 | 0 | 0 | 0 | 0 | 0 | 0 | 0 | 0 | 0 | 0 | 0 | 0 | 0 | 0 | 0 | 0 | 0 | 0 | 0 | 0 | 0 | 0 | 0 | 0 | 0 | 0 | 0 | 0 | 0 | 0 |  | 0 | 1
2604155 | Casinhas | Rural | SEI-un | 0 | 0 | 396.4675 | 399.5546 | 404.2732 | 409.5554 | 380.6099 | 394.1149 | 399.0959 | 405.7511 | 13.178 | 0 | 0 | 0 | 0 | 4.0467 | 0 | 0 | 0 | 0 | 0 | 0 | 0 | 0 | 0 | 0 | 0 | 0 | 0 | 0 | 0 | 0 | 7.475 | 6.9766 | 7.475 | 4.485 |  | 3233.0587 | 1
2604155 | Casinhas | Rural | Capacidade Total SES (m³/ano) | 0 | 0 | 0 | 0 | 0 | 0 | 0 | 0 | 0 | 0 | 0 | 0 | 0 | 0 | 0 | 0 | 0 | 0 | 0 | 0 | 0 | 0 | 0 | 0 | 0 | 0 | 0 | 0 | 0 | 0 | 0 | 0 | 0 | 0 | 0 | 0 |  | 0 | 1
2604155 | Casinhas | Rural | Cloro-kg / ano | 0 | 0 | 0 | 0 | 0 | 0 | 0 | 0 | 0 | 0 | 0 | 0 | 0 | 0 | 0 | 0 | 0 | 0 | 0 | 0 | 0 | 0 | 0 | 0 | 0 | 0 | 0 | 0 | 0 | 0 | 0 | 0 | 0 | 0 | 0 | 0 |  | 0 | 1
2604155 | Casinhas | Rural | Geração de lodo-ton / ano | 0 | 0 | 0 | 0 | 0 | 0 | 0 | 0 | 0 | 0 | 0 | 0 | 0 | 0 | 0 | 0 | 0 | 0 | 0 | 0 | 0 | 0 | 0 | 0 | 0 | 0 | 0 | 0 | 0 | 0 | 0 | 0 | 0 | 0 | 0 | 0 |  | 0 | 1
2604155 | Casinhas | Rural | Polímero Lodo-kg / ano | 0 | 0 | 0 | 0 | 0 | 0 | 0 | 0 | 0 | 0 | 0 | 0 | 0 | 0 | 0 | 0 | 0 | 0 | 0 | 0 | 0 | 0 | 0 | 0 | 0 | 0 | 0 | 0 | 0 | 0 | 0 | 0 | 0 | 0 | 0 | 0 |  | 0 | 1
2604155 | Casinhas | Rural | Economias sistema individual | 0 | 0 | 0 | 0 | 0 | 0 | 0 | 0 | 0 | 0 | 0 | 0 | 0 | 0 | 0 | 0 | 0 | 0 | 0 | 0 | 0 | 0 | 0 | 0 | 0 | 0 | 0 | 0 | 0 | 0 | 0 | 0 | 0 | 0 | 0 | 0 |  | 0 | 1
2604155 | Casinhas | Rural | CAPEX - Investimentos em SES | [37 empty] | 0 | 1
2604155 | Casinhas | Rural | Ligação (Mil R$) | 0 | 0 | 0 | 0 | 0 | 0 | 0 | 0 | 0 | 0 | 0 | 0 | 0 | 0 | 0 | 0 | 0 | 0 | 0 | 0 | 0 | 0 | 0 | 0 | 0 | 0 | 0 | 0 | 0 | 0 | 0 | 0 | 0 | 0 | 0 | 0 | 0 | 0 | 1
2604155 | Casinhas | Rural | Rede Coletora (Mil R$) | 0 | 0 | 0 | 0 | 0 | 0 | 0 | 0 | 0 | 0 | 0 | 0 | 0 | 0 | 0 | 0 | 0 | 0 | 0 | 0 | 0 | 0 | 0 | 0 | 0 | 0 | 0 | 0 | 0 | 0 | 0 | 0 | 0 | 0 | 0 | 0 | 0 | 0 | 1
2604155 | Casinhas | Rural | Coletor Tronco (Mil R$) | 0 | 0 | 0 | 0 | 0 | 0 | 0 | 0 | 0 | 0 | 0 | 0 | 0 | 0 | 0 | 0 | 0 | 0 | 0 | 0 | 0 | 0 | 0 | 0 | 0 | 0 | 0 | 0 | 0 | 0 | 0 | 0 | 0 | 0 | 0 | 0 | 0 | 0 | 1
2604155 | Casinhas | Rural | EEE (Mil R$) | 0 | 0 | 0 | 0 | 0 | 0 | 0 | 0 | 0 | 0 | 0 | 0 | 0 | 0 | 0 | 0 | 0 | 0 | 0 | 0 | 0 | 0 | 0 | 0 | 0 | 0 | 0 | 0 | 0 | 0 | 0 | 0 | 0 | 0 | 0 | 0 | 0 | 0 | 1
2604155 | Casinhas | Rural | Linha de Recalque (Mil R$) | 0 | 0 | 0 | 0 | 0 | 0 | 0 | 0 | 0 | 0 | 0 | 0 | 0 | 0 | 0 | 0 | 0 | 0 | 0 | 0 | 0 | 0 | 0 | 0 | 0 | 0 | 0 | 0 | 0 | 0 | 0 | 0 | 0 | 0 | 0 | 0 | 0 | 0 | 1
2604155 | Casinhas | Rural | Linha de Gravidade (Mil R$) | 0 | 0 | 0 | 0 | 0 | 0 | 0 | 0 | 0 | 0 | 0 | 0 | 0 | 0 | 0 | 0 | 0 | 0 | 0 | 0 | 0 | 0 | 0 | 0 | 0 | 0 | 0 | 0 | 0 | 0 | 0 | 0 | 0 | 0 | 0 | 0 | 0 | 0 | 1
2604155 | Casinhas | Rural | ETE (Mil R$) | 0 | 0 | 2406.6329 | 2425.3725 | 2454.0153 | 2486.0789 | 2310.3743 | 2392.3522 | 2422.588 | 2462.9865 | 79.9928 | 0 | 0 | 0 | 0 | 24.5641 | 0 | 0 | 0 | 0 | 0 | 0 | 0 | 0 | 0 | 0 | 0 | 0 | 0 | 0 | 0 | 0 | 45.3744 | 42.3494 | 45.3744 | 27.2246 | 19625.2803 | 39250.5607 | 1
2604155 | Casinhas | Rural | Tratamento de lodo (Mil R$) CPXSES | 0 | 0 | 0 | 0 | 0 | 0 | 0 | 0 | 0 | 0 | 0 | 0 | 0 | 0 | 0 | 0 | 0 | 0 | 0 | 0 | 0 | 0 | 0 | 0 | 0 | 0 | 0 | 0 | 0 | 0 | 0 | 0 | 0 | 0 | 0 | 0 | 0 | 0 | 1
2604155 | Casinhas | Rural | SEI (Mil R$) | 0 | 0 | 2406.6329 | 2425.3725 | 2454.0153 | 2486.0789 | 2310.3743 | 2392.3522 | 2422.588 | 2462.9865 | 79.9928 | 0 | 0 | 0 | 0 | 24.5641 | 0 | 0 | 0 | 0 | 0 | 0 | 0 | 0 | 0 | 0 | 0 | 0 | 0 | 0 | 0 | 0 | 45.3744 | 42.3494 | 45.3744 | 27.2246 | 19625.2803 | 39250.5607 | 1
2604155 | Casinhas | Rural | Emissário (Mil R$) | 0 | 0 | 0 | 0 | 0 | 0 | 0 | 0 | 0 | 0 | 0 | 0 | 0 | 0 | 0 | 0 | 0 | 0 | 0 | 0 | 0 | 0 | 0 | 0 | 0 | 0 | 0 | 0 | 0 | 0 | 0 | 0 | 0 | 0 | 0 | 0 | 0 | 0 | 1
2604155 | Casinhas | Rural | Projetos SES (Mil R$) | 0 | 0 | 0 | 0 | 0 | 0 | 0 | 0 | 0 | 0 | 0 | 0 | 0 | 0 | 0 | 0 | 0 | 0 | 0 | 0 | 0 | 0 | 0 | 0 | 0 | 0 | 0 | 0 | 0 | 0 | 0 | 0 | 0 | 0 | 0 | 0 | 0 | 0 | 1
2604155 | Casinhas | Rural | Aquisição de Áreas (Mil R$) SES | 0 | 0 | 0 | 0 | 0 | 0 | 0 | 0 | 0 | 0 | 0 | 0 | 0 | 0 | 0 | 0 | 0 | 0 | 0 | 0 | 0 | 0 | 0 | 0 | 0 | 0 | 0 | 0 | 0 | 0 | 0 | 0 | 0 | 0 | 0 | 0 | 0 | 0 | 1
2604155 | Casinhas | Rural | Ambiental (Mil R$) CPXSES | 0 | 0 | 0 | 0 | 0 | 0 | 0 | 0 | 0 | 0 | 0 | 0 | 0 | 0 | 0 | 0 | 0 | 0 | 0 | 0 | 0 | 0 | 0 | 0 | 0 | 0 | 0 | 0 | 0 | 0 | 0 | 0 | 0 | 0 | 0 | 0 | 0 | 0 | 1
2604155 | Casinhas | Rural | Telemetria e Automação (Mil R$) CPXSES | 0 | 0 | 0 | 0 | 0 | 0 | 0 | 0 | 0 | 0 | 0 | 0 | 0 | 0 | 0 | 0 | 0 | 0 | 0 | 0 | 0 | 0 | 0 | 0 | 0 | 0 | 0 | 0 | 0 | 0 | 0 | 0 | 0 | 0 | 0 | 0 | 0 | 0 | 1
2604155 | Casinhas | Rural | Reformas SES | 0 | 0 | 0 | 0 | 0 | 0 | 0 | 0 | 0 | 0 | 0 | 0 | 0 | 0 | 0 | 0 | 0 | 0 | 0 | 0 | 0 | 0 | 0 | 0 | 0 | 0 | 0 | 0 | 0 | 0 | 0 | 0 | 0 | 0 | 0 | 0 | 0 | 0 | 1
2604155 | Casinhas | Rural | Reinvestimento (Mil R$) CPXSES | 0 | 0 | 0 | 0 | 0 | 0 | 0 | 0 | 0 | 0 | 0 | 0 | 0 | 0 | 0 | 0 | 0 | 0 | 0 | 0 | 0 | 0 | 0 | 0 | 0 | 0 | 0 | 0 | 0 | 0 | 0 | 0 | 0 | 0 | 0 | 0 | 0 | 0 | 1
2604155 | Casinhas | Rural | OPEX - Despesas Operacionais em SES | [37 empty] | 0 | 1
2604155 | Casinhas | Rural | Produtos Químicos (Mil R$) OPXSES | 0 | 0 | 0 | 0 | 0 | 0 | 0 | 0 | 0 | 0 | 0 | 0 | 0 | 0 | 0 | 0 | 0 | 0 | 0 | 0 | 0 | 0 | 0 | 0 | 0 | 0 | 0 | 0 | 0 | 0 | 0 | 0 | 0 | 0 | 0 | 0 | 0 | 0 | 1
2604155 | Casinhas | Rural | Transporte Lodo (Mil R$) | 0 | 0 | 0 | 0 | 0 | 0 | 0 | 0 | 0 | 0 | 0 | 0 | 0 | 0 | 0 | 0 | 0 | 0 | 0 | 0 | 0 | 0 | 0 | 0 | 0 | 0 | 0 | 0 | 0 | 0 | 0 | 0 | 0 | 0 | 0 | 0 | 0 | 0 | 1
2604155 | Casinhas | Rural | Energia Elétrica (Mil R$) | 0 | 0 | 0 | 0 | 0 | 0 | 0 | 0 | 0 | 0 | 0 | 0 | 0 | 0 | 0 | 0 | 0 | 0 | 0 | 0 | 0 | 0 | 0 | 0 | 0 | 0 | 0 | 0 | 0 | 0 | 0 | 0 | 0 | 0 | 0 | 0 | 0 | 0 | 1
2604155 | Casinhas | Rural | SEI (Mil R$) OPXSES | [36 empty] | 0 | 0 | 1
2604155 | Casinhas | Rural | Recursos Humanos (Mil R$) OPXSES | 0 | 0 | 0 | 0 | 0 | 0 | 0 | 0 | 0 | 0 | 0 | 0 | 0 | 0 | 0 | 0 | 0 | 0 | 0 | 0 | 0 | 0 | 0 | 0 | 0 | 0 | 0 | 0 | 0 | 0 | 0 | 0 | 0 | 0 | 0 | 0 | 0 | 0 | 1
2604155 | Casinhas | Rural | Veículos e equipamentos (Mil R$) OPXSES | 0 | 0 | 0 | 0 | 0 | 0 | 0 | 0 | 0 | 0 | 0 | 0 | 0 | 0 | 0 | 0 | 0 | 0 | 0 | 0 | 0 | 0 | 0 | 0 | 0 | 0 | 0 | 0 | 0 | 0 | 0 | 0 | 0 | 0 | 0 | 0 | 0 | 0 | 1
2604155 | Casinhas | Rural | Ambiental (Mil R$) OPXSES | 0 | 0 | 0 | 0 | 0 | 0 | 0 | 0 | 0 | 0 | 0 | 0 | 0 | 0 | 0 | 0 | 0 | 0 | 0 | 0 | 0 | 0 | 0 | 0 | 0 | 0 | 0 | 0 | 0 | 0 | 0 | 0 | 0 | 0 | 0 | 0 | 0 | 0 | 1
2604155 | Casinhas | Rural | Seguro (Mil R$) OPXSES | 0 | 0 | 0 | 0 | 0 | 0 | 0 | 0 | 0 | 0 | 0 | 0 | 0 | 0 | 0 | 0 | 0 | 0 | 0 | 0 | 0 | 0 | 0 | 0 | 0 | 0 | 0 | 0 | 0 | 0 | 0 | 0 | 0 | 0 | 0 | 0 | 0 | 0 | 1
2604155 | Casinhas | Rural | Outros (Mil R$) OPXSES | 0 | 0 | 0 | 0 | 0 | 0 | 0 | 0 | 0 | 0 | 0 | 0 | 0 | 0 | 0 | 0 | 0 | 0 | 0 | 0 | 0 | 0 | 0 | 0 | 0 | 0 | 0 | 0 | 0 | 0 | 0 | 0 | 0 | 0 | 0 | 0 | 0 | 0 | 1
2604155 | Casinhas | Rural | TOTAL | [37 empty] | 0 | 1
2604155 | Casinhas | Rural | CAPEX SAA | 0 | 0 | 1446.7426 | 723.3713 | 723.3713 | 361.6856 | 723.3713 | 723.3713 | 361.6856 | 1085.0569 | 0 | 0 | 0 | 0 | 0 | 0 | 0 | 0 | 0 | 0 | 0 | 0 | 0 | 0 | 0 | 0 | 0 | 0 | 0 | 0 | 0 | 0 | 0 | 0 | 0 | 0 | 6148.6559 | 12297.3118 | 1
2604155 | Casinhas | Rural | OPEX SAA | 0 | 0 | 0 | 0 | 0 | 0 | 0 | 0 | 0 | 0 | 0 | 0 | 0 | 0 | 0 | 0 | 0 | 0 | 0 | 0 | 0 | 0 | 0 | 0 | 0 | 0 | 0 | 0 | 0 | 0 | 0 | 0 | 0 | 0 | 0 | 0 | 0 | 0 | 1
2604155 | Casinhas | Rural | CAPEX SES | 0 | 0 | 2406.6329 | 2425.3725 | 2454.0153 | 2486.0789 | 2310.3743 | 2392.3522 | 2422.588 | 2462.9865 | 79.9928 | 0 | 0 | 0 | 0 | 24.5641 | 0 | 0 | 0 | 0 | 0 | 0 | 0 | 0 | 0 | 0 | 0 | 0 | 0 | 0 | 0 | 0 | 45.3744 | 42.3494 | 45.3744 | 27.2246 | 19625.2803 | 39250.5607 | 1
2604155 | Casinhas | Rural | OPEX SES | 0 | 0 | 0 | 0 | 0 | 0 | 0 | 0 | 0 | 0 | 0 | 0 | 0 | 0 | 0 | 0 | 0 | 0 | 0 | 0 | 0 | 0 | 0 | 0 | 0 | 0 | 0 | 0 | 0 | 0 | 0 | 0 | 0 | 0 | 0 | 0 | 0 | 0 | 1
2604205 | Catende | Rural | VOLUMETRIA - SAA | [37 empty] | 0 | 1
2604205 | Catende | Rural | Índice de Atendimento (%) | 15.85% | 15.85% | 23.99% | 33.02% | 42.5% | 52.44% | 62.83% | 71.87% | 80.91% | 99% | 99% | 99% | 99% | 99% | 99% | 99% | 99% | 99% | 99% | 99% | 99% | 99% | 99% | 99% | 99% | 99% | 99% | 99% | 99% | 99% | 99% | 99% | 99% | 99% | 99% | 99% |  | 30.7226 | 1
2604205 | Catende | Rural | Índice de Cobertura (%) | 17.61% | 17.61% | 26.65% | 35.7% | 44.74% | 53.78% | 62.83% | 71.87% | 80.91% | 99% | 99% | 99% | 99% | 99% | 99% | 99% | 99% | 99% | 99% | 99% | 99% | 99% | 99% | 99% | 99% | 99% | 99% | 99% | 99% | 99% | 99% | 99% | 99% | 99% | 99% | 99% |  | 30.8471 | 1
2604205 | Catende | Rural | População Residente (hab) | 5679 | 5437 | 5285 | 5164 | 5067 | 4989 | 4678 | 4550 | 4448 | 4366 | 4301 | 4040 | 3930 | 3842 | 3772 | 3716 | 3491 | 3392 | 3312 | 3248 | 3197 | 2994 | 2900 | 2825 | 2765 | 2717 | 2524 | 2522 | 2520 | 2519 | 2518 | 2513 | 2511 | 2510 | 2508 | 2507 |  | 129257 | 1
2604205 | Catende | Rural | Índice de Perdas Totais na Distribuição (%) | 25% | 25% | 25% | 25% | 25% | 25% | 25% | 25% | 25% | 25% | 25% | 25% | 25% | 25% | 25% | 25% | 25% | 25% | 25% | 25% | 25% | 25% | 25% | 25% | 25% | 25% | 25% | 25% | 25% | 25% | 25% | 25% | 25% | 25% | 25% | 25% |  | 9 | 1
2604205 | Catende | Rural | Índice de Perdas Físicas na Distribuição (%) | 16.67% | 16.67% | 16.67% | 16.67% | 16.67% | 16.67% | 16.67% | 16.67% | 16.67% | 16.67% | 16.67% | 16.67% | 16.67% | 16.67% | 16.67% | 16.67% | 16.67% | 16.67% | 16.67% | 16.67% | 16.67% | 16.67% | 16.67% | 16.67% | 16.67% | 16.67% | 16.67% | 16.67% | 16.67% | 16.67% | 16.67% | 16.67% | 16.67% | 16.67% | 16.67% | 16.67% |  | 6 | 1
2604205 | Catende | Rural | Índice de Perdas na Produção (%) - ETA | 15.6% | 15.6% | 13.48% | 11.36% | 9.241% | 7.12% | 5% | 5% | 5% | 5% | 5% | 5% | 5% | 5% | 5% | 5% | 5% | 5% | 5% | 5% | 5% | 5% | 5% | 5% | 5% | 5% | 5% | 5% | 5% | 5% | 5% | 5% | 5% | 5% | 5% | 5% |  | 2.2241 | 1
2604205 | Catende | Rural | Consumo Micromedido de Água (m³/ano) - cobertura | 36140.1976 | 34600.1531 | 50902.9474 | 66612.2263 | 81918.7166 | 96960.5272 | 106202.8528 | 118165.2168 | 130051.2228 | 156187.7559 | 153862.4686 | 144525.546 | 140590.4445 | 137442.3633 | 134938.2078 | 132934.8834 | 124885.8121 | 121344.2208 | 118482.3288 | 116192.8152 | 114368.359 | 107106.3081 | 103743.585 | 101060.5612 | 98914.1423 | 97197.0071 | 90292.6926 | 90221.1453 | 90149.598 | 90113.8243 | 90078.0507 | 89899.1825 | 89827.6351 | 89791.8615 | 89720.3142 | 89684.5405 | 3725109.7146 | 7450219.4292 | 1
2604205 | Catende | Rural | Consumo Micromedido de Água (m³/ano) - atendimento | 32526.18 | 31140.14 | 45812.65 | 61616.31 | 77822.78 | 94536.51 | 106202.85 | 118165.22 | 130051.22 | 156187.76 | 153862.47 | 144525.55 | 140590.44 | 137442.36 | 134938.21 | 132934.88 | 124885.81 | 121344.22 | 118482.33 | 116192.82 | 114368.36 | 107106.31 | 103743.59 | 101060.56 | 98914.14 | 97197.01 | 90292.69 | 90221.15 | 90149.6 | 90113.82 | 90078.05 | 89899.18 | 89827.64 | 89791.86 | 89720.31 | 89684.54 | 3701429.52 | 7402859.04 | 1
2604205 | Catende | Rural | Consumo de Água Disponibilizado (m³/ano) - cobertura | 48186.9301 | 46133.5375 | 67870.5966 | 88816.3017 | 109224.9555 | 129280.7029 | 141603.8037 | 157553.6224 | 173401.6304 | 208250.3412 | 205149.9582 | 192700.728 | 187453.926 | 183256.4844 | 179917.6104 | 177246.5112 | 166514.4162 | 161792.2944 | 157976.4384 | 154923.7536 | 152491.1454 | 142808.4108 | 138324.78 | 134747.415 | 131885.523 | 129596.0094 | 120390.2568 | 120294.8604 | 120199.464 | 120151.7658 | 120104.0676 | 119865.5766 | 119770.1802 | 119722.482 | 119627.0856 | 119579.3874 | 4966812.9528 | 9933625.9056 | 1
2604205 | Catende | Rural | Consumo de Água Disponibilizado (m³/ano) - atendimento | 43368.24 | 41520.1867 | 61083.5333 | 82155.08 | 103763.7067 | 126048.68 | 141603.8 | 157553.6267 | 173401.6267 | 208250.3467 | 205149.96 | 192700.7333 | 187453.92 | 183256.48 | 179917.6133 | 177246.5067 | 166514.4133 | 161792.2933 | 157976.44 | 154923.76 | 152491.1467 | 142808.4133 | 138324.7867 | 134747.4133 | 131885.52 | 129596.0133 | 120390.2533 | 120294.8667 | 120199.4667 | 120151.76 | 120104.0667 | 119865.5733 | 119770.1867 | 119722.48 | 119627.08 | 119579.3867 | 4935239.36 | 9870478.72 | 1
2604205 | Catende | Rural | Consumo de Água Efetivo (m³/ano) - cobertura | 40156 | 38445 | 56559 | 74014 | 91021 | 107734 | 118003 | 131295 | 144501 | 173542 | 170958 | 160584 | 156212 | 152714 | 149931 | 147705 | 138762 | 134827 | 131647 | 129103 | 127076 | 119007 | 115271 | 112290 | 109905 | 107997 | 100325 | 100246 | 100166 | 100126 | 100087 | 99888 | 99808 | 99769 | 99689 | 99649 | 4139012 | 8278024 | 1
2604205 | Catende | Rural | Consumo de Água Efetivo (m³/ano) - atendimento | 36140 | 34600 | 50903 | 68463 | 86470 | 105041 | 118003 | 131295 | 144501 | 173542 | 170958 | 160584 | 156212 | 152714 | 149931 | 147705 | 138762 | 134827 | 131647 | 129103 | 127076 | 119007 | 115271 | 112290 | 109905 | 107997 | 100325 | 100246 | 100166 | 100126 | 100087 | 99888 | 99808 | 99769 | 99689 | 99649 | 4112700 | 8225400 | 1
2604205 | Catende | Rural | Consumo de Água Faturado (m³/ano) - cobertura | 36140.1994 | 34600.1521 | 50902.9487 | 66612.2267 | 81918.7178 | 96960.5264 | 106202.8544 | 118165.2162 | 130051.2235 | 156187.7559 | 153862.4686 | 144525.546 | 140590.4445 | 137442.3633 | 134938.2078 | 132934.8834 | 124885.8121 | 121344.2208 | 118482.3288 | 116192.8152 | 114368.359 | 107106.3081 | 103743.585 | 101060.5612 | 98914.1423 | 97197.0071 | 90292.6926 | 90221.1453 | 90149.598 | 90113.8243 | 90078.0507 | 89899.1825 | 89827.6351 | 89791.8615 | 89720.3142 | 89684.5405 | 3725109.7192 | 7450219.4383 | 1
2604205 | Catende | Rural | Consumo de Água Faturado (m³/ano) - atendimento | 48186.9301 | 46133.5375 | 67870.5966 | 88816.3017 | 109224.9555 | 129280.7029 | 141603.8037 | 157553.6224 | 173401.6304 | 208250.3412 | 205149.9582 | 192700.728 | 187453.926 | 183256.4844 | 179917.6104 | 177246.5112 | 166514.4162 | 161792.2944 | 157976.4384 | 154923.7536 | 152491.1454 | 142808.4108 | 138324.78 | 134747.415 | 131885.523 | 129596.0094 | 120390.2568 | 120294.8604 | 120199.464 | 120151.7658 | 120104.0676 | 119865.5766 | 119770.1802 | 119722.482 | 119627.0856 | 119579.3874 | 4966812.9528 | 9933625.9056 | 1
2604205 | Catende | Rural | Demanda Média Bruta (m³/ano) - atendimento | 43368.24 | 41520.1867 | 61083.5333 | 82155.08 | 103763.7067 | 126048.68 | 141603.8 | 157553.6267 | 173401.6267 | 208250.3467 | 205149.96 | 192700.7333 | 187453.92 | 183256.48 | 179917.6133 | 177246.5067 | 166514.4133 | 161792.2933 | 157976.44 | 154923.76 | 152491.1467 | 142808.4133 | 138324.7867 | 134747.4133 | 131885.52 | 129596.0133 | 120390.2533 | 120294.8667 | 120199.4667 | 120151.76 | 120104.0667 | 119865.5733 | 119770.1867 | 119722.48 | 119627.08 | 119579.3867 | 4935239.36 | 9870478.72 | 1
2604205 | Catende | Rural | Demanda Máxima Diária (m³/ano) - cobertura | 57824.3162 | 55360.245 | 73300.24 | 98586.096 | 124516.448 | 151258.416 | 169924.56 | 189064.352 | 208081.952 | 249900.416 | 246179.952 | 231240.88 | 224944.704 | 219907.776 | 215901.136 | 212695.808 | 199817.296 | 194150.752 | 189571.728 | 185908.512 | 182989.376 | 171370.096 | 165989.744 | 161696.896 | 158262.624 | 155515.216 | 144468.304 | 144353.84 | 144239.36 | 144182.112 | 144124.88 | 143838.688 | 143724.224 | 143666.976 | 143552.496 | 143495.264 | 5933605.6811 | 11867211.3622 | 1
2604205 | Catende | Rural | Demanda Máxima Diária (m³/ano) - atendimento | 52041.888 | 49824.224 | 73300.24 | 98586.096 | 124516.448 | 151258.416 | 169924.56 | 189064.352 | 208081.952 | 249900.416 | 246179.952 | 231240.88 | 224944.704 | 219907.776 | 215901.136 | 212695.808 | 199817.296 | 194150.752 | 189571.728 | 185908.512 | 182989.376 | 171370.096 | 165989.744 | 161696.896 | 158262.624 | 155515.216 | 144468.304 | 144353.84 | 144239.36 | 144182.112 | 144124.88 | 143838.688 | 143724.224 | 143666.976 | 143552.496 | 143495.264 | 5922287.232 | 11844574.464 | 1
2604205 | Catende | Rural | Demanda Máxima Horária (m³/ano) - cobertura | 86736.4742 | 83040.3674 | 122167.0739 | 159869.343 | 196604.9198 | 232705.2653 | 254886.8467 | 283596.5203 | 312122.9347 | 374850.6142 | 369269.9248 | 346861.3104 | 337417.0668 | 329861.6719 | 323851.6987 | 319043.7202 | 299725.9492 | 291226.1299 | 284357.5891 | 278862.7565 | 274484.0617 | 257055.1394 | 248984.604 | 242545.347 | 237393.9414 | 233272.8169 | 216702.4622 | 216530.7487 | 216359.0352 | 216273.1784 | 216187.3217 | 215758.0379 | 215586.3244 | 215500.4676 | 215328.7541 | 215242.8973 | 8940263.315 | 17880526.6301 | 1
2604205 | Catende | Rural | Demanda Máxima Horária (m³/ano) - atendimento | 78062.832 | 74736.336 | 109950.36 | 147879.144 | 186774.672 | 226887.624 | 254886.84 | 283596.528 | 312122.928 | 374850.624 | 369269.928 | 346861.32 | 337417.056 | 329861.664 | 323851.704 | 319043.712 | 299725.944 | 291226.128 | 284357.592 | 278862.768 | 274484.064 | 257055.144 | 248984.616 | 242545.344 | 237393.936 | 233272.824 | 216702.456 | 216530.76 | 216359.04 | 216273.168 | 216187.32 | 215758.032 | 215586.336 | 215500.464 | 215328.744 | 215242.896 | 8883430.848 | 17766861.696 | 1
2604205 | Catende | Rural | Vazão de Produção ETA Máxima Diária (m³/ano) - cobertura | 68514.0608 | 65594.4668 | 94135.9464 | 120240.5182 | 144415.2207 | 167030.1462 | 178867.9626 | 199015.102 | 219033.6384 | 263053.0626 | 259136.7893 | 243411.4459 | 236783.9065 | 231481.875 | 227264.35 | 223890.3299 | 210333.9994 | 204369.214 | 199549.1853 | 195693.1624 | 192620.3942 | 180389.5715 | 174726.0379 | 170207.2611 | 166592.2396 | 163700.2224 | 152071.9033 | 151951.4026 | 151830.9019 | 151770.6515 | 151710.4012 | 151409.1494 | 151288.6487 | 151228.3983 | 151107.8976 | 151047.6472 | 6315467.111 | 12630934.2219 | 1
2604205 | Catende | Rural | Vazão de Produção ETA Máxima Diária (m³/ano) - atendimento | 61662.6588 | 59035.0243 | 84722.3468 | 111222.4806 | 137194.4584 | 162854.3856 | 178867.9579 | 199015.1074 | 219033.6337 | 263053.0695 | 259136.7916 | 243411.4526 | 236783.8989 | 231481.8695 | 227264.3537 | 223890.3242 | 210333.9958 | 204369.2126 | 199549.1874 | 195693.1705 | 192620.3958 | 180389.5747 | 174726.0463 | 170207.2589 | 166592.2358 | 163700.2274 | 152071.8989 | 151951.4105 | 151830.9053 | 151770.6442 | 151710.4 | 151409.1453 | 151288.6568 | 151228.3958 | 151107.8905 | 151047.6463 | 6272228.1124 | 12544456.2248 | 1
2604205 | Catende | Rural | Vazão de Produção poço Máxima Diária (m³/ano) - cobertura | 57824.3162 | 55360.245 | 82267.3898 | 108754.6551 | 135123.6562 | 161600.8787 | 178867.9626 | 199015.102 | 219033.6384 | 263053.0626 | 259136.7893 | 243411.4459 | 236783.9065 | 231481.875 | 227264.35 | 223890.3299 | 210333.9994 | 204369.214 | 199549.1853 | 195693.1624 | 192620.3942 | 180389.5715 | 174726.0379 | 170207.2611 | 166592.2396 | 163700.2224 | 152071.9033 | 151951.4026 | 151830.9019 | 151770.6515 | 151710.4012 | 151409.1494 | 151288.6487 | 151228.3983 | 151107.8976 | 151047.6472 | 6256467.8928 | 12512935.7856 | 1
2604205 | Catende | Rural | Vazão de Produção poço Máxima Diária (m³/ano) - atendimento | 52041.888 | 49824.224 | 74040.6465 | 100598.0571 | 128367.4722 | 157560.85 | 178867.9579 | 199015.1074 | 219033.6337 | 263053.0695 | 259136.7916 | 243411.4526 | 236783.8989 | 231481.8695 | 227264.3537 | 223890.3242 | 210333.9958 | 204369.2126 | 199549.1874 | 195693.1705 | 192620.3958 | 180389.5747 | 174726.0463 | 170207.2589 | 166592.2358 | 163700.2274 | 152071.8989 | 151951.4105 | 151830.9053 | 151770.6442 | 151710.4 | 151409.1453 | 151288.6568 | 151228.3958 | 151107.8905 | 151047.6463 | 6217969.8957 | 12435939.7913 | 1
2604205 | Catende | Rural | Economias Totais (econ) - CAPEX | 2006.732 | 2006.732 | 2006.732 | 2006.732 | 2006.732 | 2006.732 | 2006.732 | 2006.732 | 2006.732 | 2006.732 | 2006.732 | 2006.732 | 2006.732 | 2006.732 | 2006.732 | 2006.732 | 2006.732 | 2006.732 | 2006.732 | 2006.732 | 2006.732 | 2006.732 | 2006.732 | 2006.732 | 2006.732 | 2006.732 | 2006.732 | 2006.732 | 2006.732 | 2006.732 | 2006.732 | 2006.732 | 2006.732 | 2006.732 | 2006.732 | 2006.732 |  | 72242.352 | 1
2604205 | Catende | Rural | Economias Totais (econ) - OPEX | 0 | 1806.0588 | 1806.0588 | 1856.2271 | 1906.3954 | 1956.5637 | 2006.732 | 2006.732 | 2006.732 | 2006.732 | 2006.732 | 2006.732 | 2006.732 | 2006.732 | 2006.732 | 2006.732 | 2006.732 | 2006.732 | 2006.732 | 2006.732 | 2006.732 | 2006.732 | 2006.732 | 2006.732 | 2006.732 | 2006.732 | 2006.732 | 2006.732 | 2006.732 | 2006.732 | 2006.732 | 2006.732 | 2006.732 | 2006.732 | 2006.732 | 2006.732 |  | 69533.2638 | 1
2604205 | Catende | Rural | Economias Ativas (econ) - CAPEX | 353.4109 | 62.2401 | 142.5703 | 255.7224 | 401.6962 | 580.4919 | 792.1095 | 1036.5488 | 1313.8101 | 1966.798 | 1966.798 | 1966.798 | 1966.798 | 1966.798 | 1966.798 | 1966.798 | 1966.798 | 1966.798 | 1966.798 | 1966.798 | 1966.798 | 1966.798 | 1966.798 | 1966.798 | 1966.798 | 1966.798 | 1966.798 | 1966.798 | 1966.798 | 1966.798 | 1966.798 | 1966.798 | 1966.798 | 1966.798 | 1966.798 | 1966.798 |  | 58042.1472 | 1
2604205 | Catende | Rural | Economias Ativas (econ) - OPEX | 0 | 56.0161 | 128.3133 | 236.5432 | 381.6114 | 565.9796 | 792.1095 | 1036.5488 | 1313.8101 | 1966.798 | 1966.798 | 1966.798 | 1966.798 | 1966.798 | 1966.798 | 1966.798 | 1966.798 | 1966.798 | 1966.798 | 1966.798 | 1966.798 | 1966.798 | 1966.798 | 1966.798 | 1966.798 | 1966.798 | 1966.798 | 1966.798 | 1966.798 | 1966.798 | 1966.798 | 1966.798 | 1966.798 | 1966.798 | 1966.798 | 1966.798 |  | 57614.4789 | 1
2604205 | Catende | Rural | Ligações Totais SAA (un) | 0 | 0 | 0 | 0 | 0 | 0 | 0 | 0 | 0 | 0 | 0 | 0 | 0 | 0 | 0 | 0 | 0 | 0 | 0 | 0 | 0 | 0 | 0 | 0 | 0 | 0 | 0 | 0 | 0 | 0 | 0 | 0 | 0 | 0 | 0 | 0 |  | 0 | 1
2604205 | Catende | Rural | Índice de Hidrometração | [37 empty] | 0 | 1 | bar: 0 to 35
2604205 | Catende | Rural | Hidrometros - complementação + substituição (un) | 0 | 0 | 0 | 0 | 0 | 0 | 0 | 0 | 0 | 0 | 0 | 0 | 0 | 0 | 0 | 0 | 0 | 0 | 0 | 0 | 0 | 0 | 0 | 0 | 0 | 0 | 0 | 0 | 0 | 0 | 0 | 0 | 0 | 0 | 0 | 0 | 0 | 0 | 1
2604205 | Catende | Rural | Extensão Total incremental + substituição (m) | 0 | 0 | 0 | 0 | 0 | 0 | 0 | 0 | 0 | 0 | 0 | 0 | 0 | 0 | 0 | 0 | 0 | 0 | 0 | 0 | 0 | 0 | 0 | 0 | 0 | 0 | 0 | 0 | 0 | 0 | 0 | 0 | 0 | 0 | 0 | 0 | 0 | 0 | 1
2604205 | Catende | Rural | SAC-un | 0 | 0 | 3 | 1 | 1 | 1 | 0 | 1 | 1 | 1 | 0 | 0 | 0 | 0 | 0 | 0 | 0 | 0 | 0 | 0 | 0 | 0 | 0 | 0 | 0 | 0 | 0 | 0 | 0 | 0 | 0 | 0 | 0 | 0 | 0 | 0 | 9 | 18 | 1
2604205 | Catende | Rural | Capacidade Total SAA (m³/ano) | 0 | 0 | 0 | 0 | 0 | 0 | 0 | 0 | 0 | 0 | 0 | 0 | 0 | 0 | 0 | 0 | 0 | 0 | 0 | 0 | 0 | 0 | 0 | 0 | 0 | 0 | 0 | 0 | 0 | 0 | 0 | 0 | 0 | 0 | 0 | 0 | 0 | 0 | 1
2604205 | Catende | Rural | CAPEX - Investimentos em SAA | [37 empty] | 0 | 1
2604205 | Catende | Rural | Ligação Predial (Mil R$) | 0 | 0 | 0 | 0 | 0 | 0 | 0 | 0 | 0 | 0 | 0 | 0 | 0 | 0 | 0 | 0 | 0 | 0 | 0 | 0 | 0 | 0 | 0 | 0 | 0 | 0 | 0 | 0 | 0 | 0 | 0 | 0 | 0 | 0 | 0 | 0 | 0 | 0 | 1
2604205 | Catende | Rural | Total rede substituição (Mil R$) | 0 | 0 | 0 | 0 | 0 | 0 | 0 | 0 | 0 | 0 | 0 | 0 | 0 | 0 | 0 | 0 | 0 | 0 | 0 | 0 | 0 | 0 | 0 | 0 | 0 | 0 | 0 | 0 | 0 | 0 | 0 | 0 | 0 | 0 | 0 | 0 | 0 | 0 | 1
2604205 | Catende | Rural | Total rede incremental (Mil R$) | 0 | 0 | 0 | 0 | 0 | 0 | 0 | 0 | 0 | 0 | 0 | 0 | 0 | 0 | 0 | 0 | 0 | 0 | 0 | 0 | 0 | 0 | 0 | 0 | 0 | 0 | 0 | 0 | 0 | 0 | 0 | 0 | 0 | 0 | 0 | 0 | 0 | 0 | 1
2604205 | Catende | Rural | Captação Superficial (Mil R$) | 0 | 0 | 0 | 0 | 0 | 0 | 0 | 0 | 0 | 0 | 0 | 0 | 0 | 0 | 0 | 0 | 0 | 0 | 0 | 0 | 0 | 0 | 0 | 0 | 0 | 0 | 0 | 0 | 0 | 0 | 0 | 0 | 0 | 0 | 0 | 0 | 0 | 0 | 1
2604205 | Catende | Rural | Captação Subterranêa (Mil R$) | 0 | 0 | 0 | 0 | 0 | 0 | 0 | 0 | 0 | 0 | 0 | 0 | 0 | 0 | 0 | 0 | 0 | 0 | 0 | 0 | 0 | 0 | 0 | 0 | 0 | 0 | 0 | 0 | 0 | 0 | 0 | 0 | 0 | 0 | 0 | 0 | 0 | 0 | 1
2604205 | Catende | Rural | EEAB (Mil R$) | 0 | 0 | 0 | 0 | 0 | 0 | 0 | 0 | 0 | 0 | 0 | 0 | 0 | 0 | 0 | 0 | 0 | 0 | 0 | 0 | 0 | 0 | 0 | 0 | 0 | 0 | 0 | 0 | 0 | 0 | 0 | 0 | 0 | 0 | 0 | 0 | 0 | 0 | 1
2604205 | Catende | Rural | Adutora Bruta (Mil R$) | 0 | 0 | 0 | 0 | 0 | 0 | 0 | 0 | 0 | 0 | 0 | 0 | 0 | 0 | 0 | 0 | 0 | 0 | 0 | 0 | 0 | 0 | 0 | 0 | 0 | 0 | 0 | 0 | 0 | 0 | 0 | 0 | 0 | 0 | 0 | 0 | 0 | 0 | 1
2604205 | Catende | Rural | EEAT (Mil R$) | 0 | 0 | 0 | 0 | 0 | 0 | 0 | 0 | 0 | 0 | 0 | 0 | 0 | 0 | 0 | 0 | 0 | 0 | 0 | 0 | 0 | 0 | 0 | 0 | 0 | 0 | 0 | 0 | 0 | 0 | 0 | 0 | 0 | 0 | 0 | 0 | 0 | 0 | 1
2604205 | Catende | Rural | Adutora Tratada (Mil R$) | 0 | 0 | 0 | 0 | 0 | 0 | 0 | 0 | 0 | 0 | 0 | 0 | 0 | 0 | 0 | 0 | 0 | 0 | 0 | 0 | 0 | 0 | 0 | 0 | 0 | 0 | 0 | 0 | 0 | 0 | 0 | 0 | 0 | 0 | 0 | 0 | 0 | 0 | 1
2604205 | Catende | Rural | ETA (Mil R$) | 0 | 0 | 0 | 0 | 0 | 0 | 0 | 0 | 0 | 0 | 0 | 0 | 0 | 0 | 0 | 0 | 0 | 0 | 0 | 0 | 0 | 0 | 0 | 0 | 0 | 0 | 0 | 0 | 0 | 0 | 0 | 0 | 0 | 0 | 0 | 0 | 0 | 0 | 1
2604205 | Catende | Rural | Tratamento de lodo (Mil R$) CPXSAA | 0 | 0 | 0 | 0 | 0 | 0 | 0 | 0 | 0 | 0 | 0 | 0 | 0 | 0 | 0 | 0 | 0 | 0 | 0 | 0 | 0 | 0 | 0 | 0 | 0 | 0 | 0 | 0 | 0 | 0 | 0 | 0 | 0 | 0 | 0 | 0 | 0 | 0 | 1
2604205 | Catende | Rural | SAC (Mil R$) | 0 | 0 | 1439.4259 | 479.8086 | 479.8086 | 479.8086 | 0 | 479.8086 | 479.8086 | 479.8086 | 0 | 0 | 0 | 0 | 0 | 0 | 0 | 0 | 0 | 0 | 0 | 0 | 0 | 0 | 0 | 0 | 0 | 0 | 0 | 0 | 0 | 0 | 0 | 0 | 0 | 0 | 4318.2776 | 8636.5552 | 1
2604205 | Catende | Rural | Reservação (Mil R$) | 0 | 0 | 0 | 0 | 0 | 0 | 0 | 0 | 0 | 0 | 0 | 0 | 0 | 0 | 0 | 0 | 0 | 0 | 0 | 0 | 0 | 0 | 0 | 0 | 0 | 0 | 0 | 0 | 0 | 0 | 0 | 0 | 0 | 0 | 0 | 0 | 0 | 0 | 1
2604205 | Catende | Rural | Hidrometração complementação do parque (Mil R$) | 0 | 0 | 0 | 0 | 0 | 0 | 0 | 0 | 0 | 0 | 0 | 0 | 0 | 0 | 0 | 0 | 0 | 0 | 0 | 0 | 0 | 0 | 0 | 0 | 0 | 0 | 0 | 0 | 0 | 0 | 0 | 0 | 0 | 0 | 0 | 0 | 0 | 0 | 1
2604205 | Catende | Rural | Hidrometração substituição (Mil R$) | 0 | 0 | 0 | 0 | 0 | 0 | 0 | 0 | 0 | 0 | 0 | 0 | 0 | 0 | 0 | 0 | 0 | 0 | 0 | 0 | 0 | 0 | 0 | 0 | 0 | 0 | 0 | 0 | 0 | 0 | 0 | 0 | 0 | 0 | 0 | 0 | 0 | 0 | 1
2604205 | Catende | Rural | Projetos SAA (Mil R$) | 0 | 0 | 0 | 0 | 0 | 0 | 0 | 0 | 0 | 0 | 0 | 0 | 0 | 0 | 0 | 0 | 0 | 0 | 0 | 0 | 0 | 0 | 0 | 0 | 0 | 0 | 0 | 0 | 0 | 0 | 0 | 0 | 0 | 0 | 0 | 0 | 0 | 0 | 1
2604205 | Catende | Rural | Aquisição de Áreas (Mil R$) CPXSAA | 0 | 0 | 0 | 0 | 0 | 0 | 0 | 0 | 0 | 0 | 0 | 0 | 0 | 0 | 0 | 0 | 0 | 0 | 0 | 0 | 0 | 0 | 0 | 0 | 0 | 0 | 0 | 0 | 0 | 0 | 0 | 0 | 0 | 0 | 0 | 0 | 0 | 0 | 1
2604205 | Catende | Rural | Ambiental (Mil R$) CPXSAA | 0 | 0 | 0 | 0 | 0 | 0 | 0 | 0 | 0 | 0 | 0 | 0 | 0 | 0 | 0 | 0 | 0 | 0 | 0 | 0 | 0 | 0 | 0 | 0 | 0 | 0 | 0 | 0 | 0 | 0 | 0 | 0 | 0 | 0 | 0 | 0 | 0 | 0 | 1
2604205 | Catende | Rural | Telemetria e Automação (Mil R$) CPXSAA | 0 | 0 | 0 | 0 | 0 | 0 | 0 | 0 | 0 | 0 | 0 | 0 | 0 | 0 | 0 | 0 | 0 | 0 | 0 | 0 | 0 | 0 | 0 | 0 | 0 | 0 | 0 | 0 | 0 | 0 | 0 | 0 | 0 | 0 | 0 | 0 | 0 | 0 | 1
2604205 | Catende | Rural | Macromedidores - principais | 0 | 0 | 0 | 0 | 0 | 0 | 0 | 0 | 0 | 0 | 0 | 0 | 0 | 0 | 0 | 0 | 0 | 0 | 0 | 0 | 0 | 0 | 0 | 0 | 0 | 0 | 0 | 0 | 0 | 0 | 0 | 0 | 0 | 0 | 0 | 0 | 0 | 0 | 1
2604205 | Catende | Rural | Macromedidores - Secundários | 0 | 0 | 0 | 0 | 0 | 0 | 0 | 0 | 0 | 0 | 0 | 0 | 0 | 0 | 0 | 0 | 0 | 0 | 0 | 0 | 0 | 0 | 0 | 0 | 0 | 0 | 0 | 0 | 0 | 0 | 0 | 0 | 0 | 0 | 0 | 0 | 0 | 0 | 1
2604205 | Catende | Rural | Reformas CPXSAA | 0 | 0 | 0 | 0 | 0 | 0 | 0 | 0 | 0 | 0 | 0 | 0 | 0 | 0 | 0 | 0 | 0 | 0 | 0 | 0 | 0 | 0 | 0 | 0 | 0 | 0 | 0 | 0 | 0 | 0 | 0 | 0 | 0 | 0 | 0 | 0 | 0 | 0 | 1
2604205 | Catende | Rural | Reinvestimento (Mil R$) CPXSAA | 0 | 0 | 0 | 0 | 0 | 0 | 0 | 0 | 0 | 0 | 0 | 0 | 0 | 0 | 0 | 0 | 0 | 0 | 0 | 0 | 0 | 0 | 0 | 0 | 0 | 0 | 0 | 0 | 0 | 0 | 0 | 0 | 0 | 0 | 0 | 0 | 0 | 0 | 1
2604205 | Catende | Rural | OPEX - Despesas Operacionais em SAA | [37 empty] | 0 | 1
2604205 | Catende | Rural | Produtos Químicos (Mil R$) OPXSAA | 0 | 0 | 0 | 0 | 0 | 0 | 0 | 0 | 0 | 0 | 0 | 0 | 0 | 0 | 0 | 0 | 0 | 0 | 0 | 0 | 0 | 0 | 0 | 0 | 0 | 0 | 0 | 0 | 0 | 0 | 0 | 0 | 0 | 0 | 0 | 0 | 0 | 0 | 1
2604205 | Catende | Rural | Transporte Lodo (Mil R$) OPXSAA | 0 | 0 | 0 | 0 | 0 | 0 | 0 | 0 | 0 | 0 | 0 | 0 | 0 | 0 | 0 | 0 | 0 | 0 | 0 | 0 | 0 | 0 | 0 | 0 | 0 | 0 | 0 | 0 | 0 | 0 | 0 | 0 | 0 | 0 | 0 | 0 | 0 | 0 | 1
2604205 | Catende | Rural | Energia Elétrica (Mil R$) OPXSAA | 0 | 0 | 0 | 0 | 0 | 0 | 0 | 0 | 0 | 0 | 0 | 0 | 0 | 0 | 0 | 0 | 0 | 0 | 0 | 0 | 0 | 0 | 0 | 0 | 0 | 0 | 0 | 0 | 0 | 0 | 0 | 0 | 0 | 0 | 0 | 0 | 0 | 0 | 1
2604205 | Catende | Rural | Recursos Humanos (Mil R$) OPXSAA | 0 | 0 | 0 | 0 | 0 | 0 | 0 | 0 | 0 | 0 | 0 | 0 | 0 | 0 | 0 | 0 | 0 | 0 | 0 | 0 | 0 | 0 | 0 | 0 | 0 | 0 | 0 | 0 | 0 | 0 | 0 | 0 | 0 | 0 | 0 | 0 | 0 | 0 | 1
2604205 | Catende | Rural | Veículos e equipamentos (Mil R$) OPXSAA | 0 | 0 | 0 | 0 | 0 | 0 | 0 | 0 | 0 | 0 | 0 | 0 | 0 | 0 | 0 | 0 | 0 | 0 | 0 | 0 | 0 | 0 | 0 | 0 | 0 | 0 | 0 | 0 | 0 | 0 | 0 | 0 | 0 | 0 | 0 | 0 | 0 | 0 | 1
2604205 | Catende | Rural | Ambiental (Mil R$) OPXSAA | 0 | 0 | 0 | 0 | 0 | 0 | 0 | 0 | 0 | 0 | 0 | 0 | 0 | 0 | 0 | 0 | 0 | 0 | 0 | 0 | 0 | 0 | 0 | 0 | 0 | 0 | 0 | 0 | 0 | 0 | 0 | 0 | 0 | 0 | 0 | 0 | 0 | 0 | 1
2604205 | Catende | Rural | Seguro (Mil R$) OPXSAA | 0 | 0 | 0 | 0 | 0 | 0 | 0 | 0 | 0 | 0 | 0 | 0 | 0 | 0 | 0 | 0 | 0 | 0 | 0 | 0 | 0 | 0 | 0 | 0 | 0 | 0 | 0 | 0 | 0 | 0 | 0 | 0 | 0 | 0 | 0 | 0 | 0 | 0 | 1
2604205 | Catende | Rural | Outros (Mil R$) OPXSAA | 0 | 0 | 0 | 0 | 0 | 0 | 0 | 0 | 0 | 0 | 0 | 0 | 0 | 0 | 0 | 0 | 0 | 0 | 0 | 0 | 0 | 0 | 0 | 0 | 0 | 0 | 0 | 0 | 0 | 0 | 0 | 0 | 0 | 0 | 0 | 0 | 0 | 0 | 1
2604205 | Catende | Rural | VOLUMETRIA - SES | [37 empty] | 0 | 1
2604205 | Catende | Rural | Índice de atendimento (%) SES | 0% | 0% | 10.12% | 20.81% | 32.06% | 43.88% | 56.25% | 67.5% | 78.75% | 90% | 90% | 90% | 90% | 90% | 90% | 90% | 90% | 90% | 90% | 90% | 90% | 90% | 90% | 90% | 90% | 90% | 90% | 90% | 90% | 90% | 90% | 90% | 90% | 90% | 90% | 90% |  | 27.3937 | 1
2604205 | Catende | Rural | Índice de cobertura (%) SES | 0% | 0% | 11.25% | 22.5% | 33.75% | 45% | 56.25% | 67.5% | 78.75% | 90% | 90% | 90% | 90% | 90% | 90% | 90% | 90% | 90% | 90% | 90% | 90% | 90% | 90% | 90% | 90% | 90% | 90% | 90% | 90% | 90% | 90% | 90% | 90% | 90% | 90% | 90% |  | 27.45 | 1
2604205 | Catende | Rural | População Residente Cobertura (hab) | 0 | 0 | 594.5625 | 1161.9 | 1710.1125 | 2245.05 | 2631.375 | 3071.25 | 3502.8 | 3929.4 | 3870.9 | 3636 | 3537 | 3457.8 | 3394.8 | 3344.4 | 3141.9 | 3052.8 | 2980.8 | 2923.2 | 2877.3 | 2694.6 | 2610 | 2542.5 | 2488.5 | 2445.3 | 2271.6 | 2269.8 | 2268 | 2267.1 | 2266.2 | 2261.7 | 2259.9 | 2259 | 2257.2 | 2256.3 |  | 90481.05 | 1
2604205 | Catende | Rural | Índice de Tratamento (%) | 0% | 0% | 100% | 100% | 100% | 100% | 100% | 100% | 100% | 100% | 100% | 100% | 100% | 100% | 100% | 100% | 100% | 100% | 100% | 100% | 100% | 100% | 100% | 100% | 100% | 100% | 100% | 100% | 100% | 100% | 100% | 100% | 100% | 100% | 100% | 100% |  | 34 | 1
2604205 | Catende | Rural | Vazão de Infiltração (m³/ano) - OPEX | 0 | 0 | 43456.2039 | 88304.8375 | 134994.5494 | 183793.9681 | 234897.2197 | 272170.4278 | 313106.4911 | 354064.9054 | 351609.6178 | 350028.3094 | 336119.0261 | 330154.0929 | 325776.8656 | 322507.2812 | 320176.8619 | 305609.2631 | 298746.0326 | 293291.222 | 290492.899 | 286428.3889 | 270663.7027 | 263485.7682 | 257666.8029 | 253046.256 | 249423.2256 | 233771.2885 | 234342.226 | 234692.1555 | 235060.5023 | 235410.4317 | 235778.7785 | 236128.7079 | 236478.6374 | 236699.6455 | 8848376.592 | 17696753.1841 | 1
2604205 | Catende | Rural | Vazão Média Coletada (m³/ano) - OPEX | 0 | 0 | 48037.4829 | 100628.1685 | 158341.4359 | 221608.6021 | 287998.5697 | 343069.7278 | 404142.1211 | 479015.1454 | 474699.3778 | 465648.7894 | 448591.6661 | 440108.1729 | 433727.1856 | 428854.8812 | 420085.5019 | 402684.7031 | 393531.8726 | 386245.382 | 381987.619 | 372113.4289 | 353658.8227 | 344334.5682 | 336798.4029 | 330804.096 | 321657.2256 | 305948.4085 | 306461.746 | 306782.8755 | 307123.1423 | 307329.7917 | 307640.5385 | 307962.3879 | 308254.7174 | 308446.9255 | 11544323.4825 | 23088646.9651 | 1
2604205 | Catende | Rural | Vazão Tratada (m³/ano) - OPEX | 0 | 0 | 48037.4829 | 100628.1685 | 158341.4359 | 221608.6021 | 287998.5697 | 343069.7278 | 404142.1211 | 479015.1454 | 474699.3778 | 465648.7894 | 448591.6661 | 440108.1729 | 433727.1856 | 428854.8812 | 420085.5019 | 402684.7031 | 393531.8726 | 386245.382 | 381987.619 | 372113.4289 | 353658.8227 | 344334.5682 | 336798.4029 | 330804.096 | 321657.2256 | 305948.4085 | 306461.746 | 306782.8755 | 307123.1423 | 307329.7917 | 307640.5385 | 307962.3879 | 308254.7174 | 308446.9255 | 11544323.4825 | 23088646.9651 | 1
2604205 | Catende | Rural | Vazão Tratada (m³/ano) - CAPEX | 0 | 0 | 53374.981 | 108787.2092 | 166675.1957 | 227290.8739 | 287998.5697 | 343069.7278 | 404142.1211 | 479015.1454 | 474699.3778 | 465648.7894 | 448591.6661 | 440108.1729 | 433727.1856 | 428854.8812 | 420085.5019 | 402684.7031 | 393531.8726 | 386245.382 | 381987.619 | 372113.4289 | 353658.8227 | 344334.5682 | 336798.4029 | 330804.096 | 321657.2256 | 305948.4085 | 306461.746 | 306782.8755 | 307123.1423 | 307329.7917 | 307640.5385 | 307962.3879 | 308254.7174 | 308446.9255 | 11571836.053 | 23143672.1059 | 1
2604205 | Catende | Rural | Volume faturado esgoto (m³/ano) - OPEX | 0 | 0 | 0 | 0 | 0 | 0 | 0 | 0 | 0 | 0 | 0 | 0 | 0 | 0 | 0 | 0 | 0 | 0 | 0 | 0 | 0 | 0 | 0 | 0 | 0 | 0 | 0 | 0 | 0 | 0 | 0 | 0 | 0 | 0 | 0 | 0 | 0 | 0 | 1
2604205 | Catende | Rural | Economias Ativas (econ) - CAPEX | 0 | 0 | 216.2261 | 429.1378 | 640.4471 | 851.2619 | 1027.4366 | 1215.7398 | 1403.4156 | 1592.7811 | 1585.6178 | 1522.6092 | 1495.5882 | 1475.7595 | 1460.9484 | 1450.3917 | 1384.4009 | 1353.3107 | 1328.6005 | 1315.9242 | 1297.5121 | 1226.0985 | 1193.5827 | 1167.223 | 1146.292 | 1129.8798 | 1056.3072 | 1058.977 | 1061.5633 | 1063.1485 | 1064.8171 | 1066.4023 | 1068.0709 | 1069.656 | 1071.2412 | 1072.2424 |  | 39562.611 | 1
2604205 | Catende | Rural | Economias Ativas (econ) - OPEX | 0 | 0 | 194.6035 | 396.9524 | 608.4247 | 829.9804 | 1027.4366 | 1215.7398 | 1403.4156 | 1592.7811 | 1585.6178 | 1522.6092 | 1495.5882 | 1475.7595 | 1460.9484 | 1450.3917 | 1384.4009 | 1353.3107 | 1328.6005 | 1315.9242 | 1297.5121 | 1226.0985 | 1193.5827 | 1167.223 | 1146.292 | 1129.8798 | 1056.3072 | 1058.977 | 1061.5633 | 1063.1485 | 1064.8171 | 1066.4023 | 1068.0709 | 1069.656 | 1071.2412 | 1072.2424 |  | 39455.4992 | 1
2604205 | Catende | Rural | Ligação Intradomiciliar (un) | 0 | 0 | 10.9364 | 21.6226 | 32.1853 | 42.6965 | 53.2039 | 61.6462 | 70.9182 | 80.1952 | 79.6391 | 79.2809 | 76.1305 | 74.7794 | 73.788 | 73.0474 | 72.5196 | 69.22 | 67.6655 | 66.43 | 65.7962 | 64.8756 | 61.3049 | 59.6791 | 58.3611 | 57.3146 | 56.494 | 52.9488 | 53.0782 | 53.1574 | 53.2409 | 53.3201 | 53.4035 | 53.4828 | 53.5621 | 53.6121 |  | 2009.5362 | 1
2604205 | Catende | Rural | Ligações Totais SES (un) | 0 | 0 | 218.7281 | 432.4522 | 643.7066 | 853.9295 | 1064.0774 | 1232.924 | 1418.3631 | 1603.9035 | 1592.7811 | 1585.6178 | 1522.6092 | 1495.5882 | 1475.7595 | 1460.9484 | 1450.3917 | 1384.4009 | 1353.3107 | 1328.6005 | 1315.9242 | 1297.5121 | 1226.0985 | 1193.5827 | 1167.223 | 1146.292 | 1129.8798 | 1058.977 | 1061.5633 | 1063.1485 | 1064.8171 | 1066.4023 | 1068.0709 | 1069.656 | 1071.2412 | 1072.2424 |  | 40190.7233 | 1
2604205 | Catende | Rural | Total Rede Coletora (m) | 0 | 0 | 0 | 0 | 0 | 0 | 0 | 0 | 0 | 0 | 0 | 0 | 0 | 0 | 0 | 0 | 0 | 0 | 0 | 0 | 0 | 0 | 0 | 0 | 0 | 0 | 0 | 0 | 0 | 0 | 0 | 0 | 0 | 0 | 0 | 0 |  | 0 | 1
2604205 | Catende | Rural | Total incremental Coletor Tronco (m) | 0 | 0 | 0 | 0 | 0 | 0 | 0 | 0 | 0 | 0 | 0 | 0 | 0 | 0 | 0 | 0 | 0 | 0 | 0 | 0 | 0 | 0 | 0 | 0 | 0 | 0 | 0 | 0 | 0 | 0 | 0 | 0 | 0 | 0 | 0 | 0 |  | 0 | 1
2604205 | Catende | Rural | SEI-un | 0 | 0 | 216.2261 | 212.9117 | 211.3093 | 210.8149 | 176.1747 | 188.3032 | 187.6758 | 189.3656 | 0 | 0 | 0 | 0 | 0 | 0 | 0 | 0 | 0 | 0 | 0 | 0 | 0 | 0 | 0 | 0 | 0 | 2.6698 | 2.5863 | 1.5852 | 1.6686 | 1.5852 | 1.6686 | 1.5852 | 1.5852 | 1.0012 |  | 1608.7162 | 1
2604205 | Catende | Rural | Capacidade Total SES (m³/ano) | 0 | 0 | 0 | 0 | 0 | 0 | 0 | 0 | 0 | 0 | 0 | 0 | 0 | 0 | 0 | 0 | 0 | 0 | 0 | 0 | 0 | 0 | 0 | 0 | 0 | 0 | 0 | 0 | 0 | 0 | 0 | 0 | 0 | 0 | 0 | 0 |  | 0 | 1
2604205 | Catende | Rural | Cloro-kg / ano | 0 | 0 | 0 | 0 | 0 | 0 | 0 | 0 | 0 | 0 | 0 | 0 | 0 | 0 | 0 | 0 | 0 | 0 | 0 | 0 | 0 | 0 | 0 | 0 | 0 | 0 | 0 | 0 | 0 | 0 | 0 | 0 | 0 | 0 | 0 | 0 |  | 0 | 1
2604205 | Catende | Rural | Geração de lodo-ton / ano | 0 | 0 | 0 | 0 | 0 | 0 | 0 | 0 | 0 | 0 | 0 | 0 | 0 | 0 | 0 | 0 | 0 | 0 | 0 | 0 | 0 | 0 | 0 | 0 | 0 | 0 | 0 | 0 | 0 | 0 | 0 | 0 | 0 | 0 | 0 | 0 |  | 0 | 1
2604205 | Catende | Rural | Polímero Lodo-kg / ano | 0 | 0 | 0 | 0 | 0 | 0 | 0 | 0 | 0 | 0 | 0 | 0 | 0 | 0 | 0 | 0 | 0 | 0 | 0 | 0 | 0 | 0 | 0 | 0 | 0 | 0 | 0 | 0 | 0 | 0 | 0 | 0 | 0 | 0 | 0 | 0 |  | 0 | 1
2604205 | Catende | Rural | Economias sistema individual | 0 | 0 | 0 | 0 | 0 | 0 | 0 | 0 | 0 | 0 | 0 | 0 | 0 | 0 | 0 | 0 | 0 | 0 | 0 | 0 | 0 | 0 | 0 | 0 | 0 | 0 | 0 | 0 | 0 | 0 | 0 | 0 | 0 | 0 | 0 | 0 |  | 0 | 1
2604205 | Catende | Rural | CAPEX - Investimentos em SES | [37 empty] | 0 | 1
2604205 | Catende | Rural | Ligação (Mil R$) | 0 | 0 | 0 | 0 | 0 | 0 | 0 | 0 | 0 | 0 | 0 | 0 | 0 | 0 | 0 | 0 | 0 | 0 | 0 | 0 | 0 | 0 | 0 | 0 | 0 | 0 | 0 | 0 | 0 | 0 | 0 | 0 | 0 | 0 | 0 | 0 | 0 | 0 | 1
2604205 | Catende | Rural | Rede Coletora (Mil R$) | 0 | 0 | 0 | 0 | 0 | 0 | 0 | 0 | 0 | 0 | 0 | 0 | 0 | 0 | 0 | 0 | 0 | 0 | 0 | 0 | 0 | 0 | 0 | 0 | 0 | 0 | 0 | 0 | 0 | 0 | 0 | 0 | 0 | 0 | 0 | 0 | 0 | 0 | 1
2604205 | Catende | Rural | Coletor Tronco (Mil R$) | 0 | 0 | 0 | 0 | 0 | 0 | 0 | 0 | 0 | 0 | 0 | 0 | 0 | 0 | 0 | 0 | 0 | 0 | 0 | 0 | 0 | 0 | 0 | 0 | 0 | 0 | 0 | 0 | 0 | 0 | 0 | 0 | 0 | 0 | 0 | 0 | 0 | 0 | 1
2604205 | Catende | Rural | EEE (Mil R$) | 0 | 0 | 0 | 0 | 0 | 0 | 0 | 0 | 0 | 0 | 0 | 0 | 0 | 0 | 0 | 0 | 0 | 0 | 0 | 0 | 0 | 0 | 0 | 0 | 0 | 0 | 0 | 0 | 0 | 0 | 0 | 0 | 0 | 0 | 0 | 0 | 0 | 0 | 1
2604205 | Catende | Rural | Linha de Recalque (Mil R$) | 0 | 0 | 0 | 0 | 0 | 0 | 0 | 0 | 0 | 0 | 0 | 0 | 0 | 0 | 0 | 0 | 0 | 0 | 0 | 0 | 0 | 0 | 0 | 0 | 0 | 0 | 0 | 0 | 0 | 0 | 0 | 0 | 0 | 0 | 0 | 0 | 0 | 0 | 1
2604205 | Catende | Rural | Linha de Gravidade (Mil R$) | 0 | 0 | 0 | 0 | 0 | 0 | 0 | 0 | 0 | 0 | 0 | 0 | 0 | 0 | 0 | 0 | 0 | 0 | 0 | 0 | 0 | 0 | 0 | 0 | 0 | 0 | 0 | 0 | 0 | 0 | 0 | 0 | 0 | 0 | 0 | 0 | 0 | 0 | 1
2604205 | Catende | Rural | ETE (Mil R$) | 0 | 0 | 1312.5335 | 1292.4142 | 1282.6878 | 1279.6862 | 1069.4138 | 1143.036 | 1139.2275 | 1149.4849 | 0 | 0 | 0 | 0 | 0 | 0 | 0 | 0 | 0 | 0 | 0 | 0 | 0 | 0 | 0 | 0 | 0 | 16.206 | 15.6995 | 9.6223 | 10.1287 | 9.6223 | 10.1287 | 9.6223 | 9.6223 | 6.0772 | 9765.2133 | 19530.4266 | 1
2604205 | Catende | Rural | Tratamento de lodo (Mil R$) CPXSES | 0 | 0 | 0 | 0 | 0 | 0 | 0 | 0 | 0 | 0 | 0 | 0 | 0 | 0 | 0 | 0 | 0 | 0 | 0 | 0 | 0 | 0 | 0 | 0 | 0 | 0 | 0 | 0 | 0 | 0 | 0 | 0 | 0 | 0 | 0 | 0 | 0 | 0 | 1
2604205 | Catende | Rural | SEI (Mil R$) | 0 | 0 | 1312.5335 | 1292.4142 | 1282.6878 | 1279.6862 | 1069.4138 | 1143.036 | 1139.2275 | 1149.4849 | 0 | 0 | 0 | 0 | 0 | 0 | 0 | 0 | 0 | 0 | 0 | 0 | 0 | 0 | 0 | 0 | 0 | 16.206 | 15.6995 | 9.6223 | 10.1287 | 9.6223 | 10.1287 | 9.6223 | 9.6223 | 6.0772 | 9765.2133 | 19530.4266 | 1
2604205 | Catende | Rural | Emissário (Mil R$) | 0 | 0 | 0 | 0 | 0 | 0 | 0 | 0 | 0 | 0 | 0 | 0 | 0 | 0 | 0 | 0 | 0 | 0 | 0 | 0 | 0 | 0 | 0 | 0 | 0 | 0 | 0 | 0 | 0 | 0 | 0 | 0 | 0 | 0 | 0 | 0 | 0 | 0 | 1
2604205 | Catende | Rural | Projetos SES (Mil R$) | 0 | 0 | 0 | 0 | 0 | 0 | 0 | 0 | 0 | 0 | 0 | 0 | 0 | 0 | 0 | 0 | 0 | 0 | 0 | 0 | 0 | 0 | 0 | 0 | 0 | 0 | 0 | 0 | 0 | 0 | 0 | 0 | 0 | 0 | 0 | 0 | 0 | 0 | 1
2604205 | Catende | Rural | Aquisição de Áreas (Mil R$) SES | 0 | 0 | 0 | 0 | 0 | 0 | 0 | 0 | 0 | 0 | 0 | 0 | 0 | 0 | 0 | 0 | 0 | 0 | 0 | 0 | 0 | 0 | 0 | 0 | 0 | 0 | 0 | 0 | 0 | 0 | 0 | 0 | 0 | 0 | 0 | 0 | 0 | 0 | 1
2604205 | Catende | Rural | Ambiental (Mil R$) CPXSES | 0 | 0 | 0 | 0 | 0 | 0 | 0 | 0 | 0 | 0 | 0 | 0 | 0 | 0 | 0 | 0 | 0 | 0 | 0 | 0 | 0 | 0 | 0 | 0 | 0 | 0 | 0 | 0 | 0 | 0 | 0 | 0 | 0 | 0 | 0 | 0 | 0 | 0 | 1
2604205 | Catende | Rural | Telemetria e Automação (Mil R$) CPXSES | 0 | 0 | 0 | 0 | 0 | 0 | 0 | 0 | 0 | 0 | 0 | 0 | 0 | 0 | 0 | 0 | 0 | 0 | 0 | 0 | 0 | 0 | 0 | 0 | 0 | 0 | 0 | 0 | 0 | 0 | 0 | 0 | 0 | 0 | 0 | 0 | 0 | 0 | 1
2604205 | Catende | Rural | Reformas SES | 0 | 0 | 0 | 0 | 0 | 0 | 0 | 0 | 0 | 0 | 0 | 0 | 0 | 0 | 0 | 0 | 0 | 0 | 0 | 0 | 0 | 0 | 0 | 0 | 0 | 0 | 0 | 0 | 0 | 0 | 0 | 0 | 0 | 0 | 0 | 0 | 0 | 0 | 1
2604205 | Catende | Rural | Reinvestimento (Mil R$) CPXSES | 0 | 0 | 0 | 0 | 0 | 0 | 0 | 0 | 0 | 0 | 0 | 0 | 0 | 0 | 0 | 0 | 0 | 0 | 0 | 0 | 0 | 0 | 0 | 0 | 0 | 0 | 0 | 0 | 0 | 0 | 0 | 0 | 0 | 0 | 0 | 0 | 0 | 0 | 1
2604205 | Catende | Rural | OPEX - Despesas Operacionais em SES | [37 empty] | 0 | 1
2604205 | Catende | Rural | Produtos Químicos (Mil R$) OPXSES | 0 | 0 | 0 | 0 | 0 | 0 | 0 | 0 | 0 | 0 | 0 | 0 | 0 | 0 | 0 | 0 | 0 | 0 | 0 | 0 | 0 | 0 | 0 | 0 | 0 | 0 | 0 | 0 | 0 | 0 | 0 | 0 | 0 | 0 | 0 | 0 | 0 | 0 | 1
2604205 | Catende | Rural | Transporte Lodo (Mil R$) | 0 | 0 | 0 | 0 | 0 | 0 | 0 | 0 | 0 | 0 | 0 | 0 | 0 | 0 | 0 | 0 | 0 | 0 | 0 | 0 | 0 | 0 | 0 | 0 | 0 | 0 | 0 | 0 | 0 | 0 | 0 | 0 | 0 | 0 | 0 | 0 | 0 | 0 | 1
2604205 | Catende | Rural | Energia Elétrica (Mil R$) | 0 | 0 | 0 | 0 | 0 | 0 | 0 | 0 | 0 | 0 | 0 | 0 | 0 | 0 | 0 | 0 | 0 | 0 | 0 | 0 | 0 | 0 | 0 | 0 | 0 | 0 | 0 | 0 | 0 | 0 | 0 | 0 | 0 | 0 | 0 | 0 | 0 | 0 | 1
2604205 | Catende | Rural | SEI (Mil R$) OPXSES | [36 empty] | 0 | 0 | 1
2604205 | Catende | Rural | Recursos Humanos (Mil R$) OPXSES | 0 | 0 | 0 | 0 | 0 | 0 | 0 | 0 | 0 | 0 | 0 | 0 | 0 | 0 | 0 | 0 | 0 | 0 | 0 | 0 | 0 | 0 | 0 | 0 | 0 | 0 | 0 | 0 | 0 | 0 | 0 | 0 | 0 | 0 | 0 | 0 | 0 | 0 | 1
2604205 | Catende | Rural | Veículos e equipamentos (Mil R$) OPXSES | 0 | 0 | 0 | 0 | 0 | 0 | 0 | 0 | 0 | 0 | 0 | 0 | 0 | 0 | 0 | 0 | 0 | 0 | 0 | 0 | 0 | 0 | 0 | 0 | 0 | 0 | 0 | 0 | 0 | 0 | 0 | 0 | 0 | 0 | 0 | 0 | 0 | 0 | 1
2604205 | Catende | Rural | Ambiental (Mil R$) OPXSES | 0 | 0 | 0 | 0 | 0 | 0 | 0 | 0 | 0 | 0 | 0 | 0 | 0 | 0 | 0 | 0 | 0 | 0 | 0 | 0 | 0 | 0 | 0 | 0 | 0 | 0 | 0 | 0 | 0 | 0 | 0 | 0 | 0 | 0 | 0 | 0 | 0 | 0 | 1
2604205 | Catende | Rural | Seguro (Mil R$) OPXSES | 0 | 0 | 0 | 0 | 0 | 0 | 0 | 0 | 0 | 0 | 0 | 0 | 0 | 0 | 0 | 0 | 0 | 0 | 0 | 0 | 0 | 0 | 0 | 0 | 0 | 0 | 0 | 0 | 0 | 0 | 0 | 0 | 0 | 0 | 0 | 0 | 0 | 0 | 1
2604205 | Catende | Rural | Outros (Mil R$) OPXSES | 0 | 0 | 0 | 0 | 0 | 0 | 0 | 0 | 0 | 0 | 0 | 0 | 0 | 0 | 0 | 0 | 0 | 0 | 0 | 0 | 0 | 0 | 0 | 0 | 0 | 0 | 0 | 0 | 0 | 0 | 0 | 0 | 0 | 0 | 0 | 0 | 0 | 0 | 1
2604205 | Catende | Rural | TOTAL | [37 empty] | 0 | 1
2604205 | Catende | Rural | CAPEX SAA | 0 | 0 | 1439.4259 | 479.8086 | 479.8086 | 479.8086 | 0 | 479.8086 | 479.8086 | 479.8086 | 0 | 0 | 0 | 0 | 0 | 0 | 0 | 0 | 0 | 0 | 0 | 0 | 0 | 0 | 0 | 0 | 0 | 0 | 0 | 0 | 0 | 0 | 0 | 0 | 0 | 0 | 4318.2776 | 8636.5552 | 1
2604205 | Catende | Rural | OPEX SAA | 0 | 0 | 0 | 0 | 0 | 0 | 0 | 0 | 0 | 0 | 0 | 0 | 0 | 0 | 0 | 0 | 0 | 0 | 0 | 0 | 0 | 0 | 0 | 0 | 0 | 0 | 0 | 0 | 0 | 0 | 0 | 0 | 0 | 0 | 0 | 0 | 0 | 0 | 1
2604205 | Catende | Rural | CAPEX SES | 0 | 0 | 1312.5335 | 1292.4142 | 1282.6878 | 1279.6862 | 1069.4138 | 1143.036 | 1139.2275 | 1149.4849 | 0 | 0 | 0 | 0 | 0 | 0 | 0 | 0 | 0 | 0 | 0 | 0 | 0 | 0 | 0 | 0 | 0 | 16.206 | 15.6995 | 9.6223 | 10.1287 | 9.6223 | 10.1287 | 9.6223 | 9.6223 | 6.0772 | 9765.2133 | 19530.4266 | 1
2604205 | Catende | Rural | OPEX SES | 0 | 0 | 0 | 0 | 0 | 0 | 0 | 0 | 0 | 0 | 0 | 0 | 0 | 0 | 0 | 0 | 0 | 0 | 0 | 0 | 0 | 0 | 0 | 0 | 0 | 0 | 0 | 0 | 0 | 0 | 0 | 0 | 0 | 0 | 0 | 0 | 0 | 0 | 1
2604304 | Cedro | Rural | VOLUMETRIA - SAA | [37 empty] | 0 | 1
2604304 | Cedro | Rural | Índice de Atendimento (%) | 2.596% | 2.596% | 12.21% | 22.43% | 33.18% | 44.46% | 56.28% | 66.96% | 77.64% | 99% | 99% | 99% | 99% | 99% | 99% | 99% | 99% | 99% | 99% | 99% | 99% | 99% | 99% | 99% | 99% | 99% | 99% | 99% | 99% | 99% | 99% | 99% | 99% | 99% | 99% | 99% |  | 29.9135 | 1
2604304 | Cedro | Rural | Índice de Cobertura (%) | 2.885% | 2.885% | 13.56% | 24.24% | 34.92% | 45.6% | 56.28% | 66.96% | 77.64% | 99% | 99% | 99% | 99% | 99% | 99% | 99% | 99% | 99% | 99% | 99% | 99% | 99% | 99% | 99% | 99% | 99% | 99% | 99% | 99% | 99% | 99% | 99% | 99% | 99% | 99% | 99% |  | 29.9799 | 1
2604304 | Cedro | Rural | População Residente (hab) | 3584 | 3515 | 3481 | 3454 | 3432 | 3415 | 3345 | 3324 | 3307 | 3293 | 3282 | 3239 | 3226 | 3216 | 3208 | 3201 | 3174 | 3166 | 3160 | 3155 | 3151 | 3136 | 3131 | 3127 | 3124 | 3122 | 3113 | 3110 | 3108 | 3106 | 3105 | 3099 | 3099 | 3098 | 3098 | 3097 |  | 116001 | 1
2604304 | Cedro | Rural | Índice de Perdas Totais na Distribuição (%) | 25% | 25% | 25% | 25% | 25% | 25% | 25% | 25% | 25% | 25% | 25% | 25% | 25% | 25% | 25% | 25% | 25% | 25% | 25% | 25% | 25% | 25% | 25% | 25% | 25% | 25% | 25% | 25% | 25% | 25% | 25% | 25% | 25% | 25% | 25% | 25% |  | 9 | 1
2604304 | Cedro | Rural | Índice de Perdas Físicas na Distribuição (%) | 16.67% | 16.67% | 16.67% | 16.67% | 16.67% | 16.67% | 16.67% | 16.67% | 16.67% | 16.67% | 16.67% | 16.67% | 16.67% | 16.67% | 16.67% | 16.67% | 16.67% | 16.67% | 16.67% | 16.67% | 16.67% | 16.67% | 16.67% | 16.67% | 16.67% | 16.67% | 16.67% | 16.67% | 16.67% | 16.67% | 16.67% | 16.67% | 16.67% | 16.67% | 16.67% | 16.67% |  | 6 | 1
2604304 | Cedro | Rural | Índice de Perdas na Produção (%) - ETA | 15.6% | 15.6% | 13.48% | 11.36% | 9.241% | 7.12% | 5% | 5% | 5% | 5% | 5% | 5% | 5% | 5% | 5% | 5% | 5% | 5% | 5% | 5% | 5% | 5% | 5% | 5% | 5% | 5% | 5% | 5% | 5% | 5% | 5% | 5% | 5% | 5% | 5% | 5% |  | 2.2241 | 1
2604304 | Cedro | Rural | Consumo Micromedido de Água (m³/ano) - cobertura | 3962.816 | 3886.5237 | 18097.4191 | 32095.023 | 45938.5204 | 59689.3077 | 72157.6201 | 85310.4682 | 98410.435 | 124951.7494 | 124534.361 | 122902.738 | 122409.4587 | 122030.012 | 121726.4561 | 121460.842 | 120436.338 | 120132.7785 | 119905.1098 | 119715.3864 | 119563.6084 | 118994.4384 | 118804.715 | 118652.9371 | 118539.1046 | 118463.2137 | 118121.7125 | 118007.8799 | 117931.9891 | 117856.0983 | 117818.1565 | 117590.4878 | 117590.4878 | 117552.5424 | 117552.5424 | 117514.597 | 3650307.8739 | 7300615.7477 | 1
2604304 | Cedro | Rural | Consumo Micromedido de Água (m³/ano) - atendimento | 3566.53 | 3497.87 | 16287.68 | 29687.9 | 43641.59 | 58197.07 | 72157.62 | 85310.47 | 98410.43 | 124951.75 | 124534.36 | 122902.74 | 122409.46 | 122030.01 | 121726.45 | 121460.84 | 120436.34 | 120132.78 | 119905.11 | 119715.39 | 119563.61 | 118994.44 | 118804.72 | 118652.94 | 118539.1 | 118463.21 | 118121.71 | 118007.88 | 117931.99 | 117856.1 | 117818.16 | 117590.49 | 117590.49 | 117552.54 | 117552.54 | 117514.6 | 3641516.91 | 7283033.82 | 1
2604304 | Cedro | Rural | Consumo de Água Disponibilizado (m³/ano) - cobertura | 5283.7546 | 5182.0315 | 24129.8921 | 42793.3641 | 61251.3605 | 79585.7437 | 96210.1602 | 113747.2909 | 131213.9133 | 166602.3325 | 166045.8146 | 163870.3173 | 163212.6116 | 162706.6827 | 162301.9415 | 161947.7893 | 160581.7841 | 160177.038 | 159873.4797 | 159620.5152 | 159418.1446 | 158659.2512 | 158406.2867 | 158203.9161 | 158052.1394 | 157950.9517 | 157495.6166 | 157343.8399 | 157242.6521 | 157141.4644 | 157090.8754 | 156787.3171 | 156787.3171 | 156736.7232 | 156736.7232 | 156686.1293 | 4867077.1651 | 9734154.3303 | 1
2604304 | Cedro | Rural | Consumo de Água Disponibilizado (m³/ano) - atendimento | 4755.3733 | 4663.8267 | 21716.9067 | 39583.8667 | 58188.7867 | 77596.0933 | 96210.16 | 113747.2933 | 131213.9067 | 166602.3333 | 166045.8133 | 163870.32 | 163212.6133 | 162706.68 | 162301.9333 | 161947.7867 | 160581.7867 | 160177.04 | 159873.48 | 159620.52 | 159418.1467 | 158659.2533 | 158406.2933 | 158203.92 | 158052.1333 | 157950.9467 | 157495.6133 | 157343.84 | 157242.6533 | 157141.4667 | 157090.88 | 156787.32 | 156787.32 | 156736.72 | 156736.72 | 156686.1333 | 4855355.88 | 9710711.76 | 1
2604304 | Cedro | Rural | Consumo de Água Efetivo (m³/ano) - cobertura | 4403 | 4318 | 20108 | 35661 | 51043 | 66321 | 80175 | 94789 | 109345 | 138835 | 138372 | 136559 | 136011 | 135589 | 135252 | 134956 | 133818 | 133481 | 133228 | 133017 | 132848 | 132216 | 132005 | 131837 | 131710 | 131626 | 131246 | 131120 | 131036 | 130951 | 130909 | 130656 | 130656 | 130614 | 130614 | 130572 | 4055897 | 8111794 | 1
2604304 | Cedro | Rural | Consumo de Água Efetivo (m³/ano) - atendimento | 3963 | 3887 | 18097 | 32987 | 48491 | 64663 | 80175 | 94789 | 109345 | 138835 | 138372 | 136559 | 136011 | 135589 | 135252 | 134956 | 133818 | 133481 | 133228 | 133017 | 132848 | 132216 | 132005 | 131837 | 131710 | 131626 | 131246 | 131120 | 131036 | 130951 | 130909 | 130656 | 130656 | 130614 | 130614 | 130572 | 4046131 | 8092262 | 1
2604304 | Cedro | Rural | Consumo de Água Faturado (m³/ano) - cobertura | 3962.8165 | 3886.5234 | 18097.4204 | 32095.0235 | 45938.5196 | 59689.307 | 72157.6204 | 85310.4684 | 98410.4341 | 124951.7506 | 124534.3593 | 122902.7392 | 122409.4586 | 122030.0121 | 121726.4548 | 121460.8423 | 120436.3366 | 120132.7793 | 119905.1114 | 119715.3881 | 119563.6095 | 118994.4396 | 118804.7164 | 118652.9377 | 118539.1038 | 118463.2145 | 118121.7126 | 118007.8786 | 117931.9893 | 117856.1 | 117818.1553 | 117590.4874 | 117590.4874 | 117552.5427 | 117552.5427 | 117514.5981 | 3650307.8812 | 7300615.7624 | 1
2604304 | Cedro | Rural | Consumo de Água Faturado (m³/ano) - atendimento | 5283.7546 | 5182.0315 | 24129.8921 | 42793.3641 | 61251.3605 | 79585.7437 | 96210.1602 | 113747.2909 | 131213.9133 | 166602.3325 | 166045.8146 | 163870.3173 | 163212.6116 | 162706.6827 | 162301.9415 | 161947.7893 | 160581.7841 | 160177.038 | 159873.4797 | 159620.5152 | 159418.1446 | 158659.2512 | 158406.2867 | 158203.9161 | 158052.1394 | 157950.9517 | 157495.6166 | 157343.8399 | 157242.6521 | 157141.4644 | 157090.8754 | 156787.3171 | 156787.3171 | 156736.7232 | 156736.7232 | 156686.1293 | 4867077.1651 | 9734154.3303 | 1
2604304 | Cedro | Rural | Demanda Média Bruta (m³/ano) - atendimento | 4755.3733 | 4663.8267 | 21716.9067 | 39583.8667 | 58188.7867 | 77596.0933 | 96210.16 | 113747.2933 | 131213.9067 | 166602.3333 | 166045.8133 | 163870.32 | 163212.6133 | 162706.68 | 162301.9333 | 161947.7867 | 160581.7867 | 160177.04 | 159873.48 | 159620.52 | 159418.1467 | 158659.2533 | 158406.2933 | 158203.92 | 158052.1333 | 157950.9467 | 157495.6133 | 157343.84 | 157242.6533 | 157141.4667 | 157090.88 | 156787.32 | 156787.32 | 156736.72 | 156736.72 | 156686.1333 | 4855355.88 | 9710711.76 | 1
2604304 | Cedro | Rural | Demanda Máxima Diária (m³/ano) - cobertura | 6340.5055 | 6218.4378 | 26060.288 | 47500.64 | 69826.544 | 93115.312 | 115452.192 | 136496.752 | 157456.688 | 199922.8 | 199254.976 | 196644.384 | 195855.136 | 195248.016 | 194762.32 | 194337.344 | 192698.144 | 192212.448 | 191848.176 | 191544.624 | 191301.776 | 190391.104 | 190087.552 | 189844.704 | 189662.56 | 189541.136 | 188994.736 | 188812.608 | 188691.184 | 188569.76 | 188509.056 | 188144.784 | 188144.784 | 188084.064 | 188084.064 | 188023.36 | 5827682.9594 | 11655365.9187 | 1
2604304 | Cedro | Rural | Demanda Máxima Diária (m³/ano) - atendimento | 5706.448 | 5596.592 | 26060.288 | 47500.64 | 69826.544 | 93115.312 | 115452.192 | 136496.752 | 157456.688 | 199922.8 | 199254.976 | 196644.384 | 195855.136 | 195248.016 | 194762.32 | 194337.344 | 192698.144 | 192212.448 | 191848.176 | 191544.624 | 191301.776 | 190391.104 | 190087.552 | 189844.704 | 189662.56 | 189541.136 | 188994.736 | 188812.608 | 188691.184 | 188569.76 | 188509.056 | 188144.784 | 188144.784 | 188084.064 | 188084.064 | 188023.36 | 5826427.056 | 11652854.112 | 1
2604304 | Cedro | Rural | Demanda Máxima Horária (m³/ano) - cobertura | 9510.7583 | 9327.6568 | 43433.8057 | 77028.0553 | 110252.449 | 143254.3386 | 173178.2884 | 204745.1236 | 236185.0439 | 299884.1986 | 298882.4663 | 294966.5711 | 293782.7009 | 292872.0288 | 292143.4946 | 291506.0207 | 289047.2113 | 288318.6684 | 287772.2634 | 287316.9274 | 286952.6603 | 285586.6522 | 285131.3161 | 284767.049 | 284493.8509 | 284311.713 | 283492.1099 | 283218.9118 | 283036.7738 | 282854.6359 | 282763.5757 | 282217.1707 | 282217.1707 | 282126.1018 | 282126.1018 | 282035.0328 | 8760738.8972 | 17521477.7945 | 1
2604304 | Cedro | Rural | Demanda Máxima Horária (m³/ano) - atendimento | 8559.672 | 8394.888 | 39090.432 | 71250.96 | 104739.816 | 139672.968 | 173178.288 | 204745.128 | 236185.032 | 299884.2 | 298882.464 | 294966.576 | 293782.704 | 292872.024 | 292143.48 | 291506.016 | 289047.216 | 288318.672 | 287772.264 | 287316.936 | 286952.664 | 285586.656 | 285131.328 | 284767.056 | 284493.84 | 284311.704 | 283492.104 | 283218.912 | 283036.776 | 282854.64 | 282763.584 | 282217.176 | 282217.176 | 282126.096 | 282126.096 | 282035.04 | 8739640.584 | 17479281.168 | 1
2604304 | Cedro | Rural | Vazão de Produção ETA Máxima Diária (m³/ano) - cobertura | 7512.6488 | 7368.015 | 33467.9573 | 57934.1424 | 80985.4187 | 102824.4595 | 121528.6234 | 143680.7885 | 165743.8904 | 210445.0516 | 209742.0816 | 206994.085 | 206163.2989 | 205524.2307 | 205012.9787 | 204565.6285 | 202840.1483 | 202328.8901 | 201945.448 | 201625.9139 | 201370.2879 | 200411.6857 | 200092.1517 | 199836.5256 | 199644.8077 | 199516.9916 | 198941.8315 | 198750.1135 | 198622.2974 | 198494.4813 | 198430.5795 | 198047.1373 | 198047.1373 | 197983.2293 | 197983.2293 | 197919.3213 | 6162325.5074 | 12324651.0148 | 1
2604304 | Cedro | Rural | Vazão de Produção ETA Máxima Diária (m³/ano) - atendimento | 6761.3757 | 6631.2111 | 30121.1668 | 53589.0884 | 76936.1401 | 100253.8393 | 121528.6232 | 143680.7916 | 165743.8821 | 210445.0526 | 209742.08 | 206994.0884 | 206163.3011 | 205524.2274 | 205012.9684 | 204565.6253 | 202840.1516 | 202328.8926 | 201945.4484 | 201625.92 | 201370.2905 | 200411.6884 | 200092.16 | 199836.5305 | 199644.8 | 199516.9853 | 198941.8274 | 198750.1137 | 198622.2989 | 198494.4842 | 198430.5853 | 198047.1411 | 198047.1411 | 197983.2253 | 197983.2253 | 197919.3263 | 6146525.6971 | 12293051.3941 | 1
2604304 | Cedro | Rural | Vazão de Produção poço Máxima Diária (m³/ano) - cobertura | 6340.5055 | 6218.4378 | 29248.354 | 52400.0376 | 75774.879 | 99482.1796 | 121528.6234 | 143680.7885 | 165743.8904 | 210445.0516 | 209742.0816 | 206994.085 | 206163.2989 | 205524.2307 | 205012.9787 | 204565.6285 | 202840.1483 | 202328.8901 | 201945.448 | 201625.9139 | 201370.2879 | 200411.6857 | 200092.1517 | 199836.5256 | 199644.8077 | 199516.9916 | 198941.8315 | 198750.1135 | 198622.2974 | 198494.4813 | 198430.5795 | 198047.1373 | 198047.1373 | 197983.2293 | 197983.2293 | 197919.3213 | 6141697.2593 | 12283394.5186 | 1
2604304 | Cedro | Rural | Vazão de Produção poço Máxima Diária (m³/ano) - atendimento | 5706.448 | 5596.592 | 26323.5232 | 48470.0408 | 71986.1278 | 96995.1167 | 121528.6232 | 143680.7916 | 165743.8821 | 210445.0526 | 209742.08 | 206994.0884 | 206163.3011 | 205524.2274 | 205012.9684 | 204565.6253 | 202840.1516 | 202328.8926 | 201945.4484 | 201625.92 | 201370.2905 | 200411.6884 | 200092.16 | 199836.5305 | 199644.8 | 199516.9853 | 198941.8274 | 198750.1137 | 198622.2989 | 198494.4842 | 198430.5853 | 198047.1411 | 198047.1411 | 197983.2253 | 197983.2253 | 197919.3263 | 6127310.7243 | 12254621.4487 | 1
2604304 | Cedro | Rural | Economias Totais (econ) - CAPEX | 1213.2966 | 1213.2966 | 1213.6896 | 1225.8245 | 1239.5277 | 1251.2128 | 1251.2128 | 1256.7407 | 1267.7088 | 1280.1327 | 1293.258 | 1293.258 | 1299.578 | 1308.5578 | 1318.74 | 1328.873 | 1332.0192 | 1337.6958 | 1343.779 | 1351.908 | 1357.503 | 1360.2393 | 1367.1 | 1370.9095 | 1375.012 | 1379.7112 | 1381.2087 | 1385.7327 | 1390.408 | 1392.5052 | 1395.0608 | 1396.2242 | 1399.2372 | 1402.2502 | 1405.2632 | 1407.071 |  | 47785.7458 | 1
2604304 | Cedro | Rural | Economias Totais (econ) - OPEX | 0 | 1091.9669 | 1092.3206 | 1133.8877 | 1177.5513 | 1219.9325 | 1251.2128 | 1256.7407 | 1267.7088 | 1280.1327 | 1293.258 | 1293.258 | 1299.578 | 1308.5578 | 1318.74 | 1328.873 | 1332.0192 | 1337.6958 | 1343.779 | 1351.908 | 1357.503 | 1360.2393 | 1367.1 | 1370.9095 | 1375.012 | 1379.7112 | 1381.2087 | 1385.7327 | 1390.408 | 1392.5052 | 1395.0608 | 1396.2242 | 1399.2372 | 1402.2502 | 1405.2632 | 1407.071 |  | 46144.557 | 1
2604304 | Cedro | Rural | Economias Ativas (econ) - CAPEX | 35.0016 | 1.0097 | 22.3307 | 72.049 | 151.1767 | 260.2028 | 396.3442 | 563.5046 | 764.1921 | 1254.6581 | 1267.5222 | 1267.5222 | 1273.7164 | 1282.5175 | 1292.4971 | 1302.4284 | 1305.512 | 1311.0757 | 1317.0378 | 1325.005 | 1330.4887 | 1333.1705 | 1339.8947 | 1343.6284 | 1347.6493 | 1352.2549 | 1353.7226 | 1358.1566 | 1362.7389 | 1364.7943 | 1367.2991 | 1368.4393 | 1371.3924 | 1374.3454 | 1377.2985 | 1379.0703 |  | 38189.6478 | 1
2604304 | Cedro | Rural | Economias Ativas (econ) - OPEX | 0 | 0.90876 | 20.0976 | 66.6454 | 143.6179 | 253.6977 | 396.3442 | 563.5046 | 764.1921 | 1254.6581 | 1267.5222 | 1267.5222 | 1273.7164 | 1282.5175 | 1292.4971 | 1302.4284 | 1305.512 | 1311.0757 | 1317.0378 | 1325.005 | 1330.4887 | 1333.1705 | 1339.8947 | 1343.6284 | 1347.6493 | 1352.2549 | 1353.7226 | 1358.1566 | 1362.7389 | 1364.7943 | 1367.2991 | 1368.4393 | 1371.3924 | 1374.3454 | 1377.2985 | 1379.0703 |  | 38132.8446 | 1
2604304 | Cedro | Rural | Ligações Totais SAA (un) | 0 | 0 | 0 | 0 | 0 | 0 | 0 | 0 | 0 | 0 | 0 | 0 | 0 | 0 | 0 | 0 | 0 | 0 | 0 | 0 | 0 | 0 | 0 | 0 | 0 | 0 | 0 | 0 | 0 | 0 | 0 | 0 | 0 | 0 | 0 | 0 |  | 0 | 1
2604304 | Cedro | Rural | Índice de Hidrometração | [37 empty] | 0 | 1 | bar: 0 to 35
2604304 | Cedro | Rural | Hidrometros - complementação + substituição (un) | 0 | 0 | 0 | 0 | 0 | 0 | 0 | 0 | 0 | 0 | 0 | 0 | 0 | 0 | 0 | 0 | 0 | 0 | 0 | 0 | 0 | 0 | 0 | 0 | 0 | 0 | 0 | 0 | 0 | 0 | 0 | 0 | 0 | 0 | 0 | 0 | 0 | 0 | 1
2604304 | Cedro | Rural | Extensão Total incremental + substituição (m) | 0 | 0 | 0 | 0 | 0 | 0 | 0 | 0 | 0 | 0 | 0 | 0 | 0 | 0 | 0 | 0 | 0 | 0 | 0 | 0 | 0 | 0 | 0 | 0 | 0 | 0 | 0 | 0 | 0 | 0 | 0 | 0 | 0 | 0 | 0 | 0 | 0 | 0 | 1
2604304 | Cedro | Rural | SAC-un | 0 | 0 | 1 | 1 | 1 | 1 | 0 | 1 | 1 | 1 | 0 | 0 | 0 | 0 | 0 | 0 | 0 | 0 | 0 | 0 | 0 | 0 | 0 | 0 | 0 | 0 | 0 | 0 | 0 | 0 | 0 | 0 | 0 | 0 | 0 | 0 | 7 | 14 | 1
2604304 | Cedro | Rural | Capacidade Total SAA (m³/ano) | 0 | 0 | 0 | 0 | 0 | 0 | 0 | 0 | 0 | 0 | 0 | 0 | 0 | 0 | 0 | 0 | 0 | 0 | 0 | 0 | 0 | 0 | 0 | 0 | 0 | 0 | 0 | 0 | 0 | 0 | 0 | 0 | 0 | 0 | 0 | 0 | 0 | 0 | 1
2604304 | Cedro | Rural | CAPEX - Investimentos em SAA | [37 empty] | 0 | 1
2604304 | Cedro | Rural | Ligação Predial (Mil R$) | 0 | 0 | 0 | 0 | 0 | 0 | 0 | 0 | 0 | 0 | 0 | 0 | 0 | 0 | 0 | 0 | 0 | 0 | 0 | 0 | 0 | 0 | 0 | 0 | 0 | 0 | 0 | 0 | 0 | 0 | 0 | 0 | 0 | 0 | 0 | 0 | 0 | 0 | 1
2604304 | Cedro | Rural | Total rede substituição (Mil R$) | 0 | 0 | 0 | 0 | 0 | 0 | 0 | 0 | 0 | 0 | 0 | 0 | 0 | 0 | 0 | 0 | 0 | 0 | 0 | 0 | 0 | 0 | 0 | 0 | 0 | 0 | 0 | 0 | 0 | 0 | 0 | 0 | 0 | 0 | 0 | 0 | 0 | 0 | 1
2604304 | Cedro | Rural | Total rede incremental (Mil R$) | 0 | 0 | 0 | 0 | 0 | 0 | 0 | 0 | 0 | 0 | 0 | 0 | 0 | 0 | 0 | 0 | 0 | 0 | 0 | 0 | 0 | 0 | 0 | 0 | 0 | 0 | 0 | 0 | 0 | 0 | 0 | 0 | 0 | 0 | 0 | 0 | 0 | 0 | 1
2604304 | Cedro | Rural | Captação Superficial (Mil R$) | 0 | 0 | 0 | 0 | 0 | 0 | 0 | 0 | 0 | 0 | 0 | 0 | 0 | 0 | 0 | 0 | 0 | 0 | 0 | 0 | 0 | 0 | 0 | 0 | 0 | 0 | 0 | 0 | 0 | 0 | 0 | 0 | 0 | 0 | 0 | 0 | 0 | 0 | 1
2604304 | Cedro | Rural | Captação Subterranêa (Mil R$) | 0 | 0 | 0 | 0 | 0 | 0 | 0 | 0 | 0 | 0 | 0 | 0 | 0 | 0 | 0 | 0 | 0 | 0 | 0 | 0 | 0 | 0 | 0 | 0 | 0 | 0 | 0 | 0 | 0 | 0 | 0 | 0 | 0 | 0 | 0 | 0 | 0 | 0 | 1
2604304 | Cedro | Rural | EEAB (Mil R$) | 0 | 0 | 0 | 0 | 0 | 0 | 0 | 0 | 0 | 0 | 0 | 0 | 0 | 0 | 0 | 0 | 0 | 0 | 0 | 0 | 0 | 0 | 0 | 0 | 0 | 0 | 0 | 0 | 0 | 0 | 0 | 0 | 0 | 0 | 0 | 0 | 0 | 0 | 1
2604304 | Cedro | Rural | Adutora Bruta (Mil R$) | 0 | 0 | 0 | 0 | 0 | 0 | 0 | 0 | 0 | 0 | 0 | 0 | 0 | 0 | 0 | 0 | 0 | 0 | 0 | 0 | 0 | 0 | 0 | 0 | 0 | 0 | 0 | 0 | 0 | 0 | 0 | 0 | 0 | 0 | 0 | 0 | 0 | 0 | 1
2604304 | Cedro | Rural | EEAT (Mil R$) | 0 | 0 | 0 | 0 | 0 | 0 | 0 | 0 | 0 | 0 | 0 | 0 | 0 | 0 | 0 | 0 | 0 | 0 | 0 | 0 | 0 | 0 | 0 | 0 | 0 | 0 | 0 | 0 | 0 | 0 | 0 | 0 | 0 | 0 | 0 | 0 | 0 | 0 | 1
2604304 | Cedro | Rural | Adutora Tratada (Mil R$) | 0 | 0 | 0 | 0 | 0 | 0 | 0 | 0 | 0 | 0 | 0 | 0 | 0 | 0 | 0 | 0 | 0 | 0 | 0 | 0 | 0 | 0 | 0 | 0 | 0 | 0 | 0 | 0 | 0 | 0 | 0 | 0 | 0 | 0 | 0 | 0 | 0 | 0 | 1
2604304 | Cedro | Rural | ETA (Mil R$) | 0 | 0 | 0 | 0 | 0 | 0 | 0 | 0 | 0 | 0 | 0 | 0 | 0 | 0 | 0 | 0 | 0 | 0 | 0 | 0 | 0 | 0 | 0 | 0 | 0 | 0 | 0 | 0 | 0 | 0 | 0 | 0 | 0 | 0 | 0 | 0 | 0 | 0 | 1
2604304 | Cedro | Rural | Tratamento de lodo (Mil R$) CPXSAA | 0 | 0 | 0 | 0 | 0 | 0 | 0 | 0 | 0 | 0 | 0 | 0 | 0 | 0 | 0 | 0 | 0 | 0 | 0 | 0 | 0 | 0 | 0 | 0 | 0 | 0 | 0 | 0 | 0 | 0 | 0 | 0 | 0 | 0 | 0 | 0 | 0 | 0 | 1
2604304 | Cedro | Rural | SAC (Mil R$) | 0 | 0 | 479.8086 | 479.8086 | 479.8086 | 479.8086 | 0 | 479.8086 | 479.8086 | 479.8086 | 0 | 0 | 0 | 0 | 0 | 0 | 0 | 0 | 0 | 0 | 0 | 0 | 0 | 0 | 0 | 0 | 0 | 0 | 0 | 0 | 0 | 0 | 0 | 0 | 0 | 0 | 3358.6603 | 6717.3207 | 1
2604304 | Cedro | Rural | Reservação (Mil R$) | 0 | 0 | 0 | 0 | 0 | 0 | 0 | 0 | 0 | 0 | 0 | 0 | 0 | 0 | 0 | 0 | 0 | 0 | 0 | 0 | 0 | 0 | 0 | 0 | 0 | 0 | 0 | 0 | 0 | 0 | 0 | 0 | 0 | 0 | 0 | 0 | 0 | 0 | 1
2604304 | Cedro | Rural | Hidrometração complementação do parque (Mil R$) | 0 | 0 | 0 | 0 | 0 | 0 | 0 | 0 | 0 | 0 | 0 | 0 | 0 | 0 | 0 | 0 | 0 | 0 | 0 | 0 | 0 | 0 | 0 | 0 | 0 | 0 | 0 | 0 | 0 | 0 | 0 | 0 | 0 | 0 | 0 | 0 | 0 | 0 | 1
2604304 | Cedro | Rural | Hidrometração substituição (Mil R$) | 0 | 0 | 0 | 0 | 0 | 0 | 0 | 0 | 0 | 0 | 0 | 0 | 0 | 0 | 0 | 0 | 0 | 0 | 0 | 0 | 0 | 0 | 0 | 0 | 0 | 0 | 0 | 0 | 0 | 0 | 0 | 0 | 0 | 0 | 0 | 0 | 0 | 0 | 1
2604304 | Cedro | Rural | Projetos SAA (Mil R$) | 0 | 0 | 0 | 0 | 0 | 0 | 0 | 0 | 0 | 0 | 0 | 0 | 0 | 0 | 0 | 0 | 0 | 0 | 0 | 0 | 0 | 0 | 0 | 0 | 0 | 0 | 0 | 0 | 0 | 0 | 0 | 0 | 0 | 0 | 0 | 0 | 0 | 0 | 1
2604304 | Cedro | Rural | Aquisição de Áreas (Mil R$) CPXSAA | 0 | 0 | 0 | 0 | 0 | 0 | 0 | 0 | 0 | 0 | 0 | 0 | 0 | 0 | 0 | 0 | 0 | 0 | 0 | 0 | 0 | 0 | 0 | 0 | 0 | 0 | 0 | 0 | 0 | 0 | 0 | 0 | 0 | 0 | 0 | 0 | 0 | 0 | 1
2604304 | Cedro | Rural | Ambiental (Mil R$) CPXSAA | 0 | 0 | 0 | 0 | 0 | 0 | 0 | 0 | 0 | 0 | 0 | 0 | 0 | 0 | 0 | 0 | 0 | 0 | 0 | 0 | 0 | 0 | 0 | 0 | 0 | 0 | 0 | 0 | 0 | 0 | 0 | 0 | 0 | 0 | 0 | 0 | 0 | 0 | 1
2604304 | Cedro | Rural | Telemetria e Automação (Mil R$) CPXSAA | 0 | 0 | 0 | 0 | 0 | 0 | 0 | 0 | 0 | 0 | 0 | 0 | 0 | 0 | 0 | 0 | 0 | 0 | 0 | 0 | 0 | 0 | 0 | 0 | 0 | 0 | 0 | 0 | 0 | 0 | 0 | 0 | 0 | 0 | 0 | 0 | 0 | 0 | 1
2604304 | Cedro | Rural | Macromedidores - principais | 0 | 0 | 0 | 0 | 0 | 0 | 0 | 0 | 0 | 0 | 0 | 0 | 0 | 0 | 0 | 0 | 0 | 0 | 0 | 0 | 0 | 0 | 0 | 0 | 0 | 0 | 0 | 0 | 0 | 0 | 0 | 0 | 0 | 0 | 0 | 0 | 0 | 0 | 1
2604304 | Cedro | Rural | Macromedidores - Secundários | 0 | 0 | 0 | 0 | 0 | 0 | 0 | 0 | 0 | 0 | 0 | 0 | 0 | 0 | 0 | 0 | 0 | 0 | 0 | 0 | 0 | 0 | 0 | 0 | 0 | 0 | 0 | 0 | 0 | 0 | 0 | 0 | 0 | 0 | 0 | 0 | 0 | 0 | 1
2604304 | Cedro | Rural | Reformas CPXSAA | 0 | 0 | 0 | 0 | 0 | 0 | 0 | 0 | 0 | 0 | 0 | 0 | 0 | 0 | 0 | 0 | 0 | 0 | 0 | 0 | 0 | 0 | 0 | 0 | 0 | 0 | 0 | 0 | 0 | 0 | 0 | 0 | 0 | 0 | 0 | 0 | 0 | 0 | 1
2604304 | Cedro | Rural | Reinvestimento (Mil R$) CPXSAA | 0 | 0 | 0 | 0 | 0 | 0 | 0 | 0 | 0 | 0 | 0 | 0 | 0 | 0 | 0 | 0 | 0 | 0 | 0 | 0 | 0 | 0 | 0 | 0 | 0 | 0 | 0 | 0 | 0 | 0 | 0 | 0 | 0 | 0 | 0 | 0 | 0 | 0 | 1
2604304 | Cedro | Rural | OPEX - Despesas Operacionais em SAA | [37 empty] | 0 | 1
2604304 | Cedro | Rural | Produtos Químicos (Mil R$) OPXSAA | 0 | 0 | 0 | 0 | 0 | 0 | 0 | 0 | 0 | 0 | 0 | 0 | 0 | 0 | 0 | 0 | 0 | 0 | 0 | 0 | 0 | 0 | 0 | 0 | 0 | 0 | 0 | 0 | 0 | 0 | 0 | 0 | 0 | 0 | 0 | 0 | 0 | 0 | 1
2604304 | Cedro | Rural | Transporte Lodo (Mil R$) OPXSAA | 0 | 0 | 0 | 0 | 0 | 0 | 0 | 0 | 0 | 0 | 0 | 0 | 0 | 0 | 0 | 0 | 0 | 0 | 0 | 0 | 0 | 0 | 0 | 0 | 0 | 0 | 0 | 0 | 0 | 0 | 0 | 0 | 0 | 0 | 0 | 0 | 0 | 0 | 1
2604304 | Cedro | Rural | Energia Elétrica (Mil R$) OPXSAA | 0 | 0 | 0 | 0 | 0 | 0 | 0 | 0 | 0 | 0 | 0 | 0 | 0 | 0 | 0 | 0 | 0 | 0 | 0 | 0 | 0 | 0 | 0 | 0 | 0 | 0 | 0 | 0 | 0 | 0 | 0 | 0 | 0 | 0 | 0 | 0 | 0 | 0 | 1
2604304 | Cedro | Rural | Recursos Humanos (Mil R$) OPXSAA | 0 | 0 | 0 | 0 | 0 | 0 | 0 | 0 | 0 | 0 | 0 | 0 | 0 | 0 | 0 | 0 | 0 | 0 | 0 | 0 | 0 | 0 | 0 | 0 | 0 | 0 | 0 | 0 | 0 | 0 | 0 | 0 | 0 | 0 | 0 | 0 | 0 | 0 | 1
2604304 | Cedro | Rural | Veículos e equipamentos (Mil R$) OPXSAA | 0 | 0 | 0 | 0 | 0 | 0 | 0 | 0 | 0 | 0 | 0 | 0 | 0 | 0 | 0 | 0 | 0 | 0 | 0 | 0 | 0 | 0 | 0 | 0 | 0 | 0 | 0 | 0 | 0 | 0 | 0 | 0 | 0 | 0 | 0 | 0 | 0 | 0 | 1
2604304 | Cedro | Rural | Ambiental (Mil R$) OPXSAA | 0 | 0 | 0 | 0 | 0 | 0 | 0 | 0 | 0 | 0 | 0 | 0 | 0 | 0 | 0 | 0 | 0 | 0 | 0 | 0 | 0 | 0 | 0 | 0 | 0 | 0 | 0 | 0 | 0 | 0 | 0 | 0 | 0 | 0 | 0 | 0 | 0 | 0 | 1
2604304 | Cedro | Rural | Seguro (Mil R$) OPXSAA | 0 | 0 | 0 | 0 | 0 | 0 | 0 | 0 | 0 | 0 | 0 | 0 | 0 | 0 | 0 | 0 | 0 | 0 | 0 | 0 | 0 | 0 | 0 | 0 | 0 | 0 | 0 | 0 | 0 | 0 | 0 | 0 | 0 | 0 | 0 | 0 | 0 | 0 | 1
2604304 | Cedro | Rural | Outros (Mil R$) OPXSAA | 0 | 0 | 0 | 0 | 0 | 0 | 0 | 0 | 0 | 0 | 0 | 0 | 0 | 0 | 0 | 0 | 0 | 0 | 0 | 0 | 0 | 0 | 0 | 0 | 0 | 0 | 0 | 0 | 0 | 0 | 0 | 0 | 0 | 0 | 0 | 0 | 0 | 0 | 1
2604304 | Cedro | Rural | VOLUMETRIA - SES | [37 empty] | 0 | 1
2604304 | Cedro | Rural | Índice de atendimento (%) SES | 0% | 0% | 10.12% | 20.81% | 32.06% | 43.88% | 56.25% | 67.5% | 78.75% | 90% | 90% | 90% | 90% | 90% | 90% | 90% | 90% | 90% | 90% | 90% | 90% | 90% | 90% | 90% | 90% | 90% | 90% | 90% | 90% | 90% | 90% | 90% | 90% | 90% | 90% | 90% |  | 27.3937 | 1
2604304 | Cedro | Rural | Índice de cobertura (%) SES | 0% | 0% | 11.25% | 22.5% | 33.75% | 45% | 56.25% | 67.5% | 78.75% | 90% | 90% | 90% | 90% | 90% | 90% | 90% | 90% | 90% | 90% | 90% | 90% | 90% | 90% | 90% | 90% | 90% | 90% | 90% | 90% | 90% | 90% | 90% | 90% | 90% | 90% | 90% |  | 27.45 | 1
2604304 | Cedro | Rural | População Residente Cobertura (hab) | 0 | 0 | 391.6125 | 777.15 | 1158.3 | 1536.75 | 1881.5625 | 2243.7 | 2604.2625 | 2963.7 | 2953.8 | 2915.1 | 2903.4 | 2894.4 | 2887.2 | 2880.9 | 2856.6 | 2849.4 | 2844 | 2839.5 | 2835.9 | 2822.4 | 2817.9 | 2814.3 | 2811.6 | 2809.8 | 2801.7 | 2799 | 2797.2 | 2795.4 | 2794.5 | 2789.1 | 2789.1 | 2788.2 | 2788.2 | 2787.3 |  | 87222.9375 | 1
2604304 | Cedro | Rural | Índice de Tratamento (%) | 0% | 0% | 100% | 100% | 100% | 100% | 100% | 100% | 100% | 100% | 100% | 100% | 100% | 100% | 100% | 100% | 100% | 100% | 100% | 100% | 100% | 100% | 100% | 100% | 100% | 100% | 100% | 100% | 100% | 100% | 100% | 100% | 100% | 100% | 100% | 100% |  | 34 | 1
2604304 | Cedro | Rural | Vazão de Infiltração (m³/ano) - OPEX | 0 | 0 | 27127.3462 | 56319.2931 | 87732.0477 | 121186.1407 | 155366.847 | 187263.9155 | 220381.2868 | 254332.6684 | 256940.361 | 256940.361 | 258195.9984 | 259980.0763 | 262003.0432 | 264016.2352 | 264641.3122 | 265769.1209 | 266977.7116 | 268592.7553 | 269704.352 | 270247.9914 | 271611.0533 | 272367.9125 | 273182.9841 | 274116.6061 | 274414.1246 | 275312.9385 | 276241.8121 | 276658.4771 | 277166.2155 | 277397.3561 | 277995.9693 | 278594.5825 | 279193.1957 | 279552.3637 | 8137524.4554 | 16275048.9108 | 1
2604304 | Cedro | Rural | Vazão Média Coletada (m³/ano) - OPEX | 0 | 0 | 28756.0942 | 62256.8496 | 100824.5772 | 144464.8117 | 191445.597 | 238449.9755 | 289268.6368 | 354293.8684 | 356568.201 | 355262.841 | 356123.9184 | 357604.1563 | 359384.4832 | 361184.5552 | 360990.2722 | 361875.4409 | 362901.8716 | 364364.9953 | 365354.912 | 365443.5114 | 366654.6533 | 367290.5525 | 368014.1841 | 368887.3261 | 368911.2446 | 369719.3385 | 370587.7321 | 370943.1971 | 371420.6955 | 371469.6761 | 372068.2893 | 372636.6625 | 373235.2757 | 373564.2037 | 10922222.6004 | 21844445.2008 | 1
2604304 | Cedro | Rural | Vazão Tratada (m³/ano) - OPEX | 0 | 0 | 28756.0942 | 62256.8496 | 100824.5772 | 144464.8117 | 191445.597 | 238449.9755 | 289268.6368 | 354293.8684 | 356568.201 | 355262.841 | 356123.9184 | 357604.1563 | 359384.4832 | 361184.5552 | 360990.2722 | 361875.4409 | 362901.8716 | 364364.9953 | 365354.912 | 365443.5114 | 366654.6533 | 367290.5525 | 368014.1841 | 368887.3261 | 368911.2446 | 369719.3385 | 370587.7321 | 370943.1971 | 371420.6955 | 371469.6761 | 372068.2893 | 372636.6625 | 373235.2757 | 373564.2037 | 10922222.6004 | 21844445.2008 | 1
2604304 | Cedro | Rural | Vazão Tratada (m³/ano) - CAPEX | 0 | 0 | 31951.2157 | 67304.7023 | 106131.1339 | 148169.0376 | 191445.597 | 238449.9755 | 289268.6368 | 354293.8684 | 356568.201 | 355262.841 | 356123.9184 | 357604.1563 | 359384.4832 | 361184.5552 | 360990.2722 | 361875.4409 | 362901.8716 | 364364.9953 | 365354.912 | 365443.5114 | 366654.6533 | 367290.5525 | 368014.1841 | 368887.3261 | 368911.2446 | 369719.3385 | 370587.7321 | 370943.1971 | 371420.6955 | 371469.6761 | 372068.2893 | 372636.6625 | 373235.2757 | 373564.2037 | 10939476.3573 | 21878952.7146 | 1
2604304 | Cedro | Rural | Volume faturado esgoto (m³/ano) - OPEX | 0 | 0 | 0 | 0 | 0 | 0 | 0 | 0 | 0 | 0 | 0 | 0 | 0 | 0 | 0 | 0 | 0 | 0 | 0 | 0 | 0 | 0 | 0 | 0 | 0 | 0 | 0 | 0 | 0 | 0 | 0 | 0 | 0 | 0 | 0 | 0 | 0 | 0 | 1
2604304 | Cedro | Rural | Economias Ativas (econ) - CAPEX | 0 | 0 | 136.5401 | 275.8105 | 418.3406 | 563.0458 | 700.9131 | 848.3 | 998.3207 | 1152.1194 | 1163.9322 | 1162.2155 | 1169.6202 | 1177.702 | 1186.866 | 1195.9857 | 1198.8173 | 1203.9262 | 1209.4011 | 1216.7172 | 1221.7527 | 1224.2154 | 1230.39 | 1233.8185 | 1237.5108 | 1241.7401 | 1243.0878 | 1247.1594 | 1251.3672 | 1253.2547 | 1255.5547 | 1256.6018 | 1259.3135 | 1262.0252 | 1264.7369 | 1266.3639 |  | 36927.4662 | 1
2604304 | Cedro | Rural | Economias Ativas (econ) - OPEX | 0 | 0 | 122.8861 | 255.1247 | 397.4236 | 548.9696 | 700.9131 | 848.3 | 998.3207 | 1152.1194 | 1163.9322 | 1162.2155 | 1169.6202 | 1177.702 | 1186.866 | 1195.9857 | 1198.8173 | 1203.9262 | 1209.4011 | 1216.7172 | 1221.7527 | 1224.2154 | 1230.39 | 1233.8185 | 1237.5108 | 1241.7401 | 1243.0878 | 1247.1594 | 1251.3672 | 1253.2547 | 1255.5547 | 1256.6018 | 1259.3135 | 1262.0252 | 1264.7369 | 1266.3639 |  | 36858.1332 | 1
2604304 | Cedro | Rural | Ligação Intradomiciliar (un) | 0 | 0 | 6.827 | 13.7905 | 20.917 | 28.1523 | 35.1904 | 42.415 | 49.916 | 57.606 | 58.1966 | 58.1966 | 58.481 | 58.8851 | 59.3433 | 59.7993 | 59.9409 | 60.1963 | 60.4701 | 60.8359 | 61.0876 | 61.2108 | 61.5195 | 61.6909 | 61.8755 | 62.087 | 62.1544 | 62.358 | 62.5684 | 62.6627 | 62.7777 | 62.8301 | 62.9657 | 63.1013 | 63.2368 | 63.3182 |  | 1846.6038 | 1
2604304 | Cedro | Rural | Ligações Totais SES (un) | 0 | 0 | 136.5401 | 275.8105 | 418.3406 | 563.0458 | 703.8072 | 848.3 | 998.3207 | 1152.1194 | 1163.9322 | 1163.9322 | 1169.6202 | 1177.702 | 1186.866 | 1195.9857 | 1198.8173 | 1203.9262 | 1209.4011 | 1216.7172 | 1221.7527 | 1224.2154 | 1230.39 | 1233.8185 | 1237.5108 | 1241.7401 | 1243.0878 | 1247.1594 | 1251.3672 | 1253.2547 | 1255.5547 | 1256.6018 | 1259.3135 | 1262.0252 | 1264.7369 | 1266.3639 |  | 36932.0769 | 1
2604304 | Cedro | Rural | Total Rede Coletora (m) | 0 | 0 | 0 | 0 | 0 | 0 | 0 | 0 | 0 | 0 | 0 | 0 | 0 | 0 | 0 | 0 | 0 | 0 | 0 | 0 | 0 | 0 | 0 | 0 | 0 | 0 | 0 | 0 | 0 | 0 | 0 | 0 | 0 | 0 | 0 | 0 |  | 0 | 1
2604304 | Cedro | Rural | Total incremental Coletor Tronco (m) | 0 | 0 | 0 | 0 | 0 | 0 | 0 | 0 | 0 | 0 | 0 | 0 | 0 | 0 | 0 | 0 | 0 | 0 | 0 | 0 | 0 | 0 | 0 | 0 | 0 | 0 | 0 | 0 | 0 | 0 | 0 | 0 | 0 | 0 | 0 | 0 |  | 0 | 1
2604304 | Cedro | Rural | SEI-un | 0 | 0 | 136.5401 | 139.2704 | 142.5301 | 144.7052 | 137.8674 | 147.3868 | 150.0207 | 153.7987 | 11.8128 | 0 | 7.4047 | 8.0818 | 9.164 | 9.1197 | 2.8316 | 5.1089 | 5.4749 | 7.3161 | 5.0355 | 2.4627 | 6.1746 | 3.4285 | 3.6923 | 4.2293 | 1.3478 | 4.0716 | 4.2078 | 1.8875 | 2.3 | 1.0471 | 2.7117 | 2.7117 | 2.7117 | 1.627 |  | 1268.0806 | 1
2604304 | Cedro | Rural | Capacidade Total SES (m³/ano) | 0 | 0 | 0 | 0 | 0 | 0 | 0 | 0 | 0 | 0 | 0 | 0 | 0 | 0 | 0 | 0 | 0 | 0 | 0 | 0 | 0 | 0 | 0 | 0 | 0 | 0 | 0 | 0 | 0 | 0 | 0 | 0 | 0 | 0 | 0 | 0 |  | 0 | 1
2604304 | Cedro | Rural | Cloro-kg / ano | 0 | 0 | 0 | 0 | 0 | 0 | 0 | 0 | 0 | 0 | 0 | 0 | 0 | 0 | 0 | 0 | 0 | 0 | 0 | 0 | 0 | 0 | 0 | 0 | 0 | 0 | 0 | 0 | 0 | 0 | 0 | 0 | 0 | 0 | 0 | 0 |  | 0 | 1
2604304 | Cedro | Rural | Geração de lodo-ton / ano | 0 | 0 | 0 | 0 | 0 | 0 | 0 | 0 | 0 | 0 | 0 | 0 | 0 | 0 | 0 | 0 | 0 | 0 | 0 | 0 | 0 | 0 | 0 | 0 | 0 | 0 | 0 | 0 | 0 | 0 | 0 | 0 | 0 | 0 | 0 | 0 |  | 0 | 1
2604304 | Cedro | Rural | Polímero Lodo-kg / ano | 0 | 0 | 0 | 0 | 0 | 0 | 0 | 0 | 0 | 0 | 0 | 0 | 0 | 0 | 0 | 0 | 0 | 0 | 0 | 0 | 0 | 0 | 0 | 0 | 0 | 0 | 0 | 0 | 0 | 0 | 0 | 0 | 0 | 0 | 0 | 0 |  | 0 | 1
2604304 | Cedro | Rural | Economias sistema individual | 0 | 0 | 0 | 0 | 0 | 0 | 0 | 0 | 0 | 0 | 0 | 0 | 0 | 0 | 0 | 0 | 0 | 0 | 0 | 0 | 0 | 0 | 0 | 0 | 0 | 0 | 0 | 0 | 0 | 0 | 0 | 0 | 0 | 0 | 0 | 0 |  | 0 | 1
2604304 | Cedro | Rural | CAPEX - Investimentos em SES | [37 empty] | 0 | 1
2604304 | Cedro | Rural | Ligação (Mil R$) | 0 | 0 | 0 | 0 | 0 | 0 | 0 | 0 | 0 | 0 | 0 | 0 | 0 | 0 | 0 | 0 | 0 | 0 | 0 | 0 | 0 | 0 | 0 | 0 | 0 | 0 | 0 | 0 | 0 | 0 | 0 | 0 | 0 | 0 | 0 | 0 | 0 | 0 | 1
2604304 | Cedro | Rural | Rede Coletora (Mil R$) | 0 | 0 | 0 | 0 | 0 | 0 | 0 | 0 | 0 | 0 | 0 | 0 | 0 | 0 | 0 | 0 | 0 | 0 | 0 | 0 | 0 | 0 | 0 | 0 | 0 | 0 | 0 | 0 | 0 | 0 | 0 | 0 | 0 | 0 | 0 | 0 | 0 | 0 | 1
2604304 | Cedro | Rural | Coletor Tronco (Mil R$) | 0 | 0 | 0 | 0 | 0 | 0 | 0 | 0 | 0 | 0 | 0 | 0 | 0 | 0 | 0 | 0 | 0 | 0 | 0 | 0 | 0 | 0 | 0 | 0 | 0 | 0 | 0 | 0 | 0 | 0 | 0 | 0 | 0 | 0 | 0 | 0 | 0 | 0 | 1
2604304 | Cedro | Rural | EEE (Mil R$) | 0 | 0 | 0 | 0 | 0 | 0 | 0 | 0 | 0 | 0 | 0 | 0 | 0 | 0 | 0 | 0 | 0 | 0 | 0 | 0 | 0 | 0 | 0 | 0 | 0 | 0 | 0 | 0 | 0 | 0 | 0 | 0 | 0 | 0 | 0 | 0 | 0 | 0 | 1
2604304 | Cedro | Rural | Linha de Recalque (Mil R$) | 0 | 0 | 0 | 0 | 0 | 0 | 0 | 0 | 0 | 0 | 0 | 0 | 0 | 0 | 0 | 0 | 0 | 0 | 0 | 0 | 0 | 0 | 0 | 0 | 0 | 0 | 0 | 0 | 0 | 0 | 0 | 0 | 0 | 0 | 0 | 0 | 0 | 0 | 1
2604304 | Cedro | Rural | Linha de Gravidade (Mil R$) | 0 | 0 | 0 | 0 | 0 | 0 | 0 | 0 | 0 | 0 | 0 | 0 | 0 | 0 | 0 | 0 | 0 | 0 | 0 | 0 | 0 | 0 | 0 | 0 | 0 | 0 | 0 | 0 | 0 | 0 | 0 | 0 | 0 | 0 | 0 | 0 | 0 | 0 | 1
2604304 | Cedro | Rural | ETE (Mil R$) | 0 | 0 | 828.8242 | 845.398 | 865.1847 | 878.3878 | 836.8812 | 894.6661 | 910.6542 | 933.5876 | 71.7058 | 0 | 44.9477 | 49.0582 | 55.6271 | 55.3583 | 17.1882 | 31.0122 | 33.2336 | 44.4101 | 30.5664 | 14.9489 | 37.4812 | 20.8119 | 22.4127 | 25.6725 | 8.1811 | 24.7154 | 25.542 | 11.4574 | 13.9617 | 6.3559 | 16.4605 | 16.4605 | 16.4605 | 9.8763 | 7697.4899 | 15394.9799 | 1
2604304 | Cedro | Rural | Tratamento de lodo (Mil R$) CPXSES | 0 | 0 | 0 | 0 | 0 | 0 | 0 | 0 | 0 | 0 | 0 | 0 | 0 | 0 | 0 | 0 | 0 | 0 | 0 | 0 | 0 | 0 | 0 | 0 | 0 | 0 | 0 | 0 | 0 | 0 | 0 | 0 | 0 | 0 | 0 | 0 | 0 | 0 | 1
2604304 | Cedro | Rural | SEI (Mil R$) | 0 | 0 | 828.8242 | 845.398 | 865.1847 | 878.3878 | 836.8812 | 894.6661 | 910.6542 | 933.5876 | 71.7058 | 0 | 44.9477 | 49.0582 | 55.6271 | 55.3583 | 17.1882 | 31.0122 | 33.2336 | 44.4101 | 30.5664 | 14.9489 | 37.4812 | 20.8119 | 22.4127 | 25.6725 | 8.1811 | 24.7154 | 25.542 | 11.4574 | 13.9617 | 6.3559 | 16.4605 | 16.4605 | 16.4605 | 9.8763 | 7697.4899 | 15394.9799 | 1
2604304 | Cedro | Rural | Emissário (Mil R$) | 0 | 0 | 0 | 0 | 0 | 0 | 0 | 0 | 0 | 0 | 0 | 0 | 0 | 0 | 0 | 0 | 0 | 0 | 0 | 0 | 0 | 0 | 0 | 0 | 0 | 0 | 0 | 0 | 0 | 0 | 0 | 0 | 0 | 0 | 0 | 0 | 0 | 0 | 1
2604304 | Cedro | Rural | Projetos SES (Mil R$) | 0 | 0 | 0 | 0 | 0 | 0 | 0 | 0 | 0 | 0 | 0 | 0 | 0 | 0 | 0 | 0 | 0 | 0 | 0 | 0 | 0 | 0 | 0 | 0 | 0 | 0 | 0 | 0 | 0 | 0 | 0 | 0 | 0 | 0 | 0 | 0 | 0 | 0 | 1
2604304 | Cedro | Rural | Aquisição de Áreas (Mil R$) SES | 0 | 0 | 0 | 0 | 0 | 0 | 0 | 0 | 0 | 0 | 0 | 0 | 0 | 0 | 0 | 0 | 0 | 0 | 0 | 0 | 0 | 0 | 0 | 0 | 0 | 0 | 0 | 0 | 0 | 0 | 0 | 0 | 0 | 0 | 0 | 0 | 0 | 0 | 1
2604304 | Cedro | Rural | Ambiental (Mil R$) CPXSES | 0 | 0 | 0 | 0 | 0 | 0 | 0 | 0 | 0 | 0 | 0 | 0 | 0 | 0 | 0 | 0 | 0 | 0 | 0 | 0 | 0 | 0 | 0 | 0 | 0 | 0 | 0 | 0 | 0 | 0 | 0 | 0 | 0 | 0 | 0 | 0 | 0 | 0 | 1
2604304 | Cedro | Rural | Telemetria e Automação (Mil R$) CPXSES | 0 | 0 | 0 | 0 | 0 | 0 | 0 | 0 | 0 | 0 | 0 | 0 | 0 | 0 | 0 | 0 | 0 | 0 | 0 | 0 | 0 | 0 | 0 | 0 | 0 | 0 | 0 | 0 | 0 | 0 | 0 | 0 | 0 | 0 | 0 | 0 | 0 | 0 | 1
2604304 | Cedro | Rural | Reformas SES | 0 | 0 | 0 | 0 | 0 | 0 | 0 | 0 | 0 | 0 | 0 | 0 | 0 | 0 | 0 | 0 | 0 | 0 | 0 | 0 | 0 | 0 | 0 | 0 | 0 | 0 | 0 | 0 | 0 | 0 | 0 | 0 | 0 | 0 | 0 | 0 | 0 | 0 | 1
2604304 | Cedro | Rural | Reinvestimento (Mil R$) CPXSES | 0 | 0 | 0 | 0 | 0 | 0 | 0 | 0 | 0 | 0 | 0 | 0 | 0 | 0 | 0 | 0 | 0 | 0 | 0 | 0 | 0 | 0 | 0 | 0 | 0 | 0 | 0 | 0 | 0 | 0 | 0 | 0 | 0 | 0 | 0 | 0 | 0 | 0 | 1
2604304 | Cedro | Rural | OPEX - Despesas Operacionais em SES | [37 empty] | 0 | 1
2604304 | Cedro | Rural | Produtos Químicos (Mil R$) OPXSES | 0 | 0 | 0 | 0 | 0 | 0 | 0 | 0 | 0 | 0 | 0 | 0 | 0 | 0 | 0 | 0 | 0 | 0 | 0 | 0 | 0 | 0 | 0 | 0 | 0 | 0 | 0 | 0 | 0 | 0 | 0 | 0 | 0 | 0 | 0 | 0 | 0 | 0 | 1
2604304 | Cedro | Rural | Transporte Lodo (Mil R$) | 0 | 0 | 0 | 0 | 0 | 0 | 0 | 0 | 0 | 0 | 0 | 0 | 0 | 0 | 0 | 0 | 0 | 0 | 0 | 0 | 0 | 0 | 0 | 0 | 0 | 0 | 0 | 0 | 0 | 0 | 0 | 0 | 0 | 0 | 0 | 0 | 0 | 0 | 1
2604304 | Cedro | Rural | Energia Elétrica (Mil R$) | 0 | 0 | 0 | 0 | 0 | 0 | 0 | 0 | 0 | 0 | 0 | 0 | 0 | 0 | 0 | 0 | 0 | 0 | 0 | 0 | 0 | 0 | 0 | 0 | 0 | 0 | 0 | 0 | 0 | 0 | 0 | 0 | 0 | 0 | 0 | 0 | 0 | 0 | 1
2604304 | Cedro | Rural | SEI (Mil R$) OPXSES | [36 empty] | 0 | 0 | 1
2604304 | Cedro | Rural | Recursos Humanos (Mil R$) OPXSES | 0 | 0 | 0 | 0 | 0 | 0 | 0 | 0 | 0 | 0 | 0 | 0 | 0 | 0 | 0 | 0 | 0 | 0 | 0 | 0 | 0 | 0 | 0 | 0 | 0 | 0 | 0 | 0 | 0 | 0 | 0 | 0 | 0 | 0 | 0 | 0 | 0 | 0 | 1
2604304 | Cedro | Rural | Veículos e equipamentos (Mil R$) OPXSES | 0 | 0 | 0 | 0 | 0 | 0 | 0 | 0 | 0 | 0 | 0 | 0 | 0 | 0 | 0 | 0 | 0 | 0 | 0 | 0 | 0 | 0 | 0 | 0 | 0 | 0 | 0 | 0 | 0 | 0 | 0 | 0 | 0 | 0 | 0 | 0 | 0 | 0 | 1
2604304 | Cedro | Rural | Ambiental (Mil R$) OPXSES | 0 | 0 | 0 | 0 | 0 | 0 | 0 | 0 | 0 | 0 | 0 | 0 | 0 | 0 | 0 | 0 | 0 | 0 | 0 | 0 | 0 | 0 | 0 | 0 | 0 | 0 | 0 | 0 | 0 | 0 | 0 | 0 | 0 | 0 | 0 | 0 | 0 | 0 | 1
2604304 | Cedro | Rural | Seguro (Mil R$) OPXSES | 0 | 0 | 0 | 0 | 0 | 0 | 0 | 0 | 0 | 0 | 0 | 0 | 0 | 0 | 0 | 0 | 0 | 0 | 0 | 0 | 0 | 0 | 0 | 0 | 0 | 0 | 0 | 0 | 0 | 0 | 0 | 0 | 0 | 0 | 0 | 0 | 0 | 0 | 1
2604304 | Cedro | Rural | Outros (Mil R$) OPXSES | 0 | 0 | 0 | 0 | 0 | 0 | 0 | 0 | 0 | 0 | 0 | 0 | 0 | 0 | 0 | 0 | 0 | 0 | 0 | 0 | 0 | 0 | 0 | 0 | 0 | 0 | 0 | 0 | 0 | 0 | 0 | 0 | 0 | 0 | 0 | 0 | 0 | 0 | 1
2604304 | Cedro | Rural | TOTAL | [37 empty] | 0 | 1
2604304 | Cedro | Rural | CAPEX SAA | 0 | 0 | 479.8086 | 479.8086 | 479.8086 | 479.8086 | 0 | 479.8086 | 479.8086 | 479.8086 | 0 | 0 | 0 | 0 | 0 | 0 | 0 | 0 | 0 | 0 | 0 | 0 | 0 | 0 | 0 | 0 | 0 | 0 | 0 | 0 | 0 | 0 | 0 | 0 | 0 | 0 | 3358.6603 | 6717.3207 | 1
2604304 | Cedro | Rural | OPEX SAA | 0 | 0 | 0 | 0 | 0 | 0 | 0 | 0 | 0 | 0 | 0 | 0 | 0 | 0 | 0 | 0 | 0 | 0 | 0 | 0 | 0 | 0 | 0 | 0 | 0 | 0 | 0 | 0 | 0 | 0 | 0 | 0 | 0 | 0 | 0 | 0 | 0 | 0 | 1
2604304 | Cedro | Rural | CAPEX SES | 0 | 0 | 828.8242 | 845.398 | 865.1847 | 878.3878 | 836.8812 | 894.6661 | 910.6542 | 933.5876 | 71.7058 | 0 | 44.9477 | 49.0582 | 55.6271 | 55.3583 | 17.1882 | 31.0122 | 33.2336 | 44.4101 | 30.5664 | 14.9489 | 37.4812 | 20.8119 | 22.4127 | 25.6725 | 8.1811 | 24.7154 | 25.542 | 11.4574 | 13.9617 | 6.3559 | 16.4605 | 16.4605 | 16.4605 | 9.8763 | 7697.4899 | 15394.9799 | 1
2604304 | Cedro | Rural | OPEX SES | 0 | 0 | 0 | 0 | 0 | 0 | 0 | 0 | 0 | 0 | 0 | 0 | 0 | 0 | 0 | 0 | 0 | 0 | 0 | 0 | 0 | 0 | 0 | 0 | 0 | 0 | 0 | 0 | 0 | 0 | 0 | 0 | 0 | 0 | 0 | 0 | 0 | 0 | 1
2604403 | Chã de Alegria | Rural | VOLUMETRIA - SAA | [37 empty] | 0 | 2
2604403 | Chã de Alegria | Rural | Índice de Atendimento (%) | 9.914% | 9.914% | 18.71% | 28.27% | 38.33% | 48.87% | 59.9% | 69.67% | 79.45% | 99% | 99% | 99% | 99% | 99% | 99% | 99% | 99% | 99% | 99% | 99% | 99% | 99% | 99% | 99% | 99% | 99% | 99% | 99% | 99% | 99% | 99% | 99% | 99% | 99% | 99% | 99% |  | 30.3602 | 2
2604403 | Chã de Alegria | Rural | Índice de Cobertura (%) | 11.02% | 11.02% | 20.79% | 30.57% | 40.34% | 50.12% | 59.9% | 69.67% | 79.45% | 99% | 99% | 99% | 99% | 99% | 99% | 99% | 99% | 99% | 99% | 99% | 99% | 99% | 99% | 99% | 99% | 99% | 99% | 99% | 99% | 99% | 99% | 99% | 99% | 99% | 99% | 99% |  | 30.4587 | 2
2604403 | Chã de Alegria | Rural | População Residente (hab) | 1586 | 1503 | 1480 | 1462 | 1448 | 1436 | 1390 | 1382 | 1376 | 1371 | 1367 | 1352 | 1350 | 1348 | 1347 | 1346 | 1342 | 1341 | 1341 | 1341 | 1341 | 1339 | 1339 | 1339 | 1339 | 1339 | 1339 | 1339 | 1339 | 1339 | 1339 | 1338 | 1338 | 1339 | 1339 | 1339 |  | 49333 | 2
2604403 | Chã de Alegria | Rural | Índice de Perdas Totais na Distribuição (%) | 25% | 25% | 25% | 25% | 25% | 25% | 25% | 25% | 25% | 25% | 25% | 25% | 25% | 25% | 25% | 25% | 25% | 25% | 25% | 25% | 25% | 25% | 25% | 25% | 25% | 25% | 25% | 25% | 25% | 25% | 25% | 25% | 25% | 25% | 25% | 25% |  | 9 | 2
2604403 | Chã de Alegria | Rural | Índice de Perdas Físicas na Distribuição (%) | 16.67% | 16.67% | 16.67% | 16.67% | 16.67% | 16.67% | 16.67% | 16.67% | 16.67% | 16.67% | 16.67% | 16.67% | 16.67% | 16.67% | 16.67% | 16.67% | 16.67% | 16.67% | 16.67% | 16.67% | 16.67% | 16.67% | 16.67% | 16.67% | 16.67% | 16.67% | 16.67% | 16.67% | 16.67% | 16.67% | 16.67% | 16.67% | 16.67% | 16.67% | 16.67% | 16.67% |  | 6 | 2
2604403 | Chã de Alegria | Rural | Índice de Perdas na Produção (%) - ETA | 15.6% | 15.6% | 13.48% | 11.36% | 9.241% | 7.12% | 5% | 5% | 5% | 5% | 5% | 5% | 5% | 5% | 5% | 5% | 5% | 5% | 5% | 5% | 5% | 5% | 5% | 5% | 5% | 5% | 5% | 5% | 5% | 5% | 5% | 5% | 5% | 5% | 5% | 5% |  | 2.2241 | 2
2604403 | Chã de Alegria | Rural | Consumo Micromedido de Água (m³/ano) - cobertura | 6894.0543 | 6533.2701 | 12142.893 | 17635.3656 | 23052.6408 | 28401.453 | 32854.0515 | 37996.4927 | 43139.9158 | 53561.3483 | 53405.0808 | 52819.0697 | 52740.9342 | 52662.7986 | 52623.7326 | 52584.6667 | 52428.3956 | 52389.3296 | 52389.3296 | 52389.3296 | 52389.3296 | 52311.1941 | 52311.1941 | 52311.1941 | 52311.1941 | 52311.1941 | 52311.1941 | 52311.1941 | 52311.1941 | 52311.1941 | 52311.1941 | 52272.1245 | 52272.1245 | 52311.1941 | 52311.1941 | 52311.1941 | 1625623.2541 | 3251246.5082 | 2
2604403 | Chã de Alegria | Rural | Consumo Micromedido de Água (m³/ano) - atendimento | 6204.65 | 5879.94 | 10928.6 | 16312.71 | 21900.01 | 27691.42 | 32854.05 | 37996.49 | 43139.92 | 53561.35 | 53405.08 | 52819.07 | 52740.93 | 52662.8 | 52623.73 | 52584.66 | 52428.4 | 52389.33 | 52389.33 | 52389.33 | 52389.33 | 52311.19 | 52311.19 | 52311.19 | 52311.19 | 52311.19 | 52311.19 | 52311.19 | 52311.19 | 52311.19 | 52311.19 | 52272.13 | 52272.13 | 52311.19 | 52311.19 | 52311.19 | 1619880.86 | 3239761.72 | 2
2604403 | Chã de Alegria | Rural | Consumo de Água Disponibilizado (m³/ano) - cobertura | 9192.0724 | 8711.0267 | 16190.524 | 23513.8207 | 30736.8544 | 37868.604 | 43805.402 | 50661.9903 | 57519.8877 | 71415.1311 | 71206.7745 | 70425.4263 | 70321.2455 | 70217.0648 | 70164.9769 | 70112.8889 | 69904.5275 | 69852.4395 | 69852.4395 | 69852.4395 | 69852.4395 | 69748.2588 | 69748.2588 | 69748.2588 | 69748.2588 | 69748.2588 | 69748.2588 | 69748.2588 | 69748.2588 | 69748.2588 | 69748.2588 | 69696.166 | 69696.166 | 69748.2588 | 69748.2588 | 69748.2588 | 2167497.6721 | 4334995.3443 | 2
2604403 | Chã de Alegria | Rural | Consumo de Água Disponibilizado (m³/ano) - atendimento | 8272.8667 | 7839.92 | 14571.4667 | 21750.28 | 29200.0133 | 36921.8933 | 43805.4 | 50661.9867 | 57519.8933 | 71415.1333 | 71206.7733 | 70425.4267 | 70321.24 | 70217.0667 | 70164.9733 | 70112.88 | 69904.5333 | 69852.44 | 69852.44 | 69852.44 | 69852.44 | 69748.2533 | 69748.2533 | 69748.2533 | 69748.2533 | 69748.2533 | 69748.2533 | 69748.2533 | 69748.2533 | 69748.2533 | 69748.2533 | 69696.1733 | 69696.1733 | 69748.2533 | 69748.2533 | 69748.2533 | 2159841.1467 | 4319682.2933 | 2
2604403 | Chã de Alegria | Rural | Consumo de Água Efetivo (m³/ano) - cobertura | 7660 | 7259 | 13492 | 19595 | 25614 | 31557 | 36505 | 42218 | 47933 | 59513 | 59339 | 58688 | 58601 | 58514 | 58471 | 58427 | 58254 | 58210 | 58210 | 58210 | 58210 | 58124 | 58124 | 58124 | 58124 | 58124 | 58124 | 58124 | 58124 | 58124 | 58124 | 58080 | 58080 | 58124 | 58124 | 58124 | 1806252 | 3612504 | 2
2604403 | Chã de Alegria | Rural | Consumo de Água Efetivo (m³/ano) - atendimento | 6894 | 6533 | 12143 | 18125 | 24333 | 30768 | 36505 | 42218 | 47933 | 59513 | 59339 | 58688 | 58601 | 58514 | 58471 | 58427 | 58254 | 58210 | 58210 | 58210 | 58210 | 58124 | 58124 | 58124 | 58124 | 58124 | 58124 | 58124 | 58124 | 58124 | 58124 | 58080 | 58080 | 58124 | 58124 | 58124 | 1799871 | 3599742 | 2
2604403 | Chã de Alegria | Rural | Consumo de Água Faturado (m³/ano) - cobertura | 6894.0547 | 6533.2687 | 12142.8918 | 17635.3668 | 23052.641 | 28401.452 | 32854.0507 | 37996.4944 | 43139.9161 | 53561.3489 | 53405.0795 | 52819.0691 | 52740.9344 | 52662.7996 | 52623.7323 | 52584.6649 | 52428.3955 | 52389.3281 | 52389.3281 | 52389.3281 | 52389.3281 | 52311.1934 | 52311.1934 | 52311.1934 | 52311.1934 | 52311.1934 | 52311.1934 | 52311.1934 | 52311.1934 | 52311.1934 | 52311.1934 | 52272.1261 | 52272.1261 | 52311.1934 | 52311.1934 | 52311.1934 | 1625623.2395 | 3251246.479 | 2
2604403 | Chã de Alegria | Rural | Consumo de Água Faturado (m³/ano) - atendimento | 9192.0724 | 8711.0267 | 16190.524 | 23513.8207 | 30736.8544 | 37868.604 | 43805.402 | 50661.9903 | 57519.8877 | 71415.1311 | 71206.7745 | 70425.4263 | 70321.2455 | 70217.0648 | 70164.9769 | 70112.8889 | 69904.5275 | 69852.4395 | 69852.4395 | 69852.4395 | 69852.4395 | 69748.2588 | 69748.2588 | 69748.2588 | 69748.2588 | 69748.2588 | 69748.2588 | 69748.2588 | 69748.2588 | 69748.2588 | 69748.2588 | 69696.166 | 69696.166 | 69748.2588 | 69748.2588 | 69748.2588 | 2167497.6721 | 4334995.3443 | 2
2604403 | Chã de Alegria | Rural | Demanda Média Bruta (m³/ano) - atendimento | 8272.8667 | 7839.92 | 14571.4667 | 21750.28 | 29200.0133 | 36921.8933 | 43805.4 | 50661.9867 | 57519.8933 | 71415.1333 | 71206.7733 | 70425.4267 | 70321.24 | 70217.0667 | 70164.9733 | 70112.88 | 69904.5333 | 69852.44 | 69852.44 | 69852.44 | 69852.44 | 69748.2533 | 69748.2533 | 69748.2533 | 69748.2533 | 69748.2533 | 69748.2533 | 69748.2533 | 69748.2533 | 69748.2533 | 69748.2533 | 69696.1733 | 69696.1733 | 69748.2533 | 69748.2533 | 69748.2533 | 2159841.1467 | 4319682.2933 | 2
2604403 | Chã de Alegria | Rural | Demanda Máxima Diária (m³/ano) - cobertura | 11030.4869 | 10453.2321 | 17485.76 | 26100.336 | 35040.016 | 44306.272 | 52566.48 | 60794.384 | 69023.872 | 85698.16 | 85448.128 | 84510.512 | 84385.488 | 84260.48 | 84197.968 | 84135.456 | 83885.44 | 83822.928 | 83822.928 | 83822.928 | 83822.928 | 83697.904 | 83697.904 | 83697.904 | 83697.904 | 83697.904 | 83697.904 | 83697.904 | 83697.904 | 83697.904 | 83697.904 | 83635.408 | 83635.408 | 83697.904 | 83697.904 | 83697.904 | 2593957.751 | 5187915.5019 | 2
2604403 | Chã de Alegria | Rural | Demanda Máxima Diária (m³/ano) - atendimento | 9927.44 | 9407.904 | 17485.76 | 26100.336 | 35040.016 | 44306.272 | 52566.48 | 60794.384 | 69023.872 | 85698.16 | 85448.128 | 84510.512 | 84385.488 | 84260.48 | 84197.968 | 84135.456 | 83885.44 | 83822.928 | 83822.928 | 83822.928 | 83822.928 | 83697.904 | 83697.904 | 83697.904 | 83697.904 | 83697.904 | 83697.904 | 83697.904 | 83697.904 | 83697.904 | 83697.904 | 83635.408 | 83635.408 | 83697.904 | 83697.904 | 83697.904 | 2591809.376 | 5183618.752 | 2
2604403 | Chã de Alegria | Rural | Demanda Máxima Horária (m³/ano) - cobertura | 16545.7303 | 15679.8481 | 29142.9432 | 42324.8773 | 55326.3379 | 68163.4872 | 78849.7236 | 91191.5825 | 103535.7978 | 128547.2359 | 128172.194 | 126765.7673 | 126578.242 | 126390.7166 | 126296.9584 | 126203.2001 | 125828.1494 | 125734.3912 | 125734.3912 | 125734.3912 | 125734.3912 | 125546.8658 | 125546.8658 | 125546.8658 | 125546.8658 | 125546.8658 | 125546.8658 | 125546.8658 | 125546.8658 | 125546.8658 | 125546.8658 | 125453.0988 | 125453.0988 | 125546.8658 | 125546.8658 | 125546.8658 | 3901495.8098 | 7802991.6197 | 2
2604403 | Chã de Alegria | Rural | Demanda Máxima Horária (m³/ano) - atendimento | 14891.16 | 14111.856 | 26228.64 | 39150.504 | 52560.024 | 66459.408 | 78849.72 | 91191.576 | 103535.808 | 128547.24 | 128172.192 | 126765.768 | 126578.232 | 126390.72 | 126296.952 | 126203.184 | 125828.16 | 125734.392 | 125734.392 | 125734.392 | 125734.392 | 125546.856 | 125546.856 | 125546.856 | 125546.856 | 125546.856 | 125546.856 | 125546.856 | 125546.856 | 125546.856 | 125546.856 | 125453.112 | 125453.112 | 125546.856 | 125546.856 | 125546.856 | 3887714.064 | 7775428.128 | 2
2604403 | Chã de Alegria | Rural | Vazão de Produção ETA Máxima Diária (m³/ano) - cobertura | 13069.6478 | 12385.6783 | 22456.1206 | 31833.2776 | 40639.7017 | 48926.0835 | 55333.1394 | 63994.093 | 72656.7002 | 90208.5866 | 89945.3993 | 88958.4332 | 88826.8365 | 88695.2397 | 88629.4445 | 88563.6492 | 88300.4557 | 88234.6605 | 88234.6605 | 88234.6605 | 88234.6605 | 88103.0637 | 88103.0637 | 88103.0637 | 88103.0637 | 88103.0637 | 88103.0637 | 88103.0637 | 88103.0637 | 88103.0637 | 88103.0637 | 88037.2623 | 88037.2623 | 88103.0637 | 88103.0637 | 88103.0637 | 2747775.482 | 5495550.964 | 2
2604403 | Chã de Alegria | Rural | Vazão de Produção ETA Máxima Diária (m³/ano) - atendimento | 11762.6852 | 11147.1047 | 20210.5017 | 29445.7762 | 38607.7188 | 47702.9371 | 55333.1368 | 63994.0884 | 72656.7074 | 90208.5895 | 89945.3979 | 88958.4337 | 88826.8295 | 88695.2421 | 88629.44 | 88563.6379 | 88300.4632 | 88234.6611 | 88234.6611 | 88234.6611 | 88234.6611 | 88103.0568 | 88103.0568 | 88103.0568 | 88103.0568 | 88103.0568 | 88103.0568 | 88103.0568 | 88103.0568 | 88103.0568 | 88103.0568 | 88037.2716 | 88037.2716 | 88103.0568 | 88103.0568 | 88103.0568 | 2737341.6163 | 5474683.2326 | 2
2604403 | Chã de Alegria | Rural | Vazão de Produção poço Máxima Diária (m³/ano) - cobertura | 11030.4869 | 10453.2321 | 19624.8776 | 28792.4336 | 38024.9745 | 47335.755 | 55333.1394 | 63994.093 | 72656.7002 | 90208.5866 | 89945.3993 | 88958.4332 | 88826.8365 | 88695.2397 | 88629.4445 | 88563.6492 | 88300.4557 | 88234.6605 | 88234.6605 | 88234.6605 | 88234.6605 | 88103.0637 | 88103.0637 | 88103.0637 | 88103.0637 | 88103.0637 | 88103.0637 | 88103.0637 | 88103.0637 | 88103.0637 | 88103.0637 | 88037.2623 | 88037.2623 | 88103.0637 | 88103.0637 | 88103.0637 | 2733726.7321 | 5467453.4641 | 2
2604403 | Chã de Alegria | Rural | Vazão de Produção poço Máxima Diária (m³/ano) - atendimento | 9927.44 | 9407.904 | 17662.3838 | 26632.9959 | 36123.7278 | 46152.3667 | 55333.1368 | 63994.0884 | 72656.7074 | 90208.5895 | 89945.3979 | 88958.4337 | 88826.8295 | 88695.2421 | 88629.44 | 88563.6379 | 88300.4632 | 88234.6611 | 88234.6611 | 88234.6611 | 88234.6611 | 88103.0568 | 88103.0568 | 88103.0568 | 88103.0568 | 88103.0568 | 88103.0568 | 88103.0568 | 88103.0568 | 88103.0568 | 88103.0568 | 88037.2716 | 88037.2716 | 88103.0568 | 88103.0568 | 88103.0568 | 2724371.7109 | 5448743.4218 | 2
2604403 | Chã de Alegria | Rural | Economias Totais (econ) - CAPEX | 567.385 | 567.385 | 567.385 | 567.385 | 567.385 | 567.385 | 567.385 | 567.385 | 567.385 | 567.385 | 567.385 | 567.385 | 567.385 | 567.385 | 567.385 | 568.4853 | 571.7098 | 575.5635 | 579.4084 | 581.5 | 587.6577 | 591.4806 | 595.8894 | 598.3978 | 601.4008 | 604.5039 | 607.5069 | 610.61 | 613.1 | 615.1 | 617.1 | 619.1 | 621.2 | 623.2 | 625.2 | 626.5 |  | 21145.3891 | 2
2604403 | Chã de Alegria | Rural | Economias Totais (econ) - OPEX | 0 | 510.6465 | 510.6465 | 524.8311 | 539.0158 | 553.2004 | 567.385 | 567.385 | 567.385 | 567.385 | 567.385 | 567.385 | 567.385 | 567.385 | 567.385 | 568.4853 | 571.7098 | 575.5635 | 579.4084 | 581.5 | 587.6577 | 591.4806 | 595.8894 | 598.3978 | 601.4008 | 604.5039 | 607.5069 | 610.61 | 613.1 | 615.1 | 617.1 | 619.1 | 621.2 | 623.2 | 625.2 | 626.5 |  | 20379.4194 | 2
2604403 | Chã de Alegria | Rural | Economias Ativas (econ) - CAPEX | 62.4986 | 6.8844 | 24.5268 | 53.0145 | 92.3473 | 142.5254 | 203.5487 | 275.4172 | 358.131 | 556.094 | 556.094 | 556.094 | 556.094 | 556.094 | 556.094 | 557.1724 | 560.3328 | 564.1098 | 567.8782 | 569.9281 | 575.9633 | 579.7101 | 584.0312 | 586.4897 | 589.4329 | 592.4743 | 595.4175 | 598.4589 | 600.8993 | 602.8595 | 604.8197 | 606.7799 | 608.8381 | 610.7983 | 612.7585 | 614.0326 |  | 16938.6434 | 2
2604403 | Chã de Alegria | Rural | Economias Ativas (econ) - OPEX | 0 | 6.1959 | 22.0741 | 49.0384 | 87.73 | 138.9623 | 203.5487 | 275.4172 | 358.131 | 556.094 | 556.094 | 556.094 | 556.094 | 556.094 | 556.094 | 557.1724 | 560.3328 | 564.1098 | 567.8782 | 569.9281 | 575.9633 | 579.7101 | 584.0312 | 586.4897 | 589.4329 | 592.4743 | 595.4175 | 598.4589 | 600.8993 | 602.8595 | 604.8197 | 606.7799 | 608.8381 | 610.7983 | 612.7585 | 614.0326 |  | 16860.8471 | 2
2604403 | Chã de Alegria | Rural | Ligações Totais SAA (un) | 0 | 0 | 0 | 0 | 0 | 0 | 0 | 0 | 0 | 0 | 0 | 0 | 0 | 0 | 0 | 0 | 0 | 0 | 0 | 0 | 0 | 0 | 0 | 0 | 0 | 0 | 0 | 0 | 0 | 0 | 0 | 0 | 0 | 0 | 0 | 0 |  | 0 | 2
2604403 | Chã de Alegria | Rural | Índice de Hidrometração | [37 empty] | 0 | 2 | bar: 0 to 35
2604403 | Chã de Alegria | Rural | Hidrometros - complementação + substituição (un) | 0 | 0 | 0 | 0 | 0 | 0 | 0 | 0 | 0 | 0 | 0 | 0 | 0 | 0 | 0 | 0 | 0 | 0 | 0 | 0 | 0 | 0 | 0 | 0 | 0 | 0 | 0 | 0 | 0 | 0 | 0 | 0 | 0 | 0 | 0 | 0 | 0 | 0 | 2
2604403 | Chã de Alegria | Rural | Extensão Total incremental + substituição (m) | 0 | 0 | 0 | 0 | 0 | 0 | 0 | 0 | 0 | 0 | 0 | 0 | 0 | 0 | 0 | 0 | 0 | 0 | 0 | 0 | 0 | 0 | 0 | 0 | 0 | 0 | 0 | 0 | 0 | 0 | 0 | 0 | 0 | 0 | 0 | 0 | 0 | 0 | 2
2604403 | Chã de Alegria | Rural | SAC-un | 0 | 0 | 1 | 0 | 1 | 0 | 0 | 0 | 1 | 0 | 0 | 0 | 0 | 0 | 0 | 0 | 0 | 0 | 0 | 0 | 0 | 0 | 0 | 0 | 0 | 0 | 0 | 0 | 0 | 0 | 0 | 0 | 0 | 0 | 0 | 0 | 3 | 6 | 2
2604403 | Chã de Alegria | Rural | Capacidade Total SAA (m³/ano) | 0 | 0 | 0 | 0 | 0 | 0 | 0 | 0 | 0 | 0 | 0 | 0 | 0 | 0 | 0 | 0 | 0 | 0 | 0 | 0 | 0 | 0 | 0 | 0 | 0 | 0 | 0 | 0 | 0 | 0 | 0 | 0 | 0 | 0 | 0 | 0 | 0 | 0 | 2
2604403 | Chã de Alegria | Rural | CAPEX - Investimentos em SAA | [37 empty] | 0 | 2
2604403 | Chã de Alegria | Rural | Ligação Predial (Mil R$) | 0 | 0 | 0 | 0 | 0 | 0 | 0 | 0 | 0 | 0 | 0 | 0 | 0 | 0 | 0 | 0 | 0 | 0 | 0 | 0 | 0 | 0 | 0 | 0 | 0 | 0 | 0 | 0 | 0 | 0 | 0 | 0 | 0 | 0 | 0 | 0 | 0 | 0 | 2
2604403 | Chã de Alegria | Rural | Total rede substituição (Mil R$) | 0 | 0 | 0 | 0 | 0 | 0 | 0 | 0 | 0 | 0 | 0 | 0 | 0 | 0 | 0 | 0 | 0 | 0 | 0 | 0 | 0 | 0 | 0 | 0 | 0 | 0 | 0 | 0 | 0 | 0 | 0 | 0 | 0 | 0 | 0 | 0 | 0 | 0 | 2
2604403 | Chã de Alegria | Rural | Total rede incremental (Mil R$) | 0 | 0 | 0 | 0 | 0 | 0 | 0 | 0 | 0 | 0 | 0 | 0 | 0 | 0 | 0 | 0 | 0 | 0 | 0 | 0 | 0 | 0 | 0 | 0 | 0 | 0 | 0 | 0 | 0 | 0 | 0 | 0 | 0 | 0 | 0 | 0 | 0 | 0 | 2
2604403 | Chã de Alegria | Rural | Captação Superficial (Mil R$) | 0 | 0 | 0 | 0 | 0 | 0 | 0 | 0 | 0 | 0 | 0 | 0 | 0 | 0 | 0 | 0 | 0 | 0 | 0 | 0 | 0 | 0 | 0 | 0 | 0 | 0 | 0 | 0 | 0 | 0 | 0 | 0 | 0 | 0 | 0 | 0 | 0 | 0 | 2
2604403 | Chã de Alegria | Rural | Captação Subterranêa (Mil R$) | 0 | 0 | 0 | 0 | 0 | 0 | 0 | 0 | 0 | 0 | 0 | 0 | 0 | 0 | 0 | 0 | 0 | 0 | 0 | 0 | 0 | 0 | 0 | 0 | 0 | 0 | 0 | 0 | 0 | 0 | 0 | 0 | 0 | 0 | 0 | 0 | 0 | 0 | 2
2604403 | Chã de Alegria | Rural | EEAB (Mil R$) | 0 | 0 | 0 | 0 | 0 | 0 | 0 | 0 | 0 | 0 | 0 | 0 | 0 | 0 | 0 | 0 | 0 | 0 | 0 | 0 | 0 | 0 | 0 | 0 | 0 | 0 | 0 | 0 | 0 | 0 | 0 | 0 | 0 | 0 | 0 | 0 | 0 | 0 | 2
2604403 | Chã de Alegria | Rural | Adutora Bruta (Mil R$) | 0 | 0 | 0 | 0 | 0 | 0 | 0 | 0 | 0 | 0 | 0 | 0 | 0 | 0 | 0 | 0 | 0 | 0 | 0 | 0 | 0 | 0 | 0 | 0 | 0 | 0 | 0 | 0 | 0 | 0 | 0 | 0 | 0 | 0 | 0 | 0 | 0 | 0 | 2
2604403 | Chã de Alegria | Rural | EEAT (Mil R$) | 0 | 0 | 0 | 0 | 0 | 0 | 0 | 0 | 0 | 0 | 0 | 0 | 0 | 0 | 0 | 0 | 0 | 0 | 0 | 0 | 0 | 0 | 0 | 0 | 0 | 0 | 0 | 0 | 0 | 0 | 0 | 0 | 0 | 0 | 0 | 0 | 0 | 0 | 2
2604403 | Chã de Alegria | Rural | Adutora Tratada (Mil R$) | 0 | 0 | 0 | 0 | 0 | 0 | 0 | 0 | 0 | 0 | 0 | 0 | 0 | 0 | 0 | 0 | 0 | 0 | 0 | 0 | 0 | 0 | 0 | 0 | 0 | 0 | 0 | 0 | 0 | 0 | 0 | 0 | 0 | 0 | 0 | 0 | 0 | 0 | 2
2604403 | Chã de Alegria | Rural | ETA (Mil R$) | 0 | 0 | 0 | 0 | 0 | 0 | 0 | 0 | 0 | 0 | 0 | 0 | 0 | 0 | 0 | 0 | 0 | 0 | 0 | 0 | 0 | 0 | 0 | 0 | 0 | 0 | 0 | 0 | 0 | 0 | 0 | 0 | 0 | 0 | 0 | 0 | 0 | 0 | 2
2604403 | Chã de Alegria | Rural | Tratamento de lodo (Mil R$) CPXSAA | 0 | 0 | 0 | 0 | 0 | 0 | 0 | 0 | 0 | 0 | 0 | 0 | 0 | 0 | 0 | 0 | 0 | 0 | 0 | 0 | 0 | 0 | 0 | 0 | 0 | 0 | 0 | 0 | 0 | 0 | 0 | 0 | 0 | 0 | 0 | 0 | 0 | 0 | 2
2604403 | Chã de Alegria | Rural | SAC (Mil R$) | 0 | 0 | 479.8086 | 0 | 479.8086 | 0 | 0 | 0 | 479.8086 | 0 | 0 | 0 | 0 | 0 | 0 | 0 | 0 | 0 | 0 | 0 | 0 | 0 | 0 | 0 | 0 | 0 | 0 | 0 | 0 | 0 | 0 | 0 | 0 | 0 | 0 | 0 | 1439.4259 | 2878.8517 | 2
2604403 | Chã de Alegria | Rural | Reservação (Mil R$) | 0 | 0 | 0 | 0 | 0 | 0 | 0 | 0 | 0 | 0 | 0 | 0 | 0 | 0 | 0 | 0 | 0 | 0 | 0 | 0 | 0 | 0 | 0 | 0 | 0 | 0 | 0 | 0 | 0 | 0 | 0 | 0 | 0 | 0 | 0 | 0 | 0 | 0 | 2
2604403 | Chã de Alegria | Rural | Hidrometração complementação do parque (Mil R$) | 0 | 0 | 0 | 0 | 0 | 0 | 0 | 0 | 0 | 0 | 0 | 0 | 0 | 0 | 0 | 0 | 0 | 0 | 0 | 0 | 0 | 0 | 0 | 0 | 0 | 0 | 0 | 0 | 0 | 0 | 0 | 0 | 0 | 0 | 0 | 0 | 0 | 0 | 2
2604403 | Chã de Alegria | Rural | Hidrometração substituição (Mil R$) | 0 | 0 | 0 | 0 | 0 | 0 | 0 | 0 | 0 | 0 | 0 | 0 | 0 | 0 | 0 | 0 | 0 | 0 | 0 | 0 | 0 | 0 | 0 | 0 | 0 | 0 | 0 | 0 | 0 | 0 | 0 | 0 | 0 | 0 | 0 | 0 | 0 | 0 | 2
2604403 | Chã de Alegria | Rural | Projetos SAA (Mil R$) | 0 | 0 | 0 | 0 | 0 | 0 | 0 | 0 | 0 | 0 | 0 | 0 | 0 | 0 | 0 | 0 | 0 | 0 | 0 | 0 | 0 | 0 | 0 | 0 | 0 | 0 | 0 | 0 | 0 | 0 | 0 | 0 | 0 | 0 | 0 | 0 | 0 | 0 | 2
2604403 | Chã de Alegria | Rural | Aquisição de Áreas (Mil R$) CPXSAA | 0 | 0 | 0 | 0 | 0 | 0 | 0 | 0 | 0 | 0 | 0 | 0 | 0 | 0 | 0 | 0 | 0 | 0 | 0 | 0 | 0 | 0 | 0 | 0 | 0 | 0 | 0 | 0 | 0 | 0 | 0 | 0 | 0 | 0 | 0 | 0 | 0 | 0 | 2
2604403 | Chã de Alegria | Rural | Ambiental (Mil R$) CPXSAA | 0 | 0 | 0 | 0 | 0 | 0 | 0 | 0 | 0 | 0 | 0 | 0 | 0 | 0 | 0 | 0 | 0 | 0 | 0 | 0 | 0 | 0 | 0 | 0 | 0 | 0 | 0 | 0 | 0 | 0 | 0 | 0 | 0 | 0 | 0 | 0 | 0 | 0 | 2
2604403 | Chã de Alegria | Rural | Telemetria e Automação (Mil R$) CPXSAA | 0 | 0 | 0 | 0 | 0 | 0 | 0 | 0 | 0 | 0 | 0 | 0 | 0 | 0 | 0 | 0 | 0 | 0 | 0 | 0 | 0 | 0 | 0 | 0 | 0 | 0 | 0 | 0 | 0 | 0 | 0 | 0 | 0 | 0 | 0 | 0 | 0 | 0 | 2
2604403 | Chã de Alegria | Rural | Macromedidores - principais | 0 | 0 | 0 | 0 | 0 | 0 | 0 | 0 | 0 | 0 | 0 | 0 | 0 | 0 | 0 | 0 | 0 | 0 | 0 | 0 | 0 | 0 | 0 | 0 | 0 | 0 | 0 | 0 | 0 | 0 | 0 | 0 | 0 | 0 | 0 | 0 | 0 | 0 | 2
2604403 | Chã de Alegria | Rural | Macromedidores - Secundários | 0 | 0 | 0 | 0 | 0 | 0 | 0 | 0 | 0 | 0 | 0 | 0 | 0 | 0 | 0 | 0 | 0 | 0 | 0 | 0 | 0 | 0 | 0 | 0 | 0 | 0 | 0 | 0 | 0 | 0 | 0 | 0 | 0 | 0 | 0 | 0 | 0 | 0 | 2
2604403 | Chã de Alegria | Rural | Reformas CPXSAA | 0 | 0 | 0 | 0 | 0 | 0 | 0 | 0 | 0 | 0 | 0 | 0 | 0 | 0 | 0 | 0 | 0 | 0 | 0 | 0 | 0 | 0 | 0 | 0 | 0 | 0 | 0 | 0 | 0 | 0 | 0 | 0 | 0 | 0 | 0 | 0 | 0 | 0 | 2
2604403 | Chã de Alegria | Rural | Reinvestimento (Mil R$) CPXSAA | 0 | 0 | 0 | 0 | 0 | 0 | 0 | 0 | 0 | 0 | 0 | 0 | 0 | 0 | 0 | 0 | 0 | 0 | 0 | 0 | 0 | 0 | 0 | 0 | 0 | 0 | 0 | 0 | 0 | 0 | 0 | 0 | 0 | 0 | 0 | 0 | 0 | 0 | 2
2604403 | Chã de Alegria | Rural | OPEX - Despesas Operacionais em SAA | [37 empty] | 0 | 2
2604403 | Chã de Alegria | Rural | Produtos Químicos (Mil R$) OPXSAA | 0 | 0 | 0 | 0 | 0 | 0 | 0 | 0 | 0 | 0 | 0 | 0 | 0 | 0 | 0 | 0 | 0 | 0 | 0 | 0 | 0 | 0 | 0 | 0 | 0 | 0 | 0 | 0 | 0 | 0 | 0 | 0 | 0 | 0 | 0 | 0 | 0 | 0 | 2
2604403 | Chã de Alegria | Rural | Transporte Lodo (Mil R$) OPXSAA | 0 | 0 | 0 | 0 | 0 | 0 | 0 | 0 | 0 | 0 | 0 | 0 | 0 | 0 | 0 | 0 | 0 | 0 | 0 | 0 | 0 | 0 | 0 | 0 | 0 | 0 | 0 | 0 | 0 | 0 | 0 | 0 | 0 | 0 | 0 | 0 | 0 | 0 | 2
2604403 | Chã de Alegria | Rural | Energia Elétrica (Mil R$) OPXSAA | 0 | 0 | 0 | 0 | 0 | 0 | 0 | 0 | 0 | 0 | 0 | 0 | 0 | 0 | 0 | 0 | 0 | 0 | 0 | 0 | 0 | 0 | 0 | 0 | 0 | 0 | 0 | 0 | 0 | 0 | 0 | 0 | 0 | 0 | 0 | 0 | 0 | 0 | 2
2604403 | Chã de Alegria | Rural | Recursos Humanos (Mil R$) OPXSAA | 0 | 0 | 0 | 0 | 0 | 0 | 0 | 0 | 0 | 0 | 0 | 0 | 0 | 0 | 0 | 0 | 0 | 0 | 0 | 0 | 0 | 0 | 0 | 0 | 0 | 0 | 0 | 0 | 0 | 0 | 0 | 0 | 0 | 0 | 0 | 0 | 0 | 0 | 2
2604403 | Chã de Alegria | Rural | Veículos e equipamentos (Mil R$) OPXSAA | 0 | 0 | 0 | 0 | 0 | 0 | 0 | 0 | 0 | 0 | 0 | 0 | 0 | 0 | 0 | 0 | 0 | 0 | 0 | 0 | 0 | 0 | 0 | 0 | 0 | 0 | 0 | 0 | 0 | 0 | 0 | 0 | 0 | 0 | 0 | 0 | 0 | 0 | 2
2604403 | Chã de Alegria | Rural | Ambiental (Mil R$) OPXSAA | 0 | 0 | 0 | 0 | 0 | 0 | 0 | 0 | 0 | 0 | 0 | 0 | 0 | 0 | 0 | 0 | 0 | 0 | 0 | 0 | 0 | 0 | 0 | 0 | 0 | 0 | 0 | 0 | 0 | 0 | 0 | 0 | 0 | 0 | 0 | 0 | 0 | 0 | 2
2604403 | Chã de Alegria | Rural | Seguro (Mil R$) OPXSAA | 0 | 0 | 0 | 0 | 0 | 0 | 0 | 0 | 0 | 0 | 0 | 0 | 0 | 0 | 0 | 0 | 0 | 0 | 0 | 0 | 0 | 0 | 0 | 0 | 0 | 0 | 0 | 0 | 0 | 0 | 0 | 0 | 0 | 0 | 0 | 0 | 0 | 0 | 2
2604403 | Chã de Alegria | Rural | Outros (Mil R$) OPXSAA | 0 | 0 | 0 | 0 | 0 | 0 | 0 | 0 | 0 | 0 | 0 | 0 | 0 | 0 | 0 | 0 | 0 | 0 | 0 | 0 | 0 | 0 | 0 | 0 | 0 | 0 | 0 | 0 | 0 | 0 | 0 | 0 | 0 | 0 | 0 | 0 | 0 | 0 | 2
2604403 | Chã de Alegria | Rural | VOLUMETRIA - SES | [37 empty] | 0 | 2
2604403 | Chã de Alegria | Rural | Índice de atendimento (%) SES | 0% | 0% | 10.12% | 20.81% | 32.06% | 43.88% | 56.25% | 67.5% | 78.75% | 90% | 90% | 90% | 90% | 90% | 90% | 90% | 90% | 90% | 90% | 90% | 90% | 90% | 90% | 90% | 90% | 90% | 90% | 90% | 90% | 90% | 90% | 90% | 90% | 90% | 90% | 90% |  | 27.3937 | 2
2604403 | Chã de Alegria | Rural | Índice de cobertura (%) SES | 0% | 0% | 11.25% | 22.5% | 33.75% | 45% | 56.25% | 67.5% | 78.75% | 90% | 90% | 90% | 90% | 90% | 90% | 90% | 90% | 90% | 90% | 90% | 90% | 90% | 90% | 90% | 90% | 90% | 90% | 90% | 90% | 90% | 90% | 90% | 90% | 90% | 90% | 90% |  | 27.45 | 2
2604403 | Chã de Alegria | Rural | População Residente Cobertura (hab) | 0 | 0 | 166.5 | 328.95 | 488.7 | 646.2 | 781.875 | 932.85 | 1083.6 | 1233.9 | 1230.3 | 1216.8 | 1215 | 1213.2 | 1212.3 | 1211.4 | 1207.8 | 1206.9 | 1206.9 | 1206.9 | 1206.9 | 1205.1 | 1205.1 | 1205.1 | 1205.1 | 1205.1 | 1205.1 | 1205.1 | 1205.1 | 1205.1 | 1205.1 | 1204.2 | 1204.2 | 1205.1 | 1205.1 | 1205.1 |  | 37071.675 | 2
2604403 | Chã de Alegria | Rural | Índice de Tratamento (%) | 0% | 0% | 100% | 100% | 100% | 100% | 100% | 100% | 100% | 100% | 100% | 100% | 100% | 100% | 100% | 100% | 100% | 100% | 100% | 100% | 100% | 100% | 100% | 100% | 100% | 100% | 100% | 100% | 100% | 100% | 100% | 100% | 100% | 100% | 100% | 100% |  | 34 | 2
2604403 | Chã de Alegria | Rural | Vazão de Infiltração (m³/ano) - OPEX | 0 | 0 | 11911.1013 | 24562.0629 | 38078.6374 | 52417.4286 | 67201.8316 | 79475.8856 | 93616.1108 | 107997.1323 | 109201.3521 | 109201.3521 | 109802.2104 | 110773.283 | 111870.2968 | 112944.8403 | 113585.4736 | 114351.1144 | 115115.0068 | 115530.5592 | 116753.9513 | 117513.4729 | 118389.3991 | 118887.76 | 119484.3865 | 120100.9004 | 120697.5269 | 121314.0408 | 121808.7461 | 122206.0997 | 122603.4533 | 123000.8069 | 123418.0282 | 123815.3818 | 124212.7354 | 124471.0152 | 3536313.3834 | 7072626.7668 | 2
2604403 | Chã de Alegria | Rural | Vazão Média Coletada (m³/ano) - OPEX | 0 | 0 | 13003.9533 | 27824.6304 | 44648.6284 | 63493.9356 | 83629.0816 | 102273.6056 | 123813.9008 | 150846.4923 | 151925.4321 | 151456.7121 | 151994.9304 | 152903.363 | 153969.4168 | 155012.2803 | 155528.3536 | 156262.3144 | 157026.2068 | 157441.7592 | 158665.1513 | 159362.7529 | 160238.6791 | 160737.04 | 161333.6665 | 161950.1804 | 162546.8069 | 163163.3208 | 163658.0261 | 164055.3797 | 164452.7333 | 164818.4069 | 165235.6282 | 165664.6618 | 166062.0154 | 166320.2952 | 4761319.7409 | 9522639.4818 | 2
2604403 | Chã de Alegria | Rural | Vazão Tratada (m³/ano) - OPEX | 0 | 0 | 13003.9533 | 27824.6304 | 44648.6284 | 63493.9356 | 83629.0816 | 102273.6056 | 123813.9008 | 150846.4923 | 151925.4321 | 151456.7121 | 151994.9304 | 152903.363 | 153969.4168 | 155012.2803 | 155528.3536 | 156262.3144 | 157026.2068 | 157441.7592 | 158665.1513 | 159362.7529 | 160238.6791 | 160737.04 | 161333.6665 | 161950.1804 | 162546.8069 | 163163.3208 | 163658.0261 | 164055.3797 | 164452.7333 | 164818.4069 | 165235.6282 | 165664.6618 | 166062.0154 | 166320.2952 | 4761319.7409 | 9522639.4818 | 2
2604403 | Chã de Alegria | Rural | Vazão Tratada (m³/ano) - CAPEX | 0 | 0 | 14448.837 | 30080.6815 | 46998.5562 | 65121.9853 | 83629.0816 | 102273.6056 | 123813.9008 | 150846.4923 | 151925.4321 | 151456.7121 | 151994.9304 | 152903.363 | 153969.4168 | 155012.2803 | 155528.3536 | 156262.3144 | 157026.2068 | 157441.7592 | 158665.1513 | 159362.7529 | 160238.6791 | 160737.04 | 161333.6665 | 161950.1804 | 162546.8069 | 163163.3208 | 163658.0261 | 164055.3797 | 164452.7333 | 164818.4069 | 165235.6282 | 165664.6618 | 166062.0154 | 166320.2952 | 4768998.6532 | 9537997.3063 | 2
2604403 | Chã de Alegria | Rural | Volume faturado esgoto (m³/ano) - OPEX | 0 | 0 | 0 | 0 | 0 | 0 | 0 | 0 | 0 | 0 | 0 | 0 | 0 | 0 | 0 | 0 | 0 | 0 | 0 | 0 | 0 | 0 | 0 | 0 | 0 | 0 | 0 | 0 | 0 | 0 | 0 | 0 | 0 | 0 | 0 | 0 | 0 | 0 | 2
2604403 | Chã de Alegria | Rural | Economias Ativas (econ) - CAPEX | 0 | 0 | 59.9522 | 120.2869 | 181.5738 | 243.5378 | 297.6503 | 360.0234 | 424.0782 | 489.2238 | 494.6789 | 492.889 | 497.4008 | 501.7997 | 506.7691 | 511.6368 | 514.5388 | 518.0072 | 521.4676 | 523.35 | 528.8919 | 532.3325 | 536.3005 | 538.558 | 541.2607 | 544.0535 | 546.7562 | 549.549 | 551.79 | 553.59 | 555.39 | 557.19 | 559.08 | 560.88 | 562.68 | 563.85 |  | 16041.0165 | 2
2604403 | Chã de Alegria | Rural | Economias Ativas (econ) - OPEX | 0 | 0 | 53.9569 | 111.2654 | 172.4951 | 237.4494 | 297.6503 | 360.0234 | 424.0782 | 489.2238 | 494.6789 | 492.889 | 497.4008 | 501.7997 | 506.7691 | 511.6368 | 514.5388 | 518.0072 | 521.4676 | 523.35 | 528.8919 | 532.3325 | 536.3005 | 538.558 | 541.2607 | 544.0535 | 546.7562 | 549.549 | 551.79 | 553.59 | 555.39 | 557.19 | 559.08 | 560.88 | 562.68 | 563.85 |  | 16010.8327 | 2
2604403 | Chã de Alegria | Rural | Ligação Intradomiciliar (un) | 0 | 0 | 2.9976 | 6.0143 | 9.0787 | 12.1769 | 15.2211 | 18.0012 | 21.2039 | 24.4612 | 24.7339 | 24.7339 | 24.87 | 25.09 | 25.3385 | 25.5818 | 25.7269 | 25.9004 | 26.0734 | 26.1675 | 26.4446 | 26.6166 | 26.815 | 26.9279 | 27.063 | 27.2027 | 27.3378 | 27.4775 | 27.5895 | 27.6795 | 27.7695 | 27.8595 | 27.954 | 28.044 | 28.134 | 28.1925 |  | 802.4789 | 2
2604403 | Chã de Alegria | Rural | Ligações Totais SES (un) | 0 | 0 | 59.9522 | 120.2869 | 181.5738 | 243.5378 | 304.4223 | 360.0234 | 424.0782 | 489.2238 | 494.6789 | 494.6789 | 497.4008 | 501.7997 | 506.7691 | 511.6368 | 514.5388 | 518.0072 | 521.4676 | 523.35 | 528.8919 | 532.3325 | 536.3005 | 538.558 | 541.2607 | 544.0535 | 546.7562 | 549.549 | 551.79 | 553.59 | 555.39 | 557.19 | 559.08 | 560.88 | 562.68 | 563.85 |  | 16049.5784 | 2
2604403 | Chã de Alegria | Rural | Total Rede Coletora (m) | 0 | 0 | 0 | 0 | 0 | 0 | 0 | 0 | 0 | 0 | 0 | 0 | 0 | 0 | 0 | 0 | 0 | 0 | 0 | 0 | 0 | 0 | 0 | 0 | 0 | 0 | 0 | 0 | 0 | 0 | 0 | 0 | 0 | 0 | 0 | 0 |  | 0 | 2
2604403 | Chã de Alegria | Rural | Total incremental Coletor Tronco (m) | 0 | 0 | 0 | 0 | 0 | 0 | 0 | 0 | 0 | 0 | 0 | 0 | 0 | 0 | 0 | 0 | 0 | 0 | 0 | 0 | 0 | 0 | 0 | 0 | 0 | 0 | 0 | 0 | 0 | 0 | 0 | 0 | 0 | 0 | 0 | 0 |  | 0 | 2
2604403 | Chã de Alegria | Rural | SEI-un | 0 | 0 | 59.9522 | 60.3348 | 61.2869 | 61.9641 | 54.1124 | 62.3731 | 64.0548 | 65.1456 | 5.4551 | 0 | 4.5117 | 4.3989 | 4.9694 | 4.8677 | 2.9021 | 3.4683 | 3.4604 | 1.8824 | 5.5419 | 3.4406 | 3.9679 | 2.2576 | 2.7027 | 2.7928 | 2.7027 | 2.7928 | 2.241 | 1.8 | 1.8 | 1.8 | 1.89 | 1.8 | 1.8 | 1.17 |  | 565.6398 | 2
2604403 | Chã de Alegria | Rural | Capacidade Total SES (m³/ano) | 0 | 0 | 0 | 0 | 0 | 0 | 0 | 0 | 0 | 0 | 0 | 0 | 0 | 0 | 0 | 0 | 0 | 0 | 0 | 0 | 0 | 0 | 0 | 0 | 0 | 0 | 0 | 0 | 0 | 0 | 0 | 0 | 0 | 0 | 0 | 0 |  | 0 | 2
2604403 | Chã de Alegria | Rural | Cloro-kg / ano | 0 | 0 | 0 | 0 | 0 | 0 | 0 | 0 | 0 | 0 | 0 | 0 | 0 | 0 | 0 | 0 | 0 | 0 | 0 | 0 | 0 | 0 | 0 | 0 | 0 | 0 | 0 | 0 | 0 | 0 | 0 | 0 | 0 | 0 | 0 | 0 |  | 0 | 2
2604403 | Chã de Alegria | Rural | Geração de lodo-ton / ano | 0 | 0 | 0 | 0 | 0 | 0 | 0 | 0 | 0 | 0 | 0 | 0 | 0 | 0 | 0 | 0 | 0 | 0 | 0 | 0 | 0 | 0 | 0 | 0 | 0 | 0 | 0 | 0 | 0 | 0 | 0 | 0 | 0 | 0 | 0 | 0 |  | 0 | 2
2604403 | Chã de Alegria | Rural | Polímero Lodo-kg / ano | 0 | 0 | 0 | 0 | 0 | 0 | 0 | 0 | 0 | 0 | 0 | 0 | 0 | 0 | 0 | 0 | 0 | 0 | 0 | 0 | 0 | 0 | 0 | 0 | 0 | 0 | 0 | 0 | 0 | 0 | 0 | 0 | 0 | 0 | 0 | 0 |  | 0 | 2
2604403 | Chã de Alegria | Rural | Economias sistema individual | 0 | 0 | 0 | 0 | 0 | 0 | 0 | 0 | 0 | 0 | 0 | 0 | 0 | 0 | 0 | 0 | 0 | 0 | 0 | 0 | 0 | 0 | 0 | 0 | 0 | 0 | 0 | 0 | 0 | 0 | 0 | 0 | 0 | 0 | 0 | 0 |  | 0 | 2
2604403 | Chã de Alegria | Rural | CAPEX - Investimentos em SES | [37 empty] | 0 | 2
2604403 | Chã de Alegria | Rural | Ligação (Mil R$) | 0 | 0 | 0 | 0 | 0 | 0 | 0 | 0 | 0 | 0 | 0 | 0 | 0 | 0 | 0 | 0 | 0 | 0 | 0 | 0 | 0 | 0 | 0 | 0 | 0 | 0 | 0 | 0 | 0 | 0 | 0 | 0 | 0 | 0 | 0 | 0 | 0 | 0 | 2
2604403 | Chã de Alegria | Rural | Rede Coletora (Mil R$) | 0 | 0 | 0 | 0 | 0 | 0 | 0 | 0 | 0 | 0 | 0 | 0 | 0 | 0 | 0 | 0 | 0 | 0 | 0 | 0 | 0 | 0 | 0 | 0 | 0 | 0 | 0 | 0 | 0 | 0 | 0 | 0 | 0 | 0 | 0 | 0 | 0 | 0 | 2
2604403 | Chã de Alegria | Rural | Coletor Tronco (Mil R$) | 0 | 0 | 0 | 0 | 0 | 0 | 0 | 0 | 0 | 0 | 0 | 0 | 0 | 0 | 0 | 0 | 0 | 0 | 0 | 0 | 0 | 0 | 0 | 0 | 0 | 0 | 0 | 0 | 0 | 0 | 0 | 0 | 0 | 0 | 0 | 0 | 0 | 0 | 2
2604403 | Chã de Alegria | Rural | EEE (Mil R$) | 0 | 0 | 0 | 0 | 0 | 0 | 0 | 0 | 0 | 0 | 0 | 0 | 0 | 0 | 0 | 0 | 0 | 0 | 0 | 0 | 0 | 0 | 0 | 0 | 0 | 0 | 0 | 0 | 0 | 0 | 0 | 0 | 0 | 0 | 0 | 0 | 0 | 0 | 2
2604403 | Chã de Alegria | Rural | Linha de Recalque (Mil R$) | 0 | 0 | 0 | 0 | 0 | 0 | 0 | 0 | 0 | 0 | 0 | 0 | 0 | 0 | 0 | 0 | 0 | 0 | 0 | 0 | 0 | 0 | 0 | 0 | 0 | 0 | 0 | 0 | 0 | 0 | 0 | 0 | 0 | 0 | 0 | 0 | 0 | 0 | 2
2604403 | Chã de Alegria | Rural | Linha de Gravidade (Mil R$) | 0 | 0 | 0 | 0 | 0 | 0 | 0 | 0 | 0 | 0 | 0 | 0 | 0 | 0 | 0 | 0 | 0 | 0 | 0 | 0 | 0 | 0 | 0 | 0 | 0 | 0 | 0 | 0 | 0 | 0 | 0 | 0 | 0 | 0 | 0 | 0 | 0 | 0 | 2
2604403 | Chã de Alegria | Rural | ETE (Mil R$) | 0 | 0 | 363.9209 | 366.2436 | 372.0228 | 376.1336 | 328.4726 | 378.6169 | 388.8248 | 395.4462 | 33.1134 | 0 | 27.3869 | 26.7023 | 30.1654 | 29.5476 | 17.616 | 21.0534 | 21.0053 | 11.4268 | 33.6406 | 20.8852 | 24.086 | 13.7038 | 16.4059 | 16.9528 | 16.4059 | 16.9528 | 13.6033 | 10.9263 | 10.9263 | 10.9263 | 11.4727 | 10.9263 | 10.9263 | 7.1021 | 3433.5412 | 6867.0825 | 2
2604403 | Chã de Alegria | Rural | Tratamento de lodo (Mil R$) CPXSES | 0 | 0 | 0 | 0 | 0 | 0 | 0 | 0 | 0 | 0 | 0 | 0 | 0 | 0 | 0 | 0 | 0 | 0 | 0 | 0 | 0 | 0 | 0 | 0 | 0 | 0 | 0 | 0 | 0 | 0 | 0 | 0 | 0 | 0 | 0 | 0 | 0 | 0 | 2
2604403 | Chã de Alegria | Rural | SEI (Mil R$) | 0 | 0 | 363.9209 | 366.2436 | 372.0228 | 376.1336 | 328.4726 | 378.6169 | 388.8248 | 395.4462 | 33.1134 | 0 | 27.3869 | 26.7023 | 30.1654 | 29.5476 | 17.616 | 21.0534 | 21.0053 | 11.4268 | 33.6406 | 20.8852 | 24.086 | 13.7038 | 16.4059 | 16.9528 | 16.4059 | 16.9528 | 13.6033 | 10.9263 | 10.9263 | 10.9263 | 11.4727 | 10.9263 | 10.9263 | 7.1021 | 3433.5412 | 6867.0825 | 2
2604403 | Chã de Alegria | Rural | Emissário (Mil R$) | 0 | 0 | 0 | 0 | 0 | 0 | 0 | 0 | 0 | 0 | 0 | 0 | 0 | 0 | 0 | 0 | 0 | 0 | 0 | 0 | 0 | 0 | 0 | 0 | 0 | 0 | 0 | 0 | 0 | 0 | 0 | 0 | 0 | 0 | 0 | 0 | 0 | 0 | 2
2604403 | Chã de Alegria | Rural | Projetos SES (Mil R$) | 0 | 0 | 0 | 0 | 0 | 0 | 0 | 0 | 0 | 0 | 0 | 0 | 0 | 0 | 0 | 0 | 0 | 0 | 0 | 0 | 0 | 0 | 0 | 0 | 0 | 0 | 0 | 0 | 0 | 0 | 0 | 0 | 0 | 0 | 0 | 0 | 0 | 0 | 2
2604403 | Chã de Alegria | Rural | Aquisição de Áreas (Mil R$) SES | 0 | 0 | 0 | 0 | 0 | 0 | 0 | 0 | 0 | 0 | 0 | 0 | 0 | 0 | 0 | 0 | 0 | 0 | 0 | 0 | 0 | 0 | 0 | 0 | 0 | 0 | 0 | 0 | 0 | 0 | 0 | 0 | 0 | 0 | 0 | 0 | 0 | 0 | 2
2604403 | Chã de Alegria | Rural | Ambiental (Mil R$) CPXSES | 0 | 0 | 0 | 0 | 0 | 0 | 0 | 0 | 0 | 0 | 0 | 0 | 0 | 0 | 0 | 0 | 0 | 0 | 0 | 0 | 0 | 0 | 0 | 0 | 0 | 0 | 0 | 0 | 0 | 0 | 0 | 0 | 0 | 0 | 0 | 0 | 0 | 0 | 2
2604403 | Chã de Alegria | Rural | Telemetria e Automação (Mil R$) CPXSES | 0 | 0 | 0 | 0 | 0 | 0 | 0 | 0 | 0 | 0 | 0 | 0 | 0 | 0 | 0 | 0 | 0 | 0 | 0 | 0 | 0 | 0 | 0 | 0 | 0 | 0 | 0 | 0 | 0 | 0 | 0 | 0 | 0 | 0 | 0 | 0 | 0 | 0 | 2
2604403 | Chã de Alegria | Rural | Reformas SES | 0 | 0 | 0 | 0 | 0 | 0 | 0 | 0 | 0 | 0 | 0 | 0 | 0 | 0 | 0 | 0 | 0 | 0 | 0 | 0 | 0 | 0 | 0 | 0 | 0 | 0 | 0 | 0 | 0 | 0 | 0 | 0 | 0 | 0 | 0 | 0 | 0 | 0 | 2
2604403 | Chã de Alegria | Rural | Reinvestimento (Mil R$) CPXSES | 0 | 0 | 0 | 0 | 0 | 0 | 0 | 0 | 0 | 0 | 0 | 0 | 0 | 0 | 0 | 0 | 0 | 0 | 0 | 0 | 0 | 0 | 0 | 0 | 0 | 0 | 0 | 0 | 0 | 0 | 0 | 0 | 0 | 0 | 0 | 0 | 0 | 0 | 2
2604403 | Chã de Alegria | Rural | OPEX - Despesas Operacionais em SES | [37 empty] | 0 | 2
2604403 | Chã de Alegria | Rural | Produtos Químicos (Mil R$) OPXSES | 0 | 0 | 0 | 0 | 0 | 0 | 0 | 0 | 0 | 0 | 0 | 0 | 0 | 0 | 0 | 0 | 0 | 0 | 0 | 0 | 0 | 0 | 0 | 0 | 0 | 0 | 0 | 0 | 0 | 0 | 0 | 0 | 0 | 0 | 0 | 0 | 0 | 0 | 2
2604403 | Chã de Alegria | Rural | Transporte Lodo (Mil R$) | 0 | 0 | 0 | 0 | 0 | 0 | 0 | 0 | 0 | 0 | 0 | 0 | 0 | 0 | 0 | 0 | 0 | 0 | 0 | 0 | 0 | 0 | 0 | 0 | 0 | 0 | 0 | 0 | 0 | 0 | 0 | 0 | 0 | 0 | 0 | 0 | 0 | 0 | 2
2604403 | Chã de Alegria | Rural | Energia Elétrica (Mil R$) | 0 | 0 | 0 | 0 | 0 | 0 | 0 | 0 | 0 | 0 | 0 | 0 | 0 | 0 | 0 | 0 | 0 | 0 | 0 | 0 | 0 | 0 | 0 | 0 | 0 | 0 | 0 | 0 | 0 | 0 | 0 | 0 | 0 | 0 | 0 | 0 | 0 | 0 | 2
2604403 | Chã de Alegria | Rural | SEI (Mil R$) OPXSES | [36 empty] | 0 | 0 | 2
2604403 | Chã de Alegria | Rural | Recursos Humanos (Mil R$) OPXSES | 0 | 0 | 0 | 0 | 0 | 0 | 0 | 0 | 0 | 0 | 0 | 0 | 0 | 0 | 0 | 0 | 0 | 0 | 0 | 0 | 0 | 0 | 0 | 0 | 0 | 0 | 0 | 0 | 0 | 0 | 0 | 0 | 0 | 0 | 0 | 0 | 0 | 0 | 2
2604403 | Chã de Alegria | Rural | Veículos e equipamentos (Mil R$) OPXSES | 0 | 0 | 0 | 0 | 0 | 0 | 0 | 0 | 0 | 0 | 0 | 0 | 0 | 0 | 0 | 0 | 0 | 0 | 0 | 0 | 0 | 0 | 0 | 0 | 0 | 0 | 0 | 0 | 0 | 0 | 0 | 0 | 0 | 0 | 0 | 0 | 0 | 0 | 2
2604403 | Chã de Alegria | Rural | Ambiental (Mil R$) OPXSES | 0 | 0 | 0 | 0 | 0 | 0 | 0 | 0 | 0 | 0 | 0 | 0 | 0 | 0 | 0 | 0 | 0 | 0 | 0 | 0 | 0 | 0 | 0 | 0 | 0 | 0 | 0 | 0 | 0 | 0 | 0 | 0 | 0 | 0 | 0 | 0 | 0 | 0 | 2
2604403 | Chã de Alegria | Rural | Seguro (Mil R$) OPXSES | 0 | 0 | 0 | 0 | 0 | 0 | 0 | 0 | 0 | 0 | 0 | 0 | 0 | 0 | 0 | 0 | 0 | 0 | 0 | 0 | 0 | 0 | 0 | 0 | 0 | 0 | 0 | 0 | 0 | 0 | 0 | 0 | 0 | 0 | 0 | 0 | 0 | 0 | 2
2604403 | Chã de Alegria | Rural | Outros (Mil R$) OPXSES | 0 | 0 | 0 | 0 | 0 | 0 | 0 | 0 | 0 | 0 | 0 | 0 | 0 | 0 | 0 | 0 | 0 | 0 | 0 | 0 | 0 | 0 | 0 | 0 | 0 | 0 | 0 | 0 | 0 | 0 | 0 | 0 | 0 | 0 | 0 | 0 | 0 | 0 | 2
2604403 | Chã de Alegria | Rural | TOTAL | [37 empty] | 0 | 2
2604403 | Chã de Alegria | Rural | CAPEX SAA | 0 | 0 | 479.8086 | 0 | 479.8086 | 0 | 0 | 0 | 479.8086 | 0 | 0 | 0 | 0 | 0 | 0 | 0 | 0 | 0 | 0 | 0 | 0 | 0 | 0 | 0 | 0 | 0 | 0 | 0 | 0 | 0 | 0 | 0 | 0 | 0 | 0 | 0 | 1439.4259 | 2878.8517 | 2
2604403 | Chã de Alegria | Rural | OPEX SAA | 0 | 0 | 0 | 0 | 0 | 0 | 0 | 0 | 0 | 0 | 0 | 0 | 0 | 0 | 0 | 0 | 0 | 0 | 0 | 0 | 0 | 0 | 0 | 0 | 0 | 0 | 0 | 0 | 0 | 0 | 0 | 0 | 0 | 0 | 0 | 0 | 0 | 0 | 2
2604403 | Chã de Alegria | Rural | CAPEX SES | 0 | 0 | 363.9209 | 366.2436 | 372.0228 | 376.1336 | 328.4726 | 378.6169 | 388.8248 | 395.4462 | 33.1134 | 0 | 27.3869 | 26.7023 | 30.1654 | 29.5476 | 17.616 | 21.0534 | 21.0053 | 11.4268 | 33.6406 | 20.8852 | 24.086 | 13.7038 | 16.4059 | 16.9528 | 16.4059 | 16.9528 | 13.6033 | 10.9263 | 10.9263 | 10.9263 | 11.4727 | 10.9263 | 10.9263 | 7.1021 | 3433.5412 | 6867.0825 | 2
2604403 | Chã de Alegria | Rural | OPEX SES | 0 | 0 | 0 | 0 | 0 | 0 | 0 | 0 | 0 | 0 | 0 | 0 | 0 | 0 | 0 | 0 | 0 | 0 | 0 | 0 | 0 | 0 | 0 | 0 | 0 | 0 | 0 | 0 | 0 | 0 | 0 | 0 | 0 | 0 | 0 | 0 | 0 | 0 | 2
2604502 | Chã Grande | Rural | VOLUMETRIA - SAA | [37 empty] | 0 | 1
2604502 | Chã Grande | Rural | Índice de Atendimento (%) | 0% | 0% | 9.9% | 20.35% | 31.35% | 42.9% | 55% | 66% | 77% | 99% | 99% | 99% | 99% | 99% | 99% | 99% | 99% | 99% | 99% | 99% | 99% | 99% | 99% | 99% | 99% | 99% | 99% | 99% | 99% | 99% | 99% | 99% | 99% | 99% | 99% | 99% |  | 29.755 | 1
2604502 | Chã Grande | Rural | Índice de Cobertura (%) | 0% | 0% | 11% | 22% | 33% | 44% | 55% | 66% | 77% | 99% | 99% | 99% | 99% | 99% | 99% | 99% | 99% | 99% | 99% | 99% | 99% | 99% | 99% | 99% | 99% | 99% | 99% | 99% | 99% | 99% | 99% | 99% | 99% | 99% | 99% | 99% |  | 29.81 | 1
2604502 | Chã Grande | Rural | População Residente (hab) | 4628 | 4519 | 4480 | 4449 | 4424 | 4404 | 4324 | 4304 | 4288 | 4276 | 4266 | 4226 | 4217 | 4209 | 4203 | 4198 | 4179 | 4174 | 4170 | 4167 | 4165 | 4155 | 4153 | 4151 | 4150 | 4149 | 4144 | 4143 | 4142 | 4141 | 4141 | 4139 | 4139 | 4139 | 4139 | 4139 |  | 152434 | 1
2604502 | Chã Grande | Rural | Índice de Perdas Totais na Distribuição (%) | 25% | 25% | 25% | 25% | 25% | 25% | 25% | 25% | 25% | 25% | 25% | 25% | 25% | 25% | 25% | 25% | 25% | 25% | 25% | 25% | 25% | 25% | 25% | 25% | 25% | 25% | 25% | 25% | 25% | 25% | 25% | 25% | 25% | 25% | 25% | 25% |  | 9 | 1
2604502 | Chã Grande | Rural | Índice de Perdas Físicas na Distribuição (%) | 16.67% | 16.67% | 16.67% | 16.67% | 16.67% | 16.67% | 16.67% | 16.67% | 16.67% | 16.67% | 16.67% | 16.67% | 16.67% | 16.67% | 16.67% | 16.67% | 16.67% | 16.67% | 16.67% | 16.67% | 16.67% | 16.67% | 16.67% | 16.67% | 16.67% | 16.67% | 16.67% | 16.67% | 16.67% | 16.67% | 16.67% | 16.67% | 16.67% | 16.67% | 16.67% | 16.67% |  | 6 | 1
2604502 | Chã Grande | Rural | Índice de Perdas na Produção (%) - ETA | 15.6% | 15.6% | 13.48% | 11.36% | 9.241% | 7.12% | 5% | 5% | 5% | 5% | 5% | 5% | 5% | 5% | 5% | 5% | 5% | 5% | 5% | 5% | 5% | 5% | 5% | 5% | 5% | 5% | 5% | 5% | 5% | 5% | 5% | 5% | 5% | 5% | 5% | 5% |  | 2.2241 | 1
2604502 | Chã Grande | Rural | Consumo Micromedido de Água (m³/ano) - cobertura | 0 | 0 | 18959.5892 | 37656.7945 | 56167.7841 | 74551.8157 | 91496.9517 | 109288.4935 | 127029.2527 | 162866.2668 | 162485.3819 | 160961.8428 | 160619.0457 | 160314.3364 | 160085.8062 | 159895.3638 | 159171.6856 | 158981.2432 | 158828.8886 | 158714.6217 | 158638.4462 | 158257.5614 | 158181.3859 | 158105.2068 | 158067.119 | 158029.0312 | 157838.5889 | 157800.5011 | 157762.4097 | 157724.3219 | 157724.3219 | 157648.1465 | 157648.1465 | 157648.1465 | 157648.1465 | 157648.1465 | 4804444.7906 | 9608889.5812 | 1
2604502 | Chã Grande | Rural | Consumo Micromedido de Água (m³/ano) - atendimento | 0 | 0 | 17063.63 | 34832.53 | 53359.4 | 72688.02 | 91496.95 | 109288.49 | 127029.25 | 162866.27 | 162485.38 | 160961.84 | 160619.05 | 160314.34 | 160085.81 | 159895.37 | 159171.68 | 158981.24 | 158828.89 | 158714.62 | 158638.45 | 158257.56 | 158181.38 | 158105.21 | 158067.12 | 158029.03 | 157838.59 | 157800.5 | 157762.41 | 157724.32 | 157724.32 | 157648.15 | 157648.15 | 157648.15 | 157648.15 | 157648.15 | 4795052.4 | 9590104.8 | 1
2604502 | Chã Grande | Rural | Consumo de Água Disponibilizado (m³/ano) - cobertura | 0 | 0 | 25279.4523 | 50209.0593 | 74890.3788 | 99402.421 | 121995.9356 | 145717.9913 | 169372.337 | 217155.0223 | 216647.1759 | 214615.7903 | 214158.7276 | 213752.4485 | 213447.7417 | 213193.8185 | 212228.9142 | 211974.991 | 211771.8515 | 211619.4956 | 211517.9283 | 211010.0819 | 210908.5145 | 210806.9423 | 210756.1587 | 210705.375 | 210451.4518 | 210400.6681 | 210349.8796 | 210299.0959 | 210299.0959 | 210197.5286 | 210197.5286 | 210197.5286 | 210197.5286 | 210197.5286 | 6405926.3875 | 12811852.7749 | 1
2604502 | Chã Grande | Rural | Consumo de Água Disponibilizado (m³/ano) - atendimento | 0 | 0 | 22751.5067 | 46443.3733 | 71145.8667 | 96917.36 | 121995.9333 | 145717.9867 | 169372.3333 | 217155.0267 | 216647.1733 | 214615.7867 | 214158.7333 | 213752.4533 | 213447.7467 | 213193.8267 | 212228.9067 | 211974.9867 | 211771.8533 | 211619.4933 | 211517.9333 | 211010.08 | 210908.5067 | 210806.9467 | 210756.16 | 210705.3733 | 210451.4533 | 210400.6667 | 210349.88 | 210299.0933 | 210299.0933 | 210197.5333 | 210197.5333 | 210197.5333 | 210197.5333 | 210197.5333 | 6393403.2 | 12786806.4 | 1
2604502 | Chã Grande | Rural | Consumo de Água Efetivo (m³/ano) - cobertura | 0 | 0 | 21066 | 41841 | 62409 | 82835 | 101663 | 121432 | 141144 | 180963 | 180539 | 178846 | 178466 | 178127 | 177873 | 177662 | 176857 | 176646 | 176477 | 176350 | 176265 | 175842 | 175757 | 175672 | 175630 | 175588 | 175376 | 175334 | 175292 | 175249 | 175249 | 175165 | 175165 | 175165 | 175165 | 175165 | 5338275 | 10676550 | 1
2604502 | Chã Grande | Rural | Consumo de Água Efetivo (m³/ano) - atendimento | 0 | 0 | 18960 | 38703 | 59288 | 80764 | 101663 | 121432 | 141144 | 180963 | 180539 | 178846 | 178466 | 178127 | 177873 | 177662 | 176857 | 176646 | 176477 | 176350 | 176265 | 175842 | 175757 | 175672 | 175630 | 175588 | 175376 | 175334 | 175292 | 175249 | 175249 | 175165 | 175165 | 175165 | 175165 | 175165 | 5327839 | 10655678 | 1
2604502 | Chã Grande | Rural | Consumo de Água Faturado (m³/ano) - cobertura | 0 | 0 | 18959.5902 | 37656.7931 | 56167.7859 | 74551.817 | 91496.9507 | 109288.4947 | 127029.2541 | 162866.2651 | 162485.3805 | 160961.842 | 160619.0459 | 160314.3382 | 160085.8074 | 159895.3651 | 159171.6843 | 158981.242 | 158828.8881 | 158714.6227 | 158638.4458 | 158257.5612 | 158181.3843 | 158105.2073 | 158067.1189 | 158029.0304 | 157838.5881 | 157800.4996 | 157762.4112 | 157724.3227 | 157724.3227 | 157648.1458 | 157648.1458 | 157648.1458 | 157648.1458 | 157648.1458 | 4804444.788 | 9608889.5761 | 1
2604502 | Chã Grande | Rural | Consumo de Água Faturado (m³/ano) - atendimento | 0 | 0 | 25279.4523 | 50209.0593 | 74890.3788 | 99402.421 | 121995.9356 | 145717.9913 | 169372.337 | 217155.0223 | 216647.1759 | 214615.7903 | 214158.7276 | 213752.4485 | 213447.7417 | 213193.8185 | 212228.9142 | 211974.991 | 211771.8515 | 211619.4956 | 211517.9283 | 211010.0819 | 210908.5145 | 210806.9423 | 210756.1587 | 210705.375 | 210451.4518 | 210400.6681 | 210349.8796 | 210299.0959 | 210299.0959 | 210197.5286 | 210197.5286 | 210197.5286 | 210197.5286 | 210197.5286 | 6405926.3875 | 12811852.7749 | 1
2604502 | Chã Grande | Rural | Demanda Média Bruta (m³/ano) - atendimento | 0 | 0 | 22751.5067 | 46443.3733 | 71145.8667 | 96917.36 | 121995.9333 | 145717.9867 | 169372.3333 | 217155.0267 | 216647.1733 | 214615.7867 | 214158.7333 | 213752.4533 | 213447.7467 | 213193.8267 | 212228.9067 | 211974.9867 | 211771.8533 | 211619.4933 | 211517.9333 | 211010.08 | 210908.5067 | 210806.9467 | 210756.16 | 210705.3733 | 210451.4533 | 210400.6667 | 210349.88 | 210299.0933 | 210299.0933 | 210197.5333 | 210197.5333 | 210197.5333 | 210197.5333 | 210197.5333 | 6393403.2 | 12786806.4 | 1
2604502 | Chã Grande | Rural | Demanda Máxima Diária (m³/ano) - cobertura | 0 | 0 | 27301.808 | 55732.048 | 85375.04 | 116300.832 | 146395.12 | 174861.584 | 203246.8 | 260586.032 | 259976.608 | 257538.944 | 256990.48 | 256502.944 | 256137.296 | 255832.592 | 254674.688 | 254369.984 | 254126.224 | 253943.392 | 253821.52 | 253212.096 | 253090.208 | 252968.336 | 252907.392 | 252846.448 | 252541.744 | 252480.8 | 252419.856 | 252358.912 | 252358.912 | 252237.04 | 252237.04 | 252237.04 | 252237.04 | 252237.04 | 7672083.84 | 15344167.68 | 1
2604502 | Chã Grande | Rural | Demanda Máxima Diária (m³/ano) - atendimento | 0 | 0 | 27301.808 | 55732.048 | 85375.04 | 116300.832 | 146395.12 | 174861.584 | 203246.8 | 260586.032 | 259976.608 | 257538.944 | 256990.48 | 256502.944 | 256137.296 | 255832.592 | 254674.688 | 254369.984 | 254126.224 | 253943.392 | 253821.52 | 253212.096 | 253090.208 | 252968.336 | 252907.392 | 252846.448 | 252541.744 | 252480.8 | 252419.856 | 252358.912 | 252358.912 | 252237.04 | 252237.04 | 252237.04 | 252237.04 | 252237.04 | 7672083.84 | 15344167.68 | 1
2604502 | Chã Grande | Rural | Demanda Máxima Horária (m³/ano) - cobertura | 0 | 0 | 45503.0141 | 90376.3068 | 134802.6818 | 178924.3578 | 219592.6841 | 262292.3843 | 304870.2066 | 390879.0402 | 389964.9167 | 386308.4226 | 385485.7097 | 384754.4074 | 384205.935 | 383748.8732 | 382012.0456 | 381554.9838 | 381189.3326 | 380915.0921 | 380732.2709 | 379818.1474 | 379635.3262 | 379452.4962 | 379361.0856 | 379269.675 | 378812.6132 | 378721.2026 | 378629.7833 | 378538.3727 | 378538.3727 | 378355.5515 | 378355.5515 | 378355.5515 | 378355.5515 | 378355.5515 | 11530667.4974 | 23061334.9949 | 1
2604502 | Chã Grande | Rural | Demanda Máxima Horária (m³/ano) - atendimento | 0 | 0 | 40952.712 | 83598.072 | 128062.56 | 174451.248 | 219592.68 | 262292.376 | 304870.2 | 390879.048 | 389964.912 | 386308.416 | 385485.72 | 384754.416 | 384205.944 | 383748.888 | 382012.032 | 381554.976 | 381189.336 | 380915.088 | 380732.28 | 379818.144 | 379635.312 | 379452.504 | 379361.088 | 379269.672 | 378812.616 | 378721.2 | 378629.784 | 378538.368 | 378538.368 | 378355.56 | 378355.56 | 378355.56 | 378355.56 | 378355.56 | 11508125.76 | 23016251.52 | 1
2604502 | Chã Grande | Rural | Vazão de Produção ETA Máxima Diária (m³/ano) - cobertura | 0 | 0 | 35062.3876 | 67973.5949 | 99018.677 | 128427.5266 | 154100.1292 | 184064.8311 | 213944.0046 | 274301.0808 | 273659.5907 | 271093.6299 | 270516.2875 | 270003.0929 | 269618.2 | 269297.4549 | 268078.6285 | 267757.8834 | 267501.2861 | 267308.8365 | 267180.541 | 266539.0508 | 266410.7552 | 266282.4535 | 266218.3057 | 266154.1579 | 265833.4128 | 265769.265 | 265705.1111 | 265640.9633 | 265640.9633 | 265512.6677 | 265512.6677 | 265512.6677 | 265512.6677 | 265512.6677 | 8106665.4401 | 16213330.8802 | 1
2604502 | Chã Grande | Rural | Vazão de Produção ETA Máxima Diária (m³/ano) - atendimento | 0 | 0 | 31556.1483 | 62875.5664 | 94067.7522 | 125216.8378 | 154100.1263 | 184064.8253 | 213944 | 274301.0863 | 273659.5874 | 271093.6253 | 270516.2947 | 270003.0989 | 269618.2063 | 269297.4653 | 268078.6189 | 267757.8779 | 267501.2884 | 267308.8337 | 267180.5474 | 266539.0484 | 266410.7453 | 266282.4589 | 266218.3074 | 266154.1558 | 265833.4147 | 265769.2632 | 265705.1116 | 265640.96 | 265640.96 | 265512.6737 | 265512.6737 | 265512.6737 | 265512.6737 | 265512.6737 | 8089899.5805 | 16179799.161 | 1
2604502 | Chã Grande | Rural | Vazão de Produção poço Máxima Diária (m³/ano) - cobertura | 0 | 0 | 30641.7603 | 61480.4808 | 92647.8913 | 124253.0262 | 154100.1292 | 184064.8311 | 213944.0046 | 274301.0808 | 273659.5907 | 271093.6299 | 270516.2875 | 270003.0929 | 269618.2 | 269297.4549 | 268078.6285 | 267757.8834 | 267501.2861 | 267308.8365 | 267180.541 | 266539.0508 | 266410.7552 | 266282.4535 | 266218.3057 | 266154.1579 | 265833.4128 | 265769.265 | 265705.1111 | 265640.9633 | 265640.9633 | 265512.6677 | 265512.6677 | 265512.6677 | 265512.6677 | 265512.6677 | 8085206.4127 | 16170412.8253 | 1
2604502 | Chã Grande | Rural | Vazão de Produção poço Máxima Diária (m³/ano) - atendimento | 0 | 0 | 27577.5838 | 56869.4367 | 88015.5052 | 121146.7 | 154100.1263 | 184064.8253 | 213944 | 274301.0863 | 273659.5874 | 271093.6253 | 270516.2947 | 270003.0989 | 269618.2063 | 269297.4653 | 268078.6189 | 267757.8779 | 267501.2884 | 267308.8337 | 267180.5474 | 266539.0484 | 266410.7453 | 266282.4589 | 266218.3074 | 266154.1558 | 265833.4147 | 265769.2632 | 265705.1116 | 265640.96 | 265640.96 | 265512.6737 | 265512.6737 | 265512.6737 | 265512.6737 | 265512.6737 | 8069792.5015 | 16139585.003 | 1
2604502 | Chã Grande | Rural | Economias Totais (econ) - CAPEX | 1713.2316 | 1713.2316 | 1713.2316 | 1713.2316 | 1721.2032 | 1736.8626 | 1736.8626 | 1741.8046 | 1758.1475 | 1776.0296 | 1794.8544 | 1794.9798 | 1810.0203 | 1824.988 | 1840.7888 | 1857.45 | 1866.682 | 1878.5562 | 1890.4032 | 1898.445 | 1916.1196 | 1925.0238 | 1937.72 | 1947.3584 | 1956.0222 | 1964.6764 | 1972.3368 | 1981.956 | 1990.5814 | 1997.1913 | 2003.6009 | 2009.007 | 2015.6136 | 2022.02 | 2028.4264 | 2032.6306 |  | 67481.2886 | 1
2604502 | Chã Grande | Rural | Economias Totais (econ) - OPEX | 0 | 0 | 1541.9084 | 1584.7392 | 1635.143 | 1693.441 | 1736.8626 | 1741.8046 | 1758.1475 | 1776.0296 | 1794.8544 | 1794.9798 | 1810.0203 | 1824.988 | 1840.7888 | 1857.45 | 1866.682 | 1878.5562 | 1890.4032 | 1898.445 | 1916.1196 | 1925.0238 | 1937.72 | 1947.3584 | 1956.0222 | 1964.6764 | 1972.3368 | 1981.956 | 1990.5814 | 1997.1913 | 2003.6009 | 2009.007 | 2015.6136 | 2022.02 | 2028.4264 | 2032.6306 |  | 63625.5281 | 1
2604502 | Chã Grande | Rural | Economias Ativas (econ) - CAPEX | 0 | 0 | 20.7301 | 82.9204 | 187.439 | 336.2566 | 525.4009 | 758.7301 | 1042.4057 | 1740.6866 | 1759.1368 | 1759.2597 | 1774.0009 | 1788.6707 | 1804.1571 | 1820.4867 | 1829.535 | 1841.1729 | 1852.7842 | 1860.6659 | 1877.9888 | 1886.7158 | 1899.1594 | 1908.606 | 1917.0974 | 1925.5793 | 1933.0873 | 1942.5151 | 1950.9688 | 1957.4472 | 1963.7292 | 1969.0278 | 1975.5029 | 1981.7818 | 1988.0607 | 1992.1813 |  | 53853.8882 | 1
2604502 | Chã Grande | Rural | Economias Ativas (econ) - OPEX | 0 | 0 | 18.6571 | 76.7014 | 178.0671 | 327.8502 | 525.4009 | 758.7301 | 1042.4057 | 1740.6866 | 1759.1368 | 1759.2597 | 1774.0009 | 1788.6707 | 1804.1571 | 1820.4867 | 1829.535 | 1841.1729 | 1852.7842 | 1860.6659 | 1877.9888 | 1886.7158 | 1899.1594 | 1908.606 | 1917.0974 | 1925.5793 | 1933.0873 | 1942.5151 | 1950.9688 | 1957.4472 | 1963.7292 | 1969.0278 | 1975.5029 | 1981.7818 | 1988.0607 | 1992.1813 |  | 53827.8178 | 1
2604502 | Chã Grande | Rural | Ligações Totais SAA (un) | 0 | 0 | 0 | 0 | 0 | 0 | 0 | 0 | 0 | 0 | 0 | 0 | 0 | 0 | 0 | 0 | 0 | 0 | 0 | 0 | 0 | 0 | 0 | 0 | 0 | 0 | 0 | 0 | 0 | 0 | 0 | 0 | 0 | 0 | 0 | 0 |  | 0 | 1
2604502 | Chã Grande | Rural | Índice de Hidrometração | [37 empty] | 0 | 1 | bar: 0 to 35
2604502 | Chã Grande | Rural | Hidrometros - complementação + substituição (un) | 0 | 0 | 0 | 0 | 0 | 0 | 0 | 0 | 0 | 0 | 0 | 0 | 0 | 0 | 0 | 0 | 0 | 0 | 0 | 0 | 0 | 0 | 0 | 0 | 0 | 0 | 0 | 0 | 0 | 0 | 0 | 0 | 0 | 0 | 0 | 0 | 0 | 0 | 1
2604502 | Chã Grande | Rural | Extensão Total incremental + substituição (m) | 0 | 0 | 0 | 0 | 0 | 0 | 0 | 0 | 0 | 0 | 0 | 0 | 0 | 0 | 0 | 0 | 0 | 0 | 0 | 0 | 0 | 0 | 0 | 0 | 0 | 0 | 0 | 0 | 0 | 0 | 0 | 0 | 0 | 0 | 0 | 0 | 0 | 0 | 1
2604502 | Chã Grande | Rural | SAC-un | 0 | 0 | 1 | 1 | 1 | 1 | 1 | 1 | 1 | 2 | 0 | 0 | 0 | 0 | 0 | 0 | 0 | 0 | 0 | 0 | 0 | 0 | 0 | 0 | 0 | 0 | 0 | 0 | 0 | 0 | 0 | 0 | 0 | 0 | 0 | 0 | 9 | 18 | 1
2604502 | Chã Grande | Rural | Capacidade Total SAA (m³/ano) | 0 | 0 | 0 | 0 | 0 | 0 | 0 | 0 | 0 | 0 | 0 | 0 | 0 | 0 | 0 | 0 | 0 | 0 | 0 | 0 | 0 | 0 | 0 | 0 | 0 | 0 | 0 | 0 | 0 | 0 | 0 | 0 | 0 | 0 | 0 | 0 | 0 | 0 | 1
2604502 | Chã Grande | Rural | CAPEX - Investimentos em SAA | [37 empty] | 0 | 1
2604502 | Chã Grande | Rural | Ligação Predial (Mil R$) | 0 | 0 | 0 | 0 | 0 | 0 | 0 | 0 | 0 | 0 | 0 | 0 | 0 | 0 | 0 | 0 | 0 | 0 | 0 | 0 | 0 | 0 | 0 | 0 | 0 | 0 | 0 | 0 | 0 | 0 | 0 | 0 | 0 | 0 | 0 | 0 | 0 | 0 | 1
2604502 | Chã Grande | Rural | Total rede substituição (Mil R$) | 0 | 0 | 0 | 0 | 0 | 0 | 0 | 0 | 0 | 0 | 0 | 0 | 0 | 0 | 0 | 0 | 0 | 0 | 0 | 0 | 0 | 0 | 0 | 0 | 0 | 0 | 0 | 0 | 0 | 0 | 0 | 0 | 0 | 0 | 0 | 0 | 0 | 0 | 1
2604502 | Chã Grande | Rural | Total rede incremental (Mil R$) | 0 | 0 | 0 | 0 | 0 | 0 | 0 | 0 | 0 | 0 | 0 | 0 | 0 | 0 | 0 | 0 | 0 | 0 | 0 | 0 | 0 | 0 | 0 | 0 | 0 | 0 | 0 | 0 | 0 | 0 | 0 | 0 | 0 | 0 | 0 | 0 | 0 | 0 | 1
2604502 | Chã Grande | Rural | Captação Superficial (Mil R$) | 0 | 0 | 0 | 0 | 0 | 0 | 0 | 0 | 0 | 0 | 0 | 0 | 0 | 0 | 0 | 0 | 0 | 0 | 0 | 0 | 0 | 0 | 0 | 0 | 0 | 0 | 0 | 0 | 0 | 0 | 0 | 0 | 0 | 0 | 0 | 0 | 0 | 0 | 1
2604502 | Chã Grande | Rural | Captação Subterranêa (Mil R$) | 0 | 0 | 0 | 0 | 0 | 0 | 0 | 0 | 0 | 0 | 0 | 0 | 0 | 0 | 0 | 0 | 0 | 0 | 0 | 0 | 0 | 0 | 0 | 0 | 0 | 0 | 0 | 0 | 0 | 0 | 0 | 0 | 0 | 0 | 0 | 0 | 0 | 0 | 1
2604502 | Chã Grande | Rural | EEAB (Mil R$) | 0 | 0 | 0 | 0 | 0 | 0 | 0 | 0 | 0 | 0 | 0 | 0 | 0 | 0 | 0 | 0 | 0 | 0 | 0 | 0 | 0 | 0 | 0 | 0 | 0 | 0 | 0 | 0 | 0 | 0 | 0 | 0 | 0 | 0 | 0 | 0 | 0 | 0 | 1
2604502 | Chã Grande | Rural | Adutora Bruta (Mil R$) | 0 | 0 | 0 | 0 | 0 | 0 | 0 | 0 | 0 | 0 | 0 | 0 | 0 | 0 | 0 | 0 | 0 | 0 | 0 | 0 | 0 | 0 | 0 | 0 | 0 | 0 | 0 | 0 | 0 | 0 | 0 | 0 | 0 | 0 | 0 | 0 | 0 | 0 | 1
2604502 | Chã Grande | Rural | EEAT (Mil R$) | 0 | 0 | 0 | 0 | 0 | 0 | 0 | 0 | 0 | 0 | 0 | 0 | 0 | 0 | 0 | 0 | 0 | 0 | 0 | 0 | 0 | 0 | 0 | 0 | 0 | 0 | 0 | 0 | 0 | 0 | 0 | 0 | 0 | 0 | 0 | 0 | 0 | 0 | 1
2604502 | Chã Grande | Rural | Adutora Tratada (Mil R$) | 0 | 0 | 0 | 0 | 0 | 0 | 0 | 0 | 0 | 0 | 0 | 0 | 0 | 0 | 0 | 0 | 0 | 0 | 0 | 0 | 0 | 0 | 0 | 0 | 0 | 0 | 0 | 0 | 0 | 0 | 0 | 0 | 0 | 0 | 0 | 0 | 0 | 0 | 1
2604502 | Chã Grande | Rural | ETA (Mil R$) | 0 | 0 | 0 | 0 | 0 | 0 | 0 | 0 | 0 | 0 | 0 | 0 | 0 | 0 | 0 | 0 | 0 | 0 | 0 | 0 | 0 | 0 | 0 | 0 | 0 | 0 | 0 | 0 | 0 | 0 | 0 | 0 | 0 | 0 | 0 | 0 | 0 | 0 | 1
2604502 | Chã Grande | Rural | Tratamento de lodo (Mil R$) CPXSAA | 0 | 0 | 0 | 0 | 0 | 0 | 0 | 0 | 0 | 0 | 0 | 0 | 0 | 0 | 0 | 0 | 0 | 0 | 0 | 0 | 0 | 0 | 0 | 0 | 0 | 0 | 0 | 0 | 0 | 0 | 0 | 0 | 0 | 0 | 0 | 0 | 0 | 0 | 1
2604502 | Chã Grande | Rural | SAC (Mil R$) | 0 | 0 | 479.8086 | 479.8086 | 479.8086 | 479.8086 | 479.8086 | 479.8086 | 479.8086 | 959.6172 | 0 | 0 | 0 | 0 | 0 | 0 | 0 | 0 | 0 | 0 | 0 | 0 | 0 | 0 | 0 | 0 | 0 | 0 | 0 | 0 | 0 | 0 | 0 | 0 | 0 | 0 | 4318.2776 | 8636.5552 | 1
2604502 | Chã Grande | Rural | Reservação (Mil R$) | 0 | 0 | 0 | 0 | 0 | 0 | 0 | 0 | 0 | 0 | 0 | 0 | 0 | 0 | 0 | 0 | 0 | 0 | 0 | 0 | 0 | 0 | 0 | 0 | 0 | 0 | 0 | 0 | 0 | 0 | 0 | 0 | 0 | 0 | 0 | 0 | 0 | 0 | 1
2604502 | Chã Grande | Rural | Hidrometração complementação do parque (Mil R$) | 0 | 0 | 0 | 0 | 0 | 0 | 0 | 0 | 0 | 0 | 0 | 0 | 0 | 0 | 0 | 0 | 0 | 0 | 0 | 0 | 0 | 0 | 0 | 0 | 0 | 0 | 0 | 0 | 0 | 0 | 0 | 0 | 0 | 0 | 0 | 0 | 0 | 0 | 1
2604502 | Chã Grande | Rural | Hidrometração substituição (Mil R$) | 0 | 0 | 0 | 0 | 0 | 0 | 0 | 0 | 0 | 0 | 0 | 0 | 0 | 0 | 0 | 0 | 0 | 0 | 0 | 0 | 0 | 0 | 0 | 0 | 0 | 0 | 0 | 0 | 0 | 0 | 0 | 0 | 0 | 0 | 0 | 0 | 0 | 0 | 1
2604502 | Chã Grande | Rural | Projetos SAA (Mil R$) | 0 | 0 | 0 | 0 | 0 | 0 | 0 | 0 | 0 | 0 | 0 | 0 | 0 | 0 | 0 | 0 | 0 | 0 | 0 | 0 | 0 | 0 | 0 | 0 | 0 | 0 | 0 | 0 | 0 | 0 | 0 | 0 | 0 | 0 | 0 | 0 | 0 | 0 | 1
2604502 | Chã Grande | Rural | Aquisição de Áreas (Mil R$) CPXSAA | 0 | 0 | 0 | 0 | 0 | 0 | 0 | 0 | 0 | 0 | 0 | 0 | 0 | 0 | 0 | 0 | 0 | 0 | 0 | 0 | 0 | 0 | 0 | 0 | 0 | 0 | 0 | 0 | 0 | 0 | 0 | 0 | 0 | 0 | 0 | 0 | 0 | 0 | 1
2604502 | Chã Grande | Rural | Ambiental (Mil R$) CPXSAA | 0 | 0 | 0 | 0 | 0 | 0 | 0 | 0 | 0 | 0 | 0 | 0 | 0 | 0 | 0 | 0 | 0 | 0 | 0 | 0 | 0 | 0 | 0 | 0 | 0 | 0 | 0 | 0 | 0 | 0 | 0 | 0 | 0 | 0 | 0 | 0 | 0 | 0 | 1
2604502 | Chã Grande | Rural | Telemetria e Automação (Mil R$) CPXSAA | 0 | 0 | 0 | 0 | 0 | 0 | 0 | 0 | 0 | 0 | 0 | 0 | 0 | 0 | 0 | 0 | 0 | 0 | 0 | 0 | 0 | 0 | 0 | 0 | 0 | 0 | 0 | 0 | 0 | 0 | 0 | 0 | 0 | 0 | 0 | 0 | 0 | 0 | 1
2604502 | Chã Grande | Rural | Macromedidores - principais | 0 | 0 | 0 | 0 | 0 | 0 | 0 | 0 | 0 | 0 | 0 | 0 | 0 | 0 | 0 | 0 | 0 | 0 | 0 | 0 | 0 | 0 | 0 | 0 | 0 | 0 | 0 | 0 | 0 | 0 | 0 | 0 | 0 | 0 | 0 | 0 | 0 | 0 | 1
2604502 | Chã Grande | Rural | Macromedidores - Secundários | 0 | 0 | 0 | 0 | 0 | 0 | 0 | 0 | 0 | 0 | 0 | 0 | 0 | 0 | 0 | 0 | 0 | 0 | 0 | 0 | 0 | 0 | 0 | 0 | 0 | 0 | 0 | 0 | 0 | 0 | 0 | 0 | 0 | 0 | 0 | 0 | 0 | 0 | 1
2604502 | Chã Grande | Rural | Reformas CPXSAA | 0 | 0 | 0 | 0 | 0 | 0 | 0 | 0 | 0 | 0 | 0 | 0 | 0 | 0 | 0 | 0 | 0 | 0 | 0 | 0 | 0 | 0 | 0 | 0 | 0 | 0 | 0 | 0 | 0 | 0 | 0 | 0 | 0 | 0 | 0 | 0 | 0 | 0 | 1
2604502 | Chã Grande | Rural | Reinvestimento (Mil R$) CPXSAA | 0 | 0 | 0 | 0 | 0 | 0 | 0 | 0 | 0 | 0 | 0 | 0 | 0 | 0 | 0 | 0 | 0 | 0 | 0 | 0 | 0 | 0 | 0 | 0 | 0 | 0 | 0 | 0 | 0 | 0 | 0 | 0 | 0 | 0 | 0 | 0 | 0 | 0 | 1
2604502 | Chã Grande | Rural | OPEX - Despesas Operacionais em SAA | [37 empty] | 0 | 1
2604502 | Chã Grande | Rural | Produtos Químicos (Mil R$) OPXSAA | 0 | 0 | 0 | 0 | 0 | 0 | 0 | 0 | 0 | 0 | 0 | 0 | 0 | 0 | 0 | 0 | 0 | 0 | 0 | 0 | 0 | 0 | 0 | 0 | 0 | 0 | 0 | 0 | 0 | 0 | 0 | 0 | 0 | 0 | 0 | 0 | 0 | 0 | 1
2604502 | Chã Grande | Rural | Transporte Lodo (Mil R$) OPXSAA | 0 | 0 | 0 | 0 | 0 | 0 | 0 | 0 | 0 | 0 | 0 | 0 | 0 | 0 | 0 | 0 | 0 | 0 | 0 | 0 | 0 | 0 | 0 | 0 | 0 | 0 | 0 | 0 | 0 | 0 | 0 | 0 | 0 | 0 | 0 | 0 | 0 | 0 | 1
2604502 | Chã Grande | Rural | Energia Elétrica (Mil R$) OPXSAA | 0 | 0 | 0 | 0 | 0 | 0 | 0 | 0 | 0 | 0 | 0 | 0 | 0 | 0 | 0 | 0 | 0 | 0 | 0 | 0 | 0 | 0 | 0 | 0 | 0 | 0 | 0 | 0 | 0 | 0 | 0 | 0 | 0 | 0 | 0 | 0 | 0 | 0 | 1
2604502 | Chã Grande | Rural | Recursos Humanos (Mil R$) OPXSAA | 0 | 0 | 0 | 0 | 0 | 0 | 0 | 0 | 0 | 0 | 0 | 0 | 0 | 0 | 0 | 0 | 0 | 0 | 0 | 0 | 0 | 0 | 0 | 0 | 0 | 0 | 0 | 0 | 0 | 0 | 0 | 0 | 0 | 0 | 0 | 0 | 0 | 0 | 1
2604502 | Chã Grande | Rural | Veículos e equipamentos (Mil R$) OPXSAA | 0 | 0 | 0 | 0 | 0 | 0 | 0 | 0 | 0 | 0 | 0 | 0 | 0 | 0 | 0 | 0 | 0 | 0 | 0 | 0 | 0 | 0 | 0 | 0 | 0 | 0 | 0 | 0 | 0 | 0 | 0 | 0 | 0 | 0 | 0 | 0 | 0 | 0 | 1
2604502 | Chã Grande | Rural | Ambiental (Mil R$) OPXSAA | 0 | 0 | 0 | 0 | 0 | 0 | 0 | 0 | 0 | 0 | 0 | 0 | 0 | 0 | 0 | 0 | 0 | 0 | 0 | 0 | 0 | 0 | 0 | 0 | 0 | 0 | 0 | 0 | 0 | 0 | 0 | 0 | 0 | 0 | 0 | 0 | 0 | 0 | 1
2604502 | Chã Grande | Rural | Seguro (Mil R$) OPXSAA | 0 | 0 | 0 | 0 | 0 | 0 | 0 | 0 | 0 | 0 | 0 | 0 | 0 | 0 | 0 | 0 | 0 | 0 | 0 | 0 | 0 | 0 | 0 | 0 | 0 | 0 | 0 | 0 | 0 | 0 | 0 | 0 | 0 | 0 | 0 | 0 | 0 | 0 | 1
2604502 | Chã Grande | Rural | Outros (Mil R$) OPXSAA | 0 | 0 | 0 | 0 | 0 | 0 | 0 | 0 | 0 | 0 | 0 | 0 | 0 | 0 | 0 | 0 | 0 | 0 | 0 | 0 | 0 | 0 | 0 | 0 | 0 | 0 | 0 | 0 | 0 | 0 | 0 | 0 | 0 | 0 | 0 | 0 | 0 | 0 | 1
2604502 | Chã Grande | Rural | VOLUMETRIA - SES | [37 empty] | 0 | 1
2604502 | Chã Grande | Rural | Índice de atendimento (%) SES | 0% | 0% | 10.12% | 20.81% | 32.06% | 43.88% | 56.25% | 67.5% | 78.75% | 90% | 90% | 90% | 90% | 90% | 90% | 90% | 90% | 90% | 90% | 90% | 90% | 90% | 90% | 90% | 90% | 90% | 90% | 90% | 90% | 90% | 90% | 90% | 90% | 90% | 90% | 90% |  | 27.3937 | 1
2604502 | Chã Grande | Rural | Índice de cobertura (%) SES | 0% | 0% | 11.25% | 22.5% | 33.75% | 45% | 56.25% | 67.5% | 78.75% | 90% | 90% | 90% | 90% | 90% | 90% | 90% | 90% | 90% | 90% | 90% | 90% | 90% | 90% | 90% | 90% | 90% | 90% | 90% | 90% | 90% | 90% | 90% | 90% | 90% | 90% | 90% |  | 27.45 | 1
2604502 | Chã Grande | Rural | População Residente Cobertura (hab) | 0 | 0 | 504 | 1001.025 | 1493.1 | 1981.8 | 2432.25 | 2905.2 | 3376.8 | 3848.4 | 3839.4 | 3803.4 | 3795.3 | 3788.1 | 3782.7 | 3778.2 | 3761.1 | 3756.6 | 3753 | 3750.3 | 3748.5 | 3739.5 | 3737.7 | 3735.9 | 3735 | 3734.1 | 3729.6 | 3728.7 | 3727.8 | 3726.9 | 3726.9 | 3725.1 | 3725.1 | 3725.1 | 3725.1 | 3725.1 |  | 115046.775 | 1
2604502 | Chã Grande | Rural | Índice de Tratamento (%) | 0% | 0% | 100% | 100% | 100% | 100% | 100% | 100% | 100% | 100% | 100% | 100% | 100% | 100% | 100% | 100% | 100% | 100% | 100% | 100% | 100% | 100% | 100% | 100% | 100% | 100% | 100% | 100% | 100% | 100% | 100% | 100% | 100% | 100% | 100% | 100% |  | 34 | 1
2604502 | Chã Grande | Rural | Vazão de Infiltração (m³/ano) - OPEX | 0 | 0 | 37808.9515 | 78329.6119 | 121824.37 | 168223.7229 | 215671.4396 | 259542.1231 | 305640.2293 | 352855.8776 | 356595.9287 | 356620.8427 | 359609.0411 | 362582.7759 | 365722.0283 | 369032.2222 | 370866.4064 | 373225.5344 | 375579.2585 | 377176.9776 | 380688.5105 | 382457.5685 | 384980.0089 | 386894.9354 | 388616.2314 | 390335.6202 | 391857.5639 | 393768.6758 | 395482.3427 | 396795.5765 | 398069.0153 | 399143.0819 | 400455.6601 | 401728.4631 | 403001.2662 | 403836.5432 | 11505018.4054 | 23010036.8107 | 1
2604502 | Chã Grande | Rural | Vazão Média Coletada (m³/ano) - OPEX | 0 | 0 | 39515.2975 | 85296.1384 | 137832.2785 | 197298.8079 | 261419.7896 | 325115.4031 | 394560.9493 | 483149.2376 | 486584.0087 | 485389.9627 | 488104.5611 | 490834.2159 | 493790.5883 | 496948.8622 | 498203.4464 | 500410.6544 | 502642.6985 | 504148.9776 | 507599.3105 | 509063.8085 | 511525.0489 | 513378.7754 | 515069.8314 | 516758.9802 | 518128.2839 | 520009.1558 | 521692.5827 | 522974.8565 | 524248.2953 | 525261.8819 | 526574.4601 | 527847.2631 | 529120.0662 | 529955.3432 | 15190453.8214 | 30380907.6427 | 1
2604502 | Chã Grande | Rural | Vazão Tratada (m³/ano) - OPEX | 0 | 0 | 39515.2975 | 85296.1384 | 137832.2785 | 197298.8079 | 261419.7896 | 325115.4031 | 394560.9493 | 483149.2376 | 486584.0087 | 485389.9627 | 488104.5611 | 490834.2159 | 493790.5883 | 496948.8622 | 498203.4464 | 500410.6544 | 502642.6985 | 504148.9776 | 507599.3105 | 509063.8085 | 511525.0489 | 513378.7754 | 515069.8314 | 516758.9802 | 518128.2839 | 520009.1558 | 521692.5827 | 522974.8565 | 524248.2953 | 525261.8819 | 526574.4601 | 527847.2631 | 529120.0662 | 529955.3432 | 15190453.8214 | 30380907.6427 | 1
2604502 | Chã Grande | Rural | Vazão Tratada (m³/ano) - CAPEX | 0 | 0 | 43905.8861 | 92212.0415 | 145086.609 | 202357.7517 | 261419.7896 | 325115.4031 | 394560.9493 | 483149.2376 | 486584.0087 | 485389.9627 | 488104.5611 | 490834.2159 | 493790.5883 | 496948.8622 | 498203.4464 | 500410.6544 | 502642.6985 | 504148.9776 | 507599.3105 | 509063.8085 | 511525.0489 | 513378.7754 | 515069.8314 | 516758.9802 | 518128.2839 | 520009.1558 | 521692.5827 | 522974.8565 | 524248.2953 | 525261.8819 | 526574.4601 | 527847.2631 | 529120.0662 | 529955.3432 | 15214073.5873 | 30428147.1747 | 1
2604502 | Chã Grande | Rural | Volume faturado esgoto (m³/ano) - OPEX | 0 | 0 | 0 | 0 | 0 | 0 | 0 | 0 | 0 | 0 | 0 | 0 | 0 | 0 | 0 | 0 | 0 | 0 | 0 | 0 | 0 | 0 | 0 | 0 | 0 | 0 | 0 | 0 | 0 | 0 | 0 | 0 | 0 | 0 | 0 | 0 | 0 | 0 | 1
2604502 | Chã Grande | Rural | Economias Ativas (econ) - CAPEX | 0 | 0 | 190.3038 | 383.6009 | 580.9061 | 781.5882 | 971.2828 | 1175.7181 | 1384.5412 | 1598.4266 | 1615.369 | 1615.4818 | 1629.0183 | 1642.4892 | 1656.7099 | 1671.705 | 1680.0138 | 1690.7006 | 1701.3629 | 1708.6005 | 1724.5076 | 1732.5214 | 1743.948 | 1752.6226 | 1760.42 | 1768.2088 | 1775.1031 | 1783.7604 | 1791.5233 | 1797.4722 | 1803.2408 | 1808.1063 | 1814.0522 | 1819.818 | 1825.5838 | 1829.3675 |  | 52208.0745 | 1
2604502 | Chã Grande | Rural | Economias Ativas (econ) - OPEX | 0 | 0 | 171.2734 | 354.8308 | 551.8608 | 762.0485 | 971.2828 | 1175.7181 | 1384.5412 | 1598.4266 | 1615.369 | 1615.4818 | 1629.0183 | 1642.4892 | 1656.7099 | 1671.705 | 1680.0138 | 1690.7006 | 1701.3629 | 1708.6005 | 1724.5076 | 1732.5214 | 1743.948 | 1752.6226 | 1760.42 | 1768.2088 | 1775.1031 | 1783.7604 | 1791.5233 | 1797.4722 | 1803.2408 | 1808.1063 | 1814.0522 | 1819.818 | 1825.5838 | 1829.3675 |  | 52111.6891 | 1
2604502 | Chã Grande | Rural | Ligação Intradomiciliar (un) | 0 | 0 | 9.5152 | 19.18 | 29.0453 | 39.0794 | 48.8493 | 58.7859 | 69.2271 | 79.9213 | 80.7684 | 80.7741 | 81.4509 | 82.1245 | 82.8355 | 83.5853 | 84.0007 | 84.535 | 85.0681 | 85.43 | 86.2254 | 86.6261 | 87.1974 | 87.6311 | 88.021 | 88.4104 | 88.7552 | 89.188 | 89.5762 | 89.8736 | 90.162 | 90.4053 | 90.7026 | 90.9909 | 91.2792 | 91.4684 |  | 2610.6888 | 1
2604502 | Chã Grande | Rural | Ligações Totais SES (un) | 0 | 0 | 190.3038 | 383.6009 | 580.9061 | 781.5882 | 976.9852 | 1175.7181 | 1384.5412 | 1598.4266 | 1615.369 | 1615.4818 | 1629.0183 | 1642.4892 | 1656.7099 | 1671.705 | 1680.0138 | 1690.7006 | 1701.3629 | 1708.6005 | 1724.5076 | 1732.5214 | 1743.948 | 1752.6226 | 1760.42 | 1768.2088 | 1775.1031 | 1783.7604 | 1791.5233 | 1797.4722 | 1803.2408 | 1808.1063 | 1814.0522 | 1819.818 | 1825.5838 | 1829.3675 |  | 52213.7769 | 1
2604502 | Chã Grande | Rural | Total Rede Coletora (m) | 0 | 0 | 0 | 0 | 0 | 0 | 0 | 0 | 0 | 0 | 0 | 0 | 0 | 0 | 0 | 0 | 0 | 0 | 0 | 0 | 0 | 0 | 0 | 0 | 0 | 0 | 0 | 0 | 0 | 0 | 0 | 0 | 0 | 0 | 0 | 0 |  | 0 | 1
2604502 | Chã Grande | Rural | Total incremental Coletor Tronco (m) | 0 | 0 | 0 | 0 | 0 | 0 | 0 | 0 | 0 | 0 | 0 | 0 | 0 | 0 | 0 | 0 | 0 | 0 | 0 | 0 | 0 | 0 | 0 | 0 | 0 | 0 | 0 | 0 | 0 | 0 | 0 | 0 | 0 | 0 | 0 | 0 |  | 0 | 1
2604502 | Chã Grande | Rural | SEI-un | 0 | 0 | 190.3038 | 193.2971 | 197.3052 | 200.6821 | 189.6946 | 204.4353 | 208.8231 | 213.8855 | 16.9423 | 0.11286 | 13.5364 | 13.4709 | 14.2207 | 14.9951 | 8.3088 | 10.6868 | 10.6623 | 7.2376 | 15.9071 | 8.0138 | 11.4266 | 8.6746 | 7.7974 | 7.7888 | 6.8944 | 8.6573 | 7.7629 | 5.9489 | 5.7686 | 4.8655 | 5.9459 | 5.7658 | 5.7658 | 3.7838 |  | 1829.3675 | 1
2604502 | Chã Grande | Rural | Capacidade Total SES (m³/ano) | 0 | 0 | 0 | 0 | 0 | 0 | 0 | 0 | 0 | 0 | 0 | 0 | 0 | 0 | 0 | 0 | 0 | 0 | 0 | 0 | 0 | 0 | 0 | 0 | 0 | 0 | 0 | 0 | 0 | 0 | 0 | 0 | 0 | 0 | 0 | 0 |  | 0 | 1
2604502 | Chã Grande | Rural | Cloro-kg / ano | 0 | 0 | 0 | 0 | 0 | 0 | 0 | 0 | 0 | 0 | 0 | 0 | 0 | 0 | 0 | 0 | 0 | 0 | 0 | 0 | 0 | 0 | 0 | 0 | 0 | 0 | 0 | 0 | 0 | 0 | 0 | 0 | 0 | 0 | 0 | 0 |  | 0 | 1
2604502 | Chã Grande | Rural | Geração de lodo-ton / ano | 0 | 0 | 0 | 0 | 0 | 0 | 0 | 0 | 0 | 0 | 0 | 0 | 0 | 0 | 0 | 0 | 0 | 0 | 0 | 0 | 0 | 0 | 0 | 0 | 0 | 0 | 0 | 0 | 0 | 0 | 0 | 0 | 0 | 0 | 0 | 0 |  | 0 | 1
2604502 | Chã Grande | Rural | Polímero Lodo-kg / ano | 0 | 0 | 0 | 0 | 0 | 0 | 0 | 0 | 0 | 0 | 0 | 0 | 0 | 0 | 0 | 0 | 0 | 0 | 0 | 0 | 0 | 0 | 0 | 0 | 0 | 0 | 0 | 0 | 0 | 0 | 0 | 0 | 0 | 0 | 0 | 0 |  | 0 | 1
2604502 | Chã Grande | Rural | Economias sistema individual | 0 | 0 | 0 | 0 | 0 | 0 | 0 | 0 | 0 | 0 | 0 | 0 | 0 | 0 | 0 | 0 | 0 | 0 | 0 | 0 | 0 | 0 | 0 | 0 | 0 | 0 | 0 | 0 | 0 | 0 | 0 | 0 | 0 | 0 | 0 | 0 |  | 0 | 1
2604502 | Chã Grande | Rural | CAPEX - Investimentos em SES | [37 empty] | 0 | 1
2604502 | Chã Grande | Rural | Ligação (Mil R$) | 0 | 0 | 0 | 0 | 0 | 0 | 0 | 0 | 0 | 0 | 0 | 0 | 0 | 0 | 0 | 0 | 0 | 0 | 0 | 0 | 0 | 0 | 0 | 0 | 0 | 0 | 0 | 0 | 0 | 0 | 0 | 0 | 0 | 0 | 0 | 0 | 0 | 0 | 1
2604502 | Chã Grande | Rural | Rede Coletora (Mil R$) | 0 | 0 | 0 | 0 | 0 | 0 | 0 | 0 | 0 | 0 | 0 | 0 | 0 | 0 | 0 | 0 | 0 | 0 | 0 | 0 | 0 | 0 | 0 | 0 | 0 | 0 | 0 | 0 | 0 | 0 | 0 | 0 | 0 | 0 | 0 | 0 | 0 | 0 | 1
2604502 | Chã Grande | Rural | Coletor Tronco (Mil R$) | 0 | 0 | 0 | 0 | 0 | 0 | 0 | 0 | 0 | 0 | 0 | 0 | 0 | 0 | 0 | 0 | 0 | 0 | 0 | 0 | 0 | 0 | 0 | 0 | 0 | 0 | 0 | 0 | 0 | 0 | 0 | 0 | 0 | 0 | 0 | 0 | 0 | 0 | 1
2604502 | Chã Grande | Rural | EEE (Mil R$) | 0 | 0 | 0 | 0 | 0 | 0 | 0 | 0 | 0 | 0 | 0 | 0 | 0 | 0 | 0 | 0 | 0 | 0 | 0 | 0 | 0 | 0 | 0 | 0 | 0 | 0 | 0 | 0 | 0 | 0 | 0 | 0 | 0 | 0 | 0 | 0 | 0 | 0 | 1
2604502 | Chã Grande | Rural | Linha de Recalque (Mil R$) | 0 | 0 | 0 | 0 | 0 | 0 | 0 | 0 | 0 | 0 | 0 | 0 | 0 | 0 | 0 | 0 | 0 | 0 | 0 | 0 | 0 | 0 | 0 | 0 | 0 | 0 | 0 | 0 | 0 | 0 | 0 | 0 | 0 | 0 | 0 | 0 | 0 | 0 | 1
2604502 | Chã Grande | Rural | Linha de Gravidade (Mil R$) | 0 | 0 | 0 | 0 | 0 | 0 | 0 | 0 | 0 | 0 | 0 | 0 | 0 | 0 | 0 | 0 | 0 | 0 | 0 | 0 | 0 | 0 | 0 | 0 | 0 | 0 | 0 | 0 | 0 | 0 | 0 | 0 | 0 | 0 | 0 | 0 | 0 | 0 | 1
2604502 | Chã Grande | Rural | ETE (Mil R$) | 0 | 0 | 1155.1803 | 1173.35 | 1197.6801 | 1218.1784 | 1151.4825 | 1240.9611 | 1267.5956 | 1298.3255 | 102.8431 | 0.68508 | 82.1688 | 81.7711 | 86.3225 | 91.023 | 50.436 | 64.8708 | 64.7222 | 43.9337 | 96.5594 | 48.6452 | 69.3615 | 52.6562 | 47.3318 | 47.2794 | 41.8501 | 52.5513 | 47.122 | 36.111 | 35.0167 | 29.5344 | 36.093 | 34.9993 | 34.9993 | 22.9683 | 11104.6085 | 22209.2171 | 1
2604502 | Chã Grande | Rural | Tratamento de lodo (Mil R$) CPXSES | 0 | 0 | 0 | 0 | 0 | 0 | 0 | 0 | 0 | 0 | 0 | 0 | 0 | 0 | 0 | 0 | 0 | 0 | 0 | 0 | 0 | 0 | 0 | 0 | 0 | 0 | 0 | 0 | 0 | 0 | 0 | 0 | 0 | 0 | 0 | 0 | 0 | 0 | 1
2604502 | Chã Grande | Rural | SEI (Mil R$) | 0 | 0 | 1155.1803 | 1173.35 | 1197.6801 | 1218.1784 | 1151.4825 | 1240.9611 | 1267.5956 | 1298.3255 | 102.8431 | 0.68508 | 82.1688 | 81.7711 | 86.3225 | 91.023 | 50.436 | 64.8708 | 64.7222 | 43.9337 | 96.5594 | 48.6452 | 69.3615 | 52.6562 | 47.3318 | 47.2794 | 41.8501 | 52.5513 | 47.122 | 36.111 | 35.0167 | 29.5344 | 36.093 | 34.9993 | 34.9993 | 22.9683 | 11104.6085 | 22209.2171 | 1
2604502 | Chã Grande | Rural | Emissário (Mil R$) | 0 | 0 | 0 | 0 | 0 | 0 | 0 | 0 | 0 | 0 | 0 | 0 | 0 | 0 | 0 | 0 | 0 | 0 | 0 | 0 | 0 | 0 | 0 | 0 | 0 | 0 | 0 | 0 | 0 | 0 | 0 | 0 | 0 | 0 | 0 | 0 | 0 | 0 | 1
2604502 | Chã Grande | Rural | Projetos SES (Mil R$) | 0 | 0 | 0 | 0 | 0 | 0 | 0 | 0 | 0 | 0 | 0 | 0 | 0 | 0 | 0 | 0 | 0 | 0 | 0 | 0 | 0 | 0 | 0 | 0 | 0 | 0 | 0 | 0 | 0 | 0 | 0 | 0 | 0 | 0 | 0 | 0 | 0 | 0 | 1
2604502 | Chã Grande | Rural | Aquisição de Áreas (Mil R$) SES | 0 | 0 | 0 | 0 | 0 | 0 | 0 | 0 | 0 | 0 | 0 | 0 | 0 | 0 | 0 | 0 | 0 | 0 | 0 | 0 | 0 | 0 | 0 | 0 | 0 | 0 | 0 | 0 | 0 | 0 | 0 | 0 | 0 | 0 | 0 | 0 | 0 | 0 | 1
2604502 | Chã Grande | Rural | Ambiental (Mil R$) CPXSES | 0 | 0 | 0 | 0 | 0 | 0 | 0 | 0 | 0 | 0 | 0 | 0 | 0 | 0 | 0 | 0 | 0 | 0 | 0 | 0 | 0 | 0 | 0 | 0 | 0 | 0 | 0 | 0 | 0 | 0 | 0 | 0 | 0 | 0 | 0 | 0 | 0 | 0 | 1
2604502 | Chã Grande | Rural | Telemetria e Automação (Mil R$) CPXSES | 0 | 0 | 0 | 0 | 0 | 0 | 0 | 0 | 0 | 0 | 0 | 0 | 0 | 0 | 0 | 0 | 0 | 0 | 0 | 0 | 0 | 0 | 0 | 0 | 0 | 0 | 0 | 0 | 0 | 0 | 0 | 0 | 0 | 0 | 0 | 0 | 0 | 0 | 1
2604502 | Chã Grande | Rural | Reformas SES | 0 | 0 | 0 | 0 | 0 | 0 | 0 | 0 | 0 | 0 | 0 | 0 | 0 | 0 | 0 | 0 | 0 | 0 | 0 | 0 | 0 | 0 | 0 | 0 | 0 | 0 | 0 | 0 | 0 | 0 | 0 | 0 | 0 | 0 | 0 | 0 | 0 | 0 | 1
2604502 | Chã Grande | Rural | Reinvestimento (Mil R$) CPXSES | 0 | 0 | 0 | 0 | 0 | 0 | 0 | 0 | 0 | 0 | 0 | 0 | 0 | 0 | 0 | 0 | 0 | 0 | 0 | 0 | 0 | 0 | 0 | 0 | 0 | 0 | 0 | 0 | 0 | 0 | 0 | 0 | 0 | 0 | 0 | 0 | 0 | 0 | 1
2604502 | Chã Grande | Rural | OPEX - Despesas Operacionais em SES | [37 empty] | 0 | 1
2604502 | Chã Grande | Rural | Produtos Químicos (Mil R$) OPXSES | 0 | 0 | 0 | 0 | 0 | 0 | 0 | 0 | 0 | 0 | 0 | 0 | 0 | 0 | 0 | 0 | 0 | 0 | 0 | 0 | 0 | 0 | 0 | 0 | 0 | 0 | 0 | 0 | 0 | 0 | 0 | 0 | 0 | 0 | 0 | 0 | 0 | 0 | 1
2604502 | Chã Grande | Rural | Transporte Lodo (Mil R$) | 0 | 0 | 0 | 0 | 0 | 0 | 0 | 0 | 0 | 0 | 0 | 0 | 0 | 0 | 0 | 0 | 0 | 0 | 0 | 0 | 0 | 0 | 0 | 0 | 0 | 0 | 0 | 0 | 0 | 0 | 0 | 0 | 0 | 0 | 0 | 0 | 0 | 0 | 1
2604502 | Chã Grande | Rural | Energia Elétrica (Mil R$) | 0 | 0 | 0 | 0 | 0 | 0 | 0 | 0 | 0 | 0 | 0 | 0 | 0 | 0 | 0 | 0 | 0 | 0 | 0 | 0 | 0 | 0 | 0 | 0 | 0 | 0 | 0 | 0 | 0 | 0 | 0 | 0 | 0 | 0 | 0 | 0 | 0 | 0 | 1
2604502 | Chã Grande | Rural | SEI (Mil R$) OPXSES | [36 empty] | 0 | 0 | 1
2604502 | Chã Grande | Rural | Recursos Humanos (Mil R$) OPXSES | 0 | 0 | 0 | 0 | 0 | 0 | 0 | 0 | 0 | 0 | 0 | 0 | 0 | 0 | 0 | 0 | 0 | 0 | 0 | 0 | 0 | 0 | 0 | 0 | 0 | 0 | 0 | 0 | 0 | 0 | 0 | 0 | 0 | 0 | 0 | 0 | 0 | 0 | 1
2604502 | Chã Grande | Rural | Veículos e equipamentos (Mil R$) OPXSES | 0 | 0 | 0 | 0 | 0 | 0 | 0 | 0 | 0 | 0 | 0 | 0 | 0 | 0 | 0 | 0 | 0 | 0 | 0 | 0 | 0 | 0 | 0 | 0 | 0 | 0 | 0 | 0 | 0 | 0 | 0 | 0 | 0 | 0 | 0 | 0 | 0 | 0 | 1
2604502 | Chã Grande | Rural | Ambiental (Mil R$) OPXSES | 0 | 0 | 0 | 0 | 0 | 0 | 0 | 0 | 0 | 0 | 0 | 0 | 0 | 0 | 0 | 0 | 0 | 0 | 0 | 0 | 0 | 0 | 0 | 0 | 0 | 0 | 0 | 0 | 0 | 0 | 0 | 0 | 0 | 0 | 0 | 0 | 0 | 0 | 1
2604502 | Chã Grande | Rural | Seguro (Mil R$) OPXSES | 0 | 0 | 0 | 0 | 0 | 0 | 0 | 0 | 0 | 0 | 0 | 0 | 0 | 0 | 0 | 0 | 0 | 0 | 0 | 0 | 0 | 0 | 0 | 0 | 0 | 0 | 0 | 0 | 0 | 0 | 0 | 0 | 0 | 0 | 0 | 0 | 0 | 0 | 1
2604502 | Chã Grande | Rural | Outros (Mil R$) OPXSES | 0 | 0 | 0 | 0 | 0 | 0 | 0 | 0 | 0 | 0 | 0 | 0 | 0 | 0 | 0 | 0 | 0 | 0 | 0 | 0 | 0 | 0 | 0 | 0 | 0 | 0 | 0 | 0 | 0 | 0 | 0 | 0 | 0 | 0 | 0 | 0 | 0 | 0 | 1
2604502 | Chã Grande | Rural | TOTAL | [37 empty] | 0 | 1
2604502 | Chã Grande | Rural | CAPEX SAA | 0 | 0 | 479.8086 | 479.8086 | 479.8086 | 479.8086 | 479.8086 | 479.8086 | 479.8086 | 959.6172 | 0 | 0 | 0 | 0 | 0 | 0 | 0 | 0 | 0 | 0 | 0 | 0 | 0 | 0 | 0 | 0 | 0 | 0 | 0 | 0 | 0 | 0 | 0 | 0 | 0 | 0 | 4318.2776 | 8636.5552 | 1
2604502 | Chã Grande | Rural | OPEX SAA | 0 | 0 | 0 | 0 | 0 | 0 | 0 | 0 | 0 | 0 | 0 | 0 | 0 | 0 | 0 | 0 | 0 | 0 | 0 | 0 | 0 | 0 | 0 | 0 | 0 | 0 | 0 | 0 | 0 | 0 | 0 | 0 | 0 | 0 | 0 | 0 | 0 | 0 | 1
2604502 | Chã Grande | Rural | CAPEX SES | 0 | 0 | 1155.1803 | 1173.35 | 1197.6801 | 1218.1784 | 1151.4825 | 1240.9611 | 1267.5956 | 1298.3255 | 102.8431 | 0.68508 | 82.1688 | 81.7711 | 86.3225 | 91.023 | 50.436 | 64.8708 | 64.7222 | 43.9337 | 96.5594 | 48.6452 | 69.3615 | 52.6562 | 47.3318 | 47.2794 | 41.8501 | 52.5513 | 47.122 | 36.111 | 35.0167 | 29.5344 | 36.093 | 34.9993 | 34.9993 | 22.9683 | 11104.6085 | 22209.2171 | 1
2604502 | Chã Grande | Rural | OPEX SES | 0 | 0 | 0 | 0 | 0 | 0 | 0 | 0 | 0 | 0 | 0 | 0 | 0 | 0 | 0 | 0 | 0 | 0 | 0 | 0 | 0 | 0 | 0 | 0 | 0 | 0 | 0 | 0 | 0 | 0 | 0 | 0 | 0 | 0 | 0 | 0 | 0 | 0 | 1
2604601 | Condado | Rural | VOLUMETRIA - SAA | [37 empty] | 0 | 1
2604601 | Condado | Rural | Índice de Atendimento (%) | 21.83% | 21.83% | 29.3% | 37.8% | 46.71% | 56.04% | 65.78% | 74.08% | 82.39% | 99% | 99% | 99% | 99% | 99% | 99% | 99% | 99% | 99% | 99% | 99% | 99% | 99% | 99% | 99% | 99% | 99% | 99% | 99% | 99% | 99% | 99% | 99% | 99% | 99% | 99% | 99% |  | 31.0876 | 1
2604601 | Condado | Rural | Índice de Cobertura (%) | 24.25% | 24.25% | 32.56% | 40.86% | 49.17% | 57.47% | 65.78% | 74.08% | 82.39% | 99% | 99% | 99% | 99% | 99% | 99% | 99% | 99% | 99% | 99% | 99% | 99% | 99% | 99% | 99% | 99% | 99% | 99% | 99% | 99% | 99% | 99% | 99% | 99% | 99% | 99% | 99% |  | 31.2383 | 1
2604601 | Condado | Rural | População Residente (hab) | 48 | 22 | 19 | 16 | 14 | 12 | 5 | 4 | 3 | 2 | 2 | 0 | 0 | 0 | 0 | 0 | 0 | 0 | 0 | 0 | 0 | 0 | 0 | 0 | 0 | 0 | 0 | 0 | 0 | 0 | 0 | 0 | 0 | 0 | 0 | 0 |  | 147 | 1
2604601 | Condado | Rural | Índice de Perdas Totais na Distribuição (%) | 25% | 25% | 25% | 25% | 25% | 25% | 25% | 25% | 25% | 25% | 25% | 25% | 25% | 25% | 25% | 25% | 25% | 25% | 25% | 25% | 25% | 25% | 25% | 25% | 25% | 25% | 25% | 25% | 25% | 25% | 25% | 25% | 25% | 25% | 25% | 25% |  | 9 | 1
2604601 | Condado | Rural | Índice de Perdas Físicas na Distribuição (%) | 16.67% | 16.67% | 16.67% | 16.67% | 16.67% | 16.67% | 16.67% | 16.67% | 16.67% | 16.67% | 16.67% | 16.67% | 16.67% | 16.67% | 16.67% | 16.67% | 16.67% | 16.67% | 16.67% | 16.67% | 16.67% | 16.67% | 16.67% | 16.67% | 16.67% | 16.67% | 16.67% | 16.67% | 16.67% | 16.67% | 16.67% | 16.67% | 16.67% | 16.67% | 16.67% | 16.67% |  | 6 | 1
2604601 | Condado | Rural | Índice de Perdas na Produção (%) - ETA | 15.6% | 15.6% | 13.48% | 11.36% | 9.241% | 7.12% | 5% | 5% | 5% | 5% | 5% | 5% | 5% | 5% | 5% | 5% | 5% | 5% | 5% | 5% | 5% | 5% | 5% | 5% | 5% | 5% | 5% | 5% | 5% | 5% | 5% | 5% | 5% | 5% | 5% | 5% |  | 2.2241 | 1
2604601 | Condado | Rural | Consumo Micromedido de Água (m³/ano) - cobertura | 438.876 | 201.1515 | 233.2094 | 246.4808 | 259.5041 | 260.0005 | 123.9869 | 111.7156 | 93.1772 | 74.6425 | 74.6425 | 0 | 0 | 0 | 0 | 0 | 0 | 0 | 0 | 0 | 0 | 0 | 0 | 0 | 0 | 0 | 0 | 0 | 0 | 0 | 0 | 0 | 0 | 0 | 0 | 0 | 2117.3869 | 4234.7738 | 1
2604601 | Condado | Rural | Consumo Micromedido de Água (m³/ano) - atendimento | 394.99 | 181.04 | 209.89 | 227.99 | 246.53 | 253.5 | 123.99 | 111.71 | 93.18 | 74.64 | 74.64 | 0 | 0 | 0 | 0 | 0 | 0 | 0 | 0 | 0 | 0 | 0 | 0 | 0 | 0 | 0 | 0 | 0 | 0 | 0 | 0 | 0 | 0 | 0 | 0 | 0 | 1992.1 | 3984.2 | 1
2604601 | Condado | Rural | Consumo de Água Disponibilizado (m³/ano) - cobertura | 585.168 | 268.202 | 310.9459 | 328.6411 | 346.0054 | 346.6673 | 165.3158 | 148.9541 | 124.2363 | 99.5233 | 99.5233 | 0 | 0 | 0 | 0 | 0 | 0 | 0 | 0 | 0 | 0 | 0 | 0 | 0 | 0 | 0 | 0 | 0 | 0 | 0 | 0 | 0 | 0 | 0 | 0 | 0 | 2823.1825 | 5646.3651 | 1
2604601 | Condado | Rural | Consumo de Água Disponibilizado (m³/ano) - atendimento | 526.6533 | 241.3867 | 279.8533 | 303.9867 | 328.7067 | 338 | 165.32 | 148.9467 | 124.24 | 99.52 | 99.52 | 0 | 0 | 0 | 0 | 0 | 0 | 0 | 0 | 0 | 0 | 0 | 0 | 0 | 0 | 0 | 0 | 0 | 0 | 0 | 0 | 0 | 0 | 0 | 0 | 0 | 2656.1333 | 5312.2667 | 1
2604601 | Condado | Rural | Consumo de Água Efetivo (m³/ano) - cobertura | 488 | 224 | 259 | 274 | 288 | 289 | 138 | 124 | 104 | 83 | 83 | 0 | 0 | 0 | 0 | 0 | 0 | 0 | 0 | 0 | 0 | 0 | 0 | 0 | 0 | 0 | 0 | 0 | 0 | 0 | 0 | 0 | 0 | 0 | 0 | 0 | 2354 | 4708 | 1
2604601 | Condado | Rural | Consumo de Água Efetivo (m³/ano) - atendimento | 439 | 201 | 233 | 253 | 274 | 282 | 138 | 124 | 104 | 83 | 83 | 0 | 0 | 0 | 0 | 0 | 0 | 0 | 0 | 0 | 0 | 0 | 0 | 0 | 0 | 0 | 0 | 0 | 0 | 0 | 0 | 0 | 0 | 0 | 0 | 0 | 2214 | 4428 | 1
2604601 | Condado | Rural | Consumo de Água Faturado (m³/ano) - cobertura | 438.8746 | 201.1509 | 233.2081 | 246.48 | 259.5024 | 260.0013 | 123.9883 | 111.7142 | 93.1783 | 74.6424 | 74.6424 | 0 | 0 | 0 | 0 | 0 | 0 | 0 | 0 | 0 | 0 | 0 | 0 | 0 | 0 | 0 | 0 | 0 | 0 | 0 | 0 | 0 | 0 | 0 | 0 | 0 | 2117.3831 | 4234.7662 | 1
2604601 | Condado | Rural | Consumo de Água Faturado (m³/ano) - atendimento | 585.168 | 268.202 | 310.9459 | 328.6411 | 346.0054 | 346.6673 | 165.3158 | 148.9541 | 124.2363 | 99.5233 | 99.5233 | 0 | 0 | 0 | 0 | 0 | 0 | 0 | 0 | 0 | 0 | 0 | 0 | 0 | 0 | 0 | 0 | 0 | 0 | 0 | 0 | 0 | 0 | 0 | 0 | 0 | 2823.1825 | 5646.3651 | 1
2604601 | Condado | Rural | Demanda Média Bruta (m³/ano) - atendimento | 526.6533 | 241.3867 | 279.8533 | 303.9867 | 328.7067 | 338 | 165.32 | 148.9467 | 124.24 | 99.52 | 99.52 | 0 | 0 | 0 | 0 | 0 | 0 | 0 | 0 | 0 | 0 | 0 | 0 | 0 | 0 | 0 | 0 | 0 | 0 | 0 | 0 | 0 | 0 | 0 | 0 | 0 | 2656.1333 | 5312.2667 | 1
2604601 | Condado | Rural | Demanda Máxima Diária (m³/ano) - cobertura | 702.2016 | 321.8424 | 335.824 | 364.784 | 394.448 | 405.6 | 198.384 | 178.736 | 149.088 | 119.424 | 119.424 | 0 | 0 | 0 | 0 | 0 | 0 | 0 | 0 | 0 | 0 | 0 | 0 | 0 | 0 | 0 | 0 | 0 | 0 | 0 | 0 | 0 | 0 | 0 | 0 | 0 | 3289.756 | 6579.512 | 1
2604601 | Condado | Rural | Demanda Máxima Diária (m³/ano) - atendimento | 631.984 | 289.664 | 335.824 | 364.784 | 394.448 | 405.6 | 198.384 | 178.736 | 149.088 | 119.424 | 119.424 | 0 | 0 | 0 | 0 | 0 | 0 | 0 | 0 | 0 | 0 | 0 | 0 | 0 | 0 | 0 | 0 | 0 | 0 | 0 | 0 | 0 | 0 | 0 | 0 | 0 | 3187.36 | 6374.72 | 1
2604601 | Condado | Rural | Demanda Máxima Horária (m³/ano) - cobertura | 1053.3024 | 482.7636 | 559.7027 | 591.554 | 622.8097 | 624.0011 | 297.5684 | 268.1173 | 223.6253 | 179.142 | 179.142 | 0 | 0 | 0 | 0 | 0 | 0 | 0 | 0 | 0 | 0 | 0 | 0 | 0 | 0 | 0 | 0 | 0 | 0 | 0 | 0 | 0 | 0 | 0 | 0 | 0 | 5081.7286 | 10163.4571 | 1
2604601 | Condado | Rural | Demanda Máxima Horária (m³/ano) - atendimento | 947.976 | 434.496 | 503.736 | 547.176 | 591.672 | 608.4 | 297.576 | 268.104 | 223.632 | 179.136 | 179.136 | 0 | 0 | 0 | 0 | 0 | 0 | 0 | 0 | 0 | 0 | 0 | 0 | 0 | 0 | 0 | 0 | 0 | 0 | 0 | 0 | 0 | 0 | 0 | 0 | 0 | 4781.04 | 9562.08 | 1
2604601 | Condado | Rural | Vazão de Produção ETA Máxima Diária (m³/ano) - cobertura | 832.0147 | 381.3401 | 431.2794 | 444.9181 | 457.482 | 447.8927 | 208.82 | 188.1525 | 156.93 | 125.7137 | 125.7137 | 0 | 0 | 0 | 0 | 0 | 0 | 0 | 0 | 0 | 0 | 0 | 0 | 0 | 0 | 0 | 0 | 0 | 0 | 0 | 0 | 0 | 0 | 0 | 0 | 0 | 3800.2568 | 7600.5137 | 1
2604601 | Condado | Rural | Vazão de Produção ETA Máxima Diária (m³/ano) - atendimento | 748.8163 | 343.213 | 388.1542 | 411.5406 | 434.6099 | 436.6946 | 208.8253 | 188.1432 | 156.9347 | 125.7095 | 125.7095 | 0 | 0 | 0 | 0 | 0 | 0 | 0 | 0 | 0 | 0 | 0 | 0 | 0 | 0 | 0 | 0 | 0 | 0 | 0 | 0 | 0 | 0 | 0 | 0 | 0 | 3568.3507 | 7136.7015 | 1
2604601 | Condado | Rural | Vazão de Produção poço Máxima Diária (m³/ano) - cobertura | 702.2016 | 321.8424 | 376.9042 | 402.4177 | 428.0479 | 433.3341 | 208.82 | 188.1525 | 156.93 | 125.7137 | 125.7137 | 0 | 0 | 0 | 0 | 0 | 0 | 0 | 0 | 0 | 0 | 0 | 0 | 0 | 0 | 0 | 0 | 0 | 0 | 0 | 0 | 0 | 0 | 0 | 0 | 0 | 3470.0777 | 6940.1555 | 1
2604601 | Condado | Rural | Vazão de Produção poço Máxima Diária (m³/ano) - atendimento | 631.984 | 289.664 | 339.2162 | 372.2286 | 406.6474 | 422.5 | 208.8253 | 188.1432 | 156.9347 | 125.7095 | 125.7095 | 0 | 0 | 0 | 0 | 0 | 0 | 0 | 0 | 0 | 0 | 0 | 0 | 0 | 0 | 0 | 0 | 0 | 0 | 0 | 0 | 0 | 0 | 0 | 0 | 0 | 3267.5623 | 6535.1245 | 1
2604601 | Condado | Rural | Economias Totais (econ) - CAPEX | 20.5968 | 20.5968 | 20.5968 | 20.5968 | 20.5968 | 20.5968 | 20.5968 | 20.5968 | 20.5968 | 20.5968 | 20.5968 | 20.5968 | 20.5968 | 20.5968 | 20.5968 | 20.5968 | 20.5968 | 20.5968 | 20.5968 | 20.5968 | 20.5968 | 20.5968 | 20.5968 | 20.5968 | 20.5968 | 20.5968 | 20.5968 | 20.5968 | 20.5968 | 20.5968 | 20.5968 | 20.5968 | 20.5968 | 20.5968 | 20.5968 | 20.5968 |  | 741.4848 | 1
2604601 | Condado | Rural | Economias Totais (econ) - OPEX | 0 | 18.5371 | 18.5371 | 19.052 | 19.567 | 20.0819 | 20.5968 | 20.5968 | 20.5968 | 20.5968 | 20.5968 | 20.5968 | 20.5968 | 20.5968 | 20.5968 | 20.5968 | 20.5968 | 20.5968 | 20.5968 | 20.5968 | 20.5968 | 20.5968 | 20.5968 | 20.5968 | 20.5968 | 20.5968 | 20.5968 | 20.5968 | 20.5968 | 20.5968 | 20.5968 | 20.5968 | 20.5968 | 20.5968 | 20.5968 | 20.5968 |  | 713.6791 | 1
2604601 | Condado | Rural | Economias Ativas (econ) - CAPEX | 4.9955 | 1.2116 | 2.1834 | 3.4394 | 4.9795 | 6.8037 | 8.9121 | 11.3046 | 13.9812 | 20.1869 | 20.1869 | 20.1869 | 20.1869 | 20.1869 | 20.1869 | 20.1869 | 20.1869 | 20.1869 | 20.1869 | 20.1869 | 20.1869 | 20.1869 | 20.1869 | 20.1869 | 20.1869 | 20.1869 | 20.1869 | 20.1869 | 20.1869 | 20.1869 | 20.1869 | 20.1869 | 20.1869 | 20.1869 | 20.1869 | 20.1869 |  | 602.858 | 1
2604601 | Condado | Rural | Economias Ativas (econ) - OPEX | 0 | 1.0904 | 1.9651 | 3.1814 | 4.7305 | 6.6336 | 8.9121 | 11.3046 | 13.9812 | 20.1869 | 20.1869 | 20.1869 | 20.1869 | 20.1869 | 20.1869 | 20.1869 | 20.1869 | 20.1869 | 20.1869 | 20.1869 | 20.1869 | 20.1869 | 20.1869 | 20.1869 | 20.1869 | 20.1869 | 20.1869 | 20.1869 | 20.1869 | 20.1869 | 20.1869 | 20.1869 | 20.1869 | 20.1869 | 20.1869 | 20.1869 |  | 596.846 | 1
2604601 | Condado | Rural | Ligações Totais SAA (un) | 0 | 0 | 0 | 0 | 0 | 0 | 0 | 0 | 0 | 0 | 0 | 0 | 0 | 0 | 0 | 0 | 0 | 0 | 0 | 0 | 0 | 0 | 0 | 0 | 0 | 0 | 0 | 0 | 0 | 0 | 0 | 0 | 0 | 0 | 0 | 0 |  | 0 | 1
2604601 | Condado | Rural | Índice de Hidrometração | [37 empty] | 0 | 1 | bar: 0 to 35
2604601 | Condado | Rural | Hidrometros - complementação + substituição (un) | 0 | 0 | 0 | 0 | 0 | 0 | 0 | 0 | 0 | 0 | 0 | 0 | 0 | 0 | 0 | 0 | 0 | 0 | 0 | 0 | 0 | 0 | 0 | 0 | 0 | 0 | 0 | 0 | 0 | 0 | 0 | 0 | 0 | 0 | 0 | 0 | 0 | 0 | 1
2604601 | Condado | Rural | Extensão Total incremental + substituição (m) | 0 | 0 | 0 | 0 | 0 | 0 | 0 | 0 | 0 | 0 | 0 | 0 | 0 | 0 | 0 | 0 | 0 | 0 | 0 | 0 | 0 | 0 | 0 | 0 | 0 | 0 | 0 | 0 | 0 | 0 | 0 | 0 | 0 | 0 | 0 | 0 | 0 | 0 | 1
2604601 | Condado | Rural | SAC-un | 0 | 0 | 1 | 0 | 0 | 0 | 0 | 0 | 0 | 0 | 0 | 0 | 0 | 0 | 0 | 0 | 0 | 0 | 0 | 0 | 0 | 0 | 0 | 0 | 0 | 0 | 0 | 0 | 0 | 0 | 0 | 0 | 0 | 0 | 0 | 0 | 1 | 2 | 1
2604601 | Condado | Rural | Capacidade Total SAA (m³/ano) | 0 | 0 | 0 | 0 | 0 | 0 | 0 | 0 | 0 | 0 | 0 | 0 | 0 | 0 | 0 | 0 | 0 | 0 | 0 | 0 | 0 | 0 | 0 | 0 | 0 | 0 | 0 | 0 | 0 | 0 | 0 | 0 | 0 | 0 | 0 | 0 | 0 | 0 | 1
2604601 | Condado | Rural | CAPEX - Investimentos em SAA | [37 empty] | 0 | 1
2604601 | Condado | Rural | Ligação Predial (Mil R$) | 0 | 0 | 0 | 0 | 0 | 0 | 0 | 0 | 0 | 0 | 0 | 0 | 0 | 0 | 0 | 0 | 0 | 0 | 0 | 0 | 0 | 0 | 0 | 0 | 0 | 0 | 0 | 0 | 0 | 0 | 0 | 0 | 0 | 0 | 0 | 0 | 0 | 0 | 1
2604601 | Condado | Rural | Total rede substituição (Mil R$) | 0 | 0 | 0 | 0 | 0 | 0 | 0 | 0 | 0 | 0 | 0 | 0 | 0 | 0 | 0 | 0 | 0 | 0 | 0 | 0 | 0 | 0 | 0 | 0 | 0 | 0 | 0 | 0 | 0 | 0 | 0 | 0 | 0 | 0 | 0 | 0 | 0 | 0 | 1
2604601 | Condado | Rural | Total rede incremental (Mil R$) | 0 | 0 | 0 | 0 | 0 | 0 | 0 | 0 | 0 | 0 | 0 | 0 | 0 | 0 | 0 | 0 | 0 | 0 | 0 | 0 | 0 | 0 | 0 | 0 | 0 | 0 | 0 | 0 | 0 | 0 | 0 | 0 | 0 | 0 | 0 | 0 | 0 | 0 | 1
2604601 | Condado | Rural | Captação Superficial (Mil R$) | 0 | 0 | 0 | 0 | 0 | 0 | 0 | 0 | 0 | 0 | 0 | 0 | 0 | 0 | 0 | 0 | 0 | 0 | 0 | 0 | 0 | 0 | 0 | 0 | 0 | 0 | 0 | 0 | 0 | 0 | 0 | 0 | 0 | 0 | 0 | 0 | 0 | 0 | 1
2604601 | Condado | Rural | Captação Subterranêa (Mil R$) | 0 | 0 | 0 | 0 | 0 | 0 | 0 | 0 | 0 | 0 | 0 | 0 | 0 | 0 | 0 | 0 | 0 | 0 | 0 | 0 | 0 | 0 | 0 | 0 | 0 | 0 | 0 | 0 | 0 | 0 | 0 | 0 | 0 | 0 | 0 | 0 | 0 | 0 | 1
2604601 | Condado | Rural | EEAB (Mil R$) | 0 | 0 | 0 | 0 | 0 | 0 | 0 | 0 | 0 | 0 | 0 | 0 | 0 | 0 | 0 | 0 | 0 | 0 | 0 | 0 | 0 | 0 | 0 | 0 | 0 | 0 | 0 | 0 | 0 | 0 | 0 | 0 | 0 | 0 | 0 | 0 | 0 | 0 | 1
2604601 | Condado | Rural | Adutora Bruta (Mil R$) | 0 | 0 | 0 | 0 | 0 | 0 | 0 | 0 | 0 | 0 | 0 | 0 | 0 | 0 | 0 | 0 | 0 | 0 | 0 | 0 | 0 | 0 | 0 | 0 | 0 | 0 | 0 | 0 | 0 | 0 | 0 | 0 | 0 | 0 | 0 | 0 | 0 | 0 | 1
2604601 | Condado | Rural | EEAT (Mil R$) | 0 | 0 | 0 | 0 | 0 | 0 | 0 | 0 | 0 | 0 | 0 | 0 | 0 | 0 | 0 | 0 | 0 | 0 | 0 | 0 | 0 | 0 | 0 | 0 | 0 | 0 | 0 | 0 | 0 | 0 | 0 | 0 | 0 | 0 | 0 | 0 | 0 | 0 | 1
2604601 | Condado | Rural | Adutora Tratada (Mil R$) | 0 | 0 | 0 | 0 | 0 | 0 | 0 | 0 | 0 | 0 | 0 | 0 | 0 | 0 | 0 | 0 | 0 | 0 | 0 | 0 | 0 | 0 | 0 | 0 | 0 | 0 | 0 | 0 | 0 | 0 | 0 | 0 | 0 | 0 | 0 | 0 | 0 | 0 | 1
2604601 | Condado | Rural | ETA (Mil R$) | 0 | 0 | 0 | 0 | 0 | 0 | 0 | 0 | 0 | 0 | 0 | 0 | 0 | 0 | 0 | 0 | 0 | 0 | 0 | 0 | 0 | 0 | 0 | 0 | 0 | 0 | 0 | 0 | 0 | 0 | 0 | 0 | 0 | 0 | 0 | 0 | 0 | 0 | 1
2604601 | Condado | Rural | Tratamento de lodo (Mil R$) CPXSAA | 0 | 0 | 0 | 0 | 0 | 0 | 0 | 0 | 0 | 0 | 0 | 0 | 0 | 0 | 0 | 0 | 0 | 0 | 0 | 0 | 0 | 0 | 0 | 0 | 0 | 0 | 0 | 0 | 0 | 0 | 0 | 0 | 0 | 0 | 0 | 0 | 0 | 0 | 1
2604601 | Condado | Rural | SAC (Mil R$) | 0 | 0 | 479.8086 | 0 | 0 | 0 | 0 | 0 | 0 | 0 | 0 | 0 | 0 | 0 | 0 | 0 | 0 | 0 | 0 | 0 | 0 | 0 | 0 | 0 | 0 | 0 | 0 | 0 | 0 | 0 | 0 | 0 | 0 | 0 | 0 | 0 | 479.8086 | 959.6172 | 1
2604601 | Condado | Rural | Reservação (Mil R$) | 0 | 0 | 0 | 0 | 0 | 0 | 0 | 0 | 0 | 0 | 0 | 0 | 0 | 0 | 0 | 0 | 0 | 0 | 0 | 0 | 0 | 0 | 0 | 0 | 0 | 0 | 0 | 0 | 0 | 0 | 0 | 0 | 0 | 0 | 0 | 0 | 0 | 0 | 1
2604601 | Condado | Rural | Hidrometração complementação do parque (Mil R$) | 0 | 0 | 0 | 0 | 0 | 0 | 0 | 0 | 0 | 0 | 0 | 0 | 0 | 0 | 0 | 0 | 0 | 0 | 0 | 0 | 0 | 0 | 0 | 0 | 0 | 0 | 0 | 0 | 0 | 0 | 0 | 0 | 0 | 0 | 0 | 0 | 0 | 0 | 1
2604601 | Condado | Rural | Hidrometração substituição (Mil R$) | 0 | 0 | 0 | 0 | 0 | 0 | 0 | 0 | 0 | 0 | 0 | 0 | 0 | 0 | 0 | 0 | 0 | 0 | 0 | 0 | 0 | 0 | 0 | 0 | 0 | 0 | 0 | 0 | 0 | 0 | 0 | 0 | 0 | 0 | 0 | 0 | 0 | 0 | 1
2604601 | Condado | Rural | Projetos SAA (Mil R$) | 0 | 0 | 0 | 0 | 0 | 0 | 0 | 0 | 0 | 0 | 0 | 0 | 0 | 0 | 0 | 0 | 0 | 0 | 0 | 0 | 0 | 0 | 0 | 0 | 0 | 0 | 0 | 0 | 0 | 0 | 0 | 0 | 0 | 0 | 0 | 0 | 0 | 0 | 1
2604601 | Condado | Rural | Aquisição de Áreas (Mil R$) CPXSAA | 0 | 0 | 0 | 0 | 0 | 0 | 0 | 0 | 0 | 0 | 0 | 0 | 0 | 0 | 0 | 0 | 0 | 0 | 0 | 0 | 0 | 0 | 0 | 0 | 0 | 0 | 0 | 0 | 0 | 0 | 0 | 0 | 0 | 0 | 0 | 0 | 0 | 0 | 1
2604601 | Condado | Rural | Ambiental (Mil R$) CPXSAA | 0 | 0 | 0 | 0 | 0 | 0 | 0 | 0 | 0 | 0 | 0 | 0 | 0 | 0 | 0 | 0 | 0 | 0 | 0 | 0 | 0 | 0 | 0 | 0 | 0 | 0 | 0 | 0 | 0 | 0 | 0 | 0 | 0 | 0 | 0 | 0 | 0 | 0 | 1
2604601 | Condado | Rural | Telemetria e Automação (Mil R$) CPXSAA | 0 | 0 | 0 | 0 | 0 | 0 | 0 | 0 | 0 | 0 | 0 | 0 | 0 | 0 | 0 | 0 | 0 | 0 | 0 | 0 | 0 | 0 | 0 | 0 | 0 | 0 | 0 | 0 | 0 | 0 | 0 | 0 | 0 | 0 | 0 | 0 | 0 | 0 | 1
2604601 | Condado | Rural | Macromedidores - principais | 0 | 0 | 0 | 0 | 0 | 0 | 0 | 0 | 0 | 0 | 0 | 0 | 0 | 0 | 0 | 0 | 0 | 0 | 0 | 0 | 0 | 0 | 0 | 0 | 0 | 0 | 0 | 0 | 0 | 0 | 0 | 0 | 0 | 0 | 0 | 0 | 0 | 0 | 1
2604601 | Condado | Rural | Macromedidores - Secundários | 0 | 0 | 0 | 0 | 0 | 0 | 0 | 0 | 0 | 0 | 0 | 0 | 0 | 0 | 0 | 0 | 0 | 0 | 0 | 0 | 0 | 0 | 0 | 0 | 0 | 0 | 0 | 0 | 0 | 0 | 0 | 0 | 0 | 0 | 0 | 0 | 0 | 0 | 1
2604601 | Condado | Rural | Reformas CPXSAA | 0 | 0 | 0 | 0 | 0 | 0 | 0 | 0 | 0 | 0 | 0 | 0 | 0 | 0 | 0 | 0 | 0 | 0 | 0 | 0 | 0 | 0 | 0 | 0 | 0 | 0 | 0 | 0 | 0 | 0 | 0 | 0 | 0 | 0 | 0 | 0 | 0 | 0 | 1
2604601 | Condado | Rural | Reinvestimento (Mil R$) CPXSAA | 0 | 0 | 0 | 0 | 0 | 0 | 0 | 0 | 0 | 0 | 0 | 0 | 0 | 0 | 0 | 0 | 0 | 0 | 0 | 0 | 0 | 0 | 0 | 0 | 0 | 0 | 0 | 0 | 0 | 0 | 0 | 0 | 0 | 0 | 0 | 0 | 0 | 0 | 1
2604601 | Condado | Rural | OPEX - Despesas Operacionais em SAA | [37 empty] | 0 | 1
2604601 | Condado | Rural | Produtos Químicos (Mil R$) OPXSAA | 0 | 0 | 0 | 0 | 0 | 0 | 0 | 0 | 0 | 0 | 0 | 0 | 0 | 0 | 0 | 0 | 0 | 0 | 0 | 0 | 0 | 0 | 0 | 0 | 0 | 0 | 0 | 0 | 0 | 0 | 0 | 0 | 0 | 0 | 0 | 0 | 0 | 0 | 1
2604601 | Condado | Rural | Transporte Lodo (Mil R$) OPXSAA | 0 | 0 | 0 | 0 | 0 | 0 | 0 | 0 | 0 | 0 | 0 | 0 | 0 | 0 | 0 | 0 | 0 | 0 | 0 | 0 | 0 | 0 | 0 | 0 | 0 | 0 | 0 | 0 | 0 | 0 | 0 | 0 | 0 | 0 | 0 | 0 | 0 | 0 | 1
2604601 | Condado | Rural | Energia Elétrica (Mil R$) OPXSAA | 0 | 0 | 0 | 0 | 0 | 0 | 0 | 0 | 0 | 0 | 0 | 0 | 0 | 0 | 0 | 0 | 0 | 0 | 0 | 0 | 0 | 0 | 0 | 0 | 0 | 0 | 0 | 0 | 0 | 0 | 0 | 0 | 0 | 0 | 0 | 0 | 0 | 0 | 1
2604601 | Condado | Rural | Recursos Humanos (Mil R$) OPXSAA | 0 | 0 | 0 | 0 | 0 | 0 | 0 | 0 | 0 | 0 | 0 | 0 | 0 | 0 | 0 | 0 | 0 | 0 | 0 | 0 | 0 | 0 | 0 | 0 | 0 | 0 | 0 | 0 | 0 | 0 | 0 | 0 | 0 | 0 | 0 | 0 | 0 | 0 | 1
2604601 | Condado | Rural | Veículos e equipamentos (Mil R$) OPXSAA | 0 | 0 | 0 | 0 | 0 | 0 | 0 | 0 | 0 | 0 | 0 | 0 | 0 | 0 | 0 | 0 | 0 | 0 | 0 | 0 | 0 | 0 | 0 | 0 | 0 | 0 | 0 | 0 | 0 | 0 | 0 | 0 | 0 | 0 | 0 | 0 | 0 | 0 | 1
2604601 | Condado | Rural | Ambiental (Mil R$) OPXSAA | 0 | 0 | 0 | 0 | 0 | 0 | 0 | 0 | 0 | 0 | 0 | 0 | 0 | 0 | 0 | 0 | 0 | 0 | 0 | 0 | 0 | 0 | 0 | 0 | 0 | 0 | 0 | 0 | 0 | 0 | 0 | 0 | 0 | 0 | 0 | 0 | 0 | 0 | 1
2604601 | Condado | Rural | Seguro (Mil R$) OPXSAA | 0 | 0 | 0 | 0 | 0 | 0 | 0 | 0 | 0 | 0 | 0 | 0 | 0 | 0 | 0 | 0 | 0 | 0 | 0 | 0 | 0 | 0 | 0 | 0 | 0 | 0 | 0 | 0 | 0 | 0 | 0 | 0 | 0 | 0 | 0 | 0 | 0 | 0 | 1
2604601 | Condado | Rural | Outros (Mil R$) OPXSAA | 0 | 0 | 0 | 0 | 0 | 0 | 0 | 0 | 0 | 0 | 0 | 0 | 0 | 0 | 0 | 0 | 0 | 0 | 0 | 0 | 0 | 0 | 0 | 0 | 0 | 0 | 0 | 0 | 0 | 0 | 0 | 0 | 0 | 0 | 0 | 0 | 0 | 0 | 1
2604601 | Condado | Rural | VOLUMETRIA - SES | [37 empty] | 0 | 1
2604601 | Condado | Rural | Índice de atendimento (%) SES | 0% | 0% | 10.12% | 20.81% | 32.06% | 43.88% | 56.25% | 67.5% | 78.75% | 90% | 90% | 90% | 90% | 90% | 90% | 90% | 90% | 90% | 90% | 90% | 90% | 90% | 90% | 90% | 90% | 90% | 90% | 90% | 90% | 90% | 90% | 90% | 90% | 90% | 90% | 90% |  | 27.3937 | 1
2604601 | Condado | Rural | Índice de cobertura (%) SES | 0% | 0% | 11.25% | 22.5% | 33.75% | 45% | 56.25% | 67.5% | 78.75% | 90% | 90% | 90% | 90% | 90% | 90% | 90% | 90% | 90% | 90% | 90% | 90% | 90% | 90% | 90% | 90% | 90% | 90% | 90% | 90% | 90% | 90% | 90% | 90% | 90% | 90% | 90% |  | 27.45 | 1
2604601 | Condado | Rural | População Residente Cobertura (hab) | 0 | 0 | 2.1375 | 3.6 | 4.725 | 5.4 | 2.8125 | 2.7 | 2.3625 | 1.8 | 1.8 | 0 | 0 | 0 | 0 | 0 | 0 | 0 | 0 | 0 | 0 | 0 | 0 | 0 | 0 | 0 | 0 | 0 | 0 | 0 | 0 | 0 | 0 | 0 | 0 | 0 |  | 27.3375 | 1
2604601 | Condado | Rural | Índice de Tratamento (%) | 0% | 0% | 100% | 100% | 100% | 100% | 100% | 100% | 100% | 100% | 100% | 100% | 100% | 100% | 100% | 100% | 100% | 100% | 100% | 100% | 100% | 100% | 100% | 100% | 100% | 100% | 100% | 100% | 100% | 100% | 100% | 100% | 100% | 100% | 100% | 100% |  | 34 | 1
2604601 | Condado | Rural | Vazão de Infiltração (m³/ano) - OPEX | 0 | 0 | 175.452 | 325.7614 | 446.0539 | 531.3268 | 575.5419 | 283.7701 | 331.0651 | 194.1867 | 196.69 | 196.69 | 0 | 0 | 0 | 0 | 0 | 0 | 0 | 0 | 0 | 0 | 0 | 0 | 0 | 0 | 0 | 0 | 0 | 0 | 0 | 0 | 0 | 0 | 0 | 0 | 3256.5379 | 6513.0758 | 1
2604601 | Condado | Rural | Vazão Média Coletada (m³/ano) - OPEX | 0 | 0 | 196.431 | 371.3824 | 519.9259 | 632.7658 | 637.6419 | 350.7301 | 396.5851 | 253.9467 | 256.45 | 196.69 | 0 | 0 | 0 | 0 | 0 | 0 | 0 | 0 | 0 | 0 | 0 | 0 | 0 | 0 | 0 | 0 | 0 | 0 | 0 | 0 | 0 | 0 | 0 | 0 | 3812.5489 | 7625.0978 | 1
2604601 | Condado | Rural | Vazão Tratada (m³/ano) - OPEX | 0 | 0 | 196.431 | 371.3824 | 519.9259 | 632.7658 | 637.6419 | 350.7301 | 396.5851 | 253.9467 | 256.45 | 196.69 | 0 | 0 | 0 | 0 | 0 | 0 | 0 | 0 | 0 | 0 | 0 | 0 | 0 | 0 | 0 | 0 | 0 | 0 | 0 | 0 | 0 | 0 | 0 | 0 | 3812.5489 | 7625.0978 | 1
2604601 | Condado | Rural | Vazão Tratada (m³/ano) - CAPEX | 0 | 0 | 218.2566 | 401.4945 | 547.2904 | 648.9906 | 637.6419 | 350.7301 | 396.5851 | 253.9467 | 256.45 | 196.69 | 0 | 0 | 0 | 0 | 0 | 0 | 0 | 0 | 0 | 0 | 0 | 0 | 0 | 0 | 0 | 0 | 0 | 0 | 0 | 0 | 0 | 0 | 0 | 0 | 3908.0759 | 7816.1518 | 1
2604601 | Condado | Rural | Volume faturado esgoto (m³/ano) - OPEX | 0 | 0 | 0 | 0 | 0 | 0 | 0 | 0 | 0 | 0 | 0 | 0 | 0 | 0 | 0 | 0 | 0 | 0 | 0 | 0 | 0 | 0 | 0 | 0 | 0 | 0 | 0 | 0 | 0 | 0 | 0 | 0 | 0 | 0 | 0 | 0 | 0 | 0 | 1
2604601 | Condado | Rural | Economias Ativas (econ) - CAPEX | 0 | 0 | 0.79767 | 1.418 | 1.8515 | 2.0857 | 1.0571 | 1.2855 | 0.75978 | 0.87966 | 0.891 | 0 | 0 | 0 | 0 | 0 | 0 | 0 | 0 | 0 | 0 | 0 | 0 | 0 | 0 | 0 | 0 | 0 | 0 | 0 | 0 | 0 | 0 | 0 | 0 | 0 |  | 11.0258 | 1
2604601 | Condado | Rural | Economias Ativas (econ) - OPEX | 0 | 0 | 0.7179 | 1.3116 | 1.7589 | 2.0336 | 1.0571 | 1.2855 | 0.75978 | 0.87966 | 0.891 | 0 | 0 | 0 | 0 | 0 | 0 | 0 | 0 | 0 | 0 | 0 | 0 | 0 | 0 | 0 | 0 | 0 | 0 | 0 | 0 | 0 | 0 | 0 | 0 | 0 |  | 10.695 | 1
2604601 | Condado | Rural | Ligação Intradomiciliar (un) | 0 | 0 | 0.044155 | 0.079767 | 0.10635 | 0.12343 | 0.13036 | 0.064274 | 0.074986 | 0.043983 | 0.04455 | 0.04455 | 0 | 0 | 0 | 0 | 0 | 0 | 0 | 0 | 0 | 0 | 0 | 0 | 0 | 0 | 0 | 0 | 0 | 0 | 0 | 0 | 0 | 0 | 0 | 0 |  | 0.7564 | 1
2604601 | Condado | Rural | Ligações Totais SES (un) | 0 | 0 | 0.8831 | 1.5953 | 2.127 | 2.4686 | 2.6072 | 1.2855 | 1.4997 | 0.87966 | 0.891 | 0.891 | 0 | 0 | 0 | 0 | 0 | 0 | 0 | 0 | 0 | 0 | 0 | 0 | 0 | 0 | 0 | 0 | 0 | 0 | 0 | 0 | 0 | 0 | 0 | 0 |  | 15.128 | 1
2604601 | Condado | Rural | Total Rede Coletora (m) | 0 | 0 | 0 | 0 | 0 | 0 | 0 | 0 | 0 | 0 | 0 | 0 | 0 | 0 | 0 | 0 | 0 | 0 | 0 | 0 | 0 | 0 | 0 | 0 | 0 | 0 | 0 | 0 | 0 | 0 | 0 | 0 | 0 | 0 | 0 | 0 |  | 0 | 1
2604601 | Condado | Rural | Total incremental Coletor Tronco (m) | 0 | 0 | 0 | 0 | 0 | 0 | 0 | 0 | 0 | 0 | 0 | 0 | 0 | 0 | 0 | 0 | 0 | 0 | 0 | 0 | 0 | 0 | 0 | 0 | 0 | 0 | 0 | 0 | 0 | 0 | 0 | 0 | 0 | 0 | 0 | 0 |  | 0 | 1
2604601 | Condado | Rural | SEI-un | 0 | 0 | 0.79767 | 0.6203 | 0.43348 | 0.23429 | 0 | 0.22842 | 0 | 0.11988 | 0.01134 | 0 | 0 | 0 | 0 | 0 | 0 | 0 | 0 | 0 | 0 | 0 | 0 | 0 | 0 | 0 | 0 | 0 | 0 | 0 | 0 | 0 | 0 | 0 | 0 | 0 |  | 2.4454 | 1
2604601 | Condado | Rural | Capacidade Total SES (m³/ano) | 0 | 0 | 0 | 0 | 0 | 0 | 0 | 0 | 0 | 0 | 0 | 0 | 0 | 0 | 0 | 0 | 0 | 0 | 0 | 0 | 0 | 0 | 0 | 0 | 0 | 0 | 0 | 0 | 0 | 0 | 0 | 0 | 0 | 0 | 0 | 0 |  | 0 | 1
2604601 | Condado | Rural | Cloro-kg / ano | 0 | 0 | 0 | 0 | 0 | 0 | 0 | 0 | 0 | 0 | 0 | 0 | 0 | 0 | 0 | 0 | 0 | 0 | 0 | 0 | 0 | 0 | 0 | 0 | 0 | 0 | 0 | 0 | 0 | 0 | 0 | 0 | 0 | 0 | 0 | 0 |  | 0 | 1
2604601 | Condado | Rural | Geração de lodo-ton / ano | 0 | 0 | 0 | 0 | 0 | 0 | 0 | 0 | 0 | 0 | 0 | 0 | 0 | 0 | 0 | 0 | 0 | 0 | 0 | 0 | 0 | 0 | 0 | 0 | 0 | 0 | 0 | 0 | 0 | 0 | 0 | 0 | 0 | 0 | 0 | 0 |  | 0 | 1
2604601 | Condado | Rural | Polímero Lodo-kg / ano | 0 | 0 | 0 | 0 | 0 | 0 | 0 | 0 | 0 | 0 | 0 | 0 | 0 | 0 | 0 | 0 | 0 | 0 | 0 | 0 | 0 | 0 | 0 | 0 | 0 | 0 | 0 | 0 | 0 | 0 | 0 | 0 | 0 | 0 | 0 | 0 |  | 0 | 1
2604601 | Condado | Rural | Economias sistema individual | 0 | 0 | 0 | 0 | 0 | 0 | 0 | 0 | 0 | 0 | 0 | 0 | 0 | 0 | 0 | 0 | 0 | 0 | 0 | 0 | 0 | 0 | 0 | 0 | 0 | 0 | 0 | 0 | 0 | 0 | 0 | 0 | 0 | 0 | 0 | 0 |  | 0 | 1
2604601 | Condado | Rural | CAPEX - Investimentos em SES | [37 empty] | 0 | 1
2604601 | Condado | Rural | Ligação (Mil R$) | 0 | 0 | 0 | 0 | 0 | 0 | 0 | 0 | 0 | 0 | 0 | 0 | 0 | 0 | 0 | 0 | 0 | 0 | 0 | 0 | 0 | 0 | 0 | 0 | 0 | 0 | 0 | 0 | 0 | 0 | 0 | 0 | 0 | 0 | 0 | 0 | 0 | 0 | 1
2604601 | Condado | Rural | Rede Coletora (Mil R$) | 0 | 0 | 0 | 0 | 0 | 0 | 0 | 0 | 0 | 0 | 0 | 0 | 0 | 0 | 0 | 0 | 0 | 0 | 0 | 0 | 0 | 0 | 0 | 0 | 0 | 0 | 0 | 0 | 0 | 0 | 0 | 0 | 0 | 0 | 0 | 0 | 0 | 0 | 1
2604601 | Condado | Rural | Coletor Tronco (Mil R$) | 0 | 0 | 0 | 0 | 0 | 0 | 0 | 0 | 0 | 0 | 0 | 0 | 0 | 0 | 0 | 0 | 0 | 0 | 0 | 0 | 0 | 0 | 0 | 0 | 0 | 0 | 0 | 0 | 0 | 0 | 0 | 0 | 0 | 0 | 0 | 0 | 0 | 0 | 1
2604601 | Condado | Rural | EEE (Mil R$) | 0 | 0 | 0 | 0 | 0 | 0 | 0 | 0 | 0 | 0 | 0 | 0 | 0 | 0 | 0 | 0 | 0 | 0 | 0 | 0 | 0 | 0 | 0 | 0 | 0 | 0 | 0 | 0 | 0 | 0 | 0 | 0 | 0 | 0 | 0 | 0 | 0 | 0 | 1
2604601 | Condado | Rural | Linha de Recalque (Mil R$) | 0 | 0 | 0 | 0 | 0 | 0 | 0 | 0 | 0 | 0 | 0 | 0 | 0 | 0 | 0 | 0 | 0 | 0 | 0 | 0 | 0 | 0 | 0 | 0 | 0 | 0 | 0 | 0 | 0 | 0 | 0 | 0 | 0 | 0 | 0 | 0 | 0 | 0 | 1
2604601 | Condado | Rural | Linha de Gravidade (Mil R$) | 0 | 0 | 0 | 0 | 0 | 0 | 0 | 0 | 0 | 0 | 0 | 0 | 0 | 0 | 0 | 0 | 0 | 0 | 0 | 0 | 0 | 0 | 0 | 0 | 0 | 0 | 0 | 0 | 0 | 0 | 0 | 0 | 0 | 0 | 0 | 0 | 0 | 0 | 1
2604601 | Condado | Rural | ETE (Mil R$) | 0 | 0 | 4.842 | 3.7654 | 2.6313 | 1.4222 | 0 | 1.3866 | 0 | 0.72769 | 0.068836 | 0 | 0 | 0 | 0 | 0 | 0 | 0 | 0 | 0 | 0 | 0 | 0 | 0 | 0 | 0 | 0 | 0 | 0 | 0 | 0 | 0 | 0 | 0 | 0 | 0 | 14.844 | 29.688 | 1
2604601 | Condado | Rural | Tratamento de lodo (Mil R$) CPXSES | 0 | 0 | 0 | 0 | 0 | 0 | 0 | 0 | 0 | 0 | 0 | 0 | 0 | 0 | 0 | 0 | 0 | 0 | 0 | 0 | 0 | 0 | 0 | 0 | 0 | 0 | 0 | 0 | 0 | 0 | 0 | 0 | 0 | 0 | 0 | 0 | 0 | 0 | 1
2604601 | Condado | Rural | SEI (Mil R$) | 0 | 0 | 4.842 | 3.7654 | 2.6313 | 1.4222 | 0 | 1.3866 | 0 | 0.72769 | 0.068836 | 0 | 0 | 0 | 0 | 0 | 0 | 0 | 0 | 0 | 0 | 0 | 0 | 0 | 0 | 0 | 0 | 0 | 0 | 0 | 0 | 0 | 0 | 0 | 0 | 0 | 14.844 | 29.688 | 1
2604601 | Condado | Rural | Emissário (Mil R$) | 0 | 0 | 0 | 0 | 0 | 0 | 0 | 0 | 0 | 0 | 0 | 0 | 0 | 0 | 0 | 0 | 0 | 0 | 0 | 0 | 0 | 0 | 0 | 0 | 0 | 0 | 0 | 0 | 0 | 0 | 0 | 0 | 0 | 0 | 0 | 0 | 0 | 0 | 1
2604601 | Condado | Rural | Projetos SES (Mil R$) | 0 | 0 | 0 | 0 | 0 | 0 | 0 | 0 | 0 | 0 | 0 | 0 | 0 | 0 | 0 | 0 | 0 | 0 | 0 | 0 | 0 | 0 | 0 | 0 | 0 | 0 | 0 | 0 | 0 | 0 | 0 | 0 | 0 | 0 | 0 | 0 | 0 | 0 | 1
2604601 | Condado | Rural | Aquisição de Áreas (Mil R$) SES | 0 | 0 | 0 | 0 | 0 | 0 | 0 | 0 | 0 | 0 | 0 | 0 | 0 | 0 | 0 | 0 | 0 | 0 | 0 | 0 | 0 | 0 | 0 | 0 | 0 | 0 | 0 | 0 | 0 | 0 | 0 | 0 | 0 | 0 | 0 | 0 | 0 | 0 | 1
2604601 | Condado | Rural | Ambiental (Mil R$) CPXSES | 0 | 0 | 0 | 0 | 0 | 0 | 0 | 0 | 0 | 0 | 0 | 0 | 0 | 0 | 0 | 0 | 0 | 0 | 0 | 0 | 0 | 0 | 0 | 0 | 0 | 0 | 0 | 0 | 0 | 0 | 0 | 0 | 0 | 0 | 0 | 0 | 0 | 0 | 1
2604601 | Condado | Rural | Telemetria e Automação (Mil R$) CPXSES | 0 | 0 | 0 | 0 | 0 | 0 | 0 | 0 | 0 | 0 | 0 | 0 | 0 | 0 | 0 | 0 | 0 | 0 | 0 | 0 | 0 | 0 | 0 | 0 | 0 | 0 | 0 | 0 | 0 | 0 | 0 | 0 | 0 | 0 | 0 | 0 | 0 | 0 | 1
2604601 | Condado | Rural | Reformas SES | 0 | 0 | 0 | 0 | 0 | 0 | 0 | 0 | 0 | 0 | 0 | 0 | 0 | 0 | 0 | 0 | 0 | 0 | 0 | 0 | 0 | 0 | 0 | 0 | 0 | 0 | 0 | 0 | 0 | 0 | 0 | 0 | 0 | 0 | 0 | 0 | 0 | 0 | 1
2604601 | Condado | Rural | Reinvestimento (Mil R$) CPXSES | 0 | 0 | 0 | 0 | 0 | 0 | 0 | 0 | 0 | 0 | 0 | 0 | 0 | 0 | 0 | 0 | 0 | 0 | 0 | 0 | 0 | 0 | 0 | 0 | 0 | 0 | 0 | 0 | 0 | 0 | 0 | 0 | 0 | 0 | 0 | 0 | 0 | 0 | 1
2604601 | Condado | Rural | OPEX - Despesas Operacionais em SES | [37 empty] | 0 | 1
2604601 | Condado | Rural | Produtos Químicos (Mil R$) OPXSES | 0 | 0 | 0 | 0 | 0 | 0 | 0 | 0 | 0 | 0 | 0 | 0 | 0 | 0 | 0 | 0 | 0 | 0 | 0 | 0 | 0 | 0 | 0 | 0 | 0 | 0 | 0 | 0 | 0 | 0 | 0 | 0 | 0 | 0 | 0 | 0 | 0 | 0 | 1
2604601 | Condado | Rural | Transporte Lodo (Mil R$) | 0 | 0 | 0 | 0 | 0 | 0 | 0 | 0 | 0 | 0 | 0 | 0 | 0 | 0 | 0 | 0 | 0 | 0 | 0 | 0 | 0 | 0 | 0 | 0 | 0 | 0 | 0 | 0 | 0 | 0 | 0 | 0 | 0 | 0 | 0 | 0 | 0 | 0 | 1
2604601 | Condado | Rural | Energia Elétrica (Mil R$) | 0 | 0 | 0 | 0 | 0 | 0 | 0 | 0 | 0 | 0 | 0 | 0 | 0 | 0 | 0 | 0 | 0 | 0 | 0 | 0 | 0 | 0 | 0 | 0 | 0 | 0 | 0 | 0 | 0 | 0 | 0 | 0 | 0 | 0 | 0 | 0 | 0 | 0 | 1
2604601 | Condado | Rural | SEI (Mil R$) OPXSES | [36 empty] | 0 | 0 | 1
2604601 | Condado | Rural | Recursos Humanos (Mil R$) OPXSES | 0 | 0 | 0 | 0 | 0 | 0 | 0 | 0 | 0 | 0 | 0 | 0 | 0 | 0 | 0 | 0 | 0 | 0 | 0 | 0 | 0 | 0 | 0 | 0 | 0 | 0 | 0 | 0 | 0 | 0 | 0 | 0 | 0 | 0 | 0 | 0 | 0 | 0 | 1
2604601 | Condado | Rural | Veículos e equipamentos (Mil R$) OPXSES | 0 | 0 | 0 | 0 | 0 | 0 | 0 | 0 | 0 | 0 | 0 | 0 | 0 | 0 | 0 | 0 | 0 | 0 | 0 | 0 | 0 | 0 | 0 | 0 | 0 | 0 | 0 | 0 | 0 | 0 | 0 | 0 | 0 | 0 | 0 | 0 | 0 | 0 | 1
2604601 | Condado | Rural | Ambiental (Mil R$) OPXSES | 0 | 0 | 0 | 0 | 0 | 0 | 0 | 0 | 0 | 0 | 0 | 0 | 0 | 0 | 0 | 0 | 0 | 0 | 0 | 0 | 0 | 0 | 0 | 0 | 0 | 0 | 0 | 0 | 0 | 0 | 0 | 0 | 0 | 0 | 0 | 0 | 0 | 0 | 1
2604601 | Condado | Rural | Seguro (Mil R$) OPXSES | 0 | 0 | 0 | 0 | 0 | 0 | 0 | 0 | 0 | 0 | 0 | 0 | 0 | 0 | 0 | 0 | 0 | 0 | 0 | 0 | 0 | 0 | 0 | 0 | 0 | 0 | 0 | 0 | 0 | 0 | 0 | 0 | 0 | 0 | 0 | 0 | 0 | 0 | 1
2604601 | Condado | Rural | Outros (Mil R$) OPXSES | 0 | 0 | 0 | 0 | 0 | 0 | 0 | 0 | 0 | 0 | 0 | 0 | 0 | 0 | 0 | 0 | 0 | 0 | 0 | 0 | 0 | 0 | 0 | 0 | 0 | 0 | 0 | 0 | 0 | 0 | 0 | 0 | 0 | 0 | 0 | 0 | 0 | 0 | 1
2604601 | Condado | Rural | TOTAL | [37 empty] | 0 | 1
2604601 | Condado | Rural | CAPEX SAA | 0 | 0 | 479.8086 | 0 | 0 | 0 | 0 | 0 | 0 | 0 | 0 | 0 | 0 | 0 | 0 | 0 | 0 | 0 | 0 | 0 | 0 | 0 | 0 | 0 | 0 | 0 | 0 | 0 | 0 | 0 | 0 | 0 | 0 | 0 | 0 | 0 | 479.8086 | 959.6172 | 1
2604601 | Condado | Rural | OPEX SAA | 0 | 0 | 0 | 0 | 0 | 0 | 0 | 0 | 0 | 0 | 0 | 0 | 0 | 0 | 0 | 0 | 0 | 0 | 0 | 0 | 0 | 0 | 0 | 0 | 0 | 0 | 0 | 0 | 0 | 0 | 0 | 0 | 0 | 0 | 0 | 0 | 0 | 0 | 1
2604601 | Condado | Rural | CAPEX SES | 0 | 0 | 4.842 | 3.7654 | 2.6313 | 1.4222 | 0 | 1.3866 | 0 | 0.72769 | 0.068836 | 0 | 0 | 0 | 0 | 0 | 0 | 0 | 0 | 0 | 0 | 0 | 0 | 0 | 0 | 0 | 0 | 0 | 0 | 0 | 0 | 0 | 0 | 0 | 0 | 0 | 14.844 | 29.688 | 1
2604601 | Condado | Rural | OPEX SES | 0 | 0 | 0 | 0 | 0 | 0 | 0 | 0 | 0 | 0 | 0 | 0 | 0 | 0 | 0 | 0 | 0 | 0 | 0 | 0 | 0 | 0 | 0 | 0 | 0 | 0 | 0 | 0 | 0 | 0 | 0 | 0 | 0 | 0 | 0 | 0 | 0 | 0 | 1
2604700 | Correntes | Rural | VOLUMETRIA - SAA | [37 empty] | 0 | 1
2604700 | Correntes | Rural | Índice de Atendimento (%) | 33.34% | 33.34% | 39.54% | 47% | 54.81% | 62.97% | 71.46% | 78.35% | 85.23% | 99% | 99% | 99% | 99% | 99% | 99% | 99% | 99% | 99% | 99% | 99% | 99% | 99% | 99% | 99% | 99% | 99% | 99% | 99% | 99% | 99% | 99% | 99% | 99% | 99% | 99% | 99% |  | 31.7904 | 1
2604700 | Correntes | Rural | Índice de Cobertura (%) | 37.05% | 37.05% | 43.93% | 50.81% | 57.7% | 64.58% | 71.46% | 78.35% | 85.23% | 99% | 99% | 99% | 99% | 99% | 99% | 99% | 99% | 99% | 99% | 99% | 99% | 99% | 99% | 99% | 99% | 99% | 99% | 99% | 99% | 99% | 99% | 99% | 99% | 99% | 99% | 99% |  | 31.9916 | 1
2604700 | Correntes | Rural | População Residente (hab) | 4668 | 4521 | 4453 | 4399 | 4355 | 4320 | 4181 | 4139 | 4105 | 4078 | 4057 | 3971 | 3945 | 3924 | 3907 | 3894 | 3840 | 3822 | 3808 | 3797 | 3788 | 3751 | 3738 | 3727 | 3718 | 3711 | 3684 | 3672 | 3663 | 3656 | 3650 | 3626 | 3625 | 3625 | 3625 | 3624 |  | 141067 | 1
2604700 | Correntes | Rural | Índice de Perdas Totais na Distribuição (%) | 25% | 25% | 25% | 25% | 25% | 25% | 25% | 25% | 25% | 25% | 25% | 25% | 25% | 25% | 25% | 25% | 25% | 25% | 25% | 25% | 25% | 25% | 25% | 25% | 25% | 25% | 25% | 25% | 25% | 25% | 25% | 25% | 25% | 25% | 25% | 25% |  | 9 | 1
2604700 | Correntes | Rural | Índice de Perdas Físicas na Distribuição (%) | 16.67% | 16.67% | 16.67% | 16.67% | 16.67% | 16.67% | 16.67% | 16.67% | 16.67% | 16.67% | 16.67% | 16.67% | 16.67% | 16.67% | 16.67% | 16.67% | 16.67% | 16.67% | 16.67% | 16.67% | 16.67% | 16.67% | 16.67% | 16.67% | 16.67% | 16.67% | 16.67% | 16.67% | 16.67% | 16.67% | 16.67% | 16.67% | 16.67% | 16.67% | 16.67% | 16.67% |  | 6 | 1
2604700 | Correntes | Rural | Índice de Perdas na Produção (%) - ETA | 15.6% | 15.6% | 13.48% | 11.36% | 9.241% | 7.12% | 5% | 5% | 5% | 5% | 5% | 5% | 5% | 5% | 5% | 5% | 5% | 5% | 5% | 5% | 5% | 5% | 5% | 5% | 5% | 5% | 5% | 5% | 5% | 5% | 5% | 5% | 5% | 5% | 5% | 5% |  | 2.2241 | 1
2604700 | Correntes | Rural | Consumo Micromedido de Água (m³/ano) - cobertura | 67249.0125 | 65131.2716 | 76072.3547 | 86926.0129 | 97714.9238 | 108494.29 | 116195.9579 | 126108.8541 | 136062.0464 | 157000.8007 | 156192.3111 | 152881.356 | 151880.3727 | 151071.8831 | 150417.3906 | 149916.899 | 147837.9283 | 147144.9393 | 146605.9438 | 146182.4526 | 145835.9544 | 144411.4762 | 143910.9845 | 143487.4896 | 143140.9952 | 142871.4974 | 141832.0139 | 141370.0188 | 141023.5243 | 140754.0265 | 140523.029 | 139599.0424 | 139560.5422 | 139560.5422 | 139560.5422 | 139522.0457 | 4804050.7257 | 9608101.4513 | 1
2604700 | Correntes | Rural | Consumo Micromedido de Água (m³/ano) - atendimento | 60524.11 | 58618.14 | 68465.12 | 80406.56 | 92829.18 | 105781.93 | 116195.96 | 126108.86 | 136062.05 | 157000.8 | 156192.31 | 152881.36 | 151880.37 | 151071.88 | 150417.39 | 149916.9 | 147837.93 | 147144.94 | 146605.95 | 146182.45 | 145835.96 | 144411.48 | 143910.98 | 143487.49 | 143140.99 | 142871.5 | 141832.01 | 141370.02 | 141023.52 | 140754.03 | 140523.03 | 139599.04 | 139560.54 | 139560.54 | 139560.54 | 139522.04 | 4769087.9 | 9538175.8 | 1
2604700 | Correntes | Rural | Consumo de Água Disponibilizado (m³/ano) - cobertura | 89665.3501 | 86841.6955 | 101429.8062 | 115901.3505 | 130286.5651 | 144659.0533 | 154927.9438 | 168145.1389 | 181416.0619 | 209334.4009 | 208256.4148 | 203841.8079 | 202507.1635 | 201429.1774 | 200556.5208 | 199889.1986 | 197117.2377 | 196193.2524 | 195474.5917 | 194909.9367 | 194447.9392 | 192548.6349 | 191881.3127 | 191316.6529 | 190854.6602 | 190495.3299 | 189109.3519 | 188493.3584 | 188031.3657 | 187672.0354 | 187364.0387 | 186132.0566 | 186080.723 | 186080.723 | 186080.723 | 186029.3943 | 6405400.9675 | 12810801.9351 | 1
2604700 | Correntes | Rural | Consumo de Água Disponibilizado (m³/ano) - atendimento | 80698.8133 | 78157.52 | 91286.8267 | 107208.7467 | 123772.24 | 141042.5733 | 154927.9467 | 168145.1467 | 181416.0667 | 209334.4 | 208256.4133 | 203841.8133 | 202507.16 | 201429.1733 | 200556.52 | 199889.2 | 197117.24 | 196193.2533 | 195474.6 | 194909.9333 | 194447.9467 | 192548.64 | 191881.3067 | 191316.6533 | 190854.6533 | 190495.3333 | 189109.3467 | 188493.36 | 188031.36 | 187672.04 | 187364.04 | 186132.0533 | 186080.72 | 186080.72 | 186080.72 | 186029.3867 | 6358783.8667 | 12717567.7333 | 1
2604700 | Correntes | Rural | Consumo de Água Efetivo (m³/ano) - cobertura | 74721 | 72368 | 84525 | 96584 | 108572 | 120549 | 129107 | 140121 | 151180 | 174445 | 173547 | 169868 | 168756 | 167858 | 167130 | 166574 | 164264 | 163494 | 162895 | 162425 | 162040 | 160457 | 159901 | 159431 | 159046 | 158746 | 157591 | 157078 | 156693 | 156393 | 156137 | 155110 | 155067 | 155067 | 155067 | 155024 | 5337831 | 10675662 | 1
2604700 | Correntes | Rural | Consumo de Água Efetivo (m³/ano) - atendimento | 67249 | 65131 | 76072 | 89341 | 103144 | 117535 | 129107 | 140121 | 151180 | 174445 | 173547 | 169868 | 168756 | 167858 | 167130 | 166574 | 164264 | 163494 | 162896 | 162425 | 162040 | 160457 | 159901 | 159431 | 159046 | 158746 | 157591 | 157078 | 156693 | 156393 | 156137 | 155110 | 155067 | 155067 | 155067 | 155024 | 5298985 | 10597970 | 1
2604700 | Correntes | Rural | Consumo de Água Faturado (m³/ano) - cobertura | 67249.0109 | 65131.2721 | 76072.3556 | 86926.0115 | 97714.9247 | 108494.291 | 116195.9582 | 126108.8553 | 136062.0474 | 157000.7996 | 156192.3109 | 152881.3574 | 151880.3714 | 151071.8827 | 150417.3919 | 149916.8989 | 147837.928 | 147144.9377 | 146605.9453 | 146182.4512 | 145835.9561 | 144411.4761 | 143910.9831 | 143487.489 | 143140.9939 | 142871.4976 | 141832.0122 | 141370.0187 | 141023.5235 | 140754.0273 | 140523.0306 | 139599.0435 | 139560.544 | 139560.544 | 139560.544 | 139522.0446 | 4804050.7299 | 9608101.4599 | 1
2604700 | Correntes | Rural | Consumo de Água Faturado (m³/ano) - atendimento | 89665.3501 | 86841.6955 | 101429.8062 | 115901.3505 | 130286.5651 | 144659.0533 | 154927.9438 | 168145.1389 | 181416.0619 | 209334.4009 | 208256.4148 | 203841.8079 | 202507.1635 | 201429.1774 | 200556.5208 | 199889.1986 | 197117.2377 | 196193.2524 | 195474.5917 | 194909.9367 | 194447.9392 | 192548.6349 | 191881.3127 | 191316.6529 | 190854.6602 | 190495.3299 | 189109.3519 | 188493.3584 | 188031.3657 | 187672.0354 | 187364.0387 | 186132.0566 | 186080.723 | 186080.723 | 186080.723 | 186029.3943 | 6405400.9675 | 12810801.9351 | 1
2604700 | Correntes | Rural | Demanda Média Bruta (m³/ano) - atendimento | 80698.8133 | 78157.52 | 91286.8267 | 107208.7467 | 123772.24 | 141042.5733 | 154927.9467 | 168145.1467 | 181416.0667 | 209334.4 | 208256.4133 | 203841.8133 | 202507.16 | 201429.1733 | 200556.52 | 199889.2 | 197117.24 | 196193.2533 | 195474.6 | 194909.9333 | 194447.9467 | 192548.64 | 191881.3067 | 191316.6533 | 190854.6533 | 190495.3333 | 189109.3467 | 188493.36 | 188031.36 | 187672.04 | 187364.04 | 186132.0533 | 186080.72 | 186080.72 | 186080.72 | 186029.3867 | 6358783.8667 | 12717567.7333 | 1
2604700 | Correntes | Rural | Demanda Máxima Diária (m³/ano) - cobertura | 107598.4201 | 104210.0346 | 109544.192 | 128650.496 | 148526.688 | 169251.088 | 185913.536 | 201774.176 | 217699.28 | 251201.28 | 249907.696 | 244610.176 | 243008.592 | 241715.008 | 240667.824 | 239867.04 | 236540.688 | 235431.904 | 234569.52 | 233891.92 | 233337.536 | 231058.368 | 230257.568 | 229579.984 | 229025.584 | 228594.4 | 226931.216 | 226192.032 | 225637.632 | 225206.448 | 224836.848 | 223358.464 | 223296.864 | 223296.864 | 223296.864 | 223235.264 | 7651721.4946 | 15303442.9893 | 1
2604700 | Correntes | Rural | Demanda Máxima Diária (m³/ano) - atendimento | 96838.576 | 93789.024 | 109544.192 | 128650.496 | 148526.688 | 169251.088 | 185913.536 | 201774.176 | 217699.28 | 251201.28 | 249907.696 | 244610.176 | 243008.592 | 241715.008 | 240667.824 | 239867.04 | 236540.688 | 235431.904 | 234569.52 | 233891.92 | 233337.536 | 231058.368 | 230257.568 | 229579.984 | 229025.584 | 228594.4 | 226931.216 | 226192.032 | 225637.632 | 225206.448 | 224836.848 | 223358.464 | 223296.864 | 223296.864 | 223296.864 | 223235.264 | 7630540.64 | 15261081.28 | 1
2604700 | Correntes | Rural | Demanda Máxima Horária (m³/ano) - cobertura | 161397.6301 | 156315.0518 | 182573.6512 | 208622.431 | 234515.8171 | 260386.2959 | 278870.2988 | 302661.25 | 326548.9115 | 376801.9217 | 374861.5466 | 366915.2543 | 364512.8944 | 362572.5193 | 361001.7374 | 359800.5575 | 354811.0279 | 353147.8543 | 351854.2651 | 350837.8861 | 350006.2906 | 346587.5429 | 345386.3629 | 344369.9752 | 343538.3884 | 342891.5938 | 340396.8334 | 339288.0451 | 338456.4583 | 337809.6637 | 337255.2696 | 335037.7019 | 334945.3014 | 334945.3014 | 334945.3014 | 334852.9097 | 11529721.7416 | 23059443.4831 | 1
2604700 | Correntes | Rural | Demanda Máxima Horária (m³/ano) - atendimento | 145257.864 | 140683.536 | 164316.288 | 192975.744 | 222790.032 | 253876.632 | 278870.304 | 302661.264 | 326548.92 | 376801.92 | 374861.544 | 366915.264 | 364512.888 | 362572.512 | 361001.736 | 359800.56 | 354811.032 | 353147.856 | 351854.28 | 350837.88 | 350006.304 | 346587.552 | 345386.352 | 344369.976 | 343538.376 | 342891.6 | 340396.824 | 339288.048 | 338456.448 | 337809.672 | 337255.272 | 335037.696 | 334945.296 | 334945.296 | 334945.296 | 334852.896 | 11445810.96 | 22891621.92 | 1
2604700 | Correntes | Rural | Vazão de Produção ETA Máxima Diária (m³/ano) - cobertura | 127489.6995 | 123474.917 | 140682.2878 | 156908.565 | 172262.4923 | 186898.9128 | 195698.4553 | 212393.8596 | 229157.1309 | 264422.4012 | 263060.7345 | 257484.389 | 255798.5224 | 254436.8557 | 253334.5526 | 252491.6193 | 248990.195 | 247823.0557 | 246915.2738 | 246202.0253 | 245618.4495 | 243219.3283 | 242376.395 | 241663.1405 | 241079.5708 | 240625.6798 | 238874.9708 | 238096.8738 | 237513.3041 | 237059.4131 | 236670.3646 | 235114.1768 | 235049.3343 | 235049.3343 | 235049.3343 | 234984.498 | 8153970.1127 | 16307940.2253 | 1
2604700 | Correntes | Rural | Vazão de Produção ETA Máxima Diária (m³/ano) - atendimento | 114740.7271 | 111127.4169 | 126614.0605 | 145140.4192 | 163649.3719 | 182226.4353 | 195698.4589 | 212393.8695 | 229157.1368 | 264422.4 | 263060.7326 | 257484.3958 | 255798.5179 | 254436.8505 | 253334.5516 | 252491.6211 | 248990.1979 | 247823.0568 | 246915.2842 | 246202.0211 | 245618.4589 | 243219.3347 | 242376.3874 | 241663.1411 | 241079.5621 | 240625.6842 | 238874.9642 | 238096.8758 | 237513.2968 | 237059.4189 | 236670.3663 | 235114.1726 | 235049.3305 | 235049.3305 | 235049.3305 | 234984.4884 | 8089751.6688 | 16179503.3376 | 1
2604700 | Correntes | Rural | Vazão de Produção poço Máxima Diária (m³/ano) - cobertura | 107598.4201 | 104210.0346 | 122945.2196 | 141920.0211 | 161179.2558 | 180823.8166 | 195698.4553 | 212393.8596 | 229157.1309 | 264422.4012 | 263060.7345 | 257484.389 | 255798.5224 | 254436.8557 | 253334.5526 | 252491.6193 | 248990.195 | 247823.0557 | 246915.2738 | 246202.0253 | 245618.4495 | 243219.3283 | 242376.395 | 241663.1405 | 241079.5708 | 240625.6798 | 238874.9708 | 238096.8738 | 237513.3041 | 237059.4131 | 236670.3646 | 235114.1768 | 235049.3343 | 235049.3343 | 235049.3343 | 234984.498 | 8064930.0059 | 16129860.0118 | 1
2604700 | Correntes | Rural | Vazão de Produção poço Máxima Diária (m³/ano) - atendimento | 96838.576 | 93789.024 | 110650.699 | 131276.0163 | 153120.2969 | 176303.2167 | 195698.4589 | 212393.8695 | 229157.1368 | 264422.4 | 263060.7326 | 257484.3958 | 255798.5179 | 254436.8505 | 253334.5516 | 252491.6211 | 248990.1979 | 247823.0568 | 246915.2842 | 246202.0211 | 245618.4589 | 243219.3347 | 242376.3874 | 241663.1411 | 241079.5621 | 240625.6842 | 238874.9642 | 238096.8758 | 237513.2968 | 237059.4189 | 236670.3663 | 235114.1726 | 235049.3305 | 235049.3305 | 235049.3305 | 234984.4884 | 8008231.0668 | 16016462.1336 | 1
2604700 | Correntes | Rural | Economias Totais (econ) - CAPEX | 1469.2992 | 1469.2992 | 1469.2992 | 1469.2992 | 1469.2992 | 1469.2992 | 1469.2992 | 1469.2992 | 1469.2992 | 1469.2992 | 1469.2992 | 1469.2992 | 1469.2992 | 1469.2992 | 1469.2992 | 1469.2992 | 1469.2992 | 1469.2992 | 1469.2992 | 1473.75 | 1477.504 | 1477.504 | 1479.6068 | 1482.6526 | 1486.5554 | 1491.1039 | 1491.1039 | 1491.1039 | 1494.045 | 1496.0562 | 1498.7427 | 1498.7427 | 1498.7427 | 1503.0106 | 1507.7384 | 1510.747 |  | 53275.3946 | 1
2604700 | Correntes | Rural | Economias Totais (econ) - OPEX | 0 | 1322.3693 | 1322.3693 | 1359.1018 | 1395.8342 | 1432.5667 | 1469.2992 | 1469.2992 | 1469.2992 | 1469.2992 | 1469.2992 | 1469.2992 | 1469.2992 | 1469.2992 | 1469.2992 | 1469.2992 | 1469.2992 | 1469.2992 | 1469.2992 | 1473.75 | 1477.504 | 1477.504 | 1479.6068 | 1482.6526 | 1486.5554 | 1491.1039 | 1491.1039 | 1491.1039 | 1494.045 | 1496.0562 | 1498.7427 | 1498.7427 | 1498.7427 | 1503.0106 | 1507.7384 | 1510.747 |  | 51291.8407 | 1
2604700 | Correntes | Rural | Economias Ativas (econ) - CAPEX | 544.3094 | 201.6422 | 283.5435 | 379.37 | 489.1216 | 612.7984 | 750.4004 | 901.9276 | 1067.3799 | 1440.0601 | 1440.0601 | 1440.0601 | 1440.0601 | 1440.0601 | 1440.0601 | 1440.0601 | 1440.0601 | 1440.0601 | 1440.0601 | 1444.4224 | 1448.1017 | 1448.1017 | 1450.1626 | 1453.1478 | 1456.9729 | 1461.4309 | 1461.4309 | 1461.4309 | 1464.3135 | 1466.2847 | 1468.9177 | 1468.9177 | 1468.9177 | 1473.1007 | 1477.7344 | 1480.6831 |  | 44485.1659 | 1
2604700 | Correntes | Rural | Economias Ativas (econ) - OPEX | 0 | 181.478 | 255.1891 | 350.9172 | 464.6655 | 597.4784 | 750.4004 | 901.9276 | 1067.3799 | 1440.0601 | 1440.0601 | 1440.0601 | 1440.0601 | 1440.0601 | 1440.0601 | 1440.0601 | 1440.0601 | 1440.0601 | 1440.0601 | 1444.4224 | 1448.1017 | 1448.1017 | 1450.1626 | 1453.1478 | 1456.9729 | 1461.4309 | 1461.4309 | 1461.4309 | 1464.3135 | 1466.2847 | 1468.9177 | 1468.9177 | 1468.9177 | 1473.1007 | 1477.7344 | 1480.6831 |  | 43824.1091 | 1
2604700 | Correntes | Rural | Ligações Totais SAA (un) | 0 | 0 | 0 | 0 | 0 | 0 | 0 | 0 | 0 | 0 | 0 | 0 | 0 | 0 | 0 | 0 | 0 | 0 | 0 | 0 | 0 | 0 | 0 | 0 | 0 | 0 | 0 | 0 | 0 | 0 | 0 | 0 | 0 | 0 | 0 | 0 |  | 0 | 1
2604700 | Correntes | Rural | Índice de Hidrometração | [37 empty] | 0 | 1 | bar: 0 to 35
2604700 | Correntes | Rural | Hidrometros - complementação + substituição (un) | 0 | 0 | 0 | 0 | 0 | 0 | 0 | 0 | 0 | 0 | 0 | 0 | 0 | 0 | 0 | 0 | 0 | 0 | 0 | 0 | 0 | 0 | 0 | 0 | 0 | 0 | 0 | 0 | 0 | 0 | 0 | 0 | 0 | 0 | 0 | 0 | 0 | 0 | 1
2604700 | Correntes | Rural | Extensão Total incremental + substituição (m) | 0 | 0 | 0 | 0 | 0 | 0 | 0 | 0 | 0 | 0 | 0 | 0 | 0 | 0 | 0 | 0 | 0 | 0 | 0 | 0 | 0 | 0 | 0 | 0 | 0 | 0 | 0 | 0 | 0 | 0 | 0 | 0 | 0 | 0 | 0 | 0 | 0 | 0 | 1
2604700 | Correntes | Rural | SAC-un | 0 | 0 | 0 | 0 | 0 | 0 | 0 | 0 | 0 | 0 | 0 | 0 | 0 | 0 | 0 | 0 | 0 | 0 | 0 | 0 | 0 | 0 | 0 | 0 | 0 | 0 | 0 | 0 | 0 | 0 | 0 | 0 | 0 | 0 | 0 | 0 | 0 | 0 | 1
2604700 | Correntes | Rural | Capacidade Total SAA (m³/ano) | 0 | 0 | 0 | 0 | 0 | 0 | 0 | 0 | 0 | 0 | 0 | 0 | 0 | 0 | 0 | 0 | 0 | 0 | 0 | 0 | 0 | 0 | 0 | 0 | 0 | 0 | 0 | 0 | 0 | 0 | 0 | 0 | 0 | 0 | 0 | 0 | 0 | 0 | 1
2604700 | Correntes | Rural | CAPEX - Investimentos em SAA | [37 empty] | 0 | 1
2604700 | Correntes | Rural | Ligação Predial (Mil R$) | 0 | 0 | 0 | 0 | 0 | 0 | 0 | 0 | 0 | 0 | 0 | 0 | 0 | 0 | 0 | 0 | 0 | 0 | 0 | 0 | 0 | 0 | 0 | 0 | 0 | 0 | 0 | 0 | 0 | 0 | 0 | 0 | 0 | 0 | 0 | 0 | 0 | 0 | 1
2604700 | Correntes | Rural | Total rede substituição (Mil R$) | 0 | 0 | 0 | 0 | 0 | 0 | 0 | 0 | 0 | 0 | 0 | 0 | 0 | 0 | 0 | 0 | 0 | 0 | 0 | 0 | 0 | 0 | 0 | 0 | 0 | 0 | 0 | 0 | 0 | 0 | 0 | 0 | 0 | 0 | 0 | 0 | 0 | 0 | 1
2604700 | Correntes | Rural | Total rede incremental (Mil R$) | 0 | 0 | 0 | 0 | 0 | 0 | 0 | 0 | 0 | 0 | 0 | 0 | 0 | 0 | 0 | 0 | 0 | 0 | 0 | 0 | 0 | 0 | 0 | 0 | 0 | 0 | 0 | 0 | 0 | 0 | 0 | 0 | 0 | 0 | 0 | 0 | 0 | 0 | 1
2604700 | Correntes | Rural | Captação Superficial (Mil R$) | 0 | 0 | 0 | 0 | 0 | 0 | 0 | 0 | 0 | 0 | 0 | 0 | 0 | 0 | 0 | 0 | 0 | 0 | 0 | 0 | 0 | 0 | 0 | 0 | 0 | 0 | 0 | 0 | 0 | 0 | 0 | 0 | 0 | 0 | 0 | 0 | 0 | 0 | 1
2604700 | Correntes | Rural | Captação Subterranêa (Mil R$) | 0 | 0 | 0 | 0 | 0 | 0 | 0 | 0 | 0 | 0 | 0 | 0 | 0 | 0 | 0 | 0 | 0 | 0 | 0 | 0 | 0 | 0 | 0 | 0 | 0 | 0 | 0 | 0 | 0 | 0 | 0 | 0 | 0 | 0 | 0 | 0 | 0 | 0 | 1
2604700 | Correntes | Rural | EEAB (Mil R$) | 0 | 0 | 0 | 0 | 0 | 0 | 0 | 0 | 0 | 0 | 0 | 0 | 0 | 0 | 0 | 0 | 0 | 0 | 0 | 0 | 0 | 0 | 0 | 0 | 0 | 0 | 0 | 0 | 0 | 0 | 0 | 0 | 0 | 0 | 0 | 0 | 0 | 0 | 1
2604700 | Correntes | Rural | Adutora Bruta (Mil R$) | 0 | 0 | 0 | 0 | 0 | 0 | 0 | 0 | 0 | 0 | 0 | 0 | 0 | 0 | 0 | 0 | 0 | 0 | 0 | 0 | 0 | 0 | 0 | 0 | 0 | 0 | 0 | 0 | 0 | 0 | 0 | 0 | 0 | 0 | 0 | 0 | 0 | 0 | 1
2604700 | Correntes | Rural | EEAT (Mil R$) | 0 | 0 | 0 | 0 | 0 | 0 | 0 | 0 | 0 | 0 | 0 | 0 | 0 | 0 | 0 | 0 | 0 | 0 | 0 | 0 | 0 | 0 | 0 | 0 | 0 | 0 | 0 | 0 | 0 | 0 | 0 | 0 | 0 | 0 | 0 | 0 | 0 | 0 | 1
2604700 | Correntes | Rural | Adutora Tratada (Mil R$) | 0 | 0 | 0 | 0 | 0 | 0 | 0 | 0 | 0 | 0 | 0 | 0 | 0 | 0 | 0 | 0 | 0 | 0 | 0 | 0 | 0 | 0 | 0 | 0 | 0 | 0 | 0 | 0 | 0 | 0 | 0 | 0 | 0 | 0 | 0 | 0 | 0 | 0 | 1
2604700 | Correntes | Rural | ETA (Mil R$) | 0 | 0 | 0 | 0 | 0 | 0 | 0 | 0 | 0 | 0 | 0 | 0 | 0 | 0 | 0 | 0 | 0 | 0 | 0 | 0 | 0 | 0 | 0 | 0 | 0 | 0 | 0 | 0 | 0 | 0 | 0 | 0 | 0 | 0 | 0 | 0 | 0 | 0 | 1
2604700 | Correntes | Rural | Tratamento de lodo (Mil R$) CPXSAA | 0 | 0 | 0 | 0 | 0 | 0 | 0 | 0 | 0 | 0 | 0 | 0 | 0 | 0 | 0 | 0 | 0 | 0 | 0 | 0 | 0 | 0 | 0 | 0 | 0 | 0 | 0 | 0 | 0 | 0 | 0 | 0 | 0 | 0 | 0 | 0 | 0 | 0 | 1
2604700 | Correntes | Rural | SAC (Mil R$) | 0 | 0 | 1446.7426 | 361.6856 | 0 | 361.6856 | 0 | 361.6856 | 0 | 723.3713 | 0 | 0 | 0 | 0 | 0 | 0 | 0 | 0 | 0 | 0 | 0 | 0 | 0 | 0 | 0 | 0 | 0 | 0 | 0 | 0 | 0 | 0 | 0 | 0 | 0 | 0 | 3255.1708 | 6510.3415 | 1
2604700 | Correntes | Rural | Reservação (Mil R$) | 0 | 0 | 0 | 0 | 0 | 0 | 0 | 0 | 0 | 0 | 0 | 0 | 0 | 0 | 0 | 0 | 0 | 0 | 0 | 0 | 0 | 0 | 0 | 0 | 0 | 0 | 0 | 0 | 0 | 0 | 0 | 0 | 0 | 0 | 0 | 0 | 0 | 0 | 1
2604700 | Correntes | Rural | Hidrometração complementação do parque (Mil R$) | 0 | 0 | 0 | 0 | 0 | 0 | 0 | 0 | 0 | 0 | 0 | 0 | 0 | 0 | 0 | 0 | 0 | 0 | 0 | 0 | 0 | 0 | 0 | 0 | 0 | 0 | 0 | 0 | 0 | 0 | 0 | 0 | 0 | 0 | 0 | 0 | 0 | 0 | 1
2604700 | Correntes | Rural | Hidrometração substituição (Mil R$) | 0 | 0 | 0 | 0 | 0 | 0 | 0 | 0 | 0 | 0 | 0 | 0 | 0 | 0 | 0 | 0 | 0 | 0 | 0 | 0 | 0 | 0 | 0 | 0 | 0 | 0 | 0 | 0 | 0 | 0 | 0 | 0 | 0 | 0 | 0 | 0 | 0 | 0 | 1
2604700 | Correntes | Rural | Projetos SAA (Mil R$) | 0 | 0 | 0 | 0 | 0 | 0 | 0 | 0 | 0 | 0 | 0 | 0 | 0 | 0 | 0 | 0 | 0 | 0 | 0 | 0 | 0 | 0 | 0 | 0 | 0 | 0 | 0 | 0 | 0 | 0 | 0 | 0 | 0 | 0 | 0 | 0 | 0 | 0 | 1
2604700 | Correntes | Rural | Aquisição de Áreas (Mil R$) CPXSAA | 0 | 0 | 0 | 0 | 0 | 0 | 0 | 0 | 0 | 0 | 0 | 0 | 0 | 0 | 0 | 0 | 0 | 0 | 0 | 0 | 0 | 0 | 0 | 0 | 0 | 0 | 0 | 0 | 0 | 0 | 0 | 0 | 0 | 0 | 0 | 0 | 0 | 0 | 1
2604700 | Correntes | Rural | Ambiental (Mil R$) CPXSAA | 0 | 0 | 0 | 0 | 0 | 0 | 0 | 0 | 0 | 0 | 0 | 0 | 0 | 0 | 0 | 0 | 0 | 0 | 0 | 0 | 0 | 0 | 0 | 0 | 0 | 0 | 0 | 0 | 0 | 0 | 0 | 0 | 0 | 0 | 0 | 0 | 0 | 0 | 1
2604700 | Correntes | Rural | Telemetria e Automação (Mil R$) CPXSAA | 0 | 0 | 0 | 0 | 0 | 0 | 0 | 0 | 0 | 0 | 0 | 0 | 0 | 0 | 0 | 0 | 0 | 0 | 0 | 0 | 0 | 0 | 0 | 0 | 0 | 0 | 0 | 0 | 0 | 0 | 0 | 0 | 0 | 0 | 0 | 0 | 0 | 0 | 1
2604700 | Correntes | Rural | Macromedidores - principais | 0 | 0 | 0 | 0 | 0 | 0 | 0 | 0 | 0 | 0 | 0 | 0 | 0 | 0 | 0 | 0 | 0 | 0 | 0 | 0 | 0 | 0 | 0 | 0 | 0 | 0 | 0 | 0 | 0 | 0 | 0 | 0 | 0 | 0 | 0 | 0 | 0 | 0 | 1
2604700 | Correntes | Rural | Macromedidores - Secundários | 0 | 0 | 0 | 0 | 0 | 0 | 0 | 0 | 0 | 0 | 0 | 0 | 0 | 0 | 0 | 0 | 0 | 0 | 0 | 0 | 0 | 0 | 0 | 0 | 0 | 0 | 0 | 0 | 0 | 0 | 0 | 0 | 0 | 0 | 0 | 0 | 0 | 0 | 1
2604700 | Correntes | Rural | Reformas CPXSAA | 0 | 0 | 0 | 0 | 0 | 0 | 0 | 0 | 0 | 0 | 0 | 0 | 0 | 0 | 0 | 0 | 0 | 0 | 0 | 0 | 0 | 0 | 0 | 0 | 0 | 0 | 0 | 0 | 0 | 0 | 0 | 0 | 0 | 0 | 0 | 0 | 0 | 0 | 1
2604700 | Correntes | Rural | Reinvestimento (Mil R$) CPXSAA | 0 | 0 | 0 | 0 | 0 | 0 | 0 | 0 | 0 | 0 | 0 | 0 | 0 | 0 | 0 | 0 | 0 | 0 | 0 | 0 | 0 | 0 | 0 | 0 | 0 | 0 | 0 | 0 | 0 | 0 | 0 | 0 | 0 | 0 | 0 | 0 | 0 | 0 | 1
2604700 | Correntes | Rural | OPEX - Despesas Operacionais em SAA | [37 empty] | 0 | 1
2604700 | Correntes | Rural | Produtos Químicos (Mil R$) OPXSAA | 0 | 0 | 0 | 0 | 0 | 0 | 0 | 0 | 0 | 0 | 0 | 0 | 0 | 0 | 0 | 0 | 0 | 0 | 0 | 0 | 0 | 0 | 0 | 0 | 0 | 0 | 0 | 0 | 0 | 0 | 0 | 0 | 0 | 0 | 0 | 0 | 0 | 0 | 1
2604700 | Correntes | Rural | Transporte Lodo (Mil R$) OPXSAA | 0 | 0 | 0 | 0 | 0 | 0 | 0 | 0 | 0 | 0 | 0 | 0 | 0 | 0 | 0 | 0 | 0 | 0 | 0 | 0 | 0 | 0 | 0 | 0 | 0 | 0 | 0 | 0 | 0 | 0 | 0 | 0 | 0 | 0 | 0 | 0 | 0 | 0 | 1
2604700 | Correntes | Rural | Energia Elétrica (Mil R$) OPXSAA | 0 | 0 | 0 | 0 | 0 | 0 | 0 | 0 | 0 | 0 | 0 | 0 | 0 | 0 | 0 | 0 | 0 | 0 | 0 | 0 | 0 | 0 | 0 | 0 | 0 | 0 | 0 | 0 | 0 | 0 | 0 | 0 | 0 | 0 | 0 | 0 | 0 | 0 | 1
2604700 | Correntes | Rural | Recursos Humanos (Mil R$) OPXSAA | 0 | 0 | 0 | 0 | 0 | 0 | 0 | 0 | 0 | 0 | 0 | 0 | 0 | 0 | 0 | 0 | 0 | 0 | 0 | 0 | 0 | 0 | 0 | 0 | 0 | 0 | 0 | 0 | 0 | 0 | 0 | 0 | 0 | 0 | 0 | 0 | 0 | 0 | 1
2604700 | Correntes | Rural | Veículos e equipamentos (Mil R$) OPXSAA | 0 | 0 | 0 | 0 | 0 | 0 | 0 | 0 | 0 | 0 | 0 | 0 | 0 | 0 | 0 | 0 | 0 | 0 | 0 | 0 | 0 | 0 | 0 | 0 | 0 | 0 | 0 | 0 | 0 | 0 | 0 | 0 | 0 | 0 | 0 | 0 | 0 | 0 | 1
2604700 | Correntes | Rural | Ambiental (Mil R$) OPXSAA | 0 | 0 | 0 | 0 | 0 | 0 | 0 | 0 | 0 | 0 | 0 | 0 | 0 | 0 | 0 | 0 | 0 | 0 | 0 | 0 | 0 | 0 | 0 | 0 | 0 | 0 | 0 | 0 | 0 | 0 | 0 | 0 | 0 | 0 | 0 | 0 | 0 | 0 | 1
2604700 | Correntes | Rural | Seguro (Mil R$) OPXSAA | 0 | 0 | 0 | 0 | 0 | 0 | 0 | 0 | 0 | 0 | 0 | 0 | 0 | 0 | 0 | 0 | 0 | 0 | 0 | 0 | 0 | 0 | 0 | 0 | 0 | 0 | 0 | 0 | 0 | 0 | 0 | 0 | 0 | 0 | 0 | 0 | 0 | 0 | 1
2604700 | Correntes | Rural | Outros (Mil R$) OPXSAA | 0 | 0 | 0 | 0 | 0 | 0 | 0 | 0 | 0 | 0 | 0 | 0 | 0 | 0 | 0 | 0 | 0 | 0 | 0 | 0 | 0 | 0 | 0 | 0 | 0 | 0 | 0 | 0 | 0 | 0 | 0 | 0 | 0 | 0 | 0 | 0 | 0 | 0 | 1
2604700 | Correntes | Rural | VOLUMETRIA - SES | [37 empty] | 0 | 1
2604700 | Correntes | Rural | Índice de atendimento (%) SES | 0% | 0% | 10.12% | 20.81% | 32.06% | 43.88% | 56.25% | 67.5% | 78.75% | 90% | 90% | 90% | 90% | 90% | 90% | 90% | 90% | 90% | 90% | 90% | 90% | 90% | 90% | 90% | 90% | 90% | 90% | 90% | 90% | 90% | 90% | 90% | 90% | 90% | 90% | 90% |  | 27.3937 | 1
2604700 | Correntes | Rural | Índice de cobertura (%) SES | 0% | 0% | 11.25% | 22.5% | 33.75% | 45% | 56.25% | 67.5% | 78.75% | 90% | 90% | 90% | 90% | 90% | 90% | 90% | 90% | 90% | 90% | 90% | 90% | 90% | 90% | 90% | 90% | 90% | 90% | 90% | 90% | 90% | 90% | 90% | 90% | 90% | 90% | 90% |  | 27.45 | 1
2604700 | Correntes | Rural | População Residente Cobertura (hab) | 0 | 0 | 500.9625 | 989.775 | 1469.8125 | 1944 | 2351.8125 | 2793.825 | 3232.6875 | 3670.2 | 3651.3 | 3573.9 | 3550.5 | 3531.6 | 3516.3 | 3504.6 | 3456 | 3439.8 | 3427.2 | 3417.3 | 3409.2 | 3375.9 | 3364.2 | 3354.3 | 3346.2 | 3339.9 | 3315.6 | 3304.8 | 3296.7 | 3290.4 | 3285 | 3263.4 | 3262.5 | 3262.5 | 3262.5 | 3261.6 |  | 105016.275 | 1
2604700 | Correntes | Rural | Índice de Tratamento (%) | 0% | 0% | 100% | 100% | 100% | 100% | 100% | 100% | 100% | 100% | 100% | 100% | 100% | 100% | 100% | 100% | 100% | 100% | 100% | 100% | 100% | 100% | 100% | 100% | 100% | 100% | 100% | 100% | 100% | 100% | 100% | 100% | 100% | 100% | 100% | 100% |  | 34 | 1
2604700 | Correntes | Rural | Vazão de Infiltração (m³/ano) - OPEX | 0 | 0 | 31880.8838 | 65680.5459 | 101635.3094 | 139760.1287 | 179179.6522 | 211727.7002 | 248216.9346 | 285354.1434 | 287349.4148 | 287349.4148 | 285374.5873 | 286788.1727 | 288300.5005 | 290213.1621 | 290213.1621 | 289925.4781 | 291002.0679 | 292799.934 | 293545.7667 | 293545.7667 | 293963.5443 | 294568.6741 | 295344.0699 | 296247.7513 | 296247.7513 | 296090.0218 | 296832.0797 | 297231.6584 | 297765.4037 | 297765.4037 | 297716.7278 | 298613.3364 | 299552.6405 | 300150.3796 | 8897932.1684 | 17795864.3368 | 1
2604700 | Correntes | Rural | Vazão Média Coletada (m³/ano) - OPEX | 0 | 0 | 38727.4088 | 81761.7819 | 129484.0274 | 182072.8277 | 237277.8022 | 287393.0402 | 343460.3346 | 410954.5434 | 412303.2548 | 409654.3748 | 406878.9073 | 407645.9327 | 408634.1005 | 410146.4421 | 408483.2421 | 407641.1581 | 408286.4679 | 409745.934 | 410214.5667 | 409074.8067 | 409092.2643 | 409358.9941 | 409857.1899 | 410544.8713 | 409713.2713 | 409186.1818 | 409651.0397 | 409834.6184 | 410184.0437 | 409444.6037 | 409364.9678 | 410261.5764 | 411200.8805 | 411767.6596 | 12359303.1164 | 24718606.2328 | 1
2604700 | Correntes | Rural | Vazão Tratada (m³/ano) - OPEX | 0 | 0 | 38727.4088 | 81761.7819 | 129484.0274 | 182072.8277 | 237277.8022 | 287393.0402 | 343460.3346 | 410954.5434 | 412303.2548 | 409654.3748 | 406878.9073 | 407645.9327 | 408634.1005 | 410146.4421 | 408483.2421 | 407641.1581 | 408286.4679 | 409745.934 | 410214.5667 | 409074.8067 | 409092.2643 | 409358.9941 | 409857.1899 | 410544.8713 | 409713.2713 | 409186.1818 | 409651.0397 | 409834.6184 | 410184.0437 | 409444.6037 | 409364.9678 | 410261.5764 | 411200.8805 | 411767.6596 | 12359303.1164 | 24718606.2328 | 1
2604700 | Correntes | Rural | Vazão Tratada (m³/ano) - CAPEX | 0 | 0 | 43030.4542 | 88391.1156 | 136298.9763 | 186741.3618 | 237277.8022 | 287393.0402 | 343460.3346 | 410954.5434 | 412303.2548 | 409654.3748 | 406878.9073 | 407645.9327 | 408634.1005 | 410146.4421 | 408483.2421 | 407641.1581 | 408286.4679 | 409745.934 | 410214.5667 | 409074.8067 | 409092.2643 | 409358.9941 | 409857.1899 | 410544.8713 | 409713.2713 | 409186.1818 | 409651.0397 | 409834.6184 | 410184.0437 | 409444.6037 | 409364.9678 | 410261.5764 | 411200.8805 | 411767.6596 | 12381718.9783 | 24763437.9567 | 1
2604700 | Correntes | Rural | Volume faturado esgoto (m³/ano) - OPEX | 0 | 0 | 0 | 0 | 0 | 0 | 0 | 0 | 0 | 0 | 0 | 0 | 0 | 0 | 0 | 0 | 0 | 0 | 0 | 0 | 0 | 0 | 0 | 0 | 0 | 0 | 0 | 0 | 0 | 0 | 0 | 0 | 0 | 0 | 0 | 0 | 0 | 0 | 1
2604700 | Correntes | Rural | Economias Ativas (econ) - CAPEX | 0 | 0 | 160.4661 | 321.6551 | 484.6368 | 649.3428 | 796.9926 | 959.1202 | 1124.4153 | 1292.6458 | 1301.6843 | 1288.2048 | 1292.7384 | 1299.1419 | 1305.9927 | 1314.657 | 1309.7673 | 1313.3538 | 1318.2307 | 1326.375 | 1329.7536 | 1327.0716 | 1331.6461 | 1334.3873 | 1337.8999 | 1341.9935 | 1339.3116 | 1341.279 | 1344.6405 | 1346.4506 | 1348.8684 | 1344.3929 | 1348.6479 | 1352.7095 | 1356.9646 | 1359.6723 |  | 40345.11 | 1
2604700 | Correntes | Rural | Economias Ativas (econ) - OPEX | 0 | 0 | 144.4195 | 297.5309 | 460.4049 | 633.1092 | 796.9926 | 959.1202 | 1124.4153 | 1292.6458 | 1301.6843 | 1288.2048 | 1292.7384 | 1299.1419 | 1305.9927 | 1314.657 | 1309.7673 | 1313.3538 | 1318.2307 | 1326.375 | 1329.7536 | 1327.0716 | 1331.6461 | 1334.3873 | 1337.8999 | 1341.9935 | 1339.3116 | 1341.279 | 1344.6405 | 1346.4506 | 1348.8684 | 1344.3929 | 1348.6479 | 1352.7095 | 1356.9646 | 1359.6723 |  | 40264.4738 | 1
2604700 | Correntes | Rural | Ligação Intradomiciliar (un) | 0 | 0 | 8.0233 | 16.0828 | 24.2318 | 32.4671 | 40.5839 | 47.956 | 56.2208 | 64.6323 | 65.0842 | 65.0842 | 64.6369 | 64.9571 | 65.2996 | 65.7329 | 65.7329 | 65.6677 | 65.9115 | 66.3188 | 66.4877 | 66.4877 | 66.5823 | 66.7194 | 66.895 | 67.0997 | 67.0997 | 67.064 | 67.232 | 67.3225 | 67.4434 | 67.4434 | 67.4324 | 67.6355 | 67.8482 | 67.9836 |  | 2019.4002 | 1
2604700 | Correntes | Rural | Ligações Totais SES (un) | 0 | 0 | 160.4661 | 321.6551 | 484.6368 | 649.3428 | 811.6785 | 959.1202 | 1124.4153 | 1292.6458 | 1301.6843 | 1301.6843 | 1292.7384 | 1299.1419 | 1305.9927 | 1314.657 | 1314.657 | 1313.3538 | 1318.2307 | 1326.375 | 1329.7536 | 1329.7536 | 1331.6461 | 1334.3873 | 1337.8999 | 1341.9935 | 1341.9935 | 1341.279 | 1344.6405 | 1346.4506 | 1348.8684 | 1348.8684 | 1348.6479 | 1352.7095 | 1356.9646 | 1359.6723 |  | 40388.0045 | 1
2604700 | Correntes | Rural | Total Rede Coletora (m) | 0 | 0 | 0 | 0 | 0 | 0 | 0 | 0 | 0 | 0 | 0 | 0 | 0 | 0 | 0 | 0 | 0 | 0 | 0 | 0 | 0 | 0 | 0 | 0 | 0 | 0 | 0 | 0 | 0 | 0 | 0 | 0 | 0 | 0 | 0 | 0 |  | 0 | 1
2604700 | Correntes | Rural | Total incremental Coletor Tronco (m) | 0 | 0 | 0 | 0 | 0 | 0 | 0 | 0 | 0 | 0 | 0 | 0 | 0 | 0 | 0 | 0 | 0 | 0 | 0 | 0 | 0 | 0 | 0 | 0 | 0 | 0 | 0 | 0 | 0 | 0 | 0 | 0 | 0 | 0 | 0 | 0 |  | 0 | 1
2604700 | Correntes | Rural | SEI-un | 0 | 0 | 160.4661 | 161.189 | 162.9817 | 164.706 | 147.6498 | 162.1276 | 165.2951 | 168.2305 | 9.0385 | 0 | 4.5336 | 6.4035 | 6.8508 | 8.6643 | 0 | 3.5865 | 4.8769 | 8.1443 | 3.3786 | 0 | 4.5745 | 2.7412 | 3.5125 | 4.0937 | 0 | 1.9674 | 3.3615 | 1.8101 | 2.4179 | 0 | 4.255 | 4.0616 | 4.255 | 2.7077 |  | 1387.8809 | 1
2604700 | Correntes | Rural | Capacidade Total SES (m³/ano) | 0 | 0 | 0 | 0 | 0 | 0 | 0 | 0 | 0 | 0 | 0 | 0 | 0 | 0 | 0 | 0 | 0 | 0 | 0 | 0 | 0 | 0 | 0 | 0 | 0 | 0 | 0 | 0 | 0 | 0 | 0 | 0 | 0 | 0 | 0 | 0 |  | 0 | 1
2604700 | Correntes | Rural | Cloro-kg / ano | 0 | 0 | 0 | 0 | 0 | 0 | 0 | 0 | 0 | 0 | 0 | 0 | 0 | 0 | 0 | 0 | 0 | 0 | 0 | 0 | 0 | 0 | 0 | 0 | 0 | 0 | 0 | 0 | 0 | 0 | 0 | 0 | 0 | 0 | 0 | 0 |  | 0 | 1
2604700 | Correntes | Rural | Geração de lodo-ton / ano | 0 | 0 | 0 | 0 | 0 | 0 | 0 | 0 | 0 | 0 | 0 | 0 | 0 | 0 | 0 | 0 | 0 | 0 | 0 | 0 | 0 | 0 | 0 | 0 | 0 | 0 | 0 | 0 | 0 | 0 | 0 | 0 | 0 | 0 | 0 | 0 |  | 0 | 1
2604700 | Correntes | Rural | Polímero Lodo-kg / ano | 0 | 0 | 0 | 0 | 0 | 0 | 0 | 0 | 0 | 0 | 0 | 0 | 0 | 0 | 0 | 0 | 0 | 0 | 0 | 0 | 0 | 0 | 0 | 0 | 0 | 0 | 0 | 0 | 0 | 0 | 0 | 0 | 0 | 0 | 0 | 0 |  | 0 | 1
2604700 | Correntes | Rural | Economias sistema individual | 0 | 0 | 0 | 0 | 0 | 0 | 0 | 0 | 0 | 0 | 0 | 0 | 0 | 0 | 0 | 0 | 0 | 0 | 0 | 0 | 0 | 0 | 0 | 0 | 0 | 0 | 0 | 0 | 0 | 0 | 0 | 0 | 0 | 0 | 0 | 0 |  | 0 | 1
2604700 | Correntes | Rural | CAPEX - Investimentos em SES | [37 empty] | 0 | 1
2604700 | Correntes | Rural | Ligação (Mil R$) | 0 | 0 | 0 | 0 | 0 | 0 | 0 | 0 | 0 | 0 | 0 | 0 | 0 | 0 | 0 | 0 | 0 | 0 | 0 | 0 | 0 | 0 | 0 | 0 | 0 | 0 | 0 | 0 | 0 | 0 | 0 | 0 | 0 | 0 | 0 | 0 | 0 | 0 | 1
2604700 | Correntes | Rural | Rede Coletora (Mil R$) | 0 | 0 | 0 | 0 | 0 | 0 | 0 | 0 | 0 | 0 | 0 | 0 | 0 | 0 | 0 | 0 | 0 | 0 | 0 | 0 | 0 | 0 | 0 | 0 | 0 | 0 | 0 | 0 | 0 | 0 | 0 | 0 | 0 | 0 | 0 | 0 | 0 | 0 | 1
2604700 | Correntes | Rural | Coletor Tronco (Mil R$) | 0 | 0 | 0 | 0 | 0 | 0 | 0 | 0 | 0 | 0 | 0 | 0 | 0 | 0 | 0 | 0 | 0 | 0 | 0 | 0 | 0 | 0 | 0 | 0 | 0 | 0 | 0 | 0 | 0 | 0 | 0 | 0 | 0 | 0 | 0 | 0 | 0 | 0 | 1
2604700 | Correntes | Rural | EEE (Mil R$) | 0 | 0 | 0 | 0 | 0 | 0 | 0 | 0 | 0 | 0 | 0 | 0 | 0 | 0 | 0 | 0 | 0 | 0 | 0 | 0 | 0 | 0 | 0 | 0 | 0 | 0 | 0 | 0 | 0 | 0 | 0 | 0 | 0 | 0 | 0 | 0 | 0 | 0 | 1
2604700 | Correntes | Rural | Linha de Recalque (Mil R$) | 0 | 0 | 0 | 0 | 0 | 0 | 0 | 0 | 0 | 0 | 0 | 0 | 0 | 0 | 0 | 0 | 0 | 0 | 0 | 0 | 0 | 0 | 0 | 0 | 0 | 0 | 0 | 0 | 0 | 0 | 0 | 0 | 0 | 0 | 0 | 0 | 0 | 0 | 1
2604700 | Correntes | Rural | Linha de Gravidade (Mil R$) | 0 | 0 | 0 | 0 | 0 | 0 | 0 | 0 | 0 | 0 | 0 | 0 | 0 | 0 | 0 | 0 | 0 | 0 | 0 | 0 | 0 | 0 | 0 | 0 | 0 | 0 | 0 | 0 | 0 | 0 | 0 | 0 | 0 | 0 | 0 | 0 | 0 | 0 | 1
2604700 | Correntes | Rural | ETE (Mil R$) | 0 | 0 | 974.0595 | 978.4478 | 989.33 | 999.7969 | 896.2626 | 984.145 | 1003.373 | 1021.1908 | 54.8655 | 0 | 27.5196 | 38.8705 | 41.5857 | 52.5939 | 0 | 21.7707 | 29.6038 | 49.4373 | 20.5087 | 0 | 27.7682 | 16.6397 | 21.3217 | 24.8492 | 0 | 11.9425 | 20.4049 | 10.9875 | 14.6768 | 0 | 25.8288 | 24.6547 | 25.8288 | 16.4365 | 8424.7008 | 16849.4016 | 1
2604700 | Correntes | Rural | Tratamento de lodo (Mil R$) CPXSES | 0 | 0 | 0 | 0 | 0 | 0 | 0 | 0 | 0 | 0 | 0 | 0 | 0 | 0 | 0 | 0 | 0 | 0 | 0 | 0 | 0 | 0 | 0 | 0 | 0 | 0 | 0 | 0 | 0 | 0 | 0 | 0 | 0 | 0 | 0 | 0 | 0 | 0 | 1
2604700 | Correntes | Rural | SEI (Mil R$) | 0 | 0 | 974.0595 | 978.4478 | 989.33 | 999.7969 | 896.2626 | 984.145 | 1003.373 | 1021.1908 | 54.8655 | 0 | 27.5196 | 38.8705 | 41.5857 | 52.5939 | 0 | 21.7707 | 29.6038 | 49.4373 | 20.5087 | 0 | 27.7682 | 16.6397 | 21.3217 | 24.8492 | 0 | 11.9425 | 20.4049 | 10.9875 | 14.6768 | 0 | 25.8288 | 24.6547 | 25.8288 | 16.4365 | 8424.7008 | 16849.4016 | 1
2604700 | Correntes | Rural | Emissário (Mil R$) | 0 | 0 | 0 | 0 | 0 | 0 | 0 | 0 | 0 | 0 | 0 | 0 | 0 | 0 | 0 | 0 | 0 | 0 | 0 | 0 | 0 | 0 | 0 | 0 | 0 | 0 | 0 | 0 | 0 | 0 | 0 | 0 | 0 | 0 | 0 | 0 | 0 | 0 | 1
2604700 | Correntes | Rural | Projetos SES (Mil R$) | 0 | 0 | 0 | 0 | 0 | 0 | 0 | 0 | 0 | 0 | 0 | 0 | 0 | 0 | 0 | 0 | 0 | 0 | 0 | 0 | 0 | 0 | 0 | 0 | 0 | 0 | 0 | 0 | 0 | 0 | 0 | 0 | 0 | 0 | 0 | 0 | 0 | 0 | 1
2604700 | Correntes | Rural | Aquisição de Áreas (Mil R$) SES | 0 | 0 | 0 | 0 | 0 | 0 | 0 | 0 | 0 | 0 | 0 | 0 | 0 | 0 | 0 | 0 | 0 | 0 | 0 | 0 | 0 | 0 | 0 | 0 | 0 | 0 | 0 | 0 | 0 | 0 | 0 | 0 | 0 | 0 | 0 | 0 | 0 | 0 | 1
2604700 | Correntes | Rural | Ambiental (Mil R$) CPXSES | 0 | 0 | 0 | 0 | 0 | 0 | 0 | 0 | 0 | 0 | 0 | 0 | 0 | 0 | 0 | 0 | 0 | 0 | 0 | 0 | 0 | 0 | 0 | 0 | 0 | 0 | 0 | 0 | 0 | 0 | 0 | 0 | 0 | 0 | 0 | 0 | 0 | 0 | 1
2604700 | Correntes | Rural | Telemetria e Automação (Mil R$) CPXSES | 0 | 0 | 0 | 0 | 0 | 0 | 0 | 0 | 0 | 0 | 0 | 0 | 0 | 0 | 0 | 0 | 0 | 0 | 0 | 0 | 0 | 0 | 0 | 0 | 0 | 0 | 0 | 0 | 0 | 0 | 0 | 0 | 0 | 0 | 0 | 0 | 0 | 0 | 1
2604700 | Correntes | Rural | Reformas SES | 0 | 0 | 0 | 0 | 0 | 0 | 0 | 0 | 0 | 0 | 0 | 0 | 0 | 0 | 0 | 0 | 0 | 0 | 0 | 0 | 0 | 0 | 0 | 0 | 0 | 0 | 0 | 0 | 0 | 0 | 0 | 0 | 0 | 0 | 0 | 0 | 0 | 0 | 1
2604700 | Correntes | Rural | Reinvestimento (Mil R$) CPXSES | 0 | 0 | 0 | 0 | 0 | 0 | 0 | 0 | 0 | 0 | 0 | 0 | 0 | 0 | 0 | 0 | 0 | 0 | 0 | 0 | 0 | 0 | 0 | 0 | 0 | 0 | 0 | 0 | 0 | 0 | 0 | 0 | 0 | 0 | 0 | 0 | 0 | 0 | 1
2604700 | Correntes | Rural | OPEX - Despesas Operacionais em SES | [37 empty] | 0 | 1
2604700 | Correntes | Rural | Produtos Químicos (Mil R$) OPXSES | 0 | 0 | 0 | 0 | 0 | 0 | 0 | 0 | 0 | 0 | 0 | 0 | 0 | 0 | 0 | 0 | 0 | 0 | 0 | 0 | 0 | 0 | 0 | 0 | 0 | 0 | 0 | 0 | 0 | 0 | 0 | 0 | 0 | 0 | 0 | 0 | 0 | 0 | 1
2604700 | Correntes | Rural | Transporte Lodo (Mil R$) | 0 | 0 | 0 | 0 | 0 | 0 | 0 | 0 | 0 | 0 | 0 | 0 | 0 | 0 | 0 | 0 | 0 | 0 | 0 | 0 | 0 | 0 | 0 | 0 | 0 | 0 | 0 | 0 | 0 | 0 | 0 | 0 | 0 | 0 | 0 | 0 | 0 | 0 | 1
2604700 | Correntes | Rural | Energia Elétrica (Mil R$) | 0 | 0 | 0 | 0 | 0 | 0 | 0 | 0 | 0 | 0 | 0 | 0 | 0 | 0 | 0 | 0 | 0 | 0 | 0 | 0 | 0 | 0 | 0 | 0 | 0 | 0 | 0 | 0 | 0 | 0 | 0 | 0 | 0 | 0 | 0 | 0 | 0 | 0 | 1
2604700 | Correntes | Rural | SEI (Mil R$) OPXSES | [36 empty] | 0 | 0 | 1
2604700 | Correntes | Rural | Recursos Humanos (Mil R$) OPXSES | 0 | 0 | 0 | 0 | 0 | 0 | 0 | 0 | 0 | 0 | 0 | 0 | 0 | 0 | 0 | 0 | 0 | 0 | 0 | 0 | 0 | 0 | 0 | 0 | 0 | 0 | 0 | 0 | 0 | 0 | 0 | 0 | 0 | 0 | 0 | 0 | 0 | 0 | 1
2604700 | Correntes | Rural | Veículos e equipamentos (Mil R$) OPXSES | 0 | 0 | 0 | 0 | 0 | 0 | 0 | 0 | 0 | 0 | 0 | 0 | 0 | 0 | 0 | 0 | 0 | 0 | 0 | 0 | 0 | 0 | 0 | 0 | 0 | 0 | 0 | 0 | 0 | 0 | 0 | 0 | 0 | 0 | 0 | 0 | 0 | 0 | 1
2604700 | Correntes | Rural | Ambiental (Mil R$) OPXSES | 0 | 0 | 0 | 0 | 0 | 0 | 0 | 0 | 0 | 0 | 0 | 0 | 0 | 0 | 0 | 0 | 0 | 0 | 0 | 0 | 0 | 0 | 0 | 0 | 0 | 0 | 0 | 0 | 0 | 0 | 0 | 0 | 0 | 0 | 0 | 0 | 0 | 0 | 1
2604700 | Correntes | Rural | Seguro (Mil R$) OPXSES | 0 | 0 | 0 | 0 | 0 | 0 | 0 | 0 | 0 | 0 | 0 | 0 | 0 | 0 | 0 | 0 | 0 | 0 | 0 | 0 | 0 | 0 | 0 | 0 | 0 | 0 | 0 | 0 | 0 | 0 | 0 | 0 | 0 | 0 | 0 | 0 | 0 | 0 | 1
2604700 | Correntes | Rural | Outros (Mil R$) OPXSES | 0 | 0 | 0 | 0 | 0 | 0 | 0 | 0 | 0 | 0 | 0 | 0 | 0 | 0 | 0 | 0 | 0 | 0 | 0 | 0 | 0 | 0 | 0 | 0 | 0 | 0 | 0 | 0 | 0 | 0 | 0 | 0 | 0 | 0 | 0 | 0 | 0 | 0 | 1
2604700 | Correntes | Rural | TOTAL | [37 empty] | 0 | 1
2604700 | Correntes | Rural | CAPEX SAA | 0 | 0 | 1446.7426 | 361.6856 | 0 | 361.6856 | 0 | 361.6856 | 0 | 723.3713 | 0 | 0 | 0 | 0 | 0 | 0 | 0 | 0 | 0 | 0 | 0 | 0 | 0 | 0 | 0 | 0 | 0 | 0 | 0 | 0 | 0 | 0 | 0 | 0 | 0 | 0 | 3255.1708 | 6510.3415 | 1
2604700 | Correntes | Rural | OPEX SAA | 0 | 0 | 0 | 0 | 0 | 0 | 0 | 0 | 0 | 0 | 0 | 0 | 0 | 0 | 0 | 0 | 0 | 0 | 0 | 0 | 0 | 0 | 0 | 0 | 0 | 0 | 0 | 0 | 0 | 0 | 0 | 0 | 0 | 0 | 0 | 0 | 0 | 0 | 1
2604700 | Correntes | Rural | CAPEX SES | 0 | 0 | 974.0595 | 978.4478 | 989.33 | 999.7969 | 896.2626 | 984.145 | 1003.373 | 1021.1908 | 54.8655 | 0 | 27.5196 | 38.8705 | 41.5857 | 52.5939 | 0 | 21.7707 | 29.6038 | 49.4373 | 20.5087 | 0 | 27.7682 | 16.6397 | 21.3217 | 24.8492 | 0 | 11.9425 | 20.4049 | 10.9875 | 14.6768 | 0 | 25.8288 | 24.6547 | 25.8288 | 16.4365 | 8424.7008 | 16849.4016 | 1
2604700 | Correntes | Rural | OPEX SES | 0 | 0 | 0 | 0 | 0 | 0 | 0 | 0 | 0 | 0 | 0 | 0 | 0 | 0 | 0 | 0 | 0 | 0 | 0 | 0 | 0 | 0 | 0 | 0 | 0 | 0 | 0 | 0 | 0 | 0 | 0 | 0 | 0 | 0 | 0 | 0 | 0 | 0 | 1
2604809 | Cortês | Rural | VOLUMETRIA - SAA | [37 empty] | 0 | 1
2604809 | Cortês | Rural | Índice de Atendimento (%) | 25.61% | 25.61% | 32.66% | 40.82% | 49.37% | 58.31% | 67.65% | 75.48% | 83.32% | 99% | 99% | 99% | 99% | 99% | 99% | 99% | 99% | 99% | 99% | 99% | 99% | 99% | 99% | 99% | 99% | 99% | 99% | 99% | 99% | 99% | 99% | 99% | 99% | 99% | 99% | 99% |  | 31.3184 | 1
2604809 | Cortês | Rural | Índice de Cobertura (%) | 28.45% | 28.45% | 36.29% | 44.13% | 51.97% | 59.81% | 67.65% | 75.48% | 83.32% | 99% | 99% | 99% | 99% | 99% | 99% | 99% | 99% | 99% | 99% | 99% | 99% | 99% | 99% | 99% | 99% | 99% | 99% | 99% | 99% | 99% | 99% | 99% | 99% | 99% | 99% | 99% |  | 31.4856 | 1
2604809 | Cortês | Rural | População Residente (hab) | 3083 | 2966 | 2892 | 2833 | 2785 | 2747 | 2595 | 2536 | 2489 | 2451 | 2421 | 2301 | 2253 | 2215 | 2184 | 2159 | 2061 | 2020 | 1987 | 1961 | 1940 | 1856 | 1818 | 1788 | 1764 | 1744 | 1666 | 1664 | 1663 | 1662 | 1661 | 1658 | 1656 | 1655 | 1654 | 1653 |  | 76441 | 1
2604809 | Cortês | Rural | Índice de Perdas Totais na Distribuição (%) | 25% | 25% | 25% | 25% | 25% | 25% | 25% | 25% | 25% | 25% | 25% | 25% | 25% | 25% | 25% | 25% | 25% | 25% | 25% | 25% | 25% | 25% | 25% | 25% | 25% | 25% | 25% | 25% | 25% | 25% | 25% | 25% | 25% | 25% | 25% | 25% |  | 9 | 1
2604809 | Cortês | Rural | Índice de Perdas Físicas na Distribuição (%) | 16.67% | 16.67% | 16.67% | 16.67% | 16.67% | 16.67% | 16.67% | 16.67% | 16.67% | 16.67% | 16.67% | 16.67% | 16.67% | 16.67% | 16.67% | 16.67% | 16.67% | 16.67% | 16.67% | 16.67% | 16.67% | 16.67% | 16.67% | 16.67% | 16.67% | 16.67% | 16.67% | 16.67% | 16.67% | 16.67% | 16.67% | 16.67% | 16.67% | 16.67% | 16.67% | 16.67% |  | 6 | 1
2604809 | Cortês | Rural | Índice de Perdas na Produção (%) - ETA | 15.6% | 15.6% | 13.48% | 11.36% | 9.241% | 7.12% | 5% | 5% | 5% | 5% | 5% | 5% | 5% | 5% | 5% | 5% | 5% | 5% | 5% | 5% | 5% | 5% | 5% | 5% | 5% | 5% | 5% | 5% | 5% | 5% | 5% | 5% | 5% | 5% | 5% | 5% |  | 2.2241 | 1
2604809 | Cortês | Rural | Consumo Micromedido de Água (m³/ano) - cobertura | 31698.8922 | 30495.9179 | 37926.4346 | 45176.9515 | 52299.8098 | 59366.874 | 63432.0615 | 69172.8947 | 74940.8072 | 87681.2162 | 86608.0066 | 82315.1687 | 80598.0335 | 79238.6347 | 78129.6516 | 77235.3103 | 73729.4926 | 72262.773 | 71082.2425 | 70152.1276 | 69400.881 | 66395.8944 | 65036.4957 | 63963.2862 | 63104.7186 | 62389.2456 | 59598.9009 | 59527.3536 | 59491.5799 | 59455.8063 | 59420.0327 | 59312.7117 | 59241.1644 | 59205.3907 | 59169.6171 | 59133.8435 | 2307390.2233 | 4614780.4465 | 1
2604809 | Cortês | Rural | Consumo Micromedido de Água (m³/ano) - atendimento | 28529 | 27446.33 | 34133.79 | 41788.68 | 49684.82 | 57882.7 | 63432.06 | 69172.89 | 74940.81 | 87681.22 | 86608.01 | 82315.17 | 80598.03 | 79238.63 | 78129.65 | 77235.31 | 73729.49 | 72262.77 | 71082.24 | 70152.13 | 69400.88 | 66395.89 | 65036.5 | 63963.29 | 63104.72 | 62389.25 | 59598.9 | 59527.35 | 59491.58 | 59455.81 | 59420.03 | 59312.71 | 59241.16 | 59205.39 | 59169.62 | 59133.84 | 2289890.65 | 4579781.3 | 1
2604809 | Cortês | Rural | Consumo de Água Disponibilizado (m³/ano) - cobertura | 42265.1896 | 40661.2239 | 50568.5795 | 60235.9354 | 69733.0797 | 79155.8321 | 84576.0821 | 92230.5263 | 99921.0763 | 116908.2882 | 115477.3422 | 109753.5582 | 107464.0446 | 105651.513 | 104172.8688 | 102980.4138 | 98305.9902 | 96350.364 | 94776.3234 | 93536.1702 | 92534.508 | 88527.8592 | 86715.3276 | 85284.3816 | 84139.6248 | 83185.6608 | 79465.2012 | 79369.8048 | 79322.1066 | 79274.4084 | 79226.7102 | 79083.6156 | 78988.2192 | 78940.521 | 78892.8228 | 78845.1246 | 3076520.2977 | 6153040.5953 | 1
2604809 | Cortês | Rural | Consumo de Água Disponibilizado (m³/ano) - atendimento | 38038.6667 | 36595.1067 | 45511.72 | 55718.24 | 66246.4267 | 77176.9333 | 84576.08 | 92230.52 | 99921.08 | 116908.2933 | 115477.3467 | 109753.56 | 107464.04 | 105651.5067 | 104172.8667 | 102980.4133 | 98305.9867 | 96350.36 | 94776.32 | 93536.1733 | 92534.5067 | 88527.8533 | 86715.3333 | 85284.3867 | 84139.6267 | 83185.6667 | 79465.2 | 79369.8 | 79322.1067 | 79274.4133 | 79226.7067 | 79083.6133 | 78988.2133 | 78940.52 | 78892.8267 | 78845.12 | 3053187.5333 | 6106375.0667 | 1
2604809 | Cortês | Rural | Consumo de Água Efetivo (m³/ano) - cobertura | 35221 | 33884 | 42140 | 50197 | 58111 | 65963 | 70480 | 76859 | 83268 | 97424 | 96231 | 91461 | 89553 | 88043 | 86811 | 85817 | 81922 | 80292 | 78980 | 77947 | 77112 | 73773 | 72263 | 71070 | 70116 | 69321 | 66221 | 66142 | 66102 | 66062 | 66022 | 65903 | 65824 | 65784 | 65744 | 65704 | 2563767 | 5127534 | 1
2604809 | Cortês | Rural | Consumo de Água Efetivo (m³/ano) - atendimento | 31699 | 30496 | 37926 | 46432 | 55205 | 64314 | 70480 | 76859 | 83268 | 97424 | 96231 | 91461 | 89553 | 88043 | 86811 | 85817 | 81922 | 80292 | 78980 | 77947 | 77112 | 73773 | 72263 | 71070 | 70116 | 69321 | 66221 | 66142 | 66102 | 66062 | 66022 | 65903 | 65824 | 65784 | 65744 | 65704 | 2544323 | 5088646 | 1
2604809 | Cortês | Rural | Consumo de Água Faturado (m³/ano) - cobertura | 31698.8939 | 30495.9193 | 37926.4338 | 45176.9498 | 52299.81 | 59366.8727 | 63432.0605 | 69172.8945 | 74940.8081 | 87681.2162 | 86608.0066 | 82315.1687 | 80598.0335 | 79238.6347 | 78129.6516 | 77235.3103 | 73729.4926 | 72262.773 | 71082.2425 | 70152.1276 | 69400.881 | 66395.8944 | 65036.4957 | 63963.2862 | 63104.7186 | 62389.2456 | 59598.9009 | 59527.3536 | 59491.5799 | 59455.8063 | 59420.0327 | 59312.7117 | 59241.1644 | 59205.3907 | 59169.6171 | 59133.8435 | 2307390.2224 | 4614780.4448 | 1
2604809 | Cortês | Rural | Consumo de Água Faturado (m³/ano) - atendimento | 42265.1896 | 40661.2239 | 50568.5795 | 60235.9354 | 69733.0797 | 79155.8321 | 84576.0821 | 92230.5263 | 99921.0763 | 116908.2882 | 115477.3422 | 109753.5582 | 107464.0446 | 105651.513 | 104172.8688 | 102980.4138 | 98305.9902 | 96350.364 | 94776.3234 | 93536.1702 | 92534.508 | 88527.8592 | 86715.3276 | 85284.3816 | 84139.6248 | 83185.6608 | 79465.2012 | 79369.8048 | 79322.1066 | 79274.4084 | 79226.7102 | 79083.6156 | 78988.2192 | 78940.521 | 78892.8228 | 78845.1246 | 3076520.2977 | 6153040.5953 | 1
2604809 | Cortês | Rural | Demanda Média Bruta (m³/ano) - atendimento | 38038.6667 | 36595.1067 | 45511.72 | 55718.24 | 66246.4267 | 77176.9333 | 84576.08 | 92230.52 | 99921.08 | 116908.2933 | 115477.3467 | 109753.56 | 107464.04 | 105651.5067 | 104172.8667 | 102980.4133 | 98305.9867 | 96350.36 | 94776.32 | 93536.1733 | 92534.5067 | 88527.8533 | 86715.3333 | 85284.3867 | 84139.6267 | 83185.6667 | 79465.2 | 79369.8 | 79322.1067 | 79274.4133 | 79226.7067 | 79083.6133 | 78988.2133 | 78940.52 | 78892.8267 | 78845.12 | 3053187.5333 | 6106375.0667 | 1
2604809 | Cortês | Rural | Demanda Máxima Diária (m³/ano) - cobertura | 50718.2275 | 48793.4686 | 54614.064 | 66861.888 | 79495.712 | 92612.32 | 101491.296 | 110676.624 | 119905.296 | 140289.952 | 138572.816 | 131704.272 | 128956.848 | 126781.808 | 125007.44 | 123576.496 | 117967.184 | 115620.432 | 113731.584 | 112243.408 | 111041.408 | 106233.424 | 104058.4 | 102341.264 | 100967.552 | 99822.8 | 95358.24 | 95243.76 | 95186.528 | 95129.296 | 95072.048 | 94900.336 | 94785.856 | 94728.624 | 94671.392 | 94614.144 | 3673776.2082 | 7347552.4163 | 1
2604809 | Cortês | Rural | Demanda Máxima Diária (m³/ano) - atendimento | 45646.4 | 43914.128 | 54614.064 | 66861.888 | 79495.712 | 92612.32 | 101491.296 | 110676.624 | 119905.296 | 140289.952 | 138572.816 | 131704.272 | 128956.848 | 126781.808 | 125007.44 | 123576.496 | 117967.184 | 115620.432 | 113731.584 | 112243.408 | 111041.408 | 106233.424 | 104058.4 | 102341.264 | 100967.552 | 99822.8 | 95358.24 | 95243.76 | 95186.528 | 95129.296 | 95072.048 | 94900.336 | 94785.856 | 94728.624 | 94671.392 | 94614.144 | 3663825.04 | 7327650.08 | 1
2604809 | Cortês | Rural | Demanda Máxima Horária (m³/ano) - cobertura | 76077.3413 | 73190.203 | 91023.443 | 108424.6837 | 125519.5434 | 142480.4977 | 152236.9477 | 166014.9473 | 179857.9373 | 210434.9188 | 207859.216 | 197556.4048 | 193435.2803 | 190172.7234 | 187511.1638 | 185364.7448 | 176950.7824 | 173430.6552 | 170597.3821 | 168365.1064 | 166562.1144 | 159350.1466 | 156087.5897 | 153511.8869 | 151451.3246 | 149734.1894 | 143037.3622 | 142865.6486 | 142779.7919 | 142693.9351 | 142608.0784 | 142350.5081 | 142178.7946 | 142092.9378 | 142007.081 | 141921.2243 | 5537736.5358 | 11075473.0716 | 1
2604809 | Cortês | Rural | Demanda Máxima Horária (m³/ano) - atendimento | 68469.6 | 65871.192 | 81921.096 | 100292.832 | 119243.568 | 138918.48 | 152236.944 | 166014.936 | 179857.944 | 210434.928 | 207859.224 | 197556.408 | 193435.272 | 190172.712 | 187511.16 | 185364.744 | 176950.776 | 173430.648 | 170597.376 | 168365.112 | 166562.112 | 159350.136 | 156087.6 | 153511.896 | 151451.328 | 149734.2 | 143037.36 | 142865.64 | 142779.792 | 142693.944 | 142608.072 | 142350.504 | 142178.784 | 142092.936 | 142007.088 | 141921.216 | 5495737.56 | 10991475.12 | 1
2604809 | Cortês | Rural | Vazão de Produção ETA Máxima Diária (m³/ano) - cobertura | 60094.2986 | 57813.7174 | 70138.1943 | 81548.0936 | 92199.7913 | 102269.0154 | 106832.9458 | 116501.7174 | 126216.0963 | 147673.6272 | 145866.1165 | 138636.0735 | 135744.0563 | 133454.5427 | 131586.7816 | 130080.5227 | 124175.9876 | 121705.7229 | 119717.4611 | 118150.9518 | 116885.6943 | 111824.6643 | 109535.1507 | 107727.6399 | 106281.6313 | 105076.6242 | 100377.0963 | 100256.5955 | 100196.3452 | 100136.0948 | 100075.8445 | 99895.0934 | 99774.5927 | 99714.3423 | 99654.092 | 99593.8416 | 3917411.0571 | 7834822.1141 | 1
2604809 | Cortês | Rural | Vazão de Produção ETA Máxima Diária (m³/ano) - atendimento | 54084.8631 | 52032.3531 | 63124.3727 | 75431.9863 | 87589.803 | 99712.2863 | 106832.9432 | 116501.7095 | 126216.1011 | 147673.6337 | 145866.1221 | 138636.0758 | 135744.0505 | 133454.5347 | 131586.7789 | 130080.5221 | 124175.9832 | 121705.7179 | 119717.4568 | 118150.9558 | 116885.6926 | 111824.6568 | 109535.1579 | 107727.6463 | 106281.6337 | 105076.6316 | 100377.0947 | 100256.5895 | 100196.3453 | 100136.1011 | 100075.84 | 99895.0905 | 99774.5853 | 99714.3411 | 99654.0968 | 99593.8358 | 3885323.5886 | 7770647.1772 | 1
2604809 | Cortês | Rural | Vazão de Produção poço Máxima Diária (m³/ano) - cobertura | 50718.2275 | 48793.4686 | 61295.2478 | 73758.2882 | 86267.7274 | 98944.7901 | 106832.9458 | 116501.7174 | 126216.0963 | 147673.6272 | 145866.1165 | 138636.0735 | 135744.0563 | 133454.5427 | 131586.7816 | 130080.5227 | 124175.9876 | 121705.7229 | 119717.4611 | 118150.9518 | 116885.6943 | 111824.6643 | 109535.1507 | 107727.6399 | 106281.6313 | 105076.6242 | 100377.0963 | 100256.5955 | 100196.3452 | 100136.0948 | 100075.8445 | 99895.0934 | 99774.5927 | 99714.3423 | 99654.092 | 99593.8416 | 3873125.6962 | 7746251.3924 | 1
2604809 | Cortês | Rural | Vazão de Produção poço Máxima Diária (m³/ano) - atendimento | 45646.4 | 43914.128 | 55165.7212 | 68226.4163 | 81954.3423 | 96471.1667 | 106832.9432 | 116501.7095 | 126216.1011 | 147673.6337 | 145866.1221 | 138636.0758 | 135744.0505 | 133454.5347 | 131586.7789 | 130080.5221 | 124175.9832 | 121705.7179 | 119717.4568 | 118150.9558 | 116885.6926 | 111824.6568 | 109535.1579 | 107727.6463 | 106281.6337 | 105076.6316 | 100377.0947 | 100256.5895 | 100196.3453 | 100136.1011 | 100075.84 | 99895.0905 | 99774.5853 | 99714.3411 | 99654.0968 | 99593.8358 | 3844726.0987 | 7689452.1974 | 1
2604809 | Cortês | Rural | Economias Totais (econ) - CAPEX | 1142.4897 | 1142.4897 | 1142.4897 | 1142.4897 | 1142.4897 | 1142.4897 | 1142.4897 | 1142.4897 | 1142.4897 | 1142.4897 | 1142.4897 | 1142.4897 | 1142.4897 | 1142.4897 | 1142.4897 | 1142.4897 | 1142.4897 | 1142.4897 | 1142.4897 | 1142.4897 | 1142.4897 | 1142.4897 | 1142.4897 | 1142.4897 | 1142.4897 | 1142.4897 | 1142.4897 | 1142.4897 | 1142.4897 | 1142.4897 | 1142.4897 | 1142.4897 | 1142.4897 | 1142.4897 | 1142.4897 | 1142.4897 |  | 41129.6292 | 1
2604809 | Cortês | Rural | Economias Totais (econ) - OPEX | 0 | 1028.2407 | 1028.2407 | 1056.803 | 1085.3652 | 1113.9275 | 1142.4897 | 1142.4897 | 1142.4897 | 1142.4897 | 1142.4897 | 1142.4897 | 1142.4897 | 1142.4897 | 1142.4897 | 1142.4897 | 1142.4897 | 1142.4897 | 1142.4897 | 1142.4897 | 1142.4897 | 1142.4897 | 1142.4897 | 1142.4897 | 1142.4897 | 1142.4897 | 1142.4897 | 1142.4897 | 1142.4897 | 1142.4897 | 1142.4897 | 1142.4897 | 1142.4897 | 1142.4897 | 1142.4897 | 1142.4897 |  | 39587.2681 | 1
2604809 | Cortês | Rural | Economias Ativas (econ) - CAPEX | 325.0834 | 92.4991 | 150.4817 | 222.5035 | 308.5645 | 408.6648 | 522.8042 | 650.9829 | 793.2008 | 1119.7542 | 1119.7542 | 1119.7542 | 1119.7542 | 1119.7542 | 1119.7542 | 1119.7542 | 1119.7542 | 1119.7542 | 1119.7542 | 1119.7542 | 1119.7542 | 1119.7542 | 1119.7542 | 1119.7542 | 1119.7542 | 1119.7542 | 1119.7542 | 1119.7542 | 1119.7542 | 1119.7542 | 1119.7542 | 1119.7542 | 1119.7542 | 1119.7542 | 1119.7542 | 1119.7542 |  | 33708.147 | 1
2604809 | Cortês | Rural | Economias Ativas (econ) - OPEX | 0 | 83.2492 | 135.4335 | 205.8157 | 293.1363 | 398.4482 | 522.8042 | 650.9829 | 793.2008 | 1119.7542 | 1119.7542 | 1119.7542 | 1119.7542 | 1119.7542 | 1119.7542 | 1119.7542 | 1119.7542 | 1119.7542 | 1119.7542 | 1119.7542 | 1119.7542 | 1119.7542 | 1119.7542 | 1119.7542 | 1119.7542 | 1119.7542 | 1119.7542 | 1119.7542 | 1119.7542 | 1119.7542 | 1119.7542 | 1119.7542 | 1119.7542 | 1119.7542 | 1119.7542 | 1119.7542 |  | 33316.4329 | 1
2604809 | Cortês | Rural | Ligações Totais SAA (un) | 0 | 0 | 0 | 0 | 0 | 0 | 0 | 0 | 0 | 0 | 0 | 0 | 0 | 0 | 0 | 0 | 0 | 0 | 0 | 0 | 0 | 0 | 0 | 0 | 0 | 0 | 0 | 0 | 0 | 0 | 0 | 0 | 0 | 0 | 0 | 0 |  | 0 | 1
2604809 | Cortês | Rural | Índice de Hidrometração | [37 empty] | 0 | 1 | bar: 0 to 35
2604809 | Cortês | Rural | Hidrometros - complementação + substituição (un) | 0 | 0 | 0 | 0 | 0 | 0 | 0 | 0 | 0 | 0 | 0 | 0 | 0 | 0 | 0 | 0 | 0 | 0 | 0 | 0 | 0 | 0 | 0 | 0 | 0 | 0 | 0 | 0 | 0 | 0 | 0 | 0 | 0 | 0 | 0 | 0 | 0 | 0 | 1
2604809 | Cortês | Rural | Extensão Total incremental + substituição (m) | 0 | 0 | 0 | 0 | 0 | 0 | 0 | 0 | 0 | 0 | 0 | 0 | 0 | 0 | 0 | 0 | 0 | 0 | 0 | 0 | 0 | 0 | 0 | 0 | 0 | 0 | 0 | 0 | 0 | 0 | 0 | 0 | 0 | 0 | 0 | 0 | 0 | 0 | 1
2604809 | Cortês | Rural | SAC-un | 0 | 0 | 2 | 1 | 0 | 1 | 0 | 0 | 1 | 0 | 0 | 0 | 0 | 0 | 0 | 0 | 0 | 0 | 0 | 0 | 0 | 0 | 0 | 0 | 0 | 0 | 0 | 0 | 0 | 0 | 0 | 0 | 0 | 0 | 0 | 0 | 5 | 10 | 1
2604809 | Cortês | Rural | Capacidade Total SAA (m³/ano) | 0 | 0 | 0 | 0 | 0 | 0 | 0 | 0 | 0 | 0 | 0 | 0 | 0 | 0 | 0 | 0 | 0 | 0 | 0 | 0 | 0 | 0 | 0 | 0 | 0 | 0 | 0 | 0 | 0 | 0 | 0 | 0 | 0 | 0 | 0 | 0 | 0 | 0 | 1
2604809 | Cortês | Rural | CAPEX - Investimentos em SAA | [37 empty] | 0 | 1
2604809 | Cortês | Rural | Ligação Predial (Mil R$) | 0 | 0 | 0 | 0 | 0 | 0 | 0 | 0 | 0 | 0 | 0 | 0 | 0 | 0 | 0 | 0 | 0 | 0 | 0 | 0 | 0 | 0 | 0 | 0 | 0 | 0 | 0 | 0 | 0 | 0 | 0 | 0 | 0 | 0 | 0 | 0 | 0 | 0 | 1
2604809 | Cortês | Rural | Total rede substituição (Mil R$) | 0 | 0 | 0 | 0 | 0 | 0 | 0 | 0 | 0 | 0 | 0 | 0 | 0 | 0 | 0 | 0 | 0 | 0 | 0 | 0 | 0 | 0 | 0 | 0 | 0 | 0 | 0 | 0 | 0 | 0 | 0 | 0 | 0 | 0 | 0 | 0 | 0 | 0 | 1
2604809 | Cortês | Rural | Total rede incremental (Mil R$) | 0 | 0 | 0 | 0 | 0 | 0 | 0 | 0 | 0 | 0 | 0 | 0 | 0 | 0 | 0 | 0 | 0 | 0 | 0 | 0 | 0 | 0 | 0 | 0 | 0 | 0 | 0 | 0 | 0 | 0 | 0 | 0 | 0 | 0 | 0 | 0 | 0 | 0 | 1
2604809 | Cortês | Rural | Captação Superficial (Mil R$) | 0 | 0 | 0 | 0 | 0 | 0 | 0 | 0 | 0 | 0 | 0 | 0 | 0 | 0 | 0 | 0 | 0 | 0 | 0 | 0 | 0 | 0 | 0 | 0 | 0 | 0 | 0 | 0 | 0 | 0 | 0 | 0 | 0 | 0 | 0 | 0 | 0 | 0 | 1
2604809 | Cortês | Rural | Captação Subterranêa (Mil R$) | 0 | 0 | 0 | 0 | 0 | 0 | 0 | 0 | 0 | 0 | 0 | 0 | 0 | 0 | 0 | 0 | 0 | 0 | 0 | 0 | 0 | 0 | 0 | 0 | 0 | 0 | 0 | 0 | 0 | 0 | 0 | 0 | 0 | 0 | 0 | 0 | 0 | 0 | 1
2604809 | Cortês | Rural | EEAB (Mil R$) | 0 | 0 | 0 | 0 | 0 | 0 | 0 | 0 | 0 | 0 | 0 | 0 | 0 | 0 | 0 | 0 | 0 | 0 | 0 | 0 | 0 | 0 | 0 | 0 | 0 | 0 | 0 | 0 | 0 | 0 | 0 | 0 | 0 | 0 | 0 | 0 | 0 | 0 | 1
2604809 | Cortês | Rural | Adutora Bruta (Mil R$) | 0 | 0 | 0 | 0 | 0 | 0 | 0 | 0 | 0 | 0 | 0 | 0 | 0 | 0 | 0 | 0 | 0 | 0 | 0 | 0 | 0 | 0 | 0 | 0 | 0 | 0 | 0 | 0 | 0 | 0 | 0 | 0 | 0 | 0 | 0 | 0 | 0 | 0 | 1
2604809 | Cortês | Rural | EEAT (Mil R$) | 0 | 0 | 0 | 0 | 0 | 0 | 0 | 0 | 0 | 0 | 0 | 0 | 0 | 0 | 0 | 0 | 0 | 0 | 0 | 0 | 0 | 0 | 0 | 0 | 0 | 0 | 0 | 0 | 0 | 0 | 0 | 0 | 0 | 0 | 0 | 0 | 0 | 0 | 1
2604809 | Cortês | Rural | Adutora Tratada (Mil R$) | 0 | 0 | 0 | 0 | 0 | 0 | 0 | 0 | 0 | 0 | 0 | 0 | 0 | 0 | 0 | 0 | 0 | 0 | 0 | 0 | 0 | 0 | 0 | 0 | 0 | 0 | 0 | 0 | 0 | 0 | 0 | 0 | 0 | 0 | 0 | 0 | 0 | 0 | 1
2604809 | Cortês | Rural | ETA (Mil R$) | 0 | 0 | 0 | 0 | 0 | 0 | 0 | 0 | 0 | 0 | 0 | 0 | 0 | 0 | 0 | 0 | 0 | 0 | 0 | 0 | 0 | 0 | 0 | 0 | 0 | 0 | 0 | 0 | 0 | 0 | 0 | 0 | 0 | 0 | 0 | 0 | 0 | 0 | 1
2604809 | Cortês | Rural | Tratamento de lodo (Mil R$) CPXSAA | 0 | 0 | 0 | 0 | 0 | 0 | 0 | 0 | 0 | 0 | 0 | 0 | 0 | 0 | 0 | 0 | 0 | 0 | 0 | 0 | 0 | 0 | 0 | 0 | 0 | 0 | 0 | 0 | 0 | 0 | 0 | 0 | 0 | 0 | 0 | 0 | 0 | 0 | 1
2604809 | Cortês | Rural | SAC (Mil R$) | 0 | 0 | 959.6172 | 479.8086 | 0 | 479.8086 | 0 | 0 | 479.8086 | 0 | 0 | 0 | 0 | 0 | 0 | 0 | 0 | 0 | 0 | 0 | 0 | 0 | 0 | 0 | 0 | 0 | 0 | 0 | 0 | 0 | 0 | 0 | 0 | 0 | 0 | 0 | 2399.0431 | 4798.0862 | 1
2604809 | Cortês | Rural | Reservação (Mil R$) | 0 | 0 | 0 | 0 | 0 | 0 | 0 | 0 | 0 | 0 | 0 | 0 | 0 | 0 | 0 | 0 | 0 | 0 | 0 | 0 | 0 | 0 | 0 | 0 | 0 | 0 | 0 | 0 | 0 | 0 | 0 | 0 | 0 | 0 | 0 | 0 | 0 | 0 | 1
2604809 | Cortês | Rural | Hidrometração complementação do parque (Mil R$) | 0 | 0 | 0 | 0 | 0 | 0 | 0 | 0 | 0 | 0 | 0 | 0 | 0 | 0 | 0 | 0 | 0 | 0 | 0 | 0 | 0 | 0 | 0 | 0 | 0 | 0 | 0 | 0 | 0 | 0 | 0 | 0 | 0 | 0 | 0 | 0 | 0 | 0 | 1
2604809 | Cortês | Rural | Hidrometração substituição (Mil R$) | 0 | 0 | 0 | 0 | 0 | 0 | 0 | 0 | 0 | 0 | 0 | 0 | 0 | 0 | 0 | 0 | 0 | 0 | 0 | 0 | 0 | 0 | 0 | 0 | 0 | 0 | 0 | 0 | 0 | 0 | 0 | 0 | 0 | 0 | 0 | 0 | 0 | 0 | 1
2604809 | Cortês | Rural | Projetos SAA (Mil R$) | 0 | 0 | 0 | 0 | 0 | 0 | 0 | 0 | 0 | 0 | 0 | 0 | 0 | 0 | 0 | 0 | 0 | 0 | 0 | 0 | 0 | 0 | 0 | 0 | 0 | 0 | 0 | 0 | 0 | 0 | 0 | 0 | 0 | 0 | 0 | 0 | 0 | 0 | 1
2604809 | Cortês | Rural | Aquisição de Áreas (Mil R$) CPXSAA | 0 | 0 | 0 | 0 | 0 | 0 | 0 | 0 | 0 | 0 | 0 | 0 | 0 | 0 | 0 | 0 | 0 | 0 | 0 | 0 | 0 | 0 | 0 | 0 | 0 | 0 | 0 | 0 | 0 | 0 | 0 | 0 | 0 | 0 | 0 | 0 | 0 | 0 | 1
2604809 | Cortês | Rural | Ambiental (Mil R$) CPXSAA | 0 | 0 | 0 | 0 | 0 | 0 | 0 | 0 | 0 | 0 | 0 | 0 | 0 | 0 | 0 | 0 | 0 | 0 | 0 | 0 | 0 | 0 | 0 | 0 | 0 | 0 | 0 | 0 | 0 | 0 | 0 | 0 | 0 | 0 | 0 | 0 | 0 | 0 | 1
2604809 | Cortês | Rural | Telemetria e Automação (Mil R$) CPXSAA | 0 | 0 | 0 | 0 | 0 | 0 | 0 | 0 | 0 | 0 | 0 | 0 | 0 | 0 | 0 | 0 | 0 | 0 | 0 | 0 | 0 | 0 | 0 | 0 | 0 | 0 | 0 | 0 | 0 | 0 | 0 | 0 | 0 | 0 | 0 | 0 | 0 | 0 | 1
2604809 | Cortês | Rural | Macromedidores - principais | 0 | 0 | 0 | 0 | 0 | 0 | 0 | 0 | 0 | 0 | 0 | 0 | 0 | 0 | 0 | 0 | 0 | 0 | 0 | 0 | 0 | 0 | 0 | 0 | 0 | 0 | 0 | 0 | 0 | 0 | 0 | 0 | 0 | 0 | 0 | 0 | 0 | 0 | 1
2604809 | Cortês | Rural | Macromedidores - Secundários | 0 | 0 | 0 | 0 | 0 | 0 | 0 | 0 | 0 | 0 | 0 | 0 | 0 | 0 | 0 | 0 | 0 | 0 | 0 | 0 | 0 | 0 | 0 | 0 | 0 | 0 | 0 | 0 | 0 | 0 | 0 | 0 | 0 | 0 | 0 | 0 | 0 | 0 | 1
2604809 | Cortês | Rural | Reformas CPXSAA | 0 | 0 | 0 | 0 | 0 | 0 | 0 | 0 | 0 | 0 | 0 | 0 | 0 | 0 | 0 | 0 | 0 | 0 | 0 | 0 | 0 | 0 | 0 | 0 | 0 | 0 | 0 | 0 | 0 | 0 | 0 | 0 | 0 | 0 | 0 | 0 | 0 | 0 | 1
2604809 | Cortês | Rural | Reinvestimento (Mil R$) CPXSAA | 0 | 0 | 0 | 0 | 0 | 0 | 0 | 0 | 0 | 0 | 0 | 0 | 0 | 0 | 0 | 0 | 0 | 0 | 0 | 0 | 0 | 0 | 0 | 0 | 0 | 0 | 0 | 0 | 0 | 0 | 0 | 0 | 0 | 0 | 0 | 0 | 0 | 0 | 1
2604809 | Cortês | Rural | OPEX - Despesas Operacionais em SAA | [37 empty] | 0 | 1
2604809 | Cortês | Rural | Produtos Químicos (Mil R$) OPXSAA | 0 | 0 | 0 | 0 | 0 | 0 | 0 | 0 | 0 | 0 | 0 | 0 | 0 | 0 | 0 | 0 | 0 | 0 | 0 | 0 | 0 | 0 | 0 | 0 | 0 | 0 | 0 | 0 | 0 | 0 | 0 | 0 | 0 | 0 | 0 | 0 | 0 | 0 | 1
2604809 | Cortês | Rural | Transporte Lodo (Mil R$) OPXSAA | 0 | 0 | 0 | 0 | 0 | 0 | 0 | 0 | 0 | 0 | 0 | 0 | 0 | 0 | 0 | 0 | 0 | 0 | 0 | 0 | 0 | 0 | 0 | 0 | 0 | 0 | 0 | 0 | 0 | 0 | 0 | 0 | 0 | 0 | 0 | 0 | 0 | 0 | 1
2604809 | Cortês | Rural | Energia Elétrica (Mil R$) OPXSAA | 0 | 0 | 0 | 0 | 0 | 0 | 0 | 0 | 0 | 0 | 0 | 0 | 0 | 0 | 0 | 0 | 0 | 0 | 0 | 0 | 0 | 0 | 0 | 0 | 0 | 0 | 0 | 0 | 0 | 0 | 0 | 0 | 0 | 0 | 0 | 0 | 0 | 0 | 1
2604809 | Cortês | Rural | Recursos Humanos (Mil R$) OPXSAA | 0 | 0 | 0 | 0 | 0 | 0 | 0 | 0 | 0 | 0 | 0 | 0 | 0 | 0 | 0 | 0 | 0 | 0 | 0 | 0 | 0 | 0 | 0 | 0 | 0 | 0 | 0 | 0 | 0 | 0 | 0 | 0 | 0 | 0 | 0 | 0 | 0 | 0 | 1
2604809 | Cortês | Rural | Veículos e equipamentos (Mil R$) OPXSAA | 0 | 0 | 0 | 0 | 0 | 0 | 0 | 0 | 0 | 0 | 0 | 0 | 0 | 0 | 0 | 0 | 0 | 0 | 0 | 0 | 0 | 0 | 0 | 0 | 0 | 0 | 0 | 0 | 0 | 0 | 0 | 0 | 0 | 0 | 0 | 0 | 0 | 0 | 1
2604809 | Cortês | Rural | Ambiental (Mil R$) OPXSAA | 0 | 0 | 0 | 0 | 0 | 0 | 0 | 0 | 0 | 0 | 0 | 0 | 0 | 0 | 0 | 0 | 0 | 0 | 0 | 0 | 0 | 0 | 0 | 0 | 0 | 0 | 0 | 0 | 0 | 0 | 0 | 0 | 0 | 0 | 0 | 0 | 0 | 0 | 1
2604809 | Cortês | Rural | Seguro (Mil R$) OPXSAA | 0 | 0 | 0 | 0 | 0 | 0 | 0 | 0 | 0 | 0 | 0 | 0 | 0 | 0 | 0 | 0 | 0 | 0 | 0 | 0 | 0 | 0 | 0 | 0 | 0 | 0 | 0 | 0 | 0 | 0 | 0 | 0 | 0 | 0 | 0 | 0 | 0 | 0 | 1
2604809 | Cortês | Rural | Outros (Mil R$) OPXSAA | 0 | 0 | 0 | 0 | 0 | 0 | 0 | 0 | 0 | 0 | 0 | 0 | 0 | 0 | 0 | 0 | 0 | 0 | 0 | 0 | 0 | 0 | 0 | 0 | 0 | 0 | 0 | 0 | 0 | 0 | 0 | 0 | 0 | 0 | 0 | 0 | 0 | 0 | 1
2604809 | Cortês | Rural | VOLUMETRIA - SES | [37 empty] | 0 | 1
2604809 | Cortês | Rural | Índice de atendimento (%) SES | 0% | 0% | 10.12% | 20.81% | 32.06% | 43.88% | 56.25% | 67.5% | 78.75% | 90% | 90% | 90% | 90% | 90% | 90% | 90% | 90% | 90% | 90% | 90% | 90% | 90% | 90% | 90% | 90% | 90% | 90% | 90% | 90% | 90% | 90% | 90% | 90% | 90% | 90% | 90% |  | 27.3937 | 1
2604809 | Cortês | Rural | Índice de cobertura (%) SES | 0% | 0% | 11.25% | 22.5% | 33.75% | 45% | 56.25% | 67.5% | 78.75% | 90% | 90% | 90% | 90% | 90% | 90% | 90% | 90% | 90% | 90% | 90% | 90% | 90% | 90% | 90% | 90% | 90% | 90% | 90% | 90% | 90% | 90% | 90% | 90% | 90% | 90% | 90% |  | 27.45 | 1
2604809 | Cortês | Rural | População Residente Cobertura (hab) | 0 | 0 | 325.35 | 637.425 | 939.9375 | 1236.15 | 1459.6875 | 1711.8 | 1960.0875 | 2205.9 | 2178.9 | 2070.9 | 2027.7 | 1993.5 | 1965.6 | 1943.1 | 1854.9 | 1818 | 1788.3 | 1764.9 | 1746 | 1670.4 | 1636.2 | 1609.2 | 1587.6 | 1569.6 | 1499.4 | 1497.6 | 1496.7 | 1495.8 | 1494.9 | 1492.2 | 1490.4 | 1489.5 | 1488.6 | 1487.7 |  | 54633.9375 | 1
2604809 | Cortês | Rural | Índice de Tratamento (%) | 0% | 0% | 100% | 100% | 100% | 100% | 100% | 100% | 100% | 100% | 100% | 100% | 100% | 100% | 100% | 100% | 100% | 100% | 100% | 100% | 100% | 100% | 100% | 100% | 100% | 100% | 100% | 100% | 100% | 100% | 100% | 100% | 100% | 100% | 100% | 100% |  | 34 | 1
2604809 | Cortês | Rural | Vazão de Infiltração (m³/ano) - OPEX | 0 | 0 | 25016.348 | 51085.1217 | 78375.7029 | 107011.2555 | 137043.2831 | 160620.5222 | 185786.828 | 211070.7952 | 210246.3858 | 209862.8005 | 204231.0484 | 201829.4233 | 200106.7961 | 198914.4175 | 198021.5639 | 192178.0421 | 189399.9444 | 187276.1292 | 185459.0312 | 184514.7998 | 178154.3011 | 175237.1098 | 172862.5644 | 171047.3737 | 169631.7419 | 163232.8589 | 163511.0064 | 163669.9478 | 163789.1539 | 163948.0954 | 164107.0368 | 164265.9782 | 164424.9197 | 164504.3904 | 5660436.7176 | 11320873.4352 | 1
2604809 | Cortês | Rural | Vazão Média Coletada (m³/ano) - OPEX | 0 | 0 | 28429.688 | 59442.9222 | 93281.1744 | 130164.2685 | 168759.2831 | 202124.3822 | 238245.668 | 281216.0752 | 279532.7058 | 275714.7205 | 268709.2084 | 265220.3833 | 262610.7161 | 260702.6575 | 257005.4039 | 249988.2821 | 246265.5444 | 243397.9692 | 240979.6712 | 237631.3598 | 230183.6611 | 226407.5098 | 223346.0844 | 220958.4937 | 217310.8619 | 210855.0989 | 211104.4464 | 211234.5878 | 211324.9939 | 211398.2554 | 211500.3168 | 211630.4582 | 211760.5997 | 211811.2704 | 7310248.7226 | 14620497.4452 | 1
2604809 | Cortês | Rural | Vazão Tratada (m³/ano) - OPEX | 0 | 0 | 28429.688 | 59442.9222 | 93281.1744 | 130164.2685 | 168759.2831 | 202124.3822 | 238245.668 | 281216.0752 | 279532.7058 | 275714.7205 | 268709.2084 | 265220.3833 | 262610.7161 | 260702.6575 | 257005.4039 | 249988.2821 | 246265.5444 | 243397.9692 | 240979.6712 | 237631.3598 | 230183.6611 | 226407.5098 | 223346.0844 | 220958.4937 | 217310.8619 | 210855.0989 | 211104.4464 | 211234.5878 | 211324.9939 | 211398.2554 | 211500.3168 | 211630.4582 | 211760.5997 | 211811.2704 | 7310248.7226 | 14620497.4452 | 1
2604809 | Cortês | Rural | Vazão Tratada (m³/ano) - CAPEX | 0 | 0 | 31588.5423 | 64262.6186 | 98190.7099 | 133501.8139 | 168759.2831 | 202124.3822 | 238245.668 | 281216.0752 | 279532.7058 | 275714.7205 | 268709.2084 | 265220.3833 | 262610.7161 | 260702.6575 | 257005.4039 | 249988.2821 | 246265.5444 | 243397.9692 | 240979.6712 | 237631.3598 | 230183.6611 | 226407.5098 | 223346.0844 | 220958.4937 | 217310.8619 | 210855.0989 | 211104.4464 | 211234.5878 | 211324.9939 | 211398.2554 | 211500.3168 | 211630.4582 | 211760.5997 | 211811.2704 | 7326474.3541 | 14652948.7082 | 1
2604809 | Cortês | Rural | Volume faturado esgoto (m³/ano) - OPEX | 0 | 0 | 0 | 0 | 0 | 0 | 0 | 0 | 0 | 0 | 0 | 0 | 0 | 0 | 0 | 0 | 0 | 0 | 0 | 0 | 0 | 0 | 0 | 0 | 0 | 0 | 0 | 0 | 0 | 0 | 0 | 0 | 0 | 0 | 0 | 0 | 0 | 0 | 1
2604809 | Cortês | Rural | Economias Ativas (econ) - CAPEX | 0 | 0 | 125.0887 | 249.1506 | 372.8906 | 496.6416 | 606.3385 | 721.379 | 836.6264 | 952.4099 | 950.6723 | 925.1606 | 914.2813 | 906.4778 | 901.0764 | 897.0318 | 870.5608 | 857.9761 | 848.3553 | 840.1239 | 835.8466 | 807.0337 | 793.8189 | 783.0623 | 774.8395 | 768.4267 | 738.18 | 739.44 | 740.7 | 741.42 | 741.96 | 742.68 | 743.4 | 744.12 | 744.84 | 745.2 |  | 25457.2092 | 1
2604809 | Cortês | Rural | Economias Ativas (econ) - OPEX | 0 | 0 | 112.5798 | 230.4643 | 354.2461 | 484.2256 | 606.3385 | 721.379 | 836.6264 | 952.4099 | 950.6723 | 925.1606 | 914.2813 | 906.4778 | 901.0764 | 897.0318 | 870.5608 | 857.9761 | 848.3553 | 840.1239 | 835.8466 | 807.0337 | 793.8189 | 783.0623 | 774.8395 | 768.4267 | 738.18 | 739.44 | 740.7 | 741.42 | 741.96 | 742.68 | 743.4 | 744.12 | 744.84 | 745.2 |  | 25394.9535 | 1
2604809 | Cortês | Rural | Ligação Intradomiciliar (un) | 0 | 0 | 6.2957 | 12.5089 | 18.6863 | 24.8594 | 31.0401 | 36.3803 | 42.0804 | 47.8072 | 47.6205 | 47.5336 | 46.258 | 45.7141 | 45.3239 | 45.0538 | 44.8516 | 43.528 | 42.8988 | 42.4178 | 42.0062 | 41.7923 | 40.3517 | 39.6909 | 39.1531 | 38.742 | 38.4213 | 36.972 | 37.035 | 37.071 | 37.098 | 37.134 | 37.17 | 37.206 | 37.242 | 37.26 |  | 1285.204 | 1
2604809 | Cortês | Rural | Ligações Totais SES (un) | 0 | 0 | 125.9148 | 250.1774 | 373.7259 | 497.1875 | 620.802 | 727.6062 | 841.6088 | 956.1444 | 952.4099 | 950.6723 | 925.1606 | 914.2813 | 906.4778 | 901.0764 | 897.0318 | 870.5608 | 857.9761 | 848.3553 | 840.1239 | 835.8466 | 807.0337 | 793.8189 | 783.0623 | 774.8395 | 768.4267 | 739.44 | 740.7 | 741.42 | 741.96 | 742.68 | 743.4 | 744.12 | 744.84 | 745.2 |  | 25704.0809 | 1
2604809 | Cortês | Rural | Total Rede Coletora (m) | 0 | 0 | 0 | 0 | 0 | 0 | 0 | 0 | 0 | 0 | 0 | 0 | 0 | 0 | 0 | 0 | 0 | 0 | 0 | 0 | 0 | 0 | 0 | 0 | 0 | 0 | 0 | 0 | 0 | 0 | 0 | 0 | 0 | 0 | 0 | 0 |  | 0 | 1
2604809 | Cortês | Rural | Total incremental Coletor Tronco (m) | 0 | 0 | 0 | 0 | 0 | 0 | 0 | 0 | 0 | 0 | 0 | 0 | 0 | 0 | 0 | 0 | 0 | 0 | 0 | 0 | 0 | 0 | 0 | 0 | 0 | 0 | 0 | 0 | 0 | 0 | 0 | 0 | 0 | 0 | 0 | 0 |  | 0 | 1
2604809 | Cortês | Rural | SEI-un | 0 | 0 | 125.0887 | 124.0619 | 123.74 | 123.751 | 109.6969 | 115.0405 | 115.2474 | 115.7835 | 0 | 0 | 0 | 0 | 0 | 0 | 0 | 0 | 0 | 0 | 0 | 0 | 0 | 0 | 0 | 0 | 0 | 1.26 | 1.26 | 0.72 | 0.54 | 0.72 | 0.72 | 0.72 | 0.72 | 0.36 |  | 959.4299 | 1
2604809 | Cortês | Rural | Capacidade Total SES (m³/ano) | 0 | 0 | 0 | 0 | 0 | 0 | 0 | 0 | 0 | 0 | 0 | 0 | 0 | 0 | 0 | 0 | 0 | 0 | 0 | 0 | 0 | 0 | 0 | 0 | 0 | 0 | 0 | 0 | 0 | 0 | 0 | 0 | 0 | 0 | 0 | 0 |  | 0 | 1
2604809 | Cortês | Rural | Cloro-kg / ano | 0 | 0 | 0 | 0 | 0 | 0 | 0 | 0 | 0 | 0 | 0 | 0 | 0 | 0 | 0 | 0 | 0 | 0 | 0 | 0 | 0 | 0 | 0 | 0 | 0 | 0 | 0 | 0 | 0 | 0 | 0 | 0 | 0 | 0 | 0 | 0 |  | 0 | 1
2604809 | Cortês | Rural | Geração de lodo-ton / ano | 0 | 0 | 0 | 0 | 0 | 0 | 0 | 0 | 0 | 0 | 0 | 0 | 0 | 0 | 0 | 0 | 0 | 0 | 0 | 0 | 0 | 0 | 0 | 0 | 0 | 0 | 0 | 0 | 0 | 0 | 0 | 0 | 0 | 0 | 0 | 0 |  | 0 | 1
2604809 | Cortês | Rural | Polímero Lodo-kg / ano | 0 | 0 | 0 | 0 | 0 | 0 | 0 | 0 | 0 | 0 | 0 | 0 | 0 | 0 | 0 | 0 | 0 | 0 | 0 | 0 | 0 | 0 | 0 | 0 | 0 | 0 | 0 | 0 | 0 | 0 | 0 | 0 | 0 | 0 | 0 | 0 |  | 0 | 1
2604809 | Cortês | Rural | Economias sistema individual | 0 | 0 | 0 | 0 | 0 | 0 | 0 | 0 | 0 | 0 | 0 | 0 | 0 | 0 | 0 | 0 | 0 | 0 | 0 | 0 | 0 | 0 | 0 | 0 | 0 | 0 | 0 | 0 | 0 | 0 | 0 | 0 | 0 | 0 | 0 | 0 |  | 0 | 1
2604809 | Cortês | Rural | CAPEX - Investimentos em SES | [37 empty] | 0 | 1
2604809 | Cortês | Rural | Ligação (Mil R$) | 0 | 0 | 0 | 0 | 0 | 0 | 0 | 0 | 0 | 0 | 0 | 0 | 0 | 0 | 0 | 0 | 0 | 0 | 0 | 0 | 0 | 0 | 0 | 0 | 0 | 0 | 0 | 0 | 0 | 0 | 0 | 0 | 0 | 0 | 0 | 0 | 0 | 0 | 1
2604809 | Cortês | Rural | Rede Coletora (Mil R$) | 0 | 0 | 0 | 0 | 0 | 0 | 0 | 0 | 0 | 0 | 0 | 0 | 0 | 0 | 0 | 0 | 0 | 0 | 0 | 0 | 0 | 0 | 0 | 0 | 0 | 0 | 0 | 0 | 0 | 0 | 0 | 0 | 0 | 0 | 0 | 0 | 0 | 0 | 1
2604809 | Cortês | Rural | Coletor Tronco (Mil R$) | 0 | 0 | 0 | 0 | 0 | 0 | 0 | 0 | 0 | 0 | 0 | 0 | 0 | 0 | 0 | 0 | 0 | 0 | 0 | 0 | 0 | 0 | 0 | 0 | 0 | 0 | 0 | 0 | 0 | 0 | 0 | 0 | 0 | 0 | 0 | 0 | 0 | 0 | 1
2604809 | Cortês | Rural | EEE (Mil R$) | 0 | 0 | 0 | 0 | 0 | 0 | 0 | 0 | 0 | 0 | 0 | 0 | 0 | 0 | 0 | 0 | 0 | 0 | 0 | 0 | 0 | 0 | 0 | 0 | 0 | 0 | 0 | 0 | 0 | 0 | 0 | 0 | 0 | 0 | 0 | 0 | 0 | 0 | 1
2604809 | Cortês | Rural | Linha de Recalque (Mil R$) | 0 | 0 | 0 | 0 | 0 | 0 | 0 | 0 | 0 | 0 | 0 | 0 | 0 | 0 | 0 | 0 | 0 | 0 | 0 | 0 | 0 | 0 | 0 | 0 | 0 | 0 | 0 | 0 | 0 | 0 | 0 | 0 | 0 | 0 | 0 | 0 | 0 | 0 | 1
2604809 | Cortês | Rural | Linha de Gravidade (Mil R$) | 0 | 0 | 0 | 0 | 0 | 0 | 0 | 0 | 0 | 0 | 0 | 0 | 0 | 0 | 0 | 0 | 0 | 0 | 0 | 0 | 0 | 0 | 0 | 0 | 0 | 0 | 0 | 0 | 0 | 0 | 0 | 0 | 0 | 0 | 0 | 0 | 0 | 0 | 1
2604809 | Cortês | Rural | ETE (Mil R$) | 0 | 0 | 759.3121 | 753.0793 | 751.1254 | 751.192 | 665.881 | 698.3176 | 699.5736 | 702.8279 | 0 | 0 | 0 | 0 | 0 | 0 | 0 | 0 | 0 | 0 | 0 | 0 | 0 | 0 | 0 | 0 | 0 | 7.6484 | 7.6484 | 4.3705 | 3.2779 | 4.3705 | 4.3705 | 4.3705 | 4.3705 | 2.1853 | 5823.9217 | 11647.8433 | 1
2604809 | Cortês | Rural | Tratamento de lodo (Mil R$) CPXSES | 0 | 0 | 0 | 0 | 0 | 0 | 0 | 0 | 0 | 0 | 0 | 0 | 0 | 0 | 0 | 0 | 0 | 0 | 0 | 0 | 0 | 0 | 0 | 0 | 0 | 0 | 0 | 0 | 0 | 0 | 0 | 0 | 0 | 0 | 0 | 0 | 0 | 0 | 1
2604809 | Cortês | Rural | SEI (Mil R$) | 0 | 0 | 759.3121 | 753.0793 | 751.1254 | 751.192 | 665.881 | 698.3176 | 699.5736 | 702.8279 | 0 | 0 | 0 | 0 | 0 | 0 | 0 | 0 | 0 | 0 | 0 | 0 | 0 | 0 | 0 | 0 | 0 | 7.6484 | 7.6484 | 4.3705 | 3.2779 | 4.3705 | 4.3705 | 4.3705 | 4.3705 | 2.1853 | 5823.9217 | 11647.8433 | 1
2604809 | Cortês | Rural | Emissário (Mil R$) | 0 | 0 | 0 | 0 | 0 | 0 | 0 | 0 | 0 | 0 | 0 | 0 | 0 | 0 | 0 | 0 | 0 | 0 | 0 | 0 | 0 | 0 | 0 | 0 | 0 | 0 | 0 | 0 | 0 | 0 | 0 | 0 | 0 | 0 | 0 | 0 | 0 | 0 | 1
2604809 | Cortês | Rural | Projetos SES (Mil R$) | 0 | 0 | 0 | 0 | 0 | 0 | 0 | 0 | 0 | 0 | 0 | 0 | 0 | 0 | 0 | 0 | 0 | 0 | 0 | 0 | 0 | 0 | 0 | 0 | 0 | 0 | 0 | 0 | 0 | 0 | 0 | 0 | 0 | 0 | 0 | 0 | 0 | 0 | 1
2604809 | Cortês | Rural | Aquisição de Áreas (Mil R$) SES | 0 | 0 | 0 | 0 | 0 | 0 | 0 | 0 | 0 | 0 | 0 | 0 | 0 | 0 | 0 | 0 | 0 | 0 | 0 | 0 | 0 | 0 | 0 | 0 | 0 | 0 | 0 | 0 | 0 | 0 | 0 | 0 | 0 | 0 | 0 | 0 | 0 | 0 | 1
2604809 | Cortês | Rural | Ambiental (Mil R$) CPXSES | 0 | 0 | 0 | 0 | 0 | 0 | 0 | 0 | 0 | 0 | 0 | 0 | 0 | 0 | 0 | 0 | 0 | 0 | 0 | 0 | 0 | 0 | 0 | 0 | 0 | 0 | 0 | 0 | 0 | 0 | 0 | 0 | 0 | 0 | 0 | 0 | 0 | 0 | 1
2604809 | Cortês | Rural | Telemetria e Automação (Mil R$) CPXSES | 0 | 0 | 0 | 0 | 0 | 0 | 0 | 0 | 0 | 0 | 0 | 0 | 0 | 0 | 0 | 0 | 0 | 0 | 0 | 0 | 0 | 0 | 0 | 0 | 0 | 0 | 0 | 0 | 0 | 0 | 0 | 0 | 0 | 0 | 0 | 0 | 0 | 0 | 1
2604809 | Cortês | Rural | Reformas SES | 0 | 0 | 0 | 0 | 0 | 0 | 0 | 0 | 0 | 0 | 0 | 0 | 0 | 0 | 0 | 0 | 0 | 0 | 0 | 0 | 0 | 0 | 0 | 0 | 0 | 0 | 0 | 0 | 0 | 0 | 0 | 0 | 0 | 0 | 0 | 0 | 0 | 0 | 1
2604809 | Cortês | Rural | Reinvestimento (Mil R$) CPXSES | 0 | 0 | 0 | 0 | 0 | 0 | 0 | 0 | 0 | 0 | 0 | 0 | 0 | 0 | 0 | 0 | 0 | 0 | 0 | 0 | 0 | 0 | 0 | 0 | 0 | 0 | 0 | 0 | 0 | 0 | 0 | 0 | 0 | 0 | 0 | 0 | 0 | 0 | 1
2604809 | Cortês | Rural | OPEX - Despesas Operacionais em SES | [37 empty] | 0 | 1
2604809 | Cortês | Rural | Produtos Químicos (Mil R$) OPXSES | 0 | 0 | 0 | 0 | 0 | 0 | 0 | 0 | 0 | 0 | 0 | 0 | 0 | 0 | 0 | 0 | 0 | 0 | 0 | 0 | 0 | 0 | 0 | 0 | 0 | 0 | 0 | 0 | 0 | 0 | 0 | 0 | 0 | 0 | 0 | 0 | 0 | 0 | 1
2604809 | Cortês | Rural | Transporte Lodo (Mil R$) | 0 | 0 | 0 | 0 | 0 | 0 | 0 | 0 | 0 | 0 | 0 | 0 | 0 | 0 | 0 | 0 | 0 | 0 | 0 | 0 | 0 | 0 | 0 | 0 | 0 | 0 | 0 | 0 | 0 | 0 | 0 | 0 | 0 | 0 | 0 | 0 | 0 | 0 | 1
2604809 | Cortês | Rural | Energia Elétrica (Mil R$) | 0 | 0 | 0 | 0 | 0 | 0 | 0 | 0 | 0 | 0 | 0 | 0 | 0 | 0 | 0 | 0 | 0 | 0 | 0 | 0 | 0 | 0 | 0 | 0 | 0 | 0 | 0 | 0 | 0 | 0 | 0 | 0 | 0 | 0 | 0 | 0 | 0 | 0 | 1
2604809 | Cortês | Rural | SEI (Mil R$) OPXSES | [36 empty] | 0 | 0 | 1
2604809 | Cortês | Rural | Recursos Humanos (Mil R$) OPXSES | 0 | 0 | 0 | 0 | 0 | 0 | 0 | 0 | 0 | 0 | 0 | 0 | 0 | 0 | 0 | 0 | 0 | 0 | 0 | 0 | 0 | 0 | 0 | 0 | 0 | 0 | 0 | 0 | 0 | 0 | 0 | 0 | 0 | 0 | 0 | 0 | 0 | 0 | 1
2604809 | Cortês | Rural | Veículos e equipamentos (Mil R$) OPXSES | 0 | 0 | 0 | 0 | 0 | 0 | 0 | 0 | 0 | 0 | 0 | 0 | 0 | 0 | 0 | 0 | 0 | 0 | 0 | 0 | 0 | 0 | 0 | 0 | 0 | 0 | 0 | 0 | 0 | 0 | 0 | 0 | 0 | 0 | 0 | 0 | 0 | 0 | 1
2604809 | Cortês | Rural | Ambiental (Mil R$) OPXSES | 0 | 0 | 0 | 0 | 0 | 0 | 0 | 0 | 0 | 0 | 0 | 0 | 0 | 0 | 0 | 0 | 0 | 0 | 0 | 0 | 0 | 0 | 0 | 0 | 0 | 0 | 0 | 0 | 0 | 0 | 0 | 0 | 0 | 0 | 0 | 0 | 0 | 0 | 1
2604809 | Cortês | Rural | Seguro (Mil R$) OPXSES | 0 | 0 | 0 | 0 | 0 | 0 | 0 | 0 | 0 | 0 | 0 | 0 | 0 | 0 | 0 | 0 | 0 | 0 | 0 | 0 | 0 | 0 | 0 | 0 | 0 | 0 | 0 | 0 | 0 | 0 | 0 | 0 | 0 | 0 | 0 | 0 | 0 | 0 | 1
2604809 | Cortês | Rural | Outros (Mil R$) OPXSES | 0 | 0 | 0 | 0 | 0 | 0 | 0 | 0 | 0 | 0 | 0 | 0 | 0 | 0 | 0 | 0 | 0 | 0 | 0 | 0 | 0 | 0 | 0 | 0 | 0 | 0 | 0 | 0 | 0 | 0 | 0 | 0 | 0 | 0 | 0 | 0 | 0 | 0 | 1
2604809 | Cortês | Rural | TOTAL | [37 empty] | 0 | 1
2604809 | Cortês | Rural | CAPEX SAA | 0 | 0 | 959.6172 | 479.8086 | 0 | 479.8086 | 0 | 0 | 479.8086 | 0 | 0 | 0 | 0 | 0 | 0 | 0 | 0 | 0 | 0 | 0 | 0 | 0 | 0 | 0 | 0 | 0 | 0 | 0 | 0 | 0 | 0 | 0 | 0 | 0 | 0 | 0 | 2399.0431 | 4798.0862 | 1
2604809 | Cortês | Rural | OPEX SAA | 0 | 0 | 0 | 0 | 0 | 0 | 0 | 0 | 0 | 0 | 0 | 0 | 0 | 0 | 0 | 0 | 0 | 0 | 0 | 0 | 0 | 0 | 0 | 0 | 0 | 0 | 0 | 0 | 0 | 0 | 0 | 0 | 0 | 0 | 0 | 0 | 0 | 0 | 1
2604809 | Cortês | Rural | CAPEX SES | 0 | 0 | 759.3121 | 753.0793 | 751.1254 | 751.192 | 665.881 | 698.3176 | 699.5736 | 702.8279 | 0 | 0 | 0 | 0 | 0 | 0 | 0 | 0 | 0 | 0 | 0 | 0 | 0 | 0 | 0 | 0 | 0 | 7.6484 | 7.6484 | 4.3705 | 3.2779 | 4.3705 | 4.3705 | 4.3705 | 4.3705 | 2.1853 | 5823.9217 | 11647.8433 | 1
2604809 | Cortês | Rural | OPEX SES | 0 | 0 | 0 | 0 | 0 | 0 | 0 | 0 | 0 | 0 | 0 | 0 | 0 | 0 | 0 | 0 | 0 | 0 | 0 | 0 | 0 | 0 | 0 | 0 | 0 | 0 | 0 | 0 | 0 | 0 | 0 | 0 | 0 | 0 | 0 | 0 | 0 | 0 | 1
2604908 | Cumaru | Rural | VOLUMETRIA - SAA | [37 empty] | 0 | 1
2604908 | Cumaru | Rural | Índice de Atendimento (%) | 8.774% | 8.774% | 17.7% | 27.36% | 37.52% | 48.18% | 59.33% | 69.25% | 79.17% | 99% | 99% | 99% | 99% | 99% | 99% | 99% | 99% | 99% | 99% | 99% | 99% | 99% | 99% | 99% | 99% | 99% | 99% | 99% | 99% | 99% | 99% | 99% | 99% | 99% | 99% | 99% |  | 30.2906 | 1
2604908 | Cumaru | Rural | Índice de Cobertura (%) | 9.748% | 9.748% | 19.67% | 29.58% | 39.5% | 49.42% | 59.33% | 69.25% | 79.17% | 99% | 99% | 99% | 99% | 99% | 99% | 99% | 99% | 99% | 99% | 99% | 99% | 99% | 99% | 99% | 99% | 99% | 99% | 99% | 99% | 99% | 99% | 99% | 99% | 99% | 99% | 99% |  | 30.3841 | 1
2604908 | Cumaru | Rural | População Residente (hab) | 5634 | 5543 | 5509 | 5482 | 5460 | 5443 | 5373 | 5354 | 5339 | 5327 | 5317 | 5278 | 5267 | 5258 | 5251 | 5245 | 5222 | 5217 | 5213 | 5209 | 5206 | 5195 | 5191 | 5188 | 5186 | 5184 | 5176 | 5174 | 5172 | 5171 | 5170 | 5165 | 5163 | 5161 | 5160 | 5159 |  | 189762 | 1
2604908 | Cumaru | Rural | Índice de Perdas Totais na Distribuição (%) | 25% | 25% | 25% | 25% | 25% | 25% | 25% | 25% | 25% | 25% | 25% | 25% | 25% | 25% | 25% | 25% | 25% | 25% | 25% | 25% | 25% | 25% | 25% | 25% | 25% | 25% | 25% | 25% | 25% | 25% | 25% | 25% | 25% | 25% | 25% | 25% |  | 9 | 1
2604908 | Cumaru | Rural | Índice de Perdas Físicas na Distribuição (%) | 16.67% | 16.67% | 16.67% | 16.67% | 16.67% | 16.67% | 16.67% | 16.67% | 16.67% | 16.67% | 16.67% | 16.67% | 16.67% | 16.67% | 16.67% | 16.67% | 16.67% | 16.67% | 16.67% | 16.67% | 16.67% | 16.67% | 16.67% | 16.67% | 16.67% | 16.67% | 16.67% | 16.67% | 16.67% | 16.67% | 16.67% | 16.67% | 16.67% | 16.67% | 16.67% | 16.67% |  | 6 | 1
2604908 | Cumaru | Rural | Índice de Perdas na Produção (%) - ETA | 15.6% | 15.6% | 13.48% | 11.36% | 9.241% | 7.12% | 5% | 5% | 5% | 5% | 5% | 5% | 5% | 5% | 5% | 5% | 5% | 5% | 5% | 5% | 5% | 5% | 5% | 5% | 5% | 5% | 5% | 5% | 5% | 5% | 5% | 5% | 5% | 5% | 5% | 5% |  | 2.2241 | 1
2604908 | Cumaru | Rural | Consumo Micromedido de Água (m³/ano) - cobertura | 20997.1835 | 20658.0364 | 41417.4552 | 61998.2284 | 82449.7807 | 102828.9753 | 121877.0514 | 141744.5526 | 161589.0478 | 201618.0941 | 201239.611 | 199763.5254 | 199347.1955 | 199006.5592 | 198741.6203 | 198514.532 | 197644.0215 | 197454.78 | 197303.3853 | 197151.9906 | 197038.4464 | 196622.1165 | 196470.7217 | 196357.1776 | 196281.4802 | 196205.7828 | 195902.9971 | 195827.2998 | 195751.6024 | 195713.7555 | 195675.9051 | 195486.6635 | 195410.9698 | 195335.2724 | 195297.422 | 195259.5751 | 6077982.8142 | 12155965.6283 | 1
2604908 | Cumaru | Rural | Consumo Micromedido de Água (m³/ano) - atendimento | 18897.46 | 18592.23 | 37275.71 | 57348.36 | 78327.29 | 100258.25 | 121877.05 | 141744.55 | 161589.05 | 201618.1 | 201239.61 | 199763.53 | 199347.2 | 199006.56 | 198741.62 | 198514.53 | 197644.02 | 197454.78 | 197303.39 | 197151.99 | 197038.45 | 196622.12 | 196470.72 | 196357.18 | 196281.48 | 196205.78 | 195903 | 195827.3 | 195751.6 | 195713.76 | 195675.91 | 195486.66 | 195410.97 | 195335.27 | 195297.42 | 195259.57 | 6058332.47 | 12116664.94 | 1
2604908 | Cumaru | Rural | Consumo de Água Disponibilizado (m³/ano) - cobertura | 27996.2446 | 27544.0485 | 55223.2736 | 82664.3045 | 109933.0409 | 137105.3004 | 162502.7353 | 188992.7368 | 215452.0637 | 268824.1255 | 268319.4813 | 266351.3673 | 265796.2607 | 265342.079 | 264988.8271 | 264686.0426 | 263525.3621 | 263273.04 | 263071.1804 | 262869.3208 | 262717.9285 | 262162.8219 | 261960.9623 | 261809.5701 | 261708.6403 | 261607.7105 | 261203.9961 | 261103.0663 | 261002.1365 | 260951.6741 | 260901.2067 | 260648.8847 | 260547.9597 | 260447.0299 | 260396.5626 | 260346.1001 | 8103977.0855 | 16207954.1711 | 1
2604908 | Cumaru | Rural | Consumo de Água Disponibilizado (m³/ano) - atendimento | 25196.6133 | 24789.64 | 49700.9467 | 76464.48 | 104436.3867 | 133677.6667 | 162502.7333 | 188992.7333 | 215452.0667 | 268824.1333 | 268319.48 | 266351.3733 | 265796.2667 | 265342.08 | 264988.8267 | 264686.04 | 263525.36 | 263273.04 | 263071.1867 | 262869.32 | 262717.9333 | 262162.8267 | 261960.96 | 261809.5733 | 261708.64 | 261607.7067 | 261204 | 261103.0667 | 261002.1333 | 260951.68 | 260901.2133 | 260648.88 | 260547.96 | 260447.0267 | 260396.56 | 260346.0933 | 8077776.6267 | 16155553.2533 | 1
2604908 | Cumaru | Rural | Consumo de Água Efetivo (m³/ano) - cobertura | 23330 | 22953 | 46019 | 68887 | 91611 | 114254 | 135419 | 157494 | 179543 | 224020 | 223600 | 221959 | 221497 | 221118 | 220824 | 220572 | 219604 | 219394 | 219226 | 219058 | 218932 | 218469 | 218301 | 218175 | 218091 | 218006 | 217670 | 217586 | 217502 | 217460 | 217418 | 217207 | 217123 | 217039 | 216997 | 216955 | 6753313 | 13506626 | 1
2604908 | Cumaru | Rural | Consumo de Água Efetivo (m³/ano) - atendimento | 20997 | 20658 | 41417 | 63720 | 87030 | 111398 | 135419 | 157494 | 179543 | 224020 | 223600 | 221959 | 221497 | 221118 | 220824 | 220572 | 219604 | 219394 | 219226 | 219058 | 218932 | 218469 | 218301 | 218175 | 218091 | 218006 | 217670 | 217586 | 217502 | 217460 | 217418 | 217207 | 217123 | 217039 | 216997 | 216955 | 6731479 | 13462958 | 1
2604908 | Cumaru | Rural | Consumo de Água Faturado (m³/ano) - cobertura | 20997.1823 | 20658.0372 | 41417.4536 | 61998.2293 | 82449.7796 | 102828.9737 | 121877.0527 | 141744.5535 | 161589.0491 | 201618.0957 | 201239.6123 | 199763.5272 | 199347.1955 | 199006.5604 | 198741.6221 | 198514.532 | 197644.0203 | 197454.7786 | 197303.3852 | 197151.9919 | 197038.4468 | 196622.1151 | 196470.7218 | 196357.1768 | 196281.4801 | 196205.7834 | 195902.9967 | 195827.3 | 195751.6034 | 195713.755 | 195675.9067 | 195486.665 | 195410.9683 | 195335.2716 | 195297.4233 | 195259.575 | 6077982.8211 | 12155965.6422 | 1
2604908 | Cumaru | Rural | Consumo de Água Faturado (m³/ano) - atendimento | 27996.2446 | 27544.0485 | 55223.2736 | 82664.3045 | 109933.0409 | 137105.3004 | 162502.7353 | 188992.7368 | 215452.0637 | 268824.1255 | 268319.4813 | 266351.3673 | 265796.2607 | 265342.079 | 264988.8271 | 264686.0426 | 263525.3621 | 263273.04 | 263071.1804 | 262869.3208 | 262717.9285 | 262162.8219 | 261960.9623 | 261809.5701 | 261708.6403 | 261607.7105 | 261203.9961 | 261103.0663 | 261002.1365 | 260951.6741 | 260901.2067 | 260648.8847 | 260547.9597 | 260447.0299 | 260396.5626 | 260346.1001 | 8103977.0855 | 16207954.1711 | 1
2604908 | Cumaru | Rural | Demanda Média Bruta (m³/ano) - atendimento | 25196.6133 | 24789.64 | 49700.9467 | 76464.48 | 104436.3867 | 133677.6667 | 162502.7333 | 188992.7333 | 215452.0667 | 268824.1333 | 268319.48 | 266351.3733 | 265796.2667 | 265342.08 | 264988.8267 | 264686.04 | 263525.36 | 263273.04 | 263071.1867 | 262869.32 | 262717.9333 | 262162.8267 | 261960.96 | 261809.5733 | 261708.64 | 261607.7067 | 261204 | 261103.0667 | 261002.1333 | 260951.68 | 260901.2133 | 260648.88 | 260547.96 | 260447.0267 | 260396.56 | 260346.0933 | 8077776.6267 | 16155553.2533 | 1
2604908 | Cumaru | Rural | Demanda Máxima Diária (m³/ano) - cobertura | 33595.4935 | 33052.8582 | 59641.136 | 91757.376 | 125323.664 | 160413.2 | 195003.28 | 226791.28 | 258542.48 | 322588.96 | 321983.376 | 319621.648 | 318955.52 | 318410.496 | 317986.592 | 317623.248 | 316230.432 | 315927.648 | 315685.424 | 315443.184 | 315261.52 | 314595.392 | 314353.152 | 314171.488 | 314050.368 | 313929.248 | 313444.8 | 313323.68 | 313202.56 | 313142.016 | 313081.456 | 312778.656 | 312657.552 | 312536.432 | 312475.872 | 312415.312 | 9699996.7998 | 19399993.5995 | 1
2604908 | Cumaru | Rural | Demanda Máxima Diária (m³/ano) - atendimento | 30235.936 | 29747.568 | 59641.136 | 91757.376 | 125323.664 | 160413.2 | 195003.28 | 226791.28 | 258542.48 | 322588.96 | 321983.376 | 319621.648 | 318955.52 | 318410.496 | 317986.592 | 317623.248 | 316230.432 | 315927.648 | 315685.424 | 315443.184 | 315261.52 | 314595.392 | 314353.152 | 314171.488 | 314050.368 | 313929.248 | 313444.8 | 313323.68 | 313202.56 | 313142.016 | 313081.456 | 312778.656 | 312657.552 | 312536.432 | 312475.872 | 312415.312 | 9693331.952 | 19386663.904 | 1
2604908 | Cumaru | Rural | Demanda Máxima Horária (m³/ano) - cobertura | 50393.2403 | 49579.2874 | 99401.8925 | 148795.7482 | 197879.4736 | 246789.5407 | 292504.9235 | 340186.9262 | 387813.7147 | 483883.4258 | 482975.0664 | 479432.4611 | 478433.2692 | 477615.7422 | 476979.8888 | 476434.8767 | 474345.6517 | 473891.472 | 473528.1247 | 473164.7774 | 472892.2714 | 471893.0795 | 471529.7322 | 471257.2261 | 471075.5525 | 470893.8788 | 470167.193 | 469985.5194 | 469803.8458 | 469713.0133 | 469622.1721 | 469167.9924 | 468986.3275 | 468804.6539 | 468713.8127 | 468622.9802 | 14587158.754 | 29174317.5079 | 1
2604908 | Cumaru | Rural | Demanda Máxima Horária (m³/ano) - atendimento | 45353.904 | 44621.352 | 89461.704 | 137636.064 | 187985.496 | 240619.8 | 292504.92 | 340186.92 | 387813.72 | 483883.44 | 482975.064 | 479432.472 | 478433.28 | 477615.744 | 476979.888 | 476434.872 | 474345.648 | 473891.472 | 473528.136 | 473164.776 | 472892.28 | 471893.088 | 471529.728 | 471257.232 | 471075.552 | 470893.872 | 470167.2 | 469985.52 | 469803.84 | 469713.024 | 469622.184 | 469167.984 | 468986.328 | 468804.648 | 468713.808 | 468622.968 | 14539997.928 | 29079995.856 | 1
2604908 | Cumaru | Rural | Vazão de Produção ETA Máxima Diária (m³/ano) - cobertura | 39806.1549 | 39163.2048 | 76594.2159 | 111911.8746 | 145351.4382 | 177139.4946 | 205266.613 | 238727.6675 | 272149.9752 | 339567.3164 | 338929.8712 | 336443.8323 | 335742.6451 | 335168.9419 | 334722.729 | 334340.2643 | 332874.1416 | 332555.4189 | 332300.4384 | 332045.4579 | 331854.2255 | 331153.0382 | 330898.0577 | 330706.8253 | 330579.3351 | 330451.8448 | 329941.8899 | 329814.3996 | 329686.9093 | 329623.1672 | 329559.419 | 329240.6964 | 329113.2123 | 328985.722 | 328921.9738 | 328858.2317 | 10270190.6435 | 20540381.287 | 1
2604908 | Cumaru | Rural | Vazão de Produção ETA Máxima Diária (m³/ano) - atendimento | 35825.5297 | 35246.8791 | 68934.7949 | 103518.4817 | 138083.8634 | 172711.0056 | 205266.6105 | 238727.6632 | 272149.9789 | 339567.3263 | 338929.8695 | 336443.84 | 335742.6526 | 335168.9432 | 334722.7284 | 334340.2611 | 332874.1389 | 332555.4189 | 332300.4463 | 332045.4568 | 331854.2316 | 331153.0442 | 330898.0547 | 330706.8295 | 330579.3347 | 330451.84 | 329941.8947 | 329814.4 | 329686.9053 | 329623.1747 | 329559.4274 | 329240.6905 | 329113.2126 | 328985.7179 | 328921.9705 | 328858.2232 | 10234544.8407 | 20469089.6814 | 1
2604908 | Cumaru | Rural | Vazão de Produção poço Máxima Diária (m³/ano) - cobertura | 33595.4935 | 33052.8582 | 66937.3013 | 101221.5974 | 135999.6382 | 171381.6255 | 205266.613 | 238727.6675 | 272149.9752 | 339567.3164 | 338929.8712 | 336443.8323 | 335742.6451 | 335168.9419 | 334722.729 | 334340.2643 | 332874.1416 | 332555.4189 | 332300.4384 | 332045.4579 | 331854.2255 | 331153.0382 | 330898.0577 | 330706.8253 | 330579.3351 | 330451.8448 | 329941.8899 | 329814.3996 | 329686.9093 | 329623.1672 | 329559.419 | 329240.6964 | 329113.2123 | 328985.722 | 328921.9738 | 328858.2317 | 10222412.7748 | 20444825.5496 | 1
2604908 | Cumaru | Rural | Vazão de Produção poço Máxima Diária (m³/ano) - atendimento | 30235.936 | 29747.568 | 60243.5717 | 93629.9755 | 129199.6536 | 167097.0833 | 205266.6105 | 238727.6632 | 272149.9789 | 339567.3263 | 338929.8695 | 336443.84 | 335742.6526 | 335168.9432 | 334722.7284 | 334340.2611 | 332874.1389 | 332555.4189 | 332300.4463 | 332045.4568 | 331854.2316 | 331153.0442 | 330898.0547 | 330706.8295 | 330579.3347 | 330451.84 | 329941.8947 | 329814.4 | 329686.9053 | 329623.1747 | 329559.4274 | 329240.6905 | 329113.2126 | 328985.7179 | 328921.9705 | 328858.2232 | 10190378.0745 | 20380756.149 | 1
2604908 | Cumaru | Rural | Economias Totais (econ) - CAPEX | 2075.2736 | 2075.2736 | 2085.639 | 2103.1232 | 2121.504 | 2140.4462 | 2152.9438 | 2172.991 | 2192.4 | 2212.7676 | 2232.7734 | 2248.7384 | 2267.2566 | 2285.1206 | 2303.6335 | 2322.4957 | 2339.6682 | 2354.3304 | 2369.3417 | 2383.67 | 2399.3643 | 2414.0265 | 2429.0378 | 2439.8599 | 2450.329 | 2461.148 | 2471.967 | 2482.786 | 2493.954 | 2501.283 | 2508.961 | 2516.29 | 2523.619 | 2531.297 | 2538.626 | 2543.512 |  | 84145.451 | 1
2604908 | Cumaru | Rural | Economias Totais (econ) - OPEX | 0 | 1867.7462 | 1877.0751 | 1945.389 | 2015.4288 | 2086.935 | 2152.9438 | 2172.991 | 2192.4 | 2212.7676 | 2232.7734 | 2248.7384 | 2267.2566 | 2285.1206 | 2303.6335 | 2322.4957 | 2339.6682 | 2354.3304 | 2369.3417 | 2383.67 | 2399.3643 | 2414.0265 | 2429.0378 | 2439.8599 | 2450.329 | 2461.148 | 2471.967 | 2482.786 | 2493.954 | 2501.283 | 2508.961 | 2516.29 | 2523.619 | 2531.297 | 2538.626 | 2543.512 |  | 81336.7655 | 1
2604908 | Cumaru | Rural | Economias Ativas (econ) - CAPEX | 202.3056 | 19.7215 | 80.6561 | 184.0441 | 330.9896 | 522.6794 | 757.9135 | 1042.0552 | 1374.0438 | 2168.7335 | 2188.3412 | 2203.9885 | 2222.1382 | 2239.6467 | 2257.7912 | 2276.278 | 2293.1088 | 2307.4792 | 2322.1918 | 2336.235 | 2351.617 | 2365.9874 | 2380.6999 | 2391.3067 | 2401.5675 | 2412.1712 | 2422.7749 | 2433.3786 | 2444.3243 | 2451.5075 | 2459.0327 | 2466.2158 | 2473.399 | 2480.9242 | 2488.1073 | 2492.8961 |  | 68246.2509 | 1
2604908 | Cumaru | Rural | Economias Ativas (econ) - OPEX | 0 | 17.7494 | 72.5905 | 170.2408 | 314.4401 | 509.6125 | 757.9135 | 1042.0552 | 1374.0438 | 2168.7335 | 2188.3412 | 2203.9885 | 2222.1382 | 2239.6467 | 2257.7912 | 2276.278 | 2293.1088 | 2307.4792 | 2322.1918 | 2336.235 | 2351.617 | 2365.9874 | 2380.6999 | 2391.3067 | 2401.5675 | 2412.1712 | 2422.7749 | 2433.3786 | 2444.3243 | 2451.5075 | 2459.0327 | 2466.2158 | 2473.399 | 2480.9242 | 2488.1073 | 2492.8961 |  | 67990.4878 | 1
2604908 | Cumaru | Rural | Ligações Totais SAA (un) | 0 | 0 | 0 | 0 | 0 | 0 | 0 | 0 | 0 | 0 | 0 | 0 | 0 | 0 | 0 | 0 | 0 | 0 | 0 | 0 | 0 | 0 | 0 | 0 | 0 | 0 | 0 | 0 | 0 | 0 | 0 | 0 | 0 | 0 | 0 | 0 |  | 0 | 1
2604908 | Cumaru | Rural | Índice de Hidrometração | [37 empty] | 0 | 1 | bar: 0 to 35
2604908 | Cumaru | Rural | Hidrometros - complementação + substituição (un) | 0 | 0 | 0 | 0 | 0 | 0 | 0 | 0 | 0 | 0 | 0 | 0 | 0 | 0 | 0 | 0 | 0 | 0 | 0 | 0 | 0 | 0 | 0 | 0 | 0 | 0 | 0 | 0 | 0 | 0 | 0 | 0 | 0 | 0 | 0 | 0 | 0 | 0 | 1
2604908 | Cumaru | Rural | Extensão Total incremental + substituição (m) | 0 | 0 | 0 | 0 | 0 | 0 | 0 | 0 | 0 | 0 | 0 | 0 | 0 | 0 | 0 | 0 | 0 | 0 | 0 | 0 | 0 | 0 | 0 | 0 | 0 | 0 | 0 | 0 | 0 | 0 | 0 | 0 | 0 | 0 | 0 | 0 | 0 | 0 | 1
2604908 | Cumaru | Rural | SAC-un | 0 | 0 | 0 | 0 | 0 | 0 | 0 | 0 | 0 | 0 | 0 | 0 | 0 | 0 | 0 | 0 | 0 | 0 | 0 | 0 | 0 | 0 | 0 | 0 | 0 | 0 | 0 | 0 | 0 | 0 | 0 | 0 | 0 | 0 | 0 | 0 | 0 | 0 | 1
2604908 | Cumaru | Rural | Capacidade Total SAA (m³/ano) | 0 | 0 | 0 | 0 | 0 | 0 | 0 | 0 | 0 | 0 | 0 | 0 | 0 | 0 | 0 | 0 | 0 | 0 | 0 | 0 | 0 | 0 | 0 | 0 | 0 | 0 | 0 | 0 | 0 | 0 | 0 | 0 | 0 | 0 | 0 | 0 | 0 | 0 | 1
2604908 | Cumaru | Rural | CAPEX - Investimentos em SAA | [37 empty] | 0 | 1
2604908 | Cumaru | Rural | Ligação Predial (Mil R$) | 0 | 0 | 0 | 0 | 0 | 0 | 0 | 0 | 0 | 0 | 0 | 0 | 0 | 0 | 0 | 0 | 0 | 0 | 0 | 0 | 0 | 0 | 0 | 0 | 0 | 0 | 0 | 0 | 0 | 0 | 0 | 0 | 0 | 0 | 0 | 0 | 0 | 0 | 1
2604908 | Cumaru | Rural | Total rede substituição (Mil R$) | 0 | 0 | 0 | 0 | 0 | 0 | 0 | 0 | 0 | 0 | 0 | 0 | 0 | 0 | 0 | 0 | 0 | 0 | 0 | 0 | 0 | 0 | 0 | 0 | 0 | 0 | 0 | 0 | 0 | 0 | 0 | 0 | 0 | 0 | 0 | 0 | 0 | 0 | 1
2604908 | Cumaru | Rural | Total rede incremental (Mil R$) | 0 | 0 | 0 | 0 | 0 | 0 | 0 | 0 | 0 | 0 | 0 | 0 | 0 | 0 | 0 | 0 | 0 | 0 | 0 | 0 | 0 | 0 | 0 | 0 | 0 | 0 | 0 | 0 | 0 | 0 | 0 | 0 | 0 | 0 | 0 | 0 | 0 | 0 | 1
2604908 | Cumaru | Rural | Captação Superficial (Mil R$) | 0 | 0 | 0 | 0 | 0 | 0 | 0 | 0 | 0 | 0 | 0 | 0 | 0 | 0 | 0 | 0 | 0 | 0 | 0 | 0 | 0 | 0 | 0 | 0 | 0 | 0 | 0 | 0 | 0 | 0 | 0 | 0 | 0 | 0 | 0 | 0 | 0 | 0 | 1
2604908 | Cumaru | Rural | Captação Subterranêa (Mil R$) | 0 | 0 | 0 | 0 | 0 | 0 | 0 | 0 | 0 | 0 | 0 | 0 | 0 | 0 | 0 | 0 | 0 | 0 | 0 | 0 | 0 | 0 | 0 | 0 | 0 | 0 | 0 | 0 | 0 | 0 | 0 | 0 | 0 | 0 | 0 | 0 | 0 | 0 | 1
2604908 | Cumaru | Rural | EEAB (Mil R$) | 0 | 0 | 0 | 0 | 0 | 0 | 0 | 0 | 0 | 0 | 0 | 0 | 0 | 0 | 0 | 0 | 0 | 0 | 0 | 0 | 0 | 0 | 0 | 0 | 0 | 0 | 0 | 0 | 0 | 0 | 0 | 0 | 0 | 0 | 0 | 0 | 0 | 0 | 1
2604908 | Cumaru | Rural | Adutora Bruta (Mil R$) | 0 | 0 | 0 | 0 | 0 | 0 | 0 | 0 | 0 | 0 | 0 | 0 | 0 | 0 | 0 | 0 | 0 | 0 | 0 | 0 | 0 | 0 | 0 | 0 | 0 | 0 | 0 | 0 | 0 | 0 | 0 | 0 | 0 | 0 | 0 | 0 | 0 | 0 | 1
2604908 | Cumaru | Rural | EEAT (Mil R$) | 0 | 0 | 0 | 0 | 0 | 0 | 0 | 0 | 0 | 0 | 0 | 0 | 0 | 0 | 0 | 0 | 0 | 0 | 0 | 0 | 0 | 0 | 0 | 0 | 0 | 0 | 0 | 0 | 0 | 0 | 0 | 0 | 0 | 0 | 0 | 0 | 0 | 0 | 1
2604908 | Cumaru | Rural | Adutora Tratada (Mil R$) | 0 | 0 | 0 | 0 | 0 | 0 | 0 | 0 | 0 | 0 | 0 | 0 | 0 | 0 | 0 | 0 | 0 | 0 | 0 | 0 | 0 | 0 | 0 | 0 | 0 | 0 | 0 | 0 | 0 | 0 | 0 | 0 | 0 | 0 | 0 | 0 | 0 | 0 | 1
2604908 | Cumaru | Rural | ETA (Mil R$) | 0 | 0 | 0 | 0 | 0 | 0 | 0 | 0 | 0 | 0 | 0 | 0 | 0 | 0 | 0 | 0 | 0 | 0 | 0 | 0 | 0 | 0 | 0 | 0 | 0 | 0 | 0 | 0 | 0 | 0 | 0 | 0 | 0 | 0 | 0 | 0 | 0 | 0 | 1
2604908 | Cumaru | Rural | Tratamento de lodo (Mil R$) CPXSAA | 0 | 0 | 0 | 0 | 0 | 0 | 0 | 0 | 0 | 0 | 0 | 0 | 0 | 0 | 0 | 0 | 0 | 0 | 0 | 0 | 0 | 0 | 0 | 0 | 0 | 0 | 0 | 0 | 0 | 0 | 0 | 0 | 0 | 0 | 0 | 0 | 0 | 0 | 1
2604908 | Cumaru | Rural | SAC (Mil R$) | 0 | 0 | 723.3713 | 723.3713 | 361.6856 | 361.6856 | 361.6856 | 361.6856 | 361.6856 | 723.3713 | 0 | 0 | 0 | 0 | 0 | 0 | 0 | 0 | 0 | 0 | 0 | 0 | 0 | 0 | 0 | 0 | 0 | 0 | 0 | 0 | 0 | 0 | 0 | 0 | 0 | 0 | 3978.542 | 7957.0841 | 1
2604908 | Cumaru | Rural | Reservação (Mil R$) | 0 | 0 | 0 | 0 | 0 | 0 | 0 | 0 | 0 | 0 | 0 | 0 | 0 | 0 | 0 | 0 | 0 | 0 | 0 | 0 | 0 | 0 | 0 | 0 | 0 | 0 | 0 | 0 | 0 | 0 | 0 | 0 | 0 | 0 | 0 | 0 | 0 | 0 | 1
2604908 | Cumaru | Rural | Hidrometração complementação do parque (Mil R$) | 0 | 0 | 0 | 0 | 0 | 0 | 0 | 0 | 0 | 0 | 0 | 0 | 0 | 0 | 0 | 0 | 0 | 0 | 0 | 0 | 0 | 0 | 0 | 0 | 0 | 0 | 0 | 0 | 0 | 0 | 0 | 0 | 0 | 0 | 0 | 0 | 0 | 0 | 1
2604908 | Cumaru | Rural | Hidrometração substituição (Mil R$) | 0 | 0 | 0 | 0 | 0 | 0 | 0 | 0 | 0 | 0 | 0 | 0 | 0 | 0 | 0 | 0 | 0 | 0 | 0 | 0 | 0 | 0 | 0 | 0 | 0 | 0 | 0 | 0 | 0 | 0 | 0 | 0 | 0 | 0 | 0 | 0 | 0 | 0 | 1
2604908 | Cumaru | Rural | Projetos SAA (Mil R$) | 0 | 0 | 0 | 0 | 0 | 0 | 0 | 0 | 0 | 0 | 0 | 0 | 0 | 0 | 0 | 0 | 0 | 0 | 0 | 0 | 0 | 0 | 0 | 0 | 0 | 0 | 0 | 0 | 0 | 0 | 0 | 0 | 0 | 0 | 0 | 0 | 0 | 0 | 1
2604908 | Cumaru | Rural | Aquisição de Áreas (Mil R$) CPXSAA | 0 | 0 | 0 | 0 | 0 | 0 | 0 | 0 | 0 | 0 | 0 | 0 | 0 | 0 | 0 | 0 | 0 | 0 | 0 | 0 | 0 | 0 | 0 | 0 | 0 | 0 | 0 | 0 | 0 | 0 | 0 | 0 | 0 | 0 | 0 | 0 | 0 | 0 | 1
2604908 | Cumaru | Rural | Ambiental (Mil R$) CPXSAA | 0 | 0 | 0 | 0 | 0 | 0 | 0 | 0 | 0 | 0 | 0 | 0 | 0 | 0 | 0 | 0 | 0 | 0 | 0 | 0 | 0 | 0 | 0 | 0 | 0 | 0 | 0 | 0 | 0 | 0 | 0 | 0 | 0 | 0 | 0 | 0 | 0 | 0 | 1
2604908 | Cumaru | Rural | Telemetria e Automação (Mil R$) CPXSAA | 0 | 0 | 0 | 0 | 0 | 0 | 0 | 0 | 0 | 0 | 0 | 0 | 0 | 0 | 0 | 0 | 0 | 0 | 0 | 0 | 0 | 0 | 0 | 0 | 0 | 0 | 0 | 0 | 0 | 0 | 0 | 0 | 0 | 0 | 0 | 0 | 0 | 0 | 1
2604908 | Cumaru | Rural | Macromedidores - principais | 0 | 0 | 0 | 0 | 0 | 0 | 0 | 0 | 0 | 0 | 0 | 0 | 0 | 0 | 0 | 0 | 0 | 0 | 0 | 0 | 0 | 0 | 0 | 0 | 0 | 0 | 0 | 0 | 0 | 0 | 0 | 0 | 0 | 0 | 0 | 0 | 0 | 0 | 1
2604908 | Cumaru | Rural | Macromedidores - Secundários | 0 | 0 | 0 | 0 | 0 | 0 | 0 | 0 | 0 | 0 | 0 | 0 | 0 | 0 | 0 | 0 | 0 | 0 | 0 | 0 | 0 | 0 | 0 | 0 | 0 | 0 | 0 | 0 | 0 | 0 | 0 | 0 | 0 | 0 | 0 | 0 | 0 | 0 | 1
2604908 | Cumaru | Rural | Reformas CPXSAA | 0 | 0 | 0 | 0 | 0 | 0 | 0 | 0 | 0 | 0 | 0 | 0 | 0 | 0 | 0 | 0 | 0 | 0 | 0 | 0 | 0 | 0 | 0 | 0 | 0 | 0 | 0 | 0 | 0 | 0 | 0 | 0 | 0 | 0 | 0 | 0 | 0 | 0 | 1
2604908 | Cumaru | Rural | Reinvestimento (Mil R$) CPXSAA | 0 | 0 | 0 | 0 | 0 | 0 | 0 | 0 | 0 | 0 | 0 | 0 | 0 | 0 | 0 | 0 | 0 | 0 | 0 | 0 | 0 | 0 | 0 | 0 | 0 | 0 | 0 | 0 | 0 | 0 | 0 | 0 | 0 | 0 | 0 | 0 | 0 | 0 | 1
2604908 | Cumaru | Rural | OPEX - Despesas Operacionais em SAA | [37 empty] | 0 | 1
2604908 | Cumaru | Rural | Produtos Químicos (Mil R$) OPXSAA | 0 | 0 | 0 | 0 | 0 | 0 | 0 | 0 | 0 | 0 | 0 | 0 | 0 | 0 | 0 | 0 | 0 | 0 | 0 | 0 | 0 | 0 | 0 | 0 | 0 | 0 | 0 | 0 | 0 | 0 | 0 | 0 | 0 | 0 | 0 | 0 | 0 | 0 | 1
2604908 | Cumaru | Rural | Transporte Lodo (Mil R$) OPXSAA | 0 | 0 | 0 | 0 | 0 | 0 | 0 | 0 | 0 | 0 | 0 | 0 | 0 | 0 | 0 | 0 | 0 | 0 | 0 | 0 | 0 | 0 | 0 | 0 | 0 | 0 | 0 | 0 | 0 | 0 | 0 | 0 | 0 | 0 | 0 | 0 | 0 | 0 | 1
2604908 | Cumaru | Rural | Energia Elétrica (Mil R$) OPXSAA | 0 | 0 | 0 | 0 | 0 | 0 | 0 | 0 | 0 | 0 | 0 | 0 | 0 | 0 | 0 | 0 | 0 | 0 | 0 | 0 | 0 | 0 | 0 | 0 | 0 | 0 | 0 | 0 | 0 | 0 | 0 | 0 | 0 | 0 | 0 | 0 | 0 | 0 | 1
2604908 | Cumaru | Rural | Recursos Humanos (Mil R$) OPXSAA | 0 | 0 | 0 | 0 | 0 | 0 | 0 | 0 | 0 | 0 | 0 | 0 | 0 | 0 | 0 | 0 | 0 | 0 | 0 | 0 | 0 | 0 | 0 | 0 | 0 | 0 | 0 | 0 | 0 | 0 | 0 | 0 | 0 | 0 | 0 | 0 | 0 | 0 | 1
2604908 | Cumaru | Rural | Veículos e equipamentos (Mil R$) OPXSAA | 0 | 0 | 0 | 0 | 0 | 0 | 0 | 0 | 0 | 0 | 0 | 0 | 0 | 0 | 0 | 0 | 0 | 0 | 0 | 0 | 0 | 0 | 0 | 0 | 0 | 0 | 0 | 0 | 0 | 0 | 0 | 0 | 0 | 0 | 0 | 0 | 0 | 0 | 1
2604908 | Cumaru | Rural | Ambiental (Mil R$) OPXSAA | 0 | 0 | 0 | 0 | 0 | 0 | 0 | 0 | 0 | 0 | 0 | 0 | 0 | 0 | 0 | 0 | 0 | 0 | 0 | 0 | 0 | 0 | 0 | 0 | 0 | 0 | 0 | 0 | 0 | 0 | 0 | 0 | 0 | 0 | 0 | 0 | 0 | 0 | 1
2604908 | Cumaru | Rural | Seguro (Mil R$) OPXSAA | 0 | 0 | 0 | 0 | 0 | 0 | 0 | 0 | 0 | 0 | 0 | 0 | 0 | 0 | 0 | 0 | 0 | 0 | 0 | 0 | 0 | 0 | 0 | 0 | 0 | 0 | 0 | 0 | 0 | 0 | 0 | 0 | 0 | 0 | 0 | 0 | 0 | 0 | 1
2604908 | Cumaru | Rural | Outros (Mil R$) OPXSAA | 0 | 0 | 0 | 0 | 0 | 0 | 0 | 0 | 0 | 0 | 0 | 0 | 0 | 0 | 0 | 0 | 0 | 0 | 0 | 0 | 0 | 0 | 0 | 0 | 0 | 0 | 0 | 0 | 0 | 0 | 0 | 0 | 0 | 0 | 0 | 0 | 0 | 0 | 1
2604908 | Cumaru | Rural | VOLUMETRIA - SES | [37 empty] | 0 | 1
2604908 | Cumaru | Rural | Índice de atendimento (%) SES | 0% | 0% | 10.12% | 20.81% | 32.06% | 43.88% | 56.25% | 67.5% | 78.75% | 90% | 90% | 90% | 90% | 90% | 90% | 90% | 90% | 90% | 90% | 90% | 90% | 90% | 90% | 90% | 90% | 90% | 90% | 90% | 90% | 90% | 90% | 90% | 90% | 90% | 90% | 90% |  | 27.3937 | 1
2604908 | Cumaru | Rural | Índice de cobertura (%) SES | 0% | 0% | 11.25% | 22.5% | 33.75% | 45% | 56.25% | 67.5% | 78.75% | 90% | 90% | 90% | 90% | 90% | 90% | 90% | 90% | 90% | 90% | 90% | 90% | 90% | 90% | 90% | 90% | 90% | 90% | 90% | 90% | 90% | 90% | 90% | 90% | 90% | 90% | 90% |  | 27.45 | 1
2604908 | Cumaru | Rural | População Residente Cobertura (hab) | 0 | 0 | 619.7625 | 1233.45 | 1842.75 | 2449.35 | 3022.3125 | 3613.95 | 4204.4625 | 4794.3 | 4785.3 | 4750.2 | 4740.3 | 4732.2 | 4725.9 | 4720.5 | 4699.8 | 4695.3 | 4691.7 | 4688.1 | 4685.4 | 4675.5 | 4671.9 | 4669.2 | 4667.4 | 4665.6 | 4658.4 | 4656.6 | 4654.8 | 4653.9 | 4653 | 4648.5 | 4646.7 | 4644.9 | 4644 | 4643.1 |  | 143548.5375 | 1
2604908 | Cumaru | Rural | Índice de Tratamento (%) | 0% | 0% | 100% | 100% | 100% | 100% | 100% | 100% | 100% | 100% | 100% | 100% | 100% | 100% | 100% | 100% | 100% | 100% | 100% | 100% | 100% | 100% | 100% | 100% | 100% | 100% | 100% | 100% | 100% | 100% | 100% | 100% | 100% | 100% | 100% | 100% |  | 34 | 1
2604908 | Cumaru | Rural | Vazão de Infiltração (m³/ano) - OPEX | 0 | 0 | 46616.4093 | 96625.9133 | 150157.1042 | 207312.7883 | 267337.4905 | 323792.1737 | 381131.6393 | 439625.5859 | 443600.2742 | 446772.1493 | 450451.2861 | 454000.4484 | 457678.5322 | 461426.0137 | 464837.791 | 467750.83 | 470733.2271 | 473579.9279 | 476698.0212 | 479611.0601 | 482593.4572 | 484743.5574 | 486823.5247 | 488973.009 | 491122.4933 | 493271.9776 | 495490.8001 | 496946.9023 | 498472.3428 | 499928.4451 | 501384.5473 | 502909.9878 | 504366.0901 | 505336.8249 | 14392102.6252 | 28784205.2503 | 1
2604908 | Cumaru | Rural | Vazão Média Coletada (m³/ano) - OPEX | 0 | 0 | 50343.9483 | 108095.5988 | 173655.3257 | 247415.9423 | 328276.0405 | 408838.9337 | 494243.7293 | 600919.9859 | 604592.2742 | 606582.6293 | 609929.1261 | 613205.4084 | 616671.8122 | 620237.8537 | 622952.671 | 625714.51 | 628575.9471 | 631301.6879 | 634329.0612 | 636908.7401 | 639770.1772 | 641829.5574 | 643849.0447 | 645937.329 | 647844.8933 | 649933.8976 | 652092.2401 | 653518.1023 | 655013.3028 | 656317.4851 | 657713.1073 | 659178.0678 | 660603.9301 | 661544.4249 | 18987936.7852 | 37975873.5703 | 1
2604908 | Cumaru | Rural | Vazão Tratada (m³/ano) - OPEX | 0 | 0 | 50343.9483 | 108095.5988 | 173655.3257 | 247415.9423 | 328276.0405 | 408838.9337 | 494243.7293 | 600919.9859 | 604592.2742 | 606582.6293 | 609929.1261 | 613205.4084 | 616671.8122 | 620237.8537 | 622952.671 | 625714.51 | 628575.9471 | 631301.6879 | 634329.0612 | 636908.7401 | 639770.1772 | 641829.5574 | 643849.0447 | 645937.329 | 647844.8933 | 649933.8976 | 652092.2401 | 653518.1023 | 655013.3028 | 656317.4851 | 657713.1073 | 659178.0678 | 660603.9301 | 661544.4249 | 18987936.7852 | 37975873.5703 | 1
2604908 | Cumaru | Rural | Vazão Tratada (m³/ano) - CAPEX | 0 | 0 | 55937.7203 | 116860.1068 | 182795.0797 | 253759.9408 | 328276.0405 | 408838.9337 | 494243.7293 | 600919.9859 | 604592.2742 | 606582.6293 | 609929.1261 | 613205.4084 | 616671.8122 | 620237.8537 | 622952.671 | 625714.51 | 628575.9471 | 631301.6879 | 634329.0612 | 636908.7401 | 639770.1772 | 641829.5574 | 643849.0447 | 645937.329 | 647844.8933 | 649933.8976 | 652092.2401 | 653518.1023 | 655013.3028 | 656317.4851 | 657713.1073 | 659178.0678 | 660603.9301 | 661544.4249 | 19017778.8177 | 38035557.6354 | 1
2604908 | Cumaru | Rural | Volume faturado esgoto (m³/ano) - OPEX | 0 | 0 | 0 | 0 | 0 | 0 | 0 | 0 | 0 | 0 | 0 | 0 | 0 | 0 | 0 | 0 | 0 | 0 | 0 | 0 | 0 | 0 | 0 | 0 | 0 | 0 | 0 | 0 | 0 | 0 | 0 | 0 | 0 | 0 | 0 | 0 | 0 | 0 | 1
2604908 | Cumaru | Rural | Economias Ativas (econ) - CAPEX | 0 | 0 | 234.6344 | 473.2027 | 716.0076 | 963.2008 | 1211.0309 | 1466.7689 | 1726.515 | 1991.4908 | 2009.4961 | 2023.8646 | 2040.5309 | 2056.6085 | 2073.2701 | 2090.2461 | 2105.7014 | 2118.8974 | 2132.4075 | 2145.303 | 2159.4279 | 2172.6238 | 2186.134 | 2195.8739 | 2205.2961 | 2215.0332 | 2224.7703 | 2234.5074 | 2244.5586 | 2251.1547 | 2258.0649 | 2264.661 | 2271.2571 | 2278.1673 | 2284.7634 | 2289.1608 |  | 65314.6312 | 1
2604908 | Cumaru | Rural | Economias Ativas (econ) - OPEX | 0 | 0 | 211.1709 | 437.7125 | 680.2072 | 939.1208 | 1211.0309 | 1466.7689 | 1726.515 | 1991.4908 | 2009.4961 | 2023.8646 | 2040.5309 | 2056.6085 | 2073.2701 | 2090.2461 | 2105.7014 | 2118.8974 | 2132.4075 | 2145.303 | 2159.4279 | 2172.6238 | 2186.134 | 2195.8739 | 2205.2961 | 2215.0332 | 2224.7703 | 2234.5074 | 2244.5586 | 2251.1547 | 2258.0649 | 2264.661 | 2271.2571 | 2278.1673 | 2284.7634 | 2289.1608 |  | 65195.7972 | 1
2604908 | Cumaru | Rural | Ligação Intradomiciliar (un) | 0 | 0 | 11.7317 | 23.6601 | 35.8004 | 48.16 | 60.5515 | 73.3384 | 86.3257 | 99.5745 | 100.4748 | 101.1932 | 102.0265 | 102.8304 | 103.6635 | 104.5123 | 105.2851 | 105.9449 | 106.6204 | 107.2652 | 107.9714 | 108.6312 | 109.3067 | 109.7937 | 110.2648 | 110.7517 | 111.2385 | 111.7254 | 112.2279 | 112.5577 | 112.9032 | 113.2331 | 113.5629 | 113.9084 | 114.2382 | 114.458 |  | 3265.7316 | 1
2604908 | Cumaru | Rural | Ligações Totais SES (un) | 0 | 0 | 234.6344 | 473.2027 | 716.0076 | 963.2008 | 1211.0309 | 1466.7689 | 1726.515 | 1991.4908 | 2009.4961 | 2023.8646 | 2040.5309 | 2056.6085 | 2073.2701 | 2090.2461 | 2105.7014 | 2118.8974 | 2132.4075 | 2145.303 | 2159.4279 | 2172.6238 | 2186.134 | 2195.8739 | 2205.2961 | 2215.0332 | 2224.7703 | 2234.5074 | 2244.5586 | 2251.1547 | 2258.0649 | 2264.661 | 2271.2571 | 2278.1673 | 2284.7634 | 2289.1608 |  | 65314.6312 | 1
2604908 | Cumaru | Rural | Total Rede Coletora (m) | 0 | 0 | 0 | 0 | 0 | 0 | 0 | 0 | 0 | 0 | 0 | 0 | 0 | 0 | 0 | 0 | 0 | 0 | 0 | 0 | 0 | 0 | 0 | 0 | 0 | 0 | 0 | 0 | 0 | 0 | 0 | 0 | 0 | 0 | 0 | 0 |  | 0 | 1
2604908 | Cumaru | Rural | Total incremental Coletor Tronco (m) | 0 | 0 | 0 | 0 | 0 | 0 | 0 | 0 | 0 | 0 | 0 | 0 | 0 | 0 | 0 | 0 | 0 | 0 | 0 | 0 | 0 | 0 | 0 | 0 | 0 | 0 | 0 | 0 | 0 | 0 | 0 | 0 | 0 | 0 | 0 | 0 |  | 0 | 1
2604908 | Cumaru | Rural | SEI-un | 0 | 0 | 234.6344 | 238.5683 | 242.8049 | 247.1932 | 247.8301 | 255.738 | 259.7461 | 264.9758 | 18.0052 | 14.3685 | 16.6664 | 16.0776 | 16.6616 | 16.976 | 15.4552 | 13.196 | 13.5102 | 12.8955 | 14.1249 | 13.196 | 13.5102 | 9.7399 | 9.4222 | 9.7371 | 9.7371 | 9.7371 | 10.0512 | 6.5961 | 6.9102 | 6.5961 | 6.5961 | 6.9102 | 6.5961 | 4.3974 |  | 2289.1608 | 1
2604908 | Cumaru | Rural | Capacidade Total SES (m³/ano) | 0 | 0 | 0 | 0 | 0 | 0 | 0 | 0 | 0 | 0 | 0 | 0 | 0 | 0 | 0 | 0 | 0 | 0 | 0 | 0 | 0 | 0 | 0 | 0 | 0 | 0 | 0 | 0 | 0 | 0 | 0 | 0 | 0 | 0 | 0 | 0 |  | 0 | 1
2604908 | Cumaru | Rural | Cloro-kg / ano | 0 | 0 | 0 | 0 | 0 | 0 | 0 | 0 | 0 | 0 | 0 | 0 | 0 | 0 | 0 | 0 | 0 | 0 | 0 | 0 | 0 | 0 | 0 | 0 | 0 | 0 | 0 | 0 | 0 | 0 | 0 | 0 | 0 | 0 | 0 | 0 |  | 0 | 1
2604908 | Cumaru | Rural | Geração de lodo-ton / ano | 0 | 0 | 0 | 0 | 0 | 0 | 0 | 0 | 0 | 0 | 0 | 0 | 0 | 0 | 0 | 0 | 0 | 0 | 0 | 0 | 0 | 0 | 0 | 0 | 0 | 0 | 0 | 0 | 0 | 0 | 0 | 0 | 0 | 0 | 0 | 0 |  | 0 | 1
2604908 | Cumaru | Rural | Polímero Lodo-kg / ano | 0 | 0 | 0 | 0 | 0 | 0 | 0 | 0 | 0 | 0 | 0 | 0 | 0 | 0 | 0 | 0 | 0 | 0 | 0 | 0 | 0 | 0 | 0 | 0 | 0 | 0 | 0 | 0 | 0 | 0 | 0 | 0 | 0 | 0 | 0 | 0 |  | 0 | 1
2604908 | Cumaru | Rural | Economias sistema individual | 0 | 0 | 0 | 0 | 0 | 0 | 0 | 0 | 0 | 0 | 0 | 0 | 0 | 0 | 0 | 0 | 0 | 0 | 0 | 0 | 0 | 0 | 0 | 0 | 0 | 0 | 0 | 0 | 0 | 0 | 0 | 0 | 0 | 0 | 0 | 0 |  | 0 | 1
2604908 | Cumaru | Rural | CAPEX - Investimentos em SES | [37 empty] | 0 | 1
2604908 | Cumaru | Rural | Ligação (Mil R$) | 0 | 0 | 0 | 0 | 0 | 0 | 0 | 0 | 0 | 0 | 0 | 0 | 0 | 0 | 0 | 0 | 0 | 0 | 0 | 0 | 0 | 0 | 0 | 0 | 0 | 0 | 0 | 0 | 0 | 0 | 0 | 0 | 0 | 0 | 0 | 0 | 0 | 0 | 1
2604908 | Cumaru | Rural | Rede Coletora (Mil R$) | 0 | 0 | 0 | 0 | 0 | 0 | 0 | 0 | 0 | 0 | 0 | 0 | 0 | 0 | 0 | 0 | 0 | 0 | 0 | 0 | 0 | 0 | 0 | 0 | 0 | 0 | 0 | 0 | 0 | 0 | 0 | 0 | 0 | 0 | 0 | 0 | 0 | 0 | 1
2604908 | Cumaru | Rural | Coletor Tronco (Mil R$) | 0 | 0 | 0 | 0 | 0 | 0 | 0 | 0 | 0 | 0 | 0 | 0 | 0 | 0 | 0 | 0 | 0 | 0 | 0 | 0 | 0 | 0 | 0 | 0 | 0 | 0 | 0 | 0 | 0 | 0 | 0 | 0 | 0 | 0 | 0 | 0 | 0 | 0 | 1
2604908 | Cumaru | Rural | EEE (Mil R$) | 0 | 0 | 0 | 0 | 0 | 0 | 0 | 0 | 0 | 0 | 0 | 0 | 0 | 0 | 0 | 0 | 0 | 0 | 0 | 0 | 0 | 0 | 0 | 0 | 0 | 0 | 0 | 0 | 0 | 0 | 0 | 0 | 0 | 0 | 0 | 0 | 0 | 0 | 1
2604908 | Cumaru | Rural | Linha de Recalque (Mil R$) | 0 | 0 | 0 | 0 | 0 | 0 | 0 | 0 | 0 | 0 | 0 | 0 | 0 | 0 | 0 | 0 | 0 | 0 | 0 | 0 | 0 | 0 | 0 | 0 | 0 | 0 | 0 | 0 | 0 | 0 | 0 | 0 | 0 | 0 | 0 | 0 | 0 | 0 | 1
2604908 | Cumaru | Rural | Linha de Gravidade (Mil R$) | 0 | 0 | 0 | 0 | 0 | 0 | 0 | 0 | 0 | 0 | 0 | 0 | 0 | 0 | 0 | 0 | 0 | 0 | 0 | 0 | 0 | 0 | 0 | 0 | 0 | 0 | 0 | 0 | 0 | 0 | 0 | 0 | 0 | 0 | 0 | 0 | 0 | 0 | 1
2604908 | Cumaru | Rural | ETE (Mil R$) | 0 | 0 | 1424.2753 | 1448.1551 | 1473.8718 | 1500.5096 | 1504.3758 | 1552.3785 | 1576.708 | 1608.4537 | 109.2951 | 87.2195 | 101.1681 | 97.5941 | 101.1391 | 103.0474 | 93.8163 | 80.1021 | 82.0093 | 78.278 | 85.7406 | 80.1021 | 82.0093 | 59.123 | 57.1945 | 59.106 | 59.106 | 59.106 | 61.0127 | 40.0396 | 41.9462 | 40.0396 | 40.0396 | 41.9462 | 40.0396 | 26.6931 | 13895.641 | 27791.282 | 1
2604908 | Cumaru | Rural | Tratamento de lodo (Mil R$) CPXSES | 0 | 0 | 0 | 0 | 0 | 0 | 0 | 0 | 0 | 0 | 0 | 0 | 0 | 0 | 0 | 0 | 0 | 0 | 0 | 0 | 0 | 0 | 0 | 0 | 0 | 0 | 0 | 0 | 0 | 0 | 0 | 0 | 0 | 0 | 0 | 0 | 0 | 0 | 1
2604908 | Cumaru | Rural | SEI (Mil R$) | 0 | 0 | 1424.2753 | 1448.1551 | 1473.8718 | 1500.5096 | 1504.3758 | 1552.3785 | 1576.708 | 1608.4537 | 109.2951 | 87.2195 | 101.1681 | 97.5941 | 101.1391 | 103.0474 | 93.8163 | 80.1021 | 82.0093 | 78.278 | 85.7406 | 80.1021 | 82.0093 | 59.123 | 57.1945 | 59.106 | 59.106 | 59.106 | 61.0127 | 40.0396 | 41.9462 | 40.0396 | 40.0396 | 41.9462 | 40.0396 | 26.6931 | 13895.641 | 27791.282 | 1
2604908 | Cumaru | Rural | Emissário (Mil R$) | 0 | 0 | 0 | 0 | 0 | 0 | 0 | 0 | 0 | 0 | 0 | 0 | 0 | 0 | 0 | 0 | 0 | 0 | 0 | 0 | 0 | 0 | 0 | 0 | 0 | 0 | 0 | 0 | 0 | 0 | 0 | 0 | 0 | 0 | 0 | 0 | 0 | 0 | 1
2604908 | Cumaru | Rural | Projetos SES (Mil R$) | 0 | 0 | 0 | 0 | 0 | 0 | 0 | 0 | 0 | 0 | 0 | 0 | 0 | 0 | 0 | 0 | 0 | 0 | 0 | 0 | 0 | 0 | 0 | 0 | 0 | 0 | 0 | 0 | 0 | 0 | 0 | 0 | 0 | 0 | 0 | 0 | 0 | 0 | 1
2604908 | Cumaru | Rural | Aquisição de Áreas (Mil R$) SES | 0 | 0 | 0 | 0 | 0 | 0 | 0 | 0 | 0 | 0 | 0 | 0 | 0 | 0 | 0 | 0 | 0 | 0 | 0 | 0 | 0 | 0 | 0 | 0 | 0 | 0 | 0 | 0 | 0 | 0 | 0 | 0 | 0 | 0 | 0 | 0 | 0 | 0 | 1
2604908 | Cumaru | Rural | Ambiental (Mil R$) CPXSES | 0 | 0 | 0 | 0 | 0 | 0 | 0 | 0 | 0 | 0 | 0 | 0 | 0 | 0 | 0 | 0 | 0 | 0 | 0 | 0 | 0 | 0 | 0 | 0 | 0 | 0 | 0 | 0 | 0 | 0 | 0 | 0 | 0 | 0 | 0 | 0 | 0 | 0 | 1
2604908 | Cumaru | Rural | Telemetria e Automação (Mil R$) CPXSES | 0 | 0 | 0 | 0 | 0 | 0 | 0 | 0 | 0 | 0 | 0 | 0 | 0 | 0 | 0 | 0 | 0 | 0 | 0 | 0 | 0 | 0 | 0 | 0 | 0 | 0 | 0 | 0 | 0 | 0 | 0 | 0 | 0 | 0 | 0 | 0 | 0 | 0 | 1
2604908 | Cumaru | Rural | Reformas SES | 0 | 0 | 0 | 0 | 0 | 0 | 0 | 0 | 0 | 0 | 0 | 0 | 0 | 0 | 0 | 0 | 0 | 0 | 0 | 0 | 0 | 0 | 0 | 0 | 0 | 0 | 0 | 0 | 0 | 0 | 0 | 0 | 0 | 0 | 0 | 0 | 0 | 0 | 1
2604908 | Cumaru | Rural | Reinvestimento (Mil R$) CPXSES | 0 | 0 | 0 | 0 | 0 | 0 | 0 | 0 | 0 | 0 | 0 | 0 | 0 | 0 | 0 | 0 | 0 | 0 | 0 | 0 | 0 | 0 | 0 | 0 | 0 | 0 | 0 | 0 | 0 | 0 | 0 | 0 | 0 | 0 | 0 | 0 | 0 | 0 | 1
2604908 | Cumaru | Rural | OPEX - Despesas Operacionais em SES | [37 empty] | 0 | 1
2604908 | Cumaru | Rural | Produtos Químicos (Mil R$) OPXSES | 0 | 0 | 0 | 0 | 0 | 0 | 0 | 0 | 0 | 0 | 0 | 0 | 0 | 0 | 0 | 0 | 0 | 0 | 0 | 0 | 0 | 0 | 0 | 0 | 0 | 0 | 0 | 0 | 0 | 0 | 0 | 0 | 0 | 0 | 0 | 0 | 0 | 0 | 1
2604908 | Cumaru | Rural | Transporte Lodo (Mil R$) | 0 | 0 | 0 | 0 | 0 | 0 | 0 | 0 | 0 | 0 | 0 | 0 | 0 | 0 | 0 | 0 | 0 | 0 | 0 | 0 | 0 | 0 | 0 | 0 | 0 | 0 | 0 | 0 | 0 | 0 | 0 | 0 | 0 | 0 | 0 | 0 | 0 | 0 | 1
2604908 | Cumaru | Rural | Energia Elétrica (Mil R$) | 0 | 0 | 0 | 0 | 0 | 0 | 0 | 0 | 0 | 0 | 0 | 0 | 0 | 0 | 0 | 0 | 0 | 0 | 0 | 0 | 0 | 0 | 0 | 0 | 0 | 0 | 0 | 0 | 0 | 0 | 0 | 0 | 0 | 0 | 0 | 0 | 0 | 0 | 1
2604908 | Cumaru | Rural | SEI (Mil R$) OPXSES | [36 empty] | 0 | 0 | 1
2604908 | Cumaru | Rural | Recursos Humanos (Mil R$) OPXSES | 0 | 0 | 0 | 0 | 0 | 0 | 0 | 0 | 0 | 0 | 0 | 0 | 0 | 0 | 0 | 0 | 0 | 0 | 0 | 0 | 0 | 0 | 0 | 0 | 0 | 0 | 0 | 0 | 0 | 0 | 0 | 0 | 0 | 0 | 0 | 0 | 0 | 0 | 1
2604908 | Cumaru | Rural | Veículos e equipamentos (Mil R$) OPXSES | 0 | 0 | 0 | 0 | 0 | 0 | 0 | 0 | 0 | 0 | 0 | 0 | 0 | 0 | 0 | 0 | 0 | 0 | 0 | 0 | 0 | 0 | 0 | 0 | 0 | 0 | 0 | 0 | 0 | 0 | 0 | 0 | 0 | 0 | 0 | 0 | 0 | 0 | 1
2604908 | Cumaru | Rural | Ambiental (Mil R$) OPXSES | 0 | 0 | 0 | 0 | 0 | 0 | 0 | 0 | 0 | 0 | 0 | 0 | 0 | 0 | 0 | 0 | 0 | 0 | 0 | 0 | 0 | 0 | 0 | 0 | 0 | 0 | 0 | 0 | 0 | 0 | 0 | 0 | 0 | 0 | 0 | 0 | 0 | 0 | 1
2604908 | Cumaru | Rural | Seguro (Mil R$) OPXSES | 0 | 0 | 0 | 0 | 0 | 0 | 0 | 0 | 0 | 0 | 0 | 0 | 0 | 0 | 0 | 0 | 0 | 0 | 0 | 0 | 0 | 0 | 0 | 0 | 0 | 0 | 0 | 0 | 0 | 0 | 0 | 0 | 0 | 0 | 0 | 0 | 0 | 0 | 1
2604908 | Cumaru | Rural | Outros (Mil R$) OPXSES | 0 | 0 | 0 | 0 | 0 | 0 | 0 | 0 | 0 | 0 | 0 | 0 | 0 | 0 | 0 | 0 | 0 | 0 | 0 | 0 | 0 | 0 | 0 | 0 | 0 | 0 | 0 | 0 | 0 | 0 | 0 | 0 | 0 | 0 | 0 | 0 | 0 | 0 | 1
2604908 | Cumaru | Rural | TOTAL | [37 empty] | 0 | 1
2604908 | Cumaru | Rural | CAPEX SAA | 0 | 0 | 723.3713 | 723.3713 | 361.6856 | 361.6856 | 361.6856 | 361.6856 | 361.6856 | 723.3713 | 0 | 0 | 0 | 0 | 0 | 0 | 0 | 0 | 0 | 0 | 0 | 0 | 0 | 0 | 0 | 0 | 0 | 0 | 0 | 0 | 0 | 0 | 0 | 0 | 0 | 0 | 3978.542 | 7957.0841 | 1
2604908 | Cumaru | Rural | OPEX SAA | 0 | 0 | 0 | 0 | 0 | 0 | 0 | 0 | 0 | 0 | 0 | 0 | 0 | 0 | 0 | 0 | 0 | 0 | 0 | 0 | 0 | 0 | 0 | 0 | 0 | 0 | 0 | 0 | 0 | 0 | 0 | 0 | 0 | 0 | 0 | 0 | 0 | 0 | 1
2604908 | Cumaru | Rural | CAPEX SES | 0 | 0 | 1424.2753 | 1448.1551 | 1473.8718 | 1500.5096 | 1504.3758 | 1552.3785 | 1576.708 | 1608.4537 | 109.2951 | 87.2195 | 101.1681 | 97.5941 | 101.1391 | 103.0474 | 93.8163 | 80.1021 | 82.0093 | 78.278 | 85.7406 | 80.1021 | 82.0093 | 59.123 | 57.1945 | 59.106 | 59.106 | 59.106 | 61.0127 | 40.0396 | 41.9462 | 40.0396 | 40.0396 | 41.9462 | 40.0396 | 26.6931 | 13895.641 | 27791.282 | 1
2604908 | Cumaru | Rural | OPEX SES | 0 | 0 | 0 | 0 | 0 | 0 | 0 | 0 | 0 | 0 | 0 | 0 | 0 | 0 | 0 | 0 | 0 | 0 | 0 | 0 | 0 | 0 | 0 | 0 | 0 | 0 | 0 | 0 | 0 | 0 | 0 | 0 | 0 | 0 | 0 | 0 | 0 | 0 | 1
2605004 | Cupira | Rural | VOLUMETRIA - SAA | [37 empty] | 0 | 1
2605004 | Cupira | Rural | Índice de Atendimento (%) | 1.288% | 1.288% | 11.04% | 21.38% | 32.26% | 43.68% | 55.64% | 66.48% | 77.32% | 99% | 99% | 99% | 99% | 99% | 99% | 99% | 99% | 99% | 99% | 99% | 99% | 99% | 99% | 99% | 99% | 99% | 99% | 99% | 99% | 99% | 99% | 99% | 99% | 99% | 99% | 99% |  | 29.8336 | 1
2605004 | Cupira | Rural | Índice de Cobertura (%) | 1.431% | 1.431% | 12.27% | 23.11% | 33.95% | 44.8% | 55.64% | 66.48% | 77.32% | 99% | 99% | 99% | 99% | 99% | 99% | 99% | 99% | 99% | 99% | 99% | 99% | 99% | 99% | 99% | 99% | 99% | 99% | 99% | 99% | 99% | 99% | 99% | 99% | 99% | 99% | 99% |  | 29.8943 | 1
2605004 | Cupira | Rural | População Residente (hab) | 1210 | 1123 | 1098 | 1078 | 1062 | 1049 | 998 | 988 | 980 | 973 | 969 | 949 | 945 | 942 | 939 | 937 | 929 | 927 | 925 | 923 | 922 | 917 | 916 | 916 | 916 | 916 | 912 | 912 | 912 | 912 | 912 | 915 | 915 | 915 | 915 | 913 |  | 34580 | 1
2605004 | Cupira | Rural | Índice de Perdas Totais na Distribuição (%) | 25% | 25% | 25% | 25% | 25% | 25% | 25% | 25% | 25% | 25% | 25% | 25% | 25% | 25% | 25% | 25% | 25% | 25% | 25% | 25% | 25% | 25% | 25% | 25% | 25% | 25% | 25% | 25% | 25% | 25% | 25% | 25% | 25% | 25% | 25% | 25% |  | 9 | 1
2605004 | Cupira | Rural | Índice de Perdas Físicas na Distribuição (%) | 16.67% | 16.67% | 16.67% | 16.67% | 16.67% | 16.67% | 16.67% | 16.67% | 16.67% | 16.67% | 16.67% | 16.67% | 16.67% | 16.67% | 16.67% | 16.67% | 16.67% | 16.67% | 16.67% | 16.67% | 16.67% | 16.67% | 16.67% | 16.67% | 16.67% | 16.67% | 16.67% | 16.67% | 16.67% | 16.67% | 16.67% | 16.67% | 16.67% | 16.67% | 16.67% | 16.67% |  | 6 | 1
2605004 | Cupira | Rural | Índice de Perdas na Produção (%) - ETA | 15.6% | 15.6% | 13.48% | 11.36% | 9.241% | 7.12% | 5% | 5% | 5% | 5% | 5% | 5% | 5% | 5% | 5% | 5% | 5% | 5% | 5% | 5% | 5% | 5% | 5% | 5% | 5% | 5% | 5% | 5% | 5% | 5% | 5% | 5% | 5% | 5% | 5% | 5% |  | 2.2241 | 1
2605004 | Cupira | Rural | Consumo Micromedido de Água (m³/ano) - cobertura | 705.5304 | 654.8064 | 5490.0343 | 10151.5041 | 14691.6333 | 19145.1698 | 22622.4883 | 26759.7524 | 30871.6854 | 39246.5557 | 39085.2111 | 38278.499 | 38117.1544 | 37996.1496 | 37875.1448 | 37794.4725 | 37471.787 | 37391.1147 | 37310.4423 | 37229.7737 | 37189.4375 | 36987.7605 | 36947.4243 | 36947.4243 | 36947.4243 | 36947.4243 | 36786.0834 | 36786.0834 | 36786.0834 | 36786.0834 | 36786.0834 | 36907.0881 | 36907.0881 | 36907.0881 | 36907.0881 | 36826.4159 | 1139240.9893 | 2278481.9787 | 1
2605004 | Cupira | Rural | Consumo Micromedido de Água (m³/ano) - atendimento | 634.98 | 589.33 | 4941.04 | 9390.14 | 13957.05 | 18666.54 | 22622.49 | 26759.76 | 30871.69 | 39246.55 | 39085.21 | 38278.5 | 38117.15 | 37996.15 | 37875.14 | 37794.47 | 37471.79 | 37391.12 | 37310.44 | 37229.77 | 37189.43 | 36987.76 | 36947.42 | 36947.42 | 36947.42 | 36947.42 | 36786.08 | 36786.08 | 36786.08 | 36786.08 | 36786.08 | 36907.09 | 36907.09 | 36907.09 | 36907.09 | 36826.42 | 1136581.36 | 2273162.72 | 1
2605004 | Cupira | Rural | Consumo de Água Disponibilizado (m³/ano) - cobertura | 940.7072 | 873.0751 | 7320.0458 | 13535.3388 | 19588.8443 | 25526.8931 | 30163.3177 | 35679.6698 | 41162.2472 | 52328.7409 | 52113.6147 | 51037.9987 | 50822.8725 | 50661.5328 | 50500.1931 | 50392.63 | 49962.3826 | 49854.8195 | 49747.2565 | 49639.6983 | 49585.9167 | 49317.0139 | 49263.2324 | 49263.2324 | 49263.2324 | 49263.2324 | 49048.1111 | 49048.1111 | 49048.1111 | 49048.1111 | 49048.1111 | 49209.4509 | 49209.4509 | 49209.4509 | 49209.4509 | 49101.8878 | 1518987.9858 | 3037975.9716 | 1
2605004 | Cupira | Rural | Consumo de Água Disponibilizado (m³/ano) - atendimento | 846.64 | 785.7733 | 6588.0533 | 12520.1867 | 18609.4 | 24888.72 | 30163.32 | 35679.68 | 41162.2533 | 52328.7333 | 52113.6133 | 51038 | 50822.8667 | 50661.5333 | 50500.1867 | 50392.6267 | 49962.3867 | 49854.8267 | 49747.2533 | 49639.6933 | 49585.9067 | 49317.0133 | 49263.2267 | 49263.2267 | 49263.2267 | 49263.2267 | 49048.1067 | 49048.1067 | 49048.1067 | 49048.1067 | 49048.1067 | 49209.4533 | 49209.4533 | 49209.4533 | 49209.4533 | 49101.8933 | 1515441.8133 | 3030883.6267 | 1
2605004 | Cupira | Rural | Consumo de Água Efetivo (m³/ano) - cobertura | 784 | 728 | 6100 | 11280 | 16324 | 21272 | 25136 | 29733 | 34302 | 43608 | 43428 | 42532 | 42352 | 42218 | 42083 | 41993 | 41636 | 41546 | 41456 | 41366 | 41321 | 41098 | 41053 | 41053 | 41053 | 41053 | 40873 | 40873 | 40873 | 40873 | 40873 | 41008 | 41008 | 41008 | 41008 | 40918 | 1265823 | 2531646 | 1
2605004 | Cupira | Rural | Consumo de Água Efetivo (m³/ano) - atendimento | 706 | 655 | 5490 | 10433 | 15508 | 20741 | 25136 | 29733 | 34302 | 43608 | 43428 | 42532 | 42352 | 42218 | 42083 | 41993 | 41636 | 41546 | 41456 | 41366 | 41321 | 41098 | 41053 | 41053 | 41053 | 41053 | 40873 | 40873 | 40873 | 40873 | 40873 | 41008 | 41008 | 41008 | 41008 | 40918 | 1262868 | 2525736 | 1
2605004 | Cupira | Rural | Consumo de Água Faturado (m³/ano) - cobertura | 705.5325 | 654.8042 | 5490.0358 | 10151.5049 | 14691.6319 | 19145.1691 | 22622.4884 | 26759.7546 | 30871.6853 | 39246.5538 | 39085.2114 | 38278.4991 | 38117.1566 | 37996.1498 | 37875.1429 | 37794.4717 | 37471.7868 | 37391.1155 | 37310.4443 | 37229.7731 | 37189.4375 | 36987.7594 | 36947.4238 | 36947.4238 | 36947.4238 | 36947.4238 | 36786.0813 | 36786.0813 | 36786.0813 | 36786.0813 | 36786.0813 | 36907.0881 | 36907.0881 | 36907.0881 | 36907.0881 | 36826.4169 | 1139240.9795 | 2278481.959 | 1
2605004 | Cupira | Rural | Consumo de Água Faturado (m³/ano) - atendimento | 940.7072 | 873.0751 | 7320.0458 | 13535.3388 | 19588.8443 | 25526.8931 | 30163.3177 | 35679.6698 | 41162.2472 | 52328.7409 | 52113.6147 | 51037.9987 | 50822.8725 | 50661.5328 | 50500.1931 | 50392.63 | 49962.3826 | 49854.8195 | 49747.2565 | 49639.6983 | 49585.9167 | 49317.0139 | 49263.2324 | 49263.2324 | 49263.2324 | 49263.2324 | 49048.1111 | 49048.1111 | 49048.1111 | 49048.1111 | 49048.1111 | 49209.4509 | 49209.4509 | 49209.4509 | 49209.4509 | 49101.8878 | 1518987.9858 | 3037975.9716 | 1
2605004 | Cupira | Rural | Demanda Média Bruta (m³/ano) - atendimento | 846.64 | 785.7733 | 6588.0533 | 12520.1867 | 18609.4 | 24888.72 | 30163.32 | 35679.68 | 41162.2533 | 52328.7333 | 52113.6133 | 51038 | 50822.8667 | 50661.5333 | 50500.1867 | 50392.6267 | 49962.3867 | 49854.8267 | 49747.2533 | 49639.6933 | 49585.9067 | 49317.0133 | 49263.2267 | 49263.2267 | 49263.2267 | 49263.2267 | 49048.1067 | 49048.1067 | 49048.1067 | 49048.1067 | 49048.1067 | 49209.4533 | 49209.4533 | 49209.4533 | 49209.4533 | 49101.8933 | 1515441.8133 | 3030883.6267 | 1
2605004 | Cupira | Rural | Demanda Máxima Diária (m³/ano) - cobertura | 1128.8486 | 1047.6902 | 7905.664 | 15024.224 | 22331.28 | 29866.464 | 36195.984 | 42815.616 | 49394.704 | 62794.48 | 62536.336 | 61245.6 | 60987.44 | 60793.84 | 60600.224 | 60471.152 | 59954.864 | 59825.792 | 59696.704 | 59567.632 | 59503.088 | 59180.416 | 59115.872 | 59115.872 | 59115.872 | 59115.872 | 58857.728 | 58857.728 | 58857.728 | 58857.728 | 58857.728 | 59051.344 | 59051.344 | 59051.344 | 59051.344 | 58922.272 | 1818747.8188 | 3637495.6376 | 1
2605004 | Cupira | Rural | Demanda Máxima Diária (m³/ano) - atendimento | 1015.968 | 942.928 | 7905.664 | 15024.224 | 22331.28 | 29866.464 | 36195.984 | 42815.616 | 49394.704 | 62794.48 | 62536.336 | 61245.6 | 60987.44 | 60793.84 | 60600.224 | 60471.152 | 59954.864 | 59825.792 | 59696.704 | 59567.632 | 59503.088 | 59180.416 | 59115.872 | 59115.872 | 59115.872 | 59115.872 | 58857.728 | 58857.728 | 58857.728 | 58857.728 | 58857.728 | 59051.344 | 59051.344 | 59051.344 | 59051.344 | 58922.272 | 1818530.176 | 3637060.352 | 1
2605004 | Cupira | Rural | Demanda Máxima Horária (m³/ano) - cobertura | 1693.273 | 1571.5352 | 13176.0824 | 24363.6098 | 35259.9198 | 45948.4075 | 54293.9719 | 64223.4056 | 74092.045 | 94191.7336 | 93804.5065 | 91868.3976 | 91481.1706 | 91190.759 | 90900.3475 | 90706.734 | 89932.2887 | 89738.6752 | 89545.0616 | 89351.4569 | 89254.6501 | 88770.6251 | 88673.8183 | 88673.8183 | 88673.8183 | 88673.8183 | 88286.6 | 88286.6 | 88286.6 | 88286.6 | 88286.6 | 88577.0116 | 88577.0116 | 88577.0116 | 88577.0116 | 88383.398 | 2734178.3744 | 5468356.7489 | 1
2605004 | Cupira | Rural | Demanda Máxima Horária (m³/ano) - atendimento | 1523.952 | 1414.392 | 11858.496 | 22536.336 | 33496.92 | 44799.696 | 54293.976 | 64223.424 | 74092.056 | 94191.72 | 93804.504 | 91868.4 | 91481.16 | 91190.76 | 90900.336 | 90706.728 | 89932.296 | 89738.688 | 89545.056 | 89351.448 | 89254.632 | 88770.624 | 88673.808 | 88673.808 | 88673.808 | 88673.808 | 88286.592 | 88286.592 | 88286.592 | 88286.592 | 88286.592 | 88577.016 | 88577.016 | 88577.016 | 88577.016 | 88383.408 | 2727795.264 | 5455590.528 | 1
2605004 | Cupira | Rural | Vazão de Produção ETA Máxima Diária (m³/ano) - cobertura | 1337.5343 | 1241.3724 | 10152.8419 | 18324.2954 | 25900.0085 | 32980.6428 | 38101.0329 | 45069.0566 | 51994.4175 | 66099.4621 | 65827.7239 | 64469.0509 | 64197.3127 | 63993.5151 | 63789.7176 | 63653.8484 | 63110.378 | 62974.5089 | 62838.6397 | 62702.7768 | 62634.8422 | 62295.1755 | 62227.2409 | 62227.2409 | 62227.2409 | 62227.2409 | 61955.5088 | 61955.5088 | 61955.5088 | 61955.5088 | 61955.5088 | 62159.3064 | 62159.3064 | 62159.3064 | 62159.3064 | 62023.4372 | 1923035.3245 | 3846070.649 | 1
2605004 | Cupira | Rural | Vazão de Produção ETA Máxima Diária (m³/ano) - atendimento | 1203.7858 | 1117.2432 | 9137.5745 | 16949.9709 | 24605.0053 | 32156.1258 | 38101.0358 | 45069.0695 | 51994.4253 | 66099.4526 | 65827.7221 | 64469.0526 | 64197.3053 | 63993.5158 | 63789.7095 | 63653.8442 | 63110.3832 | 62974.5179 | 62838.6358 | 62702.7705 | 62634.8295 | 62295.1747 | 62227.2337 | 62227.2337 | 62227.2337 | 62227.2337 | 61955.5032 | 61955.5032 | 61955.5032 | 61955.5032 | 61955.5032 | 62159.3095 | 62159.3095 | 62159.3095 | 62159.3095 | 62023.4442 | 1918268.2825 | 3836536.5649 | 1
2605004 | Cupira | Rural | Vazão de Produção poço Máxima Diária (m³/ano) - cobertura | 1128.8486 | 1047.6902 | 8872.7828 | 16573.8842 | 24233.6219 | 31908.6163 | 38101.0329 | 45069.0566 | 51994.4175 | 66099.4621 | 65827.7239 | 64469.0509 | 64197.3127 | 63993.5151 | 63789.7176 | 63653.8484 | 63110.378 | 62974.5089 | 62838.6397 | 62702.7768 | 62634.8422 | 62295.1755 | 62227.2409 | 62227.2409 | 62227.2409 | 62227.2409 | 61955.5088 | 61955.5088 | 61955.5088 | 61955.5088 | 61955.5088 | 62159.3064 | 62159.3064 | 62159.3064 | 62159.3064 | 62023.4372 | 1916864.0732 | 3833728.1465 | 1
2605004 | Cupira | Rural | Vazão de Produção poço Máxima Diária (m³/ano) - atendimento | 1015.968 | 942.928 | 7985.5192 | 15330.8408 | 23021.9381 | 31110.9 | 38101.0358 | 45069.0695 | 51994.4253 | 66099.4526 | 65827.7221 | 64469.0526 | 64197.3053 | 63993.5158 | 63789.7095 | 63653.8442 | 63110.3832 | 62974.5179 | 62838.6358 | 62702.7705 | 62634.8295 | 62295.1747 | 62227.2337 | 62227.2337 | 62227.2337 | 62227.2337 | 61955.5032 | 61955.5032 | 61955.5032 | 61955.5032 | 61955.5032 | 62159.3095 | 62159.3095 | 62159.3095 | 62159.3095 | 62023.4442 | 1912506.671 | 3825013.342 | 1
2605004 | Cupira | Rural | Economias Totais (econ) - CAPEX | 461.789 | 465.6369 | 467.6935 | 470.6337 | 472.6537 | 475.4857 | 476.4301 | 479.2385 | 481.0795 | 483.8761 | 485.6817 | 487.0877 | 488.4733 | 490.8835 | 492.2384 | 494.6383 | 495.9625 | 497.8649 | 498.6985 | 499.4927 | 502.4638 | 503.2647 | 505.1507 | 506.5307 | 507.9337 | 509.3367 | 509.591 | 512.1197 | 513.4997 | 514.4657 | 515.4087 | 516.3747 | 517.3177 | 518.2837 | 519.2267 | 519.8247 |  | 17856.3308 | 1
2605004 | Cupira | Rural | Economias Totais (econ) - OPEX | 0 | 419.0732 | 420.9241 | 435.3362 | 449.021 | 463.5986 | 476.4301 | 479.2385 | 481.0795 | 483.8761 | 485.6817 | 487.0877 | 488.4733 | 490.8835 | 492.2384 | 494.6383 | 495.9625 | 497.8649 | 498.6985 | 499.4927 | 502.4638 | 503.2647 | 505.1507 | 506.5307 | 507.9337 | 509.3367 | 509.591 | 512.1197 | 513.4997 | 514.4657 | 515.4087 | 516.3747 | 517.3177 | 518.2837 | 519.2267 | 519.8247 |  | 17230.3914 | 1
2605004 | Cupira | Rural | Economias Ativas (econ) - CAPEX | 6.6088 | 0.095368 | 7.0437 | 25.142 | 54.4913 | 95.4109 | 147.4728 | 211.7849 | 287.5931 | 474.247 | 476.0166 | 477.3947 | 478.7527 | 481.1149 | 482.4429 | 484.795 | 486.0928 | 487.9574 | 488.7744 | 489.5528 | 492.4648 | 493.2497 | 495.0982 | 496.4507 | 497.8258 | 499.2009 | 499.4501 | 501.9285 | 503.2811 | 504.2278 | 505.1521 | 506.0988 | 507.0231 | 507.9699 | 508.8941 | 509.4802 |  | 14170.5797 | 1
2605004 | Cupira | Rural | Economias Ativas (econ) - OPEX | 0 | 0.085831 | 6.3393 | 23.2563 | 51.7667 | 93.0256 | 147.4728 | 211.7849 | 287.5931 | 474.247 | 476.0166 | 477.3947 | 478.7527 | 481.1149 | 482.4429 | 484.795 | 486.0928 | 487.9574 | 488.7744 | 489.5528 | 492.4648 | 493.2497 | 495.0982 | 496.4507 | 497.8258 | 499.2009 | 499.4501 | 501.9285 | 503.2811 | 504.2278 | 505.1521 | 506.0988 | 507.0231 | 507.9699 | 508.8941 | 509.4802 |  | 14156.2616 | 1
2605004 | Cupira | Rural | Ligações Totais SAA (un) | 0 | 0 | 0 | 0 | 0 | 0 | 0 | 0 | 0 | 0 | 0 | 0 | 0 | 0 | 0 | 0 | 0 | 0 | 0 | 0 | 0 | 0 | 0 | 0 | 0 | 0 | 0 | 0 | 0 | 0 | 0 | 0 | 0 | 0 | 0 | 0 |  | 0 | 1
2605004 | Cupira | Rural | Índice de Hidrometração | [37 empty] | 0 | 1 | bar: 0 to 35
2605004 | Cupira | Rural | Hidrometros - complementação + substituição (un) | 0 | 0 | 0 | 0 | 0 | 0 | 0 | 0 | 0 | 0 | 0 | 0 | 0 | 0 | 0 | 0 | 0 | 0 | 0 | 0 | 0 | 0 | 0 | 0 | 0 | 0 | 0 | 0 | 0 | 0 | 0 | 0 | 0 | 0 | 0 | 0 | 0 | 0 | 1
2605004 | Cupira | Rural | Extensão Total incremental + substituição (m) | 0 | 0 | 0 | 0 | 0 | 0 | 0 | 0 | 0 | 0 | 0 | 0 | 0 | 0 | 0 | 0 | 0 | 0 | 0 | 0 | 0 | 0 | 0 | 0 | 0 | 0 | 0 | 0 | 0 | 0 | 0 | 0 | 0 | 0 | 0 | 0 | 0 | 0 | 1
2605004 | Cupira | Rural | SAC-un | 0 | 0 | 2 | 0 | 0 | 0 | 0 | 0 | 0 | 1 | 0 | 0 | 0 | 0 | 0 | 0 | 0 | 0 | 0 | 0 | 0 | 0 | 0 | 0 | 0 | 0 | 0 | 0 | 0 | 0 | 0 | 0 | 0 | 0 | 0 | 0 | 3 | 6 | 1
2605004 | Cupira | Rural | Capacidade Total SAA (m³/ano) | 0 | 0 | 0 | 0 | 0 | 0 | 0 | 0 | 0 | 0 | 0 | 0 | 0 | 0 | 0 | 0 | 0 | 0 | 0 | 0 | 0 | 0 | 0 | 0 | 0 | 0 | 0 | 0 | 0 | 0 | 0 | 0 | 0 | 0 | 0 | 0 | 0 | 0 | 1
2605004 | Cupira | Rural | CAPEX - Investimentos em SAA | [37 empty] | 0 | 1
2605004 | Cupira | Rural | Ligação Predial (Mil R$) | 0 | 0 | 0 | 0 | 0 | 0 | 0 | 0 | 0 | 0 | 0 | 0 | 0 | 0 | 0 | 0 | 0 | 0 | 0 | 0 | 0 | 0 | 0 | 0 | 0 | 0 | 0 | 0 | 0 | 0 | 0 | 0 | 0 | 0 | 0 | 0 | 0 | 0 | 1
2605004 | Cupira | Rural | Total rede substituição (Mil R$) | 0 | 0 | 0 | 0 | 0 | 0 | 0 | 0 | 0 | 0 | 0 | 0 | 0 | 0 | 0 | 0 | 0 | 0 | 0 | 0 | 0 | 0 | 0 | 0 | 0 | 0 | 0 | 0 | 0 | 0 | 0 | 0 | 0 | 0 | 0 | 0 | 0 | 0 | 1
2605004 | Cupira | Rural | Total rede incremental (Mil R$) | 0 | 0 | 0 | 0 | 0 | 0 | 0 | 0 | 0 | 0 | 0 | 0 | 0 | 0 | 0 | 0 | 0 | 0 | 0 | 0 | 0 | 0 | 0 | 0 | 0 | 0 | 0 | 0 | 0 | 0 | 0 | 0 | 0 | 0 | 0 | 0 | 0 | 0 | 1
2605004 | Cupira | Rural | Captação Superficial (Mil R$) | 0 | 0 | 0 | 0 | 0 | 0 | 0 | 0 | 0 | 0 | 0 | 0 | 0 | 0 | 0 | 0 | 0 | 0 | 0 | 0 | 0 | 0 | 0 | 0 | 0 | 0 | 0 | 0 | 0 | 0 | 0 | 0 | 0 | 0 | 0 | 0 | 0 | 0 | 1
2605004 | Cupira | Rural | Captação Subterranêa (Mil R$) | 0 | 0 | 0 | 0 | 0 | 0 | 0 | 0 | 0 | 0 | 0 | 0 | 0 | 0 | 0 | 0 | 0 | 0 | 0 | 0 | 0 | 0 | 0 | 0 | 0 | 0 | 0 | 0 | 0 | 0 | 0 | 0 | 0 | 0 | 0 | 0 | 0 | 0 | 1
2605004 | Cupira | Rural | EEAB (Mil R$) | 0 | 0 | 0 | 0 | 0 | 0 | 0 | 0 | 0 | 0 | 0 | 0 | 0 | 0 | 0 | 0 | 0 | 0 | 0 | 0 | 0 | 0 | 0 | 0 | 0 | 0 | 0 | 0 | 0 | 0 | 0 | 0 | 0 | 0 | 0 | 0 | 0 | 0 | 1
2605004 | Cupira | Rural | Adutora Bruta (Mil R$) | 0 | 0 | 0 | 0 | 0 | 0 | 0 | 0 | 0 | 0 | 0 | 0 | 0 | 0 | 0 | 0 | 0 | 0 | 0 | 0 | 0 | 0 | 0 | 0 | 0 | 0 | 0 | 0 | 0 | 0 | 0 | 0 | 0 | 0 | 0 | 0 | 0 | 0 | 1
2605004 | Cupira | Rural | EEAT (Mil R$) | 0 | 0 | 0 | 0 | 0 | 0 | 0 | 0 | 0 | 0 | 0 | 0 | 0 | 0 | 0 | 0 | 0 | 0 | 0 | 0 | 0 | 0 | 0 | 0 | 0 | 0 | 0 | 0 | 0 | 0 | 0 | 0 | 0 | 0 | 0 | 0 | 0 | 0 | 1
2605004 | Cupira | Rural | Adutora Tratada (Mil R$) | 0 | 0 | 0 | 0 | 0 | 0 | 0 | 0 | 0 | 0 | 0 | 0 | 0 | 0 | 0 | 0 | 0 | 0 | 0 | 0 | 0 | 0 | 0 | 0 | 0 | 0 | 0 | 0 | 0 | 0 | 0 | 0 | 0 | 0 | 0 | 0 | 0 | 0 | 1
2605004 | Cupira | Rural | ETA (Mil R$) | 0 | 0 | 0 | 0 | 0 | 0 | 0 | 0 | 0 | 0 | 0 | 0 | 0 | 0 | 0 | 0 | 0 | 0 | 0 | 0 | 0 | 0 | 0 | 0 | 0 | 0 | 0 | 0 | 0 | 0 | 0 | 0 | 0 | 0 | 0 | 0 | 0 | 0 | 1
2605004 | Cupira | Rural | Tratamento de lodo (Mil R$) CPXSAA | 0 | 0 | 0 | 0 | 0 | 0 | 0 | 0 | 0 | 0 | 0 | 0 | 0 | 0 | 0 | 0 | 0 | 0 | 0 | 0 | 0 | 0 | 0 | 0 | 0 | 0 | 0 | 0 | 0 | 0 | 0 | 0 | 0 | 0 | 0 | 0 | 0 | 0 | 1
2605004 | Cupira | Rural | SAC (Mil R$) | 0 | 0 | 959.6172 | 0 | 0 | 0 | 0 | 0 | 0 | 479.8086 | 0 | 0 | 0 | 0 | 0 | 0 | 0 | 0 | 0 | 0 | 0 | 0 | 0 | 0 | 0 | 0 | 0 | 0 | 0 | 0 | 0 | 0 | 0 | 0 | 0 | 0 | 1439.4259 | 2878.8517 | 1
2605004 | Cupira | Rural | Reservação (Mil R$) | 0 | 0 | 0 | 0 | 0 | 0 | 0 | 0 | 0 | 0 | 0 | 0 | 0 | 0 | 0 | 0 | 0 | 0 | 0 | 0 | 0 | 0 | 0 | 0 | 0 | 0 | 0 | 0 | 0 | 0 | 0 | 0 | 0 | 0 | 0 | 0 | 0 | 0 | 1
2605004 | Cupira | Rural | Hidrometração complementação do parque (Mil R$) | 0 | 0 | 0 | 0 | 0 | 0 | 0 | 0 | 0 | 0 | 0 | 0 | 0 | 0 | 0 | 0 | 0 | 0 | 0 | 0 | 0 | 0 | 0 | 0 | 0 | 0 | 0 | 0 | 0 | 0 | 0 | 0 | 0 | 0 | 0 | 0 | 0 | 0 | 1
2605004 | Cupira | Rural | Hidrometração substituição (Mil R$) | 0 | 0 | 0 | 0 | 0 | 0 | 0 | 0 | 0 | 0 | 0 | 0 | 0 | 0 | 0 | 0 | 0 | 0 | 0 | 0 | 0 | 0 | 0 | 0 | 0 | 0 | 0 | 0 | 0 | 0 | 0 | 0 | 0 | 0 | 0 | 0 | 0 | 0 | 1
2605004 | Cupira | Rural | Projetos SAA (Mil R$) | 0 | 0 | 0 | 0 | 0 | 0 | 0 | 0 | 0 | 0 | 0 | 0 | 0 | 0 | 0 | 0 | 0 | 0 | 0 | 0 | 0 | 0 | 0 | 0 | 0 | 0 | 0 | 0 | 0 | 0 | 0 | 0 | 0 | 0 | 0 | 0 | 0 | 0 | 1
2605004 | Cupira | Rural | Aquisição de Áreas (Mil R$) CPXSAA | 0 | 0 | 0 | 0 | 0 | 0 | 0 | 0 | 0 | 0 | 0 | 0 | 0 | 0 | 0 | 0 | 0 | 0 | 0 | 0 | 0 | 0 | 0 | 0 | 0 | 0 | 0 | 0 | 0 | 0 | 0 | 0 | 0 | 0 | 0 | 0 | 0 | 0 | 1
2605004 | Cupira | Rural | Ambiental (Mil R$) CPXSAA | 0 | 0 | 0 | 0 | 0 | 0 | 0 | 0 | 0 | 0 | 0 | 0 | 0 | 0 | 0 | 0 | 0 | 0 | 0 | 0 | 0 | 0 | 0 | 0 | 0 | 0 | 0 | 0 | 0 | 0 | 0 | 0 | 0 | 0 | 0 | 0 | 0 | 0 | 1
2605004 | Cupira | Rural | Telemetria e Automação (Mil R$) CPXSAA | 0 | 0 | 0 | 0 | 0 | 0 | 0 | 0 | 0 | 0 | 0 | 0 | 0 | 0 | 0 | 0 | 0 | 0 | 0 | 0 | 0 | 0 | 0 | 0 | 0 | 0 | 0 | 0 | 0 | 0 | 0 | 0 | 0 | 0 | 0 | 0 | 0 | 0 | 1
2605004 | Cupira | Rural | Macromedidores - principais | 0 | 0 | 0 | 0 | 0 | 0 | 0 | 0 | 0 | 0 | 0 | 0 | 0 | 0 | 0 | 0 | 0 | 0 | 0 | 0 | 0 | 0 | 0 | 0 | 0 | 0 | 0 | 0 | 0 | 0 | 0 | 0 | 0 | 0 | 0 | 0 | 0 | 0 | 1
2605004 | Cupira | Rural | Macromedidores - Secundários | 0 | 0 | 0 | 0 | 0 | 0 | 0 | 0 | 0 | 0 | 0 | 0 | 0 | 0 | 0 | 0 | 0 | 0 | 0 | 0 | 0 | 0 | 0 | 0 | 0 | 0 | 0 | 0 | 0 | 0 | 0 | 0 | 0 | 0 | 0 | 0 | 0 | 0 | 1
2605004 | Cupira | Rural | Reformas CPXSAA | 0 | 0 | 0 | 0 | 0 | 0 | 0 | 0 | 0 | 0 | 0 | 0 | 0 | 0 | 0 | 0 | 0 | 0 | 0 | 0 | 0 | 0 | 0 | 0 | 0 | 0 | 0 | 0 | 0 | 0 | 0 | 0 | 0 | 0 | 0 | 0 | 0 | 0 | 1
2605004 | Cupira | Rural | Reinvestimento (Mil R$) CPXSAA | 0 | 0 | 0 | 0 | 0 | 0 | 0 | 0 | 0 | 0 | 0 | 0 | 0 | 0 | 0 | 0 | 0 | 0 | 0 | 0 | 0 | 0 | 0 | 0 | 0 | 0 | 0 | 0 | 0 | 0 | 0 | 0 | 0 | 0 | 0 | 0 | 0 | 0 | 1
2605004 | Cupira | Rural | OPEX - Despesas Operacionais em SAA | [37 empty] | 0 | 1
2605004 | Cupira | Rural | Produtos Químicos (Mil R$) OPXSAA | 0 | 0 | 0 | 0 | 0 | 0 | 0 | 0 | 0 | 0 | 0 | 0 | 0 | 0 | 0 | 0 | 0 | 0 | 0 | 0 | 0 | 0 | 0 | 0 | 0 | 0 | 0 | 0 | 0 | 0 | 0 | 0 | 0 | 0 | 0 | 0 | 0 | 0 | 1
2605004 | Cupira | Rural | Transporte Lodo (Mil R$) OPXSAA | 0 | 0 | 0 | 0 | 0 | 0 | 0 | 0 | 0 | 0 | 0 | 0 | 0 | 0 | 0 | 0 | 0 | 0 | 0 | 0 | 0 | 0 | 0 | 0 | 0 | 0 | 0 | 0 | 0 | 0 | 0 | 0 | 0 | 0 | 0 | 0 | 0 | 0 | 1
2605004 | Cupira | Rural | Energia Elétrica (Mil R$) OPXSAA | 0 | 0 | 0 | 0 | 0 | 0 | 0 | 0 | 0 | 0 | 0 | 0 | 0 | 0 | 0 | 0 | 0 | 0 | 0 | 0 | 0 | 0 | 0 | 0 | 0 | 0 | 0 | 0 | 0 | 0 | 0 | 0 | 0 | 0 | 0 | 0 | 0 | 0 | 1
2605004 | Cupira | Rural | Recursos Humanos (Mil R$) OPXSAA | 0 | 0 | 0 | 0 | 0 | 0 | 0 | 0 | 0 | 0 | 0 | 0 | 0 | 0 | 0 | 0 | 0 | 0 | 0 | 0 | 0 | 0 | 0 | 0 | 0 | 0 | 0 | 0 | 0 | 0 | 0 | 0 | 0 | 0 | 0 | 0 | 0 | 0 | 1
2605004 | Cupira | Rural | Veículos e equipamentos (Mil R$) OPXSAA | 0 | 0 | 0 | 0 | 0 | 0 | 0 | 0 | 0 | 0 | 0 | 0 | 0 | 0 | 0 | 0 | 0 | 0 | 0 | 0 | 0 | 0 | 0 | 0 | 0 | 0 | 0 | 0 | 0 | 0 | 0 | 0 | 0 | 0 | 0 | 0 | 0 | 0 | 1
2605004 | Cupira | Rural | Ambiental (Mil R$) OPXSAA | 0 | 0 | 0 | 0 | 0 | 0 | 0 | 0 | 0 | 0 | 0 | 0 | 0 | 0 | 0 | 0 | 0 | 0 | 0 | 0 | 0 | 0 | 0 | 0 | 0 | 0 | 0 | 0 | 0 | 0 | 0 | 0 | 0 | 0 | 0 | 0 | 0 | 0 | 1
2605004 | Cupira | Rural | Seguro (Mil R$) OPXSAA | 0 | 0 | 0 | 0 | 0 | 0 | 0 | 0 | 0 | 0 | 0 | 0 | 0 | 0 | 0 | 0 | 0 | 0 | 0 | 0 | 0 | 0 | 0 | 0 | 0 | 0 | 0 | 0 | 0 | 0 | 0 | 0 | 0 | 0 | 0 | 0 | 0 | 0 | 1
2605004 | Cupira | Rural | Outros (Mil R$) OPXSAA | 0 | 0 | 0 | 0 | 0 | 0 | 0 | 0 | 0 | 0 | 0 | 0 | 0 | 0 | 0 | 0 | 0 | 0 | 0 | 0 | 0 | 0 | 0 | 0 | 0 | 0 | 0 | 0 | 0 | 0 | 0 | 0 | 0 | 0 | 0 | 0 | 0 | 0 | 1
2605004 | Cupira | Rural | VOLUMETRIA - SES | [37 empty] | 0 | 1
2605004 | Cupira | Rural | Índice de atendimento (%) SES | 0% | 0% | 10.12% | 20.81% | 32.06% | 43.88% | 56.25% | 67.5% | 78.75% | 90% | 90% | 90% | 90% | 90% | 90% | 90% | 90% | 90% | 90% | 90% | 90% | 90% | 90% | 90% | 90% | 90% | 90% | 90% | 90% | 90% | 90% | 90% | 90% | 90% | 90% | 90% |  | 27.3937 | 1
2605004 | Cupira | Rural | Índice de cobertura (%) SES | 0% | 0% | 11.25% | 22.5% | 33.75% | 45% | 56.25% | 67.5% | 78.75% | 90% | 90% | 90% | 90% | 90% | 90% | 90% | 90% | 90% | 90% | 90% | 90% | 90% | 90% | 90% | 90% | 90% | 90% | 90% | 90% | 90% | 90% | 90% | 90% | 90% | 90% | 90% |  | 27.45 | 1
2605004 | Cupira | Rural | População Residente Cobertura (hab) | 0 | 0 | 123.525 | 242.55 | 358.425 | 472.05 | 561.375 | 666.9 | 771.75 | 875.7 | 872.1 | 854.1 | 850.5 | 847.8 | 845.1 | 843.3 | 836.1 | 834.3 | 832.5 | 830.7 | 829.8 | 825.3 | 824.4 | 824.4 | 824.4 | 824.4 | 820.8 | 820.8 | 820.8 | 820.8 | 820.8 | 823.5 | 823.5 | 823.5 | 823.5 | 821.7 |  | 25691.175 | 1
2605004 | Cupira | Rural | Índice de Tratamento (%) | 0% | 0% | 100% | 100% | 100% | 100% | 100% | 100% | 100% | 100% | 100% | 100% | 100% | 100% | 100% | 100% | 100% | 100% | 100% | 100% | 100% | 100% | 100% | 100% | 100% | 100% | 100% | 100% | 100% | 100% | 100% | 100% | 100% | 100% | 100% | 100% |  | 34 | 1
2605004 | Cupira | Rural | Vazão de Infiltração (m³/ano) - OPEX | 0 | 0 | 9446.7138 | 19272.9241 | 29512.9817 | 40291.8294 | 51501.0498 | 59625.1229 | 69593.5873 | 79957.7166 | 80330.5932 | 80609.9328 | 79773.8611 | 80383.2823 | 80775.7484 | 81374.9577 | 81638.0455 | 81968.7629 | 82177.8106 | 83442.4679 | 84032.7565 | 83409.9246 | 84035.5182 | 84493.2695 | 84958.65 | 85424.0306 | 85474.5541 | 86122.3001 | 86578.8593 | 86898.4508 | 87210.433 | 87758.5624 | 88071.3592 | 88391.7851 | 88704.5819 | 88902.9408 | 2552145.3641 | 5104290.7283 | 1
2605004 | Cupira | Rural | Vazão Média Coletada (m³/ano) - OPEX | 0 | 0 | 9940.8138 | 21151.0441 | 33700.0877 | 47758.3014 | 62812.2498 | 75680.9429 | 91203.8473 | 111355.4766 | 111598.7532 | 111232.9728 | 110267.3011 | 110780.2423 | 111075.5084 | 111609.9177 | 111615.9655 | 111881.8829 | 112026.1306 | 113225.9879 | 113783.8765 | 113000.4846 | 113593.6782 | 114051.4295 | 114516.81 | 114982.1906 | 114903.1141 | 115550.8601 | 116007.4193 | 116327.0108 | 116638.993 | 117284.3224 | 117597.1192 | 117917.5451 | 118230.3419 | 118363.9008 | 3421666.5221 | 6843333.0443 | 1
2605004 | Cupira | Rural | Vazão Tratada (m³/ano) - OPEX | 0 | 0 | 9940.8138 | 21151.0441 | 33700.0877 | 47758.3014 | 62812.2498 | 75680.9429 | 91203.8473 | 111355.4766 | 111598.7532 | 111232.9728 | 110267.3011 | 110780.2423 | 111075.5084 | 111609.9177 | 111615.9655 | 111881.8829 | 112026.1306 | 113225.9879 | 113783.8765 | 113000.4846 | 113593.6782 | 114051.4295 | 114516.81 | 114982.1906 | 114903.1141 | 115550.8601 | 116007.4193 | 116327.0108 | 116638.993 | 117284.3224 | 117597.1192 | 117917.5451 | 118230.3419 | 118363.9008 | 3421666.5221 | 6843333.0443 | 1
2605004 | Cupira | Rural | Vazão Tratada (m³/ano) - CAPEX | 0 | 0 | 11045.3487 | 22865.9936 | 35473.7765 | 48982.8732 | 62812.2498 | 75680.9429 | 91203.8473 | 111355.4766 | 111598.7532 | 111232.9728 | 110267.3011 | 110780.2423 | 111075.5084 | 111609.9177 | 111615.9655 | 111881.8829 | 112026.1306 | 113225.9879 | 113783.8765 | 113000.4846 | 113593.6782 | 114051.4295 | 114516.81 | 114982.1906 | 114903.1141 | 115550.8601 | 116007.4193 | 116327.0108 | 116638.993 | 117284.3224 | 117597.1192 | 117917.5451 | 118230.3419 | 118363.9008 | 3427484.2672 | 6854968.5344 | 1
2605004 | Cupira | Rural | Volume faturado esgoto (m³/ano) - OPEX | 0 | 0 | 0 | 0 | 0 | 0 | 0 | 0 | 0 | 0 | 0 | 0 | 0 | 0 | 0 | 0 | 0 | 0 | 0 | 0 | 0 | 0 | 0 | 0 | 0 | 0 | 0 | 0 | 0 | 0 | 0 | 0 | 0 | 0 | 0 | 0 | 0 | 0 | 1
2605004 | Cupira | Rural | Economias Ativas (econ) - CAPEX | 0 | 0 | 46.8615 | 93.3651 | 139.4448 | 186.2136 | 223.5036 | 268.9775 | 314.6348 | 362.2061 | 363.8952 | 359.5309 | 361.3732 | 364.1339 | 365.9117 | 368.6261 | 368.4452 | 371.3161 | 372.263 | 377.9919 | 376.9637 | 377.8445 | 380.6784 | 382.752 | 384.8602 | 386.9683 | 387.0157 | 390.1315 | 392.1997 | 393.6474 | 395.0607 | 397.5437 | 398.9606 | 400.4122 | 401.8291 | 402.7277 |  | 11558.2896 | 1
2605004 | Cupira | Rural | Economias Ativas (econ) - OPEX | 0 | 0 | 42.1754 | 86.3627 | 132.4726 | 181.5583 | 223.5036 | 268.9775 | 314.6348 | 362.2061 | 363.8952 | 359.5309 | 361.3732 | 364.1339 | 365.9117 | 368.6261 | 368.4452 | 371.3161 | 372.263 | 377.9919 | 376.9637 | 377.8445 | 380.6784 | 382.752 | 384.8602 | 386.9683 | 387.0157 | 390.1315 | 392.1997 | 393.6474 | 395.0607 | 397.5437 | 398.9606 | 400.4122 | 401.8291 | 402.7277 |  | 11534.9735 | 1
2605004 | Cupira | Rural | Ligação Intradomiciliar (un) | 0 | 0 | 2.3774 | 4.7192 | 7.0365 | 9.36 | 11.6649 | 13.505 | 15.7628 | 18.1103 | 18.1948 | 18.258 | 18.0687 | 18.2067 | 18.2956 | 18.4313 | 18.4909 | 18.5658 | 18.6132 | 18.8996 | 19.0333 | 18.8922 | 19.0339 | 19.1376 | 19.243 | 19.3484 | 19.3599 | 19.5066 | 19.61 | 19.6824 | 19.753 | 19.8772 | 19.948 | 20.0206 | 20.0915 | 20.1364 |  | 579.2346 | 1
2605004 | Cupira | Rural | Ligações Totais SES (un) | 0 | 0 | 47.5481 | 94.3846 | 140.7294 | 187.2008 | 233.2982 | 270.1 | 315.2569 | 362.2061 | 363.8952 | 365.1606 | 361.3732 | 364.1339 | 365.9117 | 368.6261 | 369.8179 | 371.3161 | 372.263 | 377.9919 | 380.6659 | 377.8445 | 380.6784 | 382.752 | 384.8602 | 386.9683 | 387.1972 | 390.1315 | 392.1997 | 393.6474 | 395.0607 | 397.5437 | 398.9606 | 400.4122 | 401.8291 | 402.7277 |  | 11584.6928 | 1
2605004 | Cupira | Rural | Total Rede Coletora (m) | 0 | 0 | 0 | 0 | 0 | 0 | 0 | 0 | 0 | 0 | 0 | 0 | 0 | 0 | 0 | 0 | 0 | 0 | 0 | 0 | 0 | 0 | 0 | 0 | 0 | 0 | 0 | 0 | 0 | 0 | 0 | 0 | 0 | 0 | 0 | 0 |  | 0 | 1
2605004 | Cupira | Rural | Total incremental Coletor Tronco (m) | 0 | 0 | 0 | 0 | 0 | 0 | 0 | 0 | 0 | 0 | 0 | 0 | 0 | 0 | 0 | 0 | 0 | 0 | 0 | 0 | 0 | 0 | 0 | 0 | 0 | 0 | 0 | 0 | 0 | 0 | 0 | 0 | 0 | 0 | 0 | 0 |  | 0 | 1
2605004 | Cupira | Rural | SEI-un | 0 | 0 | 46.8615 | 46.5036 | 46.0797 | 46.7688 | 37.29 | 45.4739 | 45.6572 | 47.5713 | 1.6891 | 1.2654 | 1.8423 | 2.7607 | 1.7779 | 2.7144 | 1.1918 | 2.8708 | 0.94698 | 5.7289 | 2.674 | 0.88074 | 2.8339 | 2.0736 | 2.1082 | 2.1082 | 0.22887 | 3.1158 | 2.0682 | 1.4477 | 1.4133 | 2.483 | 1.417 | 1.4515 | 1.417 | 0.89856 |  | 413.6137 | 1
2605004 | Cupira | Rural | Capacidade Total SES (m³/ano) | 0 | 0 | 0 | 0 | 0 | 0 | 0 | 0 | 0 | 0 | 0 | 0 | 0 | 0 | 0 | 0 | 0 | 0 | 0 | 0 | 0 | 0 | 0 | 0 | 0 | 0 | 0 | 0 | 0 | 0 | 0 | 0 | 0 | 0 | 0 | 0 |  | 0 | 1
2605004 | Cupira | Rural | Cloro-kg / ano | 0 | 0 | 0 | 0 | 0 | 0 | 0 | 0 | 0 | 0 | 0 | 0 | 0 | 0 | 0 | 0 | 0 | 0 | 0 | 0 | 0 | 0 | 0 | 0 | 0 | 0 | 0 | 0 | 0 | 0 | 0 | 0 | 0 | 0 | 0 | 0 |  | 0 | 1
2605004 | Cupira | Rural | Geração de lodo-ton / ano | 0 | 0 | 0 | 0 | 0 | 0 | 0 | 0 | 0 | 0 | 0 | 0 | 0 | 0 | 0 | 0 | 0 | 0 | 0 | 0 | 0 | 0 | 0 | 0 | 0 | 0 | 0 | 0 | 0 | 0 | 0 | 0 | 0 | 0 | 0 | 0 |  | 0 | 1
2605004 | Cupira | Rural | Polímero Lodo-kg / ano | 0 | 0 | 0 | 0 | 0 | 0 | 0 | 0 | 0 | 0 | 0 | 0 | 0 | 0 | 0 | 0 | 0 | 0 | 0 | 0 | 0 | 0 | 0 | 0 | 0 | 0 | 0 | 0 | 0 | 0 | 0 | 0 | 0 | 0 | 0 | 0 |  | 0 | 1
2605004 | Cupira | Rural | Economias sistema individual | 0 | 0 | 0 | 0 | 0 | 0 | 0 | 0 | 0 | 0 | 0 | 0 | 0 | 0 | 0 | 0 | 0 | 0 | 0 | 0 | 0 | 0 | 0 | 0 | 0 | 0 | 0 | 0 | 0 | 0 | 0 | 0 | 0 | 0 | 0 | 0 |  | 0 | 1
2605004 | Cupira | Rural | CAPEX - Investimentos em SES | [37 empty] | 0 | 1
2605004 | Cupira | Rural | Ligação (Mil R$) | 0 | 0 | 0 | 0 | 0 | 0 | 0 | 0 | 0 | 0 | 0 | 0 | 0 | 0 | 0 | 0 | 0 | 0 | 0 | 0 | 0 | 0 | 0 | 0 | 0 | 0 | 0 | 0 | 0 | 0 | 0 | 0 | 0 | 0 | 0 | 0 | 0 | 0 | 1
2605004 | Cupira | Rural | Rede Coletora (Mil R$) | 0 | 0 | 0 | 0 | 0 | 0 | 0 | 0 | 0 | 0 | 0 | 0 | 0 | 0 | 0 | 0 | 0 | 0 | 0 | 0 | 0 | 0 | 0 | 0 | 0 | 0 | 0 | 0 | 0 | 0 | 0 | 0 | 0 | 0 | 0 | 0 | 0 | 0 | 1
2605004 | Cupira | Rural | Coletor Tronco (Mil R$) | 0 | 0 | 0 | 0 | 0 | 0 | 0 | 0 | 0 | 0 | 0 | 0 | 0 | 0 | 0 | 0 | 0 | 0 | 0 | 0 | 0 | 0 | 0 | 0 | 0 | 0 | 0 | 0 | 0 | 0 | 0 | 0 | 0 | 0 | 0 | 0 | 0 | 0 | 1
2605004 | Cupira | Rural | EEE (Mil R$) | 0 | 0 | 0 | 0 | 0 | 0 | 0 | 0 | 0 | 0 | 0 | 0 | 0 | 0 | 0 | 0 | 0 | 0 | 0 | 0 | 0 | 0 | 0 | 0 | 0 | 0 | 0 | 0 | 0 | 0 | 0 | 0 | 0 | 0 | 0 | 0 | 0 | 0 | 1
2605004 | Cupira | Rural | Linha de Recalque (Mil R$) | 0 | 0 | 0 | 0 | 0 | 0 | 0 | 0 | 0 | 0 | 0 | 0 | 0 | 0 | 0 | 0 | 0 | 0 | 0 | 0 | 0 | 0 | 0 | 0 | 0 | 0 | 0 | 0 | 0 | 0 | 0 | 0 | 0 | 0 | 0 | 0 | 0 | 0 | 1
2605004 | Cupira | Rural | Linha de Gravidade (Mil R$) | 0 | 0 | 0 | 0 | 0 | 0 | 0 | 0 | 0 | 0 | 0 | 0 | 0 | 0 | 0 | 0 | 0 | 0 | 0 | 0 | 0 | 0 | 0 | 0 | 0 | 0 | 0 | 0 | 0 | 0 | 0 | 0 | 0 | 0 | 0 | 0 | 0 | 0 | 1
2605004 | Cupira | Rural | ETE (Mil R$) | 0 | 0 | 284.4584 | 282.2855 | 279.7126 | 283.8955 | 226.3576 | 276.035 | 277.1482 | 288.767 | 10.2533 | 7.6812 | 11.1831 | 16.7577 | 10.7919 | 16.4769 | 7.2343 | 17.4264 | 5.7483 | 34.7753 | 16.2316 | 5.3463 | 17.2024 | 12.5871 | 12.7969 | 12.7969 | 1.3893 | 18.9135 | 12.5544 | 8.7881 | 8.5788 | 15.0723 | 8.6012 | 8.811 | 8.6012 | 5.4544 | 2510.7139 | 5021.4277 | 1
2605004 | Cupira | Rural | Tratamento de lodo (Mil R$) CPXSES | 0 | 0 | 0 | 0 | 0 | 0 | 0 | 0 | 0 | 0 | 0 | 0 | 0 | 0 | 0 | 0 | 0 | 0 | 0 | 0 | 0 | 0 | 0 | 0 | 0 | 0 | 0 | 0 | 0 | 0 | 0 | 0 | 0 | 0 | 0 | 0 | 0 | 0 | 1
2605004 | Cupira | Rural | SEI (Mil R$) | 0 | 0 | 284.4584 | 282.2855 | 279.7126 | 283.8955 | 226.3576 | 276.035 | 277.1482 | 288.767 | 10.2533 | 7.6812 | 11.1831 | 16.7577 | 10.7919 | 16.4769 | 7.2343 | 17.4264 | 5.7483 | 34.7753 | 16.2316 | 5.3463 | 17.2024 | 12.5871 | 12.7969 | 12.7969 | 1.3893 | 18.9135 | 12.5544 | 8.7881 | 8.5788 | 15.0723 | 8.6012 | 8.811 | 8.6012 | 5.4544 | 2510.7139 | 5021.4277 | 1
2605004 | Cupira | Rural | Emissário (Mil R$) | 0 | 0 | 0 | 0 | 0 | 0 | 0 | 0 | 0 | 0 | 0 | 0 | 0 | 0 | 0 | 0 | 0 | 0 | 0 | 0 | 0 | 0 | 0 | 0 | 0 | 0 | 0 | 0 | 0 | 0 | 0 | 0 | 0 | 0 | 0 | 0 | 0 | 0 | 1
2605004 | Cupira | Rural | Projetos SES (Mil R$) | 0 | 0 | 0 | 0 | 0 | 0 | 0 | 0 | 0 | 0 | 0 | 0 | 0 | 0 | 0 | 0 | 0 | 0 | 0 | 0 | 0 | 0 | 0 | 0 | 0 | 0 | 0 | 0 | 0 | 0 | 0 | 0 | 0 | 0 | 0 | 0 | 0 | 0 | 1
2605004 | Cupira | Rural | Aquisição de Áreas (Mil R$) SES | 0 | 0 | 0 | 0 | 0 | 0 | 0 | 0 | 0 | 0 | 0 | 0 | 0 | 0 | 0 | 0 | 0 | 0 | 0 | 0 | 0 | 0 | 0 | 0 | 0 | 0 | 0 | 0 | 0 | 0 | 0 | 0 | 0 | 0 | 0 | 0 | 0 | 0 | 1
2605004 | Cupira | Rural | Ambiental (Mil R$) CPXSES | 0 | 0 | 0 | 0 | 0 | 0 | 0 | 0 | 0 | 0 | 0 | 0 | 0 | 0 | 0 | 0 | 0 | 0 | 0 | 0 | 0 | 0 | 0 | 0 | 0 | 0 | 0 | 0 | 0 | 0 | 0 | 0 | 0 | 0 | 0 | 0 | 0 | 0 | 1
2605004 | Cupira | Rural | Telemetria e Automação (Mil R$) CPXSES | 0 | 0 | 0 | 0 | 0 | 0 | 0 | 0 | 0 | 0 | 0 | 0 | 0 | 0 | 0 | 0 | 0 | 0 | 0 | 0 | 0 | 0 | 0 | 0 | 0 | 0 | 0 | 0 | 0 | 0 | 0 | 0 | 0 | 0 | 0 | 0 | 0 | 0 | 1
2605004 | Cupira | Rural | Reformas SES | 0 | 0 | 0 | 0 | 0 | 0 | 0 | 0 | 0 | 0 | 0 | 0 | 0 | 0 | 0 | 0 | 0 | 0 | 0 | 0 | 0 | 0 | 0 | 0 | 0 | 0 | 0 | 0 | 0 | 0 | 0 | 0 | 0 | 0 | 0 | 0 | 0 | 0 | 1
2605004 | Cupira | Rural | Reinvestimento (Mil R$) CPXSES | 0 | 0 | 0 | 0 | 0 | 0 | 0 | 0 | 0 | 0 | 0 | 0 | 0 | 0 | 0 | 0 | 0 | 0 | 0 | 0 | 0 | 0 | 0 | 0 | 0 | 0 | 0 | 0 | 0 | 0 | 0 | 0 | 0 | 0 | 0 | 0 | 0 | 0 | 1
2605004 | Cupira | Rural | OPEX - Despesas Operacionais em SES | [37 empty] | 0 | 1
2605004 | Cupira | Rural | Produtos Químicos (Mil R$) OPXSES | 0 | 0 | 0 | 0 | 0 | 0 | 0 | 0 | 0 | 0 | 0 | 0 | 0 | 0 | 0 | 0 | 0 | 0 | 0 | 0 | 0 | 0 | 0 | 0 | 0 | 0 | 0 | 0 | 0 | 0 | 0 | 0 | 0 | 0 | 0 | 0 | 0 | 0 | 1
2605004 | Cupira | Rural | Transporte Lodo (Mil R$) | 0 | 0 | 0 | 0 | 0 | 0 | 0 | 0 | 0 | 0 | 0 | 0 | 0 | 0 | 0 | 0 | 0 | 0 | 0 | 0 | 0 | 0 | 0 | 0 | 0 | 0 | 0 | 0 | 0 | 0 | 0 | 0 | 0 | 0 | 0 | 0 | 0 | 0 | 1
2605004 | Cupira | Rural | Energia Elétrica (Mil R$) | 0 | 0 | 0 | 0 | 0 | 0 | 0 | 0 | 0 | 0 | 0 | 0 | 0 | 0 | 0 | 0 | 0 | 0 | 0 | 0 | 0 | 0 | 0 | 0 | 0 | 0 | 0 | 0 | 0 | 0 | 0 | 0 | 0 | 0 | 0 | 0 | 0 | 0 | 1
2605004 | Cupira | Rural | SEI (Mil R$) OPXSES | [36 empty] | 0 | 0 | 1
2605004 | Cupira | Rural | Recursos Humanos (Mil R$) OPXSES | 0 | 0 | 0 | 0 | 0 | 0 | 0 | 0 | 0 | 0 | 0 | 0 | 0 | 0 | 0 | 0 | 0 | 0 | 0 | 0 | 0 | 0 | 0 | 0 | 0 | 0 | 0 | 0 | 0 | 0 | 0 | 0 | 0 | 0 | 0 | 0 | 0 | 0 | 1
2605004 | Cupira | Rural | Veículos e equipamentos (Mil R$) OPXSES | 0 | 0 | 0 | 0 | 0 | 0 | 0 | 0 | 0 | 0 | 0 | 0 | 0 | 0 | 0 | 0 | 0 | 0 | 0 | 0 | 0 | 0 | 0 | 0 | 0 | 0 | 0 | 0 | 0 | 0 | 0 | 0 | 0 | 0 | 0 | 0 | 0 | 0 | 1
2605004 | Cupira | Rural | Ambiental (Mil R$) OPXSES | 0 | 0 | 0 | 0 | 0 | 0 | 0 | 0 | 0 | 0 | 0 | 0 | 0 | 0 | 0 | 0 | 0 | 0 | 0 | 0 | 0 | 0 | 0 | 0 | 0 | 0 | 0 | 0 | 0 | 0 | 0 | 0 | 0 | 0 | 0 | 0 | 0 | 0 | 1
2605004 | Cupira | Rural | Seguro (Mil R$) OPXSES | 0 | 0 | 0 | 0 | 0 | 0 | 0 | 0 | 0 | 0 | 0 | 0 | 0 | 0 | 0 | 0 | 0 | 0 | 0 | 0 | 0 | 0 | 0 | 0 | 0 | 0 | 0 | 0 | 0 | 0 | 0 | 0 | 0 | 0 | 0 | 0 | 0 | 0 | 1
2605004 | Cupira | Rural | Outros (Mil R$) OPXSES | 0 | 0 | 0 | 0 | 0 | 0 | 0 | 0 | 0 | 0 | 0 | 0 | 0 | 0 | 0 | 0 | 0 | 0 | 0 | 0 | 0 | 0 | 0 | 0 | 0 | 0 | 0 | 0 | 0 | 0 | 0 | 0 | 0 | 0 | 0 | 0 | 0 | 0 | 1
2605004 | Cupira | Rural | TOTAL | [37 empty] | 0 | 1
2605004 | Cupira | Rural | CAPEX SAA | 0 | 0 | 959.6172 | 0 | 0 | 0 | 0 | 0 | 0 | 479.8086 | 0 | 0 | 0 | 0 | 0 | 0 | 0 | 0 | 0 | 0 | 0 | 0 | 0 | 0 | 0 | 0 | 0 | 0 | 0 | 0 | 0 | 0 | 0 | 0 | 0 | 0 | 1439.4259 | 2878.8517 | 1
2605004 | Cupira | Rural | OPEX SAA | 0 | 0 | 0 | 0 | 0 | 0 | 0 | 0 | 0 | 0 | 0 | 0 | 0 | 0 | 0 | 0 | 0 | 0 | 0 | 0 | 0 | 0 | 0 | 0 | 0 | 0 | 0 | 0 | 0 | 0 | 0 | 0 | 0 | 0 | 0 | 0 | 0 | 0 | 1
2605004 | Cupira | Rural | CAPEX SES | 0 | 0 | 284.4584 | 282.2855 | 279.7126 | 283.8955 | 226.3576 | 276.035 | 277.1482 | 288.767 | 10.2533 | 7.6812 | 11.1831 | 16.7577 | 10.7919 | 16.4769 | 7.2343 | 17.4264 | 5.7483 | 34.7753 | 16.2316 | 5.3463 | 17.2024 | 12.5871 | 12.7969 | 12.7969 | 1.3893 | 18.9135 | 12.5544 | 8.7881 | 8.5788 | 15.0723 | 8.6012 | 8.811 | 8.6012 | 5.4544 | 2510.7139 | 5021.4277 | 1
2605004 | Cupira | Rural | OPEX SES | 0 | 0 | 0 | 0 | 0 | 0 | 0 | 0 | 0 | 0 | 0 | 0 | 0 | 0 | 0 | 0 | 0 | 0 | 0 | 0 | 0 | 0 | 0 | 0 | 0 | 0 | 0 | 0 | 0 | 0 | 0 | 0 | 0 | 0 | 0 | 0 | 0 | 0 | 1
2605103 | Custódia | Rural | VOLUMETRIA - SAA | [37 empty] | 0 | 1
2605103 | Custódia | Rural | Índice de Atendimento (%) | 2.646% | 2.646% | 12.25% | 22.47% | 33.21% | 44.49% | 56.31% | 66.98% | 77.65% | 99% | 99% | 99% | 99% | 99% | 99% | 99% | 99% | 99% | 99% | 99% | 99% | 99% | 99% | 99% | 99% | 99% | 99% | 99% | 99% | 99% | 99% | 99% | 99% | 99% | 99% | 99% |  | 29.9165 | 1
2605103 | Custódia | Rural | Índice de Cobertura (%) | 2.94% | 2.94% | 13.61% | 24.29% | 34.96% | 45.63% | 56.31% | 66.98% | 77.65% | 99% | 99% | 99% | 99% | 99% | 99% | 99% | 99% | 99% | 99% | 99% | 99% | 99% | 99% | 99% | 99% | 99% | 99% | 99% | 99% | 99% | 99% | 99% | 99% | 99% | 99% | 99% |  | 29.9831 | 1
2605103 | Custódia | Rural | População Residente (hab) | 9483 | 9542 | 9644 | 9726 | 9791 | 9842 | 10050 | 10140 | 10212 | 10270 | 10316 | 10501 | 10542 | 10574 | 10600 | 10621 | 10704 | 10691 | 10681 | 10674 | 10667 | 10642 | 10599 | 10564 | 10536 | 10513 | 10424 | 10353 | 10295 | 10250 | 10213 | 10067 | 10002 | 9937 | 9874 | 9772 |  | 369312 | 1
2605103 | Custódia | Rural | Índice de Perdas Totais na Distribuição (%) | 25% | 25% | 25% | 25% | 25% | 25% | 25% | 25% | 25% | 25% | 25% | 25% | 25% | 25% | 25% | 25% | 25% | 25% | 25% | 25% | 25% | 25% | 25% | 25% | 25% | 25% | 25% | 25% | 25% | 25% | 25% | 25% | 25% | 25% | 25% | 25% |  | 9 | 1
2605103 | Custódia | Rural | Índice de Perdas Físicas na Distribuição (%) | 16.67% | 16.67% | 16.67% | 16.67% | 16.67% | 16.67% | 16.67% | 16.67% | 16.67% | 16.67% | 16.67% | 16.67% | 16.67% | 16.67% | 16.67% | 16.67% | 16.67% | 16.67% | 16.67% | 16.67% | 16.67% | 16.67% | 16.67% | 16.67% | 16.67% | 16.67% | 16.67% | 16.67% | 16.67% | 16.67% | 16.67% | 16.67% | 16.67% | 16.67% | 16.67% | 16.67% |  | 6 | 1
2605103 | Custódia | Rural | Índice de Perdas na Produção (%) - ETA | 15.6% | 15.6% | 13.48% | 11.36% | 9.241% | 7.12% | 5% | 5% | 5% | 5% | 5% | 5% | 5% | 5% | 5% | 5% | 5% | 5% | 5% | 5% | 5% | 5% | 5% | 5% | 5% | 5% | 5% | 5% | 5% | 5% | 5% | 5% | 5% | 5% | 5% | 5% |  | 2.2241 | 1
2605103 | Custódia | Rural | Consumo Micromedido de Água (m³/ano) - cobertura | 10849.8111 | 10917.3142 | 51089.5172 | 91919.9977 | 133200.3625 | 174772.0667 | 220207.4711 | 264295.0728 | 308586.3629 | 395650.083 | 397422.2273 | 404549.3195 | 406128.8387 | 407361.6335 | 408363.2775 | 409172.3 | 412369.8606 | 411869.0405 | 411483.7902 | 411214.1173 | 410944.4443 | 409981.3188 | 408324.7517 | 406976.3833 | 405897.6879 | 405011.6175 | 401582.9097 | 398847.6436 | 396613.2048 | 394879.5862 | 393454.1663 | 387829.5382 | 385325.4265 | 382821.3111 | 380394.2473 | 376464.7121 | 12086771.414 | 24173542.8279 | 1
2605103 | Custódia | Rural | Consumo Micromedido de Água (m³/ano) - atendimento | 9764.83 | 9825.59 | 45980.57 | 85026 | 126540.35 | 170402.77 | 220207.47 | 264295.07 | 308586.36 | 395650.08 | 397422.22 | 404549.32 | 406128.84 | 407361.63 | 408363.28 | 409172.29 | 412369.86 | 411869.04 | 411483.79 | 411214.12 | 410944.44 | 409981.33 | 408324.75 | 406976.38 | 405897.69 | 405011.62 | 401582.91 | 398847.64 | 396613.2 | 394879.59 | 393454.16 | 387829.54 | 385325.43 | 382821.31 | 380394.24 | 376464.71 | 12061562.42 | 24123124.84 | 1
2605103 | Custódia | Rural | Consumo de Água Disponibilizado (m³/ano) - cobertura | 14466.4149 | 14556.419 | 68119.3563 | 122559.9969 | 177600.4833 | 233029.4223 | 293609.9615 | 352393.4305 | 411448.4838 | 527533.4439 | 529896.3031 | 539399.0927 | 541505.1183 | 543148.8447 | 544484.37 | 545563.0667 | 549826.4808 | 549158.7206 | 548645.0537 | 548285.4897 | 547925.9258 | 546641.7585 | 544433.0023 | 542635.1778 | 541196.9172 | 540015.4901 | 535443.8797 | 531796.8581 | 528817.6064 | 526506.1149 | 524605.5551 | 517106.0509 | 513767.2353 | 510428.4149 | 507192.3297 | 501952.9494 | 16115695.2186 | 32231390.4372 | 1
2605103 | Custódia | Rural | Consumo de Água Disponibilizado (m³/ano) - atendimento | 13019.7733 | 13100.7867 | 61307.4267 | 113368 | 168720.4667 | 227203.6933 | 293609.96 | 352393.4267 | 411448.48 | 527533.44 | 529896.2933 | 539399.0933 | 541505.12 | 543148.84 | 544484.3733 | 545563.0533 | 549826.48 | 549158.72 | 548645.0533 | 548285.4933 | 547925.92 | 546641.7733 | 544433 | 542635.1733 | 541196.92 | 540015.4933 | 535443.88 | 531796.8533 | 528817.6 | 526506.12 | 524605.5467 | 517106.0533 | 513767.24 | 510428.4133 | 507192.32 | 501952.9467 | 16082083.2267 | 32164166.4533 | 1
2605103 | Custódia | Rural | Consumo de Água Efetivo (m³/ano) - cobertura | 12055 | 12131 | 56767 | 102133 | 148000 | 194191 | 244675 | 293661 | 342873 | 439611 | 441580 | 449499 | 451255 | 452624 | 453737 | 454635 | 458188 | 457632 | 457205 | 456904 | 456605 | 455535 | 453694 | 452196 | 450998 | 450013 | 446203 | 443164 | 440681 | 438755 | 437172 | 430921 | 428140 | 425357 | 422660 | 418294 | 13429744 | 26859488 | 1
2605103 | Custódia | Rural | Consumo de Água Efetivo (m³/ano) - atendimento | 10850 | 10917 | 51089 | 94473 | 140600 | 189336 | 244675 | 293661 | 342873 | 439611 | 441580 | 449499 | 451255 | 452624 | 453737 | 454635 | 458188 | 457632 | 457205 | 456904 | 456605 | 455535 | 453694 | 452196 | 450998 | 450013 | 446203 | 443164 | 440681 | 438755 | 437172 | 430921 | 428140 | 425357 | 422660 | 418294 | 13401732 | 26803464 | 1
2605103 | Custódia | Rural | Consumo de Água Faturado (m³/ano) - cobertura | 10849.8118 | 10917.3157 | 51089.519 | 91919.9991 | 133200.3645 | 174772.0645 | 220207.4695 | 264295.0706 | 308586.3615 | 395650.0812 | 397422.2237 | 404549.3187 | 406128.837 | 407361.6318 | 408363.2776 | 409172.2992 | 412369.8607 | 411869.0378 | 411483.7894 | 411214.1156 | 410944.4417 | 409981.3208 | 408324.7528 | 406976.3834 | 405897.688 | 405011.6167 | 401582.9062 | 398847.6427 | 396613.2022 | 394879.5845 | 393454.1655 | 387829.5392 | 385325.4248 | 382821.3103 | 380394.2456 | 376464.7121 | 12086771.3854 | 24173542.7708 | 1
2605103 | Custódia | Rural | Consumo de Água Faturado (m³/ano) - atendimento | 14466.4149 | 14556.419 | 68119.3563 | 122559.9969 | 177600.4833 | 233029.4223 | 293609.9615 | 352393.4305 | 411448.4838 | 527533.4439 | 529896.3031 | 539399.0927 | 541505.1183 | 543148.8447 | 544484.37 | 545563.0667 | 549826.4808 | 549158.7206 | 548645.0537 | 548285.4897 | 547925.9258 | 546641.7585 | 544433.0023 | 542635.1778 | 541196.9172 | 540015.4901 | 535443.8797 | 531796.8581 | 528817.6064 | 526506.1149 | 524605.5551 | 517106.0509 | 513767.2353 | 510428.4149 | 507192.3297 | 501952.9494 | 16115695.2186 | 32231390.4372 | 1
2605103 | Custódia | Rural | Demanda Média Bruta (m³/ano) - atendimento | 13019.7733 | 13100.7867 | 61307.4267 | 113368 | 168720.4667 | 227203.6933 | 293609.96 | 352393.4267 | 411448.48 | 527533.44 | 529896.2933 | 539399.0933 | 541505.12 | 543148.84 | 544484.3733 | 545563.0533 | 549826.48 | 549158.72 | 548645.0533 | 548285.4933 | 547925.92 | 546641.7733 | 544433 | 542635.1733 | 541196.92 | 540015.4933 | 535443.88 | 531796.8533 | 528817.6 | 526506.12 | 524605.5467 | 517106.0533 | 513767.24 | 510428.4133 | 507192.32 | 501952.9467 | 16082083.2267 | 32164166.4533 | 1
2605103 | Custódia | Rural | Demanda Máxima Diária (m³/ano) - cobertura | 17359.6978 | 17467.7028 | 73568.912 | 136041.6 | 202464.56 | 272644.432 | 352331.952 | 422872.112 | 493738.176 | 633040.128 | 635875.552 | 647278.912 | 649806.144 | 651778.608 | 653381.248 | 654675.664 | 659791.776 | 658990.464 | 658374.064 | 657942.592 | 657511.104 | 655970.128 | 653319.6 | 651162.208 | 649436.304 | 648018.592 | 642532.656 | 638156.224 | 634581.12 | 631807.344 | 629526.656 | 620527.264 | 616520.688 | 612514.096 | 608630.784 | 602343.536 | 19301982.6006 | 38603965.2013 | 1
2605103 | Custódia | Rural | Demanda Máxima Diária (m³/ano) - atendimento | 15623.728 | 15720.944 | 73568.912 | 136041.6 | 202464.56 | 272644.432 | 352331.952 | 422872.112 | 493738.176 | 633040.128 | 635875.552 | 647278.912 | 649806.144 | 651778.608 | 653381.248 | 654675.664 | 659791.776 | 658990.464 | 658374.064 | 657942.592 | 657511.104 | 655970.128 | 653319.6 | 651162.208 | 649436.304 | 648018.592 | 642532.656 | 638156.224 | 634581.12 | 631807.344 | 629526.656 | 620527.264 | 616520.688 | 612514.096 | 608630.784 | 602343.536 | 19298499.872 | 38596999.744 | 1
2605103 | Custódia | Rural | Demanda Máxima Horária (m³/ano) - cobertura | 26039.5468 | 26201.5542 | 122614.8413 | 220607.9944 | 319680.87 | 419452.9601 | 528497.9306 | 634308.1748 | 740607.2708 | 949560.1991 | 953813.3455 | 970918.3668 | 974709.213 | 977667.9205 | 980071.866 | 982013.52 | 989687.6654 | 988485.6971 | 987561.0966 | 986913.8815 | 986266.6664 | 983955.1652 | 979979.4042 | 976743.32 | 974154.451 | 972027.8821 | 963798.9834 | 957234.3445 | 951871.6915 | 947711.0069 | 944289.9991 | 930790.8917 | 924781.0236 | 918771.1468 | 912946.1935 | 903515.3089 | 29008251.3935 | 58016502.787 | 1
2605103 | Custódia | Rural | Demanda Máxima Horária (m³/ano) - atendimento | 23435.592 | 23581.416 | 110353.368 | 204062.4 | 303696.84 | 408966.648 | 528497.928 | 634308.168 | 740607.264 | 949560.192 | 953813.328 | 970918.368 | 974709.216 | 977667.912 | 980071.872 | 982013.496 | 989687.664 | 988485.696 | 987561.096 | 986913.888 | 986266.656 | 983955.192 | 979979.4 | 976743.312 | 974154.456 | 972027.888 | 963798.984 | 957234.336 | 951871.68 | 947711.016 | 944289.984 | 930790.896 | 924781.032 | 918771.144 | 912946.176 | 903515.304 | 28947749.808 | 57895499.616 | 1
2605103 | Custódia | Rural | Vazão de Produção ETA Máxima Diária (m³/ano) - cobertura | 20568.9141 | 20696.8855 | 94480.974 | 165923.1161 | 234820.0821 | 301073.0727 | 370875.7408 | 445128.5437 | 519724.4006 | 666358.0344 | 669342.6986 | 681346.2223 | 684006.4653 | 686082.7512 | 687769.7305 | 689132.2947 | 694517.66 | 693674.1734 | 693025.3309 | 692571.1449 | 692116.9589 | 690494.8528 | 687704.8451 | 685433.9088 | 683617.1586 | 682124.8296 | 676350.1638 | 671743.3997 | 667980.1344 | 665060.3557 | 662659.6485 | 653186.5907 | 648969.1394 | 644751.6819 | 640663.9955 | 634045.8308 | 20398021.7299 | 40796043.4599 | 1
2605103 | Custódia | Rural | Vazão de Produção ETA Máxima Diária (m³/ano) - atendimento | 18512.0226 | 18627.2106 | 85032.885 | 153478.8863 | 223079.0879 | 293546.2545 | 370875.7389 | 445128.5389 | 519724.3958 | 666358.0295 | 669342.6863 | 681346.2232 | 684006.4674 | 686082.7453 | 687769.7347 | 689132.2779 | 694517.6589 | 693674.1726 | 693025.3305 | 692571.1495 | 692116.9516 | 690494.8716 | 687704.8421 | 685433.9032 | 683617.1621 | 682124.8337 | 676350.1642 | 671743.3937 | 667980.1263 | 665060.3621 | 662659.6379 | 653186.5937 | 648969.1453 | 644751.68 | 640663.9832 | 634045.8274 | 20352734.9741 | 40705469.9483 | 1
2605103 | Custódia | Rural | Vazão de Produção poço Máxima Diária (m³/ano) - cobertura | 17359.6978 | 17467.7028 | 82568.9167 | 150073.4656 | 219711.9381 | 291286.7778 | 370875.7408 | 445128.5437 | 519724.4006 | 666358.0344 | 669342.6986 | 681346.2223 | 684006.4653 | 686082.7512 | 687769.7305 | 689132.2947 | 694517.66 | 693674.1734 | 693025.3309 | 692571.1449 | 692116.9589 | 690494.8528 | 687704.8451 | 685433.9088 | 683617.1586 | 682124.8296 | 676350.1638 | 671743.3997 | 667980.1344 | 665060.3557 | 662659.6485 | 653186.5907 | 648969.1394 | 644751.6819 | 640663.9955 | 634045.8308 | 20338927.1843 | 40677854.3687 | 1
2605103 | Custódia | Rural | Vazão de Produção poço Máxima Diária (m³/ano) - atendimento | 15623.728 | 15720.944 | 74312.0323 | 138817.9592 | 208726.3505 | 284004.6167 | 370875.7389 | 445128.5389 | 519724.3958 | 666358.0295 | 669342.6863 | 681346.2232 | 684006.4674 | 686082.7453 | 687769.7347 | 689132.2779 | 694517.6589 | 693674.1726 | 693025.3305 | 692571.1495 | 692116.9516 | 690494.8716 | 687704.8421 | 685433.9032 | 683617.1621 | 682124.8337 | 676350.1642 | 671743.3937 | 667980.1263 | 665060.3621 | 662659.6379 | 653186.5937 | 648969.1453 | 644751.68 | 640663.9832 | 634045.8274 | 20297664.2581 | 40595328.5161 | 1
2605103 | Custódia | Rural | Economias Totais (econ) - CAPEX | 3550.2018 | 3566.0237 | 3661.1268 | 3757.6953 | 3859.3366 | 3961.5576 | 4015.2066 | 4110.4044 | 4207.8605 | 4308.3355 | 4411.9075 | 4447.512 | 4509.6737 | 4579.2824 | 4650.4686 | 4721.2 | 4761.12 | 4793.4207 | 4827.6426 | 4859.352 | 4902.3286 | 4912.8912 | 4945.908 | 4950.7172 | 4955.4736 | 4962.5125 | 4966.2258 | 4969.9734 | 4971.3792 | 4972.3004 | 4972.3004 | 4972.3004 | 4972.3004 | 4972.3004 | 4972.3004 | 4972.3004 |  | 164902.8406 | 1
2605103 | Custódia | Rural | Economias Totais (econ) - OPEX | 0 | 3209.4213 | 3295.0141 | 3475.8682 | 3666.3698 | 3862.5187 | 4015.2066 | 4110.4044 | 4207.8605 | 4308.3355 | 4411.9075 | 4447.512 | 4509.6737 | 4579.2824 | 4650.4686 | 4721.2 | 4761.12 | 4793.4207 | 4827.6426 | 4859.352 | 4902.3286 | 4912.8912 | 4945.908 | 4950.7172 | 4955.4736 | 4962.5125 | 4966.2258 | 4969.9734 | 4971.3792 | 4972.3004 | 4972.3004 | 4972.3004 | 4972.3004 | 4972.3004 | 4972.3004 | 4972.3004 |  | 160056.0908 | 1
2605103 | Custódia | Rural | Economias Ativas (econ) - CAPEX | 104.3816 | 3.0827 | 67.8505 | 221.647 | 471.6916 | 824.9584 | 1273.0006 | 1844.062 | 2537.3591 | 4222.5996 | 4324.1105 | 4359.0065 | 4419.9312 | 4488.1547 | 4557.9243 | 4627.2481 | 4666.3737 | 4698.0316 | 4731.5725 | 4762.6509 | 4804.7723 | 4815.1247 | 4847.4844 | 4852.1979 | 4856.8597 | 4863.7585 | 4867.3979 | 4871.0709 | 4872.4488 | 4873.3516 | 4873.3516 | 4873.3516 | 4873.3516 | 4873.3516 | 4873.3516 | 4873.3516 |  | 134970.2135 | 1
2605103 | Custódia | Rural | Economias Ativas (econ) - OPEX | 0 | 2.7744 | 61.0654 | 205.0235 | 448.107 | 804.3344 | 1273.0006 | 1844.062 | 2537.3591 | 4222.5996 | 4324.1105 | 4359.0065 | 4419.9312 | 4488.1547 | 4557.9243 | 4627.2481 | 4666.3737 | 4698.0316 | 4731.5725 | 4762.6509 | 4804.7723 | 4815.1247 | 4847.4844 | 4852.1979 | 4856.8597 | 4863.7585 | 4867.3979 | 4871.0709 | 4872.4488 | 4873.3516 | 4873.3516 | 4873.3516 | 4873.3516 | 4873.3516 | 4873.3516 | 4873.3516 |  | 134797.9066 | 1
2605103 | Custódia | Rural | Ligações Totais SAA (un) | 0 | 0 | 0 | 0 | 0 | 0 | 0 | 0 | 0 | 0 | 0 | 0 | 0 | 0 | 0 | 0 | 0 | 0 | 0 | 0 | 0 | 0 | 0 | 0 | 0 | 0 | 0 | 0 | 0 | 0 | 0 | 0 | 0 | 0 | 0 | 0 |  | 0 | 1
2605103 | Custódia | Rural | Índice de Hidrometração | [37 empty] | 0 | 1 | bar: 0 to 35
2605103 | Custódia | Rural | Hidrometros - complementação + substituição (un) | 0 | 0 | 0 | 0 | 0 | 0 | 0 | 0 | 0 | 0 | 0 | 0 | 0 | 0 | 0 | 0 | 0 | 0 | 0 | 0 | 0 | 0 | 0 | 0 | 0 | 0 | 0 | 0 | 0 | 0 | 0 | 0 | 0 | 0 | 0 | 0 | 0 | 0 | 1
2605103 | Custódia | Rural | Extensão Total incremental + substituição (m) | 0 | 0 | 0 | 0 | 0 | 0 | 0 | 0 | 0 | 0 | 0 | 0 | 0 | 0 | 0 | 0 | 0 | 0 | 0 | 0 | 0 | 0 | 0 | 0 | 0 | 0 | 0 | 0 | 0 | 0 | 0 | 0 | 0 | 0 | 0 | 0 | 0 | 0 | 1
2605103 | Custódia | Rural | SAC-un | 0 | 0 | 4 | 1 | 2 | 2 | 4 | 2 | 2 | 4 | 0 | 0 | 0 | 1 | 0 | 1 | 0 | 0 | 0 | 0 | 0 | 0 | 0 | 0 | 0 | 0 | 0 | 0 | 0 | 0 | 0 | 0 | 0 | 0 | 0 | 0 | 23 | 46 | 1
2605103 | Custódia | Rural | Capacidade Total SAA (m³/ano) | 0 | 0 | 0 | 0 | 0 | 0 | 0 | 0 | 0 | 0 | 0 | 0 | 0 | 0 | 0 | 0 | 0 | 0 | 0 | 0 | 0 | 0 | 0 | 0 | 0 | 0 | 0 | 0 | 0 | 0 | 0 | 0 | 0 | 0 | 0 | 0 | 0 | 0 | 1
2605103 | Custódia | Rural | CAPEX - Investimentos em SAA | [37 empty] | 0 | 1
2605103 | Custódia | Rural | Ligação Predial (Mil R$) | 0 | 0 | 0 | 0 | 0 | 0 | 0 | 0 | 0 | 0 | 0 | 0 | 0 | 0 | 0 | 0 | 0 | 0 | 0 | 0 | 0 | 0 | 0 | 0 | 0 | 0 | 0 | 0 | 0 | 0 | 0 | 0 | 0 | 0 | 0 | 0 | 0 | 0 | 1
2605103 | Custódia | Rural | Total rede substituição (Mil R$) | 0 | 0 | 0 | 0 | 0 | 0 | 0 | 0 | 0 | 0 | 0 | 0 | 0 | 0 | 0 | 0 | 0 | 0 | 0 | 0 | 0 | 0 | 0 | 0 | 0 | 0 | 0 | 0 | 0 | 0 | 0 | 0 | 0 | 0 | 0 | 0 | 0 | 0 | 1
2605103 | Custódia | Rural | Total rede incremental (Mil R$) | 0 | 0 | 0 | 0 | 0 | 0 | 0 | 0 | 0 | 0 | 0 | 0 | 0 | 0 | 0 | 0 | 0 | 0 | 0 | 0 | 0 | 0 | 0 | 0 | 0 | 0 | 0 | 0 | 0 | 0 | 0 | 0 | 0 | 0 | 0 | 0 | 0 | 0 | 1
2605103 | Custódia | Rural | Captação Superficial (Mil R$) | 0 | 0 | 0 | 0 | 0 | 0 | 0 | 0 | 0 | 0 | 0 | 0 | 0 | 0 | 0 | 0 | 0 | 0 | 0 | 0 | 0 | 0 | 0 | 0 | 0 | 0 | 0 | 0 | 0 | 0 | 0 | 0 | 0 | 0 | 0 | 0 | 0 | 0 | 1
2605103 | Custódia | Rural | Captação Subterranêa (Mil R$) | 0 | 0 | 0 | 0 | 0 | 0 | 0 | 0 | 0 | 0 | 0 | 0 | 0 | 0 | 0 | 0 | 0 | 0 | 0 | 0 | 0 | 0 | 0 | 0 | 0 | 0 | 0 | 0 | 0 | 0 | 0 | 0 | 0 | 0 | 0 | 0 | 0 | 0 | 1
2605103 | Custódia | Rural | EEAB (Mil R$) | 0 | 0 | 0 | 0 | 0 | 0 | 0 | 0 | 0 | 0 | 0 | 0 | 0 | 0 | 0 | 0 | 0 | 0 | 0 | 0 | 0 | 0 | 0 | 0 | 0 | 0 | 0 | 0 | 0 | 0 | 0 | 0 | 0 | 0 | 0 | 0 | 0 | 0 | 1
2605103 | Custódia | Rural | Adutora Bruta (Mil R$) | 0 | 0 | 0 | 0 | 0 | 0 | 0 | 0 | 0 | 0 | 0 | 0 | 0 | 0 | 0 | 0 | 0 | 0 | 0 | 0 | 0 | 0 | 0 | 0 | 0 | 0 | 0 | 0 | 0 | 0 | 0 | 0 | 0 | 0 | 0 | 0 | 0 | 0 | 1
2605103 | Custódia | Rural | EEAT (Mil R$) | 0 | 0 | 0 | 0 | 0 | 0 | 0 | 0 | 0 | 0 | 0 | 0 | 0 | 0 | 0 | 0 | 0 | 0 | 0 | 0 | 0 | 0 | 0 | 0 | 0 | 0 | 0 | 0 | 0 | 0 | 0 | 0 | 0 | 0 | 0 | 0 | 0 | 0 | 1
2605103 | Custódia | Rural | Adutora Tratada (Mil R$) | 0 | 0 | 0 | 0 | 0 | 0 | 0 | 0 | 0 | 0 | 0 | 0 | 0 | 0 | 0 | 0 | 0 | 0 | 0 | 0 | 0 | 0 | 0 | 0 | 0 | 0 | 0 | 0 | 0 | 0 | 0 | 0 | 0 | 0 | 0 | 0 | 0 | 0 | 1
2605103 | Custódia | Rural | ETA (Mil R$) | 0 | 0 | 0 | 0 | 0 | 0 | 0 | 0 | 0 | 0 | 0 | 0 | 0 | 0 | 0 | 0 | 0 | 0 | 0 | 0 | 0 | 0 | 0 | 0 | 0 | 0 | 0 | 0 | 0 | 0 | 0 | 0 | 0 | 0 | 0 | 0 | 0 | 0 | 1
2605103 | Custódia | Rural | Tratamento de lodo (Mil R$) CPXSAA | 0 | 0 | 0 | 0 | 0 | 0 | 0 | 0 | 0 | 0 | 0 | 0 | 0 | 0 | 0 | 0 | 0 | 0 | 0 | 0 | 0 | 0 | 0 | 0 | 0 | 0 | 0 | 0 | 0 | 0 | 0 | 0 | 0 | 0 | 0 | 0 | 0 | 0 | 1
2605103 | Custódia | Rural | SAC (Mil R$) | 0 | 0 | 1919.2345 | 479.8086 | 959.6172 | 959.6172 | 1919.2345 | 959.6172 | 959.6172 | 1919.2345 | 0 | 0 | 0 | 479.8086 | 0 | 479.8086 | 0 | 0 | 0 | 0 | 0 | 0 | 0 | 0 | 0 | 0 | 0 | 0 | 0 | 0 | 0 | 0 | 0 | 0 | 0 | 0 | 11035.5983 | 22071.1965 | 1
2605103 | Custódia | Rural | Reservação (Mil R$) | 0 | 0 | 0 | 0 | 0 | 0 | 0 | 0 | 0 | 0 | 0 | 0 | 0 | 0 | 0 | 0 | 0 | 0 | 0 | 0 | 0 | 0 | 0 | 0 | 0 | 0 | 0 | 0 | 0 | 0 | 0 | 0 | 0 | 0 | 0 | 0 | 0 | 0 | 1
2605103 | Custódia | Rural | Hidrometração complementação do parque (Mil R$) | 0 | 0 | 0 | 0 | 0 | 0 | 0 | 0 | 0 | 0 | 0 | 0 | 0 | 0 | 0 | 0 | 0 | 0 | 0 | 0 | 0 | 0 | 0 | 0 | 0 | 0 | 0 | 0 | 0 | 0 | 0 | 0 | 0 | 0 | 0 | 0 | 0 | 0 | 1
2605103 | Custódia | Rural | Hidrometração substituição (Mil R$) | 0 | 0 | 0 | 0 | 0 | 0 | 0 | 0 | 0 | 0 | 0 | 0 | 0 | 0 | 0 | 0 | 0 | 0 | 0 | 0 | 0 | 0 | 0 | 0 | 0 | 0 | 0 | 0 | 0 | 0 | 0 | 0 | 0 | 0 | 0 | 0 | 0 | 0 | 1
2605103 | Custódia | Rural | Projetos SAA (Mil R$) | 0 | 0 | 0 | 0 | 0 | 0 | 0 | 0 | 0 | 0 | 0 | 0 | 0 | 0 | 0 | 0 | 0 | 0 | 0 | 0 | 0 | 0 | 0 | 0 | 0 | 0 | 0 | 0 | 0 | 0 | 0 | 0 | 0 | 0 | 0 | 0 | 0 | 0 | 1
2605103 | Custódia | Rural | Aquisição de Áreas (Mil R$) CPXSAA | 0 | 0 | 0 | 0 | 0 | 0 | 0 | 0 | 0 | 0 | 0 | 0 | 0 | 0 | 0 | 0 | 0 | 0 | 0 | 0 | 0 | 0 | 0 | 0 | 0 | 0 | 0 | 0 | 0 | 0 | 0 | 0 | 0 | 0 | 0 | 0 | 0 | 0 | 1
2605103 | Custódia | Rural | Ambiental (Mil R$) CPXSAA | 0 | 0 | 0 | 0 | 0 | 0 | 0 | 0 | 0 | 0 | 0 | 0 | 0 | 0 | 0 | 0 | 0 | 0 | 0 | 0 | 0 | 0 | 0 | 0 | 0 | 0 | 0 | 0 | 0 | 0 | 0 | 0 | 0 | 0 | 0 | 0 | 0 | 0 | 1
2605103 | Custódia | Rural | Telemetria e Automação (Mil R$) CPXSAA | 0 | 0 | 0 | 0 | 0 | 0 | 0 | 0 | 0 | 0 | 0 | 0 | 0 | 0 | 0 | 0 | 0 | 0 | 0 | 0 | 0 | 0 | 0 | 0 | 0 | 0 | 0 | 0 | 0 | 0 | 0 | 0 | 0 | 0 | 0 | 0 | 0 | 0 | 1
2605103 | Custódia | Rural | Macromedidores - principais | 0 | 0 | 0 | 0 | 0 | 0 | 0 | 0 | 0 | 0 | 0 | 0 | 0 | 0 | 0 | 0 | 0 | 0 | 0 | 0 | 0 | 0 | 0 | 0 | 0 | 0 | 0 | 0 | 0 | 0 | 0 | 0 | 0 | 0 | 0 | 0 | 0 | 0 | 1
2605103 | Custódia | Rural | Macromedidores - Secundários | 0 | 0 | 0 | 0 | 0 | 0 | 0 | 0 | 0 | 0 | 0 | 0 | 0 | 0 | 0 | 0 | 0 | 0 | 0 | 0 | 0 | 0 | 0 | 0 | 0 | 0 | 0 | 0 | 0 | 0 | 0 | 0 | 0 | 0 | 0 | 0 | 0 | 0 | 1
2605103 | Custódia | Rural | Reformas CPXSAA | 0 | 0 | 0 | 0 | 0 | 0 | 0 | 0 | 0 | 0 | 0 | 0 | 0 | 0 | 0 | 0 | 0 | 0 | 0 | 0 | 0 | 0 | 0 | 0 | 0 | 0 | 0 | 0 | 0 | 0 | 0 | 0 | 0 | 0 | 0 | 0 | 0 | 0 | 1
2605103 | Custódia | Rural | Reinvestimento (Mil R$) CPXSAA | 0 | 0 | 0 | 0 | 0 | 0 | 0 | 0 | 0 | 0 | 0 | 0 | 0 | 0 | 0 | 0 | 0 | 0 | 0 | 0 | 0 | 0 | 0 | 0 | 0 | 0 | 0 | 0 | 0 | 0 | 0 | 0 | 0 | 0 | 0 | 0 | 0 | 0 | 1
2605103 | Custódia | Rural | OPEX - Despesas Operacionais em SAA | [37 empty] | 0 | 1
2605103 | Custódia | Rural | Produtos Químicos (Mil R$) OPXSAA | 0 | 0 | 0 | 0 | 0 | 0 | 0 | 0 | 0 | 0 | 0 | 0 | 0 | 0 | 0 | 0 | 0 | 0 | 0 | 0 | 0 | 0 | 0 | 0 | 0 | 0 | 0 | 0 | 0 | 0 | 0 | 0 | 0 | 0 | 0 | 0 | 0 | 0 | 1
2605103 | Custódia | Rural | Transporte Lodo (Mil R$) OPXSAA | 0 | 0 | 0 | 0 | 0 | 0 | 0 | 0 | 0 | 0 | 0 | 0 | 0 | 0 | 0 | 0 | 0 | 0 | 0 | 0 | 0 | 0 | 0 | 0 | 0 | 0 | 0 | 0 | 0 | 0 | 0 | 0 | 0 | 0 | 0 | 0 | 0 | 0 | 1
2605103 | Custódia | Rural | Energia Elétrica (Mil R$) OPXSAA | 0 | 0 | 0 | 0 | 0 | 0 | 0 | 0 | 0 | 0 | 0 | 0 | 0 | 0 | 0 | 0 | 0 | 0 | 0 | 0 | 0 | 0 | 0 | 0 | 0 | 0 | 0 | 0 | 0 | 0 | 0 | 0 | 0 | 0 | 0 | 0 | 0 | 0 | 1
2605103 | Custódia | Rural | Recursos Humanos (Mil R$) OPXSAA | 0 | 0 | 0 | 0 | 0 | 0 | 0 | 0 | 0 | 0 | 0 | 0 | 0 | 0 | 0 | 0 | 0 | 0 | 0 | 0 | 0 | 0 | 0 | 0 | 0 | 0 | 0 | 0 | 0 | 0 | 0 | 0 | 0 | 0 | 0 | 0 | 0 | 0 | 1
2605103 | Custódia | Rural | Veículos e equipamentos (Mil R$) OPXSAA | 0 | 0 | 0 | 0 | 0 | 0 | 0 | 0 | 0 | 0 | 0 | 0 | 0 | 0 | 0 | 0 | 0 | 0 | 0 | 0 | 0 | 0 | 0 | 0 | 0 | 0 | 0 | 0 | 0 | 0 | 0 | 0 | 0 | 0 | 0 | 0 | 0 | 0 | 1
2605103 | Custódia | Rural | Ambiental (Mil R$) OPXSAA | 0 | 0 | 0 | 0 | 0 | 0 | 0 | 0 | 0 | 0 | 0 | 0 | 0 | 0 | 0 | 0 | 0 | 0 | 0 | 0 | 0 | 0 | 0 | 0 | 0 | 0 | 0 | 0 | 0 | 0 | 0 | 0 | 0 | 0 | 0 | 0 | 0 | 0 | 1
2605103 | Custódia | Rural | Seguro (Mil R$) OPXSAA | 0 | 0 | 0 | 0 | 0 | 0 | 0 | 0 | 0 | 0 | 0 | 0 | 0 | 0 | 0 | 0 | 0 | 0 | 0 | 0 | 0 | 0 | 0 | 0 | 0 | 0 | 0 | 0 | 0 | 0 | 0 | 0 | 0 | 0 | 0 | 0 | 0 | 0 | 1
2605103 | Custódia | Rural | Outros (Mil R$) OPXSAA | 0 | 0 | 0 | 0 | 0 | 0 | 0 | 0 | 0 | 0 | 0 | 0 | 0 | 0 | 0 | 0 | 0 | 0 | 0 | 0 | 0 | 0 | 0 | 0 | 0 | 0 | 0 | 0 | 0 | 0 | 0 | 0 | 0 | 0 | 0 | 0 | 0 | 0 | 1
2605103 | Custódia | Rural | VOLUMETRIA - SES | [37 empty] | 0 | 1
2605103 | Custódia | Rural | Índice de atendimento (%) SES | 0% | 0% | 10.12% | 20.81% | 32.06% | 43.88% | 56.25% | 67.5% | 78.75% | 90% | 90% | 90% | 90% | 90% | 90% | 90% | 90% | 90% | 90% | 90% | 90% | 90% | 90% | 90% | 90% | 90% | 90% | 90% | 90% | 90% | 90% | 90% | 90% | 90% | 90% | 90% |  | 27.3937 | 1
2605103 | Custódia | Rural | Índice de cobertura (%) SES | 0% | 0% | 11.25% | 22.5% | 33.75% | 45% | 56.25% | 67.5% | 78.75% | 90% | 90% | 90% | 90% | 90% | 90% | 90% | 90% | 90% | 90% | 90% | 90% | 90% | 90% | 90% | 90% | 90% | 90% | 90% | 90% | 90% | 90% | 90% | 90% | 90% | 90% | 90% |  | 27.45 | 1
2605103 | Custódia | Rural | População Residente Cobertura (hab) | 0 | 0 | 1084.95 | 2188.35 | 3304.4625 | 4428.9 | 5653.125 | 6844.5 | 8041.95 | 9243 | 9284.4 | 9450.9 | 9487.8 | 9516.6 | 9540 | 9558.9 | 9633.6 | 9621.9 | 9612.9 | 9606.6 | 9600.3 | 9577.8 | 9539.1 | 9507.6 | 9482.4 | 9461.7 | 9381.6 | 9317.7 | 9265.5 | 9225 | 9191.7 | 9060.3 | 9001.8 | 8943.3 | 8886.6 | 8794.8 |  | 284340.0375 | 1
2605103 | Custódia | Rural | Índice de Tratamento (%) | 0% | 0% | 100% | 100% | 100% | 100% | 100% | 100% | 100% | 100% | 100% | 100% | 100% | 100% | 100% | 100% | 100% | 100% | 100% | 100% | 100% | 100% | 100% | 100% | 100% | 100% | 100% | 100% | 100% | 100% | 100% | 100% | 100% | 100% | 100% | 100% |  | 34 | 1
2605103 | Custódia | Rural | Vazão de Infiltração (m³/ano) - OPEX | 0 | 0 | 81830.3577 | 172643.5904 | 273158.4801 | 383696.4237 | 498580.2491 | 612481.4947 | 731503.7266 | 855966.3105 | 876543.664 | 883617.4521 | 895967.5398 | 909797.1735 | 923940.2199 | 937992.9082 | 945924.086 | 952341.4857 | 959140.5833 | 965440.5054 | 973978.9588 | 976077.5024 | 982637.1745 | 983592.651 | 984537.6373 | 985936.1035 | 986673.85 | 984001.6073 | 984895.5337 | 985078.5548 | 980693.8373 | 977140.1054 | 969489.5386 | 966707.4674 | 963925.3962 | 961143.3249 | 28507075.4938 | 57014150.9876 | 1
2605103 | Custódia | Rural | Vazão Média Coletada (m³/ano) - OPEX | 0 | 0 | 86428.4847 | 189648.7349 | 311120.4801 | 451857.4647 | 608683.9991 | 771058.4347 | 947513.7166 | 1172486.2305 | 1194481.264 | 1207256.7321 | 1220871.1398 | 1235686.4535 | 1250630.8599 | 1265330.1082 | 1275819.446 | 1281836.5257 | 1288328.1833 | 1294411.3854 | 1302734.5588 | 1304062.7024 | 1309296.8545 | 1309173.771 | 1309256.1973 | 1309945.4635 | 1307940.01 | 1303079.6873 | 1302185.8537 | 1300982.1548 | 1295457.6773 | 1287403.2254 | 1277750.3386 | 1272964.5074 | 1268240.5962 | 1262315.0049 | 37776238.2463 | 75552476.4926 | 1
2605103 | Custódia | Rural | Vazão Tratada (m³/ano) - OPEX | 0 | 0 | 86428.4847 | 189648.7349 | 311120.4801 | 451857.4647 | 608683.9991 | 771058.4347 | 947513.7166 | 1172486.2305 | 1194481.264 | 1207256.7321 | 1220871.1398 | 1235686.4535 | 1250630.8599 | 1265330.1082 | 1275819.446 | 1281836.5257 | 1288328.1833 | 1294411.3854 | 1302734.5588 | 1304062.7024 | 1309296.8545 | 1309173.771 | 1309256.1973 | 1309945.4635 | 1307940.01 | 1303079.6873 | 1302185.8537 | 1300982.1548 | 1295457.6773 | 1287403.2254 | 1277750.3386 | 1272964.5074 | 1268240.5962 | 1262315.0049 | 37776238.2463 | 75552476.4926 | 1
2605103 | Custódia | Rural | Vazão Tratada (m³/ano) - CAPEX | 0 | 0 | 96031.6496 | 205025.6594 | 327495.2422 | 463443.5535 | 608683.9991 | 771058.4347 | 947513.7166 | 1172486.2305 | 1194481.264 | 1207256.7321 | 1220871.1398 | 1235686.4535 | 1250630.8599 | 1265330.1082 | 1275819.446 | 1281836.5257 | 1288328.1833 | 1294411.3854 | 1302734.5588 | 1304062.7024 | 1309296.8545 | 1309173.771 | 1309256.1973 | 1309945.4635 | 1307940.01 | 1303079.6873 | 1302185.8537 | 1300982.1548 | 1295457.6773 | 1287403.2254 | 1277750.3386 | 1272964.5074 | 1268240.5962 | 1262315.0049 | 37829179.1867 | 75658358.3733 | 1
2605103 | Custódia | Rural | Volume faturado esgoto (m³/ano) - OPEX | 0 | 0 | 0 | 0 | 0 | 0 | 0 | 0 | 0 | 0 | 0 | 0 | 0 | 0 | 0 | 0 | 0 | 0 | 0 | 0 | 0 | 0 | 0 | 0 | 0 | 0 | 0 | 0 | 0 | 0 | 0 | 0 | 0 | 0 | 0 | 0 | 0 | 0 | 1
2605103 | Custódia | Rural | Economias Ativas (econ) - CAPEX | 0 | 0 | 411.8768 | 845.4814 | 1302.5261 | 1782.7009 | 2258.5537 | 2774.523 | 3313.6901 | 3877.502 | 3970.7168 | 4002.7608 | 4058.7063 | 4121.3542 | 4185.4217 | 4249.08 | 4285.008 | 4314.0786 | 4344.8783 | 4373.4168 | 4412.0957 | 4421.6021 | 4451.3172 | 4455.6455 | 4459.9262 | 4466.2612 | 4453.4011 | 4457.498 | 4461.5475 | 4442.5139 | 4425.624 | 4391.7588 | 4379.1561 | 4366.5534 | 4353.9507 | 4318.776 |  | 129189.9031 | 1
2605103 | Custódia | Rural | Economias Ativas (econ) - OPEX | 0 | 0 | 370.6891 | 782.0703 | 1237.3998 | 1738.1334 | 2258.5537 | 2774.523 | 3313.6901 | 3877.502 | 3970.7168 | 4002.7608 | 4058.7063 | 4121.3542 | 4185.4217 | 4249.08 | 4285.008 | 4314.0786 | 4344.8783 | 4373.4168 | 4412.0957 | 4421.6021 | 4451.3172 | 4455.6455 | 4459.9262 | 4466.2612 | 4453.4011 | 4457.498 | 4461.5475 | 4442.5139 | 4425.624 | 4391.7588 | 4379.1561 | 4366.5534 | 4353.9507 | 4318.776 |  | 128975.6105 | 1
2605103 | Custódia | Rural | Ligação Intradomiciliar (un) | 0 | 0 | 20.5938 | 42.2741 | 65.1263 | 89.135 | 112.9277 | 138.7261 | 165.6845 | 193.8751 | 198.5358 | 200.138 | 202.9353 | 206.0677 | 209.2711 | 212.454 | 214.2504 | 215.7039 | 217.2439 | 218.6708 | 220.6048 | 221.0801 | 222.5659 | 222.7823 | 222.9963 | 223.3131 | 223.4802 | 222.8749 | 223.0774 | 223.1188 | 222.1257 | 221.3208 | 219.5879 | 218.9578 | 218.3277 | 217.6975 |  | 6467.5249 | 1
2605103 | Custódia | Rural | Ligações Totais SES (un) | 0 | 0 | 411.8768 | 845.4814 | 1302.5261 | 1782.7009 | 2258.5537 | 2774.523 | 3313.6901 | 3877.502 | 3970.7168 | 4002.7608 | 4058.7063 | 4121.3542 | 4185.4217 | 4249.08 | 4285.008 | 4314.0786 | 4344.8783 | 4373.4168 | 4412.0957 | 4421.6021 | 4451.3172 | 4455.6455 | 4459.9262 | 4466.2612 | 4469.6032 | 4457.498 | 4461.5475 | 4462.3766 | 4442.5139 | 4426.4156 | 4391.7588 | 4379.1561 | 4366.5534 | 4353.9507 |  | 129350.4975 | 1
2605103 | Custódia | Rural | Total Rede Coletora (m) | 0 | 0 | 0 | 0 | 0 | 0 | 0 | 0 | 0 | 0 | 0 | 0 | 0 | 0 | 0 | 0 | 0 | 0 | 0 | 0 | 0 | 0 | 0 | 0 | 0 | 0 | 0 | 0 | 0 | 0 | 0 | 0 | 0 | 0 | 0 | 0 |  | 0 | 1
2605103 | Custódia | Rural | Total incremental Coletor Tronco (m) | 0 | 0 | 0 | 0 | 0 | 0 | 0 | 0 | 0 | 0 | 0 | 0 | 0 | 0 | 0 | 0 | 0 | 0 | 0 | 0 | 0 | 0 | 0 | 0 | 0 | 0 | 0 | 0 | 0 | 0 | 0 | 0 | 0 | 0 | 0 | 0 |  | 0 | 1
2605103 | Custódia | Rural | SEI-un | 0 | 0 | 411.8768 | 433.6047 | 457.0447 | 480.1748 | 475.8528 | 515.9693 | 539.1672 | 563.8118 | 93.2148 | 32.044 | 55.9455 | 62.6478 | 64.0676 | 63.6583 | 35.928 | 29.0706 | 30.7997 | 28.5385 | 38.6789 | 9.5063 | 29.7151 | 4.3283 | 4.2808 | 6.335 | 3.342 | 4.097 | 4.0495 | 0.82908 | 0 | 0.79164 | 0 | 0 | 0 | 0 |  | 4479.3704 | 1
2605103 | Custódia | Rural | Capacidade Total SES (m³/ano) | 0 | 0 | 0 | 0 | 0 | 0 | 0 | 0 | 0 | 0 | 0 | 0 | 0 | 0 | 0 | 0 | 0 | 0 | 0 | 0 | 0 | 0 | 0 | 0 | 0 | 0 | 0 | 0 | 0 | 0 | 0 | 0 | 0 | 0 | 0 | 0 |  | 0 | 1
2605103 | Custódia | Rural | Cloro-kg / ano | 0 | 0 | 0 | 0 | 0 | 0 | 0 | 0 | 0 | 0 | 0 | 0 | 0 | 0 | 0 | 0 | 0 | 0 | 0 | 0 | 0 | 0 | 0 | 0 | 0 | 0 | 0 | 0 | 0 | 0 | 0 | 0 | 0 | 0 | 0 | 0 |  | 0 | 1
2605103 | Custódia | Rural | Geração de lodo-ton / ano | 0 | 0 | 0 | 0 | 0 | 0 | 0 | 0 | 0 | 0 | 0 | 0 | 0 | 0 | 0 | 0 | 0 | 0 | 0 | 0 | 0 | 0 | 0 | 0 | 0 | 0 | 0 | 0 | 0 | 0 | 0 | 0 | 0 | 0 | 0 | 0 |  | 0 | 1
2605103 | Custódia | Rural | Polímero Lodo-kg / ano | 0 | 0 | 0 | 0 | 0 | 0 | 0 | 0 | 0 | 0 | 0 | 0 | 0 | 0 | 0 | 0 | 0 | 0 | 0 | 0 | 0 | 0 | 0 | 0 | 0 | 0 | 0 | 0 | 0 | 0 | 0 | 0 | 0 | 0 | 0 | 0 |  | 0 | 1
2605103 | Custódia | Rural | Economias sistema individual | 0 | 0 | 0 | 0 | 0 | 0 | 0 | 0 | 0 | 0 | 0 | 0 | 0 | 0 | 0 | 0 | 0 | 0 | 0 | 0 | 0 | 0 | 0 | 0 | 0 | 0 | 0 | 0 | 0 | 0 | 0 | 0 | 0 | 0 | 0 | 0 |  | 0 | 1
2605103 | Custódia | Rural | CAPEX - Investimentos em SES | [37 empty] | 0 | 1
2605103 | Custódia | Rural | Ligação (Mil R$) | 0 | 0 | 0 | 0 | 0 | 0 | 0 | 0 | 0 | 0 | 0 | 0 | 0 | 0 | 0 | 0 | 0 | 0 | 0 | 0 | 0 | 0 | 0 | 0 | 0 | 0 | 0 | 0 | 0 | 0 | 0 | 0 | 0 | 0 | 0 | 0 | 0 | 0 | 1
2605103 | Custódia | Rural | Rede Coletora (Mil R$) | 0 | 0 | 0 | 0 | 0 | 0 | 0 | 0 | 0 | 0 | 0 | 0 | 0 | 0 | 0 | 0 | 0 | 0 | 0 | 0 | 0 | 0 | 0 | 0 | 0 | 0 | 0 | 0 | 0 | 0 | 0 | 0 | 0 | 0 | 0 | 0 | 0 | 0 | 1
2605103 | Custódia | Rural | Coletor Tronco (Mil R$) | 0 | 0 | 0 | 0 | 0 | 0 | 0 | 0 | 0 | 0 | 0 | 0 | 0 | 0 | 0 | 0 | 0 | 0 | 0 | 0 | 0 | 0 | 0 | 0 | 0 | 0 | 0 | 0 | 0 | 0 | 0 | 0 | 0 | 0 | 0 | 0 | 0 | 0 | 1
2605103 | Custódia | Rural | EEE (Mil R$) | 0 | 0 | 0 | 0 | 0 | 0 | 0 | 0 | 0 | 0 | 0 | 0 | 0 | 0 | 0 | 0 | 0 | 0 | 0 | 0 | 0 | 0 | 0 | 0 | 0 | 0 | 0 | 0 | 0 | 0 | 0 | 0 | 0 | 0 | 0 | 0 | 0 | 0 | 1
2605103 | Custódia | Rural | Linha de Recalque (Mil R$) | 0 | 0 | 0 | 0 | 0 | 0 | 0 | 0 | 0 | 0 | 0 | 0 | 0 | 0 | 0 | 0 | 0 | 0 | 0 | 0 | 0 | 0 | 0 | 0 | 0 | 0 | 0 | 0 | 0 | 0 | 0 | 0 | 0 | 0 | 0 | 0 | 0 | 0 | 1
2605103 | Custódia | Rural | Linha de Gravidade (Mil R$) | 0 | 0 | 0 | 0 | 0 | 0 | 0 | 0 | 0 | 0 | 0 | 0 | 0 | 0 | 0 | 0 | 0 | 0 | 0 | 0 | 0 | 0 | 0 | 0 | 0 | 0 | 0 | 0 | 0 | 0 | 0 | 0 | 0 | 0 | 0 | 0 | 0 | 0 | 1
2605103 | Custódia | Rural | ETE (Mil R$) | 0 | 0 | 2500.1702 | 2632.0628 | 2774.3479 | 2914.7524 | 2888.5169 | 3132.0314 | 3272.8472 | 3422.4448 | 565.8315 | 194.5135 | 339.6 | 380.2842 | 388.9024 | 386.4177 | 218.0898 | 176.4642 | 186.9601 | 173.2339 | 234.7885 | 57.7053 | 180.3764 | 26.2735 | 25.985 | 38.4547 | 20.2864 | 24.8694 | 24.581 | 5.0327 | 0 | 4.8054 | 0 | 0 | 0 | 0 | 27190.6293 | 54381.2586 | 1
2605103 | Custódia | Rural | Tratamento de lodo (Mil R$) CPXSES | 0 | 0 | 0 | 0 | 0 | 0 | 0 | 0 | 0 | 0 | 0 | 0 | 0 | 0 | 0 | 0 | 0 | 0 | 0 | 0 | 0 | 0 | 0 | 0 | 0 | 0 | 0 | 0 | 0 | 0 | 0 | 0 | 0 | 0 | 0 | 0 | 0 | 0 | 1
2605103 | Custódia | Rural | SEI (Mil R$) | 0 | 0 | 2500.1702 | 2632.0628 | 2774.3479 | 2914.7524 | 2888.5169 | 3132.0314 | 3272.8472 | 3422.4448 | 565.8315 | 194.5135 | 339.6 | 380.2842 | 388.9024 | 386.4177 | 218.0898 | 176.4642 | 186.9601 | 173.2339 | 234.7885 | 57.7053 | 180.3764 | 26.2735 | 25.985 | 38.4547 | 20.2864 | 24.8694 | 24.581 | 5.0327 | 0 | 4.8054 | 0 | 0 | 0 | 0 | 27190.6293 | 54381.2586 | 1
2605103 | Custódia | Rural | Emissário (Mil R$) | 0 | 0 | 0 | 0 | 0 | 0 | 0 | 0 | 0 | 0 | 0 | 0 | 0 | 0 | 0 | 0 | 0 | 0 | 0 | 0 | 0 | 0 | 0 | 0 | 0 | 0 | 0 | 0 | 0 | 0 | 0 | 0 | 0 | 0 | 0 | 0 | 0 | 0 | 1
2605103 | Custódia | Rural | Projetos SES (Mil R$) | 0 | 0 | 0 | 0 | 0 | 0 | 0 | 0 | 0 | 0 | 0 | 0 | 0 | 0 | 0 | 0 | 0 | 0 | 0 | 0 | 0 | 0 | 0 | 0 | 0 | 0 | 0 | 0 | 0 | 0 | 0 | 0 | 0 | 0 | 0 | 0 | 0 | 0 | 1
2605103 | Custódia | Rural | Aquisição de Áreas (Mil R$) SES | 0 | 0 | 0 | 0 | 0 | 0 | 0 | 0 | 0 | 0 | 0 | 0 | 0 | 0 | 0 | 0 | 0 | 0 | 0 | 0 | 0 | 0 | 0 | 0 | 0 | 0 | 0 | 0 | 0 | 0 | 0 | 0 | 0 | 0 | 0 | 0 | 0 | 0 | 1
2605103 | Custódia | Rural | Ambiental (Mil R$) CPXSES | 0 | 0 | 0 | 0 | 0 | 0 | 0 | 0 | 0 | 0 | 0 | 0 | 0 | 0 | 0 | 0 | 0 | 0 | 0 | 0 | 0 | 0 | 0 | 0 | 0 | 0 | 0 | 0 | 0 | 0 | 0 | 0 | 0 | 0 | 0 | 0 | 0 | 0 | 1
2605103 | Custódia | Rural | Telemetria e Automação (Mil R$) CPXSES | 0 | 0 | 0 | 0 | 0 | 0 | 0 | 0 | 0 | 0 | 0 | 0 | 0 | 0 | 0 | 0 | 0 | 0 | 0 | 0 | 0 | 0 | 0 | 0 | 0 | 0 | 0 | 0 | 0 | 0 | 0 | 0 | 0 | 0 | 0 | 0 | 0 | 0 | 1
2605103 | Custódia | Rural | Reformas SES | 0 | 0 | 0 | 0 | 0 | 0 | 0 | 0 | 0 | 0 | 0 | 0 | 0 | 0 | 0 | 0 | 0 | 0 | 0 | 0 | 0 | 0 | 0 | 0 | 0 | 0 | 0 | 0 | 0 | 0 | 0 | 0 | 0 | 0 | 0 | 0 | 0 | 0 | 1
2605103 | Custódia | Rural | Reinvestimento (Mil R$) CPXSES | 0 | 0 | 0 | 0 | 0 | 0 | 0 | 0 | 0 | 0 | 0 | 0 | 0 | 0 | 0 | 0 | 0 | 0 | 0 | 0 | 0 | 0 | 0 | 0 | 0 | 0 | 0 | 0 | 0 | 0 | 0 | 0 | 0 | 0 | 0 | 0 | 0 | 0 | 1
2605103 | Custódia | Rural | OPEX - Despesas Operacionais em SES | [37 empty] | 0 | 1
2605103 | Custódia | Rural | Produtos Químicos (Mil R$) OPXSES | 0 | 0 | 0 | 0 | 0 | 0 | 0 | 0 | 0 | 0 | 0 | 0 | 0 | 0 | 0 | 0 | 0 | 0 | 0 | 0 | 0 | 0 | 0 | 0 | 0 | 0 | 0 | 0 | 0 | 0 | 0 | 0 | 0 | 0 | 0 | 0 | 0 | 0 | 1
2605103 | Custódia | Rural | Transporte Lodo (Mil R$) | 0 | 0 | 0 | 0 | 0 | 0 | 0 | 0 | 0 | 0 | 0 | 0 | 0 | 0 | 0 | 0 | 0 | 0 | 0 | 0 | 0 | 0 | 0 | 0 | 0 | 0 | 0 | 0 | 0 | 0 | 0 | 0 | 0 | 0 | 0 | 0 | 0 | 0 | 1
2605103 | Custódia | Rural | Energia Elétrica (Mil R$) | 0 | 0 | 0 | 0 | 0 | 0 | 0 | 0 | 0 | 0 | 0 | 0 | 0 | 0 | 0 | 0 | 0 | 0 | 0 | 0 | 0 | 0 | 0 | 0 | 0 | 0 | 0 | 0 | 0 | 0 | 0 | 0 | 0 | 0 | 0 | 0 | 0 | 0 | 1
2605103 | Custódia | Rural | SEI (Mil R$) OPXSES | [36 empty] | 0 | 0 | 1
2605103 | Custódia | Rural | Recursos Humanos (Mil R$) OPXSES | 0 | 0 | 0 | 0 | 0 | 0 | 0 | 0 | 0 | 0 | 0 | 0 | 0 | 0 | 0 | 0 | 0 | 0 | 0 | 0 | 0 | 0 | 0 | 0 | 0 | 0 | 0 | 0 | 0 | 0 | 0 | 0 | 0 | 0 | 0 | 0 | 0 | 0 | 1
2605103 | Custódia | Rural | Veículos e equipamentos (Mil R$) OPXSES | 0 | 0 | 0 | 0 | 0 | 0 | 0 | 0 | 0 | 0 | 0 | 0 | 0 | 0 | 0 | 0 | 0 | 0 | 0 | 0 | 0 | 0 | 0 | 0 | 0 | 0 | 0 | 0 | 0 | 0 | 0 | 0 | 0 | 0 | 0 | 0 | 0 | 0 | 1
2605103 | Custódia | Rural | Ambiental (Mil R$) OPXSES | 0 | 0 | 0 | 0 | 0 | 0 | 0 | 0 | 0 | 0 | 0 | 0 | 0 | 0 | 0 | 0 | 0 | 0 | 0 | 0 | 0 | 0 | 0 | 0 | 0 | 0 | 0 | 0 | 0 | 0 | 0 | 0 | 0 | 0 | 0 | 0 | 0 | 0 | 1
2605103 | Custódia | Rural | Seguro (Mil R$) OPXSES | 0 | 0 | 0 | 0 | 0 | 0 | 0 | 0 | 0 | 0 | 0 | 0 | 0 | 0 | 0 | 0 | 0 | 0 | 0 | 0 | 0 | 0 | 0 | 0 | 0 | 0 | 0 | 0 | 0 | 0 | 0 | 0 | 0 | 0 | 0 | 0 | 0 | 0 | 1
2605103 | Custódia | Rural | Outros (Mil R$) OPXSES | 0 | 0 | 0 | 0 | 0 | 0 | 0 | 0 | 0 | 0 | 0 | 0 | 0 | 0 | 0 | 0 | 0 | 0 | 0 | 0 | 0 | 0 | 0 | 0 | 0 | 0 | 0 | 0 | 0 | 0 | 0 | 0 | 0 | 0 | 0 | 0 | 0 | 0 | 1
2605103 | Custódia | Rural | TOTAL | [37 empty] | 0 | 1
2605103 | Custódia | Rural | CAPEX SAA | 0 | 0 | 1919.2345 | 479.8086 | 959.6172 | 959.6172 | 1919.2345 | 959.6172 | 959.6172 | 1919.2345 | 0 | 0 | 0 | 479.8086 | 0 | 479.8086 | 0 | 0 | 0 | 0 | 0 | 0 | 0 | 0 | 0 | 0 | 0 | 0 | 0 | 0 | 0 | 0 | 0 | 0 | 0 | 0 | 11035.5983 | 22071.1965 | 1
2605103 | Custódia | Rural | OPEX SAA | 0 | 0 | 0 | 0 | 0 | 0 | 0 | 0 | 0 | 0 | 0 | 0 | 0 | 0 | 0 | 0 | 0 | 0 | 0 | 0 | 0 | 0 | 0 | 0 | 0 | 0 | 0 | 0 | 0 | 0 | 0 | 0 | 0 | 0 | 0 | 0 | 0 | 0 | 1
2605103 | Custódia | Rural | CAPEX SES | 0 | 0 | 2500.1702 | 2632.0628 | 2774.3479 | 2914.7524 | 2888.5169 | 3132.0314 | 3272.8472 | 3422.4448 | 565.8315 | 194.5135 | 339.6 | 380.2842 | 388.9024 | 386.4177 | 218.0898 | 176.4642 | 186.9601 | 173.2339 | 234.7885 | 57.7053 | 180.3764 | 26.2735 | 25.985 | 38.4547 | 20.2864 | 24.8694 | 24.581 | 5.0327 | 0 | 4.8054 | 0 | 0 | 0 | 0 | 27190.6293 | 54381.2586 | 1
2605103 | Custódia | Rural | OPEX SES | 0 | 0 | 0 | 0 | 0 | 0 | 0 | 0 | 0 | 0 | 0 | 0 | 0 | 0 | 0 | 0 | 0 | 0 | 0 | 0 | 0 | 0 | 0 | 0 | 0 | 0 | 0 | 0 | 0 | 0 | 0 | 0 | 0 | 0 | 0 | 0 | 0 | 0 | 1
2605152 | Dormentes | Rural | VOLUMETRIA - SAA | [37 empty] | 0 | 1
2605152 | Dormentes | Rural | Índice de Atendimento (%) | 15.66% | 15.66% | 23.82% | 32.87% | 42.37% | 52.33% | 62.73% | 71.8% | 80.87% | 99% | 99% | 99% | 99% | 99% | 99% | 99% | 99% | 99% | 99% | 99% | 99% | 99% | 99% | 99% | 99% | 99% | 99% | 99% | 99% | 99% | 99% | 99% | 99% | 99% | 99% | 99% |  | 30.7112 | 1
2605152 | Dormentes | Rural | Índice de Cobertura (%) | 17.4% | 17.4% | 26.47% | 35.54% | 44.6% | 53.67% | 62.73% | 71.8% | 80.87% | 99% | 99% | 99% | 99% | 99% | 99% | 99% | 99% | 99% | 99% | 99% | 99% | 99% | 99% | 99% | 99% | 99% | 99% | 99% | 99% | 99% | 99% | 99% | 99% | 99% | 99% | 99% |  | 30.8348 | 1
2605152 | Dormentes | Rural | População Residente (hab) | 8983 | 8882 | 8849 | 8822 | 8801 | 8783 | 8713 | 8689 | 8670 | 8655 | 8643 | 8593 | 8569 | 8550 | 8535 | 8523 | 8476 | 8449 | 8427 | 8409 | 8395 | 8341 | 8313 | 8290 | 8272 | 8258 | 8201 | 8197 | 8194 | 8191 | 8189 | 8180 | 8174 | 8168 | 8162 | 8155 |  | 304701 | 1
2605152 | Dormentes | Rural | Índice de Perdas Totais na Distribuição (%) | 25% | 25% | 25% | 25% | 25% | 25% | 25% | 25% | 25% | 25% | 25% | 25% | 25% | 25% | 25% | 25% | 25% | 25% | 25% | 25% | 25% | 25% | 25% | 25% | 25% | 25% | 25% | 25% | 25% | 25% | 25% | 25% | 25% | 25% | 25% | 25% |  | 9 | 1
2605152 | Dormentes | Rural | Índice de Perdas Físicas na Distribuição (%) | 16.67% | 16.67% | 16.67% | 16.67% | 16.67% | 16.67% | 16.67% | 16.67% | 16.67% | 16.67% | 16.67% | 16.67% | 16.67% | 16.67% | 16.67% | 16.67% | 16.67% | 16.67% | 16.67% | 16.67% | 16.67% | 16.67% | 16.67% | 16.67% | 16.67% | 16.67% | 16.67% | 16.67% | 16.67% | 16.67% | 16.67% | 16.67% | 16.67% | 16.67% | 16.67% | 16.67% |  | 6 | 1
2605152 | Dormentes | Rural | Índice de Perdas na Produção (%) - ETA | 15.6% | 15.6% | 13.48% | 11.36% | 9.241% | 7.12% | 5% | 5% | 5% | 5% | 5% | 5% | 5% | 5% | 5% | 5% | 5% | 5% | 5% | 5% | 5% | 5% | 5% | 5% | 5% | 5% | 5% | 5% | 5% | 5% | 5% | 5% | 5% | 5% | 5% | 5% |  | 2.2241 | 1
2605152 | Dormentes | Rural | Consumo Micromedido de Água (m³/ano) - cobertura | 62493.3983 | 61790.7551 | 93633.1799 | 125321.6258 | 156921.3365 | 188433.1882 | 218510.4729 | 249400.6858 | 280278.5652 | 342531.3957 | 342056.4832 | 340077.6796 | 339127.851 | 338375.9035 | 337782.2602 | 337307.3478 | 335447.2676 | 334378.7156 | 333508.0409 | 332795.6704 | 332241.604 | 330104.4925 | 328996.3599 | 328086.1119 | 327373.7414 | 326819.6751 | 324563.8327 | 324405.5322 | 324286.8014 | 324168.0741 | 324088.9203 | 323732.735 | 323495.2806 | 323257.8226 | 323020.3681 | 322743.3332 | 10361556.5082 | 20723113.0165 | 1
2605152 | Dormentes | Rural | Consumo Micromedido de Água (m³/ano) - atendimento | 56244.05 | 55611.68 | 84269.86 | 115922.5 | 149075.27 | 183722.36 | 218510.48 | 249400.69 | 280278.56 | 342531.4 | 342056.48 | 340077.67 | 339127.85 | 338375.9 | 337782.26 | 337307.35 | 335447.27 | 334378.72 | 333508.04 | 332795.67 | 332241.61 | 330104.49 | 328996.36 | 328086.11 | 327373.74 | 326819.67 | 324563.84 | 324405.53 | 324286.8 | 324168.08 | 324088.92 | 323732.74 | 323495.28 | 323257.82 | 323020.37 | 322743.33 | 10317808.75 | 20635617.5 | 1
2605152 | Dormentes | Rural | Consumo de Água Disponibilizado (m³/ano) - cobertura | 83324.5311 | 82387.6735 | 124844.2399 | 167095.5011 | 209228.4487 | 251244.2509 | 291347.2973 | 332534.2477 | 373704.7536 | 456708.5276 | 456075.311 | 453436.9061 | 452170.468 | 451167.8714 | 450376.347 | 449743.1304 | 447263.0235 | 445838.2874 | 444677.3879 | 443727.5605 | 442988.8054 | 440139.3234 | 438661.8131 | 437448.1492 | 436498.3219 | 435759.5667 | 432751.7769 | 432540.7096 | 432382.4018 | 432224.0989 | 432118.5603 | 431643.6467 | 431327.0408 | 431010.4301 | 430693.8242 | 430324.4442 | 13815408.6777 | 27630817.3553 | 1
2605152 | Dormentes | Rural | Consumo de Água Disponibilizado (m³/ano) - atendimento | 74992.0667 | 74148.9067 | 112359.8133 | 154563.3333 | 198767.0267 | 244963.1467 | 291347.3067 | 332534.2533 | 373704.7467 | 456708.5333 | 456075.3067 | 453436.8933 | 452170.4667 | 451167.8667 | 450376.3467 | 449743.1333 | 447263.0267 | 445838.2933 | 444677.3867 | 443727.56 | 442988.8133 | 440139.32 | 438661.8133 | 437448.1467 | 436498.32 | 435759.56 | 432751.7867 | 432540.7067 | 432382.4 | 432224.1067 | 432118.56 | 431643.6533 | 431327.04 | 431010.4267 | 430693.8267 | 430324.44 | 13757078.3333 | 27514156.6667 | 1
2605152 | Dormentes | Rural | Consumo de Água Efetivo (m³/ano) - cobertura | 69437 | 68656 | 104037 | 139246 | 174357 | 209370 | 242789 | 277111 | 311421 | 380591 | 380062 | 377864 | 376808 | 375973 | 375313 | 374786 | 372720 | 371532 | 370564 | 369773 | 369158 | 366782 | 365552 | 364540 | 363749 | 363133 | 360627 | 360451 | 360319 | 360187 | 360099 | 359703 | 359439 | 359176 | 358912 | 358604 | 11512841 | 23025682 | 1
2605152 | Dormentes | Rural | Consumo de Água Efetivo (m³/ano) - atendimento | 62493 | 61791 | 93633 | 128803 | 165639 | 204136 | 242789 | 277111 | 311421 | 380591 | 380062 | 377864 | 376808 | 375973 | 375313 | 374786 | 372720 | 371532 | 370564 | 369773 | 369158 | 366782 | 365552 | 364540 | 363749 | 363133 | 360627 | 360451 | 360319 | 360187 | 360099 | 359703 | 359439 | 359176 | 358912 | 358604 | 11464233 | 22928466 | 1
2605152 | Dormentes | Rural | Consumo de Água Faturado (m³/ano) - cobertura | 62493.3976 | 61790.7556 | 93633.1781 | 125321.626 | 156921.3379 | 188433.1894 | 218510.4729 | 249400.6851 | 280278.5648 | 342531.3976 | 342056.4841 | 340077.6776 | 339127.8505 | 338375.9041 | 337782.2621 | 337307.3486 | 335447.2705 | 334378.715 | 333508.0402 | 332795.6698 | 332241.604 | 330104.4931 | 328996.3614 | 328086.1105 | 327373.7402 | 326819.6743 | 324563.835 | 324405.5305 | 324286.8021 | 324168.0737 | 324088.9214 | 323732.7363 | 323495.2795 | 323257.8227 | 323020.366 | 322743.333 | 10361556.5112 | 20723113.0223 | 1
2605152 | Dormentes | Rural | Consumo de Água Faturado (m³/ano) - atendimento | 83324.5311 | 82387.6735 | 124844.2399 | 167095.5011 | 209228.4487 | 251244.2509 | 291347.2973 | 332534.2477 | 373704.7536 | 456708.5276 | 456075.311 | 453436.9061 | 452170.468 | 451167.8714 | 450376.347 | 449743.1304 | 447263.0235 | 445838.2874 | 444677.3879 | 443727.5605 | 442988.8054 | 440139.3234 | 438661.8131 | 437448.1492 | 436498.3219 | 435759.5667 | 432751.7769 | 432540.7096 | 432382.4018 | 432224.0989 | 432118.5603 | 431643.6467 | 431327.0408 | 431010.4301 | 430693.8242 | 430324.4442 | 13815408.6777 | 27630817.3553 | 1
2605152 | Dormentes | Rural | Demanda Média Bruta (m³/ano) - atendimento | 74992.0667 | 74148.9067 | 112359.8133 | 154563.3333 | 198767.0267 | 244963.1467 | 291347.3067 | 332534.2533 | 373704.7467 | 456708.5333 | 456075.3067 | 453436.8933 | 452170.4667 | 451167.8667 | 450376.3467 | 449743.1333 | 447263.0267 | 445838.2933 | 444677.3867 | 443727.56 | 442988.8133 | 440139.32 | 438661.8133 | 437448.1467 | 436498.32 | 435759.56 | 432751.7867 | 432540.7067 | 432382.4 | 432224.1067 | 432118.56 | 431643.6533 | 431327.04 | 431010.4267 | 430693.8267 | 430324.44 | 13757078.3333 | 27514156.6667 | 1
2605152 | Dormentes | Rural | Demanda Máxima Diária (m³/ano) - cobertura | 99989.4374 | 98865.2082 | 134831.776 | 185476 | 238520.432 | 293955.776 | 349616.768 | 399041.104 | 448445.696 | 548050.24 | 547290.368 | 544124.272 | 542604.56 | 541401.44 | 540451.616 | 539691.76 | 536715.632 | 535005.952 | 533612.864 | 532473.072 | 531586.576 | 528167.184 | 526394.176 | 524937.776 | 523797.984 | 522911.472 | 519302.144 | 519048.848 | 518858.88 | 518668.928 | 518542.272 | 517972.384 | 517592.448 | 517212.512 | 516832.592 | 516389.328 | 16528379.4775 | 33056758.955 | 1
2605152 | Dormentes | Rural | Demanda Máxima Diária (m³/ano) - atendimento | 89990.48 | 88978.688 | 134831.776 | 185476 | 238520.432 | 293955.776 | 349616.768 | 399041.104 | 448445.696 | 548050.24 | 547290.368 | 544124.272 | 542604.56 | 541401.44 | 540451.616 | 539691.76 | 536715.632 | 535005.952 | 533612.864 | 532473.072 | 531586.576 | 528167.184 | 526394.176 | 524937.776 | 523797.984 | 522911.472 | 519302.144 | 519048.848 | 518858.88 | 518668.928 | 518542.272 | 517972.384 | 517592.448 | 517212.512 | 516832.592 | 516389.328 | 16508494 | 33016988 | 1
2605152 | Dormentes | Rural | Demanda Máxima Horária (m³/ano) - cobertura | 149984.156 | 148297.8122 | 224719.6318 | 300771.9019 | 376611.2077 | 452239.6516 | 524425.1351 | 598561.6458 | 672668.5565 | 822075.3497 | 820935.5598 | 816186.4309 | 813906.8424 | 812102.1685 | 810677.4246 | 809537.6347 | 805073.4424 | 802508.9173 | 800419.2982 | 798709.609 | 797379.8497 | 792250.7821 | 789591.2636 | 787406.6686 | 785696.9794 | 784367.2201 | 778953.1985 | 778573.2773 | 778288.3232 | 778003.378 | 777813.4086 | 776958.564 | 776388.6734 | 775818.7741 | 775248.8836 | 774583.9996 | 24867735.6198 | 49735471.2396 | 1
2605152 | Dormentes | Rural | Demanda Máxima Horária (m³/ano) - atendimento | 134985.72 | 133468.032 | 202247.664 | 278214 | 357780.648 | 440933.664 | 524425.152 | 598561.656 | 672668.544 | 822075.36 | 820935.552 | 816186.408 | 813906.84 | 812102.16 | 810677.424 | 809537.64 | 805073.448 | 802508.928 | 800419.296 | 798709.608 | 797379.864 | 792250.776 | 789591.264 | 787406.664 | 785696.976 | 784367.208 | 778953.216 | 778573.272 | 778288.32 | 778003.392 | 777813.408 | 776958.576 | 776388.672 | 775818.768 | 775248.888 | 774583.992 | 24762741 | 49525482 | 1
2605152 | Dormentes | Rural | Vazão de Produção ETA Máxima Diária (m³/ano) - cobertura | 118474.0753 | 117142.0144 | 173157.9103 | 226215.7876 | 276637.9943 | 324606.5577 | 368017.6387 | 420043.2602 | 472048.1098 | 576894.9822 | 576095.1297 | 572762.4077 | 571162.6964 | 569896.2586 | 568896.4383 | 568096.5858 | 564963.8192 | 563164.1525 | 561697.7531 | 560497.9712 | 559564.8068 | 555965.4611 | 554099.1324 | 552566.0832 | 551366.3013 | 550433.1369 | 546633.8235 | 546367.2121 | 546167.2444 | 545967.2828 | 545833.9709 | 545234.08 | 544834.1568 | 544434.2275 | 544034.3043 | 543567.719 | 17527540.486 | 35055080.972 | 1
2605152 | Dormentes | Rural | Vazão de Produção ETA Máxima Diária (m³/ano) - atendimento | 106626.6516 | 105427.8138 | 155842.1157 | 209249.5965 | 262806.0951 | 316491.3965 | 368017.6505 | 420043.2674 | 472048.1011 | 576894.9895 | 576095.1242 | 572762.3916 | 571162.6947 | 569896.2526 | 568896.4379 | 568096.5895 | 564963.8232 | 563164.16 | 561697.7516 | 560497.9705 | 559564.8168 | 555965.4568 | 554099.1326 | 552566.08 | 551366.2989 | 550433.1284 | 546633.8358 | 546367.2084 | 546167.2421 | 545967.2926 | 545833.9705 | 545234.0884 | 544834.1558 | 544434.2232 | 544034.3074 | 543567.7137 | 17447749.825 | 34895499.65 | 1
2605152 | Dormentes | Rural | Vazão de Produção poço Máxima Diária (m³/ano) - cobertura | 99989.4374 | 98865.2082 | 151326.3514 | 204606.736 | 258839.318 | 314055.3136 | 368017.6387 | 420043.2602 | 472048.1098 | 576894.9822 | 576095.1297 | 572762.4077 | 571162.6964 | 569896.2586 | 568896.4383 | 568096.5858 | 564963.8192 | 563164.1525 | 561697.7531 | 560497.9712 | 559564.8068 | 555965.4611 | 554099.1324 | 552566.0832 | 551366.3013 | 550433.1369 | 546633.8235 | 546367.2121 | 546167.2444 | 545967.2828 | 545833.9709 | 545234.08 | 544834.1568 | 544434.2275 | 544034.3043 | 543567.719 | 17418988.5108 | 34837977.0217 | 1
2605152 | Dormentes | Rural | Vazão de Produção poço Máxima Diária (m³/ano) - atendimento | 89990.48 | 88978.688 | 136193.7131 | 189261.2245 | 245897.3526 | 306203.9333 | 368017.6505 | 420043.2674 | 472048.1011 | 576894.9895 | 576095.1242 | 572762.3916 | 571162.6947 | 569896.2526 | 568896.4379 | 568096.5895 | 564963.8232 | 563164.16 | 561697.7516 | 560497.9705 | 559564.8168 | 555965.4568 | 554099.1326 | 552566.08 | 551366.2989 | 550433.1284 | 546633.8358 | 546367.2084 | 546167.2421 | 545967.2926 | 545833.9705 | 545234.0884 | 544834.1558 | 544434.2232 | 544034.3074 | 543567.7137 | 17347831.5473 | 34695663.0946 | 1
2605152 | Dormentes | Rural | Economias Totais (econ) - CAPEX | 3166.8948 | 3187.6794 | 3202.0538 | 3246.3452 | 3292.681 | 3336.6674 | 3359.3003 | 3385.6824 | 3427.3575 | 3470.2892 | 3514.3531 | 3538.6396 | 3553.1359 | 3579.2879 | 3610.3948 | 3643.575 | 3669.599 | 3683.6466 | 3695.4595 | 3702.76 | 3724.876 | 3751.3736 | 3766.9406 | 3777.9648 | 3788.2559 | 3796.186 | 3822.8452 | 3826.05 | 3829.1888 | 3831.3162 | 3832.6248 | 3836.406 | 3837.72 | 3839.034 | 3840.348 | 3843.4587 |  | 130210.391 | 1
2605152 | Dormentes | Rural | Economias Totais (econ) - OPEX | 0 | 2868.9115 | 2881.8484 | 3002.8693 | 3128.0469 | 3253.2507 | 3359.3003 | 3385.6824 | 3427.3575 | 3470.2892 | 3514.3531 | 3538.6396 | 3553.1359 | 3579.2879 | 3610.3948 | 3643.575 | 3669.599 | 3683.6466 | 3695.4595 | 3702.76 | 3724.876 | 3751.3736 | 3766.9406 | 3777.9648 | 3788.2559 | 3796.186 | 3822.8452 | 3826.05 | 3829.1888 | 3831.3162 | 3832.6248 | 3836.406 | 3837.72 | 3839.034 | 3840.348 | 3843.4587 |  | 125912.9963 | 1
2605152 | Dormentes | Rural | Economias Ativas (econ) - CAPEX | 551.1226 | 96.5392 | 224.3384 | 409.9363 | 655.0182 | 961.0494 | 1322.092 | 1745.443 | 2241.3245 | 3401.2304 | 3444.4175 | 3468.2207 | 3482.4285 | 3508.0601 | 3538.5479 | 3571.0679 | 3596.574 | 3610.342 | 3621.9199 | 3629.0751 | 3650.751 | 3676.7213 | 3691.9785 | 3702.7833 | 3712.8696 | 3720.6419 | 3746.7706 | 3749.9116 | 3752.9879 | 3755.073 | 3756.3556 | 3760.0615 | 3761.3494 | 3762.6372 | 3763.9251 | 3766.9739 |  | 106810.5389 | 1
2605152 | Dormentes | Rural | Economias Ativas (econ) - OPEX | 0 | 86.8853 | 201.9045 | 379.1911 | 622.2673 | 937.0232 | 1322.092 | 1745.443 | 2241.3245 | 3401.2304 | 3444.4175 | 3468.2207 | 3482.4285 | 3508.0601 | 3538.5479 | 3571.0679 | 3596.574 | 3610.342 | 3621.9199 | 3629.0751 | 3650.751 | 3676.7213 | 3691.9785 | 3702.7833 | 3712.8696 | 3720.6419 | 3746.7706 | 3749.9116 | 3752.9879 | 3755.073 | 3756.3556 | 3760.0615 | 3761.3494 | 3762.6372 | 3763.9251 | 3766.9739 |  | 106139.8061 | 1
2605152 | Dormentes | Rural | Ligações Totais SAA (un) | 0 | 0 | 0 | 0 | 0 | 0 | 0 | 0 | 0 | 0 | 0 | 0 | 0 | 0 | 0 | 0 | 0 | 0 | 0 | 0 | 0 | 0 | 0 | 0 | 0 | 0 | 0 | 0 | 0 | 0 | 0 | 0 | 0 | 0 | 0 | 0 |  | 0 | 1
2605152 | Dormentes | Rural | Índice de Hidrometração | [37 empty] | 0 | 1 | bar: 0 to 35
2605152 | Dormentes | Rural | Hidrometros - complementação + substituição (un) | 0 | 0 | 0 | 0 | 0 | 0 | 0 | 0 | 0 | 0 | 0 | 0 | 0 | 0 | 0 | 0 | 0 | 0 | 0 | 0 | 0 | 0 | 0 | 0 | 0 | 0 | 0 | 0 | 0 | 0 | 0 | 0 | 0 | 0 | 0 | 0 | 0 | 0 | 1
2605152 | Dormentes | Rural | Extensão Total incremental + substituição (m) | 0 | 0 | 0 | 0 | 0 | 0 | 0 | 0 | 0 | 0 | 0 | 0 | 0 | 0 | 0 | 0 | 0 | 0 | 0 | 0 | 0 | 0 | 0 | 0 | 0 | 0 | 0 | 0 | 0 | 0 | 0 | 0 | 0 | 0 | 0 | 0 | 0 | 0 | 1
2605152 | Dormentes | Rural | SAC-un | 0 | 0 | 5 | 2 | 1 | 2 | 1 | 3 | 1 | 3 | 0 | 0 | 0 | 0 | 0 | 0 | 1 | 0 | 0 | 0 | 0 | 0 | 0 | 0 | 0 | 0 | 0 | 0 | 0 | 0 | 0 | 0 | 0 | 0 | 0 | 0 | 19 | 38 | 1
2605152 | Dormentes | Rural | Capacidade Total SAA (m³/ano) | 0 | 0 | 0 | 0 | 0 | 0 | 0 | 0 | 0 | 0 | 0 | 0 | 0 | 0 | 0 | 0 | 0 | 0 | 0 | 0 | 0 | 0 | 0 | 0 | 0 | 0 | 0 | 0 | 0 | 0 | 0 | 0 | 0 | 0 | 0 | 0 | 0 | 0 | 1
2605152 | Dormentes | Rural | CAPEX - Investimentos em SAA | [37 empty] | 0 | 1
2605152 | Dormentes | Rural | Ligação Predial (Mil R$) | 0 | 0 | 0 | 0 | 0 | 0 | 0 | 0 | 0 | 0 | 0 | 0 | 0 | 0 | 0 | 0 | 0 | 0 | 0 | 0 | 0 | 0 | 0 | 0 | 0 | 0 | 0 | 0 | 0 | 0 | 0 | 0 | 0 | 0 | 0 | 0 | 0 | 0 | 1
2605152 | Dormentes | Rural | Total rede substituição (Mil R$) | 0 | 0 | 0 | 0 | 0 | 0 | 0 | 0 | 0 | 0 | 0 | 0 | 0 | 0 | 0 | 0 | 0 | 0 | 0 | 0 | 0 | 0 | 0 | 0 | 0 | 0 | 0 | 0 | 0 | 0 | 0 | 0 | 0 | 0 | 0 | 0 | 0 | 0 | 1
2605152 | Dormentes | Rural | Total rede incremental (Mil R$) | 0 | 0 | 0 | 0 | 0 | 0 | 0 | 0 | 0 | 0 | 0 | 0 | 0 | 0 | 0 | 0 | 0 | 0 | 0 | 0 | 0 | 0 | 0 | 0 | 0 | 0 | 0 | 0 | 0 | 0 | 0 | 0 | 0 | 0 | 0 | 0 | 0 | 0 | 1
2605152 | Dormentes | Rural | Captação Superficial (Mil R$) | 0 | 0 | 0 | 0 | 0 | 0 | 0 | 0 | 0 | 0 | 0 | 0 | 0 | 0 | 0 | 0 | 0 | 0 | 0 | 0 | 0 | 0 | 0 | 0 | 0 | 0 | 0 | 0 | 0 | 0 | 0 | 0 | 0 | 0 | 0 | 0 | 0 | 0 | 1
2605152 | Dormentes | Rural | Captação Subterranêa (Mil R$) | 0 | 0 | 0 | 0 | 0 | 0 | 0 | 0 | 0 | 0 | 0 | 0 | 0 | 0 | 0 | 0 | 0 | 0 | 0 | 0 | 0 | 0 | 0 | 0 | 0 | 0 | 0 | 0 | 0 | 0 | 0 | 0 | 0 | 0 | 0 | 0 | 0 | 0 | 1
2605152 | Dormentes | Rural | EEAB (Mil R$) | 0 | 0 | 0 | 0 | 0 | 0 | 0 | 0 | 0 | 0 | 0 | 0 | 0 | 0 | 0 | 0 | 0 | 0 | 0 | 0 | 0 | 0 | 0 | 0 | 0 | 0 | 0 | 0 | 0 | 0 | 0 | 0 | 0 | 0 | 0 | 0 | 0 | 0 | 1
2605152 | Dormentes | Rural | Adutora Bruta (Mil R$) | 0 | 0 | 0 | 0 | 0 | 0 | 0 | 0 | 0 | 0 | 0 | 0 | 0 | 0 | 0 | 0 | 0 | 0 | 0 | 0 | 0 | 0 | 0 | 0 | 0 | 0 | 0 | 0 | 0 | 0 | 0 | 0 | 0 | 0 | 0 | 0 | 0 | 0 | 1
2605152 | Dormentes | Rural | EEAT (Mil R$) | 0 | 0 | 0 | 0 | 0 | 0 | 0 | 0 | 0 | 0 | 0 | 0 | 0 | 0 | 0 | 0 | 0 | 0 | 0 | 0 | 0 | 0 | 0 | 0 | 0 | 0 | 0 | 0 | 0 | 0 | 0 | 0 | 0 | 0 | 0 | 0 | 0 | 0 | 1
2605152 | Dormentes | Rural | Adutora Tratada (Mil R$) | 0 | 0 | 0 | 0 | 0 | 0 | 0 | 0 | 0 | 0 | 0 | 0 | 0 | 0 | 0 | 0 | 0 | 0 | 0 | 0 | 0 | 0 | 0 | 0 | 0 | 0 | 0 | 0 | 0 | 0 | 0 | 0 | 0 | 0 | 0 | 0 | 0 | 0 | 1
2605152 | Dormentes | Rural | ETA (Mil R$) | 0 | 0 | 0 | 0 | 0 | 0 | 0 | 0 | 0 | 0 | 0 | 0 | 0 | 0 | 0 | 0 | 0 | 0 | 0 | 0 | 0 | 0 | 0 | 0 | 0 | 0 | 0 | 0 | 0 | 0 | 0 | 0 | 0 | 0 | 0 | 0 | 0 | 0 | 1
2605152 | Dormentes | Rural | Tratamento de lodo (Mil R$) CPXSAA | 0 | 0 | 0 | 0 | 0 | 0 | 0 | 0 | 0 | 0 | 0 | 0 | 0 | 0 | 0 | 0 | 0 | 0 | 0 | 0 | 0 | 0 | 0 | 0 | 0 | 0 | 0 | 0 | 0 | 0 | 0 | 0 | 0 | 0 | 0 | 0 | 0 | 0 | 1
2605152 | Dormentes | Rural | SAC (Mil R$) | 0 | 0 | 2399.0431 | 959.6172 | 479.8086 | 959.6172 | 479.8086 | 1439.4259 | 479.8086 | 1439.4259 | 0 | 0 | 0 | 0 | 0 | 0 | 479.8086 | 0 | 0 | 0 | 0 | 0 | 0 | 0 | 0 | 0 | 0 | 0 | 0 | 0 | 0 | 0 | 0 | 0 | 0 | 0 | 9116.3638 | 18232.7276 | 1
2605152 | Dormentes | Rural | Reservação (Mil R$) | 0 | 0 | 0 | 0 | 0 | 0 | 0 | 0 | 0 | 0 | 0 | 0 | 0 | 0 | 0 | 0 | 0 | 0 | 0 | 0 | 0 | 0 | 0 | 0 | 0 | 0 | 0 | 0 | 0 | 0 | 0 | 0 | 0 | 0 | 0 | 0 | 0 | 0 | 1
2605152 | Dormentes | Rural | Hidrometração complementação do parque (Mil R$) | 0 | 0 | 0 | 0 | 0 | 0 | 0 | 0 | 0 | 0 | 0 | 0 | 0 | 0 | 0 | 0 | 0 | 0 | 0 | 0 | 0 | 0 | 0 | 0 | 0 | 0 | 0 | 0 | 0 | 0 | 0 | 0 | 0 | 0 | 0 | 0 | 0 | 0 | 1
2605152 | Dormentes | Rural | Hidrometração substituição (Mil R$) | 0 | 0 | 0 | 0 | 0 | 0 | 0 | 0 | 0 | 0 | 0 | 0 | 0 | 0 | 0 | 0 | 0 | 0 | 0 | 0 | 0 | 0 | 0 | 0 | 0 | 0 | 0 | 0 | 0 | 0 | 0 | 0 | 0 | 0 | 0 | 0 | 0 | 0 | 1
2605152 | Dormentes | Rural | Projetos SAA (Mil R$) | 0 | 0 | 0 | 0 | 0 | 0 | 0 | 0 | 0 | 0 | 0 | 0 | 0 | 0 | 0 | 0 | 0 | 0 | 0 | 0 | 0 | 0 | 0 | 0 | 0 | 0 | 0 | 0 | 0 | 0 | 0 | 0 | 0 | 0 | 0 | 0 | 0 | 0 | 1
2605152 | Dormentes | Rural | Aquisição de Áreas (Mil R$) CPXSAA | 0 | 0 | 0 | 0 | 0 | 0 | 0 | 0 | 0 | 0 | 0 | 0 | 0 | 0 | 0 | 0 | 0 | 0 | 0 | 0 | 0 | 0 | 0 | 0 | 0 | 0 | 0 | 0 | 0 | 0 | 0 | 0 | 0 | 0 | 0 | 0 | 0 | 0 | 1
2605152 | Dormentes | Rural | Ambiental (Mil R$) CPXSAA | 0 | 0 | 0 | 0 | 0 | 0 | 0 | 0 | 0 | 0 | 0 | 0 | 0 | 0 | 0 | 0 | 0 | 0 | 0 | 0 | 0 | 0 | 0 | 0 | 0 | 0 | 0 | 0 | 0 | 0 | 0 | 0 | 0 | 0 | 0 | 0 | 0 | 0 | 1
2605152 | Dormentes | Rural | Telemetria e Automação (Mil R$) CPXSAA | 0 | 0 | 0 | 0 | 0 | 0 | 0 | 0 | 0 | 0 | 0 | 0 | 0 | 0 | 0 | 0 | 0 | 0 | 0 | 0 | 0 | 0 | 0 | 0 | 0 | 0 | 0 | 0 | 0 | 0 | 0 | 0 | 0 | 0 | 0 | 0 | 0 | 0 | 1
2605152 | Dormentes | Rural | Macromedidores - principais | 0 | 0 | 0 | 0 | 0 | 0 | 0 | 0 | 0 | 0 | 0 | 0 | 0 | 0 | 0 | 0 | 0 | 0 | 0 | 0 | 0 | 0 | 0 | 0 | 0 | 0 | 0 | 0 | 0 | 0 | 0 | 0 | 0 | 0 | 0 | 0 | 0 | 0 | 1
2605152 | Dormentes | Rural | Macromedidores - Secundários | 0 | 0 | 0 | 0 | 0 | 0 | 0 | 0 | 0 | 0 | 0 | 0 | 0 | 0 | 0 | 0 | 0 | 0 | 0 | 0 | 0 | 0 | 0 | 0 | 0 | 0 | 0 | 0 | 0 | 0 | 0 | 0 | 0 | 0 | 0 | 0 | 0 | 0 | 1
2605152 | Dormentes | Rural | Reformas CPXSAA | 0 | 0 | 0 | 0 | 0 | 0 | 0 | 0 | 0 | 0 | 0 | 0 | 0 | 0 | 0 | 0 | 0 | 0 | 0 | 0 | 0 | 0 | 0 | 0 | 0 | 0 | 0 | 0 | 0 | 0 | 0 | 0 | 0 | 0 | 0 | 0 | 0 | 0 | 1
2605152 | Dormentes | Rural | Reinvestimento (Mil R$) CPXSAA | 0 | 0 | 0 | 0 | 0 | 0 | 0 | 0 | 0 | 0 | 0 | 0 | 0 | 0 | 0 | 0 | 0 | 0 | 0 | 0 | 0 | 0 | 0 | 0 | 0 | 0 | 0 | 0 | 0 | 0 | 0 | 0 | 0 | 0 | 0 | 0 | 0 | 0 | 1
2605152 | Dormentes | Rural | OPEX - Despesas Operacionais em SAA | [37 empty] | 0 | 1
2605152 | Dormentes | Rural | Produtos Químicos (Mil R$) OPXSAA | 0 | 0 | 0 | 0 | 0 | 0 | 0 | 0 | 0 | 0 | 0 | 0 | 0 | 0 | 0 | 0 | 0 | 0 | 0 | 0 | 0 | 0 | 0 | 0 | 0 | 0 | 0 | 0 | 0 | 0 | 0 | 0 | 0 | 0 | 0 | 0 | 0 | 0 | 1
2605152 | Dormentes | Rural | Transporte Lodo (Mil R$) OPXSAA | 0 | 0 | 0 | 0 | 0 | 0 | 0 | 0 | 0 | 0 | 0 | 0 | 0 | 0 | 0 | 0 | 0 | 0 | 0 | 0 | 0 | 0 | 0 | 0 | 0 | 0 | 0 | 0 | 0 | 0 | 0 | 0 | 0 | 0 | 0 | 0 | 0 | 0 | 1
2605152 | Dormentes | Rural | Energia Elétrica (Mil R$) OPXSAA | 0 | 0 | 0 | 0 | 0 | 0 | 0 | 0 | 0 | 0 | 0 | 0 | 0 | 0 | 0 | 0 | 0 | 0 | 0 | 0 | 0 | 0 | 0 | 0 | 0 | 0 | 0 | 0 | 0 | 0 | 0 | 0 | 0 | 0 | 0 | 0 | 0 | 0 | 1
2605152 | Dormentes | Rural | Recursos Humanos (Mil R$) OPXSAA | 0 | 0 | 0 | 0 | 0 | 0 | 0 | 0 | 0 | 0 | 0 | 0 | 0 | 0 | 0 | 0 | 0 | 0 | 0 | 0 | 0 | 0 | 0 | 0 | 0 | 0 | 0 | 0 | 0 | 0 | 0 | 0 | 0 | 0 | 0 | 0 | 0 | 0 | 1
2605152 | Dormentes | Rural | Veículos e equipamentos (Mil R$) OPXSAA | 0 | 0 | 0 | 0 | 0 | 0 | 0 | 0 | 0 | 0 | 0 | 0 | 0 | 0 | 0 | 0 | 0 | 0 | 0 | 0 | 0 | 0 | 0 | 0 | 0 | 0 | 0 | 0 | 0 | 0 | 0 | 0 | 0 | 0 | 0 | 0 | 0 | 0 | 1
2605152 | Dormentes | Rural | Ambiental (Mil R$) OPXSAA | 0 | 0 | 0 | 0 | 0 | 0 | 0 | 0 | 0 | 0 | 0 | 0 | 0 | 0 | 0 | 0 | 0 | 0 | 0 | 0 | 0 | 0 | 0 | 0 | 0 | 0 | 0 | 0 | 0 | 0 | 0 | 0 | 0 | 0 | 0 | 0 | 0 | 0 | 1
2605152 | Dormentes | Rural | Seguro (Mil R$) OPXSAA | 0 | 0 | 0 | 0 | 0 | 0 | 0 | 0 | 0 | 0 | 0 | 0 | 0 | 0 | 0 | 0 | 0 | 0 | 0 | 0 | 0 | 0 | 0 | 0 | 0 | 0 | 0 | 0 | 0 | 0 | 0 | 0 | 0 | 0 | 0 | 0 | 0 | 0 | 1
2605152 | Dormentes | Rural | Outros (Mil R$) OPXSAA | 0 | 0 | 0 | 0 | 0 | 0 | 0 | 0 | 0 | 0 | 0 | 0 | 0 | 0 | 0 | 0 | 0 | 0 | 0 | 0 | 0 | 0 | 0 | 0 | 0 | 0 | 0 | 0 | 0 | 0 | 0 | 0 | 0 | 0 | 0 | 0 | 0 | 0 | 1
2605152 | Dormentes | Rural | VOLUMETRIA - SES | [37 empty] | 0 | 1
2605152 | Dormentes | Rural | Índice de atendimento (%) SES | 0% | 0% | 10.12% | 20.81% | 32.06% | 43.88% | 56.25% | 67.5% | 78.75% | 90% | 90% | 90% | 90% | 90% | 90% | 90% | 90% | 90% | 90% | 90% | 90% | 90% | 90% | 90% | 90% | 90% | 90% | 90% | 90% | 90% | 90% | 90% | 90% | 90% | 90% | 90% |  | 27.3937 | 1
2605152 | Dormentes | Rural | Índice de cobertura (%) SES | 0% | 0% | 11.25% | 22.5% | 33.75% | 45% | 56.25% | 67.5% | 78.75% | 90% | 90% | 90% | 90% | 90% | 90% | 90% | 90% | 90% | 90% | 90% | 90% | 90% | 90% | 90% | 90% | 90% | 90% | 90% | 90% | 90% | 90% | 90% | 90% | 90% | 90% | 90% |  | 27.45 | 1
2605152 | Dormentes | Rural | População Residente Cobertura (hab) | 0 | 0 | 995.5125 | 1984.95 | 2970.3375 | 3952.35 | 4901.0625 | 5865.075 | 6827.625 | 7789.5 | 7778.7 | 7733.7 | 7712.1 | 7695 | 7681.5 | 7670.7 | 7628.4 | 7604.1 | 7584.3 | 7568.1 | 7555.5 | 7506.9 | 7481.7 | 7461 | 7444.8 | 7432.2 | 7380.9 | 7377.3 | 7374.6 | 7371.9 | 7370.1 | 7362 | 7356.6 | 7351.2 | 7345.8 | 7339.5 |  | 230455.0125 | 1
2605152 | Dormentes | Rural | Índice de Tratamento (%) | 0% | 0% | 100% | 100% | 100% | 100% | 100% | 100% | 100% | 100% | 100% | 100% | 100% | 100% | 100% | 100% | 100% | 100% | 100% | 100% | 100% | 100% | 100% | 100% | 100% | 100% | 100% | 100% | 100% | 100% | 100% | 100% | 100% | 100% | 100% | 100% |  | 34 | 1
2605152 | Dormentes | Rural | Vazão de Infiltração (m³/ano) - OPEX | 0 | 0 | 71569.5528 | 149150.1163 | 233051.3844 | 323172.7208 | 417134.3962 | 504492.4088 | 595819.368 | 689465.9533 | 698220.428 | 703045.5921 | 705096.5128 | 711121.4663 | 717301.6856 | 723893.8216 | 729064.1866 | 729054.4117 | 732245.9161 | 735347.5391 | 740046.4441 | 745310.9025 | 743353.0221 | 745358.1279 | 746527.8972 | 748035.2382 | 753331.8028 | 749600.7319 | 752704.4609 | 754359.1605 | 756013.8601 | 757996.0585 | 759651.4733 | 761306.8882 | 762962.303 | 763606.0754 | 22208411.9068 | 44416823.8137 | 1
2605152 | Dormentes | Rural | Vazão Média Coletada (m³/ano) - OPEX | 0 | 0 | 79996.5498 | 172334.5753 | 277773.9549 | 396661.5908 | 526389.4462 | 654132.3488 | 792014.598 | 963491.4733 | 971865.068 | 975107.6721 | 976398.2728 | 981822.0263 | 987527.0456 | 993739.7416 | 997422.5866 | 996557.4517 | 999051.9961 | 1001584.0991 | 1005840.2041 | 1009393.9425 | 1006550.4621 | 1007826.9279 | 1008427.1772 | 1009490.9982 | 1012983.2428 | 1009125.4519 | 1012134.1409 | 1013693.8005 | 1015285.1401 | 1016982.2185 | 1018447.5533 | 1019913.6082 | 1021378.943 | 1021800.9554 | 29953145.2633 | 59906290.5267 | 1
2605152 | Dormentes | Rural | Vazão Tratada (m³/ano) - OPEX | 0 | 0 | 79996.5498 | 172334.5753 | 277773.9549 | 396661.5908 | 526389.4462 | 654132.3488 | 792014.598 | 963491.4733 | 971865.068 | 975107.6721 | 976398.2728 | 981822.0263 | 987527.0456 | 993739.7416 | 997422.5866 | 996557.4517 | 999051.9961 | 1001584.0991 | 1005840.2041 | 1009393.9425 | 1006550.4621 | 1007826.9279 | 1008427.1772 | 1009490.9982 | 1012983.2428 | 1009125.4519 | 1012134.1409 | 1013693.8005 | 1015285.1401 | 1016982.2185 | 1018447.5533 | 1019913.6082 | 1021378.943 | 1021800.9554 | 29953145.2633 | 59906290.5267 | 1
2605152 | Dormentes | Rural | Vazão Tratada (m³/ano) - CAPEX | 0 | 0 | 88885.0553 | 186307.649 | 292393.6367 | 406832.4008 | 526389.4462 | 654132.3488 | 792014.598 | 963491.4733 | 971865.068 | 975107.6721 | 976398.2728 | 981822.0263 | 987527.0456 | 993739.7416 | 997422.5866 | 996557.4517 | 999051.9961 | 1001584.0991 | 1005840.2041 | 1009393.9425 | 1006550.4621 | 1007826.9279 | 1008427.1772 | 1009490.9982 | 1012983.2428 | 1009125.4519 | 1012134.1409 | 1013693.8005 | 1015285.1401 | 1016982.2185 | 1018447.5533 | 1019913.6082 | 1021378.943 | 1021800.9554 | 30000797.3344 | 60001594.6688 | 1
2605152 | Dormentes | Rural | Volume faturado esgoto (m³/ano) - OPEX | 0 | 0 | 0 | 0 | 0 | 0 | 0 | 0 | 0 | 0 | 0 | 0 | 0 | 0 | 0 | 0 | 0 | 0 | 0 | 0 | 0 | 0 | 0 | 0 | 0 | 0 | 0 | 0 | 0 | 0 | 0 | 0 | 0 | 0 | 0 | 0 | 0 | 0 | 1
2605152 | Dormentes | Rural | Economias Ativas (econ) - CAPEX | 0 | 0 | 360.2311 | 730.4277 | 1111.2798 | 1501.5003 | 1883.3484 | 2285.3356 | 2699.044 | 3123.2603 | 3162.9178 | 3169.6061 | 3194.0662 | 3221.3591 | 3249.3553 | 3279.2175 | 3289.6471 | 3302.5948 | 3317.0522 | 3331.1025 | 3352.3884 | 3353.3568 | 3366.5284 | 3372.4872 | 3380.5561 | 3388.5774 | 3381.9298 | 3395.669 | 3409.7288 | 3417.2246 | 3424.7203 | 3433.6996 | 3441.1986 | 3448.6976 | 3456.1966 | 3459.1128 |  | 100693.418 | 1
2605152 | Dormentes | Rural | Economias Ativas (econ) - OPEX | 0 | 0 | 324.2079 | 675.6456 | 1055.7158 | 1463.9628 | 1883.3484 | 2285.3356 | 2699.044 | 3123.2603 | 3162.9178 | 3169.6061 | 3194.0662 | 3221.3591 | 3249.3553 | 3279.2175 | 3289.6471 | 3302.5948 | 3317.0522 | 3331.1025 | 3352.3884 | 3353.3568 | 3366.5284 | 3372.4872 | 3380.5561 | 3388.5774 | 3381.9298 | 3395.669 | 3409.7288 | 3417.2246 | 3424.7203 | 3433.6996 | 3441.1986 | 3448.6976 | 3456.1966 | 3459.1128 |  | 100509.5113 | 1
2605152 | Dormentes | Rural | Ligação Intradomiciliar (un) | 0 | 0 | 18.0116 | 36.5214 | 55.564 | 75.075 | 94.4803 | 114.2668 | 134.9522 | 156.163 | 158.1459 | 159.2388 | 159.7033 | 161.068 | 162.4678 | 163.9609 | 165.132 | 165.1297 | 165.8526 | 166.5551 | 167.6194 | 168.8118 | 168.3684 | 168.8225 | 169.0875 | 169.4289 | 170.6285 | 169.7835 | 170.4864 | 170.8612 | 171.236 | 171.685 | 172.0599 | 172.4349 | 172.8098 | 172.9556 |  | 5039.3676 | 1
2605152 | Dormentes | Rural | Ligações Totais SES (un) | 0 | 0 | 360.2311 | 730.4277 | 1111.2798 | 1501.5003 | 1889.6064 | 2285.3356 | 2699.044 | 3123.2603 | 3162.9178 | 3184.7756 | 3194.0662 | 3221.3591 | 3249.3553 | 3279.2175 | 3302.6391 | 3302.5948 | 3317.0522 | 3331.1025 | 3352.3884 | 3376.2362 | 3367.3671 | 3376.4502 | 3381.7492 | 3388.5774 | 3412.5707 | 3395.669 | 3409.7288 | 3417.2246 | 3424.7203 | 3433.6996 | 3441.1986 | 3448.6976 | 3456.1966 | 3459.1128 |  | 100787.3527 | 1
2605152 | Dormentes | Rural | Total Rede Coletora (m) | 0 | 0 | 0 | 0 | 0 | 0 | 0 | 0 | 0 | 0 | 0 | 0 | 0 | 0 | 0 | 0 | 0 | 0 | 0 | 0 | 0 | 0 | 0 | 0 | 0 | 0 | 0 | 0 | 0 | 0 | 0 | 0 | 0 | 0 | 0 | 0 |  | 0 | 1
2605152 | Dormentes | Rural | Total incremental Coletor Tronco (m) | 0 | 0 | 0 | 0 | 0 | 0 | 0 | 0 | 0 | 0 | 0 | 0 | 0 | 0 | 0 | 0 | 0 | 0 | 0 | 0 | 0 | 0 | 0 | 0 | 0 | 0 | 0 | 0 | 0 | 0 | 0 | 0 | 0 | 0 | 0 | 0 |  | 0 | 1
2605152 | Dormentes | Rural | SEI-un | 0 | 0 | 360.2311 | 370.1966 | 380.8522 | 390.2205 | 381.8481 | 401.9872 | 413.7084 | 424.2162 | 39.6575 | 21.8578 | 24.4601 | 27.2929 | 27.9962 | 29.8622 | 23.4216 | 12.9478 | 14.4574 | 14.0503 | 21.2859 | 23.8478 | 14.0103 | 9.9218 | 9.262 | 8.0213 | 23.9933 | 13.7392 | 14.0598 | 7.4957 | 7.4957 | 8.9793 | 7.499 | 7.499 | 7.499 | 2.9163 |  | 3546.7895 | 1
2605152 | Dormentes | Rural | Capacidade Total SES (m³/ano) | 0 | 0 | 0 | 0 | 0 | 0 | 0 | 0 | 0 | 0 | 0 | 0 | 0 | 0 | 0 | 0 | 0 | 0 | 0 | 0 | 0 | 0 | 0 | 0 | 0 | 0 | 0 | 0 | 0 | 0 | 0 | 0 | 0 | 0 | 0 | 0 |  | 0 | 1
2605152 | Dormentes | Rural | Cloro-kg / ano | 0 | 0 | 0 | 0 | 0 | 0 | 0 | 0 | 0 | 0 | 0 | 0 | 0 | 0 | 0 | 0 | 0 | 0 | 0 | 0 | 0 | 0 | 0 | 0 | 0 | 0 | 0 | 0 | 0 | 0 | 0 | 0 | 0 | 0 | 0 | 0 |  | 0 | 1
2605152 | Dormentes | Rural | Geração de lodo-ton / ano | 0 | 0 | 0 | 0 | 0 | 0 | 0 | 0 | 0 | 0 | 0 | 0 | 0 | 0 | 0 | 0 | 0 | 0 | 0 | 0 | 0 | 0 | 0 | 0 | 0 | 0 | 0 | 0 | 0 | 0 | 0 | 0 | 0 | 0 | 0 | 0 |  | 0 | 1
2605152 | Dormentes | Rural | Polímero Lodo-kg / ano | 0 | 0 | 0 | 0 | 0 | 0 | 0 | 0 | 0 | 0 | 0 | 0 | 0 | 0 | 0 | 0 | 0 | 0 | 0 | 0 | 0 | 0 | 0 | 0 | 0 | 0 | 0 | 0 | 0 | 0 | 0 | 0 | 0 | 0 | 0 | 0 |  | 0 | 1
2605152 | Dormentes | Rural | Economias sistema individual | 0 | 0 | 0 | 0 | 0 | 0 | 0 | 0 | 0 | 0 | 0 | 0 | 0 | 0 | 0 | 0 | 0 | 0 | 0 | 0 | 0 | 0 | 0 | 0 | 0 | 0 | 0 | 0 | 0 | 0 | 0 | 0 | 0 | 0 | 0 | 0 |  | 0 | 1
2605152 | Dormentes | Rural | CAPEX - Investimentos em SES | [37 empty] | 0 | 1
2605152 | Dormentes | Rural | Ligação (Mil R$) | 0 | 0 | 0 | 0 | 0 | 0 | 0 | 0 | 0 | 0 | 0 | 0 | 0 | 0 | 0 | 0 | 0 | 0 | 0 | 0 | 0 | 0 | 0 | 0 | 0 | 0 | 0 | 0 | 0 | 0 | 0 | 0 | 0 | 0 | 0 | 0 | 0 | 0 | 1
2605152 | Dormentes | Rural | Rede Coletora (Mil R$) | 0 | 0 | 0 | 0 | 0 | 0 | 0 | 0 | 0 | 0 | 0 | 0 | 0 | 0 | 0 | 0 | 0 | 0 | 0 | 0 | 0 | 0 | 0 | 0 | 0 | 0 | 0 | 0 | 0 | 0 | 0 | 0 | 0 | 0 | 0 | 0 | 0 | 0 | 1
2605152 | Dormentes | Rural | Coletor Tronco (Mil R$) | 0 | 0 | 0 | 0 | 0 | 0 | 0 | 0 | 0 | 0 | 0 | 0 | 0 | 0 | 0 | 0 | 0 | 0 | 0 | 0 | 0 | 0 | 0 | 0 | 0 | 0 | 0 | 0 | 0 | 0 | 0 | 0 | 0 | 0 | 0 | 0 | 0 | 0 | 1
2605152 | Dormentes | Rural | EEE (Mil R$) | 0 | 0 | 0 | 0 | 0 | 0 | 0 | 0 | 0 | 0 | 0 | 0 | 0 | 0 | 0 | 0 | 0 | 0 | 0 | 0 | 0 | 0 | 0 | 0 | 0 | 0 | 0 | 0 | 0 | 0 | 0 | 0 | 0 | 0 | 0 | 0 | 0 | 0 | 1
2605152 | Dormentes | Rural | Linha de Recalque (Mil R$) | 0 | 0 | 0 | 0 | 0 | 0 | 0 | 0 | 0 | 0 | 0 | 0 | 0 | 0 | 0 | 0 | 0 | 0 | 0 | 0 | 0 | 0 | 0 | 0 | 0 | 0 | 0 | 0 | 0 | 0 | 0 | 0 | 0 | 0 | 0 | 0 | 0 | 0 | 1
2605152 | Dormentes | Rural | Linha de Gravidade (Mil R$) | 0 | 0 | 0 | 0 | 0 | 0 | 0 | 0 | 0 | 0 | 0 | 0 | 0 | 0 | 0 | 0 | 0 | 0 | 0 | 0 | 0 | 0 | 0 | 0 | 0 | 0 | 0 | 0 | 0 | 0 | 0 | 0 | 0 | 0 | 0 | 0 | 0 | 0 | 1
2605152 | Dormentes | Rural | ETE (Mil R$) | 0 | 0 | 2186.6709 | 2247.1638 | 2311.845 | 2368.7125 | 2317.8906 | 2440.1386 | 2511.2887 | 2575.0732 | 240.7286 | 132.6813 | 148.4775 | 165.6728 | 169.9423 | 181.2691 | 142.1736 | 78.5954 | 87.7593 | 85.2877 | 129.2095 | 144.7609 | 85.0452 | 60.2271 | 56.222 | 48.6911 | 145.6438 | 83.3997 | 85.3457 | 45.5006 | 45.5006 | 54.5061 | 45.5202 | 45.5202 | 45.5202 | 17.7023 | 21529.686 | 43059.3721 | 1
2605152 | Dormentes | Rural | Tratamento de lodo (Mil R$) CPXSES | 0 | 0 | 0 | 0 | 0 | 0 | 0 | 0 | 0 | 0 | 0 | 0 | 0 | 0 | 0 | 0 | 0 | 0 | 0 | 0 | 0 | 0 | 0 | 0 | 0 | 0 | 0 | 0 | 0 | 0 | 0 | 0 | 0 | 0 | 0 | 0 | 0 | 0 | 1
2605152 | Dormentes | Rural | SEI (Mil R$) | 0 | 0 | 2186.6709 | 2247.1638 | 2311.845 | 2368.7125 | 2317.8906 | 2440.1386 | 2511.2887 | 2575.0732 | 240.7286 | 132.6813 | 148.4775 | 165.6728 | 169.9423 | 181.2691 | 142.1736 | 78.5954 | 87.7593 | 85.2877 | 129.2095 | 144.7609 | 85.0452 | 60.2271 | 56.222 | 48.6911 | 145.6438 | 83.3997 | 85.3457 | 45.5006 | 45.5006 | 54.5061 | 45.5202 | 45.5202 | 45.5202 | 17.7023 | 21529.686 | 43059.3721 | 1
2605152 | Dormentes | Rural | Emissário (Mil R$) | 0 | 0 | 0 | 0 | 0 | 0 | 0 | 0 | 0 | 0 | 0 | 0 | 0 | 0 | 0 | 0 | 0 | 0 | 0 | 0 | 0 | 0 | 0 | 0 | 0 | 0 | 0 | 0 | 0 | 0 | 0 | 0 | 0 | 0 | 0 | 0 | 0 | 0 | 1
2605152 | Dormentes | Rural | Projetos SES (Mil R$) | 0 | 0 | 0 | 0 | 0 | 0 | 0 | 0 | 0 | 0 | 0 | 0 | 0 | 0 | 0 | 0 | 0 | 0 | 0 | 0 | 0 | 0 | 0 | 0 | 0 | 0 | 0 | 0 | 0 | 0 | 0 | 0 | 0 | 0 | 0 | 0 | 0 | 0 | 1
2605152 | Dormentes | Rural | Aquisição de Áreas (Mil R$) SES | 0 | 0 | 0 | 0 | 0 | 0 | 0 | 0 | 0 | 0 | 0 | 0 | 0 | 0 | 0 | 0 | 0 | 0 | 0 | 0 | 0 | 0 | 0 | 0 | 0 | 0 | 0 | 0 | 0 | 0 | 0 | 0 | 0 | 0 | 0 | 0 | 0 | 0 | 1
2605152 | Dormentes | Rural | Ambiental (Mil R$) CPXSES | 0 | 0 | 0 | 0 | 0 | 0 | 0 | 0 | 0 | 0 | 0 | 0 | 0 | 0 | 0 | 0 | 0 | 0 | 0 | 0 | 0 | 0 | 0 | 0 | 0 | 0 | 0 | 0 | 0 | 0 | 0 | 0 | 0 | 0 | 0 | 0 | 0 | 0 | 1
2605152 | Dormentes | Rural | Telemetria e Automação (Mil R$) CPXSES | 0 | 0 | 0 | 0 | 0 | 0 | 0 | 0 | 0 | 0 | 0 | 0 | 0 | 0 | 0 | 0 | 0 | 0 | 0 | 0 | 0 | 0 | 0 | 0 | 0 | 0 | 0 | 0 | 0 | 0 | 0 | 0 | 0 | 0 | 0 | 0 | 0 | 0 | 1
2605152 | Dormentes | Rural | Reformas SES | 0 | 0 | 0 | 0 | 0 | 0 | 0 | 0 | 0 | 0 | 0 | 0 | 0 | 0 | 0 | 0 | 0 | 0 | 0 | 0 | 0 | 0 | 0 | 0 | 0 | 0 | 0 | 0 | 0 | 0 | 0 | 0 | 0 | 0 | 0 | 0 | 0 | 0 | 1
2605152 | Dormentes | Rural | Reinvestimento (Mil R$) CPXSES | 0 | 0 | 0 | 0 | 0 | 0 | 0 | 0 | 0 | 0 | 0 | 0 | 0 | 0 | 0 | 0 | 0 | 0 | 0 | 0 | 0 | 0 | 0 | 0 | 0 | 0 | 0 | 0 | 0 | 0 | 0 | 0 | 0 | 0 | 0 | 0 | 0 | 0 | 1
2605152 | Dormentes | Rural | OPEX - Despesas Operacionais em SES | [37 empty] | 0 | 1
2605152 | Dormentes | Rural | Produtos Químicos (Mil R$) OPXSES | 0 | 0 | 0 | 0 | 0 | 0 | 0 | 0 | 0 | 0 | 0 | 0 | 0 | 0 | 0 | 0 | 0 | 0 | 0 | 0 | 0 | 0 | 0 | 0 | 0 | 0 | 0 | 0 | 0 | 0 | 0 | 0 | 0 | 0 | 0 | 0 | 0 | 0 | 1
2605152 | Dormentes | Rural | Transporte Lodo (Mil R$) | 0 | 0 | 0 | 0 | 0 | 0 | 0 | 0 | 0 | 0 | 0 | 0 | 0 | 0 | 0 | 0 | 0 | 0 | 0 | 0 | 0 | 0 | 0 | 0 | 0 | 0 | 0 | 0 | 0 | 0 | 0 | 0 | 0 | 0 | 0 | 0 | 0 | 0 | 1
2605152 | Dormentes | Rural | Energia Elétrica (Mil R$) | 0 | 0 | 0 | 0 | 0 | 0 | 0 | 0 | 0 | 0 | 0 | 0 | 0 | 0 | 0 | 0 | 0 | 0 | 0 | 0 | 0 | 0 | 0 | 0 | 0 | 0 | 0 | 0 | 0 | 0 | 0 | 0 | 0 | 0 | 0 | 0 | 0 | 0 | 1
2605152 | Dormentes | Rural | SEI (Mil R$) OPXSES | [36 empty] | 0 | 0 | 1
2605152 | Dormentes | Rural | Recursos Humanos (Mil R$) OPXSES | 0 | 0 | 0 | 0 | 0 | 0 | 0 | 0 | 0 | 0 | 0 | 0 | 0 | 0 | 0 | 0 | 0 | 0 | 0 | 0 | 0 | 0 | 0 | 0 | 0 | 0 | 0 | 0 | 0 | 0 | 0 | 0 | 0 | 0 | 0 | 0 | 0 | 0 | 1
2605152 | Dormentes | Rural | Veículos e equipamentos (Mil R$) OPXSES | 0 | 0 | 0 | 0 | 0 | 0 | 0 | 0 | 0 | 0 | 0 | 0 | 0 | 0 | 0 | 0 | 0 | 0 | 0 | 0 | 0 | 0 | 0 | 0 | 0 | 0 | 0 | 0 | 0 | 0 | 0 | 0 | 0 | 0 | 0 | 0 | 0 | 0 | 1
2605152 | Dormentes | Rural | Ambiental (Mil R$) OPXSES | 0 | 0 | 0 | 0 | 0 | 0 | 0 | 0 | 0 | 0 | 0 | 0 | 0 | 0 | 0 | 0 | 0 | 0 | 0 | 0 | 0 | 0 | 0 | 0 | 0 | 0 | 0 | 0 | 0 | 0 | 0 | 0 | 0 | 0 | 0 | 0 | 0 | 0 | 1
2605152 | Dormentes | Rural | Seguro (Mil R$) OPXSES | 0 | 0 | 0 | 0 | 0 | 0 | 0 | 0 | 0 | 0 | 0 | 0 | 0 | 0 | 0 | 0 | 0 | 0 | 0 | 0 | 0 | 0 | 0 | 0 | 0 | 0 | 0 | 0 | 0 | 0 | 0 | 0 | 0 | 0 | 0 | 0 | 0 | 0 | 1
2605152 | Dormentes | Rural | Outros (Mil R$) OPXSES | 0 | 0 | 0 | 0 | 0 | 0 | 0 | 0 | 0 | 0 | 0 | 0 | 0 | 0 | 0 | 0 | 0 | 0 | 0 | 0 | 0 | 0 | 0 | 0 | 0 | 0 | 0 | 0 | 0 | 0 | 0 | 0 | 0 | 0 | 0 | 0 | 0 | 0 | 1
2605152 | Dormentes | Rural | TOTAL | [37 empty] | 0 | 1
2605152 | Dormentes | Rural | CAPEX SAA | 0 | 0 | 2399.0431 | 959.6172 | 479.8086 | 959.6172 | 479.8086 | 1439.4259 | 479.8086 | 1439.4259 | 0 | 0 | 0 | 0 | 0 | 0 | 479.8086 | 0 | 0 | 0 | 0 | 0 | 0 | 0 | 0 | 0 | 0 | 0 | 0 | 0 | 0 | 0 | 0 | 0 | 0 | 0 | 9116.3638 | 18232.7276 | 1
2605152 | Dormentes | Rural | OPEX SAA | 0 | 0 | 0 | 0 | 0 | 0 | 0 | 0 | 0 | 0 | 0 | 0 | 0 | 0 | 0 | 0 | 0 | 0 | 0 | 0 | 0 | 0 | 0 | 0 | 0 | 0 | 0 | 0 | 0 | 0 | 0 | 0 | 0 | 0 | 0 | 0 | 0 | 0 | 1
2605152 | Dormentes | Rural | CAPEX SES | 0 | 0 | 2186.6709 | 2247.1638 | 2311.845 | 2368.7125 | 2317.8906 | 2440.1386 | 2511.2887 | 2575.0732 | 240.7286 | 132.6813 | 148.4775 | 165.6728 | 169.9423 | 181.2691 | 142.1736 | 78.5954 | 87.7593 | 85.2877 | 129.2095 | 144.7609 | 85.0452 | 60.2271 | 56.222 | 48.6911 | 145.6438 | 83.3997 | 85.3457 | 45.5006 | 45.5006 | 54.5061 | 45.5202 | 45.5202 | 45.5202 | 17.7023 | 21529.686 | 43059.3721 | 1
2605152 | Dormentes | Rural | OPEX SES | 0 | 0 | 0 | 0 | 0 | 0 | 0 | 0 | 0 | 0 | 0 | 0 | 0 | 0 | 0 | 0 | 0 | 0 | 0 | 0 | 0 | 0 | 0 | 0 | 0 | 0 | 0 | 0 | 0 | 0 | 0 | 0 | 0 | 0 | 0 | 0 | 0 | 0 | 1
2605202 | Escada | Rural | VOLUMETRIA - SAA | [37 empty] | 0 | 1
2605202 | Escada | Rural | Índice de Atendimento (%) | 32.67% | 32.67% | 38.94% | 46.47% | 54.34% | 62.56% | 71.14% | 78.1% | 85.07% | 99% | 99% | 99% | 99% | 99% | 99% | 99% | 99% | 99% | 99% | 99% | 99% | 99% | 99% | 99% | 99% | 99% | 99% | 99% | 99% | 99% | 99% | 99% | 99% | 99% | 99% | 99% |  | 31.7497 | 1
2605202 | Escada | Rural | Índice de Cobertura (%) | 36.3% | 36.3% | 43.27% | 50.24% | 57.2% | 64.17% | 71.14% | 78.1% | 85.07% | 99% | 99% | 99% | 99% | 99% | 99% | 99% | 99% | 99% | 99% | 99% | 99% | 99% | 99% | 99% | 99% | 99% | 99% | 99% | 99% | 99% | 99% | 99% | 99% | 99% | 99% | 99% |  | 31.9479 | 1
2605202 | Escada | Rural | População Residente (hab) | 4709 | 4416 | 4310 | 4226 | 4158 | 4104 | 3888 | 3839 | 3799 | 3767 | 3742 | 3641 | 3618 | 3599 | 3584 | 3572 | 3525 | 3514 | 3505 | 3498 | 3493 | 3471 | 3465 | 3460 | 3456 | 3453 | 3441 | 3440 | 3439 | 3438 | 3437 | 3434 | 3432 | 3431 | 3430 | 3430 |  | 132164 | 1
2605202 | Escada | Rural | Índice de Perdas Totais na Distribuição (%) | 25% | 25% | 25% | 25% | 25% | 25% | 25% | 25% | 25% | 25% | 25% | 25% | 25% | 25% | 25% | 25% | 25% | 25% | 25% | 25% | 25% | 25% | 25% | 25% | 25% | 25% | 25% | 25% | 25% | 25% | 25% | 25% | 25% | 25% | 25% | 25% |  | 9 | 1
2605202 | Escada | Rural | Índice de Perdas Físicas na Distribuição (%) | 16.67% | 16.67% | 16.67% | 16.67% | 16.67% | 16.67% | 16.67% | 16.67% | 16.67% | 16.67% | 16.67% | 16.67% | 16.67% | 16.67% | 16.67% | 16.67% | 16.67% | 16.67% | 16.67% | 16.67% | 16.67% | 16.67% | 16.67% | 16.67% | 16.67% | 16.67% | 16.67% | 16.67% | 16.67% | 16.67% | 16.67% | 16.67% | 16.67% | 16.67% | 16.67% | 16.67% |  | 6 | 1
2605202 | Escada | Rural | Índice de Perdas na Produção (%) - ETA | 15.6% | 15.6% | 13.48% | 11.36% | 9.241% | 7.12% | 5% | 5% | 5% | 5% | 5% | 5% | 5% | 5% | 5% | 5% | 5% | 5% | 5% | 5% | 5% | 5% | 5% | 5% | 5% | 5% | 5% | 5% | 5% | 5% | 5% | 5% | 5% | 5% | 5% | 5% |  | 2.2241 | 1
2605202 | Escada | Rural | Consumo Micromedido de Água (m³/ano) - cobertura | 67154.2038 | 62975.786 | 73258.3543 | 83394.9372 | 93431.313 | 103448.4241 | 108643.1917 | 117779.3133 | 126948.0038 | 146495.3086 | 145523.0801 | 141595.2786 | 140700.8278 | 139961.9364 | 139378.597 | 138911.9299 | 137084.1413 | 136656.3613 | 136306.3592 | 136034.1349 | 135839.6885 | 134984.1285 | 134750.7949 | 134556.3485 | 134400.7927 | 134284.1242 | 133817.4534 | 133778.5663 | 133739.6755 | 133700.7884 | 133661.8977 | 133545.2327 | 133467.4513 | 133428.5642 | 133389.6734 | 133389.6734 | 4520416.3358 | 9040832.6717 | 1
2605202 | Escada | Rural | Consumo Micromedido de Água (m³/ano) - atendimento | 60438.78 | 56678.21 | 65932.52 | 77140.32 | 88759.75 | 100862.21 | 108643.19 | 117779.31 | 126948 | 146495.31 | 145523.08 | 141595.28 | 140700.83 | 139961.94 | 139378.6 | 138911.93 | 137084.14 | 136656.36 | 136306.36 | 136034.13 | 135839.69 | 134984.13 | 134750.79 | 134556.35 | 134400.79 | 134284.12 | 133817.45 | 133778.57 | 133739.68 | 133700.79 | 133661.9 | 133545.23 | 133467.45 | 133428.56 | 133389.67 | 133389.67 | 4486565.09 | 8973130.18 | 1
2605202 | Escada | Rural | Consumo de Água Disponibilizado (m³/ano) - cobertura | 89538.9384 | 83967.7147 | 97677.8057 | 111193.2496 | 124575.084 | 137931.2321 | 144857.5889 | 157039.0843 | 169264.005 | 195327.0782 | 194030.7734 | 188793.7047 | 187601.1037 | 186615.9152 | 185838.1294 | 185215.9066 | 182778.8551 | 182208.4818 | 181741.8123 | 181378.8465 | 181119.5846 | 179978.8379 | 179667.7265 | 179408.4646 | 179201.057 | 179045.4989 | 178423.2712 | 178371.4217 | 178319.5674 | 178267.7179 | 178215.8636 | 178060.3103 | 177956.6017 | 177904.7522 | 177852.8979 | 177852.8979 | 6027221.7811 | 12054443.5623 | 1
2605202 | Escada | Rural | Consumo de Água Disponibilizado (m³/ano) - atendimento | 80585.04 | 75570.9467 | 87910.0267 | 102853.76 | 118346.3333 | 134482.9467 | 144857.5867 | 157039.08 | 169264 | 195327.08 | 194030.7733 | 188793.7067 | 187601.1067 | 186615.92 | 185838.1333 | 185215.9067 | 182778.8533 | 182208.48 | 181741.8133 | 181378.84 | 181119.5867 | 179978.84 | 179667.72 | 179408.4667 | 179201.0533 | 179045.4933 | 178423.2667 | 178371.4267 | 178319.5733 | 178267.72 | 178215.8667 | 178060.3067 | 177956.6 | 177904.7467 | 177852.8933 | 177852.8933 | 5982086.7867 | 11964173.5733 | 1
2605202 | Escada | Rural | Consumo de Água Efetivo (m³/ano) - cobertura | 74616 | 69973 | 81398 | 92661 | 103813 | 114943 | 120715 | 130866 | 141053 | 162773 | 161692 | 157328 | 156334 | 155513 | 154865 | 154347 | 152316 | 151840 | 151452 | 151149 | 150933 | 149982 | 149723 | 149507 | 149334 | 149205 | 148686 | 148643 | 148600 | 148556 | 148513 | 148384 | 148297 | 148254 | 148211 | 148211 | 5022686 | 10045372 | 1
2605202 | Escada | Rural | Consumo de Água Efetivo (m³/ano) - atendimento | 67154 | 62976 | 73258 | 85711 | 98622 | 112069 | 120715 | 130866 | 141053 | 162773 | 161692 | 157328 | 156334 | 155513 | 154865 | 154347 | 152316 | 151840 | 151452 | 151149 | 150933 | 149982 | 149723 | 149507 | 149334 | 149205 | 148686 | 148643 | 148600 | 148556 | 148513 | 148384 | 148297 | 148254 | 148211 | 148211 | 4985072 | 9970144 | 1
2605202 | Escada | Rural | Consumo de Água Faturado (m³/ano) - cobertura | 67154.205 | 62975.7845 | 73258.3554 | 83394.9361 | 93431.3126 | 103448.4225 | 108643.1931 | 117779.3129 | 126948.0033 | 146495.3073 | 145523.0794 | 141595.2785 | 140700.8288 | 139961.9355 | 139378.5987 | 138911.9293 | 137084.1408 | 136656.3605 | 136306.3584 | 136034.1346 | 135839.689 | 134984.1284 | 134750.7937 | 134556.3481 | 134400.7917 | 134284.1243 | 133817.4549 | 133778.5658 | 133739.6766 | 133700.7875 | 133661.8984 | 133545.2311 | 133467.4528 | 133428.5637 | 133389.6746 | 133389.6746 | 4520416.3324 | 9040832.6648 | 1
2605202 | Escada | Rural | Consumo de Água Faturado (m³/ano) - atendimento | 89538.9384 | 83967.7147 | 97677.8057 | 111193.2496 | 124575.084 | 137931.2321 | 144857.5889 | 157039.0843 | 169264.005 | 195327.0782 | 194030.7734 | 188793.7047 | 187601.1037 | 186615.9152 | 185838.1294 | 185215.9066 | 182778.8551 | 182208.4818 | 181741.8123 | 181378.8465 | 181119.5846 | 179978.8379 | 179667.7265 | 179408.4646 | 179201.057 | 179045.4989 | 178423.2712 | 178371.4217 | 178319.5674 | 178267.7179 | 178215.8636 | 178060.3103 | 177956.6017 | 177904.7522 | 177852.8979 | 177852.8979 | 6027221.7811 | 12054443.5623 | 1
2605202 | Escada | Rural | Demanda Média Bruta (m³/ano) - atendimento | 80585.04 | 75570.9467 | 87910.0267 | 102853.76 | 118346.3333 | 134482.9467 | 144857.5867 | 157039.08 | 169264 | 195327.08 | 194030.7733 | 188793.7067 | 187601.1067 | 186615.92 | 185838.1333 | 185215.9067 | 182778.8533 | 182208.48 | 181741.8133 | 181378.84 | 181119.5867 | 179978.84 | 179667.72 | 179408.4667 | 179201.0533 | 179045.4933 | 178423.2667 | 178371.4267 | 178319.5733 | 178267.72 | 178215.8667 | 178060.3067 | 177956.6 | 177904.7467 | 177852.8933 | 177852.8933 | 5982086.7867 | 11964173.5733 | 1
2605202 | Escada | Rural | Demanda Máxima Diária (m³/ano) - cobertura | 107446.7261 | 100761.2576 | 105492.032 | 123424.512 | 142015.6 | 161379.536 | 173829.104 | 188446.896 | 203116.8 | 234392.496 | 232836.928 | 226552.448 | 225121.328 | 223939.104 | 223005.76 | 222259.088 | 219334.624 | 218650.176 | 218090.176 | 217654.608 | 217343.504 | 215974.608 | 215601.264 | 215290.16 | 215041.264 | 214854.592 | 214107.92 | 214045.712 | 213983.488 | 213921.264 | 213859.04 | 213672.368 | 213547.92 | 213485.696 | 213423.472 | 213423.472 | 7199324.9437 | 14398649.8874 | 1
2605202 | Escada | Rural | Demanda Máxima Diária (m³/ano) - atendimento | 96702.048 | 90685.136 | 105492.032 | 123424.512 | 142015.6 | 161379.536 | 173829.104 | 188446.896 | 203116.8 | 234392.496 | 232836.928 | 226552.448 | 225121.328 | 223939.104 | 223005.76 | 222259.088 | 219334.624 | 218650.176 | 218090.176 | 217654.608 | 217343.504 | 215974.608 | 215601.264 | 215290.16 | 215041.264 | 214854.592 | 214107.92 | 214045.712 | 213983.488 | 213921.264 | 213859.04 | 213672.368 | 213547.92 | 213485.696 | 213423.472 | 213423.472 | 7178504.144 | 14357008.288 | 1
2605202 | Escada | Rural | Demanda Máxima Horária (m³/ano) - cobertura | 161170.0891 | 151141.8864 | 175820.0503 | 200147.8493 | 224235.1512 | 248276.2178 | 260743.6601 | 282670.3518 | 304675.209 | 351588.7408 | 349255.3921 | 339828.6685 | 337681.9867 | 335908.6474 | 334508.6329 | 333388.6319 | 329001.9392 | 327975.2672 | 327135.2621 | 326481.9238 | 326015.2523 | 323961.9083 | 323401.9078 | 322935.2363 | 322561.9026 | 322281.898 | 321161.8882 | 321068.5591 | 320975.2213 | 320881.8923 | 320788.5545 | 320508.5586 | 320321.883 | 320228.554 | 320135.2162 | 320135.2162 | 10848999.206 | 21697998.4121 | 1
2605202 | Escada | Rural | Demanda Máxima Horária (m³/ano) - atendimento | 145053.072 | 136027.704 | 158238.048 | 185136.768 | 213023.4 | 242069.304 | 260743.656 | 282670.344 | 304675.2 | 351588.744 | 349255.392 | 339828.672 | 337681.992 | 335908.656 | 334508.64 | 333388.632 | 329001.936 | 327975.264 | 327135.264 | 326481.912 | 326015.256 | 323961.912 | 323401.896 | 322935.24 | 322561.896 | 322281.888 | 321161.88 | 321068.568 | 320975.232 | 320881.896 | 320788.56 | 320508.552 | 320321.88 | 320228.544 | 320135.208 | 320135.208 | 10767756.216 | 21535512.432 | 1
2605202 | Escada | Rural | Vazão de Produção ETA Máxima Diária (m³/ano) - cobertura | 127309.9624 | 119388.5788 | 135478.2947 | 150534.6845 | 164710.8775 | 178206.595 | 182978.0071 | 198365.1592 | 213807.1642 | 246728.9409 | 245091.5032 | 238476.2586 | 236969.8152 | 235725.3666 | 234742.9003 | 233956.9347 | 230878.5539 | 230158.0823 | 229568.605 | 229110.1219 | 228782.6332 | 227341.69 | 226948.7072 | 226621.2184 | 226359.2299 | 226162.7354 | 225376.7636 | 225311.2696 | 225245.7693 | 225180.2753 | 225114.7751 | 224918.2867 | 224787.2863 | 224721.7923 | 224656.292 | 224656.292 | 7674371.4223 | 15348742.8446 | 1
2605202 | Escada | Rural | Vazão de Produção ETA Máxima Diária (m³/ano) - atendimento | 114578.9597 | 107449.7258 | 121930.4673 | 139244.5887 | 156475.3383 | 173751.4241 | 182978.0042 | 198365.1537 | 213807.1579 | 246728.9432 | 245091.5032 | 238476.2611 | 236969.8189 | 235725.3726 | 234742.9053 | 233956.9347 | 230878.5516 | 230158.08 | 229568.6063 | 229110.1137 | 228782.6358 | 227341.6926 | 226948.6989 | 226621.2211 | 226359.2253 | 226162.7284 | 225376.7579 | 225311.2758 | 225245.7768 | 225180.2779 | 225114.7789 | 224918.2821 | 224787.2842 | 224721.7853 | 224656.2863 | 224656.2863 | 7612172.904 | 15224345.808 | 1
2605202 | Escada | Rural | Vazão de Produção poço Máxima Diária (m³/ano) - cobertura | 107446.7261 | 100761.2576 | 118397.3403 | 136154.9995 | 154113.506 | 172414.0402 | 182978.0071 | 198365.1592 | 213807.1642 | 246728.9409 | 245091.5032 | 238476.2586 | 236969.8152 | 235725.3666 | 234742.9003 | 233956.9347 | 230878.5539 | 230158.0823 | 229568.605 | 229110.1219 | 228782.6332 | 227341.69 | 226948.7072 | 226621.2184 | 226359.2299 | 226162.7354 | 225376.7636 | 225311.2696 | 225245.7693 | 225180.2753 | 225114.7751 | 224918.2867 | 224787.2863 | 224721.7923 | 224656.292 | 224656.292 | 7588030.299 | 15176060.598 | 1
2605202 | Escada | Rural | Vazão de Produção poço Máxima Diária (m³/ano) - atendimento | 96702.048 | 90685.136 | 106557.6081 | 125943.3796 | 146407.8351 | 168103.6833 | 182978.0042 | 198365.1537 | 213807.1579 | 246728.9432 | 245091.5032 | 238476.2611 | 236969.8189 | 235725.3726 | 234742.9053 | 233956.9347 | 230878.5516 | 230158.08 | 229568.6063 | 229110.1137 | 228782.6358 | 227341.6926 | 226948.6989 | 226621.2211 | 226359.2253 | 226162.7284 | 225376.7579 | 225311.2758 | 225245.7768 | 225180.2779 | 225114.7789 | 224918.2821 | 224787.2842 | 224721.7853 | 224656.2863 | 224656.2863 | 7533142.0901 | 15066284.1801 | 1
2605202 | Escada | Rural | Economias Totais (econ) - CAPEX | 1750.4284 | 1750.4284 | 1750.4284 | 1750.4284 | 1750.4284 | 1750.4284 | 1750.4284 | 1750.4284 | 1750.4284 | 1750.4284 | 1750.4284 | 1750.4284 | 1750.4284 | 1750.4284 | 1750.4284 | 1750.4284 | 1750.4284 | 1750.4284 | 1750.4284 | 1750.4284 | 1750.4284 | 1750.4284 | 1750.4284 | 1750.4284 | 1750.4284 | 1750.4284 | 1750.4284 | 1750.4284 | 1750.4284 | 1750.4284 | 1750.4284 | 1750.4284 | 1750.4284 | 1750.4284 | 1750.4284 | 1750.4284 |  | 63015.4224 | 1
2605202 | Escada | Rural | Economias Totais (econ) - OPEX | 0 | 1575.3856 | 1575.3856 | 1619.1463 | 1662.907 | 1706.6677 | 1750.4284 | 1750.4284 | 1750.4284 | 1750.4284 | 1750.4284 | 1750.4284 | 1750.4284 | 1750.4284 | 1750.4284 | 1750.4284 | 1750.4284 | 1750.4284 | 1750.4284 | 1750.4284 | 1750.4284 | 1750.4284 | 1750.4284 | 1750.4284 | 1750.4284 | 1750.4284 | 1750.4284 | 1750.4284 | 1750.4284 | 1750.4284 | 1750.4284 | 1750.4284 | 1750.4284 | 1750.4284 | 1750.4284 | 1750.4284 |  | 60652.3441 | 1
2605202 | Escada | Rural | Economias Ativas (econ) - CAPEX | 635.4713 | 230.7 | 327.7316 | 441.7524 | 572.7624 | 720.7615 | 885.7498 | 1067.7273 | 1266.694 | 1715.5949 | 1715.5949 | 1715.5949 | 1715.5949 | 1715.5949 | 1715.5949 | 1715.5949 | 1715.5949 | 1715.5949 | 1715.5949 | 1715.5949 | 1715.5949 | 1715.5949 | 1715.5949 | 1715.5949 | 1715.5949 | 1715.5949 | 1715.5949 | 1715.5949 | 1715.5949 | 1715.5949 | 1715.5949 | 1715.5949 | 1715.5949 | 1715.5949 | 1715.5949 | 1715.5949 |  | 52470.4121 | 1
2605202 | Escada | Rural | Economias Ativas (econ) - OPEX | 0 | 207.63 | 294.9585 | 408.621 | 544.1243 | 702.7425 | 885.7498 | 1067.7273 | 1266.694 | 1715.5949 | 1715.5949 | 1715.5949 | 1715.5949 | 1715.5949 | 1715.5949 | 1715.5949 | 1715.5949 | 1715.5949 | 1715.5949 | 1715.5949 | 1715.5949 | 1715.5949 | 1715.5949 | 1715.5949 | 1715.5949 | 1715.5949 | 1715.5949 | 1715.5949 | 1715.5949 | 1715.5949 | 1715.5949 | 1715.5949 | 1715.5949 | 1715.5949 | 1715.5949 | 1715.5949 |  | 51699.309 | 1
2605202 | Escada | Rural | Ligações Totais SAA (un) | 0 | 0 | 0 | 0 | 0 | 0 | 0 | 0 | 0 | 0 | 0 | 0 | 0 | 0 | 0 | 0 | 0 | 0 | 0 | 0 | 0 | 0 | 0 | 0 | 0 | 0 | 0 | 0 | 0 | 0 | 0 | 0 | 0 | 0 | 0 | 0 |  | 0 | 1
2605202 | Escada | Rural | Índice de Hidrometração | [37 empty] | 0 | 1 | bar: 0 to 35
2605202 | Escada | Rural | Hidrometros - complementação + substituição (un) | 0 | 0 | 0 | 0 | 0 | 0 | 0 | 0 | 0 | 0 | 0 | 0 | 0 | 0 | 0 | 0 | 0 | 0 | 0 | 0 | 0 | 0 | 0 | 0 | 0 | 0 | 0 | 0 | 0 | 0 | 0 | 0 | 0 | 0 | 0 | 0 | 0 | 0 | 1
2605202 | Escada | Rural | Extensão Total incremental + substituição (m) | 0 | 0 | 0 | 0 | 0 | 0 | 0 | 0 | 0 | 0 | 0 | 0 | 0 | 0 | 0 | 0 | 0 | 0 | 0 | 0 | 0 | 0 | 0 | 0 | 0 | 0 | 0 | 0 | 0 | 0 | 0 | 0 | 0 | 0 | 0 | 0 | 0 | 0 | 1
2605202 | Escada | Rural | SAC-un | 0 | 0 | 4 | 0 | 1 | 1 | 0 | 0 | 1 | 1 | 0 | 0 | 0 | 0 | 0 | 0 | 0 | 0 | 0 | 0 | 0 | 0 | 0 | 0 | 0 | 0 | 0 | 0 | 0 | 0 | 0 | 0 | 0 | 0 | 0 | 0 | 8 | 16 | 1
2605202 | Escada | Rural | Capacidade Total SAA (m³/ano) | 0 | 0 | 0 | 0 | 0 | 0 | 0 | 0 | 0 | 0 | 0 | 0 | 0 | 0 | 0 | 0 | 0 | 0 | 0 | 0 | 0 | 0 | 0 | 0 | 0 | 0 | 0 | 0 | 0 | 0 | 0 | 0 | 0 | 0 | 0 | 0 | 0 | 0 | 1
2605202 | Escada | Rural | CAPEX - Investimentos em SAA | [37 empty] | 0 | 1
2605202 | Escada | Rural | Ligação Predial (Mil R$) | 0 | 0 | 0 | 0 | 0 | 0 | 0 | 0 | 0 | 0 | 0 | 0 | 0 | 0 | 0 | 0 | 0 | 0 | 0 | 0 | 0 | 0 | 0 | 0 | 0 | 0 | 0 | 0 | 0 | 0 | 0 | 0 | 0 | 0 | 0 | 0 | 0 | 0 | 1
2605202 | Escada | Rural | Total rede substituição (Mil R$) | 0 | 0 | 0 | 0 | 0 | 0 | 0 | 0 | 0 | 0 | 0 | 0 | 0 | 0 | 0 | 0 | 0 | 0 | 0 | 0 | 0 | 0 | 0 | 0 | 0 | 0 | 0 | 0 | 0 | 0 | 0 | 0 | 0 | 0 | 0 | 0 | 0 | 0 | 1
2605202 | Escada | Rural | Total rede incremental (Mil R$) | 0 | 0 | 0 | 0 | 0 | 0 | 0 | 0 | 0 | 0 | 0 | 0 | 0 | 0 | 0 | 0 | 0 | 0 | 0 | 0 | 0 | 0 | 0 | 0 | 0 | 0 | 0 | 0 | 0 | 0 | 0 | 0 | 0 | 0 | 0 | 0 | 0 | 0 | 1
2605202 | Escada | Rural | Captação Superficial (Mil R$) | 0 | 0 | 0 | 0 | 0 | 0 | 0 | 0 | 0 | 0 | 0 | 0 | 0 | 0 | 0 | 0 | 0 | 0 | 0 | 0 | 0 | 0 | 0 | 0 | 0 | 0 | 0 | 0 | 0 | 0 | 0 | 0 | 0 | 0 | 0 | 0 | 0 | 0 | 1
2605202 | Escada | Rural | Captação Subterranêa (Mil R$) | 0 | 0 | 0 | 0 | 0 | 0 | 0 | 0 | 0 | 0 | 0 | 0 | 0 | 0 | 0 | 0 | 0 | 0 | 0 | 0 | 0 | 0 | 0 | 0 | 0 | 0 | 0 | 0 | 0 | 0 | 0 | 0 | 0 | 0 | 0 | 0 | 0 | 0 | 1
2605202 | Escada | Rural | EEAB (Mil R$) | 0 | 0 | 0 | 0 | 0 | 0 | 0 | 0 | 0 | 0 | 0 | 0 | 0 | 0 | 0 | 0 | 0 | 0 | 0 | 0 | 0 | 0 | 0 | 0 | 0 | 0 | 0 | 0 | 0 | 0 | 0 | 0 | 0 | 0 | 0 | 0 | 0 | 0 | 1
2605202 | Escada | Rural | Adutora Bruta (Mil R$) | 0 | 0 | 0 | 0 | 0 | 0 | 0 | 0 | 0 | 0 | 0 | 0 | 0 | 0 | 0 | 0 | 0 | 0 | 0 | 0 | 0 | 0 | 0 | 0 | 0 | 0 | 0 | 0 | 0 | 0 | 0 | 0 | 0 | 0 | 0 | 0 | 0 | 0 | 1
2605202 | Escada | Rural | EEAT (Mil R$) | 0 | 0 | 0 | 0 | 0 | 0 | 0 | 0 | 0 | 0 | 0 | 0 | 0 | 0 | 0 | 0 | 0 | 0 | 0 | 0 | 0 | 0 | 0 | 0 | 0 | 0 | 0 | 0 | 0 | 0 | 0 | 0 | 0 | 0 | 0 | 0 | 0 | 0 | 1
2605202 | Escada | Rural | Adutora Tratada (Mil R$) | 0 | 0 | 0 | 0 | 0 | 0 | 0 | 0 | 0 | 0 | 0 | 0 | 0 | 0 | 0 | 0 | 0 | 0 | 0 | 0 | 0 | 0 | 0 | 0 | 0 | 0 | 0 | 0 | 0 | 0 | 0 | 0 | 0 | 0 | 0 | 0 | 0 | 0 | 1
2605202 | Escada | Rural | ETA (Mil R$) | 0 | 0 | 0 | 0 | 0 | 0 | 0 | 0 | 0 | 0 | 0 | 0 | 0 | 0 | 0 | 0 | 0 | 0 | 0 | 0 | 0 | 0 | 0 | 0 | 0 | 0 | 0 | 0 | 0 | 0 | 0 | 0 | 0 | 0 | 0 | 0 | 0 | 0 | 1
2605202 | Escada | Rural | Tratamento de lodo (Mil R$) CPXSAA | 0 | 0 | 0 | 0 | 0 | 0 | 0 | 0 | 0 | 0 | 0 | 0 | 0 | 0 | 0 | 0 | 0 | 0 | 0 | 0 | 0 | 0 | 0 | 0 | 0 | 0 | 0 | 0 | 0 | 0 | 0 | 0 | 0 | 0 | 0 | 0 | 0 | 0 | 1
2605202 | Escada | Rural | SAC (Mil R$) | 0 | 0 | 1919.2345 | 0 | 479.8086 | 479.8086 | 0 | 0 | 479.8086 | 479.8086 | 0 | 0 | 0 | 0 | 0 | 0 | 0 | 0 | 0 | 0 | 0 | 0 | 0 | 0 | 0 | 0 | 0 | 0 | 0 | 0 | 0 | 0 | 0 | 0 | 0 | 0 | 3838.469 | 7676.9379 | 1
2605202 | Escada | Rural | Reservação (Mil R$) | 0 | 0 | 0 | 0 | 0 | 0 | 0 | 0 | 0 | 0 | 0 | 0 | 0 | 0 | 0 | 0 | 0 | 0 | 0 | 0 | 0 | 0 | 0 | 0 | 0 | 0 | 0 | 0 | 0 | 0 | 0 | 0 | 0 | 0 | 0 | 0 | 0 | 0 | 1
2605202 | Escada | Rural | Hidrometração complementação do parque (Mil R$) | 0 | 0 | 0 | 0 | 0 | 0 | 0 | 0 | 0 | 0 | 0 | 0 | 0 | 0 | 0 | 0 | 0 | 0 | 0 | 0 | 0 | 0 | 0 | 0 | 0 | 0 | 0 | 0 | 0 | 0 | 0 | 0 | 0 | 0 | 0 | 0 | 0 | 0 | 1
2605202 | Escada | Rural | Hidrometração substituição (Mil R$) | 0 | 0 | 0 | 0 | 0 | 0 | 0 | 0 | 0 | 0 | 0 | 0 | 0 | 0 | 0 | 0 | 0 | 0 | 0 | 0 | 0 | 0 | 0 | 0 | 0 | 0 | 0 | 0 | 0 | 0 | 0 | 0 | 0 | 0 | 0 | 0 | 0 | 0 | 1
2605202 | Escada | Rural | Projetos SAA (Mil R$) | 0 | 0 | 0 | 0 | 0 | 0 | 0 | 0 | 0 | 0 | 0 | 0 | 0 | 0 | 0 | 0 | 0 | 0 | 0 | 0 | 0 | 0 | 0 | 0 | 0 | 0 | 0 | 0 | 0 | 0 | 0 | 0 | 0 | 0 | 0 | 0 | 0 | 0 | 1
2605202 | Escada | Rural | Aquisição de Áreas (Mil R$) CPXSAA | 0 | 0 | 0 | 0 | 0 | 0 | 0 | 0 | 0 | 0 | 0 | 0 | 0 | 0 | 0 | 0 | 0 | 0 | 0 | 0 | 0 | 0 | 0 | 0 | 0 | 0 | 0 | 0 | 0 | 0 | 0 | 0 | 0 | 0 | 0 | 0 | 0 | 0 | 1
2605202 | Escada | Rural | Ambiental (Mil R$) CPXSAA | 0 | 0 | 0 | 0 | 0 | 0 | 0 | 0 | 0 | 0 | 0 | 0 | 0 | 0 | 0 | 0 | 0 | 0 | 0 | 0 | 0 | 0 | 0 | 0 | 0 | 0 | 0 | 0 | 0 | 0 | 0 | 0 | 0 | 0 | 0 | 0 | 0 | 0 | 1
2605202 | Escada | Rural | Telemetria e Automação (Mil R$) CPXSAA | 0 | 0 | 0 | 0 | 0 | 0 | 0 | 0 | 0 | 0 | 0 | 0 | 0 | 0 | 0 | 0 | 0 | 0 | 0 | 0 | 0 | 0 | 0 | 0 | 0 | 0 | 0 | 0 | 0 | 0 | 0 | 0 | 0 | 0 | 0 | 0 | 0 | 0 | 1
2605202 | Escada | Rural | Macromedidores - principais | 0 | 0 | 0 | 0 | 0 | 0 | 0 | 0 | 0 | 0 | 0 | 0 | 0 | 0 | 0 | 0 | 0 | 0 | 0 | 0 | 0 | 0 | 0 | 0 | 0 | 0 | 0 | 0 | 0 | 0 | 0 | 0 | 0 | 0 | 0 | 0 | 0 | 0 | 1
2605202 | Escada | Rural | Macromedidores - Secundários | 0 | 0 | 0 | 0 | 0 | 0 | 0 | 0 | 0 | 0 | 0 | 0 | 0 | 0 | 0 | 0 | 0 | 0 | 0 | 0 | 0 | 0 | 0 | 0 | 0 | 0 | 0 | 0 | 0 | 0 | 0 | 0 | 0 | 0 | 0 | 0 | 0 | 0 | 1
2605202 | Escada | Rural | Reformas CPXSAA | 0 | 0 | 0 | 0 | 0 | 0 | 0 | 0 | 0 | 0 | 0 | 0 | 0 | 0 | 0 | 0 | 0 | 0 | 0 | 0 | 0 | 0 | 0 | 0 | 0 | 0 | 0 | 0 | 0 | 0 | 0 | 0 | 0 | 0 | 0 | 0 | 0 | 0 | 1
2605202 | Escada | Rural | Reinvestimento (Mil R$) CPXSAA | 0 | 0 | 0 | 0 | 0 | 0 | 0 | 0 | 0 | 0 | 0 | 0 | 0 | 0 | 0 | 0 | 0 | 0 | 0 | 0 | 0 | 0 | 0 | 0 | 0 | 0 | 0 | 0 | 0 | 0 | 0 | 0 | 0 | 0 | 0 | 0 | 0 | 0 | 1
2605202 | Escada | Rural | OPEX - Despesas Operacionais em SAA | [37 empty] | 0 | 1
2605202 | Escada | Rural | Produtos Químicos (Mil R$) OPXSAA | 0 | 0 | 0 | 0 | 0 | 0 | 0 | 0 | 0 | 0 | 0 | 0 | 0 | 0 | 0 | 0 | 0 | 0 | 0 | 0 | 0 | 0 | 0 | 0 | 0 | 0 | 0 | 0 | 0 | 0 | 0 | 0 | 0 | 0 | 0 | 0 | 0 | 0 | 1
2605202 | Escada | Rural | Transporte Lodo (Mil R$) OPXSAA | 0 | 0 | 0 | 0 | 0 | 0 | 0 | 0 | 0 | 0 | 0 | 0 | 0 | 0 | 0 | 0 | 0 | 0 | 0 | 0 | 0 | 0 | 0 | 0 | 0 | 0 | 0 | 0 | 0 | 0 | 0 | 0 | 0 | 0 | 0 | 0 | 0 | 0 | 1
2605202 | Escada | Rural | Energia Elétrica (Mil R$) OPXSAA | 0 | 0 | 0 | 0 | 0 | 0 | 0 | 0 | 0 | 0 | 0 | 0 | 0 | 0 | 0 | 0 | 0 | 0 | 0 | 0 | 0 | 0 | 0 | 0 | 0 | 0 | 0 | 0 | 0 | 0 | 0 | 0 | 0 | 0 | 0 | 0 | 0 | 0 | 1
2605202 | Escada | Rural | Recursos Humanos (Mil R$) OPXSAA | 0 | 0 | 0 | 0 | 0 | 0 | 0 | 0 | 0 | 0 | 0 | 0 | 0 | 0 | 0 | 0 | 0 | 0 | 0 | 0 | 0 | 0 | 0 | 0 | 0 | 0 | 0 | 0 | 0 | 0 | 0 | 0 | 0 | 0 | 0 | 0 | 0 | 0 | 1
2605202 | Escada | Rural | Veículos e equipamentos (Mil R$) OPXSAA | 0 | 0 | 0 | 0 | 0 | 0 | 0 | 0 | 0 | 0 | 0 | 0 | 0 | 0 | 0 | 0 | 0 | 0 | 0 | 0 | 0 | 0 | 0 | 0 | 0 | 0 | 0 | 0 | 0 | 0 | 0 | 0 | 0 | 0 | 0 | 0 | 0 | 0 | 1
2605202 | Escada | Rural | Ambiental (Mil R$) OPXSAA | 0 | 0 | 0 | 0 | 0 | 0 | 0 | 0 | 0 | 0 | 0 | 0 | 0 | 0 | 0 | 0 | 0 | 0 | 0 | 0 | 0 | 0 | 0 | 0 | 0 | 0 | 0 | 0 | 0 | 0 | 0 | 0 | 0 | 0 | 0 | 0 | 0 | 0 | 1
2605202 | Escada | Rural | Seguro (Mil R$) OPXSAA | 0 | 0 | 0 | 0 | 0 | 0 | 0 | 0 | 0 | 0 | 0 | 0 | 0 | 0 | 0 | 0 | 0 | 0 | 0 | 0 | 0 | 0 | 0 | 0 | 0 | 0 | 0 | 0 | 0 | 0 | 0 | 0 | 0 | 0 | 0 | 0 | 0 | 0 | 1
2605202 | Escada | Rural | Outros (Mil R$) OPXSAA | 0 | 0 | 0 | 0 | 0 | 0 | 0 | 0 | 0 | 0 | 0 | 0 | 0 | 0 | 0 | 0 | 0 | 0 | 0 | 0 | 0 | 0 | 0 | 0 | 0 | 0 | 0 | 0 | 0 | 0 | 0 | 0 | 0 | 0 | 0 | 0 | 0 | 0 | 1
2605202 | Escada | Rural | VOLUMETRIA - SES | [37 empty] | 0 | 1
2605202 | Escada | Rural | Índice de atendimento (%) SES | 0% | 0% | 10.12% | 20.81% | 32.06% | 43.88% | 56.25% | 67.5% | 78.75% | 90% | 90% | 90% | 90% | 90% | 90% | 90% | 90% | 90% | 90% | 90% | 90% | 90% | 90% | 90% | 90% | 90% | 90% | 90% | 90% | 90% | 90% | 90% | 90% | 90% | 90% | 90% |  | 27.3937 | 1
2605202 | Escada | Rural | Índice de cobertura (%) SES | 0% | 0% | 11.25% | 22.5% | 33.75% | 45% | 56.25% | 67.5% | 78.75% | 90% | 90% | 90% | 90% | 90% | 90% | 90% | 90% | 90% | 90% | 90% | 90% | 90% | 90% | 90% | 90% | 90% | 90% | 90% | 90% | 90% | 90% | 90% | 90% | 90% | 90% | 90% |  | 27.45 | 1
2605202 | Escada | Rural | População Residente Cobertura (hab) | 0 | 0 | 484.875 | 950.85 | 1403.325 | 1846.8 | 2187 | 2591.325 | 2991.7125 | 3390.3 | 3367.8 | 3276.9 | 3256.2 | 3239.1 | 3225.6 | 3214.8 | 3172.5 | 3162.6 | 3154.5 | 3148.2 | 3143.7 | 3123.9 | 3118.5 | 3114 | 3110.4 | 3107.7 | 3096.9 | 3096 | 3095.1 | 3094.2 | 3093.3 | 3090.6 | 3088.8 | 3087.9 | 3087 | 3087 |  | 97699.3875 | 1
2605202 | Escada | Rural | Índice de Tratamento (%) | 0% | 0% | 100% | 100% | 100% | 100% | 100% | 100% | 100% | 100% | 100% | 100% | 100% | 100% | 100% | 100% | 100% | 100% | 100% | 100% | 100% | 100% | 100% | 100% | 100% | 100% | 100% | 100% | 100% | 100% | 100% | 100% | 100% | 100% | 100% | 100% |  | 34 | 1
2605202 | Escada | Rural | Vazão de Infiltração (m³/ano) - OPEX | 0 | 0 | 36483.444 | 74382.3001 | 113907.1313 | 155749.3975 | 199570.6718 | 231395.0941 | 270742.19 | 310724.4754 | 312482.0101 | 312482.0101 | 309464.4672 | 311035.7225 | 312590.9248 | 314628.6931 | 314628.6931 | 315514.6525 | 316878.0323 | 317212.1471 | 319586.7918 | 320402.2409 | 321738.6404 | 323027.8541 | 323780.0246 | 325054.8939 | 325800.8657 | 327073.6688 | 328346.4718 | 329190.9277 | 330023.1451 | 330855.3624 | 331687.5798 | 332519.7972 | 333352.0146 | 333878.2697 | 9766190.6056 | 19532381.2113 | 1
2605202 | Escada | Rural | Vazão Média Coletada (m³/ano) - OPEX | 0 | 0 | 43076.682 | 89810.3566 | 140535.1658 | 196094.3905 | 253892.4218 | 302062.7341 | 359605.58 | 427921.0354 | 428900.2501 | 425758.1701 | 422024.9472 | 423005.0825 | 424093.7248 | 425758.5331 | 424296.2131 | 424839.4525 | 425923.4723 | 426039.4271 | 428258.5518 | 428389.2809 | 429539.2004 | 430672.8941 | 431300.5046 | 432482.4939 | 432854.7857 | 434096.6288 | 435338.4718 | 436151.2477 | 436952.5051 | 437691.8424 | 438461.4198 | 439262.6772 | 440063.9346 | 440590.1897 | 13015744.2676 | 26031488.5353 | 1
2605202 | Escada | Rural | Vazão Tratada (m³/ano) - OPEX | 0 | 0 | 43076.682 | 89810.3566 | 140535.1658 | 196094.3905 | 253892.4218 | 302062.7341 | 359605.58 | 427921.0354 | 428900.2501 | 425758.1701 | 422024.9472 | 423005.0825 | 424093.7248 | 425758.5331 | 424296.2131 | 424839.4525 | 425923.4723 | 426039.4271 | 428258.5518 | 428389.2809 | 429539.2004 | 430672.8941 | 431300.5046 | 432482.4939 | 432854.7857 | 434096.6288 | 435338.4718 | 436151.2477 | 436952.5051 | 437691.8424 | 438461.4198 | 439262.6772 | 440063.9346 | 440590.1897 | 13015744.2676 | 26031488.5353 | 1
2605202 | Escada | Rural | Vazão Tratada (m³/ano) - CAPEX | 0 | 0 | 47862.98 | 97092.2774 | 147931.7535 | 201122.4517 | 253892.4218 | 302062.7341 | 359605.58 | 427921.0354 | 428900.2501 | 425758.1701 | 422024.9472 | 423005.0825 | 424093.7248 | 425758.5331 | 424296.2131 | 424839.4525 | 425923.4723 | 426039.4271 | 428258.5518 | 428389.2809 | 429539.2004 | 430672.8941 | 431300.5046 | 432482.4939 | 432854.7857 | 434096.6288 | 435338.4718 | 436151.2477 | 436952.5051 | 437691.8424 | 438461.4198 | 439262.6772 | 440063.9346 | 440590.1897 | 13040237.1354 | 26080474.2708 | 1
2605202 | Escada | Rural | Volume faturado esgoto (m³/ano) - OPEX | 0 | 0 | 0 | 0 | 0 | 0 | 0 | 0 | 0 | 0 | 0 | 0 | 0 | 0 | 0 | 0 | 0 | 0 | 0 | 0 | 0 | 0 | 0 | 0 | 0 | 0 | 0 | 0 | 0 | 0 | 0 | 0 | 0 | 0 | 0 | 0 | 0 | 0 | 1
2605202 | Escada | Rural | Economias Ativas (econ) - CAPEX | 0 | 0 | 182.1349 | 362.1024 | 542.7232 | 723.2394 | 873.4446 | 1048.2129 | 1226.4541 | 1407.5726 | 1415.5342 | 1396.8029 | 1401.8648 | 1408.9826 | 1416.0276 | 1425.2586 | 1423.0688 | 1429.272 | 1435.4481 | 1436.9616 | 1447.7187 | 1451.4126 | 1457.4665 | 1463.3066 | 1466.7139 | 1472.489 | 1475.8682 | 1481.634 | 1487.3998 | 1491.2251 | 1494.995 | 1498.765 | 1502.5349 | 1506.3048 | 1510.0747 | 1512.4586 |  | 44275.4727 | 1
2605202 | Escada | Rural | Economias Ativas (econ) - OPEX | 0 | 0 | 163.9214 | 334.9447 | 515.587 | 705.1584 | 873.4446 | 1048.2129 | 1226.4541 | 1407.5726 | 1415.5342 | 1396.8029 | 1401.8648 | 1408.9826 | 1416.0276 | 1425.2586 | 1423.0688 | 1429.272 | 1435.4481 | 1436.9616 | 1447.7187 | 1451.4126 | 1457.4665 | 1463.3066 | 1466.7139 | 1472.489 | 1475.8682 | 1481.634 | 1487.3998 | 1491.2251 | 1494.995 | 1498.765 | 1502.5349 | 1506.3048 | 1510.0747 | 1512.4586 |  | 44184.8844 | 1
2605202 | Escada | Rural | Ligação Intradomiciliar (un) | 0 | 0 | 9.1816 | 18.2135 | 27.1577 | 36.1815 | 45.2025 | 52.4106 | 61.3227 | 70.3786 | 70.7767 | 70.7767 | 70.0932 | 70.4491 | 70.8014 | 71.2629 | 71.2629 | 71.4636 | 71.7724 | 71.8481 | 72.3859 | 72.5706 | 72.8733 | 73.1653 | 73.3357 | 73.6245 | 73.7934 | 74.0817 | 74.37 | 74.5613 | 74.7498 | 74.9382 | 75.1267 | 75.3152 | 75.5037 | 75.6229 |  | 2216.5743 | 1
2605202 | Escada | Rural | Ligações Totais SES (un) | 0 | 0 | 183.6321 | 364.2698 | 543.1536 | 723.6309 | 904.0492 | 1048.2129 | 1226.4541 | 1407.5726 | 1415.5342 | 1415.5342 | 1401.8648 | 1408.9826 | 1416.0276 | 1425.2586 | 1425.2586 | 1429.272 | 1435.4481 | 1436.9616 | 1447.7187 | 1451.4126 | 1457.4665 | 1463.3066 | 1466.7139 | 1472.489 | 1475.8682 | 1481.634 | 1487.3998 | 1491.2251 | 1494.995 | 1498.765 | 1502.5349 | 1506.3048 | 1510.0747 | 1512.4586 |  | 44331.4851 | 1
2605202 | Escada | Rural | Total Rede Coletora (m) | 0 | 0 | 0 | 0 | 0 | 0 | 0 | 0 | 0 | 0 | 0 | 0 | 0 | 0 | 0 | 0 | 0 | 0 | 0 | 0 | 0 | 0 | 0 | 0 | 0 | 0 | 0 | 0 | 0 | 0 | 0 | 0 | 0 | 0 | 0 | 0 |  | 0 | 1
2605202 | Escada | Rural | Total incremental Coletor Tronco (m) | 0 | 0 | 0 | 0 | 0 | 0 | 0 | 0 | 0 | 0 | 0 | 0 | 0 | 0 | 0 | 0 | 0 | 0 | 0 | 0 | 0 | 0 | 0 | 0 | 0 | 0 | 0 | 0 | 0 | 0 | 0 | 0 | 0 | 0 | 0 | 0 |  | 0 | 1
2605202 | Escada | Rural | SEI-un | 0 | 0 | 182.1349 | 179.9675 | 180.6208 | 180.5162 | 150.2052 | 174.7683 | 178.2412 | 181.1186 | 7.9616 | 0 | 5.062 | 7.1177 | 7.045 | 9.231 | 0 | 6.2032 | 6.1761 | 1.5135 | 10.7571 | 3.694 | 6.0539 | 5.8401 | 3.4073 | 5.7751 | 3.3792 | 5.7658 | 5.7658 | 3.8254 | 3.7699 | 3.7699 | 3.7699 | 3.7699 | 3.7699 | 2.3839 |  | 1533.3799 | 1
2605202 | Escada | Rural | Capacidade Total SES (m³/ano) | 0 | 0 | 0 | 0 | 0 | 0 | 0 | 0 | 0 | 0 | 0 | 0 | 0 | 0 | 0 | 0 | 0 | 0 | 0 | 0 | 0 | 0 | 0 | 0 | 0 | 0 | 0 | 0 | 0 | 0 | 0 | 0 | 0 | 0 | 0 | 0 |  | 0 | 1
2605202 | Escada | Rural | Cloro-kg / ano | 0 | 0 | 0 | 0 | 0 | 0 | 0 | 0 | 0 | 0 | 0 | 0 | 0 | 0 | 0 | 0 | 0 | 0 | 0 | 0 | 0 | 0 | 0 | 0 | 0 | 0 | 0 | 0 | 0 | 0 | 0 | 0 | 0 | 0 | 0 | 0 |  | 0 | 1
2605202 | Escada | Rural | Geração de lodo-ton / ano | 0 | 0 | 0 | 0 | 0 | 0 | 0 | 0 | 0 | 0 | 0 | 0 | 0 | 0 | 0 | 0 | 0 | 0 | 0 | 0 | 0 | 0 | 0 | 0 | 0 | 0 | 0 | 0 | 0 | 0 | 0 | 0 | 0 | 0 | 0 | 0 |  | 0 | 1
2605202 | Escada | Rural | Polímero Lodo-kg / ano | 0 | 0 | 0 | 0 | 0 | 0 | 0 | 0 | 0 | 0 | 0 | 0 | 0 | 0 | 0 | 0 | 0 | 0 | 0 | 0 | 0 | 0 | 0 | 0 | 0 | 0 | 0 | 0 | 0 | 0 | 0 | 0 | 0 | 0 | 0 | 0 |  | 0 | 1
2605202 | Escada | Rural | Economias sistema individual | 0 | 0 | 0 | 0 | 0 | 0 | 0 | 0 | 0 | 0 | 0 | 0 | 0 | 0 | 0 | 0 | 0 | 0 | 0 | 0 | 0 | 0 | 0 | 0 | 0 | 0 | 0 | 0 | 0 | 0 | 0 | 0 | 0 | 0 | 0 | 0 |  | 0 | 1
2605202 | Escada | Rural | CAPEX - Investimentos em SES | [37 empty] | 0 | 1
2605202 | Escada | Rural | Ligação (Mil R$) | 0 | 0 | 0 | 0 | 0 | 0 | 0 | 0 | 0 | 0 | 0 | 0 | 0 | 0 | 0 | 0 | 0 | 0 | 0 | 0 | 0 | 0 | 0 | 0 | 0 | 0 | 0 | 0 | 0 | 0 | 0 | 0 | 0 | 0 | 0 | 0 | 0 | 0 | 1
2605202 | Escada | Rural | Rede Coletora (Mil R$) | 0 | 0 | 0 | 0 | 0 | 0 | 0 | 0 | 0 | 0 | 0 | 0 | 0 | 0 | 0 | 0 | 0 | 0 | 0 | 0 | 0 | 0 | 0 | 0 | 0 | 0 | 0 | 0 | 0 | 0 | 0 | 0 | 0 | 0 | 0 | 0 | 0 | 0 | 1
2605202 | Escada | Rural | Coletor Tronco (Mil R$) | 0 | 0 | 0 | 0 | 0 | 0 | 0 | 0 | 0 | 0 | 0 | 0 | 0 | 0 | 0 | 0 | 0 | 0 | 0 | 0 | 0 | 0 | 0 | 0 | 0 | 0 | 0 | 0 | 0 | 0 | 0 | 0 | 0 | 0 | 0 | 0 | 0 | 0 | 1
2605202 | Escada | Rural | EEE (Mil R$) | 0 | 0 | 0 | 0 | 0 | 0 | 0 | 0 | 0 | 0 | 0 | 0 | 0 | 0 | 0 | 0 | 0 | 0 | 0 | 0 | 0 | 0 | 0 | 0 | 0 | 0 | 0 | 0 | 0 | 0 | 0 | 0 | 0 | 0 | 0 | 0 | 0 | 0 | 1
2605202 | Escada | Rural | Linha de Recalque (Mil R$) | 0 | 0 | 0 | 0 | 0 | 0 | 0 | 0 | 0 | 0 | 0 | 0 | 0 | 0 | 0 | 0 | 0 | 0 | 0 | 0 | 0 | 0 | 0 | 0 | 0 | 0 | 0 | 0 | 0 | 0 | 0 | 0 | 0 | 0 | 0 | 0 | 0 | 0 | 1
2605202 | Escada | Rural | Linha de Gravidade (Mil R$) | 0 | 0 | 0 | 0 | 0 | 0 | 0 | 0 | 0 | 0 | 0 | 0 | 0 | 0 | 0 | 0 | 0 | 0 | 0 | 0 | 0 | 0 | 0 | 0 | 0 | 0 | 0 | 0 | 0 | 0 | 0 | 0 | 0 | 0 | 0 | 0 | 0 | 0 | 1
2605202 | Escada | Rural | ETE (Mil R$) | 0 | 0 | 1105.5936 | 1092.4368 | 1096.4025 | 1095.7675 | 911.7743 | 1060.8768 | 1081.9578 | 1099.4241 | 48.3283 | 0 | 30.7271 | 43.206 | 42.7646 | 56.0341 | 0 | 37.6549 | 37.4899 | 9.1874 | 65.2975 | 22.423 | 36.748 | 35.4505 | 20.683 | 35.0561 | 20.5126 | 34.9993 | 34.9993 | 23.2207 | 22.8841 | 22.8841 | 22.8841 | 22.8841 | 22.8841 | 14.4708 | 9307.9071 | 18615.8142 | 1
2605202 | Escada | Rural | Tratamento de lodo (Mil R$) CPXSES | 0 | 0 | 0 | 0 | 0 | 0 | 0 | 0 | 0 | 0 | 0 | 0 | 0 | 0 | 0 | 0 | 0 | 0 | 0 | 0 | 0 | 0 | 0 | 0 | 0 | 0 | 0 | 0 | 0 | 0 | 0 | 0 | 0 | 0 | 0 | 0 | 0 | 0 | 1
2605202 | Escada | Rural | SEI (Mil R$) | 0 | 0 | 1105.5936 | 1092.4368 | 1096.4025 | 1095.7675 | 911.7743 | 1060.8768 | 1081.9578 | 1099.4241 | 48.3283 | 0 | 30.7271 | 43.206 | 42.7646 | 56.0341 | 0 | 37.6549 | 37.4899 | 9.1874 | 65.2975 | 22.423 | 36.748 | 35.4505 | 20.683 | 35.0561 | 20.5126 | 34.9993 | 34.9993 | 23.2207 | 22.8841 | 22.8841 | 22.8841 | 22.8841 | 22.8841 | 14.4708 | 9307.9071 | 18615.8142 | 1
2605202 | Escada | Rural | Emissário (Mil R$) | 0 | 0 | 0 | 0 | 0 | 0 | 0 | 0 | 0 | 0 | 0 | 0 | 0 | 0 | 0 | 0 | 0 | 0 | 0 | 0 | 0 | 0 | 0 | 0 | 0 | 0 | 0 | 0 | 0 | 0 | 0 | 0 | 0 | 0 | 0 | 0 | 0 | 0 | 1
2605202 | Escada | Rural | Projetos SES (Mil R$) | 0 | 0 | 0 | 0 | 0 | 0 | 0 | 0 | 0 | 0 | 0 | 0 | 0 | 0 | 0 | 0 | 0 | 0 | 0 | 0 | 0 | 0 | 0 | 0 | 0 | 0 | 0 | 0 | 0 | 0 | 0 | 0 | 0 | 0 | 0 | 0 | 0 | 0 | 1
2605202 | Escada | Rural | Aquisição de Áreas (Mil R$) SES | 0 | 0 | 0 | 0 | 0 | 0 | 0 | 0 | 0 | 0 | 0 | 0 | 0 | 0 | 0 | 0 | 0 | 0 | 0 | 0 | 0 | 0 | 0 | 0 | 0 | 0 | 0 | 0 | 0 | 0 | 0 | 0 | 0 | 0 | 0 | 0 | 0 | 0 | 1
2605202 | Escada | Rural | Ambiental (Mil R$) CPXSES | 0 | 0 | 0 | 0 | 0 | 0 | 0 | 0 | 0 | 0 | 0 | 0 | 0 | 0 | 0 | 0 | 0 | 0 | 0 | 0 | 0 | 0 | 0 | 0 | 0 | 0 | 0 | 0 | 0 | 0 | 0 | 0 | 0 | 0 | 0 | 0 | 0 | 0 | 1
2605202 | Escada | Rural | Telemetria e Automação (Mil R$) CPXSES | 0 | 0 | 0 | 0 | 0 | 0 | 0 | 0 | 0 | 0 | 0 | 0 | 0 | 0 | 0 | 0 | 0 | 0 | 0 | 0 | 0 | 0 | 0 | 0 | 0 | 0 | 0 | 0 | 0 | 0 | 0 | 0 | 0 | 0 | 0 | 0 | 0 | 0 | 1
2605202 | Escada | Rural | Reformas SES | 0 | 0 | 0 | 0 | 0 | 0 | 0 | 0 | 0 | 0 | 0 | 0 | 0 | 0 | 0 | 0 | 0 | 0 | 0 | 0 | 0 | 0 | 0 | 0 | 0 | 0 | 0 | 0 | 0 | 0 | 0 | 0 | 0 | 0 | 0 | 0 | 0 | 0 | 1
2605202 | Escada | Rural | Reinvestimento (Mil R$) CPXSES | 0 | 0 | 0 | 0 | 0 | 0 | 0 | 0 | 0 | 0 | 0 | 0 | 0 | 0 | 0 | 0 | 0 | 0 | 0 | 0 | 0 | 0 | 0 | 0 | 0 | 0 | 0 | 0 | 0 | 0 | 0 | 0 | 0 | 0 | 0 | 0 | 0 | 0 | 1
2605202 | Escada | Rural | OPEX - Despesas Operacionais em SES | [37 empty] | 0 | 1
2605202 | Escada | Rural | Produtos Químicos (Mil R$) OPXSES | 0 | 0 | 0 | 0 | 0 | 0 | 0 | 0 | 0 | 0 | 0 | 0 | 0 | 0 | 0 | 0 | 0 | 0 | 0 | 0 | 0 | 0 | 0 | 0 | 0 | 0 | 0 | 0 | 0 | 0 | 0 | 0 | 0 | 0 | 0 | 0 | 0 | 0 | 1
2605202 | Escada | Rural | Transporte Lodo (Mil R$) | 0 | 0 | 0 | 0 | 0 | 0 | 0 | 0 | 0 | 0 | 0 | 0 | 0 | 0 | 0 | 0 | 0 | 0 | 0 | 0 | 0 | 0 | 0 | 0 | 0 | 0 | 0 | 0 | 0 | 0 | 0 | 0 | 0 | 0 | 0 | 0 | 0 | 0 | 1
2605202 | Escada | Rural | Energia Elétrica (Mil R$) | 0 | 0 | 0 | 0 | 0 | 0 | 0 | 0 | 0 | 0 | 0 | 0 | 0 | 0 | 0 | 0 | 0 | 0 | 0 | 0 | 0 | 0 | 0 | 0 | 0 | 0 | 0 | 0 | 0 | 0 | 0 | 0 | 0 | 0 | 0 | 0 | 0 | 0 | 1
2605202 | Escada | Rural | SEI (Mil R$) OPXSES | [36 empty] | 0 | 0 | 1
2605202 | Escada | Rural | Recursos Humanos (Mil R$) OPXSES | 0 | 0 | 0 | 0 | 0 | 0 | 0 | 0 | 0 | 0 | 0 | 0 | 0 | 0 | 0 | 0 | 0 | 0 | 0 | 0 | 0 | 0 | 0 | 0 | 0 | 0 | 0 | 0 | 0 | 0 | 0 | 0 | 0 | 0 | 0 | 0 | 0 | 0 | 1
2605202 | Escada | Rural | Veículos e equipamentos (Mil R$) OPXSES | 0 | 0 | 0 | 0 | 0 | 0 | 0 | 0 | 0 | 0 | 0 | 0 | 0 | 0 | 0 | 0 | 0 | 0 | 0 | 0 | 0 | 0 | 0 | 0 | 0 | 0 | 0 | 0 | 0 | 0 | 0 | 0 | 0 | 0 | 0 | 0 | 0 | 0 | 1
2605202 | Escada | Rural | Ambiental (Mil R$) OPXSES | 0 | 0 | 0 | 0 | 0 | 0 | 0 | 0 | 0 | 0 | 0 | 0 | 0 | 0 | 0 | 0 | 0 | 0 | 0 | 0 | 0 | 0 | 0 | 0 | 0 | 0 | 0 | 0 | 0 | 0 | 0 | 0 | 0 | 0 | 0 | 0 | 0 | 0 | 1
2605202 | Escada | Rural | Seguro (Mil R$) OPXSES | 0 | 0 | 0 | 0 | 0 | 0 | 0 | 0 | 0 | 0 | 0 | 0 | 0 | 0 | 0 | 0 | 0 | 0 | 0 | 0 | 0 | 0 | 0 | 0 | 0 | 0 | 0 | 0 | 0 | 0 | 0 | 0 | 0 | 0 | 0 | 0 | 0 | 0 | 1
2605202 | Escada | Rural | Outros (Mil R$) OPXSES | 0 | 0 | 0 | 0 | 0 | 0 | 0 | 0 | 0 | 0 | 0 | 0 | 0 | 0 | 0 | 0 | 0 | 0 | 0 | 0 | 0 | 0 | 0 | 0 | 0 | 0 | 0 | 0 | 0 | 0 | 0 | 0 | 0 | 0 | 0 | 0 | 0 | 0 | 1
2605202 | Escada | Rural | TOTAL | [37 empty] | 0 | 1
2605202 | Escada | Rural | CAPEX SAA | 0 | 0 | 1919.2345 | 0 | 479.8086 | 479.8086 | 0 | 0 | 479.8086 | 479.8086 | 0 | 0 | 0 | 0 | 0 | 0 | 0 | 0 | 0 | 0 | 0 | 0 | 0 | 0 | 0 | 0 | 0 | 0 | 0 | 0 | 0 | 0 | 0 | 0 | 0 | 0 | 3838.469 | 7676.9379 | 1
2605202 | Escada | Rural | OPEX SAA | 0 | 0 | 0 | 0 | 0 | 0 | 0 | 0 | 0 | 0 | 0 | 0 | 0 | 0 | 0 | 0 | 0 | 0 | 0 | 0 | 0 | 0 | 0 | 0 | 0 | 0 | 0 | 0 | 0 | 0 | 0 | 0 | 0 | 0 | 0 | 0 | 0 | 0 | 1
2605202 | Escada | Rural | CAPEX SES | 0 | 0 | 1105.5936 | 1092.4368 | 1096.4025 | 1095.7675 | 911.7743 | 1060.8768 | 1081.9578 | 1099.4241 | 48.3283 | 0 | 30.7271 | 43.206 | 42.7646 | 56.0341 | 0 | 37.6549 | 37.4899 | 9.1874 | 65.2975 | 22.423 | 36.748 | 35.4505 | 20.683 | 35.0561 | 20.5126 | 34.9993 | 34.9993 | 23.2207 | 22.8841 | 22.8841 | 22.8841 | 22.8841 | 22.8841 | 14.4708 | 9307.9071 | 18615.8142 | 1
2605202 | Escada | Rural | OPEX SES | 0 | 0 | 0 | 0 | 0 | 0 | 0 | 0 | 0 | 0 | 0 | 0 | 0 | 0 | 0 | 0 | 0 | 0 | 0 | 0 | 0 | 0 | 0 | 0 | 0 | 0 | 0 | 0 | 0 | 0 | 0 | 0 | 0 | 0 | 0 | 0 | 0 | 0 | 1
2605301 | Exu | Rural | VOLUMETRIA - SAA | [37 empty] | 0 | 1
2605301 | Exu | Rural | Índice de Atendimento (%) | 0.6078% | 0.6078% | 10.44% | 20.84% | 31.78% | 43.27% | 55.3% | 66.23% | 77.15% | 99% | 99% | 99% | 99% | 99% | 99% | 99% | 99% | 99% | 99% | 99% | 99% | 99% | 99% | 99% | 99% | 99% | 99% | 99% | 99% | 99% | 99% | 99% | 99% | 99% | 99% | 99% |  | 29.7921 | 1
2605301 | Exu | Rural | Índice de Cobertura (%) | 0.6753% | 0.6753% | 11.6% | 22.53% | 33.45% | 44.38% | 55.3% | 66.23% | 77.15% | 99% | 99% | 99% | 99% | 99% | 99% | 99% | 99% | 99% | 99% | 99% | 99% | 99% | 99% | 99% | 99% | 99% | 99% | 99% | 99% | 99% | 99% | 99% | 99% | 99% | 99% | 99% |  | 29.8498 | 1
2605301 | Exu | Rural | População Residente (hab) | 10961 | 10765 | 10664 | 10583 | 10519 | 10467 | 10260 | 10188 | 10130 | 10084 | 10047 | 9898 | 9849 | 9810 | 9777 | 9752 | 9649 | 9616 | 9590 | 9568 | 9551 | 9483 | 9463 | 9447 | 9434 | 9424 | 9381 | 9370 | 9360 | 9353 | 9347 | 9321 | 9315 | 9308 | 9303 | 9295 |  | 352332 | 1
2605301 | Exu | Rural | Índice de Perdas Totais na Distribuição (%) | 25% | 25% | 25% | 25% | 25% | 25% | 25% | 25% | 25% | 25% | 25% | 25% | 25% | 25% | 25% | 25% | 25% | 25% | 25% | 25% | 25% | 25% | 25% | 25% | 25% | 25% | 25% | 25% | 25% | 25% | 25% | 25% | 25% | 25% | 25% | 25% |  | 9 | 1
2605301 | Exu | Rural | Índice de Perdas Físicas na Distribuição (%) | 16.67% | 16.67% | 16.67% | 16.67% | 16.67% | 16.67% | 16.67% | 16.67% | 16.67% | 16.67% | 16.67% | 16.67% | 16.67% | 16.67% | 16.67% | 16.67% | 16.67% | 16.67% | 16.67% | 16.67% | 16.67% | 16.67% | 16.67% | 16.67% | 16.67% | 16.67% | 16.67% | 16.67% | 16.67% | 16.67% | 16.67% | 16.67% | 16.67% | 16.67% | 16.67% | 16.67% |  | 6 | 1
2605301 | Exu | Rural | Índice de Perdas na Produção (%) - ETA | 15.6% | 15.6% | 13.48% | 11.36% | 9.241% | 7.12% | 5% | 5% | 5% | 5% | 5% | 5% | 5% | 5% | 5% | 5% | 5% | 5% | 5% | 5% | 5% | 5% | 5% | 5% | 5% | 5% | 5% | 5% | 5% | 5% | 5% | 5% | 5% | 5% | 5% | 5% |  | 2.2241 | 1
2605301 | Exu | Rural | Consumo Micromedido de Água (m³/ano) - cobertura | 2857.428 | 2806.3317 | 47756.1145 | 92027.8661 | 135835.9034 | 179309.6591 | 219035.7664 | 260467.2303 | 301708.3284 | 385398.1345 | 383984.0406 | 378289.4456 | 376416.7218 | 374926.1896 | 373664.9686 | 372709.5008 | 368772.9685 | 367511.7475 | 366518.0606 | 365677.2466 | 365027.5283 | 362428.6517 | 361664.2723 | 361052.7769 | 360555.9279 | 360173.7437 | 358530.3349 | 358109.9278 | 357727.74 | 357460.2096 | 357230.8984 | 356237.2078 | 356007.8965 | 355740.3625 | 355549.2704 | 355243.5208 | 11094413.9217 | 22188827.8434 | 1
2605301 | Exu | Rural | Consumo Micromedido de Água (m³/ano) - atendimento | 2571.68 | 2525.69 | 42980.5 | 85125.78 | 129044.11 | 174826.92 | 219035.77 | 260467.22 | 301708.34 | 385398.13 | 383984.04 | 378289.44 | 376416.72 | 374926.2 | 373664.98 | 372709.5 | 368772.96 | 367511.75 | 366518.05 | 365677.25 | 365027.53 | 362428.65 | 361664.27 | 361052.77 | 360555.93 | 360173.74 | 358530.34 | 358109.92 | 357727.75 | 357460.2 | 357230.9 | 356237.21 | 356007.9 | 355740.37 | 355549.27 | 355243.52 | 11070895.3 | 22141790.6 | 1
2605301 | Exu | Rural | Consumo de Água Disponibilizado (m³/ano) - cobertura | 3809.9041 | 3741.7756 | 63674.8194 | 122703.8215 | 181114.5379 | 239079.5455 | 292047.6885 | 347289.6403 | 402277.7712 | 513864.1793 | 511978.7207 | 504385.9275 | 501888.9625 | 499901.5861 | 498219.9581 | 496946.0011 | 491697.2913 | 490015.6633 | 488690.7474 | 487569.6621 | 486703.3711 | 483238.2022 | 482219.0297 | 481403.7025 | 480741.2372 | 480231.6583 | 478040.4465 | 477479.9038 | 476970.32 | 476613.6128 | 476307.8645 | 474982.9437 | 474677.1953 | 474320.4833 | 474065.6938 | 473658.0277 | 14792551.8956 | 29585103.7912 | 1
2605301 | Exu | Rural | Consumo de Água Disponibilizado (m³/ano) - atendimento | 3428.9067 | 3367.5867 | 57307.3333 | 113501.04 | 172058.8133 | 233102.56 | 292047.6933 | 347289.6267 | 402277.7867 | 513864.1733 | 511978.72 | 504385.92 | 501888.96 | 499901.6 | 498219.9733 | 496946 | 491697.28 | 490015.6667 | 488690.7333 | 487569.6667 | 486703.3733 | 483238.2 | 482219.0267 | 481403.6933 | 480741.24 | 480231.6533 | 478040.4533 | 477479.8933 | 476970.3333 | 476613.6 | 476307.8667 | 474982.9467 | 474677.2 | 474320.4933 | 474065.6933 | 473658.0267 | 14761193.7333 | 29522387.4667 | 1
2605301 | Exu | Rural | Consumo de Água Efetivo (m³/ano) - cobertura | 3175 | 3118 | 53062 | 102253 | 150929 | 199233 | 243373 | 289407 | 335232 | 428220 | 426649 | 420322 | 418240 | 416584 | 415182 | 414122 | 409748 | 408346 | 407242 | 406308 | 405586 | 402698 | 401849 | 401169 | 400618 | 400193 | 398367 | 397901 | 397475 | 397178 | 396924 | 395819 | 395565 | 395266 | 395055 | 394714 | 12327122 | 24654244 | 1
2605301 | Exu | Rural | Consumo de Água Efetivo (m³/ano) - atendimento | 2858 | 2806 | 47756 | 94585 | 143382 | 194252 | 243373 | 289407 | 335232 | 428220 | 426649 | 420322 | 418240 | 416585 | 415182 | 414122 | 409748 | 408346 | 407242 | 406308 | 405586 | 402698 | 401849 | 401169 | 400618 | 400193 | 398367 | 397901 | 397475 | 397178 | 396924 | 395819 | 395565 | 395266 | 395055 | 394714 | 12300992 | 24601984 | 1
2605301 | Exu | Rural | Consumo de Água Faturado (m³/ano) - cobertura | 2857.4257 | 2806.3304 | 47756.1145 | 92027.8668 | 135835.9011 | 179309.6585 | 219035.7692 | 260467.2289 | 301708.3303 | 385398.1346 | 383984.0399 | 378289.4423 | 376416.7223 | 374926.1901 | 373664.9705 | 372709.5011 | 368772.9672 | 367511.7476 | 366518.0594 | 365677.2463 | 365027.5272 | 362428.6504 | 361664.2749 | 361052.7745 | 360555.9304 | 360173.7426 | 358530.3353 | 358109.9287 | 357727.741 | 357460.2096 | 357230.8969 | 356237.2087 | 356007.8961 | 355740.3646 | 355549.2708 | 355243.5206 | 11094413.9189 | 22188827.8379 | 1
2605301 | Exu | Rural | Consumo de Água Faturado (m³/ano) - atendimento | 3809.9041 | 3741.7756 | 63674.8194 | 122703.8215 | 181114.5379 | 239079.5455 | 292047.6885 | 347289.6403 | 402277.7712 | 513864.1793 | 511978.7207 | 504385.9275 | 501888.9625 | 499901.5861 | 498219.9581 | 496946.0011 | 491697.2913 | 490015.6633 | 488690.7474 | 487569.6621 | 486703.3711 | 483238.2022 | 482219.0297 | 481403.7025 | 480741.2372 | 480231.6583 | 478040.4465 | 477479.9038 | 476970.32 | 476613.6128 | 476307.8645 | 474982.9437 | 474677.1953 | 474320.4833 | 474065.6938 | 473658.0277 | 14792551.8956 | 29585103.7912 | 1
2605301 | Exu | Rural | Demanda Média Bruta (m³/ano) - atendimento | 3428.9067 | 3367.5867 | 57307.3333 | 113501.04 | 172058.8133 | 233102.56 | 292047.6933 | 347289.6267 | 402277.7867 | 513864.1733 | 511978.72 | 504385.92 | 501888.96 | 499901.6 | 498219.9733 | 496946 | 491697.28 | 490015.6667 | 488690.7333 | 487569.6667 | 486703.3733 | 483238.2 | 482219.0267 | 481403.6933 | 480741.24 | 480231.6533 | 478040.4533 | 477479.8933 | 476970.3333 | 476613.6 | 476307.8667 | 474982.9467 | 474677.2 | 474320.4933 | 474065.6933 | 473658.0267 | 14761193.7333 | 29522387.4667 | 1
2605301 | Exu | Rural | Demanda Máxima Diária (m³/ano) - cobertura | 4571.8849 | 4490.1307 | 68768.8 | 136201.248 | 206470.576 | 279723.072 | 350457.232 | 416747.552 | 482733.344 | 616637.008 | 614374.464 | 605263.104 | 602266.752 | 599881.92 | 597863.968 | 596335.2 | 590036.736 | 588018.8 | 586428.88 | 585083.6 | 584044.048 | 579885.84 | 578662.832 | 577684.432 | 576889.488 | 576277.984 | 573648.544 | 572975.872 | 572364.4 | 571936.32 | 571569.44 | 569979.536 | 569612.64 | 569184.592 | 568878.832 | 568389.632 | 17714338.7036 | 35428677.4072 | 1
2605301 | Exu | Rural | Demanda Máxima Diária (m³/ano) - atendimento | 4114.688 | 4041.104 | 68768.8 | 136201.248 | 206470.576 | 279723.072 | 350457.232 | 416747.552 | 482733.344 | 616637.008 | 614374.464 | 605263.104 | 602266.752 | 599881.92 | 597863.968 | 596335.2 | 590036.736 | 588018.8 | 586428.88 | 585083.6 | 584044.048 | 579885.84 | 578662.832 | 577684.432 | 576889.488 | 576277.984 | 573648.544 | 572975.872 | 572364.4 | 571936.32 | 571569.44 | 569979.536 | 569612.64 | 569184.592 | 568878.832 | 568389.632 | 17713432.48 | 35426864.96 | 1
2605301 | Exu | Rural | Demanda Máxima Horária (m³/ano) - cobertura | 6857.8273 | 6735.1961 | 114614.6749 | 220866.8786 | 326006.1682 | 430343.1818 | 525685.8392 | 625121.3526 | 724099.9882 | 924955.5228 | 921561.6973 | 907894.6694 | 903400.1324 | 899822.855 | 896795.9246 | 894502.8019 | 885055.1244 | 882028.194 | 879643.3453 | 877625.3917 | 876066.0679 | 869828.764 | 867994.2535 | 866526.6644 | 865334.227 | 864416.9849 | 860472.8036 | 859463.8268 | 858546.576 | 857904.503 | 857354.156 | 854969.2986 | 854418.9516 | 853776.8699 | 853318.2488 | 852584.4499 | 26626593.4121 | 53253186.8242 | 1
2605301 | Exu | Rural | Demanda Máxima Horária (m³/ano) - atendimento | 6172.032 | 6061.656 | 103153.2 | 204301.872 | 309705.864 | 419584.608 | 525685.848 | 625121.328 | 724100.016 | 924955.512 | 921561.696 | 907894.656 | 903400.128 | 899822.88 | 896795.952 | 894502.8 | 885055.104 | 882028.2 | 879643.32 | 877625.4 | 876066.072 | 869828.76 | 867994.248 | 866526.648 | 865334.232 | 864416.976 | 860472.816 | 859463.808 | 858546.6 | 857904.48 | 857354.16 | 854969.304 | 854418.96 | 853776.888 | 853318.248 | 852584.448 | 26570148.72 | 53140297.44 | 1
2605301 | Exu | Rural | Vazão de Produção ETA Máxima Diária (m³/ano) - cobertura | 5417.0705 | 5320.2028 | 88316.4388 | 166117.8274 | 239466.3001 | 308889.8075 | 368902.3433 | 438681.6509 | 508140.3426 | 649091.5949 | 646709.963 | 637119.0663 | 633965.0052 | 631454.6351 | 629330.4734 | 627721.2645 | 621091.3154 | 618967.1537 | 617293.5757 | 615877.4679 | 614783.2056 | 610406.1501 | 609118.7744 | 608088.8873 | 607252.0891 | 606608.4104 | 603840.564 | 603132.5101 | 602488.8253 | 602038.2477 | 601652.0393 | 599978.4552 | 599592.2467 | 599141.6631 | 598819.8237 | 598304.8771 | 18723120.2683 | 37446240.5365 | 1
2605301 | Exu | Rural | Vazão de Produção ETA Máxima Diária (m³/ano) - atendimento | 4875.3535 | 4788.1664 | 79484.7892 | 153658.9973 | 227492.9882 | 301167.5664 | 368902.3495 | 438681.6337 | 508140.3621 | 649091.5874 | 646709.9621 | 637119.0568 | 633965.0021 | 631454.6526 | 629330.4926 | 627721.2632 | 621091.3011 | 618967.1579 | 617293.5579 | 615877.4737 | 614783.2084 | 610406.1474 | 609118.7705 | 608088.8758 | 607252.0926 | 606608.4042 | 603840.5726 | 603132.4968 | 602488.8421 | 602038.2316 | 601652.0421 | 599978.4589 | 599592.2526 | 599141.6758 | 598819.8232 | 598304.8758 | 18681060.4842 | 37362120.9683 | 1
2605301 | Exu | Rural | Vazão de Produção poço Máxima Diária (m³/ano) - cobertura | 4571.8849 | 4490.1307 | 77181.5993 | 150249.5773 | 224059.2221 | 298849.4318 | 368902.3433 | 438681.6509 | 508140.3426 | 649091.5949 | 646709.963 | 637119.0663 | 633965.0052 | 631454.6351 | 629330.4734 | 627721.2645 | 621091.3154 | 618967.1537 | 617293.5757 | 615877.4679 | 614783.2056 | 610406.1501 | 609118.7744 | 608088.8873 | 607252.0891 | 606608.4104 | 603840.564 | 603132.5101 | 602488.8253 | 602038.2477 | 601652.0393 | 599978.4552 | 599592.2467 | 599141.6631 | 598819.8237 | 598304.8771 | 18668994.4673 | 37337988.9345 | 1
2605301 | Exu | Rural | Vazão de Produção poço Máxima Diária (m³/ano) - atendimento | 4114.688 | 4041.104 | 69463.4343 | 138980.8653 | 212856.2639 | 291378.2 | 368902.3495 | 438681.6337 | 508140.3621 | 649091.5874 | 646709.9621 | 637119.0568 | 633965.0021 | 631454.6526 | 629330.4926 | 627721.2632 | 621091.3011 | 618967.1579 | 617293.5579 | 615877.4737 | 614783.2084 | 610406.1474 | 609118.7705 | 608088.8758 | 607252.0926 | 606608.4042 | 603840.5726 | 603132.4968 | 602488.8421 | 602038.2316 | 601652.0421 | 599978.4589 | 599592.2526 | 599141.6758 | 598819.8232 | 598304.8758 | 18630427.1787 | 37260854.3574 | 1
2605301 | Exu | Rural | Economias Totais (econ) - CAPEX | 3654.8664 | 3682.3402 | 3701.8066 | 3718.3242 | 3734.062 | 3753.0644 | 3784.8842 | 3804.3924 | 3821.8466 | 3835.9172 | 3855.474 | 3887.0097 | 3902.5679 | 3917.0395 | 3929.1353 | 3941.2941 | 3968.1366 | 3981.1191 | 3991.4775 | 4005.9735 | 4012.4831 | 4029.9315 | 4040.6455 | 4048.1297 | 4055.5955 | 4061.6967 | 4077.6681 | 4083.8593 | 4092.9117 | 4097.5697 | 4103.712 | 4115.5359 | 4117.3277 | 4123.9 | 4132.8125 | 4136.2625 |  | 142200.7728 | 1
2605301 | Exu | Rural | Economias Totais (econ) - OPEX | 0 | 3314.1062 | 3331.6259 | 3439.4499 | 3547.3589 | 3659.2378 | 3784.8842 | 3804.3924 | 3821.8466 | 3835.9172 | 3855.474 | 3887.0097 | 3902.5679 | 3917.0395 | 3929.1353 | 3941.2941 | 3968.1366 | 3981.1191 | 3991.4775 | 4005.9735 | 4012.4831 | 4029.9315 | 4040.6455 | 4048.1297 | 4055.5955 | 4061.6967 | 4077.6681 | 4083.8593 | 4092.9117 | 4097.5697 | 4103.712 | 4115.5359 | 4117.3277 | 4123.9 | 4132.8125 | 4136.2625 |  | 137248.0877 | 1
2605301 | Exu | Rural | Economias Ativas (econ) - CAPEX | 24.6805 | 0.16792 | 49.8136 | 188.6623 | 417.8098 | 739.0363 | 1157.4568 | 1668.5163 | 2274.8136 | 3759.5824 | 3778.7501 | 3809.6582 | 3824.9068 | 3839.0904 | 3850.9455 | 3862.8623 | 3889.1707 | 3901.8948 | 3912.0471 | 3926.2546 | 3932.6347 | 3949.7359 | 3960.2367 | 3967.5719 | 3974.8891 | 3980.8689 | 3996.5225 | 4002.5905 | 4011.4628 | 4016.0281 | 4022.0481 | 4033.6367 | 4035.3929 | 4041.8344 | 4050.5695 | 4053.9509 |  | 112906.0939 | 1
2605301 | Exu | Rural | Economias Ativas (econ) - OPEX | 0 | 0.15112 | 44.8323 | 174.5127 | 396.9193 | 720.5604 | 1157.4568 | 1668.5163 | 2274.8136 | 3759.5824 | 3778.7501 | 3809.6582 | 3824.9068 | 3839.0904 | 3850.9455 | 3862.8623 | 3889.1707 | 3901.8948 | 3912.0471 | 3926.2546 | 3932.6347 | 3949.7359 | 3960.2367 | 3967.5719 | 3974.8891 | 3980.8689 | 3996.5225 | 4002.5905 | 4011.4628 | 4016.0281 | 4022.0481 | 4033.6367 | 4035.3929 | 4041.8344 | 4050.5695 | 4053.9509 |  | 112822.8991 | 1
2605301 | Exu | Rural | Ligações Totais SAA (un) | 0 | 0 | 0 | 0 | 0 | 0 | 0 | 0 | 0 | 0 | 0 | 0 | 0 | 0 | 0 | 0 | 0 | 0 | 0 | 0 | 0 | 0 | 0 | 0 | 0 | 0 | 0 | 0 | 0 | 0 | 0 | 0 | 0 | 0 | 0 | 0 |  | 0 | 1
2605301 | Exu | Rural | Índice de Hidrometração | [37 empty] | 0 | 1 | bar: 0 to 35
2605301 | Exu | Rural | Hidrometros - complementação + substituição (un) | 0 | 0 | 0 | 0 | 0 | 0 | 0 | 0 | 0 | 0 | 0 | 0 | 0 | 0 | 0 | 0 | 0 | 0 | 0 | 0 | 0 | 0 | 0 | 0 | 0 | 0 | 0 | 0 | 0 | 0 | 0 | 0 | 0 | 0 | 0 | 0 | 0 | 0 | 1
2605301 | Exu | Rural | Extensão Total incremental + substituição (m) | 0 | 0 | 0 | 0 | 0 | 0 | 0 | 0 | 0 | 0 | 0 | 0 | 0 | 0 | 0 | 0 | 0 | 0 | 0 | 0 | 0 | 0 | 0 | 0 | 0 | 0 | 0 | 0 | 0 | 0 | 0 | 0 | 0 | 0 | 0 | 0 | 0 | 0 | 1
2605301 | Exu | Rural | SAC-un | 0 | 0 | 4 | 2 | 2 | 2 | 3 | 2 | 2 | 5 | 0 | 0 | 0 | 0 | 0 | 0 | 0 | 0 | 0 | 0 | 0 | 0 | 0 | 0 | 0 | 0 | 0 | 0 | 0 | 0 | 0 | 1 | 0 | 0 | 0 | 0 | 23 | 46 | 1
2605301 | Exu | Rural | Capacidade Total SAA (m³/ano) | 0 | 0 | 0 | 0 | 0 | 0 | 0 | 0 | 0 | 0 | 0 | 0 | 0 | 0 | 0 | 0 | 0 | 0 | 0 | 0 | 0 | 0 | 0 | 0 | 0 | 0 | 0 | 0 | 0 | 0 | 0 | 0 | 0 | 0 | 0 | 0 | 0 | 0 | 1
2605301 | Exu | Rural | CAPEX - Investimentos em SAA | [37 empty] | 0 | 1
2605301 | Exu | Rural | Ligação Predial (Mil R$) | 0 | 0 | 0 | 0 | 0 | 0 | 0 | 0 | 0 | 0 | 0 | 0 | 0 | 0 | 0 | 0 | 0 | 0 | 0 | 0 | 0 | 0 | 0 | 0 | 0 | 0 | 0 | 0 | 0 | 0 | 0 | 0 | 0 | 0 | 0 | 0 | 0 | 0 | 1
2605301 | Exu | Rural | Total rede substituição (Mil R$) | 0 | 0 | 0 | 0 | 0 | 0 | 0 | 0 | 0 | 0 | 0 | 0 | 0 | 0 | 0 | 0 | 0 | 0 | 0 | 0 | 0 | 0 | 0 | 0 | 0 | 0 | 0 | 0 | 0 | 0 | 0 | 0 | 0 | 0 | 0 | 0 | 0 | 0 | 1
2605301 | Exu | Rural | Total rede incremental (Mil R$) | 0 | 0 | 0 | 0 | 0 | 0 | 0 | 0 | 0 | 0 | 0 | 0 | 0 | 0 | 0 | 0 | 0 | 0 | 0 | 0 | 0 | 0 | 0 | 0 | 0 | 0 | 0 | 0 | 0 | 0 | 0 | 0 | 0 | 0 | 0 | 0 | 0 | 0 | 1
2605301 | Exu | Rural | Captação Superficial (Mil R$) | 0 | 0 | 0 | 0 | 0 | 0 | 0 | 0 | 0 | 0 | 0 | 0 | 0 | 0 | 0 | 0 | 0 | 0 | 0 | 0 | 0 | 0 | 0 | 0 | 0 | 0 | 0 | 0 | 0 | 0 | 0 | 0 | 0 | 0 | 0 | 0 | 0 | 0 | 1
2605301 | Exu | Rural | Captação Subterranêa (Mil R$) | 0 | 0 | 0 | 0 | 0 | 0 | 0 | 0 | 0 | 0 | 0 | 0 | 0 | 0 | 0 | 0 | 0 | 0 | 0 | 0 | 0 | 0 | 0 | 0 | 0 | 0 | 0 | 0 | 0 | 0 | 0 | 0 | 0 | 0 | 0 | 0 | 0 | 0 | 1
2605301 | Exu | Rural | EEAB (Mil R$) | 0 | 0 | 0 | 0 | 0 | 0 | 0 | 0 | 0 | 0 | 0 | 0 | 0 | 0 | 0 | 0 | 0 | 0 | 0 | 0 | 0 | 0 | 0 | 0 | 0 | 0 | 0 | 0 | 0 | 0 | 0 | 0 | 0 | 0 | 0 | 0 | 0 | 0 | 1
2605301 | Exu | Rural | Adutora Bruta (Mil R$) | 0 | 0 | 0 | 0 | 0 | 0 | 0 | 0 | 0 | 0 | 0 | 0 | 0 | 0 | 0 | 0 | 0 | 0 | 0 | 0 | 0 | 0 | 0 | 0 | 0 | 0 | 0 | 0 | 0 | 0 | 0 | 0 | 0 | 0 | 0 | 0 | 0 | 0 | 1
2605301 | Exu | Rural | EEAT (Mil R$) | 0 | 0 | 0 | 0 | 0 | 0 | 0 | 0 | 0 | 0 | 0 | 0 | 0 | 0 | 0 | 0 | 0 | 0 | 0 | 0 | 0 | 0 | 0 | 0 | 0 | 0 | 0 | 0 | 0 | 0 | 0 | 0 | 0 | 0 | 0 | 0 | 0 | 0 | 1
2605301 | Exu | Rural | Adutora Tratada (Mil R$) | 0 | 0 | 0 | 0 | 0 | 0 | 0 | 0 | 0 | 0 | 0 | 0 | 0 | 0 | 0 | 0 | 0 | 0 | 0 | 0 | 0 | 0 | 0 | 0 | 0 | 0 | 0 | 0 | 0 | 0 | 0 | 0 | 0 | 0 | 0 | 0 | 0 | 0 | 1
2605301 | Exu | Rural | ETA (Mil R$) | 0 | 0 | 0 | 0 | 0 | 0 | 0 | 0 | 0 | 0 | 0 | 0 | 0 | 0 | 0 | 0 | 0 | 0 | 0 | 0 | 0 | 0 | 0 | 0 | 0 | 0 | 0 | 0 | 0 | 0 | 0 | 0 | 0 | 0 | 0 | 0 | 0 | 0 | 1
2605301 | Exu | Rural | Tratamento de lodo (Mil R$) CPXSAA | 0 | 0 | 0 | 0 | 0 | 0 | 0 | 0 | 0 | 0 | 0 | 0 | 0 | 0 | 0 | 0 | 0 | 0 | 0 | 0 | 0 | 0 | 0 | 0 | 0 | 0 | 0 | 0 | 0 | 0 | 0 | 0 | 0 | 0 | 0 | 0 | 0 | 0 | 1
2605301 | Exu | Rural | SAC (Mil R$) | 0 | 0 | 1919.2345 | 959.6172 | 959.6172 | 959.6172 | 1439.4259 | 959.6172 | 959.6172 | 2399.0431 | 0 | 0 | 0 | 0 | 0 | 0 | 0 | 0 | 0 | 0 | 0 | 0 | 0 | 0 | 0 | 0 | 0 | 0 | 0 | 0 | 0 | 479.8086 | 0 | 0 | 0 | 0 | 11035.5983 | 22071.1965 | 1
2605301 | Exu | Rural | Reservação (Mil R$) | 0 | 0 | 0 | 0 | 0 | 0 | 0 | 0 | 0 | 0 | 0 | 0 | 0 | 0 | 0 | 0 | 0 | 0 | 0 | 0 | 0 | 0 | 0 | 0 | 0 | 0 | 0 | 0 | 0 | 0 | 0 | 0 | 0 | 0 | 0 | 0 | 0 | 0 | 1
2605301 | Exu | Rural | Hidrometração complementação do parque (Mil R$) | 0 | 0 | 0 | 0 | 0 | 0 | 0 | 0 | 0 | 0 | 0 | 0 | 0 | 0 | 0 | 0 | 0 | 0 | 0 | 0 | 0 | 0 | 0 | 0 | 0 | 0 | 0 | 0 | 0 | 0 | 0 | 0 | 0 | 0 | 0 | 0 | 0 | 0 | 1
2605301 | Exu | Rural | Hidrometração substituição (Mil R$) | 0 | 0 | 0 | 0 | 0 | 0 | 0 | 0 | 0 | 0 | 0 | 0 | 0 | 0 | 0 | 0 | 0 | 0 | 0 | 0 | 0 | 0 | 0 | 0 | 0 | 0 | 0 | 0 | 0 | 0 | 0 | 0 | 0 | 0 | 0 | 0 | 0 | 0 | 1
2605301 | Exu | Rural | Projetos SAA (Mil R$) | 0 | 0 | 0 | 0 | 0 | 0 | 0 | 0 | 0 | 0 | 0 | 0 | 0 | 0 | 0 | 0 | 0 | 0 | 0 | 0 | 0 | 0 | 0 | 0 | 0 | 0 | 0 | 0 | 0 | 0 | 0 | 0 | 0 | 0 | 0 | 0 | 0 | 0 | 1
2605301 | Exu | Rural | Aquisição de Áreas (Mil R$) CPXSAA | 0 | 0 | 0 | 0 | 0 | 0 | 0 | 0 | 0 | 0 | 0 | 0 | 0 | 0 | 0 | 0 | 0 | 0 | 0 | 0 | 0 | 0 | 0 | 0 | 0 | 0 | 0 | 0 | 0 | 0 | 0 | 0 | 0 | 0 | 0 | 0 | 0 | 0 | 1
2605301 | Exu | Rural | Ambiental (Mil R$) CPXSAA | 0 | 0 | 0 | 0 | 0 | 0 | 0 | 0 | 0 | 0 | 0 | 0 | 0 | 0 | 0 | 0 | 0 | 0 | 0 | 0 | 0 | 0 | 0 | 0 | 0 | 0 | 0 | 0 | 0 | 0 | 0 | 0 | 0 | 0 | 0 | 0 | 0 | 0 | 1
2605301 | Exu | Rural | Telemetria e Automação (Mil R$) CPXSAA | 0 | 0 | 0 | 0 | 0 | 0 | 0 | 0 | 0 | 0 | 0 | 0 | 0 | 0 | 0 | 0 | 0 | 0 | 0 | 0 | 0 | 0 | 0 | 0 | 0 | 0 | 0 | 0 | 0 | 0 | 0 | 0 | 0 | 0 | 0 | 0 | 0 | 0 | 1
2605301 | Exu | Rural | Macromedidores - principais | 0 | 0 | 0 | 0 | 0 | 0 | 0 | 0 | 0 | 0 | 0 | 0 | 0 | 0 | 0 | 0 | 0 | 0 | 0 | 0 | 0 | 0 | 0 | 0 | 0 | 0 | 0 | 0 | 0 | 0 | 0 | 0 | 0 | 0 | 0 | 0 | 0 | 0 | 1
2605301 | Exu | Rural | Macromedidores - Secundários | 0 | 0 | 0 | 0 | 0 | 0 | 0 | 0 | 0 | 0 | 0 | 0 | 0 | 0 | 0 | 0 | 0 | 0 | 0 | 0 | 0 | 0 | 0 | 0 | 0 | 0 | 0 | 0 | 0 | 0 | 0 | 0 | 0 | 0 | 0 | 0 | 0 | 0 | 1
2605301 | Exu | Rural | Reformas CPXSAA | 0 | 0 | 0 | 0 | 0 | 0 | 0 | 0 | 0 | 0 | 0 | 0 | 0 | 0 | 0 | 0 | 0 | 0 | 0 | 0 | 0 | 0 | 0 | 0 | 0 | 0 | 0 | 0 | 0 | 0 | 0 | 0 | 0 | 0 | 0 | 0 | 0 | 0 | 1
2605301 | Exu | Rural | Reinvestimento (Mil R$) CPXSAA | 0 | 0 | 0 | 0 | 0 | 0 | 0 | 0 | 0 | 0 | 0 | 0 | 0 | 0 | 0 | 0 | 0 | 0 | 0 | 0 | 0 | 0 | 0 | 0 | 0 | 0 | 0 | 0 | 0 | 0 | 0 | 0 | 0 | 0 | 0 | 0 | 0 | 0 | 1
2605301 | Exu | Rural | OPEX - Despesas Operacionais em SAA | [37 empty] | 0 | 1
2605301 | Exu | Rural | Produtos Químicos (Mil R$) OPXSAA | 0 | 0 | 0 | 0 | 0 | 0 | 0 | 0 | 0 | 0 | 0 | 0 | 0 | 0 | 0 | 0 | 0 | 0 | 0 | 0 | 0 | 0 | 0 | 0 | 0 | 0 | 0 | 0 | 0 | 0 | 0 | 0 | 0 | 0 | 0 | 0 | 0 | 0 | 1
2605301 | Exu | Rural | Transporte Lodo (Mil R$) OPXSAA | 0 | 0 | 0 | 0 | 0 | 0 | 0 | 0 | 0 | 0 | 0 | 0 | 0 | 0 | 0 | 0 | 0 | 0 | 0 | 0 | 0 | 0 | 0 | 0 | 0 | 0 | 0 | 0 | 0 | 0 | 0 | 0 | 0 | 0 | 0 | 0 | 0 | 0 | 1
2605301 | Exu | Rural | Energia Elétrica (Mil R$) OPXSAA | 0 | 0 | 0 | 0 | 0 | 0 | 0 | 0 | 0 | 0 | 0 | 0 | 0 | 0 | 0 | 0 | 0 | 0 | 0 | 0 | 0 | 0 | 0 | 0 | 0 | 0 | 0 | 0 | 0 | 0 | 0 | 0 | 0 | 0 | 0 | 0 | 0 | 0 | 1
2605301 | Exu | Rural | Recursos Humanos (Mil R$) OPXSAA | 0 | 0 | 0 | 0 | 0 | 0 | 0 | 0 | 0 | 0 | 0 | 0 | 0 | 0 | 0 | 0 | 0 | 0 | 0 | 0 | 0 | 0 | 0 | 0 | 0 | 0 | 0 | 0 | 0 | 0 | 0 | 0 | 0 | 0 | 0 | 0 | 0 | 0 | 1
2605301 | Exu | Rural | Veículos e equipamentos (Mil R$) OPXSAA | 0 | 0 | 0 | 0 | 0 | 0 | 0 | 0 | 0 | 0 | 0 | 0 | 0 | 0 | 0 | 0 | 0 | 0 | 0 | 0 | 0 | 0 | 0 | 0 | 0 | 0 | 0 | 0 | 0 | 0 | 0 | 0 | 0 | 0 | 0 | 0 | 0 | 0 | 1
2605301 | Exu | Rural | Ambiental (Mil R$) OPXSAA | 0 | 0 | 0 | 0 | 0 | 0 | 0 | 0 | 0 | 0 | 0 | 0 | 0 | 0 | 0 | 0 | 0 | 0 | 0 | 0 | 0 | 0 | 0 | 0 | 0 | 0 | 0 | 0 | 0 | 0 | 0 | 0 | 0 | 0 | 0 | 0 | 0 | 0 | 1
2605301 | Exu | Rural | Seguro (Mil R$) OPXSAA | 0 | 0 | 0 | 0 | 0 | 0 | 0 | 0 | 0 | 0 | 0 | 0 | 0 | 0 | 0 | 0 | 0 | 0 | 0 | 0 | 0 | 0 | 0 | 0 | 0 | 0 | 0 | 0 | 0 | 0 | 0 | 0 | 0 | 0 | 0 | 0 | 0 | 0 | 1
2605301 | Exu | Rural | Outros (Mil R$) OPXSAA | 0 | 0 | 0 | 0 | 0 | 0 | 0 | 0 | 0 | 0 | 0 | 0 | 0 | 0 | 0 | 0 | 0 | 0 | 0 | 0 | 0 | 0 | 0 | 0 | 0 | 0 | 0 | 0 | 0 | 0 | 0 | 0 | 0 | 0 | 0 | 0 | 0 | 0 | 1
2605301 | Exu | Rural | VOLUMETRIA - SES | [37 empty] | 0 | 1
2605301 | Exu | Rural | Índice de atendimento (%) SES | 0% | 0% | 10.12% | 20.81% | 32.06% | 43.88% | 56.25% | 67.5% | 78.75% | 90% | 90% | 90% | 90% | 90% | 90% | 90% | 90% | 90% | 90% | 90% | 90% | 90% | 90% | 90% | 90% | 90% | 90% | 90% | 90% | 90% | 90% | 90% | 90% | 90% | 90% | 90% |  | 27.3937 | 1
2605301 | Exu | Rural | Índice de cobertura (%) SES | 0% | 0% | 11.25% | 22.5% | 33.75% | 45% | 56.25% | 67.5% | 78.75% | 90% | 90% | 90% | 90% | 90% | 90% | 90% | 90% | 90% | 90% | 90% | 90% | 90% | 90% | 90% | 90% | 90% | 90% | 90% | 90% | 90% | 90% | 90% | 90% | 90% | 90% | 90% |  | 27.45 | 1
2605301 | Exu | Rural | População Residente Cobertura (hab) | 0 | 0 | 1199.7 | 2381.175 | 3550.1625 | 4710.15 | 5771.25 | 6876.9 | 7977.375 | 9075.6 | 9042.3 | 8908.2 | 8864.1 | 8829 | 8799.3 | 8776.8 | 8684.1 | 8654.4 | 8631 | 8611.2 | 8595.9 | 8534.7 | 8516.7 | 8502.3 | 8490.6 | 8481.6 | 8442.9 | 8433 | 8424 | 8417.7 | 8412.3 | 8388.9 | 8383.5 | 8377.2 | 8372.7 | 8365.5 |  | 264482.2125 | 1
2605301 | Exu | Rural | Índice de Tratamento (%) | 0% | 0% | 100% | 100% | 100% | 100% | 100% | 100% | 100% | 100% | 100% | 100% | 100% | 100% | 100% | 100% | 100% | 100% | 100% | 100% | 100% | 100% | 100% | 100% | 100% | 100% | 100% | 100% | 100% | 100% | 100% | 100% | 100% | 100% | 100% | 100% |  | 34 | 1
2605301 | Exu | Rural | Vazão de Infiltração (m³/ano) - OPEX | 0 | 0 | 81438.4014 | 168914.5311 | 262975.2783 | 363502.8273 | 469980.4258 | 558832.858 | 657557.2523 | 758464.896 | 765993.2368 | 772258.6488 | 765953.7796 | 770839.1626 | 776221.7344 | 782258.668 | 787591.65 | 784473.2786 | 787713.7766 | 793340.3036 | 796317.9324 | 799784.5247 | 799291.6672 | 801438.966 | 804070.6786 | 806416.9722 | 809590.1188 | 809116.3939 | 812553.1051 | 813821.0605 | 815312.3683 | 817661.5029 | 817495.429 | 819323.2555 | 821093.9625 | 821779.3975 | 24073378.0442 | 48146756.0883 | 1
2605301 | Exu | Rural | Vazão Média Coletada (m³/ano) - OPEX | 0 | 0 | 85736.4234 | 185939.6556 | 301688.5668 | 433433.6103 | 579498.2758 | 715112.638 | 868753.4123 | 1066783.296 | 1073180.5168 | 1074890.4888 | 1067086.5796 | 1070779.6426 | 1075152.7744 | 1080426.508 | 1082610.21 | 1078482.3986 | 1080928.0166 | 1085882.0636 | 1088339.8524 | 1089727.0847 | 1088622.9472 | 1090280.646 | 1092515.6386 | 1094555.9322 | 1096414.3588 | 1095605.1139 | 1098735.1051 | 1099789.2205 | 1101097.6483 | 1102651.1829 | 1102302.229 | 1103914.7755 | 1105533.5625 | 1105973.4775 | 32562423.8522 | 65124847.7043 | 1
2605301 | Exu | Rural | Vazão Tratada (m³/ano) - OPEX | 0 | 0 | 85736.4234 | 185939.6556 | 301688.5668 | 433433.6103 | 579498.2758 | 715112.638 | 868753.4123 | 1066783.296 | 1073180.5168 | 1074890.4888 | 1067086.5796 | 1070779.6426 | 1075152.7744 | 1080426.508 | 1082610.21 | 1078482.3986 | 1080928.0166 | 1085882.0636 | 1088339.8524 | 1089727.0847 | 1088622.9472 | 1090280.646 | 1092515.6386 | 1094555.9322 | 1096414.3588 | 1095605.1139 | 1098735.1051 | 1099789.2205 | 1101097.6483 | 1102651.1829 | 1102302.229 | 1103914.7755 | 1105533.5625 | 1105973.4775 | 32562423.8522 | 65124847.7043 | 1
2605301 | Exu | Rural | Vazão Tratada (m³/ano) - CAPEX | 0 | 0 | 95262.6926 | 201015.8439 | 317566.9125 | 444547.2926 | 579498.2758 | 715112.638 | 868753.4123 | 1066783.296 | 1073180.5168 | 1074890.4888 | 1067086.5796 | 1070779.6426 | 1075152.7744 | 1080426.508 | 1082610.21 | 1078482.3986 | 1080928.0166 | 1085882.0636 | 1088339.8524 | 1089727.0847 | 1088622.9472 | 1090280.646 | 1092515.6386 | 1094555.9322 | 1096414.3588 | 1095605.1139 | 1098735.1051 | 1099789.2205 | 1101097.6483 | 1102651.1829 | 1102302.229 | 1103914.7755 | 1105533.5625 | 1105973.4775 | 32614018.3377 | 65228036.6753 | 1
2605301 | Exu | Rural | Volume faturado esgoto (m³/ano) - OPEX | 0 | 0 | 0 | 0 | 0 | 0 | 0 | 0 | 0 | 0 | 0 | 0 | 0 | 0 | 0 | 0 | 0 | 0 | 0 | 0 | 0 | 0 | 0 | 0 | 0 | 0 | 0 | 0 | 0 | 0 | 0 | 0 | 0 | 0 | 0 | 0 | 0 | 0 | 1
2605301 | Exu | Rural | Economias Ativas (econ) - CAPEX | 0 | 0 | 409.9039 | 827.2192 | 1253.9686 | 1688.879 | 2095.0532 | 2531.4962 | 2978.7148 | 3435.8234 | 3469.9266 | 3450.6518 | 3469.7479 | 3491.8785 | 3516.2614 | 3543.6085 | 3539.7309 | 3553.6406 | 3568.32 | 3593.808 | 3603.6109 | 3603.0388 | 3620.7675 | 3630.4947 | 3642.4163 | 3653.0449 | 3654.7688 | 3665.2732 | 3680.8414 | 3686.5852 | 3693.3408 | 3695.2087 | 3703.23 | 3711.51 | 3719.5312 | 3722.6363 |  | 109104.9314 | 1
2605301 | Exu | Rural | Economias Ativas (econ) - OPEX | 0 | 0 | 368.9135 | 765.1778 | 1191.2702 | 1646.657 | 2095.0532 | 2531.4962 | 2978.7148 | 3435.8234 | 3469.9266 | 3450.6518 | 3469.7479 | 3491.8785 | 3516.2614 | 3543.6085 | 3539.7309 | 3553.6406 | 3568.32 | 3593.808 | 3603.6109 | 3603.0388 | 3620.7675 | 3630.4947 | 3642.4163 | 3653.0449 | 3654.7688 | 3665.2732 | 3680.8414 | 3686.5852 | 3693.3408 | 3695.2087 | 3703.23 | 3711.51 | 3719.5312 | 3722.6363 |  | 108896.9792 | 1
2605301 | Exu | Rural | Ligação Intradomiciliar (un) | 0 | 0 | 20.4952 | 41.361 | 62.6984 | 84.4439 | 106.4499 | 126.5748 | 148.9357 | 171.7912 | 173.4963 | 174.9154 | 173.4874 | 174.5939 | 175.8131 | 177.1804 | 178.3883 | 177.682 | 178.416 | 179.6904 | 180.3648 | 181.15 | 181.0384 | 181.5247 | 182.1208 | 182.6522 | 183.371 | 183.2637 | 184.0421 | 184.3293 | 184.667 | 185.1991 | 185.1615 | 185.5755 | 185.9766 | 186.1318 |  | 5462.982 | 1
2605301 | Exu | Rural | Ligações Totais SES (un) | 0 | 0 | 409.9039 | 827.2192 | 1253.9686 | 1688.879 | 2128.9974 | 2531.4962 | 2978.7148 | 3435.8234 | 3469.9266 | 3498.3087 | 3469.7479 | 3491.8785 | 3516.2614 | 3543.6085 | 3567.7668 | 3553.6406 | 3568.32 | 3593.808 | 3607.2966 | 3623.0001 | 3620.7675 | 3630.4947 | 3642.4163 | 3653.0449 | 3667.4192 | 3665.2732 | 3680.8414 | 3686.5852 | 3693.3408 | 3703.9823 | 3703.23 | 3711.51 | 3719.5312 | 3722.6363 |  | 109259.6394 | 1
2605301 | Exu | Rural | Total Rede Coletora (m) | 0 | 0 | 0 | 0 | 0 | 0 | 0 | 0 | 0 | 0 | 0 | 0 | 0 | 0 | 0 | 0 | 0 | 0 | 0 | 0 | 0 | 0 | 0 | 0 | 0 | 0 | 0 | 0 | 0 | 0 | 0 | 0 | 0 | 0 | 0 | 0 |  | 0 | 1
2605301 | Exu | Rural | Total incremental Coletor Tronco (m) | 0 | 0 | 0 | 0 | 0 | 0 | 0 | 0 | 0 | 0 | 0 | 0 | 0 | 0 | 0 | 0 | 0 | 0 | 0 | 0 | 0 | 0 | 0 | 0 | 0 | 0 | 0 | 0 | 0 | 0 | 0 | 0 | 0 | 0 | 0 | 0 |  | 0 | 1
2605301 | Exu | Rural | SEI-un | 0 | 0 | 409.9039 | 417.3153 | 426.7494 | 434.9104 | 406.1742 | 436.4431 | 447.2186 | 457.1086 | 34.1032 | 28.3821 | 19.096 | 22.1306 | 24.3829 | 27.3471 | 24.1583 | 13.9098 | 14.6794 | 25.488 | 13.4886 | 19.3892 | 17.7287 | 9.7272 | 11.9216 | 10.6286 | 14.3743 | 10.5044 | 15.5682 | 5.7438 | 6.7556 | 10.6415 | 8.0212 | 8.28 | 8.0213 | 3.105 |  | 3843.4 | 1
2605301 | Exu | Rural | Capacidade Total SES (m³/ano) | 0 | 0 | 0 | 0 | 0 | 0 | 0 | 0 | 0 | 0 | 0 | 0 | 0 | 0 | 0 | 0 | 0 | 0 | 0 | 0 | 0 | 0 | 0 | 0 | 0 | 0 | 0 | 0 | 0 | 0 | 0 | 0 | 0 | 0 | 0 | 0 |  | 0 | 1
2605301 | Exu | Rural | Cloro-kg / ano | 0 | 0 | 0 | 0 | 0 | 0 | 0 | 0 | 0 | 0 | 0 | 0 | 0 | 0 | 0 | 0 | 0 | 0 | 0 | 0 | 0 | 0 | 0 | 0 | 0 | 0 | 0 | 0 | 0 | 0 | 0 | 0 | 0 | 0 | 0 | 0 |  | 0 | 1
2605301 | Exu | Rural | Geração de lodo-ton / ano | 0 | 0 | 0 | 0 | 0 | 0 | 0 | 0 | 0 | 0 | 0 | 0 | 0 | 0 | 0 | 0 | 0 | 0 | 0 | 0 | 0 | 0 | 0 | 0 | 0 | 0 | 0 | 0 | 0 | 0 | 0 | 0 | 0 | 0 | 0 | 0 |  | 0 | 1
2605301 | Exu | Rural | Polímero Lodo-kg / ano | 0 | 0 | 0 | 0 | 0 | 0 | 0 | 0 | 0 | 0 | 0 | 0 | 0 | 0 | 0 | 0 | 0 | 0 | 0 | 0 | 0 | 0 | 0 | 0 | 0 | 0 | 0 | 0 | 0 | 0 | 0 | 0 | 0 | 0 | 0 | 0 |  | 0 | 1
2605301 | Exu | Rural | Economias sistema individual | 0 | 0 | 0 | 0 | 0 | 0 | 0 | 0 | 0 | 0 | 0 | 0 | 0 | 0 | 0 | 0 | 0 | 0 | 0 | 0 | 0 | 0 | 0 | 0 | 0 | 0 | 0 | 0 | 0 | 0 | 0 | 0 | 0 | 0 | 0 | 0 |  | 0 | 1
2605301 | Exu | Rural | CAPEX - Investimentos em SES | [37 empty] | 0 | 1
2605301 | Exu | Rural | Ligação (Mil R$) | 0 | 0 | 0 | 0 | 0 | 0 | 0 | 0 | 0 | 0 | 0 | 0 | 0 | 0 | 0 | 0 | 0 | 0 | 0 | 0 | 0 | 0 | 0 | 0 | 0 | 0 | 0 | 0 | 0 | 0 | 0 | 0 | 0 | 0 | 0 | 0 | 0 | 0 | 1
2605301 | Exu | Rural | Rede Coletora (Mil R$) | 0 | 0 | 0 | 0 | 0 | 0 | 0 | 0 | 0 | 0 | 0 | 0 | 0 | 0 | 0 | 0 | 0 | 0 | 0 | 0 | 0 | 0 | 0 | 0 | 0 | 0 | 0 | 0 | 0 | 0 | 0 | 0 | 0 | 0 | 0 | 0 | 0 | 0 | 1
2605301 | Exu | Rural | Coletor Tronco (Mil R$) | 0 | 0 | 0 | 0 | 0 | 0 | 0 | 0 | 0 | 0 | 0 | 0 | 0 | 0 | 0 | 0 | 0 | 0 | 0 | 0 | 0 | 0 | 0 | 0 | 0 | 0 | 0 | 0 | 0 | 0 | 0 | 0 | 0 | 0 | 0 | 0 | 0 | 0 | 1
2605301 | Exu | Rural | EEE (Mil R$) | 0 | 0 | 0 | 0 | 0 | 0 | 0 | 0 | 0 | 0 | 0 | 0 | 0 | 0 | 0 | 0 | 0 | 0 | 0 | 0 | 0 | 0 | 0 | 0 | 0 | 0 | 0 | 0 | 0 | 0 | 0 | 0 | 0 | 0 | 0 | 0 | 0 | 0 | 1
2605301 | Exu | Rural | Linha de Recalque (Mil R$) | 0 | 0 | 0 | 0 | 0 | 0 | 0 | 0 | 0 | 0 | 0 | 0 | 0 | 0 | 0 | 0 | 0 | 0 | 0 | 0 | 0 | 0 | 0 | 0 | 0 | 0 | 0 | 0 | 0 | 0 | 0 | 0 | 0 | 0 | 0 | 0 | 0 | 0 | 1
2605301 | Exu | Rural | Linha de Gravidade (Mil R$) | 0 | 0 | 0 | 0 | 0 | 0 | 0 | 0 | 0 | 0 | 0 | 0 | 0 | 0 | 0 | 0 | 0 | 0 | 0 | 0 | 0 | 0 | 0 | 0 | 0 | 0 | 0 | 0 | 0 | 0 | 0 | 0 | 0 | 0 | 0 | 0 | 0 | 0 | 1
2605301 | Exu | Rural | ETE (Mil R$) | 0 | 0 | 2488.1947 | 2533.1833 | 2590.4498 | 2639.9885 | 2465.5546 | 2649.2923 | 2714.7017 | 2774.7362 | 207.0127 | 172.2849 | 115.9165 | 134.3372 | 148.0088 | 166.0023 | 146.6452 | 84.4349 | 89.1065 | 154.717 | 81.8782 | 117.6964 | 107.6168 | 59.046 | 72.3663 | 64.5179 | 87.2545 | 63.7639 | 94.5019 | 34.866 | 41.0077 | 64.596 | 48.6905 | 50.2612 | 48.6905 | 18.8479 | 23330.1685 | 46660.3371 | 1
2605301 | Exu | Rural | Tratamento de lodo (Mil R$) CPXSES | 0 | 0 | 0 | 0 | 0 | 0 | 0 | 0 | 0 | 0 | 0 | 0 | 0 | 0 | 0 | 0 | 0 | 0 | 0 | 0 | 0 | 0 | 0 | 0 | 0 | 0 | 0 | 0 | 0 | 0 | 0 | 0 | 0 | 0 | 0 | 0 | 0 | 0 | 1
2605301 | Exu | Rural | SEI (Mil R$) | 0 | 0 | 2488.1947 | 2533.1833 | 2590.4498 | 2639.9885 | 2465.5546 | 2649.2923 | 2714.7017 | 2774.7362 | 207.0127 | 172.2849 | 115.9165 | 134.3372 | 148.0088 | 166.0023 | 146.6452 | 84.4349 | 89.1065 | 154.717 | 81.8782 | 117.6964 | 107.6168 | 59.046 | 72.3663 | 64.5179 | 87.2545 | 63.7639 | 94.5019 | 34.866 | 41.0077 | 64.596 | 48.6905 | 50.2612 | 48.6905 | 18.8479 | 23330.1685 | 46660.3371 | 1
2605301 | Exu | Rural | Emissário (Mil R$) | 0 | 0 | 0 | 0 | 0 | 0 | 0 | 0 | 0 | 0 | 0 | 0 | 0 | 0 | 0 | 0 | 0 | 0 | 0 | 0 | 0 | 0 | 0 | 0 | 0 | 0 | 0 | 0 | 0 | 0 | 0 | 0 | 0 | 0 | 0 | 0 | 0 | 0 | 1
2605301 | Exu | Rural | Projetos SES (Mil R$) | 0 | 0 | 0 | 0 | 0 | 0 | 0 | 0 | 0 | 0 | 0 | 0 | 0 | 0 | 0 | 0 | 0 | 0 | 0 | 0 | 0 | 0 | 0 | 0 | 0 | 0 | 0 | 0 | 0 | 0 | 0 | 0 | 0 | 0 | 0 | 0 | 0 | 0 | 1
2605301 | Exu | Rural | Aquisição de Áreas (Mil R$) SES | 0 | 0 | 0 | 0 | 0 | 0 | 0 | 0 | 0 | 0 | 0 | 0 | 0 | 0 | 0 | 0 | 0 | 0 | 0 | 0 | 0 | 0 | 0 | 0 | 0 | 0 | 0 | 0 | 0 | 0 | 0 | 0 | 0 | 0 | 0 | 0 | 0 | 0 | 1
2605301 | Exu | Rural | Ambiental (Mil R$) CPXSES | 0 | 0 | 0 | 0 | 0 | 0 | 0 | 0 | 0 | 0 | 0 | 0 | 0 | 0 | 0 | 0 | 0 | 0 | 0 | 0 | 0 | 0 | 0 | 0 | 0 | 0 | 0 | 0 | 0 | 0 | 0 | 0 | 0 | 0 | 0 | 0 | 0 | 0 | 1
2605301 | Exu | Rural | Telemetria e Automação (Mil R$) CPXSES | 0 | 0 | 0 | 0 | 0 | 0 | 0 | 0 | 0 | 0 | 0 | 0 | 0 | 0 | 0 | 0 | 0 | 0 | 0 | 0 | 0 | 0 | 0 | 0 | 0 | 0 | 0 | 0 | 0 | 0 | 0 | 0 | 0 | 0 | 0 | 0 | 0 | 0 | 1
2605301 | Exu | Rural | Reformas SES | 0 | 0 | 0 | 0 | 0 | 0 | 0 | 0 | 0 | 0 | 0 | 0 | 0 | 0 | 0 | 0 | 0 | 0 | 0 | 0 | 0 | 0 | 0 | 0 | 0 | 0 | 0 | 0 | 0 | 0 | 0 | 0 | 0 | 0 | 0 | 0 | 0 | 0 | 1
2605301 | Exu | Rural | Reinvestimento (Mil R$) CPXSES | 0 | 0 | 0 | 0 | 0 | 0 | 0 | 0 | 0 | 0 | 0 | 0 | 0 | 0 | 0 | 0 | 0 | 0 | 0 | 0 | 0 | 0 | 0 | 0 | 0 | 0 | 0 | 0 | 0 | 0 | 0 | 0 | 0 | 0 | 0 | 0 | 0 | 0 | 1
2605301 | Exu | Rural | OPEX - Despesas Operacionais em SES | [37 empty] | 0 | 1
2605301 | Exu | Rural | Produtos Químicos (Mil R$) OPXSES | 0 | 0 | 0 | 0 | 0 | 0 | 0 | 0 | 0 | 0 | 0 | 0 | 0 | 0 | 0 | 0 | 0 | 0 | 0 | 0 | 0 | 0 | 0 | 0 | 0 | 0 | 0 | 0 | 0 | 0 | 0 | 0 | 0 | 0 | 0 | 0 | 0 | 0 | 1
2605301 | Exu | Rural | Transporte Lodo (Mil R$) | 0 | 0 | 0 | 0 | 0 | 0 | 0 | 0 | 0 | 0 | 0 | 0 | 0 | 0 | 0 | 0 | 0 | 0 | 0 | 0 | 0 | 0 | 0 | 0 | 0 | 0 | 0 | 0 | 0 | 0 | 0 | 0 | 0 | 0 | 0 | 0 | 0 | 0 | 1
2605301 | Exu | Rural | Energia Elétrica (Mil R$) | 0 | 0 | 0 | 0 | 0 | 0 | 0 | 0 | 0 | 0 | 0 | 0 | 0 | 0 | 0 | 0 | 0 | 0 | 0 | 0 | 0 | 0 | 0 | 0 | 0 | 0 | 0 | 0 | 0 | 0 | 0 | 0 | 0 | 0 | 0 | 0 | 0 | 0 | 1
2605301 | Exu | Rural | SEI (Mil R$) OPXSES | [36 empty] | 0 | 0 | 1
2605301 | Exu | Rural | Recursos Humanos (Mil R$) OPXSES | 0 | 0 | 0 | 0 | 0 | 0 | 0 | 0 | 0 | 0 | 0 | 0 | 0 | 0 | 0 | 0 | 0 | 0 | 0 | 0 | 0 | 0 | 0 | 0 | 0 | 0 | 0 | 0 | 0 | 0 | 0 | 0 | 0 | 0 | 0 | 0 | 0 | 0 | 1
2605301 | Exu | Rural | Veículos e equipamentos (Mil R$) OPXSES | 0 | 0 | 0 | 0 | 0 | 0 | 0 | 0 | 0 | 0 | 0 | 0 | 0 | 0 | 0 | 0 | 0 | 0 | 0 | 0 | 0 | 0 | 0 | 0 | 0 | 0 | 0 | 0 | 0 | 0 | 0 | 0 | 0 | 0 | 0 | 0 | 0 | 0 | 1
2605301 | Exu | Rural | Ambiental (Mil R$) OPXSES | 0 | 0 | 0 | 0 | 0 | 0 | 0 | 0 | 0 | 0 | 0 | 0 | 0 | 0 | 0 | 0 | 0 | 0 | 0 | 0 | 0 | 0 | 0 | 0 | 0 | 0 | 0 | 0 | 0 | 0 | 0 | 0 | 0 | 0 | 0 | 0 | 0 | 0 | 1
2605301 | Exu | Rural | Seguro (Mil R$) OPXSES | 0 | 0 | 0 | 0 | 0 | 0 | 0 | 0 | 0 | 0 | 0 | 0 | 0 | 0 | 0 | 0 | 0 | 0 | 0 | 0 | 0 | 0 | 0 | 0 | 0 | 0 | 0 | 0 | 0 | 0 | 0 | 0 | 0 | 0 | 0 | 0 | 0 | 0 | 1
2605301 | Exu | Rural | Outros (Mil R$) OPXSES | 0 | 0 | 0 | 0 | 0 | 0 | 0 | 0 | 0 | 0 | 0 | 0 | 0 | 0 | 0 | 0 | 0 | 0 | 0 | 0 | 0 | 0 | 0 | 0 | 0 | 0 | 0 | 0 | 0 | 0 | 0 | 0 | 0 | 0 | 0 | 0 | 0 | 0 | 1
2605301 | Exu | Rural | TOTAL | [37 empty] | 0 | 1
2605301 | Exu | Rural | CAPEX SAA | 0 | 0 | 1919.2345 | 959.6172 | 959.6172 | 959.6172 | 1439.4259 | 959.6172 | 959.6172 | 2399.0431 | 0 | 0 | 0 | 0 | 0 | 0 | 0 | 0 | 0 | 0 | 0 | 0 | 0 | 0 | 0 | 0 | 0 | 0 | 0 | 0 | 0 | 479.8086 | 0 | 0 | 0 | 0 | 11035.5983 | 22071.1965 | 1
2605301 | Exu | Rural | OPEX SAA | 0 | 0 | 0 | 0 | 0 | 0 | 0 | 0 | 0 | 0 | 0 | 0 | 0 | 0 | 0 | 0 | 0 | 0 | 0 | 0 | 0 | 0 | 0 | 0 | 0 | 0 | 0 | 0 | 0 | 0 | 0 | 0 | 0 | 0 | 0 | 0 | 0 | 0 | 1
2605301 | Exu | Rural | CAPEX SES | 0 | 0 | 2488.1947 | 2533.1833 | 2590.4498 | 2639.9885 | 2465.5546 | 2649.2923 | 2714.7017 | 2774.7362 | 207.0127 | 172.2849 | 115.9165 | 134.3372 | 148.0088 | 166.0023 | 146.6452 | 84.4349 | 89.1065 | 154.717 | 81.8782 | 117.6964 | 107.6168 | 59.046 | 72.3663 | 64.5179 | 87.2545 | 63.7639 | 94.5019 | 34.866 | 41.0077 | 64.596 | 48.6905 | 50.2612 | 48.6905 | 18.8479 | 23330.1685 | 46660.3371 | 1
2605301 | Exu | Rural | OPEX SES | 0 | 0 | 0 | 0 | 0 | 0 | 0 | 0 | 0 | 0 | 0 | 0 | 0 | 0 | 0 | 0 | 0 | 0 | 0 | 0 | 0 | 0 | 0 | 0 | 0 | 0 | 0 | 0 | 0 | 0 | 0 | 0 | 0 | 0 | 0 | 0 | 0 | 0 | 1
2605400 | Feira Nova | Rural | VOLUMETRIA - SAA | [37 empty] | 0 | 1
2605400 | Feira Nova | Rural | Índice de Atendimento (%) | 1.937% | 1.937% | 11.62% | 21.9% | 32.71% | 44.07% | 55.96% | 66.72% | 77.48% | 99% | 99% | 99% | 99% | 99% | 99% | 99% | 99% | 99% | 99% | 99% | 99% | 99% | 99% | 99% | 99% | 99% | 99% | 99% | 99% | 99% | 99% | 99% | 99% | 99% | 99% | 99% |  | 29.8732 | 1
2605400 | Feira Nova | Rural | Índice de Cobertura (%) | 2.152% | 2.152% | 12.91% | 23.67% | 34.43% | 45.2% | 55.96% | 66.72% | 77.48% | 99% | 99% | 99% | 99% | 99% | 99% | 99% | 99% | 99% | 99% | 99% | 99% | 99% | 99% | 99% | 99% | 99% | 99% | 99% | 99% | 99% | 99% | 99% | 99% | 99% | 99% | 99% |  | 29.9367 | 1
2605400 | Feira Nova | Rural | População Residente (hab) | 2196 | 2202 | 2217 | 2229 | 2238 | 2245 | 2275 | 2288 | 2298 | 2306 | 2313 | 2339 | 2347 | 2354 | 2359 | 2363 | 2380 | 2382 | 2384 | 2386 | 2387 | 2392 | 2390 | 2389 | 2388 | 2387 | 2384 | 2379 | 2375 | 2372 | 2369 | 2359 | 2353 | 2346 | 2340 | 2330 |  | 84041 | 1
2605400 | Feira Nova | Rural | Índice de Perdas Totais na Distribuição (%) | 25% | 25% | 25% | 25% | 25% | 25% | 25% | 25% | 25% | 25% | 25% | 25% | 25% | 25% | 25% | 25% | 25% | 25% | 25% | 25% | 25% | 25% | 25% | 25% | 25% | 25% | 25% | 25% | 25% | 25% | 25% | 25% | 25% | 25% | 25% | 25% |  | 9 | 1
2605400 | Feira Nova | Rural | Índice de Perdas Físicas na Distribuição (%) | 16.67% | 16.67% | 16.67% | 16.67% | 16.67% | 16.67% | 16.67% | 16.67% | 16.67% | 16.67% | 16.67% | 16.67% | 16.67% | 16.67% | 16.67% | 16.67% | 16.67% | 16.67% | 16.67% | 16.67% | 16.67% | 16.67% | 16.67% | 16.67% | 16.67% | 16.67% | 16.67% | 16.67% | 16.67% | 16.67% | 16.67% | 16.67% | 16.67% | 16.67% | 16.67% | 16.67% |  | 6 | 1
2605400 | Feira Nova | Rural | Índice de Perdas na Produção (%) - ETA | 15.6% | 15.6% | 13.48% | 11.36% | 9.241% | 7.12% | 5% | 5% | 5% | 5% | 5% | 5% | 5% | 5% | 5% | 5% | 5% | 5% | 5% | 5% | 5% | 5% | 5% | 5% | 5% | 5% | 5% | 5% | 5% | 5% | 5% | 5% | 5% | 5% | 5% | 5% |  | 2.2241 | 1
2605400 | Feira Nova | Rural | Consumo Micromedido de Água (m³/ano) - cobertura | 1762.4609 | 1767.2753 | 10676.0639 | 19678.7524 | 28739.2276 | 37838.2287 | 47473.3636 | 56926.3088 | 66396.9091 | 85135.8595 | 85394.294 | 86354.1966 | 86649.551 | 86907.9855 | 87092.5807 | 87240.2597 | 87867.8844 | 87941.7239 | 88015.5635 | 88089.4029 | 88126.3227 | 88310.9178 | 88237.0783 | 88200.1585 | 88163.2388 | 88126.3227 | 88015.5635 | 87830.9684 | 87683.2893 | 87572.5301 | 87461.7745 | 87092.5807 | 86871.0658 | 86612.6312 | 86391.1163 | 86021.9225 | 2628665.3731 | 5257330.7462 | 1
2605400 | Feira Nova | Rural | Consumo Micromedido de Água (m³/ano) - atendimento | 1586.22 | 1590.55 | 9608.46 | 18202.85 | 27302.27 | 36892.27 | 47473.36 | 56926.31 | 66396.91 | 85135.86 | 85394.29 | 86354.2 | 86649.55 | 86907.98 | 87092.58 | 87240.26 | 87867.89 | 87941.72 | 88015.56 | 88089.4 | 88126.32 | 88310.92 | 88237.08 | 88200.16 | 88163.24 | 88126.32 | 88015.56 | 87830.97 | 87683.29 | 87572.53 | 87461.77 | 87092.58 | 86871.07 | 86612.63 | 86391.11 | 86021.92 | 2623385.96 | 5246771.92 | 1
2605400 | Feira Nova | Rural | Consumo de Água Disponibilizado (m³/ano) - cobertura | 2349.9479 | 2356.367 | 14234.7518 | 26238.3365 | 38318.9702 | 50450.9716 | 63297.8182 | 75901.7451 | 88529.2121 | 113514.4793 | 113859.0587 | 115138.9288 | 115532.7346 | 115877.3141 | 116123.4409 | 116320.3462 | 117157.1793 | 117255.6319 | 117354.0846 | 117452.5373 | 117501.7636 | 117747.8904 | 117649.4377 | 117600.2114 | 117550.9851 | 117501.7636 | 117354.0846 | 117107.9578 | 116911.0525 | 116763.3735 | 116615.6993 | 116123.4409 | 115828.0877 | 115483.5083 | 115188.1551 | 114695.8967 | 3504887.1641 | 7009774.3283 | 1
2605400 | Feira Nova | Rural | Consumo de Água Disponibilizado (m³/ano) - atendimento | 2114.96 | 2120.7333 | 12811.28 | 24270.4667 | 36403.0267 | 49189.6933 | 63297.8133 | 75901.7467 | 88529.2133 | 113514.48 | 113859.0533 | 115138.9333 | 115532.7333 | 115877.3067 | 116123.44 | 116320.3467 | 117157.1867 | 117255.6267 | 117354.08 | 117452.5333 | 117501.76 | 117747.8933 | 117649.44 | 117600.2133 | 117550.9867 | 117501.76 | 117354.08 | 117107.96 | 116911.0533 | 116763.3733 | 116615.6933 | 116123.44 | 115828.0933 | 115483.5067 | 115188.1467 | 114695.8933 | 3497847.9467 | 6995695.8933 | 1
2605400 | Feira Nova | Rural | Consumo de Água Efetivo (m³/ano) - cobertura | 1958 | 1964 | 11862 | 21865 | 31932 | 42042 | 52748 | 63251 | 73774 | 94595 | 94883 | 95949 | 96277 | 96564 | 96770 | 96934 | 97631 | 97713 | 97795 | 97877 | 97918 | 98123 | 98041 | 98000 | 97959 | 97918 | 97795 | 97590 | 97426 | 97303 | 97180 | 96770 | 96523 | 96236 | 95990 | 95580 | 2920736 | 5841472 | 1
2605400 | Feira Nova | Rural | Consumo de Água Efetivo (m³/ano) - atendimento | 1762 | 1767 | 10676 | 20225 | 30336 | 40991 | 52748 | 63251 | 73774 | 94595 | 94883 | 95949 | 96277 | 96564 | 96770 | 96934 | 97631 | 97713 | 97795 | 97877 | 97918 | 98123 | 98041 | 98000 | 97959 | 97918 | 97795 | 97590 | 97426 | 97303 | 97180 | 96770 | 96523 | 96236 | 95990 | 95580 | 2914870 | 5829740 | 1
2605400 | Feira Nova | Rural | Consumo de Água Faturado (m³/ano) - cobertura | 1762.4613 | 1767.2768 | 10676.063 | 19678.7527 | 28739.2291 | 37838.2301 | 47473.3631 | 56926.3076 | 66396.9093 | 85135.8592 | 85394.2942 | 86354.1955 | 86649.5497 | 86907.9847 | 87092.5811 | 87240.2582 | 87867.8859 | 87941.7245 | 88015.5631 | 88089.4016 | 88126.3209 | 88310.9173 | 88237.0787 | 88200.1595 | 88163.2402 | 88126.3209 | 88015.5631 | 87830.9667 | 87683.2895 | 87572.5317 | 87461.7739 | 87092.5811 | 86871.0654 | 86612.6304 | 86391.1147 | 86021.922 | 2628665.3663 | 5257330.7327 | 1
2605400 | Feira Nova | Rural | Consumo de Água Faturado (m³/ano) - atendimento | 2349.9479 | 2356.367 | 14234.7518 | 26238.3365 | 38318.9702 | 50450.9716 | 63297.8182 | 75901.7451 | 88529.2121 | 113514.4793 | 113859.0587 | 115138.9288 | 115532.7346 | 115877.3141 | 116123.4409 | 116320.3462 | 117157.1793 | 117255.6319 | 117354.0846 | 117452.5373 | 117501.7636 | 117747.8904 | 117649.4377 | 117600.2114 | 117550.9851 | 117501.7636 | 117354.0846 | 117107.9578 | 116911.0525 | 116763.3735 | 116615.6993 | 116123.4409 | 115828.0877 | 115483.5083 | 115188.1551 | 114695.8967 | 3504887.1641 | 7009774.3283 | 1
2605400 | Feira Nova | Rural | Demanda Média Bruta (m³/ano) - atendimento | 2114.96 | 2120.7333 | 12811.28 | 24270.4667 | 36403.0267 | 49189.6933 | 63297.8133 | 75901.7467 | 88529.2133 | 113514.48 | 113859.0533 | 115138.9333 | 115532.7333 | 115877.3067 | 116123.44 | 116320.3467 | 117157.1867 | 117255.6267 | 117354.08 | 117452.5333 | 117501.76 | 117747.8933 | 117649.44 | 117600.2133 | 117550.9867 | 117501.76 | 117354.08 | 117107.96 | 116911.0533 | 116763.3733 | 116615.6933 | 116123.44 | 115828.0933 | 115483.5067 | 115188.1467 | 114695.8933 | 3497847.9467 | 6995695.8933 | 1
2605400 | Feira Nova | Rural | Demanda Máxima Diária (m³/ano) - cobertura | 2819.9374 | 2827.6404 | 15373.536 | 29124.56 | 43683.632 | 59027.632 | 75957.376 | 91082.096 | 106235.056 | 136217.376 | 136630.864 | 138166.72 | 138639.28 | 139052.768 | 139348.128 | 139584.416 | 140588.624 | 140706.752 | 140824.896 | 140943.04 | 141002.112 | 141297.472 | 141179.328 | 141120.256 | 141061.184 | 141002.112 | 140824.896 | 140529.552 | 140293.264 | 140116.048 | 139938.832 | 139348.128 | 138993.712 | 138580.208 | 138225.776 | 137635.072 | 4197982.2818 | 8395964.5637 | 1
2605400 | Feira Nova | Rural | Demanda Máxima Diária (m³/ano) - atendimento | 2537.952 | 2544.88 | 15373.536 | 29124.56 | 43683.632 | 59027.632 | 75957.376 | 91082.096 | 106235.056 | 136217.376 | 136630.864 | 138166.72 | 138639.28 | 139052.768 | 139348.128 | 139584.416 | 140588.624 | 140706.752 | 140824.896 | 140943.04 | 141002.112 | 141297.472 | 141179.328 | 141120.256 | 141061.184 | 141002.112 | 140824.896 | 140529.552 | 140293.264 | 140116.048 | 139938.832 | 139348.128 | 138993.712 | 138580.208 | 138225.776 | 137635.072 | 4197417.536 | 8394835.072 | 1
2605400 | Feira Nova | Rural | Demanda Máxima Horária (m³/ano) - cobertura | 4229.9062 | 4241.4606 | 25622.5532 | 47229.0056 | 68974.1464 | 90811.7489 | 113936.0728 | 136623.1412 | 159352.5818 | 204326.0627 | 204946.3057 | 207250.0718 | 207958.9223 | 208579.1653 | 209022.1936 | 209376.6232 | 210882.9227 | 211060.1375 | 211237.3523 | 211414.5671 | 211503.1745 | 211946.2027 | 211768.9879 | 211680.3805 | 211591.7731 | 211503.1745 | 211237.3523 | 210794.324 | 210439.8944 | 210174.0722 | 209908.2588 | 209022.1936 | 208490.5579 | 207870.3149 | 207338.6792 | 206452.614 | 6308796.8954 | 12617593.7909 | 1
2605400 | Feira Nova | Rural | Demanda Máxima Horária (m³/ano) - atendimento | 3806.928 | 3817.32 | 23060.304 | 43686.84 | 65525.448 | 88541.448 | 113936.064 | 136623.144 | 159352.584 | 204326.064 | 204946.296 | 207250.08 | 207958.92 | 208579.152 | 209022.192 | 209376.624 | 210882.936 | 211060.128 | 211237.344 | 211414.56 | 211503.168 | 211946.208 | 211768.992 | 211680.384 | 211591.776 | 211503.168 | 211237.344 | 210794.328 | 210439.896 | 210174.072 | 209908.248 | 209022.192 | 208490.568 | 207870.312 | 207338.664 | 206452.608 | 6296126.304 | 12592252.608 | 1
2605400 | Feira Nova | Rural | Vazão de Produção ETA Máxima Diária (m³/ano) - cobertura | 3341.2477 | 3350.3747 | 19743.481 | 35521.758 | 50664.6354 | 65182.4516 | 79955.1388 | 95875.8886 | 111826.3732 | 143386.7107 | 143821.9689 | 145438.6469 | 145936.0858 | 146371.3441 | 146682.2411 | 146930.9636 | 147988.0159 | 148112.3772 | 148236.7384 | 148361.0997 | 148423.2803 | 148734.1773 | 148609.8161 | 148547.6355 | 148485.4548 | 148423.2803 | 148236.7384 | 147925.8414 | 147677.1189 | 147490.577 | 147304.0413 | 146682.2411 | 146309.1635 | 145873.9052 | 145500.8275 | 144879.0274 | 4435830.6674 | 8871661.3347 | 1
2605400 | Feira Nova | Rural | Vazão de Produção ETA Máxima Diária (m³/ano) - atendimento | 3007.1328 | 3015.3415 | 17769.1376 | 32857.6335 | 48131.4102 | 63552.8852 | 79955.1326 | 95875.8905 | 111826.3747 | 143386.7116 | 143821.9621 | 145438.6526 | 145936.0842 | 146371.3347 | 146682.24 | 146930.9642 | 147988.0253 | 148112.3705 | 148236.7326 | 148361.0947 | 148423.2758 | 148734.1811 | 148609.8189 | 148547.6379 | 148485.4568 | 148423.2758 | 148236.7326 | 147925.8442 | 147677.12 | 147490.5768 | 147304.0337 | 146682.24 | 146309.1705 | 145873.9032 | 145500.8168 | 144879.0232 | 4426360.2186 | 8852720.4373 | 1
2605400 | Feira Nova | Rural | Vazão de Produção poço Máxima Diária (m³/ano) - cobertura | 2819.9374 | 2827.6404 | 17254.2446 | 32128.5753 | 47404.9116 | 63063.7145 | 79955.1388 | 95875.8886 | 111826.3732 | 143386.7107 | 143821.9689 | 145438.6469 | 145936.0858 | 146371.3441 | 146682.2411 | 146930.9636 | 147988.0159 | 148112.3772 | 148236.7384 | 148361.0997 | 148423.2803 | 148734.1773 | 148609.8161 | 148547.6355 | 148485.4548 | 148423.2803 | 148236.7384 | 147925.8414 | 147677.1189 | 147490.577 | 147304.0413 | 146682.2411 | 146309.1635 | 145873.9052 | 145500.8275 | 144879.0274 | 4423525.7428 | 8847051.4856 | 1
2605400 | Feira Nova | Rural | Vazão de Produção poço Máxima Diária (m³/ano) - atendimento | 2537.952 | 2544.88 | 15528.8242 | 29718.9388 | 45034.6722 | 61487.1167 | 79955.1326 | 95875.8905 | 111826.3747 | 143386.7116 | 143821.9621 | 145438.6526 | 145936.0842 | 146371.3347 | 146682.24 | 146930.9642 | 147988.0253 | 148112.3705 | 148236.7326 | 148361.0947 | 148423.2758 | 148734.1811 | 148609.8189 | 148547.6379 | 148485.4568 | 148423.2758 | 148236.7326 | 147925.8442 | 147677.12 | 147490.5768 | 147304.0337 | 146682.24 | 146309.1705 | 145873.9032 | 145500.8168 | 144879.0232 | 4414879.0617 | 8829758.1235 | 1
2605400 | Feira Nova | Rural | Economias Totais (econ) - CAPEX | 816.872 | 825.8904 | 842.9212 | 860.7746 | 877.6518 | 894.9864 | 911.4105 | 927.7 | 945 | 962.2 | 979.5 | 993.1 | 1006.7 | 1020.3 | 1033.9 | 1047.5 | 1061.1 | 1070.2 | 1079.3 | 1088.4 | 1097.5 | 1106.6 | 1115.7 | 1120.5 | 1125.3 | 1130.1 | 1134.9 | 1139.7 | 1144.5 | 1145.5 | 1146.5 | 1147.6 | 1148.6 | 1149.6 | 1150.7 | 1150.7 |  | 37399.4069 | 1
2605400 | Feira Nova | Rural | Economias Totais (econ) - OPEX | 0 | 743.3014 | 758.6291 | 796.2165 | 833.7692 | 872.6117 | 911.4105 | 927.7 | 945 | 962.2 | 979.5 | 993.1 | 1006.7 | 1020.3 | 1033.9 | 1047.5 | 1061.1 | 1070.2 | 1079.3 | 1088.4 | 1097.5 | 1106.6 | 1115.7 | 1120.5 | 1125.3 | 1130.1 | 1134.9 | 1139.7 | 1144.5 | 1145.5 | 1146.5 | 1147.6 | 1148.6 | 1149.6 | 1150.7 | 1150.7 |  | 36284.8384 | 1
2605400 | Feira Nova | Rural | Economias Ativas (econ) - CAPEX | 17.5802 | 0.38253 | 14.0554 | 48.2423 | 104.0678 | 182.8139 | 285.3745 | 412.9386 | 567.2721 | 943.0522 | 960.008 | 973.3373 | 986.6667 | 999.996 | 1013.3254 | 1026.6548 | 1039.9841 | 1048.903 | 1057.8219 | 1066.7408 | 1075.6598 | 1084.5787 | 1093.4976 | 1098.2021 | 1102.9065 | 1107.611 | 1112.3155 | 1117.02 | 1121.7245 | 1122.7046 | 1123.6847 | 1124.7628 | 1125.7429 | 1126.723 | 1127.8011 | 1127.8011 |  | 30541.953 | 1
2605400 | Feira Nova | Rural | Economias Ativas (econ) - OPEX | 0 | 0.34427 | 12.6498 | 44.6242 | 98.8644 | 178.2436 | 285.3745 | 412.9386 | 567.2721 | 943.0522 | 960.008 | 973.3373 | 986.6667 | 999.996 | 1013.3254 | 1026.6548 | 1039.9841 | 1048.903 | 1057.8219 | 1066.7408 | 1075.6598 | 1084.5787 | 1093.4976 | 1098.2021 | 1102.9065 | 1107.611 | 1112.3155 | 1117.02 | 1121.7245 | 1122.7046 | 1123.6847 | 1124.7628 | 1125.7429 | 1126.723 | 1127.8011 | 1127.8011 |  | 30509.5371 | 1
2605400 | Feira Nova | Rural | Ligações Totais SAA (un) | 0 | 0 | 0 | 0 | 0 | 0 | 0 | 0 | 0 | 0 | 0 | 0 | 0 | 0 | 0 | 0 | 0 | 0 | 0 | 0 | 0 | 0 | 0 | 0 | 0 | 0 | 0 | 0 | 0 | 0 | 0 | 0 | 0 | 0 | 0 | 0 |  | 0 | 1
2605400 | Feira Nova | Rural | Índice de Hidrometração | [37 empty] | 0 | 1 | bar: 0 to 35
2605400 | Feira Nova | Rural | Hidrometros - complementação + substituição (un) | 0 | 0 | 0 | 0 | 0 | 0 | 0 | 0 | 0 | 0 | 0 | 0 | 0 | 0 | 0 | 0 | 0 | 0 | 0 | 0 | 0 | 0 | 0 | 0 | 0 | 0 | 0 | 0 | 0 | 0 | 0 | 0 | 0 | 0 | 0 | 0 | 0 | 0 | 1
2605400 | Feira Nova | Rural | Extensão Total incremental + substituição (m) | 0 | 0 | 0 | 0 | 0 | 0 | 0 | 0 | 0 | 0 | 0 | 0 | 0 | 0 | 0 | 0 | 0 | 0 | 0 | 0 | 0 | 0 | 0 | 0 | 0 | 0 | 0 | 0 | 0 | 0 | 0 | 0 | 0 | 0 | 0 | 0 | 0 | 0 | 1
2605400 | Feira Nova | Rural | SAC-un | 0 | 0 | 1 | 0 | 1 | 0 | 1 | 1 | 0 | 1 | 0 | 0 | 0 | 0 | 0 | 0 | 0 | 0 | 0 | 0 | 0 | 0 | 0 | 0 | 0 | 0 | 0 | 0 | 0 | 0 | 0 | 0 | 0 | 0 | 0 | 0 | 5 | 10 | 1
2605400 | Feira Nova | Rural | Capacidade Total SAA (m³/ano) | 0 | 0 | 0 | 0 | 0 | 0 | 0 | 0 | 0 | 0 | 0 | 0 | 0 | 0 | 0 | 0 | 0 | 0 | 0 | 0 | 0 | 0 | 0 | 0 | 0 | 0 | 0 | 0 | 0 | 0 | 0 | 0 | 0 | 0 | 0 | 0 | 0 | 0 | 1
2605400 | Feira Nova | Rural | CAPEX - Investimentos em SAA | [37 empty] | 0 | 1
2605400 | Feira Nova | Rural | Ligação Predial (Mil R$) | 0 | 0 | 0 | 0 | 0 | 0 | 0 | 0 | 0 | 0 | 0 | 0 | 0 | 0 | 0 | 0 | 0 | 0 | 0 | 0 | 0 | 0 | 0 | 0 | 0 | 0 | 0 | 0 | 0 | 0 | 0 | 0 | 0 | 0 | 0 | 0 | 0 | 0 | 1
2605400 | Feira Nova | Rural | Total rede substituição (Mil R$) | 0 | 0 | 0 | 0 | 0 | 0 | 0 | 0 | 0 | 0 | 0 | 0 | 0 | 0 | 0 | 0 | 0 | 0 | 0 | 0 | 0 | 0 | 0 | 0 | 0 | 0 | 0 | 0 | 0 | 0 | 0 | 0 | 0 | 0 | 0 | 0 | 0 | 0 | 1
2605400 | Feira Nova | Rural | Total rede incremental (Mil R$) | 0 | 0 | 0 | 0 | 0 | 0 | 0 | 0 | 0 | 0 | 0 | 0 | 0 | 0 | 0 | 0 | 0 | 0 | 0 | 0 | 0 | 0 | 0 | 0 | 0 | 0 | 0 | 0 | 0 | 0 | 0 | 0 | 0 | 0 | 0 | 0 | 0 | 0 | 1
2605400 | Feira Nova | Rural | Captação Superficial (Mil R$) | 0 | 0 | 0 | 0 | 0 | 0 | 0 | 0 | 0 | 0 | 0 | 0 | 0 | 0 | 0 | 0 | 0 | 0 | 0 | 0 | 0 | 0 | 0 | 0 | 0 | 0 | 0 | 0 | 0 | 0 | 0 | 0 | 0 | 0 | 0 | 0 | 0 | 0 | 1
2605400 | Feira Nova | Rural | Captação Subterranêa (Mil R$) | 0 | 0 | 0 | 0 | 0 | 0 | 0 | 0 | 0 | 0 | 0 | 0 | 0 | 0 | 0 | 0 | 0 | 0 | 0 | 0 | 0 | 0 | 0 | 0 | 0 | 0 | 0 | 0 | 0 | 0 | 0 | 0 | 0 | 0 | 0 | 0 | 0 | 0 | 1
2605400 | Feira Nova | Rural | EEAB (Mil R$) | 0 | 0 | 0 | 0 | 0 | 0 | 0 | 0 | 0 | 0 | 0 | 0 | 0 | 0 | 0 | 0 | 0 | 0 | 0 | 0 | 0 | 0 | 0 | 0 | 0 | 0 | 0 | 0 | 0 | 0 | 0 | 0 | 0 | 0 | 0 | 0 | 0 | 0 | 1
2605400 | Feira Nova | Rural | Adutora Bruta (Mil R$) | 0 | 0 | 0 | 0 | 0 | 0 | 0 | 0 | 0 | 0 | 0 | 0 | 0 | 0 | 0 | 0 | 0 | 0 | 0 | 0 | 0 | 0 | 0 | 0 | 0 | 0 | 0 | 0 | 0 | 0 | 0 | 0 | 0 | 0 | 0 | 0 | 0 | 0 | 1
2605400 | Feira Nova | Rural | EEAT (Mil R$) | 0 | 0 | 0 | 0 | 0 | 0 | 0 | 0 | 0 | 0 | 0 | 0 | 0 | 0 | 0 | 0 | 0 | 0 | 0 | 0 | 0 | 0 | 0 | 0 | 0 | 0 | 0 | 0 | 0 | 0 | 0 | 0 | 0 | 0 | 0 | 0 | 0 | 0 | 1
2605400 | Feira Nova | Rural | Adutora Tratada (Mil R$) | 0 | 0 | 0 | 0 | 0 | 0 | 0 | 0 | 0 | 0 | 0 | 0 | 0 | 0 | 0 | 0 | 0 | 0 | 0 | 0 | 0 | 0 | 0 | 0 | 0 | 0 | 0 | 0 | 0 | 0 | 0 | 0 | 0 | 0 | 0 | 0 | 0 | 0 | 1
2605400 | Feira Nova | Rural | ETA (Mil R$) | 0 | 0 | 0 | 0 | 0 | 0 | 0 | 0 | 0 | 0 | 0 | 0 | 0 | 0 | 0 | 0 | 0 | 0 | 0 | 0 | 0 | 0 | 0 | 0 | 0 | 0 | 0 | 0 | 0 | 0 | 0 | 0 | 0 | 0 | 0 | 0 | 0 | 0 | 1
2605400 | Feira Nova | Rural | Tratamento de lodo (Mil R$) CPXSAA | 0 | 0 | 0 | 0 | 0 | 0 | 0 | 0 | 0 | 0 | 0 | 0 | 0 | 0 | 0 | 0 | 0 | 0 | 0 | 0 | 0 | 0 | 0 | 0 | 0 | 0 | 0 | 0 | 0 | 0 | 0 | 0 | 0 | 0 | 0 | 0 | 0 | 0 | 1
2605400 | Feira Nova | Rural | SAC (Mil R$) | 0 | 0 | 479.8086 | 0 | 479.8086 | 0 | 479.8086 | 479.8086 | 0 | 479.8086 | 0 | 0 | 0 | 0 | 0 | 0 | 0 | 0 | 0 | 0 | 0 | 0 | 0 | 0 | 0 | 0 | 0 | 0 | 0 | 0 | 0 | 0 | 0 | 0 | 0 | 0 | 2399.0431 | 4798.0862 | 1
2605400 | Feira Nova | Rural | Reservação (Mil R$) | 0 | 0 | 0 | 0 | 0 | 0 | 0 | 0 | 0 | 0 | 0 | 0 | 0 | 0 | 0 | 0 | 0 | 0 | 0 | 0 | 0 | 0 | 0 | 0 | 0 | 0 | 0 | 0 | 0 | 0 | 0 | 0 | 0 | 0 | 0 | 0 | 0 | 0 | 1
2605400 | Feira Nova | Rural | Hidrometração complementação do parque (Mil R$) | 0 | 0 | 0 | 0 | 0 | 0 | 0 | 0 | 0 | 0 | 0 | 0 | 0 | 0 | 0 | 0 | 0 | 0 | 0 | 0 | 0 | 0 | 0 | 0 | 0 | 0 | 0 | 0 | 0 | 0 | 0 | 0 | 0 | 0 | 0 | 0 | 0 | 0 | 1
2605400 | Feira Nova | Rural | Hidrometração substituição (Mil R$) | 0 | 0 | 0 | 0 | 0 | 0 | 0 | 0 | 0 | 0 | 0 | 0 | 0 | 0 | 0 | 0 | 0 | 0 | 0 | 0 | 0 | 0 | 0 | 0 | 0 | 0 | 0 | 0 | 0 | 0 | 0 | 0 | 0 | 0 | 0 | 0 | 0 | 0 | 1
2605400 | Feira Nova | Rural | Projetos SAA (Mil R$) | 0 | 0 | 0 | 0 | 0 | 0 | 0 | 0 | 0 | 0 | 0 | 0 | 0 | 0 | 0 | 0 | 0 | 0 | 0 | 0 | 0 | 0 | 0 | 0 | 0 | 0 | 0 | 0 | 0 | 0 | 0 | 0 | 0 | 0 | 0 | 0 | 0 | 0 | 1
2605400 | Feira Nova | Rural | Aquisição de Áreas (Mil R$) CPXSAA | 0 | 0 | 0 | 0 | 0 | 0 | 0 | 0 | 0 | 0 | 0 | 0 | 0 | 0 | 0 | 0 | 0 | 0 | 0 | 0 | 0 | 0 | 0 | 0 | 0 | 0 | 0 | 0 | 0 | 0 | 0 | 0 | 0 | 0 | 0 | 0 | 0 | 0 | 1
2605400 | Feira Nova | Rural | Ambiental (Mil R$) CPXSAA | 0 | 0 | 0 | 0 | 0 | 0 | 0 | 0 | 0 | 0 | 0 | 0 | 0 | 0 | 0 | 0 | 0 | 0 | 0 | 0 | 0 | 0 | 0 | 0 | 0 | 0 | 0 | 0 | 0 | 0 | 0 | 0 | 0 | 0 | 0 | 0 | 0 | 0 | 1
2605400 | Feira Nova | Rural | Telemetria e Automação (Mil R$) CPXSAA | 0 | 0 | 0 | 0 | 0 | 0 | 0 | 0 | 0 | 0 | 0 | 0 | 0 | 0 | 0 | 0 | 0 | 0 | 0 | 0 | 0 | 0 | 0 | 0 | 0 | 0 | 0 | 0 | 0 | 0 | 0 | 0 | 0 | 0 | 0 | 0 | 0 | 0 | 1
2605400 | Feira Nova | Rural | Macromedidores - principais | 0 | 0 | 0 | 0 | 0 | 0 | 0 | 0 | 0 | 0 | 0 | 0 | 0 | 0 | 0 | 0 | 0 | 0 | 0 | 0 | 0 | 0 | 0 | 0 | 0 | 0 | 0 | 0 | 0 | 0 | 0 | 0 | 0 | 0 | 0 | 0 | 0 | 0 | 1
2605400 | Feira Nova | Rural | Macromedidores - Secundários | 0 | 0 | 0 | 0 | 0 | 0 | 0 | 0 | 0 | 0 | 0 | 0 | 0 | 0 | 0 | 0 | 0 | 0 | 0 | 0 | 0 | 0 | 0 | 0 | 0 | 0 | 0 | 0 | 0 | 0 | 0 | 0 | 0 | 0 | 0 | 0 | 0 | 0 | 1
2605400 | Feira Nova | Rural | Reformas CPXSAA | 0 | 0 | 0 | 0 | 0 | 0 | 0 | 0 | 0 | 0 | 0 | 0 | 0 | 0 | 0 | 0 | 0 | 0 | 0 | 0 | 0 | 0 | 0 | 0 | 0 | 0 | 0 | 0 | 0 | 0 | 0 | 0 | 0 | 0 | 0 | 0 | 0 | 0 | 1
2605400 | Feira Nova | Rural | Reinvestimento (Mil R$) CPXSAA | 0 | 0 | 0 | 0 | 0 | 0 | 0 | 0 | 0 | 0 | 0 | 0 | 0 | 0 | 0 | 0 | 0 | 0 | 0 | 0 | 0 | 0 | 0 | 0 | 0 | 0 | 0 | 0 | 0 | 0 | 0 | 0 | 0 | 0 | 0 | 0 | 0 | 0 | 1
2605400 | Feira Nova | Rural | OPEX - Despesas Operacionais em SAA | [37 empty] | 0 | 1
2605400 | Feira Nova | Rural | Produtos Químicos (Mil R$) OPXSAA | 0 | 0 | 0 | 0 | 0 | 0 | 0 | 0 | 0 | 0 | 0 | 0 | 0 | 0 | 0 | 0 | 0 | 0 | 0 | 0 | 0 | 0 | 0 | 0 | 0 | 0 | 0 | 0 | 0 | 0 | 0 | 0 | 0 | 0 | 0 | 0 | 0 | 0 | 1
2605400 | Feira Nova | Rural | Transporte Lodo (Mil R$) OPXSAA | 0 | 0 | 0 | 0 | 0 | 0 | 0 | 0 | 0 | 0 | 0 | 0 | 0 | 0 | 0 | 0 | 0 | 0 | 0 | 0 | 0 | 0 | 0 | 0 | 0 | 0 | 0 | 0 | 0 | 0 | 0 | 0 | 0 | 0 | 0 | 0 | 0 | 0 | 1
2605400 | Feira Nova | Rural | Energia Elétrica (Mil R$) OPXSAA | 0 | 0 | 0 | 0 | 0 | 0 | 0 | 0 | 0 | 0 | 0 | 0 | 0 | 0 | 0 | 0 | 0 | 0 | 0 | 0 | 0 | 0 | 0 | 0 | 0 | 0 | 0 | 0 | 0 | 0 | 0 | 0 | 0 | 0 | 0 | 0 | 0 | 0 | 1
2605400 | Feira Nova | Rural | Recursos Humanos (Mil R$) OPXSAA | 0 | 0 | 0 | 0 | 0 | 0 | 0 | 0 | 0 | 0 | 0 | 0 | 0 | 0 | 0 | 0 | 0 | 0 | 0 | 0 | 0 | 0 | 0 | 0 | 0 | 0 | 0 | 0 | 0 | 0 | 0 | 0 | 0 | 0 | 0 | 0 | 0 | 0 | 1
2605400 | Feira Nova | Rural | Veículos e equipamentos (Mil R$) OPXSAA | 0 | 0 | 0 | 0 | 0 | 0 | 0 | 0 | 0 | 0 | 0 | 0 | 0 | 0 | 0 | 0 | 0 | 0 | 0 | 0 | 0 | 0 | 0 | 0 | 0 | 0 | 0 | 0 | 0 | 0 | 0 | 0 | 0 | 0 | 0 | 0 | 0 | 0 | 1
2605400 | Feira Nova | Rural | Ambiental (Mil R$) OPXSAA | 0 | 0 | 0 | 0 | 0 | 0 | 0 | 0 | 0 | 0 | 0 | 0 | 0 | 0 | 0 | 0 | 0 | 0 | 0 | 0 | 0 | 0 | 0 | 0 | 0 | 0 | 0 | 0 | 0 | 0 | 0 | 0 | 0 | 0 | 0 | 0 | 0 | 0 | 1
2605400 | Feira Nova | Rural | Seguro (Mil R$) OPXSAA | 0 | 0 | 0 | 0 | 0 | 0 | 0 | 0 | 0 | 0 | 0 | 0 | 0 | 0 | 0 | 0 | 0 | 0 | 0 | 0 | 0 | 0 | 0 | 0 | 0 | 0 | 0 | 0 | 0 | 0 | 0 | 0 | 0 | 0 | 0 | 0 | 0 | 0 | 1
2605400 | Feira Nova | Rural | Outros (Mil R$) OPXSAA | 0 | 0 | 0 | 0 | 0 | 0 | 0 | 0 | 0 | 0 | 0 | 0 | 0 | 0 | 0 | 0 | 0 | 0 | 0 | 0 | 0 | 0 | 0 | 0 | 0 | 0 | 0 | 0 | 0 | 0 | 0 | 0 | 0 | 0 | 0 | 0 | 0 | 0 | 1
2605400 | Feira Nova | Rural | VOLUMETRIA - SES | [37 empty] | 0 | 1
2605400 | Feira Nova | Rural | Índice de atendimento (%) SES | 0% | 0% | 10.12% | 20.81% | 32.06% | 43.88% | 56.25% | 67.5% | 78.75% | 90% | 90% | 90% | 90% | 90% | 90% | 90% | 90% | 90% | 90% | 90% | 90% | 90% | 90% | 90% | 90% | 90% | 90% | 90% | 90% | 90% | 90% | 90% | 90% | 90% | 90% | 90% |  | 27.3937 | 1
2605400 | Feira Nova | Rural | Índice de cobertura (%) SES | 0% | 0% | 11.25% | 22.5% | 33.75% | 45% | 56.25% | 67.5% | 78.75% | 90% | 90% | 90% | 90% | 90% | 90% | 90% | 90% | 90% | 90% | 90% | 90% | 90% | 90% | 90% | 90% | 90% | 90% | 90% | 90% | 90% | 90% | 90% | 90% | 90% | 90% | 90% |  | 27.45 | 1
2605400 | Feira Nova | Rural | População Residente Cobertura (hab) | 0 | 0 | 249.4125 | 501.525 | 755.325 | 1010.25 | 1279.6875 | 1544.4 | 1809.675 | 2075.4 | 2081.7 | 2105.1 | 2112.3 | 2118.6 | 2123.1 | 2126.7 | 2142 | 2143.8 | 2145.6 | 2147.4 | 2148.3 | 2152.8 | 2151 | 2150.1 | 2149.2 | 2148.3 | 2145.6 | 2141.1 | 2137.5 | 2134.8 | 2132.1 | 2123.1 | 2117.7 | 2111.4 | 2106 | 2097 |  | 64617.975 | 1
2605400 | Feira Nova | Rural | Índice de Tratamento (%) | 0% | 0% | 100% | 100% | 100% | 100% | 100% | 100% | 100% | 100% | 100% | 100% | 100% | 100% | 100% | 100% | 100% | 100% | 100% | 100% | 100% | 100% | 100% | 100% | 100% | 100% | 100% | 100% | 100% | 100% | 100% | 100% | 100% | 100% | 100% | 100% |  | 34 | 1
2605400 | Feira Nova | Rural | Vazão de Infiltração (m³/ano) - OPEX | 0 | 0 | 18840.2498 | 39547.4368 | 62118.9745 | 86683.8541 | 113172.576 | 138234.3505 | 164280.879 | 191166.817 | 194603.9256 | 197305.9301 | 200007.9346 | 202709.939 | 205411.9435 | 208113.948 | 210815.9525 | 212623.9114 | 214431.8702 | 216239.8291 | 218047.788 | 219855.7469 | 221663.7058 | 222617.3544 | 223571.003 | 224524.6517 | 225478.3003 | 226431.949 | 227385.5976 | 227584.2744 | 227782.9512 | 228001.4957 | 228200.1725 | 228398.8493 | 228617.3938 | 228617.3938 | 6483088.9488 | 12966177.8976 | 1
2605400 | Feira Nova | Rural | Vazão Média Coletada (m³/ano) - OPEX | 0 | 0 | 19801.0718 | 43187.9593 | 70309.5325 | 101440.5961 | 136909.176 | 172389.8905 | 210758.499 | 259275.217 | 262919.6856 | 266389.2101 | 269327.3746 | 272236.019 | 275086.3435 | 277906.428 | 281110.2725 | 282977.2714 | 284844.2702 | 286711.2691 | 288548.748 | 290504.3069 | 292253.2258 | 293177.3544 | 294101.483 | 295025.6117 | 295890.7003 | 296696.749 | 297532.3176 | 297642.4344 | 297752.5512 | 297675.8957 | 297696.7325 | 297688.7693 | 297730.1938 | 297434.9938 | 8500932.1533 | 17001864.3066 | 1
2605400 | Feira Nova | Rural | Vazão Tratada (m³/ano) - OPEX | 0 | 0 | 19801.0718 | 43187.9593 | 70309.5325 | 101440.5961 | 136909.176 | 172389.8905 | 210758.499 | 259275.217 | 262919.6856 | 266389.2101 | 269327.3746 | 272236.019 | 275086.3435 | 277906.428 | 281110.2725 | 282977.2714 | 284844.2702 | 286711.2691 | 288548.748 | 290504.3069 | 292253.2258 | 293177.3544 | 294101.483 | 295025.6117 | 295890.7003 | 296696.749 | 297532.3176 | 297642.4344 | 297752.5512 | 297675.8957 | 297696.7325 | 297688.7693 | 297730.1938 | 297434.9938 | 8500932.1533 | 17001864.3066 | 1
2605400 | Feira Nova | Rural | Vazão Tratada (m³/ano) - CAPEX | 0 | 0 | 22001.1908 | 46689.6858 | 74010.0342 | 104041.637 | 136909.176 | 172389.8905 | 210758.499 | 259275.217 | 262919.6856 | 266389.2101 | 269327.3746 | 272236.019 | 275086.3435 | 277906.428 | 281110.2725 | 282977.2714 | 284844.2702 | 286711.2691 | 288548.748 | 290504.3069 | 292253.2258 | 293177.3544 | 294101.483 | 295025.6117 | 295890.7003 | 296696.749 | 297532.3176 | 297642.4344 | 297752.5512 | 297675.8957 | 297696.7325 | 297688.7693 | 297730.1938 | 297434.9938 | 8512935.5415 | 17025871.0829 | 1
2605400 | Feira Nova | Rural | Volume faturado esgoto (m³/ano) - OPEX | 0 | 0 | 0 | 0 | 0 | 0 | 0 | 0 | 0 | 0 | 0 | 0 | 0 | 0 | 0 | 0 | 0 | 0 | 0 | 0 | 0 | 0 | 0 | 0 | 0 | 0 | 0 | 0 | 0 | 0 | 0 | 0 | 0 | 0 | 0 | 0 | 0 | 0 | 1
2605400 | Feira Nova | Rural | Economias Ativas (econ) - CAPEX | 0 | 0 | 94.8286 | 193.6743 | 296.2075 | 402.7439 | 512.6684 | 626.1975 | 744.1875 | 865.98 | 881.55 | 893.79 | 906.03 | 918.27 | 930.51 | 942.75 | 954.99 | 963.18 | 971.37 | 979.56 | 987.75 | 995.94 | 1004.13 | 1008.45 | 1012.77 | 1017.09 | 1021.41 | 1025.73 | 1030.05 | 1030.95 | 1031.85 | 1032.84 | 1033.74 | 1034.64 | 1035.63 | 1033.65 |  | 29415.1077 | 1
2605400 | Feira Nova | Rural | Economias Ativas (econ) - OPEX | 0 | 0 | 85.3458 | 179.1487 | 281.3971 | 392.6753 | 512.6684 | 626.1975 | 744.1875 | 865.98 | 881.55 | 893.79 | 906.03 | 918.27 | 930.51 | 942.75 | 954.99 | 963.18 | 971.37 | 979.56 | 987.75 | 995.94 | 1004.13 | 1008.45 | 1012.77 | 1017.09 | 1021.41 | 1025.73 | 1030.05 | 1030.95 | 1031.85 | 1032.84 | 1033.74 | 1034.64 | 1035.63 | 1033.65 |  | 29366.2203 | 1
2605400 | Feira Nova | Rural | Ligação Intradomiciliar (un) | 0 | 0 | 4.7414 | 9.6837 | 14.8104 | 20.1372 | 25.6334 | 31.3099 | 37.2094 | 43.299 | 44.0775 | 44.6895 | 45.3015 | 45.9135 | 46.5255 | 47.1375 | 47.7495 | 48.159 | 48.5685 | 48.978 | 49.3875 | 49.797 | 50.2065 | 50.4225 | 50.6385 | 50.8545 | 51.0705 | 51.2865 | 51.5025 | 51.5475 | 51.5925 | 51.642 | 51.687 | 51.732 | 51.7815 | 51.7815 |  | 1470.8544 | 1
2605400 | Feira Nova | Rural | Ligações Totais SES (un) | 0 | 0 | 94.8286 | 193.6743 | 296.2075 | 402.7439 | 512.6684 | 626.1975 | 744.1875 | 865.98 | 881.55 | 893.79 | 906.03 | 918.27 | 930.51 | 942.75 | 954.99 | 963.18 | 971.37 | 979.56 | 987.75 | 995.94 | 1004.13 | 1008.45 | 1012.77 | 1017.09 | 1021.41 | 1025.73 | 1030.05 | 1030.95 | 1031.85 | 1032.84 | 1033.74 | 1034.64 | 1035.63 | 1035.63 |  | 29417.0877 | 1
2605400 | Feira Nova | Rural | Total Rede Coletora (m) | 0 | 0 | 0 | 0 | 0 | 0 | 0 | 0 | 0 | 0 | 0 | 0 | 0 | 0 | 0 | 0 | 0 | 0 | 0 | 0 | 0 | 0 | 0 | 0 | 0 | 0 | 0 | 0 | 0 | 0 | 0 | 0 | 0 | 0 | 0 | 0 |  | 0 | 1
2605400 | Feira Nova | Rural | Total incremental Coletor Tronco (m) | 0 | 0 | 0 | 0 | 0 | 0 | 0 | 0 | 0 | 0 | 0 | 0 | 0 | 0 | 0 | 0 | 0 | 0 | 0 | 0 | 0 | 0 | 0 | 0 | 0 | 0 | 0 | 0 | 0 | 0 | 0 | 0 | 0 | 0 | 0 | 0 |  | 0 | 1
2605400 | Feira Nova | Rural | SEI-un | 0 | 0 | 94.8286 | 98.8456 | 102.5332 | 106.5364 | 109.9245 | 113.5291 | 117.99 | 121.7925 | 15.57 | 12.24 | 12.24 | 12.24 | 12.24 | 12.24 | 12.24 | 8.19 | 8.19 | 8.19 | 8.19 | 8.19 | 8.19 | 4.32 | 4.32 | 4.32 | 4.32 | 4.32 | 4.32 | 0.9 | 0.9 | 0.99 | 0.9 | 0.9 | 0.99 | 0 |  | 1035.63 | 1
2605400 | Feira Nova | Rural | Capacidade Total SES (m³/ano) | 0 | 0 | 0 | 0 | 0 | 0 | 0 | 0 | 0 | 0 | 0 | 0 | 0 | 0 | 0 | 0 | 0 | 0 | 0 | 0 | 0 | 0 | 0 | 0 | 0 | 0 | 0 | 0 | 0 | 0 | 0 | 0 | 0 | 0 | 0 | 0 |  | 0 | 1
2605400 | Feira Nova | Rural | Cloro-kg / ano | 0 | 0 | 0 | 0 | 0 | 0 | 0 | 0 | 0 | 0 | 0 | 0 | 0 | 0 | 0 | 0 | 0 | 0 | 0 | 0 | 0 | 0 | 0 | 0 | 0 | 0 | 0 | 0 | 0 | 0 | 0 | 0 | 0 | 0 | 0 | 0 |  | 0 | 1
2605400 | Feira Nova | Rural | Geração de lodo-ton / ano | 0 | 0 | 0 | 0 | 0 | 0 | 0 | 0 | 0 | 0 | 0 | 0 | 0 | 0 | 0 | 0 | 0 | 0 | 0 | 0 | 0 | 0 | 0 | 0 | 0 | 0 | 0 | 0 | 0 | 0 | 0 | 0 | 0 | 0 | 0 | 0 |  | 0 | 1
2605400 | Feira Nova | Rural | Polímero Lodo-kg / ano | 0 | 0 | 0 | 0 | 0 | 0 | 0 | 0 | 0 | 0 | 0 | 0 | 0 | 0 | 0 | 0 | 0 | 0 | 0 | 0 | 0 | 0 | 0 | 0 | 0 | 0 | 0 | 0 | 0 | 0 | 0 | 0 | 0 | 0 | 0 | 0 |  | 0 | 1
2605400 | Feira Nova | Rural | Economias sistema individual | 0 | 0 | 0 | 0 | 0 | 0 | 0 | 0 | 0 | 0 | 0 | 0 | 0 | 0 | 0 | 0 | 0 | 0 | 0 | 0 | 0 | 0 | 0 | 0 | 0 | 0 | 0 | 0 | 0 | 0 | 0 | 0 | 0 | 0 | 0 | 0 |  | 0 | 1
2605400 | Feira Nova | Rural | CAPEX - Investimentos em SES | [37 empty] | 0 | 1
2605400 | Feira Nova | Rural | Ligação (Mil R$) | 0 | 0 | 0 | 0 | 0 | 0 | 0 | 0 | 0 | 0 | 0 | 0 | 0 | 0 | 0 | 0 | 0 | 0 | 0 | 0 | 0 | 0 | 0 | 0 | 0 | 0 | 0 | 0 | 0 | 0 | 0 | 0 | 0 | 0 | 0 | 0 | 0 | 0 | 1
2605400 | Feira Nova | Rural | Rede Coletora (Mil R$) | 0 | 0 | 0 | 0 | 0 | 0 | 0 | 0 | 0 | 0 | 0 | 0 | 0 | 0 | 0 | 0 | 0 | 0 | 0 | 0 | 0 | 0 | 0 | 0 | 0 | 0 | 0 | 0 | 0 | 0 | 0 | 0 | 0 | 0 | 0 | 0 | 0 | 0 | 1
2605400 | Feira Nova | Rural | Coletor Tronco (Mil R$) | 0 | 0 | 0 | 0 | 0 | 0 | 0 | 0 | 0 | 0 | 0 | 0 | 0 | 0 | 0 | 0 | 0 | 0 | 0 | 0 | 0 | 0 | 0 | 0 | 0 | 0 | 0 | 0 | 0 | 0 | 0 | 0 | 0 | 0 | 0 | 0 | 0 | 0 | 1
2605400 | Feira Nova | Rural | EEE (Mil R$) | 0 | 0 | 0 | 0 | 0 | 0 | 0 | 0 | 0 | 0 | 0 | 0 | 0 | 0 | 0 | 0 | 0 | 0 | 0 | 0 | 0 | 0 | 0 | 0 | 0 | 0 | 0 | 0 | 0 | 0 | 0 | 0 | 0 | 0 | 0 | 0 | 0 | 0 | 1
2605400 | Feira Nova | Rural | Linha de Recalque (Mil R$) | 0 | 0 | 0 | 0 | 0 | 0 | 0 | 0 | 0 | 0 | 0 | 0 | 0 | 0 | 0 | 0 | 0 | 0 | 0 | 0 | 0 | 0 | 0 | 0 | 0 | 0 | 0 | 0 | 0 | 0 | 0 | 0 | 0 | 0 | 0 | 0 | 0 | 0 | 1
2605400 | Feira Nova | Rural | Linha de Gravidade (Mil R$) | 0 | 0 | 0 | 0 | 0 | 0 | 0 | 0 | 0 | 0 | 0 | 0 | 0 | 0 | 0 | 0 | 0 | 0 | 0 | 0 | 0 | 0 | 0 | 0 | 0 | 0 | 0 | 0 | 0 | 0 | 0 | 0 | 0 | 0 | 0 | 0 | 0 | 0 | 1
2605400 | Feira Nova | Rural | ETE (Mil R$) | 0 | 0 | 575.6278 | 600.0119 | 622.396 | 646.6962 | 667.2628 | 689.1432 | 716.2217 | 739.3036 | 94.5129 | 74.2991 | 74.2991 | 74.2991 | 74.2991 | 74.2991 | 74.2991 | 49.7149 | 49.7149 | 49.7149 | 49.7149 | 49.7149 | 49.7149 | 26.2232 | 26.2232 | 26.2232 | 26.2232 | 26.2232 | 26.2232 | 5.4632 | 5.4632 | 6.0095 | 5.4632 | 5.4632 | 6.0095 | 0 | 6286.4709 | 12572.9417 | 1
2605400 | Feira Nova | Rural | Tratamento de lodo (Mil R$) CPXSES | 0 | 0 | 0 | 0 | 0 | 0 | 0 | 0 | 0 | 0 | 0 | 0 | 0 | 0 | 0 | 0 | 0 | 0 | 0 | 0 | 0 | 0 | 0 | 0 | 0 | 0 | 0 | 0 | 0 | 0 | 0 | 0 | 0 | 0 | 0 | 0 | 0 | 0 | 1
2605400 | Feira Nova | Rural | SEI (Mil R$) | 0 | 0 | 575.6278 | 600.0119 | 622.396 | 646.6962 | 667.2628 | 689.1432 | 716.2217 | 739.3036 | 94.5129 | 74.2991 | 74.2991 | 74.2991 | 74.2991 | 74.2991 | 74.2991 | 49.7149 | 49.7149 | 49.7149 | 49.7149 | 49.7149 | 49.7149 | 26.2232 | 26.2232 | 26.2232 | 26.2232 | 26.2232 | 26.2232 | 5.4632 | 5.4632 | 6.0095 | 5.4632 | 5.4632 | 6.0095 | 0 | 6286.4709 | 12572.9417 | 1
2605400 | Feira Nova | Rural | Emissário (Mil R$) | 0 | 0 | 0 | 0 | 0 | 0 | 0 | 0 | 0 | 0 | 0 | 0 | 0 | 0 | 0 | 0 | 0 | 0 | 0 | 0 | 0 | 0 | 0 | 0 | 0 | 0 | 0 | 0 | 0 | 0 | 0 | 0 | 0 | 0 | 0 | 0 | 0 | 0 | 1
2605400 | Feira Nova | Rural | Projetos SES (Mil R$) | 0 | 0 | 0 | 0 | 0 | 0 | 0 | 0 | 0 | 0 | 0 | 0 | 0 | 0 | 0 | 0 | 0 | 0 | 0 | 0 | 0 | 0 | 0 | 0 | 0 | 0 | 0 | 0 | 0 | 0 | 0 | 0 | 0 | 0 | 0 | 0 | 0 | 0 | 1
2605400 | Feira Nova | Rural | Aquisição de Áreas (Mil R$) SES | 0 | 0 | 0 | 0 | 0 | 0 | 0 | 0 | 0 | 0 | 0 | 0 | 0 | 0 | 0 | 0 | 0 | 0 | 0 | 0 | 0 | 0 | 0 | 0 | 0 | 0 | 0 | 0 | 0 | 0 | 0 | 0 | 0 | 0 | 0 | 0 | 0 | 0 | 1
2605400 | Feira Nova | Rural | Ambiental (Mil R$) CPXSES | 0 | 0 | 0 | 0 | 0 | 0 | 0 | 0 | 0 | 0 | 0 | 0 | 0 | 0 | 0 | 0 | 0 | 0 | 0 | 0 | 0 | 0 | 0 | 0 | 0 | 0 | 0 | 0 | 0 | 0 | 0 | 0 | 0 | 0 | 0 | 0 | 0 | 0 | 1
2605400 | Feira Nova | Rural | Telemetria e Automação (Mil R$) CPXSES | 0 | 0 | 0 | 0 | 0 | 0 | 0 | 0 | 0 | 0 | 0 | 0 | 0 | 0 | 0 | 0 | 0 | 0 | 0 | 0 | 0 | 0 | 0 | 0 | 0 | 0 | 0 | 0 | 0 | 0 | 0 | 0 | 0 | 0 | 0 | 0 | 0 | 0 | 1
2605400 | Feira Nova | Rural | Reformas SES | 0 | 0 | 0 | 0 | 0 | 0 | 0 | 0 | 0 | 0 | 0 | 0 | 0 | 0 | 0 | 0 | 0 | 0 | 0 | 0 | 0 | 0 | 0 | 0 | 0 | 0 | 0 | 0 | 0 | 0 | 0 | 0 | 0 | 0 | 0 | 0 | 0 | 0 | 1
2605400 | Feira Nova | Rural | Reinvestimento (Mil R$) CPXSES | 0 | 0 | 0 | 0 | 0 | 0 | 0 | 0 | 0 | 0 | 0 | 0 | 0 | 0 | 0 | 0 | 0 | 0 | 0 | 0 | 0 | 0 | 0 | 0 | 0 | 0 | 0 | 0 | 0 | 0 | 0 | 0 | 0 | 0 | 0 | 0 | 0 | 0 | 1
2605400 | Feira Nova | Rural | OPEX - Despesas Operacionais em SES | [37 empty] | 0 | 1
2605400 | Feira Nova | Rural | Produtos Químicos (Mil R$) OPXSES | 0 | 0 | 0 | 0 | 0 | 0 | 0 | 0 | 0 | 0 | 0 | 0 | 0 | 0 | 0 | 0 | 0 | 0 | 0 | 0 | 0 | 0 | 0 | 0 | 0 | 0 | 0 | 0 | 0 | 0 | 0 | 0 | 0 | 0 | 0 | 0 | 0 | 0 | 1
2605400 | Feira Nova | Rural | Transporte Lodo (Mil R$) | 0 | 0 | 0 | 0 | 0 | 0 | 0 | 0 | 0 | 0 | 0 | 0 | 0 | 0 | 0 | 0 | 0 | 0 | 0 | 0 | 0 | 0 | 0 | 0 | 0 | 0 | 0 | 0 | 0 | 0 | 0 | 0 | 0 | 0 | 0 | 0 | 0 | 0 | 1
2605400 | Feira Nova | Rural | Energia Elétrica (Mil R$) | 0 | 0 | 0 | 0 | 0 | 0 | 0 | 0 | 0 | 0 | 0 | 0 | 0 | 0 | 0 | 0 | 0 | 0 | 0 | 0 | 0 | 0 | 0 | 0 | 0 | 0 | 0 | 0 | 0 | 0 | 0 | 0 | 0 | 0 | 0 | 0 | 0 | 0 | 1
2605400 | Feira Nova | Rural | SEI (Mil R$) OPXSES | [36 empty] | 0 | 0 | 1
2605400 | Feira Nova | Rural | Recursos Humanos (Mil R$) OPXSES | 0 | 0 | 0 | 0 | 0 | 0 | 0 | 0 | 0 | 0 | 0 | 0 | 0 | 0 | 0 | 0 | 0 | 0 | 0 | 0 | 0 | 0 | 0 | 0 | 0 | 0 | 0 | 0 | 0 | 0 | 0 | 0 | 0 | 0 | 0 | 0 | 0 | 0 | 1
2605400 | Feira Nova | Rural | Veículos e equipamentos (Mil R$) OPXSES | 0 | 0 | 0 | 0 | 0 | 0 | 0 | 0 | 0 | 0 | 0 | 0 | 0 | 0 | 0 | 0 | 0 | 0 | 0 | 0 | 0 | 0 | 0 | 0 | 0 | 0 | 0 | 0 | 0 | 0 | 0 | 0 | 0 | 0 | 0 | 0 | 0 | 0 | 1
2605400 | Feira Nova | Rural | Ambiental (Mil R$) OPXSES | 0 | 0 | 0 | 0 | 0 | 0 | 0 | 0 | 0 | 0 | 0 | 0 | 0 | 0 | 0 | 0 | 0 | 0 | 0 | 0 | 0 | 0 | 0 | 0 | 0 | 0 | 0 | 0 | 0 | 0 | 0 | 0 | 0 | 0 | 0 | 0 | 0 | 0 | 1
2605400 | Feira Nova | Rural | Seguro (Mil R$) OPXSES | 0 | 0 | 0 | 0 | 0 | 0 | 0 | 0 | 0 | 0 | 0 | 0 | 0 | 0 | 0 | 0 | 0 | 0 | 0 | 0 | 0 | 0 | 0 | 0 | 0 | 0 | 0 | 0 | 0 | 0 | 0 | 0 | 0 | 0 | 0 | 0 | 0 | 0 | 1
2605400 | Feira Nova | Rural | Outros (Mil R$) OPXSES | 0 | 0 | 0 | 0 | 0 | 0 | 0 | 0 | 0 | 0 | 0 | 0 | 0 | 0 | 0 | 0 | 0 | 0 | 0 | 0 | 0 | 0 | 0 | 0 | 0 | 0 | 0 | 0 | 0 | 0 | 0 | 0 | 0 | 0 | 0 | 0 | 0 | 0 | 1
2605400 | Feira Nova | Rural | TOTAL | [37 empty] | 0 | 1
2605400 | Feira Nova | Rural | CAPEX SAA | 0 | 0 | 479.8086 | 0 | 479.8086 | 0 | 479.8086 | 479.8086 | 0 | 479.8086 | 0 | 0 | 0 | 0 | 0 | 0 | 0 | 0 | 0 | 0 | 0 | 0 | 0 | 0 | 0 | 0 | 0 | 0 | 0 | 0 | 0 | 0 | 0 | 0 | 0 | 0 | 2399.0431 | 4798.0862 | 1
2605400 | Feira Nova | Rural | OPEX SAA | 0 | 0 | 0 | 0 | 0 | 0 | 0 | 0 | 0 | 0 | 0 | 0 | 0 | 0 | 0 | 0 | 0 | 0 | 0 | 0 | 0 | 0 | 0 | 0 | 0 | 0 | 0 | 0 | 0 | 0 | 0 | 0 | 0 | 0 | 0 | 0 | 0 | 0 | 1
2605400 | Feira Nova | Rural | CAPEX SES | 0 | 0 | 575.6278 | 600.0119 | 622.396 | 646.6962 | 667.2628 | 689.1432 | 716.2217 | 739.3036 | 94.5129 | 74.2991 | 74.2991 | 74.2991 | 74.2991 | 74.2991 | 74.2991 | 49.7149 | 49.7149 | 49.7149 | 49.7149 | 49.7149 | 49.7149 | 26.2232 | 26.2232 | 26.2232 | 26.2232 | 26.2232 | 26.2232 | 5.4632 | 5.4632 | 6.0095 | 5.4632 | 5.4632 | 6.0095 | 0 | 6286.4709 | 12572.9417 | 1
2605400 | Feira Nova | Rural | OPEX SES | 0 | 0 | 0 | 0 | 0 | 0 | 0 | 0 | 0 | 0 | 0 | 0 | 0 | 0 | 0 | 0 | 0 | 0 | 0 | 0 | 0 | 0 | 0 | 0 | 0 | 0 | 0 | 0 | 0 | 0 | 0 | 0 | 0 | 0 | 0 | 0 | 0 | 0 | 1
2605459 | Fernando de Noronha | Rural | VOLUMETRIA - SAA | [37 empty] | 0 | 1
2605459 | Fernando de Noronha | Rural | Índice de Atendimento (%) | [37 empty] | 0 | 1 | bar: 0 to 35
2605459 | Fernando de Noronha | Rural | Índice de Cobertura (%) | [37 empty] | 0 | 1 | bar: 0 to 35
2605459 | Fernando de Noronha | Rural | População Residente (hab) | 0 | 0 | 0 | 0 | 0 | 0 | 0 | 0 | 0 | 0 | 0 | 0 | 0 | 0 | 0 | 0 | 0 | 0 | 0 | 0 | 0 | 0 | 0 | 0 | 0 | 0 | 0 | 0 | 0 | 0 | 0 | 0 | 0 | 0 | 0 | 0 |  | 0 | 1
2605459 | Fernando de Noronha | Rural | Índice de Perdas Totais na Distribuição (%) | [37 empty] | 0 | 1 | bar: 0 to 35
2605459 | Fernando de Noronha | Rural | Índice de Perdas Físicas na Distribuição (%) | [37 empty] | 0 | 1 | bar: 0 to 35
2605459 | Fernando de Noronha | Rural | Índice de Perdas na Produção (%) - ETA | [37 empty] | 0 | 1 | bar: 0 to 35
2605459 | Fernando de Noronha | Rural | Consumo Micromedido de Água (m³/ano) - cobertura | 0 | 0 | 0 | 0 | 0 | 0 | 0 | 0 | 0 | 0 | 0 | 0 | 0 | 0 | 0 | 0 | 0 | 0 | 0 | 0 | 0 | 0 | 0 | 0 | 0 | 0 | 0 | 0 | 0 | 0 | 0 | 0 | 0 | 0 | 0 | 0 | 0 | 0 | 1
2605459 | Fernando de Noronha | Rural | Consumo Micromedido de Água (m³/ano) - atendimento | 0 | 0 | 0 | 0 | 0 | 0 | 0 | 0 | 0 | 0 | 0 | 0 | 0 | 0 | 0 | 0 | 0 | 0 | 0 | 0 | 0 | 0 | 0 | 0 | 0 | 0 | 0 | 0 | 0 | 0 | 0 | 0 | 0 | 0 | 0 | 0 | 0 | 0 | 1
2605459 | Fernando de Noronha | Rural | Consumo de Água Disponibilizado (m³/ano) - cobertura | 0 | 0 | 0 | 0 | 0 | 0 | 0 | 0 | 0 | 0 | 0 | 0 | 0 | 0 | 0 | 0 | 0 | 0 | 0 | 0 | 0 | 0 | 0 | 0 | 0 | 0 | 0 | 0 | 0 | 0 | 0 | 0 | 0 | 0 | 0 | 0 | 0 | 0 | 1
2605459 | Fernando de Noronha | Rural | Consumo de Água Disponibilizado (m³/ano) - atendimento | 0 | 0 | 0 | 0 | 0 | 0 | 0 | 0 | 0 | 0 | 0 | 0 | 0 | 0 | 0 | 0 | 0 | 0 | 0 | 0 | 0 | 0 | 0 | 0 | 0 | 0 | 0 | 0 | 0 | 0 | 0 | 0 | 0 | 0 | 0 | 0 | 0 | 0 | 1
2605459 | Fernando de Noronha | Rural | Consumo de Água Efetivo (m³/ano) - cobertura | 0 | 0 | 0 | 0 | 0 | 0 | 0 | 0 | 0 | 0 | 0 | 0 | 0 | 0 | 0 | 0 | 0 | 0 | 0 | 0 | 0 | 0 | 0 | 0 | 0 | 0 | 0 | 0 | 0 | 0 | 0 | 0 | 0 | 0 | 0 | 0 | 0 | 0 | 1
2605459 | Fernando de Noronha | Rural | Consumo de Água Efetivo (m³/ano) - atendimento | 0 | 0 | 0 | 0 | 0 | 0 | 0 | 0 | 0 | 0 | 0 | 0 | 0 | 0 | 0 | 0 | 0 | 0 | 0 | 0 | 0 | 0 | 0 | 0 | 0 | 0 | 0 | 0 | 0 | 0 | 0 | 0 | 0 | 0 | 0 | 0 | 0 | 0 | 1
2605459 | Fernando de Noronha | Rural | Consumo de Água Faturado (m³/ano) - cobertura | 0 | 0 | 0 | 0 | 0 | 0 | 0 | 0 | 0 | 0 | 0 | 0 | 0 | 0 | 0 | 0 | 0 | 0 | 0 | 0 | 0 | 0 | 0 | 0 | 0 | 0 | 0 | 0 | 0 | 0 | 0 | 0 | 0 | 0 | 0 | 0 | 0 | 0 | 1
2605459 | Fernando de Noronha | Rural | Consumo de Água Faturado (m³/ano) - atendimento | 0 | 0 | 0 | 0 | 0 | 0 | 0 | 0 | 0 | 0 | 0 | 0 | 0 | 0 | 0 | 0 | 0 | 0 | 0 | 0 | 0 | 0 | 0 | 0 | 0 | 0 | 0 | 0 | 0 | 0 | 0 | 0 | 0 | 0 | 0 | 0 | 0 | 0 | 1
2605459 | Fernando de Noronha | Rural | Demanda Média Bruta (m³/ano) - atendimento | 0 | 0 | 0 | 0 | 0 | 0 | 0 | 0 | 0 | 0 | 0 | 0 | 0 | 0 | 0 | 0 | 0 | 0 | 0 | 0 | 0 | 0 | 0 | 0 | 0 | 0 | 0 | 0 | 0 | 0 | 0 | 0 | 0 | 0 | 0 | 0 | 0 | 0 | 1
2605459 | Fernando de Noronha | Rural | Demanda Máxima Diária (m³/ano) - cobertura | 0 | 0 | 0 | 0 | 0 | 0 | 0 | 0 | 0 | 0 | 0 | 0 | 0 | 0 | 0 | 0 | 0 | 0 | 0 | 0 | 0 | 0 | 0 | 0 | 0 | 0 | 0 | 0 | 0 | 0 | 0 | 0 | 0 | 0 | 0 | 0 | 0 | 0 | 1
2605459 | Fernando de Noronha | Rural | Demanda Máxima Diária (m³/ano) - atendimento | 0 | 0 | 0 | 0 | 0 | 0 | 0 | 0 | 0 | 0 | 0 | 0 | 0 | 0 | 0 | 0 | 0 | 0 | 0 | 0 | 0 | 0 | 0 | 0 | 0 | 0 | 0 | 0 | 0 | 0 | 0 | 0 | 0 | 0 | 0 | 0 | 0 | 0 | 1
2605459 | Fernando de Noronha | Rural | Demanda Máxima Horária (m³/ano) - cobertura | 0 | 0 | 0 | 0 | 0 | 0 | 0 | 0 | 0 | 0 | 0 | 0 | 0 | 0 | 0 | 0 | 0 | 0 | 0 | 0 | 0 | 0 | 0 | 0 | 0 | 0 | 0 | 0 | 0 | 0 | 0 | 0 | 0 | 0 | 0 | 0 | 0 | 0 | 1
2605459 | Fernando de Noronha | Rural | Demanda Máxima Horária (m³/ano) - atendimento | 0 | 0 | 0 | 0 | 0 | 0 | 0 | 0 | 0 | 0 | 0 | 0 | 0 | 0 | 0 | 0 | 0 | 0 | 0 | 0 | 0 | 0 | 0 | 0 | 0 | 0 | 0 | 0 | 0 | 0 | 0 | 0 | 0 | 0 | 0 | 0 | 0 | 0 | 1
2605459 | Fernando de Noronha | Rural | Vazão de Produção ETA Máxima Diária (m³/ano) - cobertura | 0 | 0 | 0 | 0 | 0 | 0 | 0 | 0 | 0 | 0 | 0 | 0 | 0 | 0 | 0 | 0 | 0 | 0 | 0 | 0 | 0 | 0 | 0 | 0 | 0 | 0 | 0 | 0 | 0 | 0 | 0 | 0 | 0 | 0 | 0 | 0 | 0 | 0 | 1
2605459 | Fernando de Noronha | Rural | Vazão de Produção ETA Máxima Diária (m³/ano) - atendimento | 0 | 0 | 0 | 0 | 0 | 0 | 0 | 0 | 0 | 0 | 0 | 0 | 0 | 0 | 0 | 0 | 0 | 0 | 0 | 0 | 0 | 0 | 0 | 0 | 0 | 0 | 0 | 0 | 0 | 0 | 0 | 0 | 0 | 0 | 0 | 0 | 0 | 0 | 1
2605459 | Fernando de Noronha | Rural | Vazão de Produção poço Máxima Diária (m³/ano) - cobertura | 0 | 0 | 0 | 0 | 0 | 0 | 0 | 0 | 0 | 0 | 0 | 0 | 0 | 0 | 0 | 0 | 0 | 0 | 0 | 0 | 0 | 0 | 0 | 0 | 0 | 0 | 0 | 0 | 0 | 0 | 0 | 0 | 0 | 0 | 0 | 0 | 0 | 0 | 1
2605459 | Fernando de Noronha | Rural | Vazão de Produção poço Máxima Diária (m³/ano) - atendimento | 0 | 0 | 0 | 0 | 0 | 0 | 0 | 0 | 0 | 0 | 0 | 0 | 0 | 0 | 0 | 0 | 0 | 0 | 0 | 0 | 0 | 0 | 0 | 0 | 0 | 0 | 0 | 0 | 0 | 0 | 0 | 0 | 0 | 0 | 0 | 0 | 0 | 0 | 1
2605459 | Fernando de Noronha | Rural | Economias Totais (econ) - CAPEX | 0 | 0 | 0 | 0 | 0 | 0 | 0 | 0 | 0 | 0 | 0 | 0 | 0 | 0 | 0 | 0 | 0 | 0 | 0 | 0 | 0 | 0 | 0 | 0 | 0 | 0 | 0 | 0 | 0 | 0 | 0 | 0 | 0 | 0 | 0 | 0 |  | 0 | 1
2605459 | Fernando de Noronha | Rural | Economias Totais (econ) - OPEX | 0 | 0 | 0 | 0 | 0 | 0 | 0 | 0 | 0 | 0 | 0 | 0 | 0 | 0 | 0 | 0 | 0 | 0 | 0 | 0 | 0 | 0 | 0 | 0 | 0 | 0 | 0 | 0 | 0 | 0 | 0 | 0 | 0 | 0 | 0 | 0 |  | 0 | 1
2605459 | Fernando de Noronha | Rural | Economias Ativas (econ) - CAPEX | 0 | 0 | 0 | 0 | 0 | 0 | 0 | 0 | 0 | 0 | 0 | 0 | 0 | 0 | 0 | 0 | 0 | 0 | 0 | 0 | 0 | 0 | 0 | 0 | 0 | 0 | 0 | 0 | 0 | 0 | 0 | 0 | 0 | 0 | 0 | 0 |  | 0 | 1
2605459 | Fernando de Noronha | Rural | Economias Ativas (econ) - OPEX | 0 | 0 | 0 | 0 | 0 | 0 | 0 | 0 | 0 | 0 | 0 | 0 | 0 | 0 | 0 | 0 | 0 | 0 | 0 | 0 | 0 | 0 | 0 | 0 | 0 | 0 | 0 | 0 | 0 | 0 | 0 | 0 | 0 | 0 | 0 | 0 |  | 0 | 1
2605459 | Fernando de Noronha | Rural | Ligações Totais SAA (un) | 0 | 0 | 0 | 0 | 0 | 0 | 0 | 0 | 0 | 0 | 0 | 0 | 0 | 0 | 0 | 0 | 0 | 0 | 0 | 0 | 0 | 0 | 0 | 0 | 0 | 0 | 0 | 0 | 0 | 0 | 0 | 0 | 0 | 0 | 0 | 0 |  | 0 | 1
2605459 | Fernando de Noronha | Rural | Índice de Hidrometração | [37 empty] | 0 | 1 | bar: 0 to 35
2605459 | Fernando de Noronha | Rural | Hidrometros - complementação + substituição (un) | 0 | 0 | 0 | 0 | 0 | 0 | 0 | 0 | 0 | 0 | 0 | 0 | 0 | 0 | 0 | 0 | 0 | 0 | 0 | 0 | 0 | 0 | 0 | 0 | 0 | 0 | 0 | 0 | 0 | 0 | 0 | 0 | 0 | 0 | 0 | 0 | 0 | 0 | 1
2605459 | Fernando de Noronha | Rural | Extensão Total incremental + substituição (m) | 0 | 0 | 0 | 0 | 0 | 0 | 0 | 0 | 0 | 0 | 0 | 0 | 0 | 0 | 0 | 0 | 0 | 0 | 0 | 0 | 0 | 0 | 0 | 0 | 0 | 0 | 0 | 0 | 0 | 0 | 0 | 0 | 0 | 0 | 0 | 0 | 0 | 0 | 1
2605459 | Fernando de Noronha | Rural | SAC-un | 0 | 0 | 0 | 0 | 0 | 0 | 0 | 0 | 0 | 0 | 0 | 0 | 0 | 0 | 0 | 0 | 0 | 0 | 0 | 0 | 0 | 0 | 0 | 0 | 0 | 0 | 0 | 0 | 0 | 0 | 0 | 0 | 0 | 0 | 0 | 0 | 0 | 0 | 1
2605459 | Fernando de Noronha | Rural | Capacidade Total SAA (m³/ano) | 0 | 0 | 0 | 0 | 0 | 0 | 0 | 0 | 0 | 0 | 0 | 0 | 0 | 0 | 0 | 0 | 0 | 0 | 0 | 0 | 0 | 0 | 0 | 0 | 0 | 0 | 0 | 0 | 0 | 0 | 0 | 0 | 0 | 0 | 0 | 0 | 0 | 0 | 1
2605459 | Fernando de Noronha | Rural | CAPEX - Investimentos em SAA | [37 empty] | 0 | 1
2605459 | Fernando de Noronha | Rural | Ligação Predial (Mil R$) | 0 | 0 | 0 | 0 | 0 | 0 | 0 | 0 | 0 | 0 | 0 | 0 | 0 | 0 | 0 | 0 | 0 | 0 | 0 | 0 | 0 | 0 | 0 | 0 | 0 | 0 | 0 | 0 | 0 | 0 | 0 | 0 | 0 | 0 | 0 | 0 | 0 | 0 | 1
2605459 | Fernando de Noronha | Rural | Total rede substituição (Mil R$) | 0 | 0 | 0 | 0 | 0 | 0 | 0 | 0 | 0 | 0 | 0 | 0 | 0 | 0 | 0 | 0 | 0 | 0 | 0 | 0 | 0 | 0 | 0 | 0 | 0 | 0 | 0 | 0 | 0 | 0 | 0 | 0 | 0 | 0 | 0 | 0 | 0 | 0 | 1
2605459 | Fernando de Noronha | Rural | Total rede incremental (Mil R$) | 0 | 0 | 0 | 0 | 0 | 0 | 0 | 0 | 0 | 0 | 0 | 0 | 0 | 0 | 0 | 0 | 0 | 0 | 0 | 0 | 0 | 0 | 0 | 0 | 0 | 0 | 0 | 0 | 0 | 0 | 0 | 0 | 0 | 0 | 0 | 0 | 0 | 0 | 1
2605459 | Fernando de Noronha | Rural | Captação Superficial (Mil R$) | 0 | 0 | 0 | 0 | 0 | 0 | 0 | 0 | 0 | 0 | 0 | 0 | 0 | 0 | 0 | 0 | 0 | 0 | 0 | 0 | 0 | 0 | 0 | 0 | 0 | 0 | 0 | 0 | 0 | 0 | 0 | 0 | 0 | 0 | 0 | 0 | 0 | 0 | 1
2605459 | Fernando de Noronha | Rural | Captação Subterranêa (Mil R$) | 0 | 0 | 0 | 0 | 0 | 0 | 0 | 0 | 0 | 0 | 0 | 0 | 0 | 0 | 0 | 0 | 0 | 0 | 0 | 0 | 0 | 0 | 0 | 0 | 0 | 0 | 0 | 0 | 0 | 0 | 0 | 0 | 0 | 0 | 0 | 0 | 0 | 0 | 1
2605459 | Fernando de Noronha | Rural | EEAB (Mil R$) | 0 | 0 | 0 | 0 | 0 | 0 | 0 | 0 | 0 | 0 | 0 | 0 | 0 | 0 | 0 | 0 | 0 | 0 | 0 | 0 | 0 | 0 | 0 | 0 | 0 | 0 | 0 | 0 | 0 | 0 | 0 | 0 | 0 | 0 | 0 | 0 | 0 | 0 | 1
2605459 | Fernando de Noronha | Rural | Adutora Bruta (Mil R$) | 0 | 0 | 0 | 0 | 0 | 0 | 0 | 0 | 0 | 0 | 0 | 0 | 0 | 0 | 0 | 0 | 0 | 0 | 0 | 0 | 0 | 0 | 0 | 0 | 0 | 0 | 0 | 0 | 0 | 0 | 0 | 0 | 0 | 0 | 0 | 0 | 0 | 0 | 1
2605459 | Fernando de Noronha | Rural | EEAT (Mil R$) | 0 | 0 | 0 | 0 | 0 | 0 | 0 | 0 | 0 | 0 | 0 | 0 | 0 | 0 | 0 | 0 | 0 | 0 | 0 | 0 | 0 | 0 | 0 | 0 | 0 | 0 | 0 | 0 | 0 | 0 | 0 | 0 | 0 | 0 | 0 | 0 | 0 | 0 | 1
2605459 | Fernando de Noronha | Rural | Adutora Tratada (Mil R$) | 0 | 0 | 0 | 0 | 0 | 0 | 0 | 0 | 0 | 0 | 0 | 0 | 0 | 0 | 0 | 0 | 0 | 0 | 0 | 0 | 0 | 0 | 0 | 0 | 0 | 0 | 0 | 0 | 0 | 0 | 0 | 0 | 0 | 0 | 0 | 0 | 0 | 0 | 1
2605459 | Fernando de Noronha | Rural | ETA (Mil R$) | 0 | 0 | 0 | 0 | 0 | 0 | 0 | 0 | 0 | 0 | 0 | 0 | 0 | 0 | 0 | 0 | 0 | 0 | 0 | 0 | 0 | 0 | 0 | 0 | 0 | 0 | 0 | 0 | 0 | 0 | 0 | 0 | 0 | 0 | 0 | 0 | 0 | 0 | 1
2605459 | Fernando de Noronha | Rural | Tratamento de lodo (Mil R$) CPXSAA | 0 | 0 | 0 | 0 | 0 | 0 | 0 | 0 | 0 | 0 | 0 | 0 | 0 | 0 | 0 | 0 | 0 | 0 | 0 | 0 | 0 | 0 | 0 | 0 | 0 | 0 | 0 | 0 | 0 | 0 | 0 | 0 | 0 | 0 | 0 | 0 | 0 | 0 | 1
2605459 | Fernando de Noronha | Rural | SAC (Mil R$) | 0 | 0 | 0 | 0 | 0 | 0 | 0 | 0 | 0 | 0 | 0 | 0 | 0 | 0 | 0 | 0 | 0 | 0 | 0 | 0 | 0 | 0 | 0 | 0 | 0 | 0 | 0 | 0 | 0 | 0 | 0 | 0 | 0 | 0 | 0 | 0 | 0 | 0 | 1
2605459 | Fernando de Noronha | Rural | Reservação (Mil R$) | 0 | 0 | 0 | 0 | 0 | 0 | 0 | 0 | 0 | 0 | 0 | 0 | 0 | 0 | 0 | 0 | 0 | 0 | 0 | 0 | 0 | 0 | 0 | 0 | 0 | 0 | 0 | 0 | 0 | 0 | 0 | 0 | 0 | 0 | 0 | 0 | 0 | 0 | 1
2605459 | Fernando de Noronha | Rural | Hidrometração complementação do parque (Mil R$) | 0 | 0 | 0 | 0 | 0 | 0 | 0 | 0 | 0 | 0 | 0 | 0 | 0 | 0 | 0 | 0 | 0 | 0 | 0 | 0 | 0 | 0 | 0 | 0 | 0 | 0 | 0 | 0 | 0 | 0 | 0 | 0 | 0 | 0 | 0 | 0 | 0 | 0 | 1
2605459 | Fernando de Noronha | Rural | Hidrometração substituição (Mil R$) | 0 | 0 | 0 | 0 | 0 | 0 | 0 | 0 | 0 | 0 | 0 | 0 | 0 | 0 | 0 | 0 | 0 | 0 | 0 | 0 | 0 | 0 | 0 | 0 | 0 | 0 | 0 | 0 | 0 | 0 | 0 | 0 | 0 | 0 | 0 | 0 | 0 | 0 | 1
2605459 | Fernando de Noronha | Rural | Projetos SAA (Mil R$) | 0 | 0 | 0 | 0 | 0 | 0 | 0 | 0 | 0 | 0 | 0 | 0 | 0 | 0 | 0 | 0 | 0 | 0 | 0 | 0 | 0 | 0 | 0 | 0 | 0 | 0 | 0 | 0 | 0 | 0 | 0 | 0 | 0 | 0 | 0 | 0 | 0 | 0 | 1
2605459 | Fernando de Noronha | Rural | Aquisição de Áreas (Mil R$) CPXSAA | 0 | 0 | 0 | 0 | 0 | 0 | 0 | 0 | 0 | 0 | 0 | 0 | 0 | 0 | 0 | 0 | 0 | 0 | 0 | 0 | 0 | 0 | 0 | 0 | 0 | 0 | 0 | 0 | 0 | 0 | 0 | 0 | 0 | 0 | 0 | 0 | 0 | 0 | 1
2605459 | Fernando de Noronha | Rural | Ambiental (Mil R$) CPXSAA | 0 | 0 | 0 | 0 | 0 | 0 | 0 | 0 | 0 | 0 | 0 | 0 | 0 | 0 | 0 | 0 | 0 | 0 | 0 | 0 | 0 | 0 | 0 | 0 | 0 | 0 | 0 | 0 | 0 | 0 | 0 | 0 | 0 | 0 | 0 | 0 | 0 | 0 | 1
2605459 | Fernando de Noronha | Rural | Telemetria e Automação (Mil R$) CPXSAA | 0 | 0 | 0 | 0 | 0 | 0 | 0 | 0 | 0 | 0 | 0 | 0 | 0 | 0 | 0 | 0 | 0 | 0 | 0 | 0 | 0 | 0 | 0 | 0 | 0 | 0 | 0 | 0 | 0 | 0 | 0 | 0 | 0 | 0 | 0 | 0 | 0 | 0 | 1
2605459 | Fernando de Noronha | Rural | Macromedidores - principais | 0 | 0 | 0 | 0 | 0 | 0 | 0 | 0 | 0 | 0 | 0 | 0 | 0 | 0 | 0 | 0 | 0 | 0 | 0 | 0 | 0 | 0 | 0 | 0 | 0 | 0 | 0 | 0 | 0 | 0 | 0 | 0 | 0 | 0 | 0 | 0 | 0 | 0 | 1
2605459 | Fernando de Noronha | Rural | Macromedidores - Secundários | 0 | 0 | 0 | 0 | 0 | 0 | 0 | 0 | 0 | 0 | 0 | 0 | 0 | 0 | 0 | 0 | 0 | 0 | 0 | 0 | 0 | 0 | 0 | 0 | 0 | 0 | 0 | 0 | 0 | 0 | 0 | 0 | 0 | 0 | 0 | 0 | 0 | 0 | 1
2605459 | Fernando de Noronha | Rural | Reformas CPXSAA | 0 | 0 | 0 | 0 | 0 | 0 | 0 | 0 | 0 | 0 | 0 | 0 | 0 | 0 | 0 | 0 | 0 | 0 | 0 | 0 | 0 | 0 | 0 | 0 | 0 | 0 | 0 | 0 | 0 | 0 | 0 | 0 | 0 | 0 | 0 | 0 | 0 | 0 | 1
2605459 | Fernando de Noronha | Rural | Reinvestimento (Mil R$) CPXSAA | 0 | 0 | 0 | 0 | 0 | 0 | 0 | 0 | 0 | 0 | 0 | 0 | 0 | 0 | 0 | 0 | 0 | 0 | 0 | 0 | 0 | 0 | 0 | 0 | 0 | 0 | 0 | 0 | 0 | 0 | 0 | 0 | 0 | 0 | 0 | 0 | 0 | 0 | 1
2605459 | Fernando de Noronha | Rural | OPEX - Despesas Operacionais em SAA | [37 empty] | 0 | 1
2605459 | Fernando de Noronha | Rural | Produtos Químicos (Mil R$) OPXSAA | 0 | 0 | 0 | 0 | 0 | 0 | 0 | 0 | 0 | 0 | 0 | 0 | 0 | 0 | 0 | 0 | 0 | 0 | 0 | 0 | 0 | 0 | 0 | 0 | 0 | 0 | 0 | 0 | 0 | 0 | 0 | 0 | 0 | 0 | 0 | 0 | 0 | 0 | 1
2605459 | Fernando de Noronha | Rural | Transporte Lodo (Mil R$) OPXSAA | 0 | 0 | 0 | 0 | 0 | 0 | 0 | 0 | 0 | 0 | 0 | 0 | 0 | 0 | 0 | 0 | 0 | 0 | 0 | 0 | 0 | 0 | 0 | 0 | 0 | 0 | 0 | 0 | 0 | 0 | 0 | 0 | 0 | 0 | 0 | 0 | 0 | 0 | 1
2605459 | Fernando de Noronha | Rural | Energia Elétrica (Mil R$) OPXSAA | 0 | 0 | 0 | 0 | 0 | 0 | 0 | 0 | 0 | 0 | 0 | 0 | 0 | 0 | 0 | 0 | 0 | 0 | 0 | 0 | 0 | 0 | 0 | 0 | 0 | 0 | 0 | 0 | 0 | 0 | 0 | 0 | 0 | 0 | 0 | 0 | 0 | 0 | 1
2605459 | Fernando de Noronha | Rural | Recursos Humanos (Mil R$) OPXSAA | 0 | 0 | 0 | 0 | 0 | 0 | 0 | 0 | 0 | 0 | 0 | 0 | 0 | 0 | 0 | 0 | 0 | 0 | 0 | 0 | 0 | 0 | 0 | 0 | 0 | 0 | 0 | 0 | 0 | 0 | 0 | 0 | 0 | 0 | 0 | 0 | 0 | 0 | 1
2605459 | Fernando de Noronha | Rural | Veículos e equipamentos (Mil R$) OPXSAA | 0 | 0 | 0 | 0 | 0 | 0 | 0 | 0 | 0 | 0 | 0 | 0 | 0 | 0 | 0 | 0 | 0 | 0 | 0 | 0 | 0 | 0 | 0 | 0 | 0 | 0 | 0 | 0 | 0 | 0 | 0 | 0 | 0 | 0 | 0 | 0 | 0 | 0 | 1
2605459 | Fernando de Noronha | Rural | Ambiental (Mil R$) OPXSAA | 0 | 0 | 0 | 0 | 0 | 0 | 0 | 0 | 0 | 0 | 0 | 0 | 0 | 0 | 0 | 0 | 0 | 0 | 0 | 0 | 0 | 0 | 0 | 0 | 0 | 0 | 0 | 0 | 0 | 0 | 0 | 0 | 0 | 0 | 0 | 0 | 0 | 0 | 1
2605459 | Fernando de Noronha | Rural | Seguro (Mil R$) OPXSAA | 0 | 0 | 0 | 0 | 0 | 0 | 0 | 0 | 0 | 0 | 0 | 0 | 0 | 0 | 0 | 0 | 0 | 0 | 0 | 0 | 0 | 0 | 0 | 0 | 0 | 0 | 0 | 0 | 0 | 0 | 0 | 0 | 0 | 0 | 0 | 0 | 0 | 0 | 1
2605459 | Fernando de Noronha | Rural | Outros (Mil R$) OPXSAA | 0 | 0 | 0 | 0 | 0 | 0 | 0 | 0 | 0 | 0 | 0 | 0 | 0 | 0 | 0 | 0 | 0 | 0 | 0 | 0 | 0 | 0 | 0 | 0 | 0 | 0 | 0 | 0 | 0 | 0 | 0 | 0 | 0 | 0 | 0 | 0 | 0 | 0 | 1
2605459 | Fernando de Noronha | Rural | VOLUMETRIA - SES | [37 empty] | 0 | 1
2605459 | Fernando de Noronha | Rural | Índice de atendimento (%) SES | [37 empty] | 0 | 1 | bar: 0 to 35
2605459 | Fernando de Noronha | Rural | Índice de cobertura (%) SES | [37 empty] | 0 | 1 | bar: 0 to 35
2605459 | Fernando de Noronha | Rural | População Residente Cobertura (hab) | 0 | 0 | 0 | 0 | 0 | 0 | 0 | 0 | 0 | 0 | 0 | 0 | 0 | 0 | 0 | 0 | 0 | 0 | 0 | 0 | 0 | 0 | 0 | 0 | 0 | 0 | 0 | 0 | 0 | 0 | 0 | 0 | 0 | 0 | 0 | 0 |  | 0 | 1
2605459 | Fernando de Noronha | Rural | Índice de Tratamento (%) | [37 empty] | 0 | 1 | bar: 0 to 35
2605459 | Fernando de Noronha | Rural | Vazão de Infiltração (m³/ano) - OPEX | 0 | 0 | 0 | 0 | 0 | 0 | 0 | 0 | 0 | 0 | 0 | 0 | 0 | 0 | 0 | 0 | 0 | 0 | 0 | 0 | 0 | 0 | 0 | 0 | 0 | 0 | 0 | 0 | 0 | 0 | 0 | 0 | 0 | 0 | 0 | 0 | 0 | 0 | 1
2605459 | Fernando de Noronha | Rural | Vazão Média Coletada (m³/ano) - OPEX | 0 | 0 | 0 | 0 | 0 | 0 | 0 | 0 | 0 | 0 | 0 | 0 | 0 | 0 | 0 | 0 | 0 | 0 | 0 | 0 | 0 | 0 | 0 | 0 | 0 | 0 | 0 | 0 | 0 | 0 | 0 | 0 | 0 | 0 | 0 | 0 | 0 | 0 | 1
2605459 | Fernando de Noronha | Rural | Vazão Tratada (m³/ano) - OPEX | 0 | 0 | 0 | 0 | 0 | 0 | 0 | 0 | 0 | 0 | 0 | 0 | 0 | 0 | 0 | 0 | 0 | 0 | 0 | 0 | 0 | 0 | 0 | 0 | 0 | 0 | 0 | 0 | 0 | 0 | 0 | 0 | 0 | 0 | 0 | 0 | 0 | 0 | 1
2605459 | Fernando de Noronha | Rural | Vazão Tratada (m³/ano) - CAPEX | 0 | 0 | 0 | 0 | 0 | 0 | 0 | 0 | 0 | 0 | 0 | 0 | 0 | 0 | 0 | 0 | 0 | 0 | 0 | 0 | 0 | 0 | 0 | 0 | 0 | 0 | 0 | 0 | 0 | 0 | 0 | 0 | 0 | 0 | 0 | 0 | 0 | 0 | 1
2605459 | Fernando de Noronha | Rural | Volume faturado esgoto (m³/ano) - OPEX | 0 | 0 | 0 | 0 | 0 | 0 | 0 | 0 | 0 | 0 | 0 | 0 | 0 | 0 | 0 | 0 | 0 | 0 | 0 | 0 | 0 | 0 | 0 | 0 | 0 | 0 | 0 | 0 | 0 | 0 | 0 | 0 | 0 | 0 | 0 | 0 | 0 | 0 | 1
2605459 | Fernando de Noronha | Rural | Economias Ativas (econ) - CAPEX | 0 | 0 | 0 | 0 | 0 | 0 | 0 | 0 | 0 | 0 | 0 | 0 | 0 | 0 | 0 | 0 | 0 | 0 | 0 | 0 | 0 | 0 | 0 | 0 | 0 | 0 | 0 | 0 | 0 | 0 | 0 | 0 | 0 | 0 | 0 | 0 |  | 0 | 1
2605459 | Fernando de Noronha | Rural | Economias Ativas (econ) - OPEX | 0 | 0 | 0 | 0 | 0 | 0 | 0 | 0 | 0 | 0 | 0 | 0 | 0 | 0 | 0 | 0 | 0 | 0 | 0 | 0 | 0 | 0 | 0 | 0 | 0 | 0 | 0 | 0 | 0 | 0 | 0 | 0 | 0 | 0 | 0 | 0 |  | 0 | 1
2605459 | Fernando de Noronha | Rural | Ligação Intradomiciliar (un) | 0 | 0 | 0 | 0 | 0 | 0 | 0 | 0 | 0 | 0 | 0 | 0 | 0 | 0 | 0 | 0 | 0 | 0 | 0 | 0 | 0 | 0 | 0 | 0 | 0 | 0 | 0 | 0 | 0 | 0 | 0 | 0 | 0 | 0 | 0 | 0 |  | 0 | 1
2605459 | Fernando de Noronha | Rural | Ligações Totais SES (un) | 0 | 0 | 0 | 0 | 0 | 0 | 0 | 0 | 0 | 0 | 0 | 0 | 0 | 0 | 0 | 0 | 0 | 0 | 0 | 0 | 0 | 0 | 0 | 0 | 0 | 0 | 0 | 0 | 0 | 0 | 0 | 0 | 0 | 0 | 0 | 0 |  | 0 | 1
2605459 | Fernando de Noronha | Rural | Total Rede Coletora (m) | 0 | 0 | 0 | 0 | 0 | 0 | 0 | 0 | 0 | 0 | 0 | 0 | 0 | 0 | 0 | 0 | 0 | 0 | 0 | 0 | 0 | 0 | 0 | 0 | 0 | 0 | 0 | 0 | 0 | 0 | 0 | 0 | 0 | 0 | 0 | 0 |  | 0 | 1
2605459 | Fernando de Noronha | Rural | Total incremental Coletor Tronco (m) | 0 | 0 | 0 | 0 | 0 | 0 | 0 | 0 | 0 | 0 | 0 | 0 | 0 | 0 | 0 | 0 | 0 | 0 | 0 | 0 | 0 | 0 | 0 | 0 | 0 | 0 | 0 | 0 | 0 | 0 | 0 | 0 | 0 | 0 | 0 | 0 |  | 0 | 1
2605459 | Fernando de Noronha | Rural | SEI-un | 0 | 0 | 0 | 0 | 0 | 0 | 0 | 0 | 0 | 0 | 0 | 0 | 0 | 0 | 0 | 0 | 0 | 0 | 0 | 0 | 0 | 0 | 0 | 0 | 0 | 0 | 0 | 0 | 0 | 0 | 0 | 0 | 0 | 0 | 0 | 0 |  | 0 | 1
2605459 | Fernando de Noronha | Rural | Capacidade Total SES (m³/ano) | 0 | 0 | 0 | 0 | 0 | 0 | 0 | 0 | 0 | 0 | 0 | 0 | 0 | 0 | 0 | 0 | 0 | 0 | 0 | 0 | 0 | 0 | 0 | 0 | 0 | 0 | 0 | 0 | 0 | 0 | 0 | 0 | 0 | 0 | 0 | 0 |  | 0 | 1
2605459 | Fernando de Noronha | Rural | Cloro-kg / ano | 0 | 0 | 0 | 0 | 0 | 0 | 0 | 0 | 0 | 0 | 0 | 0 | 0 | 0 | 0 | 0 | 0 | 0 | 0 | 0 | 0 | 0 | 0 | 0 | 0 | 0 | 0 | 0 | 0 | 0 | 0 | 0 | 0 | 0 | 0 | 0 |  | 0 | 1
2605459 | Fernando de Noronha | Rural | Geração de lodo-ton / ano | 0 | 0 | 0 | 0 | 0 | 0 | 0 | 0 | 0 | 0 | 0 | 0 | 0 | 0 | 0 | 0 | 0 | 0 | 0 | 0 | 0 | 0 | 0 | 0 | 0 | 0 | 0 | 0 | 0 | 0 | 0 | 0 | 0 | 0 | 0 | 0 |  | 0 | 1
2605459 | Fernando de Noronha | Rural | Polímero Lodo-kg / ano | 0 | 0 | 0 | 0 | 0 | 0 | 0 | 0 | 0 | 0 | 0 | 0 | 0 | 0 | 0 | 0 | 0 | 0 | 0 | 0 | 0 | 0 | 0 | 0 | 0 | 0 | 0 | 0 | 0 | 0 | 0 | 0 | 0 | 0 | 0 | 0 |  | 0 | 1
2605459 | Fernando de Noronha | Rural | Economias sistema individual | 0 | 0 | 0 | 0 | 0 | 0 | 0 | 0 | 0 | 0 | 0 | 0 | 0 | 0 | 0 | 0 | 0 | 0 | 0 | 0 | 0 | 0 | 0 | 0 | 0 | 0 | 0 | 0 | 0 | 0 | 0 | 0 | 0 | 0 | 0 | 0 |  | 0 | 1
2605459 | Fernando de Noronha | Rural | CAPEX - Investimentos em SES | [37 empty] | 0 | 1
2605459 | Fernando de Noronha | Rural | Ligação (Mil R$) | 0 | 0 | 0 | 0 | 0 | 0 | 0 | 0 | 0 | 0 | 0 | 0 | 0 | 0 | 0 | 0 | 0 | 0 | 0 | 0 | 0 | 0 | 0 | 0 | 0 | 0 | 0 | 0 | 0 | 0 | 0 | 0 | 0 | 0 | 0 | 0 | 0 | 0 | 1
2605459 | Fernando de Noronha | Rural | Rede Coletora (Mil R$) | 0 | 0 | 0 | 0 | 0 | 0 | 0 | 0 | 0 | 0 | 0 | 0 | 0 | 0 | 0 | 0 | 0 | 0 | 0 | 0 | 0 | 0 | 0 | 0 | 0 | 0 | 0 | 0 | 0 | 0 | 0 | 0 | 0 | 0 | 0 | 0 | 0 | 0 | 1
2605459 | Fernando de Noronha | Rural | Coletor Tronco (Mil R$) | 0 | 0 | 0 | 0 | 0 | 0 | 0 | 0 | 0 | 0 | 0 | 0 | 0 | 0 | 0 | 0 | 0 | 0 | 0 | 0 | 0 | 0 | 0 | 0 | 0 | 0 | 0 | 0 | 0 | 0 | 0 | 0 | 0 | 0 | 0 | 0 | 0 | 0 | 1
2605459 | Fernando de Noronha | Rural | EEE (Mil R$) | 0 | 0 | 0 | 0 | 0 | 0 | 0 | 0 | 0 | 0 | 0 | 0 | 0 | 0 | 0 | 0 | 0 | 0 | 0 | 0 | 0 | 0 | 0 | 0 | 0 | 0 | 0 | 0 | 0 | 0 | 0 | 0 | 0 | 0 | 0 | 0 | 0 | 0 | 1
2605459 | Fernando de Noronha | Rural | Linha de Recalque (Mil R$) | 0 | 0 | 0 | 0 | 0 | 0 | 0 | 0 | 0 | 0 | 0 | 0 | 0 | 0 | 0 | 0 | 0 | 0 | 0 | 0 | 0 | 0 | 0 | 0 | 0 | 0 | 0 | 0 | 0 | 0 | 0 | 0 | 0 | 0 | 0 | 0 | 0 | 0 | 1
2605459 | Fernando de Noronha | Rural | Linha de Gravidade (Mil R$) | 0 | 0 | 0 | 0 | 0 | 0 | 0 | 0 | 0 | 0 | 0 | 0 | 0 | 0 | 0 | 0 | 0 | 0 | 0 | 0 | 0 | 0 | 0 | 0 | 0 | 0 | 0 | 0 | 0 | 0 | 0 | 0 | 0 | 0 | 0 | 0 | 0 | 0 | 1
2605459 | Fernando de Noronha | Rural | ETE (Mil R$) | 0 | 0 | 0 | 0 | 0 | 0 | 0 | 0 | 0 | 0 | 0 | 0 | 0 | 0 | 0 | 0 | 0 | 0 | 0 | 0 | 0 | 0 | 0 | 0 | 0 | 0 | 0 | 0 | 0 | 0 | 0 | 0 | 0 | 0 | 0 | 0 | 0 | 0 | 1
2605459 | Fernando de Noronha | Rural | Tratamento de lodo (Mil R$) CPXSES | 0 | 0 | 0 | 0 | 0 | 0 | 0 | 0 | 0 | 0 | 0 | 0 | 0 | 0 | 0 | 0 | 0 | 0 | 0 | 0 | 0 | 0 | 0 | 0 | 0 | 0 | 0 | 0 | 0 | 0 | 0 | 0 | 0 | 0 | 0 | 0 | 0 | 0 | 1
2605459 | Fernando de Noronha | Rural | SEI (Mil R$) | 0 | 0 | 0 | 0 | 0 | 0 | 0 | 0 | 0 | 0 | 0 | 0 | 0 | 0 | 0 | 0 | 0 | 0 | 0 | 0 | 0 | 0 | 0 | 0 | 0 | 0 | 0 | 0 | 0 | 0 | 0 | 0 | 0 | 0 | 0 | 0 | 0 | 0 | 1
2605459 | Fernando de Noronha | Rural | Emissário (Mil R$) | 0 | 0 | 0 | 0 | 0 | 0 | 0 | 0 | 0 | 0 | 0 | 0 | 0 | 0 | 0 | 0 | 0 | 0 | 0 | 0 | 0 | 0 | 0 | 0 | 0 | 0 | 0 | 0 | 0 | 0 | 0 | 0 | 0 | 0 | 0 | 0 | 0 | 0 | 1
2605459 | Fernando de Noronha | Rural | Projetos SES (Mil R$) | 0 | 0 | 0 | 0 | 0 | 0 | 0 | 0 | 0 | 0 | 0 | 0 | 0 | 0 | 0 | 0 | 0 | 0 | 0 | 0 | 0 | 0 | 0 | 0 | 0 | 0 | 0 | 0 | 0 | 0 | 0 | 0 | 0 | 0 | 0 | 0 | 0 | 0 | 1
2605459 | Fernando de Noronha | Rural | Aquisição de Áreas (Mil R$) SES | 0 | 0 | 0 | 0 | 0 | 0 | 0 | 0 | 0 | 0 | 0 | 0 | 0 | 0 | 0 | 0 | 0 | 0 | 0 | 0 | 0 | 0 | 0 | 0 | 0 | 0 | 0 | 0 | 0 | 0 | 0 | 0 | 0 | 0 | 0 | 0 | 0 | 0 | 1
2605459 | Fernando de Noronha | Rural | Ambiental (Mil R$) CPXSES | 0 | 0 | 0 | 0 | 0 | 0 | 0 | 0 | 0 | 0 | 0 | 0 | 0 | 0 | 0 | 0 | 0 | 0 | 0 | 0 | 0 | 0 | 0 | 0 | 0 | 0 | 0 | 0 | 0 | 0 | 0 | 0 | 0 | 0 | 0 | 0 | 0 | 0 | 1
2605459 | Fernando de Noronha | Rural | Telemetria e Automação (Mil R$) CPXSES | 0 | 0 | 0 | 0 | 0 | 0 | 0 | 0 | 0 | 0 | 0 | 0 | 0 | 0 | 0 | 0 | 0 | 0 | 0 | 0 | 0 | 0 | 0 | 0 | 0 | 0 | 0 | 0 | 0 | 0 | 0 | 0 | 0 | 0 | 0 | 0 | 0 | 0 | 1
2605459 | Fernando de Noronha | Rural | Reformas SES | 0 | 0 | 0 | 0 | 0 | 0 | 0 | 0 | 0 | 0 | 0 | 0 | 0 | 0 | 0 | 0 | 0 | 0 | 0 | 0 | 0 | 0 | 0 | 0 | 0 | 0 | 0 | 0 | 0 | 0 | 0 | 0 | 0 | 0 | 0 | 0 | 0 | 0 | 1
2605459 | Fernando de Noronha | Rural | Reinvestimento (Mil R$) CPXSES | 0 | 0 | 0 | 0 | 0 | 0 | 0 | 0 | 0 | 0 | 0 | 0 | 0 | 0 | 0 | 0 | 0 | 0 | 0 | 0 | 0 | 0 | 0 | 0 | 0 | 0 | 0 | 0 | 0 | 0 | 0 | 0 | 0 | 0 | 0 | 0 | 0 | 0 | 1
2605459 | Fernando de Noronha | Rural | OPEX - Despesas Operacionais em SES | [37 empty] | 0 | 1
2605459 | Fernando de Noronha | Rural | Produtos Químicos (Mil R$) OPXSES | 0 | 0 | 0 | 0 | 0 | 0 | 0 | 0 | 0 | 0 | 0 | 0 | 0 | 0 | 0 | 0 | 0 | 0 | 0 | 0 | 0 | 0 | 0 | 0 | 0 | 0 | 0 | 0 | 0 | 0 | 0 | 0 | 0 | 0 | 0 | 0 | 0 | 0 | 1
2605459 | Fernando de Noronha | Rural | Transporte Lodo (Mil R$) | 0 | 0 | 0 | 0 | 0 | 0 | 0 | 0 | 0 | 0 | 0 | 0 | 0 | 0 | 0 | 0 | 0 | 0 | 0 | 0 | 0 | 0 | 0 | 0 | 0 | 0 | 0 | 0 | 0 | 0 | 0 | 0 | 0 | 0 | 0 | 0 | 0 | 0 | 1
2605459 | Fernando de Noronha | Rural | Energia Elétrica (Mil R$) | 0 | 0 | 0 | 0 | 0 | 0 | 0 | 0 | 0 | 0 | 0 | 0 | 0 | 0 | 0 | 0 | 0 | 0 | 0 | 0 | 0 | 0 | 0 | 0 | 0 | 0 | 0 | 0 | 0 | 0 | 0 | 0 | 0 | 0 | 0 | 0 | 0 | 0 | 1
2605459 | Fernando de Noronha | Rural | SEI (Mil R$) OPXSES | [36 empty] | 0 | 0 | 1
2605459 | Fernando de Noronha | Rural | Recursos Humanos (Mil R$) OPXSES | 0 | 0 | 0 | 0 | 0 | 0 | 0 | 0 | 0 | 0 | 0 | 0 | 0 | 0 | 0 | 0 | 0 | 0 | 0 | 0 | 0 | 0 | 0 | 0 | 0 | 0 | 0 | 0 | 0 | 0 | 0 | 0 | 0 | 0 | 0 | 0 | 0 | 0 | 1
2605459 | Fernando de Noronha | Rural | Veículos e equipamentos (Mil R$) OPXSES | 0 | 0 | 0 | 0 | 0 | 0 | 0 | 0 | 0 | 0 | 0 | 0 | 0 | 0 | 0 | 0 | 0 | 0 | 0 | 0 | 0 | 0 | 0 | 0 | 0 | 0 | 0 | 0 | 0 | 0 | 0 | 0 | 0 | 0 | 0 | 0 | 0 | 0 | 1
2605459 | Fernando de Noronha | Rural | Ambiental (Mil R$) OPXSES | 0 | 0 | 0 | 0 | 0 | 0 | 0 | 0 | 0 | 0 | 0 | 0 | 0 | 0 | 0 | 0 | 0 | 0 | 0 | 0 | 0 | 0 | 0 | 0 | 0 | 0 | 0 | 0 | 0 | 0 | 0 | 0 | 0 | 0 | 0 | 0 | 0 | 0 | 1
2605459 | Fernando de Noronha | Rural | Seguro (Mil R$) OPXSES | 0 | 0 | 0 | 0 | 0 | 0 | 0 | 0 | 0 | 0 | 0 | 0 | 0 | 0 | 0 | 0 | 0 | 0 | 0 | 0 | 0 | 0 | 0 | 0 | 0 | 0 | 0 | 0 | 0 | 0 | 0 | 0 | 0 | 0 | 0 | 0 | 0 | 0 | 1
2605459 | Fernando de Noronha | Rural | Outros (Mil R$) OPXSES | 0 | 0 | 0 | 0 | 0 | 0 | 0 | 0 | 0 | 0 | 0 | 0 | 0 | 0 | 0 | 0 | 0 | 0 | 0 | 0 | 0 | 0 | 0 | 0 | 0 | 0 | 0 | 0 | 0 | 0 | 0 | 0 | 0 | 0 | 0 | 0 | 0 | 0 | 1
2605459 | Fernando de Noronha | Rural | TOTAL | [37 empty] | 0 | 1
2605459 | Fernando de Noronha | Rural | CAPEX SAA | 0 | 0 | 0 | 0 | 0 | 0 | 0 | 0 | 0 | 0 | 0 | 0 | 0 | 0 | 0 | 0 | 0 | 0 | 0 | 0 | 0 | 0 | 0 | 0 | 0 | 0 | 0 | 0 | 0 | 0 | 0 | 0 | 0 | 0 | 0 | 0 | 0 | 0 | 1
2605459 | Fernando de Noronha | Rural | OPEX SAA | 0 | 0 | 0 | 0 | 0 | 0 | 0 | 0 | 0 | 0 | 0 | 0 | 0 | 0 | 0 | 0 | 0 | 0 | 0 | 0 | 0 | 0 | 0 | 0 | 0 | 0 | 0 | 0 | 0 | 0 | 0 | 0 | 0 | 0 | 0 | 0 | 0 | 0 | 1
2605459 | Fernando de Noronha | Rural | CAPEX SES | 0 | 0 | 0 | 0 | 0 | 0 | 0 | 0 | 0 | 0 | 0 | 0 | 0 | 0 | 0 | 0 | 0 | 0 | 0 | 0 | 0 | 0 | 0 | 0 | 0 | 0 | 0 | 0 | 0 | 0 | 0 | 0 | 0 | 0 | 0 | 0 | 0 | 0 | 1
2605459 | Fernando de Noronha | Rural | OPEX SES | 0 | 0 | 0 | 0 | 0 | 0 | 0 | 0 | 0 | 0 | 0 | 0 | 0 | 0 | 0 | 0 | 0 | 0 | 0 | 0 | 0 | 0 | 0 | 0 | 0 | 0 | 0 | 0 | 0 | 0 | 0 | 0 | 0 | 0 | 0 | 0 | 0 | 0 | 1
2605509 | Ferreiros | Rural | VOLUMETRIA - SAA | [37 empty] | 0 | 1
2605509 | Ferreiros | Rural | Índice de Atendimento (%) | 30.47% | 30.47% | 36.99% | 44.71% | 52.79% | 61.24% | 70.05% | 77.29% | 84.52% | 99% | 99% | 99% | 99% | 99% | 99% | 99% | 99% | 99% | 99% | 99% | 99% | 99% | 99% | 99% | 99% | 99% | 99% | 99% | 99% | 99% | 99% | 99% | 99% | 99% | 99% | 99% |  | 31.6152 | 1
2605509 | Ferreiros | Rural | Índice de Cobertura (%) | 33.86% | 33.86% | 41.09% | 48.33% | 55.57% | 62.81% | 70.05% | 77.29% | 84.52% | 99% | 99% | 99% | 99% | 99% | 99% | 99% | 99% | 99% | 99% | 99% | 99% | 99% | 99% | 99% | 99% | 99% | 99% | 99% | 99% | 99% | 99% | 99% | 99% | 99% | 99% | 99% |  | 31.8038 | 1
2605509 | Ferreiros | Rural | População Residente (hab) | 807 | 804 | 813 | 821 | 827 | 832 | 851 | 860 | 867 | 872 | 876 | 894 | 900 | 905 | 909 | 912 | 925 | 929 | 932 | 934 | 936 | 943 | 945 | 947 | 949 | 950 | 955 | 956 | 957 | 958 | 959 | 962 | 963 | 965 | 966 | 966 |  | 32747 | 1
2605509 | Ferreiros | Rural | Índice de Perdas Totais na Distribuição (%) | 25% | 25% | 25% | 25% | 25% | 25% | 25% | 25% | 25% | 25% | 25% | 25% | 25% | 25% | 25% | 25% | 25% | 25% | 25% | 25% | 25% | 25% | 25% | 25% | 25% | 25% | 25% | 25% | 25% | 25% | 25% | 25% | 25% | 25% | 25% | 25% |  | 9 | 1
2605509 | Ferreiros | Rural | Índice de Perdas Físicas na Distribuição (%) | 16.67% | 16.67% | 16.67% | 16.67% | 16.67% | 16.67% | 16.67% | 16.67% | 16.67% | 16.67% | 16.67% | 16.67% | 16.67% | 16.67% | 16.67% | 16.67% | 16.67% | 16.67% | 16.67% | 16.67% | 16.67% | 16.67% | 16.67% | 16.67% | 16.67% | 16.67% | 16.67% | 16.67% | 16.67% | 16.67% | 16.67% | 16.67% | 16.67% | 16.67% | 16.67% | 16.67% |  | 6 | 1
2605509 | Ferreiros | Rural | Índice de Perdas na Produção (%) - ETA | 15.6% | 15.6% | 13.48% | 11.36% | 9.241% | 7.12% | 5% | 5% | 5% | 5% | 5% | 5% | 5% | 5% | 5% | 5% | 5% | 5% | 5% | 5% | 5% | 5% | 5% | 5% | 5% | 5% | 5% | 5% | 5% | 5% | 5% | 5% | 5% | 5% | 5% | 5% |  | 2.2241 | 1
2605509 | Ferreiros | Rural | Consumo Micromedido de Água (m³/ano) - cobertura | 10300.5883 | 10262.2962 | 12595.6828 | 14959.9667 | 17326.0098 | 19701.1159 | 22473.2252 | 25057.6625 | 27627.4851 | 32545.8272 | 32695.1195 | 33366.9385 | 33590.877 | 33777.4942 | 33926.7865 | 34038.7575 | 34523.9594 | 34673.2517 | 34785.219 | 34859.8652 | 34934.5114 | 35195.7747 | 35270.4208 | 35345.067 | 35419.7131 | 35457.0381 | 35643.6553 | 35680.9765 | 35718.3014 | 35755.6226 | 35792.9475 | 35904.915 | 35942.2398 | 36016.886 | 36054.2072 | 36054.2072 | 1103274.612 | 2206549.2241 | 1
2605509 | Ferreiros | Rural | Consumo Micromedido de Água (m³/ano) - atendimento | 9270.53 | 9236.07 | 11336.12 | 13837.97 | 16459.71 | 19208.59 | 22473.23 | 25057.66 | 27627.48 | 32545.83 | 32695.12 | 33366.94 | 33590.88 | 33777.49 | 33926.79 | 34038.76 | 34523.96 | 34673.25 | 34785.22 | 34859.87 | 34934.51 | 35195.78 | 35270.42 | 35345.07 | 35419.71 | 35457.04 | 35643.65 | 35680.98 | 35718.3 | 35755.62 | 35792.95 | 35904.92 | 35942.24 | 36016.89 | 36054.21 | 36054.21 | 1097477.97 | 2194955.94 | 1
2605509 | Ferreiros | Rural | Consumo de Água Disponibilizado (m³/ano) - cobertura | 13734.1178 | 13683.0616 | 16794.2437 | 19946.6222 | 23101.3464 | 26268.1545 | 29964.3003 | 33410.2166 | 36836.6468 | 43394.4363 | 43593.4927 | 44489.2514 | 44787.836 | 45036.6589 | 45235.7153 | 45385.0101 | 46031.9458 | 46231.0022 | 46380.2921 | 46479.8203 | 46579.3485 | 46927.6996 | 47027.2278 | 47126.756 | 47226.2842 | 47276.0507 | 47524.8737 | 47574.6353 | 47624.4019 | 47674.1635 | 47723.9301 | 47873.2199 | 47922.9865 | 48022.5147 | 48072.2763 | 48072.2763 | 1471032.8161 | 2942065.6321 | 1
2605509 | Ferreiros | Rural | Consumo de Água Disponibilizado (m³/ano) - atendimento | 12360.7067 | 12314.76 | 15114.8267 | 18450.6267 | 21946.28 | 25611.4533 | 29964.3067 | 33410.2133 | 36836.64 | 43394.44 | 43593.4933 | 44489.2533 | 44787.84 | 45036.6533 | 45235.72 | 45385.0133 | 46031.9467 | 46231 | 46380.2933 | 46479.8267 | 46579.3467 | 46927.7067 | 47027.2267 | 47126.76 | 47226.28 | 47276.0533 | 47524.8667 | 47574.64 | 47624.4 | 47674.16 | 47723.9333 | 47873.2267 | 47922.9867 | 48022.52 | 48072.28 | 48072.28 | 1463303.96 | 2926607.92 | 1
2605509 | Ferreiros | Rural | Consumo de Água Efetivo (m³/ano) - cobertura | 11445 | 11403 | 13995 | 16622 | 19251 | 21890 | 24970 | 27842 | 30697 | 36162 | 36328 | 37074 | 37323 | 37531 | 37696 | 37821 | 38360 | 38526 | 38650 | 38733 | 38816 | 39106 | 39189 | 39272 | 39355 | 39397 | 39604 | 39646 | 39687 | 39728 | 39770 | 39894 | 39936 | 40019 | 40060 | 40060 | 1225858 | 2451716 | 1
2605509 | Ferreiros | Rural | Consumo de Água Efetivo (m³/ano) - atendimento | 10301 | 10262 | 12596 | 15376 | 18289 | 21343 | 24970 | 27842 | 30697 | 36162 | 36328 | 37074 | 37323 | 37531 | 37696 | 37821 | 38360 | 38526 | 38650 | 38733 | 38816 | 39106 | 39189 | 39272 | 39355 | 39397 | 39604 | 39646 | 39687 | 39728 | 39770 | 39894 | 39936 | 40019 | 40060 | 40060 | 1219419 | 2438838 | 1
2605509 | Ferreiros | Rural | Consumo de Água Faturado (m³/ano) - cobertura | 10300.5898 | 10262.2977 | 12595.6836 | 14959.9663 | 17326.0087 | 19701.1174 | 22473.2264 | 25057.6614 | 27627.4835 | 32545.8282 | 32695.121 | 33366.9386 | 33590.8778 | 33777.4937 | 33926.7865 | 34038.7561 | 34523.9577 | 34673.2505 | 34785.2201 | 34859.8665 | 34934.5129 | 35195.7753 | 35270.4216 | 35345.068 | 35419.7144 | 35457.0376 | 35643.6536 | 35680.9768 | 35718.3 | 35755.6232 | 35792.9464 | 35904.916 | 35942.2392 | 36016.8856 | 36054.2088 | 36054.2088 | 1103274.62 | 2206549.2399 | 1
2605509 | Ferreiros | Rural | Consumo de Água Faturado (m³/ano) - atendimento | 13734.1178 | 13683.0616 | 16794.2437 | 19946.6222 | 23101.3464 | 26268.1545 | 29964.3003 | 33410.2166 | 36836.6468 | 43394.4363 | 43593.4927 | 44489.2514 | 44787.836 | 45036.6589 | 45235.7153 | 45385.0101 | 46031.9458 | 46231.0022 | 46380.2921 | 46479.8203 | 46579.3485 | 46927.6996 | 47027.2278 | 47126.756 | 47226.2842 | 47276.0507 | 47524.8737 | 47574.6353 | 47624.4019 | 47674.1635 | 47723.9301 | 47873.2199 | 47922.9865 | 48022.5147 | 48072.2763 | 48072.2763 | 1471032.8161 | 2942065.6321 | 1
2605509 | Ferreiros | Rural | Demanda Média Bruta (m³/ano) - atendimento | 12360.7067 | 12314.76 | 15114.8267 | 18450.6267 | 21946.28 | 25611.4533 | 29964.3067 | 33410.2133 | 36836.64 | 43394.44 | 43593.4933 | 44489.2533 | 44787.84 | 45036.6533 | 45235.72 | 45385.0133 | 46031.9467 | 46231 | 46380.2933 | 46479.8267 | 46579.3467 | 46927.7067 | 47027.2267 | 47126.76 | 47226.28 | 47276.0533 | 47524.8667 | 47574.64 | 47624.4 | 47674.16 | 47723.9333 | 47873.2267 | 47922.9867 | 48022.52 | 48072.28 | 48072.28 | 1463303.96 | 2926607.92 | 1
2605509 | Ferreiros | Rural | Demanda Máxima Diária (m³/ano) - cobertura | 16480.9414 | 16419.6739 | 18137.792 | 22140.752 | 26335.536 | 30733.744 | 35957.168 | 40092.256 | 44203.968 | 52073.328 | 52312.192 | 53387.104 | 53745.408 | 54043.984 | 54282.864 | 54462.016 | 55238.336 | 55477.2 | 55656.352 | 55775.792 | 55895.216 | 56313.248 | 56432.672 | 56552.112 | 56671.536 | 56731.264 | 57029.84 | 57089.568 | 57149.28 | 57208.992 | 57268.72 | 57447.872 | 57507.584 | 57627.024 | 57686.736 | 57686.736 | 1759254.8073 | 3518509.6146 | 1
2605509 | Ferreiros | Rural | Demanda Máxima Diária (m³/ano) - atendimento | 14832.848 | 14777.712 | 18137.792 | 22140.752 | 26335.536 | 30733.744 | 35957.168 | 40092.256 | 44203.968 | 52073.328 | 52312.192 | 53387.104 | 53745.408 | 54043.984 | 54282.864 | 54462.016 | 55238.336 | 55477.2 | 55656.352 | 55775.792 | 55895.216 | 56313.248 | 56432.672 | 56552.112 | 56671.536 | 56731.264 | 57029.84 | 57089.568 | 57149.28 | 57208.992 | 57268.72 | 57447.872 | 57507.584 | 57627.024 | 57686.736 | 57686.736 | 1755964.752 | 3511929.504 | 1
2605509 | Ferreiros | Rural | Demanda Máxima Horária (m³/ano) - cobertura | 24721.412 | 24629.5109 | 30229.6387 | 35903.92 | 41582.4235 | 47282.6782 | 53935.7405 | 60138.3899 | 66305.9642 | 78109.9854 | 78468.2869 | 80080.6525 | 80618.1048 | 81065.9861 | 81424.2876 | 81693.0181 | 82857.5024 | 83215.804 | 83484.5257 | 83663.6765 | 83842.8272 | 84469.8593 | 84649.01 | 84828.1608 | 85007.3116 | 85096.8913 | 85544.7726 | 85634.3436 | 85723.9234 | 85813.4944 | 85903.0741 | 86171.7959 | 86261.3756 | 86440.5264 | 86530.0974 | 86530.0974 | 2647859.0689 | 5295718.1378 | 1
2605509 | Ferreiros | Rural | Demanda Máxima Horária (m³/ano) - atendimento | 22249.272 | 22166.568 | 27206.688 | 33211.128 | 39503.304 | 46100.616 | 53935.752 | 60138.384 | 66305.952 | 78109.992 | 78468.288 | 80080.656 | 80618.112 | 81065.976 | 81424.296 | 81693.024 | 82857.504 | 83215.8 | 83484.528 | 83663.688 | 83842.824 | 84469.872 | 84649.008 | 84828.168 | 85007.304 | 85096.896 | 85544.76 | 85634.352 | 85723.92 | 85813.488 | 85903.08 | 86171.808 | 86261.376 | 86440.536 | 86530.104 | 86530.104 | 2633947.128 | 5267894.256 | 1
2605509 | Ferreiros | Rural | Vazão de Produção ETA Máxima Diária (m³/ano) - cobertura | 19527.7055 | 19455.1118 | 23293.4748 | 27003.9637 | 30544.174 | 33938.3496 | 37849.6424 | 42202.3789 | 46530.5012 | 54814.0248 | 55065.4645 | 56196.9491 | 56574.1086 | 56888.4113 | 57139.8509 | 57328.4338 | 58145.6157 | 58397.0554 | 58585.6321 | 58711.3519 | 58837.0717 | 59277.0942 | 59402.8141 | 59528.5339 | 59654.2537 | 59717.1167 | 60031.4194 | 60094.2762 | 60157.1392 | 60219.996 | 60282.859 | 60471.4357 | 60534.2987 | 60660.0185 | 60722.8754 | 60722.8754 | 1868506.2781 | 3737012.5561 | 1
2605509 | Ferreiros | Rural | Vazão de Produção ETA Máxima Diária (m³/ano) - atendimento | 17574.9359 | 17509.6071 | 20964.1374 | 24978.668 | 29016.9665 | 33089.8943 | 37849.6505 | 42202.3747 | 46530.4926 | 54814.0295 | 55065.4653 | 56196.9516 | 56574.1137 | 56888.4042 | 57139.8568 | 57328.4379 | 58145.6168 | 58397.0526 | 58585.6337 | 58711.36 | 58837.0695 | 59277.1032 | 59402.8126 | 59528.5389 | 59654.2484 | 59717.12 | 60031.4105 | 60094.2821 | 60157.1368 | 60219.9916 | 60282.8632 | 60471.4442 | 60534.2989 | 60660.0253 | 60722.88 | 60722.88 | 1857877.7544 | 3715755.5089 | 1
2605509 | Ferreiros | Rural | Vazão de Produção poço Máxima Diária (m³/ano) - cobertura | 16480.9414 | 16419.6739 | 20356.6591 | 24424.4353 | 28578.9852 | 32835.1932 | 37849.6424 | 42202.3789 | 46530.5012 | 54814.0248 | 55065.4645 | 56196.9491 | 56574.1086 | 56888.4113 | 57139.8509 | 57328.4338 | 58145.6157 | 58397.0554 | 58585.6321 | 58711.3519 | 58837.0717 | 59277.0942 | 59402.8141 | 59528.5339 | 59654.2537 | 59717.1167 | 60031.4194 | 60094.2762 | 60157.1392 | 60219.996 | 60282.859 | 60471.4357 | 60534.2987 | 60660.0185 | 60722.8754 | 60722.8754 | 1853839.3868 | 3707678.7736 | 1
2605509 | Ferreiros | Rural | Vazão de Produção poço Máxima Diária (m³/ano) - atendimento | 14832.848 | 14777.712 | 18321.002 | 22592.6041 | 27150.0371 | 32014.3167 | 37849.6505 | 42202.3747 | 46530.4926 | 54814.0295 | 55065.4653 | 56196.9516 | 56574.1137 | 56888.4042 | 57139.8568 | 57328.4379 | 58145.6168 | 58397.0526 | 58585.6337 | 58711.36 | 58837.0695 | 59277.1032 | 59402.8126 | 59528.5389 | 59654.2484 | 59717.12 | 60031.4105 | 60094.2821 | 60157.1368 | 60219.9916 | 60282.8632 | 60471.4442 | 60534.2989 | 60660.0253 | 60722.88 | 60722.88 | 1844432.0651 | 3688864.1303 | 1
2605509 | Ferreiros | Rural | Economias Totais (econ) - CAPEX | 279.1536 | 279.1536 | 285.7452 | 294.0366 | 302.293 | 309.5568 | 315.5298 | 323.3454 | 331.161 | 338.9766 | 346.7922 | 352.25 | 358.4 | 364.55 | 370.7 | 376.85 | 383 | 387.4 | 391.85 | 396.25 | 400.65 | 405.1 | 409.5 | 412.45 | 415.4 | 418.4 | 421.35 | 424.3 | 427.3 | 429.2 | 431.1 | 433 | 434.9 | 436.8 | 438.7 | 439.9 |  | 13565.0438 | 1
2605509 | Ferreiros | Rural | Economias Totais (econ) - OPEX | 0 | 251.2382 | 257.1707 | 271.9839 | 287.1783 | 301.8179 | 315.5298 | 323.3454 | 331.161 | 338.9766 | 346.7922 | 352.25 | 358.4 | 364.55 | 370.7 | 376.85 | 383 | 387.4 | 391.85 | 396.25 | 400.65 | 405.1 | 409.5 | 412.45 | 415.4 | 418.4 | 421.35 | 424.3 | 427.3 | 429.2 | 431.1 | 433 | 434.9 | 436.8 | 438.7 | 439.9 |  | 13184.494 | 1
2605509 | Ferreiros | Rural | Economias Ativas (econ) - CAPEX | 94.5123 | 31.9988 | 48.2563 | 68.6893 | 93.3527 | 122.1204 | 154.8192 | 193.1361 | 236.59 | 332.231 | 339.891 | 345.2402 | 351.2678 | 357.2955 | 363.3231 | 369.3507 | 375.3783 | 379.6907 | 384.0522 | 388.3646 | 392.6771 | 397.0385 | 401.3509 | 404.2422 | 407.1335 | 410.0738 | 412.9651 | 415.8564 | 418.7967 | 420.6589 | 422.5211 | 424.3833 | 426.2455 | 428.1077 | 429.9699 | 431.146 |  | 11672.7269 | 1
2605509 | Ferreiros | Rural | Economias Ativas (econ) - OPEX | 0 | 28.7989 | 43.4307 | 63.5376 | 88.6851 | 119.0674 | 154.8192 | 193.1361 | 236.59 | 332.231 | 339.891 | 345.2402 | 351.2678 | 357.2955 | 363.3231 | 369.3507 | 375.3783 | 379.6907 | 384.0522 | 388.3646 | 392.6771 | 397.0385 | 401.3509 | 404.2422 | 407.1335 | 410.0738 | 412.9651 | 415.8564 | 418.7967 | 420.6589 | 422.5211 | 424.3833 | 426.2455 | 428.1077 | 429.9699 | 431.146 |  | 11557.3168 | 1
2605509 | Ferreiros | Rural | Ligações Totais SAA (un) | 0 | 0 | 0 | 0 | 0 | 0 | 0 | 0 | 0 | 0 | 0 | 0 | 0 | 0 | 0 | 0 | 0 | 0 | 0 | 0 | 0 | 0 | 0 | 0 | 0 | 0 | 0 | 0 | 0 | 0 | 0 | 0 | 0 | 0 | 0 | 0 |  | 0 | 1
2605509 | Ferreiros | Rural | Índice de Hidrometração | [37 empty] | 0 | 1 | bar: 0 to 35
2605509 | Ferreiros | Rural | Hidrometros - complementação + substituição (un) | 0 | 0 | 0 | 0 | 0 | 0 | 0 | 0 | 0 | 0 | 0 | 0 | 0 | 0 | 0 | 0 | 0 | 0 | 0 | 0 | 0 | 0 | 0 | 0 | 0 | 0 | 0 | 0 | 0 | 0 | 0 | 0 | 0 | 0 | 0 | 0 | 0 | 0 | 1
2605509 | Ferreiros | Rural | Extensão Total incremental + substituição (m) | 0 | 0 | 0 | 0 | 0 | 0 | 0 | 0 | 0 | 0 | 0 | 0 | 0 | 0 | 0 | 0 | 0 | 0 | 0 | 0 | 0 | 0 | 0 | 0 | 0 | 0 | 0 | 0 | 0 | 0 | 0 | 0 | 0 | 0 | 0 | 0 | 0 | 0 | 1
2605509 | Ferreiros | Rural | SAC-un | 0 | 0 | 1 | 0 | 0 | 1 | 0 | 0 | 0 | 0 | 0 | 0 | 0 | 0 | 0 | 0 | 0 | 0 | 0 | 0 | 0 | 0 | 0 | 0 | 0 | 0 | 0 | 0 | 0 | 0 | 0 | 0 | 0 | 0 | 0 | 0 | 2 | 4 | 1
2605509 | Ferreiros | Rural | Capacidade Total SAA (m³/ano) | 0 | 0 | 0 | 0 | 0 | 0 | 0 | 0 | 0 | 0 | 0 | 0 | 0 | 0 | 0 | 0 | 0 | 0 | 0 | 0 | 0 | 0 | 0 | 0 | 0 | 0 | 0 | 0 | 0 | 0 | 0 | 0 | 0 | 0 | 0 | 0 | 0 | 0 | 1
2605509 | Ferreiros | Rural | CAPEX - Investimentos em SAA | [37 empty] | 0 | 1
2605509 | Ferreiros | Rural | Ligação Predial (Mil R$) | 0 | 0 | 0 | 0 | 0 | 0 | 0 | 0 | 0 | 0 | 0 | 0 | 0 | 0 | 0 | 0 | 0 | 0 | 0 | 0 | 0 | 0 | 0 | 0 | 0 | 0 | 0 | 0 | 0 | 0 | 0 | 0 | 0 | 0 | 0 | 0 | 0 | 0 | 1
2605509 | Ferreiros | Rural | Total rede substituição (Mil R$) | 0 | 0 | 0 | 0 | 0 | 0 | 0 | 0 | 0 | 0 | 0 | 0 | 0 | 0 | 0 | 0 | 0 | 0 | 0 | 0 | 0 | 0 | 0 | 0 | 0 | 0 | 0 | 0 | 0 | 0 | 0 | 0 | 0 | 0 | 0 | 0 | 0 | 0 | 1
2605509 | Ferreiros | Rural | Total rede incremental (Mil R$) | 0 | 0 | 0 | 0 | 0 | 0 | 0 | 0 | 0 | 0 | 0 | 0 | 0 | 0 | 0 | 0 | 0 | 0 | 0 | 0 | 0 | 0 | 0 | 0 | 0 | 0 | 0 | 0 | 0 | 0 | 0 | 0 | 0 | 0 | 0 | 0 | 0 | 0 | 1
2605509 | Ferreiros | Rural | Captação Superficial (Mil R$) | 0 | 0 | 0 | 0 | 0 | 0 | 0 | 0 | 0 | 0 | 0 | 0 | 0 | 0 | 0 | 0 | 0 | 0 | 0 | 0 | 0 | 0 | 0 | 0 | 0 | 0 | 0 | 0 | 0 | 0 | 0 | 0 | 0 | 0 | 0 | 0 | 0 | 0 | 1
2605509 | Ferreiros | Rural | Captação Subterranêa (Mil R$) | 0 | 0 | 0 | 0 | 0 | 0 | 0 | 0 | 0 | 0 | 0 | 0 | 0 | 0 | 0 | 0 | 0 | 0 | 0 | 0 | 0 | 0 | 0 | 0 | 0 | 0 | 0 | 0 | 0 | 0 | 0 | 0 | 0 | 0 | 0 | 0 | 0 | 0 | 1
2605509 | Ferreiros | Rural | EEAB (Mil R$) | 0 | 0 | 0 | 0 | 0 | 0 | 0 | 0 | 0 | 0 | 0 | 0 | 0 | 0 | 0 | 0 | 0 | 0 | 0 | 0 | 0 | 0 | 0 | 0 | 0 | 0 | 0 | 0 | 0 | 0 | 0 | 0 | 0 | 0 | 0 | 0 | 0 | 0 | 1
2605509 | Ferreiros | Rural | Adutora Bruta (Mil R$) | 0 | 0 | 0 | 0 | 0 | 0 | 0 | 0 | 0 | 0 | 0 | 0 | 0 | 0 | 0 | 0 | 0 | 0 | 0 | 0 | 0 | 0 | 0 | 0 | 0 | 0 | 0 | 0 | 0 | 0 | 0 | 0 | 0 | 0 | 0 | 0 | 0 | 0 | 1
2605509 | Ferreiros | Rural | EEAT (Mil R$) | 0 | 0 | 0 | 0 | 0 | 0 | 0 | 0 | 0 | 0 | 0 | 0 | 0 | 0 | 0 | 0 | 0 | 0 | 0 | 0 | 0 | 0 | 0 | 0 | 0 | 0 | 0 | 0 | 0 | 0 | 0 | 0 | 0 | 0 | 0 | 0 | 0 | 0 | 1
2605509 | Ferreiros | Rural | Adutora Tratada (Mil R$) | 0 | 0 | 0 | 0 | 0 | 0 | 0 | 0 | 0 | 0 | 0 | 0 | 0 | 0 | 0 | 0 | 0 | 0 | 0 | 0 | 0 | 0 | 0 | 0 | 0 | 0 | 0 | 0 | 0 | 0 | 0 | 0 | 0 | 0 | 0 | 0 | 0 | 0 | 1
2605509 | Ferreiros | Rural | ETA (Mil R$) | 0 | 0 | 0 | 0 | 0 | 0 | 0 | 0 | 0 | 0 | 0 | 0 | 0 | 0 | 0 | 0 | 0 | 0 | 0 | 0 | 0 | 0 | 0 | 0 | 0 | 0 | 0 | 0 | 0 | 0 | 0 | 0 | 0 | 0 | 0 | 0 | 0 | 0 | 1
2605509 | Ferreiros | Rural | Tratamento de lodo (Mil R$) CPXSAA | 0 | 0 | 0 | 0 | 0 | 0 | 0 | 0 | 0 | 0 | 0 | 0 | 0 | 0 | 0 | 0 | 0 | 0 | 0 | 0 | 0 | 0 | 0 | 0 | 0 | 0 | 0 | 0 | 0 | 0 | 0 | 0 | 0 | 0 | 0 | 0 | 0 | 0 | 1
2605509 | Ferreiros | Rural | SAC (Mil R$) | 0 | 0 | 479.8086 | 0 | 0 | 479.8086 | 0 | 0 | 0 | 0 | 0 | 0 | 0 | 0 | 0 | 0 | 0 | 0 | 0 | 0 | 0 | 0 | 0 | 0 | 0 | 0 | 0 | 0 | 0 | 0 | 0 | 0 | 0 | 0 | 0 | 0 | 959.6172 | 1919.2345 | 1
2605509 | Ferreiros | Rural | Reservação (Mil R$) | 0 | 0 | 0 | 0 | 0 | 0 | 0 | 0 | 0 | 0 | 0 | 0 | 0 | 0 | 0 | 0 | 0 | 0 | 0 | 0 | 0 | 0 | 0 | 0 | 0 | 0 | 0 | 0 | 0 | 0 | 0 | 0 | 0 | 0 | 0 | 0 | 0 | 0 | 1
2605509 | Ferreiros | Rural | Hidrometração complementação do parque (Mil R$) | 0 | 0 | 0 | 0 | 0 | 0 | 0 | 0 | 0 | 0 | 0 | 0 | 0 | 0 | 0 | 0 | 0 | 0 | 0 | 0 | 0 | 0 | 0 | 0 | 0 | 0 | 0 | 0 | 0 | 0 | 0 | 0 | 0 | 0 | 0 | 0 | 0 | 0 | 1
2605509 | Ferreiros | Rural | Hidrometração substituição (Mil R$) | 0 | 0 | 0 | 0 | 0 | 0 | 0 | 0 | 0 | 0 | 0 | 0 | 0 | 0 | 0 | 0 | 0 | 0 | 0 | 0 | 0 | 0 | 0 | 0 | 0 | 0 | 0 | 0 | 0 | 0 | 0 | 0 | 0 | 0 | 0 | 0 | 0 | 0 | 1
2605509 | Ferreiros | Rural | Projetos SAA (Mil R$) | 0 | 0 | 0 | 0 | 0 | 0 | 0 | 0 | 0 | 0 | 0 | 0 | 0 | 0 | 0 | 0 | 0 | 0 | 0 | 0 | 0 | 0 | 0 | 0 | 0 | 0 | 0 | 0 | 0 | 0 | 0 | 0 | 0 | 0 | 0 | 0 | 0 | 0 | 1
2605509 | Ferreiros | Rural | Aquisição de Áreas (Mil R$) CPXSAA | 0 | 0 | 0 | 0 | 0 | 0 | 0 | 0 | 0 | 0 | 0 | 0 | 0 | 0 | 0 | 0 | 0 | 0 | 0 | 0 | 0 | 0 | 0 | 0 | 0 | 0 | 0 | 0 | 0 | 0 | 0 | 0 | 0 | 0 | 0 | 0 | 0 | 0 | 1
2605509 | Ferreiros | Rural | Ambiental (Mil R$) CPXSAA | 0 | 0 | 0 | 0 | 0 | 0 | 0 | 0 | 0 | 0 | 0 | 0 | 0 | 0 | 0 | 0 | 0 | 0 | 0 | 0 | 0 | 0 | 0 | 0 | 0 | 0 | 0 | 0 | 0 | 0 | 0 | 0 | 0 | 0 | 0 | 0 | 0 | 0 | 1
2605509 | Ferreiros | Rural | Telemetria e Automação (Mil R$) CPXSAA | 0 | 0 | 0 | 0 | 0 | 0 | 0 | 0 | 0 | 0 | 0 | 0 | 0 | 0 | 0 | 0 | 0 | 0 | 0 | 0 | 0 | 0 | 0 | 0 | 0 | 0 | 0 | 0 | 0 | 0 | 0 | 0 | 0 | 0 | 0 | 0 | 0 | 0 | 1
2605509 | Ferreiros | Rural | Macromedidores - principais | 0 | 0 | 0 | 0 | 0 | 0 | 0 | 0 | 0 | 0 | 0 | 0 | 0 | 0 | 0 | 0 | 0 | 0 | 0 | 0 | 0 | 0 | 0 | 0 | 0 | 0 | 0 | 0 | 0 | 0 | 0 | 0 | 0 | 0 | 0 | 0 | 0 | 0 | 1
2605509 | Ferreiros | Rural | Macromedidores - Secundários | 0 | 0 | 0 | 0 | 0 | 0 | 0 | 0 | 0 | 0 | 0 | 0 | 0 | 0 | 0 | 0 | 0 | 0 | 0 | 0 | 0 | 0 | 0 | 0 | 0 | 0 | 0 | 0 | 0 | 0 | 0 | 0 | 0 | 0 | 0 | 0 | 0 | 0 | 1
2605509 | Ferreiros | Rural | Reformas CPXSAA | 0 | 0 | 0 | 0 | 0 | 0 | 0 | 0 | 0 | 0 | 0 | 0 | 0 | 0 | 0 | 0 | 0 | 0 | 0 | 0 | 0 | 0 | 0 | 0 | 0 | 0 | 0 | 0 | 0 | 0 | 0 | 0 | 0 | 0 | 0 | 0 | 0 | 0 | 1
2605509 | Ferreiros | Rural | Reinvestimento (Mil R$) CPXSAA | 0 | 0 | 0 | 0 | 0 | 0 | 0 | 0 | 0 | 0 | 0 | 0 | 0 | 0 | 0 | 0 | 0 | 0 | 0 | 0 | 0 | 0 | 0 | 0 | 0 | 0 | 0 | 0 | 0 | 0 | 0 | 0 | 0 | 0 | 0 | 0 | 0 | 0 | 1
2605509 | Ferreiros | Rural | OPEX - Despesas Operacionais em SAA | [37 empty] | 0 | 1
2605509 | Ferreiros | Rural | Produtos Químicos (Mil R$) OPXSAA | 0 | 0 | 0 | 0 | 0 | 0 | 0 | 0 | 0 | 0 | 0 | 0 | 0 | 0 | 0 | 0 | 0 | 0 | 0 | 0 | 0 | 0 | 0 | 0 | 0 | 0 | 0 | 0 | 0 | 0 | 0 | 0 | 0 | 0 | 0 | 0 | 0 | 0 | 1
2605509 | Ferreiros | Rural | Transporte Lodo (Mil R$) OPXSAA | 0 | 0 | 0 | 0 | 0 | 0 | 0 | 0 | 0 | 0 | 0 | 0 | 0 | 0 | 0 | 0 | 0 | 0 | 0 | 0 | 0 | 0 | 0 | 0 | 0 | 0 | 0 | 0 | 0 | 0 | 0 | 0 | 0 | 0 | 0 | 0 | 0 | 0 | 1
2605509 | Ferreiros | Rural | Energia Elétrica (Mil R$) OPXSAA | 0 | 0 | 0 | 0 | 0 | 0 | 0 | 0 | 0 | 0 | 0 | 0 | 0 | 0 | 0 | 0 | 0 | 0 | 0 | 0 | 0 | 0 | 0 | 0 | 0 | 0 | 0 | 0 | 0 | 0 | 0 | 0 | 0 | 0 | 0 | 0 | 0 | 0 | 1
2605509 | Ferreiros | Rural | Recursos Humanos (Mil R$) OPXSAA | 0 | 0 | 0 | 0 | 0 | 0 | 0 | 0 | 0 | 0 | 0 | 0 | 0 | 0 | 0 | 0 | 0 | 0 | 0 | 0 | 0 | 0 | 0 | 0 | 0 | 0 | 0 | 0 | 0 | 0 | 0 | 0 | 0 | 0 | 0 | 0 | 0 | 0 | 1
2605509 | Ferreiros | Rural | Veículos e equipamentos (Mil R$) OPXSAA | 0 | 0 | 0 | 0 | 0 | 0 | 0 | 0 | 0 | 0 | 0 | 0 | 0 | 0 | 0 | 0 | 0 | 0 | 0 | 0 | 0 | 0 | 0 | 0 | 0 | 0 | 0 | 0 | 0 | 0 | 0 | 0 | 0 | 0 | 0 | 0 | 0 | 0 | 1
2605509 | Ferreiros | Rural | Ambiental (Mil R$) OPXSAA | 0 | 0 | 0 | 0 | 0 | 0 | 0 | 0 | 0 | 0 | 0 | 0 | 0 | 0 | 0 | 0 | 0 | 0 | 0 | 0 | 0 | 0 | 0 | 0 | 0 | 0 | 0 | 0 | 0 | 0 | 0 | 0 | 0 | 0 | 0 | 0 | 0 | 0 | 1
2605509 | Ferreiros | Rural | Seguro (Mil R$) OPXSAA | 0 | 0 | 0 | 0 | 0 | 0 | 0 | 0 | 0 | 0 | 0 | 0 | 0 | 0 | 0 | 0 | 0 | 0 | 0 | 0 | 0 | 0 | 0 | 0 | 0 | 0 | 0 | 0 | 0 | 0 | 0 | 0 | 0 | 0 | 0 | 0 | 0 | 0 | 1
2605509 | Ferreiros | Rural | Outros (Mil R$) OPXSAA | 0 | 0 | 0 | 0 | 0 | 0 | 0 | 0 | 0 | 0 | 0 | 0 | 0 | 0 | 0 | 0 | 0 | 0 | 0 | 0 | 0 | 0 | 0 | 0 | 0 | 0 | 0 | 0 | 0 | 0 | 0 | 0 | 0 | 0 | 0 | 0 | 0 | 0 | 1
2605509 | Ferreiros | Rural | VOLUMETRIA - SES | [37 empty] | 0 | 1
2605509 | Ferreiros | Rural | Índice de atendimento (%) SES | 0% | 0% | 10.12% | 20.81% | 32.06% | 43.88% | 56.25% | 67.5% | 78.75% | 90% | 90% | 90% | 90% | 90% | 90% | 90% | 90% | 90% | 90% | 90% | 90% | 90% | 90% | 90% | 90% | 90% | 90% | 90% | 90% | 90% | 90% | 90% | 90% | 90% | 90% | 90% |  | 27.3937 | 1
2605509 | Ferreiros | Rural | Índice de cobertura (%) SES | 0% | 0% | 11.25% | 22.5% | 33.75% | 45% | 56.25% | 67.5% | 78.75% | 90% | 90% | 90% | 90% | 90% | 90% | 90% | 90% | 90% | 90% | 90% | 90% | 90% | 90% | 90% | 90% | 90% | 90% | 90% | 90% | 90% | 90% | 90% | 90% | 90% | 90% | 90% |  | 27.45 | 1
2605509 | Ferreiros | Rural | População Residente Cobertura (hab) | 0 | 0 | 91.4625 | 184.725 | 279.1125 | 374.4 | 478.6875 | 580.5 | 682.7625 | 784.8 | 788.4 | 804.6 | 810 | 814.5 | 818.1 | 820.8 | 832.5 | 836.1 | 838.8 | 840.6 | 842.4 | 848.7 | 850.5 | 852.3 | 854.1 | 855 | 859.5 | 860.4 | 861.3 | 862.2 | 863.1 | 865.8 | 866.7 | 868.5 | 869.4 | 869.4 |  | 25410.15 | 1
2605509 | Ferreiros | Rural | Índice de Tratamento (%) | 0% | 0% | 100% | 100% | 100% | 100% | 100% | 100% | 100% | 100% | 100% | 100% | 100% | 100% | 100% | 100% | 100% | 100% | 100% | 100% | 100% | 100% | 100% | 100% | 100% | 100% | 100% | 100% | 100% | 100% | 100% | 100% | 100% | 100% | 100% | 100% |  | 34 | 1
2605509 | Ferreiros | Rural | Vazão de Infiltração (m³/ano) - OPEX | 0 | 0 | 6386.731 | 13509.2205 | 21395.8784 | 29982.1053 | 39180.2819 | 48180.922 | 57569.7568 | 67346.7862 | 68899.5646 | 69983.9028 | 71205.7651 | 72427.6274 | 73649.4898 | 74871.3521 | 76093.2144 | 76967.3923 | 77851.5041 | 78725.682 | 79599.8599 | 80483.9717 | 81358.1496 | 81944.2462 | 82530.3427 | 83126.3731 | 83712.4697 | 84298.5662 | 84894.5966 | 85272.0826 | 85649.5685 | 86027.0544 | 86404.5403 | 86782.0262 | 87159.5122 | 87397.9243 | 2370868.4607 | 4741736.9215 | 1
2605509 | Ferreiros | Rural | Vazão Média Coletada (m³/ano) - OPEX | 0 | 0 | 7520.326 | 16276.7835 | 26333.7599 | 37665.4953 | 50416.7819 | 63215.602 | 76908.8668 | 93383.4262 | 95055.7246 | 96677.1828 | 98078.3251 | 99449.9474 | 100790.6098 | 102102.4721 | 103712.4144 | 104706.1123 | 105679.5041 | 106613.442 | 107547.3799 | 108640.2917 | 109574.2296 | 110220.0862 | 110865.9427 | 111492.2131 | 112227.3497 | 112843.6862 | 113469.2366 | 113876.2426 | 114283.9685 | 114750.7344 | 115158.4603 | 115595.7062 | 116002.7122 | 116241.1243 | 3187376.1402 | 6374752.2805 | 1
2605509 | Ferreiros | Rural | Vazão Tratada (m³/ano) - OPEX | 0 | 0 | 7520.326 | 16276.7835 | 26333.7599 | 37665.4953 | 50416.7819 | 63215.602 | 76908.8668 | 93383.4262 | 95055.7246 | 96677.1828 | 98078.3251 | 99449.9474 | 100790.6098 | 102102.4721 | 103712.4144 | 104706.1123 | 105679.5041 | 106613.442 | 107547.3799 | 108640.2917 | 109574.2296 | 110220.0862 | 110865.9427 | 111492.2131 | 112227.3497 | 112843.6862 | 113469.2366 | 113876.2426 | 114283.9685 | 114750.7344 | 115158.4603 | 115595.7062 | 116002.7122 | 116241.1243 | 3187376.1402 | 6374752.2805 | 1
2605509 | Ferreiros | Rural | Vazão Tratada (m³/ano) - CAPEX | 0 | 0 | 8355.9177 | 17596.5227 | 27719.7472 | 38631.2772 | 50416.7819 | 63215.602 | 76908.8668 | 93383.4262 | 95055.7246 | 96677.1828 | 98078.3251 | 99449.9474 | 100790.6098 | 102102.4721 | 103712.4144 | 104706.1123 | 105679.5041 | 106613.442 | 107547.3799 | 108640.2917 | 109574.2296 | 110220.0862 | 110865.9427 | 111492.2131 | 112227.3497 | 112843.6862 | 113469.2366 | 113876.2426 | 114283.9685 | 114750.7344 | 115158.4603 | 115595.7062 | 116002.7122 | 116241.1243 | 3191883.2405 | 6383766.481 | 1
2605509 | Ferreiros | Rural | Volume faturado esgoto (m³/ano) - OPEX | 0 | 0 | 0 | 0 | 0 | 0 | 0 | 0 | 0 | 0 | 0 | 0 | 0 | 0 | 0 | 0 | 0 | 0 | 0 | 0 | 0 | 0 | 0 | 0 | 0 | 0 | 0 | 0 | 0 | 0 | 0 | 0 | 0 | 0 | 0 | 0 | 0 | 0 | 1
2605509 | Ferreiros | Rural | Economias Ativas (econ) - CAPEX | 0 | 0 | 32.1463 | 66.1582 | 102.0239 | 139.3006 | 177.4855 | 218.2581 | 260.7893 | 305.0789 | 312.113 | 317.025 | 322.56 | 328.095 | 333.63 | 339.165 | 344.7 | 348.66 | 352.665 | 356.625 | 360.585 | 364.59 | 368.55 | 371.205 | 373.86 | 376.56 | 379.215 | 381.87 | 384.57 | 386.28 | 387.99 | 389.7 | 391.41 | 393.12 | 394.83 | 395.91 |  | 10756.7239 | 1
2605509 | Ferreiros | Rural | Economias Ativas (econ) - OPEX | 0 | 0 | 28.9317 | 61.1964 | 96.9227 | 135.818 | 177.4855 | 218.2581 | 260.7893 | 305.0789 | 312.113 | 317.025 | 322.56 | 328.095 | 333.63 | 339.165 | 344.7 | 348.66 | 352.665 | 356.625 | 360.585 | 364.59 | 368.55 | 371.205 | 373.86 | 376.56 | 379.215 | 381.87 | 384.57 | 386.28 | 387.99 | 389.7 | 391.41 | 393.12 | 394.83 | 395.91 |  | 10739.9637 | 1
2605509 | Ferreiros | Rural | Ligação Intradomiciliar (un) | 0 | 0 | 1.6073 | 3.3079 | 5.1012 | 6.965 | 8.8743 | 10.9129 | 13.0395 | 15.2539 | 15.6056 | 15.8513 | 16.128 | 16.4048 | 16.6815 | 16.9583 | 17.235 | 17.433 | 17.6333 | 17.8313 | 18.0293 | 18.2295 | 18.4275 | 18.5603 | 18.693 | 18.828 | 18.9608 | 19.0935 | 19.2285 | 19.314 | 19.3995 | 19.485 | 19.5705 | 19.656 | 19.7415 | 19.7955 |  | 537.8362 | 1
2605509 | Ferreiros | Rural | Ligações Totais SES (un) | 0 | 0 | 32.1463 | 66.1582 | 102.0239 | 139.3006 | 177.4855 | 218.2581 | 260.7893 | 305.0789 | 312.113 | 317.025 | 322.56 | 328.095 | 333.63 | 339.165 | 344.7 | 348.66 | 352.665 | 356.625 | 360.585 | 364.59 | 368.55 | 371.205 | 373.86 | 376.56 | 379.215 | 381.87 | 384.57 | 386.28 | 387.99 | 389.7 | 391.41 | 393.12 | 394.83 | 395.91 |  | 10756.7239 | 1
2605509 | Ferreiros | Rural | Total Rede Coletora (m) | 0 | 0 | 0 | 0 | 0 | 0 | 0 | 0 | 0 | 0 | 0 | 0 | 0 | 0 | 0 | 0 | 0 | 0 | 0 | 0 | 0 | 0 | 0 | 0 | 0 | 0 | 0 | 0 | 0 | 0 | 0 | 0 | 0 | 0 | 0 | 0 |  | 0 | 1
2605509 | Ferreiros | Rural | Total incremental Coletor Tronco (m) | 0 | 0 | 0 | 0 | 0 | 0 | 0 | 0 | 0 | 0 | 0 | 0 | 0 | 0 | 0 | 0 | 0 | 0 | 0 | 0 | 0 | 0 | 0 | 0 | 0 | 0 | 0 | 0 | 0 | 0 | 0 | 0 | 0 | 0 | 0 | 0 |  | 0 | 1
2605509 | Ferreiros | Rural | SEI-un | 0 | 0 | 32.1463 | 34.0119 | 35.8657 | 37.2767 | 38.185 | 40.7726 | 42.5311 | 44.2897 | 7.034 | 4.912 | 5.535 | 5.535 | 5.535 | 5.535 | 5.535 | 3.96 | 4.005 | 3.96 | 3.96 | 4.005 | 3.96 | 2.655 | 2.655 | 2.7 | 2.655 | 2.655 | 2.7 | 1.71 | 1.71 | 1.71 | 1.71 | 1.71 | 1.71 | 1.08 |  | 395.91 | 1
2605509 | Ferreiros | Rural | Capacidade Total SES (m³/ano) | 0 | 0 | 0 | 0 | 0 | 0 | 0 | 0 | 0 | 0 | 0 | 0 | 0 | 0 | 0 | 0 | 0 | 0 | 0 | 0 | 0 | 0 | 0 | 0 | 0 | 0 | 0 | 0 | 0 | 0 | 0 | 0 | 0 | 0 | 0 | 0 |  | 0 | 1
2605509 | Ferreiros | Rural | Cloro-kg / ano | 0 | 0 | 0 | 0 | 0 | 0 | 0 | 0 | 0 | 0 | 0 | 0 | 0 | 0 | 0 | 0 | 0 | 0 | 0 | 0 | 0 | 0 | 0 | 0 | 0 | 0 | 0 | 0 | 0 | 0 | 0 | 0 | 0 | 0 | 0 | 0 |  | 0 | 1
2605509 | Ferreiros | Rural | Geração de lodo-ton / ano | 0 | 0 | 0 | 0 | 0 | 0 | 0 | 0 | 0 | 0 | 0 | 0 | 0 | 0 | 0 | 0 | 0 | 0 | 0 | 0 | 0 | 0 | 0 | 0 | 0 | 0 | 0 | 0 | 0 | 0 | 0 | 0 | 0 | 0 | 0 | 0 |  | 0 | 1
2605509 | Ferreiros | Rural | Polímero Lodo-kg / ano | 0 | 0 | 0 | 0 | 0 | 0 | 0 | 0 | 0 | 0 | 0 | 0 | 0 | 0 | 0 | 0 | 0 | 0 | 0 | 0 | 0 | 0 | 0 | 0 | 0 | 0 | 0 | 0 | 0 | 0 | 0 | 0 | 0 | 0 | 0 | 0 |  | 0 | 1
2605509 | Ferreiros | Rural | Economias sistema individual | 0 | 0 | 0 | 0 | 0 | 0 | 0 | 0 | 0 | 0 | 0 | 0 | 0 | 0 | 0 | 0 | 0 | 0 | 0 | 0 | 0 | 0 | 0 | 0 | 0 | 0 | 0 | 0 | 0 | 0 | 0 | 0 | 0 | 0 | 0 | 0 |  | 0 | 1
2605509 | Ferreiros | Rural | CAPEX - Investimentos em SES | [37 empty] | 0 | 1
2605509 | Ferreiros | Rural | Ligação (Mil R$) | 0 | 0 | 0 | 0 | 0 | 0 | 0 | 0 | 0 | 0 | 0 | 0 | 0 | 0 | 0 | 0 | 0 | 0 | 0 | 0 | 0 | 0 | 0 | 0 | 0 | 0 | 0 | 0 | 0 | 0 | 0 | 0 | 0 | 0 | 0 | 0 | 0 | 0 | 1
2605509 | Ferreiros | Rural | Rede Coletora (Mil R$) | 0 | 0 | 0 | 0 | 0 | 0 | 0 | 0 | 0 | 0 | 0 | 0 | 0 | 0 | 0 | 0 | 0 | 0 | 0 | 0 | 0 | 0 | 0 | 0 | 0 | 0 | 0 | 0 | 0 | 0 | 0 | 0 | 0 | 0 | 0 | 0 | 0 | 0 | 1
2605509 | Ferreiros | Rural | Coletor Tronco (Mil R$) | 0 | 0 | 0 | 0 | 0 | 0 | 0 | 0 | 0 | 0 | 0 | 0 | 0 | 0 | 0 | 0 | 0 | 0 | 0 | 0 | 0 | 0 | 0 | 0 | 0 | 0 | 0 | 0 | 0 | 0 | 0 | 0 | 0 | 0 | 0 | 0 | 0 | 0 | 1
2605509 | Ferreiros | Rural | EEE (Mil R$) | 0 | 0 | 0 | 0 | 0 | 0 | 0 | 0 | 0 | 0 | 0 | 0 | 0 | 0 | 0 | 0 | 0 | 0 | 0 | 0 | 0 | 0 | 0 | 0 | 0 | 0 | 0 | 0 | 0 | 0 | 0 | 0 | 0 | 0 | 0 | 0 | 0 | 0 | 1
2605509 | Ferreiros | Rural | Linha de Recalque (Mil R$) | 0 | 0 | 0 | 0 | 0 | 0 | 0 | 0 | 0 | 0 | 0 | 0 | 0 | 0 | 0 | 0 | 0 | 0 | 0 | 0 | 0 | 0 | 0 | 0 | 0 | 0 | 0 | 0 | 0 | 0 | 0 | 0 | 0 | 0 | 0 | 0 | 0 | 0 | 1
2605509 | Ferreiros | Rural | Linha de Gravidade (Mil R$) | 0 | 0 | 0 | 0 | 0 | 0 | 0 | 0 | 0 | 0 | 0 | 0 | 0 | 0 | 0 | 0 | 0 | 0 | 0 | 0 | 0 | 0 | 0 | 0 | 0 | 0 | 0 | 0 | 0 | 0 | 0 | 0 | 0 | 0 | 0 | 0 | 0 | 0 | 1
2605509 | Ferreiros | Rural | ETE (Mil R$) | 0 | 0 | 195.1344 | 206.4587 | 217.7113 | 226.2765 | 231.7899 | 247.4976 | 258.1721 | 268.8466 | 42.698 | 29.8169 | 33.5985 | 33.5985 | 33.5985 | 33.5985 | 33.5985 | 24.038 | 24.3111 | 24.038 | 24.038 | 24.3111 | 24.038 | 16.1164 | 16.1164 | 16.3895 | 16.1164 | 16.1164 | 16.3895 | 10.38 | 10.38 | 10.38 | 10.38 | 10.38 | 10.38 | 6.5558 | 2403.2489 | 4806.4978 | 1
2605509 | Ferreiros | Rural | Tratamento de lodo (Mil R$) CPXSES | 0 | 0 | 0 | 0 | 0 | 0 | 0 | 0 | 0 | 0 | 0 | 0 | 0 | 0 | 0 | 0 | 0 | 0 | 0 | 0 | 0 | 0 | 0 | 0 | 0 | 0 | 0 | 0 | 0 | 0 | 0 | 0 | 0 | 0 | 0 | 0 | 0 | 0 | 1
2605509 | Ferreiros | Rural | SEI (Mil R$) | 0 | 0 | 195.1344 | 206.4587 | 217.7113 | 226.2765 | 231.7899 | 247.4976 | 258.1721 | 268.8466 | 42.698 | 29.8169 | 33.5985 | 33.5985 | 33.5985 | 33.5985 | 33.5985 | 24.038 | 24.3111 | 24.038 | 24.038 | 24.3111 | 24.038 | 16.1164 | 16.1164 | 16.3895 | 16.1164 | 16.1164 | 16.3895 | 10.38 | 10.38 | 10.38 | 10.38 | 10.38 | 10.38 | 6.5558 | 2403.2489 | 4806.4978 | 1
2605509 | Ferreiros | Rural | Emissário (Mil R$) | 0 | 0 | 0 | 0 | 0 | 0 | 0 | 0 | 0 | 0 | 0 | 0 | 0 | 0 | 0 | 0 | 0 | 0 | 0 | 0 | 0 | 0 | 0 | 0 | 0 | 0 | 0 | 0 | 0 | 0 | 0 | 0 | 0 | 0 | 0 | 0 | 0 | 0 | 1
2605509 | Ferreiros | Rural | Projetos SES (Mil R$) | 0 | 0 | 0 | 0 | 0 | 0 | 0 | 0 | 0 | 0 | 0 | 0 | 0 | 0 | 0 | 0 | 0 | 0 | 0 | 0 | 0 | 0 | 0 | 0 | 0 | 0 | 0 | 0 | 0 | 0 | 0 | 0 | 0 | 0 | 0 | 0 | 0 | 0 | 1
2605509 | Ferreiros | Rural | Aquisição de Áreas (Mil R$) SES | 0 | 0 | 0 | 0 | 0 | 0 | 0 | 0 | 0 | 0 | 0 | 0 | 0 | 0 | 0 | 0 | 0 | 0 | 0 | 0 | 0 | 0 | 0 | 0 | 0 | 0 | 0 | 0 | 0 | 0 | 0 | 0 | 0 | 0 | 0 | 0 | 0 | 0 | 1
2605509 | Ferreiros | Rural | Ambiental (Mil R$) CPXSES | 0 | 0 | 0 | 0 | 0 | 0 | 0 | 0 | 0 | 0 | 0 | 0 | 0 | 0 | 0 | 0 | 0 | 0 | 0 | 0 | 0 | 0 | 0 | 0 | 0 | 0 | 0 | 0 | 0 | 0 | 0 | 0 | 0 | 0 | 0 | 0 | 0 | 0 | 1
2605509 | Ferreiros | Rural | Telemetria e Automação (Mil R$) CPXSES | 0 | 0 | 0 | 0 | 0 | 0 | 0 | 0 | 0 | 0 | 0 | 0 | 0 | 0 | 0 | 0 | 0 | 0 | 0 | 0 | 0 | 0 | 0 | 0 | 0 | 0 | 0 | 0 | 0 | 0 | 0 | 0 | 0 | 0 | 0 | 0 | 0 | 0 | 1
2605509 | Ferreiros | Rural | Reformas SES | 0 | 0 | 0 | 0 | 0 | 0 | 0 | 0 | 0 | 0 | 0 | 0 | 0 | 0 | 0 | 0 | 0 | 0 | 0 | 0 | 0 | 0 | 0 | 0 | 0 | 0 | 0 | 0 | 0 | 0 | 0 | 0 | 0 | 0 | 0 | 0 | 0 | 0 | 1
2605509 | Ferreiros | Rural | Reinvestimento (Mil R$) CPXSES | 0 | 0 | 0 | 0 | 0 | 0 | 0 | 0 | 0 | 0 | 0 | 0 | 0 | 0 | 0 | 0 | 0 | 0 | 0 | 0 | 0 | 0 | 0 | 0 | 0 | 0 | 0 | 0 | 0 | 0 | 0 | 0 | 0 | 0 | 0 | 0 | 0 | 0 | 1
2605509 | Ferreiros | Rural | OPEX - Despesas Operacionais em SES | [37 empty] | 0 | 1
2605509 | Ferreiros | Rural | Produtos Químicos (Mil R$) OPXSES | 0 | 0 | 0 | 0 | 0 | 0 | 0 | 0 | 0 | 0 | 0 | 0 | 0 | 0 | 0 | 0 | 0 | 0 | 0 | 0 | 0 | 0 | 0 | 0 | 0 | 0 | 0 | 0 | 0 | 0 | 0 | 0 | 0 | 0 | 0 | 0 | 0 | 0 | 1
2605509 | Ferreiros | Rural | Transporte Lodo (Mil R$) | 0 | 0 | 0 | 0 | 0 | 0 | 0 | 0 | 0 | 0 | 0 | 0 | 0 | 0 | 0 | 0 | 0 | 0 | 0 | 0 | 0 | 0 | 0 | 0 | 0 | 0 | 0 | 0 | 0 | 0 | 0 | 0 | 0 | 0 | 0 | 0 | 0 | 0 | 1
2605509 | Ferreiros | Rural | Energia Elétrica (Mil R$) | 0 | 0 | 0 | 0 | 0 | 0 | 0 | 0 | 0 | 0 | 0 | 0 | 0 | 0 | 0 | 0 | 0 | 0 | 0 | 0 | 0 | 0 | 0 | 0 | 0 | 0 | 0 | 0 | 0 | 0 | 0 | 0 | 0 | 0 | 0 | 0 | 0 | 0 | 1
2605509 | Ferreiros | Rural | SEI (Mil R$) OPXSES | [36 empty] | 0 | 0 | 1
2605509 | Ferreiros | Rural | Recursos Humanos (Mil R$) OPXSES | 0 | 0 | 0 | 0 | 0 | 0 | 0 | 0 | 0 | 0 | 0 | 0 | 0 | 0 | 0 | 0 | 0 | 0 | 0 | 0 | 0 | 0 | 0 | 0 | 0 | 0 | 0 | 0 | 0 | 0 | 0 | 0 | 0 | 0 | 0 | 0 | 0 | 0 | 1
2605509 | Ferreiros | Rural | Veículos e equipamentos (Mil R$) OPXSES | 0 | 0 | 0 | 0 | 0 | 0 | 0 | 0 | 0 | 0 | 0 | 0 | 0 | 0 | 0 | 0 | 0 | 0 | 0 | 0 | 0 | 0 | 0 | 0 | 0 | 0 | 0 | 0 | 0 | 0 | 0 | 0 | 0 | 0 | 0 | 0 | 0 | 0 | 1
2605509 | Ferreiros | Rural | Ambiental (Mil R$) OPXSES | 0 | 0 | 0 | 0 | 0 | 0 | 0 | 0 | 0 | 0 | 0 | 0 | 0 | 0 | 0 | 0 | 0 | 0 | 0 | 0 | 0 | 0 | 0 | 0 | 0 | 0 | 0 | 0 | 0 | 0 | 0 | 0 | 0 | 0 | 0 | 0 | 0 | 0 | 1
2605509 | Ferreiros | Rural | Seguro (Mil R$) OPXSES | 0 | 0 | 0 | 0 | 0 | 0 | 0 | 0 | 0 | 0 | 0 | 0 | 0 | 0 | 0 | 0 | 0 | 0 | 0 | 0 | 0 | 0 | 0 | 0 | 0 | 0 | 0 | 0 | 0 | 0 | 0 | 0 | 0 | 0 | 0 | 0 | 0 | 0 | 1
2605509 | Ferreiros | Rural | Outros (Mil R$) OPXSES | 0 | 0 | 0 | 0 | 0 | 0 | 0 | 0 | 0 | 0 | 0 | 0 | 0 | 0 | 0 | 0 | 0 | 0 | 0 | 0 | 0 | 0 | 0 | 0 | 0 | 0 | 0 | 0 | 0 | 0 | 0 | 0 | 0 | 0 | 0 | 0 | 0 | 0 | 1
2605509 | Ferreiros | Rural | TOTAL | [37 empty] | 0 | 1
2605509 | Ferreiros | Rural | CAPEX SAA | 0 | 0 | 479.8086 | 0 | 0 | 479.8086 | 0 | 0 | 0 | 0 | 0 | 0 | 0 | 0 | 0 | 0 | 0 | 0 | 0 | 0 | 0 | 0 | 0 | 0 | 0 | 0 | 0 | 0 | 0 | 0 | 0 | 0 | 0 | 0 | 0 | 0 | 959.6172 | 1919.2345 | 1
2605509 | Ferreiros | Rural | OPEX SAA | 0 | 0 | 0 | 0 | 0 | 0 | 0 | 0 | 0 | 0 | 0 | 0 | 0 | 0 | 0 | 0 | 0 | 0 | 0 | 0 | 0 | 0 | 0 | 0 | 0 | 0 | 0 | 0 | 0 | 0 | 0 | 0 | 0 | 0 | 0 | 0 | 0 | 0 | 1
2605509 | Ferreiros | Rural | CAPEX SES | 0 | 0 | 195.1344 | 206.4587 | 217.7113 | 226.2765 | 231.7899 | 247.4976 | 258.1721 | 268.8466 | 42.698 | 29.8169 | 33.5985 | 33.5985 | 33.5985 | 33.5985 | 33.5985 | 24.038 | 24.3111 | 24.038 | 24.038 | 24.3111 | 24.038 | 16.1164 | 16.1164 | 16.3895 | 16.1164 | 16.1164 | 16.3895 | 10.38 | 10.38 | 10.38 | 10.38 | 10.38 | 10.38 | 6.5558 | 2403.2489 | 4806.4978 | 1
2605509 | Ferreiros | Rural | OPEX SES | 0 | 0 | 0 | 0 | 0 | 0 | 0 | 0 | 0 | 0 | 0 | 0 | 0 | 0 | 0 | 0 | 0 | 0 | 0 | 0 | 0 | 0 | 0 | 0 | 0 | 0 | 0 | 0 | 0 | 0 | 0 | 0 | 0 | 0 | 0 | 0 | 0 | 0 | 1
2605608 | Flores | Rural | VOLUMETRIA - SAA | [37 empty] | 0 | 1
2605608 | Flores | Rural | Índice de Atendimento (%) | 3.676% | 3.676% | 13.17% | 23.29% | 33.94% | 45.11% | 56.82% | 67.36% | 77.91% | 99% | 99% | 99% | 99% | 99% | 99% | 99% | 99% | 99% | 99% | 99% | 99% | 99% | 99% | 99% | 99% | 99% | 99% | 99% | 99% | 99% | 99% | 99% | 99% | 99% | 99% | 99% |  | 29.9794 | 1
2605608 | Flores | Rural | Índice de Cobertura (%) | 4.085% | 4.085% | 14.63% | 25.18% | 35.72% | 46.27% | 56.82% | 67.36% | 77.91% | 99% | 99% | 99% | 99% | 99% | 99% | 99% | 99% | 99% | 99% | 99% | 99% | 99% | 99% | 99% | 99% | 99% | 99% | 99% | 99% | 99% | 99% | 99% | 99% | 99% | 99% | 99% |  | 30.0505 | 1
2605608 | Flores | Rural | População Residente (hab) | 10610 | 10429 | 10309 | 10213 | 10136 | 10075 | 9829 | 9725 | 9642 | 9576 | 9523 | 9311 | 9219 | 9145 | 9086 | 9039 | 8849 | 8762 | 8693 | 8637 | 8593 | 8415 | 8330 | 8262 | 8208 | 8165 | 7992 | 7909 | 7842 | 7789 | 7746 | 7576 | 7573 | 7569 | 7566 | 7564 |  | 317907 | 1
2605608 | Flores | Rural | Índice de Perdas Totais na Distribuição (%) | 25% | 25% | 25% | 25% | 25% | 25% | 25% | 25% | 25% | 25% | 25% | 25% | 25% | 25% | 25% | 25% | 25% | 25% | 25% | 25% | 25% | 25% | 25% | 25% | 25% | 25% | 25% | 25% | 25% | 25% | 25% | 25% | 25% | 25% | 25% | 25% |  | 9 | 1
2605608 | Flores | Rural | Índice de Perdas Físicas na Distribuição (%) | 16.67% | 16.67% | 16.67% | 16.67% | 16.67% | 16.67% | 16.67% | 16.67% | 16.67% | 16.67% | 16.67% | 16.67% | 16.67% | 16.67% | 16.67% | 16.67% | 16.67% | 16.67% | 16.67% | 16.67% | 16.67% | 16.67% | 16.67% | 16.67% | 16.67% | 16.67% | 16.67% | 16.67% | 16.67% | 16.67% | 16.67% | 16.67% | 16.67% | 16.67% | 16.67% | 16.67% |  | 6 | 1
2605608 | Flores | Rural | Índice de Perdas na Produção (%) - ETA | 15.6% | 15.6% | 13.48% | 11.36% | 9.241% | 7.12% | 5% | 5% | 5% | 5% | 5% | 5% | 5% | 5% | 5% | 5% | 5% | 5% | 5% | 5% | 5% | 5% | 5% | 5% | 5% | 5% | 5% | 5% | 5% | 5% | 5% | 5% | 5% | 5% | 5% | 5% |  | 2.2241 | 1
2605608 | Flores | Rural | Consumo Micromedido de Água (m³/ano) - cobertura | 27606.9611 | 27136.0053 | 96080.4173 | 163797.4036 | 230656.8882 | 296953.3785 | 355734.6794 | 417303.9634 | 478518.0879 | 603907.2059 | 600564.7767 | 587195.0677 | 581393.1189 | 576726.3348 | 573005.5211 | 570041.4802 | 558059.1945 | 552572.5692 | 548221.1086 | 544689.4854 | 541914.6423 | 530689.1329 | 525328.6371 | 521040.2375 | 517634.7473 | 514922.9653 | 504012.7794 | 498778.413 | 494553.0818 | 491210.6527 | 488498.8742 | 477777.8789 | 477588.6847 | 477336.426 | 477147.2318 | 477021.1025 | 16405619.1351 | 32811238.2702 | 1
2605608 | Flores | Rural | Consumo Micromedido de Água (m³/ano) - atendimento | 24846.27 | 24422.4 | 86472.37 | 151512.6 | 219124.04 | 289529.54 | 355734.68 | 417303.96 | 478518.09 | 603907.2 | 600564.78 | 587195.07 | 581393.12 | 576726.34 | 573005.52 | 570041.48 | 558059.2 | 552572.57 | 548221.11 | 544689.49 | 541914.64 | 530689.13 | 525328.64 | 521040.24 | 517634.75 | 514922.97 | 504012.78 | 498778.41 | 494553.08 | 491210.65 | 488498.87 | 477777.88 | 477588.69 | 477336.43 | 477147.23 | 477021.1 | 16359295.32 | 32718590.64 | 1
2605608 | Flores | Rural | Consumo de Água Disponibilizado (m³/ano) - cobertura | 36809.2815 | 36181.3404 | 128107.2231 | 218396.5382 | 307542.5176 | 395937.838 | 474312.9059 | 556405.2846 | 638024.1172 | 805209.6078 | 800753.0357 | 782926.7569 | 775190.8252 | 768968.4463 | 764007.3615 | 760055.3069 | 744078.926 | 736763.4257 | 730961.4781 | 726252.6472 | 722552.8563 | 707585.5106 | 700438.1828 | 694720.3167 | 690179.6631 | 686563.9537 | 672017.0393 | 665037.884 | 659404.109 | 654947.5369 | 651331.8323 | 637037.1718 | 636784.913 | 636448.5679 | 636196.3091 | 636028.1366 | 21874158.8468 | 43748317.6936 | 1
2605608 | Flores | Rural | Consumo de Água Disponibilizado (m³/ano) - atendimento | 33128.36 | 32563.2 | 115296.4933 | 202016.8 | 292165.3867 | 386039.3867 | 474312.9067 | 556405.28 | 638024.12 | 805209.6 | 800753.04 | 782926.76 | 775190.8267 | 768968.4533 | 764007.36 | 760055.3067 | 744078.9333 | 736763.4267 | 730961.48 | 726252.6533 | 722552.8533 | 707585.5067 | 700438.1867 | 694720.32 | 690179.6667 | 686563.96 | 672017.04 | 665037.88 | 659404.1067 | 654947.5333 | 651331.8267 | 637037.1733 | 636784.92 | 636448.5733 | 636196.3067 | 636028.1333 | 21812393.76 | 43624787.52 | 1
2605608 | Flores | Rural | Consumo de Água Efetivo (m³/ano) - cobertura | 30674 | 30151 | 106756 | 181997 | 256285 | 329948 | 395261 | 463671 | 531687 | 671008 | 667294 | 652439 | 645992 | 640807 | 636673 | 633379 | 620066 | 613970 | 609135 | 605211 | 602127 | 589655 | 583698 | 578934 | 575150 | 572137 | 560014 | 554198 | 549503 | 545790 | 542777 | 530864 | 530654 | 530374 | 530164 | 530023 | 18228466 | 36456932 | 1
2605608 | Flores | Rural | Consumo de Água Efetivo (m³/ano) - atendimento | 27607 | 27136 | 96080 | 168347 | 243471 | 321699 | 395261 | 463671 | 531687 | 671008 | 667294 | 652439 | 645992 | 640807 | 636673 | 633379 | 620066 | 613970 | 609135 | 605211 | 602127 | 589655 | 583698 | 578934 | 575150 | 572137 | 560014 | 554198 | 549503 | 545790 | 542777 | 530864 | 530654 | 530374 | 530164 | 530023 | 18176995 | 36353990 | 1
2605608 | Flores | Rural | Consumo de Água Faturado (m³/ano) - cobertura | 27606.9629 | 27136.0053 | 96080.4163 | 163797.4042 | 230656.8893 | 296953.3792 | 355734.6777 | 417303.9642 | 478518.0895 | 603907.2044 | 600564.7774 | 587195.069 | 581393.1201 | 576726.3351 | 573005.52 | 570041.4809 | 558059.1951 | 552572.5695 | 548221.1078 | 544689.4867 | 541914.6416 | 530689.1317 | 525328.6354 | 521040.2384 | 517634.7467 | 514922.9662 | 504012.7796 | 498778.4127 | 494553.0803 | 491210.6532 | 488498.8728 | 477777.8802 | 477588.6862 | 477336.4276 | 477147.2336 | 477021.1043 | 16405619.145 | 32811238.29 | 1
2605608 | Flores | Rural | Consumo de Água Faturado (m³/ano) - atendimento | 36809.2815 | 36181.3404 | 128107.2231 | 218396.5382 | 307542.5176 | 395937.838 | 474312.9059 | 556405.2846 | 638024.1172 | 805209.6078 | 800753.0357 | 782926.7569 | 775190.8252 | 768968.4463 | 764007.3615 | 760055.3069 | 744078.926 | 736763.4257 | 730961.4781 | 726252.6472 | 722552.8563 | 707585.5106 | 700438.1828 | 694720.3167 | 690179.6631 | 686563.9537 | 672017.0393 | 665037.884 | 659404.109 | 654947.5369 | 651331.8323 | 637037.1718 | 636784.913 | 636448.5679 | 636196.3091 | 636028.1366 | 21874158.8468 | 43748317.6936 | 1
2605608 | Flores | Rural | Demanda Média Bruta (m³/ano) - atendimento | 33128.36 | 32563.2 | 115296.4933 | 202016.8 | 292165.3867 | 386039.3867 | 474312.9067 | 556405.28 | 638024.12 | 805209.6 | 800753.04 | 782926.76 | 775190.8267 | 768968.4533 | 764007.36 | 760055.3067 | 744078.9333 | 736763.4267 | 730961.48 | 726252.6533 | 722552.8533 | 707585.5067 | 700438.1867 | 694720.32 | 690179.6667 | 686563.96 | 672017.04 | 665037.88 | 659404.1067 | 654947.5333 | 651331.8267 | 637037.1733 | 636784.92 | 636448.5733 | 636196.3067 | 636028.1333 | 21812393.76 | 43624787.52 | 1
2605608 | Flores | Rural | Demanda Máxima Diária (m³/ano) - cobertura | 44171.1378 | 43417.6085 | 138355.792 | 242420.16 | 350598.464 | 463247.264 | 569175.488 | 667686.336 | 765628.944 | 966251.52 | 960903.648 | 939512.112 | 930228.992 | 922762.144 | 916808.832 | 912066.368 | 892894.72 | 884116.112 | 877153.776 | 871503.184 | 867063.424 | 849102.608 | 840525.824 | 833664.384 | 828215.6 | 823876.752 | 806420.448 | 798045.456 | 791284.928 | 785937.04 | 781598.192 | 764444.608 | 764141.904 | 763738.288 | 763435.568 | 763233.76 | 26183631.3863 | 52367262.7726 | 1
2605608 | Flores | Rural | Demanda Máxima Diária (m³/ano) - atendimento | 39754.032 | 39075.84 | 138355.792 | 242420.16 | 350598.464 | 463247.264 | 569175.488 | 667686.336 | 765628.944 | 966251.52 | 960903.648 | 939512.112 | 930228.992 | 922762.144 | 916808.832 | 912066.368 | 892894.72 | 884116.112 | 877153.776 | 871503.184 | 867063.424 | 849102.608 | 840525.824 | 833664.384 | 828215.6 | 823876.752 | 806420.448 | 798045.456 | 791284.928 | 785937.04 | 781598.192 | 764444.608 | 764141.904 | 763738.288 | 763435.568 | 763233.76 | 26174872.512 | 52349745.024 | 1
2605608 | Flores | Rural | Demanda Máxima Horária (m³/ano) - cobertura | 66256.7068 | 65126.4127 | 230593.0015 | 393113.7688 | 553576.5317 | 712688.1084 | 853763.2306 | 1001529.5123 | 1148443.411 | 1449377.294 | 1441355.4642 | 1409268.1624 | 1395343.4854 | 1384143.2034 | 1375213.2506 | 1368099.5525 | 1339342.0668 | 1326174.1662 | 1315730.6606 | 1307254.765 | 1300595.1414 | 1273653.9191 | 1260788.729 | 1250496.57 | 1242323.3936 | 1235815.1166 | 1209630.6707 | 1197068.1912 | 1186927.3962 | 1178905.5664 | 1172397.2981 | 1146666.9092 | 1146212.8434 | 1145607.4223 | 1145153.3564 | 1144850.6459 | 39373485.9242 | 78746971.8485 | 1
2605608 | Flores | Rural | Demanda Máxima Horária (m³/ano) - atendimento | 59631.048 | 58613.76 | 207533.688 | 363630.24 | 525897.696 | 694870.896 | 853763.232 | 1001529.504 | 1148443.416 | 1449377.28 | 1441355.472 | 1409268.168 | 1395343.488 | 1384143.216 | 1375213.248 | 1368099.552 | 1339342.08 | 1326174.168 | 1315730.664 | 1307254.776 | 1300595.136 | 1273653.912 | 1260788.736 | 1250496.576 | 1242323.4 | 1235815.128 | 1209630.672 | 1197068.184 | 1186927.392 | 1178905.56 | 1172397.288 | 1146666.912 | 1146212.856 | 1145607.432 | 1145153.352 | 1144850.64 | 39262308.768 | 78524617.536 | 1
2605608 | Flores | Rural | Vazão de Produção ETA Máxima Diária (m³/ano) - cobertura | 52336.8753 | 51444.044 | 177683.6405 | 295667.7144 | 406627.0421 | 511550.0881 | 599132.0916 | 702827.7279 | 805925.2007 | 1017106.873 | 1011477.5187 | 988960.1139 | 979188.4108 | 971328.5638 | 965061.9303 | 960069.8614 | 939889.1697 | 930648.5377 | 923319.7619 | 917371.7649 | 912698.3448 | 893792.2239 | 884764.0204 | 877541.4526 | 871805.8903 | 867238.6783 | 848863.6285 | 840047.8535 | 832931.5061 | 827302.1518 | 822734.946 | 804678.5328 | 804359.8901 | 803935.0332 | 803616.3905 | 803403.962 | 27707331.4357 | 55414662.8713 | 1
2605608 | Flores | Rural | Vazão de Produção ETA Máxima Diária (m³/ano) - atendimento | 47103.1971 | 46299.6306 | 159915.2662 | 273492.6388 | 386295.6833 | 498761.329 | 599132.0926 | 702827.7221 | 805925.2042 | 1017106.8632 | 1011477.5242 | 988960.1179 | 979188.4126 | 971328.5726 | 965061.9284 | 960069.8611 | 939889.1789 | 930648.5389 | 923319.7642 | 917371.7726 | 912698.3411 | 893792.2189 | 884764.0253 | 877541.4568 | 871805.8947 | 867238.6863 | 848863.6295 | 840047.8484 | 832931.5032 | 827302.1474 | 822734.9389 | 804678.5347 | 804359.8989 | 803935.04 | 803616.3874 | 803403.9579 | 27623889.8081 | 55247779.6163 | 1
2605608 | Flores | Rural | Vazão de Produção poço Máxima Diária (m³/ano) - cobertura | 44171.1378 | 43417.6085 | 155281.4825 | 267424.3325 | 380464.9702 | 494922.2975 | 599132.0916 | 702827.7279 | 805925.2007 | 1017106.873 | 1011477.5187 | 988960.1139 | 979188.4108 | 971328.5638 | 965061.9303 | 960069.8614 | 939889.1697 | 930648.5377 | 923319.7619 | 917371.7649 | 912698.3448 | 893792.2239 | 884764.0204 | 877541.4526 | 871805.8903 | 867238.6783 | 848863.6285 | 840047.8535 | 832931.5061 | 827302.1518 | 822734.946 | 804678.5328 | 804359.8901 | 803935.0332 | 803616.3905 | 803403.962 | 27597703.8602 | 55195407.7204 | 1
2605608 | Flores | Rural | Vazão de Produção poço Máxima Diária (m³/ano) - atendimento | 39754.032 | 39075.84 | 139753.3253 | 247367.5102 | 361441.7155 | 482549.2333 | 599132.0926 | 702827.7221 | 805925.2042 | 1017106.8632 | 1011477.5242 | 988960.1179 | 979188.4126 | 971328.5726 | 965061.9284 | 960069.8611 | 939889.1789 | 930648.5389 | 923319.7642 | 917371.7726 | 912698.3411 | 893792.2189 | 884764.0253 | 877541.4568 | 871805.8947 | 867238.6863 | 848863.6295 | 840047.8484 | 832931.5032 | 827302.1474 | 822734.9389 | 804678.5347 | 804359.8989 | 803935.04 | 803616.3874 | 803403.9579 | 27521963.7194 | 55043927.4388 | 1
2605608 | Flores | Rural | Economias Totais (econ) - CAPEX | 4059.4085 | 4059.4085 | 4059.4085 | 4077.9681 | 4101.2496 | 4127.1798 | 4127.1798 | 4127.1798 | 4132.0473 | 4151.9712 | 4174.9225 | 4174.9225 | 4174.9225 | 4174.9225 | 4174.9225 | 4181.7588 | 4181.7588 | 4181.7588 | 4181.7588 | 4181.7588 | 4181.7588 | 4181.7588 | 4181.7588 | 4181.7588 | 4181.7588 | 4181.7588 | 4181.7588 | 4181.7588 | 4181.7588 | 4181.7588 | 4181.7588 | 4181.7588 | 4181.7588 | 4181.7588 | 4181.7588 | 4181.7588 |  | 149714.5484 | 1
2605608 | Flores | Rural | Economias Totais (econ) - OPEX | 0 | 3653.4676 | 3653.4676 | 3772.1205 | 3896.1871 | 4024.0003 | 4127.1798 | 4127.1798 | 4132.0473 | 4151.9712 | 4174.9225 | 4174.9225 | 4174.9225 | 4174.9225 | 4174.9225 | 4181.7588 | 4181.7588 | 4181.7588 | 4181.7588 | 4181.7588 | 4181.7588 | 4181.7588 | 4181.7588 | 4181.7588 | 4181.7588 | 4181.7588 | 4181.7588 | 4181.7588 | 4181.7588 | 4181.7588 | 4181.7588 | 4181.7588 | 4181.7588 | 4181.7588 | 4181.7588 | 4181.7588 |  | 144229.1686 | 1
2605608 | Flores | Rural | Economias Ativas (econ) - CAPEX | 165.8117 | 6.7728 | 86.8956 | 258.4934 | 523.3764 | 883.5641 | 1332.2489 | 1872.7398 | 2507.9911 | 4069.347 | 4091.8415 | 4091.8415 | 4091.8415 | 4091.8415 | 4091.8415 | 4098.5418 | 4098.5418 | 4098.5418 | 4098.5418 | 4098.5418 | 4098.5418 | 4098.5418 | 4098.5418 | 4098.5418 | 4098.5418 | 4098.5418 | 4098.5418 | 4098.5418 | 4098.5418 | 4098.5418 | 4098.5418 | 4098.5418 | 4098.5418 | 4098.5418 | 4098.5418 | 4098.5418 |  | 118235.8262 | 1
2605608 | Flores | Rural | Economias Ativas (econ) - OPEX | 0 | 6.0955 | 78.206 | 239.1064 | 497.2075 | 861.475 | 1332.2489 | 1872.7398 | 2507.9911 | 4069.347 | 4091.8415 | 4091.8415 | 4091.8415 | 4091.8415 | 4091.8415 | 4098.5418 | 4098.5418 | 4098.5418 | 4098.5418 | 4098.5418 | 4098.5418 | 4098.5418 | 4098.5418 | 4098.5418 | 4098.5418 | 4098.5418 | 4098.5418 | 4098.5418 | 4098.5418 | 4098.5418 | 4098.5418 | 4098.5418 | 4098.5418 | 4098.5418 | 4098.5418 | 4098.5418 |  | 117993.0027 | 1
2605608 | Flores | Rural | Ligações Totais SAA (un) | 0 | 0 | 0 | 0 | 0 | 0 | 0 | 0 | 0 | 0 | 0 | 0 | 0 | 0 | 0 | 0 | 0 | 0 | 0 | 0 | 0 | 0 | 0 | 0 | 0 | 0 | 0 | 0 | 0 | 0 | 0 | 0 | 0 | 0 | 0 | 0 |  | 0 | 1
2605608 | Flores | Rural | Índice de Hidrometração | [37 empty] | 0 | 1 | bar: 0 to 35
2605608 | Flores | Rural | Hidrometros - complementação + substituição (un) | 0 | 0 | 0 | 0 | 0 | 0 | 0 | 0 | 0 | 0 | 0 | 0 | 0 | 0 | 0 | 0 | 0 | 0 | 0 | 0 | 0 | 0 | 0 | 0 | 0 | 0 | 0 | 0 | 0 | 0 | 0 | 0 | 0 | 0 | 0 | 0 | 0 | 0 | 1
2605608 | Flores | Rural | Extensão Total incremental + substituição (m) | 0 | 0 | 0 | 0 | 0 | 0 | 0 | 0 | 0 | 0 | 0 | 0 | 0 | 0 | 0 | 0 | 0 | 0 | 0 | 0 | 0 | 0 | 0 | 0 | 0 | 0 | 0 | 0 | 0 | 0 | 0 | 0 | 0 | 0 | 0 | 0 | 0 | 0 | 1
2605608 | Flores | Rural | SAC-un | 0 | 0 | 3 | 2 | 2 | 3 | 2 | 2 | 2 | 3 | 0 | 0 | 0 | 0 | 0 | 0 | 0 | 0 | 0 | 0 | 0 | 0 | 0 | 0 | 0 | 0 | 0 | 0 | 0 | 0 | 0 | 0 | 0 | 0 | 0 | 0 | 19 | 38 | 1
2605608 | Flores | Rural | Capacidade Total SAA (m³/ano) | 0 | 0 | 0 | 0 | 0 | 0 | 0 | 0 | 0 | 0 | 0 | 0 | 0 | 0 | 0 | 0 | 0 | 0 | 0 | 0 | 0 | 0 | 0 | 0 | 0 | 0 | 0 | 0 | 0 | 0 | 0 | 0 | 0 | 0 | 0 | 0 | 0 | 0 | 1
2605608 | Flores | Rural | CAPEX - Investimentos em SAA | [37 empty] | 0 | 1
2605608 | Flores | Rural | Ligação Predial (Mil R$) | 0 | 0 | 0 | 0 | 0 | 0 | 0 | 0 | 0 | 0 | 0 | 0 | 0 | 0 | 0 | 0 | 0 | 0 | 0 | 0 | 0 | 0 | 0 | 0 | 0 | 0 | 0 | 0 | 0 | 0 | 0 | 0 | 0 | 0 | 0 | 0 | 0 | 0 | 1
2605608 | Flores | Rural | Total rede substituição (Mil R$) | 0 | 0 | 0 | 0 | 0 | 0 | 0 | 0 | 0 | 0 | 0 | 0 | 0 | 0 | 0 | 0 | 0 | 0 | 0 | 0 | 0 | 0 | 0 | 0 | 0 | 0 | 0 | 0 | 0 | 0 | 0 | 0 | 0 | 0 | 0 | 0 | 0 | 0 | 1
2605608 | Flores | Rural | Total rede incremental (Mil R$) | 0 | 0 | 0 | 0 | 0 | 0 | 0 | 0 | 0 | 0 | 0 | 0 | 0 | 0 | 0 | 0 | 0 | 0 | 0 | 0 | 0 | 0 | 0 | 0 | 0 | 0 | 0 | 0 | 0 | 0 | 0 | 0 | 0 | 0 | 0 | 0 | 0 | 0 | 1
2605608 | Flores | Rural | Captação Superficial (Mil R$) | 0 | 0 | 0 | 0 | 0 | 0 | 0 | 0 | 0 | 0 | 0 | 0 | 0 | 0 | 0 | 0 | 0 | 0 | 0 | 0 | 0 | 0 | 0 | 0 | 0 | 0 | 0 | 0 | 0 | 0 | 0 | 0 | 0 | 0 | 0 | 0 | 0 | 0 | 1
2605608 | Flores | Rural | Captação Subterranêa (Mil R$) | 0 | 0 | 0 | 0 | 0 | 0 | 0 | 0 | 0 | 0 | 0 | 0 | 0 | 0 | 0 | 0 | 0 | 0 | 0 | 0 | 0 | 0 | 0 | 0 | 0 | 0 | 0 | 0 | 0 | 0 | 0 | 0 | 0 | 0 | 0 | 0 | 0 | 0 | 1
2605608 | Flores | Rural | EEAB (Mil R$) | 0 | 0 | 0 | 0 | 0 | 0 | 0 | 0 | 0 | 0 | 0 | 0 | 0 | 0 | 0 | 0 | 0 | 0 | 0 | 0 | 0 | 0 | 0 | 0 | 0 | 0 | 0 | 0 | 0 | 0 | 0 | 0 | 0 | 0 | 0 | 0 | 0 | 0 | 1
2605608 | Flores | Rural | Adutora Bruta (Mil R$) | 0 | 0 | 0 | 0 | 0 | 0 | 0 | 0 | 0 | 0 | 0 | 0 | 0 | 0 | 0 | 0 | 0 | 0 | 0 | 0 | 0 | 0 | 0 | 0 | 0 | 0 | 0 | 0 | 0 | 0 | 0 | 0 | 0 | 0 | 0 | 0 | 0 | 0 | 1
2605608 | Flores | Rural | EEAT (Mil R$) | 0 | 0 | 0 | 0 | 0 | 0 | 0 | 0 | 0 | 0 | 0 | 0 | 0 | 0 | 0 | 0 | 0 | 0 | 0 | 0 | 0 | 0 | 0 | 0 | 0 | 0 | 0 | 0 | 0 | 0 | 0 | 0 | 0 | 0 | 0 | 0 | 0 | 0 | 1
2605608 | Flores | Rural | Adutora Tratada (Mil R$) | 0 | 0 | 0 | 0 | 0 | 0 | 0 | 0 | 0 | 0 | 0 | 0 | 0 | 0 | 0 | 0 | 0 | 0 | 0 | 0 | 0 | 0 | 0 | 0 | 0 | 0 | 0 | 0 | 0 | 0 | 0 | 0 | 0 | 0 | 0 | 0 | 0 | 0 | 1
2605608 | Flores | Rural | ETA (Mil R$) | 0 | 0 | 0 | 0 | 0 | 0 | 0 | 0 | 0 | 0 | 0 | 0 | 0 | 0 | 0 | 0 | 0 | 0 | 0 | 0 | 0 | 0 | 0 | 0 | 0 | 0 | 0 | 0 | 0 | 0 | 0 | 0 | 0 | 0 | 0 | 0 | 0 | 0 | 1
2605608 | Flores | Rural | Tratamento de lodo (Mil R$) CPXSAA | 0 | 0 | 0 | 0 | 0 | 0 | 0 | 0 | 0 | 0 | 0 | 0 | 0 | 0 | 0 | 0 | 0 | 0 | 0 | 0 | 0 | 0 | 0 | 0 | 0 | 0 | 0 | 0 | 0 | 0 | 0 | 0 | 0 | 0 | 0 | 0 | 0 | 0 | 1
2605608 | Flores | Rural | SAC (Mil R$) | 0 | 0 | 1439.4259 | 959.6172 | 959.6172 | 1439.4259 | 959.6172 | 959.6172 | 959.6172 | 1439.4259 | 0 | 0 | 0 | 0 | 0 | 0 | 0 | 0 | 0 | 0 | 0 | 0 | 0 | 0 | 0 | 0 | 0 | 0 | 0 | 0 | 0 | 0 | 0 | 0 | 0 | 0 | 9116.3638 | 18232.7276 | 1
2605608 | Flores | Rural | Reservação (Mil R$) | 0 | 0 | 0 | 0 | 0 | 0 | 0 | 0 | 0 | 0 | 0 | 0 | 0 | 0 | 0 | 0 | 0 | 0 | 0 | 0 | 0 | 0 | 0 | 0 | 0 | 0 | 0 | 0 | 0 | 0 | 0 | 0 | 0 | 0 | 0 | 0 | 0 | 0 | 1
2605608 | Flores | Rural | Hidrometração complementação do parque (Mil R$) | 0 | 0 | 0 | 0 | 0 | 0 | 0 | 0 | 0 | 0 | 0 | 0 | 0 | 0 | 0 | 0 | 0 | 0 | 0 | 0 | 0 | 0 | 0 | 0 | 0 | 0 | 0 | 0 | 0 | 0 | 0 | 0 | 0 | 0 | 0 | 0 | 0 | 0 | 1
2605608 | Flores | Rural | Hidrometração substituição (Mil R$) | 0 | 0 | 0 | 0 | 0 | 0 | 0 | 0 | 0 | 0 | 0 | 0 | 0 | 0 | 0 | 0 | 0 | 0 | 0 | 0 | 0 | 0 | 0 | 0 | 0 | 0 | 0 | 0 | 0 | 0 | 0 | 0 | 0 | 0 | 0 | 0 | 0 | 0 | 1
2605608 | Flores | Rural | Projetos SAA (Mil R$) | 0 | 0 | 0 | 0 | 0 | 0 | 0 | 0 | 0 | 0 | 0 | 0 | 0 | 0 | 0 | 0 | 0 | 0 | 0 | 0 | 0 | 0 | 0 | 0 | 0 | 0 | 0 | 0 | 0 | 0 | 0 | 0 | 0 | 0 | 0 | 0 | 0 | 0 | 1
2605608 | Flores | Rural | Aquisição de Áreas (Mil R$) CPXSAA | 0 | 0 | 0 | 0 | 0 | 0 | 0 | 0 | 0 | 0 | 0 | 0 | 0 | 0 | 0 | 0 | 0 | 0 | 0 | 0 | 0 | 0 | 0 | 0 | 0 | 0 | 0 | 0 | 0 | 0 | 0 | 0 | 0 | 0 | 0 | 0 | 0 | 0 | 1
2605608 | Flores | Rural | Ambiental (Mil R$) CPXSAA | 0 | 0 | 0 | 0 | 0 | 0 | 0 | 0 | 0 | 0 | 0 | 0 | 0 | 0 | 0 | 0 | 0 | 0 | 0 | 0 | 0 | 0 | 0 | 0 | 0 | 0 | 0 | 0 | 0 | 0 | 0 | 0 | 0 | 0 | 0 | 0 | 0 | 0 | 1
2605608 | Flores | Rural | Telemetria e Automação (Mil R$) CPXSAA | 0 | 0 | 0 | 0 | 0 | 0 | 0 | 0 | 0 | 0 | 0 | 0 | 0 | 0 | 0 | 0 | 0 | 0 | 0 | 0 | 0 | 0 | 0 | 0 | 0 | 0 | 0 | 0 | 0 | 0 | 0 | 0 | 0 | 0 | 0 | 0 | 0 | 0 | 1
2605608 | Flores | Rural | Macromedidores - principais | 0 | 0 | 0 | 0 | 0 | 0 | 0 | 0 | 0 | 0 | 0 | 0 | 0 | 0 | 0 | 0 | 0 | 0 | 0 | 0 | 0 | 0 | 0 | 0 | 0 | 0 | 0 | 0 | 0 | 0 | 0 | 0 | 0 | 0 | 0 | 0 | 0 | 0 | 1
2605608 | Flores | Rural | Macromedidores - Secundários | 0 | 0 | 0 | 0 | 0 | 0 | 0 | 0 | 0 | 0 | 0 | 0 | 0 | 0 | 0 | 0 | 0 | 0 | 0 | 0 | 0 | 0 | 0 | 0 | 0 | 0 | 0 | 0 | 0 | 0 | 0 | 0 | 0 | 0 | 0 | 0 | 0 | 0 | 1
2605608 | Flores | Rural | Reformas CPXSAA | 0 | 0 | 0 | 0 | 0 | 0 | 0 | 0 | 0 | 0 | 0 | 0 | 0 | 0 | 0 | 0 | 0 | 0 | 0 | 0 | 0 | 0 | 0 | 0 | 0 | 0 | 0 | 0 | 0 | 0 | 0 | 0 | 0 | 0 | 0 | 0 | 0 | 0 | 1
2605608 | Flores | Rural | Reinvestimento (Mil R$) CPXSAA | 0 | 0 | 0 | 0 | 0 | 0 | 0 | 0 | 0 | 0 | 0 | 0 | 0 | 0 | 0 | 0 | 0 | 0 | 0 | 0 | 0 | 0 | 0 | 0 | 0 | 0 | 0 | 0 | 0 | 0 | 0 | 0 | 0 | 0 | 0 | 0 | 0 | 0 | 1
2605608 | Flores | Rural | OPEX - Despesas Operacionais em SAA | [37 empty] | 0 | 1
2605608 | Flores | Rural | Produtos Químicos (Mil R$) OPXSAA | 0 | 0 | 0 | 0 | 0 | 0 | 0 | 0 | 0 | 0 | 0 | 0 | 0 | 0 | 0 | 0 | 0 | 0 | 0 | 0 | 0 | 0 | 0 | 0 | 0 | 0 | 0 | 0 | 0 | 0 | 0 | 0 | 0 | 0 | 0 | 0 | 0 | 0 | 1
2605608 | Flores | Rural | Transporte Lodo (Mil R$) OPXSAA | 0 | 0 | 0 | 0 | 0 | 0 | 0 | 0 | 0 | 0 | 0 | 0 | 0 | 0 | 0 | 0 | 0 | 0 | 0 | 0 | 0 | 0 | 0 | 0 | 0 | 0 | 0 | 0 | 0 | 0 | 0 | 0 | 0 | 0 | 0 | 0 | 0 | 0 | 1
2605608 | Flores | Rural | Energia Elétrica (Mil R$) OPXSAA | 0 | 0 | 0 | 0 | 0 | 0 | 0 | 0 | 0 | 0 | 0 | 0 | 0 | 0 | 0 | 0 | 0 | 0 | 0 | 0 | 0 | 0 | 0 | 0 | 0 | 0 | 0 | 0 | 0 | 0 | 0 | 0 | 0 | 0 | 0 | 0 | 0 | 0 | 1
2605608 | Flores | Rural | Recursos Humanos (Mil R$) OPXSAA | 0 | 0 | 0 | 0 | 0 | 0 | 0 | 0 | 0 | 0 | 0 | 0 | 0 | 0 | 0 | 0 | 0 | 0 | 0 | 0 | 0 | 0 | 0 | 0 | 0 | 0 | 0 | 0 | 0 | 0 | 0 | 0 | 0 | 0 | 0 | 0 | 0 | 0 | 1
2605608 | Flores | Rural | Veículos e equipamentos (Mil R$) OPXSAA | 0 | 0 | 0 | 0 | 0 | 0 | 0 | 0 | 0 | 0 | 0 | 0 | 0 | 0 | 0 | 0 | 0 | 0 | 0 | 0 | 0 | 0 | 0 | 0 | 0 | 0 | 0 | 0 | 0 | 0 | 0 | 0 | 0 | 0 | 0 | 0 | 0 | 0 | 1
2605608 | Flores | Rural | Ambiental (Mil R$) OPXSAA | 0 | 0 | 0 | 0 | 0 | 0 | 0 | 0 | 0 | 0 | 0 | 0 | 0 | 0 | 0 | 0 | 0 | 0 | 0 | 0 | 0 | 0 | 0 | 0 | 0 | 0 | 0 | 0 | 0 | 0 | 0 | 0 | 0 | 0 | 0 | 0 | 0 | 0 | 1
2605608 | Flores | Rural | Seguro (Mil R$) OPXSAA | 0 | 0 | 0 | 0 | 0 | 0 | 0 | 0 | 0 | 0 | 0 | 0 | 0 | 0 | 0 | 0 | 0 | 0 | 0 | 0 | 0 | 0 | 0 | 0 | 0 | 0 | 0 | 0 | 0 | 0 | 0 | 0 | 0 | 0 | 0 | 0 | 0 | 0 | 1
2605608 | Flores | Rural | Outros (Mil R$) OPXSAA | 0 | 0 | 0 | 0 | 0 | 0 | 0 | 0 | 0 | 0 | 0 | 0 | 0 | 0 | 0 | 0 | 0 | 0 | 0 | 0 | 0 | 0 | 0 | 0 | 0 | 0 | 0 | 0 | 0 | 0 | 0 | 0 | 0 | 0 | 0 | 0 | 0 | 0 | 1
2605608 | Flores | Rural | VOLUMETRIA - SES | [37 empty] | 0 | 1
2605608 | Flores | Rural | Índice de atendimento (%) SES | 0% | 0% | 10.12% | 20.81% | 32.06% | 43.88% | 56.25% | 67.5% | 78.75% | 90% | 90% | 90% | 90% | 90% | 90% | 90% | 90% | 90% | 90% | 90% | 90% | 90% | 90% | 90% | 90% | 90% | 90% | 90% | 90% | 90% | 90% | 90% | 90% | 90% | 90% | 90% |  | 27.3937 | 1
2605608 | Flores | Rural | Índice de cobertura (%) SES | 0% | 0% | 11.25% | 22.5% | 33.75% | 45% | 56.25% | 67.5% | 78.75% | 90% | 90% | 90% | 90% | 90% | 90% | 90% | 90% | 90% | 90% | 90% | 90% | 90% | 90% | 90% | 90% | 90% | 90% | 90% | 90% | 90% | 90% | 90% | 90% | 90% | 90% | 90% |  | 27.45 | 1
2605608 | Flores | Rural | População Residente Cobertura (hab) | 0 | 0 | 1159.7625 | 2297.925 | 3420.9 | 4533.75 | 5528.8125 | 6564.375 | 7593.075 | 8618.4 | 8570.7 | 8379.9 | 8297.1 | 8230.5 | 8177.4 | 8135.1 | 7964.1 | 7885.8 | 7823.7 | 7773.3 | 7733.7 | 7573.5 | 7497 | 7435.8 | 7387.2 | 7348.5 | 7192.8 | 7118.1 | 7057.8 | 7010.1 | 6971.4 | 6818.4 | 6815.7 | 6812.1 | 6809.4 | 6807.6 |  | 235343.7 | 1
2605608 | Flores | Rural | Índice de Tratamento (%) | 0% | 0% | 100% | 100% | 100% | 100% | 100% | 100% | 100% | 100% | 100% | 100% | 100% | 100% | 100% | 100% | 100% | 100% | 100% | 100% | 100% | 100% | 100% | 100% | 100% | 100% | 100% | 100% | 100% | 100% | 100% | 100% | 100% | 100% | 100% | 100% |  | 34 | 1
2605608 | Flores | Rural | Vazão de Infiltração (m³/ano) - OPEX | 0 | 0 | 90717.7454 | 187358.2072 | 290280.746 | 399737.7519 | 512484.2973 | 613617.4243 | 718324.1931 | 824900.3517 | 829460.2425 | 829460.2425 | 823984.6305 | 825327.9439 | 827534.4087 | 830818.4568 | 830818.4568 | 823621.8268 | 821330.8846 | 820533.5946 | 821986.5379 | 821986.5379 | 811838.6236 | 808930.5913 | 806196.7588 | 804607.563 | 804089.1953 | 791535.762 | 786976.6658 | 783771.5322 | 780763.1085 | 778942.1959 | 766534.8298 | 768541.4654 | 770548.1011 | 771832.348 | 24579393.2211 | 49158786.4422 | 1
2605608 | Flores | Rural | Vazão Média Coletada (m³/ano) - OPEX | 0 | 0 | 99364.9814 | 217660.7077 | 356017.8485 | 515549.4999 | 690351.7473 | 863999.7643 | 1053287.0031 | 1308026.1117 | 1309911.9225 | 1299216.3225 | 1289098.8705 | 1286708.9839 | 1285938.9687 | 1286851.3368 | 1277265.9768 | 1265680.2268 | 1259908.0846 | 1256285.5146 | 1255517.9779 | 1246538.1379 | 1232101.1836 | 1225763.0713 | 1220304.7588 | 1216546.203 | 1207299.2753 | 1190558.322 | 1182618.8258 | 1176740.3322 | 1171562.5485 | 1161164.2759 | 1148605.7098 | 1150410.7454 | 1152266.1811 | 1153448.908 | 37012570.3281 | 74025140.6562 | 1
2605608 | Flores | Rural | Vazão Tratada (m³/ano) - OPEX | 0 | 0 | 99364.9814 | 217660.7077 | 356017.8485 | 515549.4999 | 690351.7473 | 863999.7643 | 1053287.0031 | 1308026.1117 | 1309911.9225 | 1299216.3225 | 1289098.8705 | 1286708.9839 | 1285938.9687 | 1286851.3368 | 1277265.9768 | 1265680.2268 | 1259908.0846 | 1256285.5146 | 1255517.9779 | 1246538.1379 | 1232101.1836 | 1225763.0713 | 1220304.7588 | 1216546.203 | 1207299.2753 | 1190558.322 | 1182618.8258 | 1176740.3322 | 1171562.5485 | 1161164.2759 | 1148605.7098 | 1150410.7454 | 1152266.1811 | 1153448.908 | 37012570.3281 | 74025140.6562 | 1
2605608 | Flores | Rural | Vazão Tratada (m³/ano) - CAPEX | 0 | 0 | 110405.5348 | 235308.8732 | 374755.6299 | 528768.7178 | 690351.7473 | 863999.7643 | 1053287.0031 | 1308026.1117 | 1309911.9225 | 1299216.3225 | 1289098.8705 | 1286708.9839 | 1285938.9687 | 1286851.3368 | 1277265.9768 | 1265680.2268 | 1259908.0846 | 1256285.5146 | 1255517.9779 | 1246538.1379 | 1232101.1836 | 1225763.0713 | 1220304.7588 | 1216546.203 | 1207299.2753 | 1190558.322 | 1182618.8258 | 1176740.3322 | 1171562.5485 | 1161164.2759 | 1148605.7098 | 1150410.7454 | 1152266.1811 | 1153448.908 | 37073216.0465 | 74146432.093 | 1
2605608 | Flores | Rural | Volume faturado esgoto (m³/ano) - OPEX | 0 | 0 | 0 | 0 | 0 | 0 | 0 | 0 | 0 | 0 | 0 | 0 | 0 | 0 | 0 | 0 | 0 | 0 | 0 | 0 | 0 | 0 | 0 | 0 | 0 | 0 | 0 | 0 | 0 | 0 | 0 | 0 | 0 | 0 | 0 | 0 | 0 | 0 | 1
2605608 | Flores | Rural | Economias Ativas (econ) - CAPEX | 0 | 0 | 456.6097 | 917.5428 | 1384.1717 | 1857.2309 | 2310.7132 | 2779.6687 | 3253.9872 | 3736.7741 | 3757.4302 | 3731.5347 | 3732.6259 | 3738.7111 | 3748.7063 | 3763.5829 | 3730.9824 | 3720.6045 | 3716.7085 | 3716.9928 | 3723.5746 | 3677.6048 | 3664.4315 | 3652.0474 | 3644.8483 | 3642.5002 | 3585.6335 | 3564.9809 | 3550.4617 | 3536.8337 | 3528.585 | 3463.29 | 3472.38 | 3481.47 | 3490.56 | 3496.3776 |  | 111230.1569 | 1
2605608 | Flores | Rural | Economias Ativas (econ) - OPEX | 0 | 0 | 410.9487 | 848.7271 | 1314.9632 | 1810.8001 | 2310.7132 | 2779.6687 | 3253.9872 | 3736.7741 | 3757.4302 | 3731.5347 | 3732.6259 | 3738.7111 | 3748.7063 | 3763.5829 | 3730.9824 | 3720.6045 | 3716.7085 | 3716.9928 | 3723.5746 | 3677.6048 | 3664.4315 | 3652.0474 | 3644.8483 | 3642.5002 | 3585.6335 | 3564.9809 | 3550.4617 | 3536.8337 | 3528.585 | 3463.29 | 3472.38 | 3481.47 | 3490.56 | 3496.3776 |  | 111000.0409 | 1
2605608 | Flores | Rural | Ligação Intradomiciliar (un) | 0 | 0 | 22.8305 | 45.8771 | 69.2086 | 92.8615 | 116.0769 | 138.9834 | 162.6994 | 186.8387 | 187.8715 | 187.8715 | 186.6313 | 186.9356 | 187.4353 | 188.1791 | 188.1791 | 186.5491 | 186.0302 | 185.8496 | 186.1787 | 186.1787 | 183.8802 | 183.2216 | 182.6024 | 182.2424 | 182.125 | 179.2817 | 178.249 | 177.5231 | 176.8417 | 176.4293 | 173.619 | 174.0735 | 174.528 | 174.8189 |  | 5578.7018 | 1
2605608 | Flores | Rural | Ligações Totais SES (un) | 0 | 0 | 456.6097 | 917.5428 | 1384.1717 | 1857.2309 | 2321.5386 | 2779.6687 | 3253.9872 | 3736.7741 | 3757.4302 | 3757.4302 | 3732.6259 | 3738.7111 | 3748.7063 | 3763.5829 | 3763.5829 | 3730.9824 | 3720.6045 | 3716.9928 | 3723.5746 | 3723.5746 | 3677.6048 | 3664.4315 | 3652.0474 | 3644.8483 | 3642.5002 | 3585.6335 | 3564.9809 | 3550.4617 | 3536.8337 | 3528.585 | 3472.38 | 3481.47 | 3490.56 | 3496.3776 |  | 111574.0369 | 1
2605608 | Flores | Rural | Total Rede Coletora (m) | 0 | 0 | 0 | 0 | 0 | 0 | 0 | 0 | 0 | 0 | 0 | 0 | 0 | 0 | 0 | 0 | 0 | 0 | 0 | 0 | 0 | 0 | 0 | 0 | 0 | 0 | 0 | 0 | 0 | 0 | 0 | 0 | 0 | 0 | 0 | 0 |  | 0 | 1
2605608 | Flores | Rural | Total incremental Coletor Tronco (m) | 0 | 0 | 0 | 0 | 0 | 0 | 0 | 0 | 0 | 0 | 0 | 0 | 0 | 0 | 0 | 0 | 0 | 0 | 0 | 0 | 0 | 0 | 0 | 0 | 0 | 0 | 0 | 0 | 0 | 0 | 0 | 0 | 0 | 0 | 0 | 0 |  | 0 | 1
2605608 | Flores | Rural | SEI-un | 0 | 0 | 456.6097 | 460.9332 | 466.6289 | 473.0592 | 453.4823 | 468.9555 | 474.3186 | 482.7868 | 20.6562 | 0 | 1.0912 | 6.0852 | 9.9952 | 14.8766 | 0 | 0 | 0 | 0.28431 | 6.5818 | 0 | 0 | 0 | 0 | 0 | 0 | 0 | 0 | 0 | 0 | 0 | 9.09 | 9.09 | 9.09 | 5.8176 |  | 3829.4321 | 1
2605608 | Flores | Rural | Capacidade Total SES (m³/ano) | 0 | 0 | 0 | 0 | 0 | 0 | 0 | 0 | 0 | 0 | 0 | 0 | 0 | 0 | 0 | 0 | 0 | 0 | 0 | 0 | 0 | 0 | 0 | 0 | 0 | 0 | 0 | 0 | 0 | 0 | 0 | 0 | 0 | 0 | 0 | 0 |  | 0 | 1
2605608 | Flores | Rural | Cloro-kg / ano | 0 | 0 | 0 | 0 | 0 | 0 | 0 | 0 | 0 | 0 | 0 | 0 | 0 | 0 | 0 | 0 | 0 | 0 | 0 | 0 | 0 | 0 | 0 | 0 | 0 | 0 | 0 | 0 | 0 | 0 | 0 | 0 | 0 | 0 | 0 | 0 |  | 0 | 1
2605608 | Flores | Rural | Geração de lodo-ton / ano | 0 | 0 | 0 | 0 | 0 | 0 | 0 | 0 | 0 | 0 | 0 | 0 | 0 | 0 | 0 | 0 | 0 | 0 | 0 | 0 | 0 | 0 | 0 | 0 | 0 | 0 | 0 | 0 | 0 | 0 | 0 | 0 | 0 | 0 | 0 | 0 |  | 0 | 1
2605608 | Flores | Rural | Polímero Lodo-kg / ano | 0 | 0 | 0 | 0 | 0 | 0 | 0 | 0 | 0 | 0 | 0 | 0 | 0 | 0 | 0 | 0 | 0 | 0 | 0 | 0 | 0 | 0 | 0 | 0 | 0 | 0 | 0 | 0 | 0 | 0 | 0 | 0 | 0 | 0 | 0 | 0 |  | 0 | 1
2605608 | Flores | Rural | Economias sistema individual | 0 | 0 | 0 | 0 | 0 | 0 | 0 | 0 | 0 | 0 | 0 | 0 | 0 | 0 | 0 | 0 | 0 | 0 | 0 | 0 | 0 | 0 | 0 | 0 | 0 | 0 | 0 | 0 | 0 | 0 | 0 | 0 | 0 | 0 | 0 | 0 |  | 0 | 1
2605608 | Flores | Rural | CAPEX - Investimentos em SES | [37 empty] | 0 | 1
2605608 | Flores | Rural | Ligação (Mil R$) | 0 | 0 | 0 | 0 | 0 | 0 | 0 | 0 | 0 | 0 | 0 | 0 | 0 | 0 | 0 | 0 | 0 | 0 | 0 | 0 | 0 | 0 | 0 | 0 | 0 | 0 | 0 | 0 | 0 | 0 | 0 | 0 | 0 | 0 | 0 | 0 | 0 | 0 | 1
2605608 | Flores | Rural | Rede Coletora (Mil R$) | 0 | 0 | 0 | 0 | 0 | 0 | 0 | 0 | 0 | 0 | 0 | 0 | 0 | 0 | 0 | 0 | 0 | 0 | 0 | 0 | 0 | 0 | 0 | 0 | 0 | 0 | 0 | 0 | 0 | 0 | 0 | 0 | 0 | 0 | 0 | 0 | 0 | 0 | 1
2605608 | Flores | Rural | Coletor Tronco (Mil R$) | 0 | 0 | 0 | 0 | 0 | 0 | 0 | 0 | 0 | 0 | 0 | 0 | 0 | 0 | 0 | 0 | 0 | 0 | 0 | 0 | 0 | 0 | 0 | 0 | 0 | 0 | 0 | 0 | 0 | 0 | 0 | 0 | 0 | 0 | 0 | 0 | 0 | 0 | 1
2605608 | Flores | Rural | EEE (Mil R$) | 0 | 0 | 0 | 0 | 0 | 0 | 0 | 0 | 0 | 0 | 0 | 0 | 0 | 0 | 0 | 0 | 0 | 0 | 0 | 0 | 0 | 0 | 0 | 0 | 0 | 0 | 0 | 0 | 0 | 0 | 0 | 0 | 0 | 0 | 0 | 0 | 0 | 0 | 1
2605608 | Flores | Rural | Linha de Recalque (Mil R$) | 0 | 0 | 0 | 0 | 0 | 0 | 0 | 0 | 0 | 0 | 0 | 0 | 0 | 0 | 0 | 0 | 0 | 0 | 0 | 0 | 0 | 0 | 0 | 0 | 0 | 0 | 0 | 0 | 0 | 0 | 0 | 0 | 0 | 0 | 0 | 0 | 0 | 0 | 1
2605608 | Flores | Rural | Linha de Gravidade (Mil R$) | 0 | 0 | 0 | 0 | 0 | 0 | 0 | 0 | 0 | 0 | 0 | 0 | 0 | 0 | 0 | 0 | 0 | 0 | 0 | 0 | 0 | 0 | 0 | 0 | 0 | 0 | 0 | 0 | 0 | 0 | 0 | 0 | 0 | 0 | 0 | 0 | 0 | 0 | 1
2605608 | Flores | Rural | ETE (Mil R$) | 0 | 0 | 2771.7074 | 2797.9519 | 2832.5262 | 2871.559 | 2752.7237 | 2846.6489 | 2879.2037 | 2930.6078 | 125.3869 | 0 | 6.6235 | 36.9381 | 60.6729 | 90.304 | 0 | 0 | 0 | 1.7258 | 39.9527 | 0 | 0 | 0 | 0 | 0 | 0 | 0 | 0 | 0 | 0 | 0 | 55.178 | 55.178 | 55.178 | 35.3139 | 23245.3807 | 46490.7614 | 1
2605608 | Flores | Rural | Tratamento de lodo (Mil R$) CPXSES | 0 | 0 | 0 | 0 | 0 | 0 | 0 | 0 | 0 | 0 | 0 | 0 | 0 | 0 | 0 | 0 | 0 | 0 | 0 | 0 | 0 | 0 | 0 | 0 | 0 | 0 | 0 | 0 | 0 | 0 | 0 | 0 | 0 | 0 | 0 | 0 | 0 | 0 | 1
2605608 | Flores | Rural | SEI (Mil R$) | 0 | 0 | 2771.7074 | 2797.9519 | 2832.5262 | 2871.559 | 2752.7237 | 2846.6489 | 2879.2037 | 2930.6078 | 125.3869 | 0 | 6.6235 | 36.9381 | 60.6729 | 90.304 | 0 | 0 | 0 | 1.7258 | 39.9527 | 0 | 0 | 0 | 0 | 0 | 0 | 0 | 0 | 0 | 0 | 0 | 55.178 | 55.178 | 55.178 | 35.3139 | 23245.3807 | 46490.7614 | 1
2605608 | Flores | Rural | Emissário (Mil R$) | 0 | 0 | 0 | 0 | 0 | 0 | 0 | 0 | 0 | 0 | 0 | 0 | 0 | 0 | 0 | 0 | 0 | 0 | 0 | 0 | 0 | 0 | 0 | 0 | 0 | 0 | 0 | 0 | 0 | 0 | 0 | 0 | 0 | 0 | 0 | 0 | 0 | 0 | 1
2605608 | Flores | Rural | Projetos SES (Mil R$) | 0 | 0 | 0 | 0 | 0 | 0 | 0 | 0 | 0 | 0 | 0 | 0 | 0 | 0 | 0 | 0 | 0 | 0 | 0 | 0 | 0 | 0 | 0 | 0 | 0 | 0 | 0 | 0 | 0 | 0 | 0 | 0 | 0 | 0 | 0 | 0 | 0 | 0 | 1
2605608 | Flores | Rural | Aquisição de Áreas (Mil R$) SES | 0 | 0 | 0 | 0 | 0 | 0 | 0 | 0 | 0 | 0 | 0 | 0 | 0 | 0 | 0 | 0 | 0 | 0 | 0 | 0 | 0 | 0 | 0 | 0 | 0 | 0 | 0 | 0 | 0 | 0 | 0 | 0 | 0 | 0 | 0 | 0 | 0 | 0 | 1
2605608 | Flores | Rural | Ambiental (Mil R$) CPXSES | 0 | 0 | 0 | 0 | 0 | 0 | 0 | 0 | 0 | 0 | 0 | 0 | 0 | 0 | 0 | 0 | 0 | 0 | 0 | 0 | 0 | 0 | 0 | 0 | 0 | 0 | 0 | 0 | 0 | 0 | 0 | 0 | 0 | 0 | 0 | 0 | 0 | 0 | 1
2605608 | Flores | Rural | Telemetria e Automação (Mil R$) CPXSES | 0 | 0 | 0 | 0 | 0 | 0 | 0 | 0 | 0 | 0 | 0 | 0 | 0 | 0 | 0 | 0 | 0 | 0 | 0 | 0 | 0 | 0 | 0 | 0 | 0 | 0 | 0 | 0 | 0 | 0 | 0 | 0 | 0 | 0 | 0 | 0 | 0 | 0 | 1
2605608 | Flores | Rural | Reformas SES | 0 | 0 | 0 | 0 | 0 | 0 | 0 | 0 | 0 | 0 | 0 | 0 | 0 | 0 | 0 | 0 | 0 | 0 | 0 | 0 | 0 | 0 | 0 | 0 | 0 | 0 | 0 | 0 | 0 | 0 | 0 | 0 | 0 | 0 | 0 | 0 | 0 | 0 | 1
2605608 | Flores | Rural | Reinvestimento (Mil R$) CPXSES | 0 | 0 | 0 | 0 | 0 | 0 | 0 | 0 | 0 | 0 | 0 | 0 | 0 | 0 | 0 | 0 | 0 | 0 | 0 | 0 | 0 | 0 | 0 | 0 | 0 | 0 | 0 | 0 | 0 | 0 | 0 | 0 | 0 | 0 | 0 | 0 | 0 | 0 | 1
2605608 | Flores | Rural | OPEX - Despesas Operacionais em SES | [37 empty] | 0 | 1
2605608 | Flores | Rural | Produtos Químicos (Mil R$) OPXSES | 0 | 0 | 0 | 0 | 0 | 0 | 0 | 0 | 0 | 0 | 0 | 0 | 0 | 0 | 0 | 0 | 0 | 0 | 0 | 0 | 0 | 0 | 0 | 0 | 0 | 0 | 0 | 0 | 0 | 0 | 0 | 0 | 0 | 0 | 0 | 0 | 0 | 0 | 1
2605608 | Flores | Rural | Transporte Lodo (Mil R$) | 0 | 0 | 0 | 0 | 0 | 0 | 0 | 0 | 0 | 0 | 0 | 0 | 0 | 0 | 0 | 0 | 0 | 0 | 0 | 0 | 0 | 0 | 0 | 0 | 0 | 0 | 0 | 0 | 0 | 0 | 0 | 0 | 0 | 0 | 0 | 0 | 0 | 0 | 1
2605608 | Flores | Rural | Energia Elétrica (Mil R$) | 0 | 0 | 0 | 0 | 0 | 0 | 0 | 0 | 0 | 0 | 0 | 0 | 0 | 0 | 0 | 0 | 0 | 0 | 0 | 0 | 0 | 0 | 0 | 0 | 0 | 0 | 0 | 0 | 0 | 0 | 0 | 0 | 0 | 0 | 0 | 0 | 0 | 0 | 1
2605608 | Flores | Rural | SEI (Mil R$) OPXSES | [36 empty] | 0 | 0 | 1
2605608 | Flores | Rural | Recursos Humanos (Mil R$) OPXSES | 0 | 0 | 0 | 0 | 0 | 0 | 0 | 0 | 0 | 0 | 0 | 0 | 0 | 0 | 0 | 0 | 0 | 0 | 0 | 0 | 0 | 0 | 0 | 0 | 0 | 0 | 0 | 0 | 0 | 0 | 0 | 0 | 0 | 0 | 0 | 0 | 0 | 0 | 1
2605608 | Flores | Rural | Veículos e equipamentos (Mil R$) OPXSES | 0 | 0 | 0 | 0 | 0 | 0 | 0 | 0 | 0 | 0 | 0 | 0 | 0 | 0 | 0 | 0 | 0 | 0 | 0 | 0 | 0 | 0 | 0 | 0 | 0 | 0 | 0 | 0 | 0 | 0 | 0 | 0 | 0 | 0 | 0 | 0 | 0 | 0 | 1
2605608 | Flores | Rural | Ambiental (Mil R$) OPXSES | 0 | 0 | 0 | 0 | 0 | 0 | 0 | 0 | 0 | 0 | 0 | 0 | 0 | 0 | 0 | 0 | 0 | 0 | 0 | 0 | 0 | 0 | 0 | 0 | 0 | 0 | 0 | 0 | 0 | 0 | 0 | 0 | 0 | 0 | 0 | 0 | 0 | 0 | 1
2605608 | Flores | Rural | Seguro (Mil R$) OPXSES | 0 | 0 | 0 | 0 | 0 | 0 | 0 | 0 | 0 | 0 | 0 | 0 | 0 | 0 | 0 | 0 | 0 | 0 | 0 | 0 | 0 | 0 | 0 | 0 | 0 | 0 | 0 | 0 | 0 | 0 | 0 | 0 | 0 | 0 | 0 | 0 | 0 | 0 | 1
2605608 | Flores | Rural | Outros (Mil R$) OPXSES | 0 | 0 | 0 | 0 | 0 | 0 | 0 | 0 | 0 | 0 | 0 | 0 | 0 | 0 | 0 | 0 | 0 | 0 | 0 | 0 | 0 | 0 | 0 | 0 | 0 | 0 | 0 | 0 | 0 | 0 | 0 | 0 | 0 | 0 | 0 | 0 | 0 | 0 | 1
2605608 | Flores | Rural | TOTAL | [37 empty] | 0 | 1
2605608 | Flores | Rural | CAPEX SAA | 0 | 0 | 1439.4259 | 959.6172 | 959.6172 | 1439.4259 | 959.6172 | 959.6172 | 959.6172 | 1439.4259 | 0 | 0 | 0 | 0 | 0 | 0 | 0 | 0 | 0 | 0 | 0 | 0 | 0 | 0 | 0 | 0 | 0 | 0 | 0 | 0 | 0 | 0 | 0 | 0 | 0 | 0 | 9116.3638 | 18232.7276 | 1
2605608 | Flores | Rural | OPEX SAA | 0 | 0 | 0 | 0 | 0 | 0 | 0 | 0 | 0 | 0 | 0 | 0 | 0 | 0 | 0 | 0 | 0 | 0 | 0 | 0 | 0 | 0 | 0 | 0 | 0 | 0 | 0 | 0 | 0 | 0 | 0 | 0 | 0 | 0 | 0 | 0 | 0 | 0 | 1
2605608 | Flores | Rural | CAPEX SES | 0 | 0 | 2771.7074 | 2797.9519 | 2832.5262 | 2871.559 | 2752.7237 | 2846.6489 | 2879.2037 | 2930.6078 | 125.3869 | 0 | 6.6235 | 36.9381 | 60.6729 | 90.304 | 0 | 0 | 0 | 1.7258 | 39.9527 | 0 | 0 | 0 | 0 | 0 | 0 | 0 | 0 | 0 | 0 | 0 | 55.178 | 55.178 | 55.178 | 35.3139 | 23245.3807 | 46490.7614 | 1
2605608 | Flores | Rural | OPEX SES | 0 | 0 | 0 | 0 | 0 | 0 | 0 | 0 | 0 | 0 | 0 | 0 | 0 | 0 | 0 | 0 | 0 | 0 | 0 | 0 | 0 | 0 | 0 | 0 | 0 | 0 | 0 | 0 | 0 | 0 | 0 | 0 | 0 | 0 | 0 | 0 | 0 | 0 | 1
2605707 | Floresta | Rural | VOLUMETRIA - SAA | [37 empty] | 0 | 1
2605707 | Floresta | Rural | Índice de Atendimento (%) | 9.17% | 9.17% | 18.05% | 27.68% | 37.8% | 48.42% | 59.53% | 69.4% | 79.26% | 99% | 99% | 99% | 99% | 99% | 99% | 99% | 99% | 99% | 99% | 99% | 99% | 99% | 99% | 99% | 99% | 99% | 99% | 99% | 99% | 99% | 99% | 99% | 99% | 99% | 99% | 99% |  | 30.3148 | 1
2605707 | Floresta | Rural | Índice de Cobertura (%) | 10.19% | 10.19% | 20.06% | 29.93% | 39.79% | 49.66% | 59.53% | 69.4% | 79.26% | 99% | 99% | 99% | 99% | 99% | 99% | 99% | 99% | 99% | 99% | 99% | 99% | 99% | 99% | 99% | 99% | 99% | 99% | 99% | 99% | 99% | 99% | 99% | 99% | 99% | 99% | 99% |  | 30.41 | 1
2605707 | Floresta | Rural | População Residente (hab) | 6178 | 5904 | 5799 | 5715 | 5648 | 5594 | 5380 | 5328 | 5287 | 5255 | 5228 | 5124 | 5096 | 5074 | 5056 | 5042 | 4985 | 4967 | 4952 | 4940 | 4930 | 4892 | 4877 | 4866 | 4856 | 4849 | 4818 | 4805 | 4795 | 4787 | 4781 | 4755 | 4749 | 4745 | 4739 | 4731 |  | 183527 | 1
2605707 | Floresta | Rural | Índice de Perdas Totais na Distribuição (%) | 25% | 25% | 25% | 25% | 25% | 25% | 25% | 25% | 25% | 25% | 25% | 25% | 25% | 25% | 25% | 25% | 25% | 25% | 25% | 25% | 25% | 25% | 25% | 25% | 25% | 25% | 25% | 25% | 25% | 25% | 25% | 25% | 25% | 25% | 25% | 25% |  | 9 | 1
2605707 | Floresta | Rural | Índice de Perdas Físicas na Distribuição (%) | 16.67% | 16.67% | 16.67% | 16.67% | 16.67% | 16.67% | 16.67% | 16.67% | 16.67% | 16.67% | 16.67% | 16.67% | 16.67% | 16.67% | 16.67% | 16.67% | 16.67% | 16.67% | 16.67% | 16.67% | 16.67% | 16.67% | 16.67% | 16.67% | 16.67% | 16.67% | 16.67% | 16.67% | 16.67% | 16.67% | 16.67% | 16.67% | 16.67% | 16.67% | 16.67% | 16.67% |  | 6 | 1
2605707 | Floresta | Rural | Índice de Perdas na Produção (%) - ETA | 15.6% | 15.6% | 13.48% | 11.36% | 9.241% | 7.12% | 5% | 5% | 5% | 5% | 5% | 5% | 5% | 5% | 5% | 5% | 5% | 5% | 5% | 5% | 5% | 5% | 5% | 5% | 5% | 5% | 5% | 5% | 5% | 5% | 5% | 5% | 5% | 5% | 5% | 5% |  | 2.2241 | 1
2605707 | Floresta | Rural | Consumo Micromedido de Água (m³/ano) - cobertura | 26369.7863 | 25200.2607 | 48723.2587 | 71641.4335 | 94148.5307 | 116372.1506 | 134159.4657 | 154886.9689 | 175549.8123 | 217932.1852 | 216812.4637 | 212499.434 | 211338.2339 | 210425.8653 | 209679.3819 | 209098.78 | 206734.9087 | 205988.4289 | 205366.3557 | 204868.6965 | 204453.9835 | 202878.0741 | 202256.0009 | 201799.813 | 201385.1 | 201094.8009 | 199809.1869 | 199270.0601 | 198855.3471 | 198523.5767 | 198274.7489 | 197196.4914 | 196947.6636 | 196781.7784 | 196532.9506 | 196201.1765 | 6350057.1539 | 12700114.3078 | 1
2605707 | Floresta | Rural | Consumo Micromedido de Água (m³/ano) - atendimento | 23732.81 | 22680.23 | 43850.94 | 66268.33 | 89441.1 | 113462.85 | 134159.46 | 154886.97 | 175549.81 | 217932.19 | 216812.46 | 212499.44 | 211338.24 | 210425.86 | 209679.38 | 209098.78 | 206734.91 | 205988.43 | 205366.36 | 204868.7 | 204453.98 | 202878.07 | 202256 | 201799.82 | 201385.1 | 201094.8 | 199809.19 | 199270.06 | 198855.34 | 198523.57 | 198274.75 | 197196.49 | 196947.66 | 196781.77 | 196532.95 | 196201.18 | 6327037.98 | 12654075.96 | 1
2605707 | Floresta | Rural | Consumo de Água Disponibilizado (m³/ano) - cobertura | 35159.7151 | 33600.3475 | 64964.3449 | 95521.9113 | 125531.3743 | 155162.8675 | 178879.2876 | 206515.9585 | 234066.4165 | 290576.2469 | 289083.285 | 283332.5786 | 281784.3119 | 280567.8204 | 279572.5092 | 278798.3734 | 275646.5449 | 274651.2385 | 273821.8077 | 273158.262 | 272605.3113 | 270504.0988 | 269674.6679 | 269066.4173 | 268513.4667 | 268126.4012 | 266412.2493 | 265693.4134 | 265140.4627 | 264698.1022 | 264366.3318 | 262928.6552 | 262596.8848 | 262375.7045 | 262043.9341 | 261601.5687 | 8466742.8719 | 16933485.7437 | 1
2605707 | Floresta | Rural | Consumo de Água Disponibilizado (m³/ano) - atendimento | 31643.7467 | 30240.3067 | 58467.92 | 88357.7733 | 119254.8 | 151283.8 | 178879.28 | 206515.96 | 234066.4133 | 290576.2533 | 289083.28 | 283332.5867 | 281784.32 | 280567.8133 | 279572.5067 | 278798.3733 | 275646.5467 | 274651.24 | 273821.8133 | 273158.2667 | 272605.3067 | 270504.0933 | 269674.6667 | 269066.4267 | 268513.4667 | 268126.4 | 266412.2533 | 265693.4133 | 265140.4533 | 264698.0933 | 264366.3333 | 262928.6533 | 262596.88 | 262375.6933 | 262043.9333 | 261601.5733 | 8436050.64 | 16872101.28 | 1
2605707 | Floresta | Rural | Consumo de Água Efetivo (m³/ano) - cobertura | 29300 | 28001 | 54137 | 79602 | 104610 | 129303 | 149066 | 172097 | 195056 | 242146 | 240903 | 236111 | 234820 | 233807 | 232977 | 232332 | 229705 | 228876 | 228185 | 227632 | 227172 | 225420 | 224729 | 224223 | 223761 | 223438 | 222010 | 221411 | 220951 | 220582 | 220305 | 219107 | 218831 | 218646 | 218370 | 218001 | 7055623 | 14111246 | 1
2605707 | Floresta | Rural | Consumo de Água Efetivo (m³/ano) - atendimento | 26369 | 25200 | 48723 | 73631 | 99379 | 126070 | 149066 | 172097 | 195056 | 242146 | 240903 | 236111 | 234820 | 233807 | 232977 | 232332 | 229705 | 228876 | 228185 | 227632 | 227172 | 225420 | 224729 | 224223 | 223761 | 223438 | 222010 | 221411 | 220951 | 220582 | 220305 | 219107 | 218831 | 218646 | 218370 | 218001 | 7030042 | 14060084 | 1
2605707 | Floresta | Rural | Consumo de Água Faturado (m³/ano) - cobertura | 26369.7876 | 25200.2631 | 48723.2589 | 71641.4326 | 94148.5282 | 116372.1511 | 134159.4647 | 154886.9671 | 175549.8121 | 217932.1883 | 216812.4606 | 212499.4354 | 211338.2363 | 210425.8656 | 209679.3804 | 209098.7809 | 206734.9113 | 205988.4261 | 205366.3552 | 204868.6984 | 204453.9845 | 202878.0714 | 202256.0005 | 201799.8151 | 201385.1011 | 201094.8014 | 199809.1881 | 199270.0599 | 198855.3459 | 198523.5748 | 198274.7464 | 197196.4901 | 196947.6617 | 196781.7761 | 196532.9477 | 196201.1766 | 6350057.1451 | 12700114.2901 | 1
2605707 | Floresta | Rural | Consumo de Água Faturado (m³/ano) - atendimento | 35159.7151 | 33600.3475 | 64964.3449 | 95521.9113 | 125531.3743 | 155162.8675 | 178879.2876 | 206515.9585 | 234066.4165 | 290576.2469 | 289083.285 | 283332.5786 | 281784.3119 | 280567.8204 | 279572.5092 | 278798.3734 | 275646.5449 | 274651.2385 | 273821.8077 | 273158.262 | 272605.3113 | 270504.0988 | 269674.6679 | 269066.4173 | 268513.4667 | 268126.4012 | 266412.2493 | 265693.4134 | 265140.4627 | 264698.1022 | 264366.3318 | 262928.6552 | 262596.8848 | 262375.7045 | 262043.9341 | 261601.5687 | 8466742.8719 | 16933485.7437 | 1
2605707 | Floresta | Rural | Demanda Média Bruta (m³/ano) - atendimento | 31643.7467 | 30240.3067 | 58467.92 | 88357.7733 | 119254.8 | 151283.8 | 178879.28 | 206515.96 | 234066.4133 | 290576.2533 | 289083.28 | 283332.5867 | 281784.32 | 280567.8133 | 279572.5067 | 278798.3733 | 275646.5467 | 274651.24 | 273821.8133 | 273158.2667 | 272605.3067 | 270504.0933 | 269674.6667 | 269066.4267 | 268513.4667 | 268126.4 | 266412.2533 | 265693.4133 | 265140.4533 | 264698.0933 | 264366.3333 | 262928.6533 | 262596.88 | 262375.6933 | 262043.9333 | 261601.5733 | 8436050.64 | 16872101.28 | 1
2605707 | Floresta | Rural | Demanda Máxima Diária (m³/ano) - cobertura | 42191.6582 | 40320.417 | 70161.504 | 106029.328 | 143105.76 | 181540.56 | 214655.136 | 247819.152 | 280879.696 | 348691.504 | 346899.936 | 339999.104 | 338141.184 | 336681.376 | 335487.008 | 334558.048 | 330775.856 | 329581.488 | 328586.176 | 327789.92 | 327126.368 | 324604.912 | 323609.6 | 322879.712 | 322216.16 | 321751.68 | 319694.704 | 318832.096 | 318168.544 | 317637.712 | 317239.6 | 315514.384 | 315116.256 | 314850.832 | 314452.72 | 313921.888 | 10131511.9792 | 20263023.9584 | 1
2605707 | Floresta | Rural | Demanda Máxima Diária (m³/ano) - atendimento | 37972.496 | 36288.368 | 70161.504 | 106029.328 | 143105.76 | 181540.56 | 214655.136 | 247819.152 | 280879.696 | 348691.504 | 346899.936 | 339999.104 | 338141.184 | 336681.376 | 335487.008 | 334558.048 | 330775.856 | 329581.488 | 328586.176 | 327789.92 | 327126.368 | 324604.912 | 323609.6 | 322879.712 | 322216.16 | 321751.68 | 319694.704 | 318832.096 | 318168.544 | 317637.712 | 317239.6 | 315514.384 | 315116.256 | 314850.832 | 314452.72 | 313921.888 | 10123260.768 | 20246521.536 | 1
2605707 | Floresta | Rural | Demanda Máxima Horária (m³/ano) - cobertura | 63287.4872 | 60480.6256 | 116935.8209 | 171939.4404 | 225956.4737 | 279293.1616 | 321982.7177 | 371728.7254 | 421319.5496 | 523037.2445 | 520349.913 | 509998.6415 | 507211.7614 | 505022.0767 | 503230.5166 | 501837.0721 | 496163.7808 | 494372.2294 | 492879.2538 | 491684.8716 | 490689.5604 | 486907.3778 | 485414.4023 | 484319.5512 | 483324.24 | 482627.5222 | 479542.0487 | 478248.1441 | 477252.8329 | 476456.584 | 475859.3972 | 473271.5794 | 472674.3926 | 472276.2682 | 471679.0814 | 470882.8237 | 15240137.1694 | 30480274.3387 | 1
2605707 | Floresta | Rural | Demanda Máxima Horária (m³/ano) - atendimento | 56958.744 | 54432.552 | 105242.256 | 159043.992 | 214658.64 | 272310.84 | 321982.704 | 371728.728 | 421319.544 | 523037.256 | 520349.904 | 509998.656 | 507211.776 | 505022.064 | 503230.512 | 501837.072 | 496163.784 | 494372.232 | 492879.264 | 491684.88 | 490689.552 | 486907.368 | 485414.4 | 484319.568 | 483324.24 | 482627.52 | 479542.056 | 478248.144 | 477252.816 | 476456.568 | 475859.4 | 473271.576 | 472674.384 | 472276.248 | 471679.08 | 470882.832 | 15184891.152 | 30369782.304 | 1
2605707 | Floresta | Rural | Vazão de Produção ETA Máxima Diária (m³/ano) - cobertura | 49991.4573 | 47774.2875 | 90104.9998 | 129318.6487 | 165975.2668 | 200469.7984 | 225952.7843 | 260862.2634 | 295662.8419 | 367043.6803 | 365157.8337 | 357893.7835 | 355938.0781 | 354401.4573 | 353144.2221 | 352166.3664 | 348185.1093 | 346927.8803 | 345880.1781 | 345042.0152 | 344343.5512 | 341689.388 | 340641.6858 | 339873.3693 | 339174.9053 | 338685.9805 | 336520.7359 | 335612.7327 | 334914.2687 | 334355.4975 | 333936.4191 | 332120.4066 | 331701.3282 | 331421.9426 | 331002.8642 | 330444.0868 | 10734332.1146 | 21468664.2293 | 1
2605707 | Floresta | Rural | Vazão de Produção ETA Máxima Diária (m³/ano) - atendimento | 44992.3159 | 42996.85 | 81094.5131 | 119619.7573 | 157676.4961 | 195458.0588 | 225952.7747 | 260862.2653 | 295662.8379 | 367043.6884 | 365157.8274 | 357893.7937 | 355938.0884 | 354401.4484 | 353144.2189 | 352166.3663 | 348185.1116 | 346927.8821 | 345880.1853 | 345042.0211 | 344343.5453 | 341689.3811 | 340641.6842 | 339873.3811 | 339174.9053 | 338685.9789 | 336520.7411 | 335612.7326 | 334914.2568 | 334355.4863 | 333936.4211 | 332120.4042 | 331701.3221 | 331421.9284 | 331002.8632 | 330444.0926 | 10692535.6249 | 21385071.2498 | 1
2605707 | Floresta | Rural | Vazão de Produção poço Máxima Diária (m³/ano) - cobertura | 42191.6582 | 40320.417 | 78744.6605 | 116965.6057 | 155296.5455 | 193953.5844 | 225952.7843 | 260862.2634 | 295662.8419 | 367043.6803 | 365157.8337 | 357893.7835 | 355938.0781 | 354401.4573 | 353144.2221 | 352166.3664 | 348185.1093 | 346927.8803 | 345880.1781 | 345042.0152 | 344343.5512 | 341689.388 | 340641.6858 | 339873.3693 | 339174.9053 | 338685.9805 | 336520.7359 | 335612.7327 | 334914.2687 | 334355.4975 | 333936.4191 | 332120.4066 | 331701.3282 | 331421.9426 | 331002.8642 | 330444.0868 | 10678170.1275 | 21356340.255 | 1
2605707 | Floresta | Rural | Vazão de Produção poço Máxima Diária (m³/ano) - atendimento | 37972.496 | 36288.368 | 70870.2061 | 108193.1918 | 147531.7113 | 189104.75 | 225952.7747 | 260862.2653 | 295662.8379 | 367043.6884 | 365157.8274 | 357893.7937 | 355938.0884 | 354401.4484 | 353144.2189 | 352166.3663 | 348185.1116 | 346927.8821 | 345880.1853 | 345042.0211 | 344343.5453 | 341689.3811 | 340641.6842 | 339873.3811 | 339174.9053 | 338685.9789 | 336520.7411 | 335612.7326 | 334914.2568 | 334355.4863 | 333936.4211 | 332120.4042 | 331701.3221 | 331421.9284 | 331002.8632 | 330444.0926 | 10640658.3569 | 21281316.7138 | 1
2605707 | Floresta | Rural | Economias Totais (econ) - CAPEX | 2054.208 | 2063.228 | 2068.435 | 2072.7231 | 2077.1028 | 2081.3216 | 2090.102 | 2095.717 | 2100.2828 | 2104.9302 | 2109.6592 | 2118.6872 | 2124.187 | 2128.5421 | 2132.9568 | 2136.142 | 2145.8244 | 2150.9481 | 2154.831 | 2154.831 | 2162.6915 | 2172.0131 | 2177.4074 | 2180.8152 | 2184.2256 | 2187.654 | 2196.5698 | 2196.5698 | 2196.6915 | 2196.972 | 2197.236 | 2197.236 | 2197.236 | 2197.236 | 2197.236 | 2197.236 |  | 77199.6852 | 1
2605707 | Floresta | Rural | Economias Totais (econ) - OPEX | 0 | 1856.9052 | 1861.5915 | 1917.2689 | 1973.2477 | 2029.2886 | 2090.102 | 2095.717 | 2100.2828 | 2104.9302 | 2109.6592 | 2118.6872 | 2124.187 | 2128.5421 | 2132.9568 | 2136.142 | 2145.8244 | 2150.9481 | 2154.831 | 2154.831 | 2162.6915 | 2172.0131 | 2177.4074 | 2180.8152 | 2184.2256 | 2187.654 | 2196.5698 | 2196.5698 | 2196.6915 | 2196.972 | 2197.236 | 2197.236 | 2197.236 | 2197.236 | 2197.236 | 2197.236 |  | 74420.9685 | 1
2605707 | Floresta | Rural | Economias Ativas (econ) - CAPEX | 209.3099 | 21.4209 | 83.2111 | 185.6139 | 328.9037 | 513.2931 | 740.6596 | 1009.2692 | 1319.5716 | 2063.0421 | 2067.677 | 2076.5253 | 2081.9157 | 2086.1841 | 2090.511 | 2093.6328 | 2103.1225 | 2108.1442 | 2111.9499 | 2111.9499 | 2119.6539 | 2128.79 | 2134.077 | 2137.417 | 2140.7595 | 2144.1197 | 2152.8581 | 2152.8581 | 2152.9773 | 2153.2523 | 2153.511 | 2153.511 | 2153.511 | 2153.511 | 2153.511 | 2153.511 |  | 61743.7362 | 1
2605707 | Floresta | Rural | Economias Ativas (econ) - OPEX | 0 | 19.2788 | 74.89 | 171.6928 | 312.4585 | 500.4608 | 740.6596 | 1009.2692 | 1319.5716 | 2063.0421 | 2067.677 | 2076.5253 | 2081.9157 | 2086.1841 | 2090.511 | 2093.6328 | 2103.1225 | 2108.1442 | 2111.9499 | 2111.9499 | 2119.6539 | 2128.79 | 2134.077 | 2137.417 | 2140.7595 | 2144.1197 | 2152.8581 | 2152.8581 | 2152.9773 | 2153.2523 | 2153.511 | 2153.511 | 2153.511 | 2153.511 | 2153.511 | 2153.511 |  | 61480.7646 | 1
2605707 | Floresta | Rural | Ligações Totais SAA (un) | 0 | 0 | 0 | 0 | 0 | 0 | 0 | 0 | 0 | 0 | 0 | 0 | 0 | 0 | 0 | 0 | 0 | 0 | 0 | 0 | 0 | 0 | 0 | 0 | 0 | 0 | 0 | 0 | 0 | 0 | 0 | 0 | 0 | 0 | 0 | 0 |  | 0 | 1
2605707 | Floresta | Rural | Índice de Hidrometração | [37 empty] | 0 | 1 | bar: 0 to 35
2605707 | Floresta | Rural | Hidrometros - complementação + substituição (un) | 0 | 0 | 0 | 0 | 0 | 0 | 0 | 0 | 0 | 0 | 0 | 0 | 0 | 0 | 0 | 0 | 0 | 0 | 0 | 0 | 0 | 0 | 0 | 0 | 0 | 0 | 0 | 0 | 0 | 0 | 0 | 0 | 0 | 0 | 0 | 0 | 0 | 0 | 1
2605707 | Floresta | Rural | Extensão Total incremental + substituição (m) | 0 | 0 | 0 | 0 | 0 | 0 | 0 | 0 | 0 | 0 | 0 | 0 | 0 | 0 | 0 | 0 | 0 | 0 | 0 | 0 | 0 | 0 | 0 | 0 | 0 | 0 | 0 | 0 | 0 | 0 | 0 | 0 | 0 | 0 | 0 | 0 | 0 | 0 | 1
2605707 | Floresta | Rural | SAC-un | 0 | 0 | 3 | 1 | 2 | 1 | 1 | 0 | 1 | 2 | 0 | 0 | 0 | 0 | 0 | 0 | 0 | 0 | 0 | 0 | 0 | 0 | 0 | 0 | 0 | 1 | 0 | 0 | 0 | 0 | 0 | 0 | 0 | 0 | 0 | 0 | 12 | 24 | 1
2605707 | Floresta | Rural | Capacidade Total SAA (m³/ano) | 0 | 0 | 0 | 0 | 0 | 0 | 0 | 0 | 0 | 0 | 0 | 0 | 0 | 0 | 0 | 0 | 0 | 0 | 0 | 0 | 0 | 0 | 0 | 0 | 0 | 0 | 0 | 0 | 0 | 0 | 0 | 0 | 0 | 0 | 0 | 0 | 0 | 0 | 1
2605707 | Floresta | Rural | CAPEX - Investimentos em SAA | [37 empty] | 0 | 1
2605707 | Floresta | Rural | Ligação Predial (Mil R$) | 0 | 0 | 0 | 0 | 0 | 0 | 0 | 0 | 0 | 0 | 0 | 0 | 0 | 0 | 0 | 0 | 0 | 0 | 0 | 0 | 0 | 0 | 0 | 0 | 0 | 0 | 0 | 0 | 0 | 0 | 0 | 0 | 0 | 0 | 0 | 0 | 0 | 0 | 1
2605707 | Floresta | Rural | Total rede substituição (Mil R$) | 0 | 0 | 0 | 0 | 0 | 0 | 0 | 0 | 0 | 0 | 0 | 0 | 0 | 0 | 0 | 0 | 0 | 0 | 0 | 0 | 0 | 0 | 0 | 0 | 0 | 0 | 0 | 0 | 0 | 0 | 0 | 0 | 0 | 0 | 0 | 0 | 0 | 0 | 1
2605707 | Floresta | Rural | Total rede incremental (Mil R$) | 0 | 0 | 0 | 0 | 0 | 0 | 0 | 0 | 0 | 0 | 0 | 0 | 0 | 0 | 0 | 0 | 0 | 0 | 0 | 0 | 0 | 0 | 0 | 0 | 0 | 0 | 0 | 0 | 0 | 0 | 0 | 0 | 0 | 0 | 0 | 0 | 0 | 0 | 1
2605707 | Floresta | Rural | Captação Superficial (Mil R$) | 0 | 0 | 0 | 0 | 0 | 0 | 0 | 0 | 0 | 0 | 0 | 0 | 0 | 0 | 0 | 0 | 0 | 0 | 0 | 0 | 0 | 0 | 0 | 0 | 0 | 0 | 0 | 0 | 0 | 0 | 0 | 0 | 0 | 0 | 0 | 0 | 0 | 0 | 1
2605707 | Floresta | Rural | Captação Subterranêa (Mil R$) | 0 | 0 | 0 | 0 | 0 | 0 | 0 | 0 | 0 | 0 | 0 | 0 | 0 | 0 | 0 | 0 | 0 | 0 | 0 | 0 | 0 | 0 | 0 | 0 | 0 | 0 | 0 | 0 | 0 | 0 | 0 | 0 | 0 | 0 | 0 | 0 | 0 | 0 | 1
2605707 | Floresta | Rural | EEAB (Mil R$) | 0 | 0 | 0 | 0 | 0 | 0 | 0 | 0 | 0 | 0 | 0 | 0 | 0 | 0 | 0 | 0 | 0 | 0 | 0 | 0 | 0 | 0 | 0 | 0 | 0 | 0 | 0 | 0 | 0 | 0 | 0 | 0 | 0 | 0 | 0 | 0 | 0 | 0 | 1
2605707 | Floresta | Rural | Adutora Bruta (Mil R$) | 0 | 0 | 0 | 0 | 0 | 0 | 0 | 0 | 0 | 0 | 0 | 0 | 0 | 0 | 0 | 0 | 0 | 0 | 0 | 0 | 0 | 0 | 0 | 0 | 0 | 0 | 0 | 0 | 0 | 0 | 0 | 0 | 0 | 0 | 0 | 0 | 0 | 0 | 1
2605707 | Floresta | Rural | EEAT (Mil R$) | 0 | 0 | 0 | 0 | 0 | 0 | 0 | 0 | 0 | 0 | 0 | 0 | 0 | 0 | 0 | 0 | 0 | 0 | 0 | 0 | 0 | 0 | 0 | 0 | 0 | 0 | 0 | 0 | 0 | 0 | 0 | 0 | 0 | 0 | 0 | 0 | 0 | 0 | 1
2605707 | Floresta | Rural | Adutora Tratada (Mil R$) | 0 | 0 | 0 | 0 | 0 | 0 | 0 | 0 | 0 | 0 | 0 | 0 | 0 | 0 | 0 | 0 | 0 | 0 | 0 | 0 | 0 | 0 | 0 | 0 | 0 | 0 | 0 | 0 | 0 | 0 | 0 | 0 | 0 | 0 | 0 | 0 | 0 | 0 | 1
2605707 | Floresta | Rural | ETA (Mil R$) | 0 | 0 | 0 | 0 | 0 | 0 | 0 | 0 | 0 | 0 | 0 | 0 | 0 | 0 | 0 | 0 | 0 | 0 | 0 | 0 | 0 | 0 | 0 | 0 | 0 | 0 | 0 | 0 | 0 | 0 | 0 | 0 | 0 | 0 | 0 | 0 | 0 | 0 | 1
2605707 | Floresta | Rural | Tratamento de lodo (Mil R$) CPXSAA | 0 | 0 | 0 | 0 | 0 | 0 | 0 | 0 | 0 | 0 | 0 | 0 | 0 | 0 | 0 | 0 | 0 | 0 | 0 | 0 | 0 | 0 | 0 | 0 | 0 | 0 | 0 | 0 | 0 | 0 | 0 | 0 | 0 | 0 | 0 | 0 | 0 | 0 | 1
2605707 | Floresta | Rural | SAC (Mil R$) | 0 | 0 | 1439.4259 | 479.8086 | 959.6172 | 479.8086 | 479.8086 | 0 | 479.8086 | 959.6172 | 0 | 0 | 0 | 0 | 0 | 0 | 0 | 0 | 0 | 0 | 0 | 0 | 0 | 0 | 0 | 479.8086 | 0 | 0 | 0 | 0 | 0 | 0 | 0 | 0 | 0 | 0 | 5757.7034 | 11515.4069 | 1
2605707 | Floresta | Rural | Reservação (Mil R$) | 0 | 0 | 0 | 0 | 0 | 0 | 0 | 0 | 0 | 0 | 0 | 0 | 0 | 0 | 0 | 0 | 0 | 0 | 0 | 0 | 0 | 0 | 0 | 0 | 0 | 0 | 0 | 0 | 0 | 0 | 0 | 0 | 0 | 0 | 0 | 0 | 0 | 0 | 1
2605707 | Floresta | Rural | Hidrometração complementação do parque (Mil R$) | 0 | 0 | 0 | 0 | 0 | 0 | 0 | 0 | 0 | 0 | 0 | 0 | 0 | 0 | 0 | 0 | 0 | 0 | 0 | 0 | 0 | 0 | 0 | 0 | 0 | 0 | 0 | 0 | 0 | 0 | 0 | 0 | 0 | 0 | 0 | 0 | 0 | 0 | 1
2605707 | Floresta | Rural | Hidrometração substituição (Mil R$) | 0 | 0 | 0 | 0 | 0 | 0 | 0 | 0 | 0 | 0 | 0 | 0 | 0 | 0 | 0 | 0 | 0 | 0 | 0 | 0 | 0 | 0 | 0 | 0 | 0 | 0 | 0 | 0 | 0 | 0 | 0 | 0 | 0 | 0 | 0 | 0 | 0 | 0 | 1
2605707 | Floresta | Rural | Projetos SAA (Mil R$) | 0 | 0 | 0 | 0 | 0 | 0 | 0 | 0 | 0 | 0 | 0 | 0 | 0 | 0 | 0 | 0 | 0 | 0 | 0 | 0 | 0 | 0 | 0 | 0 | 0 | 0 | 0 | 0 | 0 | 0 | 0 | 0 | 0 | 0 | 0 | 0 | 0 | 0 | 1
2605707 | Floresta | Rural | Aquisição de Áreas (Mil R$) CPXSAA | 0 | 0 | 0 | 0 | 0 | 0 | 0 | 0 | 0 | 0 | 0 | 0 | 0 | 0 | 0 | 0 | 0 | 0 | 0 | 0 | 0 | 0 | 0 | 0 | 0 | 0 | 0 | 0 | 0 | 0 | 0 | 0 | 0 | 0 | 0 | 0 | 0 | 0 | 1
2605707 | Floresta | Rural | Ambiental (Mil R$) CPXSAA | 0 | 0 | 0 | 0 | 0 | 0 | 0 | 0 | 0 | 0 | 0 | 0 | 0 | 0 | 0 | 0 | 0 | 0 | 0 | 0 | 0 | 0 | 0 | 0 | 0 | 0 | 0 | 0 | 0 | 0 | 0 | 0 | 0 | 0 | 0 | 0 | 0 | 0 | 1
2605707 | Floresta | Rural | Telemetria e Automação (Mil R$) CPXSAA | 0 | 0 | 0 | 0 | 0 | 0 | 0 | 0 | 0 | 0 | 0 | 0 | 0 | 0 | 0 | 0 | 0 | 0 | 0 | 0 | 0 | 0 | 0 | 0 | 0 | 0 | 0 | 0 | 0 | 0 | 0 | 0 | 0 | 0 | 0 | 0 | 0 | 0 | 1
2605707 | Floresta | Rural | Macromedidores - principais | 0 | 0 | 0 | 0 | 0 | 0 | 0 | 0 | 0 | 0 | 0 | 0 | 0 | 0 | 0 | 0 | 0 | 0 | 0 | 0 | 0 | 0 | 0 | 0 | 0 | 0 | 0 | 0 | 0 | 0 | 0 | 0 | 0 | 0 | 0 | 0 | 0 | 0 | 1
2605707 | Floresta | Rural | Macromedidores - Secundários | 0 | 0 | 0 | 0 | 0 | 0 | 0 | 0 | 0 | 0 | 0 | 0 | 0 | 0 | 0 | 0 | 0 | 0 | 0 | 0 | 0 | 0 | 0 | 0 | 0 | 0 | 0 | 0 | 0 | 0 | 0 | 0 | 0 | 0 | 0 | 0 | 0 | 0 | 1
2605707 | Floresta | Rural | Reformas CPXSAA | 0 | 0 | 0 | 0 | 0 | 0 | 0 | 0 | 0 | 0 | 0 | 0 | 0 | 0 | 0 | 0 | 0 | 0 | 0 | 0 | 0 | 0 | 0 | 0 | 0 | 0 | 0 | 0 | 0 | 0 | 0 | 0 | 0 | 0 | 0 | 0 | 0 | 0 | 1
2605707 | Floresta | Rural | Reinvestimento (Mil R$) CPXSAA | 0 | 0 | 0 | 0 | 0 | 0 | 0 | 0 | 0 | 0 | 0 | 0 | 0 | 0 | 0 | 0 | 0 | 0 | 0 | 0 | 0 | 0 | 0 | 0 | 0 | 0 | 0 | 0 | 0 | 0 | 0 | 0 | 0 | 0 | 0 | 0 | 0 | 0 | 1
2605707 | Floresta | Rural | OPEX - Despesas Operacionais em SAA | [37 empty] | 0 | 1
2605707 | Floresta | Rural | Produtos Químicos (Mil R$) OPXSAA | 0 | 0 | 0 | 0 | 0 | 0 | 0 | 0 | 0 | 0 | 0 | 0 | 0 | 0 | 0 | 0 | 0 | 0 | 0 | 0 | 0 | 0 | 0 | 0 | 0 | 0 | 0 | 0 | 0 | 0 | 0 | 0 | 0 | 0 | 0 | 0 | 0 | 0 | 1
2605707 | Floresta | Rural | Transporte Lodo (Mil R$) OPXSAA | 0 | 0 | 0 | 0 | 0 | 0 | 0 | 0 | 0 | 0 | 0 | 0 | 0 | 0 | 0 | 0 | 0 | 0 | 0 | 0 | 0 | 0 | 0 | 0 | 0 | 0 | 0 | 0 | 0 | 0 | 0 | 0 | 0 | 0 | 0 | 0 | 0 | 0 | 1
2605707 | Floresta | Rural | Energia Elétrica (Mil R$) OPXSAA | 0 | 0 | 0 | 0 | 0 | 0 | 0 | 0 | 0 | 0 | 0 | 0 | 0 | 0 | 0 | 0 | 0 | 0 | 0 | 0 | 0 | 0 | 0 | 0 | 0 | 0 | 0 | 0 | 0 | 0 | 0 | 0 | 0 | 0 | 0 | 0 | 0 | 0 | 1
2605707 | Floresta | Rural | Recursos Humanos (Mil R$) OPXSAA | 0 | 0 | 0 | 0 | 0 | 0 | 0 | 0 | 0 | 0 | 0 | 0 | 0 | 0 | 0 | 0 | 0 | 0 | 0 | 0 | 0 | 0 | 0 | 0 | 0 | 0 | 0 | 0 | 0 | 0 | 0 | 0 | 0 | 0 | 0 | 0 | 0 | 0 | 1
2605707 | Floresta | Rural | Veículos e equipamentos (Mil R$) OPXSAA | 0 | 0 | 0 | 0 | 0 | 0 | 0 | 0 | 0 | 0 | 0 | 0 | 0 | 0 | 0 | 0 | 0 | 0 | 0 | 0 | 0 | 0 | 0 | 0 | 0 | 0 | 0 | 0 | 0 | 0 | 0 | 0 | 0 | 0 | 0 | 0 | 0 | 0 | 1
2605707 | Floresta | Rural | Ambiental (Mil R$) OPXSAA | 0 | 0 | 0 | 0 | 0 | 0 | 0 | 0 | 0 | 0 | 0 | 0 | 0 | 0 | 0 | 0 | 0 | 0 | 0 | 0 | 0 | 0 | 0 | 0 | 0 | 0 | 0 | 0 | 0 | 0 | 0 | 0 | 0 | 0 | 0 | 0 | 0 | 0 | 1
2605707 | Floresta | Rural | Seguro (Mil R$) OPXSAA | 0 | 0 | 0 | 0 | 0 | 0 | 0 | 0 | 0 | 0 | 0 | 0 | 0 | 0 | 0 | 0 | 0 | 0 | 0 | 0 | 0 | 0 | 0 | 0 | 0 | 0 | 0 | 0 | 0 | 0 | 0 | 0 | 0 | 0 | 0 | 0 | 0 | 0 | 1
2605707 | Floresta | Rural | Outros (Mil R$) OPXSAA | 0 | 0 | 0 | 0 | 0 | 0 | 0 | 0 | 0 | 0 | 0 | 0 | 0 | 0 | 0 | 0 | 0 | 0 | 0 | 0 | 0 | 0 | 0 | 0 | 0 | 0 | 0 | 0 | 0 | 0 | 0 | 0 | 0 | 0 | 0 | 0 | 0 | 0 | 1
2605707 | Floresta | Rural | VOLUMETRIA - SES | [37 empty] | 0 | 1
2605707 | Floresta | Rural | Índice de atendimento (%) SES | 0% | 0% | 10.12% | 20.81% | 32.06% | 43.88% | 56.25% | 67.5% | 78.75% | 90% | 90% | 90% | 90% | 90% | 90% | 90% | 90% | 90% | 90% | 90% | 90% | 90% | 90% | 90% | 90% | 90% | 90% | 90% | 90% | 90% | 90% | 90% | 90% | 90% | 90% | 90% |  | 27.3937 | 1
2605707 | Floresta | Rural | Índice de cobertura (%) SES | 0% | 0% | 11.25% | 22.5% | 33.75% | 45% | 56.25% | 67.5% | 78.75% | 90% | 90% | 90% | 90% | 90% | 90% | 90% | 90% | 90% | 90% | 90% | 90% | 90% | 90% | 90% | 90% | 90% | 90% | 90% | 90% | 90% | 90% | 90% | 90% | 90% | 90% | 90% |  | 27.45 | 1
2605707 | Floresta | Rural | População Residente Cobertura (hab) | 0 | 0 | 652.3875 | 1285.875 | 1906.2 | 2517.3 | 3026.25 | 3596.4 | 4163.5125 | 4729.5 | 4705.2 | 4611.6 | 4586.4 | 4566.6 | 4550.4 | 4537.8 | 4486.5 | 4470.3 | 4456.8 | 4446 | 4437 | 4402.8 | 4389.3 | 4379.4 | 4370.4 | 4364.1 | 4336.2 | 4324.5 | 4315.5 | 4308.3 | 4302.9 | 4279.5 | 4274.1 | 4270.5 | 4265.1 | 4257.9 |  | 136572.525 | 1
2605707 | Floresta | Rural | Índice de Tratamento (%) | 0% | 0% | 100% | 100% | 100% | 100% | 100% | 100% | 100% | 100% | 100% | 100% | 100% | 100% | 100% | 100% | 100% | 100% | 100% | 100% | 100% | 100% | 100% | 100% | 100% | 100% | 100% | 100% | 100% | 100% | 100% | 100% | 100% | 100% | 100% | 100% |  | 34 | 1
2605707 | Floresta | Rural | Vazão de Infiltração (m³/ano) - OPEX | 0 | 0 | 43819.9576 | 90315.5541 | 140165.1463 | 193300.571 | 248911.5335 | 290602.8169 | 341670.1031 | 394056.1015 | 398473.6007 | 400267.2549 | 394866.087 | 397415.4878 | 400412.7459 | 403336.9505 | 405260.6188 | 403402.0768 | 404665.7009 | 405886.5699 | 408415.507 | 410267.4927 | 409411.9308 | 410088.9816 | 410567.435 | 411391.8643 | 413163.2269 | 411281.2808 | 411965.3449 | 412202.704 | 412255.1547 | 412136.1076 | 411755.0256 | 412262.6647 | 412740.4427 | 412740.4427 | 12339474.483 | 24678948.9659 | 1
2605707 | Floresta | Rural | Vazão Média Coletada (m³/ano) - OPEX | 0 | 0 | 48205.0546 | 103569.2871 | 166997.6113 | 238685.924 | 315991.2335 | 383535.1969 | 464555.3831 | 568401.2215 | 571923.7607 | 570267.1749 | 563936.487 | 565756.5278 | 568156.1859 | 570615.9905 | 570648.2188 | 568192.7968 | 568958.9009 | 569781.6099 | 571979.347 | 572569.8927 | 571216.8108 | 571529.5416 | 571675.355 | 572267.2243 | 573010.4269 | 570697.2008 | 571050.0649 | 571021.744 | 570874.7547 | 569893.1476 | 569313.3456 | 569687.7847 | 569966.8427 | 569701.1627 | 17114633.211 | 34229266.4219 | 1
2605707 | Floresta | Rural | Vazão Tratada (m³/ano) - OPEX | 0 | 0 | 48205.0546 | 103569.2871 | 166997.6113 | 238685.924 | 315991.2335 | 383535.1969 | 464555.3831 | 568401.2215 | 571923.7607 | 570267.1749 | 563936.487 | 565756.5278 | 568156.1859 | 570615.9905 | 570648.2188 | 568192.7968 | 568958.9009 | 569781.6099 | 571979.347 | 572569.8927 | 571216.8108 | 571529.5416 | 571675.355 | 572267.2243 | 573010.4269 | 570697.2008 | 571050.0649 | 571021.744 | 570874.7547 | 569893.1476 | 569313.3456 | 569687.7847 | 569966.8427 | 569701.1627 | 17114633.211 | 34229266.4219 | 1
2605707 | Floresta | Rural | Vazão Tratada (m³/ano) - CAPEX | 0 | 0 | 53561.1717 | 111966.7969 | 175786.9593 | 244806.0759 | 315991.2335 | 383535.1969 | 464555.3831 | 568401.2215 | 571923.7607 | 570267.1749 | 563936.487 | 565756.5278 | 568156.1859 | 570615.9905 | 570648.2188 | 568192.7968 | 568958.9009 | 569781.6099 | 571979.347 | 572569.8927 | 571216.8108 | 571529.5416 | 571675.355 | 572267.2243 | 573010.4269 | 570697.2008 | 571050.0649 | 571021.744 | 570874.7547 | 569893.1476 | 569313.3456 | 569687.7847 | 569966.8427 | 569701.1627 | 17143296.3378 | 34286592.6755 | 1
2605707 | Floresta | Rural | Volume faturado esgoto (m³/ano) - OPEX | 0 | 0 | 0 | 0 | 0 | 0 | 0 | 0 | 0 | 0 | 0 | 0 | 0 | 0 | 0 | 0 | 0 | 0 | 0 | 0 | 0 | 0 | 0 | 0 | 0 | 0 | 0 | 0 | 0 | 0 | 0 | 0 | 0 | 0 | 0 | 0 | 0 | 0 | 1
2605707 | Floresta | Rural | Economias Ativas (econ) - CAPEX | 0 | 0 | 220.1917 | 442.2992 | 668.362 | 898.0983 | 1090.53 | 1316.4221 | 1547.7554 | 1785.0624 | 1805.0736 | 1779.2775 | 1788.7316 | 1800.2803 | 1813.8578 | 1827.1044 | 1821.7181 | 1827.3994 | 1833.1236 | 1838.61 | 1850.1101 | 1847.0246 | 1854.6239 | 1856.1074 | 1859.8583 | 1863.5929 | 1860.0865 | 1862.5333 | 1866.1908 | 1867.266 | 1866.9643 | 1863.0737 | 1865.238 | 1867.5376 | 1869.7019 | 1869.1609 |  | 55892.9679 | 1
2605707 | Floresta | Rural | Economias Ativas (econ) - OPEX | 0 | 0 | 198.1725 | 409.1268 | 634.9439 | 875.6458 | 1090.53 | 1316.4221 | 1547.7554 | 1785.0624 | 1805.0736 | 1779.2775 | 1788.7316 | 1800.2803 | 1813.8578 | 1827.1044 | 1821.7181 | 1827.3994 | 1833.1236 | 1838.61 | 1850.1101 | 1847.0246 | 1854.6239 | 1856.1074 | 1859.8583 | 1863.5929 | 1860.0865 | 1862.5333 | 1866.1908 | 1867.266 | 1866.9643 | 1863.0737 | 1865.238 | 1867.5376 | 1869.7019 | 1869.1609 |  | 55781.9058 | 1
2605707 | Floresta | Rural | Ligação Intradomiciliar (un) | 0 | 0 | 11.028 | 22.115 | 33.4181 | 44.9049 | 56.3781 | 65.8211 | 77.3878 | 89.2531 | 90.2537 | 90.6599 | 89.4366 | 90.014 | 90.6929 | 91.3552 | 91.7909 | 91.37 | 91.6562 | 91.9327 | 92.5055 | 92.925 | 92.7312 | 92.8845 | 92.9929 | 93.1796 | 93.5809 | 93.1546 | 93.3095 | 93.3633 | 93.3752 | 93.3482 | 93.2619 | 93.3769 | 93.4851 | 93.4851 |  | 2800.4276 | 1
2605707 | Floresta | Rural | Ligações Totais SES (un) | 0 | 0 | 220.559 | 442.2992 | 668.362 | 898.0983 | 1127.5619 | 1316.4221 | 1547.7554 | 1785.0624 | 1805.0736 | 1813.1988 | 1788.7316 | 1800.2803 | 1813.8578 | 1827.1044 | 1835.8186 | 1827.3994 | 1833.1236 | 1838.6541 | 1850.1101 | 1858.4995 | 1854.6239 | 1857.6909 | 1859.8583 | 1863.5929 | 1871.6171 | 1863.092 | 1866.1908 | 1867.266 | 1867.5036 | 1866.9643 | 1865.238 | 1867.5376 | 1869.7019 | 1869.7019 |  | 56008.5516 | 1
2605707 | Floresta | Rural | Total Rede Coletora (m) | 0 | 0 | 0 | 0 | 0 | 0 | 0 | 0 | 0 | 0 | 0 | 0 | 0 | 0 | 0 | 0 | 0 | 0 | 0 | 0 | 0 | 0 | 0 | 0 | 0 | 0 | 0 | 0 | 0 | 0 | 0 | 0 | 0 | 0 | 0 | 0 |  | 0 | 1
2605707 | Floresta | Rural | Total incremental Coletor Tronco (m) | 0 | 0 | 0 | 0 | 0 | 0 | 0 | 0 | 0 | 0 | 0 | 0 | 0 | 0 | 0 | 0 | 0 | 0 | 0 | 0 | 0 | 0 | 0 | 0 | 0 | 0 | 0 | 0 | 0 | 0 | 0 | 0 | 0 | 0 | 0 | 0 |  | 0 | 1
2605707 | Floresta | Rural | SEI-un | 0 | 0 | 220.1917 | 222.1075 | 226.0628 | 229.7363 | 192.4317 | 225.8921 | 231.3333 | 237.307 | 20.0111 | 8.1252 | 9.4541 | 11.5487 | 13.5775 | 13.2466 | 8.7142 | 5.6813 | 5.7242 | 5.5305 | 11.5001 | 8.3894 | 7.5992 | 3.067 | 3.7508 | 3.7346 | 8.0242 | 3.0055 | 3.6575 | 1.0752 | 0.2376 | 0 | 2.1643 | 2.2996 | 2.1643 | 0 |  | 1947.3454 | 1
2605707 | Floresta | Rural | Capacidade Total SES (m³/ano) | 0 | 0 | 0 | 0 | 0 | 0 | 0 | 0 | 0 | 0 | 0 | 0 | 0 | 0 | 0 | 0 | 0 | 0 | 0 | 0 | 0 | 0 | 0 | 0 | 0 | 0 | 0 | 0 | 0 | 0 | 0 | 0 | 0 | 0 | 0 | 0 |  | 0 | 1
2605707 | Floresta | Rural | Cloro-kg / ano | 0 | 0 | 0 | 0 | 0 | 0 | 0 | 0 | 0 | 0 | 0 | 0 | 0 | 0 | 0 | 0 | 0 | 0 | 0 | 0 | 0 | 0 | 0 | 0 | 0 | 0 | 0 | 0 | 0 | 0 | 0 | 0 | 0 | 0 | 0 | 0 |  | 0 | 1
2605707 | Floresta | Rural | Geração de lodo-ton / ano | 0 | 0 | 0 | 0 | 0 | 0 | 0 | 0 | 0 | 0 | 0 | 0 | 0 | 0 | 0 | 0 | 0 | 0 | 0 | 0 | 0 | 0 | 0 | 0 | 0 | 0 | 0 | 0 | 0 | 0 | 0 | 0 | 0 | 0 | 0 | 0 |  | 0 | 1
2605707 | Floresta | Rural | Polímero Lodo-kg / ano | 0 | 0 | 0 | 0 | 0 | 0 | 0 | 0 | 0 | 0 | 0 | 0 | 0 | 0 | 0 | 0 | 0 | 0 | 0 | 0 | 0 | 0 | 0 | 0 | 0 | 0 | 0 | 0 | 0 | 0 | 0 | 0 | 0 | 0 | 0 | 0 |  | 0 | 1
2605707 | Floresta | Rural | Economias sistema individual | 0 | 0 | 0 | 0 | 0 | 0 | 0 | 0 | 0 | 0 | 0 | 0 | 0 | 0 | 0 | 0 | 0 | 0 | 0 | 0 | 0 | 0 | 0 | 0 | 0 | 0 | 0 | 0 | 0 | 0 | 0 | 0 | 0 | 0 | 0 | 0 |  | 0 | 1
2605707 | Floresta | Rural | CAPEX - Investimentos em SES | [37 empty] | 0 | 1
2605707 | Floresta | Rural | Ligação (Mil R$) | 0 | 0 | 0 | 0 | 0 | 0 | 0 | 0 | 0 | 0 | 0 | 0 | 0 | 0 | 0 | 0 | 0 | 0 | 0 | 0 | 0 | 0 | 0 | 0 | 0 | 0 | 0 | 0 | 0 | 0 | 0 | 0 | 0 | 0 | 0 | 0 | 0 | 0 | 1
2605707 | Floresta | Rural | Rede Coletora (Mil R$) | 0 | 0 | 0 | 0 | 0 | 0 | 0 | 0 | 0 | 0 | 0 | 0 | 0 | 0 | 0 | 0 | 0 | 0 | 0 | 0 | 0 | 0 | 0 | 0 | 0 | 0 | 0 | 0 | 0 | 0 | 0 | 0 | 0 | 0 | 0 | 0 | 0 | 0 | 1
2605707 | Floresta | Rural | Coletor Tronco (Mil R$) | 0 | 0 | 0 | 0 | 0 | 0 | 0 | 0 | 0 | 0 | 0 | 0 | 0 | 0 | 0 | 0 | 0 | 0 | 0 | 0 | 0 | 0 | 0 | 0 | 0 | 0 | 0 | 0 | 0 | 0 | 0 | 0 | 0 | 0 | 0 | 0 | 0 | 0 | 1
2605707 | Floresta | Rural | EEE (Mil R$) | 0 | 0 | 0 | 0 | 0 | 0 | 0 | 0 | 0 | 0 | 0 | 0 | 0 | 0 | 0 | 0 | 0 | 0 | 0 | 0 | 0 | 0 | 0 | 0 | 0 | 0 | 0 | 0 | 0 | 0 | 0 | 0 | 0 | 0 | 0 | 0 | 0 | 0 | 1
2605707 | Floresta | Rural | Linha de Recalque (Mil R$) | 0 | 0 | 0 | 0 | 0 | 0 | 0 | 0 | 0 | 0 | 0 | 0 | 0 | 0 | 0 | 0 | 0 | 0 | 0 | 0 | 0 | 0 | 0 | 0 | 0 | 0 | 0 | 0 | 0 | 0 | 0 | 0 | 0 | 0 | 0 | 0 | 0 | 0 | 1
2605707 | Floresta | Rural | Linha de Gravidade (Mil R$) | 0 | 0 | 0 | 0 | 0 | 0 | 0 | 0 | 0 | 0 | 0 | 0 | 0 | 0 | 0 | 0 | 0 | 0 | 0 | 0 | 0 | 0 | 0 | 0 | 0 | 0 | 0 | 0 | 0 | 0 | 0 | 0 | 0 | 0 | 0 | 0 | 0 | 0 | 1
2605707 | Floresta | Rural | ETE (Mil R$) | 0 | 0 | 1336.6055 | 1348.2348 | 1372.2443 | 1394.5427 | 1168.097 | 1371.2081 | 1404.237 | 1440.4987 | 121.4714 | 49.3215 | 57.3884 | 70.1029 | 82.4179 | 80.4091 | 52.8966 | 34.4868 | 34.7469 | 33.5712 | 69.8079 | 50.9255 | 46.1288 | 18.6174 | 22.7683 | 22.67 | 48.7085 | 18.2437 | 22.2018 | 6.5269 | 1.4423 | 0 | 13.1378 | 13.9589 | 13.1378 | 0 | 11820.7565 | 23641.513 | 1
2605707 | Floresta | Rural | Tratamento de lodo (Mil R$) CPXSES | 0 | 0 | 0 | 0 | 0 | 0 | 0 | 0 | 0 | 0 | 0 | 0 | 0 | 0 | 0 | 0 | 0 | 0 | 0 | 0 | 0 | 0 | 0 | 0 | 0 | 0 | 0 | 0 | 0 | 0 | 0 | 0 | 0 | 0 | 0 | 0 | 0 | 0 | 1
2605707 | Floresta | Rural | SEI (Mil R$) | 0 | 0 | 1336.6055 | 1348.2348 | 1372.2443 | 1394.5427 | 1168.097 | 1371.2081 | 1404.237 | 1440.4987 | 121.4714 | 49.3215 | 57.3884 | 70.1029 | 82.4179 | 80.4091 | 52.8966 | 34.4868 | 34.7469 | 33.5712 | 69.8079 | 50.9255 | 46.1288 | 18.6174 | 22.7683 | 22.67 | 48.7085 | 18.2437 | 22.2018 | 6.5269 | 1.4423 | 0 | 13.1378 | 13.9589 | 13.1378 | 0 | 11820.7565 | 23641.513 | 1
2605707 | Floresta | Rural | Emissário (Mil R$) | 0 | 0 | 0 | 0 | 0 | 0 | 0 | 0 | 0 | 0 | 0 | 0 | 0 | 0 | 0 | 0 | 0 | 0 | 0 | 0 | 0 | 0 | 0 | 0 | 0 | 0 | 0 | 0 | 0 | 0 | 0 | 0 | 0 | 0 | 0 | 0 | 0 | 0 | 1
2605707 | Floresta | Rural | Projetos SES (Mil R$) | 0 | 0 | 0 | 0 | 0 | 0 | 0 | 0 | 0 | 0 | 0 | 0 | 0 | 0 | 0 | 0 | 0 | 0 | 0 | 0 | 0 | 0 | 0 | 0 | 0 | 0 | 0 | 0 | 0 | 0 | 0 | 0 | 0 | 0 | 0 | 0 | 0 | 0 | 1
2605707 | Floresta | Rural | Aquisição de Áreas (Mil R$) SES | 0 | 0 | 0 | 0 | 0 | 0 | 0 | 0 | 0 | 0 | 0 | 0 | 0 | 0 | 0 | 0 | 0 | 0 | 0 | 0 | 0 | 0 | 0 | 0 | 0 | 0 | 0 | 0 | 0 | 0 | 0 | 0 | 0 | 0 | 0 | 0 | 0 | 0 | 1
2605707 | Floresta | Rural | Ambiental (Mil R$) CPXSES | 0 | 0 | 0 | 0 | 0 | 0 | 0 | 0 | 0 | 0 | 0 | 0 | 0 | 0 | 0 | 0 | 0 | 0 | 0 | 0 | 0 | 0 | 0 | 0 | 0 | 0 | 0 | 0 | 0 | 0 | 0 | 0 | 0 | 0 | 0 | 0 | 0 | 0 | 1
2605707 | Floresta | Rural | Telemetria e Automação (Mil R$) CPXSES | 0 | 0 | 0 | 0 | 0 | 0 | 0 | 0 | 0 | 0 | 0 | 0 | 0 | 0 | 0 | 0 | 0 | 0 | 0 | 0 | 0 | 0 | 0 | 0 | 0 | 0 | 0 | 0 | 0 | 0 | 0 | 0 | 0 | 0 | 0 | 0 | 0 | 0 | 1
2605707 | Floresta | Rural | Reformas SES | 0 | 0 | 0 | 0 | 0 | 0 | 0 | 0 | 0 | 0 | 0 | 0 | 0 | 0 | 0 | 0 | 0 | 0 | 0 | 0 | 0 | 0 | 0 | 0 | 0 | 0 | 0 | 0 | 0 | 0 | 0 | 0 | 0 | 0 | 0 | 0 | 0 | 0 | 1
2605707 | Floresta | Rural | Reinvestimento (Mil R$) CPXSES | 0 | 0 | 0 | 0 | 0 | 0 | 0 | 0 | 0 | 0 | 0 | 0 | 0 | 0 | 0 | 0 | 0 | 0 | 0 | 0 | 0 | 0 | 0 | 0 | 0 | 0 | 0 | 0 | 0 | 0 | 0 | 0 | 0 | 0 | 0 | 0 | 0 | 0 | 1
2605707 | Floresta | Rural | OPEX - Despesas Operacionais em SES | [37 empty] | 0 | 1
2605707 | Floresta | Rural | Produtos Químicos (Mil R$) OPXSES | 0 | 0 | 0 | 0 | 0 | 0 | 0 | 0 | 0 | 0 | 0 | 0 | 0 | 0 | 0 | 0 | 0 | 0 | 0 | 0 | 0 | 0 | 0 | 0 | 0 | 0 | 0 | 0 | 0 | 0 | 0 | 0 | 0 | 0 | 0 | 0 | 0 | 0 | 1
2605707 | Floresta | Rural | Transporte Lodo (Mil R$) | 0 | 0 | 0 | 0 | 0 | 0 | 0 | 0 | 0 | 0 | 0 | 0 | 0 | 0 | 0 | 0 | 0 | 0 | 0 | 0 | 0 | 0 | 0 | 0 | 0 | 0 | 0 | 0 | 0 | 0 | 0 | 0 | 0 | 0 | 0 | 0 | 0 | 0 | 1
2605707 | Floresta | Rural | Energia Elétrica (Mil R$) | 0 | 0 | 0 | 0 | 0 | 0 | 0 | 0 | 0 | 0 | 0 | 0 | 0 | 0 | 0 | 0 | 0 | 0 | 0 | 0 | 0 | 0 | 0 | 0 | 0 | 0 | 0 | 0 | 0 | 0 | 0 | 0 | 0 | 0 | 0 | 0 | 0 | 0 | 1
2605707 | Floresta | Rural | SEI (Mil R$) OPXSES | [36 empty] | 0 | 0 | 1
2605707 | Floresta | Rural | Recursos Humanos (Mil R$) OPXSES | 0 | 0 | 0 | 0 | 0 | 0 | 0 | 0 | 0 | 0 | 0 | 0 | 0 | 0 | 0 | 0 | 0 | 0 | 0 | 0 | 0 | 0 | 0 | 0 | 0 | 0 | 0 | 0 | 0 | 0 | 0 | 0 | 0 | 0 | 0 | 0 | 0 | 0 | 1
2605707 | Floresta | Rural | Veículos e equipamentos (Mil R$) OPXSES | 0 | 0 | 0 | 0 | 0 | 0 | 0 | 0 | 0 | 0 | 0 | 0 | 0 | 0 | 0 | 0 | 0 | 0 | 0 | 0 | 0 | 0 | 0 | 0 | 0 | 0 | 0 | 0 | 0 | 0 | 0 | 0 | 0 | 0 | 0 | 0 | 0 | 0 | 1
2605707 | Floresta | Rural | Ambiental (Mil R$) OPXSES | 0 | 0 | 0 | 0 | 0 | 0 | 0 | 0 | 0 | 0 | 0 | 0 | 0 | 0 | 0 | 0 | 0 | 0 | 0 | 0 | 0 | 0 | 0 | 0 | 0 | 0 | 0 | 0 | 0 | 0 | 0 | 0 | 0 | 0 | 0 | 0 | 0 | 0 | 1
2605707 | Floresta | Rural | Seguro (Mil R$) OPXSES | 0 | 0 | 0 | 0 | 0 | 0 | 0 | 0 | 0 | 0 | 0 | 0 | 0 | 0 | 0 | 0 | 0 | 0 | 0 | 0 | 0 | 0 | 0 | 0 | 0 | 0 | 0 | 0 | 0 | 0 | 0 | 0 | 0 | 0 | 0 | 0 | 0 | 0 | 1
2605707 | Floresta | Rural | Outros (Mil R$) OPXSES | 0 | 0 | 0 | 0 | 0 | 0 | 0 | 0 | 0 | 0 | 0 | 0 | 0 | 0 | 0 | 0 | 0 | 0 | 0 | 0 | 0 | 0 | 0 | 0 | 0 | 0 | 0 | 0 | 0 | 0 | 0 | 0 | 0 | 0 | 0 | 0 | 0 | 0 | 1
2605707 | Floresta | Rural | TOTAL | [37 empty] | 0 | 1
2605707 | Floresta | Rural | CAPEX SAA | 0 | 0 | 1439.4259 | 479.8086 | 959.6172 | 479.8086 | 479.8086 | 0 | 479.8086 | 959.6172 | 0 | 0 | 0 | 0 | 0 | 0 | 0 | 0 | 0 | 0 | 0 | 0 | 0 | 0 | 0 | 479.8086 | 0 | 0 | 0 | 0 | 0 | 0 | 0 | 0 | 0 | 0 | 5757.7034 | 11515.4069 | 1
2605707 | Floresta | Rural | OPEX SAA | 0 | 0 | 0 | 0 | 0 | 0 | 0 | 0 | 0 | 0 | 0 | 0 | 0 | 0 | 0 | 0 | 0 | 0 | 0 | 0 | 0 | 0 | 0 | 0 | 0 | 0 | 0 | 0 | 0 | 0 | 0 | 0 | 0 | 0 | 0 | 0 | 0 | 0 | 1
2605707 | Floresta | Rural | CAPEX SES | 0 | 0 | 1336.6055 | 1348.2348 | 1372.2443 | 1394.5427 | 1168.097 | 1371.2081 | 1404.237 | 1440.4987 | 121.4714 | 49.3215 | 57.3884 | 70.1029 | 82.4179 | 80.4091 | 52.8966 | 34.4868 | 34.7469 | 33.5712 | 69.8079 | 50.9255 | 46.1288 | 18.6174 | 22.7683 | 22.67 | 48.7085 | 18.2437 | 22.2018 | 6.5269 | 1.4423 | 0 | 13.1378 | 13.9589 | 13.1378 | 0 | 11820.7565 | 23641.513 | 1
2605707 | Floresta | Rural | OPEX SES | 0 | 0 | 0 | 0 | 0 | 0 | 0 | 0 | 0 | 0 | 0 | 0 | 0 | 0 | 0 | 0 | 0 | 0 | 0 | 0 | 0 | 0 | 0 | 0 | 0 | 0 | 0 | 0 | 0 | 0 | 0 | 0 | 0 | 0 | 0 | 0 | 0 | 0 | 1
2605806 | Frei Miguelinho | Rural | VOLUMETRIA - SAA | [37 empty] | 0 | 1
2605806 | Frei Miguelinho | Rural | Índice de Atendimento (%) | 15.82% | 15.82% | 23.96% | 32.99% | 42.48% | 52.42% | 62.81% | 71.86% | 80.91% | 99% | 99% | 99% | 99% | 99% | 99% | 99% | 99% | 99% | 99% | 99% | 99% | 99% | 99% | 99% | 99% | 99% | 99% | 99% | 99% | 99% | 99% | 99% | 99% | 99% | 99% | 99% |  | 30.7206 | 1
2605806 | Frei Miguelinho | Rural | Índice de Cobertura (%) | 17.57% | 17.57% | 26.62% | 35.67% | 44.72% | 53.76% | 62.81% | 71.86% | 80.91% | 99% | 99% | 99% | 99% | 99% | 99% | 99% | 99% | 99% | 99% | 99% | 99% | 99% | 99% | 99% | 99% | 99% | 99% | 99% | 99% | 99% | 99% | 99% | 99% | 99% | 99% | 99% |  | 30.8449 | 1
2605806 | Frei Miguelinho | Rural | População Residente (hab) | 8058 | 7794 | 7661 | 7554 | 7469 | 7401 | 7127 | 7037 | 6965 | 6907 | 6861 | 6675 | 6614 | 6565 | 6526 | 6495 | 6369 | 6328 | 6296 | 6270 | 6249 | 6166 | 6139 | 6117 | 6100 | 6086 | 6031 | 6014 | 6000 | 5989 | 5980 | 5944 | 5943 | 5941 | 5940 | 5939 |  | 235550 | 1
2605806 | Frei Miguelinho | Rural | Índice de Perdas Totais na Distribuição (%) | 25% | 25% | 25% | 25% | 25% | 25% | 25% | 25% | 25% | 25% | 25% | 25% | 25% | 25% | 25% | 25% | 25% | 25% | 25% | 25% | 25% | 25% | 25% | 25% | 25% | 25% | 25% | 25% | 25% | 25% | 25% | 25% | 25% | 25% | 25% | 25% |  | 9 | 1
2605806 | Frei Miguelinho | Rural | Índice de Perdas Físicas na Distribuição (%) | 16.67% | 16.67% | 16.67% | 16.67% | 16.67% | 16.67% | 16.67% | 16.67% | 16.67% | 16.67% | 16.67% | 16.67% | 16.67% | 16.67% | 16.67% | 16.67% | 16.67% | 16.67% | 16.67% | 16.67% | 16.67% | 16.67% | 16.67% | 16.67% | 16.67% | 16.67% | 16.67% | 16.67% | 16.67% | 16.67% | 16.67% | 16.67% | 16.67% | 16.67% | 16.67% | 16.67% |  | 6 | 1
2605806 | Frei Miguelinho | Rural | Índice de Perdas na Produção (%) - ETA | 15.6% | 15.6% | 13.48% | 11.36% | 9.241% | 7.12% | 5% | 5% | 5% | 5% | 5% | 5% | 5% | 5% | 5% | 5% | 5% | 5% | 5% | 5% | 5% | 5% | 5% | 5% | 5% | 5% | 5% | 5% | 5% | 5% | 5% | 5% | 5% | 5% | 5% | 5% |  | 2.2241 | 1
2605806 | Frei Miguelinho | Rural | Consumo Micromedido de Água (m³/ano) - cobertura | 54186.8232 | 52411.5289 | 78039.409 | 103101.2617 | 127798.6837 | 152257.3008 | 171293.9817 | 193492.8473 | 215625.8086 | 261654.0497 | 259911.4557 | 252865.3205 | 250554.4909 | 248698.2542 | 247220.8364 | 246046.4817 | 241273.2928 | 239720.112 | 238507.8739 | 237522.9324 | 236727.4003 | 233583.1589 | 232560.3304 | 231726.9186 | 231082.9162 | 230552.5603 | 228469.0271 | 227825.0248 | 227294.6724 | 226877.9629 | 226537.0237 | 225173.256 | 225135.3726 | 225059.6059 | 225021.7262 | 224983.8428 | 7530793.5442 | 15061587.0884 | 1
2605806 | Frei Miguelinho | Rural | Consumo Micromedido de Água (m³/ano) - atendimento | 48768.14 | 47170.38 | 70235.47 | 95368.67 | 121408.75 | 148450.87 | 171293.98 | 193492.85 | 215625.81 | 261654.05 | 259911.46 | 252865.32 | 250554.49 | 248698.25 | 247220.84 | 246046.48 | 241273.29 | 239720.11 | 238507.88 | 237522.93 | 236727.4 | 233583.16 | 232560.33 | 231726.92 | 231082.92 | 230552.56 | 228469.03 | 227825.03 | 227294.67 | 226877.96 | 226537.02 | 225173.25 | 225135.37 | 225059.61 | 225021.72 | 224983.84 | 7494400.81 | 14988801.62 | 1
2605806 | Frei Miguelinho | Rural | Consumo de Água Disponibilizado (m³/ano) - cobertura | 72249.0977 | 69882.0386 | 104052.5453 | 137468.3489 | 170398.2449 | 203009.7345 | 228391.9756 | 257990.4631 | 287501.0781 | 348872.0662 | 346548.6076 | 337153.7607 | 334072.6545 | 331597.6723 | 329627.7819 | 328061.9757 | 321697.7237 | 319626.8159 | 318010.4986 | 316697.2432 | 315636.5337 | 311444.2119 | 310080.4405 | 308969.2247 | 308110.5549 | 307403.4137 | 304625.3695 | 303766.6997 | 303059.5633 | 302503.9505 | 302049.3649 | 300231.0079 | 300180.4968 | 300079.4745 | 300028.9683 | 299978.4571 | 10041058.0589 | 20082116.1179 | 1
2605806 | Frei Miguelinho | Rural | Consumo de Água Disponibilizado (m³/ano) - atendimento | 65024.1867 | 62893.84 | 93647.2933 | 127158.2267 | 161878.3333 | 197934.4933 | 228391.9733 | 257990.4667 | 287501.08 | 348872.0667 | 346548.6133 | 337153.76 | 334072.6533 | 331597.6667 | 329627.7867 | 328061.9733 | 321697.72 | 319626.8133 | 318010.5067 | 316697.24 | 315636.5333 | 311444.2133 | 310080.44 | 308969.2267 | 308110.56 | 307403.4133 | 304625.3733 | 303766.7067 | 303059.56 | 302503.9467 | 302049.36 | 300231 | 300180.4933 | 300079.48 | 300028.96 | 299978.4533 | 9992534.4133 | 19985068.8267 | 1
2605806 | Frei Miguelinho | Rural | Consumo de Água Efetivo (m³/ano) - cobertura | 60208 | 58235 | 86710 | 114557 | 141999 | 169175 | 190327 | 214992 | 239584 | 290727 | 288791 | 280961 | 278394 | 276331 | 274690 | 273385 | 268081 | 266356 | 265009 | 263914 | 263030 | 259537 | 258400 | 257474 | 256759 | 256170 | 253854 | 253139 | 252550 | 252087 | 251708 | 250193 | 250150 | 250066 | 250024 | 249982 | 8367549 | 16735098 | 1
2605806 | Frei Miguelinho | Rural | Consumo de Água Efetivo (m³/ano) - atendimento | 54187 | 52412 | 78039 | 105965 | 134899 | 164945 | 190327 | 214992 | 239584 | 290727 | 288791 | 280961 | 278394 | 276331 | 274690 | 273385 | 268081 | 266356 | 265009 | 263914 | 263030 | 259537 | 258400 | 257474 | 256759 | 256170 | 253854 | 253139 | 252550 | 252087 | 251708 | 250193 | 250150 | 250066 | 250024 | 249982 | 8327112 | 16654224 | 1
2605806 | Frei Miguelinho | Rural | Consumo de Água Faturado (m³/ano) - cobertura | 54186.8238 | 52411.5295 | 78039.4083 | 103101.2624 | 127798.6842 | 152257.302 | 171293.9802 | 193492.8472 | 215625.81 | 261654.0492 | 259911.4567 | 252865.3219 | 250554.4927 | 248698.2529 | 247220.8375 | 246046.4817 | 241273.2936 | 239720.1134 | 238507.8751 | 237522.9316 | 236727.4002 | 233583.1573 | 232560.3312 | 231726.9174 | 231082.9159 | 230552.5616 | 228469.0272 | 227825.0256 | 227294.6714 | 226877.9645 | 226537.0224 | 225173.2544 | 225135.372 | 225059.6071 | 225021.7246 | 224983.8422 | 7530793.5491 | 15061587.0982 | 1
2605806 | Frei Miguelinho | Rural | Consumo de Água Faturado (m³/ano) - atendimento | 72249.0977 | 69882.0386 | 104052.5453 | 137468.3489 | 170398.2449 | 203009.7345 | 228391.9756 | 257990.4631 | 287501.0781 | 348872.0662 | 346548.6076 | 337153.7607 | 334072.6545 | 331597.6723 | 329627.7819 | 328061.9757 | 321697.7237 | 319626.8159 | 318010.4986 | 316697.2432 | 315636.5337 | 311444.2119 | 310080.4405 | 308969.2247 | 308110.5549 | 307403.4137 | 304625.3695 | 303766.6997 | 303059.5633 | 302503.9505 | 302049.3649 | 300231.0079 | 300180.4968 | 300079.4745 | 300028.9683 | 299978.4571 | 10041058.0589 | 20082116.1179 | 1
2605806 | Frei Miguelinho | Rural | Demanda Média Bruta (m³/ano) - atendimento | 65024.1867 | 62893.84 | 93647.2933 | 127158.2267 | 161878.3333 | 197934.4933 | 228391.9733 | 257990.4667 | 287501.08 | 348872.0667 | 346548.6133 | 337153.76 | 334072.6533 | 331597.6667 | 329627.7867 | 328061.9733 | 321697.72 | 319626.8133 | 318010.5067 | 316697.24 | 315636.5333 | 311444.2133 | 310080.44 | 308969.2267 | 308110.56 | 307403.4133 | 304625.3733 | 303766.7067 | 303059.56 | 302503.9467 | 302049.36 | 300231 | 300180.4933 | 300079.48 | 300028.96 | 299978.4533 | 9992534.4133 | 19985068.8267 | 1
2605806 | Frei Miguelinho | Rural | Demanda Máxima Diária (m³/ano) - cobertura | 86698.9172 | 83858.4463 | 112376.752 | 152589.872 | 194254 | 237521.392 | 274070.368 | 309588.56 | 345001.296 | 418646.48 | 415858.336 | 404584.512 | 400887.184 | 397917.2 | 395553.344 | 393674.368 | 386037.264 | 383552.176 | 381612.608 | 380036.688 | 378763.84 | 373733.056 | 372096.528 | 370763.072 | 369732.672 | 368884.096 | 365550.448 | 364520.048 | 363671.472 | 363004.736 | 362459.232 | 360277.2 | 360216.592 | 360095.376 | 360034.752 | 359974.144 | 12008097.0275 | 24016194.055 | 1
2605806 | Frei Miguelinho | Rural | Demanda Máxima Diária (m³/ano) - atendimento | 78029.024 | 75472.608 | 112376.752 | 152589.872 | 194254 | 237521.392 | 274070.368 | 309588.56 | 345001.296 | 418646.48 | 415858.336 | 404584.512 | 400887.184 | 397917.2 | 395553.344 | 393674.368 | 386037.264 | 383552.176 | 381612.608 | 380036.688 | 378763.84 | 373733.056 | 372096.528 | 370763.072 | 369732.672 | 368884.096 | 365550.448 | 364520.048 | 363671.472 | 363004.736 | 362459.232 | 360277.2 | 360216.592 | 360095.376 | 360034.752 | 359974.144 | 11991041.296 | 23982082.592 | 1
2605806 | Frei Miguelinho | Rural | Demanda Máxima Horária (m³/ano) - cobertura | 130048.3758 | 125787.6695 | 187294.5816 | 247443.028 | 306716.8409 | 365417.522 | 411105.5561 | 464382.8336 | 517501.9406 | 627969.7192 | 623787.4937 | 606876.7692 | 601330.7782 | 596875.8101 | 593330.0074 | 590511.5562 | 579055.9027 | 575328.2687 | 572418.8975 | 570055.0378 | 568145.7607 | 560599.5814 | 558144.7928 | 556144.6045 | 554598.9989 | 553326.1446 | 548325.665 | 546780.0594 | 545507.2139 | 544507.111 | 543688.8569 | 540415.8143 | 540324.8942 | 540143.0542 | 540052.1429 | 539961.2228 | 18073904.5061 | 36147809.0122 | 1
2605806 | Frei Miguelinho | Rural | Demanda Máxima Horária (m³/ano) - atendimento | 117043.536 | 113208.912 | 168565.128 | 228884.808 | 291381 | 356282.088 | 411105.552 | 464382.84 | 517501.944 | 627969.72 | 623787.504 | 606876.768 | 601330.776 | 596875.8 | 593330.016 | 590511.552 | 579055.896 | 575328.264 | 572418.912 | 570055.032 | 568145.76 | 560599.584 | 558144.792 | 556144.608 | 554599.008 | 553326.144 | 548325.672 | 546780.072 | 545507.208 | 544507.104 | 543688.848 | 540415.8 | 540324.888 | 540143.064 | 540052.128 | 539961.216 | 17986561.944 | 35973123.888 | 1
2605806 | Frei Miguelinho | Rural | Vazão de Produção ETA Máxima Diária (m³/ano) - cobertura | 102726.5911 | 99361.014 | 144320.0049 | 186106.2124 | 225297.4153 | 262287.7573 | 288495.1271 | 325882.6903 | 363159.2566 | 440680.5047 | 437745.6096 | 425878.4345 | 421986.511 | 418860.2176 | 416371.935 | 414394.0745 | 406355.0195 | 403739.1359 | 401697.4719 | 400038.623 | 398698.7795 | 393403.215 | 391680.5564 | 390276.9155 | 389192.2799 | 388299.0488 | 384789.9404 | 383705.3048 | 382812.0799 | 382110.2533 | 381536.0399 | 379239.1679 | 379175.3644 | 379047.7573 | 378983.9599 | 378920.1564 | 12747254.4254 | 25494508.8507 | 1
2605806 | Frei Miguelinho | Rural | Vazão de Produção ETA Máxima Diária (m³/ano) - atendimento | 92453.9302 | 89424.9201 | 129888.0079 | 172148.2518 | 214032.5454 | 255730.5662 | 288495.1242 | 325882.6947 | 363159.2589 | 440680.5053 | 437745.6168 | 425878.4337 | 421986.5095 | 418860.2105 | 416371.9411 | 414394.0716 | 406355.0147 | 403739.1326 | 401697.4821 | 400038.6189 | 398698.7789 | 393403.2168 | 391680.5558 | 390276.9179 | 389192.2863 | 388299.0484 | 384789.9453 | 383705.3137 | 382812.0758 | 382110.2484 | 381536.0337 | 379239.1579 | 379175.36 | 379047.7642 | 378983.9495 | 378920.1516 | 12680833.6406 | 25361667.2812 | 1
2605806 | Frei Miguelinho | Rural | Vazão de Produção poço Máxima Diária (m³/ano) - cobertura | 86698.9172 | 83858.4463 | 126124.2974 | 168328.5904 | 210801.9525 | 253762.1681 | 288495.1271 | 325882.6903 | 363159.2566 | 440680.5047 | 437745.6096 | 425878.4345 | 421986.511 | 418860.2176 | 416371.935 | 414394.0745 | 406355.0195 | 403739.1359 | 401697.4719 | 400038.623 | 398698.7795 | 393403.215 | 391680.5564 | 390276.9155 | 389192.2799 | 388299.0488 | 384789.9404 | 383705.3048 | 382812.0799 | 382110.2533 | 381536.0399 | 379239.1679 | 379175.3644 | 379047.7573 | 378983.9599 | 378920.1564 | 12656729.8023 | 25313459.6046 | 1
2605806 | Frei Miguelinho | Rural | Vazão de Produção poço Máxima Diária (m³/ano) - atendimento | 78029.024 | 75472.608 | 113511.8707 | 155703.951 | 200261.8557 | 247418.1167 | 288495.1242 | 325882.6947 | 363159.2589 | 440680.5053 | 437745.6168 | 425878.4337 | 421986.5095 | 418860.2105 | 416371.9411 | 414394.0716 | 406355.0147 | 403739.1326 | 401697.4821 | 400038.6189 | 398698.7789 | 393403.2168 | 391680.5558 | 390276.9179 | 389192.2863 | 388299.0484 | 384789.9453 | 383705.3137 | 382812.0758 | 382110.2484 | 381536.0337 | 379239.1579 | 379175.36 | 379047.7642 | 378983.9495 | 378920.1516 | 12597552.845 | 25195105.69 | 1
2605806 | Frei Miguelinho | Rural | Economias Totais (econ) - CAPEX | 3168.851 | 3168.851 | 3168.851 | 3168.851 | 3168.851 | 3168.851 | 3168.851 | 3168.851 | 3168.851 | 3168.851 | 3168.851 | 3168.851 | 3168.851 | 3168.851 | 3168.851 | 3168.851 | 3168.851 | 3168.851 | 3168.851 | 3168.851 | 3168.851 | 3168.851 | 3168.851 | 3168.851 | 3168.851 | 3168.851 | 3168.851 | 3168.851 | 3168.851 | 3168.851 | 3168.851 | 3168.851 | 3168.851 | 3168.851 | 3168.851 | 3168.851 |  | 114078.636 | 1
2605806 | Frei Miguelinho | Rural | Economias Totais (econ) - OPEX | 0 | 2851.9659 | 2851.9659 | 2931.1872 | 3010.4084 | 3089.6297 | 3168.851 | 3168.851 | 3168.851 | 3168.851 | 3168.851 | 3168.851 | 3168.851 | 3168.851 | 3168.851 | 3168.851 | 3168.851 | 3168.851 | 3168.851 | 3168.851 | 3168.851 | 3168.851 | 3168.851 | 3168.851 | 3168.851 | 3168.851 | 3168.851 | 3168.851 | 3168.851 | 3168.851 | 3168.851 | 3168.851 | 3168.851 | 3168.851 | 3168.851 | 3168.851 |  | 109800.6871 | 1
2605806 | Frei Miguelinho | Rural | Economias Ativas (econ) - CAPEX | 556.8849 | 97.8654 | 224.5708 | 403.1533 | 633.613 | 915.9498 | 1250.1637 | 1636.2548 | 2074.223 | 3105.7909 | 3105.7909 | 3105.7909 | 3105.7909 | 3105.7909 | 3105.7909 | 3105.7909 | 3105.7909 | 3105.7909 | 3105.7909 | 3105.7909 | 3105.7909 | 3105.7909 | 3105.7909 | 3105.7909 | 3105.7909 | 3105.7909 | 3105.7909 | 3105.7909 | 3105.7909 | 3105.7909 | 3105.7909 | 3105.7909 | 3105.7909 | 3105.7909 | 3105.7909 | 3105.7909 |  | 91649.0319 | 1
2605806 | Frei Miguelinho | Rural | Economias Ativas (econ) - OPEX | 0 | 88.0788 | 202.1137 | 372.9168 | 601.9323 | 893.051 | 1250.1637 | 1636.2548 | 2074.223 | 3105.7909 | 3105.7909 | 3105.7909 | 3105.7909 | 3105.7909 | 3105.7909 | 3105.7909 | 3105.7909 | 3105.7909 | 3105.7909 | 3105.7909 | 3105.7909 | 3105.7909 | 3105.7909 | 3105.7909 | 3105.7909 | 3105.7909 | 3105.7909 | 3105.7909 | 3105.7909 | 3105.7909 | 3105.7909 | 3105.7909 | 3105.7909 | 3105.7909 | 3105.7909 | 3105.7909 |  | 90975.0875 | 1
2605806 | Frei Miguelinho | Rural | Ligações Totais SAA (un) | 0 | 0 | 0 | 0 | 0 | 0 | 0 | 0 | 0 | 0 | 0 | 0 | 0 | 0 | 0 | 0 | 0 | 0 | 0 | 0 | 0 | 0 | 0 | 0 | 0 | 0 | 0 | 0 | 0 | 0 | 0 | 0 | 0 | 0 | 0 | 0 |  | 0 | 1
2605806 | Frei Miguelinho | Rural | Índice de Hidrometração | [37 empty] | 0 | 1 | bar: 0 to 35
2605806 | Frei Miguelinho | Rural | Hidrometros - complementação + substituição (un) | 0 | 0 | 0 | 0 | 0 | 0 | 0 | 0 | 0 | 0 | 0 | 0 | 0 | 0 | 0 | 0 | 0 | 0 | 0 | 0 | 0 | 0 | 0 | 0 | 0 | 0 | 0 | 0 | 0 | 0 | 0 | 0 | 0 | 0 | 0 | 0 | 0 | 0 | 1
2605806 | Frei Miguelinho | Rural | Extensão Total incremental + substituição (m) | 0 | 0 | 0 | 0 | 0 | 0 | 0 | 0 | 0 | 0 | 0 | 0 | 0 | 0 | 0 | 0 | 0 | 0 | 0 | 0 | 0 | 0 | 0 | 0 | 0 | 0 | 0 | 0 | 0 | 0 | 0 | 0 | 0 | 0 | 0 | 0 | 0 | 0 | 1
2605806 | Frei Miguelinho | Rural | SAC-un | 0 | 0 | 0 | 0 | 0 | 0 | 0 | 0 | 0 | 0 | 0 | 0 | 0 | 0 | 0 | 0 | 0 | 0 | 0 | 0 | 0 | 0 | 0 | 0 | 0 | 0 | 0 | 0 | 0 | 0 | 0 | 0 | 0 | 0 | 0 | 0 | 0 | 0 | 1
2605806 | Frei Miguelinho | Rural | Capacidade Total SAA (m³/ano) | 0 | 0 | 0 | 0 | 0 | 0 | 0 | 0 | 0 | 0 | 0 | 0 | 0 | 0 | 0 | 0 | 0 | 0 | 0 | 0 | 0 | 0 | 0 | 0 | 0 | 0 | 0 | 0 | 0 | 0 | 0 | 0 | 0 | 0 | 0 | 0 | 0 | 0 | 1
2605806 | Frei Miguelinho | Rural | CAPEX - Investimentos em SAA | [37 empty] | 0 | 1
2605806 | Frei Miguelinho | Rural | Ligação Predial (Mil R$) | 0 | 0 | 0 | 0 | 0 | 0 | 0 | 0 | 0 | 0 | 0 | 0 | 0 | 0 | 0 | 0 | 0 | 0 | 0 | 0 | 0 | 0 | 0 | 0 | 0 | 0 | 0 | 0 | 0 | 0 | 0 | 0 | 0 | 0 | 0 | 0 | 0 | 0 | 1
2605806 | Frei Miguelinho | Rural | Total rede substituição (Mil R$) | 0 | 0 | 0 | 0 | 0 | 0 | 0 | 0 | 0 | 0 | 0 | 0 | 0 | 0 | 0 | 0 | 0 | 0 | 0 | 0 | 0 | 0 | 0 | 0 | 0 | 0 | 0 | 0 | 0 | 0 | 0 | 0 | 0 | 0 | 0 | 0 | 0 | 0 | 1
2605806 | Frei Miguelinho | Rural | Total rede incremental (Mil R$) | 0 | 0 | 0 | 0 | 0 | 0 | 0 | 0 | 0 | 0 | 0 | 0 | 0 | 0 | 0 | 0 | 0 | 0 | 0 | 0 | 0 | 0 | 0 | 0 | 0 | 0 | 0 | 0 | 0 | 0 | 0 | 0 | 0 | 0 | 0 | 0 | 0 | 0 | 1
2605806 | Frei Miguelinho | Rural | Captação Superficial (Mil R$) | 0 | 0 | 0 | 0 | 0 | 0 | 0 | 0 | 0 | 0 | 0 | 0 | 0 | 0 | 0 | 0 | 0 | 0 | 0 | 0 | 0 | 0 | 0 | 0 | 0 | 0 | 0 | 0 | 0 | 0 | 0 | 0 | 0 | 0 | 0 | 0 | 0 | 0 | 1
2605806 | Frei Miguelinho | Rural | Captação Subterranêa (Mil R$) | 0 | 0 | 0 | 0 | 0 | 0 | 0 | 0 | 0 | 0 | 0 | 0 | 0 | 0 | 0 | 0 | 0 | 0 | 0 | 0 | 0 | 0 | 0 | 0 | 0 | 0 | 0 | 0 | 0 | 0 | 0 | 0 | 0 | 0 | 0 | 0 | 0 | 0 | 1
2605806 | Frei Miguelinho | Rural | EEAB (Mil R$) | 0 | 0 | 0 | 0 | 0 | 0 | 0 | 0 | 0 | 0 | 0 | 0 | 0 | 0 | 0 | 0 | 0 | 0 | 0 | 0 | 0 | 0 | 0 | 0 | 0 | 0 | 0 | 0 | 0 | 0 | 0 | 0 | 0 | 0 | 0 | 0 | 0 | 0 | 1
2605806 | Frei Miguelinho | Rural | Adutora Bruta (Mil R$) | 0 | 0 | 0 | 0 | 0 | 0 | 0 | 0 | 0 | 0 | 0 | 0 | 0 | 0 | 0 | 0 | 0 | 0 | 0 | 0 | 0 | 0 | 0 | 0 | 0 | 0 | 0 | 0 | 0 | 0 | 0 | 0 | 0 | 0 | 0 | 0 | 0 | 0 | 1
2605806 | Frei Miguelinho | Rural | EEAT (Mil R$) | 0 | 0 | 0 | 0 | 0 | 0 | 0 | 0 | 0 | 0 | 0 | 0 | 0 | 0 | 0 | 0 | 0 | 0 | 0 | 0 | 0 | 0 | 0 | 0 | 0 | 0 | 0 | 0 | 0 | 0 | 0 | 0 | 0 | 0 | 0 | 0 | 0 | 0 | 1
2605806 | Frei Miguelinho | Rural | Adutora Tratada (Mil R$) | 0 | 0 | 0 | 0 | 0 | 0 | 0 | 0 | 0 | 0 | 0 | 0 | 0 | 0 | 0 | 0 | 0 | 0 | 0 | 0 | 0 | 0 | 0 | 0 | 0 | 0 | 0 | 0 | 0 | 0 | 0 | 0 | 0 | 0 | 0 | 0 | 0 | 0 | 1
2605806 | Frei Miguelinho | Rural | ETA (Mil R$) | 0 | 0 | 0 | 0 | 0 | 0 | 0 | 0 | 0 | 0 | 0 | 0 | 0 | 0 | 0 | 0 | 0 | 0 | 0 | 0 | 0 | 0 | 0 | 0 | 0 | 0 | 0 | 0 | 0 | 0 | 0 | 0 | 0 | 0 | 0 | 0 | 0 | 0 | 1
2605806 | Frei Miguelinho | Rural | Tratamento de lodo (Mil R$) CPXSAA | 0 | 0 | 0 | 0 | 0 | 0 | 0 | 0 | 0 | 0 | 0 | 0 | 0 | 0 | 0 | 0 | 0 | 0 | 0 | 0 | 0 | 0 | 0 | 0 | 0 | 0 | 0 | 0 | 0 | 0 | 0 | 0 | 0 | 0 | 0 | 0 | 0 | 0 | 1
2605806 | Frei Miguelinho | Rural | SAC (Mil R$) | 0 | 0 | 1446.7426 | 361.6856 | 723.3713 | 361.6856 | 361.6856 | 723.3713 | 361.6856 | 723.3713 | 0 | 0 | 0 | 0 | 0 | 0 | 0 | 0 | 0 | 0 | 0 | 0 | 0 | 0 | 0 | 0 | 0 | 0 | 0 | 0 | 0 | 0 | 0 | 0 | 0 | 0 | 5063.599 | 10127.1979 | 1
2605806 | Frei Miguelinho | Rural | Reservação (Mil R$) | 0 | 0 | 0 | 0 | 0 | 0 | 0 | 0 | 0 | 0 | 0 | 0 | 0 | 0 | 0 | 0 | 0 | 0 | 0 | 0 | 0 | 0 | 0 | 0 | 0 | 0 | 0 | 0 | 0 | 0 | 0 | 0 | 0 | 0 | 0 | 0 | 0 | 0 | 1
2605806 | Frei Miguelinho | Rural | Hidrometração complementação do parque (Mil R$) | 0 | 0 | 0 | 0 | 0 | 0 | 0 | 0 | 0 | 0 | 0 | 0 | 0 | 0 | 0 | 0 | 0 | 0 | 0 | 0 | 0 | 0 | 0 | 0 | 0 | 0 | 0 | 0 | 0 | 0 | 0 | 0 | 0 | 0 | 0 | 0 | 0 | 0 | 1
2605806 | Frei Miguelinho | Rural | Hidrometração substituição (Mil R$) | 0 | 0 | 0 | 0 | 0 | 0 | 0 | 0 | 0 | 0 | 0 | 0 | 0 | 0 | 0 | 0 | 0 | 0 | 0 | 0 | 0 | 0 | 0 | 0 | 0 | 0 | 0 | 0 | 0 | 0 | 0 | 0 | 0 | 0 | 0 | 0 | 0 | 0 | 1
2605806 | Frei Miguelinho | Rural | Projetos SAA (Mil R$) | 0 | 0 | 0 | 0 | 0 | 0 | 0 | 0 | 0 | 0 | 0 | 0 | 0 | 0 | 0 | 0 | 0 | 0 | 0 | 0 | 0 | 0 | 0 | 0 | 0 | 0 | 0 | 0 | 0 | 0 | 0 | 0 | 0 | 0 | 0 | 0 | 0 | 0 | 1
2605806 | Frei Miguelinho | Rural | Aquisição de Áreas (Mil R$) CPXSAA | 0 | 0 | 0 | 0 | 0 | 0 | 0 | 0 | 0 | 0 | 0 | 0 | 0 | 0 | 0 | 0 | 0 | 0 | 0 | 0 | 0 | 0 | 0 | 0 | 0 | 0 | 0 | 0 | 0 | 0 | 0 | 0 | 0 | 0 | 0 | 0 | 0 | 0 | 1
2605806 | Frei Miguelinho | Rural | Ambiental (Mil R$) CPXSAA | 0 | 0 | 0 | 0 | 0 | 0 | 0 | 0 | 0 | 0 | 0 | 0 | 0 | 0 | 0 | 0 | 0 | 0 | 0 | 0 | 0 | 0 | 0 | 0 | 0 | 0 | 0 | 0 | 0 | 0 | 0 | 0 | 0 | 0 | 0 | 0 | 0 | 0 | 1
2605806 | Frei Miguelinho | Rural | Telemetria e Automação (Mil R$) CPXSAA | 0 | 0 | 0 | 0 | 0 | 0 | 0 | 0 | 0 | 0 | 0 | 0 | 0 | 0 | 0 | 0 | 0 | 0 | 0 | 0 | 0 | 0 | 0 | 0 | 0 | 0 | 0 | 0 | 0 | 0 | 0 | 0 | 0 | 0 | 0 | 0 | 0 | 0 | 1
2605806 | Frei Miguelinho | Rural | Macromedidores - principais | 0 | 0 | 0 | 0 | 0 | 0 | 0 | 0 | 0 | 0 | 0 | 0 | 0 | 0 | 0 | 0 | 0 | 0 | 0 | 0 | 0 | 0 | 0 | 0 | 0 | 0 | 0 | 0 | 0 | 0 | 0 | 0 | 0 | 0 | 0 | 0 | 0 | 0 | 1
2605806 | Frei Miguelinho | Rural | Macromedidores - Secundários | 0 | 0 | 0 | 0 | 0 | 0 | 0 | 0 | 0 | 0 | 0 | 0 | 0 | 0 | 0 | 0 | 0 | 0 | 0 | 0 | 0 | 0 | 0 | 0 | 0 | 0 | 0 | 0 | 0 | 0 | 0 | 0 | 0 | 0 | 0 | 0 | 0 | 0 | 1
2605806 | Frei Miguelinho | Rural | Reformas CPXSAA | 0 | 0 | 0 | 0 | 0 | 0 | 0 | 0 | 0 | 0 | 0 | 0 | 0 | 0 | 0 | 0 | 0 | 0 | 0 | 0 | 0 | 0 | 0 | 0 | 0 | 0 | 0 | 0 | 0 | 0 | 0 | 0 | 0 | 0 | 0 | 0 | 0 | 0 | 1
2605806 | Frei Miguelinho | Rural | Reinvestimento (Mil R$) CPXSAA | 0 | 0 | 0 | 0 | 0 | 0 | 0 | 0 | 0 | 0 | 0 | 0 | 0 | 0 | 0 | 0 | 0 | 0 | 0 | 0 | 0 | 0 | 0 | 0 | 0 | 0 | 0 | 0 | 0 | 0 | 0 | 0 | 0 | 0 | 0 | 0 | 0 | 0 | 1
2605806 | Frei Miguelinho | Rural | OPEX - Despesas Operacionais em SAA | [37 empty] | 0 | 1
2605806 | Frei Miguelinho | Rural | Produtos Químicos (Mil R$) OPXSAA | 0 | 0 | 0 | 0 | 0 | 0 | 0 | 0 | 0 | 0 | 0 | 0 | 0 | 0 | 0 | 0 | 0 | 0 | 0 | 0 | 0 | 0 | 0 | 0 | 0 | 0 | 0 | 0 | 0 | 0 | 0 | 0 | 0 | 0 | 0 | 0 | 0 | 0 | 1
2605806 | Frei Miguelinho | Rural | Transporte Lodo (Mil R$) OPXSAA | 0 | 0 | 0 | 0 | 0 | 0 | 0 | 0 | 0 | 0 | 0 | 0 | 0 | 0 | 0 | 0 | 0 | 0 | 0 | 0 | 0 | 0 | 0 | 0 | 0 | 0 | 0 | 0 | 0 | 0 | 0 | 0 | 0 | 0 | 0 | 0 | 0 | 0 | 1
2605806 | Frei Miguelinho | Rural | Energia Elétrica (Mil R$) OPXSAA | 0 | 0 | 0 | 0 | 0 | 0 | 0 | 0 | 0 | 0 | 0 | 0 | 0 | 0 | 0 | 0 | 0 | 0 | 0 | 0 | 0 | 0 | 0 | 0 | 0 | 0 | 0 | 0 | 0 | 0 | 0 | 0 | 0 | 0 | 0 | 0 | 0 | 0 | 1
2605806 | Frei Miguelinho | Rural | Recursos Humanos (Mil R$) OPXSAA | 0 | 0 | 0 | 0 | 0 | 0 | 0 | 0 | 0 | 0 | 0 | 0 | 0 | 0 | 0 | 0 | 0 | 0 | 0 | 0 | 0 | 0 | 0 | 0 | 0 | 0 | 0 | 0 | 0 | 0 | 0 | 0 | 0 | 0 | 0 | 0 | 0 | 0 | 1
2605806 | Frei Miguelinho | Rural | Veículos e equipamentos (Mil R$) OPXSAA | 0 | 0 | 0 | 0 | 0 | 0 | 0 | 0 | 0 | 0 | 0 | 0 | 0 | 0 | 0 | 0 | 0 | 0 | 0 | 0 | 0 | 0 | 0 | 0 | 0 | 0 | 0 | 0 | 0 | 0 | 0 | 0 | 0 | 0 | 0 | 0 | 0 | 0 | 1
2605806 | Frei Miguelinho | Rural | Ambiental (Mil R$) OPXSAA | 0 | 0 | 0 | 0 | 0 | 0 | 0 | 0 | 0 | 0 | 0 | 0 | 0 | 0 | 0 | 0 | 0 | 0 | 0 | 0 | 0 | 0 | 0 | 0 | 0 | 0 | 0 | 0 | 0 | 0 | 0 | 0 | 0 | 0 | 0 | 0 | 0 | 0 | 1
2605806 | Frei Miguelinho | Rural | Seguro (Mil R$) OPXSAA | 0 | 0 | 0 | 0 | 0 | 0 | 0 | 0 | 0 | 0 | 0 | 0 | 0 | 0 | 0 | 0 | 0 | 0 | 0 | 0 | 0 | 0 | 0 | 0 | 0 | 0 | 0 | 0 | 0 | 0 | 0 | 0 | 0 | 0 | 0 | 0 | 0 | 0 | 1
2605806 | Frei Miguelinho | Rural | Outros (Mil R$) OPXSAA | 0 | 0 | 0 | 0 | 0 | 0 | 0 | 0 | 0 | 0 | 0 | 0 | 0 | 0 | 0 | 0 | 0 | 0 | 0 | 0 | 0 | 0 | 0 | 0 | 0 | 0 | 0 | 0 | 0 | 0 | 0 | 0 | 0 | 0 | 0 | 0 | 0 | 0 | 1
2605806 | Frei Miguelinho | Rural | VOLUMETRIA - SES | [37 empty] | 0 | 1
2605806 | Frei Miguelinho | Rural | Índice de atendimento (%) SES | 0% | 0% | 10.12% | 20.81% | 32.06% | 43.88% | 56.25% | 67.5% | 78.75% | 90% | 90% | 90% | 90% | 90% | 90% | 90% | 90% | 90% | 90% | 90% | 90% | 90% | 90% | 90% | 90% | 90% | 90% | 90% | 90% | 90% | 90% | 90% | 90% | 90% | 90% | 90% |  | 27.3937 | 1
2605806 | Frei Miguelinho | Rural | Índice de cobertura (%) SES | 0% | 0% | 11.25% | 22.5% | 33.75% | 45% | 56.25% | 67.5% | 78.75% | 90% | 90% | 90% | 90% | 90% | 90% | 90% | 90% | 90% | 90% | 90% | 90% | 90% | 90% | 90% | 90% | 90% | 90% | 90% | 90% | 90% | 90% | 90% | 90% | 90% | 90% | 90% |  | 27.45 | 1
2605806 | Frei Miguelinho | Rural | População Residente Cobertura (hab) | 0 | 0 | 861.8625 | 1699.65 | 2520.7875 | 3330.45 | 4008.9375 | 4749.975 | 5484.9375 | 6216.3 | 6174.9 | 6007.5 | 5952.6 | 5908.5 | 5873.4 | 5845.5 | 5732.1 | 5695.2 | 5666.4 | 5643 | 5624.1 | 5549.4 | 5525.1 | 5505.3 | 5490 | 5477.4 | 5427.9 | 5412.6 | 5400 | 5390.1 | 5382 | 5349.6 | 5348.7 | 5346.9 | 5346 | 5345.1 |  | 174292.2 | 1
2605806 | Frei Miguelinho | Rural | Índice de Tratamento (%) | 0% | 0% | 100% | 100% | 100% | 100% | 100% | 100% | 100% | 100% | 100% | 100% | 100% | 100% | 100% | 100% | 100% | 100% | 100% | 100% | 100% | 100% | 100% | 100% | 100% | 100% | 100% | 100% | 100% | 100% | 100% | 100% | 100% | 100% | 100% | 100% |  | 34 | 1
2605806 | Frei Miguelinho | Rural | Vazão de Infiltração (m³/ano) - OPEX | 0 | 0 | 68765.6894 | 140939.0396 | 217463.3793 | 298596.0316 | 382815.4252 | 449763.1094 | 525708.7218 | 602875.2926 | 605773.1527 | 605773.1527 | 597699.2851 | 599109.3738 | 601298.1167 | 603945.1672 | 603945.1672 | 599557.1317 | 600828.4249 | 602283.951 | 604750.5632 | 604750.5632 | 603034.7108 | 604023.6048 | 605347.9446 | 606918.2065 | 606918.2065 | 605982.7567 | 607497.7865 | 608487.1572 | 609603.701 | 609603.701 | 610081.7372 | 611892.8749 | 613794.5695 | 615062.3659 | 18434890.0611 | 36869780.1222 | 1
2605806 | Frei Miguelinho | Rural | Vazão Média Coletada (m³/ano) - OPEX | 0 | 0 | 75789.1994 | 160012.7801 | 253886.1228 | 357976.4566 | 468462.5752 | 565858.7894 | 676646.6418 | 812198.7326 | 813702.6727 | 808065.0727 | 798142.9651 | 798067.6938 | 799074.9167 | 800782.3672 | 796963.4872 | 791333.4517 | 791634.9049 | 792302.031 | 794132.1632 | 791617.2032 | 789082.7108 | 789404.8848 | 790214.4246 | 791360.6065 | 789693.0865 | 788242.8367 | 789333.7865 | 789989.7972 | 790833.461 | 789742.661 | 790189.7372 | 791940.3949 | 793811.8495 | 795049.4059 | 24015539.8701 | 48031079.7402 | 1
2605806 | Frei Miguelinho | Rural | Vazão Tratada (m³/ano) - OPEX | 0 | 0 | 75789.1994 | 160012.7801 | 253886.1228 | 357976.4566 | 468462.5752 | 565858.7894 | 676646.6418 | 812198.7326 | 813702.6727 | 808065.0727 | 798142.9651 | 798067.6938 | 799074.9167 | 800782.3672 | 796963.4872 | 791333.4517 | 791634.9049 | 792302.031 | 794132.1632 | 791617.2032 | 789082.7108 | 789404.8848 | 790214.4246 | 791360.6065 | 789693.0865 | 788242.8367 | 789333.7865 | 789989.7972 | 790833.461 | 789742.661 | 790189.7372 | 791940.3949 | 793811.8495 | 795049.4059 | 24015539.8701 | 48031079.7402 | 1
2605806 | Frei Miguelinho | Rural | Vazão Tratada (m³/ano) - CAPEX | 0 | 0 | 84210.2216 | 172986.7893 | 267248.5503 | 367155.3401 | 468462.5752 | 565858.7894 | 676646.6418 | 812198.7326 | 813702.6727 | 808065.0727 | 798142.9651 | 798067.6938 | 799074.9167 | 800782.3672 | 796963.4872 | 791333.4517 | 791634.9049 | 792302.031 | 794132.1632 | 791617.2032 | 789082.7108 | 789404.8848 | 790214.4246 | 791360.6065 | 789693.0865 | 788242.8367 | 789333.7865 | 789989.7972 | 790833.461 | 789742.661 | 790189.7372 | 791940.3949 | 793811.8495 | 795049.4059 | 24059476.2125 | 48118952.425 | 1
2605806 | Frei Miguelinho | Rural | Volume faturado esgoto (m³/ano) - OPEX | 0 | 0 | 0 | 0 | 0 | 0 | 0 | 0 | 0 | 0 | 0 | 0 | 0 | 0 | 0 | 0 | 0 | 0 | 0 | 0 | 0 | 0 | 0 | 0 | 0 | 0 | 0 | 0 | 0 | 0 | 0 | 0 | 0 | 0 | 0 | 0 | 0 | 0 | 1
2605806 | Frei Miguelinho | Rural | Economias Ativas (econ) - CAPEX | 0 | 0 | 345.1079 | 690.0485 | 1036.9502 | 1387.314 | 1697.8228 | 2037.4135 | 2381.4449 | 2731.0072 | 2744.1344 | 2705.0524 | 2707.56 | 2713.9477 | 2723.8626 | 2735.8537 | 2713.4068 | 2715.976 | 2721.7349 | 2728.3284 | 2739.5021 | 2724.5597 | 2731.7293 | 2736.209 | 2742.2082 | 2749.3214 | 2739.767 | 2745.0839 | 2751.9469 | 2756.4287 | 2761.4866 | 2755.0375 | 2763.6521 | 2771.8565 | 2780.4712 | 2786.2142 |  | 83552.4403 | 1
2605806 | Frei Miguelinho | Rural | Economias Ativas (econ) - OPEX | 0 | 0 | 310.5971 | 638.2948 | 985.1026 | 1352.6311 | 1697.8228 | 2037.4135 | 2381.4449 | 2731.0072 | 2744.1344 | 2705.0524 | 2707.56 | 2713.9477 | 2723.8626 | 2735.8537 | 2713.4068 | 2715.976 | 2721.7349 | 2728.3284 | 2739.5021 | 2724.5597 | 2731.7293 | 2736.209 | 2742.2082 | 2749.3214 | 2739.767 | 2745.0839 | 2751.9469 | 2756.4287 | 2761.4866 | 2755.0375 | 2763.6521 | 2771.8565 | 2780.4712 | 2786.2142 |  | 83379.6455 | 1
2605806 | Frei Miguelinho | Rural | Ligação Intradomiciliar (un) | 0 | 0 | 17.3059 | 34.5108 | 51.8475 | 69.3657 | 86.7071 | 101.8707 | 119.0722 | 136.5504 | 137.2067 | 137.2067 | 135.378 | 135.6974 | 136.1931 | 136.7927 | 136.7927 | 135.7988 | 136.0867 | 136.4164 | 136.9751 | 136.9751 | 136.5865 | 136.8104 | 137.1104 | 137.4661 | 137.4661 | 137.2542 | 137.5973 | 137.8214 | 138.0743 | 138.0743 | 138.1826 | 138.5928 | 139.0236 | 139.3107 |  | 4184.1206 | 1
2605806 | Frei Miguelinho | Rural | Ligações Totais SES (un) | 0 | 0 | 346.1184 | 690.2159 | 1036.9502 | 1387.314 | 1734.1425 | 2037.4135 | 2381.4449 | 2731.0072 | 2744.1344 | 2744.1344 | 2707.56 | 2713.9477 | 2723.8626 | 2735.8537 | 2735.8537 | 2715.976 | 2721.7349 | 2728.3284 | 2739.5021 | 2739.5021 | 2731.7293 | 2736.209 | 2742.2082 | 2749.3214 | 2749.3214 | 2745.0839 | 2751.9469 | 2756.4287 | 2761.4866 | 2761.4866 | 2763.6521 | 2771.8565 | 2780.4712 | 2786.2142 |  | 83682.4125 | 1
2605806 | Frei Miguelinho | Rural | Total Rede Coletora (m) | 0 | 0 | 0 | 0 | 0 | 0 | 0 | 0 | 0 | 0 | 0 | 0 | 0 | 0 | 0 | 0 | 0 | 0 | 0 | 0 | 0 | 0 | 0 | 0 | 0 | 0 | 0 | 0 | 0 | 0 | 0 | 0 | 0 | 0 | 0 | 0 |  | 0 | 1
2605806 | Frei Miguelinho | Rural | Total incremental Coletor Tronco (m) | 0 | 0 | 0 | 0 | 0 | 0 | 0 | 0 | 0 | 0 | 0 | 0 | 0 | 0 | 0 | 0 | 0 | 0 | 0 | 0 | 0 | 0 | 0 | 0 | 0 | 0 | 0 | 0 | 0 | 0 | 0 | 0 | 0 | 0 | 0 | 0 |  | 0 | 1
2605806 | Frei Miguelinho | Rural | SEI-un | 0 | 0 | 345.1079 | 344.9405 | 346.9017 | 350.3638 | 310.5088 | 339.5907 | 344.0314 | 349.5623 | 13.1272 | 0 | 2.5076 | 6.3877 | 9.9149 | 11.9911 | 0 | 2.5691 | 5.7589 | 6.5935 | 11.1737 | 0 | 7.1696 | 4.4797 | 5.9992 | 7.1132 | 0 | 5.3168 | 6.863 | 4.4818 | 5.0579 | 0 | 8.6146 | 8.2044 | 8.6146 | 5.7431 |  | 2878.6889 | 1
2605806 | Frei Miguelinho | Rural | Capacidade Total SES (m³/ano) | 0 | 0 | 0 | 0 | 0 | 0 | 0 | 0 | 0 | 0 | 0 | 0 | 0 | 0 | 0 | 0 | 0 | 0 | 0 | 0 | 0 | 0 | 0 | 0 | 0 | 0 | 0 | 0 | 0 | 0 | 0 | 0 | 0 | 0 | 0 | 0 |  | 0 | 1
2605806 | Frei Miguelinho | Rural | Cloro-kg / ano | 0 | 0 | 0 | 0 | 0 | 0 | 0 | 0 | 0 | 0 | 0 | 0 | 0 | 0 | 0 | 0 | 0 | 0 | 0 | 0 | 0 | 0 | 0 | 0 | 0 | 0 | 0 | 0 | 0 | 0 | 0 | 0 | 0 | 0 | 0 | 0 |  | 0 | 1
2605806 | Frei Miguelinho | Rural | Geração de lodo-ton / ano | 0 | 0 | 0 | 0 | 0 | 0 | 0 | 0 | 0 | 0 | 0 | 0 | 0 | 0 | 0 | 0 | 0 | 0 | 0 | 0 | 0 | 0 | 0 | 0 | 0 | 0 | 0 | 0 | 0 | 0 | 0 | 0 | 0 | 0 | 0 | 0 |  | 0 | 1
2605806 | Frei Miguelinho | Rural | Polímero Lodo-kg / ano | 0 | 0 | 0 | 0 | 0 | 0 | 0 | 0 | 0 | 0 | 0 | 0 | 0 | 0 | 0 | 0 | 0 | 0 | 0 | 0 | 0 | 0 | 0 | 0 | 0 | 0 | 0 | 0 | 0 | 0 | 0 | 0 | 0 | 0 | 0 | 0 |  | 0 | 1
2605806 | Frei Miguelinho | Rural | Economias sistema individual | 0 | 0 | 0 | 0 | 0 | 0 | 0 | 0 | 0 | 0 | 0 | 0 | 0 | 0 | 0 | 0 | 0 | 0 | 0 | 0 | 0 | 0 | 0 | 0 | 0 | 0 | 0 | 0 | 0 | 0 | 0 | 0 | 0 | 0 | 0 | 0 |  | 0 | 1
2605806 | Frei Miguelinho | Rural | CAPEX - Investimentos em SES | [37 empty] | 0 | 1
2605806 | Frei Miguelinho | Rural | Ligação (Mil R$) | 0 | 0 | 0 | 0 | 0 | 0 | 0 | 0 | 0 | 0 | 0 | 0 | 0 | 0 | 0 | 0 | 0 | 0 | 0 | 0 | 0 | 0 | 0 | 0 | 0 | 0 | 0 | 0 | 0 | 0 | 0 | 0 | 0 | 0 | 0 | 0 | 0 | 0 | 1
2605806 | Frei Miguelinho | Rural | Rede Coletora (Mil R$) | 0 | 0 | 0 | 0 | 0 | 0 | 0 | 0 | 0 | 0 | 0 | 0 | 0 | 0 | 0 | 0 | 0 | 0 | 0 | 0 | 0 | 0 | 0 | 0 | 0 | 0 | 0 | 0 | 0 | 0 | 0 | 0 | 0 | 0 | 0 | 0 | 0 | 0 | 1
2605806 | Frei Miguelinho | Rural | Coletor Tronco (Mil R$) | 0 | 0 | 0 | 0 | 0 | 0 | 0 | 0 | 0 | 0 | 0 | 0 | 0 | 0 | 0 | 0 | 0 | 0 | 0 | 0 | 0 | 0 | 0 | 0 | 0 | 0 | 0 | 0 | 0 | 0 | 0 | 0 | 0 | 0 | 0 | 0 | 0 | 0 | 1
2605806 | Frei Miguelinho | Rural | EEE (Mil R$) | 0 | 0 | 0 | 0 | 0 | 0 | 0 | 0 | 0 | 0 | 0 | 0 | 0 | 0 | 0 | 0 | 0 | 0 | 0 | 0 | 0 | 0 | 0 | 0 | 0 | 0 | 0 | 0 | 0 | 0 | 0 | 0 | 0 | 0 | 0 | 0 | 0 | 0 | 1
2605806 | Frei Miguelinho | Rural | Linha de Recalque (Mil R$) | 0 | 0 | 0 | 0 | 0 | 0 | 0 | 0 | 0 | 0 | 0 | 0 | 0 | 0 | 0 | 0 | 0 | 0 | 0 | 0 | 0 | 0 | 0 | 0 | 0 | 0 | 0 | 0 | 0 | 0 | 0 | 0 | 0 | 0 | 0 | 0 | 0 | 0 | 1
2605806 | Frei Miguelinho | Rural | Linha de Gravidade (Mil R$) | 0 | 0 | 0 | 0 | 0 | 0 | 0 | 0 | 0 | 0 | 0 | 0 | 0 | 0 | 0 | 0 | 0 | 0 | 0 | 0 | 0 | 0 | 0 | 0 | 0 | 0 | 0 | 0 | 0 | 0 | 0 | 0 | 0 | 0 | 0 | 0 | 0 | 0 | 1
2605806 | Frei Miguelinho | Rural | ETE (Mil R$) | 0 | 0 | 2094.8707 | 2093.8545 | 2105.7593 | 2126.7751 | 1884.8473 | 2061.3803 | 2088.3358 | 2121.9094 | 79.6847 | 0 | 15.2215 | 38.7743 | 60.1856 | 72.788 | 0 | 15.5952 | 34.9577 | 40.0237 | 67.8264 | 0 | 43.5207 | 27.1924 | 36.4164 | 43.1787 | 0 | 32.2742 | 41.66 | 27.2055 | 30.7025 | 0 | 52.2924 | 49.8023 | 52.2924 | 34.8616 | 17474.1885 | 34948.3769 | 1
2605806 | Frei Miguelinho | Rural | Tratamento de lodo (Mil R$) CPXSES | 0 | 0 | 0 | 0 | 0 | 0 | 0 | 0 | 0 | 0 | 0 | 0 | 0 | 0 | 0 | 0 | 0 | 0 | 0 | 0 | 0 | 0 | 0 | 0 | 0 | 0 | 0 | 0 | 0 | 0 | 0 | 0 | 0 | 0 | 0 | 0 | 0 | 0 | 1
2605806 | Frei Miguelinho | Rural | SEI (Mil R$) | 0 | 0 | 2094.8707 | 2093.8545 | 2105.7593 | 2126.7751 | 1884.8473 | 2061.3803 | 2088.3358 | 2121.9094 | 79.6847 | 0 | 15.2215 | 38.7743 | 60.1856 | 72.788 | 0 | 15.5952 | 34.9577 | 40.0237 | 67.8264 | 0 | 43.5207 | 27.1924 | 36.4164 | 43.1787 | 0 | 32.2742 | 41.66 | 27.2055 | 30.7025 | 0 | 52.2924 | 49.8023 | 52.2924 | 34.8616 | 17474.1885 | 34948.3769 | 1
2605806 | Frei Miguelinho | Rural | Emissário (Mil R$) | 0 | 0 | 0 | 0 | 0 | 0 | 0 | 0 | 0 | 0 | 0 | 0 | 0 | 0 | 0 | 0 | 0 | 0 | 0 | 0 | 0 | 0 | 0 | 0 | 0 | 0 | 0 | 0 | 0 | 0 | 0 | 0 | 0 | 0 | 0 | 0 | 0 | 0 | 1
2605806 | Frei Miguelinho | Rural | Projetos SES (Mil R$) | 0 | 0 | 0 | 0 | 0 | 0 | 0 | 0 | 0 | 0 | 0 | 0 | 0 | 0 | 0 | 0 | 0 | 0 | 0 | 0 | 0 | 0 | 0 | 0 | 0 | 0 | 0 | 0 | 0 | 0 | 0 | 0 | 0 | 0 | 0 | 0 | 0 | 0 | 1
2605806 | Frei Miguelinho | Rural | Aquisição de Áreas (Mil R$) SES | 0 | 0 | 0 | 0 | 0 | 0 | 0 | 0 | 0 | 0 | 0 | 0 | 0 | 0 | 0 | 0 | 0 | 0 | 0 | 0 | 0 | 0 | 0 | 0 | 0 | 0 | 0 | 0 | 0 | 0 | 0 | 0 | 0 | 0 | 0 | 0 | 0 | 0 | 1
2605806 | Frei Miguelinho | Rural | Ambiental (Mil R$) CPXSES | 0 | 0 | 0 | 0 | 0 | 0 | 0 | 0 | 0 | 0 | 0 | 0 | 0 | 0 | 0 | 0 | 0 | 0 | 0 | 0 | 0 | 0 | 0 | 0 | 0 | 0 | 0 | 0 | 0 | 0 | 0 | 0 | 0 | 0 | 0 | 0 | 0 | 0 | 1
2605806 | Frei Miguelinho | Rural | Telemetria e Automação (Mil R$) CPXSES | 0 | 0 | 0 | 0 | 0 | 0 | 0 | 0 | 0 | 0 | 0 | 0 | 0 | 0 | 0 | 0 | 0 | 0 | 0 | 0 | 0 | 0 | 0 | 0 | 0 | 0 | 0 | 0 | 0 | 0 | 0 | 0 | 0 | 0 | 0 | 0 | 0 | 0 | 1
2605806 | Frei Miguelinho | Rural | Reformas SES | 0 | 0 | 0 | 0 | 0 | 0 | 0 | 0 | 0 | 0 | 0 | 0 | 0 | 0 | 0 | 0 | 0 | 0 | 0 | 0 | 0 | 0 | 0 | 0 | 0 | 0 | 0 | 0 | 0 | 0 | 0 | 0 | 0 | 0 | 0 | 0 | 0 | 0 | 1
2605806 | Frei Miguelinho | Rural | Reinvestimento (Mil R$) CPXSES | 0 | 0 | 0 | 0 | 0 | 0 | 0 | 0 | 0 | 0 | 0 | 0 | 0 | 0 | 0 | 0 | 0 | 0 | 0 | 0 | 0 | 0 | 0 | 0 | 0 | 0 | 0 | 0 | 0 | 0 | 0 | 0 | 0 | 0 | 0 | 0 | 0 | 0 | 1
2605806 | Frei Miguelinho | Rural | OPEX - Despesas Operacionais em SES | [37 empty] | 0 | 1
2605806 | Frei Miguelinho | Rural | Produtos Químicos (Mil R$) OPXSES | 0 | 0 | 0 | 0 | 0 | 0 | 0 | 0 | 0 | 0 | 0 | 0 | 0 | 0 | 0 | 0 | 0 | 0 | 0 | 0 | 0 | 0 | 0 | 0 | 0 | 0 | 0 | 0 | 0 | 0 | 0 | 0 | 0 | 0 | 0 | 0 | 0 | 0 | 1
2605806 | Frei Miguelinho | Rural | Transporte Lodo (Mil R$) | 0 | 0 | 0 | 0 | 0 | 0 | 0 | 0 | 0 | 0 | 0 | 0 | 0 | 0 | 0 | 0 | 0 | 0 | 0 | 0 | 0 | 0 | 0 | 0 | 0 | 0 | 0 | 0 | 0 | 0 | 0 | 0 | 0 | 0 | 0 | 0 | 0 | 0 | 1
2605806 | Frei Miguelinho | Rural | Energia Elétrica (Mil R$) | 0 | 0 | 0 | 0 | 0 | 0 | 0 | 0 | 0 | 0 | 0 | 0 | 0 | 0 | 0 | 0 | 0 | 0 | 0 | 0 | 0 | 0 | 0 | 0 | 0 | 0 | 0 | 0 | 0 | 0 | 0 | 0 | 0 | 0 | 0 | 0 | 0 | 0 | 1
2605806 | Frei Miguelinho | Rural | SEI (Mil R$) OPXSES | [36 empty] | 0 | 0 | 1
2605806 | Frei Miguelinho | Rural | Recursos Humanos (Mil R$) OPXSES | 0 | 0 | 0 | 0 | 0 | 0 | 0 | 0 | 0 | 0 | 0 | 0 | 0 | 0 | 0 | 0 | 0 | 0 | 0 | 0 | 0 | 0 | 0 | 0 | 0 | 0 | 0 | 0 | 0 | 0 | 0 | 0 | 0 | 0 | 0 | 0 | 0 | 0 | 1
2605806 | Frei Miguelinho | Rural | Veículos e equipamentos (Mil R$) OPXSES | 0 | 0 | 0 | 0 | 0 | 0 | 0 | 0 | 0 | 0 | 0 | 0 | 0 | 0 | 0 | 0 | 0 | 0 | 0 | 0 | 0 | 0 | 0 | 0 | 0 | 0 | 0 | 0 | 0 | 0 | 0 | 0 | 0 | 0 | 0 | 0 | 0 | 0 | 1
2605806 | Frei Miguelinho | Rural | Ambiental (Mil R$) OPXSES | 0 | 0 | 0 | 0 | 0 | 0 | 0 | 0 | 0 | 0 | 0 | 0 | 0 | 0 | 0 | 0 | 0 | 0 | 0 | 0 | 0 | 0 | 0 | 0 | 0 | 0 | 0 | 0 | 0 | 0 | 0 | 0 | 0 | 0 | 0 | 0 | 0 | 0 | 1
2605806 | Frei Miguelinho | Rural | Seguro (Mil R$) OPXSES | 0 | 0 | 0 | 0 | 0 | 0 | 0 | 0 | 0 | 0 | 0 | 0 | 0 | 0 | 0 | 0 | 0 | 0 | 0 | 0 | 0 | 0 | 0 | 0 | 0 | 0 | 0 | 0 | 0 | 0 | 0 | 0 | 0 | 0 | 0 | 0 | 0 | 0 | 1
2605806 | Frei Miguelinho | Rural | Outros (Mil R$) OPXSES | 0 | 0 | 0 | 0 | 0 | 0 | 0 | 0 | 0 | 0 | 0 | 0 | 0 | 0 | 0 | 0 | 0 | 0 | 0 | 0 | 0 | 0 | 0 | 0 | 0 | 0 | 0 | 0 | 0 | 0 | 0 | 0 | 0 | 0 | 0 | 0 | 0 | 0 | 1
2605806 | Frei Miguelinho | Rural | TOTAL | [37 empty] | 0 | 1
2605806 | Frei Miguelinho | Rural | CAPEX SAA | 0 | 0 | 1446.7426 | 361.6856 | 723.3713 | 361.6856 | 361.6856 | 723.3713 | 361.6856 | 723.3713 | 0 | 0 | 0 | 0 | 0 | 0 | 0 | 0 | 0 | 0 | 0 | 0 | 0 | 0 | 0 | 0 | 0 | 0 | 0 | 0 | 0 | 0 | 0 | 0 | 0 | 0 | 5063.599 | 10127.1979 | 1
2605806 | Frei Miguelinho | Rural | OPEX SAA | 0 | 0 | 0 | 0 | 0 | 0 | 0 | 0 | 0 | 0 | 0 | 0 | 0 | 0 | 0 | 0 | 0 | 0 | 0 | 0 | 0 | 0 | 0 | 0 | 0 | 0 | 0 | 0 | 0 | 0 | 0 | 0 | 0 | 0 | 0 | 0 | 0 | 0 | 1
2605806 | Frei Miguelinho | Rural | CAPEX SES | 0 | 0 | 2094.8707 | 2093.8545 | 2105.7593 | 2126.7751 | 1884.8473 | 2061.3803 | 2088.3358 | 2121.9094 | 79.6847 | 0 | 15.2215 | 38.7743 | 60.1856 | 72.788 | 0 | 15.5952 | 34.9577 | 40.0237 | 67.8264 | 0 | 43.5207 | 27.1924 | 36.4164 | 43.1787 | 0 | 32.2742 | 41.66 | 27.2055 | 30.7025 | 0 | 52.2924 | 49.8023 | 52.2924 | 34.8616 | 17474.1885 | 34948.3769 | 1
2605806 | Frei Miguelinho | Rural | OPEX SES | 0 | 0 | 0 | 0 | 0 | 0 | 0 | 0 | 0 | 0 | 0 | 0 | 0 | 0 | 0 | 0 | 0 | 0 | 0 | 0 | 0 | 0 | 0 | 0 | 0 | 0 | 0 | 0 | 0 | 0 | 0 | 0 | 0 | 0 | 0 | 0 | 0 | 0 | 1
2605905 | Gameleira | Rural | VOLUMETRIA - SAA | [37 empty] | 0 | 1
2605905 | Gameleira | Rural | Índice de Atendimento (%) | 5.187% | 5.187% | 14.51% | 24.5% | 35% | 46.02% | 57.56% | 67.92% | 78.28% | 99% | 99% | 99% | 99% | 99% | 99% | 99% | 99% | 99% | 99% | 99% | 99% | 99% | 99% | 99% | 99% | 99% | 99% | 99% | 99% | 99% | 99% | 99% | 99% | 99% | 99% | 99% |  | 30.0717 | 1
2605905 | Gameleira | Rural | Índice de Cobertura (%) | 5.763% | 5.763% | 16.12% | 26.48% | 36.84% | 47.2% | 57.56% | 67.92% | 78.28% | 99% | 99% | 99% | 99% | 99% | 99% | 99% | 99% | 99% | 99% | 99% | 99% | 99% | 99% | 99% | 99% | 99% | 99% | 99% | 99% | 99% | 99% | 99% | 99% | 99% | 99% | 99% |  | 30.1494 | 1
2605905 | Gameleira | Rural | População Residente (hab) | 3992 | 3707 | 3553 | 3430 | 3332 | 3253 | 2939 | 2842 | 2765 | 2703 | 2653 | 2455 | 2391 | 2340 | 2299 | 2267 | 2137 | 2093 | 2058 | 2030 | 2008 | 1919 | 1885 | 1858 | 1837 | 1820 | 1751 | 1740 | 1732 | 1725 | 1720 | 1698 | 1696 | 1694 | 1692 | 1691 |  | 83705 | 1
2605905 | Gameleira | Rural | Índice de Perdas Totais na Distribuição (%) | 25% | 25% | 25% | 25% | 25% | 25% | 25% | 25% | 25% | 25% | 25% | 25% | 25% | 25% | 25% | 25% | 25% | 25% | 25% | 25% | 25% | 25% | 25% | 25% | 25% | 25% | 25% | 25% | 25% | 25% | 25% | 25% | 25% | 25% | 25% | 25% |  | 9 | 1
2605905 | Gameleira | Rural | Índice de Perdas Físicas na Distribuição (%) | 16.67% | 16.67% | 16.67% | 16.67% | 16.67% | 16.67% | 16.67% | 16.67% | 16.67% | 16.67% | 16.67% | 16.67% | 16.67% | 16.67% | 16.67% | 16.67% | 16.67% | 16.67% | 16.67% | 16.67% | 16.67% | 16.67% | 16.67% | 16.67% | 16.67% | 16.67% | 16.67% | 16.67% | 16.67% | 16.67% | 16.67% | 16.67% | 16.67% | 16.67% | 16.67% | 16.67% |  | 6 | 1
2605905 | Gameleira | Rural | Índice de Perdas na Produção (%) - ETA | 15.6% | 15.6% | 13.48% | 11.36% | 9.241% | 7.12% | 5% | 5% | 5% | 5% | 5% | 5% | 5% | 5% | 5% | 5% | 5% | 5% | 5% | 5% | 5% | 5% | 5% | 5% | 5% | 5% | 5% | 5% | 5% | 5% | 5% | 5% | 5% | 5% | 5% | 5% |  | 2.2241 | 1
2605905 | Gameleira | Rural | Consumo Micromedido de Água (m³/ano) - cobertura | 8313.3422 | 7719.8303 | 20699.6391 | 32823.1178 | 44358.5267 | 55484.2887 | 61130.6307 | 69751.9636 | 78212.8022 | 96696.176 | 94907.4935 | 87824.3108 | 85534.7972 | 83710.341 | 82243.6214 | 81098.8646 | 76448.29 | 74874.2495 | 73622.1717 | 72620.5095 | 71833.4892 | 68649.6343 | 67433.3302 | 66467.4417 | 65716.195 | 65108.043 | 62639.6612 | 62246.151 | 61959.9618 | 61709.5462 | 61530.678 | 60743.6577 | 60672.1104 | 60600.5631 | 60529.0158 | 60493.2421 | 2306407.6871 | 4612815.3741 | 1
2605905 | Gameleira | Rural | Consumo Micromedido de Água (m³/ano) - atendimento | 7482.01 | 6947.85 | 18629.68 | 30361.39 | 42140.6 | 54097.18 | 61130.63 | 69751.96 | 78212.8 | 96696.18 | 94907.49 | 87824.31 | 85534.8 | 83710.34 | 82243.62 | 81098.86 | 76448.29 | 74874.25 | 73622.17 | 72620.51 | 71833.49 | 68649.63 | 67433.33 | 66467.44 | 65716.2 | 65108.04 | 62639.66 | 62246.15 | 61959.96 | 61709.55 | 61530.68 | 60743.66 | 60672.11 | 60600.56 | 60529.02 | 60493.24 | 2296667.64 | 4593335.28 | 1
2605905 | Gameleira | Rural | Consumo de Água Disponibilizado (m³/ano) - cobertura | 11084.4563 | 10293.1071 | 27599.5188 | 43764.157 | 59144.7022 | 73979.0517 | 81507.5076 | 93002.6181 | 104283.7363 | 128928.2346 | 126543.3246 | 117099.081 | 114046.3962 | 111613.788 | 109658.1618 | 108131.8194 | 101931.0534 | 99832.3326 | 98162.8956 | 96827.346 | 95777.9856 | 91532.8458 | 89911.107 | 88623.2556 | 87621.5934 | 86810.724 | 83519.5482 | 82994.868 | 82613.2824 | 82279.395 | 82040.904 | 80991.5436 | 80896.1472 | 80800.7508 | 80705.3544 | 80657.6562 | 3075210.2494 | 6150420.4988 | 1
2605905 | Gameleira | Rural | Consumo de Água Disponibilizado (m³/ano) - atendimento | 9976.0133 | 9263.8 | 24839.5733 | 40481.8533 | 56187.4667 | 72129.5733 | 81507.5067 | 93002.6133 | 104283.7333 | 128928.24 | 126543.32 | 117099.08 | 114046.4 | 111613.7867 | 109658.16 | 108131.8133 | 101931.0533 | 99832.3333 | 98162.8933 | 96827.3467 | 95777.9867 | 91532.84 | 89911.1067 | 88623.2533 | 87621.6 | 86810.72 | 83519.5467 | 82994.8667 | 82613.28 | 82279.4 | 82040.9067 | 80991.5467 | 80896.1467 | 80800.7467 | 80705.36 | 80657.6533 | 3062223.52 | 6124447.04 | 1
2605905 | Gameleira | Rural | Consumo de Água Efetivo (m³/ano) - cobertura | 9237 | 8578 | 23000 | 36470 | 49287 | 61649 | 67923 | 77502 | 86903 | 107440 | 105453 | 97583 | 95039 | 93011 | 91382 | 90110 | 84943 | 83194 | 81802 | 80689 | 79815 | 76277 | 74926 | 73853 | 73018 | 72342 | 69600 | 69162 | 68844 | 68566 | 68367 | 67493 | 67413 | 67334 | 67254 | 67215 | 2562674 | 5125348 | 1
2605905 | Gameleira | Rural | Consumo de Água Efetivo (m³/ano) - atendimento | 8313 | 7720 | 20700 | 33735 | 46823 | 60108 | 67923 | 77502 | 86903 | 107440 | 105453 | 97583 | 95039 | 93011 | 91382 | 90110 | 84943 | 83194 | 81802 | 80689 | 79815 | 76277 | 74926 | 73853 | 73018 | 72342 | 69600 | 69162 | 68844 | 68566 | 68367 | 67493 | 67413 | 67334 | 67254 | 67215 | 2551852 | 5103704 | 1
2605905 | Gameleira | Rural | Consumo de Água Faturado (m³/ano) - cobertura | 8313.3412 | 7719.8286 | 20699.6408 | 32823.119 | 44358.5279 | 55484.289 | 61130.6289 | 69751.9641 | 78212.8025 | 96696.1759 | 94907.4935 | 87824.3108 | 85534.7972 | 83710.341 | 82243.6214 | 81098.8645 | 76448.29 | 74874.2495 | 73622.1717 | 72620.5095 | 71833.4892 | 68649.6343 | 67433.3302 | 66467.4417 | 65716.195 | 65108.043 | 62639.6612 | 62246.151 | 61959.9618 | 61709.5462 | 61530.678 | 60743.6577 | 60672.1104 | 60600.5631 | 60529.0158 | 60493.2421 | 2306407.6878 | 4612815.3756 | 1
2605905 | Gameleira | Rural | Consumo de Água Faturado (m³/ano) - atendimento | 11084.4563 | 10293.1071 | 27599.5188 | 43764.157 | 59144.7022 | 73979.0517 | 81507.5076 | 93002.6181 | 104283.7363 | 128928.2346 | 126543.3246 | 117099.081 | 114046.3962 | 111613.788 | 109658.1618 | 108131.8194 | 101931.0534 | 99832.3326 | 98162.8956 | 96827.346 | 95777.9856 | 91532.8458 | 89911.107 | 88623.2556 | 87621.5934 | 86810.724 | 83519.5482 | 82994.868 | 82613.2824 | 82279.395 | 82040.904 | 80991.5436 | 80896.1472 | 80800.7508 | 80705.3544 | 80657.6562 | 3075210.2494 | 6150420.4988 | 1
2605905 | Gameleira | Rural | Demanda Média Bruta (m³/ano) - atendimento | 9976.0133 | 9263.8 | 24839.5733 | 40481.8533 | 56187.4667 | 72129.5733 | 81507.5067 | 93002.6133 | 104283.7333 | 128928.24 | 126543.32 | 117099.08 | 114046.4 | 111613.7867 | 109658.16 | 108131.8133 | 101931.0533 | 99832.3333 | 98162.8933 | 96827.3467 | 95777.9867 | 91532.84 | 89911.1067 | 88623.2533 | 87621.6 | 86810.72 | 83519.5467 | 82994.8667 | 82613.28 | 82279.4 | 82040.9067 | 80991.5467 | 80896.1467 | 80800.7467 | 80705.36 | 80657.6533 | 3062223.52 | 6124447.04 | 1
2605905 | Gameleira | Rural | Demanda Máxima Diária (m³/ano) - cobertura | 13301.3475 | 12351.7285 | 29807.488 | 48578.224 | 67424.96 | 86555.488 | 97809.008 | 111603.136 | 125140.48 | 154713.888 | 151851.984 | 140518.896 | 136855.68 | 133936.544 | 131589.792 | 129758.176 | 122317.264 | 119798.8 | 117795.472 | 116192.816 | 114933.584 | 109839.408 | 107893.328 | 106347.904 | 105145.92 | 104172.864 | 100223.456 | 99593.84 | 99135.936 | 98735.28 | 98449.088 | 97189.856 | 97075.376 | 96960.896 | 96846.432 | 96789.184 | 3677233.524 | 7354467.048 | 1
2605905 | Gameleira | Rural | Demanda Máxima Diária (m³/ano) - atendimento | 11971.216 | 11116.56 | 29807.488 | 48578.224 | 67424.96 | 86555.488 | 97809.008 | 111603.136 | 125140.48 | 154713.888 | 151851.984 | 140518.896 | 136855.68 | 133936.544 | 131589.792 | 129758.176 | 122317.264 | 119798.8 | 117795.472 | 116192.816 | 114933.584 | 109839.408 | 107893.328 | 106347.904 | 105145.92 | 104172.864 | 100223.456 | 99593.84 | 99135.936 | 98735.28 | 98449.088 | 97189.856 | 97075.376 | 96960.896 | 96846.432 | 96789.184 | 3674668.224 | 7349336.448 | 1
2605905 | Gameleira | Rural | Demanda Máxima Horária (m³/ano) - cobertura | 19952.0213 | 18527.5927 | 49679.1338 | 78775.4826 | 106460.464 | 133162.293 | 146713.5137 | 167404.7125 | 187710.7254 | 232070.8223 | 227777.9843 | 210778.3458 | 205283.5132 | 200904.8184 | 197384.6912 | 194637.2749 | 183475.8961 | 179698.1987 | 176693.2121 | 174289.2228 | 172400.3741 | 164759.1224 | 161839.9926 | 159521.8601 | 157718.8681 | 156259.3032 | 150335.1868 | 149390.7624 | 148703.9083 | 148102.911 | 147673.6272 | 145784.7785 | 145613.065 | 145441.3514 | 145269.6379 | 145183.7812 | 5535378.4489 | 11070756.8978 | 1
2605905 | Gameleira | Rural | Demanda Máxima Horária (m³/ano) - atendimento | 17956.824 | 16674.84 | 44711.232 | 72867.336 | 101137.44 | 129833.232 | 146713.512 | 167404.704 | 187710.72 | 232070.832 | 227777.976 | 210778.344 | 205283.52 | 200904.816 | 197384.688 | 194637.264 | 183475.896 | 179698.2 | 176693.208 | 174289.224 | 172400.376 | 164759.112 | 161839.992 | 159521.856 | 157718.88 | 156259.296 | 150335.184 | 149390.76 | 148703.904 | 148102.92 | 147673.632 | 145784.784 | 145613.064 | 145441.344 | 145269.648 | 145183.776 | 5512002.336 | 11024004.672 | 1
2605905 | Gameleira | Rural | Vazão de Produção ETA Máxima Diária (m³/ano) - cobertura | 15760.3132 | 14635.142 | 38280.3004 | 59248.4129 | 78200.0339 | 95580.6361 | 102956.8517 | 117476.9912 | 131726.8248 | 162856.7174 | 159844.1995 | 147914.6286 | 144058.6057 | 140985.8375 | 138515.5728 | 136587.5613 | 128755.0148 | 126103.9991 | 123995.2365 | 122308.2265 | 120982.7187 | 115620.4368 | 113571.9246 | 111945.165 | 110679.9075 | 109655.6514 | 105498.3767 | 104835.6227 | 104353.6199 | 103931.8674 | 103630.6156 | 102305.1077 | 102184.607 | 102064.1063 | 101943.6056 | 101883.3552 | 3900877.7939 | 7801755.5877 | 1
2605905 | Gameleira | Rural | Vazão de Produção ETA Máxima Diária (m³/ano) - atendimento | 14184.2857 | 13171.6329 | 34452.2792 | 54804.7929 | 74290.0317 | 93191.1175 | 102956.8505 | 117476.9853 | 131726.8211 | 162856.7242 | 159844.1937 | 147914.6274 | 144058.6105 | 140985.8358 | 138515.5705 | 136587.5537 | 128755.0147 | 126104 | 123995.2337 | 122308.2274 | 120982.72 | 115620.4295 | 113571.9242 | 111945.1621 | 110679.9158 | 109655.6463 | 105498.3747 | 104835.6211 | 104353.6168 | 103931.8737 | 103630.6189 | 102305.1116 | 102184.6063 | 102064.1011 | 101943.6126 | 101883.3516 | 3883267.0747 | 7766534.1494 | 1
2605905 | Gameleira | Rural | Vazão de Produção poço Máxima Diária (m³/ano) - cobertura | 13301.3475 | 12351.7285 | 33453.9622 | 53588.7637 | 73168.7038 | 92473.8146 | 102956.8517 | 117476.9912 | 131726.8248 | 162856.7174 | 159844.1995 | 147914.6286 | 144058.6057 | 140985.8375 | 138515.5728 | 136587.5613 | 128755.0148 | 126103.9991 | 123995.2365 | 122308.2265 | 120982.7187 | 115620.4368 | 113571.9246 | 111945.165 | 110679.9075 | 109655.6514 | 105498.3767 | 104835.6227 | 104353.6199 | 103931.8674 | 103630.6156 | 102305.1077 | 102184.607 | 102064.1063 | 101943.6056 | 101883.3552 | 3877511.2756 | 7755022.5513 | 1
2605905 | Gameleira | Rural | Vazão de Produção poço Máxima Diária (m³/ano) - atendimento | 11971.216 | 11116.56 | 30108.5737 | 49569.6163 | 69510.268 | 90161.9667 | 102956.8505 | 117476.9853 | 131726.8211 | 162856.7242 | 159844.1937 | 147914.6274 | 144058.6105 | 140985.8358 | 138515.5705 | 136587.5537 | 128755.0147 | 126104 | 123995.2337 | 122308.2274 | 120982.72 | 115620.4295 | 113571.9242 | 111945.1621 | 110679.9158 | 109655.6463 | 105498.3747 | 104835.6211 | 104353.6168 | 103931.8737 | 103630.6189 | 102305.1116 | 102184.6063 | 102064.1011 | 101943.6126 | 101883.3516 | 3861611.1355 | 7723222.271 | 1
2605905 | Gameleira | Rural | Economias Totais (econ) - CAPEX | 1418.8268 | 1418.8268 | 1418.8268 | 1418.8268 | 1418.8268 | 1418.8268 | 1418.8268 | 1418.8268 | 1418.8268 | 1418.8268 | 1418.8268 | 1418.8268 | 1418.8268 | 1418.8268 | 1418.8268 | 1418.8268 | 1418.8268 | 1418.8268 | 1418.8268 | 1418.8268 | 1418.8268 | 1418.8268 | 1418.8268 | 1418.8268 | 1418.8268 | 1418.8268 | 1418.8268 | 1418.8268 | 1418.8268 | 1418.8268 | 1418.8268 | 1418.8268 | 1418.8268 | 1418.8268 | 1418.8268 | 1418.8268 |  | 51077.7648 | 1
2605905 | Gameleira | Rural | Economias Totais (econ) - OPEX | 0 | 1276.9441 | 1276.9441 | 1312.4148 | 1347.8855 | 1383.3561 | 1418.8268 | 1418.8268 | 1418.8268 | 1418.8268 | 1418.8268 | 1418.8268 | 1418.8268 | 1418.8268 | 1418.8268 | 1418.8268 | 1418.8268 | 1418.8268 | 1418.8268 | 1418.8268 | 1418.8268 | 1418.8268 | 1418.8268 | 1418.8268 | 1418.8268 | 1418.8268 | 1418.8268 | 1418.8268 | 1418.8268 | 1418.8268 | 1418.8268 | 1418.8268 | 1418.8268 | 1418.8268 | 1418.8268 | 1418.8268 |  | 49162.3486 | 1
2605905 | Gameleira | Rural | Economias Ativas (econ) - CAPEX | 81.7686 | 4.7124 | 36.8815 | 99.505 | 192.5828 | 316.1151 | 470.1017 | 654.5427 | 869.4381 | 1390.5921 | 1390.5921 | 1390.5921 | 1390.5921 | 1390.5921 | 1390.5921 | 1390.5921 | 1390.5921 | 1390.5921 | 1390.5921 | 1390.5921 | 1390.5921 | 1390.5921 | 1390.5921 | 1390.5921 | 1390.5921 | 1390.5921 | 1390.5921 | 1390.5921 | 1390.5921 | 1390.5921 | 1390.5921 | 1390.5921 | 1390.5921 | 1390.5921 | 1390.5921 | 1390.5921 |  | 40271.6358 | 1
2605905 | Gameleira | Rural | Economias Ativas (econ) - OPEX | 0 | 4.2412 | 33.1933 | 92.0421 | 182.9537 | 308.2122 | 470.1017 | 654.5427 | 869.4381 | 1390.5921 | 1390.5921 | 1390.5921 | 1390.5921 | 1390.5921 | 1390.5921 | 1390.5921 | 1390.5921 | 1390.5921 | 1390.5921 | 1390.5921 | 1390.5921 | 1390.5921 | 1390.5921 | 1390.5921 | 1390.5921 | 1390.5921 | 1390.5921 | 1390.5921 | 1390.5921 | 1390.5921 | 1390.5921 | 1390.5921 | 1390.5921 | 1390.5921 | 1390.5921 | 1390.5921 |  | 40160.713 | 1
2605905 | Gameleira | Rural | Ligações Totais SAA (un) | 0 | 0 | 0 | 0 | 0 | 0 | 0 | 0 | 0 | 0 | 0 | 0 | 0 | 0 | 0 | 0 | 0 | 0 | 0 | 0 | 0 | 0 | 0 | 0 | 0 | 0 | 0 | 0 | 0 | 0 | 0 | 0 | 0 | 0 | 0 | 0 |  | 0 | 1
2605905 | Gameleira | Rural | Índice de Hidrometração | [37 empty] | 0 | 1 | bar: 0 to 35
2605905 | Gameleira | Rural | Hidrometros - complementação + substituição (un) | 0 | 0 | 0 | 0 | 0 | 0 | 0 | 0 | 0 | 0 | 0 | 0 | 0 | 0 | 0 | 0 | 0 | 0 | 0 | 0 | 0 | 0 | 0 | 0 | 0 | 0 | 0 | 0 | 0 | 0 | 0 | 0 | 0 | 0 | 0 | 0 | 0 | 0 | 1
2605905 | Gameleira | Rural | Extensão Total incremental + substituição (m) | 0 | 0 | 0 | 0 | 0 | 0 | 0 | 0 | 0 | 0 | 0 | 0 | 0 | 0 | 0 | 0 | 0 | 0 | 0 | 0 | 0 | 0 | 0 | 0 | 0 | 0 | 0 | 0 | 0 | 0 | 0 | 0 | 0 | 0 | 0 | 0 | 0 | 0 | 1
2605905 | Gameleira | Rural | SAC-un | 0 | 0 | 2 | 0 | 1 | 0 | 1 | 0 | 1 | 1 | 0 | 0 | 0 | 0 | 0 | 0 | 0 | 0 | 0 | 0 | 0 | 0 | 0 | 0 | 0 | 0 | 0 | 0 | 0 | 0 | 0 | 0 | 0 | 0 | 0 | 0 | 6 | 12 | 1
2605905 | Gameleira | Rural | Capacidade Total SAA (m³/ano) | 0 | 0 | 0 | 0 | 0 | 0 | 0 | 0 | 0 | 0 | 0 | 0 | 0 | 0 | 0 | 0 | 0 | 0 | 0 | 0 | 0 | 0 | 0 | 0 | 0 | 0 | 0 | 0 | 0 | 0 | 0 | 0 | 0 | 0 | 0 | 0 | 0 | 0 | 1
2605905 | Gameleira | Rural | CAPEX - Investimentos em SAA | [37 empty] | 0 | 1
2605905 | Gameleira | Rural | Ligação Predial (Mil R$) | 0 | 0 | 0 | 0 | 0 | 0 | 0 | 0 | 0 | 0 | 0 | 0 | 0 | 0 | 0 | 0 | 0 | 0 | 0 | 0 | 0 | 0 | 0 | 0 | 0 | 0 | 0 | 0 | 0 | 0 | 0 | 0 | 0 | 0 | 0 | 0 | 0 | 0 | 1
2605905 | Gameleira | Rural | Total rede substituição (Mil R$) | 0 | 0 | 0 | 0 | 0 | 0 | 0 | 0 | 0 | 0 | 0 | 0 | 0 | 0 | 0 | 0 | 0 | 0 | 0 | 0 | 0 | 0 | 0 | 0 | 0 | 0 | 0 | 0 | 0 | 0 | 0 | 0 | 0 | 0 | 0 | 0 | 0 | 0 | 1
2605905 | Gameleira | Rural | Total rede incremental (Mil R$) | 0 | 0 | 0 | 0 | 0 | 0 | 0 | 0 | 0 | 0 | 0 | 0 | 0 | 0 | 0 | 0 | 0 | 0 | 0 | 0 | 0 | 0 | 0 | 0 | 0 | 0 | 0 | 0 | 0 | 0 | 0 | 0 | 0 | 0 | 0 | 0 | 0 | 0 | 1
2605905 | Gameleira | Rural | Captação Superficial (Mil R$) | 0 | 0 | 0 | 0 | 0 | 0 | 0 | 0 | 0 | 0 | 0 | 0 | 0 | 0 | 0 | 0 | 0 | 0 | 0 | 0 | 0 | 0 | 0 | 0 | 0 | 0 | 0 | 0 | 0 | 0 | 0 | 0 | 0 | 0 | 0 | 0 | 0 | 0 | 1
2605905 | Gameleira | Rural | Captação Subterranêa (Mil R$) | 0 | 0 | 0 | 0 | 0 | 0 | 0 | 0 | 0 | 0 | 0 | 0 | 0 | 0 | 0 | 0 | 0 | 0 | 0 | 0 | 0 | 0 | 0 | 0 | 0 | 0 | 0 | 0 | 0 | 0 | 0 | 0 | 0 | 0 | 0 | 0 | 0 | 0 | 1
2605905 | Gameleira | Rural | EEAB (Mil R$) | 0 | 0 | 0 | 0 | 0 | 0 | 0 | 0 | 0 | 0 | 0 | 0 | 0 | 0 | 0 | 0 | 0 | 0 | 0 | 0 | 0 | 0 | 0 | 0 | 0 | 0 | 0 | 0 | 0 | 0 | 0 | 0 | 0 | 0 | 0 | 0 | 0 | 0 | 1
2605905 | Gameleira | Rural | Adutora Bruta (Mil R$) | 0 | 0 | 0 | 0 | 0 | 0 | 0 | 0 | 0 | 0 | 0 | 0 | 0 | 0 | 0 | 0 | 0 | 0 | 0 | 0 | 0 | 0 | 0 | 0 | 0 | 0 | 0 | 0 | 0 | 0 | 0 | 0 | 0 | 0 | 0 | 0 | 0 | 0 | 1
2605905 | Gameleira | Rural | EEAT (Mil R$) | 0 | 0 | 0 | 0 | 0 | 0 | 0 | 0 | 0 | 0 | 0 | 0 | 0 | 0 | 0 | 0 | 0 | 0 | 0 | 0 | 0 | 0 | 0 | 0 | 0 | 0 | 0 | 0 | 0 | 0 | 0 | 0 | 0 | 0 | 0 | 0 | 0 | 0 | 1
2605905 | Gameleira | Rural | Adutora Tratada (Mil R$) | 0 | 0 | 0 | 0 | 0 | 0 | 0 | 0 | 0 | 0 | 0 | 0 | 0 | 0 | 0 | 0 | 0 | 0 | 0 | 0 | 0 | 0 | 0 | 0 | 0 | 0 | 0 | 0 | 0 | 0 | 0 | 0 | 0 | 0 | 0 | 0 | 0 | 0 | 1
2605905 | Gameleira | Rural | ETA (Mil R$) | 0 | 0 | 0 | 0 | 0 | 0 | 0 | 0 | 0 | 0 | 0 | 0 | 0 | 0 | 0 | 0 | 0 | 0 | 0 | 0 | 0 | 0 | 0 | 0 | 0 | 0 | 0 | 0 | 0 | 0 | 0 | 0 | 0 | 0 | 0 | 0 | 0 | 0 | 1
2605905 | Gameleira | Rural | Tratamento de lodo (Mil R$) CPXSAA | 0 | 0 | 0 | 0 | 0 | 0 | 0 | 0 | 0 | 0 | 0 | 0 | 0 | 0 | 0 | 0 | 0 | 0 | 0 | 0 | 0 | 0 | 0 | 0 | 0 | 0 | 0 | 0 | 0 | 0 | 0 | 0 | 0 | 0 | 0 | 0 | 0 | 0 | 1
2605905 | Gameleira | Rural | SAC (Mil R$) | 0 | 0 | 959.6172 | 0 | 479.8086 | 0 | 479.8086 | 0 | 479.8086 | 479.8086 | 0 | 0 | 0 | 0 | 0 | 0 | 0 | 0 | 0 | 0 | 0 | 0 | 0 | 0 | 0 | 0 | 0 | 0 | 0 | 0 | 0 | 0 | 0 | 0 | 0 | 0 | 2878.8517 | 5757.7034 | 1
2605905 | Gameleira | Rural | Reservação (Mil R$) | 0 | 0 | 0 | 0 | 0 | 0 | 0 | 0 | 0 | 0 | 0 | 0 | 0 | 0 | 0 | 0 | 0 | 0 | 0 | 0 | 0 | 0 | 0 | 0 | 0 | 0 | 0 | 0 | 0 | 0 | 0 | 0 | 0 | 0 | 0 | 0 | 0 | 0 | 1
2605905 | Gameleira | Rural | Hidrometração complementação do parque (Mil R$) | 0 | 0 | 0 | 0 | 0 | 0 | 0 | 0 | 0 | 0 | 0 | 0 | 0 | 0 | 0 | 0 | 0 | 0 | 0 | 0 | 0 | 0 | 0 | 0 | 0 | 0 | 0 | 0 | 0 | 0 | 0 | 0 | 0 | 0 | 0 | 0 | 0 | 0 | 1
2605905 | Gameleira | Rural | Hidrometração substituição (Mil R$) | 0 | 0 | 0 | 0 | 0 | 0 | 0 | 0 | 0 | 0 | 0 | 0 | 0 | 0 | 0 | 0 | 0 | 0 | 0 | 0 | 0 | 0 | 0 | 0 | 0 | 0 | 0 | 0 | 0 | 0 | 0 | 0 | 0 | 0 | 0 | 0 | 0 | 0 | 1
2605905 | Gameleira | Rural | Projetos SAA (Mil R$) | 0 | 0 | 0 | 0 | 0 | 0 | 0 | 0 | 0 | 0 | 0 | 0 | 0 | 0 | 0 | 0 | 0 | 0 | 0 | 0 | 0 | 0 | 0 | 0 | 0 | 0 | 0 | 0 | 0 | 0 | 0 | 0 | 0 | 0 | 0 | 0 | 0 | 0 | 1
2605905 | Gameleira | Rural | Aquisição de Áreas (Mil R$) CPXSAA | 0 | 0 | 0 | 0 | 0 | 0 | 0 | 0 | 0 | 0 | 0 | 0 | 0 | 0 | 0 | 0 | 0 | 0 | 0 | 0 | 0 | 0 | 0 | 0 | 0 | 0 | 0 | 0 | 0 | 0 | 0 | 0 | 0 | 0 | 0 | 0 | 0 | 0 | 1
2605905 | Gameleira | Rural | Ambiental (Mil R$) CPXSAA | 0 | 0 | 0 | 0 | 0 | 0 | 0 | 0 | 0 | 0 | 0 | 0 | 0 | 0 | 0 | 0 | 0 | 0 | 0 | 0 | 0 | 0 | 0 | 0 | 0 | 0 | 0 | 0 | 0 | 0 | 0 | 0 | 0 | 0 | 0 | 0 | 0 | 0 | 1
2605905 | Gameleira | Rural | Telemetria e Automação (Mil R$) CPXSAA | 0 | 0 | 0 | 0 | 0 | 0 | 0 | 0 | 0 | 0 | 0 | 0 | 0 | 0 | 0 | 0 | 0 | 0 | 0 | 0 | 0 | 0 | 0 | 0 | 0 | 0 | 0 | 0 | 0 | 0 | 0 | 0 | 0 | 0 | 0 | 0 | 0 | 0 | 1
2605905 | Gameleira | Rural | Macromedidores - principais | 0 | 0 | 0 | 0 | 0 | 0 | 0 | 0 | 0 | 0 | 0 | 0 | 0 | 0 | 0 | 0 | 0 | 0 | 0 | 0 | 0 | 0 | 0 | 0 | 0 | 0 | 0 | 0 | 0 | 0 | 0 | 0 | 0 | 0 | 0 | 0 | 0 | 0 | 1
2605905 | Gameleira | Rural | Macromedidores - Secundários | 0 | 0 | 0 | 0 | 0 | 0 | 0 | 0 | 0 | 0 | 0 | 0 | 0 | 0 | 0 | 0 | 0 | 0 | 0 | 0 | 0 | 0 | 0 | 0 | 0 | 0 | 0 | 0 | 0 | 0 | 0 | 0 | 0 | 0 | 0 | 0 | 0 | 0 | 1
2605905 | Gameleira | Rural | Reformas CPXSAA | 0 | 0 | 0 | 0 | 0 | 0 | 0 | 0 | 0 | 0 | 0 | 0 | 0 | 0 | 0 | 0 | 0 | 0 | 0 | 0 | 0 | 0 | 0 | 0 | 0 | 0 | 0 | 0 | 0 | 0 | 0 | 0 | 0 | 0 | 0 | 0 | 0 | 0 | 1
2605905 | Gameleira | Rural | Reinvestimento (Mil R$) CPXSAA | 0 | 0 | 0 | 0 | 0 | 0 | 0 | 0 | 0 | 0 | 0 | 0 | 0 | 0 | 0 | 0 | 0 | 0 | 0 | 0 | 0 | 0 | 0 | 0 | 0 | 0 | 0 | 0 | 0 | 0 | 0 | 0 | 0 | 0 | 0 | 0 | 0 | 0 | 1
2605905 | Gameleira | Rural | OPEX - Despesas Operacionais em SAA | [37 empty] | 0 | 1
2605905 | Gameleira | Rural | Produtos Químicos (Mil R$) OPXSAA | 0 | 0 | 0 | 0 | 0 | 0 | 0 | 0 | 0 | 0 | 0 | 0 | 0 | 0 | 0 | 0 | 0 | 0 | 0 | 0 | 0 | 0 | 0 | 0 | 0 | 0 | 0 | 0 | 0 | 0 | 0 | 0 | 0 | 0 | 0 | 0 | 0 | 0 | 1
2605905 | Gameleira | Rural | Transporte Lodo (Mil R$) OPXSAA | 0 | 0 | 0 | 0 | 0 | 0 | 0 | 0 | 0 | 0 | 0 | 0 | 0 | 0 | 0 | 0 | 0 | 0 | 0 | 0 | 0 | 0 | 0 | 0 | 0 | 0 | 0 | 0 | 0 | 0 | 0 | 0 | 0 | 0 | 0 | 0 | 0 | 0 | 1
2605905 | Gameleira | Rural | Energia Elétrica (Mil R$) OPXSAA | 0 | 0 | 0 | 0 | 0 | 0 | 0 | 0 | 0 | 0 | 0 | 0 | 0 | 0 | 0 | 0 | 0 | 0 | 0 | 0 | 0 | 0 | 0 | 0 | 0 | 0 | 0 | 0 | 0 | 0 | 0 | 0 | 0 | 0 | 0 | 0 | 0 | 0 | 1
2605905 | Gameleira | Rural | Recursos Humanos (Mil R$) OPXSAA | 0 | 0 | 0 | 0 | 0 | 0 | 0 | 0 | 0 | 0 | 0 | 0 | 0 | 0 | 0 | 0 | 0 | 0 | 0 | 0 | 0 | 0 | 0 | 0 | 0 | 0 | 0 | 0 | 0 | 0 | 0 | 0 | 0 | 0 | 0 | 0 | 0 | 0 | 1
2605905 | Gameleira | Rural | Veículos e equipamentos (Mil R$) OPXSAA | 0 | 0 | 0 | 0 | 0 | 0 | 0 | 0 | 0 | 0 | 0 | 0 | 0 | 0 | 0 | 0 | 0 | 0 | 0 | 0 | 0 | 0 | 0 | 0 | 0 | 0 | 0 | 0 | 0 | 0 | 0 | 0 | 0 | 0 | 0 | 0 | 0 | 0 | 1
2605905 | Gameleira | Rural | Ambiental (Mil R$) OPXSAA | 0 | 0 | 0 | 0 | 0 | 0 | 0 | 0 | 0 | 0 | 0 | 0 | 0 | 0 | 0 | 0 | 0 | 0 | 0 | 0 | 0 | 0 | 0 | 0 | 0 | 0 | 0 | 0 | 0 | 0 | 0 | 0 | 0 | 0 | 0 | 0 | 0 | 0 | 1
2605905 | Gameleira | Rural | Seguro (Mil R$) OPXSAA | 0 | 0 | 0 | 0 | 0 | 0 | 0 | 0 | 0 | 0 | 0 | 0 | 0 | 0 | 0 | 0 | 0 | 0 | 0 | 0 | 0 | 0 | 0 | 0 | 0 | 0 | 0 | 0 | 0 | 0 | 0 | 0 | 0 | 0 | 0 | 0 | 0 | 0 | 1
2605905 | Gameleira | Rural | Outros (Mil R$) OPXSAA | 0 | 0 | 0 | 0 | 0 | 0 | 0 | 0 | 0 | 0 | 0 | 0 | 0 | 0 | 0 | 0 | 0 | 0 | 0 | 0 | 0 | 0 | 0 | 0 | 0 | 0 | 0 | 0 | 0 | 0 | 0 | 0 | 0 | 0 | 0 | 0 | 0 | 0 | 1
2605905 | Gameleira | Rural | VOLUMETRIA - SES | [37 empty] | 0 | 1
2605905 | Gameleira | Rural | Índice de atendimento (%) SES | 0% | 0% | 10.12% | 20.81% | 32.06% | 43.88% | 56.25% | 67.5% | 78.75% | 90% | 90% | 90% | 90% | 90% | 90% | 90% | 90% | 90% | 90% | 90% | 90% | 90% | 90% | 90% | 90% | 90% | 90% | 90% | 90% | 90% | 90% | 90% | 90% | 90% | 90% | 90% |  | 27.3937 | 1
2605905 | Gameleira | Rural | Índice de cobertura (%) SES | 0% | 0% | 11.25% | 22.5% | 33.75% | 45% | 56.25% | 67.5% | 78.75% | 90% | 90% | 90% | 90% | 90% | 90% | 90% | 90% | 90% | 90% | 90% | 90% | 90% | 90% | 90% | 90% | 90% | 90% | 90% | 90% | 90% | 90% | 90% | 90% | 90% | 90% | 90% |  | 27.45 | 1
2605905 | Gameleira | Rural | População Residente Cobertura (hab) | 0 | 0 | 399.7125 | 771.75 | 1124.55 | 1463.85 | 1653.1875 | 1918.35 | 2177.4375 | 2432.7 | 2387.7 | 2209.5 | 2151.9 | 2106 | 2069.1 | 2040.3 | 1923.3 | 1883.7 | 1852.2 | 1827 | 1807.2 | 1727.1 | 1696.5 | 1672.2 | 1653.3 | 1638 | 1575.9 | 1566 | 1558.8 | 1552.5 | 1548 | 1528.2 | 1526.4 | 1524.6 | 1522.8 | 1521.9 |  | 58011.6375 | 1
2605905 | Gameleira | Rural | Índice de Tratamento (%) | 0% | 0% | 100% | 100% | 100% | 100% | 100% | 100% | 100% | 100% | 100% | 100% | 100% | 100% | 100% | 100% | 100% | 100% | 100% | 100% | 100% | 100% | 100% | 100% | 100% | 100% | 100% | 100% | 100% | 100% | 100% | 100% | 100% | 100% | 100% | 100% |  | 34 | 1
2605905 | Gameleira | Rural | Vazão de Infiltração (m³/ano) - OPEX | 0 | 0 | 30066.1232 | 60209.9467 | 90651.0071 | 121562.0928 | 153630.6105 | 176427.606 | 201612.1702 | 226314.829 | 222930.628 | 219985.7212 | 211890.4562 | 208107.6499 | 205167.73 | 202654.2301 | 200636.3095 | 193502.6204 | 190496.9185 | 188058.0217 | 186265.4603 | 184507.1706 | 178350.5342 | 175663.0729 | 173664.1856 | 171972.6513 | 170619.4239 | 165319.2832 | 164642.6695 | 164078.8247 | 163627.7489 | 163318.2104 | 161880.4659 | 161908.976 | 161908.976 | 161937.4861 | 5813569.8107 | 11627139.6214 | 1
2605905 | Gameleira | Rural | Vazão Média Coletada (m³/ano) - OPEX | 0 | 0 | 31929.1232 | 66282.2017 | 103293.1226 | 143200.8918 | 184195.9605 | 218278.686 | 256361.0602 | 303671.629 | 298856.788 | 290245.4812 | 280318.5362 | 275075.5699 | 270962.77 | 267533.4301 | 261795.2695 | 253402.3004 | 249394.3585 | 246154.1017 | 243732.2603 | 239426.6106 | 232297.2542 | 228837.2329 | 226237.1456 | 224058.8913 | 220731.4239 | 215115.9232 | 214210.3495 | 213446.3447 | 212851.9889 | 211913.1704 | 210417.8259 | 210389.456 | 210331.856 | 210332.2861 | 7525281.3002 | 15050562.6004 | 1
2605905 | Gameleira | Rural | Vazão Tratada (m³/ano) - OPEX | 0 | 0 | 31929.1232 | 66282.2017 | 103293.1226 | 143200.8918 | 184195.9605 | 218278.686 | 256361.0602 | 303671.629 | 298856.788 | 290245.4812 | 280318.5362 | 275075.5699 | 270962.77 | 267533.4301 | 261795.2695 | 253402.3004 | 249394.3585 | 246154.1017 | 243732.2603 | 239426.6106 | 232297.2542 | 228837.2329 | 226237.1456 | 224058.8913 | 220731.4239 | 215115.9232 | 214210.3495 | 213446.3447 | 212851.9889 | 211913.1704 | 210417.8259 | 210389.456 | 210331.856 | 210332.2861 | 7525281.3002 | 15050562.6004 | 1
2605905 | Gameleira | Rural | Vazão Tratada (m³/ano) - CAPEX | 0 | 0 | 35476.8036 | 71656.4343 | 108729.6027 | 146872.7095 | 184195.9605 | 218278.686 | 256361.0602 | 303671.629 | 298856.788 | 290245.4812 | 280318.5362 | 275075.5699 | 270962.77 | 267533.4301 | 261795.2695 | 253402.3004 | 249394.3585 | 246154.1017 | 243732.2603 | 239426.6106 | 232297.2542 | 228837.2329 | 226237.1456 | 224058.8913 | 220731.4239 | 215115.9232 | 214210.3495 | 213446.3447 | 212851.9889 | 211913.1704 | 210417.8259 | 210389.456 | 210331.856 | 210332.2861 | 7543311.511 | 15086623.022 | 1
2605905 | Gameleira | Rural | Volume faturado esgoto (m³/ano) - OPEX | 0 | 0 | 0 | 0 | 0 | 0 | 0 | 0 | 0 | 0 | 0 | 0 | 0 | 0 | 0 | 0 | 0 | 0 | 0 | 0 | 0 | 0 | 0 | 0 | 0 | 0 | 0 | 0 | 0 | 0 | 0 | 0 | 0 | 0 | 0 | 0 | 0 | 0 | 1
2605905 | Gameleira | Rural | Economias Ativas (econ) - CAPEX | 0 | 0 | 147.432 | 288.1729 | 423.5944 | 556.7537 | 666.0098 | 782.8261 | 897.0495 | 1009.8691 | 996.5288 | 959.8575 | 942.7215 | 929.4037 | 918.0176 | 908.8765 | 876.5611 | 862.9454 | 851.8972 | 843.777 | 835.812 | 807.9226 | 795.7485 | 786.6936 | 779.031 | 772.9009 | 748.8914 | 745.8264 | 743.2722 | 741.2288 | 739.8266 | 733.3137 | 733.3137 | 733.4428 | 733.4428 | 733.572 |  | 26026.5332 | 1
2605905 | Gameleira | Rural | Economias Ativas (econ) - OPEX | 0 | 0 | 132.6888 | 266.5599 | 402.4146 | 542.8348 | 666.0098 | 782.8261 | 897.0495 | 1009.8691 | 996.5288 | 959.8575 | 942.7215 | 929.4037 | 918.0176 | 908.8765 | 876.5611 | 862.9454 | 851.8972 | 843.777 | 835.812 | 807.9226 | 795.7485 | 786.6936 | 779.031 | 772.9009 | 748.8914 | 745.8264 | 743.2722 | 741.2288 | 739.8266 | 733.3137 | 733.3137 | 733.4428 | 733.4428 | 733.572 |  | 25955.0784 | 1
2605905 | Gameleira | Rural | Ligação Intradomiciliar (un) | 0 | 0 | 7.5666 | 14.7432 | 21.613 | 28.2396 | 34.7971 | 39.9606 | 45.6649 | 51.26 | 50.4935 | 49.8264 | 47.9929 | 47.1361 | 46.4702 | 45.9009 | 45.4438 | 43.8281 | 43.1473 | 42.5949 | 42.1889 | 41.7906 | 40.3961 | 39.7874 | 39.3347 | 38.9516 | 38.645 | 37.4446 | 37.2913 | 37.1636 | 37.0614 | 36.9913 | 36.6657 | 36.6721 | 36.6721 | 36.6786 |  | 1320.414 | 1
2605905 | Gameleira | Rural | Ligações Totais SES (un) | 0 | 0 | 151.3318 | 294.8641 | 432.2593 | 564.7925 | 695.9421 | 799.2118 | 913.2971 | 1025.1995 | 1009.8691 | 996.5288 | 959.8575 | 942.7215 | 929.4037 | 918.0176 | 908.8765 | 876.5611 | 862.9454 | 851.8972 | 843.777 | 835.812 | 807.9226 | 795.7485 | 786.6936 | 779.031 | 772.9009 | 748.8914 | 745.8264 | 743.2722 | 741.2288 | 739.8266 | 733.3137 | 733.4428 | 733.4428 | 733.572 |  | 26408.2792 | 1
2605905 | Gameleira | Rural | Total Rede Coletora (m) | 0 | 0 | 0 | 0 | 0 | 0 | 0 | 0 | 0 | 0 | 0 | 0 | 0 | 0 | 0 | 0 | 0 | 0 | 0 | 0 | 0 | 0 | 0 | 0 | 0 | 0 | 0 | 0 | 0 | 0 | 0 | 0 | 0 | 0 | 0 | 0 |  | 0 | 1
2605905 | Gameleira | Rural | Total incremental Coletor Tronco (m) | 0 | 0 | 0 | 0 | 0 | 0 | 0 | 0 | 0 | 0 | 0 | 0 | 0 | 0 | 0 | 0 | 0 | 0 | 0 | 0 | 0 | 0 | 0 | 0 | 0 | 0 | 0 | 0 | 0 | 0 | 0 | 0 | 0 | 0 | 0 | 0 |  | 0 | 1
2605905 | Gameleira | Rural | SEI-un | 0 | 0 | 147.432 | 140.7409 | 135.4215 | 133.1593 | 109.2562 | 116.8163 | 114.2234 | 112.8196 | 0 | 0 | 0 | 0 | 0 | 0 | 0 | 0 | 0 | 0 | 0 | 0 | 0 | 0 | 0 | 0 | 0 | 0 | 0 | 0 | 0 | 0 | 0 | 0.12915 | 0 | 0.12915 |  | 1010.1274 | 1
2605905 | Gameleira | Rural | Capacidade Total SES (m³/ano) | 0 | 0 | 0 | 0 | 0 | 0 | 0 | 0 | 0 | 0 | 0 | 0 | 0 | 0 | 0 | 0 | 0 | 0 | 0 | 0 | 0 | 0 | 0 | 0 | 0 | 0 | 0 | 0 | 0 | 0 | 0 | 0 | 0 | 0 | 0 | 0 |  | 0 | 1
2605905 | Gameleira | Rural | Cloro-kg / ano | 0 | 0 | 0 | 0 | 0 | 0 | 0 | 0 | 0 | 0 | 0 | 0 | 0 | 0 | 0 | 0 | 0 | 0 | 0 | 0 | 0 | 0 | 0 | 0 | 0 | 0 | 0 | 0 | 0 | 0 | 0 | 0 | 0 | 0 | 0 | 0 |  | 0 | 1
2605905 | Gameleira | Rural | Geração de lodo-ton / ano | 0 | 0 | 0 | 0 | 0 | 0 | 0 | 0 | 0 | 0 | 0 | 0 | 0 | 0 | 0 | 0 | 0 | 0 | 0 | 0 | 0 | 0 | 0 | 0 | 0 | 0 | 0 | 0 | 0 | 0 | 0 | 0 | 0 | 0 | 0 | 0 |  | 0 | 1
2605905 | Gameleira | Rural | Polímero Lodo-kg / ano | 0 | 0 | 0 | 0 | 0 | 0 | 0 | 0 | 0 | 0 | 0 | 0 | 0 | 0 | 0 | 0 | 0 | 0 | 0 | 0 | 0 | 0 | 0 | 0 | 0 | 0 | 0 | 0 | 0 | 0 | 0 | 0 | 0 | 0 | 0 | 0 |  | 0 | 1
2605905 | Gameleira | Rural | Economias sistema individual | 0 | 0 | 0 | 0 | 0 | 0 | 0 | 0 | 0 | 0 | 0 | 0 | 0 | 0 | 0 | 0 | 0 | 0 | 0 | 0 | 0 | 0 | 0 | 0 | 0 | 0 | 0 | 0 | 0 | 0 | 0 | 0 | 0 | 0 | 0 | 0 |  | 0 | 1
2605905 | Gameleira | Rural | CAPEX - Investimentos em SES | [37 empty] | 0 | 1
2605905 | Gameleira | Rural | Ligação (Mil R$) | 0 | 0 | 0 | 0 | 0 | 0 | 0 | 0 | 0 | 0 | 0 | 0 | 0 | 0 | 0 | 0 | 0 | 0 | 0 | 0 | 0 | 0 | 0 | 0 | 0 | 0 | 0 | 0 | 0 | 0 | 0 | 0 | 0 | 0 | 0 | 0 | 0 | 0 | 1
2605905 | Gameleira | Rural | Rede Coletora (Mil R$) | 0 | 0 | 0 | 0 | 0 | 0 | 0 | 0 | 0 | 0 | 0 | 0 | 0 | 0 | 0 | 0 | 0 | 0 | 0 | 0 | 0 | 0 | 0 | 0 | 0 | 0 | 0 | 0 | 0 | 0 | 0 | 0 | 0 | 0 | 0 | 0 | 0 | 0 | 1
2605905 | Gameleira | Rural | Coletor Tronco (Mil R$) | 0 | 0 | 0 | 0 | 0 | 0 | 0 | 0 | 0 | 0 | 0 | 0 | 0 | 0 | 0 | 0 | 0 | 0 | 0 | 0 | 0 | 0 | 0 | 0 | 0 | 0 | 0 | 0 | 0 | 0 | 0 | 0 | 0 | 0 | 0 | 0 | 0 | 0 | 1
2605905 | Gameleira | Rural | EEE (Mil R$) | 0 | 0 | 0 | 0 | 0 | 0 | 0 | 0 | 0 | 0 | 0 | 0 | 0 | 0 | 0 | 0 | 0 | 0 | 0 | 0 | 0 | 0 | 0 | 0 | 0 | 0 | 0 | 0 | 0 | 0 | 0 | 0 | 0 | 0 | 0 | 0 | 0 | 0 | 1
2605905 | Gameleira | Rural | Linha de Recalque (Mil R$) | 0 | 0 | 0 | 0 | 0 | 0 | 0 | 0 | 0 | 0 | 0 | 0 | 0 | 0 | 0 | 0 | 0 | 0 | 0 | 0 | 0 | 0 | 0 | 0 | 0 | 0 | 0 | 0 | 0 | 0 | 0 | 0 | 0 | 0 | 0 | 0 | 0 | 0 | 1
2605905 | Gameleira | Rural | Linha de Gravidade (Mil R$) | 0 | 0 | 0 | 0 | 0 | 0 | 0 | 0 | 0 | 0 | 0 | 0 | 0 | 0 | 0 | 0 | 0 | 0 | 0 | 0 | 0 | 0 | 0 | 0 | 0 | 0 | 0 | 0 | 0 | 0 | 0 | 0 | 0 | 0 | 0 | 0 | 0 | 0 | 1
2605905 | Gameleira | Rural | ETE (Mil R$) | 0 | 0 | 894.9405 | 854.3237 | 822.0341 | 808.3024 | 663.2057 | 709.097 | 693.3577 | 684.8364 | 0 | 0 | 0 | 0 | 0 | 0 | 0 | 0 | 0 | 0 | 0 | 0 | 0 | 0 | 0 | 0 | 0 | 0 | 0 | 0 | 0 | 0 | 0 | 0.78397 | 0 | 0.78397 | 6131.6654 | 12263.3307 | 1
2605905 | Gameleira | Rural | Tratamento de lodo (Mil R$) CPXSES | 0 | 0 | 0 | 0 | 0 | 0 | 0 | 0 | 0 | 0 | 0 | 0 | 0 | 0 | 0 | 0 | 0 | 0 | 0 | 0 | 0 | 0 | 0 | 0 | 0 | 0 | 0 | 0 | 0 | 0 | 0 | 0 | 0 | 0 | 0 | 0 | 0 | 0 | 1
2605905 | Gameleira | Rural | SEI (Mil R$) | 0 | 0 | 894.9405 | 854.3237 | 822.0341 | 808.3024 | 663.2057 | 709.097 | 693.3577 | 684.8364 | 0 | 0 | 0 | 0 | 0 | 0 | 0 | 0 | 0 | 0 | 0 | 0 | 0 | 0 | 0 | 0 | 0 | 0 | 0 | 0 | 0 | 0 | 0 | 0.78397 | 0 | 0.78397 | 6131.6654 | 12263.3307 | 1
2605905 | Gameleira | Rural | Emissário (Mil R$) | 0 | 0 | 0 | 0 | 0 | 0 | 0 | 0 | 0 | 0 | 0 | 0 | 0 | 0 | 0 | 0 | 0 | 0 | 0 | 0 | 0 | 0 | 0 | 0 | 0 | 0 | 0 | 0 | 0 | 0 | 0 | 0 | 0 | 0 | 0 | 0 | 0 | 0 | 1
2605905 | Gameleira | Rural | Projetos SES (Mil R$) | 0 | 0 | 0 | 0 | 0 | 0 | 0 | 0 | 0 | 0 | 0 | 0 | 0 | 0 | 0 | 0 | 0 | 0 | 0 | 0 | 0 | 0 | 0 | 0 | 0 | 0 | 0 | 0 | 0 | 0 | 0 | 0 | 0 | 0 | 0 | 0 | 0 | 0 | 1
2605905 | Gameleira | Rural | Aquisição de Áreas (Mil R$) SES | 0 | 0 | 0 | 0 | 0 | 0 | 0 | 0 | 0 | 0 | 0 | 0 | 0 | 0 | 0 | 0 | 0 | 0 | 0 | 0 | 0 | 0 | 0 | 0 | 0 | 0 | 0 | 0 | 0 | 0 | 0 | 0 | 0 | 0 | 0 | 0 | 0 | 0 | 1
2605905 | Gameleira | Rural | Ambiental (Mil R$) CPXSES | 0 | 0 | 0 | 0 | 0 | 0 | 0 | 0 | 0 | 0 | 0 | 0 | 0 | 0 | 0 | 0 | 0 | 0 | 0 | 0 | 0 | 0 | 0 | 0 | 0 | 0 | 0 | 0 | 0 | 0 | 0 | 0 | 0 | 0 | 0 | 0 | 0 | 0 | 1
2605905 | Gameleira | Rural | Telemetria e Automação (Mil R$) CPXSES | 0 | 0 | 0 | 0 | 0 | 0 | 0 | 0 | 0 | 0 | 0 | 0 | 0 | 0 | 0 | 0 | 0 | 0 | 0 | 0 | 0 | 0 | 0 | 0 | 0 | 0 | 0 | 0 | 0 | 0 | 0 | 0 | 0 | 0 | 0 | 0 | 0 | 0 | 1
2605905 | Gameleira | Rural | Reformas SES | 0 | 0 | 0 | 0 | 0 | 0 | 0 | 0 | 0 | 0 | 0 | 0 | 0 | 0 | 0 | 0 | 0 | 0 | 0 | 0 | 0 | 0 | 0 | 0 | 0 | 0 | 0 | 0 | 0 | 0 | 0 | 0 | 0 | 0 | 0 | 0 | 0 | 0 | 1
2605905 | Gameleira | Rural | Reinvestimento (Mil R$) CPXSES | 0 | 0 | 0 | 0 | 0 | 0 | 0 | 0 | 0 | 0 | 0 | 0 | 0 | 0 | 0 | 0 | 0 | 0 | 0 | 0 | 0 | 0 | 0 | 0 | 0 | 0 | 0 | 0 | 0 | 0 | 0 | 0 | 0 | 0 | 0 | 0 | 0 | 0 | 1
2605905 | Gameleira | Rural | OPEX - Despesas Operacionais em SES | [37 empty] | 0 | 1
2605905 | Gameleira | Rural | Produtos Químicos (Mil R$) OPXSES | 0 | 0 | 0 | 0 | 0 | 0 | 0 | 0 | 0 | 0 | 0 | 0 | 0 | 0 | 0 | 0 | 0 | 0 | 0 | 0 | 0 | 0 | 0 | 0 | 0 | 0 | 0 | 0 | 0 | 0 | 0 | 0 | 0 | 0 | 0 | 0 | 0 | 0 | 1
2605905 | Gameleira | Rural | Transporte Lodo (Mil R$) | 0 | 0 | 0 | 0 | 0 | 0 | 0 | 0 | 0 | 0 | 0 | 0 | 0 | 0 | 0 | 0 | 0 | 0 | 0 | 0 | 0 | 0 | 0 | 0 | 0 | 0 | 0 | 0 | 0 | 0 | 0 | 0 | 0 | 0 | 0 | 0 | 0 | 0 | 1
2605905 | Gameleira | Rural | Energia Elétrica (Mil R$) | 0 | 0 | 0 | 0 | 0 | 0 | 0 | 0 | 0 | 0 | 0 | 0 | 0 | 0 | 0 | 0 | 0 | 0 | 0 | 0 | 0 | 0 | 0 | 0 | 0 | 0 | 0 | 0 | 0 | 0 | 0 | 0 | 0 | 0 | 0 | 0 | 0 | 0 | 1
2605905 | Gameleira | Rural | SEI (Mil R$) OPXSES | [36 empty] | 0 | 0 | 1
2605905 | Gameleira | Rural | Recursos Humanos (Mil R$) OPXSES | 0 | 0 | 0 | 0 | 0 | 0 | 0 | 0 | 0 | 0 | 0 | 0 | 0 | 0 | 0 | 0 | 0 | 0 | 0 | 0 | 0 | 0 | 0 | 0 | 0 | 0 | 0 | 0 | 0 | 0 | 0 | 0 | 0 | 0 | 0 | 0 | 0 | 0 | 1
2605905 | Gameleira | Rural | Veículos e equipamentos (Mil R$) OPXSES | 0 | 0 | 0 | 0 | 0 | 0 | 0 | 0 | 0 | 0 | 0 | 0 | 0 | 0 | 0 | 0 | 0 | 0 | 0 | 0 | 0 | 0 | 0 | 0 | 0 | 0 | 0 | 0 | 0 | 0 | 0 | 0 | 0 | 0 | 0 | 0 | 0 | 0 | 1
2605905 | Gameleira | Rural | Ambiental (Mil R$) OPXSES | 0 | 0 | 0 | 0 | 0 | 0 | 0 | 0 | 0 | 0 | 0 | 0 | 0 | 0 | 0 | 0 | 0 | 0 | 0 | 0 | 0 | 0 | 0 | 0 | 0 | 0 | 0 | 0 | 0 | 0 | 0 | 0 | 0 | 0 | 0 | 0 | 0 | 0 | 1
2605905 | Gameleira | Rural | Seguro (Mil R$) OPXSES | 0 | 0 | 0 | 0 | 0 | 0 | 0 | 0 | 0 | 0 | 0 | 0 | 0 | 0 | 0 | 0 | 0 | 0 | 0 | 0 | 0 | 0 | 0 | 0 | 0 | 0 | 0 | 0 | 0 | 0 | 0 | 0 | 0 | 0 | 0 | 0 | 0 | 0 | 1
2605905 | Gameleira | Rural | Outros (Mil R$) OPXSES | 0 | 0 | 0 | 0 | 0 | 0 | 0 | 0 | 0 | 0 | 0 | 0 | 0 | 0 | 0 | 0 | 0 | 0 | 0 | 0 | 0 | 0 | 0 | 0 | 0 | 0 | 0 | 0 | 0 | 0 | 0 | 0 | 0 | 0 | 0 | 0 | 0 | 0 | 1
2605905 | Gameleira | Rural | TOTAL | [37 empty] | 0 | 1
2605905 | Gameleira | Rural | CAPEX SAA | 0 | 0 | 959.6172 | 0 | 479.8086 | 0 | 479.8086 | 0 | 479.8086 | 479.8086 | 0 | 0 | 0 | 0 | 0 | 0 | 0 | 0 | 0 | 0 | 0 | 0 | 0 | 0 | 0 | 0 | 0 | 0 | 0 | 0 | 0 | 0 | 0 | 0 | 0 | 0 | 2878.8517 | 5757.7034 | 1
2605905 | Gameleira | Rural | OPEX SAA | 0 | 0 | 0 | 0 | 0 | 0 | 0 | 0 | 0 | 0 | 0 | 0 | 0 | 0 | 0 | 0 | 0 | 0 | 0 | 0 | 0 | 0 | 0 | 0 | 0 | 0 | 0 | 0 | 0 | 0 | 0 | 0 | 0 | 0 | 0 | 0 | 0 | 0 | 1
2605905 | Gameleira | Rural | CAPEX SES | 0 | 0 | 894.9405 | 854.3237 | 822.0341 | 808.3024 | 663.2057 | 709.097 | 693.3577 | 684.8364 | 0 | 0 | 0 | 0 | 0 | 0 | 0 | 0 | 0 | 0 | 0 | 0 | 0 | 0 | 0 | 0 | 0 | 0 | 0 | 0 | 0 | 0 | 0 | 0.78397 | 0 | 0.78397 | 6131.6654 | 12263.3307 | 1
2605905 | Gameleira | Rural | OPEX SES | 0 | 0 | 0 | 0 | 0 | 0 | 0 | 0 | 0 | 0 | 0 | 0 | 0 | 0 | 0 | 0 | 0 | 0 | 0 | 0 | 0 | 0 | 0 | 0 | 0 | 0 | 0 | 0 | 0 | 0 | 0 | 0 | 0 | 0 | 0 | 0 | 0 | 0 | 1
2606002 | Garanhuns | Rural | VOLUMETRIA - SAA | [37 empty] | 0 | 1
2606002 | Garanhuns | Rural | Índice de Atendimento (%) | 22.25% | 22.25% | 29.68% | 38.14% | 47.01% | 56.29% | 65.99% | 74.24% | 82.49% | 99% | 99% | 99% | 99% | 99% | 99% | 99% | 99% | 99% | 99% | 99% | 99% | 99% | 99% | 99% | 99% | 99% | 99% | 99% | 99% | 99% | 99% | 99% | 99% | 99% | 99% | 99% |  | 31.1133 | 1
2606002 | Garanhuns | Rural | Índice de Cobertura (%) | 24.72% | 24.72% | 32.98% | 41.23% | 49.48% | 57.73% | 65.99% | 74.24% | 82.49% | 99% | 99% | 99% | 99% | 99% | 99% | 99% | 99% | 99% | 99% | 99% | 99% | 99% | 99% | 99% | 99% | 99% | 99% | 99% | 99% | 99% | 99% | 99% | 99% | 99% | 99% | 99% |  | 31.2659 | 1
2606002 | Garanhuns | Rural | População Residente (hab) | 13603 | 13734 | 13861 | 13963 | 14044 | 14109 | 14371 | 14479 | 14565 | 14635 | 14690 | 14911 | 14947 | 14976 | 14999 | 15018 | 15093 | 15067 | 15046 | 15029 | 15015 | 14961 | 14885 | 14824 | 14776 | 14737 | 14580 | 14513 | 14460 | 14417 | 14382 | 14245 | 14165 | 14085 | 14006 | 13880 |  | 523071 | 1
2606002 | Garanhuns | Rural | Índice de Perdas Totais na Distribuição (%) | 25% | 25% | 25% | 25% | 25% | 25% | 25% | 25% | 25% | 25% | 25% | 25% | 25% | 25% | 25% | 25% | 25% | 25% | 25% | 25% | 25% | 25% | 25% | 25% | 25% | 25% | 25% | 25% | 25% | 25% | 25% | 25% | 25% | 25% | 25% | 25% |  | 9 | 1
2606002 | Garanhuns | Rural | Índice de Perdas Físicas na Distribuição (%) | 16.67% | 16.67% | 16.67% | 16.67% | 16.67% | 16.67% | 16.67% | 16.67% | 16.67% | 16.67% | 16.67% | 16.67% | 16.67% | 16.67% | 16.67% | 16.67% | 16.67% | 16.67% | 16.67% | 16.67% | 16.67% | 16.67% | 16.67% | 16.67% | 16.67% | 16.67% | 16.67% | 16.67% | 16.67% | 16.67% | 16.67% | 16.67% | 16.67% | 16.67% | 16.67% | 16.67% |  | 6 | 1
2606002 | Garanhuns | Rural | Índice de Perdas na Produção (%) - ETA | 15.6% | 15.6% | 13.48% | 11.36% | 9.241% | 7.12% | 5% | 5% | 5% | 5% | 5% | 5% | 5% | 5% | 5% | 5% | 5% | 5% | 5% | 5% | 5% | 5% | 5% | 5% | 5% | 5% | 5% | 5% | 5% | 5% | 5% | 5% | 5% | 5% | 5% | 5% |  | 2.2241 | 1
2606002 | Garanhuns | Rural | Consumo Micromedido de Água (m³/ano) - cobertura | 140843.2362 | 142199.5908 | 191424.7281 | 241096.14 | 291037.4877 | 341151.9037 | 397160.0004 | 450191.0146 | 503208.5421 | 606798.0095 | 609078.4273 | 618241.5515 | 619734.1899 | 620936.5911 | 621890.2156 | 622677.9988 | 625787.6564 | 624709.6399 | 623838.936 | 623134.0809 | 622553.6105 | 620314.6603 | 617163.535 | 614634.3514 | 612644.1671 | 611027.1441 | 604517.5917 | 601739.6314 | 599542.138 | 597759.2699 | 596308.0956 | 590627.7868 | 587310.8164 | 583993.8497 | 580718.3397 | 575494.113 | 19131489.0416 | 38262978.0831 | 1
2606002 | Garanhuns | Rural | Consumo Micromedido de Água (m³/ano) - atendimento | 126758.91 | 127979.63 | 172282.26 | 223013.93 | 276485.61 | 332623.11 | 397160 | 450191.01 | 503208.54 | 606798.01 | 609078.43 | 618241.55 | 619734.19 | 620936.59 | 621890.22 | 622678 | 625787.66 | 624709.64 | 623838.94 | 623134.08 | 622553.61 | 620314.66 | 617163.53 | 614634.35 | 612644.17 | 611027.14 | 604517.59 | 601739.63 | 599542.14 | 597759.26 | 596308.1 | 590627.78 | 587310.81 | 583993.85 | 580718.34 | 575494.12 | 19042879.39 | 38085758.78 | 1
2606002 | Garanhuns | Rural | Consumo de Água Disponibilizado (m³/ano) - cobertura | 187790.9816 | 189599.4544 | 255232.9709 | 321461.5201 | 388049.9836 | 454869.205 | 529546.6671 | 600254.6861 | 670944.7228 | 809064.0127 | 812104.5697 | 824322.0687 | 826312.2531 | 827915.4548 | 829186.9542 | 830237.3317 | 834383.5419 | 832946.1865 | 831785.2481 | 830845.4412 | 830071.4806 | 827086.2137 | 822884.7133 | 819512.4686 | 816858.8894 | 814702.8587 | 806023.4556 | 802319.5086 | 799389.5173 | 797012.3599 | 795077.4609 | 787503.7157 | 783081.0886 | 778658.4663 | 774291.1197 | 767325.484 | 25508652.0554 | 51017304.1108 | 1
2606002 | Garanhuns | Rural | Consumo de Água Disponibilizado (m³/ano) - atendimento | 169011.88 | 170639.5067 | 229709.68 | 297351.9067 | 368647.48 | 443497.48 | 529546.6667 | 600254.68 | 670944.72 | 809064.0133 | 812104.5733 | 824322.0667 | 826312.2533 | 827915.4533 | 829186.96 | 830237.3333 | 834383.5467 | 832946.1867 | 831785.2533 | 830845.44 | 830071.48 | 827086.2133 | 822884.7067 | 819512.4667 | 816858.8933 | 814702.8533 | 806023.4533 | 802319.5067 | 799389.52 | 797012.3467 | 795077.4667 | 787503.7067 | 783081.08 | 778658.4667 | 774291.12 | 767325.4933 | 25390505.8533 | 50781011.7067 | 1
2606002 | Garanhuns | Rural | Consumo de Água Efetivo (m³/ano) - cobertura | 156492 | 157999 | 212695 | 267884 | 323375 | 379058 | 441289 | 500212 | 559120 | 674220 | 676754 | 686935 | 688594 | 689930 | 690989 | 691865 | 695320 | 694122 | 693154 | 692371 | 691726 | 689239 | 685738 | 682927 | 680716 | 678919 | 671686 | 668599 | 666158 | 664177 | 662564 | 656253 | 652568 | 648882 | 645242 | 639438 | 21257210 | 42514420 | 1
2606002 | Garanhuns | Rural | Consumo de Água Efetivo (m³/ano) - atendimento | 140843 | 142200 | 191424 | 247794 | 307206 | 369582 | 441289 | 500212 | 559120 | 674220 | 676754 | 686935 | 688594 | 689930 | 690989 | 691865 | 695320 | 694122 | 693154 | 692371 | 691726 | 689239 | 685738 | 682927 | 680716 | 678919 | 671686 | 668599 | 666158 | 664177 | 662564 | 656253 | 652568 | 648882 | 645242 | 639438 | 21158756 | 42317512 | 1
2606002 | Garanhuns | Rural | Consumo de Água Faturado (m³/ano) - cobertura | 140843.2381 | 142199.5906 | 191424.7286 | 241096.1417 | 291037.4871 | 341151.9057 | 397159.9998 | 450191.013 | 503208.5433 | 606798.0095 | 609078.4257 | 618241.5525 | 619734.1885 | 620936.5897 | 621890.2183 | 622677.9984 | 625787.6569 | 624709.6419 | 623838.9376 | 623134.0817 | 622553.6121 | 620314.6581 | 617163.5376 | 614634.3487 | 612644.1673 | 611027.145 | 604517.5934 | 601739.6319 | 599542.1399 | 597759.2691 | 596308.0952 | 590627.7859 | 587310.8169 | 583993.8479 | 580718.3411 | 575494.115 | 19131489.0535 | 38262978.1071 | 1
2606002 | Garanhuns | Rural | Consumo de Água Faturado (m³/ano) - atendimento | 187790.9816 | 189599.4544 | 255232.9709 | 321461.5201 | 388049.9836 | 454869.205 | 529546.6671 | 600254.6861 | 670944.7228 | 809064.0127 | 812104.5697 | 824322.0687 | 826312.2531 | 827915.4548 | 829186.9542 | 830237.3317 | 834383.5419 | 832946.1865 | 831785.2481 | 830845.4412 | 830071.4806 | 827086.2137 | 822884.7133 | 819512.4686 | 816858.8894 | 814702.8587 | 806023.4556 | 802319.5086 | 799389.5173 | 797012.3599 | 795077.4609 | 787503.7157 | 783081.0886 | 778658.4663 | 774291.1197 | 767325.484 | 25508652.0554 | 51017304.1108 | 1
2606002 | Garanhuns | Rural | Demanda Média Bruta (m³/ano) - atendimento | 169011.88 | 170639.5067 | 229709.68 | 297351.9067 | 368647.48 | 443497.48 | 529546.6667 | 600254.68 | 670944.72 | 809064.0133 | 812104.5733 | 824322.0667 | 826312.2533 | 827915.4533 | 829186.96 | 830237.3333 | 834383.5467 | 832946.1867 | 831785.2533 | 830845.44 | 830071.48 | 827086.2133 | 822884.7067 | 819512.4667 | 816858.8933 | 814702.8533 | 806023.4533 | 802319.5067 | 799389.52 | 797012.3467 | 795077.4667 | 787503.7067 | 783081.08 | 778658.4667 | 774291.12 | 767325.4933 | 25390505.8533 | 50781011.7067 | 1
2606002 | Garanhuns | Rural | Demanda Máxima Diária (m³/ano) - cobertura | 225349.1779 | 227519.3453 | 275651.616 | 356822.288 | 442376.976 | 532196.976 | 635456 | 720305.616 | 805133.664 | 970876.816 | 974525.488 | 989186.48 | 991574.704 | 993498.544 | 995024.352 | 996284.8 | 1001260.256 | 999535.424 | 998142.304 | 997014.528 | 996085.776 | 992503.456 | 987461.648 | 983414.96 | 980230.672 | 977643.424 | 967228.144 | 962783.408 | 959267.424 | 956414.816 | 954092.96 | 945004.448 | 939697.296 | 934390.16 | 929149.344 | 920790.592 | 30513893.8832 | 61027787.7664 | 1
2606002 | Garanhuns | Rural | Demanda Máxima Diária (m³/ano) - atendimento | 202814.256 | 204767.408 | 275651.616 | 356822.288 | 442376.976 | 532196.976 | 635456 | 720305.616 | 805133.664 | 970876.816 | 974525.488 | 989186.48 | 991574.704 | 993498.544 | 995024.352 | 996284.8 | 1001260.256 | 999535.424 | 998142.304 | 997014.528 | 996085.776 | 992503.456 | 987461.648 | 983414.96 | 980230.672 | 977643.424 | 967228.144 | 962783.408 | 959267.424 | 956414.816 | 954092.96 | 945004.448 | 939697.296 | 934390.16 | 929149.344 | 920790.592 | 30468607.024 | 60937214.048 | 1
2606002 | Garanhuns | Rural | Demanda Máxima Horária (m³/ano) - cobertura | 338023.7669 | 341279.0179 | 459419.3476 | 578630.7361 | 698489.9705 | 818764.569 | 953184.0008 | 1080458.435 | 1207700.501 | 1456315.2228 | 1461788.2255 | 1483779.7237 | 1487362.0556 | 1490247.8186 | 1492536.5176 | 1494427.1971 | 1501890.3755 | 1499303.1358 | 1497213.4465 | 1495521.7942 | 1494128.6651 | 1488755.1847 | 1481192.484 | 1475122.4435 | 1470346.0009 | 1466465.1457 | 1450842.2201 | 1444175.1155 | 1438901.1312 | 1434622.2479 | 1431139.4296 | 1417506.6883 | 1409545.9595 | 1401585.2394 | 1393724.0154 | 1381185.8712 | 45915573.6997 | 91831147.3994 | 1
2606002 | Garanhuns | Rural | Demanda Máxima Horária (m³/ano) - atendimento | 304221.384 | 307151.112 | 413477.424 | 535233.432 | 663565.464 | 798295.464 | 953184 | 1080458.424 | 1207700.496 | 1456315.224 | 1461788.232 | 1483779.72 | 1487362.056 | 1490247.816 | 1492536.528 | 1494427.2 | 1501890.384 | 1499303.136 | 1497213.456 | 1495521.792 | 1494128.664 | 1488755.184 | 1481192.472 | 1475122.44 | 1470346.008 | 1466465.136 | 1450842.216 | 1444175.112 | 1438901.136 | 1434622.224 | 1431139.44 | 1417506.672 | 1409545.944 | 1401585.24 | 1393724.016 | 1381185.888 | 45702910.536 | 91405821.072 | 1
2606002 | Garanhuns | Rural | Vazão de Produção ETA Máxima Diária (m³/ano) - cobertura | 267008.5579 | 269579.9152 | 354005.9832 | 435198.2577 | 513072.5282 | 587689.1763 | 668901.0532 | 758216.4456 | 847509.1235 | 1021975.5949 | 1025816.2986 | 1041248.9289 | 1043762.8461 | 1045787.9429 | 1047394.0474 | 1048720.8401 | 1053958.1582 | 1052142.5514 | 1050676.1028 | 1049488.9784 | 1048511.3439 | 1044740.4805 | 1039433.3221 | 1035173.6445 | 1031821.755 | 1029098.3479 | 1018134.8913 | 1013456.2214 | 1009755.1798 | 1006752.4547 | 1004308.3716 | 994741.5357 | 989155.0593 | 983568.5891 | 978051.9406 | 969253.2429 | 32378109.7109 | 64756219.4218 | 1
2606002 | Garanhuns | Rural | Vazão de Produção ETA Máxima Diária (m³/ano) - atendimento | 240307.6972 | 242621.9204 | 318605.3935 | 402558.3892 | 487418.8959 | 572996.9536 | 668901.0526 | 758216.4379 | 847509.12 | 1021975.5958 | 1025816.3032 | 1041248.9263 | 1043762.8463 | 1045787.9411 | 1047394.0547 | 1048720.8421 | 1053958.1642 | 1052142.5516 | 1050676.1095 | 1049488.9768 | 1048511.3432 | 1044740.48 | 1039433.3137 | 1035173.6421 | 1031821.76 | 1029098.3411 | 1018134.8884 | 1013456.2189 | 1009755.1832 | 1006752.4379 | 1004308.3789 | 994741.5242 | 989155.0484 | 983568.5895 | 978051.9411 | 969253.2547 | 32216064.5171 | 64432129.0343 | 1
2606002 | Garanhuns | Rural | Vazão de Produção poço Máxima Diária (m³/ano) - cobertura | 225349.1779 | 227519.3453 | 309373.298 | 393626.3511 | 480061.8354 | 568586.5062 | 668901.0532 | 758216.4456 | 847509.1235 | 1021975.5949 | 1025816.2986 | 1041248.9289 | 1043762.8461 | 1045787.9429 | 1047394.0474 | 1048720.8401 | 1053958.1582 | 1052142.5514 | 1050676.1028 | 1049488.9784 | 1048511.3439 | 1044740.4805 | 1039433.3221 | 1035173.6445 | 1031821.755 | 1029098.3479 | 1018134.8913 | 1013456.2214 | 1009755.1798 | 1006752.4547 | 1004308.3716 | 994741.5357 | 989155.0593 | 983568.5891 | 978051.9406 | 969253.2429 | 32156071.8064 | 64312143.6128 | 1
2606002 | Garanhuns | Rural | Vazão de Produção poço Máxima Diária (m³/ano) - atendimento | 202814.256 | 204767.408 | 278435.9758 | 364104.3755 | 456058.7381 | 554371.85 | 668901.0526 | 758216.4379 | 847509.12 | 1021975.5958 | 1025816.3032 | 1041248.9263 | 1043762.8463 | 1045787.9411 | 1047394.0547 | 1048720.8421 | 1053958.1642 | 1052142.5516 | 1050676.1095 | 1049488.9768 | 1048511.3432 | 1044740.48 | 1039433.3137 | 1035173.6421 | 1031821.76 | 1029098.3411 | 1018134.8884 | 1013456.2189 | 1009755.1832 | 1006752.4379 | 1004308.3789 | 994741.5242 | 989155.0484 | 983568.5895 | 978051.9411 | 969253.2547 | 32012107.8708 | 64024215.7416 | 1
2606002 | Garanhuns | Rural | Economias Totais (econ) - CAPEX | 4887.1284 | 4948.4874 | 5070.6352 | 5196.5844 | 5332.68 | 5466.0489 | 5535.7848 | 5659.104 | 5780.9868 | 5908.2894 | 6041.5173 | 6088.306 | 6161.5729 | 6255.522 | 6341.5212 | 6434.33 | 6472.7565 | 6512.4332 | 6559.5904 | 6653.976 | 6673.9145 | 6673.9145 | 6696.2586 | 6697.2687 | 6706.4729 | 6707.5089 | 6725.0445 | 6734.408 | 6743.8189 | 6751.3599 | 6751.3599 | 6766.3358 | 6766.3358 | 6766.3358 | 6766.3358 | 6766.3358 |  | 225000.2631 | 1
2606002 | Garanhuns | Rural | Economias Totais (econ) - OPEX | 0 | 4453.6387 | 4563.5717 | 4806.8406 | 5066.046 | 5329.3977 | 5535.7848 | 5659.104 | 5780.9868 | 5908.2894 | 6041.5173 | 6088.306 | 6161.5729 | 6255.522 | 6341.5212 | 6434.33 | 6472.7565 | 6512.4332 | 6559.5904 | 6653.976 | 6673.9145 | 6673.9145 | 6696.2586 | 6697.2687 | 6706.4729 | 6707.5089 | 6725.0445 | 6734.408 | 6743.8189 | 6751.3599 | 6751.3599 | 6766.3358 | 6766.3358 | 6766.3358 | 6766.3358 | 6766.3358 |  | 218318.1934 | 1
2606002 | Garanhuns | Rural | Economias Ativas (econ) - CAPEX | 1208.2 | 302.4424 | 551.362 | 883.3007 | 1305.6576 | 1821.9825 | 2410.4813 | 3119.1175 | 3934.0924 | 5790.7144 | 5921.2911 | 5967.1487 | 6038.9576 | 6131.0371 | 6215.3249 | 6306.2868 | 6343.9486 | 6382.8358 | 6429.0546 | 6521.5619 | 6541.1036 | 6541.1036 | 6563.0031 | 6563.9931 | 6573.0141 | 6574.0295 | 6591.2161 | 6600.3933 | 6609.6169 | 6617.0078 | 6617.0078 | 6631.6857 | 6631.6857 | 6631.6857 | 6631.6857 | 6631.6857 |  | 189134.7154 | 1
2606002 | Garanhuns | Rural | Economias Ativas (econ) - OPEX | 0 | 272.1981 | 496.2258 | 817.0532 | 1240.3747 | 1776.4329 | 2410.4813 | 3119.1175 | 3934.0924 | 5790.7144 | 5921.2911 | 5967.1487 | 6038.9576 | 6131.0371 | 6215.3249 | 6306.2868 | 6343.9486 | 6382.8358 | 6429.0546 | 6521.5619 | 6541.1036 | 6541.1036 | 6563.0031 | 6563.9931 | 6573.0141 | 6574.0295 | 6591.2161 | 6600.3933 | 6609.6169 | 6617.0078 | 6617.0078 | 6631.6857 | 6631.6857 | 6631.6857 | 6631.6857 | 6631.6857 |  | 187664.055 | 1
2606002 | Garanhuns | Rural | Ligações Totais SAA (un) | 0 | 0 | 0 | 0 | 0 | 0 | 0 | 0 | 0 | 0 | 0 | 0 | 0 | 0 | 0 | 0 | 0 | 0 | 0 | 0 | 0 | 0 | 0 | 0 | 0 | 0 | 0 | 0 | 0 | 0 | 0 | 0 | 0 | 0 | 0 | 0 |  | 0 | 1
2606002 | Garanhuns | Rural | Índice de Hidrometração | [37 empty] | 0 | 1 | bar: 0 to 35
2606002 | Garanhuns | Rural | Hidrometros - complementação + substituição (un) | 0 | 0 | 0 | 0 | 0 | 0 | 0 | 0 | 0 | 0 | 0 | 0 | 0 | 0 | 0 | 0 | 0 | 0 | 0 | 0 | 0 | 0 | 0 | 0 | 0 | 0 | 0 | 0 | 0 | 0 | 0 | 0 | 0 | 0 | 0 | 0 | 0 | 0 | 1
2606002 | Garanhuns | Rural | Extensão Total incremental + substituição (m) | 0 | 0 | 0 | 0 | 0 | 0 | 0 | 0 | 0 | 0 | 0 | 0 | 0 | 0 | 0 | 0 | 0 | 0 | 0 | 0 | 0 | 0 | 0 | 0 | 0 | 0 | 0 | 0 | 0 | 0 | 0 | 0 | 0 | 0 | 0 | 0 | 0 | 0 | 1
2606002 | Garanhuns | Rural | SAC-un | 0 | 0 | 0 | 0 | 0 | 0 | 0 | 0 | 0 | 0 | 0 | 0 | 0 | 0 | 0 | 0 | 0 | 0 | 0 | 0 | 0 | 0 | 0 | 0 | 0 | 0 | 0 | 0 | 0 | 0 | 0 | 0 | 0 | 0 | 0 | 0 | 0 | 0 | 1
2606002 | Garanhuns | Rural | Capacidade Total SAA (m³/ano) | 0 | 0 | 0 | 0 | 0 | 0 | 0 | 0 | 0 | 0 | 0 | 0 | 0 | 0 | 0 | 0 | 0 | 0 | 0 | 0 | 0 | 0 | 0 | 0 | 0 | 0 | 0 | 0 | 0 | 0 | 0 | 0 | 0 | 0 | 0 | 0 | 0 | 0 | 1
2606002 | Garanhuns | Rural | CAPEX - Investimentos em SAA | [37 empty] | 0 | 1
2606002 | Garanhuns | Rural | Ligação Predial (Mil R$) | 0 | 0 | 0 | 0 | 0 | 0 | 0 | 0 | 0 | 0 | 0 | 0 | 0 | 0 | 0 | 0 | 0 | 0 | 0 | 0 | 0 | 0 | 0 | 0 | 0 | 0 | 0 | 0 | 0 | 0 | 0 | 0 | 0 | 0 | 0 | 0 | 0 | 0 | 1
2606002 | Garanhuns | Rural | Total rede substituição (Mil R$) | 0 | 0 | 0 | 0 | 0 | 0 | 0 | 0 | 0 | 0 | 0 | 0 | 0 | 0 | 0 | 0 | 0 | 0 | 0 | 0 | 0 | 0 | 0 | 0 | 0 | 0 | 0 | 0 | 0 | 0 | 0 | 0 | 0 | 0 | 0 | 0 | 0 | 0 | 1
2606002 | Garanhuns | Rural | Total rede incremental (Mil R$) | 0 | 0 | 0 | 0 | 0 | 0 | 0 | 0 | 0 | 0 | 0 | 0 | 0 | 0 | 0 | 0 | 0 | 0 | 0 | 0 | 0 | 0 | 0 | 0 | 0 | 0 | 0 | 0 | 0 | 0 | 0 | 0 | 0 | 0 | 0 | 0 | 0 | 0 | 1
2606002 | Garanhuns | Rural | Captação Superficial (Mil R$) | 0 | 0 | 0 | 0 | 0 | 0 | 0 | 0 | 0 | 0 | 0 | 0 | 0 | 0 | 0 | 0 | 0 | 0 | 0 | 0 | 0 | 0 | 0 | 0 | 0 | 0 | 0 | 0 | 0 | 0 | 0 | 0 | 0 | 0 | 0 | 0 | 0 | 0 | 1
2606002 | Garanhuns | Rural | Captação Subterranêa (Mil R$) | 0 | 0 | 0 | 0 | 0 | 0 | 0 | 0 | 0 | 0 | 0 | 0 | 0 | 0 | 0 | 0 | 0 | 0 | 0 | 0 | 0 | 0 | 0 | 0 | 0 | 0 | 0 | 0 | 0 | 0 | 0 | 0 | 0 | 0 | 0 | 0 | 0 | 0 | 1
2606002 | Garanhuns | Rural | EEAB (Mil R$) | 0 | 0 | 0 | 0 | 0 | 0 | 0 | 0 | 0 | 0 | 0 | 0 | 0 | 0 | 0 | 0 | 0 | 0 | 0 | 0 | 0 | 0 | 0 | 0 | 0 | 0 | 0 | 0 | 0 | 0 | 0 | 0 | 0 | 0 | 0 | 0 | 0 | 0 | 1
2606002 | Garanhuns | Rural | Adutora Bruta (Mil R$) | 0 | 0 | 0 | 0 | 0 | 0 | 0 | 0 | 0 | 0 | 0 | 0 | 0 | 0 | 0 | 0 | 0 | 0 | 0 | 0 | 0 | 0 | 0 | 0 | 0 | 0 | 0 | 0 | 0 | 0 | 0 | 0 | 0 | 0 | 0 | 0 | 0 | 0 | 1
2606002 | Garanhuns | Rural | EEAT (Mil R$) | 0 | 0 | 0 | 0 | 0 | 0 | 0 | 0 | 0 | 0 | 0 | 0 | 0 | 0 | 0 | 0 | 0 | 0 | 0 | 0 | 0 | 0 | 0 | 0 | 0 | 0 | 0 | 0 | 0 | 0 | 0 | 0 | 0 | 0 | 0 | 0 | 0 | 0 | 1
2606002 | Garanhuns | Rural | Adutora Tratada (Mil R$) | 0 | 0 | 0 | 0 | 0 | 0 | 0 | 0 | 0 | 0 | 0 | 0 | 0 | 0 | 0 | 0 | 0 | 0 | 0 | 0 | 0 | 0 | 0 | 0 | 0 | 0 | 0 | 0 | 0 | 0 | 0 | 0 | 0 | 0 | 0 | 0 | 0 | 0 | 1
2606002 | Garanhuns | Rural | ETA (Mil R$) | 0 | 0 | 0 | 0 | 0 | 0 | 0 | 0 | 0 | 0 | 0 | 0 | 0 | 0 | 0 | 0 | 0 | 0 | 0 | 0 | 0 | 0 | 0 | 0 | 0 | 0 | 0 | 0 | 0 | 0 | 0 | 0 | 0 | 0 | 0 | 0 | 0 | 0 | 1
2606002 | Garanhuns | Rural | Tratamento de lodo (Mil R$) CPXSAA | 0 | 0 | 0 | 0 | 0 | 0 | 0 | 0 | 0 | 0 | 0 | 0 | 0 | 0 | 0 | 0 | 0 | 0 | 0 | 0 | 0 | 0 | 0 | 0 | 0 | 0 | 0 | 0 | 0 | 0 | 0 | 0 | 0 | 0 | 0 | 0 | 0 | 0 | 1
2606002 | Garanhuns | Rural | SAC (Mil R$) | 0 | 0 | 3255.1708 | 1085.0569 | 723.3713 | 1085.0569 | 1085.0569 | 723.3713 | 1085.0569 | 1808.4282 | 361.6856 | 0 | 0 | 0 | 0 | 0 | 0 | 0 | 0 | 0 | 0 | 0 | 0 | 0 | 0 | 0 | 0 | 0 | 0 | 0 | 0 | 0 | 0 | 0 | 0 | 0 | 11212.2548 | 22424.5097 | 1
2606002 | Garanhuns | Rural | Reservação (Mil R$) | 0 | 0 | 0 | 0 | 0 | 0 | 0 | 0 | 0 | 0 | 0 | 0 | 0 | 0 | 0 | 0 | 0 | 0 | 0 | 0 | 0 | 0 | 0 | 0 | 0 | 0 | 0 | 0 | 0 | 0 | 0 | 0 | 0 | 0 | 0 | 0 | 0 | 0 | 1
2606002 | Garanhuns | Rural | Hidrometração complementação do parque (Mil R$) | 0 | 0 | 0 | 0 | 0 | 0 | 0 | 0 | 0 | 0 | 0 | 0 | 0 | 0 | 0 | 0 | 0 | 0 | 0 | 0 | 0 | 0 | 0 | 0 | 0 | 0 | 0 | 0 | 0 | 0 | 0 | 0 | 0 | 0 | 0 | 0 | 0 | 0 | 1
2606002 | Garanhuns | Rural | Hidrometração substituição (Mil R$) | 0 | 0 | 0 | 0 | 0 | 0 | 0 | 0 | 0 | 0 | 0 | 0 | 0 | 0 | 0 | 0 | 0 | 0 | 0 | 0 | 0 | 0 | 0 | 0 | 0 | 0 | 0 | 0 | 0 | 0 | 0 | 0 | 0 | 0 | 0 | 0 | 0 | 0 | 1
2606002 | Garanhuns | Rural | Projetos SAA (Mil R$) | 0 | 0 | 0 | 0 | 0 | 0 | 0 | 0 | 0 | 0 | 0 | 0 | 0 | 0 | 0 | 0 | 0 | 0 | 0 | 0 | 0 | 0 | 0 | 0 | 0 | 0 | 0 | 0 | 0 | 0 | 0 | 0 | 0 | 0 | 0 | 0 | 0 | 0 | 1
2606002 | Garanhuns | Rural | Aquisição de Áreas (Mil R$) CPXSAA | 0 | 0 | 0 | 0 | 0 | 0 | 0 | 0 | 0 | 0 | 0 | 0 | 0 | 0 | 0 | 0 | 0 | 0 | 0 | 0 | 0 | 0 | 0 | 0 | 0 | 0 | 0 | 0 | 0 | 0 | 0 | 0 | 0 | 0 | 0 | 0 | 0 | 0 | 1
2606002 | Garanhuns | Rural | Ambiental (Mil R$) CPXSAA | 0 | 0 | 0 | 0 | 0 | 0 | 0 | 0 | 0 | 0 | 0 | 0 | 0 | 0 | 0 | 0 | 0 | 0 | 0 | 0 | 0 | 0 | 0 | 0 | 0 | 0 | 0 | 0 | 0 | 0 | 0 | 0 | 0 | 0 | 0 | 0 | 0 | 0 | 1
2606002 | Garanhuns | Rural | Telemetria e Automação (Mil R$) CPXSAA | 0 | 0 | 0 | 0 | 0 | 0 | 0 | 0 | 0 | 0 | 0 | 0 | 0 | 0 | 0 | 0 | 0 | 0 | 0 | 0 | 0 | 0 | 0 | 0 | 0 | 0 | 0 | 0 | 0 | 0 | 0 | 0 | 0 | 0 | 0 | 0 | 0 | 0 | 1
2606002 | Garanhuns | Rural | Macromedidores - principais | 0 | 0 | 0 | 0 | 0 | 0 | 0 | 0 | 0 | 0 | 0 | 0 | 0 | 0 | 0 | 0 | 0 | 0 | 0 | 0 | 0 | 0 | 0 | 0 | 0 | 0 | 0 | 0 | 0 | 0 | 0 | 0 | 0 | 0 | 0 | 0 | 0 | 0 | 1
2606002 | Garanhuns | Rural | Macromedidores - Secundários | 0 | 0 | 0 | 0 | 0 | 0 | 0 | 0 | 0 | 0 | 0 | 0 | 0 | 0 | 0 | 0 | 0 | 0 | 0 | 0 | 0 | 0 | 0 | 0 | 0 | 0 | 0 | 0 | 0 | 0 | 0 | 0 | 0 | 0 | 0 | 0 | 0 | 0 | 1
2606002 | Garanhuns | Rural | Reformas CPXSAA | 0 | 0 | 0 | 0 | 0 | 0 | 0 | 0 | 0 | 0 | 0 | 0 | 0 | 0 | 0 | 0 | 0 | 0 | 0 | 0 | 0 | 0 | 0 | 0 | 0 | 0 | 0 | 0 | 0 | 0 | 0 | 0 | 0 | 0 | 0 | 0 | 0 | 0 | 1
2606002 | Garanhuns | Rural | Reinvestimento (Mil R$) CPXSAA | 0 | 0 | 0 | 0 | 0 | 0 | 0 | 0 | 0 | 0 | 0 | 0 | 0 | 0 | 0 | 0 | 0 | 0 | 0 | 0 | 0 | 0 | 0 | 0 | 0 | 0 | 0 | 0 | 0 | 0 | 0 | 0 | 0 | 0 | 0 | 0 | 0 | 0 | 1
2606002 | Garanhuns | Rural | OPEX - Despesas Operacionais em SAA | [37 empty] | 0 | 1
2606002 | Garanhuns | Rural | Produtos Químicos (Mil R$) OPXSAA | 0 | 0 | 0 | 0 | 0 | 0 | 0 | 0 | 0 | 0 | 0 | 0 | 0 | 0 | 0 | 0 | 0 | 0 | 0 | 0 | 0 | 0 | 0 | 0 | 0 | 0 | 0 | 0 | 0 | 0 | 0 | 0 | 0 | 0 | 0 | 0 | 0 | 0 | 1
2606002 | Garanhuns | Rural | Transporte Lodo (Mil R$) OPXSAA | 0 | 0 | 0 | 0 | 0 | 0 | 0 | 0 | 0 | 0 | 0 | 0 | 0 | 0 | 0 | 0 | 0 | 0 | 0 | 0 | 0 | 0 | 0 | 0 | 0 | 0 | 0 | 0 | 0 | 0 | 0 | 0 | 0 | 0 | 0 | 0 | 0 | 0 | 1
2606002 | Garanhuns | Rural | Energia Elétrica (Mil R$) OPXSAA | 0 | 0 | 0 | 0 | 0 | 0 | 0 | 0 | 0 | 0 | 0 | 0 | 0 | 0 | 0 | 0 | 0 | 0 | 0 | 0 | 0 | 0 | 0 | 0 | 0 | 0 | 0 | 0 | 0 | 0 | 0 | 0 | 0 | 0 | 0 | 0 | 0 | 0 | 1
2606002 | Garanhuns | Rural | Recursos Humanos (Mil R$) OPXSAA | 0 | 0 | 0 | 0 | 0 | 0 | 0 | 0 | 0 | 0 | 0 | 0 | 0 | 0 | 0 | 0 | 0 | 0 | 0 | 0 | 0 | 0 | 0 | 0 | 0 | 0 | 0 | 0 | 0 | 0 | 0 | 0 | 0 | 0 | 0 | 0 | 0 | 0 | 1
2606002 | Garanhuns | Rural | Veículos e equipamentos (Mil R$) OPXSAA | 0 | 0 | 0 | 0 | 0 | 0 | 0 | 0 | 0 | 0 | 0 | 0 | 0 | 0 | 0 | 0 | 0 | 0 | 0 | 0 | 0 | 0 | 0 | 0 | 0 | 0 | 0 | 0 | 0 | 0 | 0 | 0 | 0 | 0 | 0 | 0 | 0 | 0 | 1
2606002 | Garanhuns | Rural | Ambiental (Mil R$) OPXSAA | 0 | 0 | 0 | 0 | 0 | 0 | 0 | 0 | 0 | 0 | 0 | 0 | 0 | 0 | 0 | 0 | 0 | 0 | 0 | 0 | 0 | 0 | 0 | 0 | 0 | 0 | 0 | 0 | 0 | 0 | 0 | 0 | 0 | 0 | 0 | 0 | 0 | 0 | 1
2606002 | Garanhuns | Rural | Seguro (Mil R$) OPXSAA | 0 | 0 | 0 | 0 | 0 | 0 | 0 | 0 | 0 | 0 | 0 | 0 | 0 | 0 | 0 | 0 | 0 | 0 | 0 | 0 | 0 | 0 | 0 | 0 | 0 | 0 | 0 | 0 | 0 | 0 | 0 | 0 | 0 | 0 | 0 | 0 | 0 | 0 | 1
2606002 | Garanhuns | Rural | Outros (Mil R$) OPXSAA | 0 | 0 | 0 | 0 | 0 | 0 | 0 | 0 | 0 | 0 | 0 | 0 | 0 | 0 | 0 | 0 | 0 | 0 | 0 | 0 | 0 | 0 | 0 | 0 | 0 | 0 | 0 | 0 | 0 | 0 | 0 | 0 | 0 | 0 | 0 | 0 | 0 | 0 | 1
2606002 | Garanhuns | Rural | VOLUMETRIA - SES | [37 empty] | 0 | 1
2606002 | Garanhuns | Rural | Índice de atendimento (%) SES | 0% | 0% | 10.12% | 20.81% | 32.06% | 43.88% | 56.25% | 67.5% | 78.75% | 90% | 90% | 90% | 90% | 90% | 90% | 90% | 90% | 90% | 90% | 90% | 90% | 90% | 90% | 90% | 90% | 90% | 90% | 90% | 90% | 90% | 90% | 90% | 90% | 90% | 90% | 90% |  | 27.3937 | 1
2606002 | Garanhuns | Rural | Índice de cobertura (%) SES | 0% | 0% | 11.25% | 22.5% | 33.75% | 45% | 56.25% | 67.5% | 78.75% | 90% | 90% | 90% | 90% | 90% | 90% | 90% | 90% | 90% | 90% | 90% | 90% | 90% | 90% | 90% | 90% | 90% | 90% | 90% | 90% | 90% | 90% | 90% | 90% | 90% | 90% | 90% |  | 27.45 | 1
2606002 | Garanhuns | Rural | População Residente Cobertura (hab) | 0 | 0 | 1559.3625 | 3141.675 | 4739.85 | 6349.05 | 8083.6875 | 9773.325 | 11469.9375 | 13171.5 | 13221 | 13419.9 | 13452.3 | 13478.4 | 13499.1 | 13516.2 | 13583.7 | 13560.3 | 13541.4 | 13526.1 | 13513.5 | 13464.9 | 13396.5 | 13341.6 | 13298.4 | 13263.3 | 13122 | 13061.7 | 13014 | 12975.3 | 12943.8 | 12820.5 | 12748.5 | 12676.5 | 12605.4 | 12492 |  | 401824.6875 | 1
2606002 | Garanhuns | Rural | Índice de Tratamento (%) | 0% | 0% | 100% | 100% | 100% | 100% | 100% | 100% | 100% | 100% | 100% | 100% | 100% | 100% | 100% | 100% | 100% | 100% | 100% | 100% | 100% | 100% | 100% | 100% | 100% | 100% | 100% | 100% | 100% | 100% | 100% | 100% | 100% | 100% | 100% | 100% |  | 34 | 1
2606002 | Garanhuns | Rural | Vazão de Infiltração (m³/ano) - OPEX | 0 | 0 | 113334.4772 | 238751.9256 | 377439.678 | 529413.8382 | 687395.006 | 843249.5052 | 1004979.4635 | 1173840.0315 | 1200309.3243 | 1209605.1535 | 1224161.5867 | 1242827.0933 | 1259913.1391 | 1278352.0945 | 1285986.5486 | 1293869.3884 | 1303238.43 | 1321990.659 | 1325951.9763 | 1323936.0823 | 1330391.2306 | 1330591.9141 | 1331578.8013 | 1331626.9804 | 1335110.8973 | 1330149.3814 | 1334296.2033 | 1335794.425 | 1331579.8742 | 1330347.4025 | 1322852.6977 | 1320143.0839 | 1317433.4701 | 1314723.8563 | 38835165.6195 | 77670331.239 | 1
2606002 | Garanhuns | Rural | Vazão Média Coletada (m³/ano) - OPEX | 0 | 0 | 130562.7722 | 283354.6116 | 460385.3655 | 662463.1962 | 885975.056 | 1113363.9852 | 1357225.0635 | 1659278.4315 | 1687572.2043 | 1704198.3535 | 1719949.2667 | 1739576.6933 | 1757425.2191 | 1776494.8945 | 1786616.9486 | 1793637.2284 | 1802309.31 | 1820497.779 | 1823994.6963 | 1820188.1623 | 1824122.5906 | 1822299.3541 | 1821694.3213 | 1820448.6604 | 1818724.8173 | 1811540.6614 | 1813929.9633 | 1814001.865 | 1808625.9542 | 1802849.5625 | 1792701.6577 | 1787338.1239 | 1782007.7101 | 1775119.2163 | 53080473.696 | 106160947.392 | 1
2606002 | Garanhuns | Rural | Vazão Tratada (m³/ano) - OPEX | 0 | 0 | 130562.7722 | 283354.6116 | 460385.3655 | 662463.1962 | 885975.056 | 1113363.9852 | 1357225.0635 | 1659278.4315 | 1687572.2043 | 1704198.3535 | 1719949.2667 | 1739576.6933 | 1757425.2191 | 1776494.8945 | 1786616.9486 | 1793637.2284 | 1802309.31 | 1820497.779 | 1823994.6963 | 1820188.1623 | 1824122.5906 | 1822299.3541 | 1821694.3213 | 1820448.6604 | 1818724.8173 | 1811540.6614 | 1813929.9633 | 1814001.865 | 1808625.9542 | 1802849.5625 | 1792701.6577 | 1787338.1239 | 1782007.7101 | 1775119.2163 | 53080473.696 | 106160947.392 | 1
2606002 | Garanhuns | Rural | Vazão Tratada (m³/ano) - CAPEX | 0 | 0 | 145069.7469 | 306329.3099 | 484616.1742 | 679449.432 | 885975.056 | 1113363.9852 | 1357225.0635 | 1659278.4315 | 1687572.2043 | 1704198.3535 | 1719949.2667 | 1739576.6933 | 1757425.2191 | 1776494.8945 | 1786616.9486 | 1793637.2284 | 1802309.31 | 1820497.779 | 1823994.6963 | 1820188.1623 | 1824122.5906 | 1822299.3541 | 1821694.3213 | 1820448.6604 | 1818724.8173 | 1811540.6614 | 1813929.9633 | 1814001.865 | 1808625.9542 | 1802849.5625 | 1792701.6577 | 1787338.1239 | 1782007.7101 | 1775119.2163 | 53159172.4135 | 106318344.8269 | 1
2606002 | Garanhuns | Rural | Volume faturado esgoto (m³/ano) - OPEX | 0 | 0 | 0 | 0 | 0 | 0 | 0 | 0 | 0 | 0 | 0 | 0 | 0 | 0 | 0 | 0 | 0 | 0 | 0 | 0 | 0 | 0 | 0 | 0 | 0 | 0 | 0 | 0 | 0 | 0 | 0 | 0 | 0 | 0 | 0 | 0 | 0 | 0 | 1
2606002 | Garanhuns | Rural | Economias Ativas (econ) - CAPEX | 0 | 0 | 570.4465 | 1169.2315 | 1799.7795 | 2459.722 | 3113.879 | 3819.8952 | 4552.5271 | 5317.4605 | 5437.3656 | 5479.4754 | 5545.4156 | 5629.9698 | 5707.3691 | 5790.897 | 5825.4808 | 5861.1899 | 5903.6314 | 5988.5784 | 5980.4328 | 5992.9403 | 6026.6327 | 6023.7286 | 6027.9894 | 6032.2307 | 6006.6794 | 6025.5372 | 6044.3222 | 6032.0173 | 6012.2714 | 5992.4834 | 5980.2089 | 5967.9345 | 5955.66 | 5915.7861 |  | 175989.1689 | 1
2606002 | Garanhuns | Rural | Economias Ativas (econ) - OPEX | 0 | 0 | 513.4018 | 1081.5391 | 1709.7905 | 2398.229 | 3113.879 | 3819.8952 | 4552.5271 | 5317.4605 | 5437.3656 | 5479.4754 | 5545.4156 | 5629.9698 | 5707.3691 | 5790.897 | 5825.4808 | 5861.1899 | 5903.6314 | 5988.5784 | 5980.4328 | 5992.9403 | 6026.6327 | 6023.7286 | 6027.9894 | 6032.2307 | 6006.6794 | 6025.5372 | 6044.3222 | 6032.0173 | 6012.2714 | 5992.4834 | 5980.2089 | 5967.9345 | 5955.66 | 5915.7861 |  | 175692.9499 | 1
2606002 | Garanhuns | Rural | Ligação Intradomiciliar (un) | 0 | 0 | 28.5223 | 58.4616 | 89.989 | 122.9861 | 155.6939 | 190.9948 | 227.6264 | 265.873 | 271.8683 | 273.9738 | 277.2708 | 281.4985 | 285.3685 | 289.5448 | 291.274 | 293.0595 | 295.1816 | 299.4289 | 300.3262 | 299.8696 | 301.3316 | 301.3771 | 301.6006 | 301.6115 | 302.4006 | 301.2769 | 302.2161 | 302.5555 | 301.6009 | 301.3217 | 299.6242 | 299.0104 | 298.3967 | 297.783 |  | 8810.9183 | 1
2606002 | Garanhuns | Rural | Ligações Totais SES (un) | 0 | 0 | 570.4465 | 1169.2315 | 1799.7795 | 2459.722 | 3113.879 | 3819.8952 | 4552.5271 | 5317.4605 | 5437.3656 | 5479.4754 | 5545.4156 | 5629.9698 | 5707.3691 | 5790.897 | 5825.4808 | 5861.1899 | 5903.6314 | 5988.5784 | 6006.523 | 5997.3911 | 6026.6327 | 6027.5418 | 6032.0124 | 6032.2307 | 6048.0127 | 6025.5372 | 6044.3222 | 6051.1091 | 6032.0173 | 6026.4342 | 5992.4834 | 5980.2089 | 5967.9345 | 5955.66 |  | 176218.3652 | 1
2606002 | Garanhuns | Rural | Total Rede Coletora (m) | 0 | 0 | 0 | 0 | 0 | 0 | 0 | 0 | 0 | 0 | 0 | 0 | 0 | 0 | 0 | 0 | 0 | 0 | 0 | 0 | 0 | 0 | 0 | 0 | 0 | 0 | 0 | 0 | 0 | 0 | 0 | 0 | 0 | 0 | 0 | 0 |  | 0 | 1
2606002 | Garanhuns | Rural | Total incremental Coletor Tronco (m) | 0 | 0 | 0 | 0 | 0 | 0 | 0 | 0 | 0 | 0 | 0 | 0 | 0 | 0 | 0 | 0 | 0 | 0 | 0 | 0 | 0 | 0 | 0 | 0 | 0 | 0 | 0 | 0 | 0 | 0 | 0 | 0 | 0 | 0 | 0 | 0 |  | 0 | 1
2606002 | Garanhuns | Rural | SEI-un | 0 | 0 | 570.4465 | 598.785 | 630.548 | 659.9425 | 654.1569 | 706.0163 | 732.6319 | 764.9334 | 119.9051 | 42.1098 | 65.9402 | 84.5542 | 77.3993 | 83.5279 | 34.5839 | 35.709 | 42.4415 | 84.947 | 17.9446 | 16.9583 | 33.6925 | 0.90909 | 8.2838 | 4.2412 | 15.782 | 18.8578 | 18.785 | 6.7869 | 0 | 14.1628 | 0 | 0 | 0 | 0 |  | 6144.9825 | 1
2606002 | Garanhuns | Rural | Capacidade Total SES (m³/ano) | 0 | 0 | 0 | 0 | 0 | 0 | 0 | 0 | 0 | 0 | 0 | 0 | 0 | 0 | 0 | 0 | 0 | 0 | 0 | 0 | 0 | 0 | 0 | 0 | 0 | 0 | 0 | 0 | 0 | 0 | 0 | 0 | 0 | 0 | 0 | 0 |  | 0 | 1
2606002 | Garanhuns | Rural | Cloro-kg / ano | 0 | 0 | 0 | 0 | 0 | 0 | 0 | 0 | 0 | 0 | 0 | 0 | 0 | 0 | 0 | 0 | 0 | 0 | 0 | 0 | 0 | 0 | 0 | 0 | 0 | 0 | 0 | 0 | 0 | 0 | 0 | 0 | 0 | 0 | 0 | 0 |  | 0 | 1
2606002 | Garanhuns | Rural | Geração de lodo-ton / ano | 0 | 0 | 0 | 0 | 0 | 0 | 0 | 0 | 0 | 0 | 0 | 0 | 0 | 0 | 0 | 0 | 0 | 0 | 0 | 0 | 0 | 0 | 0 | 0 | 0 | 0 | 0 | 0 | 0 | 0 | 0 | 0 | 0 | 0 | 0 | 0 |  | 0 | 1
2606002 | Garanhuns | Rural | Polímero Lodo-kg / ano | 0 | 0 | 0 | 0 | 0 | 0 | 0 | 0 | 0 | 0 | 0 | 0 | 0 | 0 | 0 | 0 | 0 | 0 | 0 | 0 | 0 | 0 | 0 | 0 | 0 | 0 | 0 | 0 | 0 | 0 | 0 | 0 | 0 | 0 | 0 | 0 |  | 0 | 1
2606002 | Garanhuns | Rural | Economias sistema individual | 0 | 0 | 0 | 0 | 0 | 0 | 0 | 0 | 0 | 0 | 0 | 0 | 0 | 0 | 0 | 0 | 0 | 0 | 0 | 0 | 0 | 0 | 0 | 0 | 0 | 0 | 0 | 0 | 0 | 0 | 0 | 0 | 0 | 0 | 0 | 0 |  | 0 | 1
2606002 | Garanhuns | Rural | CAPEX - Investimentos em SES | [37 empty] | 0 | 1
2606002 | Garanhuns | Rural | Ligação (Mil R$) | 0 | 0 | 0 | 0 | 0 | 0 | 0 | 0 | 0 | 0 | 0 | 0 | 0 | 0 | 0 | 0 | 0 | 0 | 0 | 0 | 0 | 0 | 0 | 0 | 0 | 0 | 0 | 0 | 0 | 0 | 0 | 0 | 0 | 0 | 0 | 0 | 0 | 0 | 1
2606002 | Garanhuns | Rural | Rede Coletora (Mil R$) | 0 | 0 | 0 | 0 | 0 | 0 | 0 | 0 | 0 | 0 | 0 | 0 | 0 | 0 | 0 | 0 | 0 | 0 | 0 | 0 | 0 | 0 | 0 | 0 | 0 | 0 | 0 | 0 | 0 | 0 | 0 | 0 | 0 | 0 | 0 | 0 | 0 | 0 | 1
2606002 | Garanhuns | Rural | Coletor Tronco (Mil R$) | 0 | 0 | 0 | 0 | 0 | 0 | 0 | 0 | 0 | 0 | 0 | 0 | 0 | 0 | 0 | 0 | 0 | 0 | 0 | 0 | 0 | 0 | 0 | 0 | 0 | 0 | 0 | 0 | 0 | 0 | 0 | 0 | 0 | 0 | 0 | 0 | 0 | 0 | 1
2606002 | Garanhuns | Rural | EEE (Mil R$) | 0 | 0 | 0 | 0 | 0 | 0 | 0 | 0 | 0 | 0 | 0 | 0 | 0 | 0 | 0 | 0 | 0 | 0 | 0 | 0 | 0 | 0 | 0 | 0 | 0 | 0 | 0 | 0 | 0 | 0 | 0 | 0 | 0 | 0 | 0 | 0 | 0 | 0 | 1
2606002 | Garanhuns | Rural | Linha de Recalque (Mil R$) | 0 | 0 | 0 | 0 | 0 | 0 | 0 | 0 | 0 | 0 | 0 | 0 | 0 | 0 | 0 | 0 | 0 | 0 | 0 | 0 | 0 | 0 | 0 | 0 | 0 | 0 | 0 | 0 | 0 | 0 | 0 | 0 | 0 | 0 | 0 | 0 | 0 | 0 | 1
2606002 | Garanhuns | Rural | Linha de Gravidade (Mil R$) | 0 | 0 | 0 | 0 | 0 | 0 | 0 | 0 | 0 | 0 | 0 | 0 | 0 | 0 | 0 | 0 | 0 | 0 | 0 | 0 | 0 | 0 | 0 | 0 | 0 | 0 | 0 | 0 | 0 | 0 | 0 | 0 | 0 | 0 | 0 | 0 | 0 | 0 | 1
2606002 | Garanhuns | Rural | ETE (Mil R$) | 0 | 0 | 3462.7184 | 3634.7389 | 3827.5462 | 4005.9764 | 3970.8569 | 4285.6528 | 4447.2149 | 4643.2908 | 727.8468 | 255.6147 | 400.2696 | 513.26 | 469.8283 | 507.0303 | 209.9305 | 216.7606 | 257.6278 | 515.6447 | 108.9274 | 102.9403 | 204.5198 | 5.5183 | 50.2841 | 25.7452 | 95.8 | 114.4704 | 114.0284 | 41.1978 | 0 | 85.9706 | 0 | 0 | 0 | 0 | 37301.2111 | 74602.4223 | 1
2606002 | Garanhuns | Rural | Tratamento de lodo (Mil R$) CPXSES | 0 | 0 | 0 | 0 | 0 | 0 | 0 | 0 | 0 | 0 | 0 | 0 | 0 | 0 | 0 | 0 | 0 | 0 | 0 | 0 | 0 | 0 | 0 | 0 | 0 | 0 | 0 | 0 | 0 | 0 | 0 | 0 | 0 | 0 | 0 | 0 | 0 | 0 | 1
2606002 | Garanhuns | Rural | SEI (Mil R$) | 0 | 0 | 3462.7184 | 3634.7389 | 3827.5462 | 4005.9764 | 3970.8569 | 4285.6528 | 4447.2149 | 4643.2908 | 727.8468 | 255.6147 | 400.2696 | 513.26 | 469.8283 | 507.0303 | 209.9305 | 216.7606 | 257.6278 | 515.6447 | 108.9274 | 102.9403 | 204.5198 | 5.5183 | 50.2841 | 25.7452 | 95.8 | 114.4704 | 114.0284 | 41.1978 | 0 | 85.9706 | 0 | 0 | 0 | 0 | 37301.2111 | 74602.4223 | 1
2606002 | Garanhuns | Rural | Emissário (Mil R$) | 0 | 0 | 0 | 0 | 0 | 0 | 0 | 0 | 0 | 0 | 0 | 0 | 0 | 0 | 0 | 0 | 0 | 0 | 0 | 0 | 0 | 0 | 0 | 0 | 0 | 0 | 0 | 0 | 0 | 0 | 0 | 0 | 0 | 0 | 0 | 0 | 0 | 0 | 1
2606002 | Garanhuns | Rural | Projetos SES (Mil R$) | 0 | 0 | 0 | 0 | 0 | 0 | 0 | 0 | 0 | 0 | 0 | 0 | 0 | 0 | 0 | 0 | 0 | 0 | 0 | 0 | 0 | 0 | 0 | 0 | 0 | 0 | 0 | 0 | 0 | 0 | 0 | 0 | 0 | 0 | 0 | 0 | 0 | 0 | 1
2606002 | Garanhuns | Rural | Aquisição de Áreas (Mil R$) SES | 0 | 0 | 0 | 0 | 0 | 0 | 0 | 0 | 0 | 0 | 0 | 0 | 0 | 0 | 0 | 0 | 0 | 0 | 0 | 0 | 0 | 0 | 0 | 0 | 0 | 0 | 0 | 0 | 0 | 0 | 0 | 0 | 0 | 0 | 0 | 0 | 0 | 0 | 1
2606002 | Garanhuns | Rural | Ambiental (Mil R$) CPXSES | 0 | 0 | 0 | 0 | 0 | 0 | 0 | 0 | 0 | 0 | 0 | 0 | 0 | 0 | 0 | 0 | 0 | 0 | 0 | 0 | 0 | 0 | 0 | 0 | 0 | 0 | 0 | 0 | 0 | 0 | 0 | 0 | 0 | 0 | 0 | 0 | 0 | 0 | 1
2606002 | Garanhuns | Rural | Telemetria e Automação (Mil R$) CPXSES | 0 | 0 | 0 | 0 | 0 | 0 | 0 | 0 | 0 | 0 | 0 | 0 | 0 | 0 | 0 | 0 | 0 | 0 | 0 | 0 | 0 | 0 | 0 | 0 | 0 | 0 | 0 | 0 | 0 | 0 | 0 | 0 | 0 | 0 | 0 | 0 | 0 | 0 | 1
2606002 | Garanhuns | Rural | Reformas SES | 0 | 0 | 0 | 0 | 0 | 0 | 0 | 0 | 0 | 0 | 0 | 0 | 0 | 0 | 0 | 0 | 0 | 0 | 0 | 0 | 0 | 0 | 0 | 0 | 0 | 0 | 0 | 0 | 0 | 0 | 0 | 0 | 0 | 0 | 0 | 0 | 0 | 0 | 1
2606002 | Garanhuns | Rural | Reinvestimento (Mil R$) CPXSES | 0 | 0 | 0 | 0 | 0 | 0 | 0 | 0 | 0 | 0 | 0 | 0 | 0 | 0 | 0 | 0 | 0 | 0 | 0 | 0 | 0 | 0 | 0 | 0 | 0 | 0 | 0 | 0 | 0 | 0 | 0 | 0 | 0 | 0 | 0 | 0 | 0 | 0 | 1
2606002 | Garanhuns | Rural | OPEX - Despesas Operacionais em SES | [37 empty] | 0 | 1
2606002 | Garanhuns | Rural | Produtos Químicos (Mil R$) OPXSES | 0 | 0 | 0 | 0 | 0 | 0 | 0 | 0 | 0 | 0 | 0 | 0 | 0 | 0 | 0 | 0 | 0 | 0 | 0 | 0 | 0 | 0 | 0 | 0 | 0 | 0 | 0 | 0 | 0 | 0 | 0 | 0 | 0 | 0 | 0 | 0 | 0 | 0 | 1
2606002 | Garanhuns | Rural | Transporte Lodo (Mil R$) | 0 | 0 | 0 | 0 | 0 | 0 | 0 | 0 | 0 | 0 | 0 | 0 | 0 | 0 | 0 | 0 | 0 | 0 | 0 | 0 | 0 | 0 | 0 | 0 | 0 | 0 | 0 | 0 | 0 | 0 | 0 | 0 | 0 | 0 | 0 | 0 | 0 | 0 | 1
2606002 | Garanhuns | Rural | Energia Elétrica (Mil R$) | 0 | 0 | 0 | 0 | 0 | 0 | 0 | 0 | 0 | 0 | 0 | 0 | 0 | 0 | 0 | 0 | 0 | 0 | 0 | 0 | 0 | 0 | 0 | 0 | 0 | 0 | 0 | 0 | 0 | 0 | 0 | 0 | 0 | 0 | 0 | 0 | 0 | 0 | 1
2606002 | Garanhuns | Rural | SEI (Mil R$) OPXSES | [36 empty] | 0 | 0 | 1
2606002 | Garanhuns | Rural | Recursos Humanos (Mil R$) OPXSES | 0 | 0 | 0 | 0 | 0 | 0 | 0 | 0 | 0 | 0 | 0 | 0 | 0 | 0 | 0 | 0 | 0 | 0 | 0 | 0 | 0 | 0 | 0 | 0 | 0 | 0 | 0 | 0 | 0 | 0 | 0 | 0 | 0 | 0 | 0 | 0 | 0 | 0 | 1
2606002 | Garanhuns | Rural | Veículos e equipamentos (Mil R$) OPXSES | 0 | 0 | 0 | 0 | 0 | 0 | 0 | 0 | 0 | 0 | 0 | 0 | 0 | 0 | 0 | 0 | 0 | 0 | 0 | 0 | 0 | 0 | 0 | 0 | 0 | 0 | 0 | 0 | 0 | 0 | 0 | 0 | 0 | 0 | 0 | 0 | 0 | 0 | 1
2606002 | Garanhuns | Rural | Ambiental (Mil R$) OPXSES | 0 | 0 | 0 | 0 | 0 | 0 | 0 | 0 | 0 | 0 | 0 | 0 | 0 | 0 | 0 | 0 | 0 | 0 | 0 | 0 | 0 | 0 | 0 | 0 | 0 | 0 | 0 | 0 | 0 | 0 | 0 | 0 | 0 | 0 | 0 | 0 | 0 | 0 | 1
2606002 | Garanhuns | Rural | Seguro (Mil R$) OPXSES | 0 | 0 | 0 | 0 | 0 | 0 | 0 | 0 | 0 | 0 | 0 | 0 | 0 | 0 | 0 | 0 | 0 | 0 | 0 | 0 | 0 | 0 | 0 | 0 | 0 | 0 | 0 | 0 | 0 | 0 | 0 | 0 | 0 | 0 | 0 | 0 | 0 | 0 | 1
2606002 | Garanhuns | Rural | Outros (Mil R$) OPXSES | 0 | 0 | 0 | 0 | 0 | 0 | 0 | 0 | 0 | 0 | 0 | 0 | 0 | 0 | 0 | 0 | 0 | 0 | 0 | 0 | 0 | 0 | 0 | 0 | 0 | 0 | 0 | 0 | 0 | 0 | 0 | 0 | 0 | 0 | 0 | 0 | 0 | 0 | 1
2606002 | Garanhuns | Rural | TOTAL | [37 empty] | 0 | 1
2606002 | Garanhuns | Rural | CAPEX SAA | 0 | 0 | 3255.1708 | 1085.0569 | 723.3713 | 1085.0569 | 1085.0569 | 723.3713 | 1085.0569 | 1808.4282 | 361.6856 | 0 | 0 | 0 | 0 | 0 | 0 | 0 | 0 | 0 | 0 | 0 | 0 | 0 | 0 | 0 | 0 | 0 | 0 | 0 | 0 | 0 | 0 | 0 | 0 | 0 | 11212.2548 | 22424.5097 | 1
2606002 | Garanhuns | Rural | OPEX SAA | 0 | 0 | 0 | 0 | 0 | 0 | 0 | 0 | 0 | 0 | 0 | 0 | 0 | 0 | 0 | 0 | 0 | 0 | 0 | 0 | 0 | 0 | 0 | 0 | 0 | 0 | 0 | 0 | 0 | 0 | 0 | 0 | 0 | 0 | 0 | 0 | 0 | 0 | 1
2606002 | Garanhuns | Rural | CAPEX SES | 0 | 0 | 3462.7184 | 3634.7389 | 3827.5462 | 4005.9764 | 3970.8569 | 4285.6528 | 4447.2149 | 4643.2908 | 727.8468 | 255.6147 | 400.2696 | 513.26 | 469.8283 | 507.0303 | 209.9305 | 216.7606 | 257.6278 | 515.6447 | 108.9274 | 102.9403 | 204.5198 | 5.5183 | 50.2841 | 25.7452 | 95.8 | 114.4704 | 114.0284 | 41.1978 | 0 | 85.9706 | 0 | 0 | 0 | 0 | 37301.2111 | 74602.4223 | 1
2606002 | Garanhuns | Rural | OPEX SES | 0 | 0 | 0 | 0 | 0 | 0 | 0 | 0 | 0 | 0 | 0 | 0 | 0 | 0 | 0 | 0 | 0 | 0 | 0 | 0 | 0 | 0 | 0 | 0 | 0 | 0 | 0 | 0 | 0 | 0 | 0 | 0 | 0 | 0 | 0 | 0 | 0 | 0 | 1
2606101 | Glória do Goitá | Rural | VOLUMETRIA - SAA | [37 empty] | 0 | 1
2606101 | Glória do Goitá | Rural | Índice de Atendimento (%) | 15.22% | 15.22% | 23.43% | 32.51% | 42.06% | 52.06% | 62.51% | 71.64% | 80.76% | 99% | 99% | 99% | 99% | 99% | 99% | 99% | 99% | 99% | 99% | 99% | 99% | 99% | 99% | 99% | 99% | 99% | 99% | 99% | 99% | 99% | 99% | 99% | 99% | 99% | 99% | 99% |  | 30.684 | 1
2606101 | Glória do Goitá | Rural | Índice de Cobertura (%) | 16.91% | 16.91% | 26.03% | 35.15% | 44.27% | 53.39% | 62.51% | 71.64% | 80.76% | 99% | 99% | 99% | 99% | 99% | 99% | 99% | 99% | 99% | 99% | 99% | 99% | 99% | 99% | 99% | 99% | 99% | 99% | 99% | 99% | 99% | 99% | 99% | 99% | 99% | 99% | 99% |  | 30.8057 | 1
2606101 | Glória do Goitá | Rural | População Residente (hab) | 10437 | 10179 | 10062 | 9969 | 9894 | 9834 | 9596 | 9525 | 9468 | 9423 | 9387 | 9241 | 9200 | 9167 | 9141 | 9120 | 9035 | 9012 | 8993 | 8978 | 8966 | 8919 | 8906 | 8896 | 8888 | 8881 | 8855 | 8848 | 8843 | 8839 | 8836 | 8822 | 8821 | 8821 | 8820 | 8820 |  | 331442 | 1
2606101 | Glória do Goitá | Rural | Índice de Perdas Totais na Distribuição (%) | 25% | 25% | 25% | 25% | 25% | 25% | 25% | 25% | 25% | 25% | 25% | 25% | 25% | 25% | 25% | 25% | 25% | 25% | 25% | 25% | 25% | 25% | 25% | 25% | 25% | 25% | 25% | 25% | 25% | 25% | 25% | 25% | 25% | 25% | 25% | 25% |  | 9 | 1
2606101 | Glória do Goitá | Rural | Índice de Perdas Físicas na Distribuição (%) | 16.67% | 16.67% | 16.67% | 16.67% | 16.67% | 16.67% | 16.67% | 16.67% | 16.67% | 16.67% | 16.67% | 16.67% | 16.67% | 16.67% | 16.67% | 16.67% | 16.67% | 16.67% | 16.67% | 16.67% | 16.67% | 16.67% | 16.67% | 16.67% | 16.67% | 16.67% | 16.67% | 16.67% | 16.67% | 16.67% | 16.67% | 16.67% | 16.67% | 16.67% | 16.67% | 16.67% |  | 6 | 1
2606101 | Glória do Goitá | Rural | Índice de Perdas na Produção (%) - ETA | 15.6% | 15.6% | 13.48% | 11.36% | 9.241% | 7.12% | 5% | 5% | 5% | 5% | 5% | 5% | 5% | 5% | 5% | 5% | 5% | 5% | 5% | 5% | 5% | 5% | 5% | 5% | 5% | 5% | 5% | 5% | 5% | 5% | 5% | 5% | 5% | 5% | 5% | 5% |  | 2.2241 | 1
2606101 | Glória do Goitá | Rural | Consumo Micromedido de Água (m³/ano) - cobertura | 72929.6134 | 71126.8127 | 108237.403 | 144814.5786 | 181019.9652 | 216990.9159 | 247910.9346 | 281980.6113 | 315982.2557 | 385519.3692 | 384046.5176 | 378073.278 | 376395.8621 | 375045.7453 | 373982.0186 | 373122.8524 | 369645.282 | 368704.2938 | 367926.9533 | 367313.2642 | 366822.3136 | 364899.4242 | 364367.5609 | 363958.4324 | 363631.1332 | 363344.7432 | 362281.0164 | 361994.6301 | 361790.0659 | 361626.4145 | 361503.676 | 360930.8997 | 360889.9868 | 360889.9868 | 360849.0776 | 360849.0776 | 11561396.9657 | 23122793.9314 | 1
2606101 | Glória do Goitá | Rural | Consumo Micromedido de Água (m³/ano) - atendimento | 65636.65 | 64014.13 | 97413.66 | 133953.48 | 171968.97 | 211566.14 | 247910.93 | 281980.61 | 315982.26 | 385519.37 | 384046.52 | 378073.28 | 376395.86 | 375045.75 | 373982.02 | 373122.85 | 369645.28 | 368704.29 | 367926.95 | 367313.27 | 366822.31 | 364899.42 | 364367.56 | 363958.43 | 363631.13 | 363344.74 | 362281.02 | 361994.63 | 361790.07 | 361626.42 | 361503.68 | 360930.9 | 360889.99 | 360889.99 | 360849.08 | 360849.08 | 11510830.72 | 23021661.44 | 1
2606101 | Glória do Goitá | Rural | Consumo de Água Disponibilizado (m³/ano) - cobertura | 97239.4845 | 94835.7503 | 144316.5373 | 193086.1047 | 241359.9535 | 289321.2212 | 330547.9128 | 375974.1484 | 421309.6742 | 514025.8257 | 512062.0235 | 504097.704 | 501861.1495 | 500060.9938 | 498642.6914 | 497497.1365 | 492860.376 | 491605.725 | 490569.271 | 489751.0189 | 489096.4181 | 486532.5657 | 485823.4145 | 485277.9098 | 484841.5109 | 484459.6577 | 483041.3553 | 482659.5069 | 482386.7545 | 482168.5527 | 482004.9013 | 481241.1996 | 481186.6491 | 481186.6491 | 481132.1035 | 481132.1035 | 15415195.9543 | 30830391.9085 | 1
2606101 | Glória do Goitá | Rural | Consumo de Água Disponibilizado (m³/ano) - atendimento | 87515.5333 | 85352.1733 | 129884.88 | 178604.64 | 229291.96 | 282088.1867 | 330547.9067 | 375974.1467 | 421309.68 | 514025.8267 | 512062.0267 | 504097.7067 | 501861.1467 | 500061 | 498642.6933 | 497497.1333 | 492860.3733 | 491605.72 | 490569.2667 | 489751.0267 | 489096.4133 | 486532.56 | 485823.4133 | 485277.9067 | 484841.5067 | 484459.6533 | 483041.36 | 482659.5067 | 482386.76 | 482168.56 | 482004.9067 | 481241.2 | 481186.6533 | 481186.6533 | 481132.1067 | 481132.1067 | 15347774.2933 | 30695548.5867 | 1
2606101 | Glória do Goitá | Rural | Consumo de Água Efetivo (m³/ano) - cobertura | 81033 | 79030 | 120264 | 160905 | 201133 | 241101 | 275457 | 313312 | 351091 | 428355 | 426718 | 420081 | 418218 | 416717 | 415536 | 414581 | 410717 | 409671 | 408808 | 408126 | 407580 | 405444 | 404853 | 404398 | 404035 | 403716 | 402534 | 402216 | 401989 | 401807 | 401671 | 401034 | 400989 | 400989 | 400943 | 400943 | 12845995 | 25691990 | 1
2606101 | Glória do Goitá | Rural | Consumo de Água Efetivo (m³/ano) - atendimento | 72930 | 71127 | 108237 | 148837 | 191077 | 235073 | 275457 | 313312 | 351091 | 428355 | 426718 | 420081 | 418218 | 416718 | 415536 | 414581 | 410717 | 409671 | 408808 | 408126 | 407580 | 405444 | 404853 | 404398 | 404035 | 403716 | 402534 | 402216 | 401989 | 401807 | 401671 | 401034 | 400989 | 400989 | 400943 | 400943 | 12789811 | 25579622 | 1
2606101 | Glória do Goitá | Rural | Consumo de Água Faturado (m³/ano) - cobertura | 72929.6138 | 71126.8122 | 108237.4021 | 144814.5779 | 181019.9641 | 216990.9144 | 247910.9335 | 281980.6096 | 315982.2566 | 385519.37 | 384046.5166 | 378073.2779 | 376395.8616 | 375045.746 | 373982.0186 | 373122.8541 | 369645.2837 | 368704.294 | 367926.9547 | 367313.2658 | 366822.3147 | 364899.4228 | 364367.5591 | 363958.4331 | 363631.1324 | 363344.7442 | 362281.0168 | 361994.6286 | 361790.0657 | 361626.4153 | 361503.6775 | 360930.9012 | 360889.9886 | 360889.9886 | 360849.076 | 360849.076 | 11561396.9681 | 23122793.9362 | 1
2606101 | Glória do Goitá | Rural | Consumo de Água Faturado (m³/ano) - atendimento | 97239.4845 | 94835.7503 | 144316.5373 | 193086.1047 | 241359.9535 | 289321.2212 | 330547.9128 | 375974.1484 | 421309.6742 | 514025.8257 | 512062.0235 | 504097.704 | 501861.1495 | 500060.9938 | 498642.6914 | 497497.1365 | 492860.376 | 491605.725 | 490569.271 | 489751.0189 | 489096.4181 | 486532.5657 | 485823.4145 | 485277.9098 | 484841.5109 | 484459.6577 | 483041.3553 | 482659.5069 | 482386.7545 | 482168.5527 | 482004.9013 | 481241.1996 | 481186.6491 | 481186.6491 | 481132.1035 | 481132.1035 | 15415195.9543 | 30830391.9085 | 1
2606101 | Glória do Goitá | Rural | Demanda Média Bruta (m³/ano) - atendimento | 87515.5333 | 85352.1733 | 129884.88 | 178604.64 | 229291.96 | 282088.1867 | 330547.9067 | 375974.1467 | 421309.68 | 514025.8267 | 512062.0267 | 504097.7067 | 501861.1467 | 500061 | 498642.6933 | 497497.1333 | 492860.3733 | 491605.72 | 490569.2667 | 489751.0267 | 489096.4133 | 486532.56 | 485823.4133 | 485277.9067 | 484841.5067 | 484459.6533 | 483041.36 | 482659.5067 | 482386.76 | 482168.56 | 482004.9067 | 481241.2 | 481186.6533 | 481186.6533 | 481132.1067 | 481132.1067 | 15347774.2933 | 30695548.5867 | 1
2606101 | Glória do Goitá | Rural | Demanda Máxima Diária (m³/ano) - cobertura | 116687.3814 | 113802.9003 | 155861.856 | 214325.568 | 275150.352 | 338505.824 | 396657.488 | 451168.976 | 505571.616 | 616830.992 | 614474.432 | 604917.248 | 602233.376 | 600073.2 | 598371.232 | 596996.56 | 591432.448 | 589926.864 | 588683.12 | 587701.232 | 586915.696 | 583839.072 | 582988.096 | 582333.488 | 581809.808 | 581351.584 | 579649.632 | 579191.408 | 578864.112 | 578602.272 | 578405.888 | 577489.44 | 577423.984 | 577423.984 | 577358.528 | 577358.528 | 18440378.1858 | 36880756.3715 | 1
2606101 | Glória do Goitá | Rural | Demanda Máxima Diária (m³/ano) - atendimento | 105018.64 | 102422.608 | 155861.856 | 214325.568 | 275150.352 | 338505.824 | 396657.488 | 451168.976 | 505571.616 | 616830.992 | 614474.432 | 604917.248 | 602233.376 | 600073.2 | 598371.232 | 596996.56 | 591432.448 | 589926.864 | 588683.12 | 587701.232 | 586915.696 | 583839.072 | 582988.096 | 582333.488 | 581809.808 | 581351.584 | 579649.632 | 579191.408 | 578864.112 | 578602.272 | 578405.888 | 577489.44 | 577423.984 | 577423.984 | 577358.528 | 577358.528 | 18417329.152 | 36834658.304 | 1
2606101 | Glória do Goitá | Rural | Demanda Máxima Horária (m³/ano) - cobertura | 175031.0722 | 170704.3505 | 259769.7671 | 347554.9885 | 434447.9164 | 520778.1982 | 594986.243 | 676753.4671 | 758357.4136 | 925246.4862 | 921711.6422 | 907375.8672 | 903350.069 | 900109.7888 | 897556.8445 | 895494.8456 | 887148.6768 | 884890.305 | 883024.6878 | 881551.834 | 880373.5526 | 875758.6182 | 874482.146 | 873500.2376 | 872714.7197 | 872027.3838 | 869474.4395 | 868787.1124 | 868296.1582 | 867903.3948 | 867608.8223 | 866234.1593 | 866135.9684 | 866135.9684 | 866037.7864 | 866037.7864 | 27747352.7177 | 55494705.4354 | 1
2606101 | Glória do Goitá | Rural | Demanda Máxima Horária (m³/ano) - atendimento | 157527.96 | 153633.912 | 233792.784 | 321488.352 | 412725.528 | 507758.736 | 594986.232 | 676753.464 | 758357.424 | 925246.488 | 921711.648 | 907375.872 | 903350.064 | 900109.8 | 897556.848 | 895494.84 | 887148.672 | 884890.296 | 883024.68 | 881551.848 | 880373.544 | 875758.608 | 874482.144 | 873500.232 | 872714.712 | 872027.376 | 869474.448 | 868787.112 | 868296.168 | 867903.408 | 867608.832 | 866234.16 | 866135.976 | 866135.976 | 866037.792 | 866037.792 | 27625993.728 | 55251987.456 | 1
2606101 | Glória do Goitá | Rural | Vazão de Produção ETA Máxima Diária (m³/ano) - cobertura | 138258.8999 | 134841.1766 | 200165.823 | 261402.1621 | 319121.6771 | 373801.8497 | 417534.2056 | 474914.7138 | 532180.6411 | 649295.7798 | 646815.1875 | 636754.9945 | 633929.873 | 631655.9922 | 629864.4523 | 628417.4355 | 622560.4749 | 620975.6526 | 619666.4476 | 618632.8659 | 617806.0019 | 614567.4514 | 613671.6814 | 612982.6229 | 612431.3822 | 611949.0413 | 610157.5014 | 609675.1666 | 609330.6373 | 609055.0139 | 608848.2963 | 607883.6205 | 607814.7147 | 607814.7147 | 607745.815 | 607745.815 | 19560269.7813 | 39120539.5625 | 1
2606101 | Glória do Goitá | Rural | Vazão de Produção ETA Máxima Diária (m³/ano) - atendimento | 124433.006 | 121357.0562 | 180149.2358 | 241796.9906 | 303165.5987 | 364456.7983 | 417534.1979 | 474914.7116 | 532180.6484 | 649295.7811 | 646815.1916 | 636754.9979 | 633929.8695 | 631656 | 629864.4547 | 628417.4316 | 622560.4716 | 620975.6463 | 619666.4421 | 618632.8758 | 617805.9958 | 614567.4442 | 613671.68 | 612982.6189 | 612431.3768 | 611949.0358 | 610157.5074 | 609675.1663 | 609330.6442 | 609055.0232 | 608848.3032 | 607883.6211 | 607814.72 | 607814.72 | 607745.8189 | 607745.8189 | 19468036.9003 | 38936073.8007 | 1
2606101 | Glória do Goitá | Rural | Vazão de Produção poço Máxima Diária (m³/ano) - cobertura | 116687.3814 | 113802.9003 | 174929.1361 | 236431.965 | 298589.6332 | 361651.5265 | 417534.2056 | 474914.7138 | 532180.6411 | 649295.7798 | 646815.1875 | 636754.9945 | 633929.873 | 631655.9922 | 629864.4523 | 628417.4355 | 622560.4749 | 620975.6526 | 619666.4476 | 618632.8659 | 617806.0019 | 614567.4514 | 613671.6814 | 612982.6229 | 612431.3822 | 611949.0413 | 610157.5014 | 609675.1666 | 609330.6373 | 609055.0139 | 608848.2963 | 607883.6205 | 607814.7147 | 607814.7147 | 607745.815 | 607745.815 | 19434770.7355 | 38869541.471 | 1
2606101 | Glória do Goitá | Rural | Vazão de Produção poço Máxima Diária (m³/ano) - atendimento | 105018.64 | 102422.608 | 157436.2182 | 218699.5592 | 283660.1567 | 352610.2333 | 417534.1979 | 474914.7116 | 532180.6484 | 649295.7811 | 646815.1916 | 636754.9979 | 633929.8695 | 631656 | 629864.4547 | 628417.4316 | 622560.4716 | 620975.6463 | 619666.4421 | 618632.8758 | 617805.9958 | 614567.4442 | 613671.68 | 612982.6189 | 612431.3768 | 611949.0358 | 610157.5074 | 609675.1663 | 609330.6442 | 609055.0232 | 608848.3032 | 607883.6211 | 607814.72 | 607814.72 | 607745.8189 | 607745.8189 | 19352525.6301 | 38705051.2603 | 1
2606101 | Glória do Goitá | Rural | Economias Totais (econ) - CAPEX | 3784.1226 | 3784.1226 | 3784.1226 | 3784.1226 | 3784.1226 | 3809.3544 | 3809.3544 | 3809.3544 | 3817.3212 | 3849.2792 | 3884.4184 | 3884.4184 | 3887.4136 | 3912.8067 | 3941.721 | 3971.7132 | 3974.432 | 3993.6708 | 4014.0896 | 4033.386 | 4060.2107 | 4066.9695 | 4089.5823 | 4104.672 | 4121.3856 | 4137.7704 | 4144.8353 | 4161.1254 | 4179.076 | 4188.6822 | 4199.9657 | 4207.0519 | 4219.7065 | 4232.0598 | 4244.7144 | 4252.5482 |  | 144123.7022 | 1
2606101 | Glória do Goitá | Rural | Economias Totais (econ) - OPEX | 0 | 3405.7103 | 3405.7103 | 3500.3134 | 3594.9165 | 3714.1205 | 3809.3544 | 3809.3544 | 3817.3212 | 3849.2792 | 3884.4184 | 3884.4184 | 3887.4136 | 3912.8067 | 3941.721 | 3971.7132 | 3974.432 | 3993.6708 | 4014.0896 | 4033.386 | 4060.2107 | 4066.9695 | 4089.5823 | 4104.672 | 4121.3856 | 4137.7704 | 4144.8353 | 4161.1254 | 4179.076 | 4188.6822 | 4199.9657 | 4207.0519 | 4219.7065 | 4232.0598 | 4244.7144 | 4252.5482 |  | 139014.5059 | 1
2606101 | Glória do Goitá | Rural | Economias Ativas (econ) - CAPEX | 639.8403 | 108.1877 | 256.3939 | 467.566 | 741.7041 | 1086.0015 | 1488.7392 | 1954.8627 | 2489.5678 | 3772.6785 | 3807.1185 | 3807.1185 | 3810.0541 | 3834.9418 | 3863.2808 | 3892.6761 | 3895.3408 | 3914.1968 | 3934.2092 | 3953.1216 | 3979.4125 | 3986.0368 | 4008.1996 | 4022.989 | 4039.37 | 4055.4288 | 4062.3531 | 4078.319 | 4095.9124 | 4105.3274 | 4116.3864 | 4123.3316 | 4135.7343 | 4147.8418 | 4160.2446 | 4167.9225 |  | 117002.4098 | 1
2606101 | Glória do Goitá | Rural | Economias Ativas (econ) - OPEX | 0 | 97.369 | 230.7545 | 432.4986 | 704.6189 | 1058.8515 | 1488.7392 | 1954.8627 | 2489.5678 | 3772.6785 | 3807.1185 | 3807.1185 | 3810.0541 | 3834.9418 | 3863.2808 | 3892.6761 | 3895.3408 | 3914.1968 | 3934.2092 | 3953.1216 | 3979.4125 | 3986.0368 | 4008.1996 | 4022.989 | 4039.37 | 4055.4288 | 4062.3531 | 4078.319 | 4095.9124 | 4105.3274 | 4116.3864 | 4123.3316 | 4135.7343 | 4147.8418 | 4160.2446 | 4167.9225 |  | 116226.8087 | 1
2606101 | Glória do Goitá | Rural | Ligações Totais SAA (un) | 0 | 0 | 0 | 0 | 0 | 0 | 0 | 0 | 0 | 0 | 0 | 0 | 0 | 0 | 0 | 0 | 0 | 0 | 0 | 0 | 0 | 0 | 0 | 0 | 0 | 0 | 0 | 0 | 0 | 0 | 0 | 0 | 0 | 0 | 0 | 0 |  | 0 | 1
2606101 | Glória do Goitá | Rural | Índice de Hidrometração | [37 empty] | 0 | 1 | bar: 0 to 35
2606101 | Glória do Goitá | Rural | Hidrometros - complementação + substituição (un) | 0 | 0 | 0 | 0 | 0 | 0 | 0 | 0 | 0 | 0 | 0 | 0 | 0 | 0 | 0 | 0 | 0 | 0 | 0 | 0 | 0 | 0 | 0 | 0 | 0 | 0 | 0 | 0 | 0 | 0 | 0 | 0 | 0 | 0 | 0 | 0 | 0 | 0 | 1
2606101 | Glória do Goitá | Rural | Extensão Total incremental + substituição (m) | 0 | 0 | 0 | 0 | 0 | 0 | 0 | 0 | 0 | 0 | 0 | 0 | 0 | 0 | 0 | 0 | 0 | 0 | 0 | 0 | 0 | 0 | 0 | 0 | 0 | 0 | 0 | 0 | 0 | 0 | 0 | 0 | 0 | 0 | 0 | 0 | 0 | 0 | 1
2606101 | Glória do Goitá | Rural | SAC-un | 0 | 0 | 5 | 2 | 2 | 2 | 1 | 2 | 2 | 3 | 0 | 0 | 0 | 0 | 0 | 0 | 0 | 0 | 0 | 0 | 0 | 0 | 0 | 0 | 0 | 0 | 0 | 0 | 0 | 0 | 0 | 0 | 0 | 0 | 0 | 0 | 19 | 38 | 1
2606101 | Glória do Goitá | Rural | Capacidade Total SAA (m³/ano) | 0 | 0 | 0 | 0 | 0 | 0 | 0 | 0 | 0 | 0 | 0 | 0 | 0 | 0 | 0 | 0 | 0 | 0 | 0 | 0 | 0 | 0 | 0 | 0 | 0 | 0 | 0 | 0 | 0 | 0 | 0 | 0 | 0 | 0 | 0 | 0 | 0 | 0 | 1
2606101 | Glória do Goitá | Rural | CAPEX - Investimentos em SAA | [37 empty] | 0 | 1
2606101 | Glória do Goitá | Rural | Ligação Predial (Mil R$) | 0 | 0 | 0 | 0 | 0 | 0 | 0 | 0 | 0 | 0 | 0 | 0 | 0 | 0 | 0 | 0 | 0 | 0 | 0 | 0 | 0 | 0 | 0 | 0 | 0 | 0 | 0 | 0 | 0 | 0 | 0 | 0 | 0 | 0 | 0 | 0 | 0 | 0 | 1
2606101 | Glória do Goitá | Rural | Total rede substituição (Mil R$) | 0 | 0 | 0 | 0 | 0 | 0 | 0 | 0 | 0 | 0 | 0 | 0 | 0 | 0 | 0 | 0 | 0 | 0 | 0 | 0 | 0 | 0 | 0 | 0 | 0 | 0 | 0 | 0 | 0 | 0 | 0 | 0 | 0 | 0 | 0 | 0 | 0 | 0 | 1
2606101 | Glória do Goitá | Rural | Total rede incremental (Mil R$) | 0 | 0 | 0 | 0 | 0 | 0 | 0 | 0 | 0 | 0 | 0 | 0 | 0 | 0 | 0 | 0 | 0 | 0 | 0 | 0 | 0 | 0 | 0 | 0 | 0 | 0 | 0 | 0 | 0 | 0 | 0 | 0 | 0 | 0 | 0 | 0 | 0 | 0 | 1
2606101 | Glória do Goitá | Rural | Captação Superficial (Mil R$) | 0 | 0 | 0 | 0 | 0 | 0 | 0 | 0 | 0 | 0 | 0 | 0 | 0 | 0 | 0 | 0 | 0 | 0 | 0 | 0 | 0 | 0 | 0 | 0 | 0 | 0 | 0 | 0 | 0 | 0 | 0 | 0 | 0 | 0 | 0 | 0 | 0 | 0 | 1
2606101 | Glória do Goitá | Rural | Captação Subterranêa (Mil R$) | 0 | 0 | 0 | 0 | 0 | 0 | 0 | 0 | 0 | 0 | 0 | 0 | 0 | 0 | 0 | 0 | 0 | 0 | 0 | 0 | 0 | 0 | 0 | 0 | 0 | 0 | 0 | 0 | 0 | 0 | 0 | 0 | 0 | 0 | 0 | 0 | 0 | 0 | 1
2606101 | Glória do Goitá | Rural | EEAB (Mil R$) | 0 | 0 | 0 | 0 | 0 | 0 | 0 | 0 | 0 | 0 | 0 | 0 | 0 | 0 | 0 | 0 | 0 | 0 | 0 | 0 | 0 | 0 | 0 | 0 | 0 | 0 | 0 | 0 | 0 | 0 | 0 | 0 | 0 | 0 | 0 | 0 | 0 | 0 | 1
2606101 | Glória do Goitá | Rural | Adutora Bruta (Mil R$) | 0 | 0 | 0 | 0 | 0 | 0 | 0 | 0 | 0 | 0 | 0 | 0 | 0 | 0 | 0 | 0 | 0 | 0 | 0 | 0 | 0 | 0 | 0 | 0 | 0 | 0 | 0 | 0 | 0 | 0 | 0 | 0 | 0 | 0 | 0 | 0 | 0 | 0 | 1
2606101 | Glória do Goitá | Rural | EEAT (Mil R$) | 0 | 0 | 0 | 0 | 0 | 0 | 0 | 0 | 0 | 0 | 0 | 0 | 0 | 0 | 0 | 0 | 0 | 0 | 0 | 0 | 0 | 0 | 0 | 0 | 0 | 0 | 0 | 0 | 0 | 0 | 0 | 0 | 0 | 0 | 0 | 0 | 0 | 0 | 1
2606101 | Glória do Goitá | Rural | Adutora Tratada (Mil R$) | 0 | 0 | 0 | 0 | 0 | 0 | 0 | 0 | 0 | 0 | 0 | 0 | 0 | 0 | 0 | 0 | 0 | 0 | 0 | 0 | 0 | 0 | 0 | 0 | 0 | 0 | 0 | 0 | 0 | 0 | 0 | 0 | 0 | 0 | 0 | 0 | 0 | 0 | 1
2606101 | Glória do Goitá | Rural | ETA (Mil R$) | 0 | 0 | 0 | 0 | 0 | 0 | 0 | 0 | 0 | 0 | 0 | 0 | 0 | 0 | 0 | 0 | 0 | 0 | 0 | 0 | 0 | 0 | 0 | 0 | 0 | 0 | 0 | 0 | 0 | 0 | 0 | 0 | 0 | 0 | 0 | 0 | 0 | 0 | 1
2606101 | Glória do Goitá | Rural | Tratamento de lodo (Mil R$) CPXSAA | 0 | 0 | 0 | 0 | 0 | 0 | 0 | 0 | 0 | 0 | 0 | 0 | 0 | 0 | 0 | 0 | 0 | 0 | 0 | 0 | 0 | 0 | 0 | 0 | 0 | 0 | 0 | 0 | 0 | 0 | 0 | 0 | 0 | 0 | 0 | 0 | 0 | 0 | 1
2606101 | Glória do Goitá | Rural | SAC (Mil R$) | 0 | 0 | 2399.0431 | 959.6172 | 959.6172 | 959.6172 | 479.8086 | 959.6172 | 959.6172 | 1439.4259 | 0 | 0 | 0 | 0 | 0 | 0 | 0 | 0 | 0 | 0 | 0 | 0 | 0 | 0 | 0 | 0 | 0 | 0 | 0 | 0 | 0 | 0 | 0 | 0 | 0 | 0 | 9116.3638 | 18232.7276 | 1
2606101 | Glória do Goitá | Rural | Reservação (Mil R$) | 0 | 0 | 0 | 0 | 0 | 0 | 0 | 0 | 0 | 0 | 0 | 0 | 0 | 0 | 0 | 0 | 0 | 0 | 0 | 0 | 0 | 0 | 0 | 0 | 0 | 0 | 0 | 0 | 0 | 0 | 0 | 0 | 0 | 0 | 0 | 0 | 0 | 0 | 1
2606101 | Glória do Goitá | Rural | Hidrometração complementação do parque (Mil R$) | 0 | 0 | 0 | 0 | 0 | 0 | 0 | 0 | 0 | 0 | 0 | 0 | 0 | 0 | 0 | 0 | 0 | 0 | 0 | 0 | 0 | 0 | 0 | 0 | 0 | 0 | 0 | 0 | 0 | 0 | 0 | 0 | 0 | 0 | 0 | 0 | 0 | 0 | 1
2606101 | Glória do Goitá | Rural | Hidrometração substituição (Mil R$) | 0 | 0 | 0 | 0 | 0 | 0 | 0 | 0 | 0 | 0 | 0 | 0 | 0 | 0 | 0 | 0 | 0 | 0 | 0 | 0 | 0 | 0 | 0 | 0 | 0 | 0 | 0 | 0 | 0 | 0 | 0 | 0 | 0 | 0 | 0 | 0 | 0 | 0 | 1
2606101 | Glória do Goitá | Rural | Projetos SAA (Mil R$) | 0 | 0 | 0 | 0 | 0 | 0 | 0 | 0 | 0 | 0 | 0 | 0 | 0 | 0 | 0 | 0 | 0 | 0 | 0 | 0 | 0 | 0 | 0 | 0 | 0 | 0 | 0 | 0 | 0 | 0 | 0 | 0 | 0 | 0 | 0 | 0 | 0 | 0 | 1
2606101 | Glória do Goitá | Rural | Aquisição de Áreas (Mil R$) CPXSAA | 0 | 0 | 0 | 0 | 0 | 0 | 0 | 0 | 0 | 0 | 0 | 0 | 0 | 0 | 0 | 0 | 0 | 0 | 0 | 0 | 0 | 0 | 0 | 0 | 0 | 0 | 0 | 0 | 0 | 0 | 0 | 0 | 0 | 0 | 0 | 0 | 0 | 0 | 1
2606101 | Glória do Goitá | Rural | Ambiental (Mil R$) CPXSAA | 0 | 0 | 0 | 0 | 0 | 0 | 0 | 0 | 0 | 0 | 0 | 0 | 0 | 0 | 0 | 0 | 0 | 0 | 0 | 0 | 0 | 0 | 0 | 0 | 0 | 0 | 0 | 0 | 0 | 0 | 0 | 0 | 0 | 0 | 0 | 0 | 0 | 0 | 1
2606101 | Glória do Goitá | Rural | Telemetria e Automação (Mil R$) CPXSAA | 0 | 0 | 0 | 0 | 0 | 0 | 0 | 0 | 0 | 0 | 0 | 0 | 0 | 0 | 0 | 0 | 0 | 0 | 0 | 0 | 0 | 0 | 0 | 0 | 0 | 0 | 0 | 0 | 0 | 0 | 0 | 0 | 0 | 0 | 0 | 0 | 0 | 0 | 1
2606101 | Glória do Goitá | Rural | Macromedidores - principais | 0 | 0 | 0 | 0 | 0 | 0 | 0 | 0 | 0 | 0 | 0 | 0 | 0 | 0 | 0 | 0 | 0 | 0 | 0 | 0 | 0 | 0 | 0 | 0 | 0 | 0 | 0 | 0 | 0 | 0 | 0 | 0 | 0 | 0 | 0 | 0 | 0 | 0 | 1
2606101 | Glória do Goitá | Rural | Macromedidores - Secundários | 0 | 0 | 0 | 0 | 0 | 0 | 0 | 0 | 0 | 0 | 0 | 0 | 0 | 0 | 0 | 0 | 0 | 0 | 0 | 0 | 0 | 0 | 0 | 0 | 0 | 0 | 0 | 0 | 0 | 0 | 0 | 0 | 0 | 0 | 0 | 0 | 0 | 0 | 1
2606101 | Glória do Goitá | Rural | Reformas CPXSAA | 0 | 0 | 0 | 0 | 0 | 0 | 0 | 0 | 0 | 0 | 0 | 0 | 0 | 0 | 0 | 0 | 0 | 0 | 0 | 0 | 0 | 0 | 0 | 0 | 0 | 0 | 0 | 0 | 0 | 0 | 0 | 0 | 0 | 0 | 0 | 0 | 0 | 0 | 1
2606101 | Glória do Goitá | Rural | Reinvestimento (Mil R$) CPXSAA | 0 | 0 | 0 | 0 | 0 | 0 | 0 | 0 | 0 | 0 | 0 | 0 | 0 | 0 | 0 | 0 | 0 | 0 | 0 | 0 | 0 | 0 | 0 | 0 | 0 | 0 | 0 | 0 | 0 | 0 | 0 | 0 | 0 | 0 | 0 | 0 | 0 | 0 | 1
2606101 | Glória do Goitá | Rural | OPEX - Despesas Operacionais em SAA | [37 empty] | 0 | 1
2606101 | Glória do Goitá | Rural | Produtos Químicos (Mil R$) OPXSAA | 0 | 0 | 0 | 0 | 0 | 0 | 0 | 0 | 0 | 0 | 0 | 0 | 0 | 0 | 0 | 0 | 0 | 0 | 0 | 0 | 0 | 0 | 0 | 0 | 0 | 0 | 0 | 0 | 0 | 0 | 0 | 0 | 0 | 0 | 0 | 0 | 0 | 0 | 1
2606101 | Glória do Goitá | Rural | Transporte Lodo (Mil R$) OPXSAA | 0 | 0 | 0 | 0 | 0 | 0 | 0 | 0 | 0 | 0 | 0 | 0 | 0 | 0 | 0 | 0 | 0 | 0 | 0 | 0 | 0 | 0 | 0 | 0 | 0 | 0 | 0 | 0 | 0 | 0 | 0 | 0 | 0 | 0 | 0 | 0 | 0 | 0 | 1
2606101 | Glória do Goitá | Rural | Energia Elétrica (Mil R$) OPXSAA | 0 | 0 | 0 | 0 | 0 | 0 | 0 | 0 | 0 | 0 | 0 | 0 | 0 | 0 | 0 | 0 | 0 | 0 | 0 | 0 | 0 | 0 | 0 | 0 | 0 | 0 | 0 | 0 | 0 | 0 | 0 | 0 | 0 | 0 | 0 | 0 | 0 | 0 | 1
2606101 | Glória do Goitá | Rural | Recursos Humanos (Mil R$) OPXSAA | 0 | 0 | 0 | 0 | 0 | 0 | 0 | 0 | 0 | 0 | 0 | 0 | 0 | 0 | 0 | 0 | 0 | 0 | 0 | 0 | 0 | 0 | 0 | 0 | 0 | 0 | 0 | 0 | 0 | 0 | 0 | 0 | 0 | 0 | 0 | 0 | 0 | 0 | 1
2606101 | Glória do Goitá | Rural | Veículos e equipamentos (Mil R$) OPXSAA | 0 | 0 | 0 | 0 | 0 | 0 | 0 | 0 | 0 | 0 | 0 | 0 | 0 | 0 | 0 | 0 | 0 | 0 | 0 | 0 | 0 | 0 | 0 | 0 | 0 | 0 | 0 | 0 | 0 | 0 | 0 | 0 | 0 | 0 | 0 | 0 | 0 | 0 | 1
2606101 | Glória do Goitá | Rural | Ambiental (Mil R$) OPXSAA | 0 | 0 | 0 | 0 | 0 | 0 | 0 | 0 | 0 | 0 | 0 | 0 | 0 | 0 | 0 | 0 | 0 | 0 | 0 | 0 | 0 | 0 | 0 | 0 | 0 | 0 | 0 | 0 | 0 | 0 | 0 | 0 | 0 | 0 | 0 | 0 | 0 | 0 | 1
2606101 | Glória do Goitá | Rural | Seguro (Mil R$) OPXSAA | 0 | 0 | 0 | 0 | 0 | 0 | 0 | 0 | 0 | 0 | 0 | 0 | 0 | 0 | 0 | 0 | 0 | 0 | 0 | 0 | 0 | 0 | 0 | 0 | 0 | 0 | 0 | 0 | 0 | 0 | 0 | 0 | 0 | 0 | 0 | 0 | 0 | 0 | 1
2606101 | Glória do Goitá | Rural | Outros (Mil R$) OPXSAA | 0 | 0 | 0 | 0 | 0 | 0 | 0 | 0 | 0 | 0 | 0 | 0 | 0 | 0 | 0 | 0 | 0 | 0 | 0 | 0 | 0 | 0 | 0 | 0 | 0 | 0 | 0 | 0 | 0 | 0 | 0 | 0 | 0 | 0 | 0 | 0 | 0 | 0 | 1
2606101 | Glória do Goitá | Rural | VOLUMETRIA - SES | [37 empty] | 0 | 1
2606101 | Glória do Goitá | Rural | Índice de atendimento (%) SES | 0% | 0% | 10.12% | 20.81% | 32.06% | 43.88% | 56.25% | 67.5% | 78.75% | 90% | 90% | 90% | 90% | 90% | 90% | 90% | 90% | 90% | 90% | 90% | 90% | 90% | 90% | 90% | 90% | 90% | 90% | 90% | 90% | 90% | 90% | 90% | 90% | 90% | 90% | 90% |  | 27.3937 | 1
2606101 | Glória do Goitá | Rural | Índice de cobertura (%) SES | 0% | 0% | 11.25% | 22.5% | 33.75% | 45% | 56.25% | 67.5% | 78.75% | 90% | 90% | 90% | 90% | 90% | 90% | 90% | 90% | 90% | 90% | 90% | 90% | 90% | 90% | 90% | 90% | 90% | 90% | 90% | 90% | 90% | 90% | 90% | 90% | 90% | 90% | 90% |  | 27.45 | 1
2606101 | Glória do Goitá | Rural | População Residente Cobertura (hab) | 0 | 0 | 1131.975 | 2243.025 | 3339.225 | 4425.3 | 5397.75 | 6429.375 | 7456.05 | 8480.7 | 8448.3 | 8316.9 | 8280 | 8250.3 | 8226.9 | 8208 | 8131.5 | 8110.8 | 8093.7 | 8080.2 | 8069.4 | 8027.1 | 8015.4 | 8006.4 | 7999.2 | 7992.9 | 7969.5 | 7963.2 | 7958.7 | 7955.1 | 7952.4 | 7939.8 | 7938.9 | 7938.9 | 7938 | 7938 |  | 248652.9 | 1
2606101 | Glória do Goitá | Rural | Índice de Tratamento (%) | 0% | 0% | 100% | 100% | 100% | 100% | 100% | 100% | 100% | 100% | 100% | 100% | 100% | 100% | 100% | 100% | 100% | 100% | 100% | 100% | 100% | 100% | 100% | 100% | 100% | 100% | 100% | 100% | 100% | 100% | 100% | 100% | 100% | 100% | 100% | 100% |  | 34 | 1
2606101 | Glória do Goitá | Rural | Vazão de Infiltração (m³/ano) - OPEX | 0 | 0 | 83282.9761 | 172291.4434 | 267536.5209 | 368954.7919 | 473018.9639 | 564626.9887 | 663611.5155 | 764762.4738 | 771743.8176 | 771743.8176 | 772338.8943 | 777383.9142 | 783128.5148 | 789087.2691 | 789627.4316 | 793449.7348 | 797506.4766 | 801340.2236 | 806669.6692 | 808012.486 | 812505.1247 | 815503.098 | 818823.7026 | 822078.9822 | 823482.6139 | 826719.0789 | 830285.4466 | 832193.9757 | 834435.7454 | 835843.6089 | 838357.7844 | 840812.0985 | 843326.2739 | 844882.6682 | 24439368.1254 | 48878736.2509 | 1
2606101 | Glória do Goitá | Rural | Vazão Média Coletada (m³/ano) - OPEX | 0 | 0 | 93024.3601 | 199082.1259 | 319127.1354 | 453581.2429 | 596974.6139 | 733815.4687 | 884798.8455 | 1073178.0738 | 1078980.7776 | 1074202.1376 | 1073455.8543 | 1077420.1542 | 1082314.4348 | 1087585.5891 | 1085343.6716 | 1088412.8548 | 1091848.2366 | 1095190.9436 | 1100127.2692 | 1099932.166 | 1103999.2847 | 1106669.658 | 1109728.9026 | 1112754.5022 | 1113307.0939 | 1116314.5989 | 1119717.5266 | 1121495.0157 | 1123638.8654 | 1124588.0889 | 1127069.8644 | 1129524.1785 | 1132005.2339 | 1133561.6282 | 33062770.3974 | 66125540.7949 | 1
2606101 | Glória do Goitá | Rural | Vazão Tratada (m³/ano) - OPEX | 0 | 0 | 93024.3601 | 199082.1259 | 319127.1354 | 453581.2429 | 596974.6139 | 733815.4687 | 884798.8455 | 1073178.0738 | 1078980.7776 | 1074202.1376 | 1073455.8543 | 1077420.1542 | 1082314.4348 | 1087585.5891 | 1085343.6716 | 1088412.8548 | 1091848.2366 | 1095190.9436 | 1100127.2692 | 1099932.166 | 1103999.2847 | 1106669.658 | 1109728.9026 | 1112754.5022 | 1113307.0939 | 1116314.5989 | 1119717.5266 | 1121495.0157 | 1123638.8654 | 1124588.0889 | 1127069.8644 | 1129524.1785 | 1132005.2339 | 1133561.6282 | 33062770.3974 | 66125540.7949 | 1
2606101 | Glória do Goitá | Rural | Vazão Tratada (m³/ano) - CAPEX | 0 | 0 | 103360.4001 | 215223.9199 | 335923.3004 | 465211.5311 | 596974.6139 | 733815.4687 | 884798.8455 | 1073178.0738 | 1078980.7776 | 1074202.1376 | 1073455.8543 | 1077420.1542 | 1082314.4348 | 1087585.5891 | 1085343.6716 | 1088412.8548 | 1091848.2366 | 1095190.9436 | 1100127.2692 | 1099932.166 | 1103999.2847 | 1106669.658 | 1109728.9026 | 1112754.5022 | 1113307.0939 | 1116314.5989 | 1119717.5266 | 1121495.0157 | 1123638.8654 | 1124588.0889 | 1127069.8644 | 1129524.1785 | 1132005.2339 | 1133561.6282 | 33117674.6847 | 66235349.3695 | 1
2606101 | Glória do Goitá | Rural | Volume faturado esgoto (m³/ano) - OPEX | 0 | 0 | 0 | 0 | 0 | 0 | 0 | 0 | 0 | 0 | 0 | 0 | 0 | 0 | 0 | 0 | 0 | 0 | 0 | 0 | 0 | 0 | 0 | 0 | 0 | 0 | 0 | 0 | 0 | 0 | 0 | 0 | 0 | 0 | 0 | 0 | 0 | 0 | 1
2606101 | Glória do Goitá | Rural | Economias Ativas (econ) - CAPEX | 0 | 0 | 419.1882 | 843.7569 | 1275.7184 | 1714.2095 | 2118.7563 | 2557.7435 | 3006.1404 | 3464.3513 | 3495.9766 | 3477.7812 | 3498.6722 | 3521.526 | 3547.5489 | 3574.5419 | 3576.9888 | 3594.3037 | 3612.6806 | 3630.0474 | 3654.1896 | 3660.2726 | 3680.6241 | 3694.2048 | 3709.247 | 3723.9934 | 3730.3518 | 3745.0129 | 3761.1684 | 3769.814 | 3779.9691 | 3786.3467 | 3797.7359 | 3808.8538 | 3820.243 | 3827.2934 |  | 110879.2521 | 1
2606101 | Glória do Goitá | Rural | Economias Ativas (econ) - OPEX | 0 | 0 | 377.2694 | 780.4751 | 1211.9325 | 1671.3542 | 2118.7563 | 2557.7435 | 3006.1404 | 3464.3513 | 3495.9766 | 3477.7812 | 3498.6722 | 3521.526 | 3547.5489 | 3574.5419 | 3576.9888 | 3594.3037 | 3612.6806 | 3630.0474 | 3654.1896 | 3660.2726 | 3680.6241 | 3694.2048 | 3709.247 | 3723.9934 | 3730.3518 | 3745.0129 | 3761.1684 | 3769.814 | 3779.9691 | 3786.3467 | 3797.7359 | 3808.8538 | 3820.243 | 3827.2934 |  | 110667.4104 | 1
2606101 | Glória do Goitá | Rural | Ligação Intradomiciliar (un) | 0 | 0 | 20.9594 | 42.1878 | 63.7859 | 85.7105 | 107.1381 | 127.8872 | 150.307 | 173.2176 | 174.7988 | 174.7988 | 174.9336 | 176.0763 | 177.3774 | 178.7271 | 178.8494 | 179.7152 | 180.634 | 181.5024 | 182.7095 | 183.0136 | 184.0312 | 184.7102 | 185.4624 | 186.1997 | 186.5176 | 187.2506 | 188.0584 | 188.4907 | 188.9985 | 189.3173 | 189.8868 | 190.4427 | 191.0121 | 191.3647 |  | 5546.0727 | 1
2606101 | Glória do Goitá | Rural | Ligações Totais SES (un) | 0 | 0 | 419.1882 | 843.7569 | 1275.7184 | 1714.2095 | 2142.7618 | 2557.7435 | 3006.1404 | 3464.3513 | 3495.9766 | 3495.9766 | 3498.6722 | 3521.526 | 3547.5489 | 3574.5419 | 3576.9888 | 3594.3037 | 3612.6806 | 3630.0474 | 3654.1896 | 3660.2726 | 3680.6241 | 3694.2048 | 3709.247 | 3723.9934 | 3730.3518 | 3745.0129 | 3761.1684 | 3769.814 | 3779.9691 | 3786.3467 | 3797.7359 | 3808.8538 | 3820.243 | 3827.2934 |  | 110921.4531 | 1
2606101 | Glória do Goitá | Rural | Total Rede Coletora (m) | 0 | 0 | 0 | 0 | 0 | 0 | 0 | 0 | 0 | 0 | 0 | 0 | 0 | 0 | 0 | 0 | 0 | 0 | 0 | 0 | 0 | 0 | 0 | 0 | 0 | 0 | 0 | 0 | 0 | 0 | 0 | 0 | 0 | 0 | 0 | 0 |  | 0 | 1
2606101 | Glória do Goitá | Rural | Total incremental Coletor Tronco (m) | 0 | 0 | 0 | 0 | 0 | 0 | 0 | 0 | 0 | 0 | 0 | 0 | 0 | 0 | 0 | 0 | 0 | 0 | 0 | 0 | 0 | 0 | 0 | 0 | 0 | 0 | 0 | 0 | 0 | 0 | 0 | 0 | 0 | 0 | 0 | 0 |  | 0 | 1
2606101 | Glória do Goitá | Rural | SEI-un | 0 | 0 | 419.1882 | 424.5687 | 431.9615 | 438.4911 | 404.5468 | 438.9872 | 448.397 | 458.2108 | 31.6253 | 0 | 20.8911 | 22.8538 | 26.0229 | 26.993 | 2.4469 | 17.3149 | 18.3769 | 17.3668 | 24.1422 | 6.0829 | 20.3515 | 13.5807 | 15.0422 | 14.7463 | 6.3584 | 14.6611 | 16.1555 | 8.6456 | 10.1552 | 6.3776 | 11.3891 | 11.118 | 11.3891 | 7.0504 |  | 3845.4888 | 1
2606101 | Glória do Goitá | Rural | Capacidade Total SES (m³/ano) | 0 | 0 | 0 | 0 | 0 | 0 | 0 | 0 | 0 | 0 | 0 | 0 | 0 | 0 | 0 | 0 | 0 | 0 | 0 | 0 | 0 | 0 | 0 | 0 | 0 | 0 | 0 | 0 | 0 | 0 | 0 | 0 | 0 | 0 | 0 | 0 |  | 0 | 1
2606101 | Glória do Goitá | Rural | Cloro-kg / ano | 0 | 0 | 0 | 0 | 0 | 0 | 0 | 0 | 0 | 0 | 0 | 0 | 0 | 0 | 0 | 0 | 0 | 0 | 0 | 0 | 0 | 0 | 0 | 0 | 0 | 0 | 0 | 0 | 0 | 0 | 0 | 0 | 0 | 0 | 0 | 0 |  | 0 | 1
2606101 | Glória do Goitá | Rural | Geração de lodo-ton / ano | 0 | 0 | 0 | 0 | 0 | 0 | 0 | 0 | 0 | 0 | 0 | 0 | 0 | 0 | 0 | 0 | 0 | 0 | 0 | 0 | 0 | 0 | 0 | 0 | 0 | 0 | 0 | 0 | 0 | 0 | 0 | 0 | 0 | 0 | 0 | 0 |  | 0 | 1
2606101 | Glória do Goitá | Rural | Polímero Lodo-kg / ano | 0 | 0 | 0 | 0 | 0 | 0 | 0 | 0 | 0 | 0 | 0 | 0 | 0 | 0 | 0 | 0 | 0 | 0 | 0 | 0 | 0 | 0 | 0 | 0 | 0 | 0 | 0 | 0 | 0 | 0 | 0 | 0 | 0 | 0 | 0 | 0 |  | 0 | 1
2606101 | Glória do Goitá | Rural | Economias sistema individual | 0 | 0 | 0 | 0 | 0 | 0 | 0 | 0 | 0 | 0 | 0 | 0 | 0 | 0 | 0 | 0 | 0 | 0 | 0 | 0 | 0 | 0 | 0 | 0 | 0 | 0 | 0 | 0 | 0 | 0 | 0 | 0 | 0 | 0 | 0 | 0 |  | 0 | 1
2606101 | Glória do Goitá | Rural | CAPEX - Investimentos em SES | [37 empty] | 0 | 1
2606101 | Glória do Goitá | Rural | Ligação (Mil R$) | 0 | 0 | 0 | 0 | 0 | 0 | 0 | 0 | 0 | 0 | 0 | 0 | 0 | 0 | 0 | 0 | 0 | 0 | 0 | 0 | 0 | 0 | 0 | 0 | 0 | 0 | 0 | 0 | 0 | 0 | 0 | 0 | 0 | 0 | 0 | 0 | 0 | 0 | 1
2606101 | Glória do Goitá | Rural | Rede Coletora (Mil R$) | 0 | 0 | 0 | 0 | 0 | 0 | 0 | 0 | 0 | 0 | 0 | 0 | 0 | 0 | 0 | 0 | 0 | 0 | 0 | 0 | 0 | 0 | 0 | 0 | 0 | 0 | 0 | 0 | 0 | 0 | 0 | 0 | 0 | 0 | 0 | 0 | 0 | 0 | 1
2606101 | Glória do Goitá | Rural | Coletor Tronco (Mil R$) | 0 | 0 | 0 | 0 | 0 | 0 | 0 | 0 | 0 | 0 | 0 | 0 | 0 | 0 | 0 | 0 | 0 | 0 | 0 | 0 | 0 | 0 | 0 | 0 | 0 | 0 | 0 | 0 | 0 | 0 | 0 | 0 | 0 | 0 | 0 | 0 | 0 | 0 | 1
2606101 | Glória do Goitá | Rural | EEE (Mil R$) | 0 | 0 | 0 | 0 | 0 | 0 | 0 | 0 | 0 | 0 | 0 | 0 | 0 | 0 | 0 | 0 | 0 | 0 | 0 | 0 | 0 | 0 | 0 | 0 | 0 | 0 | 0 | 0 | 0 | 0 | 0 | 0 | 0 | 0 | 0 | 0 | 0 | 0 | 1
2606101 | Glória do Goitá | Rural | Linha de Recalque (Mil R$) | 0 | 0 | 0 | 0 | 0 | 0 | 0 | 0 | 0 | 0 | 0 | 0 | 0 | 0 | 0 | 0 | 0 | 0 | 0 | 0 | 0 | 0 | 0 | 0 | 0 | 0 | 0 | 0 | 0 | 0 | 0 | 0 | 0 | 0 | 0 | 0 | 0 | 0 | 1
2606101 | Glória do Goitá | Rural | Linha de Gravidade (Mil R$) | 0 | 0 | 0 | 0 | 0 | 0 | 0 | 0 | 0 | 0 | 0 | 0 | 0 | 0 | 0 | 0 | 0 | 0 | 0 | 0 | 0 | 0 | 0 | 0 | 0 | 0 | 0 | 0 | 0 | 0 | 0 | 0 | 0 | 0 | 0 | 0 | 0 | 0 | 1
2606101 | Glória do Goitá | Rural | ETE (Mil R$) | 0 | 0 | 2544.5522 | 2577.2124 | 2622.0885 | 2661.7241 | 2455.6758 | 2664.7358 | 2721.8548 | 2781.4268 | 191.9715 | 0 | 126.8128 | 138.7268 | 157.9638 | 163.8525 | 14.8533 | 105.1049 | 111.5514 | 105.4195 | 146.5479 | 36.9245 | 123.5376 | 82.4376 | 91.3093 | 89.513 | 38.5968 | 88.9956 | 98.0672 | 52.4803 | 61.6437 | 38.7131 | 69.1342 | 67.4882 | 69.1342 | 42.7974 | 23342.8475 | 46685.695 | 1
2606101 | Glória do Goitá | Rural | Tratamento de lodo (Mil R$) CPXSES | 0 | 0 | 0 | 0 | 0 | 0 | 0 | 0 | 0 | 0 | 0 | 0 | 0 | 0 | 0 | 0 | 0 | 0 | 0 | 0 | 0 | 0 | 0 | 0 | 0 | 0 | 0 | 0 | 0 | 0 | 0 | 0 | 0 | 0 | 0 | 0 | 0 | 0 | 1
2606101 | Glória do Goitá | Rural | SEI (Mil R$) | 0 | 0 | 2544.5522 | 2577.2124 | 2622.0885 | 2661.7241 | 2455.6758 | 2664.7358 | 2721.8548 | 2781.4268 | 191.9715 | 0 | 126.8128 | 138.7268 | 157.9638 | 163.8525 | 14.8533 | 105.1049 | 111.5514 | 105.4195 | 146.5479 | 36.9245 | 123.5376 | 82.4376 | 91.3093 | 89.513 | 38.5968 | 88.9956 | 98.0672 | 52.4803 | 61.6437 | 38.7131 | 69.1342 | 67.4882 | 69.1342 | 42.7974 | 23342.8475 | 46685.695 | 1
2606101 | Glória do Goitá | Rural | Emissário (Mil R$) | 0 | 0 | 0 | 0 | 0 | 0 | 0 | 0 | 0 | 0 | 0 | 0 | 0 | 0 | 0 | 0 | 0 | 0 | 0 | 0 | 0 | 0 | 0 | 0 | 0 | 0 | 0 | 0 | 0 | 0 | 0 | 0 | 0 | 0 | 0 | 0 | 0 | 0 | 1
2606101 | Glória do Goitá | Rural | Projetos SES (Mil R$) | 0 | 0 | 0 | 0 | 0 | 0 | 0 | 0 | 0 | 0 | 0 | 0 | 0 | 0 | 0 | 0 | 0 | 0 | 0 | 0 | 0 | 0 | 0 | 0 | 0 | 0 | 0 | 0 | 0 | 0 | 0 | 0 | 0 | 0 | 0 | 0 | 0 | 0 | 1
2606101 | Glória do Goitá | Rural | Aquisição de Áreas (Mil R$) SES | 0 | 0 | 0 | 0 | 0 | 0 | 0 | 0 | 0 | 0 | 0 | 0 | 0 | 0 | 0 | 0 | 0 | 0 | 0 | 0 | 0 | 0 | 0 | 0 | 0 | 0 | 0 | 0 | 0 | 0 | 0 | 0 | 0 | 0 | 0 | 0 | 0 | 0 | 1
2606101 | Glória do Goitá | Rural | Ambiental (Mil R$) CPXSES | 0 | 0 | 0 | 0 | 0 | 0 | 0 | 0 | 0 | 0 | 0 | 0 | 0 | 0 | 0 | 0 | 0 | 0 | 0 | 0 | 0 | 0 | 0 | 0 | 0 | 0 | 0 | 0 | 0 | 0 | 0 | 0 | 0 | 0 | 0 | 0 | 0 | 0 | 1
2606101 | Glória do Goitá | Rural | Telemetria e Automação (Mil R$) CPXSES | 0 | 0 | 0 | 0 | 0 | 0 | 0 | 0 | 0 | 0 | 0 | 0 | 0 | 0 | 0 | 0 | 0 | 0 | 0 | 0 | 0 | 0 | 0 | 0 | 0 | 0 | 0 | 0 | 0 | 0 | 0 | 0 | 0 | 0 | 0 | 0 | 0 | 0 | 1
2606101 | Glória do Goitá | Rural | Reformas SES | 0 | 0 | 0 | 0 | 0 | 0 | 0 | 0 | 0 | 0 | 0 | 0 | 0 | 0 | 0 | 0 | 0 | 0 | 0 | 0 | 0 | 0 | 0 | 0 | 0 | 0 | 0 | 0 | 0 | 0 | 0 | 0 | 0 | 0 | 0 | 0 | 0 | 0 | 1
2606101 | Glória do Goitá | Rural | Reinvestimento (Mil R$) CPXSES | 0 | 0 | 0 | 0 | 0 | 0 | 0 | 0 | 0 | 0 | 0 | 0 | 0 | 0 | 0 | 0 | 0 | 0 | 0 | 0 | 0 | 0 | 0 | 0 | 0 | 0 | 0 | 0 | 0 | 0 | 0 | 0 | 0 | 0 | 0 | 0 | 0 | 0 | 1
2606101 | Glória do Goitá | Rural | OPEX - Despesas Operacionais em SES | [37 empty] | 0 | 1
2606101 | Glória do Goitá | Rural | Produtos Químicos (Mil R$) OPXSES | 0 | 0 | 0 | 0 | 0 | 0 | 0 | 0 | 0 | 0 | 0 | 0 | 0 | 0 | 0 | 0 | 0 | 0 | 0 | 0 | 0 | 0 | 0 | 0 | 0 | 0 | 0 | 0 | 0 | 0 | 0 | 0 | 0 | 0 | 0 | 0 | 0 | 0 | 1
2606101 | Glória do Goitá | Rural | Transporte Lodo (Mil R$) | 0 | 0 | 0 | 0 | 0 | 0 | 0 | 0 | 0 | 0 | 0 | 0 | 0 | 0 | 0 | 0 | 0 | 0 | 0 | 0 | 0 | 0 | 0 | 0 | 0 | 0 | 0 | 0 | 0 | 0 | 0 | 0 | 0 | 0 | 0 | 0 | 0 | 0 | 1
2606101 | Glória do Goitá | Rural | Energia Elétrica (Mil R$) | 0 | 0 | 0 | 0 | 0 | 0 | 0 | 0 | 0 | 0 | 0 | 0 | 0 | 0 | 0 | 0 | 0 | 0 | 0 | 0 | 0 | 0 | 0 | 0 | 0 | 0 | 0 | 0 | 0 | 0 | 0 | 0 | 0 | 0 | 0 | 0 | 0 | 0 | 1
2606101 | Glória do Goitá | Rural | SEI (Mil R$) OPXSES | [36 empty] | 0 | 0 | 1
2606101 | Glória do Goitá | Rural | Recursos Humanos (Mil R$) OPXSES | 0 | 0 | 0 | 0 | 0 | 0 | 0 | 0 | 0 | 0 | 0 | 0 | 0 | 0 | 0 | 0 | 0 | 0 | 0 | 0 | 0 | 0 | 0 | 0 | 0 | 0 | 0 | 0 | 0 | 0 | 0 | 0 | 0 | 0 | 0 | 0 | 0 | 0 | 1
2606101 | Glória do Goitá | Rural | Veículos e equipamentos (Mil R$) OPXSES | 0 | 0 | 0 | 0 | 0 | 0 | 0 | 0 | 0 | 0 | 0 | 0 | 0 | 0 | 0 | 0 | 0 | 0 | 0 | 0 | 0 | 0 | 0 | 0 | 0 | 0 | 0 | 0 | 0 | 0 | 0 | 0 | 0 | 0 | 0 | 0 | 0 | 0 | 1
2606101 | Glória do Goitá | Rural | Ambiental (Mil R$) OPXSES | 0 | 0 | 0 | 0 | 0 | 0 | 0 | 0 | 0 | 0 | 0 | 0 | 0 | 0 | 0 | 0 | 0 | 0 | 0 | 0 | 0 | 0 | 0 | 0 | 0 | 0 | 0 | 0 | 0 | 0 | 0 | 0 | 0 | 0 | 0 | 0 | 0 | 0 | 1
2606101 | Glória do Goitá | Rural | Seguro (Mil R$) OPXSES | 0 | 0 | 0 | 0 | 0 | 0 | 0 | 0 | 0 | 0 | 0 | 0 | 0 | 0 | 0 | 0 | 0 | 0 | 0 | 0 | 0 | 0 | 0 | 0 | 0 | 0 | 0 | 0 | 0 | 0 | 0 | 0 | 0 | 0 | 0 | 0 | 0 | 0 | 1
2606101 | Glória do Goitá | Rural | Outros (Mil R$) OPXSES | 0 | 0 | 0 | 0 | 0 | 0 | 0 | 0 | 0 | 0 | 0 | 0 | 0 | 0 | 0 | 0 | 0 | 0 | 0 | 0 | 0 | 0 | 0 | 0 | 0 | 0 | 0 | 0 | 0 | 0 | 0 | 0 | 0 | 0 | 0 | 0 | 0 | 0 | 1
2606101 | Glória do Goitá | Rural | TOTAL | [37 empty] | 0 | 1
2606101 | Glória do Goitá | Rural | CAPEX SAA | 0 | 0 | 2399.0431 | 959.6172 | 959.6172 | 959.6172 | 479.8086 | 959.6172 | 959.6172 | 1439.4259 | 0 | 0 | 0 | 0 | 0 | 0 | 0 | 0 | 0 | 0 | 0 | 0 | 0 | 0 | 0 | 0 | 0 | 0 | 0 | 0 | 0 | 0 | 0 | 0 | 0 | 0 | 9116.3638 | 18232.7276 | 1
2606101 | Glória do Goitá | Rural | OPEX SAA | 0 | 0 | 0 | 0 | 0 | 0 | 0 | 0 | 0 | 0 | 0 | 0 | 0 | 0 | 0 | 0 | 0 | 0 | 0 | 0 | 0 | 0 | 0 | 0 | 0 | 0 | 0 | 0 | 0 | 0 | 0 | 0 | 0 | 0 | 0 | 0 | 0 | 0 | 1
2606101 | Glória do Goitá | Rural | CAPEX SES | 0 | 0 | 2544.5522 | 2577.2124 | 2622.0885 | 2661.7241 | 2455.6758 | 2664.7358 | 2721.8548 | 2781.4268 | 191.9715 | 0 | 126.8128 | 138.7268 | 157.9638 | 163.8525 | 14.8533 | 105.1049 | 111.5514 | 105.4195 | 146.5479 | 36.9245 | 123.5376 | 82.4376 | 91.3093 | 89.513 | 38.5968 | 88.9956 | 98.0672 | 52.4803 | 61.6437 | 38.7131 | 69.1342 | 67.4882 | 69.1342 | 42.7974 | 23342.8475 | 46685.695 | 1
2606101 | Glória do Goitá | Rural | OPEX SES | 0 | 0 | 0 | 0 | 0 | 0 | 0 | 0 | 0 | 0 | 0 | 0 | 0 | 0 | 0 | 0 | 0 | 0 | 0 | 0 | 0 | 0 | 0 | 0 | 0 | 0 | 0 | 0 | 0 | 0 | 0 | 0 | 0 | 0 | 0 | 0 | 0 | 0 | 1
2606200 | Goiana | Rural | VOLUMETRIA - SAA | [37 empty] | 0 | 2
2606200 | Goiana | Rural | Índice de Atendimento (%) | 31.15% | 31.15% | 37.59% | 45.25% | 53.27% | 61.65% | 70.38% | 77.54% | 84.69% | 99% | 99% | 99% | 99% | 99% | 99% | 99% | 99% | 99% | 99% | 99% | 99% | 99% | 99% | 99% | 99% | 99% | 99% | 99% | 99% | 99% | 99% | 99% | 99% | 99% | 99% | 99% |  | 31.6565 | 2
2606200 | Goiana | Rural | Índice de Cobertura (%) | 34.61% | 34.61% | 41.76% | 48.92% | 56.07% | 63.23% | 70.38% | 77.54% | 84.69% | 99% | 99% | 99% | 99% | 99% | 99% | 99% | 99% | 99% | 99% | 99% | 99% | 99% | 99% | 99% | 99% | 99% | 99% | 99% | 99% | 99% | 99% | 99% | 99% | 99% | 99% | 99% |  | 31.848 | 2
2606200 | Goiana | Rural | População Residente (hab) | 10479 | 10402 | 10369 | 10343 | 10322 | 10305 | 10237 | 10194 | 10159 | 10131 | 10109 | 10021 | 9971 | 9931 | 9899 | 9874 | 9773 | 9717 | 9672 | 9636 | 9607 | 9491 | 9433 | 9387 | 9350 | 9321 | 9203 | 9188 | 9176 | 9166 | 9158 | 9128 | 9130 | 9131 | 9133 | 9133 |  | 349679 | 2
2606200 | Goiana | Rural | Índice de Perdas Totais na Distribuição (%) | 25% | 25% | 25% | 25% | 25% | 25% | 25% | 25% | 25% | 25% | 25% | 25% | 25% | 25% | 25% | 25% | 25% | 25% | 25% | 25% | 25% | 25% | 25% | 25% | 25% | 25% | 25% | 25% | 25% | 25% | 25% | 25% | 25% | 25% | 25% | 25% |  | 9 | 2
2606200 | Goiana | Rural | Índice de Perdas Físicas na Distribuição (%) | 16.67% | 16.67% | 16.67% | 16.67% | 16.67% | 16.67% | 16.67% | 16.67% | 16.67% | 16.67% | 16.67% | 16.67% | 16.67% | 16.67% | 16.67% | 16.67% | 16.67% | 16.67% | 16.67% | 16.67% | 16.67% | 16.67% | 16.67% | 16.67% | 16.67% | 16.67% | 16.67% | 16.67% | 16.67% | 16.67% | 16.67% | 16.67% | 16.67% | 16.67% | 16.67% | 16.67% |  | 6 | 2
2606200 | Goiana | Rural | Índice de Perdas na Produção (%) - ETA | 15.6% | 15.6% | 13.48% | 11.36% | 9.241% | 7.12% | 5% | 5% | 5% | 5% | 5% | 5% | 5% | 5% | 5% | 5% | 5% | 5% | 5% | 5% | 5% | 5% | 5% | 5% | 5% | 5% | 5% | 5% | 5% | 5% | 5% | 5% | 5% | 5% | 5% | 5% |  | 2.2241 | 2
2606200 | Goiana | Rural | Consumo Micromedido de Água (m³/ano) - cobertura | 173202.5412 | 171929.8445 | 206817.2052 | 241642.5742 | 276424.1506 | 311182.9948 | 344111.3164 | 377500.6915 | 410919.7777 | 479026.2372 | 477986.0091 | 473825.0858 | 471460.9261 | 469569.5946 | 468056.5345 | 466874.4529 | 462098.8476 | 459450.988 | 457323.2423 | 455621.0466 | 454249.8365 | 448764.9815 | 446022.554 | 443847.5263 | 442098.0485 | 440726.8347 | 435147.4155 | 434438.1694 | 433870.7696 | 433397.9377 | 433019.6736 | 431601.1741 | 431695.7419 | 431743.024 | 431837.5918 | 431837.5918 | 14659322.9317 | 29318645.8634 | 2
2606200 | Goiana | Rural | Consumo Micromedido de Água (m³/ano) - atendimento | 155882.29 | 154736.86 | 186135.49 | 223519.38 | 262602.94 | 303403.42 | 344111.32 | 377500.69 | 410919.78 | 479026.24 | 477986.01 | 473825.09 | 471460.92 | 469569.6 | 468056.53 | 466874.45 | 462098.85 | 459450.99 | 457323.24 | 455621.05 | 454249.84 | 448764.98 | 446022.56 | 443847.53 | 442098.05 | 440726.84 | 435147.42 | 434438.17 | 433870.77 | 433397.94 | 433019.67 | 431601.18 | 431695.74 | 431743.03 | 431837.59 | 431837.59 | 14564404.04 | 29128808.08 | 2
2606200 | Goiana | Rural | Consumo de Água Disponibilizado (m³/ano) - cobertura | 230936.7215 | 229239.7927 | 275756.2736 | 322190.099 | 368565.5341 | 414910.6597 | 458815.0886 | 503334.2554 | 547893.0369 | 638701.6497 | 637314.6789 | 631766.7811 | 628614.5681 | 626092.7928 | 624075.3794 | 622499.2705 | 616131.7968 | 612601.3173 | 609764.3231 | 607494.7288 | 605666.4487 | 598353.3087 | 594696.7387 | 591796.7017 | 589464.0646 | 587635.7796 | 580196.554 | 579250.8925 | 578494.3595 | 577863.9169 | 577359.5647 | 575468.2321 | 575594.3225 | 575657.3653 | 575783.4558 | 575783.4558 | 19545763.9089 | 39091527.8179 | 2
2606200 | Goiana | Rural | Consumo de Água Disponibilizado (m³/ano) - atendimento | 207843.0533 | 206315.8133 | 248180.6533 | 298025.84 | 350137.2533 | 404537.8933 | 458815.0933 | 503334.2533 | 547893.04 | 638701.6533 | 637314.68 | 631766.7867 | 628614.56 | 626092.8 | 624075.3733 | 622499.2667 | 616131.8 | 612601.32 | 609764.32 | 607494.7333 | 605666.4533 | 598353.3067 | 594696.7467 | 591796.7067 | 589464.0667 | 587635.7867 | 580196.56 | 579250.8933 | 578494.36 | 577863.92 | 577359.56 | 575468.24 | 575594.32 | 575657.3733 | 575783.4533 | 575783.4533 | 19419205.3867 | 38838410.7733 | 2
2606200 | Goiana | Rural | Consumo de Água Efetivo (m³/ano) - cobertura | 192447 | 191033 | 229797 | 268492 | 307138 | 345759 | 382346 | 419445 | 456578 | 532251 | 531096 | 526472 | 523845 | 521744 | 520063 | 518749 | 513443 | 510501 | 508137 | 506246 | 504722 | 498628 | 495581 | 493164 | 491220 | 489696 | 483497 | 482709 | 482079 | 481553 | 481133 | 479557 | 479662 | 479714 | 479820 | 479820 | 16288137 | 32576274 | 2
2606200 | Goiana | Rural | Consumo de Água Efetivo (m³/ano) - atendimento | 173203 | 171930 | 206817 | 248355 | 291781 | 337115 | 382346 | 419445 | 456578 | 532251 | 531096 | 526472 | 523845 | 521744 | 520063 | 518749 | 513443 | 510501 | 508137 | 506246 | 504722 | 498628 | 495581 | 493164 | 491220 | 489696 | 483497 | 482709 | 482079 | 481553 | 481133 | 479557 | 479662 | 479714 | 479820 | 479820 | 16182672 | 32365344 | 2
2606200 | Goiana | Rural | Consumo de Água Faturado (m³/ano) - cobertura | 173202.5408 | 171929.8435 | 206817.2064 | 241642.5755 | 276424.1513 | 311182.9944 | 344111.3153 | 377500.6903 | 410919.7779 | 479026.239 | 477986.0083 | 473825.0855 | 471460.9248 | 469569.5963 | 468056.5334 | 466874.4531 | 462098.8485 | 459450.9885 | 457323.2439 | 455621.0482 | 454249.835 | 448764.9822 | 446022.5558 | 443847.528 | 442098.0491 | 440726.8359 | 435147.4166 | 434438.1684 | 433870.7699 | 433397.9377 | 433019.672 | 431601.1756 | 431695.742 | 431743.0252 | 431837.5917 | 431837.5917 | 14659322.942 | 29318645.8839 | 2
2606200 | Goiana | Rural | Consumo de Água Faturado (m³/ano) - atendimento | 230936.7215 | 229239.7927 | 275756.2736 | 322190.099 | 368565.5341 | 414910.6597 | 458815.0886 | 503334.2554 | 547893.0369 | 638701.6497 | 637314.6789 | 631766.7811 | 628614.5681 | 626092.7928 | 624075.3794 | 622499.2705 | 616131.7968 | 612601.3173 | 609764.3231 | 607494.7288 | 605666.4487 | 598353.3087 | 594696.7387 | 591796.7017 | 589464.0646 | 587635.7796 | 580196.554 | 579250.8925 | 578494.3595 | 577863.9169 | 577359.5647 | 575468.2321 | 575594.3225 | 575657.3653 | 575783.4558 | 575783.4558 | 19545763.9089 | 39091527.8179 | 2
2606200 | Goiana | Rural | Demanda Média Bruta (m³/ano) - atendimento | 207843.0533 | 206315.8133 | 248180.6533 | 298025.84 | 350137.2533 | 404537.8933 | 458815.0933 | 503334.2533 | 547893.04 | 638701.6533 | 637314.68 | 631766.7867 | 628614.56 | 626092.8 | 624075.3733 | 622499.2667 | 616131.8 | 612601.32 | 609764.32 | 607494.7333 | 605666.4533 | 598353.3067 | 594696.7467 | 591796.7067 | 589464.0667 | 587635.7867 | 580196.56 | 579250.8933 | 578494.36 | 577863.92 | 577359.56 | 575468.24 | 575594.32 | 575657.3733 | 575783.4533 | 575783.4533 | 19419205.3867 | 38838410.7733 | 2
2606200 | Goiana | Rural | Demanda Máxima Diária (m³/ano) - cobertura | 277124.0658 | 275087.7513 | 297816.784 | 357631.008 | 420164.704 | 485445.472 | 550578.112 | 604001.104 | 657471.648 | 766441.984 | 764777.616 | 758120.144 | 754337.472 | 751311.36 | 748890.448 | 746999.12 | 739358.16 | 735121.584 | 731717.184 | 728993.68 | 726799.744 | 718023.968 | 713636.096 | 710156.048 | 707356.88 | 705162.944 | 696235.872 | 695101.072 | 694193.232 | 693436.704 | 692831.472 | 690561.888 | 690713.184 | 690788.848 | 690940.144 | 690940.144 | 23358267.6411 | 46716535.2822 | 2
2606200 | Goiana | Rural | Demanda Máxima Diária (m³/ano) - atendimento | 249411.664 | 247578.976 | 297816.784 | 357631.008 | 420164.704 | 485445.472 | 550578.112 | 604001.104 | 657471.648 | 766441.984 | 764777.616 | 758120.144 | 754337.472 | 751311.36 | 748890.448 | 746999.12 | 739358.16 | 735121.584 | 731717.184 | 728993.68 | 726799.744 | 718023.968 | 713636.096 | 710156.048 | 707356.88 | 705162.944 | 696235.872 | 695101.072 | 694193.232 | 693436.704 | 692831.472 | 690561.888 | 690713.184 | 690788.848 | 690940.144 | 690940.144 | 23303046.464 | 46606092.928 | 2
2606200 | Goiana | Rural | Demanda Máxima Horária (m³/ano) - cobertura | 415686.0988 | 412631.6269 | 496361.2925 | 579942.1782 | 663417.9614 | 746839.1874 | 825867.1595 | 906001.6597 | 986207.4664 | 1149662.9694 | 1147166.422 | 1137180.2059 | 1131506.2225 | 1126967.027 | 1123335.6829 | 1120498.6868 | 1109037.2342 | 1102682.3711 | 1097575.7816 | 1093490.5118 | 1090199.6076 | 1077035.9556 | 1070454.1296 | 1065234.0631 | 1061035.3163 | 1057744.4033 | 1044353.7972 | 1042651.6066 | 1041289.847 | 1040155.0504 | 1039247.2165 | 1035842.8177 | 1036069.7806 | 1036183.2576 | 1036410.2204 | 1036410.2204 | 35182375.0361 | 70364750.0722 | 2
2606200 | Goiana | Rural | Demanda Máxima Horária (m³/ano) - atendimento | 374117.496 | 371368.464 | 446725.176 | 536446.512 | 630247.056 | 728168.208 | 825867.168 | 906001.656 | 986207.472 | 1149662.976 | 1147166.424 | 1137180.216 | 1131506.208 | 1126967.04 | 1123335.672 | 1120498.68 | 1109037.24 | 1102682.376 | 1097575.776 | 1093490.52 | 1090199.616 | 1077035.952 | 1070454.144 | 1065234.072 | 1061035.32 | 1057744.416 | 1044353.808 | 1042651.608 | 1041289.848 | 1040155.056 | 1039247.208 | 1035842.832 | 1036069.776 | 1036183.272 | 1036410.216 | 1036410.216 | 34954569.696 | 69909139.392 | 2
2606200 | Goiana | Rural | Vazão de Produção ETA Máxima Diária (m³/ano) - cobertura | 328354.8573 | 325942.0976 | 382471.6314 | 436184.6162 | 487310.5486 | 536062.8971 | 579555.9014 | 635790.6384 | 692075.415 | 806781.0312 | 805029.068 | 798021.1971 | 794039.4544 | 790854.0541 | 788305.7424 | 786314.868 | 778271.7433 | 773812.1902 | 770228.6187 | 767361.7627 | 765052.3562 | 755814.7057 | 751195.8804 | 747532.6759 | 744586.1869 | 742276.7742 | 732879.8577 | 731685.3379 | 730729.7172 | 729933.3687 | 729296.2923 | 726907.2405 | 727066.5127 | 727146.1457 | 727305.4179 | 727305.4179 | 24859482.2208 | 49718964.4416 | 2
2606200 | Goiana | Rural | Vazão de Produção ETA Máxima Diária (m³/ano) - atendimento | 295519.3772 | 293347.8877 | 344224.4781 | 403470.7678 | 462945.0158 | 522661.3249 | 579555.9074 | 635790.6358 | 692075.4189 | 806781.0358 | 805029.0695 | 798021.2042 | 794039.4442 | 790854.0632 | 788305.7347 | 786314.8632 | 778271.7474 | 773812.1937 | 770228.6147 | 767361.7684 | 765052.3621 | 755814.7032 | 751195.8905 | 747532.6821 | 744586.1895 | 742276.7832 | 732879.8653 | 731685.3389 | 730729.7179 | 729933.3726 | 729296.2863 | 726907.2505 | 727066.5095 | 727146.1558 | 727305.4147 | 727305.4147 | 24685324.4894 | 49370648.9788 | 2
2606200 | Goiana | Rural | Vazão de Produção poço Máxima Diária (m³/ano) - cobertura | 277124.0658 | 275087.7513 | 334250.0286 | 394518.4886 | 455957.3618 | 518638.3246 | 579555.9014 | 635790.6384 | 692075.415 | 806781.0312 | 805029.068 | 798021.1971 | 794039.4544 | 790854.0541 | 788305.7424 | 786314.868 | 778271.7433 | 773812.1902 | 770228.6187 | 767361.7627 | 765052.3562 | 755814.7057 | 751195.8804 | 747532.6759 | 744586.1869 | 742276.7742 | 732879.8577 | 731685.3379 | 730729.7172 | 729933.3687 | 729296.2923 | 726907.2405 | 727066.5127 | 727146.1457 | 727305.4179 | 727305.4179 | 24618731.5932 | 49237463.1865 | 2
2606200 | Goiana | Rural | Vazão de Produção poço Máxima Diária (m³/ano) - atendimento | 249411.664 | 247578.976 | 300825.0343 | 364929.6 | 433159.4887 | 505672.3667 | 579555.9074 | 635790.6358 | 692075.4189 | 806781.0358 | 805029.0695 | 798021.2042 | 794039.4442 | 790854.0632 | 788305.7347 | 786314.8632 | 778271.7474 | 773812.1937 | 770228.6147 | 767361.7684 | 765052.3621 | 755814.7032 | 751195.8905 | 747532.6821 | 744586.1895 | 742276.7832 | 732879.8653 | 731685.3389 | 730729.7179 | 729933.3726 | 729296.2863 | 726907.2505 | 727066.5095 | 727146.1558 | 727305.4147 | 727305.4147 | 24464732.7676 | 48929465.5351 | 2
2606200 | Goiana | Rural | Economias Totais (econ) - CAPEX | 3763.8544 | 3768.3692 | 3818.556 | 3873.8568 | 3928.5792 | 3980.4268 | 3989.5905 | 4026.8446 | 4069.8576 | 4115.656 | 4164.3952 | 4164.3952 | 4181.921 | 4208.9675 | 4239.027 | 4272.4572 | 4272.4572 | 4272.9544 | 4284.57 | 4288.237 | 4318.1992 | 4318.1992 | 4318.1992 | 4318.1992 | 4318.1992 | 4318.1992 | 4318.1992 | 4318.1992 | 4318.1992 | 4318.1992 | 4324.0192 | 4324.0192 | 4336.2936 | 4350.498 | 4364.7024 | 4373.7804 |  | 150940.2776 | 2
2606200 | Goiana | Rural | Economias Totais (econ) - OPEX | 0 | 3391.5323 | 3436.7004 | 3583.3175 | 3732.1502 | 3880.9161 | 3989.5905 | 4026.8446 | 4069.8576 | 4115.656 | 4164.3952 | 4164.3952 | 4181.921 | 4208.9675 | 4239.027 | 4272.4572 | 4272.4572 | 4272.9544 | 4284.57 | 4288.237 | 4318.1992 | 4318.1992 | 4318.1992 | 4318.1992 | 4318.1992 | 4318.1992 | 4318.1992 | 4318.1992 | 4318.1992 | 4318.1992 | 4324.0192 | 4324.0192 | 4336.2936 | 4350.498 | 4364.7024 | 4373.7804 |  | 145831.2518 | 2
2606200 | Goiana | Rural | Economias Ativas (econ) - CAPEX | 1302.5531 | 451.3139 | 665.9708 | 926.9447 | 1235.14 | 1591.189 | 1976.2289 | 2420.848 | 2919.0921 | 4033.7544 | 4081.5237 | 4081.5237 | 4098.7008 | 4125.209 | 4154.6704 | 4187.4353 | 4187.4353 | 4187.9226 | 4199.3071 | 4202.9011 | 4232.267 | 4232.267 | 4232.267 | 4232.267 | 4232.267 | 4232.267 | 4232.267 | 4232.267 | 4232.267 | 4232.267 | 4237.9712 | 4237.9712 | 4250.0014 | 4263.9231 | 4277.8448 | 4286.7422 |  | 126906.7882 | 2
2606200 | Goiana | Rural | Economias Ativas (econ) - OPEX | 0 | 406.1825 | 599.3737 | 857.4239 | 1173.383 | 1551.4093 | 1976.2289 | 2420.848 | 2919.0921 | 4033.7544 | 4081.5237 | 4081.5237 | 4098.7008 | 4125.209 | 4154.6704 | 4187.4353 | 4187.4353 | 4187.9226 | 4199.3071 | 4202.9011 | 4232.267 | 4232.267 | 4232.267 | 4232.267 | 4232.267 | 4232.267 | 4232.267 | 4232.267 | 4232.267 | 4232.267 | 4237.9712 | 4237.9712 | 4250.0014 | 4263.9231 | 4277.8448 | 4286.7422 |  | 125321.449 | 2
2606200 | Goiana | Rural | Ligações Totais SAA (un) | 0 | 0 | 0 | 0 | 0 | 0 | 0 | 0 | 0 | 0 | 0 | 0 | 0 | 0 | 0 | 0 | 0 | 0 | 0 | 0 | 0 | 0 | 0 | 0 | 0 | 0 | 0 | 0 | 0 | 0 | 0 | 0 | 0 | 0 | 0 | 0 |  | 0 | 2
2606200 | Goiana | Rural | Índice de Hidrometração | [37 empty] | 0 | 2 | bar: 0 to 35
2606200 | Goiana | Rural | Hidrometros - complementação + substituição (un) | 0 | 0 | 0 | 0 | 0 | 0 | 0 | 0 | 0 | 0 | 0 | 0 | 0 | 0 | 0 | 0 | 0 | 0 | 0 | 0 | 0 | 0 | 0 | 0 | 0 | 0 | 0 | 0 | 0 | 0 | 0 | 0 | 0 | 0 | 0 | 0 | 0 | 0 | 2
2606200 | Goiana | Rural | Extensão Total incremental + substituição (m) | 0 | 0 | 0 | 0 | 0 | 0 | 0 | 0 | 0 | 0 | 0 | 0 | 0 | 0 | 0 | 0 | 0 | 0 | 0 | 0 | 0 | 0 | 0 | 0 | 0 | 0 | 0 | 0 | 0 | 0 | 0 | 0 | 0 | 0 | 0 | 0 | 0 | 0 | 2
2606200 | Goiana | Rural | SAC-un | 0 | 0 | 6 | 1 | 2 | 1 | 1 | 1 | 1 | 2 | 0 | 0 | 0 | 0 | 0 | 0 | 0 | 0 | 0 | 0 | 0 | 0 | 0 | 0 | 0 | 0 | 0 | 0 | 0 | 0 | 0 | 0 | 0 | 0 | 0 | 0 | 15 | 30 | 2
2606200 | Goiana | Rural | Capacidade Total SAA (m³/ano) | 0 | 0 | 0 | 0 | 0 | 0 | 0 | 0 | 0 | 0 | 0 | 0 | 0 | 0 | 0 | 0 | 0 | 0 | 0 | 0 | 0 | 0 | 0 | 0 | 0 | 0 | 0 | 0 | 0 | 0 | 0 | 0 | 0 | 0 | 0 | 0 | 0 | 0 | 2
2606200 | Goiana | Rural | CAPEX - Investimentos em SAA | [37 empty] | 0 | 2
2606200 | Goiana | Rural | Ligação Predial (Mil R$) | 0 | 0 | 0 | 0 | 0 | 0 | 0 | 0 | 0 | 0 | 0 | 0 | 0 | 0 | 0 | 0 | 0 | 0 | 0 | 0 | 0 | 0 | 0 | 0 | 0 | 0 | 0 | 0 | 0 | 0 | 0 | 0 | 0 | 0 | 0 | 0 | 0 | 0 | 2
2606200 | Goiana | Rural | Total rede substituição (Mil R$) | 0 | 0 | 0 | 0 | 0 | 0 | 0 | 0 | 0 | 0 | 0 | 0 | 0 | 0 | 0 | 0 | 0 | 0 | 0 | 0 | 0 | 0 | 0 | 0 | 0 | 0 | 0 | 0 | 0 | 0 | 0 | 0 | 0 | 0 | 0 | 0 | 0 | 0 | 2
2606200 | Goiana | Rural | Total rede incremental (Mil R$) | 0 | 0 | 0 | 0 | 0 | 0 | 0 | 0 | 0 | 0 | 0 | 0 | 0 | 0 | 0 | 0 | 0 | 0 | 0 | 0 | 0 | 0 | 0 | 0 | 0 | 0 | 0 | 0 | 0 | 0 | 0 | 0 | 0 | 0 | 0 | 0 | 0 | 0 | 2
2606200 | Goiana | Rural | Captação Superficial (Mil R$) | 0 | 0 | 0 | 0 | 0 | 0 | 0 | 0 | 0 | 0 | 0 | 0 | 0 | 0 | 0 | 0 | 0 | 0 | 0 | 0 | 0 | 0 | 0 | 0 | 0 | 0 | 0 | 0 | 0 | 0 | 0 | 0 | 0 | 0 | 0 | 0 | 0 | 0 | 2
2606200 | Goiana | Rural | Captação Subterranêa (Mil R$) | 0 | 0 | 0 | 0 | 0 | 0 | 0 | 0 | 0 | 0 | 0 | 0 | 0 | 0 | 0 | 0 | 0 | 0 | 0 | 0 | 0 | 0 | 0 | 0 | 0 | 0 | 0 | 0 | 0 | 0 | 0 | 0 | 0 | 0 | 0 | 0 | 0 | 0 | 2
2606200 | Goiana | Rural | EEAB (Mil R$) | 0 | 0 | 0 | 0 | 0 | 0 | 0 | 0 | 0 | 0 | 0 | 0 | 0 | 0 | 0 | 0 | 0 | 0 | 0 | 0 | 0 | 0 | 0 | 0 | 0 | 0 | 0 | 0 | 0 | 0 | 0 | 0 | 0 | 0 | 0 | 0 | 0 | 0 | 2
2606200 | Goiana | Rural | Adutora Bruta (Mil R$) | 0 | 0 | 0 | 0 | 0 | 0 | 0 | 0 | 0 | 0 | 0 | 0 | 0 | 0 | 0 | 0 | 0 | 0 | 0 | 0 | 0 | 0 | 0 | 0 | 0 | 0 | 0 | 0 | 0 | 0 | 0 | 0 | 0 | 0 | 0 | 0 | 0 | 0 | 2
2606200 | Goiana | Rural | EEAT (Mil R$) | 0 | 0 | 0 | 0 | 0 | 0 | 0 | 0 | 0 | 0 | 0 | 0 | 0 | 0 | 0 | 0 | 0 | 0 | 0 | 0 | 0 | 0 | 0 | 0 | 0 | 0 | 0 | 0 | 0 | 0 | 0 | 0 | 0 | 0 | 0 | 0 | 0 | 0 | 2
2606200 | Goiana | Rural | Adutora Tratada (Mil R$) | 0 | 0 | 0 | 0 | 0 | 0 | 0 | 0 | 0 | 0 | 0 | 0 | 0 | 0 | 0 | 0 | 0 | 0 | 0 | 0 | 0 | 0 | 0 | 0 | 0 | 0 | 0 | 0 | 0 | 0 | 0 | 0 | 0 | 0 | 0 | 0 | 0 | 0 | 2
2606200 | Goiana | Rural | ETA (Mil R$) | 0 | 0 | 0 | 0 | 0 | 0 | 0 | 0 | 0 | 0 | 0 | 0 | 0 | 0 | 0 | 0 | 0 | 0 | 0 | 0 | 0 | 0 | 0 | 0 | 0 | 0 | 0 | 0 | 0 | 0 | 0 | 0 | 0 | 0 | 0 | 0 | 0 | 0 | 2
2606200 | Goiana | Rural | Tratamento de lodo (Mil R$) CPXSAA | 0 | 0 | 0 | 0 | 0 | 0 | 0 | 0 | 0 | 0 | 0 | 0 | 0 | 0 | 0 | 0 | 0 | 0 | 0 | 0 | 0 | 0 | 0 | 0 | 0 | 0 | 0 | 0 | 0 | 0 | 0 | 0 | 0 | 0 | 0 | 0 | 0 | 0 | 2
2606200 | Goiana | Rural | SAC (Mil R$) | 0 | 0 | 2878.8517 | 479.8086 | 959.6172 | 479.8086 | 479.8086 | 479.8086 | 479.8086 | 959.6172 | 0 | 0 | 0 | 0 | 0 | 0 | 0 | 0 | 0 | 0 | 0 | 0 | 0 | 0 | 0 | 0 | 0 | 0 | 0 | 0 | 0 | 0 | 0 | 0 | 0 | 0 | 7197.1293 | 14394.2586 | 2
2606200 | Goiana | Rural | Reservação (Mil R$) | 0 | 0 | 0 | 0 | 0 | 0 | 0 | 0 | 0 | 0 | 0 | 0 | 0 | 0 | 0 | 0 | 0 | 0 | 0 | 0 | 0 | 0 | 0 | 0 | 0 | 0 | 0 | 0 | 0 | 0 | 0 | 0 | 0 | 0 | 0 | 0 | 0 | 0 | 2
2606200 | Goiana | Rural | Hidrometração complementação do parque (Mil R$) | 0 | 0 | 0 | 0 | 0 | 0 | 0 | 0 | 0 | 0 | 0 | 0 | 0 | 0 | 0 | 0 | 0 | 0 | 0 | 0 | 0 | 0 | 0 | 0 | 0 | 0 | 0 | 0 | 0 | 0 | 0 | 0 | 0 | 0 | 0 | 0 | 0 | 0 | 2
2606200 | Goiana | Rural | Hidrometração substituição (Mil R$) | 0 | 0 | 0 | 0 | 0 | 0 | 0 | 0 | 0 | 0 | 0 | 0 | 0 | 0 | 0 | 0 | 0 | 0 | 0 | 0 | 0 | 0 | 0 | 0 | 0 | 0 | 0 | 0 | 0 | 0 | 0 | 0 | 0 | 0 | 0 | 0 | 0 | 0 | 2
2606200 | Goiana | Rural | Projetos SAA (Mil R$) | 0 | 0 | 0 | 0 | 0 | 0 | 0 | 0 | 0 | 0 | 0 | 0 | 0 | 0 | 0 | 0 | 0 | 0 | 0 | 0 | 0 | 0 | 0 | 0 | 0 | 0 | 0 | 0 | 0 | 0 | 0 | 0 | 0 | 0 | 0 | 0 | 0 | 0 | 2
2606200 | Goiana | Rural | Aquisição de Áreas (Mil R$) CPXSAA | 0 | 0 | 0 | 0 | 0 | 0 | 0 | 0 | 0 | 0 | 0 | 0 | 0 | 0 | 0 | 0 | 0 | 0 | 0 | 0 | 0 | 0 | 0 | 0 | 0 | 0 | 0 | 0 | 0 | 0 | 0 | 0 | 0 | 0 | 0 | 0 | 0 | 0 | 2
2606200 | Goiana | Rural | Ambiental (Mil R$) CPXSAA | 0 | 0 | 0 | 0 | 0 | 0 | 0 | 0 | 0 | 0 | 0 | 0 | 0 | 0 | 0 | 0 | 0 | 0 | 0 | 0 | 0 | 0 | 0 | 0 | 0 | 0 | 0 | 0 | 0 | 0 | 0 | 0 | 0 | 0 | 0 | 0 | 0 | 0 | 2
2606200 | Goiana | Rural | Telemetria e Automação (Mil R$) CPXSAA | 0 | 0 | 0 | 0 | 0 | 0 | 0 | 0 | 0 | 0 | 0 | 0 | 0 | 0 | 0 | 0 | 0 | 0 | 0 | 0 | 0 | 0 | 0 | 0 | 0 | 0 | 0 | 0 | 0 | 0 | 0 | 0 | 0 | 0 | 0 | 0 | 0 | 0 | 2
2606200 | Goiana | Rural | Macromedidores - principais | 0 | 0 | 0 | 0 | 0 | 0 | 0 | 0 | 0 | 0 | 0 | 0 | 0 | 0 | 0 | 0 | 0 | 0 | 0 | 0 | 0 | 0 | 0 | 0 | 0 | 0 | 0 | 0 | 0 | 0 | 0 | 0 | 0 | 0 | 0 | 0 | 0 | 0 | 2
2606200 | Goiana | Rural | Macromedidores - Secundários | 0 | 0 | 0 | 0 | 0 | 0 | 0 | 0 | 0 | 0 | 0 | 0 | 0 | 0 | 0 | 0 | 0 | 0 | 0 | 0 | 0 | 0 | 0 | 0 | 0 | 0 | 0 | 0 | 0 | 0 | 0 | 0 | 0 | 0 | 0 | 0 | 0 | 0 | 2
2606200 | Goiana | Rural | Reformas CPXSAA | 0 | 0 | 0 | 0 | 0 | 0 | 0 | 0 | 0 | 0 | 0 | 0 | 0 | 0 | 0 | 0 | 0 | 0 | 0 | 0 | 0 | 0 | 0 | 0 | 0 | 0 | 0 | 0 | 0 | 0 | 0 | 0 | 0 | 0 | 0 | 0 | 0 | 0 | 2
2606200 | Goiana | Rural | Reinvestimento (Mil R$) CPXSAA | 0 | 0 | 0 | 0 | 0 | 0 | 0 | 0 | 0 | 0 | 0 | 0 | 0 | 0 | 0 | 0 | 0 | 0 | 0 | 0 | 0 | 0 | 0 | 0 | 0 | 0 | 0 | 0 | 0 | 0 | 0 | 0 | 0 | 0 | 0 | 0 | 0 | 0 | 2
2606200 | Goiana | Rural | OPEX - Despesas Operacionais em SAA | [37 empty] | 0 | 2
2606200 | Goiana | Rural | Produtos Químicos (Mil R$) OPXSAA | 0 | 0 | 0 | 0 | 0 | 0 | 0 | 0 | 0 | 0 | 0 | 0 | 0 | 0 | 0 | 0 | 0 | 0 | 0 | 0 | 0 | 0 | 0 | 0 | 0 | 0 | 0 | 0 | 0 | 0 | 0 | 0 | 0 | 0 | 0 | 0 | 0 | 0 | 2
2606200 | Goiana | Rural | Transporte Lodo (Mil R$) OPXSAA | 0 | 0 | 0 | 0 | 0 | 0 | 0 | 0 | 0 | 0 | 0 | 0 | 0 | 0 | 0 | 0 | 0 | 0 | 0 | 0 | 0 | 0 | 0 | 0 | 0 | 0 | 0 | 0 | 0 | 0 | 0 | 0 | 0 | 0 | 0 | 0 | 0 | 0 | 2
2606200 | Goiana | Rural | Energia Elétrica (Mil R$) OPXSAA | 0 | 0 | 0 | 0 | 0 | 0 | 0 | 0 | 0 | 0 | 0 | 0 | 0 | 0 | 0 | 0 | 0 | 0 | 0 | 0 | 0 | 0 | 0 | 0 | 0 | 0 | 0 | 0 | 0 | 0 | 0 | 0 | 0 | 0 | 0 | 0 | 0 | 0 | 2
2606200 | Goiana | Rural | Recursos Humanos (Mil R$) OPXSAA | 0 | 0 | 0 | 0 | 0 | 0 | 0 | 0 | 0 | 0 | 0 | 0 | 0 | 0 | 0 | 0 | 0 | 0 | 0 | 0 | 0 | 0 | 0 | 0 | 0 | 0 | 0 | 0 | 0 | 0 | 0 | 0 | 0 | 0 | 0 | 0 | 0 | 0 | 2
2606200 | Goiana | Rural | Veículos e equipamentos (Mil R$) OPXSAA | 0 | 0 | 0 | 0 | 0 | 0 | 0 | 0 | 0 | 0 | 0 | 0 | 0 | 0 | 0 | 0 | 0 | 0 | 0 | 0 | 0 | 0 | 0 | 0 | 0 | 0 | 0 | 0 | 0 | 0 | 0 | 0 | 0 | 0 | 0 | 0 | 0 | 0 | 2
2606200 | Goiana | Rural | Ambiental (Mil R$) OPXSAA | 0 | 0 | 0 | 0 | 0 | 0 | 0 | 0 | 0 | 0 | 0 | 0 | 0 | 0 | 0 | 0 | 0 | 0 | 0 | 0 | 0 | 0 | 0 | 0 | 0 | 0 | 0 | 0 | 0 | 0 | 0 | 0 | 0 | 0 | 0 | 0 | 0 | 0 | 2
2606200 | Goiana | Rural | Seguro (Mil R$) OPXSAA | 0 | 0 | 0 | 0 | 0 | 0 | 0 | 0 | 0 | 0 | 0 | 0 | 0 | 0 | 0 | 0 | 0 | 0 | 0 | 0 | 0 | 0 | 0 | 0 | 0 | 0 | 0 | 0 | 0 | 0 | 0 | 0 | 0 | 0 | 0 | 0 | 0 | 0 | 2
2606200 | Goiana | Rural | Outros (Mil R$) OPXSAA | 0 | 0 | 0 | 0 | 0 | 0 | 0 | 0 | 0 | 0 | 0 | 0 | 0 | 0 | 0 | 0 | 0 | 0 | 0 | 0 | 0 | 0 | 0 | 0 | 0 | 0 | 0 | 0 | 0 | 0 | 0 | 0 | 0 | 0 | 0 | 0 | 0 | 0 | 2
2606200 | Goiana | Rural | VOLUMETRIA - SES | [37 empty] | 0 | 2
2606200 | Goiana | Rural | Índice de atendimento (%) SES | [37 empty] | 0 | 2 | bar: 0 to 35
2606200 | Goiana | Rural | Índice de cobertura (%) SES | [37 empty] | 0 | 2 | bar: 0 to 35
2606200 | Goiana | Rural | População Residente Cobertura (hab) | 0 | 0 | 0 | 0 | 0 | 0 | 0 | 0 | 0 | 0 | 0 | 0 | 0 | 0 | 0 | 0 | 0 | 0 | 0 | 0 | 0 | 0 | 0 | 0 | 0 | 0 | 0 | 0 | 0 | 0 | 0 | 0 | 0 | 0 | 0 | 0 |  | 0 | 2
2606200 | Goiana | Rural | Índice de Tratamento (%) | [37 empty] | 0 | 2 | bar: 0 to 35
2606200 | Goiana | Rural | Vazão de Infiltração (m³/ano) - OPEX | 0 | 0 | 0 | 0 | 0 | 0 | 0 | 0 | 0 | 0 | 0 | 0 | 0 | 0 | 0 | 0 | 0 | 0 | 0 | 0 | 0 | 0 | 0 | 0 | 0 | 0 | 0 | 0 | 0 | 0 | 0 | 0 | 0 | 0 | 0 | 0 | 0 | 0 | 2
2606200 | Goiana | Rural | Vazão Média Coletada (m³/ano) - OPEX | 0 | 0 | 0 | 0 | 0 | 0 | 0 | 0 | 0 | 0 | 0 | 0 | 0 | 0 | 0 | 0 | 0 | 0 | 0 | 0 | 0 | 0 | 0 | 0 | 0 | 0 | 0 | 0 | 0 | 0 | 0 | 0 | 0 | 0 | 0 | 0 | 0 | 0 | 2
2606200 | Goiana | Rural | Vazão Tratada (m³/ano) - OPEX | 0 | 0 | 0 | 0 | 0 | 0 | 0 | 0 | 0 | 0 | 0 | 0 | 0 | 0 | 0 | 0 | 0 | 0 | 0 | 0 | 0 | 0 | 0 | 0 | 0 | 0 | 0 | 0 | 0 | 0 | 0 | 0 | 0 | 0 | 0 | 0 | 0 | 0 | 2
2606200 | Goiana | Rural | Vazão Tratada (m³/ano) - CAPEX | 0 | 0 | 0 | 0 | 0 | 0 | 0 | 0 | 0 | 0 | 0 | 0 | 0 | 0 | 0 | 0 | 0 | 0 | 0 | 0 | 0 | 0 | 0 | 0 | 0 | 0 | 0 | 0 | 0 | 0 | 0 | 0 | 0 | 0 | 0 | 0 | 0 | 0 | 2
2606200 | Goiana | Rural | Volume faturado esgoto (m³/ano) - OPEX | 0 | 0 | 0 | 0 | 0 | 0 | 0 | 0 | 0 | 0 | 0 | 0 | 0 | 0 | 0 | 0 | 0 | 0 | 0 | 0 | 0 | 0 | 0 | 0 | 0 | 0 | 0 | 0 | 0 | 0 | 0 | 0 | 0 | 0 | 0 | 0 | 0 | 0 | 2
2606200 | Goiana | Rural | Economias Ativas (econ) - CAPEX | 0 | 0 | 429.5876 | 871.6178 | 1325.8955 | 1791.1921 | 2244.1447 | 2718.1201 | 3205.0129 | 3704.0904 | 3747.9557 | 3742.0931 | 3763.7289 | 3788.0707 | 3815.1243 | 3845.2115 | 3838.3203 | 3845.659 | 3856.113 | 3859.4133 | 3886.3793 | 3864.7222 | 3870.1274 | 3869.3654 | 3875.4487 | 3881.3851 | 3847.9102 | 3860.5266 | 3876.6757 | 3882.3071 | 3891.6173 | 3889.8803 | 3902.6642 | 3915.4482 | 3928.2322 | 3936.4024 |  | 116570.4429 | 2
2606200 | Goiana | Rural | Economias Ativas (econ) - OPEX | 0 | 0 | 0 | 0 | 0 | 0 | 0 | 0 | 0 | 0 | 0 | 0 | 0 | 0 | 0 | 0 | 0 | 0 | 0 | 0 | 0 | 0 | 0 | 0 | 0 | 0 | 0 | 0 | 0 | 0 | 0 | 0 | 0 | 0 | 0 | 0 |  | 0 | 2
2606200 | Goiana | Rural | Ligação Intradomiciliar (un) | 0 | 0 | 0 | 0 | 0 | 0 | 0 | 0 | 0 | 185.2045 | 187.3978 | 187.3978 | 188.1864 | 189.4035 | 190.7562 | 192.2606 | 192.2606 | 192.2829 | 192.8057 | 192.9707 | 194.319 | 194.319 | 193.5064 | 193.5064 | 193.7724 | 194.0693 | 194.0693 | 193.0263 | 193.8338 | 194.1154 | 194.5809 | 194.5809 | 195.1332 | 195.7724 | 196.4116 | 196.8201 |  | 5202.7629 | 2
2606200 | Goiana | Rural | Ligações Totais SES (un) | 0 | 0 | 0 | 0 | 0 | 0 | 0 | 0 | 0 | 3704.0904 | 3747.9557 | 3747.9557 | 3763.7289 | 3788.0707 | 3815.1243 | 3845.2115 | 3845.2115 | 3845.659 | 3856.113 | 3859.4133 | 3886.3793 | 3886.3793 | 3870.1274 | 3870.1274 | 3875.4487 | 3881.3851 | 3881.3851 | 3860.5266 | 3876.6757 | 3882.3071 | 3891.6173 | 3891.6173 | 3902.6642 | 3915.4482 | 3928.2322 | 3936.4024 |  | 104055.2571 | 2
2606200 | Goiana | Rural | Total Rede Coletora (m) | 0 | 0 | 0 | 0 | 0 | 0 | 0 | 0 | 0 | 0 | 0 | 0 | 0 | 0 | 0 | 0 | 0 | 0 | 0 | 0 | 0 | 0 | 0 | 0 | 0 | 0 | 0 | 0 | 0 | 0 | 0 | 0 | 0 | 0 | 0 | 0 |  | 0 | 2
2606200 | Goiana | Rural | Total incremental Coletor Tronco (m) | 0 | 0 | 0 | 0 | 0 | 0 | 0 | 0 | 0 | 0 | 0 | 0 | 0 | 0 | 0 | 0 | 0 | 0 | 0 | 0 | 0 | 0 | 0 | 0 | 0 | 0 | 0 | 0 | 0 | 0 | 0 | 0 | 0 | 0 | 0 | 0 |  | 0 | 2
2606200 | Goiana | Rural | SEI-un | 0 | 0 | 0 | 0 | 0 | 0 | 0 | 0 | 0 | 0 | 0 | 0 | 0 | 0 | 0 | 0 | 0 | 0 | 0 | 0 | 0 | 0 | 0 | 0 | 0 | 0 | 0 | 0 | 0 | 0 | 0 | 0 | 0 | 0 | 0 | 0 |  | 0 | 2
2606200 | Goiana | Rural | Capacidade Total SES (m³/ano) | 0 | 0 | 0 | 0 | 0 | 0 | 0 | 0 | 0 | 0 | 0 | 0 | 0 | 0 | 0 | 0 | 0 | 0 | 0 | 0 | 0 | 0 | 0 | 0 | 0 | 0 | 0 | 0 | 0 | 0 | 0 | 0 | 0 | 0 | 0 | 0 |  | 0 | 2
2606200 | Goiana | Rural | Cloro-kg / ano | 0 | 0 | 0 | 0 | 0 | 0 | 0 | 0 | 0 | 0 | 0 | 0 | 0 | 0 | 0 | 0 | 0 | 0 | 0 | 0 | 0 | 0 | 0 | 0 | 0 | 0 | 0 | 0 | 0 | 0 | 0 | 0 | 0 | 0 | 0 | 0 |  | 0 | 2
2606200 | Goiana | Rural | Geração de lodo-ton / ano | 0 | 0 | 0 | 0 | 0 | 0 | 0 | 0 | 0 | 0 | 0 | 0 | 0 | 0 | 0 | 0 | 0 | 0 | 0 | 0 | 0 | 0 | 0 | 0 | 0 | 0 | 0 | 0 | 0 | 0 | 0 | 0 | 0 | 0 | 0 | 0 |  | 0 | 2
2606200 | Goiana | Rural | Polímero Lodo-kg / ano | 0 | 0 | 0 | 0 | 0 | 0 | 0 | 0 | 0 | 0 | 0 | 0 | 0 | 0 | 0 | 0 | 0 | 0 | 0 | 0 | 0 | 0 | 0 | 0 | 0 | 0 | 0 | 0 | 0 | 0 | 0 | 0 | 0 | 0 | 0 | 0 |  | 0 | 2
2606200 | Goiana | Rural | Economias sistema individual | 0 | 0 | 0 | 0 | 0 | 0 | 0 | 0 | 0 | 0 | 0 | 0 | 0 | 0 | 0 | 0 | 0 | 0 | 0 | 0 | 0 | 0 | 0 | 0 | 0 | 0 | 0 | 0 | 0 | 0 | 0 | 0 | 0 | 0 | 0 | 0 |  | 0 | 2
2606200 | Goiana | Rural | CAPEX - Investimentos em SES | [37 empty] | 0 | 2
2606200 | Goiana | Rural | Ligação (Mil R$) | 0 | 0 | 0 | 0 | 0 | 0 | 0 | 0 | 0 | 0 | 0 | 0 | 0 | 0 | 0 | 0 | 0 | 0 | 0 | 0 | 0 | 0 | 0 | 0 | 0 | 0 | 0 | 0 | 0 | 0 | 0 | 0 | 0 | 0 | 0 | 0 | 0 | 0 | 2
2606200 | Goiana | Rural | Rede Coletora (Mil R$) | 0 | 0 | 0 | 0 | 0 | 0 | 0 | 0 | 0 | 0 | 0 | 0 | 0 | 0 | 0 | 0 | 0 | 0 | 0 | 0 | 0 | 0 | 0 | 0 | 0 | 0 | 0 | 0 | 0 | 0 | 0 | 0 | 0 | 0 | 0 | 0 | 0 | 0 | 2
2606200 | Goiana | Rural | Coletor Tronco (Mil R$) | 0 | 0 | 0 | 0 | 0 | 0 | 0 | 0 | 0 | 0 | 0 | 0 | 0 | 0 | 0 | 0 | 0 | 0 | 0 | 0 | 0 | 0 | 0 | 0 | 0 | 0 | 0 | 0 | 0 | 0 | 0 | 0 | 0 | 0 | 0 | 0 | 0 | 0 | 2
2606200 | Goiana | Rural | EEE (Mil R$) | 0 | 0 | 0 | 0 | 0 | 0 | 0 | 0 | 0 | 0 | 0 | 0 | 0 | 0 | 0 | 0 | 0 | 0 | 0 | 0 | 0 | 0 | 0 | 0 | 0 | 0 | 0 | 0 | 0 | 0 | 0 | 0 | 0 | 0 | 0 | 0 | 0 | 0 | 2
2606200 | Goiana | Rural | Linha de Recalque (Mil R$) | 0 | 0 | 0 | 0 | 0 | 0 | 0 | 0 | 0 | 0 | 0 | 0 | 0 | 0 | 0 | 0 | 0 | 0 | 0 | 0 | 0 | 0 | 0 | 0 | 0 | 0 | 0 | 0 | 0 | 0 | 0 | 0 | 0 | 0 | 0 | 0 | 0 | 0 | 2
2606200 | Goiana | Rural | Linha de Gravidade (Mil R$) | 0 | 0 | 0 | 0 | 0 | 0 | 0 | 0 | 0 | 0 | 0 | 0 | 0 | 0 | 0 | 0 | 0 | 0 | 0 | 0 | 0 | 0 | 0 | 0 | 0 | 0 | 0 | 0 | 0 | 0 | 0 | 0 | 0 | 0 | 0 | 0 | 0 | 0 | 2
2606200 | Goiana | Rural | ETE (Mil R$) | 0 | 0 | 0 | 0 | 0 | 0 | 0 | 0 | 0 | 0 | 0 | 0 | 0 | 0 | 0 | 0 | 0 | 0 | 0 | 0 | 0 | 0 | 0 | 0 | 0 | 0 | 0 | 0 | 0 | 0 | 0 | 0 | 0 | 0 | 0 | 0 | 0 | 0 | 2
2606200 | Goiana | Rural | Tratamento de lodo (Mil R$) CPXSES | 0 | 0 | 0 | 0 | 0 | 0 | 0 | 0 | 0 | 0 | 0 | 0 | 0 | 0 | 0 | 0 | 0 | 0 | 0 | 0 | 0 | 0 | 0 | 0 | 0 | 0 | 0 | 0 | 0 | 0 | 0 | 0 | 0 | 0 | 0 | 0 | 0 | 0 | 2
2606200 | Goiana | Rural | SEI (Mil R$) | 0 | 0 | 0 | 0 | 0 | 0 | 0 | 0 | 0 | 0 | 0 | 0 | 0 | 0 | 0 | 0 | 0 | 0 | 0 | 0 | 0 | 0 | 0 | 0 | 0 | 0 | 0 | 0 | 0 | 0 | 0 | 0 | 0 | 0 | 0 | 0 | 0 | 0 | 2
2606200 | Goiana | Rural | Emissário (Mil R$) | 0 | 0 | 0 | 0 | 0 | 0 | 0 | 0 | 0 | 0 | 0 | 0 | 0 | 0 | 0 | 0 | 0 | 0 | 0 | 0 | 0 | 0 | 0 | 0 | 0 | 0 | 0 | 0 | 0 | 0 | 0 | 0 | 0 | 0 | 0 | 0 | 0 | 0 | 2
2606200 | Goiana | Rural | Projetos SES (Mil R$) | 0 | 0 | 0 | 0 | 0 | 0 | 0 | 0 | 0 | 0 | 0 | 0 | 0 | 0 | 0 | 0 | 0 | 0 | 0 | 0 | 0 | 0 | 0 | 0 | 0 | 0 | 0 | 0 | 0 | 0 | 0 | 0 | 0 | 0 | 0 | 0 | 0 | 0 | 2
2606200 | Goiana | Rural | Aquisição de Áreas (Mil R$) SES | 0 | 0 | 0 | 0 | 0 | 0 | 0 | 0 | 0 | 0 | 0 | 0 | 0 | 0 | 0 | 0 | 0 | 0 | 0 | 0 | 0 | 0 | 0 | 0 | 0 | 0 | 0 | 0 | 0 | 0 | 0 | 0 | 0 | 0 | 0 | 0 | 0 | 0 | 2
2606200 | Goiana | Rural | Ambiental (Mil R$) CPXSES | 0 | 0 | 0 | 0 | 0 | 0 | 0 | 0 | 0 | 0 | 0 | 0 | 0 | 0 | 0 | 0 | 0 | 0 | 0 | 0 | 0 | 0 | 0 | 0 | 0 | 0 | 0 | 0 | 0 | 0 | 0 | 0 | 0 | 0 | 0 | 0 | 0 | 0 | 2
2606200 | Goiana | Rural | Telemetria e Automação (Mil R$) CPXSES | 0 | 0 | 0 | 0 | 0 | 0 | 0 | 0 | 0 | 0 | 0 | 0 | 0 | 0 | 0 | 0 | 0 | 0 | 0 | 0 | 0 | 0 | 0 | 0 | 0 | 0 | 0 | 0 | 0 | 0 | 0 | 0 | 0 | 0 | 0 | 0 | 0 | 0 | 2
2606200 | Goiana | Rural | Reformas SES | 0 | 0 | 0 | 0 | 0 | 0 | 0 | 0 | 0 | 0 | 0 | 0 | 0 | 0 | 0 | 0 | 0 | 0 | 0 | 0 | 0 | 0 | 0 | 0 | 0 | 0 | 0 | 0 | 0 | 0 | 0 | 0 | 0 | 0 | 0 | 0 | 0 | 0 | 2
2606200 | Goiana | Rural | Reinvestimento (Mil R$) CPXSES | 0 | 0 | 0 | 0 | 0 | 0 | 0 | 0 | 0 | 0 | 0 | 0 | 0 | 0 | 0 | 0 | 0 | 0 | 0 | 0 | 0 | 0 | 0 | 0 | 0 | 0 | 0 | 0 | 0 | 0 | 0 | 0 | 0 | 0 | 0 | 0 | 0 | 0 | 2
2606200 | Goiana | Rural | OPEX - Despesas Operacionais em SES | [37 empty] | 0 | 2
2606200 | Goiana | Rural | Produtos Químicos (Mil R$) OPXSES | 0 | 0 | 0 | 0 | 0 | 0 | 0 | 0 | 0 | 0 | 0 | 0 | 0 | 0 | 0 | 0 | 0 | 0 | 0 | 0 | 0 | 0 | 0 | 0 | 0 | 0 | 0 | 0 | 0 | 0 | 0 | 0 | 0 | 0 | 0 | 0 | 0 | 0 | 2
2606200 | Goiana | Rural | Transporte Lodo (Mil R$) | 0 | 0 | 0 | 0 | 0 | 0 | 0 | 0 | 0 | 0 | 0 | 0 | 0 | 0 | 0 | 0 | 0 | 0 | 0 | 0 | 0 | 0 | 0 | 0 | 0 | 0 | 0 | 0 | 0 | 0 | 0 | 0 | 0 | 0 | 0 | 0 | 0 | 0 | 2
2606200 | Goiana | Rural | Energia Elétrica (Mil R$) | 0 | 0 | 0 | 0 | 0 | 0 | 0 | 0 | 0 | 0 | 0 | 0 | 0 | 0 | 0 | 0 | 0 | 0 | 0 | 0 | 0 | 0 | 0 | 0 | 0 | 0 | 0 | 0 | 0 | 0 | 0 | 0 | 0 | 0 | 0 | 0 | 0 | 0 | 2
2606200 | Goiana | Rural | SEI (Mil R$) OPXSES | [36 empty] | 0 | 0 | 2
2606200 | Goiana | Rural | Recursos Humanos (Mil R$) OPXSES | 0 | 0 | 0 | 0 | 0 | 0 | 0 | 0 | 0 | 0 | 0 | 0 | 0 | 0 | 0 | 0 | 0 | 0 | 0 | 0 | 0 | 0 | 0 | 0 | 0 | 0 | 0 | 0 | 0 | 0 | 0 | 0 | 0 | 0 | 0 | 0 | 0 | 0 | 2
2606200 | Goiana | Rural | Veículos e equipamentos (Mil R$) OPXSES | 0 | 0 | 0 | 0 | 0 | 0 | 0 | 0 | 0 | 0 | 0 | 0 | 0 | 0 | 0 | 0 | 0 | 0 | 0 | 0 | 0 | 0 | 0 | 0 | 0 | 0 | 0 | 0 | 0 | 0 | 0 | 0 | 0 | 0 | 0 | 0 | 0 | 0 | 2
2606200 | Goiana | Rural | Ambiental (Mil R$) OPXSES | 0 | 0 | 0 | 0 | 0 | 0 | 0 | 0 | 0 | 0 | 0 | 0 | 0 | 0 | 0 | 0 | 0 | 0 | 0 | 0 | 0 | 0 | 0 | 0 | 0 | 0 | 0 | 0 | 0 | 0 | 0 | 0 | 0 | 0 | 0 | 0 | 0 | 0 | 2
2606200 | Goiana | Rural | Seguro (Mil R$) OPXSES | 0 | 0 | 0 | 0 | 0 | 0 | 0 | 0 | 0 | 0 | 0 | 0 | 0 | 0 | 0 | 0 | 0 | 0 | 0 | 0 | 0 | 0 | 0 | 0 | 0 | 0 | 0 | 0 | 0 | 0 | 0 | 0 | 0 | 0 | 0 | 0 | 0 | 0 | 2
2606200 | Goiana | Rural | Outros (Mil R$) OPXSES | 0 | 0 | 0 | 0 | 0 | 0 | 0 | 0 | 0 | 0 | 0 | 0 | 0 | 0 | 0 | 0 | 0 | 0 | 0 | 0 | 0 | 0 | 0 | 0 | 0 | 0 | 0 | 0 | 0 | 0 | 0 | 0 | 0 | 0 | 0 | 0 | 0 | 0 | 2
2606200 | Goiana | Rural | TOTAL | [37 empty] | 0 | 2
2606200 | Goiana | Rural | CAPEX SAA | 0 | 0 | 2878.8517 | 479.8086 | 959.6172 | 479.8086 | 479.8086 | 479.8086 | 479.8086 | 959.6172 | 0 | 0 | 0 | 0 | 0 | 0 | 0 | 0 | 0 | 0 | 0 | 0 | 0 | 0 | 0 | 0 | 0 | 0 | 0 | 0 | 0 | 0 | 0 | 0 | 0 | 0 | 7197.1293 | 14394.2586 | 2
2606200 | Goiana | Rural | OPEX SAA | 0 | 0 | 0 | 0 | 0 | 0 | 0 | 0 | 0 | 0 | 0 | 0 | 0 | 0 | 0 | 0 | 0 | 0 | 0 | 0 | 0 | 0 | 0 | 0 | 0 | 0 | 0 | 0 | 0 | 0 | 0 | 0 | 0 | 0 | 0 | 0 | 0 | 0 | 2
2606200 | Goiana | Rural | CAPEX SES | 0 | 0 | 0 | 0 | 0 | 0 | 0 | 0 | 0 | 0 | 0 | 0 | 0 | 0 | 0 | 0 | 0 | 0 | 0 | 0 | 0 | 0 | 0 | 0 | 0 | 0 | 0 | 0 | 0 | 0 | 0 | 0 | 0 | 0 | 0 | 0 | 0 | 0 | 2
2606200 | Goiana | Rural | OPEX SES | 0 | 0 | 0 | 0 | 0 | 0 | 0 | 0 | 0 | 0 | 0 | 0 | 0 | 0 | 0 | 0 | 0 | 0 | 0 | 0 | 0 | 0 | 0 | 0 | 0 | 0 | 0 | 0 | 0 | 0 | 0 | 0 | 0 | 0 | 0 | 0 | 0 | 0 | 2
2606309 | Granito | Rural | VOLUMETRIA - SAA | [37 empty] | 0 | 1
2606309 | Granito | Rural | Índice de Atendimento (%) | 17.42% | 17.42% | 25.38% | 34.27% | 43.61% | 53.38% | 63.6% | 72.45% | 81.3% | 99% | 99% | 99% | 99% | 99% | 99% | 99% | 99% | 99% | 99% | 99% | 99% | 99% | 99% | 99% | 99% | 99% | 99% | 99% | 99% | 99% | 99% | 99% | 99% | 99% | 99% | 99% |  | 30.8183 | 1
2606309 | Granito | Rural | Índice de Cobertura (%) | 19.35% | 19.35% | 28.2% | 37.05% | 45.9% | 54.75% | 63.6% | 72.45% | 81.3% | 99% | 99% | 99% | 99% | 99% | 99% | 99% | 99% | 99% | 99% | 99% | 99% | 99% | 99% | 99% | 99% | 99% | 99% | 99% | 99% | 99% | 99% | 99% | 99% | 99% | 99% | 99% |  | 30.9496 | 1
2606309 | Granito | Rural | População Residente (hab) | 1537 | 1511 | 1513 | 1514 | 1515 | 1516 | 1519 | 1525 | 1530 | 1534 | 1537 | 1549 | 1554 | 1558 | 1562 | 1565 | 1576 | 1579 | 1582 | 1584 | 1586 | 1592 | 1593 | 1594 | 1595 | 1596 | 1599 | 1599 | 1599 | 1599 | 1599 | 1598 | 1596 | 1593 | 1591 | 1588 |  | 56377 | 1
2606309 | Granito | Rural | Índice de Perdas Totais na Distribuição (%) | 25% | 25% | 25% | 25% | 25% | 25% | 25% | 25% | 25% | 25% | 25% | 25% | 25% | 25% | 25% | 25% | 25% | 25% | 25% | 25% | 25% | 25% | 25% | 25% | 25% | 25% | 25% | 25% | 25% | 25% | 25% | 25% | 25% | 25% | 25% | 25% |  | 9 | 1
2606309 | Granito | Rural | Índice de Perdas Físicas na Distribuição (%) | 16.67% | 16.67% | 16.67% | 16.67% | 16.67% | 16.67% | 16.67% | 16.67% | 16.67% | 16.67% | 16.67% | 16.67% | 16.67% | 16.67% | 16.67% | 16.67% | 16.67% | 16.67% | 16.67% | 16.67% | 16.67% | 16.67% | 16.67% | 16.67% | 16.67% | 16.67% | 16.67% | 16.67% | 16.67% | 16.67% | 16.67% | 16.67% | 16.67% | 16.67% | 16.67% | 16.67% |  | 6 | 1
2606309 | Granito | Rural | Índice de Perdas na Produção (%) - ETA | 15.6% | 15.6% | 13.48% | 11.36% | 9.241% | 7.12% | 5% | 5% | 5% | 5% | 5% | 5% | 5% | 5% | 5% | 5% | 5% | 5% | 5% | 5% | 5% | 5% | 5% | 5% | 5% | 5% | 5% | 5% | 5% | 5% | 5% | 5% | 5% | 5% | 5% | 5% |  | 2.2241 | 1
2606309 | Granito | Rural | Consumo Micromedido de Água (m³/ano) - cobertura | 11790.2519 | 11590.8086 | 16913.7569 | 22236.0518 | 27565.3621 | 32901.6876 | 38295.4496 | 43796.4194 | 49307.2587 | 60198.7163 | 60316.4471 | 60787.3628 | 60983.5759 | 61140.5477 | 61297.5197 | 61415.2504 | 61846.9213 | 61964.6521 | 62082.3792 | 62160.8651 | 62239.351 | 62474.8089 | 62514.05 | 62553.2948 | 62592.536 | 62631.7808 | 62749.5079 | 62749.5079 | 62749.5079 | 62749.5079 | 62749.5079 | 62710.2668 | 62631.7808 | 62514.05 | 62435.5641 | 62317.837 | 1929954.144 | 3859908.288 | 1
2606309 | Granito | Rural | Consumo Micromedido de Água (m³/ano) - atendimento | 10611.23 | 10431.73 | 15222.38 | 20568.35 | 26187.09 | 32079.14 | 38295.45 | 43796.42 | 49307.26 | 60198.72 | 60316.45 | 60787.36 | 60983.58 | 61140.55 | 61297.52 | 61415.25 | 61846.92 | 61964.65 | 62082.38 | 62160.87 | 62239.35 | 62474.81 | 62514.05 | 62553.29 | 62592.54 | 62631.78 | 62749.51 | 62749.51 | 62749.51 | 62749.51 | 62749.51 | 62710.27 | 62631.78 | 62514.05 | 62435.57 | 62317.84 | 1922056.18 | 3844112.36 | 1
2606309 | Granito | Rural | Consumo de Água Disponibilizado (m³/ano) - cobertura | 15720.3359 | 15454.4115 | 22551.6759 | 29648.0691 | 36753.8161 | 43868.9169 | 51060.5995 | 58395.2258 | 65743.0116 | 80264.9551 | 80421.9295 | 81049.8171 | 81311.4345 | 81520.7303 | 81730.0262 | 81887.0005 | 82462.5617 | 82619.5361 | 82776.5055 | 82881.1535 | 82985.8014 | 83299.7452 | 83352.0667 | 83404.3931 | 83456.7147 | 83509.0411 | 83666.0105 | 83666.0105 | 83666.0105 | 83666.0105 | 83666.0105 | 83613.689 | 83509.0411 | 83352.0667 | 83247.4188 | 83090.4493 | 2573272.192 | 5146544.384 | 1
2606309 | Granito | Rural | Consumo de Água Disponibilizado (m³/ano) - atendimento | 14148.3067 | 13908.9733 | 20296.5067 | 27424.4667 | 34916.12 | 42772.1867 | 51060.6 | 58395.2267 | 65743.0133 | 80264.96 | 80421.9333 | 81049.8133 | 81311.44 | 81520.7333 | 81730.0267 | 81887 | 82462.56 | 82619.5333 | 82776.5067 | 82881.16 | 82985.8 | 83299.7467 | 83352.0667 | 83404.3867 | 83456.72 | 83509.04 | 83666.0133 | 83666.0133 | 83666.0133 | 83666.0133 | 83666.0133 | 83613.6933 | 83509.04 | 83352.0667 | 83247.4267 | 83090.4533 | 2562741.5733 | 5125483.1467 | 1
2606309 | Granito | Rural | Consumo de Água Efetivo (m³/ano) - cobertura | 13100 | 12879 | 18793 | 24707 | 30628 | 36557 | 42550 | 48663 | 54786 | 66887 | 67018 | 67542 | 67760 | 67934 | 68108 | 68239 | 68719 | 68850 | 68980 | 69068 | 69155 | 69416 | 69460 | 69504 | 69547 | 69591 | 69722 | 69722 | 69722 | 69722 | 69722 | 69678 | 69591 | 69460 | 69373 | 69242 | 2144395 | 4288790 | 1
2606309 | Granito | Rural | Consumo de Água Efetivo (m³/ano) - atendimento | 11790 | 11591 | 16914 | 22854 | 29097 | 35643 | 42551 | 48663 | 54786 | 66887 | 67018 | 67542 | 67760 | 67934 | 68108 | 68239 | 68719 | 68850 | 68980 | 69068 | 69155 | 69416 | 69460 | 69504 | 69547 | 69591 | 69722 | 69722 | 69722 | 69722 | 69722 | 69678 | 69591 | 69460 | 69373 | 69242 | 2135621 | 4271242 | 1
2606309 | Granito | Rural | Consumo de Água Faturado (m³/ano) - cobertura | 11790.2517 | 11590.807 | 16913.7561 | 22236.0503 | 27565.3606 | 32901.6868 | 38295.4509 | 43796.42 | 49307.2581 | 60198.7166 | 60316.4455 | 60787.3611 | 60983.576 | 61140.5479 | 61297.5197 | 61415.2486 | 61846.9213 | 61964.6502 | 62082.3791 | 62160.8651 | 62239.351 | 62474.8088 | 62514.0518 | 62553.2948 | 62592.5378 | 62631.7807 | 62749.5096 | 62749.5096 | 62749.5096 | 62749.5096 | 62749.5096 | 62710.2667 | 62631.7807 | 62514.0518 | 62435.5659 | 62317.837 | 1929954.1478 | 3859908.2957 | 1
2606309 | Granito | Rural | Consumo de Água Faturado (m³/ano) - atendimento | 15720.3359 | 15454.4115 | 22551.6759 | 29648.0691 | 36753.8161 | 43868.9169 | 51060.5995 | 58395.2258 | 65743.0116 | 80264.9551 | 80421.9295 | 81049.8171 | 81311.4345 | 81520.7303 | 81730.0262 | 81887.0005 | 82462.5617 | 82619.5361 | 82776.5055 | 82881.1535 | 82985.8014 | 83299.7452 | 83352.0667 | 83404.3931 | 83456.7147 | 83509.0411 | 83666.0105 | 83666.0105 | 83666.0105 | 83666.0105 | 83666.0105 | 83613.689 | 83509.0411 | 83352.0667 | 83247.4188 | 83090.4493 | 2573272.192 | 5146544.384 | 1
2606309 | Granito | Rural | Demanda Média Bruta (m³/ano) - atendimento | 14148.3067 | 13908.9733 | 20296.5067 | 27424.4667 | 34916.12 | 42772.1867 | 51060.6 | 58395.2267 | 65743.0133 | 80264.96 | 80421.9333 | 81049.8133 | 81311.44 | 81520.7333 | 81730.0267 | 81887 | 82462.56 | 82619.5333 | 82776.5067 | 82881.16 | 82985.8 | 83299.7467 | 83352.0667 | 83404.3867 | 83456.72 | 83509.04 | 83666.0133 | 83666.0133 | 83666.0133 | 83666.0133 | 83666.0133 | 83613.6933 | 83509.04 | 83352.0667 | 83247.4267 | 83090.4533 | 2562741.5733 | 5125483.1467 | 1
2606309 | Granito | Rural | Demanda Máxima Diária (m³/ano) - cobertura | 18864.403 | 18545.2938 | 24355.808 | 32909.36 | 41899.344 | 51326.624 | 61272.72 | 70074.272 | 78891.616 | 96317.952 | 96506.32 | 97259.776 | 97573.728 | 97824.88 | 98076.032 | 98264.4 | 98955.072 | 99143.44 | 99331.808 | 99457.392 | 99582.96 | 99959.696 | 100022.48 | 100085.264 | 100148.064 | 100210.848 | 100399.216 | 100399.216 | 100399.216 | 100399.216 | 100399.216 | 100336.432 | 100210.848 | 100022.48 | 99896.912 | 99708.544 | 3079030.8488 | 6158061.6976 | 1
2606309 | Granito | Rural | Demanda Máxima Diária (m³/ano) - atendimento | 16977.968 | 16690.768 | 24355.808 | 32909.36 | 41899.344 | 51326.624 | 61272.72 | 70074.272 | 78891.616 | 96317.952 | 96506.32 | 97259.776 | 97573.728 | 97824.88 | 98076.032 | 98264.4 | 98955.072 | 99143.44 | 99331.808 | 99457.392 | 99582.96 | 99959.696 | 100022.48 | 100085.264 | 100148.064 | 100210.848 | 100399.216 | 100399.216 | 100399.216 | 100399.216 | 100399.216 | 100336.432 | 100210.848 | 100022.48 | 99896.912 | 99708.544 | 3075289.888 | 6150579.776 | 1
2606309 | Granito | Rural | Demanda Máxima Horária (m³/ano) - cobertura | 28296.6046 | 27817.9406 | 40593.0166 | 53366.5244 | 66156.869 | 78964.0504 | 91909.079 | 105111.4064 | 118337.4209 | 144476.9192 | 144759.473 | 145889.6707 | 146360.582 | 146737.3146 | 147114.0472 | 147396.601 | 148432.6111 | 148715.1649 | 148997.71 | 149186.0762 | 149374.4425 | 149939.5414 | 150033.7201 | 150127.9076 | 150222.0864 | 150316.2739 | 150598.819 | 150598.819 | 150598.819 | 150598.819 | 150598.819 | 150504.6402 | 150316.2739 | 150033.7201 | 149845.3538 | 149562.8088 | 4631889.9456 | 9263779.8912 | 1
2606309 | Granito | Rural | Demanda Máxima Horária (m³/ano) - atendimento | 25466.952 | 25036.152 | 36533.712 | 49364.04 | 62849.016 | 76989.936 | 91909.08 | 105111.408 | 118337.424 | 144476.928 | 144759.48 | 145889.664 | 146360.592 | 146737.32 | 147114.048 | 147396.6 | 148432.608 | 148715.16 | 148997.712 | 149186.088 | 149374.44 | 149939.544 | 150033.72 | 150127.896 | 150222.096 | 150316.272 | 150598.824 | 150598.824 | 150598.824 | 150598.824 | 150598.824 | 150504.648 | 150316.272 | 150033.72 | 149845.368 | 149562.816 | 4612934.832 | 9225869.664 | 1
2606309 | Granito | Rural | Vazão de Produção ETA Máxima Diária (m³/ano) - cobertura | 22351.788 | 21973.6863 | 31278.9847 | 40137.8928 | 48595.2175 | 56678.4635 | 64497.5993 | 73762.3905 | 83043.8041 | 101387.3117 | 101585.5951 | 102378.7163 | 102709.1804 | 102973.5541 | 103237.9278 | 103436.2112 | 104163.2359 | 104361.5192 | 104559.7965 | 104691.9833 | 104824.1702 | 105220.7308 | 105286.8211 | 105352.9176 | 105419.008 | 105485.1045 | 105683.3817 | 105683.3817 | 105683.3817 | 105683.3817 | 105683.3817 | 105617.2914 | 105485.1045 | 105286.8211 | 105154.6343 | 104956.3571 | 3264310.7275 | 6528621.455 | 1
2606309 | Granito | Rural | Vazão de Produção ETA Máxima Diária (m³/ano) - atendimento | 20116.6154 | 19776.3219 | 28151.084 | 37127.5545 | 46165.4496 | 55261.4925 | 64497.6 | 73762.3916 | 83043.8063 | 101387.3179 | 101585.6 | 102378.7116 | 102709.1874 | 102973.5579 | 103237.9284 | 103436.2105 | 104163.2337 | 104361.5158 | 104559.7979 | 104691.9916 | 104824.1684 | 105220.7326 | 105286.8211 | 105352.9095 | 105419.0147 | 105485.1032 | 105683.3853 | 105683.3853 | 105683.3853 | 105683.3853 | 105683.3853 | 105617.2968 | 105485.1032 | 105286.8211 | 105154.6442 | 104956.3621 | 3249893.2717 | 6499786.5433 | 1
2606309 | Granito | Rural | Vazão de Produção poço Máxima Diária (m³/ano) - cobertura | 18864.403 | 18545.2938 | 27335.3647 | 36303.7581 | 45468.6385 | 54836.1461 | 64497.5993 | 73762.3905 | 83043.8041 | 101387.3117 | 101585.5951 | 102378.7163 | 102709.1804 | 102973.5541 | 103237.9278 | 103436.2112 | 104163.2359 | 104361.5192 | 104559.7965 | 104691.9833 | 104824.1702 | 105220.7308 | 105286.8211 | 105352.9176 | 105419.008 | 105485.1045 | 105683.3817 | 105683.3817 | 105683.3817 | 105683.3817 | 105683.3817 | 105617.2914 | 105485.1045 | 105286.8211 | 105154.6343 | 104956.3571 | 3244648.2989 | 6489296.5979 | 1
2606309 | Granito | Rural | Vazão de Produção poço Máxima Diária (m³/ano) - atendimento | 16977.968 | 16690.768 | 24601.8263 | 33580.9796 | 43195.2 | 53465.2333 | 64497.6 | 73762.3916 | 83043.8063 | 101387.3179 | 101585.6 | 102378.7116 | 102709.1874 | 102973.5579 | 103237.9284 | 103436.2105 | 104163.2337 | 104361.5158 | 104559.7979 | 104691.9916 | 104824.1684 | 105220.7326 | 105286.8211 | 105352.9095 | 105419.0147 | 105485.1032 | 105683.3853 | 105683.3853 | 105683.3853 | 105683.3853 | 105683.3853 | 105617.2968 | 105485.1032 | 105286.8211 | 105154.6442 | 104956.3621 | 3231806.7289 | 6463613.4577 | 1
2606309 | Granito | Rural | Economias Totais (econ) - CAPEX | 522.297 | 522.297 | 526.5036 | 536.2104 | 546.3465 | 555.4332 | 562.86 | 573.4392 | 583.5589 | 593.9097 | 603.9956 | 612.9646 | 621.6084 | 629.9865 | 638.3856 | 646.505 | 656.2478 | 662.4368 | 668.119 | 674.653 | 679.1139 | 686.0928 | 692.0504 | 695.3028 | 698.56 | 701.5008 | 706.275 | 709.5504 | 712.5057 | 713.7082 | 715.131 | 717.3138 | 718.1934 | 719.073 | 720.1725 | 720.1725 |  | 23242.474 | 1
2606309 | Granito | Rural | Economias Totais (econ) - OPEX | 0 | 470.0673 | 473.8532 | 495.9946 | 519.0292 | 541.5474 | 562.86 | 573.4392 | 583.5589 | 593.9097 | 603.9956 | 612.9646 | 621.6084 | 629.9865 | 638.3856 | 646.505 | 656.2478 | 662.4368 | 668.119 | 674.653 | 679.1139 | 686.0928 | 692.0504 | 695.3028 | 698.56 | 701.5008 | 706.275 | 709.5504 | 712.5057 | 713.7082 | 715.131 | 717.3138 | 718.1934 | 719.073 | 720.1725 | 720.1725 |  | 22533.878 | 1
2606309 | Granito | Rural | Economias Ativas (econ) - CAPEX | 101.0741 | 19.5597 | 41.8746 | 73.6115 | 115.111 | 166.5008 | 227.6805 | 301.0035 | 385.7182 | 582.0909 | 591.9761 | 600.7666 | 609.2384 | 617.4498 | 625.6817 | 633.6396 | 643.1885 | 649.2543 | 654.8234 | 661.2274 | 665.5995 | 672.4396 | 678.2786 | 681.4663 | 684.6587 | 687.5409 | 692.2201 | 695.4303 | 698.3268 | 699.5054 | 700.8999 | 703.0393 | 703.9014 | 704.7634 | 705.8411 | 705.8411 |  | 19381.223 | 1
2606309 | Granito | Rural | Economias Ativas (econ) - OPEX | 0 | 17.6037 | 37.6871 | 68.0906 | 109.3555 | 162.3383 | 227.6805 | 301.0035 | 385.7182 | 582.0909 | 591.9761 | 600.7666 | 609.2384 | 617.4498 | 625.6817 | 633.6396 | 643.1885 | 649.2543 | 654.8234 | 661.2274 | 665.5995 | 672.4396 | 678.2786 | 681.4663 | 684.6587 | 687.5409 | 692.2201 | 695.4303 | 698.3268 | 699.5054 | 700.8999 | 703.0393 | 703.9014 | 704.7634 | 705.8411 | 705.8411 |  | 19258.5665 | 1
2606309 | Granito | Rural | Ligações Totais SAA (un) | 0 | 0 | 0 | 0 | 0 | 0 | 0 | 0 | 0 | 0 | 0 | 0 | 0 | 0 | 0 | 0 | 0 | 0 | 0 | 0 | 0 | 0 | 0 | 0 | 0 | 0 | 0 | 0 | 0 | 0 | 0 | 0 | 0 | 0 | 0 | 0 |  | 0 | 1
2606309 | Granito | Rural | Índice de Hidrometração | [37 empty] | 0 | 1 | bar: 0 to 35
2606309 | Granito | Rural | Hidrometros - complementação + substituição (un) | 0 | 0 | 0 | 0 | 0 | 0 | 0 | 0 | 0 | 0 | 0 | 0 | 0 | 0 | 0 | 0 | 0 | 0 | 0 | 0 | 0 | 0 | 0 | 0 | 0 | 0 | 0 | 0 | 0 | 0 | 0 | 0 | 0 | 0 | 0 | 0 | 0 | 0 | 1
2606309 | Granito | Rural | Extensão Total incremental + substituição (m) | 0 | 0 | 0 | 0 | 0 | 0 | 0 | 0 | 0 | 0 | 0 | 0 | 0 | 0 | 0 | 0 | 0 | 0 | 0 | 0 | 0 | 0 | 0 | 0 | 0 | 0 | 0 | 0 | 0 | 0 | 0 | 0 | 0 | 0 | 0 | 0 | 0 | 0 | 1
2606309 | Granito | Rural | SAC-un | 0 | 0 | 1 | 1 | 0 | 0 | 0 | 1 | 0 | 1 | 0 | 0 | 0 | 0 | 0 | 0 | 0 | 0 | 0 | 0 | 0 | 0 | 0 | 0 | 0 | 0 | 0 | 0 | 0 | 0 | 0 | 0 | 0 | 0 | 0 | 0 | 4 | 8 | 1
2606309 | Granito | Rural | Capacidade Total SAA (m³/ano) | 0 | 0 | 0 | 0 | 0 | 0 | 0 | 0 | 0 | 0 | 0 | 0 | 0 | 0 | 0 | 0 | 0 | 0 | 0 | 0 | 0 | 0 | 0 | 0 | 0 | 0 | 0 | 0 | 0 | 0 | 0 | 0 | 0 | 0 | 0 | 0 | 0 | 0 | 1
2606309 | Granito | Rural | CAPEX - Investimentos em SAA | [37 empty] | 0 | 1
2606309 | Granito | Rural | Ligação Predial (Mil R$) | 0 | 0 | 0 | 0 | 0 | 0 | 0 | 0 | 0 | 0 | 0 | 0 | 0 | 0 | 0 | 0 | 0 | 0 | 0 | 0 | 0 | 0 | 0 | 0 | 0 | 0 | 0 | 0 | 0 | 0 | 0 | 0 | 0 | 0 | 0 | 0 | 0 | 0 | 1
2606309 | Granito | Rural | Total rede substituição (Mil R$) | 0 | 0 | 0 | 0 | 0 | 0 | 0 | 0 | 0 | 0 | 0 | 0 | 0 | 0 | 0 | 0 | 0 | 0 | 0 | 0 | 0 | 0 | 0 | 0 | 0 | 0 | 0 | 0 | 0 | 0 | 0 | 0 | 0 | 0 | 0 | 0 | 0 | 0 | 1
2606309 | Granito | Rural | Total rede incremental (Mil R$) | 0 | 0 | 0 | 0 | 0 | 0 | 0 | 0 | 0 | 0 | 0 | 0 | 0 | 0 | 0 | 0 | 0 | 0 | 0 | 0 | 0 | 0 | 0 | 0 | 0 | 0 | 0 | 0 | 0 | 0 | 0 | 0 | 0 | 0 | 0 | 0 | 0 | 0 | 1
2606309 | Granito | Rural | Captação Superficial (Mil R$) | 0 | 0 | 0 | 0 | 0 | 0 | 0 | 0 | 0 | 0 | 0 | 0 | 0 | 0 | 0 | 0 | 0 | 0 | 0 | 0 | 0 | 0 | 0 | 0 | 0 | 0 | 0 | 0 | 0 | 0 | 0 | 0 | 0 | 0 | 0 | 0 | 0 | 0 | 1
2606309 | Granito | Rural | Captação Subterranêa (Mil R$) | 0 | 0 | 0 | 0 | 0 | 0 | 0 | 0 | 0 | 0 | 0 | 0 | 0 | 0 | 0 | 0 | 0 | 0 | 0 | 0 | 0 | 0 | 0 | 0 | 0 | 0 | 0 | 0 | 0 | 0 | 0 | 0 | 0 | 0 | 0 | 0 | 0 | 0 | 1
2606309 | Granito | Rural | EEAB (Mil R$) | 0 | 0 | 0 | 0 | 0 | 0 | 0 | 0 | 0 | 0 | 0 | 0 | 0 | 0 | 0 | 0 | 0 | 0 | 0 | 0 | 0 | 0 | 0 | 0 | 0 | 0 | 0 | 0 | 0 | 0 | 0 | 0 | 0 | 0 | 0 | 0 | 0 | 0 | 1
2606309 | Granito | Rural | Adutora Bruta (Mil R$) | 0 | 0 | 0 | 0 | 0 | 0 | 0 | 0 | 0 | 0 | 0 | 0 | 0 | 0 | 0 | 0 | 0 | 0 | 0 | 0 | 0 | 0 | 0 | 0 | 0 | 0 | 0 | 0 | 0 | 0 | 0 | 0 | 0 | 0 | 0 | 0 | 0 | 0 | 1
2606309 | Granito | Rural | EEAT (Mil R$) | 0 | 0 | 0 | 0 | 0 | 0 | 0 | 0 | 0 | 0 | 0 | 0 | 0 | 0 | 0 | 0 | 0 | 0 | 0 | 0 | 0 | 0 | 0 | 0 | 0 | 0 | 0 | 0 | 0 | 0 | 0 | 0 | 0 | 0 | 0 | 0 | 0 | 0 | 1
2606309 | Granito | Rural | Adutora Tratada (Mil R$) | 0 | 0 | 0 | 0 | 0 | 0 | 0 | 0 | 0 | 0 | 0 | 0 | 0 | 0 | 0 | 0 | 0 | 0 | 0 | 0 | 0 | 0 | 0 | 0 | 0 | 0 | 0 | 0 | 0 | 0 | 0 | 0 | 0 | 0 | 0 | 0 | 0 | 0 | 1
2606309 | Granito | Rural | ETA (Mil R$) | 0 | 0 | 0 | 0 | 0 | 0 | 0 | 0 | 0 | 0 | 0 | 0 | 0 | 0 | 0 | 0 | 0 | 0 | 0 | 0 | 0 | 0 | 0 | 0 | 0 | 0 | 0 | 0 | 0 | 0 | 0 | 0 | 0 | 0 | 0 | 0 | 0 | 0 | 1
2606309 | Granito | Rural | Tratamento de lodo (Mil R$) CPXSAA | 0 | 0 | 0 | 0 | 0 | 0 | 0 | 0 | 0 | 0 | 0 | 0 | 0 | 0 | 0 | 0 | 0 | 0 | 0 | 0 | 0 | 0 | 0 | 0 | 0 | 0 | 0 | 0 | 0 | 0 | 0 | 0 | 0 | 0 | 0 | 0 | 0 | 0 | 1
2606309 | Granito | Rural | SAC (Mil R$) | 0 | 0 | 479.8086 | 479.8086 | 0 | 0 | 0 | 479.8086 | 0 | 479.8086 | 0 | 0 | 0 | 0 | 0 | 0 | 0 | 0 | 0 | 0 | 0 | 0 | 0 | 0 | 0 | 0 | 0 | 0 | 0 | 0 | 0 | 0 | 0 | 0 | 0 | 0 | 1919.2345 | 3838.469 | 1
2606309 | Granito | Rural | Reservação (Mil R$) | 0 | 0 | 0 | 0 | 0 | 0 | 0 | 0 | 0 | 0 | 0 | 0 | 0 | 0 | 0 | 0 | 0 | 0 | 0 | 0 | 0 | 0 | 0 | 0 | 0 | 0 | 0 | 0 | 0 | 0 | 0 | 0 | 0 | 0 | 0 | 0 | 0 | 0 | 1
2606309 | Granito | Rural | Hidrometração complementação do parque (Mil R$) | 0 | 0 | 0 | 0 | 0 | 0 | 0 | 0 | 0 | 0 | 0 | 0 | 0 | 0 | 0 | 0 | 0 | 0 | 0 | 0 | 0 | 0 | 0 | 0 | 0 | 0 | 0 | 0 | 0 | 0 | 0 | 0 | 0 | 0 | 0 | 0 | 0 | 0 | 1
2606309 | Granito | Rural | Hidrometração substituição (Mil R$) | 0 | 0 | 0 | 0 | 0 | 0 | 0 | 0 | 0 | 0 | 0 | 0 | 0 | 0 | 0 | 0 | 0 | 0 | 0 | 0 | 0 | 0 | 0 | 0 | 0 | 0 | 0 | 0 | 0 | 0 | 0 | 0 | 0 | 0 | 0 | 0 | 0 | 0 | 1
2606309 | Granito | Rural | Projetos SAA (Mil R$) | 0 | 0 | 0 | 0 | 0 | 0 | 0 | 0 | 0 | 0 | 0 | 0 | 0 | 0 | 0 | 0 | 0 | 0 | 0 | 0 | 0 | 0 | 0 | 0 | 0 | 0 | 0 | 0 | 0 | 0 | 0 | 0 | 0 | 0 | 0 | 0 | 0 | 0 | 1
2606309 | Granito | Rural | Aquisição de Áreas (Mil R$) CPXSAA | 0 | 0 | 0 | 0 | 0 | 0 | 0 | 0 | 0 | 0 | 0 | 0 | 0 | 0 | 0 | 0 | 0 | 0 | 0 | 0 | 0 | 0 | 0 | 0 | 0 | 0 | 0 | 0 | 0 | 0 | 0 | 0 | 0 | 0 | 0 | 0 | 0 | 0 | 1
2606309 | Granito | Rural | Ambiental (Mil R$) CPXSAA | 0 | 0 | 0 | 0 | 0 | 0 | 0 | 0 | 0 | 0 | 0 | 0 | 0 | 0 | 0 | 0 | 0 | 0 | 0 | 0 | 0 | 0 | 0 | 0 | 0 | 0 | 0 | 0 | 0 | 0 | 0 | 0 | 0 | 0 | 0 | 0 | 0 | 0 | 1
2606309 | Granito | Rural | Telemetria e Automação (Mil R$) CPXSAA | 0 | 0 | 0 | 0 | 0 | 0 | 0 | 0 | 0 | 0 | 0 | 0 | 0 | 0 | 0 | 0 | 0 | 0 | 0 | 0 | 0 | 0 | 0 | 0 | 0 | 0 | 0 | 0 | 0 | 0 | 0 | 0 | 0 | 0 | 0 | 0 | 0 | 0 | 1
2606309 | Granito | Rural | Macromedidores - principais | 0 | 0 | 0 | 0 | 0 | 0 | 0 | 0 | 0 | 0 | 0 | 0 | 0 | 0 | 0 | 0 | 0 | 0 | 0 | 0 | 0 | 0 | 0 | 0 | 0 | 0 | 0 | 0 | 0 | 0 | 0 | 0 | 0 | 0 | 0 | 0 | 0 | 0 | 1
2606309 | Granito | Rural | Macromedidores - Secundários | 0 | 0 | 0 | 0 | 0 | 0 | 0 | 0 | 0 | 0 | 0 | 0 | 0 | 0 | 0 | 0 | 0 | 0 | 0 | 0 | 0 | 0 | 0 | 0 | 0 | 0 | 0 | 0 | 0 | 0 | 0 | 0 | 0 | 0 | 0 | 0 | 0 | 0 | 1
2606309 | Granito | Rural | Reformas CPXSAA | 0 | 0 | 0 | 0 | 0 | 0 | 0 | 0 | 0 | 0 | 0 | 0 | 0 | 0 | 0 | 0 | 0 | 0 | 0 | 0 | 0 | 0 | 0 | 0 | 0 | 0 | 0 | 0 | 0 | 0 | 0 | 0 | 0 | 0 | 0 | 0 | 0 | 0 | 1
2606309 | Granito | Rural | Reinvestimento (Mil R$) CPXSAA | 0 | 0 | 0 | 0 | 0 | 0 | 0 | 0 | 0 | 0 | 0 | 0 | 0 | 0 | 0 | 0 | 0 | 0 | 0 | 0 | 0 | 0 | 0 | 0 | 0 | 0 | 0 | 0 | 0 | 0 | 0 | 0 | 0 | 0 | 0 | 0 | 0 | 0 | 1
2606309 | Granito | Rural | OPEX - Despesas Operacionais em SAA | [37 empty] | 0 | 1
2606309 | Granito | Rural | Produtos Químicos (Mil R$) OPXSAA | 0 | 0 | 0 | 0 | 0 | 0 | 0 | 0 | 0 | 0 | 0 | 0 | 0 | 0 | 0 | 0 | 0 | 0 | 0 | 0 | 0 | 0 | 0 | 0 | 0 | 0 | 0 | 0 | 0 | 0 | 0 | 0 | 0 | 0 | 0 | 0 | 0 | 0 | 1
2606309 | Granito | Rural | Transporte Lodo (Mil R$) OPXSAA | 0 | 0 | 0 | 0 | 0 | 0 | 0 | 0 | 0 | 0 | 0 | 0 | 0 | 0 | 0 | 0 | 0 | 0 | 0 | 0 | 0 | 0 | 0 | 0 | 0 | 0 | 0 | 0 | 0 | 0 | 0 | 0 | 0 | 0 | 0 | 0 | 0 | 0 | 1
2606309 | Granito | Rural | Energia Elétrica (Mil R$) OPXSAA | 0 | 0 | 0 | 0 | 0 | 0 | 0 | 0 | 0 | 0 | 0 | 0 | 0 | 0 | 0 | 0 | 0 | 0 | 0 | 0 | 0 | 0 | 0 | 0 | 0 | 0 | 0 | 0 | 0 | 0 | 0 | 0 | 0 | 0 | 0 | 0 | 0 | 0 | 1
2606309 | Granito | Rural | Recursos Humanos (Mil R$) OPXSAA | 0 | 0 | 0 | 0 | 0 | 0 | 0 | 0 | 0 | 0 | 0 | 0 | 0 | 0 | 0 | 0 | 0 | 0 | 0 | 0 | 0 | 0 | 0 | 0 | 0 | 0 | 0 | 0 | 0 | 0 | 0 | 0 | 0 | 0 | 0 | 0 | 0 | 0 | 1
2606309 | Granito | Rural | Veículos e equipamentos (Mil R$) OPXSAA | 0 | 0 | 0 | 0 | 0 | 0 | 0 | 0 | 0 | 0 | 0 | 0 | 0 | 0 | 0 | 0 | 0 | 0 | 0 | 0 | 0 | 0 | 0 | 0 | 0 | 0 | 0 | 0 | 0 | 0 | 0 | 0 | 0 | 0 | 0 | 0 | 0 | 0 | 1
2606309 | Granito | Rural | Ambiental (Mil R$) OPXSAA | 0 | 0 | 0 | 0 | 0 | 0 | 0 | 0 | 0 | 0 | 0 | 0 | 0 | 0 | 0 | 0 | 0 | 0 | 0 | 0 | 0 | 0 | 0 | 0 | 0 | 0 | 0 | 0 | 0 | 0 | 0 | 0 | 0 | 0 | 0 | 0 | 0 | 0 | 1
2606309 | Granito | Rural | Seguro (Mil R$) OPXSAA | 0 | 0 | 0 | 0 | 0 | 0 | 0 | 0 | 0 | 0 | 0 | 0 | 0 | 0 | 0 | 0 | 0 | 0 | 0 | 0 | 0 | 0 | 0 | 0 | 0 | 0 | 0 | 0 | 0 | 0 | 0 | 0 | 0 | 0 | 0 | 0 | 0 | 0 | 1
2606309 | Granito | Rural | Outros (Mil R$) OPXSAA | 0 | 0 | 0 | 0 | 0 | 0 | 0 | 0 | 0 | 0 | 0 | 0 | 0 | 0 | 0 | 0 | 0 | 0 | 0 | 0 | 0 | 0 | 0 | 0 | 0 | 0 | 0 | 0 | 0 | 0 | 0 | 0 | 0 | 0 | 0 | 0 | 0 | 0 | 1
2606309 | Granito | Rural | VOLUMETRIA - SES | [37 empty] | 0 | 1
2606309 | Granito | Rural | Índice de atendimento (%) SES | 0% | 0% | 10.12% | 20.81% | 32.06% | 43.88% | 56.25% | 67.5% | 78.75% | 90% | 90% | 90% | 90% | 90% | 90% | 90% | 90% | 90% | 90% | 90% | 90% | 90% | 90% | 90% | 90% | 90% | 90% | 90% | 90% | 90% | 90% | 90% | 90% | 90% | 90% | 90% |  | 27.3937 | 1
2606309 | Granito | Rural | Índice de cobertura (%) SES | 0% | 0% | 11.25% | 22.5% | 33.75% | 45% | 56.25% | 67.5% | 78.75% | 90% | 90% | 90% | 90% | 90% | 90% | 90% | 90% | 90% | 90% | 90% | 90% | 90% | 90% | 90% | 90% | 90% | 90% | 90% | 90% | 90% | 90% | 90% | 90% | 90% | 90% | 90% |  | 27.45 | 1
2606309 | Granito | Rural | População Residente Cobertura (hab) | 0 | 0 | 170.2125 | 340.65 | 511.3125 | 682.2 | 854.4375 | 1029.375 | 1204.875 | 1380.6 | 1383.3 | 1394.1 | 1398.6 | 1402.2 | 1405.8 | 1408.5 | 1418.4 | 1421.1 | 1423.8 | 1425.6 | 1427.4 | 1432.8 | 1433.7 | 1434.6 | 1435.5 | 1436.4 | 1439.1 | 1439.1 | 1439.1 | 1439.1 | 1439.1 | 1438.2 | 1436.4 | 1433.7 | 1431.9 | 1429.2 |  | 43220.3625 | 1
2606309 | Granito | Rural | Índice de Tratamento (%) | 0% | 0% | 100% | 100% | 100% | 100% | 100% | 100% | 100% | 100% | 100% | 100% | 100% | 100% | 100% | 100% | 100% | 100% | 100% | 100% | 100% | 100% | 100% | 100% | 100% | 100% | 100% | 100% | 100% | 100% | 100% | 100% | 100% | 100% | 100% | 100% |  | 34 | 1
2606309 | Granito | Rural | Vazão de Infiltração (m³/ano) - OPEX | 0 | 0 | 11767.9557 | 24635.656 | 38669.6458 | 53796.4493 | 69892.0148 | 85446.7989 | 101447.163 | 117996.0787 | 119999.913 | 121781.8452 | 123499.1678 | 125163.7019 | 126832.4082 | 128445.5446 | 130381.2129 | 131610.8236 | 132739.7449 | 134037.8992 | 134924.1765 | 136310.722 | 137494.3589 | 138140.5353 | 138787.6654 | 139371.9341 | 140320.4569 | 140971.2029 | 141558.3525 | 141797.2613 | 142079.9387 | 142513.6104 | 142688.3665 | 142863.1226 | 143081.5677 | 143081.5677 | 4024128.863 | 8048257.7259 | 1
2606309 | Granito | Rural | Vazão Média Coletada (m³/ano) - OPEX | 0 | 0 | 13290.1887 | 28749.3715 | 46525.7278 | 66627.9563 | 89039.5148 | 111724.8189 | 135962.343 | 166154.7187 | 168252.873 | 170412.0852 | 172286.3678 | 174076.1819 | 175870.1682 | 177577.6246 | 179858.8929 | 181182.8236 | 182405.3449 | 183766.8592 | 184715.7765 | 186290.242 | 187505.5589 | 188183.4153 | 188861.5054 | 189477.4541 | 190520.2969 | 191171.0429 | 191758.1925 | 191997.1013 | 192279.7787 | 192681.7704 | 192793.8865 | 192874.3226 | 193030.1277 | 192935.8077 | 5470840.1405 | 10941680.2809 | 1
2606309 | Granito | Rural | Vazão Tratada (m³/ano) - OPEX | 0 | 0 | 13290.1887 | 28749.3715 | 46525.7278 | 66627.9563 | 89039.5148 | 111724.8189 | 135962.343 | 166154.7187 | 168252.873 | 170412.0852 | 172286.3678 | 174076.1819 | 175870.1682 | 177577.6246 | 179858.8929 | 181182.8236 | 182405.3449 | 183766.8592 | 184715.7765 | 186290.242 | 187505.5589 | 188183.4153 | 188861.5054 | 189477.4541 | 190520.2969 | 191171.0429 | 191758.1925 | 191997.1013 | 192279.7787 | 192681.7704 | 192793.8865 | 192874.3226 | 193030.1277 | 192935.8077 | 5470840.1405 | 10941680.2809 | 1
2606309 | Granito | Rural | Vazão Tratada (m³/ano) - CAPEX | 0 | 0 | 14766.8763 | 31080.4016 | 48974.4504 | 68336.3654 | 89039.5148 | 111724.8189 | 135962.343 | 166154.7187 | 168252.873 | 170412.0852 | 172286.3678 | 174076.1819 | 175870.1682 | 177577.6246 | 179858.8929 | 181182.8236 | 182405.3449 | 183766.8592 | 184715.7765 | 186290.242 | 187505.5589 | 188183.4153 | 188861.5054 | 189477.4541 | 190520.2969 | 191171.0429 | 191758.1925 | 191997.1013 | 192279.7787 | 192681.7704 | 192793.8865 | 192874.3226 | 193030.1277 | 192935.8077 | 5478804.9899 | 10957609.9798 | 1
2606309 | Granito | Rural | Volume faturado esgoto (m³/ano) - OPEX | 0 | 0 | 0 | 0 | 0 | 0 | 0 | 0 | 0 | 0 | 0 | 0 | 0 | 0 | 0 | 0 | 0 | 0 | 0 | 0 | 0 | 0 | 0 | 0 | 0 | 0 | 0 | 0 | 0 | 0 | 0 | 0 | 0 | 0 | 0 | 0 | 0 | 0 | 1
2606309 | Granito | Rural | Economias Ativas (econ) - CAPEX | 0 | 0 | 59.2317 | 120.6473 | 184.3919 | 249.9449 | 316.6087 | 387.0715 | 459.5526 | 534.5187 | 543.596 | 551.6681 | 559.4476 | 566.9878 | 574.547 | 581.8545 | 590.623 | 596.1931 | 601.3071 | 607.1877 | 611.2025 | 617.4835 | 622.8454 | 625.7725 | 628.704 | 631.3507 | 635.6475 | 638.5954 | 641.2551 | 642.3374 | 643.6179 | 645.5824 | 646.3741 | 647.1657 | 648.1553 | 647.7594 |  | 18259.2283 | 1
2606309 | Granito | Rural | Economias Ativas (econ) - OPEX | 0 | 0 | 53.3085 | 111.5988 | 175.1723 | 243.6963 | 316.6087 | 387.0715 | 459.5526 | 534.5187 | 543.596 | 551.6681 | 559.4476 | 566.9878 | 574.547 | 581.8545 | 590.623 | 596.1931 | 601.3071 | 607.1877 | 611.2025 | 617.4835 | 622.8454 | 625.7725 | 628.704 | 631.3507 | 635.6475 | 638.5954 | 641.2551 | 642.3374 | 643.6179 | 645.5824 | 646.3741 | 647.1657 | 648.1553 | 647.7594 |  | 18228.7883 | 1
2606309 | Granito | Rural | Ligação Intradomiciliar (un) | 0 | 0 | 2.9616 | 6.0324 | 9.2196 | 12.4972 | 15.8304 | 19.3536 | 22.9776 | 26.7259 | 27.1798 | 27.5834 | 27.9724 | 28.3494 | 28.7274 | 29.0927 | 29.5312 | 29.8097 | 30.0654 | 30.3594 | 30.5601 | 30.8742 | 31.1423 | 31.2886 | 31.4352 | 31.5675 | 31.7824 | 31.9298 | 32.0628 | 32.1169 | 32.1809 | 32.2791 | 32.3187 | 32.3583 | 32.4078 | 32.4078 |  | 912.9812 | 1
2606309 | Granito | Rural | Ligações Totais SES (un) | 0 | 0 | 59.2317 | 120.6473 | 184.3919 | 249.9449 | 316.6087 | 387.0715 | 459.5526 | 534.5187 | 543.596 | 551.6681 | 559.4476 | 566.9878 | 574.547 | 581.8545 | 590.623 | 596.1931 | 601.3071 | 607.1877 | 611.2025 | 617.4835 | 622.8454 | 625.7725 | 628.704 | 631.3507 | 635.6475 | 638.5954 | 641.2551 | 642.3374 | 643.6179 | 645.5824 | 646.3741 | 647.1657 | 648.1553 | 648.1553 |  | 18259.6241 | 1
2606309 | Granito | Rural | Total Rede Coletora (m) | 0 | 0 | 0 | 0 | 0 | 0 | 0 | 0 | 0 | 0 | 0 | 0 | 0 | 0 | 0 | 0 | 0 | 0 | 0 | 0 | 0 | 0 | 0 | 0 | 0 | 0 | 0 | 0 | 0 | 0 | 0 | 0 | 0 | 0 | 0 | 0 |  | 0 | 1
2606309 | Granito | Rural | Total incremental Coletor Tronco (m) | 0 | 0 | 0 | 0 | 0 | 0 | 0 | 0 | 0 | 0 | 0 | 0 | 0 | 0 | 0 | 0 | 0 | 0 | 0 | 0 | 0 | 0 | 0 | 0 | 0 | 0 | 0 | 0 | 0 | 0 | 0 | 0 | 0 | 0 | 0 | 0 |  | 0 | 1
2606309 | Granito | Rural | SEI-un | 0 | 0 | 59.2317 | 61.4157 | 63.7446 | 65.553 | 66.6638 | 70.4627 | 72.4812 | 74.9661 | 9.0773 | 8.0721 | 7.7794 | 7.5403 | 7.5592 | 7.3075 | 8.7685 | 5.5701 | 5.114 | 5.8806 | 4.0148 | 6.281 | 5.3618 | 2.9272 | 2.9315 | 2.6467 | 4.2968 | 2.9479 | 2.6598 | 1.0823 | 1.2805 | 1.9645 | 0.79164 | 0.79164 | 0.98955 | 0 |  | 648.1553 | 1
2606309 | Granito | Rural | Capacidade Total SES (m³/ano) | 0 | 0 | 0 | 0 | 0 | 0 | 0 | 0 | 0 | 0 | 0 | 0 | 0 | 0 | 0 | 0 | 0 | 0 | 0 | 0 | 0 | 0 | 0 | 0 | 0 | 0 | 0 | 0 | 0 | 0 | 0 | 0 | 0 | 0 | 0 | 0 |  | 0 | 1
2606309 | Granito | Rural | Cloro-kg / ano | 0 | 0 | 0 | 0 | 0 | 0 | 0 | 0 | 0 | 0 | 0 | 0 | 0 | 0 | 0 | 0 | 0 | 0 | 0 | 0 | 0 | 0 | 0 | 0 | 0 | 0 | 0 | 0 | 0 | 0 | 0 | 0 | 0 | 0 | 0 | 0 |  | 0 | 1
2606309 | Granito | Rural | Geração de lodo-ton / ano | 0 | 0 | 0 | 0 | 0 | 0 | 0 | 0 | 0 | 0 | 0 | 0 | 0 | 0 | 0 | 0 | 0 | 0 | 0 | 0 | 0 | 0 | 0 | 0 | 0 | 0 | 0 | 0 | 0 | 0 | 0 | 0 | 0 | 0 | 0 | 0 |  | 0 | 1
2606309 | Granito | Rural | Polímero Lodo-kg / ano | 0 | 0 | 0 | 0 | 0 | 0 | 0 | 0 | 0 | 0 | 0 | 0 | 0 | 0 | 0 | 0 | 0 | 0 | 0 | 0 | 0 | 0 | 0 | 0 | 0 | 0 | 0 | 0 | 0 | 0 | 0 | 0 | 0 | 0 | 0 | 0 |  | 0 | 1
2606309 | Granito | Rural | Economias sistema individual | 0 | 0 | 0 | 0 | 0 | 0 | 0 | 0 | 0 | 0 | 0 | 0 | 0 | 0 | 0 | 0 | 0 | 0 | 0 | 0 | 0 | 0 | 0 | 0 | 0 | 0 | 0 | 0 | 0 | 0 | 0 | 0 | 0 | 0 | 0 | 0 |  | 0 | 1
2606309 | Granito | Rural | CAPEX - Investimentos em SES | [37 empty] | 0 | 1
2606309 | Granito | Rural | Ligação (Mil R$) | 0 | 0 | 0 | 0 | 0 | 0 | 0 | 0 | 0 | 0 | 0 | 0 | 0 | 0 | 0 | 0 | 0 | 0 | 0 | 0 | 0 | 0 | 0 | 0 | 0 | 0 | 0 | 0 | 0 | 0 | 0 | 0 | 0 | 0 | 0 | 0 | 0 | 0 | 1
2606309 | Granito | Rural | Rede Coletora (Mil R$) | 0 | 0 | 0 | 0 | 0 | 0 | 0 | 0 | 0 | 0 | 0 | 0 | 0 | 0 | 0 | 0 | 0 | 0 | 0 | 0 | 0 | 0 | 0 | 0 | 0 | 0 | 0 | 0 | 0 | 0 | 0 | 0 | 0 | 0 | 0 | 0 | 0 | 0 | 1
2606309 | Granito | Rural | Coletor Tronco (Mil R$) | 0 | 0 | 0 | 0 | 0 | 0 | 0 | 0 | 0 | 0 | 0 | 0 | 0 | 0 | 0 | 0 | 0 | 0 | 0 | 0 | 0 | 0 | 0 | 0 | 0 | 0 | 0 | 0 | 0 | 0 | 0 | 0 | 0 | 0 | 0 | 0 | 0 | 0 | 1
2606309 | Granito | Rural | EEE (Mil R$) | 0 | 0 | 0 | 0 | 0 | 0 | 0 | 0 | 0 | 0 | 0 | 0 | 0 | 0 | 0 | 0 | 0 | 0 | 0 | 0 | 0 | 0 | 0 | 0 | 0 | 0 | 0 | 0 | 0 | 0 | 0 | 0 | 0 | 0 | 0 | 0 | 0 | 0 | 1
2606309 | Granito | Rural | Linha de Recalque (Mil R$) | 0 | 0 | 0 | 0 | 0 | 0 | 0 | 0 | 0 | 0 | 0 | 0 | 0 | 0 | 0 | 0 | 0 | 0 | 0 | 0 | 0 | 0 | 0 | 0 | 0 | 0 | 0 | 0 | 0 | 0 | 0 | 0 | 0 | 0 | 0 | 0 | 0 | 0 | 1
2606309 | Granito | Rural | Linha de Gravidade (Mil R$) | 0 | 0 | 0 | 0 | 0 | 0 | 0 | 0 | 0 | 0 | 0 | 0 | 0 | 0 | 0 | 0 | 0 | 0 | 0 | 0 | 0 | 0 | 0 | 0 | 0 | 0 | 0 | 0 | 0 | 0 | 0 | 0 | 0 | 0 | 0 | 0 | 0 | 0 | 1
2606309 | Granito | Rural | ETE (Mil R$) | 0 | 0 | 359.5474 | 372.8049 | 386.9419 | 397.9191 | 404.662 | 427.722 | 439.9745 | 455.0584 | 55.101 | 48.9992 | 47.2226 | 45.771 | 45.8857 | 44.3577 | 53.2266 | 33.8116 | 31.0428 | 35.6964 | 24.3707 | 38.1269 | 32.5474 | 17.7684 | 17.7946 | 16.0661 | 26.0823 | 17.8941 | 16.1453 | 6.5695 | 7.773 | 11.925 | 4.8054 | 4.8054 | 6.0068 | 0 | 3934.4255 | 7868.851 | 1
2606309 | Granito | Rural | Tratamento de lodo (Mil R$) CPXSES | 0 | 0 | 0 | 0 | 0 | 0 | 0 | 0 | 0 | 0 | 0 | 0 | 0 | 0 | 0 | 0 | 0 | 0 | 0 | 0 | 0 | 0 | 0 | 0 | 0 | 0 | 0 | 0 | 0 | 0 | 0 | 0 | 0 | 0 | 0 | 0 | 0 | 0 | 1
2606309 | Granito | Rural | SEI (Mil R$) | 0 | 0 | 359.5474 | 372.8049 | 386.9419 | 397.9191 | 404.662 | 427.722 | 439.9745 | 455.0584 | 55.101 | 48.9992 | 47.2226 | 45.771 | 45.8857 | 44.3577 | 53.2266 | 33.8116 | 31.0428 | 35.6964 | 24.3707 | 38.1269 | 32.5474 | 17.7684 | 17.7946 | 16.0661 | 26.0823 | 17.8941 | 16.1453 | 6.5695 | 7.773 | 11.925 | 4.8054 | 4.8054 | 6.0068 | 0 | 3934.4255 | 7868.851 | 1
2606309 | Granito | Rural | Emissário (Mil R$) | 0 | 0 | 0 | 0 | 0 | 0 | 0 | 0 | 0 | 0 | 0 | 0 | 0 | 0 | 0 | 0 | 0 | 0 | 0 | 0 | 0 | 0 | 0 | 0 | 0 | 0 | 0 | 0 | 0 | 0 | 0 | 0 | 0 | 0 | 0 | 0 | 0 | 0 | 1
2606309 | Granito | Rural | Projetos SES (Mil R$) | 0 | 0 | 0 | 0 | 0 | 0 | 0 | 0 | 0 | 0 | 0 | 0 | 0 | 0 | 0 | 0 | 0 | 0 | 0 | 0 | 0 | 0 | 0 | 0 | 0 | 0 | 0 | 0 | 0 | 0 | 0 | 0 | 0 | 0 | 0 | 0 | 0 | 0 | 1
2606309 | Granito | Rural | Aquisição de Áreas (Mil R$) SES | 0 | 0 | 0 | 0 | 0 | 0 | 0 | 0 | 0 | 0 | 0 | 0 | 0 | 0 | 0 | 0 | 0 | 0 | 0 | 0 | 0 | 0 | 0 | 0 | 0 | 0 | 0 | 0 | 0 | 0 | 0 | 0 | 0 | 0 | 0 | 0 | 0 | 0 | 1
2606309 | Granito | Rural | Ambiental (Mil R$) CPXSES | 0 | 0 | 0 | 0 | 0 | 0 | 0 | 0 | 0 | 0 | 0 | 0 | 0 | 0 | 0 | 0 | 0 | 0 | 0 | 0 | 0 | 0 | 0 | 0 | 0 | 0 | 0 | 0 | 0 | 0 | 0 | 0 | 0 | 0 | 0 | 0 | 0 | 0 | 1
2606309 | Granito | Rural | Telemetria e Automação (Mil R$) CPXSES | 0 | 0 | 0 | 0 | 0 | 0 | 0 | 0 | 0 | 0 | 0 | 0 | 0 | 0 | 0 | 0 | 0 | 0 | 0 | 0 | 0 | 0 | 0 | 0 | 0 | 0 | 0 | 0 | 0 | 0 | 0 | 0 | 0 | 0 | 0 | 0 | 0 | 0 | 1
2606309 | Granito | Rural | Reformas SES | 0 | 0 | 0 | 0 | 0 | 0 | 0 | 0 | 0 | 0 | 0 | 0 | 0 | 0 | 0 | 0 | 0 | 0 | 0 | 0 | 0 | 0 | 0 | 0 | 0 | 0 | 0 | 0 | 0 | 0 | 0 | 0 | 0 | 0 | 0 | 0 | 0 | 0 | 1
2606309 | Granito | Rural | Reinvestimento (Mil R$) CPXSES | 0 | 0 | 0 | 0 | 0 | 0 | 0 | 0 | 0 | 0 | 0 | 0 | 0 | 0 | 0 | 0 | 0 | 0 | 0 | 0 | 0 | 0 | 0 | 0 | 0 | 0 | 0 | 0 | 0 | 0 | 0 | 0 | 0 | 0 | 0 | 0 | 0 | 0 | 1
2606309 | Granito | Rural | OPEX - Despesas Operacionais em SES | [37 empty] | 0 | 1
2606309 | Granito | Rural | Produtos Químicos (Mil R$) OPXSES | 0 | 0 | 0 | 0 | 0 | 0 | 0 | 0 | 0 | 0 | 0 | 0 | 0 | 0 | 0 | 0 | 0 | 0 | 0 | 0 | 0 | 0 | 0 | 0 | 0 | 0 | 0 | 0 | 0 | 0 | 0 | 0 | 0 | 0 | 0 | 0 | 0 | 0 | 1
2606309 | Granito | Rural | Transporte Lodo (Mil R$) | 0 | 0 | 0 | 0 | 0 | 0 | 0 | 0 | 0 | 0 | 0 | 0 | 0 | 0 | 0 | 0 | 0 | 0 | 0 | 0 | 0 | 0 | 0 | 0 | 0 | 0 | 0 | 0 | 0 | 0 | 0 | 0 | 0 | 0 | 0 | 0 | 0 | 0 | 1
2606309 | Granito | Rural | Energia Elétrica (Mil R$) | 0 | 0 | 0 | 0 | 0 | 0 | 0 | 0 | 0 | 0 | 0 | 0 | 0 | 0 | 0 | 0 | 0 | 0 | 0 | 0 | 0 | 0 | 0 | 0 | 0 | 0 | 0 | 0 | 0 | 0 | 0 | 0 | 0 | 0 | 0 | 0 | 0 | 0 | 1
2606309 | Granito | Rural | SEI (Mil R$) OPXSES | [36 empty] | 0 | 0 | 1
2606309 | Granito | Rural | Recursos Humanos (Mil R$) OPXSES | 0 | 0 | 0 | 0 | 0 | 0 | 0 | 0 | 0 | 0 | 0 | 0 | 0 | 0 | 0 | 0 | 0 | 0 | 0 | 0 | 0 | 0 | 0 | 0 | 0 | 0 | 0 | 0 | 0 | 0 | 0 | 0 | 0 | 0 | 0 | 0 | 0 | 0 | 1
2606309 | Granito | Rural | Veículos e equipamentos (Mil R$) OPXSES | 0 | 0 | 0 | 0 | 0 | 0 | 0 | 0 | 0 | 0 | 0 | 0 | 0 | 0 | 0 | 0 | 0 | 0 | 0 | 0 | 0 | 0 | 0 | 0 | 0 | 0 | 0 | 0 | 0 | 0 | 0 | 0 | 0 | 0 | 0 | 0 | 0 | 0 | 1
2606309 | Granito | Rural | Ambiental (Mil R$) OPXSES | 0 | 0 | 0 | 0 | 0 | 0 | 0 | 0 | 0 | 0 | 0 | 0 | 0 | 0 | 0 | 0 | 0 | 0 | 0 | 0 | 0 | 0 | 0 | 0 | 0 | 0 | 0 | 0 | 0 | 0 | 0 | 0 | 0 | 0 | 0 | 0 | 0 | 0 | 1
2606309 | Granito | Rural | Seguro (Mil R$) OPXSES | 0 | 0 | 0 | 0 | 0 | 0 | 0 | 0 | 0 | 0 | 0 | 0 | 0 | 0 | 0 | 0 | 0 | 0 | 0 | 0 | 0 | 0 | 0 | 0 | 0 | 0 | 0 | 0 | 0 | 0 | 0 | 0 | 0 | 0 | 0 | 0 | 0 | 0 | 1
2606309 | Granito | Rural | Outros (Mil R$) OPXSES | 0 | 0 | 0 | 0 | 0 | 0 | 0 | 0 | 0 | 0 | 0 | 0 | 0 | 0 | 0 | 0 | 0 | 0 | 0 | 0 | 0 | 0 | 0 | 0 | 0 | 0 | 0 | 0 | 0 | 0 | 0 | 0 | 0 | 0 | 0 | 0 | 0 | 0 | 1
2606309 | Granito | Rural | TOTAL | [37 empty] | 0 | 1
2606309 | Granito | Rural | CAPEX SAA | 0 | 0 | 479.8086 | 479.8086 | 0 | 0 | 0 | 479.8086 | 0 | 479.8086 | 0 | 0 | 0 | 0 | 0 | 0 | 0 | 0 | 0 | 0 | 0 | 0 | 0 | 0 | 0 | 0 | 0 | 0 | 0 | 0 | 0 | 0 | 0 | 0 | 0 | 0 | 1919.2345 | 3838.469 | 1
2606309 | Granito | Rural | OPEX SAA | 0 | 0 | 0 | 0 | 0 | 0 | 0 | 0 | 0 | 0 | 0 | 0 | 0 | 0 | 0 | 0 | 0 | 0 | 0 | 0 | 0 | 0 | 0 | 0 | 0 | 0 | 0 | 0 | 0 | 0 | 0 | 0 | 0 | 0 | 0 | 0 | 0 | 0 | 1
2606309 | Granito | Rural | CAPEX SES | 0 | 0 | 359.5474 | 372.8049 | 386.9419 | 397.9191 | 404.662 | 427.722 | 439.9745 | 455.0584 | 55.101 | 48.9992 | 47.2226 | 45.771 | 45.8857 | 44.3577 | 53.2266 | 33.8116 | 31.0428 | 35.6964 | 24.3707 | 38.1269 | 32.5474 | 17.7684 | 17.7946 | 16.0661 | 26.0823 | 17.8941 | 16.1453 | 6.5695 | 7.773 | 11.925 | 4.8054 | 4.8054 | 6.0068 | 0 | 3934.4255 | 7868.851 | 1
2606309 | Granito | Rural | OPEX SES | 0 | 0 | 0 | 0 | 0 | 0 | 0 | 0 | 0 | 0 | 0 | 0 | 0 | 0 | 0 | 0 | 0 | 0 | 0 | 0 | 0 | 0 | 0 | 0 | 0 | 0 | 0 | 0 | 0 | 0 | 0 | 0 | 0 | 0 | 0 | 0 | 0 | 0 | 1
2606408 | Gravatá | Rural | VOLUMETRIA - SAA | [37 empty] | 0 | 1
2606408 | Gravatá | Rural | Índice de Atendimento (%) | 0% | 0% | 9.9% | 20.35% | 31.35% | 42.9% | 55% | 66% | 77% | 99% | 99% | 99% | 99% | 99% | 99% | 99% | 99% | 99% | 99% | 99% | 99% | 99% | 99% | 99% | 99% | 99% | 99% | 99% | 99% | 99% | 99% | 99% | 99% | 99% | 99% | 99% |  | 29.755 | 1
2606408 | Gravatá | Rural | Índice de Cobertura (%) | 0% | 0% | 11% | 22% | 33% | 44% | 55% | 66% | 77% | 99% | 99% | 99% | 99% | 99% | 99% | 99% | 99% | 99% | 99% | 99% | 99% | 99% | 99% | 99% | 99% | 99% | 99% | 99% | 99% | 99% | 99% | 99% | 99% | 99% | 99% | 99% |  | 29.81 | 1
2606408 | Gravatá | Rural | População Residente (hab) | 4900 | 4847 | 4833 | 4821 | 4812 | 4805 | 4775 | 4756 | 4741 | 4729 | 4719 | 4679 | 4651 | 4628 | 4610 | 4596 | 4538 | 4496 | 4463 | 4436 | 4415 | 4329 | 4286 | 4251 | 4223 | 4201 | 4113 | 4072 | 4040 | 4014 | 3993 | 3910 | 3884 | 3858 | 3832 | 3790 |  | 159046 | 1
2606408 | Gravatá | Rural | Índice de Perdas Totais na Distribuição (%) | 25% | 25% | 25% | 25% | 25% | 25% | 25% | 25% | 25% | 25% | 25% | 25% | 25% | 25% | 25% | 25% | 25% | 25% | 25% | 25% | 25% | 25% | 25% | 25% | 25% | 25% | 25% | 25% | 25% | 25% | 25% | 25% | 25% | 25% | 25% | 25% |  | 9 | 1
2606408 | Gravatá | Rural | Índice de Perdas Físicas na Distribuição (%) | 16.67% | 16.67% | 16.67% | 16.67% | 16.67% | 16.67% | 16.67% | 16.67% | 16.67% | 16.67% | 16.67% | 16.67% | 16.67% | 16.67% | 16.67% | 16.67% | 16.67% | 16.67% | 16.67% | 16.67% | 16.67% | 16.67% | 16.67% | 16.67% | 16.67% | 16.67% | 16.67% | 16.67% | 16.67% | 16.67% | 16.67% | 16.67% | 16.67% | 16.67% | 16.67% | 16.67% |  | 6 | 1
2606408 | Gravatá | Rural | Índice de Perdas na Produção (%) - ETA | 15.6% | 15.6% | 13.48% | 11.36% | 9.241% | 7.12% | 5% | 5% | 5% | 5% | 5% | 5% | 5% | 5% | 5% | 5% | 5% | 5% | 5% | 5% | 5% | 5% | 5% | 5% | 5% | 5% | 5% | 5% | 5% | 5% | 5% | 5% | 5% | 5% | 5% | 5% |  | 2.2241 | 1
2606408 | Gravatá | Rural | Consumo Micromedido de Água (m³/ano) - cobertura | 0 | 0 | 20973.5497 | 41842.9503 | 62647.2531 | 83408.1611 | 103609.2541 | 123836.3824 | 144020.1159 | 184700.0375 | 184309.4692 | 182747.1926 | 181653.6015 | 180755.2927 | 180052.2662 | 179505.4707 | 177240.1712 | 175599.7808 | 174310.9038 | 173256.3677 | 172436.1726 | 169077.2819 | 167397.8367 | 166030.8423 | 164937.2512 | 164078.0011 | 160640.9931 | 159039.6615 | 157789.8394 | 156774.362 | 155954.1668 | 152712.4449 | 151696.9638 | 150681.4863 | 149666.0052 | 148025.6186 | 5101407.1481 | 10202814.2962 | 1
2606408 | Gravatá | Rural | Consumo Micromedido de Água (m³/ano) - atendimento | 0 | 0 | 18876.2 | 38704.73 | 59514.89 | 81322.96 | 103609.25 | 123836.38 | 144020.12 | 184700.04 | 184309.47 | 182747.19 | 181653.6 | 180755.29 | 180052.27 | 179505.47 | 177240.17 | 175599.78 | 174310.9 | 173256.37 | 172436.17 | 169077.28 | 167397.84 | 166030.84 | 164937.25 | 164078 | 160640.99 | 159039.66 | 157789.84 | 156774.36 | 155954.17 | 152712.44 | 151696.96 | 150681.49 | 149666.01 | 148025.62 | 5090954 | 10181908 | 1
2606408 | Gravatá | Rural | Consumo de Água Disponibilizado (m³/ano) - cobertura | 0 | 0 | 27964.7329 | 55790.6004 | 83529.6709 | 111210.8815 | 138145.6721 | 165115.1765 | 192026.8212 | 246266.7167 | 245745.959 | 243662.9235 | 242204.802 | 241007.0569 | 240069.6883 | 239340.6275 | 236320.2282 | 234133.0411 | 232414.5384 | 231008.4903 | 229914.8967 | 225436.3759 | 223197.1155 | 221374.4564 | 219916.3349 | 218770.6681 | 214187.9909 | 212052.882 | 210386.4526 | 209032.4827 | 207938.8891 | 203616.5932 | 202262.6184 | 200908.6485 | 199554.6737 | 197367.4915 | 6801876.1975 | 13603752.3949 | 1
2606408 | Gravatá | Rural | Consumo de Água Disponibilizado (m³/ano) - atendimento | 0 | 0 | 25168.2667 | 51606.3067 | 79353.1867 | 108430.6133 | 138145.6667 | 165115.1733 | 192026.8267 | 246266.72 | 245745.96 | 243662.92 | 242204.8 | 241007.0533 | 240069.6933 | 239340.6267 | 236320.2267 | 234133.04 | 232414.5333 | 231008.4933 | 229914.8933 | 225436.3733 | 223197.12 | 221374.4533 | 219916.3333 | 218770.6667 | 214187.9867 | 212052.88 | 210386.4533 | 209032.48 | 207938.8933 | 203616.5867 | 202262.6133 | 200908.6533 | 199554.68 | 197367.4933 | 6787938.6667 | 13575877.3333 | 1
2606408 | Gravatá | Rural | Consumo de Água Efetivo (m³/ano) - cobertura | 0 | 0 | 23304 | 46492 | 69608 | 92676 | 115121 | 137596 | 160022 | 205222 | 204788 | 203052 | 201837 | 200839 | 200058 | 199451 | 196934 | 195111 | 193679 | 192507 | 191596 | 187864 | 185998 | 184479 | 183264 | 182309 | 178490 | 176711 | 175322 | 174194 | 173282 | 169680 | 168552 | 167424 | 166296 | 164473 | 5668231 | 11336462 | 1
2606408 | Gravatá | Rural | Consumo de Água Efetivo (m³/ano) - atendimento | 0 | 0 | 20974 | 43005 | 66128 | 90359 | 115121 | 137596 | 160022 | 205222 | 204788 | 203052 | 201837 | 200839 | 200058 | 199451 | 196934 | 195111 | 193679 | 192507 | 191596 | 187864 | 185998 | 184479 | 183264 | 182309 | 178490 | 176711 | 175322 | 174194 | 173282 | 169680 | 168552 | 167424 | 166296 | 164473 | 5656617 | 11313234 | 1
2606408 | Gravatá | Rural | Consumo de Água Faturado (m³/ano) - cobertura | 0 | 0 | 20973.5505 | 41842.9493 | 62647.2532 | 83408.1607 | 103609.2526 | 123836.3825 | 144020.1159 | 184700.0378 | 184309.4688 | 182747.1932 | 181653.6003 | 180755.2918 | 180052.2677 | 179505.4712 | 177240.1716 | 175599.7821 | 174310.9047 | 173256.3687 | 172436.174 | 169077.2813 | 167397.835 | 166030.8438 | 164937.2509 | 164077.9993 | 160640.9929 | 159039.6603 | 157789.8398 | 156774.3607 | 155954.1659 | 152712.444 | 151696.9648 | 150681.4857 | 149666.0065 | 148025.6171 | 5101407.1447 | 10202814.2893 | 1
2606408 | Gravatá | Rural | Consumo de Água Faturado (m³/ano) - atendimento | 0 | 0 | 27964.7329 | 55790.6004 | 83529.6709 | 111210.8815 | 138145.6721 | 165115.1765 | 192026.8212 | 246266.7167 | 245745.959 | 243662.9235 | 242204.802 | 241007.0569 | 240069.6883 | 239340.6275 | 236320.2282 | 234133.0411 | 232414.5384 | 231008.4903 | 229914.8967 | 225436.3759 | 223197.1155 | 221374.4564 | 219916.3349 | 218770.6681 | 214187.9909 | 212052.882 | 210386.4526 | 209032.4827 | 207938.8891 | 203616.5932 | 202262.6184 | 200908.6485 | 199554.6737 | 197367.4915 | 6801876.1975 | 13603752.3949 | 1
2606408 | Gravatá | Rural | Demanda Média Bruta (m³/ano) - atendimento | 0 | 0 | 25168.2667 | 51606.3067 | 79353.1867 | 108430.6133 | 138145.6667 | 165115.1733 | 192026.8267 | 246266.72 | 245745.96 | 243662.92 | 242204.8 | 241007.0533 | 240069.6933 | 239340.6267 | 236320.2267 | 234133.04 | 232414.5333 | 231008.4933 | 229914.8933 | 225436.3733 | 223197.12 | 221374.4533 | 219916.3333 | 218770.6667 | 214187.9867 | 212052.88 | 210386.4533 | 209032.48 | 207938.8933 | 203616.5867 | 202262.6133 | 200908.6533 | 199554.68 | 197367.4933 | 6787938.6667 | 13575877.3333 | 1
2606408 | Gravatá | Rural | Demanda Máxima Diária (m³/ano) - cobertura | 0 | 0 | 30201.92 | 61927.568 | 95223.824 | 130116.736 | 165774.8 | 198138.208 | 230432.192 | 295520.064 | 294895.152 | 292395.504 | 290645.76 | 289208.464 | 288083.632 | 287208.752 | 283584.272 | 280959.648 | 278897.44 | 277210.192 | 275897.872 | 270523.648 | 267836.544 | 265649.344 | 263899.6 | 262524.8 | 257025.584 | 254463.456 | 252463.744 | 250838.976 | 249526.672 | 244339.904 | 242715.136 | 241090.384 | 239465.616 | 236840.992 | 8145526.4 | 16291052.8 | 1
2606408 | Gravatá | Rural | Demanda Máxima Diária (m³/ano) - atendimento | 0 | 0 | 30201.92 | 61927.568 | 95223.824 | 130116.736 | 165774.8 | 198138.208 | 230432.192 | 295520.064 | 294895.152 | 292395.504 | 290645.76 | 289208.464 | 288083.632 | 287208.752 | 283584.272 | 280959.648 | 278897.44 | 277210.192 | 275897.872 | 270523.648 | 267836.544 | 265649.344 | 263899.6 | 262524.8 | 257025.584 | 254463.456 | 252463.744 | 250838.976 | 249526.672 | 244339.904 | 242715.136 | 241090.384 | 239465.616 | 236840.992 | 8145526.4 | 16291052.8 | 1
2606408 | Gravatá | Rural | Demanda Máxima Horária (m³/ano) - cobertura | 0 | 0 | 50336.5193 | 100423.0807 | 150353.4076 | 200179.5868 | 248662.2097 | 297207.3178 | 345648.2782 | 443280.09 | 442342.7262 | 438593.2622 | 435968.6436 | 433812.7025 | 432125.4389 | 430813.1296 | 425376.4108 | 421439.474 | 418346.1691 | 415815.2825 | 413846.8141 | 405785.4767 | 401754.808 | 398474.0215 | 395849.4029 | 393787.2025 | 385538.3836 | 381695.1876 | 378695.6147 | 376258.4688 | 374290.0004 | 366509.8678 | 364072.7131 | 361635.5672 | 359198.4126 | 355261.4846 | 12243377.1554 | 24486754.3109 | 1
2606408 | Gravatá | Rural | Demanda Máxima Horária (m³/ano) - atendimento | 0 | 0 | 45302.88 | 92891.352 | 142835.736 | 195175.104 | 248662.2 | 297207.312 | 345648.288 | 443280.096 | 442342.728 | 438593.256 | 435968.64 | 433812.696 | 432125.448 | 430813.128 | 425376.408 | 421439.472 | 418346.16 | 415815.288 | 413846.808 | 405785.472 | 401754.816 | 398474.016 | 395849.4 | 393787.2 | 385538.376 | 381695.184 | 378695.616 | 376258.464 | 374290.008 | 366509.856 | 364072.704 | 361635.576 | 359198.424 | 355261.488 | 12218289.6 | 24436579.2 | 1
2606408 | Gravatá | Rural | Vazão de Produção ETA Máxima Diária (m³/ano) - cobertura | 0 | 0 | 38786.8493 | 75529.9486 | 110441.3896 | 143684.0099 | 174499.7963 | 208566.5388 | 242560.1952 | 311073.7474 | 310415.9482 | 307784.7454 | 305942.9078 | 304429.9667 | 303245.922 | 302325.0032 | 298509.7619 | 295746.9993 | 293576.259 | 291800.1982 | 290418.8169 | 284761.738 | 281933.1986 | 279630.8923 | 277789.0547 | 276341.8965 | 270553.2516 | 267856.272 | 265751.3085 | 264041.0307 | 262659.6494 | 257199.9072 | 255489.6232 | 253779.3454 | 252069.0615 | 249306.305 | 8608501.5385 | 17217003.0771 | 1
2606408 | Gravatá | Rural | Vazão de Produção ETA Máxima Diária (m³/ano) - atendimento | 0 | 0 | 34908.1741 | 69865.2042 | 104919.3192 | 140091.9146 | 174499.7895 | 208566.5347 | 242560.2021 | 311073.7516 | 310415.9495 | 307784.7411 | 305942.9053 | 304429.9621 | 303245.9284 | 302325.0021 | 298509.76 | 295746.9979 | 293576.2526 | 291800.2021 | 290418.8126 | 284761.7347 | 281933.2042 | 279630.8884 | 277789.0526 | 276341.8947 | 270553.2463 | 267856.2695 | 265751.3095 | 264041.0274 | 262659.6547 | 257199.8989 | 255489.6168 | 253779.3516 | 252069.0695 | 249306.3074 | 8589843.9301 | 17179687.8602 | 1
2606408 | Gravatá | Rural | Vazão de Produção poço Máxima Diária (m³/ano) - cobertura | 0 | 0 | 33896.646 | 68315.0209 | 103335.6753 | 139013.6019 | 174499.7963 | 208566.5388 | 242560.1952 | 311073.7474 | 310415.9482 | 307784.7454 | 305942.9078 | 304429.9667 | 303245.922 | 302325.0032 | 298509.7619 | 295746.9993 | 293576.259 | 291800.1982 | 290418.8169 | 284761.738 | 281933.1986 | 279630.8923 | 277789.0547 | 276341.8965 | 270553.2516 | 267856.272 | 265751.3085 | 264041.0307 | 262659.6494 | 257199.9072 | 255489.6232 | 253779.3454 | 252069.0615 | 249306.305 | 8584620.2852 | 17169240.5705 | 1
2606408 | Gravatá | Rural | Vazão de Produção poço Máxima Diária (m³/ano) - atendimento | 0 | 0 | 30506.9899 | 63191.3959 | 98168.8907 | 135538.2667 | 174499.7895 | 208566.5347 | 242560.2021 | 311073.7516 | 310415.9495 | 307784.7411 | 305942.9053 | 304429.9621 | 303245.9284 | 302325.0021 | 298509.76 | 295746.9979 | 293576.2526 | 291800.2021 | 290418.8126 | 284761.7347 | 281933.2042 | 279630.8884 | 277789.0526 | 276341.8947 | 270553.2463 | 267856.2695 | 265751.3095 | 264041.0274 | 262659.6547 | 257199.8989 | 255489.6168 | 253779.3516 | 252069.0695 | 249306.3074 | 8567464.8611 | 17134929.7222 | 1
2606408 | Gravatá | Rural | Economias Totais (econ) - CAPEX | 1931.9332 | 1931.9332 | 1931.9332 | 1949.4268 | 1988.6128 | 2033.722 | 2033.722 | 2033.722 | 2052.2156 | 2088.8757 | 2129.0137 | 2129.0137 | 2129.0137 | 2129.0137 | 2130.811 | 2155.0243 | 2155.0243 | 2155.0243 | 2155.0243 | 2155.0243 | 2155.0243 | 2155.0243 | 2155.0243 | 2155.0243 | 2155.0243 | 2155.0243 | 2155.0243 | 2155.0243 | 2155.0243 | 2155.0243 | 2155.0243 | 2155.0243 | 2155.0243 | 2155.0243 | 2155.0243 | 2155.0243 |  | 75878.4726 | 1
2606408 | Gravatá | Rural | Economias Totais (econ) - OPEX | 0 | 0 | 1738.7399 | 1803.2198 | 1889.1822 | 1982.8789 | 2033.722 | 2033.722 | 2052.2156 | 2088.8757 | 2129.0137 | 2129.0137 | 2129.0137 | 2129.0137 | 2130.811 | 2155.0243 | 2155.0243 | 2155.0243 | 2155.0243 | 2155.0243 | 2155.0243 | 2155.0243 | 2155.0243 | 2155.0243 | 2155.0243 | 2155.0243 | 2155.0243 | 2155.0243 | 2155.0243 | 2155.0243 | 2155.0243 | 2155.0243 | 2155.0243 | 2155.0243 | 2155.0243 | 2155.0243 |  | 71524.9322 | 1
2606408 | Gravatá | Rural | Economias Ativas (econ) - CAPEX | 0 | 0 | 23.3764 | 94.3523 | 216.5599 | 393.7286 | 615.2009 | 885.8893 | 1216.7586 | 2047.3071 | 2086.6463 | 2086.6463 | 2086.6463 | 2086.6463 | 2088.4079 | 2112.1393 | 2112.1393 | 2112.1393 | 2112.1393 | 2112.1393 | 2112.1393 | 2112.1393 | 2112.1393 | 2112.1393 | 2112.1393 | 2112.1393 | 2112.1393 | 2112.1393 | 2112.1393 | 2112.1393 | 2112.1393 | 2112.1393 | 2112.1393 | 2112.1393 | 2112.1393 | 2112.1393 |  | 60283.0919 | 1
2606408 | Gravatá | Rural | Economias Ativas (econ) - OPEX | 0 | 0 | 21.0388 | 87.2758 | 205.7319 | 383.8854 | 615.2009 | 885.8893 | 1216.7586 | 2047.3071 | 2086.6463 | 2086.6463 | 2086.6463 | 2086.6463 | 2088.4079 | 2112.1393 | 2112.1393 | 2112.1393 | 2112.1393 | 2112.1393 | 2112.1393 | 2112.1393 | 2112.1393 | 2112.1393 | 2112.1393 | 2112.1393 | 2112.1393 | 2112.1393 | 2112.1393 | 2112.1393 | 2112.1393 | 2112.1393 | 2112.1393 | 2112.1393 | 2112.1393 | 2112.1393 |  | 60253.0066 | 1
2606408 | Gravatá | Rural | Ligações Totais SAA (un) | 0 | 0 | 0 | 0 | 0 | 0 | 0 | 0 | 0 | 0 | 0 | 0 | 0 | 0 | 0 | 0 | 0 | 0 | 0 | 0 | 0 | 0 | 0 | 0 | 0 | 0 | 0 | 0 | 0 | 0 | 0 | 0 | 0 | 0 | 0 | 0 |  | 0 | 1
2606408 | Gravatá | Rural | Índice de Hidrometração | [37 empty] | 0 | 1 | bar: 0 to 35
2606408 | Gravatá | Rural | Hidrometros - complementação + substituição (un) | 0 | 0 | 0 | 0 | 0 | 0 | 0 | 0 | 0 | 0 | 0 | 0 | 0 | 0 | 0 | 0 | 0 | 0 | 0 | 0 | 0 | 0 | 0 | 0 | 0 | 0 | 0 | 0 | 0 | 0 | 0 | 0 | 0 | 0 | 0 | 0 | 0 | 0 | 1
2606408 | Gravatá | Rural | Extensão Total incremental + substituição (m) | 0 | 0 | 0 | 0 | 0 | 0 | 0 | 0 | 0 | 0 | 0 | 0 | 0 | 0 | 0 | 0 | 0 | 0 | 0 | 0 | 0 | 0 | 0 | 0 | 0 | 0 | 0 | 0 | 0 | 0 | 0 | 0 | 0 | 0 | 0 | 0 | 0 | 0 | 1
2606408 | Gravatá | Rural | SAC-un | 0 | 0 | 1 | 1 | 2 | 1 | 1 | 1 | 1 | 2 | 0 | 0 | 0 | 0 | 0 | 0 | 0 | 0 | 0 | 0 | 0 | 0 | 0 | 0 | 0 | 0 | 0 | 0 | 0 | 0 | 0 | 0 | 0 | 0 | 0 | 0 | 10 | 20 | 1
2606408 | Gravatá | Rural | Capacidade Total SAA (m³/ano) | 0 | 0 | 0 | 0 | 0 | 0 | 0 | 0 | 0 | 0 | 0 | 0 | 0 | 0 | 0 | 0 | 0 | 0 | 0 | 0 | 0 | 0 | 0 | 0 | 0 | 0 | 0 | 0 | 0 | 0 | 0 | 0 | 0 | 0 | 0 | 0 | 0 | 0 | 1
2606408 | Gravatá | Rural | CAPEX - Investimentos em SAA | [37 empty] | 0 | 1
2606408 | Gravatá | Rural | Ligação Predial (Mil R$) | 0 | 0 | 0 | 0 | 0 | 0 | 0 | 0 | 0 | 0 | 0 | 0 | 0 | 0 | 0 | 0 | 0 | 0 | 0 | 0 | 0 | 0 | 0 | 0 | 0 | 0 | 0 | 0 | 0 | 0 | 0 | 0 | 0 | 0 | 0 | 0 | 0 | 0 | 1
2606408 | Gravatá | Rural | Total rede substituição (Mil R$) | 0 | 0 | 0 | 0 | 0 | 0 | 0 | 0 | 0 | 0 | 0 | 0 | 0 | 0 | 0 | 0 | 0 | 0 | 0 | 0 | 0 | 0 | 0 | 0 | 0 | 0 | 0 | 0 | 0 | 0 | 0 | 0 | 0 | 0 | 0 | 0 | 0 | 0 | 1
2606408 | Gravatá | Rural | Total rede incremental (Mil R$) | 0 | 0 | 0 | 0 | 0 | 0 | 0 | 0 | 0 | 0 | 0 | 0 | 0 | 0 | 0 | 0 | 0 | 0 | 0 | 0 | 0 | 0 | 0 | 0 | 0 | 0 | 0 | 0 | 0 | 0 | 0 | 0 | 0 | 0 | 0 | 0 | 0 | 0 | 1
2606408 | Gravatá | Rural | Captação Superficial (Mil R$) | 0 | 0 | 0 | 0 | 0 | 0 | 0 | 0 | 0 | 0 | 0 | 0 | 0 | 0 | 0 | 0 | 0 | 0 | 0 | 0 | 0 | 0 | 0 | 0 | 0 | 0 | 0 | 0 | 0 | 0 | 0 | 0 | 0 | 0 | 0 | 0 | 0 | 0 | 1
2606408 | Gravatá | Rural | Captação Subterranêa (Mil R$) | 0 | 0 | 0 | 0 | 0 | 0 | 0 | 0 | 0 | 0 | 0 | 0 | 0 | 0 | 0 | 0 | 0 | 0 | 0 | 0 | 0 | 0 | 0 | 0 | 0 | 0 | 0 | 0 | 0 | 0 | 0 | 0 | 0 | 0 | 0 | 0 | 0 | 0 | 1
2606408 | Gravatá | Rural | EEAB (Mil R$) | 0 | 0 | 0 | 0 | 0 | 0 | 0 | 0 | 0 | 0 | 0 | 0 | 0 | 0 | 0 | 0 | 0 | 0 | 0 | 0 | 0 | 0 | 0 | 0 | 0 | 0 | 0 | 0 | 0 | 0 | 0 | 0 | 0 | 0 | 0 | 0 | 0 | 0 | 1
2606408 | Gravatá | Rural | Adutora Bruta (Mil R$) | 0 | 0 | 0 | 0 | 0 | 0 | 0 | 0 | 0 | 0 | 0 | 0 | 0 | 0 | 0 | 0 | 0 | 0 | 0 | 0 | 0 | 0 | 0 | 0 | 0 | 0 | 0 | 0 | 0 | 0 | 0 | 0 | 0 | 0 | 0 | 0 | 0 | 0 | 1
2606408 | Gravatá | Rural | EEAT (Mil R$) | 0 | 0 | 0 | 0 | 0 | 0 | 0 | 0 | 0 | 0 | 0 | 0 | 0 | 0 | 0 | 0 | 0 | 0 | 0 | 0 | 0 | 0 | 0 | 0 | 0 | 0 | 0 | 0 | 0 | 0 | 0 | 0 | 0 | 0 | 0 | 0 | 0 | 0 | 1
2606408 | Gravatá | Rural | Adutora Tratada (Mil R$) | 0 | 0 | 0 | 0 | 0 | 0 | 0 | 0 | 0 | 0 | 0 | 0 | 0 | 0 | 0 | 0 | 0 | 0 | 0 | 0 | 0 | 0 | 0 | 0 | 0 | 0 | 0 | 0 | 0 | 0 | 0 | 0 | 0 | 0 | 0 | 0 | 0 | 0 | 1
2606408 | Gravatá | Rural | ETA (Mil R$) | 0 | 0 | 0 | 0 | 0 | 0 | 0 | 0 | 0 | 0 | 0 | 0 | 0 | 0 | 0 | 0 | 0 | 0 | 0 | 0 | 0 | 0 | 0 | 0 | 0 | 0 | 0 | 0 | 0 | 0 | 0 | 0 | 0 | 0 | 0 | 0 | 0 | 0 | 1
2606408 | Gravatá | Rural | Tratamento de lodo (Mil R$) CPXSAA | 0 | 0 | 0 | 0 | 0 | 0 | 0 | 0 | 0 | 0 | 0 | 0 | 0 | 0 | 0 | 0 | 0 | 0 | 0 | 0 | 0 | 0 | 0 | 0 | 0 | 0 | 0 | 0 | 0 | 0 | 0 | 0 | 0 | 0 | 0 | 0 | 0 | 0 | 1
2606408 | Gravatá | Rural | SAC (Mil R$) | 0 | 0 | 479.8086 | 479.8086 | 959.6172 | 479.8086 | 479.8086 | 479.8086 | 479.8086 | 959.6172 | 0 | 0 | 0 | 0 | 0 | 0 | 0 | 0 | 0 | 0 | 0 | 0 | 0 | 0 | 0 | 0 | 0 | 0 | 0 | 0 | 0 | 0 | 0 | 0 | 0 | 0 | 4798.0862 | 9596.1724 | 1
2606408 | Gravatá | Rural | Reservação (Mil R$) | 0 | 0 | 0 | 0 | 0 | 0 | 0 | 0 | 0 | 0 | 0 | 0 | 0 | 0 | 0 | 0 | 0 | 0 | 0 | 0 | 0 | 0 | 0 | 0 | 0 | 0 | 0 | 0 | 0 | 0 | 0 | 0 | 0 | 0 | 0 | 0 | 0 | 0 | 1
2606408 | Gravatá | Rural | Hidrometração complementação do parque (Mil R$) | 0 | 0 | 0 | 0 | 0 | 0 | 0 | 0 | 0 | 0 | 0 | 0 | 0 | 0 | 0 | 0 | 0 | 0 | 0 | 0 | 0 | 0 | 0 | 0 | 0 | 0 | 0 | 0 | 0 | 0 | 0 | 0 | 0 | 0 | 0 | 0 | 0 | 0 | 1
2606408 | Gravatá | Rural | Hidrometração substituição (Mil R$) | 0 | 0 | 0 | 0 | 0 | 0 | 0 | 0 | 0 | 0 | 0 | 0 | 0 | 0 | 0 | 0 | 0 | 0 | 0 | 0 | 0 | 0 | 0 | 0 | 0 | 0 | 0 | 0 | 0 | 0 | 0 | 0 | 0 | 0 | 0 | 0 | 0 | 0 | 1
2606408 | Gravatá | Rural | Projetos SAA (Mil R$) | 0 | 0 | 0 | 0 | 0 | 0 | 0 | 0 | 0 | 0 | 0 | 0 | 0 | 0 | 0 | 0 | 0 | 0 | 0 | 0 | 0 | 0 | 0 | 0 | 0 | 0 | 0 | 0 | 0 | 0 | 0 | 0 | 0 | 0 | 0 | 0 | 0 | 0 | 1
2606408 | Gravatá | Rural | Aquisição de Áreas (Mil R$) CPXSAA | 0 | 0 | 0 | 0 | 0 | 0 | 0 | 0 | 0 | 0 | 0 | 0 | 0 | 0 | 0 | 0 | 0 | 0 | 0 | 0 | 0 | 0 | 0 | 0 | 0 | 0 | 0 | 0 | 0 | 0 | 0 | 0 | 0 | 0 | 0 | 0 | 0 | 0 | 1
2606408 | Gravatá | Rural | Ambiental (Mil R$) CPXSAA | 0 | 0 | 0 | 0 | 0 | 0 | 0 | 0 | 0 | 0 | 0 | 0 | 0 | 0 | 0 | 0 | 0 | 0 | 0 | 0 | 0 | 0 | 0 | 0 | 0 | 0 | 0 | 0 | 0 | 0 | 0 | 0 | 0 | 0 | 0 | 0 | 0 | 0 | 1
2606408 | Gravatá | Rural | Telemetria e Automação (Mil R$) CPXSAA | 0 | 0 | 0 | 0 | 0 | 0 | 0 | 0 | 0 | 0 | 0 | 0 | 0 | 0 | 0 | 0 | 0 | 0 | 0 | 0 | 0 | 0 | 0 | 0 | 0 | 0 | 0 | 0 | 0 | 0 | 0 | 0 | 0 | 0 | 0 | 0 | 0 | 0 | 1
2606408 | Gravatá | Rural | Macromedidores - principais | 0 | 0 | 0 | 0 | 0 | 0 | 0 | 0 | 0 | 0 | 0 | 0 | 0 | 0 | 0 | 0 | 0 | 0 | 0 | 0 | 0 | 0 | 0 | 0 | 0 | 0 | 0 | 0 | 0 | 0 | 0 | 0 | 0 | 0 | 0 | 0 | 0 | 0 | 1
2606408 | Gravatá | Rural | Macromedidores - Secundários | 0 | 0 | 0 | 0 | 0 | 0 | 0 | 0 | 0 | 0 | 0 | 0 | 0 | 0 | 0 | 0 | 0 | 0 | 0 | 0 | 0 | 0 | 0 | 0 | 0 | 0 | 0 | 0 | 0 | 0 | 0 | 0 | 0 | 0 | 0 | 0 | 0 | 0 | 1
2606408 | Gravatá | Rural | Reformas CPXSAA | 0 | 0 | 0 | 0 | 0 | 0 | 0 | 0 | 0 | 0 | 0 | 0 | 0 | 0 | 0 | 0 | 0 | 0 | 0 | 0 | 0 | 0 | 0 | 0 | 0 | 0 | 0 | 0 | 0 | 0 | 0 | 0 | 0 | 0 | 0 | 0 | 0 | 0 | 1
2606408 | Gravatá | Rural | Reinvestimento (Mil R$) CPXSAA | 0 | 0 | 0 | 0 | 0 | 0 | 0 | 0 | 0 | 0 | 0 | 0 | 0 | 0 | 0 | 0 | 0 | 0 | 0 | 0 | 0 | 0 | 0 | 0 | 0 | 0 | 0 | 0 | 0 | 0 | 0 | 0 | 0 | 0 | 0 | 0 | 0 | 0 | 1
2606408 | Gravatá | Rural | OPEX - Despesas Operacionais em SAA | [37 empty] | 0 | 1
2606408 | Gravatá | Rural | Produtos Químicos (Mil R$) OPXSAA | 0 | 0 | 0 | 0 | 0 | 0 | 0 | 0 | 0 | 0 | 0 | 0 | 0 | 0 | 0 | 0 | 0 | 0 | 0 | 0 | 0 | 0 | 0 | 0 | 0 | 0 | 0 | 0 | 0 | 0 | 0 | 0 | 0 | 0 | 0 | 0 | 0 | 0 | 1
2606408 | Gravatá | Rural | Transporte Lodo (Mil R$) OPXSAA | 0 | 0 | 0 | 0 | 0 | 0 | 0 | 0 | 0 | 0 | 0 | 0 | 0 | 0 | 0 | 0 | 0 | 0 | 0 | 0 | 0 | 0 | 0 | 0 | 0 | 0 | 0 | 0 | 0 | 0 | 0 | 0 | 0 | 0 | 0 | 0 | 0 | 0 | 1
2606408 | Gravatá | Rural | Energia Elétrica (Mil R$) OPXSAA | 0 | 0 | 0 | 0 | 0 | 0 | 0 | 0 | 0 | 0 | 0 | 0 | 0 | 0 | 0 | 0 | 0 | 0 | 0 | 0 | 0 | 0 | 0 | 0 | 0 | 0 | 0 | 0 | 0 | 0 | 0 | 0 | 0 | 0 | 0 | 0 | 0 | 0 | 1
2606408 | Gravatá | Rural | Recursos Humanos (Mil R$) OPXSAA | 0 | 0 | 0 | 0 | 0 | 0 | 0 | 0 | 0 | 0 | 0 | 0 | 0 | 0 | 0 | 0 | 0 | 0 | 0 | 0 | 0 | 0 | 0 | 0 | 0 | 0 | 0 | 0 | 0 | 0 | 0 | 0 | 0 | 0 | 0 | 0 | 0 | 0 | 1
2606408 | Gravatá | Rural | Veículos e equipamentos (Mil R$) OPXSAA | 0 | 0 | 0 | 0 | 0 | 0 | 0 | 0 | 0 | 0 | 0 | 0 | 0 | 0 | 0 | 0 | 0 | 0 | 0 | 0 | 0 | 0 | 0 | 0 | 0 | 0 | 0 | 0 | 0 | 0 | 0 | 0 | 0 | 0 | 0 | 0 | 0 | 0 | 1
2606408 | Gravatá | Rural | Ambiental (Mil R$) OPXSAA | 0 | 0 | 0 | 0 | 0 | 0 | 0 | 0 | 0 | 0 | 0 | 0 | 0 | 0 | 0 | 0 | 0 | 0 | 0 | 0 | 0 | 0 | 0 | 0 | 0 | 0 | 0 | 0 | 0 | 0 | 0 | 0 | 0 | 0 | 0 | 0 | 0 | 0 | 1
2606408 | Gravatá | Rural | Seguro (Mil R$) OPXSAA | 0 | 0 | 0 | 0 | 0 | 0 | 0 | 0 | 0 | 0 | 0 | 0 | 0 | 0 | 0 | 0 | 0 | 0 | 0 | 0 | 0 | 0 | 0 | 0 | 0 | 0 | 0 | 0 | 0 | 0 | 0 | 0 | 0 | 0 | 0 | 0 | 0 | 0 | 1
2606408 | Gravatá | Rural | Outros (Mil R$) OPXSAA | 0 | 0 | 0 | 0 | 0 | 0 | 0 | 0 | 0 | 0 | 0 | 0 | 0 | 0 | 0 | 0 | 0 | 0 | 0 | 0 | 0 | 0 | 0 | 0 | 0 | 0 | 0 | 0 | 0 | 0 | 0 | 0 | 0 | 0 | 0 | 0 | 0 | 0 | 1
2606408 | Gravatá | Rural | VOLUMETRIA - SES | [37 empty] | 0 | 1
2606408 | Gravatá | Rural | Índice de atendimento (%) SES | 0% | 0% | 10.12% | 20.81% | 32.06% | 43.88% | 56.25% | 67.5% | 78.75% | 90% | 90% | 90% | 90% | 90% | 90% | 90% | 90% | 90% | 90% | 90% | 90% | 90% | 90% | 90% | 90% | 90% | 90% | 90% | 90% | 90% | 90% | 90% | 90% | 90% | 90% | 90% |  | 27.3937 | 1
2606408 | Gravatá | Rural | Índice de cobertura (%) SES | 0% | 0% | 11.25% | 22.5% | 33.75% | 45% | 56.25% | 67.5% | 78.75% | 90% | 90% | 90% | 90% | 90% | 90% | 90% | 90% | 90% | 90% | 90% | 90% | 90% | 90% | 90% | 90% | 90% | 90% | 90% | 90% | 90% | 90% | 90% | 90% | 90% | 90% | 90% |  | 27.45 | 1
2606408 | Gravatá | Rural | População Residente Cobertura (hab) | 0 | 0 | 543.7125 | 1084.725 | 1624.05 | 2162.25 | 2685.9375 | 3210.3 | 3733.5375 | 4256.1 | 4247.1 | 4211.1 | 4185.9 | 4165.2 | 4149 | 4136.4 | 4084.2 | 4046.4 | 4016.7 | 3992.4 | 3973.5 | 3896.1 | 3857.4 | 3825.9 | 3800.7 | 3780.9 | 3701.7 | 3664.8 | 3636 | 3612.6 | 3593.7 | 3519 | 3495.6 | 3472.2 | 3448.8 | 3411 |  | 119224.9125 | 1
2606408 | Gravatá | Rural | Índice de Tratamento (%) | 0% | 0% | 100% | 100% | 100% | 100% | 100% | 100% | 100% | 100% | 100% | 100% | 100% | 100% | 100% | 100% | 100% | 100% | 100% | 100% | 100% | 100% | 100% | 100% | 100% | 100% | 100% | 100% | 100% | 100% | 100% | 100% | 100% | 100% | 100% | 100% |  | 34 | 1
2606408 | Gravatá | Rural | Vazão de Infiltração (m³/ano) - OPEX | 0 | 0 | 42822.6385 | 89564.4844 | 140751.2498 | 196976.0223 | 252533.3619 | 301455.5471 | 356761.6748 | 415011.1397 | 422985.6291 | 422985.6291 | 416352.7644 | 419428.619 | 423342.7109 | 428153.3318 | 428153.3318 | 422133.3255 | 420988.3511 | 420828.158 | 423599.6 | 423599.6 | 418192.0943 | 418192.0943 | 415805.4098 | 414551.1234 | 414423.1954 | 407403.9639 | 407255.0557 | 405940.2524 | 403364.4076 | 400796.6689 | 394813.7953 | 393418.3292 | 392015.9888 | 390613.6485 | 12545213.1966 | 25090426.3931 | 1
2606408 | Gravatá | Rural | Vazão Média Coletada (m³/ano) - OPEX | 0 | 0 | 44710.2625 | 97305.4024 | 158605.7018 | 229505.2983 | 304337.8119 | 375757.3871 | 457575.5348 | 562770.9797 | 570432.9891 | 569183.0691 | 561675.4044 | 564032.699 | 567384.4709 | 571758.0518 | 569945.8118 | 562613.2455 | 560437.2311 | 559433.198 | 561548.72 | 558861.68 | 552110.6543 | 551016.9743 | 547755.4898 | 545813.6034 | 542935.9954 | 534635.8839 | 533486.8957 | 531359.9324 | 528127.4476 | 522966.2689 | 516171.2353 | 513963.6092 | 511749.1088 | 509034.2085 | 16449002.2566 | 32898004.5131 | 1
2606408 | Gravatá | Rural | Vazão Tratada (m³/ano) - OPEX | 0 | 0 | 44710.2625 | 97305.4024 | 158605.7018 | 229505.2983 | 304337.8119 | 375757.3871 | 457575.5348 | 562770.9797 | 570432.9891 | 569183.0691 | 561675.4044 | 564032.699 | 567384.4709 | 571758.0518 | 569945.8118 | 562613.2455 | 560437.2311 | 559433.198 | 561548.72 | 558861.68 | 552110.6543 | 551016.9743 | 547755.4898 | 545813.6034 | 542935.9954 | 534635.8839 | 533486.8957 | 531359.9324 | 528127.4476 | 522966.2689 | 516171.2353 | 513963.6092 | 511749.1088 | 509034.2085 | 16449002.2566 | 32898004.5131 | 1
2606408 | Gravatá | Rural | Vazão Tratada (m³/ano) - CAPEX | 0 | 0 | 49678.0695 | 105195.0296 | 166953.3703 | 235390.0495 | 304337.8119 | 375757.3871 | 457575.5348 | 562770.9797 | 570432.9891 | 569183.0691 | 561675.4044 | 564032.699 | 567384.4709 | 571758.0518 | 569945.8118 | 562613.2455 | 560437.2311 | 559433.198 | 561548.72 | 558861.68 | 552110.6543 | 551016.9743 | 547755.4898 | 545813.6034 | 542935.9954 | 534635.8839 | 533486.8957 | 531359.9324 | 528127.4476 | 522966.2689 | 516171.2353 | 513963.6092 | 511749.1088 | 509034.2085 | 16476092.1105 | 32952184.221 | 1
2606408 | Gravatá | Rural | Volume faturado esgoto (m³/ano) - OPEX | 0 | 0 | 0 | 0 | 0 | 0 | 0 | 0 | 0 | 0 | 0 | 0 | 0 | 0 | 0 | 0 | 0 | 0 | 0 | 0 | 0 | 0 | 0 | 0 | 0 | 0 | 0 | 0 | 0 | 0 | 0 | 0 | 0 | 0 | 0 | 0 | 0 | 0 | 1
2606408 | Gravatá | Rural | Economias Ativas (econ) - CAPEX | 0 | 0 | 215.5392 | 438.621 | 671.1568 | 915.1749 | 1125.3411 | 1365.5847 | 1616.1198 | 1879.9881 | 1916.1123 | 1875.6653 | 1886.0656 | 1899.9992 | 1917.7299 | 1939.5219 | 1912.2514 | 1907.0647 | 1906.3391 | 1900.2546 | 1918.8936 | 1891.6437 | 1894.3978 | 1883.5861 | 1877.9043 | 1877.3248 | 1845.5278 | 1844.8533 | 1838.8973 | 1827.2288 | 1815.597 | 1788.4948 | 1782.1733 | 1775.8208 | 1769.4682 | 1753.6802 |  | 56674.0214 | 1
2606408 | Gravatá | Rural | Economias Ativas (econ) - OPEX | 0 | 0 | 193.9853 | 405.7245 | 637.599 | 892.2955 | 1125.3411 | 1365.5847 | 1616.1198 | 1879.9881 | 1916.1123 | 1875.6653 | 1886.0656 | 1899.9992 | 1917.7299 | 1939.5219 | 1912.2514 | 1907.0647 | 1906.3391 | 1900.2546 | 1918.8936 | 1891.6437 | 1894.3978 | 1883.5861 | 1877.9043 | 1877.3248 | 1845.5278 | 1844.8533 | 1838.8973 | 1827.2288 | 1815.597 | 1788.4948 | 1782.1733 | 1775.8208 | 1769.4682 | 1753.6802 |  | 56563.1337 | 1
2606408 | Gravatá | Rural | Ligação Intradomiciliar (un) | 0 | 0 | 10.777 | 21.9311 | 33.5578 | 45.7587 | 57.1984 | 68.2792 | 80.806 | 93.9994 | 95.8056 | 95.8056 | 94.3033 | 95 | 95.8865 | 96.9761 | 96.9761 | 95.6126 | 95.3532 | 95.317 | 95.9447 | 95.9447 | 94.7199 | 94.7199 | 94.1793 | 93.8952 | 93.8662 | 92.2764 | 92.2427 | 91.9449 | 91.3614 | 90.7799 | 89.4247 | 89.1087 | 88.791 | 88.4734 |  | 2847.0165 | 1
2606408 | Gravatá | Rural | Ligações Totais SES (un) | 0 | 0 | 215.5392 | 438.621 | 671.1568 | 915.1749 | 1143.9686 | 1365.5847 | 1616.1198 | 1879.9881 | 1916.1123 | 1916.1123 | 1886.0656 | 1899.9992 | 1917.7299 | 1939.5219 | 1939.5219 | 1912.2514 | 1907.0647 | 1906.3391 | 1918.8936 | 1918.8936 | 1894.3978 | 1894.3978 | 1883.5861 | 1877.9043 | 1877.3248 | 1845.5278 | 1844.8533 | 1838.8973 | 1827.2288 | 1815.597 | 1788.4948 | 1782.1733 | 1775.8208 | 1769.4682 |  | 56940.3307 | 1
2606408 | Gravatá | Rural | Total Rede Coletora (m) | 0 | 0 | 0 | 0 | 0 | 0 | 0 | 0 | 0 | 0 | 0 | 0 | 0 | 0 | 0 | 0 | 0 | 0 | 0 | 0 | 0 | 0 | 0 | 0 | 0 | 0 | 0 | 0 | 0 | 0 | 0 | 0 | 0 | 0 | 0 | 0 |  | 0 | 1
2606408 | Gravatá | Rural | Total incremental Coletor Tronco (m) | 0 | 0 | 0 | 0 | 0 | 0 | 0 | 0 | 0 | 0 | 0 | 0 | 0 | 0 | 0 | 0 | 0 | 0 | 0 | 0 | 0 | 0 | 0 | 0 | 0 | 0 | 0 | 0 | 0 | 0 | 0 | 0 | 0 | 0 | 0 | 0 |  | 0 | 1
2606408 | Gravatá | Rural | SEI-un | 0 | 0 | 215.5392 | 223.0818 | 232.5358 | 244.0181 | 210.1662 | 240.2436 | 250.5351 | 263.8683 | 36.1242 | 0 | 10.4004 | 13.9335 | 17.7307 | 21.792 | 0 | 0 | 0 | 0 | 18.639 | 0 | 2.7541 | 0 | 0 | 0 | 0 | 0 | 0 | 0 | 0 | 0 | 0 | 0 | 0 | 0 |  | 2001.362 | 1
2606408 | Gravatá | Rural | Capacidade Total SES (m³/ano) | 0 | 0 | 0 | 0 | 0 | 0 | 0 | 0 | 0 | 0 | 0 | 0 | 0 | 0 | 0 | 0 | 0 | 0 | 0 | 0 | 0 | 0 | 0 | 0 | 0 | 0 | 0 | 0 | 0 | 0 | 0 | 0 | 0 | 0 | 0 | 0 |  | 0 | 1
2606408 | Gravatá | Rural | Cloro-kg / ano | 0 | 0 | 0 | 0 | 0 | 0 | 0 | 0 | 0 | 0 | 0 | 0 | 0 | 0 | 0 | 0 | 0 | 0 | 0 | 0 | 0 | 0 | 0 | 0 | 0 | 0 | 0 | 0 | 0 | 0 | 0 | 0 | 0 | 0 | 0 | 0 |  | 0 | 1
2606408 | Gravatá | Rural | Geração de lodo-ton / ano | 0 | 0 | 0 | 0 | 0 | 0 | 0 | 0 | 0 | 0 | 0 | 0 | 0 | 0 | 0 | 0 | 0 | 0 | 0 | 0 | 0 | 0 | 0 | 0 | 0 | 0 | 0 | 0 | 0 | 0 | 0 | 0 | 0 | 0 | 0 | 0 |  | 0 | 1
2606408 | Gravatá | Rural | Polímero Lodo-kg / ano | 0 | 0 | 0 | 0 | 0 | 0 | 0 | 0 | 0 | 0 | 0 | 0 | 0 | 0 | 0 | 0 | 0 | 0 | 0 | 0 | 0 | 0 | 0 | 0 | 0 | 0 | 0 | 0 | 0 | 0 | 0 | 0 | 0 | 0 | 0 | 0 |  | 0 | 1
2606408 | Gravatá | Rural | Economias sistema individual | 0 | 0 | 0 | 0 | 0 | 0 | 0 | 0 | 0 | 0 | 0 | 0 | 0 | 0 | 0 | 0 | 0 | 0 | 0 | 0 | 0 | 0 | 0 | 0 | 0 | 0 | 0 | 0 | 0 | 0 | 0 | 0 | 0 | 0 | 0 | 0 |  | 0 | 1
2606408 | Gravatá | Rural | CAPEX - Investimentos em SES | [37 empty] | 0 | 1
2606408 | Gravatá | Rural | Ligação (Mil R$) | 0 | 0 | 0 | 0 | 0 | 0 | 0 | 0 | 0 | 0 | 0 | 0 | 0 | 0 | 0 | 0 | 0 | 0 | 0 | 0 | 0 | 0 | 0 | 0 | 0 | 0 | 0 | 0 | 0 | 0 | 0 | 0 | 0 | 0 | 0 | 0 | 0 | 0 | 1
2606408 | Gravatá | Rural | Rede Coletora (Mil R$) | 0 | 0 | 0 | 0 | 0 | 0 | 0 | 0 | 0 | 0 | 0 | 0 | 0 | 0 | 0 | 0 | 0 | 0 | 0 | 0 | 0 | 0 | 0 | 0 | 0 | 0 | 0 | 0 | 0 | 0 | 0 | 0 | 0 | 0 | 0 | 0 | 0 | 0 | 1
2606408 | Gravatá | Rural | Coletor Tronco (Mil R$) | 0 | 0 | 0 | 0 | 0 | 0 | 0 | 0 | 0 | 0 | 0 | 0 | 0 | 0 | 0 | 0 | 0 | 0 | 0 | 0 | 0 | 0 | 0 | 0 | 0 | 0 | 0 | 0 | 0 | 0 | 0 | 0 | 0 | 0 | 0 | 0 | 0 | 0 | 1
2606408 | Gravatá | Rural | EEE (Mil R$) | 0 | 0 | 0 | 0 | 0 | 0 | 0 | 0 | 0 | 0 | 0 | 0 | 0 | 0 | 0 | 0 | 0 | 0 | 0 | 0 | 0 | 0 | 0 | 0 | 0 | 0 | 0 | 0 | 0 | 0 | 0 | 0 | 0 | 0 | 0 | 0 | 0 | 0 | 1
2606408 | Gravatá | Rural | Linha de Recalque (Mil R$) | 0 | 0 | 0 | 0 | 0 | 0 | 0 | 0 | 0 | 0 | 0 | 0 | 0 | 0 | 0 | 0 | 0 | 0 | 0 | 0 | 0 | 0 | 0 | 0 | 0 | 0 | 0 | 0 | 0 | 0 | 0 | 0 | 0 | 0 | 0 | 0 | 0 | 0 | 1
2606408 | Gravatá | Rural | Linha de Gravidade (Mil R$) | 0 | 0 | 0 | 0 | 0 | 0 | 0 | 0 | 0 | 0 | 0 | 0 | 0 | 0 | 0 | 0 | 0 | 0 | 0 | 0 | 0 | 0 | 0 | 0 | 0 | 0 | 0 | 0 | 0 | 0 | 0 | 0 | 0 | 0 | 0 | 0 | 0 | 0 | 1
2606408 | Gravatá | Rural | ETE (Mil R$) | 0 | 0 | 1308.3639 | 1354.1491 | 1411.5364 | 1481.2361 | 1275.7488 | 1458.3241 | 1520.7957 | 1601.731 | 219.2808 | 0 | 63.1324 | 84.5792 | 107.6288 | 132.2814 | 0 | 0 | 0 | 0 | 113.1423 | 0 | 16.7178 | 0 | 0 | 0 | 0 | 0 | 0 | 0 | 0 | 0 | 0 | 0 | 0 | 0 | 12148.6478 | 24297.2957 | 1
2606408 | Gravatá | Rural | Tratamento de lodo (Mil R$) CPXSES | 0 | 0 | 0 | 0 | 0 | 0 | 0 | 0 | 0 | 0 | 0 | 0 | 0 | 0 | 0 | 0 | 0 | 0 | 0 | 0 | 0 | 0 | 0 | 0 | 0 | 0 | 0 | 0 | 0 | 0 | 0 | 0 | 0 | 0 | 0 | 0 | 0 | 0 | 1
2606408 | Gravatá | Rural | SEI (Mil R$) | 0 | 0 | 1308.3639 | 1354.1491 | 1411.5364 | 1481.2361 | 1275.7488 | 1458.3241 | 1520.7957 | 1601.731 | 219.2808 | 0 | 63.1324 | 84.5792 | 107.6288 | 132.2814 | 0 | 0 | 0 | 0 | 113.1423 | 0 | 16.7178 | 0 | 0 | 0 | 0 | 0 | 0 | 0 | 0 | 0 | 0 | 0 | 0 | 0 | 12148.6478 | 24297.2957 | 1
2606408 | Gravatá | Rural | Emissário (Mil R$) | 0 | 0 | 0 | 0 | 0 | 0 | 0 | 0 | 0 | 0 | 0 | 0 | 0 | 0 | 0 | 0 | 0 | 0 | 0 | 0 | 0 | 0 | 0 | 0 | 0 | 0 | 0 | 0 | 0 | 0 | 0 | 0 | 0 | 0 | 0 | 0 | 0 | 0 | 1
2606408 | Gravatá | Rural | Projetos SES (Mil R$) | 0 | 0 | 0 | 0 | 0 | 0 | 0 | 0 | 0 | 0 | 0 | 0 | 0 | 0 | 0 | 0 | 0 | 0 | 0 | 0 | 0 | 0 | 0 | 0 | 0 | 0 | 0 | 0 | 0 | 0 | 0 | 0 | 0 | 0 | 0 | 0 | 0 | 0 | 1
2606408 | Gravatá | Rural | Aquisição de Áreas (Mil R$) SES | 0 | 0 | 0 | 0 | 0 | 0 | 0 | 0 | 0 | 0 | 0 | 0 | 0 | 0 | 0 | 0 | 0 | 0 | 0 | 0 | 0 | 0 | 0 | 0 | 0 | 0 | 0 | 0 | 0 | 0 | 0 | 0 | 0 | 0 | 0 | 0 | 0 | 0 | 1
2606408 | Gravatá | Rural | Ambiental (Mil R$) CPXSES | 0 | 0 | 0 | 0 | 0 | 0 | 0 | 0 | 0 | 0 | 0 | 0 | 0 | 0 | 0 | 0 | 0 | 0 | 0 | 0 | 0 | 0 | 0 | 0 | 0 | 0 | 0 | 0 | 0 | 0 | 0 | 0 | 0 | 0 | 0 | 0 | 0 | 0 | 1
2606408 | Gravatá | Rural | Telemetria e Automação (Mil R$) CPXSES | 0 | 0 | 0 | 0 | 0 | 0 | 0 | 0 | 0 | 0 | 0 | 0 | 0 | 0 | 0 | 0 | 0 | 0 | 0 | 0 | 0 | 0 | 0 | 0 | 0 | 0 | 0 | 0 | 0 | 0 | 0 | 0 | 0 | 0 | 0 | 0 | 0 | 0 | 1
2606408 | Gravatá | Rural | Reformas SES | 0 | 0 | 0 | 0 | 0 | 0 | 0 | 0 | 0 | 0 | 0 | 0 | 0 | 0 | 0 | 0 | 0 | 0 | 0 | 0 | 0 | 0 | 0 | 0 | 0 | 0 | 0 | 0 | 0 | 0 | 0 | 0 | 0 | 0 | 0 | 0 | 0 | 0 | 1
2606408 | Gravatá | Rural | Reinvestimento (Mil R$) CPXSES | 0 | 0 | 0 | 0 | 0 | 0 | 0 | 0 | 0 | 0 | 0 | 0 | 0 | 0 | 0 | 0 | 0 | 0 | 0 | 0 | 0 | 0 | 0 | 0 | 0 | 0 | 0 | 0 | 0 | 0 | 0 | 0 | 0 | 0 | 0 | 0 | 0 | 0 | 1
2606408 | Gravatá | Rural | OPEX - Despesas Operacionais em SES | [37 empty] | 0 | 1
2606408 | Gravatá | Rural | Produtos Químicos (Mil R$) OPXSES | 0 | 0 | 0 | 0 | 0 | 0 | 0 | 0 | 0 | 0 | 0 | 0 | 0 | 0 | 0 | 0 | 0 | 0 | 0 | 0 | 0 | 0 | 0 | 0 | 0 | 0 | 0 | 0 | 0 | 0 | 0 | 0 | 0 | 0 | 0 | 0 | 0 | 0 | 1
2606408 | Gravatá | Rural | Transporte Lodo (Mil R$) | 0 | 0 | 0 | 0 | 0 | 0 | 0 | 0 | 0 | 0 | 0 | 0 | 0 | 0 | 0 | 0 | 0 | 0 | 0 | 0 | 0 | 0 | 0 | 0 | 0 | 0 | 0 | 0 | 0 | 0 | 0 | 0 | 0 | 0 | 0 | 0 | 0 | 0 | 1
2606408 | Gravatá | Rural | Energia Elétrica (Mil R$) | 0 | 0 | 0 | 0 | 0 | 0 | 0 | 0 | 0 | 0 | 0 | 0 | 0 | 0 | 0 | 0 | 0 | 0 | 0 | 0 | 0 | 0 | 0 | 0 | 0 | 0 | 0 | 0 | 0 | 0 | 0 | 0 | 0 | 0 | 0 | 0 | 0 | 0 | 1
2606408 | Gravatá | Rural | SEI (Mil R$) OPXSES | [36 empty] | 0 | 0 | 1
2606408 | Gravatá | Rural | Recursos Humanos (Mil R$) OPXSES | 0 | 0 | 0 | 0 | 0 | 0 | 0 | 0 | 0 | 0 | 0 | 0 | 0 | 0 | 0 | 0 | 0 | 0 | 0 | 0 | 0 | 0 | 0 | 0 | 0 | 0 | 0 | 0 | 0 | 0 | 0 | 0 | 0 | 0 | 0 | 0 | 0 | 0 | 1
2606408 | Gravatá | Rural | Veículos e equipamentos (Mil R$) OPXSES | 0 | 0 | 0 | 0 | 0 | 0 | 0 | 0 | 0 | 0 | 0 | 0 | 0 | 0 | 0 | 0 | 0 | 0 | 0 | 0 | 0 | 0 | 0 | 0 | 0 | 0 | 0 | 0 | 0 | 0 | 0 | 0 | 0 | 0 | 0 | 0 | 0 | 0 | 1
2606408 | Gravatá | Rural | Ambiental (Mil R$) OPXSES | 0 | 0 | 0 | 0 | 0 | 0 | 0 | 0 | 0 | 0 | 0 | 0 | 0 | 0 | 0 | 0 | 0 | 0 | 0 | 0 | 0 | 0 | 0 | 0 | 0 | 0 | 0 | 0 | 0 | 0 | 0 | 0 | 0 | 0 | 0 | 0 | 0 | 0 | 1
2606408 | Gravatá | Rural | Seguro (Mil R$) OPXSES | 0 | 0 | 0 | 0 | 0 | 0 | 0 | 0 | 0 | 0 | 0 | 0 | 0 | 0 | 0 | 0 | 0 | 0 | 0 | 0 | 0 | 0 | 0 | 0 | 0 | 0 | 0 | 0 | 0 | 0 | 0 | 0 | 0 | 0 | 0 | 0 | 0 | 0 | 1
2606408 | Gravatá | Rural | Outros (Mil R$) OPXSES | 0 | 0 | 0 | 0 | 0 | 0 | 0 | 0 | 0 | 0 | 0 | 0 | 0 | 0 | 0 | 0 | 0 | 0 | 0 | 0 | 0 | 0 | 0 | 0 | 0 | 0 | 0 | 0 | 0 | 0 | 0 | 0 | 0 | 0 | 0 | 0 | 0 | 0 | 1
2606408 | Gravatá | Rural | TOTAL | [37 empty] | 0 | 1
2606408 | Gravatá | Rural | CAPEX SAA | 0 | 0 | 479.8086 | 479.8086 | 959.6172 | 479.8086 | 479.8086 | 479.8086 | 479.8086 | 959.6172 | 0 | 0 | 0 | 0 | 0 | 0 | 0 | 0 | 0 | 0 | 0 | 0 | 0 | 0 | 0 | 0 | 0 | 0 | 0 | 0 | 0 | 0 | 0 | 0 | 0 | 0 | 4798.0862 | 9596.1724 | 1
2606408 | Gravatá | Rural | OPEX SAA | 0 | 0 | 0 | 0 | 0 | 0 | 0 | 0 | 0 | 0 | 0 | 0 | 0 | 0 | 0 | 0 | 0 | 0 | 0 | 0 | 0 | 0 | 0 | 0 | 0 | 0 | 0 | 0 | 0 | 0 | 0 | 0 | 0 | 0 | 0 | 0 | 0 | 0 | 1
2606408 | Gravatá | Rural | CAPEX SES | 0 | 0 | 1308.3639 | 1354.1491 | 1411.5364 | 1481.2361 | 1275.7488 | 1458.3241 | 1520.7957 | 1601.731 | 219.2808 | 0 | 63.1324 | 84.5792 | 107.6288 | 132.2814 | 0 | 0 | 0 | 0 | 113.1423 | 0 | 16.7178 | 0 | 0 | 0 | 0 | 0 | 0 | 0 | 0 | 0 | 0 | 0 | 0 | 0 | 12148.6478 | 24297.2957 | 1
2606408 | Gravatá | Rural | OPEX SES | 0 | 0 | 0 | 0 | 0 | 0 | 0 | 0 | 0 | 0 | 0 | 0 | 0 | 0 | 0 | 0 | 0 | 0 | 0 | 0 | 0 | 0 | 0 | 0 | 0 | 0 | 0 | 0 | 0 | 0 | 0 | 0 | 0 | 0 | 0 | 0 | 0 | 0 | 1
2606507 | Iati | Rural | VOLUMETRIA - SAA | [37 empty] | 0 | 1
2606507 | Iati | Rural | Índice de Atendimento (%) | 19.34% | 19.34% | 27.09% | 35.81% | 44.96% | 54.54% | 64.55% | 73.16% | 81.78% | 99% | 99% | 99% | 99% | 99% | 99% | 99% | 99% | 99% | 99% | 99% | 99% | 99% | 99% | 99% | 99% | 99% | 99% | 99% | 99% | 99% | 99% | 99% | 99% | 99% | 99% | 99% |  | 30.9359 | 1
2606507 | Iati | Rural | Índice de Cobertura (%) | 21.49% | 21.49% | 30.11% | 38.72% | 47.33% | 55.94% | 64.55% | 73.16% | 81.78% | 99% | 99% | 99% | 99% | 99% | 99% | 99% | 99% | 99% | 99% | 99% | 99% | 99% | 99% | 99% | 99% | 99% | 99% | 99% | 99% | 99% | 99% | 99% | 99% | 99% | 99% | 99% |  | 31.0757 | 1
2606507 | Iati | Rural | População Residente (hab) | 8038 | 7778 | 7611 | 7477 | 7370 | 7285 | 6943 | 6810 | 6703 | 6618 | 6550 | 6277 | 6179 | 6101 | 6038 | 5988 | 5787 | 5719 | 5664 | 5620 | 5585 | 5446 | 5401 | 5365 | 5336 | 5313 | 5219 | 5189 | 5165 | 5146 | 5131 | 5069 | 5067 | 5066 | 5064 | 5063 |  | 216181 | 1
2606507 | Iati | Rural | Índice de Perdas Totais na Distribuição (%) | 25% | 25% | 25% | 25% | 25% | 25% | 25% | 25% | 25% | 25% | 25% | 25% | 25% | 25% | 25% | 25% | 25% | 25% | 25% | 25% | 25% | 25% | 25% | 25% | 25% | 25% | 25% | 25% | 25% | 25% | 25% | 25% | 25% | 25% | 25% | 25% |  | 9 | 1
2606507 | Iati | Rural | Índice de Perdas Físicas na Distribuição (%) | 16.67% | 16.67% | 16.67% | 16.67% | 16.67% | 16.67% | 16.67% | 16.67% | 16.67% | 16.67% | 16.67% | 16.67% | 16.67% | 16.67% | 16.67% | 16.67% | 16.67% | 16.67% | 16.67% | 16.67% | 16.67% | 16.67% | 16.67% | 16.67% | 16.67% | 16.67% | 16.67% | 16.67% | 16.67% | 16.67% | 16.67% | 16.67% | 16.67% | 16.67% | 16.67% | 16.67% |  | 6 | 1
2606507 | Iati | Rural | Índice de Perdas na Produção (%) - ETA | 15.6% | 15.6% | 13.48% | 11.36% | 9.241% | 7.12% | 5% | 5% | 5% | 5% | 5% | 5% | 5% | 5% | 5% | 5% | 5% | 5% | 5% | 5% | 5% | 5% | 5% | 5% | 5% | 5% | 5% | 5% | 5% | 5% | 5% | 5% | 5% | 5% | 5% | 5% |  | 2.2241 | 1
2606507 | Iati | Rural | Consumo Micromedido de Água (m³/ano) - cobertura | 62428.1473 | 60408.825 | 82796.4029 | 104606.2954 | 126043.9608 | 147260.3961 | 161953.0039 | 180042.6156 | 198072.7578 | 236750.0157 | 234317.4075 | 224551.2011 | 221045.3834 | 218255.0387 | 216001.2987 | 214212.6162 | 207022.1126 | 204589.5044 | 202621.9536 | 201047.913 | 199795.8353 | 194823.2979 | 193213.4837 | 191925.6322 | 190888.1964 | 190065.4024 | 186702.6793 | 185629.4698 | 184770.9023 | 184091.2029 | 183554.5982 | 181336.6319 | 181265.0845 | 181229.3109 | 181157.7636 | 181121.9899 | 6495598.3307 | 12991196.6613 | 1
2606507 | Iati | Rural | Consumo Micromedido de Água (m³/ano) - atendimento | 56185.33 | 54367.94 | 74516.76 | 96760.82 | 119741.76 | 143578.88 | 161953 | 180042.61 | 198072.76 | 236750.02 | 234317.41 | 224551.2 | 221045.38 | 218255.04 | 216001.3 | 214212.62 | 207022.11 | 204589.5 | 202621.95 | 201047.91 | 199795.84 | 194823.3 | 193213.48 | 191925.63 | 190888.2 | 190065.4 | 186702.68 | 185629.47 | 184770.9 | 184091.2 | 183554.6 | 181336.63 | 181265.08 | 181229.31 | 181157.76 | 181121.99 | 6457205.77 | 12914411.54 | 1
2606507 | Iati | Rural | Consumo de Água Disponibilizado (m³/ano) - cobertura | 83237.5297 | 80545.0999 | 110395.2039 | 139475.0605 | 168058.6144 | 196347.1948 | 215937.3385 | 240056.8208 | 264097.0105 | 315666.6876 | 312423.21 | 299401.6014 | 294727.1778 | 291006.7182 | 288001.7316 | 285616.8216 | 276029.4834 | 272786.0058 | 270162.6048 | 268063.884 | 266394.447 | 259764.3972 | 257617.9782 | 255900.843 | 254517.5952 | 253420.5366 | 248936.9058 | 247505.9598 | 246361.203 | 245454.9372 | 244739.4642 | 241782.1758 | 241686.7794 | 241639.0812 | 241543.6848 | 241495.9866 | 8660797.7742 | 17321595.5484 | 1
2606507 | Iati | Rural | Consumo de Água Disponibilizado (m³/ano) - atendimento | 74913.7733 | 72490.5867 | 99355.68 | 129014.4267 | 159655.68 | 191438.5067 | 215937.3333 | 240056.8133 | 264097.0133 | 315666.6933 | 312423.2133 | 299401.6 | 294727.1733 | 291006.72 | 288001.7333 | 285616.8267 | 276029.48 | 272786 | 270162.6 | 268063.88 | 266394.4533 | 259764.4 | 257617.9733 | 255900.84 | 254517.6 | 253420.5333 | 248936.9067 | 247505.96 | 246361.2 | 245454.9333 | 244739.4667 | 241782.1733 | 241686.7733 | 241639.08 | 241543.68 | 241495.9867 | 8609607.6933 | 17219215.3867 | 1
2606507 | Iati | Rural | Consumo de Água Efetivo (m³/ano) - cobertura | 69365 | 67121 | 91996 | 116229 | 140049 | 163623 | 179948 | 200047 | 220081 | 263056 | 260353 | 249501 | 245606 | 242506 | 240001 | 238014 | 230025 | 227322 | 225136 | 223387 | 221995 | 216470 | 214682 | 213251 | 212098 | 211184 | 207447 | 206255 | 205301 | 204546 | 203950 | 201485 | 201406 | 201366 | 201286 | 201247 | 7217335 | 14434670 | 1
2606507 | Iati | Rural | Consumo de Água Efetivo (m³/ano) - atendimento | 62428 | 60409 | 82796 | 107512 | 133046 | 159532 | 179948 | 200047 | 220081 | 263056 | 260353 | 249501 | 245606 | 242506 | 240001 | 238014 | 230025 | 227322 | 225136 | 223387 | 221995 | 216470 | 214682 | 213251 | 212098 | 211184 | 207447 | 206255 | 205301 | 204546 | 203950 | 201485 | 201406 | 201366 | 201286 | 201247 | 7174675 | 14349350 | 1
2606507 | Iati | Rural | Consumo de Água Faturado (m³/ano) - cobertura | 62428.1482 | 60408.8251 | 82796.4042 | 104606.295 | 126043.961 | 147260.3946 | 161953.0029 | 180042.6144 | 198072.7593 | 236750.0157 | 234317.4075 | 224551.2011 | 221045.3834 | 218255.0387 | 216001.2987 | 214212.6162 | 207022.1126 | 204589.5044 | 202621.9536 | 201047.913 | 199795.8353 | 194823.2979 | 193213.4837 | 191925.6322 | 190888.1964 | 190065.4024 | 186702.6793 | 185629.4698 | 184770.9023 | 184091.2029 | 183554.5982 | 181336.6319 | 181265.0845 | 181229.3109 | 181157.7636 | 181121.9899 | 6495598.3305 | 12991196.6609 | 1
2606507 | Iati | Rural | Consumo de Água Faturado (m³/ano) - atendimento | 83237.5297 | 80545.0999 | 110395.2039 | 139475.0605 | 168058.6144 | 196347.1948 | 215937.3385 | 240056.8208 | 264097.0105 | 315666.6876 | 312423.21 | 299401.6014 | 294727.1778 | 291006.7182 | 288001.7316 | 285616.8216 | 276029.4834 | 272786.0058 | 270162.6048 | 268063.884 | 266394.447 | 259764.3972 | 257617.9782 | 255900.843 | 254517.5952 | 253420.5366 | 248936.9058 | 247505.9598 | 246361.203 | 245454.9372 | 244739.4642 | 241782.1758 | 241686.7794 | 241639.0812 | 241543.6848 | 241495.9866 | 8660797.7742 | 17321595.5484 | 1
2606507 | Iati | Rural | Demanda Média Bruta (m³/ano) - atendimento | 74913.7733 | 72490.5867 | 99355.68 | 129014.4267 | 159655.68 | 191438.5067 | 215937.3333 | 240056.8133 | 264097.0133 | 315666.6933 | 312423.2133 | 299401.6 | 294727.1733 | 291006.72 | 288001.7333 | 285616.8267 | 276029.48 | 272786 | 270162.6 | 268063.88 | 266394.4533 | 259764.4 | 257617.9733 | 255900.84 | 254517.6 | 253420.5333 | 248936.9067 | 247505.96 | 246361.2 | 245454.9333 | 244739.4667 | 241782.1733 | 241686.7733 | 241639.08 | 241543.68 | 241495.9867 | 8609607.6933 | 17219215.3867 | 1
2606507 | Iati | Rural | Demanda Máxima Diária (m³/ano) - cobertura | 99885.0357 | 96654.1199 | 119226.816 | 154817.312 | 191586.816 | 229726.208 | 259124.8 | 288068.176 | 316916.416 | 378800.032 | 374907.856 | 359281.92 | 353672.608 | 349208.064 | 345602.08 | 342740.192 | 331235.376 | 327343.2 | 324195.12 | 321676.656 | 319673.344 | 311717.28 | 309141.568 | 307081.008 | 305421.12 | 304104.64 | 298724.288 | 297007.152 | 295633.44 | 294545.92 | 293687.36 | 290138.608 | 290024.128 | 289966.896 | 289852.416 | 289795.184 | 10351183.1556 | 20702366.3112 | 1
2606507 | Iati | Rural | Demanda Máxima Diária (m³/ano) - atendimento | 89896.528 | 86988.704 | 119226.816 | 154817.312 | 191586.816 | 229726.208 | 259124.8 | 288068.176 | 316916.416 | 378800.032 | 374907.856 | 359281.92 | 353672.608 | 349208.064 | 345602.08 | 342740.192 | 331235.376 | 327343.2 | 324195.12 | 321676.656 | 319673.344 | 311717.28 | 309141.568 | 307081.008 | 305421.12 | 304104.64 | 298724.288 | 297007.152 | 295633.44 | 294545.92 | 293687.36 | 290138.608 | 290024.128 | 289966.896 | 289852.416 | 289795.184 | 10331529.232 | 20663058.464 | 1
2606507 | Iati | Rural | Demanda Máxima Horária (m³/ano) - cobertura | 149827.5535 | 144981.1799 | 198711.367 | 251055.1088 | 302505.5059 | 353424.9506 | 388687.2094 | 432102.2774 | 475374.6188 | 568200.0377 | 562361.778 | 538922.8825 | 530508.92 | 523812.0928 | 518403.1169 | 514110.2789 | 496853.0701 | 491014.8104 | 486292.6886 | 482514.9912 | 479510.0046 | 467575.915 | 463712.3608 | 460621.5174 | 458131.6714 | 456156.9659 | 448086.4304 | 445510.7276 | 443450.1654 | 441818.887 | 440531.0356 | 435207.9164 | 435036.2029 | 434950.3462 | 434778.6326 | 434692.7759 | 15589435.9936 | 31178871.9871 | 1
2606507 | Iati | Rural | Demanda Máxima Horária (m³/ano) - atendimento | 134844.792 | 130483.056 | 178840.224 | 232225.968 | 287380.224 | 344589.312 | 388687.2 | 432102.264 | 475374.624 | 568200.048 | 562361.784 | 538922.88 | 530508.912 | 523812.096 | 518403.12 | 514110.288 | 496853.064 | 491014.8 | 486292.68 | 482514.984 | 479510.016 | 467575.92 | 463712.352 | 460621.512 | 458131.68 | 456156.96 | 448086.432 | 445510.728 | 443450.16 | 441818.88 | 440531.04 | 435207.912 | 435036.192 | 434950.344 | 434778.624 | 434692.776 | 15497293.848 | 30994587.696 | 1
2606507 | Iati | Rural | Vazão de Produção ETA Máxima Diária (m³/ano) - cobertura | 118350.3733 | 114522.1714 | 153117.2189 | 188822.9213 | 222203.999 | 253679.7829 | 272762.9539 | 303229.6684 | 333596.2237 | 398736.8685 | 394639.8442 | 378191.4965 | 372286.9614 | 367587.4335 | 363791.661 | 360779.1431 | 348668.8211 | 344571.7968 | 341258.0271 | 338607.0114 | 336498.2488 | 328123.4491 | 325412.183 | 323243.1701 | 321495.9097 | 320110.1515 | 314446.6179 | 312639.1071 | 311193.0985 | 310048.3417 | 309144.5864 | 305409.0642 | 305288.5635 | 305228.3131 | 305107.8124 | 305047.562 | 11007840.5566 | 22015681.1131 | 1
2606507 | Iati | Rural | Vazão de Produção ETA Máxima Diária (m³/ano) - atendimento | 106515.3311 | 103069.9496 | 137805.4922 | 174661.1965 | 211093.7942 | 247337.7777 | 272762.9474 | 303229.6589 | 333596.2274 | 398736.8758 | 394639.8484 | 378191.4947 | 372286.9558 | 367587.4358 | 363791.6632 | 360779.1495 | 348668.8168 | 344571.7895 | 341258.0211 | 338607.0063 | 336498.2568 | 328123.4526 | 325412.1768 | 323243.1663 | 321495.9158 | 320110.1474 | 314446.6189 | 312639.1074 | 311193.0947 | 310048.3368 | 309144.5895 | 305409.0611 | 305288.5558 | 305228.3116 | 305107.8063 | 305047.5621 | 10937627.5918 | 21875255.1835 | 1
2606507 | Iati | Rural | Vazão de Produção poço Máxima Diária (m³/ano) - cobertura | 99885.0357 | 96654.1199 | 133812.3683 | 170785.7883 | 207907.5642 | 245433.9935 | 272762.9539 | 303229.6684 | 333596.2237 | 398736.8685 | 394639.8442 | 378191.4965 | 372286.9614 | 367587.4335 | 363791.661 | 360779.1431 | 348668.8211 | 344571.7968 | 341258.0271 | 338607.0114 | 336498.2488 | 328123.4491 | 325412.183 | 323243.1701 | 321495.9097 | 320110.1515 | 314446.6179 | 312639.1071 | 311193.0985 | 310048.3417 | 309144.5864 | 305409.0642 | 305288.5635 | 305228.3131 | 305107.8124 | 305047.562 | 10911622.9596 | 21823245.9193 | 1
2606507 | Iati | Rural | Vazão de Produção poço Máxima Diária (m³/ano) - atendimento | 89896.528 | 86988.704 | 120431.1273 | 157976.849 | 197512.1814 | 239298.1333 | 272762.9474 | 303229.6589 | 333596.2274 | 398736.8758 | 394639.8484 | 378191.4947 | 372286.9558 | 367587.4358 | 363791.6632 | 360779.1495 | 348668.8168 | 344571.7895 | 341258.0211 | 338607.0063 | 336498.2568 | 328123.4526 | 325412.1768 | 323243.1663 | 321495.9158 | 320110.1474 | 314446.6189 | 312639.1074 | 311193.0947 | 310048.3368 | 309144.5895 | 305409.0611 | 305288.5558 | 305228.3116 | 305107.8063 | 305047.5621 | 10849247.5736 | 21698495.1471 | 1
2606507 | Iati | Rural | Economias Totais (econ) - CAPEX | 2786.7411 | 2786.7411 | 2786.7411 | 2786.7411 | 2786.7411 | 2786.7411 | 2786.7411 | 2786.7411 | 2786.7411 | 2786.7411 | 2786.7411 | 2786.7411 | 2786.7411 | 2786.7411 | 2786.7411 | 2786.7411 | 2786.7411 | 2786.7411 | 2786.7411 | 2786.7411 | 2786.7411 | 2786.7411 | 2786.7411 | 2786.7411 | 2786.7411 | 2786.7411 | 2786.7411 | 2786.7411 | 2786.7411 | 2786.7411 | 2786.7411 | 2786.7411 | 2786.7411 | 2786.7411 | 2786.7411 | 2786.7411 |  | 100322.6796 | 1
2606507 | Iati | Rural | Economias Totais (econ) - OPEX | 0 | 2508.067 | 2508.067 | 2577.7355 | 2647.404 | 2717.0726 | 2786.7411 | 2786.7411 | 2786.7411 | 2786.7411 | 2786.7411 | 2786.7411 | 2786.7411 | 2786.7411 | 2786.7411 | 2786.7411 | 2786.7411 | 2786.7411 | 2786.7411 | 2786.7411 | 2786.7411 | 2786.7411 | 2786.7411 | 2786.7411 | 2786.7411 | 2786.7411 | 2786.7411 | 2786.7411 | 2786.7411 | 2786.7411 | 2786.7411 | 2786.7411 | 2786.7411 | 2786.7411 | 2786.7411 | 2786.7411 |  | 96560.5791 | 1
2606507 | Iati | Rural | Economias Ativas (econ) - CAPEX | 598.9644 | 128.7376 | 252.569 | 417.7355 | 624.2372 | 872.0739 | 1161.2459 | 1491.7529 | 1863.5951 | 2731.285 | 2731.285 | 2731.285 | 2731.285 | 2731.285 | 2731.285 | 2731.285 | 2731.285 | 2731.285 | 2731.285 | 2731.285 | 2731.285 | 2731.285 | 2731.285 | 2731.285 | 2731.285 | 2731.285 | 2731.285 | 2731.285 | 2731.285 | 2731.285 | 2731.285 | 2731.285 | 2731.285 | 2731.285 | 2731.285 | 2731.285 |  | 81155.6052 | 1
2606507 | Iati | Rural | Economias Ativas (econ) - OPEX | 0 | 115.8638 | 227.3121 | 386.4053 | 593.0253 | 850.2721 | 1161.2459 | 1491.7529 | 1863.5951 | 2731.285 | 2731.285 | 2731.285 | 2731.285 | 2731.285 | 2731.285 | 2731.285 | 2731.285 | 2731.285 | 2731.285 | 2731.285 | 2731.285 | 2731.285 | 2731.285 | 2731.285 | 2731.285 | 2731.285 | 2731.285 | 2731.285 | 2731.285 | 2731.285 | 2731.285 | 2731.285 | 2731.285 | 2731.285 | 2731.285 | 2731.285 |  | 80434.1663 | 1
2606507 | Iati | Rural | Ligações Totais SAA (un) | 0 | 0 | 0 | 0 | 0 | 0 | 0 | 0 | 0 | 0 | 0 | 0 | 0 | 0 | 0 | 0 | 0 | 0 | 0 | 0 | 0 | 0 | 0 | 0 | 0 | 0 | 0 | 0 | 0 | 0 | 0 | 0 | 0 | 0 | 0 | 0 |  | 0 | 1
2606507 | Iati | Rural | Índice de Hidrometração | [37 empty] | 0 | 1 | bar: 0 to 35
2606507 | Iati | Rural | Hidrometros - complementação + substituição (un) | 0 | 0 | 0 | 0 | 0 | 0 | 0 | 0 | 0 | 0 | 0 | 0 | 0 | 0 | 0 | 0 | 0 | 0 | 0 | 0 | 0 | 0 | 0 | 0 | 0 | 0 | 0 | 0 | 0 | 0 | 0 | 0 | 0 | 0 | 0 | 0 | 0 | 0 | 1
2606507 | Iati | Rural | Extensão Total incremental + substituição (m) | 0 | 0 | 0 | 0 | 0 | 0 | 0 | 0 | 0 | 0 | 0 | 0 | 0 | 0 | 0 | 0 | 0 | 0 | 0 | 0 | 0 | 0 | 0 | 0 | 0 | 0 | 0 | 0 | 0 | 0 | 0 | 0 | 0 | 0 | 0 | 0 | 0 | 0 | 1
2606507 | Iati | Rural | SAC-un | 0 | 0 | 0 | 0 | 0 | 0 | 0 | 0 | 0 | 0 | 0 | 0 | 0 | 0 | 0 | 0 | 0 | 0 | 0 | 0 | 0 | 0 | 0 | 0 | 0 | 0 | 0 | 0 | 0 | 0 | 0 | 0 | 0 | 0 | 0 | 0 | 0 | 0 | 1
2606507 | Iati | Rural | Capacidade Total SAA (m³/ano) | 0 | 0 | 0 | 0 | 0 | 0 | 0 | 0 | 0 | 0 | 0 | 0 | 0 | 0 | 0 | 0 | 0 | 0 | 0 | 0 | 0 | 0 | 0 | 0 | 0 | 0 | 0 | 0 | 0 | 0 | 0 | 0 | 0 | 0 | 0 | 0 | 0 | 0 | 1
2606507 | Iati | Rural | CAPEX - Investimentos em SAA | [37 empty] | 0 | 1
2606507 | Iati | Rural | Ligação Predial (Mil R$) | 0 | 0 | 0 | 0 | 0 | 0 | 0 | 0 | 0 | 0 | 0 | 0 | 0 | 0 | 0 | 0 | 0 | 0 | 0 | 0 | 0 | 0 | 0 | 0 | 0 | 0 | 0 | 0 | 0 | 0 | 0 | 0 | 0 | 0 | 0 | 0 | 0 | 0 | 1
2606507 | Iati | Rural | Total rede substituição (Mil R$) | 0 | 0 | 0 | 0 | 0 | 0 | 0 | 0 | 0 | 0 | 0 | 0 | 0 | 0 | 0 | 0 | 0 | 0 | 0 | 0 | 0 | 0 | 0 | 0 | 0 | 0 | 0 | 0 | 0 | 0 | 0 | 0 | 0 | 0 | 0 | 0 | 0 | 0 | 1
2606507 | Iati | Rural | Total rede incremental (Mil R$) | 0 | 0 | 0 | 0 | 0 | 0 | 0 | 0 | 0 | 0 | 0 | 0 | 0 | 0 | 0 | 0 | 0 | 0 | 0 | 0 | 0 | 0 | 0 | 0 | 0 | 0 | 0 | 0 | 0 | 0 | 0 | 0 | 0 | 0 | 0 | 0 | 0 | 0 | 1
2606507 | Iati | Rural | Captação Superficial (Mil R$) | 0 | 0 | 0 | 0 | 0 | 0 | 0 | 0 | 0 | 0 | 0 | 0 | 0 | 0 | 0 | 0 | 0 | 0 | 0 | 0 | 0 | 0 | 0 | 0 | 0 | 0 | 0 | 0 | 0 | 0 | 0 | 0 | 0 | 0 | 0 | 0 | 0 | 0 | 1
2606507 | Iati | Rural | Captação Subterranêa (Mil R$) | 0 | 0 | 0 | 0 | 0 | 0 | 0 | 0 | 0 | 0 | 0 | 0 | 0 | 0 | 0 | 0 | 0 | 0 | 0 | 0 | 0 | 0 | 0 | 0 | 0 | 0 | 0 | 0 | 0 | 0 | 0 | 0 | 0 | 0 | 0 | 0 | 0 | 0 | 1
2606507 | Iati | Rural | EEAB (Mil R$) | 0 | 0 | 0 | 0 | 0 | 0 | 0 | 0 | 0 | 0 | 0 | 0 | 0 | 0 | 0 | 0 | 0 | 0 | 0 | 0 | 0 | 0 | 0 | 0 | 0 | 0 | 0 | 0 | 0 | 0 | 0 | 0 | 0 | 0 | 0 | 0 | 0 | 0 | 1
2606507 | Iati | Rural | Adutora Bruta (Mil R$) | 0 | 0 | 0 | 0 | 0 | 0 | 0 | 0 | 0 | 0 | 0 | 0 | 0 | 0 | 0 | 0 | 0 | 0 | 0 | 0 | 0 | 0 | 0 | 0 | 0 | 0 | 0 | 0 | 0 | 0 | 0 | 0 | 0 | 0 | 0 | 0 | 0 | 0 | 1
2606507 | Iati | Rural | EEAT (Mil R$) | 0 | 0 | 0 | 0 | 0 | 0 | 0 | 0 | 0 | 0 | 0 | 0 | 0 | 0 | 0 | 0 | 0 | 0 | 0 | 0 | 0 | 0 | 0 | 0 | 0 | 0 | 0 | 0 | 0 | 0 | 0 | 0 | 0 | 0 | 0 | 0 | 0 | 0 | 1
2606507 | Iati | Rural | Adutora Tratada (Mil R$) | 0 | 0 | 0 | 0 | 0 | 0 | 0 | 0 | 0 | 0 | 0 | 0 | 0 | 0 | 0 | 0 | 0 | 0 | 0 | 0 | 0 | 0 | 0 | 0 | 0 | 0 | 0 | 0 | 0 | 0 | 0 | 0 | 0 | 0 | 0 | 0 | 0 | 0 | 1
2606507 | Iati | Rural | ETA (Mil R$) | 0 | 0 | 0 | 0 | 0 | 0 | 0 | 0 | 0 | 0 | 0 | 0 | 0 | 0 | 0 | 0 | 0 | 0 | 0 | 0 | 0 | 0 | 0 | 0 | 0 | 0 | 0 | 0 | 0 | 0 | 0 | 0 | 0 | 0 | 0 | 0 | 0 | 0 | 1
2606507 | Iati | Rural | Tratamento de lodo (Mil R$) CPXSAA | 0 | 0 | 0 | 0 | 0 | 0 | 0 | 0 | 0 | 0 | 0 | 0 | 0 | 0 | 0 | 0 | 0 | 0 | 0 | 0 | 0 | 0 | 0 | 0 | 0 | 0 | 0 | 0 | 0 | 0 | 0 | 0 | 0 | 0 | 0 | 0 | 0 | 0 | 1
2606507 | Iati | Rural | SAC (Mil R$) | 0 | 0 | 1085.0569 | 361.6856 | 361.6856 | 361.6856 | 0 | 361.6856 | 0 | 723.3713 | 0 | 0 | 0 | 0 | 0 | 0 | 0 | 0 | 0 | 0 | 0 | 0 | 0 | 0 | 0 | 0 | 0 | 0 | 0 | 0 | 0 | 0 | 0 | 0 | 0 | 0 | 3255.1708 | 6510.3415 | 1
2606507 | Iati | Rural | Reservação (Mil R$) | 0 | 0 | 0 | 0 | 0 | 0 | 0 | 0 | 0 | 0 | 0 | 0 | 0 | 0 | 0 | 0 | 0 | 0 | 0 | 0 | 0 | 0 | 0 | 0 | 0 | 0 | 0 | 0 | 0 | 0 | 0 | 0 | 0 | 0 | 0 | 0 | 0 | 0 | 1
2606507 | Iati | Rural | Hidrometração complementação do parque (Mil R$) | 0 | 0 | 0 | 0 | 0 | 0 | 0 | 0 | 0 | 0 | 0 | 0 | 0 | 0 | 0 | 0 | 0 | 0 | 0 | 0 | 0 | 0 | 0 | 0 | 0 | 0 | 0 | 0 | 0 | 0 | 0 | 0 | 0 | 0 | 0 | 0 | 0 | 0 | 1
2606507 | Iati | Rural | Hidrometração substituição (Mil R$) | 0 | 0 | 0 | 0 | 0 | 0 | 0 | 0 | 0 | 0 | 0 | 0 | 0 | 0 | 0 | 0 | 0 | 0 | 0 | 0 | 0 | 0 | 0 | 0 | 0 | 0 | 0 | 0 | 0 | 0 | 0 | 0 | 0 | 0 | 0 | 0 | 0 | 0 | 1
2606507 | Iati | Rural | Projetos SAA (Mil R$) | 0 | 0 | 0 | 0 | 0 | 0 | 0 | 0 | 0 | 0 | 0 | 0 | 0 | 0 | 0 | 0 | 0 | 0 | 0 | 0 | 0 | 0 | 0 | 0 | 0 | 0 | 0 | 0 | 0 | 0 | 0 | 0 | 0 | 0 | 0 | 0 | 0 | 0 | 1
2606507 | Iati | Rural | Aquisição de Áreas (Mil R$) CPXSAA | 0 | 0 | 0 | 0 | 0 | 0 | 0 | 0 | 0 | 0 | 0 | 0 | 0 | 0 | 0 | 0 | 0 | 0 | 0 | 0 | 0 | 0 | 0 | 0 | 0 | 0 | 0 | 0 | 0 | 0 | 0 | 0 | 0 | 0 | 0 | 0 | 0 | 0 | 1
2606507 | Iati | Rural | Ambiental (Mil R$) CPXSAA | 0 | 0 | 0 | 0 | 0 | 0 | 0 | 0 | 0 | 0 | 0 | 0 | 0 | 0 | 0 | 0 | 0 | 0 | 0 | 0 | 0 | 0 | 0 | 0 | 0 | 0 | 0 | 0 | 0 | 0 | 0 | 0 | 0 | 0 | 0 | 0 | 0 | 0 | 1
2606507 | Iati | Rural | Telemetria e Automação (Mil R$) CPXSAA | 0 | 0 | 0 | 0 | 0 | 0 | 0 | 0 | 0 | 0 | 0 | 0 | 0 | 0 | 0 | 0 | 0 | 0 | 0 | 0 | 0 | 0 | 0 | 0 | 0 | 0 | 0 | 0 | 0 | 0 | 0 | 0 | 0 | 0 | 0 | 0 | 0 | 0 | 1
2606507 | Iati | Rural | Macromedidores - principais | 0 | 0 | 0 | 0 | 0 | 0 | 0 | 0 | 0 | 0 | 0 | 0 | 0 | 0 | 0 | 0 | 0 | 0 | 0 | 0 | 0 | 0 | 0 | 0 | 0 | 0 | 0 | 0 | 0 | 0 | 0 | 0 | 0 | 0 | 0 | 0 | 0 | 0 | 1
2606507 | Iati | Rural | Macromedidores - Secundários | 0 | 0 | 0 | 0 | 0 | 0 | 0 | 0 | 0 | 0 | 0 | 0 | 0 | 0 | 0 | 0 | 0 | 0 | 0 | 0 | 0 | 0 | 0 | 0 | 0 | 0 | 0 | 0 | 0 | 0 | 0 | 0 | 0 | 0 | 0 | 0 | 0 | 0 | 1
2606507 | Iati | Rural | Reformas CPXSAA | 0 | 0 | 0 | 0 | 0 | 0 | 0 | 0 | 0 | 0 | 0 | 0 | 0 | 0 | 0 | 0 | 0 | 0 | 0 | 0 | 0 | 0 | 0 | 0 | 0 | 0 | 0 | 0 | 0 | 0 | 0 | 0 | 0 | 0 | 0 | 0 | 0 | 0 | 1
2606507 | Iati | Rural | Reinvestimento (Mil R$) CPXSAA | 0 | 0 | 0 | 0 | 0 | 0 | 0 | 0 | 0 | 0 | 0 | 0 | 0 | 0 | 0 | 0 | 0 | 0 | 0 | 0 | 0 | 0 | 0 | 0 | 0 | 0 | 0 | 0 | 0 | 0 | 0 | 0 | 0 | 0 | 0 | 0 | 0 | 0 | 1
2606507 | Iati | Rural | OPEX - Despesas Operacionais em SAA | [37 empty] | 0 | 1
2606507 | Iati | Rural | Produtos Químicos (Mil R$) OPXSAA | 0 | 0 | 0 | 0 | 0 | 0 | 0 | 0 | 0 | 0 | 0 | 0 | 0 | 0 | 0 | 0 | 0 | 0 | 0 | 0 | 0 | 0 | 0 | 0 | 0 | 0 | 0 | 0 | 0 | 0 | 0 | 0 | 0 | 0 | 0 | 0 | 0 | 0 | 1
2606507 | Iati | Rural | Transporte Lodo (Mil R$) OPXSAA | 0 | 0 | 0 | 0 | 0 | 0 | 0 | 0 | 0 | 0 | 0 | 0 | 0 | 0 | 0 | 0 | 0 | 0 | 0 | 0 | 0 | 0 | 0 | 0 | 0 | 0 | 0 | 0 | 0 | 0 | 0 | 0 | 0 | 0 | 0 | 0 | 0 | 0 | 1
2606507 | Iati | Rural | Energia Elétrica (Mil R$) OPXSAA | 0 | 0 | 0 | 0 | 0 | 0 | 0 | 0 | 0 | 0 | 0 | 0 | 0 | 0 | 0 | 0 | 0 | 0 | 0 | 0 | 0 | 0 | 0 | 0 | 0 | 0 | 0 | 0 | 0 | 0 | 0 | 0 | 0 | 0 | 0 | 0 | 0 | 0 | 1
2606507 | Iati | Rural | Recursos Humanos (Mil R$) OPXSAA | 0 | 0 | 0 | 0 | 0 | 0 | 0 | 0 | 0 | 0 | 0 | 0 | 0 | 0 | 0 | 0 | 0 | 0 | 0 | 0 | 0 | 0 | 0 | 0 | 0 | 0 | 0 | 0 | 0 | 0 | 0 | 0 | 0 | 0 | 0 | 0 | 0 | 0 | 1
2606507 | Iati | Rural | Veículos e equipamentos (Mil R$) OPXSAA | 0 | 0 | 0 | 0 | 0 | 0 | 0 | 0 | 0 | 0 | 0 | 0 | 0 | 0 | 0 | 0 | 0 | 0 | 0 | 0 | 0 | 0 | 0 | 0 | 0 | 0 | 0 | 0 | 0 | 0 | 0 | 0 | 0 | 0 | 0 | 0 | 0 | 0 | 1
2606507 | Iati | Rural | Ambiental (Mil R$) OPXSAA | 0 | 0 | 0 | 0 | 0 | 0 | 0 | 0 | 0 | 0 | 0 | 0 | 0 | 0 | 0 | 0 | 0 | 0 | 0 | 0 | 0 | 0 | 0 | 0 | 0 | 0 | 0 | 0 | 0 | 0 | 0 | 0 | 0 | 0 | 0 | 0 | 0 | 0 | 1
2606507 | Iati | Rural | Seguro (Mil R$) OPXSAA | 0 | 0 | 0 | 0 | 0 | 0 | 0 | 0 | 0 | 0 | 0 | 0 | 0 | 0 | 0 | 0 | 0 | 0 | 0 | 0 | 0 | 0 | 0 | 0 | 0 | 0 | 0 | 0 | 0 | 0 | 0 | 0 | 0 | 0 | 0 | 0 | 0 | 0 | 1
2606507 | Iati | Rural | Outros (Mil R$) OPXSAA | 0 | 0 | 0 | 0 | 0 | 0 | 0 | 0 | 0 | 0 | 0 | 0 | 0 | 0 | 0 | 0 | 0 | 0 | 0 | 0 | 0 | 0 | 0 | 0 | 0 | 0 | 0 | 0 | 0 | 0 | 0 | 0 | 0 | 0 | 0 | 0 | 0 | 0 | 1
2606507 | Iati | Rural | VOLUMETRIA - SES | [37 empty] | 0 | 1
2606507 | Iati | Rural | Índice de atendimento (%) SES | 0% | 0% | 10.12% | 20.81% | 32.06% | 43.88% | 56.25% | 67.5% | 78.75% | 90% | 90% | 90% | 90% | 90% | 90% | 90% | 90% | 90% | 90% | 90% | 90% | 90% | 90% | 90% | 90% | 90% | 90% | 90% | 90% | 90% | 90% | 90% | 90% | 90% | 90% | 90% |  | 27.3937 | 1
2606507 | Iati | Rural | Índice de cobertura (%) SES | 0% | 0% | 11.25% | 22.5% | 33.75% | 45% | 56.25% | 67.5% | 78.75% | 90% | 90% | 90% | 90% | 90% | 90% | 90% | 90% | 90% | 90% | 90% | 90% | 90% | 90% | 90% | 90% | 90% | 90% | 90% | 90% | 90% | 90% | 90% | 90% | 90% | 90% | 90% |  | 27.45 | 1
2606507 | Iati | Rural | População Residente Cobertura (hab) | 0 | 0 | 856.2375 | 1682.325 | 2487.375 | 3278.25 | 3905.4375 | 4596.75 | 5278.6125 | 5956.2 | 5895 | 5649.3 | 5561.1 | 5490.9 | 5434.2 | 5389.2 | 5208.3 | 5147.1 | 5097.6 | 5058 | 5026.5 | 4901.4 | 4860.9 | 4828.5 | 4802.4 | 4781.7 | 4697.1 | 4670.1 | 4648.5 | 4631.4 | 4617.9 | 4562.1 | 4560.3 | 4559.4 | 4557.6 | 4556.7 |  | 157234.3875 | 1
2606507 | Iati | Rural | Índice de Tratamento (%) | 0% | 0% | 100% | 100% | 100% | 100% | 100% | 100% | 100% | 100% | 100% | 100% | 100% | 100% | 100% | 100% | 100% | 100% | 100% | 100% | 100% | 100% | 100% | 100% | 100% | 100% | 100% | 100% | 100% | 100% | 100% | 100% | 100% | 100% | 100% | 100% |  | 34 | 1
2606507 | Iati | Rural | Vazão de Infiltração (m³/ano) - OPEX | 0 | 0 | 60812.0877 | 124462.6539 | 191868.4255 | 263203.2994 | 337440.1275 | 393859.496 | 457163.2639 | 521704.4157 | 522860.7544 | 522860.7544 | 508454.8586 | 505712.2446 | 504254.9701 | 504340.3614 | 504340.3614 | 493331.4415 | 490727.4443 | 489182.4739 | 488997.4462 | 488495.6085 | 479834.0947 | 478850.3068 | 477489.4899 | 476685.0873 | 476508.4239 | 470294.6083 | 469276.9857 | 468890.4401 | 468232.204 | 467861.2943 | 464595.2464 | 465533.6963 | 466472.1461 | 466972.6527 | 14971569.1657 | 29943138.3315 | 1
2606507 | Iati | Rural | Vazão Média Coletada (m³/ano) - OPEX | 0 | 0 | 68263.7637 | 143814.7824 | 227790.994 | 320634.9725 | 418416.7275 | 501884.876 | 595814.2939 | 711104.7357 | 710314.9144 | 702501.4744 | 685291.1786 | 680316.5646 | 677055.6901 | 675710.4414 | 669958.3614 | 657003.2815 | 652825.3643 | 650021.1139 | 648833.8462 | 644354.0085 | 634405.1347 | 632391.0268 | 630200.0499 | 628737.5673 | 625870.2639 | 618798.2083 | 617093.7057 | 616163.5601 | 615076.204 | 612930.4943 | 609607.5664 | 610517.2163 | 611398.0661 | 611870.4927 | 19716970.9417 | 39433941.8835 | 1
2606507 | Iati | Rural | Vazão Tratada (m³/ano) - OPEX | 0 | 0 | 68263.7637 | 143814.7824 | 227790.994 | 320634.9725 | 418416.7275 | 501884.876 | 595814.2939 | 711104.7357 | 710314.9144 | 702501.4744 | 685291.1786 | 680316.5646 | 677055.6901 | 675710.4414 | 669958.3614 | 657003.2815 | 652825.3643 | 650021.1139 | 648833.8462 | 644354.0085 | 634405.1347 | 632391.0268 | 630200.0499 | 628737.5673 | 625870.2639 | 618798.2083 | 617093.7057 | 616163.5601 | 615076.204 | 612930.4943 | 609607.5664 | 610517.2163 | 611398.0661 | 611870.4927 | 19716970.9417 | 39433941.8835 | 1
2606507 | Iati | Rural | Vazão Tratada (m³/ano) - CAPEX | 0 | 0 | 75848.6263 | 155475.4404 | 239779.9936 | 328856.382 | 418416.7275 | 501884.876 | 595814.2939 | 711104.7357 | 710314.9144 | 702501.4744 | 685291.1786 | 680316.5646 | 677055.6901 | 675710.4414 | 669958.3614 | 657003.2815 | 652825.3643 | 650021.1139 | 648833.8462 | 644354.0085 | 634405.1347 | 632391.0268 | 630200.0499 | 628737.5673 | 625870.2639 | 618798.2083 | 617093.7057 | 616163.5601 | 615076.204 | 612930.4943 | 609607.5664 | 610517.2163 | 611398.0661 | 611870.4927 | 19756426.8716 | 39512853.7433 | 1
2606507 | Iati | Rural | Volume faturado esgoto (m³/ano) - OPEX | 0 | 0 | 0 | 0 | 0 | 0 | 0 | 0 | 0 | 0 | 0 | 0 | 0 | 0 | 0 | 0 | 0 | 0 | 0 | 0 | 0 | 0 | 0 | 0 | 0 | 0 | 0 | 0 | 0 | 0 | 0 | 0 | 0 | 0 | 0 | 0 | 0 | 0 | 1
2606507 | Iati | Rural | Economias Ativas (econ) - CAPEX | 0 | 0 | 304.7633 | 609.002 | 914.9034 | 1222.875 | 1486.8098 | 1775.088 | 2066.65 | 2363.3055 | 2368.5437 | 2303.2854 | 2290.8614 | 2284.26 | 2282.7639 | 2284.6468 | 2234.7768 | 2222.9807 | 2215.9821 | 2215.1439 | 2212.8706 | 2173.6342 | 2169.1777 | 2163.0132 | 2159.3693 | 2158.569 | 2130.4206 | 2125.8108 | 2124.0598 | 2121.078 | 2119.3978 | 2100.3515 | 2104.6027 | 2108.8538 | 2113.105 | 2115.3722 |  | 67646.3279 | 1
2606507 | Iati | Rural | Economias Ativas (econ) - OPEX | 0 | 0 | 274.287 | 563.3269 | 869.1583 | 1192.3031 | 1486.8098 | 1775.088 | 2066.65 | 2363.3055 | 2368.5437 | 2303.2854 | 2290.8614 | 2284.26 | 2282.7639 | 2284.6468 | 2234.7768 | 2222.9807 | 2215.9821 | 2215.1439 | 2212.8706 | 2173.6342 | 2169.1777 | 2163.0132 | 2159.3693 | 2158.569 | 2130.4206 | 2125.8108 | 2124.0598 | 2121.078 | 2119.3978 | 2100.3515 | 2104.6027 | 2108.8538 | 2113.105 | 2115.3722 |  | 67493.8593 | 1
2606507 | Iati | Rural | Ligação Intradomiciliar (un) | 0 | 0 | 15.3043 | 30.4763 | 45.7452 | 61.1438 | 76.4297 | 89.2086 | 103.5468 | 118.1653 | 118.4272 | 118.4272 | 115.1643 | 114.5431 | 114.213 | 114.2323 | 114.2323 | 111.7388 | 111.149 | 110.7991 | 110.7572 | 110.6435 | 108.6817 | 108.4589 | 108.1507 | 107.9685 | 107.9285 | 106.521 | 106.2905 | 106.203 | 106.0539 | 105.9699 | 105.2301 | 105.4427 | 105.6552 | 105.7686 |  | 3398.6702 | 1
2606507 | Iati | Rural | Ligações Totais SES (un) | 0 | 0 | 306.0855 | 609.5266 | 914.9034 | 1222.875 | 1528.5938 | 1784.1718 | 2070.936 | 2363.3055 | 2368.5437 | 2368.5437 | 2303.2854 | 2290.8614 | 2284.26 | 2284.6468 | 2284.6468 | 2234.7768 | 2222.9807 | 2215.9821 | 2215.1439 | 2212.8706 | 2173.6342 | 2169.1777 | 2163.0132 | 2159.3693 | 2158.569 | 2130.4206 | 2125.8108 | 2124.0598 | 2121.078 | 2119.3978 | 2104.6027 | 2108.8538 | 2113.105 | 2115.3722 |  | 67973.4035 | 1
2606507 | Iati | Rural | Total Rede Coletora (m) | 0 | 0 | 0 | 0 | 0 | 0 | 0 | 0 | 0 | 0 | 0 | 0 | 0 | 0 | 0 | 0 | 0 | 0 | 0 | 0 | 0 | 0 | 0 | 0 | 0 | 0 | 0 | 0 | 0 | 0 | 0 | 0 | 0 | 0 | 0 | 0 |  | 0 | 1
2606507 | Iati | Rural | Total incremental Coletor Tronco (m) | 0 | 0 | 0 | 0 | 0 | 0 | 0 | 0 | 0 | 0 | 0 | 0 | 0 | 0 | 0 | 0 | 0 | 0 | 0 | 0 | 0 | 0 | 0 | 0 | 0 | 0 | 0 | 0 | 0 | 0 | 0 | 0 | 0 | 0 | 0 | 0 |  | 0 | 1
2606507 | Iati | Rural | SEI-un | 0 | 0 | 304.7633 | 304.2387 | 305.9014 | 307.9716 | 263.9348 | 288.2782 | 291.562 | 296.6555 | 5.2382 | 0 | 0 | 0 | 0 | 1.883 | 0 | 0 | 0 | 0 | 0 | 0 | 0 | 0 | 0 | 0 | 0 | 0 | 0 | 0 | 0 | 0 | 4.2512 | 4.2512 | 4.2512 | 2.2673 |  | 2385.4474 | 1
2606507 | Iati | Rural | Capacidade Total SES (m³/ano) | 0 | 0 | 0 | 0 | 0 | 0 | 0 | 0 | 0 | 0 | 0 | 0 | 0 | 0 | 0 | 0 | 0 | 0 | 0 | 0 | 0 | 0 | 0 | 0 | 0 | 0 | 0 | 0 | 0 | 0 | 0 | 0 | 0 | 0 | 0 | 0 |  | 0 | 1
2606507 | Iati | Rural | Cloro-kg / ano | 0 | 0 | 0 | 0 | 0 | 0 | 0 | 0 | 0 | 0 | 0 | 0 | 0 | 0 | 0 | 0 | 0 | 0 | 0 | 0 | 0 | 0 | 0 | 0 | 0 | 0 | 0 | 0 | 0 | 0 | 0 | 0 | 0 | 0 | 0 | 0 |  | 0 | 1
2606507 | Iati | Rural | Geração de lodo-ton / ano | 0 | 0 | 0 | 0 | 0 | 0 | 0 | 0 | 0 | 0 | 0 | 0 | 0 | 0 | 0 | 0 | 0 | 0 | 0 | 0 | 0 | 0 | 0 | 0 | 0 | 0 | 0 | 0 | 0 | 0 | 0 | 0 | 0 | 0 | 0 | 0 |  | 0 | 1
2606507 | Iati | Rural | Polímero Lodo-kg / ano | 0 | 0 | 0 | 0 | 0 | 0 | 0 | 0 | 0 | 0 | 0 | 0 | 0 | 0 | 0 | 0 | 0 | 0 | 0 | 0 | 0 | 0 | 0 | 0 | 0 | 0 | 0 | 0 | 0 | 0 | 0 | 0 | 0 | 0 | 0 | 0 |  | 0 | 1
2606507 | Iati | Rural | Economias sistema individual | 0 | 0 | 0 | 0 | 0 | 0 | 0 | 0 | 0 | 0 | 0 | 0 | 0 | 0 | 0 | 0 | 0 | 0 | 0 | 0 | 0 | 0 | 0 | 0 | 0 | 0 | 0 | 0 | 0 | 0 | 0 | 0 | 0 | 0 | 0 | 0 |  | 0 | 1
2606507 | Iati | Rural | CAPEX - Investimentos em SES | [37 empty] | 0 | 1
2606507 | Iati | Rural | Ligação (Mil R$) | 0 | 0 | 0 | 0 | 0 | 0 | 0 | 0 | 0 | 0 | 0 | 0 | 0 | 0 | 0 | 0 | 0 | 0 | 0 | 0 | 0 | 0 | 0 | 0 | 0 | 0 | 0 | 0 | 0 | 0 | 0 | 0 | 0 | 0 | 0 | 0 | 0 | 0 | 1
2606507 | Iati | Rural | Rede Coletora (Mil R$) | 0 | 0 | 0 | 0 | 0 | 0 | 0 | 0 | 0 | 0 | 0 | 0 | 0 | 0 | 0 | 0 | 0 | 0 | 0 | 0 | 0 | 0 | 0 | 0 | 0 | 0 | 0 | 0 | 0 | 0 | 0 | 0 | 0 | 0 | 0 | 0 | 0 | 0 | 1
2606507 | Iati | Rural | Coletor Tronco (Mil R$) | 0 | 0 | 0 | 0 | 0 | 0 | 0 | 0 | 0 | 0 | 0 | 0 | 0 | 0 | 0 | 0 | 0 | 0 | 0 | 0 | 0 | 0 | 0 | 0 | 0 | 0 | 0 | 0 | 0 | 0 | 0 | 0 | 0 | 0 | 0 | 0 | 0 | 0 | 1
2606507 | Iati | Rural | EEE (Mil R$) | 0 | 0 | 0 | 0 | 0 | 0 | 0 | 0 | 0 | 0 | 0 | 0 | 0 | 0 | 0 | 0 | 0 | 0 | 0 | 0 | 0 | 0 | 0 | 0 | 0 | 0 | 0 | 0 | 0 | 0 | 0 | 0 | 0 | 0 | 0 | 0 | 0 | 0 | 1
2606507 | Iati | Rural | Linha de Recalque (Mil R$) | 0 | 0 | 0 | 0 | 0 | 0 | 0 | 0 | 0 | 0 | 0 | 0 | 0 | 0 | 0 | 0 | 0 | 0 | 0 | 0 | 0 | 0 | 0 | 0 | 0 | 0 | 0 | 0 | 0 | 0 | 0 | 0 | 0 | 0 | 0 | 0 | 0 | 0 | 1
2606507 | Iati | Rural | Linha de Gravidade (Mil R$) | 0 | 0 | 0 | 0 | 0 | 0 | 0 | 0 | 0 | 0 | 0 | 0 | 0 | 0 | 0 | 0 | 0 | 0 | 0 | 0 | 0 | 0 | 0 | 0 | 0 | 0 | 0 | 0 | 0 | 0 | 0 | 0 | 0 | 0 | 0 | 0 | 0 | 0 | 1
2606507 | Iati | Rural | ETE (Mil R$) | 0 | 0 | 1849.9712 | 1846.7867 | 1856.8798 | 1869.4459 | 1602.1346 | 1749.9032 | 1769.8369 | 1800.7551 | 31.7967 | 0 | 0 | 0 | 0 | 11.43 | 0 | 0 | 0 | 0 | 0 | 0 | 0 | 0 | 0 | 0 | 0 | 0 | 0 | 0 | 0 | 0 | 25.8053 | 25.8053 | 25.8053 | 13.7628 | 14480.1189 | 28960.2378 | 1
2606507 | Iati | Rural | Tratamento de lodo (Mil R$) CPXSES | 0 | 0 | 0 | 0 | 0 | 0 | 0 | 0 | 0 | 0 | 0 | 0 | 0 | 0 | 0 | 0 | 0 | 0 | 0 | 0 | 0 | 0 | 0 | 0 | 0 | 0 | 0 | 0 | 0 | 0 | 0 | 0 | 0 | 0 | 0 | 0 | 0 | 0 | 1
2606507 | Iati | Rural | SEI (Mil R$) | 0 | 0 | 1849.9712 | 1846.7867 | 1856.8798 | 1869.4459 | 1602.1346 | 1749.9032 | 1769.8369 | 1800.7551 | 31.7967 | 0 | 0 | 0 | 0 | 11.43 | 0 | 0 | 0 | 0 | 0 | 0 | 0 | 0 | 0 | 0 | 0 | 0 | 0 | 0 | 0 | 0 | 25.8053 | 25.8053 | 25.8053 | 13.7628 | 14480.1189 | 28960.2378 | 1
2606507 | Iati | Rural | Emissário (Mil R$) | 0 | 0 | 0 | 0 | 0 | 0 | 0 | 0 | 0 | 0 | 0 | 0 | 0 | 0 | 0 | 0 | 0 | 0 | 0 | 0 | 0 | 0 | 0 | 0 | 0 | 0 | 0 | 0 | 0 | 0 | 0 | 0 | 0 | 0 | 0 | 0 | 0 | 0 | 1
2606507 | Iati | Rural | Projetos SES (Mil R$) | 0 | 0 | 0 | 0 | 0 | 0 | 0 | 0 | 0 | 0 | 0 | 0 | 0 | 0 | 0 | 0 | 0 | 0 | 0 | 0 | 0 | 0 | 0 | 0 | 0 | 0 | 0 | 0 | 0 | 0 | 0 | 0 | 0 | 0 | 0 | 0 | 0 | 0 | 1
2606507 | Iati | Rural | Aquisição de Áreas (Mil R$) SES | 0 | 0 | 0 | 0 | 0 | 0 | 0 | 0 | 0 | 0 | 0 | 0 | 0 | 0 | 0 | 0 | 0 | 0 | 0 | 0 | 0 | 0 | 0 | 0 | 0 | 0 | 0 | 0 | 0 | 0 | 0 | 0 | 0 | 0 | 0 | 0 | 0 | 0 | 1
2606507 | Iati | Rural | Ambiental (Mil R$) CPXSES | 0 | 0 | 0 | 0 | 0 | 0 | 0 | 0 | 0 | 0 | 0 | 0 | 0 | 0 | 0 | 0 | 0 | 0 | 0 | 0 | 0 | 0 | 0 | 0 | 0 | 0 | 0 | 0 | 0 | 0 | 0 | 0 | 0 | 0 | 0 | 0 | 0 | 0 | 1
2606507 | Iati | Rural | Telemetria e Automação (Mil R$) CPXSES | 0 | 0 | 0 | 0 | 0 | 0 | 0 | 0 | 0 | 0 | 0 | 0 | 0 | 0 | 0 | 0 | 0 | 0 | 0 | 0 | 0 | 0 | 0 | 0 | 0 | 0 | 0 | 0 | 0 | 0 | 0 | 0 | 0 | 0 | 0 | 0 | 0 | 0 | 1
2606507 | Iati | Rural | Reformas SES | 0 | 0 | 0 | 0 | 0 | 0 | 0 | 0 | 0 | 0 | 0 | 0 | 0 | 0 | 0 | 0 | 0 | 0 | 0 | 0 | 0 | 0 | 0 | 0 | 0 | 0 | 0 | 0 | 0 | 0 | 0 | 0 | 0 | 0 | 0 | 0 | 0 | 0 | 1
2606507 | Iati | Rural | Reinvestimento (Mil R$) CPXSES | 0 | 0 | 0 | 0 | 0 | 0 | 0 | 0 | 0 | 0 | 0 | 0 | 0 | 0 | 0 | 0 | 0 | 0 | 0 | 0 | 0 | 0 | 0 | 0 | 0 | 0 | 0 | 0 | 0 | 0 | 0 | 0 | 0 | 0 | 0 | 0 | 0 | 0 | 1
2606507 | Iati | Rural | OPEX - Despesas Operacionais em SES | [37 empty] | 0 | 1
2606507 | Iati | Rural | Produtos Químicos (Mil R$) OPXSES | 0 | 0 | 0 | 0 | 0 | 0 | 0 | 0 | 0 | 0 | 0 | 0 | 0 | 0 | 0 | 0 | 0 | 0 | 0 | 0 | 0 | 0 | 0 | 0 | 0 | 0 | 0 | 0 | 0 | 0 | 0 | 0 | 0 | 0 | 0 | 0 | 0 | 0 | 1
2606507 | Iati | Rural | Transporte Lodo (Mil R$) | 0 | 0 | 0 | 0 | 0 | 0 | 0 | 0 | 0 | 0 | 0 | 0 | 0 | 0 | 0 | 0 | 0 | 0 | 0 | 0 | 0 | 0 | 0 | 0 | 0 | 0 | 0 | 0 | 0 | 0 | 0 | 0 | 0 | 0 | 0 | 0 | 0 | 0 | 1
2606507 | Iati | Rural | Energia Elétrica (Mil R$) | 0 | 0 | 0 | 0 | 0 | 0 | 0 | 0 | 0 | 0 | 0 | 0 | 0 | 0 | 0 | 0 | 0 | 0 | 0 | 0 | 0 | 0 | 0 | 0 | 0 | 0 | 0 | 0 | 0 | 0 | 0 | 0 | 0 | 0 | 0 | 0 | 0 | 0 | 1
2606507 | Iati | Rural | SEI (Mil R$) OPXSES | [36 empty] | 0 | 0 | 1
2606507 | Iati | Rural | Recursos Humanos (Mil R$) OPXSES | 0 | 0 | 0 | 0 | 0 | 0 | 0 | 0 | 0 | 0 | 0 | 0 | 0 | 0 | 0 | 0 | 0 | 0 | 0 | 0 | 0 | 0 | 0 | 0 | 0 | 0 | 0 | 0 | 0 | 0 | 0 | 0 | 0 | 0 | 0 | 0 | 0 | 0 | 1
2606507 | Iati | Rural | Veículos e equipamentos (Mil R$) OPXSES | 0 | 0 | 0 | 0 | 0 | 0 | 0 | 0 | 0 | 0 | 0 | 0 | 0 | 0 | 0 | 0 | 0 | 0 | 0 | 0 | 0 | 0 | 0 | 0 | 0 | 0 | 0 | 0 | 0 | 0 | 0 | 0 | 0 | 0 | 0 | 0 | 0 | 0 | 1
2606507 | Iati | Rural | Ambiental (Mil R$) OPXSES | 0 | 0 | 0 | 0 | 0 | 0 | 0 | 0 | 0 | 0 | 0 | 0 | 0 | 0 | 0 | 0 | 0 | 0 | 0 | 0 | 0 | 0 | 0 | 0 | 0 | 0 | 0 | 0 | 0 | 0 | 0 | 0 | 0 | 0 | 0 | 0 | 0 | 0 | 1
2606507 | Iati | Rural | Seguro (Mil R$) OPXSES | 0 | 0 | 0 | 0 | 0 | 0 | 0 | 0 | 0 | 0 | 0 | 0 | 0 | 0 | 0 | 0 | 0 | 0 | 0 | 0 | 0 | 0 | 0 | 0 | 0 | 0 | 0 | 0 | 0 | 0 | 0 | 0 | 0 | 0 | 0 | 0 | 0 | 0 | 1
2606507 | Iati | Rural | Outros (Mil R$) OPXSES | 0 | 0 | 0 | 0 | 0 | 0 | 0 | 0 | 0 | 0 | 0 | 0 | 0 | 0 | 0 | 0 | 0 | 0 | 0 | 0 | 0 | 0 | 0 | 0 | 0 | 0 | 0 | 0 | 0 | 0 | 0 | 0 | 0 | 0 | 0 | 0 | 0 | 0 | 1
2606507 | Iati | Rural | TOTAL | [37 empty] | 0 | 1
2606507 | Iati | Rural | CAPEX SAA | 0 | 0 | 1085.0569 | 361.6856 | 361.6856 | 361.6856 | 0 | 361.6856 | 0 | 723.3713 | 0 | 0 | 0 | 0 | 0 | 0 | 0 | 0 | 0 | 0 | 0 | 0 | 0 | 0 | 0 | 0 | 0 | 0 | 0 | 0 | 0 | 0 | 0 | 0 | 0 | 0 | 3255.1708 | 6510.3415 | 1
2606507 | Iati | Rural | OPEX SAA | 0 | 0 | 0 | 0 | 0 | 0 | 0 | 0 | 0 | 0 | 0 | 0 | 0 | 0 | 0 | 0 | 0 | 0 | 0 | 0 | 0 | 0 | 0 | 0 | 0 | 0 | 0 | 0 | 0 | 0 | 0 | 0 | 0 | 0 | 0 | 0 | 0 | 0 | 1
2606507 | Iati | Rural | CAPEX SES | 0 | 0 | 1849.9712 | 1846.7867 | 1856.8798 | 1869.4459 | 1602.1346 | 1749.9032 | 1769.8369 | 1800.7551 | 31.7967 | 0 | 0 | 0 | 0 | 11.43 | 0 | 0 | 0 | 0 | 0 | 0 | 0 | 0 | 0 | 0 | 0 | 0 | 0 | 0 | 0 | 0 | 25.8053 | 25.8053 | 25.8053 | 13.7628 | 14480.1189 | 28960.2378 | 1
2606507 | Iati | Rural | OPEX SES | 0 | 0 | 0 | 0 | 0 | 0 | 0 | 0 | 0 | 0 | 0 | 0 | 0 | 0 | 0 | 0 | 0 | 0 | 0 | 0 | 0 | 0 | 0 | 0 | 0 | 0 | 0 | 0 | 0 | 0 | 0 | 0 | 0 | 0 | 0 | 0 | 0 | 0 | 1
2606606 | Ibimirim | Rural | VOLUMETRIA - SAA | [37 empty] | 0 | 1
2606606 | Ibimirim | Rural | Índice de Atendimento (%) | 50.49% | 50.49% | 54.78% | 60.71% | 66.88% | 73.29% | 79.93% | 84.7% | 89.47% | 99% | 99% | 99% | 99% | 99% | 99% | 99% | 99% | 99% | 99% | 99% | 99% | 99% | 99% | 99% | 99% | 99% | 99% | 99% | 99% | 99% | 99% | 99% | 99% | 99% | 99% | 99% |  | 32.8374 | 1
2606606 | Ibimirim | Rural | Índice de Cobertura (%) | 56.1% | 56.1% | 60.87% | 65.63% | 70.4% | 75.17% | 79.93% | 84.7% | 89.47% | 99% | 99% | 99% | 99% | 99% | 99% | 99% | 99% | 99% | 99% | 99% | 99% | 99% | 99% | 99% | 99% | 99% | 99% | 99% | 99% | 99% | 99% | 99% | 99% | 99% | 99% | 99% |  | 33.1137 | 1
2606606 | Ibimirim | Rural | População Residente (hab) | 11190 | 11058 | 10968 | 10896 | 10838 | 10793 | 10609 | 10523 | 10455 | 10400 | 10356 | 10179 | 10098 | 10033 | 9981 | 9939 | 9773 | 9694 | 9631 | 9580 | 9540 | 9377 | 9300 | 9239 | 9190 | 9151 | 8993 | 8992 | 8991 | 8990 | 8989 | 8989 | 8988 | 8985 | 8984 | 8983 |  | 352675 | 1
2606606 | Ibimirim | Rural | Índice de Perdas Totais na Distribuição (%) | 25% | 25% | 25% | 25% | 25% | 25% | 25% | 25% | 25% | 25% | 25% | 25% | 25% | 25% | 25% | 25% | 25% | 25% | 25% | 25% | 25% | 25% | 25% | 25% | 25% | 25% | 25% | 25% | 25% | 25% | 25% | 25% | 25% | 25% | 25% | 25% |  | 9 | 1
2606606 | Ibimirim | Rural | Índice de Perdas Físicas na Distribuição (%) | 16.67% | 16.67% | 16.67% | 16.67% | 16.67% | 16.67% | 16.67% | 16.67% | 16.67% | 16.67% | 16.67% | 16.67% | 16.67% | 16.67% | 16.67% | 16.67% | 16.67% | 16.67% | 16.67% | 16.67% | 16.67% | 16.67% | 16.67% | 16.67% | 16.67% | 16.67% | 16.67% | 16.67% | 16.67% | 16.67% | 16.67% | 16.67% | 16.67% | 16.67% | 16.67% | 16.67% |  | 6 | 1
2606606 | Ibimirim | Rural | Índice de Perdas na Produção (%) - ETA | 15.6% | 15.6% | 13.48% | 11.36% | 9.241% | 7.12% | 5% | 5% | 5% | 5% | 5% | 5% | 5% | 5% | 5% | 5% | 5% | 5% | 5% | 5% | 5% | 5% | 5% | 5% | 5% | 5% | 5% | 5% | 5% | 5% | 5% | 5% | 5% | 5% | 5% | 5% |  | 2.2241 | 1
2606606 | Ibimirim | Rural | Consumo Micromedido de Água (m³/ano) - cobertura | 237595.9251 | 234793.185 | 252668.8227 | 270666.8705 | 288778.1705 | 307050.0377 | 320954.3733 | 337336.4164 | 354017.6683 | 389679.1246 | 388030.4817 | 381398.4426 | 378363.4421 | 375927.9467 | 373979.5548 | 372405.85 | 366185.969 | 363225.9066 | 360865.353 | 358954.4247 | 357455.6581 | 351348.1861 | 348463.0618 | 346177.4464 | 344341.4562 | 342880.1605 | 336960.032 | 336922.5648 | 336885.0939 | 336847.6266 | 336810.1557 | 336810.1594 | 336772.6922 | 336660.2831 | 336622.8122 | 336585.3449 | 12171420.6992 | 24342841.3984 | 1
2606606 | Ibimirim | Rural | Consumo Micromedido de Água (m³/ano) - atendimento | 213836.33 | 211313.87 | 227401.94 | 250366.86 | 274339.26 | 299373.79 | 320954.38 | 337336.42 | 354017.67 | 389679.12 | 388030.48 | 381398.44 | 378363.44 | 375927.95 | 373979.55 | 372405.85 | 366185.97 | 363225.91 | 360865.35 | 358954.42 | 357455.66 | 351348.19 | 348463.06 | 346177.44 | 344341.46 | 342880.16 | 336960.04 | 336922.57 | 336885.1 | 336847.63 | 336810.16 | 336810.15 | 336772.69 | 336660.29 | 336622.82 | 336585.35 | 12056499.77 | 24112999.54 | 1
2606606 | Ibimirim | Rural | Consumo de Água Disponibilizado (m³/ano) - cobertura | 316794.5668 | 313057.58 | 336891.7637 | 360889.1607 | 385037.5607 | 409400.0503 | 427939.1643 | 449781.8885 | 472023.5577 | 519572.1661 | 517373.9755 | 508531.2568 | 504484.5894 | 501237.2623 | 498639.4064 | 496541.1333 | 488247.9586 | 484301.2087 | 481153.804 | 478605.8996 | 476607.5441 | 468464.2481 | 464617.4157 | 461569.9285 | 459121.9417 | 457173.5473 | 449280.0427 | 449230.0864 | 449180.1252 | 449130.1689 | 449080.2077 | 449080.2125 | 449030.2562 | 448880.3775 | 448830.4163 | 448780.4599 | 16228560.9323 | 32457121.8645 | 1
2606606 | Ibimirim | Rural | Consumo de Água Disponibilizado (m³/ano) - atendimento | 285115.1067 | 281751.8267 | 303202.5867 | 333822.48 | 365785.68 | 399165.0533 | 427939.1733 | 449781.8933 | 472023.56 | 519572.16 | 517373.9733 | 508531.2533 | 504484.5867 | 501237.2667 | 498639.4 | 496541.1333 | 488247.96 | 484301.2133 | 481153.8 | 478605.8933 | 476607.5467 | 468464.2533 | 464617.4133 | 461569.92 | 459121.9467 | 457173.5467 | 449280.0533 | 449230.0933 | 449180.1333 | 449130.1733 | 449080.2133 | 449080.2 | 449030.2533 | 448880.3867 | 448830.4267 | 448780.4667 | 16075333.0267 | 32150666.0533 | 1
2606606 | Ibimirim | Rural | Consumo de Água Efetivo (m³/ano) - cobertura | 263996 | 260882 | 280744 | 300741 | 320864 | 341167 | 356616 | 374818 | 393353 | 432977 | 431145 | 423776 | 420403 | 417697 | 415533 | 413784 | 406873 | 403584 | 400961 | 398838 | 397173 | 390386 | 387181 | 384642 | 382602 | 380978 | 374400 | 374359 | 374317 | 374275 | 374234 | 374234 | 374192 | 374067 | 374025 | 373983 | 13523800 | 27047600 | 1
2606606 | Ibimirim | Rural | Consumo de Água Efetivo (m³/ano) - atendimento | 237595 | 234793 | 252669 | 278186 | 304821 | 332637 | 356616 | 374818 | 393353 | 432977 | 431145 | 423776 | 420403 | 417697 | 415533 | 413784 | 406873 | 403584 | 400961 | 398838 | 397173 | 390386 | 387181 | 384642 | 382602 | 380978 | 374400 | 374359 | 374317 | 374275 | 374234 | 374234 | 374192 | 374067 | 374025 | 373983 | 13396107 | 26792214 | 1
2606606 | Ibimirim | Rural | Consumo de Água Faturado (m³/ano) - cobertura | 237595.9244 | 234793.1843 | 252668.8223 | 270666.8718 | 288778.1707 | 307050.0391 | 320954.3739 | 337336.4175 | 354017.6675 | 389679.1244 | 388030.482 | 381398.443 | 378363.4421 | 375927.9476 | 373979.552 | 372405.8478 | 366185.9695 | 363225.9069 | 360865.3507 | 358954.4242 | 357455.6583 | 351348.1875 | 348463.0632 | 346177.4452 | 344341.457 | 342880.1603 | 336960.0352 | 336922.566 | 336885.0969 | 336847.6277 | 336810.1586 | 336810.1586 | 336772.6894 | 336660.282 | 336622.8128 | 336585.3437 | 12171420.7042 | 24342841.4083 | 1
2606606 | Ibimirim | Rural | Consumo de Água Faturado (m³/ano) - atendimento | 316794.5668 | 313057.58 | 336891.7637 | 360889.1607 | 385037.5607 | 409400.0503 | 427939.1643 | 449781.8885 | 472023.5577 | 519572.1661 | 517373.9755 | 508531.2568 | 504484.5894 | 501237.2623 | 498639.4064 | 496541.1333 | 488247.9586 | 484301.2087 | 481153.804 | 478605.8996 | 476607.5441 | 468464.2481 | 464617.4157 | 461569.9285 | 459121.9417 | 457173.5473 | 449280.0427 | 449230.0864 | 449180.1252 | 449130.1689 | 449080.2077 | 449080.2125 | 449030.2562 | 448880.3775 | 448830.4163 | 448780.4599 | 16228560.9323 | 32457121.8645 | 1
2606606 | Ibimirim | Rural | Demanda Média Bruta (m³/ano) - atendimento | 285115.1067 | 281751.8267 | 303202.5867 | 333822.48 | 365785.68 | 399165.0533 | 427939.1733 | 449781.8933 | 472023.56 | 519572.16 | 517373.9733 | 508531.2533 | 504484.5867 | 501237.2667 | 498639.4 | 496541.1333 | 488247.96 | 484301.2133 | 481153.8 | 478605.8933 | 476607.5467 | 468464.2533 | 464617.4133 | 461569.92 | 459121.9467 | 457173.5467 | 449280.0533 | 449230.0933 | 449180.1333 | 449130.1733 | 449080.2133 | 449080.2 | 449030.2533 | 448880.3867 | 448830.4267 | 448780.4667 | 16075333.0267 | 32150666.0533 | 1
2606606 | Ibimirim | Rural | Demanda Máxima Diária (m³/ano) - cobertura | 380153.4802 | 375669.096 | 363843.104 | 400586.976 | 438942.816 | 478998.064 | 513527.008 | 539738.272 | 566428.272 | 623486.592 | 620848.768 | 610237.504 | 605381.504 | 601484.72 | 598367.28 | 595849.36 | 585897.552 | 581161.456 | 577384.56 | 574327.072 | 571929.056 | 562157.104 | 557540.896 | 553883.904 | 550946.336 | 548608.256 | 539136.064 | 539076.112 | 539016.16 | 538956.208 | 538896.256 | 538896.24 | 538836.304 | 538656.464 | 538596.512 | 538536.56 | 19365981.8882 | 38731963.7763 | 1
2606606 | Ibimirim | Rural | Demanda Máxima Diária (m³/ano) - atendimento | 342138.128 | 338102.192 | 363843.104 | 400586.976 | 438942.816 | 478998.064 | 513527.008 | 539738.272 | 566428.272 | 623486.592 | 620848.768 | 610237.504 | 605381.504 | 601484.72 | 598367.28 | 595849.36 | 585897.552 | 581161.456 | 577384.56 | 574327.072 | 571929.056 | 562157.104 | 557540.896 | 553883.904 | 550946.336 | 548608.256 | 539136.064 | 539076.112 | 539016.16 | 538956.208 | 538896.256 | 538896.24 | 538836.304 | 538656.464 | 538596.512 | 538536.56 | 19290399.632 | 38580799.264 | 1
2606606 | Ibimirim | Rural | Demanda Máxima Horária (m³/ano) - cobertura | 570230.2202 | 563503.644 | 606405.1746 | 649600.4893 | 693067.6093 | 736920.0905 | 770290.4958 | 809607.3994 | 849642.4039 | 935229.899 | 931273.156 | 915356.2622 | 908072.2609 | 902227.0721 | 897550.9315 | 893774.04 | 878846.3255 | 871742.1757 | 866076.8472 | 861490.6193 | 857893.5793 | 843235.6465 | 836311.3483 | 830825.8714 | 826419.495 | 822912.3852 | 808704.0769 | 808614.1555 | 808524.2254 | 808434.304 | 808344.3738 | 808344.3826 | 808254.4612 | 807984.6794 | 807894.7493 | 807804.8279 | 29211409.6781 | 58422819.3562 | 1
2606606 | Ibimirim | Rural | Demanda Máxima Horária (m³/ano) - atendimento | 513207.192 | 507153.288 | 545764.656 | 600880.464 | 658414.224 | 718497.096 | 770290.512 | 809607.408 | 849642.408 | 935229.888 | 931273.152 | 915356.256 | 908072.256 | 902227.08 | 897550.92 | 893774.04 | 878846.328 | 871742.184 | 866076.84 | 861490.608 | 857893.584 | 843235.656 | 836311.344 | 830825.856 | 826419.504 | 822912.384 | 808704.096 | 808614.168 | 808524.24 | 808434.312 | 808344.384 | 808344.36 | 808254.456 | 807984.696 | 807894.768 | 807804.84 | 28935599.448 | 57871198.896 | 1
2606606 | Ibimirim | Rural | Vazão de Produção ETA Máxima Diária (m³/ano) - cobertura | 450430.8977 | 445117.5038 | 467266.0417 | 488575.8456 | 509089.5583 | 528943.212 | 540554.7339 | 568145.5434 | 596240.2835 | 656301.6835 | 653525.0217 | 642355.2717 | 637243.6919 | 633141.805 | 629860.3028 | 627209.8526 | 616734.2635 | 611748.8952 | 607773.2261 | 604554.8205 | 602030.582 | 591744.3133 | 586885.1567 | 583035.6992 | 579943.5053 | 577482.3756 | 567511.6329 | 567448.5302 | 567385.4213 | 567322.3186 | 567259.2097 | 567259.2158 | 567196.1131 | 567006.7926 | 566943.6837 | 566880.581 | 20708147.5854 | 41416295.1709 | 1
2606606 | Ibimirim | Rural | Vazão de Produção ETA Máxima Diária (m³/ano) - atendimento | 405387.803 | 400605.76 | 420539.4367 | 451932.6657 | 483635.0768 | 515719.6373 | 540554.7453 | 568145.5495 | 596240.2863 | 656301.6758 | 653525.0189 | 642355.2674 | 637243.6884 | 633141.8105 | 629860.2947 | 627209.8526 | 616734.2653 | 611748.9011 | 607773.2211 | 604554.8126 | 602030.5853 | 591744.32 | 586885.1537 | 583035.6884 | 579943.5116 | 577482.3747 | 567511.6463 | 567448.5389 | 567385.4316 | 567322.3242 | 567259.2168 | 567259.2 | 567196.1095 | 567006.8042 | 566943.6968 | 566880.5895 | 20496544.9606 | 40993089.9211 | 1
2606606 | Ibimirim | Rural | Vazão de Produção poço Máxima Diária (m³/ano) - cobertura | 380153.4802 | 375669.096 | 408353.6529 | 441905.0948 | 476335.1267 | 511750.0628 | 540554.7339 | 568145.5434 | 596240.2835 | 656301.6835 | 653525.0217 | 642355.2717 | 637243.6919 | 633141.805 | 629860.3028 | 627209.8526 | 616734.2635 | 611748.8952 | 607773.2261 | 604554.8205 | 602030.582 | 591744.3133 | 586885.1567 | 583035.6992 | 579943.5053 | 577482.3756 | 567511.6329 | 567448.5302 | 567385.4213 | 567322.3186 | 567259.2097 | 567259.2158 | 567196.1131 | 567006.7926 | 566943.6837 | 566880.581 | 20412891.0398 | 40825782.0796 | 1
2606606 | Ibimirim | Rural | Vazão de Produção poço Máxima Diária (m³/ano) - atendimento | 342138.128 | 338102.192 | 367518.2869 | 408762.2204 | 452518.367 | 498956.3167 | 540554.7453 | 568145.5495 | 596240.2863 | 656301.6758 | 653525.0189 | 642355.2674 | 637243.6884 | 633141.8105 | 629860.2947 | 627209.8526 | 616734.2653 | 611748.9011 | 607773.2211 | 604554.8126 | 602030.5853 | 591744.32 | 586885.1537 | 583035.6884 | 579943.5116 | 577482.3747 | 567511.6463 | 567448.5389 | 567385.4316 | 567322.3242 | 567259.2168 | 567259.2 | 567196.1095 | 567006.8042 | 566943.6968 | 566880.5895 | 20226720.092 | 40453440.184 | 1
2606606 | Ibimirim | Rural | Economias Totais (econ) - CAPEX | 3898.0952 | 3913.9737 | 3953.4735 | 4001.496 | 4053.599 | 4097.438 | 4103.1 | 4121.4482 | 4154.4678 | 4193.136 | 4234.4795 | 4235.341 | 4237.2761 | 4240.2805 | 4254.7401 | 4279.6944 | 4280.3496 | 4281.8307 | 4283.261 | 4283.261 | 4287.327 | 4287.575 | 4288.9482 | 4290.5322 | 4290.9175 | 4292.4971 | 4292.8692 | 4294.4444 | 4297.2 | 4298.0975 | 4298.9591 | 4299.8207 | 4300.6823 | 4301.5439 | 4302.4414 | 4302.9081 |  | 151827.5049 | 1
2606606 | Ibimirim | Rural | Economias Totais (econ) - OPEX | 0 | 3522.5763 | 3558.1262 | 3701.3838 | 3850.9191 | 3995.0021 | 4103.1 | 4121.4482 | 4154.4678 | 4193.136 | 4234.4795 | 4235.341 | 4237.2761 | 4240.2805 | 4254.7401 | 4279.6944 | 4280.3496 | 4281.8307 | 4283.261 | 4283.261 | 4287.327 | 4287.575 | 4288.9482 | 4290.5322 | 4290.9175 | 4292.4971 | 4292.8692 | 4294.4444 | 4297.2 | 4298.0975 | 4298.9591 | 4299.8207 | 4300.6823 | 4301.5439 | 4302.4414 | 4302.9081 |  | 146537.4369 | 1
2606606 | Ibimirim | Rural | Economias Ativas (econ) - CAPEX | 2186.8688 | 1231.8519 | 1464.7046 | 1723.7774 | 2009.0651 | 2315.0967 | 2621.6372 | 2956.7864 | 3325.3701 | 4109.6926 | 4150.2134 | 4151.0577 | 4152.9543 | 4155.8989 | 4170.0708 | 4194.5285 | 4195.1706 | 4196.6223 | 4198.0241 | 4198.0241 | 4202.0092 | 4202.2523 | 4203.5981 | 4205.1506 | 4205.5282 | 4207.0764 | 4207.4411 | 4208.985 | 4211.6857 | 4212.5654 | 4213.4098 | 4214.2543 | 4215.0987 | 4215.9432 | 4216.8228 | 4217.2802 |  | 133066.5164 | 1
2606606 | Ibimirim | Rural | Economias Ativas (econ) - OPEX | 0 | 1108.6667 | 1318.2341 | 1594.4941 | 1908.6118 | 2257.2193 | 2621.6372 | 2956.7864 | 3325.3701 | 4109.6926 | 4150.2134 | 4151.0577 | 4152.9543 | 4155.8989 | 4170.0708 | 4194.5285 | 4195.1706 | 4196.6223 | 4198.0241 | 4198.0241 | 4202.0092 | 4202.2523 | 4203.5981 | 4205.1506 | 4205.5282 | 4207.0764 | 4207.4411 | 4208.985 | 4211.6857 | 4212.5654 | 4213.4098 | 4214.2543 | 4215.0987 | 4215.9432 | 4216.8228 | 4217.2802 |  | 130322.3779 | 1
2606606 | Ibimirim | Rural | Ligações Totais SAA (un) | 0 | 0 | 0 | 0 | 0 | 0 | 0 | 0 | 0 | 0 | 0 | 0 | 0 | 0 | 0 | 0 | 0 | 0 | 0 | 0 | 0 | 0 | 0 | 0 | 0 | 0 | 0 | 0 | 0 | 0 | 0 | 0 | 0 | 0 | 0 | 0 |  | 0 | 1
2606606 | Ibimirim | Rural | Índice de Hidrometração | [37 empty] | 0 | 1 | bar: 0 to 35
2606606 | Ibimirim | Rural | Hidrometros - complementação + substituição (un) | 0 | 0 | 0 | 0 | 0 | 0 | 0 | 0 | 0 | 0 | 0 | 0 | 0 | 0 | 0 | 0 | 0 | 0 | 0 | 0 | 0 | 0 | 0 | 0 | 0 | 0 | 0 | 0 | 0 | 0 | 0 | 0 | 0 | 0 | 0 | 0 | 0 | 0 | 1
2606606 | Ibimirim | Rural | Extensão Total incremental + substituição (m) | 0 | 0 | 0 | 0 | 0 | 0 | 0 | 0 | 0 | 0 | 0 | 0 | 0 | 0 | 0 | 0 | 0 | 0 | 0 | 0 | 0 | 0 | 0 | 0 | 0 | 0 | 0 | 0 | 0 | 0 | 0 | 0 | 0 | 0 | 0 | 0 | 0 | 0 | 1
2606606 | Ibimirim | Rural | SAC-un | 0 | 0 | 13 | 2 | 1 | 1 | 1 | 1 | 0 | 2 | 0 | 0 | 0 | 0 | 0 | 0 | 0 | 0 | 0 | 0 | 0 | 0 | 0 | 0 | 0 | 0 | 0 | 0 | 0 | 0 | 0 | 0 | 0 | 0 | 0 | 0 | 21 | 42 | 1
2606606 | Ibimirim | Rural | Capacidade Total SAA (m³/ano) | 0 | 0 | 0 | 0 | 0 | 0 | 0 | 0 | 0 | 0 | 0 | 0 | 0 | 0 | 0 | 0 | 0 | 0 | 0 | 0 | 0 | 0 | 0 | 0 | 0 | 0 | 0 | 0 | 0 | 0 | 0 | 0 | 0 | 0 | 0 | 0 | 0 | 0 | 1
2606606 | Ibimirim | Rural | CAPEX - Investimentos em SAA | [37 empty] | 0 | 1
2606606 | Ibimirim | Rural | Ligação Predial (Mil R$) | 0 | 0 | 0 | 0 | 0 | 0 | 0 | 0 | 0 | 0 | 0 | 0 | 0 | 0 | 0 | 0 | 0 | 0 | 0 | 0 | 0 | 0 | 0 | 0 | 0 | 0 | 0 | 0 | 0 | 0 | 0 | 0 | 0 | 0 | 0 | 0 | 0 | 0 | 1
2606606 | Ibimirim | Rural | Total rede substituição (Mil R$) | 0 | 0 | 0 | 0 | 0 | 0 | 0 | 0 | 0 | 0 | 0 | 0 | 0 | 0 | 0 | 0 | 0 | 0 | 0 | 0 | 0 | 0 | 0 | 0 | 0 | 0 | 0 | 0 | 0 | 0 | 0 | 0 | 0 | 0 | 0 | 0 | 0 | 0 | 1
2606606 | Ibimirim | Rural | Total rede incremental (Mil R$) | 0 | 0 | 0 | 0 | 0 | 0 | 0 | 0 | 0 | 0 | 0 | 0 | 0 | 0 | 0 | 0 | 0 | 0 | 0 | 0 | 0 | 0 | 0 | 0 | 0 | 0 | 0 | 0 | 0 | 0 | 0 | 0 | 0 | 0 | 0 | 0 | 0 | 0 | 1
2606606 | Ibimirim | Rural | Captação Superficial (Mil R$) | 0 | 0 | 0 | 0 | 0 | 0 | 0 | 0 | 0 | 0 | 0 | 0 | 0 | 0 | 0 | 0 | 0 | 0 | 0 | 0 | 0 | 0 | 0 | 0 | 0 | 0 | 0 | 0 | 0 | 0 | 0 | 0 | 0 | 0 | 0 | 0 | 0 | 0 | 1
2606606 | Ibimirim | Rural | Captação Subterranêa (Mil R$) | 0 | 0 | 0 | 0 | 0 | 0 | 0 | 0 | 0 | 0 | 0 | 0 | 0 | 0 | 0 | 0 | 0 | 0 | 0 | 0 | 0 | 0 | 0 | 0 | 0 | 0 | 0 | 0 | 0 | 0 | 0 | 0 | 0 | 0 | 0 | 0 | 0 | 0 | 1
2606606 | Ibimirim | Rural | EEAB (Mil R$) | 0 | 0 | 0 | 0 | 0 | 0 | 0 | 0 | 0 | 0 | 0 | 0 | 0 | 0 | 0 | 0 | 0 | 0 | 0 | 0 | 0 | 0 | 0 | 0 | 0 | 0 | 0 | 0 | 0 | 0 | 0 | 0 | 0 | 0 | 0 | 0 | 0 | 0 | 1
2606606 | Ibimirim | Rural | Adutora Bruta (Mil R$) | 0 | 0 | 0 | 0 | 0 | 0 | 0 | 0 | 0 | 0 | 0 | 0 | 0 | 0 | 0 | 0 | 0 | 0 | 0 | 0 | 0 | 0 | 0 | 0 | 0 | 0 | 0 | 0 | 0 | 0 | 0 | 0 | 0 | 0 | 0 | 0 | 0 | 0 | 1
2606606 | Ibimirim | Rural | EEAT (Mil R$) | 0 | 0 | 0 | 0 | 0 | 0 | 0 | 0 | 0 | 0 | 0 | 0 | 0 | 0 | 0 | 0 | 0 | 0 | 0 | 0 | 0 | 0 | 0 | 0 | 0 | 0 | 0 | 0 | 0 | 0 | 0 | 0 | 0 | 0 | 0 | 0 | 0 | 0 | 1
2606606 | Ibimirim | Rural | Adutora Tratada (Mil R$) | 0 | 0 | 0 | 0 | 0 | 0 | 0 | 0 | 0 | 0 | 0 | 0 | 0 | 0 | 0 | 0 | 0 | 0 | 0 | 0 | 0 | 0 | 0 | 0 | 0 | 0 | 0 | 0 | 0 | 0 | 0 | 0 | 0 | 0 | 0 | 0 | 0 | 0 | 1
2606606 | Ibimirim | Rural | ETA (Mil R$) | 0 | 0 | 0 | 0 | 0 | 0 | 0 | 0 | 0 | 0 | 0 | 0 | 0 | 0 | 0 | 0 | 0 | 0 | 0 | 0 | 0 | 0 | 0 | 0 | 0 | 0 | 0 | 0 | 0 | 0 | 0 | 0 | 0 | 0 | 0 | 0 | 0 | 0 | 1
2606606 | Ibimirim | Rural | Tratamento de lodo (Mil R$) CPXSAA | 0 | 0 | 0 | 0 | 0 | 0 | 0 | 0 | 0 | 0 | 0 | 0 | 0 | 0 | 0 | 0 | 0 | 0 | 0 | 0 | 0 | 0 | 0 | 0 | 0 | 0 | 0 | 0 | 0 | 0 | 0 | 0 | 0 | 0 | 0 | 0 | 0 | 0 | 1
2606606 | Ibimirim | Rural | SAC (Mil R$) | 0 | 0 | 6237.5121 | 959.6172 | 479.8086 | 479.8086 | 479.8086 | 479.8086 | 0 | 959.6172 | 0 | 0 | 0 | 0 | 0 | 0 | 0 | 0 | 0 | 0 | 0 | 0 | 0 | 0 | 0 | 0 | 0 | 0 | 0 | 0 | 0 | 0 | 0 | 0 | 0 | 0 | 10075.981 | 20151.962 | 1
2606606 | Ibimirim | Rural | Reservação (Mil R$) | 0 | 0 | 0 | 0 | 0 | 0 | 0 | 0 | 0 | 0 | 0 | 0 | 0 | 0 | 0 | 0 | 0 | 0 | 0 | 0 | 0 | 0 | 0 | 0 | 0 | 0 | 0 | 0 | 0 | 0 | 0 | 0 | 0 | 0 | 0 | 0 | 0 | 0 | 1
2606606 | Ibimirim | Rural | Hidrometração complementação do parque (Mil R$) | 0 | 0 | 0 | 0 | 0 | 0 | 0 | 0 | 0 | 0 | 0 | 0 | 0 | 0 | 0 | 0 | 0 | 0 | 0 | 0 | 0 | 0 | 0 | 0 | 0 | 0 | 0 | 0 | 0 | 0 | 0 | 0 | 0 | 0 | 0 | 0 | 0 | 0 | 1
2606606 | Ibimirim | Rural | Hidrometração substituição (Mil R$) | 0 | 0 | 0 | 0 | 0 | 0 | 0 | 0 | 0 | 0 | 0 | 0 | 0 | 0 | 0 | 0 | 0 | 0 | 0 | 0 | 0 | 0 | 0 | 0 | 0 | 0 | 0 | 0 | 0 | 0 | 0 | 0 | 0 | 0 | 0 | 0 | 0 | 0 | 1
2606606 | Ibimirim | Rural | Projetos SAA (Mil R$) | 0 | 0 | 0 | 0 | 0 | 0 | 0 | 0 | 0 | 0 | 0 | 0 | 0 | 0 | 0 | 0 | 0 | 0 | 0 | 0 | 0 | 0 | 0 | 0 | 0 | 0 | 0 | 0 | 0 | 0 | 0 | 0 | 0 | 0 | 0 | 0 | 0 | 0 | 1
2606606 | Ibimirim | Rural | Aquisição de Áreas (Mil R$) CPXSAA | 0 | 0 | 0 | 0 | 0 | 0 | 0 | 0 | 0 | 0 | 0 | 0 | 0 | 0 | 0 | 0 | 0 | 0 | 0 | 0 | 0 | 0 | 0 | 0 | 0 | 0 | 0 | 0 | 0 | 0 | 0 | 0 | 0 | 0 | 0 | 0 | 0 | 0 | 1
2606606 | Ibimirim | Rural | Ambiental (Mil R$) CPXSAA | 0 | 0 | 0 | 0 | 0 | 0 | 0 | 0 | 0 | 0 | 0 | 0 | 0 | 0 | 0 | 0 | 0 | 0 | 0 | 0 | 0 | 0 | 0 | 0 | 0 | 0 | 0 | 0 | 0 | 0 | 0 | 0 | 0 | 0 | 0 | 0 | 0 | 0 | 1
2606606 | Ibimirim | Rural | Telemetria e Automação (Mil R$) CPXSAA | 0 | 0 | 0 | 0 | 0 | 0 | 0 | 0 | 0 | 0 | 0 | 0 | 0 | 0 | 0 | 0 | 0 | 0 | 0 | 0 | 0 | 0 | 0 | 0 | 0 | 0 | 0 | 0 | 0 | 0 | 0 | 0 | 0 | 0 | 0 | 0 | 0 | 0 | 1
2606606 | Ibimirim | Rural | Macromedidores - principais | 0 | 0 | 0 | 0 | 0 | 0 | 0 | 0 | 0 | 0 | 0 | 0 | 0 | 0 | 0 | 0 | 0 | 0 | 0 | 0 | 0 | 0 | 0 | 0 | 0 | 0 | 0 | 0 | 0 | 0 | 0 | 0 | 0 | 0 | 0 | 0 | 0 | 0 | 1
2606606 | Ibimirim | Rural | Macromedidores - Secundários | 0 | 0 | 0 | 0 | 0 | 0 | 0 | 0 | 0 | 0 | 0 | 0 | 0 | 0 | 0 | 0 | 0 | 0 | 0 | 0 | 0 | 0 | 0 | 0 | 0 | 0 | 0 | 0 | 0 | 0 | 0 | 0 | 0 | 0 | 0 | 0 | 0 | 0 | 1
2606606 | Ibimirim | Rural | Reformas CPXSAA | 0 | 0 | 0 | 0 | 0 | 0 | 0 | 0 | 0 | 0 | 0 | 0 | 0 | 0 | 0 | 0 | 0 | 0 | 0 | 0 | 0 | 0 | 0 | 0 | 0 | 0 | 0 | 0 | 0 | 0 | 0 | 0 | 0 | 0 | 0 | 0 | 0 | 0 | 1
2606606 | Ibimirim | Rural | Reinvestimento (Mil R$) CPXSAA | 0 | 0 | 0 | 0 | 0 | 0 | 0 | 0 | 0 | 0 | 0 | 0 | 0 | 0 | 0 | 0 | 0 | 0 | 0 | 0 | 0 | 0 | 0 | 0 | 0 | 0 | 0 | 0 | 0 | 0 | 0 | 0 | 0 | 0 | 0 | 0 | 0 | 0 | 1
2606606 | Ibimirim | Rural | OPEX - Despesas Operacionais em SAA | [37 empty] | 0 | 1
2606606 | Ibimirim | Rural | Produtos Químicos (Mil R$) OPXSAA | 0 | 0 | 0 | 0 | 0 | 0 | 0 | 0 | 0 | 0 | 0 | 0 | 0 | 0 | 0 | 0 | 0 | 0 | 0 | 0 | 0 | 0 | 0 | 0 | 0 | 0 | 0 | 0 | 0 | 0 | 0 | 0 | 0 | 0 | 0 | 0 | 0 | 0 | 1
2606606 | Ibimirim | Rural | Transporte Lodo (Mil R$) OPXSAA | 0 | 0 | 0 | 0 | 0 | 0 | 0 | 0 | 0 | 0 | 0 | 0 | 0 | 0 | 0 | 0 | 0 | 0 | 0 | 0 | 0 | 0 | 0 | 0 | 0 | 0 | 0 | 0 | 0 | 0 | 0 | 0 | 0 | 0 | 0 | 0 | 0 | 0 | 1
2606606 | Ibimirim | Rural | Energia Elétrica (Mil R$) OPXSAA | 0 | 0 | 0 | 0 | 0 | 0 | 0 | 0 | 0 | 0 | 0 | 0 | 0 | 0 | 0 | 0 | 0 | 0 | 0 | 0 | 0 | 0 | 0 | 0 | 0 | 0 | 0 | 0 | 0 | 0 | 0 | 0 | 0 | 0 | 0 | 0 | 0 | 0 | 1
2606606 | Ibimirim | Rural | Recursos Humanos (Mil R$) OPXSAA | 0 | 0 | 0 | 0 | 0 | 0 | 0 | 0 | 0 | 0 | 0 | 0 | 0 | 0 | 0 | 0 | 0 | 0 | 0 | 0 | 0 | 0 | 0 | 0 | 0 | 0 | 0 | 0 | 0 | 0 | 0 | 0 | 0 | 0 | 0 | 0 | 0 | 0 | 1
2606606 | Ibimirim | Rural | Veículos e equipamentos (Mil R$) OPXSAA | 0 | 0 | 0 | 0 | 0 | 0 | 0 | 0 | 0 | 0 | 0 | 0 | 0 | 0 | 0 | 0 | 0 | 0 | 0 | 0 | 0 | 0 | 0 | 0 | 0 | 0 | 0 | 0 | 0 | 0 | 0 | 0 | 0 | 0 | 0 | 0 | 0 | 0 | 1
2606606 | Ibimirim | Rural | Ambiental (Mil R$) OPXSAA | 0 | 0 | 0 | 0 | 0 | 0 | 0 | 0 | 0 | 0 | 0 | 0 | 0 | 0 | 0 | 0 | 0 | 0 | 0 | 0 | 0 | 0 | 0 | 0 | 0 | 0 | 0 | 0 | 0 | 0 | 0 | 0 | 0 | 0 | 0 | 0 | 0 | 0 | 1
2606606 | Ibimirim | Rural | Seguro (Mil R$) OPXSAA | 0 | 0 | 0 | 0 | 0 | 0 | 0 | 0 | 0 | 0 | 0 | 0 | 0 | 0 | 0 | 0 | 0 | 0 | 0 | 0 | 0 | 0 | 0 | 0 | 0 | 0 | 0 | 0 | 0 | 0 | 0 | 0 | 0 | 0 | 0 | 0 | 0 | 0 | 1
2606606 | Ibimirim | Rural | Outros (Mil R$) OPXSAA | 0 | 0 | 0 | 0 | 0 | 0 | 0 | 0 | 0 | 0 | 0 | 0 | 0 | 0 | 0 | 0 | 0 | 0 | 0 | 0 | 0 | 0 | 0 | 0 | 0 | 0 | 0 | 0 | 0 | 0 | 0 | 0 | 0 | 0 | 0 | 0 | 0 | 0 | 1
2606606 | Ibimirim | Rural | VOLUMETRIA - SES | [37 empty] | 0 | 1
2606606 | Ibimirim | Rural | Índice de atendimento (%) SES | 0% | 0% | 10.12% | 20.81% | 32.06% | 43.88% | 56.25% | 67.5% | 78.75% | 90% | 90% | 90% | 90% | 90% | 90% | 90% | 90% | 90% | 90% | 90% | 90% | 90% | 90% | 90% | 90% | 90% | 90% | 90% | 90% | 90% | 90% | 90% | 90% | 90% | 90% | 90% |  | 27.3937 | 1
2606606 | Ibimirim | Rural | Índice de cobertura (%) SES | 0% | 0% | 11.25% | 22.5% | 33.75% | 45% | 56.25% | 67.5% | 78.75% | 90% | 90% | 90% | 90% | 90% | 90% | 90% | 90% | 90% | 90% | 90% | 90% | 90% | 90% | 90% | 90% | 90% | 90% | 90% | 90% | 90% | 90% | 90% | 90% | 90% | 90% | 90% |  | 27.45 | 1
2606606 | Ibimirim | Rural | População Residente Cobertura (hab) | 0 | 0 | 1233.9 | 2451.6 | 3657.825 | 4856.85 | 5967.5625 | 7103.025 | 8233.3125 | 9360 | 9320.4 | 9161.1 | 9088.2 | 9029.7 | 8982.9 | 8945.1 | 8795.7 | 8724.6 | 8667.9 | 8622 | 8586 | 8439.3 | 8370 | 8315.1 | 8271 | 8235.9 | 8093.7 | 8092.8 | 8091.9 | 8091 | 8090.1 | 8090.1 | 8089.2 | 8086.5 | 8085.6 | 8084.7 |  | 263314.575 | 1
2606606 | Ibimirim | Rural | Índice de Tratamento (%) | 0% | 0% | 100% | 100% | 100% | 100% | 100% | 100% | 100% | 100% | 100% | 100% | 100% | 100% | 100% | 100% | 100% | 100% | 100% | 100% | 100% | 100% | 100% | 100% | 100% | 100% | 100% | 100% | 100% | 100% | 100% | 100% | 100% | 100% | 100% | 100% |  | 34 | 1
2606606 | Ibimirim | Rural | Vazão de Infiltração (m³/ano) - OPEX | 0 | 0 | 88364.6397 | 183844.7722 | 286908.1027 | 396857.1116 | 509494.2363 | 614127.1048 | 722221.8222 | 833078.8424 | 841292.8367 | 841463.9968 | 838127.5378 | 841254.6709 | 845318.1479 | 850275.9884 | 850406.1614 | 844980.2583 | 843623.4348 | 843054.1662 | 845736.8593 | 845786.1311 | 837089.7297 | 835299.0159 | 832928.305 | 831709.0255 | 830935.4575 | 822973.7828 | 826135.4459 | 827833.6359 | 829463.8982 | 831094.1606 | 832724.4229 | 834354.6853 | 836052.8752 | 836935.934 | 25411747.1958 | 50823494.3917 | 1
2606606 | Ibimirim | Rural | Vazão Média Coletada (m³/ano) - OPEX | 0 | 0 | 111104.9037 | 233918.1487 | 369209.7187 | 516606.7286 | 669971.4363 | 816528.8248 | 970034.2122 | 1144822.2824 | 1151717.2367 | 1146582.7168 | 1140817.6978 | 1141996.5109 | 1144501.9079 | 1148200.4684 | 1143354.7214 | 1135560.7383 | 1132315.3548 | 1130217.5262 | 1131701.4193 | 1126864.0511 | 1115860.0497 | 1112241.2559 | 1108401.745 | 1106013.1855 | 1100503.4575 | 1092512.2628 | 1095643.6859 | 1097311.6359 | 1098912.3782 | 1100542.6406 | 1102142.6629 | 1103682.9253 | 1105350.8752 | 1106203.694 | 33951349.0593 | 67902698.1187 | 1
2606606 | Ibimirim | Rural | Vazão Tratada (m³/ano) - OPEX | 0 | 0 | 111104.9037 | 233918.1487 | 369209.7187 | 516606.7286 | 669971.4363 | 816528.8248 | 970034.2122 | 1144822.2824 | 1151717.2367 | 1146582.7168 | 1140817.6978 | 1141996.5109 | 1144501.9079 | 1148200.4684 | 1143354.7214 | 1135560.7383 | 1132315.3548 | 1130217.5262 | 1131701.4193 | 1126864.0511 | 1115860.0497 | 1112241.2559 | 1108401.745 | 1106013.1855 | 1100503.4575 | 1092512.2628 | 1095643.6859 | 1097311.6359 | 1098912.3782 | 1100542.6406 | 1102142.6629 | 1103682.9253 | 1105350.8752 | 1106203.694 | 33951349.0593 | 67902698.1187 | 1
2606606 | Ibimirim | Rural | Vazão Tratada (m³/ano) - CAPEX | 0 | 0 | 123449.893 | 252884.4851 | 388641.8092 | 529853.055 | 669971.4363 | 816528.8248 | 970034.2122 | 1144822.2824 | 1151717.2367 | 1146582.7168 | 1140817.6978 | 1141996.5109 | 1144501.9079 | 1148200.4684 | 1143354.7214 | 1135560.7383 | 1132315.3548 | 1130217.5262 | 1131701.4193 | 1126864.0511 | 1115860.0497 | 1112241.2559 | 1108401.745 | 1106013.1855 | 1100503.4575 | 1092512.2628 | 1095643.6859 | 1097311.6359 | 1098912.3782 | 1100542.6406 | 1102142.6629 | 1103682.9253 | 1105350.8752 | 1106203.694 | 34015338.8018 | 68030677.6037 | 1
2606606 | Ibimirim | Rural | Volume faturado esgoto (m³/ano) - OPEX | 0 | 0 | 0 | 0 | 0 | 0 | 0 | 0 | 0 | 0 | 0 | 0 | 0 | 0 | 0 | 0 | 0 | 0 | 0 | 0 | 0 | 0 | 0 | 0 | 0 | 0 | 0 | 0 | 0 | 0 | 0 | 0 | 0 | 0 | 0 | 0 | 0 | 0 | 1
2606606 | Ibimirim | Rural | Economias Ativas (econ) - CAPEX | 0 | 0 | 444.7658 | 900.3366 | 1368.0897 | 1843.8471 | 2302.1933 | 2781.9775 | 3271.6434 | 3773.8224 | 3811.0316 | 3787.9416 | 3796.6928 | 3810.8587 | 3829.2661 | 3851.725 | 3826.4025 | 3820.3018 | 3818.7223 | 3817.1628 | 3831.1628 | 3790.7557 | 3782.4541 | 3772.7937 | 3766.1955 | 3763.778 | 3714.5115 | 3728.0468 | 3742.369 | 3750.0618 | 3757.4468 | 3764.8318 | 3772.2169 | 3779.6019 | 3787.2947 | 3791.2949 |  | 115151.597 | 1
2606606 | Ibimirim | Rural | Economias Ativas (econ) - OPEX | 0 | 0 | 400.2892 | 832.8114 | 1299.6852 | 1797.7509 | 2302.1933 | 2781.9775 | 3271.6434 | 3773.8224 | 3811.0316 | 3787.9416 | 3796.6928 | 3810.8587 | 3829.2661 | 3851.725 | 3826.4025 | 3820.3018 | 3818.7223 | 3817.1628 | 3831.1628 | 3790.7557 | 3782.4541 | 3772.7937 | 3766.1955 | 3763.778 | 3714.5115 | 3728.0468 | 3742.369 | 3750.0618 | 3757.4468 | 3764.8318 | 3772.2169 | 3779.6019 | 3787.2947 | 3791.2949 |  | 114925.0945 | 1
2606606 | Ibimirim | Rural | Ligação Intradomiciliar (un) | 0 | 0 | 22.2383 | 45.0168 | 68.4045 | 92.1924 | 115.3997 | 139.0989 | 163.5822 | 188.6911 | 190.5516 | 190.5903 | 189.8346 | 190.5429 | 191.4633 | 192.5862 | 192.6157 | 191.3868 | 191.0795 | 190.9505 | 191.5581 | 191.5693 | 189.5996 | 189.194 | 188.657 | 188.3809 | 188.2056 | 186.4023 | 187.1185 | 187.5031 | 187.8723 | 188.2416 | 188.6108 | 188.9801 | 189.3647 | 189.5647 |  | 5767.0481 | 1
2606606 | Ibimirim | Rural | Ligações Totais SES (un) | 0 | 0 | 444.7658 | 900.3366 | 1368.0897 | 1843.8471 | 2307.9938 | 2781.9775 | 3271.6434 | 3773.8224 | 3811.0316 | 3811.8069 | 3796.6928 | 3810.8587 | 3829.2661 | 3851.725 | 3852.3146 | 3827.7355 | 3821.5891 | 3819.0103 | 3831.1628 | 3831.386 | 3791.9916 | 3783.8797 | 3773.1405 | 3767.6172 | 3764.1129 | 3728.0468 | 3742.369 | 3750.0618 | 3757.4468 | 3764.8318 | 3772.2169 | 3779.6019 | 3787.2947 | 3791.2949 |  | 115340.9621 | 1
2606606 | Ibimirim | Rural | Total Rede Coletora (m) | 0 | 0 | 0 | 0 | 0 | 0 | 0 | 0 | 0 | 0 | 0 | 0 | 0 | 0 | 0 | 0 | 0 | 0 | 0 | 0 | 0 | 0 | 0 | 0 | 0 | 0 | 0 | 0 | 0 | 0 | 0 | 0 | 0 | 0 | 0 | 0 |  | 0 | 1
2606606 | Ibimirim | Rural | Total incremental Coletor Tronco (m) | 0 | 0 | 0 | 0 | 0 | 0 | 0 | 0 | 0 | 0 | 0 | 0 | 0 | 0 | 0 | 0 | 0 | 0 | 0 | 0 | 0 | 0 | 0 | 0 | 0 | 0 | 0 | 0 | 0 | 0 | 0 | 0 | 0 | 0 | 0 | 0 |  | 0 | 1
2606606 | Ibimirim | Rural | SEI-un | 0 | 0 | 444.7658 | 455.5708 | 467.7531 | 475.7574 | 458.3462 | 479.7842 | 489.6659 | 502.179 | 37.2091 | 0.77535 | 8.7512 | 14.1658 | 18.4074 | 22.4589 | 0.58968 | 1.333 | 1.2873 | 0.288 | 14 | 0.2232 | 1.2359 | 1.4256 | 0.34677 | 1.4216 | 0.33489 | 13.5353 | 14.3222 | 7.6927 | 7.385 | 7.385 | 7.385 | 7.385 | 7.6927 | 4.0002 |  | 3974.8596 | 1
2606606 | Ibimirim | Rural | Capacidade Total SES (m³/ano) | 0 | 0 | 0 | 0 | 0 | 0 | 0 | 0 | 0 | 0 | 0 | 0 | 0 | 0 | 0 | 0 | 0 | 0 | 0 | 0 | 0 | 0 | 0 | 0 | 0 | 0 | 0 | 0 | 0 | 0 | 0 | 0 | 0 | 0 | 0 | 0 |  | 0 | 1
2606606 | Ibimirim | Rural | Cloro-kg / ano | 0 | 0 | 0 | 0 | 0 | 0 | 0 | 0 | 0 | 0 | 0 | 0 | 0 | 0 | 0 | 0 | 0 | 0 | 0 | 0 | 0 | 0 | 0 | 0 | 0 | 0 | 0 | 0 | 0 | 0 | 0 | 0 | 0 | 0 | 0 | 0 |  | 0 | 1
2606606 | Ibimirim | Rural | Geração de lodo-ton / ano | 0 | 0 | 0 | 0 | 0 | 0 | 0 | 0 | 0 | 0 | 0 | 0 | 0 | 0 | 0 | 0 | 0 | 0 | 0 | 0 | 0 | 0 | 0 | 0 | 0 | 0 | 0 | 0 | 0 | 0 | 0 | 0 | 0 | 0 | 0 | 0 |  | 0 | 1
2606606 | Ibimirim | Rural | Polímero Lodo-kg / ano | 0 | 0 | 0 | 0 | 0 | 0 | 0 | 0 | 0 | 0 | 0 | 0 | 0 | 0 | 0 | 0 | 0 | 0 | 0 | 0 | 0 | 0 | 0 | 0 | 0 | 0 | 0 | 0 | 0 | 0 | 0 | 0 | 0 | 0 | 0 | 0 |  | 0 | 1
2606606 | Ibimirim | Rural | Economias sistema individual | 0 | 0 | 0 | 0 | 0 | 0 | 0 | 0 | 0 | 0 | 0 | 0 | 0 | 0 | 0 | 0 | 0 | 0 | 0 | 0 | 0 | 0 | 0 | 0 | 0 | 0 | 0 | 0 | 0 | 0 | 0 | 0 | 0 | 0 | 0 | 0 |  | 0 | 1
2606606 | Ibimirim | Rural | CAPEX - Investimentos em SES | [37 empty] | 0 | 1
2606606 | Ibimirim | Rural | Ligação (Mil R$) | 0 | 0 | 0 | 0 | 0 | 0 | 0 | 0 | 0 | 0 | 0 | 0 | 0 | 0 | 0 | 0 | 0 | 0 | 0 | 0 | 0 | 0 | 0 | 0 | 0 | 0 | 0 | 0 | 0 | 0 | 0 | 0 | 0 | 0 | 0 | 0 | 0 | 0 | 1
2606606 | Ibimirim | Rural | Rede Coletora (Mil R$) | 0 | 0 | 0 | 0 | 0 | 0 | 0 | 0 | 0 | 0 | 0 | 0 | 0 | 0 | 0 | 0 | 0 | 0 | 0 | 0 | 0 | 0 | 0 | 0 | 0 | 0 | 0 | 0 | 0 | 0 | 0 | 0 | 0 | 0 | 0 | 0 | 0 | 0 | 1
2606606 | Ibimirim | Rural | Coletor Tronco (Mil R$) | 0 | 0 | 0 | 0 | 0 | 0 | 0 | 0 | 0 | 0 | 0 | 0 | 0 | 0 | 0 | 0 | 0 | 0 | 0 | 0 | 0 | 0 | 0 | 0 | 0 | 0 | 0 | 0 | 0 | 0 | 0 | 0 | 0 | 0 | 0 | 0 | 0 | 0 | 1
2606606 | Ibimirim | Rural | EEE (Mil R$) | 0 | 0 | 0 | 0 | 0 | 0 | 0 | 0 | 0 | 0 | 0 | 0 | 0 | 0 | 0 | 0 | 0 | 0 | 0 | 0 | 0 | 0 | 0 | 0 | 0 | 0 | 0 | 0 | 0 | 0 | 0 | 0 | 0 | 0 | 0 | 0 | 0 | 0 | 1
2606606 | Ibimirim | Rural | Linha de Recalque (Mil R$) | 0 | 0 | 0 | 0 | 0 | 0 | 0 | 0 | 0 | 0 | 0 | 0 | 0 | 0 | 0 | 0 | 0 | 0 | 0 | 0 | 0 | 0 | 0 | 0 | 0 | 0 | 0 | 0 | 0 | 0 | 0 | 0 | 0 | 0 | 0 | 0 | 0 | 0 | 1
2606606 | Ibimirim | Rural | Linha de Gravidade (Mil R$) | 0 | 0 | 0 | 0 | 0 | 0 | 0 | 0 | 0 | 0 | 0 | 0 | 0 | 0 | 0 | 0 | 0 | 0 | 0 | 0 | 0 | 0 | 0 | 0 | 0 | 0 | 0 | 0 | 0 | 0 | 0 | 0 | 0 | 0 | 0 | 0 | 0 | 0 | 1
2606606 | Ibimirim | Rural | ETE (Mil R$) | 0 | 0 | 2699.8127 | 2765.4015 | 2839.35 | 2887.938 | 2782.2486 | 2912.3814 | 2972.3648 | 3048.322 | 225.8666 | 4.7065 | 53.1217 | 85.9892 | 111.7366 | 136.3296 | 3.5795 | 8.0915 | 7.814 | 1.7482 | 84.9829 | 1.3549 | 7.502 | 8.6537 | 2.105 | 8.6296 | 2.0328 | 82.1617 | 86.9387 | 46.6965 | 44.8286 | 44.8286 | 44.8286 | 44.8286 | 46.6965 | 24.2822 | 24128.1532 | 48256.3064 | 1
2606606 | Ibimirim | Rural | Tratamento de lodo (Mil R$) CPXSES | 0 | 0 | 0 | 0 | 0 | 0 | 0 | 0 | 0 | 0 | 0 | 0 | 0 | 0 | 0 | 0 | 0 | 0 | 0 | 0 | 0 | 0 | 0 | 0 | 0 | 0 | 0 | 0 | 0 | 0 | 0 | 0 | 0 | 0 | 0 | 0 | 0 | 0 | 1
2606606 | Ibimirim | Rural | SEI (Mil R$) | 0 | 0 | 2699.8127 | 2765.4015 | 2839.35 | 2887.938 | 2782.2486 | 2912.3814 | 2972.3648 | 3048.322 | 225.8666 | 4.7065 | 53.1217 | 85.9892 | 111.7366 | 136.3296 | 3.5795 | 8.0915 | 7.814 | 1.7482 | 84.9829 | 1.3549 | 7.502 | 8.6537 | 2.105 | 8.6296 | 2.0328 | 82.1617 | 86.9387 | 46.6965 | 44.8286 | 44.8286 | 44.8286 | 44.8286 | 46.6965 | 24.2822 | 24128.1532 | 48256.3064 | 1
2606606 | Ibimirim | Rural | Emissário (Mil R$) | 0 | 0 | 0 | 0 | 0 | 0 | 0 | 0 | 0 | 0 | 0 | 0 | 0 | 0 | 0 | 0 | 0 | 0 | 0 | 0 | 0 | 0 | 0 | 0 | 0 | 0 | 0 | 0 | 0 | 0 | 0 | 0 | 0 | 0 | 0 | 0 | 0 | 0 | 1
2606606 | Ibimirim | Rural | Projetos SES (Mil R$) | 0 | 0 | 0 | 0 | 0 | 0 | 0 | 0 | 0 | 0 | 0 | 0 | 0 | 0 | 0 | 0 | 0 | 0 | 0 | 0 | 0 | 0 | 0 | 0 | 0 | 0 | 0 | 0 | 0 | 0 | 0 | 0 | 0 | 0 | 0 | 0 | 0 | 0 | 1
2606606 | Ibimirim | Rural | Aquisição de Áreas (Mil R$) SES | 0 | 0 | 0 | 0 | 0 | 0 | 0 | 0 | 0 | 0 | 0 | 0 | 0 | 0 | 0 | 0 | 0 | 0 | 0 | 0 | 0 | 0 | 0 | 0 | 0 | 0 | 0 | 0 | 0 | 0 | 0 | 0 | 0 | 0 | 0 | 0 | 0 | 0 | 1
2606606 | Ibimirim | Rural | Ambiental (Mil R$) CPXSES | 0 | 0 | 0 | 0 | 0 | 0 | 0 | 0 | 0 | 0 | 0 | 0 | 0 | 0 | 0 | 0 | 0 | 0 | 0 | 0 | 0 | 0 | 0 | 0 | 0 | 0 | 0 | 0 | 0 | 0 | 0 | 0 | 0 | 0 | 0 | 0 | 0 | 0 | 1
2606606 | Ibimirim | Rural | Telemetria e Automação (Mil R$) CPXSES | 0 | 0 | 0 | 0 | 0 | 0 | 0 | 0 | 0 | 0 | 0 | 0 | 0 | 0 | 0 | 0 | 0 | 0 | 0 | 0 | 0 | 0 | 0 | 0 | 0 | 0 | 0 | 0 | 0 | 0 | 0 | 0 | 0 | 0 | 0 | 0 | 0 | 0 | 1
2606606 | Ibimirim | Rural | Reformas SES | 0 | 0 | 0 | 0 | 0 | 0 | 0 | 0 | 0 | 0 | 0 | 0 | 0 | 0 | 0 | 0 | 0 | 0 | 0 | 0 | 0 | 0 | 0 | 0 | 0 | 0 | 0 | 0 | 0 | 0 | 0 | 0 | 0 | 0 | 0 | 0 | 0 | 0 | 1
2606606 | Ibimirim | Rural | Reinvestimento (Mil R$) CPXSES | 0 | 0 | 0 | 0 | 0 | 0 | 0 | 0 | 0 | 0 | 0 | 0 | 0 | 0 | 0 | 0 | 0 | 0 | 0 | 0 | 0 | 0 | 0 | 0 | 0 | 0 | 0 | 0 | 0 | 0 | 0 | 0 | 0 | 0 | 0 | 0 | 0 | 0 | 1
2606606 | Ibimirim | Rural | OPEX - Despesas Operacionais em SES | [37 empty] | 0 | 1
2606606 | Ibimirim | Rural | Produtos Químicos (Mil R$) OPXSES | 0 | 0 | 0 | 0 | 0 | 0 | 0 | 0 | 0 | 0 | 0 | 0 | 0 | 0 | 0 | 0 | 0 | 0 | 0 | 0 | 0 | 0 | 0 | 0 | 0 | 0 | 0 | 0 | 0 | 0 | 0 | 0 | 0 | 0 | 0 | 0 | 0 | 0 | 1
2606606 | Ibimirim | Rural | Transporte Lodo (Mil R$) | 0 | 0 | 0 | 0 | 0 | 0 | 0 | 0 | 0 | 0 | 0 | 0 | 0 | 0 | 0 | 0 | 0 | 0 | 0 | 0 | 0 | 0 | 0 | 0 | 0 | 0 | 0 | 0 | 0 | 0 | 0 | 0 | 0 | 0 | 0 | 0 | 0 | 0 | 1
2606606 | Ibimirim | Rural | Energia Elétrica (Mil R$) | 0 | 0 | 0 | 0 | 0 | 0 | 0 | 0 | 0 | 0 | 0 | 0 | 0 | 0 | 0 | 0 | 0 | 0 | 0 | 0 | 0 | 0 | 0 | 0 | 0 | 0 | 0 | 0 | 0 | 0 | 0 | 0 | 0 | 0 | 0 | 0 | 0 | 0 | 1
2606606 | Ibimirim | Rural | SEI (Mil R$) OPXSES | [36 empty] | 0 | 0 | 1
2606606 | Ibimirim | Rural | Recursos Humanos (Mil R$) OPXSES | 0 | 0 | 0 | 0 | 0 | 0 | 0 | 0 | 0 | 0 | 0 | 0 | 0 | 0 | 0 | 0 | 0 | 0 | 0 | 0 | 0 | 0 | 0 | 0 | 0 | 0 | 0 | 0 | 0 | 0 | 0 | 0 | 0 | 0 | 0 | 0 | 0 | 0 | 1
2606606 | Ibimirim | Rural | Veículos e equipamentos (Mil R$) OPXSES | 0 | 0 | 0 | 0 | 0 | 0 | 0 | 0 | 0 | 0 | 0 | 0 | 0 | 0 | 0 | 0 | 0 | 0 | 0 | 0 | 0 | 0 | 0 | 0 | 0 | 0 | 0 | 0 | 0 | 0 | 0 | 0 | 0 | 0 | 0 | 0 | 0 | 0 | 1
2606606 | Ibimirim | Rural | Ambiental (Mil R$) OPXSES | 0 | 0 | 0 | 0 | 0 | 0 | 0 | 0 | 0 | 0 | 0 | 0 | 0 | 0 | 0 | 0 | 0 | 0 | 0 | 0 | 0 | 0 | 0 | 0 | 0 | 0 | 0 | 0 | 0 | 0 | 0 | 0 | 0 | 0 | 0 | 0 | 0 | 0 | 1
2606606 | Ibimirim | Rural | Seguro (Mil R$) OPXSES | 0 | 0 | 0 | 0 | 0 | 0 | 0 | 0 | 0 | 0 | 0 | 0 | 0 | 0 | 0 | 0 | 0 | 0 | 0 | 0 | 0 | 0 | 0 | 0 | 0 | 0 | 0 | 0 | 0 | 0 | 0 | 0 | 0 | 0 | 0 | 0 | 0 | 0 | 1
2606606 | Ibimirim | Rural | Outros (Mil R$) OPXSES | 0 | 0 | 0 | 0 | 0 | 0 | 0 | 0 | 0 | 0 | 0 | 0 | 0 | 0 | 0 | 0 | 0 | 0 | 0 | 0 | 0 | 0 | 0 | 0 | 0 | 0 | 0 | 0 | 0 | 0 | 0 | 0 | 0 | 0 | 0 | 0 | 0 | 0 | 1
2606606 | Ibimirim | Rural | TOTAL | [37 empty] | 0 | 1
2606606 | Ibimirim | Rural | CAPEX SAA | 0 | 0 | 6237.5121 | 959.6172 | 479.8086 | 479.8086 | 479.8086 | 479.8086 | 0 | 959.6172 | 0 | 0 | 0 | 0 | 0 | 0 | 0 | 0 | 0 | 0 | 0 | 0 | 0 | 0 | 0 | 0 | 0 | 0 | 0 | 0 | 0 | 0 | 0 | 0 | 0 | 0 | 10075.981 | 20151.962 | 1
2606606 | Ibimirim | Rural | OPEX SAA | 0 | 0 | 0 | 0 | 0 | 0 | 0 | 0 | 0 | 0 | 0 | 0 | 0 | 0 | 0 | 0 | 0 | 0 | 0 | 0 | 0 | 0 | 0 | 0 | 0 | 0 | 0 | 0 | 0 | 0 | 0 | 0 | 0 | 0 | 0 | 0 | 0 | 0 | 1
2606606 | Ibimirim | Rural | CAPEX SES | 0 | 0 | 2699.8127 | 2765.4015 | 2839.35 | 2887.938 | 2782.2486 | 2912.3814 | 2972.3648 | 3048.322 | 225.8666 | 4.7065 | 53.1217 | 85.9892 | 111.7366 | 136.3296 | 3.5795 | 8.0915 | 7.814 | 1.7482 | 84.9829 | 1.3549 | 7.502 | 8.6537 | 2.105 | 8.6296 | 2.0328 | 82.1617 | 86.9387 | 46.6965 | 44.8286 | 44.8286 | 44.8286 | 44.8286 | 46.6965 | 24.2822 | 24128.1532 | 48256.3064 | 1
2606606 | Ibimirim | Rural | OPEX SES | 0 | 0 | 0 | 0 | 0 | 0 | 0 | 0 | 0 | 0 | 0 | 0 | 0 | 0 | 0 | 0 | 0 | 0 | 0 | 0 | 0 | 0 | 0 | 0 | 0 | 0 | 0 | 0 | 0 | 0 | 0 | 0 | 0 | 0 | 0 | 0 | 0 | 0 | 1
2606705 | Ibirajuba | Rural | VOLUMETRIA - SAA | [37 empty] | 0 | 1
2606705 | Ibirajuba | Rural | Índice de Atendimento (%) | 11.8% | 11.8% | 20.39% | 29.78% | 39.66% | 50% | 60.83% | 70.37% | 79.91% | 99% | 99% | 99% | 99% | 99% | 99% | 99% | 99% | 99% | 99% | 99% | 99% | 99% | 99% | 99% | 99% | 99% | 99% | 99% | 99% | 99% | 99% | 99% | 99% | 99% | 99% | 99% |  | 30.4755 | 1
2606705 | Ibirajuba | Rural | Índice de Cobertura (%) | 13.11% | 13.11% | 22.66% | 32.2% | 41.74% | 51.29% | 60.83% | 70.37% | 79.91% | 99% | 99% | 99% | 99% | 99% | 99% | 99% | 99% | 99% | 99% | 99% | 99% | 99% | 99% | 99% | 99% | 99% | 99% | 99% | 99% | 99% | 99% | 99% | 99% | 99% | 99% | 99% |  | 30.5822 | 1
2606705 | Ibirajuba | Rural | População Residente (hab) | 2745 | 2613 | 2556 | 2510 | 2474 | 2445 | 2328 | 2298 | 2274 | 2255 | 2239 | 2177 | 2162 | 2150 | 2140 | 2132 | 2102 | 2095 | 2089 | 2085 | 2081 | 2067 | 2063 | 2060 | 2058 | 2056 | 2049 | 2047 | 2046 | 2045 | 2044 | 2040 | 2040 | 2039 | 2038 | 2038 |  | 78680 | 1
2606705 | Ibirajuba | Rural | Índice de Perdas Totais na Distribuição (%) | 25% | 25% | 25% | 25% | 25% | 25% | 25% | 25% | 25% | 25% | 25% | 25% | 25% | 25% | 25% | 25% | 25% | 25% | 25% | 25% | 25% | 25% | 25% | 25% | 25% | 25% | 25% | 25% | 25% | 25% | 25% | 25% | 25% | 25% | 25% | 25% |  | 9 | 1
2606705 | Ibirajuba | Rural | Índice de Perdas Físicas na Distribuição (%) | 16.67% | 16.67% | 16.67% | 16.67% | 16.67% | 16.67% | 16.67% | 16.67% | 16.67% | 16.67% | 16.67% | 16.67% | 16.67% | 16.67% | 16.67% | 16.67% | 16.67% | 16.67% | 16.67% | 16.67% | 16.67% | 16.67% | 16.67% | 16.67% | 16.67% | 16.67% | 16.67% | 16.67% | 16.67% | 16.67% | 16.67% | 16.67% | 16.67% | 16.67% | 16.67% | 16.67% |  | 6 | 1
2606705 | Ibirajuba | Rural | Índice de Perdas na Produção (%) - ETA | 15.6% | 15.6% | 13.48% | 11.36% | 9.241% | 7.12% | 5% | 5% | 5% | 5% | 5% | 5% | 5% | 5% | 5% | 5% | 5% | 5% | 5% | 5% | 5% | 5% | 5% | 5% | 5% | 5% | 5% | 5% | 5% | 5% | 5% | 5% | 5% | 5% | 5% | 5% |  | 2.2241 | 1
2606705 | Ibirajuba | Rural | Consumo Micromedido de Água (m³/ano) - cobertura | 13633.3924 | 12977.7977 | 21932.8901 | 30610.1008 | 39112.8927 | 47491.4165 | 53632.9503 | 61247.5037 | 68826.8017 | 84552.2974 | 83952.3688 | 81627.651 | 81065.2188 | 80615.2724 | 80240.3188 | 79940.3546 | 78815.4903 | 78553.0224 | 78328.0474 | 78178.0652 | 78028.0831 | 77503.1474 | 77353.1652 | 77240.6795 | 77165.6902 | 77090.6974 | 76828.2295 | 76753.2403 | 76715.7438 | 76678.2474 | 76640.7509 | 76490.7688 | 76490.7688 | 76453.276 | 76415.7795 | 76415.7795 | 2465597.9001 | 4931195.8002 | 1
2606705 | Ibirajuba | Rural | Consumo Micromedido de Água (m³/ano) - atendimento | 12270.05 | 11680.02 | 19739.6 | 28314.34 | 37157.25 | 46304.13 | 53632.95 | 61247.5 | 68826.8 | 84552.3 | 83952.37 | 81627.65 | 81065.22 | 80615.27 | 80240.32 | 79940.35 | 78815.49 | 78553.02 | 78328.05 | 78178.07 | 78028.08 | 77503.15 | 77353.17 | 77240.68 | 77165.69 | 77090.7 | 76828.23 | 76753.24 | 76715.74 | 76678.25 | 76640.75 | 76490.77 | 76490.77 | 76453.27 | 76415.78 | 76415.78 | 2455304.8 | 4910609.6 | 1
2606705 | Ibirajuba | Rural | Consumo de Água Disponibilizado (m³/ano) - cobertura | 18177.8565 | 17303.7302 | 29243.8535 | 40813.4678 | 52150.5235 | 63321.8887 | 71510.6005 | 81663.3383 | 91769.0689 | 112736.3966 | 111936.4918 | 108836.868 | 108086.9585 | 107487.0299 | 106987.0918 | 106587.1394 | 105087.3203 | 104737.3632 | 104437.3965 | 104237.4203 | 104037.4441 | 103337.5298 | 103137.5536 | 102987.5727 | 102887.587 | 102787.5965 | 102437.6393 | 102337.6537 | 102287.6584 | 102237.6631 | 102187.6679 | 101987.6917 | 101987.6917 | 101937.7013 | 101887.706 | 101887.706 | 3287463.8668 | 6574927.7336 | 1
2606705 | Ibirajuba | Rural | Consumo de Água Disponibilizado (m³/ano) - atendimento | 16360.0667 | 15573.36 | 26319.4667 | 37752.4533 | 49543 | 61738.84 | 71510.6 | 81663.3333 | 91769.0667 | 112736.4 | 111936.4933 | 108836.8667 | 108086.96 | 107487.0267 | 106987.0933 | 106587.1333 | 105087.32 | 104737.36 | 104437.4 | 104237.4267 | 104037.44 | 103337.5333 | 103137.56 | 102987.5733 | 102887.5867 | 102787.6 | 102437.64 | 102337.6533 | 102287.6533 | 102237.6667 | 102187.6667 | 101987.6933 | 101987.6933 | 101937.6933 | 101887.7067 | 101887.7067 | 3273739.7333 | 6547479.4667 | 1
2606705 | Ibirajuba | Rural | Consumo de Água Efetivo (m³/ano) - cobertura | 15148 | 14420 | 24370 | 34011 | 43459 | 52768 | 59592 | 68053 | 76474 | 93947 | 93280 | 90697 | 90072 | 89573 | 89156 | 88823 | 87573 | 87281 | 87031 | 86865 | 86698 | 86115 | 85948 | 85823 | 85740 | 85656 | 85365 | 85281 | 85240 | 85198 | 85156 | 84990 | 84990 | 84948 | 84906 | 84906 | 2739553 | 5479106 | 1
2606705 | Ibirajuba | Rural | Consumo de Água Efetivo (m³/ano) - atendimento | 13633 | 12978 | 21933 | 31460 | 41286 | 51449 | 59592 | 68053 | 76474 | 93947 | 93280 | 90697 | 90072 | 89573 | 89156 | 88823 | 87573 | 87281 | 87031 | 86865 | 86698 | 86115 | 85948 | 85823 | 85740 | 85656 | 85365 | 85281 | 85240 | 85198 | 85156 | 84990 | 84990 | 84948 | 84906 | 84906 | 2728116 | 5456232 | 1
2606705 | Ibirajuba | Rural | Consumo de Água Faturado (m³/ano) - cobertura | 13633.3907 | 12977.7959 | 21932.8912 | 30610.1023 | 39112.8921 | 47491.4182 | 53632.9516 | 61247.5047 | 68826.7999 | 84552.2974 | 83952.3698 | 81627.6503 | 81065.2182 | 80615.2725 | 80240.3177 | 79940.3539 | 78815.4896 | 78553.0213 | 78328.0485 | 78178.0666 | 78028.0847 | 77503.148 | 77353.1661 | 77240.6797 | 77165.6887 | 77090.6978 | 76828.2294 | 76753.2385 | 76715.743 | 76678.2475 | 76640.7521 | 76490.7702 | 76490.7702 | 76453.2747 | 76415.7792 | 76415.7792 | 2465597.9013 | 4931195.8026 | 1
2606705 | Ibirajuba | Rural | Consumo de Água Faturado (m³/ano) - atendimento | 18177.8565 | 17303.7302 | 29243.8535 | 40813.4678 | 52150.5235 | 63321.8887 | 71510.6005 | 81663.3383 | 91769.0689 | 112736.3966 | 111936.4918 | 108836.868 | 108086.9585 | 107487.0299 | 106987.0918 | 106587.1394 | 105087.3203 | 104737.3632 | 104437.3965 | 104237.4203 | 104037.4441 | 103337.5298 | 103137.5536 | 102987.5727 | 102887.587 | 102787.5965 | 102437.6393 | 102337.6537 | 102287.6584 | 102237.6631 | 102187.6679 | 101987.6917 | 101987.6917 | 101937.7013 | 101887.706 | 101887.706 | 3287463.8668 | 6574927.7336 | 1
2606705 | Ibirajuba | Rural | Demanda Média Bruta (m³/ano) - atendimento | 16360.0667 | 15573.36 | 26319.4667 | 37752.4533 | 49543 | 61738.84 | 71510.6 | 81663.3333 | 91769.0667 | 112736.4 | 111936.4933 | 108836.8667 | 108086.96 | 107487.0267 | 106987.0933 | 106587.1333 | 105087.32 | 104737.36 | 104437.4 | 104237.4267 | 104037.44 | 103337.5333 | 103137.56 | 102987.5733 | 102887.5867 | 102787.6 | 102437.64 | 102337.6533 | 102287.6533 | 102237.6667 | 102187.6667 | 101987.6933 | 101987.6933 | 101937.6933 | 101887.7067 | 101887.7067 | 3273739.7333 | 6547479.4667 | 1
2606705 | Ibirajuba | Rural | Demanda Máxima Diária (m³/ano) - cobertura | 21813.4278 | 20764.4762 | 31583.36 | 45302.944 | 59451.6 | 74086.608 | 85812.72 | 97996 | 110122.88 | 135283.68 | 134323.792 | 130604.24 | 129704.352 | 128984.432 | 128384.512 | 127904.56 | 126104.784 | 125684.832 | 125324.88 | 125084.912 | 124844.928 | 124005.04 | 123765.072 | 123585.088 | 123465.104 | 123345.12 | 122925.168 | 122805.184 | 122745.184 | 122685.2 | 122625.2 | 122385.232 | 122385.232 | 122325.232 | 122265.248 | 122265.248 | 3932745.4721 | 7865490.9442 | 1
2606705 | Ibirajuba | Rural | Demanda Máxima Diária (m³/ano) - atendimento | 19632.08 | 18688.032 | 31583.36 | 45302.944 | 59451.6 | 74086.608 | 85812.72 | 97996 | 110122.88 | 135283.68 | 134323.792 | 130604.24 | 129704.352 | 128984.432 | 128384.512 | 127904.56 | 126104.784 | 125684.832 | 125324.88 | 125084.912 | 124844.928 | 124005.04 | 123765.072 | 123585.088 | 123465.104 | 123345.12 | 122925.168 | 122805.184 | 122745.184 | 122685.2 | 122625.2 | 122385.232 | 122385.232 | 122325.232 | 122265.248 | 122265.248 | 3928487.68 | 7856975.36 | 1
2606705 | Ibirajuba | Rural | Demanda Máxima Horária (m³/ano) - cobertura | 32720.1418 | 31146.7144 | 52638.9364 | 73464.242 | 93870.9424 | 113979.3997 | 128719.0808 | 146994.0089 | 165184.3241 | 202925.5139 | 201485.6852 | 195906.3624 | 194556.5252 | 193476.6538 | 192576.7652 | 191856.8509 | 189157.1766 | 188527.2538 | 187987.3136 | 187627.3565 | 187267.3993 | 186007.5536 | 185647.5965 | 185377.6308 | 185197.6566 | 185017.6736 | 184387.7508 | 184207.7766 | 184117.7851 | 184027.7936 | 183937.8022 | 183577.845 | 183577.845 | 183487.8623 | 183397.8708 | 183397.8708 | 5917434.9602 | 11834869.9205 | 1
2606705 | Ibirajuba | Rural | Demanda Máxima Horária (m³/ano) - atendimento | 29448.12 | 28032.048 | 47375.04 | 67954.416 | 89177.4 | 111129.912 | 128719.08 | 146994 | 165184.32 | 202925.52 | 201485.688 | 195906.36 | 194556.528 | 193476.648 | 192576.768 | 191856.84 | 189157.176 | 188527.248 | 187987.32 | 187627.368 | 187267.392 | 186007.56 | 185647.608 | 185377.632 | 185197.656 | 185017.68 | 184387.752 | 184207.776 | 184117.776 | 184027.8 | 183937.8 | 183577.848 | 183577.848 | 183487.848 | 183397.872 | 183397.872 | 5892731.52 | 11785463.04 | 1
2606705 | Ibirajuba | Rural | Vazão de Produção ETA Máxima Diária (m³/ano) - cobertura | 25845.9869 | 24603.12 | 40560.9788 | 55253.7364 | 68952.46 | 81811.6246 | 90329.1795 | 103153.6904 | 115918.8239 | 142403.8694 | 141393.4633 | 137478.1491 | 136530.8949 | 135773.0904 | 135141.5896 | 134636.3866 | 132741.8783 | 132299.8272 | 131920.9219 | 131668.3203 | 131415.7188 | 130531.6166 | 130279.0151 | 130089.5655 | 129963.2678 | 129836.964 | 129394.9128 | 129268.6152 | 129205.4632 | 129142.3113 | 129079.1594 | 128826.5579 | 128826.5579 | 128763.4121 | 128700.2602 | 128700.2602 | 4170441.6495 | 8340883.299 | 1
2606705 | Ibirajuba | Rural | Vazão de Produção ETA Máxima Diária (m³/ano) - atendimento | 23261.3823 | 22142.812 | 36504.8788 | 51109.7002 | 65504.8405 | 79766.332 | 90329.1789 | 103153.6842 | 115918.8211 | 142403.8737 | 141393.4653 | 137478.1474 | 136530.8968 | 135773.0863 | 135141.5916 | 134636.3789 | 132741.8779 | 132299.8232 | 131920.9263 | 131668.3284 | 131415.7137 | 130531.6211 | 130279.0232 | 130089.5663 | 129963.2674 | 129836.9684 | 129394.9137 | 129268.6147 | 129205.4568 | 129142.3158 | 129079.1579 | 128826.56 | 128826.56 | 128763.4021 | 128700.2611 | 128700.2611 | 4151703.6889 | 8303407.3777 | 1
2606705 | Ibirajuba | Rural | Vazão de Produção poço Máxima Diária (m³/ano) - cobertura | 21813.4278 | 20764.4762 | 35447.0952 | 49975.6749 | 64516.1116 | 79152.3609 | 90329.1795 | 103153.6904 | 115918.8239 | 142403.8694 | 141393.4633 | 137478.1491 | 136530.8949 | 135773.0904 | 135141.5896 | 134636.3866 | 132741.8783 | 132299.8272 | 131920.9219 | 131668.3203 | 131415.7188 | 130531.6166 | 130279.0151 | 130089.5655 | 129963.2678 | 129836.964 | 129394.9128 | 129268.6152 | 129205.4632 | 129142.3113 | 129079.1594 | 128826.5579 | 128826.5579 | 128763.4121 | 128700.2602 | 128700.2602 | 4145082.8895 | 8290165.7791 | 1
2606705 | Ibirajuba | Rural | Vazão de Produção poço Máxima Diária (m³/ano) - atendimento | 19632.08 | 18688.032 | 31902.3838 | 46227.4939 | 61290.3093 | 77173.55 | 90329.1789 | 103153.6842 | 115918.8211 | 142403.8737 | 141393.4653 | 137478.1474 | 136530.8968 | 135773.0863 | 135141.5916 | 134636.3789 | 132741.8779 | 132299.8232 | 131920.9263 | 131668.3284 | 131415.7137 | 130531.6211 | 130279.0232 | 130089.5663 | 129963.2674 | 129836.9684 | 129394.9137 | 129268.6147 | 129205.4568 | 129142.3158 | 129079.1579 | 128826.56 | 128826.56 | 128763.4021 | 128700.2611 | 128700.2611 | 4128327.5922 | 8256655.1843 | 1
2606705 | Ibirajuba | Rural | Economias Totais (econ) - CAPEX | 1066.952 | 1066.952 | 1066.952 | 1066.952 | 1066.952 | 1066.952 | 1066.952 | 1066.952 | 1066.952 | 1066.952 | 1066.952 | 1066.952 | 1066.952 | 1066.952 | 1066.952 | 1066.952 | 1066.952 | 1066.952 | 1066.952 | 1066.952 | 1066.952 | 1066.952 | 1066.952 | 1066.952 | 1066.952 | 1066.952 | 1066.952 | 1066.952 | 1066.952 | 1066.952 | 1066.952 | 1066.952 | 1066.952 | 1066.952 | 1066.952 | 1066.952 |  | 38410.272 | 1
2606705 | Ibirajuba | Rural | Economias Totais (econ) - OPEX | 0 | 960.2568 | 960.2568 | 986.9306 | 1013.6044 | 1040.2782 | 1066.952 | 1066.952 | 1066.952 | 1066.952 | 1066.952 | 1066.952 | 1066.952 | 1066.952 | 1066.952 | 1066.952 | 1066.952 | 1066.952 | 1066.952 | 1066.952 | 1066.952 | 1066.952 | 1066.952 | 1066.952 | 1066.952 | 1066.952 | 1066.952 | 1066.952 | 1066.952 | 1066.952 | 1066.952 | 1066.952 | 1066.952 | 1066.952 | 1066.952 | 1066.952 |  | 36969.8868 | 1
2606705 | Ibirajuba | Rural | Economias Ativas (econ) - CAPEX | 139.9145 | 18.3477 | 54.7681 | 110.6215 | 185.908 | 280.6274 | 394.7799 | 528.3653 | 681.3838 | 1045.7197 | 1045.7197 | 1045.7197 | 1045.7197 | 1045.7197 | 1045.7197 | 1045.7197 | 1045.7197 | 1045.7197 | 1045.7197 | 1045.7197 | 1045.7197 | 1045.7197 | 1045.7197 | 1045.7197 | 1045.7197 | 1045.7197 | 1045.7197 | 1045.7197 | 1045.7197 | 1045.7197 | 1045.7197 | 1045.7197 | 1045.7197 | 1045.7197 | 1045.7197 | 1045.7197 |  | 30629.1468 | 1
2606705 | Ibirajuba | Rural | Economias Ativas (econ) - OPEX | 0 | 16.5129 | 49.2913 | 102.3249 | 176.6126 | 273.6117 | 394.7799 | 528.3653 | 681.3838 | 1045.7197 | 1045.7197 | 1045.7197 | 1045.7197 | 1045.7197 | 1045.7197 | 1045.7197 | 1045.7197 | 1045.7197 | 1045.7197 | 1045.7197 | 1045.7197 | 1045.7197 | 1045.7197 | 1045.7197 | 1045.7197 | 1045.7197 | 1045.7197 | 1045.7197 | 1045.7197 | 1045.7197 | 1045.7197 | 1045.7197 | 1045.7197 | 1045.7197 | 1045.7197 | 1045.7197 |  | 30457.313 | 1
2606705 | Ibirajuba | Rural | Ligações Totais SAA (un) | 0 | 0 | 0 | 0 | 0 | 0 | 0 | 0 | 0 | 0 | 0 | 0 | 0 | 0 | 0 | 0 | 0 | 0 | 0 | 0 | 0 | 0 | 0 | 0 | 0 | 0 | 0 | 0 | 0 | 0 | 0 | 0 | 0 | 0 | 0 | 0 |  | 0 | 1
2606705 | Ibirajuba | Rural | Índice de Hidrometração | [37 empty] | 0 | 1 | bar: 0 to 35
2606705 | Ibirajuba | Rural | Hidrometros - complementação + substituição (un) | 0 | 0 | 0 | 0 | 0 | 0 | 0 | 0 | 0 | 0 | 0 | 0 | 0 | 0 | 0 | 0 | 0 | 0 | 0 | 0 | 0 | 0 | 0 | 0 | 0 | 0 | 0 | 0 | 0 | 0 | 0 | 0 | 0 | 0 | 0 | 0 | 0 | 0 | 1
2606705 | Ibirajuba | Rural | Extensão Total incremental + substituição (m) | 0 | 0 | 0 | 0 | 0 | 0 | 0 | 0 | 0 | 0 | 0 | 0 | 0 | 0 | 0 | 0 | 0 | 0 | 0 | 0 | 0 | 0 | 0 | 0 | 0 | 0 | 0 | 0 | 0 | 0 | 0 | 0 | 0 | 0 | 0 | 0 | 0 | 0 | 1
2606705 | Ibirajuba | Rural | SAC-un | 0 | 0 | 2 | 0 | 0 | 1 | 0 | 1 | 0 | 1 | 0 | 0 | 0 | 0 | 0 | 0 | 0 | 0 | 0 | 0 | 0 | 0 | 0 | 0 | 0 | 0 | 0 | 0 | 0 | 0 | 0 | 0 | 0 | 0 | 0 | 0 | 5 | 10 | 1
2606705 | Ibirajuba | Rural | Capacidade Total SAA (m³/ano) | 0 | 0 | 0 | 0 | 0 | 0 | 0 | 0 | 0 | 0 | 0 | 0 | 0 | 0 | 0 | 0 | 0 | 0 | 0 | 0 | 0 | 0 | 0 | 0 | 0 | 0 | 0 | 0 | 0 | 0 | 0 | 0 | 0 | 0 | 0 | 0 | 0 | 0 | 1
2606705 | Ibirajuba | Rural | CAPEX - Investimentos em SAA | [37 empty] | 0 | 1
2606705 | Ibirajuba | Rural | Ligação Predial (Mil R$) | 0 | 0 | 0 | 0 | 0 | 0 | 0 | 0 | 0 | 0 | 0 | 0 | 0 | 0 | 0 | 0 | 0 | 0 | 0 | 0 | 0 | 0 | 0 | 0 | 0 | 0 | 0 | 0 | 0 | 0 | 0 | 0 | 0 | 0 | 0 | 0 | 0 | 0 | 1
2606705 | Ibirajuba | Rural | Total rede substituição (Mil R$) | 0 | 0 | 0 | 0 | 0 | 0 | 0 | 0 | 0 | 0 | 0 | 0 | 0 | 0 | 0 | 0 | 0 | 0 | 0 | 0 | 0 | 0 | 0 | 0 | 0 | 0 | 0 | 0 | 0 | 0 | 0 | 0 | 0 | 0 | 0 | 0 | 0 | 0 | 1
2606705 | Ibirajuba | Rural | Total rede incremental (Mil R$) | 0 | 0 | 0 | 0 | 0 | 0 | 0 | 0 | 0 | 0 | 0 | 0 | 0 | 0 | 0 | 0 | 0 | 0 | 0 | 0 | 0 | 0 | 0 | 0 | 0 | 0 | 0 | 0 | 0 | 0 | 0 | 0 | 0 | 0 | 0 | 0 | 0 | 0 | 1
2606705 | Ibirajuba | Rural | Captação Superficial (Mil R$) | 0 | 0 | 0 | 0 | 0 | 0 | 0 | 0 | 0 | 0 | 0 | 0 | 0 | 0 | 0 | 0 | 0 | 0 | 0 | 0 | 0 | 0 | 0 | 0 | 0 | 0 | 0 | 0 | 0 | 0 | 0 | 0 | 0 | 0 | 0 | 0 | 0 | 0 | 1
2606705 | Ibirajuba | Rural | Captação Subterranêa (Mil R$) | 0 | 0 | 0 | 0 | 0 | 0 | 0 | 0 | 0 | 0 | 0 | 0 | 0 | 0 | 0 | 0 | 0 | 0 | 0 | 0 | 0 | 0 | 0 | 0 | 0 | 0 | 0 | 0 | 0 | 0 | 0 | 0 | 0 | 0 | 0 | 0 | 0 | 0 | 1
2606705 | Ibirajuba | Rural | EEAB (Mil R$) | 0 | 0 | 0 | 0 | 0 | 0 | 0 | 0 | 0 | 0 | 0 | 0 | 0 | 0 | 0 | 0 | 0 | 0 | 0 | 0 | 0 | 0 | 0 | 0 | 0 | 0 | 0 | 0 | 0 | 0 | 0 | 0 | 0 | 0 | 0 | 0 | 0 | 0 | 1
2606705 | Ibirajuba | Rural | Adutora Bruta (Mil R$) | 0 | 0 | 0 | 0 | 0 | 0 | 0 | 0 | 0 | 0 | 0 | 0 | 0 | 0 | 0 | 0 | 0 | 0 | 0 | 0 | 0 | 0 | 0 | 0 | 0 | 0 | 0 | 0 | 0 | 0 | 0 | 0 | 0 | 0 | 0 | 0 | 0 | 0 | 1
2606705 | Ibirajuba | Rural | EEAT (Mil R$) | 0 | 0 | 0 | 0 | 0 | 0 | 0 | 0 | 0 | 0 | 0 | 0 | 0 | 0 | 0 | 0 | 0 | 0 | 0 | 0 | 0 | 0 | 0 | 0 | 0 | 0 | 0 | 0 | 0 | 0 | 0 | 0 | 0 | 0 | 0 | 0 | 0 | 0 | 1
2606705 | Ibirajuba | Rural | Adutora Tratada (Mil R$) | 0 | 0 | 0 | 0 | 0 | 0 | 0 | 0 | 0 | 0 | 0 | 0 | 0 | 0 | 0 | 0 | 0 | 0 | 0 | 0 | 0 | 0 | 0 | 0 | 0 | 0 | 0 | 0 | 0 | 0 | 0 | 0 | 0 | 0 | 0 | 0 | 0 | 0 | 1
2606705 | Ibirajuba | Rural | ETA (Mil R$) | 0 | 0 | 0 | 0 | 0 | 0 | 0 | 0 | 0 | 0 | 0 | 0 | 0 | 0 | 0 | 0 | 0 | 0 | 0 | 0 | 0 | 0 | 0 | 0 | 0 | 0 | 0 | 0 | 0 | 0 | 0 | 0 | 0 | 0 | 0 | 0 | 0 | 0 | 1
2606705 | Ibirajuba | Rural | Tratamento de lodo (Mil R$) CPXSAA | 0 | 0 | 0 | 0 | 0 | 0 | 0 | 0 | 0 | 0 | 0 | 0 | 0 | 0 | 0 | 0 | 0 | 0 | 0 | 0 | 0 | 0 | 0 | 0 | 0 | 0 | 0 | 0 | 0 | 0 | 0 | 0 | 0 | 0 | 0 | 0 | 0 | 0 | 1
2606705 | Ibirajuba | Rural | SAC (Mil R$) | 0 | 0 | 959.6172 | 0 | 0 | 479.8086 | 0 | 479.8086 | 0 | 479.8086 | 0 | 0 | 0 | 0 | 0 | 0 | 0 | 0 | 0 | 0 | 0 | 0 | 0 | 0 | 0 | 0 | 0 | 0 | 0 | 0 | 0 | 0 | 0 | 0 | 0 | 0 | 2399.0431 | 4798.0862 | 1
2606705 | Ibirajuba | Rural | Reservação (Mil R$) | 0 | 0 | 0 | 0 | 0 | 0 | 0 | 0 | 0 | 0 | 0 | 0 | 0 | 0 | 0 | 0 | 0 | 0 | 0 | 0 | 0 | 0 | 0 | 0 | 0 | 0 | 0 | 0 | 0 | 0 | 0 | 0 | 0 | 0 | 0 | 0 | 0 | 0 | 1
2606705 | Ibirajuba | Rural | Hidrometração complementação do parque (Mil R$) | 0 | 0 | 0 | 0 | 0 | 0 | 0 | 0 | 0 | 0 | 0 | 0 | 0 | 0 | 0 | 0 | 0 | 0 | 0 | 0 | 0 | 0 | 0 | 0 | 0 | 0 | 0 | 0 | 0 | 0 | 0 | 0 | 0 | 0 | 0 | 0 | 0 | 0 | 1
2606705 | Ibirajuba | Rural | Hidrometração substituição (Mil R$) | 0 | 0 | 0 | 0 | 0 | 0 | 0 | 0 | 0 | 0 | 0 | 0 | 0 | 0 | 0 | 0 | 0 | 0 | 0 | 0 | 0 | 0 | 0 | 0 | 0 | 0 | 0 | 0 | 0 | 0 | 0 | 0 | 0 | 0 | 0 | 0 | 0 | 0 | 1
2606705 | Ibirajuba | Rural | Projetos SAA (Mil R$) | 0 | 0 | 0 | 0 | 0 | 0 | 0 | 0 | 0 | 0 | 0 | 0 | 0 | 0 | 0 | 0 | 0 | 0 | 0 | 0 | 0 | 0 | 0 | 0 | 0 | 0 | 0 | 0 | 0 | 0 | 0 | 0 | 0 | 0 | 0 | 0 | 0 | 0 | 1
2606705 | Ibirajuba | Rural | Aquisição de Áreas (Mil R$) CPXSAA | 0 | 0 | 0 | 0 | 0 | 0 | 0 | 0 | 0 | 0 | 0 | 0 | 0 | 0 | 0 | 0 | 0 | 0 | 0 | 0 | 0 | 0 | 0 | 0 | 0 | 0 | 0 | 0 | 0 | 0 | 0 | 0 | 0 | 0 | 0 | 0 | 0 | 0 | 1
2606705 | Ibirajuba | Rural | Ambiental (Mil R$) CPXSAA | 0 | 0 | 0 | 0 | 0 | 0 | 0 | 0 | 0 | 0 | 0 | 0 | 0 | 0 | 0 | 0 | 0 | 0 | 0 | 0 | 0 | 0 | 0 | 0 | 0 | 0 | 0 | 0 | 0 | 0 | 0 | 0 | 0 | 0 | 0 | 0 | 0 | 0 | 1
2606705 | Ibirajuba | Rural | Telemetria e Automação (Mil R$) CPXSAA | 0 | 0 | 0 | 0 | 0 | 0 | 0 | 0 | 0 | 0 | 0 | 0 | 0 | 0 | 0 | 0 | 0 | 0 | 0 | 0 | 0 | 0 | 0 | 0 | 0 | 0 | 0 | 0 | 0 | 0 | 0 | 0 | 0 | 0 | 0 | 0 | 0 | 0 | 1
2606705 | Ibirajuba | Rural | Macromedidores - principais | 0 | 0 | 0 | 0 | 0 | 0 | 0 | 0 | 0 | 0 | 0 | 0 | 0 | 0 | 0 | 0 | 0 | 0 | 0 | 0 | 0 | 0 | 0 | 0 | 0 | 0 | 0 | 0 | 0 | 0 | 0 | 0 | 0 | 0 | 0 | 0 | 0 | 0 | 1
2606705 | Ibirajuba | Rural | Macromedidores - Secundários | 0 | 0 | 0 | 0 | 0 | 0 | 0 | 0 | 0 | 0 | 0 | 0 | 0 | 0 | 0 | 0 | 0 | 0 | 0 | 0 | 0 | 0 | 0 | 0 | 0 | 0 | 0 | 0 | 0 | 0 | 0 | 0 | 0 | 0 | 0 | 0 | 0 | 0 | 1
2606705 | Ibirajuba | Rural | Reformas CPXSAA | 0 | 0 | 0 | 0 | 0 | 0 | 0 | 0 | 0 | 0 | 0 | 0 | 0 | 0 | 0 | 0 | 0 | 0 | 0 | 0 | 0 | 0 | 0 | 0 | 0 | 0 | 0 | 0 | 0 | 0 | 0 | 0 | 0 | 0 | 0 | 0 | 0 | 0 | 1
2606705 | Ibirajuba | Rural | Reinvestimento (Mil R$) CPXSAA | 0 | 0 | 0 | 0 | 0 | 0 | 0 | 0 | 0 | 0 | 0 | 0 | 0 | 0 | 0 | 0 | 0 | 0 | 0 | 0 | 0 | 0 | 0 | 0 | 0 | 0 | 0 | 0 | 0 | 0 | 0 | 0 | 0 | 0 | 0 | 0 | 0 | 0 | 1
2606705 | Ibirajuba | Rural | OPEX - Despesas Operacionais em SAA | [37 empty] | 0 | 1
2606705 | Ibirajuba | Rural | Produtos Químicos (Mil R$) OPXSAA | 0 | 0 | 0 | 0 | 0 | 0 | 0 | 0 | 0 | 0 | 0 | 0 | 0 | 0 | 0 | 0 | 0 | 0 | 0 | 0 | 0 | 0 | 0 | 0 | 0 | 0 | 0 | 0 | 0 | 0 | 0 | 0 | 0 | 0 | 0 | 0 | 0 | 0 | 1
2606705 | Ibirajuba | Rural | Transporte Lodo (Mil R$) OPXSAA | 0 | 0 | 0 | 0 | 0 | 0 | 0 | 0 | 0 | 0 | 0 | 0 | 0 | 0 | 0 | 0 | 0 | 0 | 0 | 0 | 0 | 0 | 0 | 0 | 0 | 0 | 0 | 0 | 0 | 0 | 0 | 0 | 0 | 0 | 0 | 0 | 0 | 0 | 1
2606705 | Ibirajuba | Rural | Energia Elétrica (Mil R$) OPXSAA | 0 | 0 | 0 | 0 | 0 | 0 | 0 | 0 | 0 | 0 | 0 | 0 | 0 | 0 | 0 | 0 | 0 | 0 | 0 | 0 | 0 | 0 | 0 | 0 | 0 | 0 | 0 | 0 | 0 | 0 | 0 | 0 | 0 | 0 | 0 | 0 | 0 | 0 | 1
2606705 | Ibirajuba | Rural | Recursos Humanos (Mil R$) OPXSAA | 0 | 0 | 0 | 0 | 0 | 0 | 0 | 0 | 0 | 0 | 0 | 0 | 0 | 0 | 0 | 0 | 0 | 0 | 0 | 0 | 0 | 0 | 0 | 0 | 0 | 0 | 0 | 0 | 0 | 0 | 0 | 0 | 0 | 0 | 0 | 0 | 0 | 0 | 1
2606705 | Ibirajuba | Rural | Veículos e equipamentos (Mil R$) OPXSAA | 0 | 0 | 0 | 0 | 0 | 0 | 0 | 0 | 0 | 0 | 0 | 0 | 0 | 0 | 0 | 0 | 0 | 0 | 0 | 0 | 0 | 0 | 0 | 0 | 0 | 0 | 0 | 0 | 0 | 0 | 0 | 0 | 0 | 0 | 0 | 0 | 0 | 0 | 1
2606705 | Ibirajuba | Rural | Ambiental (Mil R$) OPXSAA | 0 | 0 | 0 | 0 | 0 | 0 | 0 | 0 | 0 | 0 | 0 | 0 | 0 | 0 | 0 | 0 | 0 | 0 | 0 | 0 | 0 | 0 | 0 | 0 | 0 | 0 | 0 | 0 | 0 | 0 | 0 | 0 | 0 | 0 | 0 | 0 | 0 | 0 | 1
2606705 | Ibirajuba | Rural | Seguro (Mil R$) OPXSAA | 0 | 0 | 0 | 0 | 0 | 0 | 0 | 0 | 0 | 0 | 0 | 0 | 0 | 0 | 0 | 0 | 0 | 0 | 0 | 0 | 0 | 0 | 0 | 0 | 0 | 0 | 0 | 0 | 0 | 0 | 0 | 0 | 0 | 0 | 0 | 0 | 0 | 0 | 1
2606705 | Ibirajuba | Rural | Outros (Mil R$) OPXSAA | 0 | 0 | 0 | 0 | 0 | 0 | 0 | 0 | 0 | 0 | 0 | 0 | 0 | 0 | 0 | 0 | 0 | 0 | 0 | 0 | 0 | 0 | 0 | 0 | 0 | 0 | 0 | 0 | 0 | 0 | 0 | 0 | 0 | 0 | 0 | 0 | 0 | 0 | 1
2606705 | Ibirajuba | Rural | VOLUMETRIA - SES | [37 empty] | 0 | 1
2606705 | Ibirajuba | Rural | Índice de atendimento (%) SES | 0% | 0% | 10.12% | 20.81% | 32.06% | 43.88% | 56.25% | 67.5% | 78.75% | 90% | 90% | 90% | 90% | 90% | 90% | 90% | 90% | 90% | 90% | 90% | 90% | 90% | 90% | 90% | 90% | 90% | 90% | 90% | 90% | 90% | 90% | 90% | 90% | 90% | 90% | 90% |  | 27.3937 | 1
2606705 | Ibirajuba | Rural | Índice de cobertura (%) SES | 0% | 0% | 11.25% | 22.5% | 33.75% | 45% | 56.25% | 67.5% | 78.75% | 90% | 90% | 90% | 90% | 90% | 90% | 90% | 90% | 90% | 90% | 90% | 90% | 90% | 90% | 90% | 90% | 90% | 90% | 90% | 90% | 90% | 90% | 90% | 90% | 90% | 90% | 90% |  | 27.45 | 1
2606705 | Ibirajuba | Rural | População Residente Cobertura (hab) | 0 | 0 | 287.55 | 564.75 | 834.975 | 1100.25 | 1309.5 | 1551.15 | 1790.775 | 2029.5 | 2015.1 | 1959.3 | 1945.8 | 1935 | 1926 | 1918.8 | 1891.8 | 1885.5 | 1880.1 | 1876.5 | 1872.9 | 1860.3 | 1856.7 | 1854 | 1852.2 | 1850.4 | 1844.1 | 1842.3 | 1841.4 | 1840.5 | 1839.6 | 1836 | 1836 | 1835.1 | 1834.2 | 1834.2 |  | 58232.25 | 1
2606705 | Ibirajuba | Rural | Índice de Tratamento (%) | 0% | 0% | 100% | 100% | 100% | 100% | 100% | 100% | 100% | 100% | 100% | 100% | 100% | 100% | 100% | 100% | 100% | 100% | 100% | 100% | 100% | 100% | 100% | 100% | 100% | 100% | 100% | 100% | 100% | 100% | 100% | 100% | 100% | 100% | 100% | 100% |  | 34 | 1
2606705 | Ibirajuba | Rural | Vazão de Infiltração (m³/ano) - OPEX | 0 | 0 | 22669.9969 | 46267.8004 | 71017.4737 | 97209.6712 | 124627.7836 | 144955.9343 | 169407.1378 | 194385.9374 | 195310.5792 | 195310.5792 | 193137.5915 | 193957.3916 | 195011.6104 | 196117.9024 | 196117.9024 | 196268.9763 | 197158.5119 | 197786.7279 | 199124.5182 | 199280.8569 | 200282.3072 | 200986.0999 | 201754.8003 | 202462.2487 | 202824.9729 | 203655.9188 | 204418.4006 | 204948.7484 | 205478.6989 | 205811.5819 | 206409.003 | 207006.4242 | 207603.8453 | 207962.298 | 6086730.2315 | 12173460.4629 | 1
2606705 | Ibirajuba | Rural | Vazão Média Coletada (m³/ano) - OPEX | 0 | 0 | 24643.9669 | 51930.6319 | 82164.7072 | 115731.2392 | 151444.1836 | 181704.5543 | 217585.7578 | 262027.7774 | 262472.1792 | 260612.4192 | 257989.4315 | 258449.9516 | 259203.9304 | 260070.4624 | 259170.4624 | 259111.2963 | 259820.8319 | 260329.5279 | 261547.0782 | 261283.6569 | 262164.8672 | 262778.6599 | 263487.6003 | 264134.5687 | 264287.7729 | 265058.2388 | 265791.2006 | 266291.3084 | 266791.0189 | 267004.3819 | 267601.803 | 268168.9842 | 268736.1653 | 269094.618 | 7928685.2345 | 15857370.4689 | 1
2606705 | Ibirajuba | Rural | Vazão Tratada (m³/ano) - OPEX | 0 | 0 | 24643.9669 | 51930.6319 | 82164.7072 | 115731.2392 | 151444.1836 | 181704.5543 | 217585.7578 | 262027.7774 | 262472.1792 | 260612.4192 | 257989.4315 | 258449.9516 | 259203.9304 | 260070.4624 | 259170.4624 | 259111.2963 | 259820.8319 | 260329.5279 | 261547.0782 | 261283.6569 | 262164.8672 | 262778.6599 | 263487.6003 | 264134.5687 | 264287.7729 | 265058.2388 | 265791.2006 | 266291.3084 | 266791.0189 | 267004.3819 | 267601.803 | 268168.9842 | 268736.1653 | 269094.618 | 7928685.2345 | 15857370.4689 | 1
2606705 | Ibirajuba | Rural | Vazão Tratada (m³/ano) - CAPEX | 0 | 0 | 27382.1854 | 56141.2237 | 86489.1654 | 118698.7069 | 151444.1836 | 181704.5543 | 217585.7578 | 262027.7774 | 262472.1792 | 260612.4192 | 257989.4315 | 258449.9516 | 259203.9304 | 260070.4624 | 259170.4624 | 259111.2963 | 259820.8319 | 260329.5279 | 261547.0782 | 261283.6569 | 262164.8672 | 262778.6599 | 263487.6003 | 264134.5687 | 264287.7729 | 265058.2388 | 265791.2006 | 266291.3084 | 266791.0189 | 267004.3819 | 267601.803 | 268168.9842 | 268736.1653 | 269094.618 | 7942925.9707 | 15885851.9415 | 1
2606705 | Ibirajuba | Rural | Volume faturado esgoto (m³/ano) - OPEX | 0 | 0 | 0 | 0 | 0 | 0 | 0 | 0 | 0 | 0 | 0 | 0 | 0 | 0 | 0 | 0 | 0 | 0 | 0 | 0 | 0 | 0 | 0 | 0 | 0 | 0 | 0 | 0 | 0 | 0 | 0 | 0 | 0 | 0 | 0 | 0 | 0 | 0 | 1
2606705 | Ibirajuba | Rural | Economias Ativas (econ) - CAPEX | 0 | 0 | 113.2928 | 225.7593 | 338.301 | 451.6481 | 547.1337 | 656.6461 | 767.4093 | 880.5625 | 884.7511 | 871.9442 | 874.9076 | 878.6212 | 883.3968 | 888.4083 | 885.6 | 889.0926 | 893.1222 | 895.968 | 902.0281 | 902.7364 | 907.2729 | 910.4611 | 913.9432 | 917.148 | 918.7911 | 922.5553 | 926.0093 | 928.4117 | 930.8124 | 932.3204 | 935.0267 | 937.733 | 940.4393 | 942.063 |  | 27594.3167 | 1
2606705 | Ibirajuba | Rural | Economias Ativas (econ) - OPEX | 0 | 0 | 101.9636 | 208.8274 | 321.386 | 440.3569 | 547.1337 | 656.6461 | 767.4093 | 880.5625 | 884.7511 | 871.9442 | 874.9076 | 878.6212 | 883.3968 | 888.4083 | 885.6 | 889.0926 | 893.1222 | 895.968 | 902.0281 | 902.7364 | 907.2729 | 910.4611 | 913.9432 | 917.148 | 918.7911 | 922.5553 | 926.0093 | 928.4117 | 930.8124 | 932.3204 | 935.0267 | 937.733 | 940.4393 | 942.063 |  | 27537.8492 | 1
2606705 | Ibirajuba | Rural | Ligação Intradomiciliar (un) | 0 | 0 | 5.7052 | 11.3293 | 16.9319 | 22.5824 | 28.228 | 32.8323 | 38.3705 | 44.0281 | 44.2376 | 44.2376 | 43.7454 | 43.9311 | 44.1698 | 44.4204 | 44.4204 | 44.4546 | 44.6561 | 44.7984 | 45.1014 | 45.1368 | 45.3636 | 45.5231 | 45.6972 | 45.8574 | 45.9396 | 46.1278 | 46.3005 | 46.4206 | 46.5406 | 46.616 | 46.7513 | 46.8866 | 47.022 | 47.1032 |  | 1381.4667 | 1
2606705 | Ibirajuba | Rural | Ligações Totais SES (un) | 0 | 0 | 114.1049 | 226.5857 | 338.639 | 451.6481 | 564.5602 | 656.6461 | 767.4093 | 880.5625 | 884.7511 | 884.7511 | 874.9076 | 878.6212 | 883.3968 | 888.4083 | 888.4083 | 889.0926 | 893.1222 | 895.968 | 902.0281 | 902.7364 | 907.2729 | 910.4611 | 913.9432 | 917.148 | 918.7911 | 922.5553 | 926.0093 | 928.4117 | 930.8124 | 932.3204 | 935.0267 | 937.733 | 940.4393 | 942.063 |  | 27629.3346 | 1
2606705 | Ibirajuba | Rural | Total Rede Coletora (m) | 0 | 0 | 0 | 0 | 0 | 0 | 0 | 0 | 0 | 0 | 0 | 0 | 0 | 0 | 0 | 0 | 0 | 0 | 0 | 0 | 0 | 0 | 0 | 0 | 0 | 0 | 0 | 0 | 0 | 0 | 0 | 0 | 0 | 0 | 0 | 0 |  | 0 | 1
2606705 | Ibirajuba | Rural | Total incremental Coletor Tronco (m) | 0 | 0 | 0 | 0 | 0 | 0 | 0 | 0 | 0 | 0 | 0 | 0 | 0 | 0 | 0 | 0 | 0 | 0 | 0 | 0 | 0 | 0 | 0 | 0 | 0 | 0 | 0 | 0 | 0 | 0 | 0 | 0 | 0 | 0 | 0 | 0 |  | 0 | 1
2606705 | Ibirajuba | Rural | SEI-un | 0 | 0 | 113.2928 | 112.4665 | 112.5417 | 113.3471 | 95.4856 | 109.5123 | 110.7632 | 113.1532 | 4.1886 | 0 | 2.9633 | 3.7137 | 4.7756 | 5.0115 | 0 | 3.4926 | 4.0296 | 2.8458 | 6.0602 | 0.70821 | 4.5365 | 3.1882 | 3.4822 | 3.2047 | 1.6431 | 3.7642 | 3.454 | 2.4025 | 2.4007 | 1.508 | 2.7063 | 2.7063 | 2.7063 | 1.6238 |  | 957.6782 | 1
2606705 | Ibirajuba | Rural | Capacidade Total SES (m³/ano) | 0 | 0 | 0 | 0 | 0 | 0 | 0 | 0 | 0 | 0 | 0 | 0 | 0 | 0 | 0 | 0 | 0 | 0 | 0 | 0 | 0 | 0 | 0 | 0 | 0 | 0 | 0 | 0 | 0 | 0 | 0 | 0 | 0 | 0 | 0 | 0 |  | 0 | 1
2606705 | Ibirajuba | Rural | Cloro-kg / ano | 0 | 0 | 0 | 0 | 0 | 0 | 0 | 0 | 0 | 0 | 0 | 0 | 0 | 0 | 0 | 0 | 0 | 0 | 0 | 0 | 0 | 0 | 0 | 0 | 0 | 0 | 0 | 0 | 0 | 0 | 0 | 0 | 0 | 0 | 0 | 0 |  | 0 | 1
2606705 | Ibirajuba | Rural | Geração de lodo-ton / ano | 0 | 0 | 0 | 0 | 0 | 0 | 0 | 0 | 0 | 0 | 0 | 0 | 0 | 0 | 0 | 0 | 0 | 0 | 0 | 0 | 0 | 0 | 0 | 0 | 0 | 0 | 0 | 0 | 0 | 0 | 0 | 0 | 0 | 0 | 0 | 0 |  | 0 | 1
2606705 | Ibirajuba | Rural | Polímero Lodo-kg / ano | 0 | 0 | 0 | 0 | 0 | 0 | 0 | 0 | 0 | 0 | 0 | 0 | 0 | 0 | 0 | 0 | 0 | 0 | 0 | 0 | 0 | 0 | 0 | 0 | 0 | 0 | 0 | 0 | 0 | 0 | 0 | 0 | 0 | 0 | 0 | 0 |  | 0 | 1
2606705 | Ibirajuba | Rural | Economias sistema individual | 0 | 0 | 0 | 0 | 0 | 0 | 0 | 0 | 0 | 0 | 0 | 0 | 0 | 0 | 0 | 0 | 0 | 0 | 0 | 0 | 0 | 0 | 0 | 0 | 0 | 0 | 0 | 0 | 0 | 0 | 0 | 0 | 0 | 0 | 0 | 0 |  | 0 | 1
2606705 | Ibirajuba | Rural | CAPEX - Investimentos em SES | [37 empty] | 0 | 1
2606705 | Ibirajuba | Rural | Ligação (Mil R$) | 0 | 0 | 0 | 0 | 0 | 0 | 0 | 0 | 0 | 0 | 0 | 0 | 0 | 0 | 0 | 0 | 0 | 0 | 0 | 0 | 0 | 0 | 0 | 0 | 0 | 0 | 0 | 0 | 0 | 0 | 0 | 0 | 0 | 0 | 0 | 0 | 0 | 0 | 1
2606705 | Ibirajuba | Rural | Rede Coletora (Mil R$) | 0 | 0 | 0 | 0 | 0 | 0 | 0 | 0 | 0 | 0 | 0 | 0 | 0 | 0 | 0 | 0 | 0 | 0 | 0 | 0 | 0 | 0 | 0 | 0 | 0 | 0 | 0 | 0 | 0 | 0 | 0 | 0 | 0 | 0 | 0 | 0 | 0 | 0 | 1
2606705 | Ibirajuba | Rural | Coletor Tronco (Mil R$) | 0 | 0 | 0 | 0 | 0 | 0 | 0 | 0 | 0 | 0 | 0 | 0 | 0 | 0 | 0 | 0 | 0 | 0 | 0 | 0 | 0 | 0 | 0 | 0 | 0 | 0 | 0 | 0 | 0 | 0 | 0 | 0 | 0 | 0 | 0 | 0 | 0 | 0 | 1
2606705 | Ibirajuba | Rural | EEE (Mil R$) | 0 | 0 | 0 | 0 | 0 | 0 | 0 | 0 | 0 | 0 | 0 | 0 | 0 | 0 | 0 | 0 | 0 | 0 | 0 | 0 | 0 | 0 | 0 | 0 | 0 | 0 | 0 | 0 | 0 | 0 | 0 | 0 | 0 | 0 | 0 | 0 | 0 | 0 | 1
2606705 | Ibirajuba | Rural | Linha de Recalque (Mil R$) | 0 | 0 | 0 | 0 | 0 | 0 | 0 | 0 | 0 | 0 | 0 | 0 | 0 | 0 | 0 | 0 | 0 | 0 | 0 | 0 | 0 | 0 | 0 | 0 | 0 | 0 | 0 | 0 | 0 | 0 | 0 | 0 | 0 | 0 | 0 | 0 | 0 | 0 | 1
2606705 | Ibirajuba | Rural | Linha de Gravidade (Mil R$) | 0 | 0 | 0 | 0 | 0 | 0 | 0 | 0 | 0 | 0 | 0 | 0 | 0 | 0 | 0 | 0 | 0 | 0 | 0 | 0 | 0 | 0 | 0 | 0 | 0 | 0 | 0 | 0 | 0 | 0 | 0 | 0 | 0 | 0 | 0 | 0 | 0 | 0 | 1
2606705 | Ibirajuba | Rural | ETE (Mil R$) | 0 | 0 | 687.7091 | 682.6929 | 683.1495 | 688.0384 | 579.6158 | 664.7607 | 672.3538 | 686.8615 | 25.4256 | 0 | 17.988 | 22.5427 | 28.9887 | 30.4206 | 0 | 21.2009 | 24.4603 | 17.2745 | 36.7863 | 4.299 | 27.5377 | 19.3527 | 21.1376 | 19.4533 | 9.9741 | 22.8492 | 20.9666 | 14.5834 | 14.5725 | 9.1535 | 16.4278 | 16.4278 | 16.4278 | 9.8567 | 5813.2887 | 11626.5774 | 1
2606705 | Ibirajuba | Rural | Tratamento de lodo (Mil R$) CPXSES | 0 | 0 | 0 | 0 | 0 | 0 | 0 | 0 | 0 | 0 | 0 | 0 | 0 | 0 | 0 | 0 | 0 | 0 | 0 | 0 | 0 | 0 | 0 | 0 | 0 | 0 | 0 | 0 | 0 | 0 | 0 | 0 | 0 | 0 | 0 | 0 | 0 | 0 | 1
2606705 | Ibirajuba | Rural | SEI (Mil R$) | 0 | 0 | 687.7091 | 682.6929 | 683.1495 | 688.0384 | 579.6158 | 664.7607 | 672.3538 | 686.8615 | 25.4256 | 0 | 17.988 | 22.5427 | 28.9887 | 30.4206 | 0 | 21.2009 | 24.4603 | 17.2745 | 36.7863 | 4.299 | 27.5377 | 19.3527 | 21.1376 | 19.4533 | 9.9741 | 22.8492 | 20.9666 | 14.5834 | 14.5725 | 9.1535 | 16.4278 | 16.4278 | 16.4278 | 9.8567 | 5813.2887 | 11626.5774 | 1
2606705 | Ibirajuba | Rural | Emissário (Mil R$) | 0 | 0 | 0 | 0 | 0 | 0 | 0 | 0 | 0 | 0 | 0 | 0 | 0 | 0 | 0 | 0 | 0 | 0 | 0 | 0 | 0 | 0 | 0 | 0 | 0 | 0 | 0 | 0 | 0 | 0 | 0 | 0 | 0 | 0 | 0 | 0 | 0 | 0 | 1
2606705 | Ibirajuba | Rural | Projetos SES (Mil R$) | 0 | 0 | 0 | 0 | 0 | 0 | 0 | 0 | 0 | 0 | 0 | 0 | 0 | 0 | 0 | 0 | 0 | 0 | 0 | 0 | 0 | 0 | 0 | 0 | 0 | 0 | 0 | 0 | 0 | 0 | 0 | 0 | 0 | 0 | 0 | 0 | 0 | 0 | 1
2606705 | Ibirajuba | Rural | Aquisição de Áreas (Mil R$) SES | 0 | 0 | 0 | 0 | 0 | 0 | 0 | 0 | 0 | 0 | 0 | 0 | 0 | 0 | 0 | 0 | 0 | 0 | 0 | 0 | 0 | 0 | 0 | 0 | 0 | 0 | 0 | 0 | 0 | 0 | 0 | 0 | 0 | 0 | 0 | 0 | 0 | 0 | 1
2606705 | Ibirajuba | Rural | Ambiental (Mil R$) CPXSES | 0 | 0 | 0 | 0 | 0 | 0 | 0 | 0 | 0 | 0 | 0 | 0 | 0 | 0 | 0 | 0 | 0 | 0 | 0 | 0 | 0 | 0 | 0 | 0 | 0 | 0 | 0 | 0 | 0 | 0 | 0 | 0 | 0 | 0 | 0 | 0 | 0 | 0 | 1
2606705 | Ibirajuba | Rural | Telemetria e Automação (Mil R$) CPXSES | 0 | 0 | 0 | 0 | 0 | 0 | 0 | 0 | 0 | 0 | 0 | 0 | 0 | 0 | 0 | 0 | 0 | 0 | 0 | 0 | 0 | 0 | 0 | 0 | 0 | 0 | 0 | 0 | 0 | 0 | 0 | 0 | 0 | 0 | 0 | 0 | 0 | 0 | 1
2606705 | Ibirajuba | Rural | Reformas SES | 0 | 0 | 0 | 0 | 0 | 0 | 0 | 0 | 0 | 0 | 0 | 0 | 0 | 0 | 0 | 0 | 0 | 0 | 0 | 0 | 0 | 0 | 0 | 0 | 0 | 0 | 0 | 0 | 0 | 0 | 0 | 0 | 0 | 0 | 0 | 0 | 0 | 0 | 1
2606705 | Ibirajuba | Rural | Reinvestimento (Mil R$) CPXSES | 0 | 0 | 0 | 0 | 0 | 0 | 0 | 0 | 0 | 0 | 0 | 0 | 0 | 0 | 0 | 0 | 0 | 0 | 0 | 0 | 0 | 0 | 0 | 0 | 0 | 0 | 0 | 0 | 0 | 0 | 0 | 0 | 0 | 0 | 0 | 0 | 0 | 0 | 1
2606705 | Ibirajuba | Rural | OPEX - Despesas Operacionais em SES | [37 empty] | 0 | 1
2606705 | Ibirajuba | Rural | Produtos Químicos (Mil R$) OPXSES | 0 | 0 | 0 | 0 | 0 | 0 | 0 | 0 | 0 | 0 | 0 | 0 | 0 | 0 | 0 | 0 | 0 | 0 | 0 | 0 | 0 | 0 | 0 | 0 | 0 | 0 | 0 | 0 | 0 | 0 | 0 | 0 | 0 | 0 | 0 | 0 | 0 | 0 | 1
2606705 | Ibirajuba | Rural | Transporte Lodo (Mil R$) | 0 | 0 | 0 | 0 | 0 | 0 | 0 | 0 | 0 | 0 | 0 | 0 | 0 | 0 | 0 | 0 | 0 | 0 | 0 | 0 | 0 | 0 | 0 | 0 | 0 | 0 | 0 | 0 | 0 | 0 | 0 | 0 | 0 | 0 | 0 | 0 | 0 | 0 | 1
2606705 | Ibirajuba | Rural | Energia Elétrica (Mil R$) | 0 | 0 | 0 | 0 | 0 | 0 | 0 | 0 | 0 | 0 | 0 | 0 | 0 | 0 | 0 | 0 | 0 | 0 | 0 | 0 | 0 | 0 | 0 | 0 | 0 | 0 | 0 | 0 | 0 | 0 | 0 | 0 | 0 | 0 | 0 | 0 | 0 | 0 | 1
2606705 | Ibirajuba | Rural | SEI (Mil R$) OPXSES | [36 empty] | 0 | 0 | 1
2606705 | Ibirajuba | Rural | Recursos Humanos (Mil R$) OPXSES | 0 | 0 | 0 | 0 | 0 | 0 | 0 | 0 | 0 | 0 | 0 | 0 | 0 | 0 | 0 | 0 | 0 | 0 | 0 | 0 | 0 | 0 | 0 | 0 | 0 | 0 | 0 | 0 | 0 | 0 | 0 | 0 | 0 | 0 | 0 | 0 | 0 | 0 | 1
2606705 | Ibirajuba | Rural | Veículos e equipamentos (Mil R$) OPXSES | 0 | 0 | 0 | 0 | 0 | 0 | 0 | 0 | 0 | 0 | 0 | 0 | 0 | 0 | 0 | 0 | 0 | 0 | 0 | 0 | 0 | 0 | 0 | 0 | 0 | 0 | 0 | 0 | 0 | 0 | 0 | 0 | 0 | 0 | 0 | 0 | 0 | 0 | 1
2606705 | Ibirajuba | Rural | Ambiental (Mil R$) OPXSES | 0 | 0 | 0 | 0 | 0 | 0 | 0 | 0 | 0 | 0 | 0 | 0 | 0 | 0 | 0 | 0 | 0 | 0 | 0 | 0 | 0 | 0 | 0 | 0 | 0 | 0 | 0 | 0 | 0 | 0 | 0 | 0 | 0 | 0 | 0 | 0 | 0 | 0 | 1
2606705 | Ibirajuba | Rural | Seguro (Mil R$) OPXSES | 0 | 0 | 0 | 0 | 0 | 0 | 0 | 0 | 0 | 0 | 0 | 0 | 0 | 0 | 0 | 0 | 0 | 0 | 0 | 0 | 0 | 0 | 0 | 0 | 0 | 0 | 0 | 0 | 0 | 0 | 0 | 0 | 0 | 0 | 0 | 0 | 0 | 0 | 1
2606705 | Ibirajuba | Rural | Outros (Mil R$) OPXSES | 0 | 0 | 0 | 0 | 0 | 0 | 0 | 0 | 0 | 0 | 0 | 0 | 0 | 0 | 0 | 0 | 0 | 0 | 0 | 0 | 0 | 0 | 0 | 0 | 0 | 0 | 0 | 0 | 0 | 0 | 0 | 0 | 0 | 0 | 0 | 0 | 0 | 0 | 1
2606705 | Ibirajuba | Rural | TOTAL | [37 empty] | 0 | 1
2606705 | Ibirajuba | Rural | CAPEX SAA | 0 | 0 | 959.6172 | 0 | 0 | 479.8086 | 0 | 479.8086 | 0 | 479.8086 | 0 | 0 | 0 | 0 | 0 | 0 | 0 | 0 | 0 | 0 | 0 | 0 | 0 | 0 | 0 | 0 | 0 | 0 | 0 | 0 | 0 | 0 | 0 | 0 | 0 | 0 | 2399.0431 | 4798.0862 | 1
2606705 | Ibirajuba | Rural | OPEX SAA | 0 | 0 | 0 | 0 | 0 | 0 | 0 | 0 | 0 | 0 | 0 | 0 | 0 | 0 | 0 | 0 | 0 | 0 | 0 | 0 | 0 | 0 | 0 | 0 | 0 | 0 | 0 | 0 | 0 | 0 | 0 | 0 | 0 | 0 | 0 | 0 | 0 | 0 | 1
2606705 | Ibirajuba | Rural | CAPEX SES | 0 | 0 | 687.7091 | 682.6929 | 683.1495 | 688.0384 | 579.6158 | 664.7607 | 672.3538 | 686.8615 | 25.4256 | 0 | 17.988 | 22.5427 | 28.9887 | 30.4206 | 0 | 21.2009 | 24.4603 | 17.2745 | 36.7863 | 4.299 | 27.5377 | 19.3527 | 21.1376 | 19.4533 | 9.9741 | 22.8492 | 20.9666 | 14.5834 | 14.5725 | 9.1535 | 16.4278 | 16.4278 | 16.4278 | 9.8567 | 5813.2887 | 11626.5774 | 1
2606705 | Ibirajuba | Rural | OPEX SES | 0 | 0 | 0 | 0 | 0 | 0 | 0 | 0 | 0 | 0 | 0 | 0 | 0 | 0 | 0 | 0 | 0 | 0 | 0 | 0 | 0 | 0 | 0 | 0 | 0 | 0 | 0 | 0 | 0 | 0 | 0 | 0 | 0 | 0 | 0 | 0 | 0 | 0 | 1
2606804 | Igarassu | Rural | VOLUMETRIA - SAA | [37 empty] | 0 | 1
2606804 | Igarassu | Rural | Índice de Atendimento (%) | 19.15% | 19.15% | 26.92% | 35.66% | 44.83% | 54.42% | 64.46% | 73.09% | 81.73% | 99% | 99% | 99% | 99% | 99% | 99% | 99% | 99% | 99% | 99% | 99% | 99% | 99% | 99% | 99% | 99% | 99% | 99% | 99% | 99% | 99% | 99% | 99% | 99% | 99% | 99% | 99% |  | 30.924 | 1
2606804 | Igarassu | Rural | Índice de Cobertura (%) | 21.28% | 21.28% | 29.91% | 38.55% | 47.18% | 55.82% | 64.46% | 73.09% | 81.73% | 99% | 99% | 99% | 99% | 99% | 99% | 99% | 99% | 99% | 99% | 99% | 99% | 99% | 99% | 99% | 99% | 99% | 99% | 99% | 99% | 99% | 99% | 99% | 99% | 99% | 99% | 99% |  | 31.0629 | 1
2606804 | Igarassu | Rural | População Residente (hab) | 8617 | 8645 | 8660 | 8672 | 8681 | 8688 | 8718 | 8714 | 8711 | 8709 | 8707 | 8700 | 8681 | 8666 | 8654 | 8644 | 8604 | 8573 | 8548 | 8528 | 8512 | 8447 | 8407 | 8375 | 8349 | 8329 | 8247 | 8247 | 8247 | 8247 | 8247 | 8247 | 8251 | 8255 | 8259 | 8261 |  | 306047 | 1
2606804 | Igarassu | Rural | Índice de Perdas Totais na Distribuição (%) | 25% | 25% | 25% | 25% | 25% | 25% | 25% | 25% | 25% | 25% | 25% | 25% | 25% | 25% | 25% | 25% | 25% | 25% | 25% | 25% | 25% | 25% | 25% | 25% | 25% | 25% | 25% | 25% | 25% | 25% | 25% | 25% | 25% | 25% | 25% | 25% |  | 9 | 1
2606804 | Igarassu | Rural | Índice de Perdas Físicas na Distribuição (%) | 16.67% | 16.67% | 16.67% | 16.67% | 16.67% | 16.67% | 16.67% | 16.67% | 16.67% | 16.67% | 16.67% | 16.67% | 16.67% | 16.67% | 16.67% | 16.67% | 16.67% | 16.67% | 16.67% | 16.67% | 16.67% | 16.67% | 16.67% | 16.67% | 16.67% | 16.67% | 16.67% | 16.67% | 16.67% | 16.67% | 16.67% | 16.67% | 16.67% | 16.67% | 16.67% | 16.67% |  | 6 | 1
2606804 | Igarassu | Rural | Índice de Perdas na Produção (%) - ETA | 15.6% | 15.6% | 13.48% | 11.36% | 9.241% | 7.12% | 5% | 5% | 5% | 5% | 5% | 5% | 5% | 5% | 5% | 5% | 5% | 5% | 5% | 5% | 5% | 5% | 5% | 5% | 5% | 5% | 5% | 5% | 5% | 5% | 5% | 5% | 5% | 5% | 5% | 5% |  | 2.2241 | 1
2606804 | Igarassu | Rural | Consumo Micromedido de Água (m³/ano) - cobertura | 73421.5129 | 73660.0915 | 103738.0407 | 133873.4298 | 164035.1391 | 194214.3866 | 225035.7495 | 255069.3986 | 285108.1065 | 345281.8605 | 345202.5642 | 344925.0401 | 344171.7568 | 343577.055 | 343101.2994 | 342704.8328 | 341118.9698 | 339889.9272 | 338898.7624 | 338105.8328 | 337471.4883 | 334894.4605 | 333308.5976 | 332039.9087 | 331009.0976 | 330216.1679 | 326965.1495 | 326965.1495 | 326965.1495 | 326965.1495 | 326965.1495 | 326965.1495 | 327123.7347 | 327282.3235 | 327440.9087 | 327520.2013 | 10545231.5418 | 21090463.0836 | 1
2606804 | Igarassu | Rural | Consumo Micromedido de Água (m³/ano) - atendimento | 66079.36 | 66294.08 | 93364.24 | 123832.92 | 155833.38 | 189359.03 | 225035.75 | 255069.4 | 285108.11 | 345281.86 | 345202.57 | 344925.04 | 344171.76 | 343577.06 | 343101.3 | 342704.83 | 341118.97 | 339889.93 | 338898.76 | 338105.83 | 337471.49 | 334894.46 | 333308.6 | 332039.91 | 331009.1 | 330216.17 | 326965.15 | 326965.15 | 326965.15 | 326965.15 | 326965.15 | 326965.15 | 327123.74 | 327282.32 | 327440.91 | 327520.2 | 10497051.98 | 20994103.96 | 1
2606804 | Igarassu | Rural | Consumo de Água Disponibilizado (m³/ano) - cobertura | 97895.3506 | 98213.4554 | 138317.3875 | 178497.9064 | 218713.5188 | 258952.5155 | 300047.666 | 340092.5314 | 380144.142 | 460375.814 | 460270.0857 | 459900.0535 | 458895.6757 | 458102.74 | 457468.3992 | 456939.777 | 454825.2931 | 453186.5696 | 451865.0165 | 450807.777 | 449961.9844 | 446525.9474 | 444411.4635 | 442719.8783 | 441345.4635 | 440288.2239 | 435953.5326 | 435953.5326 | 435953.5326 | 435953.5326 | 435953.5326 | 435953.5326 | 436164.9795 | 436376.4313 | 436587.8783 | 436693.6017 | 14060308.7224 | 28120617.4448 | 1
2606804 | Igarassu | Rural | Consumo de Água Disponibilizado (m³/ano) - atendimento | 88105.8133 | 88392.1067 | 124485.6533 | 165110.56 | 207777.84 | 252478.7067 | 300047.6667 | 340092.5333 | 380144.1467 | 460375.8133 | 460270.0933 | 459900.0533 | 458895.68 | 458102.7467 | 457468.4 | 456939.7733 | 454825.2933 | 453186.5733 | 451865.0133 | 450807.7733 | 449961.9867 | 446525.9467 | 444411.4667 | 442719.88 | 441345.4667 | 440288.2267 | 435953.5333 | 435953.5333 | 435953.5333 | 435953.5333 | 435953.5333 | 435953.5333 | 436164.9867 | 436376.4267 | 436587.88 | 436693.6 | 13996069.3067 | 27992138.6133 | 1
2606804 | Igarassu | Rural | Consumo de Água Efetivo (m³/ano) - cobertura | 81579 | 81845 | 115264 | 148748 | 182261 | 215794 | 250040 | 283410 | 316787 | 383647 | 383558 | 383250 | 382413 | 381752 | 381224 | 380783 | 379021 | 377655 | 376554 | 375673 | 374968 | 372105 | 370343 | 368933 | 367788 | 366907 | 363295 | 363295 | 363295 | 363295 | 363295 | 363295 | 363471 | 363647 | 363823 | 363911 | 11716924 | 23433848 | 1
2606804 | Igarassu | Rural | Consumo de Água Efetivo (m³/ano) - atendimento | 73422 | 73660 | 103738 | 137592 | 173148 | 210399 | 250040 | 283410 | 316787 | 383647 | 383558 | 383250 | 382413 | 381752 | 381224 | 380783 | 379021 | 377655 | 376554 | 375673 | 374968 | 372105 | 370343 | 368933 | 367788 | 366907 | 363295 | 363295 | 363295 | 363295 | 363295 | 363295 | 363471 | 363647 | 363823 | 363911 | 11663392 | 23326784 | 1
2606804 | Igarassu | Rural | Consumo de Água Faturado (m³/ano) - cobertura | 73421.5147 | 73660.0899 | 103738.0402 | 133873.4316 | 164035.138 | 194214.3878 | 225035.7496 | 255069.3968 | 285108.106 | 345281.8587 | 345202.5656 | 344925.0397 | 344171.7552 | 343577.0568 | 343101.2981 | 342704.8326 | 341118.9703 | 339889.9271 | 338898.7632 | 338105.8321 | 337471.4872 | 334894.461 | 333308.5987 | 332039.9089 | 331009.0985 | 330216.1674 | 326965.1497 | 326965.1497 | 326965.1497 | 326965.1497 | 326965.1497 | 326965.1497 | 327123.736 | 327282.3222 | 327440.9084 | 327520.2015 | 10545231.5425 | 21090463.0849 | 1
2606804 | Igarassu | Rural | Consumo de Água Faturado (m³/ano) - atendimento | 97895.3506 | 98213.4554 | 138317.3875 | 178497.9064 | 218713.5188 | 258952.5155 | 300047.666 | 340092.5314 | 380144.142 | 460375.814 | 460270.0857 | 459900.0535 | 458895.6757 | 458102.74 | 457468.3992 | 456939.777 | 454825.2931 | 453186.5696 | 451865.0165 | 450807.777 | 449961.9844 | 446525.9474 | 444411.4635 | 442719.8783 | 441345.4635 | 440288.2239 | 435953.5326 | 435953.5326 | 435953.5326 | 435953.5326 | 435953.5326 | 435953.5326 | 436164.9795 | 436376.4313 | 436587.8783 | 436693.6017 | 14060308.7224 | 28120617.4448 | 1
2606804 | Igarassu | Rural | Demanda Média Bruta (m³/ano) - atendimento | 88105.8133 | 88392.1067 | 124485.6533 | 165110.56 | 207777.84 | 252478.7067 | 300047.6667 | 340092.5333 | 380144.1467 | 460375.8133 | 460270.0933 | 459900.0533 | 458895.68 | 458102.7467 | 457468.4 | 456939.7733 | 454825.2933 | 453186.5733 | 451865.0133 | 450807.7733 | 449961.9867 | 446525.9467 | 444411.4667 | 442719.88 | 441345.4667 | 440288.2267 | 435953.5333 | 435953.5333 | 435953.5333 | 435953.5333 | 435953.5333 | 435953.5333 | 436164.9867 | 436376.4267 | 436587.88 | 436693.6 | 13996069.3067 | 27992138.6133 | 1
2606804 | Igarassu | Rural | Demanda Máxima Diária (m³/ano) - cobertura | 117474.4207 | 117856.1465 | 149382.784 | 198132.672 | 249333.408 | 302974.448 | 360057.2 | 408111.04 | 456172.976 | 552450.976 | 552324.112 | 551880.064 | 550674.816 | 549723.296 | 548962.08 | 548327.728 | 545790.352 | 543823.888 | 542238.016 | 540969.328 | 539954.384 | 535831.136 | 533293.76 | 531263.856 | 529614.56 | 528345.872 | 523144.24 | 523144.24 | 523144.24 | 523144.24 | 523144.24 | 523144.24 | 523397.984 | 523651.712 | 523905.456 | 524032.32 | 16818816.2312 | 33637632.4624 | 1
2606804 | Igarassu | Rural | Demanda Máxima Diária (m³/ano) - atendimento | 105726.976 | 106070.528 | 149382.784 | 198132.672 | 249333.408 | 302974.448 | 360057.2 | 408111.04 | 456172.976 | 552450.976 | 552324.112 | 551880.064 | 550674.816 | 549723.296 | 548962.08 | 548327.728 | 545790.352 | 543823.888 | 542238.016 | 540969.328 | 539954.384 | 535831.136 | 533293.76 | 531263.856 | 529614.56 | 528345.872 | 523144.24 | 523144.24 | 523144.24 | 523144.24 | 523144.24 | 523144.24 | 523397.984 | 523651.712 | 523905.456 | 524032.32 | 16795283.168 | 33590566.336 | 1
2606804 | Igarassu | Rural | Demanda Máxima Horária (m³/ano) - cobertura | 176211.6311 | 176784.2197 | 248971.2976 | 321296.2315 | 393684.3338 | 466114.528 | 540085.7988 | 612166.5565 | 684259.4556 | 828676.4652 | 828486.1542 | 827820.0964 | 826012.2163 | 824584.932 | 823443.1186 | 822491.5986 | 818685.5275 | 815735.8253 | 813357.0298 | 811453.9986 | 809931.5719 | 803746.7053 | 799940.6342 | 796895.7809 | 794421.8342 | 792518.8031 | 784716.3587 | 784716.3587 | 784716.3587 | 784716.3587 | 784716.3587 | 784716.3587 | 785096.9632 | 785477.5764 | 785858.1809 | 786048.4831 | 25308555.7003 | 50617111.4006 | 1
2606804 | Igarassu | Rural | Demanda Máxima Horária (m³/ano) - atendimento | 158590.464 | 159105.792 | 224074.176 | 297199.008 | 374000.112 | 454461.672 | 540085.8 | 612166.56 | 684259.464 | 828676.464 | 828486.168 | 827820.096 | 826012.224 | 824584.944 | 823443.12 | 822491.592 | 818685.528 | 815735.832 | 813357.024 | 811453.992 | 809931.576 | 803746.704 | 799940.64 | 796895.784 | 794421.84 | 792518.808 | 784716.36 | 784716.36 | 784716.36 | 784716.36 | 784716.36 | 784716.36 | 785096.976 | 785477.568 | 785858.184 | 786048.48 | 25192924.752 | 50385849.504 | 1
2606804 | Igarassu | Rural | Vazão de Produção ETA Máxima Diária (m³/ano) - cobertura | 139191.4359 | 139643.7298 | 191845.0528 | 241652.4935 | 289178.979 | 334565.6046 | 379007.5781 | 429590.566 | 480182.0741 | 581527.344 | 581393.7924 | 580926.3834 | 579657.6957 | 578656.0926 | 577854.82 | 577187.0867 | 574516.1597 | 572446.1932 | 570776.863 | 569441.4025 | 568373.0329 | 564032.7757 | 561361.8486 | 559225.1094 | 557489.0065 | 556153.546 | 550678.1464 | 550678.1464 | 550678.1464 | 550678.1464 | 550678.1464 | 550678.1464 | 550945.2373 | 551212.3343 | 551479.4252 | 551612.9706 | 17845195.512 | 35690391.0241 | 1
2606804 | Igarassu | Rural | Vazão de Produção ETA Máxima Diária (m³/ano) - atendimento | 125272.2892 | 125679.3523 | 172660.5538 | 223528.5518 | 274720.0262 | 326201.4696 | 379007.5789 | 429590.5684 | 480182.08 | 581527.3432 | 581393.8021 | 580926.3832 | 579657.7011 | 578656.1011 | 577854.8211 | 577187.0821 | 574516.16 | 572446.1979 | 570776.8589 | 569441.3979 | 568373.0358 | 564032.7747 | 561361.8526 | 559225.1116 | 557489.0105 | 556153.5495 | 550678.1474 | 550678.1474 | 550678.1474 | 550678.1474 | 550678.1474 | 550678.1474 | 550945.2463 | 551212.3284 | 551479.4274 | 551612.9684 | 17757180.5082 | 35514361.0164 | 1
2606804 | Igarassu | Rural | Vazão de Produção poço Máxima Diária (m³/ano) - cobertura | 117474.4207 | 117856.1465 | 167657.4394 | 218568.865 | 270573.4253 | 323690.6444 | 379007.5781 | 429590.566 | 480182.0741 | 581527.344 | 581393.7924 | 580926.3834 | 579657.6957 | 578656.0926 | 577854.82 | 577187.0867 | 574516.1597 | 572446.1932 | 570776.863 | 569441.4025 | 568373.0329 | 564032.7757 | 561361.8486 | 559225.1094 | 557489.0065 | 556153.546 | 550678.1464 | 550678.1464 | 550678.1464 | 550678.1464 | 550678.1464 | 550678.1464 | 550945.2373 | 551212.3343 | 551479.4252 | 551612.9706 | 17724939.1579 | 35449878.3159 | 1
2606804 | Igarassu | Rural | Vazão de Produção poço Máxima Diária (m³/ano) - atendimento | 105726.976 | 106070.528 | 150891.701 | 202176.1959 | 257044.7505 | 315598.3833 | 379007.5789 | 429590.5684 | 480182.08 | 581527.3432 | 581393.8021 | 580926.3832 | 579657.7011 | 578656.1011 | 577854.8211 | 577187.0821 | 574516.16 | 572446.1979 | 570776.8589 | 569441.3979 | 568373.0358 | 564032.7747 | 561361.8526 | 559225.1116 | 557489.0105 | 556153.5495 | 550678.1474 | 550678.1474 | 550678.1474 | 550678.1474 | 550678.1474 | 550678.1474 | 550945.2463 | 551212.3284 | 551479.4274 | 551612.9684 | 17646626.8 | 35293253.6001 | 1
2606804 | Igarassu | Rural | Economias Totais (econ) - CAPEX | 0 | 0 | 0 | 0 | 0 | 0 | 0 | 0 | 0 | 0 | 0 | 0 | 0 | 0 | 0 | 0 | 0 | 0 | 0 | 0 | 0 | 0 | 0 | 0 | 0 | 0 | 0 | 0 | 0 | 0 | 0 | 0 | 0 | 0 | 0 | 0 |  | 0 | 1
2606804 | Igarassu | Rural | Economias Totais (econ) - OPEX | 0 | 0 | 0 | 0 | 0 | 0 | 0 | 0 | 0 | 0 | 0 | 0 | 0 | 0 | 0 | 0 | 0 | 0 | 0 | 0 | 0 | 0 | 0 | 0 | 0 | 0 | 0 | 0 | 0 | 0 | 0 | 0 | 0 | 0 | 0 | 0 |  | 0 | 1
2606804 | Igarassu | Rural | Economias Ativas (econ) - CAPEX | 0 | 0 | 0 | 0 | 0 | 0 | 0 | 0 | 0 | 0 | 0 | 0 | 0 | 0 | 0 | 0 | 0 | 0 | 0 | 0 | 0 | 0 | 0 | 0 | 0 | 0 | 0 | 0 | 0 | 0 | 0 | 0 | 0 | 0 | 0 | 0 |  | 0 | 1
2606804 | Igarassu | Rural | Economias Ativas (econ) - OPEX | 0 | 0 | 0 | 0 | 0 | 0 | 0 | 0 | 0 | 0 | 0 | 0 | 0 | 0 | 0 | 0 | 0 | 0 | 0 | 0 | 0 | 0 | 0 | 0 | 0 | 0 | 0 | 0 | 0 | 0 | 0 | 0 | 0 | 0 | 0 | 0 |  | 0 | 1
2606804 | Igarassu | Rural | Ligações Totais SAA (un) | 0 | 0 | 0 | 0 | 0 | 0 | 0 | 0 | 0 | 0 | 0 | 0 | 0 | 0 | 0 | 0 | 0 | 0 | 0 | 0 | 0 | 0 | 0 | 0 | 0 | 0 | 0 | 0 | 0 | 0 | 0 | 0 | 0 | 0 | 0 | 0 |  | 0 | 1
2606804 | Igarassu | Rural | Índice de Hidrometração | [37 empty] | 0 | 1 | bar: 0 to 35
2606804 | Igarassu | Rural | Hidrometros - complementação + substituição (un) | 0 | 0 | 0 | 0 | 0 | 0 | 0 | 0 | 0 | 0 | 0 | 0 | 0 | 0 | 0 | 0 | 0 | 0 | 0 | 0 | 0 | 0 | 0 | 0 | 0 | 0 | 0 | 0 | 0 | 0 | 0 | 0 | 0 | 0 | 0 | 0 | 0 | 0 | 1
2606804 | Igarassu | Rural | Extensão Total incremental + substituição (m) | 0 | 0 | 0 | 0 | 0 | 0 | 0 | 0 | 0 | 0 | 0 | 0 | 0 | 0 | 0 | 0 | 0 | 0 | 0 | 0 | 0 | 0 | 0 | 0 | 0 | 0 | 0 | 0 | 0 | 0 | 0 | 0 | 0 | 0 | 0 | 0 | 0 | 0 | 1
2606804 | Igarassu | Rural | SAC-un | 0 | 0 | 0 | 0 | 0 | 0 | 0 | 0 | 0 | 0 | 0 | 0 | 0 | 0 | 0 | 0 | 0 | 0 | 0 | 0 | 0 | 0 | 0 | 0 | 0 | 0 | 0 | 0 | 0 | 0 | 0 | 0 | 0 | 0 | 0 | 0 | 0 | 0 | 1
2606804 | Igarassu | Rural | Capacidade Total SAA (m³/ano) | 0 | 0 | 0 | 0 | 0 | 0 | 0 | 0 | 0 | 0 | 0 | 0 | 0 | 0 | 0 | 0 | 0 | 0 | 0 | 0 | 0 | 0 | 0 | 0 | 0 | 0 | 0 | 0 | 0 | 0 | 0 | 0 | 0 | 0 | 0 | 0 | 0 | 0 | 1
2606804 | Igarassu | Rural | CAPEX - Investimentos em SAA | [37 empty] | 0 | 1
2606804 | Igarassu | Rural | Ligação Predial (Mil R$) | 0 | 0 | 0 | 0 | 0 | 0 | 0 | 0 | 0 | 0 | 0 | 0 | 0 | 0 | 0 | 0 | 0 | 0 | 0 | 0 | 0 | 0 | 0 | 0 | 0 | 0 | 0 | 0 | 0 | 0 | 0 | 0 | 0 | 0 | 0 | 0 | 0 | 0 | 1
2606804 | Igarassu | Rural | Total rede substituição (Mil R$) | 0 | 0 | 0 | 0 | 0 | 0 | 0 | 0 | 0 | 0 | 0 | 0 | 0 | 0 | 0 | 0 | 0 | 0 | 0 | 0 | 0 | 0 | 0 | 0 | 0 | 0 | 0 | 0 | 0 | 0 | 0 | 0 | 0 | 0 | 0 | 0 | 0 | 0 | 1
2606804 | Igarassu | Rural | Total rede incremental (Mil R$) | 0 | 0 | 0 | 0 | 0 | 0 | 0 | 0 | 0 | 0 | 0 | 0 | 0 | 0 | 0 | 0 | 0 | 0 | 0 | 0 | 0 | 0 | 0 | 0 | 0 | 0 | 0 | 0 | 0 | 0 | 0 | 0 | 0 | 0 | 0 | 0 | 0 | 0 | 1
2606804 | Igarassu | Rural | Captação Superficial (Mil R$) | 0 | 0 | 0 | 0 | 0 | 0 | 0 | 0 | 0 | 0 | 0 | 0 | 0 | 0 | 0 | 0 | 0 | 0 | 0 | 0 | 0 | 0 | 0 | 0 | 0 | 0 | 0 | 0 | 0 | 0 | 0 | 0 | 0 | 0 | 0 | 0 | 0 | 0 | 1
2606804 | Igarassu | Rural | Captação Subterranêa (Mil R$) | 0 | 0 | 0 | 0 | 0 | 0 | 0 | 0 | 0 | 0 | 0 | 0 | 0 | 0 | 0 | 0 | 0 | 0 | 0 | 0 | 0 | 0 | 0 | 0 | 0 | 0 | 0 | 0 | 0 | 0 | 0 | 0 | 0 | 0 | 0 | 0 | 0 | 0 | 1
2606804 | Igarassu | Rural | EEAB (Mil R$) | 0 | 0 | 0 | 0 | 0 | 0 | 0 | 0 | 0 | 0 | 0 | 0 | 0 | 0 | 0 | 0 | 0 | 0 | 0 | 0 | 0 | 0 | 0 | 0 | 0 | 0 | 0 | 0 | 0 | 0 | 0 | 0 | 0 | 0 | 0 | 0 | 0 | 0 | 1
2606804 | Igarassu | Rural | Adutora Bruta (Mil R$) | 0 | 0 | 0 | 0 | 0 | 0 | 0 | 0 | 0 | 0 | 0 | 0 | 0 | 0 | 0 | 0 | 0 | 0 | 0 | 0 | 0 | 0 | 0 | 0 | 0 | 0 | 0 | 0 | 0 | 0 | 0 | 0 | 0 | 0 | 0 | 0 | 0 | 0 | 1
2606804 | Igarassu | Rural | EEAT (Mil R$) | 0 | 0 | 0 | 0 | 0 | 0 | 0 | 0 | 0 | 0 | 0 | 0 | 0 | 0 | 0 | 0 | 0 | 0 | 0 | 0 | 0 | 0 | 0 | 0 | 0 | 0 | 0 | 0 | 0 | 0 | 0 | 0 | 0 | 0 | 0 | 0 | 0 | 0 | 1
2606804 | Igarassu | Rural | Adutora Tratada (Mil R$) | 0 | 0 | 0 | 0 | 0 | 0 | 0 | 0 | 0 | 0 | 0 | 0 | 0 | 0 | 0 | 0 | 0 | 0 | 0 | 0 | 0 | 0 | 0 | 0 | 0 | 0 | 0 | 0 | 0 | 0 | 0 | 0 | 0 | 0 | 0 | 0 | 0 | 0 | 1
2606804 | Igarassu | Rural | ETA (Mil R$) | 0 | 0 | 0 | 0 | 0 | 0 | 0 | 0 | 0 | 0 | 0 | 0 | 0 | 0 | 0 | 0 | 0 | 0 | 0 | 0 | 0 | 0 | 0 | 0 | 0 | 0 | 0 | 0 | 0 | 0 | 0 | 0 | 0 | 0 | 0 | 0 | 0 | 0 | 1
2606804 | Igarassu | Rural | Tratamento de lodo (Mil R$) CPXSAA | 0 | 0 | 0 | 0 | 0 | 0 | 0 | 0 | 0 | 0 | 0 | 0 | 0 | 0 | 0 | 0 | 0 | 0 | 0 | 0 | 0 | 0 | 0 | 0 | 0 | 0 | 0 | 0 | 0 | 0 | 0 | 0 | 0 | 0 | 0 | 0 | 0 | 0 | 1
2606804 | Igarassu | Rural | SAC (Mil R$) | 0 | 0 | 0 | 0 | 0 | 0 | 0 | 0 | 0 | 0 | 0 | 0 | 0 | 0 | 0 | 0 | 0 | 0 | 0 | 0 | 0 | 0 | 0 | 0 | 0 | 0 | 0 | 0 | 0 | 0 | 0 | 0 | 0 | 0 | 0 | 0 | 0 | 0 | 1
2606804 | Igarassu | Rural | Reservação (Mil R$) | 0 | 0 | 0 | 0 | 0 | 0 | 0 | 0 | 0 | 0 | 0 | 0 | 0 | 0 | 0 | 0 | 0 | 0 | 0 | 0 | 0 | 0 | 0 | 0 | 0 | 0 | 0 | 0 | 0 | 0 | 0 | 0 | 0 | 0 | 0 | 0 | 0 | 0 | 1
2606804 | Igarassu | Rural | Hidrometração complementação do parque (Mil R$) | 0 | 0 | 0 | 0 | 0 | 0 | 0 | 0 | 0 | 0 | 0 | 0 | 0 | 0 | 0 | 0 | 0 | 0 | 0 | 0 | 0 | 0 | 0 | 0 | 0 | 0 | 0 | 0 | 0 | 0 | 0 | 0 | 0 | 0 | 0 | 0 | 0 | 0 | 1
2606804 | Igarassu | Rural | Hidrometração substituição (Mil R$) | 0 | 0 | 0 | 0 | 0 | 0 | 0 | 0 | 0 | 0 | 0 | 0 | 0 | 0 | 0 | 0 | 0 | 0 | 0 | 0 | 0 | 0 | 0 | 0 | 0 | 0 | 0 | 0 | 0 | 0 | 0 | 0 | 0 | 0 | 0 | 0 | 0 | 0 | 1
2606804 | Igarassu | Rural | Projetos SAA (Mil R$) | 0 | 0 | 0 | 0 | 0 | 0 | 0 | 0 | 0 | 0 | 0 | 0 | 0 | 0 | 0 | 0 | 0 | 0 | 0 | 0 | 0 | 0 | 0 | 0 | 0 | 0 | 0 | 0 | 0 | 0 | 0 | 0 | 0 | 0 | 0 | 0 | 0 | 0 | 1
2606804 | Igarassu | Rural | Aquisição de Áreas (Mil R$) CPXSAA | 0 | 0 | 0 | 0 | 0 | 0 | 0 | 0 | 0 | 0 | 0 | 0 | 0 | 0 | 0 | 0 | 0 | 0 | 0 | 0 | 0 | 0 | 0 | 0 | 0 | 0 | 0 | 0 | 0 | 0 | 0 | 0 | 0 | 0 | 0 | 0 | 0 | 0 | 1
2606804 | Igarassu | Rural | Ambiental (Mil R$) CPXSAA | 0 | 0 | 0 | 0 | 0 | 0 | 0 | 0 | 0 | 0 | 0 | 0 | 0 | 0 | 0 | 0 | 0 | 0 | 0 | 0 | 0 | 0 | 0 | 0 | 0 | 0 | 0 | 0 | 0 | 0 | 0 | 0 | 0 | 0 | 0 | 0 | 0 | 0 | 1
2606804 | Igarassu | Rural | Telemetria e Automação (Mil R$) CPXSAA | 0 | 0 | 0 | 0 | 0 | 0 | 0 | 0 | 0 | 0 | 0 | 0 | 0 | 0 | 0 | 0 | 0 | 0 | 0 | 0 | 0 | 0 | 0 | 0 | 0 | 0 | 0 | 0 | 0 | 0 | 0 | 0 | 0 | 0 | 0 | 0 | 0 | 0 | 1
2606804 | Igarassu | Rural | Macromedidores - principais | 0 | 0 | 0 | 0 | 0 | 0 | 0 | 0 | 0 | 0 | 0 | 0 | 0 | 0 | 0 | 0 | 0 | 0 | 0 | 0 | 0 | 0 | 0 | 0 | 0 | 0 | 0 | 0 | 0 | 0 | 0 | 0 | 0 | 0 | 0 | 0 | 0 | 0 | 1
2606804 | Igarassu | Rural | Macromedidores - Secundários | 0 | 0 | 0 | 0 | 0 | 0 | 0 | 0 | 0 | 0 | 0 | 0 | 0 | 0 | 0 | 0 | 0 | 0 | 0 | 0 | 0 | 0 | 0 | 0 | 0 | 0 | 0 | 0 | 0 | 0 | 0 | 0 | 0 | 0 | 0 | 0 | 0 | 0 | 1
2606804 | Igarassu | Rural | Reformas CPXSAA | 0 | 0 | 0 | 0 | 0 | 0 | 0 | 0 | 0 | 0 | 0 | 0 | 0 | 0 | 0 | 0 | 0 | 0 | 0 | 0 | 0 | 0 | 0 | 0 | 0 | 0 | 0 | 0 | 0 | 0 | 0 | 0 | 0 | 0 | 0 | 0 | 0 | 0 | 1
2606804 | Igarassu | Rural | Reinvestimento (Mil R$) CPXSAA | 0 | 0 | 0 | 0 | 0 | 0 | 0 | 0 | 0 | 0 | 0 | 0 | 0 | 0 | 0 | 0 | 0 | 0 | 0 | 0 | 0 | 0 | 0 | 0 | 0 | 0 | 0 | 0 | 0 | 0 | 0 | 0 | 0 | 0 | 0 | 0 | 0 | 0 | 1
2606804 | Igarassu | Rural | OPEX - Despesas Operacionais em SAA | [37 empty] | 0 | 1
2606804 | Igarassu | Rural | Produtos Químicos (Mil R$) OPXSAA | 0 | 0 | 0 | 0 | 0 | 0 | 0 | 0 | 0 | 0 | 0 | 0 | 0 | 0 | 0 | 0 | 0 | 0 | 0 | 0 | 0 | 0 | 0 | 0 | 0 | 0 | 0 | 0 | 0 | 0 | 0 | 0 | 0 | 0 | 0 | 0 | 0 | 0 | 1
2606804 | Igarassu | Rural | Transporte Lodo (Mil R$) OPXSAA | 0 | 0 | 0 | 0 | 0 | 0 | 0 | 0 | 0 | 0 | 0 | 0 | 0 | 0 | 0 | 0 | 0 | 0 | 0 | 0 | 0 | 0 | 0 | 0 | 0 | 0 | 0 | 0 | 0 | 0 | 0 | 0 | 0 | 0 | 0 | 0 | 0 | 0 | 1
2606804 | Igarassu | Rural | Energia Elétrica (Mil R$) OPXSAA | 0 | 0 | 0 | 0 | 0 | 0 | 0 | 0 | 0 | 0 | 0 | 0 | 0 | 0 | 0 | 0 | 0 | 0 | 0 | 0 | 0 | 0 | 0 | 0 | 0 | 0 | 0 | 0 | 0 | 0 | 0 | 0 | 0 | 0 | 0 | 0 | 0 | 0 | 1
2606804 | Igarassu | Rural | Recursos Humanos (Mil R$) OPXSAA | 0 | 0 | 0 | 0 | 0 | 0 | 0 | 0 | 0 | 0 | 0 | 0 | 0 | 0 | 0 | 0 | 0 | 0 | 0 | 0 | 0 | 0 | 0 | 0 | 0 | 0 | 0 | 0 | 0 | 0 | 0 | 0 | 0 | 0 | 0 | 0 | 0 | 0 | 1
2606804 | Igarassu | Rural | Veículos e equipamentos (Mil R$) OPXSAA | 0 | 0 | 0 | 0 | 0 | 0 | 0 | 0 | 0 | 0 | 0 | 0 | 0 | 0 | 0 | 0 | 0 | 0 | 0 | 0 | 0 | 0 | 0 | 0 | 0 | 0 | 0 | 0 | 0 | 0 | 0 | 0 | 0 | 0 | 0 | 0 | 0 | 0 | 1
2606804 | Igarassu | Rural | Ambiental (Mil R$) OPXSAA | 0 | 0 | 0 | 0 | 0 | 0 | 0 | 0 | 0 | 0 | 0 | 0 | 0 | 0 | 0 | 0 | 0 | 0 | 0 | 0 | 0 | 0 | 0 | 0 | 0 | 0 | 0 | 0 | 0 | 0 | 0 | 0 | 0 | 0 | 0 | 0 | 0 | 0 | 1
2606804 | Igarassu | Rural | Seguro (Mil R$) OPXSAA | 0 | 0 | 0 | 0 | 0 | 0 | 0 | 0 | 0 | 0 | 0 | 0 | 0 | 0 | 0 | 0 | 0 | 0 | 0 | 0 | 0 | 0 | 0 | 0 | 0 | 0 | 0 | 0 | 0 | 0 | 0 | 0 | 0 | 0 | 0 | 0 | 0 | 0 | 1
2606804 | Igarassu | Rural | Outros (Mil R$) OPXSAA | 0 | 0 | 0 | 0 | 0 | 0 | 0 | 0 | 0 | 0 | 0 | 0 | 0 | 0 | 0 | 0 | 0 | 0 | 0 | 0 | 0 | 0 | 0 | 0 | 0 | 0 | 0 | 0 | 0 | 0 | 0 | 0 | 0 | 0 | 0 | 0 | 0 | 0 | 1
2606804 | Igarassu | Rural | VOLUMETRIA - SES | [37 empty] | 0 | 1
2606804 | Igarassu | Rural | Índice de atendimento (%) SES | [37 empty] | 0 | 1 | bar: 0 to 35
2606804 | Igarassu | Rural | Índice de cobertura (%) SES | [37 empty] | 0 | 1 | bar: 0 to 35
2606804 | Igarassu | Rural | População Residente Cobertura (hab) | 0 | 0 | 0 | 0 | 0 | 0 | 0 | 0 | 0 | 0 | 0 | 0 | 0 | 0 | 0 | 0 | 0 | 0 | 0 | 0 | 0 | 0 | 0 | 0 | 0 | 0 | 0 | 0 | 0 | 0 | 0 | 0 | 0 | 0 | 0 | 0 |  | 0 | 1
2606804 | Igarassu | Rural | Índice de Tratamento (%) | [37 empty] | 0 | 1 | bar: 0 to 35
2606804 | Igarassu | Rural | Vazão de Infiltração (m³/ano) - OPEX | 0 | 0 | 0 | 0 | 0 | 0 | 0 | 0 | 0 | 0 | 0 | 0 | 0 | 0 | 0 | 0 | 0 | 0 | 0 | 0 | 0 | 0 | 0 | 0 | 0 | 0 | 0 | 0 | 0 | 0 | 0 | 0 | 0 | 0 | 0 | 0 | 0 | 0 | 1
2606804 | Igarassu | Rural | Vazão Média Coletada (m³/ano) - OPEX | 0 | 0 | 0 | 0 | 0 | 0 | 0 | 0 | 0 | 0 | 0 | 0 | 0 | 0 | 0 | 0 | 0 | 0 | 0 | 0 | 0 | 0 | 0 | 0 | 0 | 0 | 0 | 0 | 0 | 0 | 0 | 0 | 0 | 0 | 0 | 0 | 0 | 0 | 1
2606804 | Igarassu | Rural | Vazão Tratada (m³/ano) - OPEX | 0 | 0 | 0 | 0 | 0 | 0 | 0 | 0 | 0 | 0 | 0 | 0 | 0 | 0 | 0 | 0 | 0 | 0 | 0 | 0 | 0 | 0 | 0 | 0 | 0 | 0 | 0 | 0 | 0 | 0 | 0 | 0 | 0 | 0 | 0 | 0 | 0 | 0 | 1
2606804 | Igarassu | Rural | Vazão Tratada (m³/ano) - CAPEX | 0 | 0 | 0 | 0 | 0 | 0 | 0 | 0 | 0 | 0 | 0 | 0 | 0 | 0 | 0 | 0 | 0 | 0 | 0 | 0 | 0 | 0 | 0 | 0 | 0 | 0 | 0 | 0 | 0 | 0 | 0 | 0 | 0 | 0 | 0 | 0 | 0 | 0 | 1
2606804 | Igarassu | Rural | Volume faturado esgoto (m³/ano) - OPEX | 0 | 0 | 0 | 0 | 0 | 0 | 0 | 0 | 0 | 0 | 0 | 0 | 0 | 0 | 0 | 0 | 0 | 0 | 0 | 0 | 0 | 0 | 0 | 0 | 0 | 0 | 0 | 0 | 0 | 0 | 0 | 0 | 0 | 0 | 0 | 0 | 0 | 0 | 1
2606804 | Igarassu | Rural | Economias Ativas (econ) - CAPEX | 0 | 0 | 0 | 0 | 0 | 0 | 0 | 0 | 0 | 0 | 0 | 0 | 0 | 0 | 0 | 0 | 0 | 0 | 0 | 0 | 0 | 0 | 0 | 0 | 0 | 0 | 0 | 0 | 0 | 0 | 0 | 0 | 0 | 0 | 0 | 0 |  | 0 | 1
2606804 | Igarassu | Rural | Economias Ativas (econ) - OPEX | 0 | 0 | 0 | 0 | 0 | 0 | 0 | 0 | 0 | 0 | 0 | 0 | 0 | 0 | 0 | 0 | 0 | 0 | 0 | 0 | 0 | 0 | 0 | 0 | 0 | 0 | 0 | 0 | 0 | 0 | 0 | 0 | 0 | 0 | 0 | 0 |  | 0 | 1
2606804 | Igarassu | Rural | Ligação Intradomiciliar (un) | 0 | 0 | 0 | 0 | 0 | 0 | 0 | 0 | 0 | 0 | 0 | 0 | 0 | 0 | 0 | 0 | 0 | 0 | 0 | 0 | 0 | 0 | 0 | 0 | 0 | 0 | 0 | 0 | 0 | 0 | 0 | 0 | 0 | 0 | 0 | 0 |  | 0 | 1
2606804 | Igarassu | Rural | Ligações Totais SES (un) | 0 | 0 | 0 | 0 | 0 | 0 | 0 | 0 | 0 | 0 | 0 | 0 | 0 | 0 | 0 | 0 | 0 | 0 | 0 | 0 | 0 | 0 | 0 | 0 | 0 | 0 | 0 | 0 | 0 | 0 | 0 | 0 | 0 | 0 | 0 | 0 |  | 0 | 1
2606804 | Igarassu | Rural | Total Rede Coletora (m) | 0 | 0 | 0 | 0 | 0 | 0 | 0 | 0 | 0 | 0 | 0 | 0 | 0 | 0 | 0 | 0 | 0 | 0 | 0 | 0 | 0 | 0 | 0 | 0 | 0 | 0 | 0 | 0 | 0 | 0 | 0 | 0 | 0 | 0 | 0 | 0 |  | 0 | 1
2606804 | Igarassu | Rural | Total incremental Coletor Tronco (m) | 0 | 0 | 0 | 0 | 0 | 0 | 0 | 0 | 0 | 0 | 0 | 0 | 0 | 0 | 0 | 0 | 0 | 0 | 0 | 0 | 0 | 0 | 0 | 0 | 0 | 0 | 0 | 0 | 0 | 0 | 0 | 0 | 0 | 0 | 0 | 0 |  | 0 | 1
2606804 | Igarassu | Rural | SEI-un | 0 | 0 | 0 | 0 | 0 | 0 | 0 | 0 | 0 | 0 | 0 | 0 | 0 | 0 | 0 | 0 | 0 | 0 | 0 | 0 | 0 | 0 | 0 | 0 | 0 | 0 | 0 | 0 | 0 | 0 | 0 | 0 | 0 | 0 | 0 | 0 |  | 0 | 1
2606804 | Igarassu | Rural | Capacidade Total SES (m³/ano) | 0 | 0 | 0 | 0 | 0 | 0 | 0 | 0 | 0 | 0 | 0 | 0 | 0 | 0 | 0 | 0 | 0 | 0 | 0 | 0 | 0 | 0 | 0 | 0 | 0 | 0 | 0 | 0 | 0 | 0 | 0 | 0 | 0 | 0 | 0 | 0 |  | 0 | 1
2606804 | Igarassu | Rural | Cloro-kg / ano | 0 | 0 | 0 | 0 | 0 | 0 | 0 | 0 | 0 | 0 | 0 | 0 | 0 | 0 | 0 | 0 | 0 | 0 | 0 | 0 | 0 | 0 | 0 | 0 | 0 | 0 | 0 | 0 | 0 | 0 | 0 | 0 | 0 | 0 | 0 | 0 |  | 0 | 1
2606804 | Igarassu | Rural | Geração de lodo-ton / ano | 0 | 0 | 0 | 0 | 0 | 0 | 0 | 0 | 0 | 0 | 0 | 0 | 0 | 0 | 0 | 0 | 0 | 0 | 0 | 0 | 0 | 0 | 0 | 0 | 0 | 0 | 0 | 0 | 0 | 0 | 0 | 0 | 0 | 0 | 0 | 0 |  | 0 | 1
2606804 | Igarassu | Rural | Polímero Lodo-kg / ano | 0 | 0 | 0 | 0 | 0 | 0 | 0 | 0 | 0 | 0 | 0 | 0 | 0 | 0 | 0 | 0 | 0 | 0 | 0 | 0 | 0 | 0 | 0 | 0 | 0 | 0 | 0 | 0 | 0 | 0 | 0 | 0 | 0 | 0 | 0 | 0 |  | 0 | 1
2606804 | Igarassu | Rural | Economias sistema individual | 0 | 0 | 0 | 0 | 0 | 0 | 0 | 0 | 0 | 0 | 0 | 0 | 0 | 0 | 0 | 0 | 0 | 0 | 0 | 0 | 0 | 0 | 0 | 0 | 0 | 0 | 0 | 0 | 0 | 0 | 0 | 0 | 0 | 0 | 0 | 0 |  | 0 | 1
2606804 | Igarassu | Rural | CAPEX - Investimentos em SES | [37 empty] | 0 | 1
2606804 | Igarassu | Rural | Ligação (Mil R$) | 0 | 0 | 0 | 0 | 0 | 0 | 0 | 0 | 0 | 0 | 0 | 0 | 0 | 0 | 0 | 0 | 0 | 0 | 0 | 0 | 0 | 0 | 0 | 0 | 0 | 0 | 0 | 0 | 0 | 0 | 0 | 0 | 0 | 0 | 0 | 0 | 0 | 0 | 1
2606804 | Igarassu | Rural | Rede Coletora (Mil R$) | 0 | 0 | 0 | 0 | 0 | 0 | 0 | 0 | 0 | 0 | 0 | 0 | 0 | 0 | 0 | 0 | 0 | 0 | 0 | 0 | 0 | 0 | 0 | 0 | 0 | 0 | 0 | 0 | 0 | 0 | 0 | 0 | 0 | 0 | 0 | 0 | 0 | 0 | 1
2606804 | Igarassu | Rural | Coletor Tronco (Mil R$) | 0 | 0 | 0 | 0 | 0 | 0 | 0 | 0 | 0 | 0 | 0 | 0 | 0 | 0 | 0 | 0 | 0 | 0 | 0 | 0 | 0 | 0 | 0 | 0 | 0 | 0 | 0 | 0 | 0 | 0 | 0 | 0 | 0 | 0 | 0 | 0 | 0 | 0 | 1
2606804 | Igarassu | Rural | EEE (Mil R$) | 0 | 0 | 0 | 0 | 0 | 0 | 0 | 0 | 0 | 0 | 0 | 0 | 0 | 0 | 0 | 0 | 0 | 0 | 0 | 0 | 0 | 0 | 0 | 0 | 0 | 0 | 0 | 0 | 0 | 0 | 0 | 0 | 0 | 0 | 0 | 0 | 0 | 0 | 1
2606804 | Igarassu | Rural | Linha de Recalque (Mil R$) | 0 | 0 | 0 | 0 | 0 | 0 | 0 | 0 | 0 | 0 | 0 | 0 | 0 | 0 | 0 | 0 | 0 | 0 | 0 | 0 | 0 | 0 | 0 | 0 | 0 | 0 | 0 | 0 | 0 | 0 | 0 | 0 | 0 | 0 | 0 | 0 | 0 | 0 | 1
2606804 | Igarassu | Rural | Linha de Gravidade (Mil R$) | 0 | 0 | 0 | 0 | 0 | 0 | 0 | 0 | 0 | 0 | 0 | 0 | 0 | 0 | 0 | 0 | 0 | 0 | 0 | 0 | 0 | 0 | 0 | 0 | 0 | 0 | 0 | 0 | 0 | 0 | 0 | 0 | 0 | 0 | 0 | 0 | 0 | 0 | 1
2606804 | Igarassu | Rural | ETE (Mil R$) | 0 | 0 | 0 | 0 | 0 | 0 | 0 | 0 | 0 | 0 | 0 | 0 | 0 | 0 | 0 | 0 | 0 | 0 | 0 | 0 | 0 | 0 | 0 | 0 | 0 | 0 | 0 | 0 | 0 | 0 | 0 | 0 | 0 | 0 | 0 | 0 | 0 | 0 | 1
2606804 | Igarassu | Rural | Tratamento de lodo (Mil R$) CPXSES | 0 | 0 | 0 | 0 | 0 | 0 | 0 | 0 | 0 | 0 | 0 | 0 | 0 | 0 | 0 | 0 | 0 | 0 | 0 | 0 | 0 | 0 | 0 | 0 | 0 | 0 | 0 | 0 | 0 | 0 | 0 | 0 | 0 | 0 | 0 | 0 | 0 | 0 | 1
2606804 | Igarassu | Rural | SEI (Mil R$) | 0 | 0 | 0 | 0 | 0 | 0 | 0 | 0 | 0 | 0 | 0 | 0 | 0 | 0 | 0 | 0 | 0 | 0 | 0 | 0 | 0 | 0 | 0 | 0 | 0 | 0 | 0 | 0 | 0 | 0 | 0 | 0 | 0 | 0 | 0 | 0 | 0 | 0 | 1
2606804 | Igarassu | Rural | Emissário (Mil R$) | 0 | 0 | 0 | 0 | 0 | 0 | 0 | 0 | 0 | 0 | 0 | 0 | 0 | 0 | 0 | 0 | 0 | 0 | 0 | 0 | 0 | 0 | 0 | 0 | 0 | 0 | 0 | 0 | 0 | 0 | 0 | 0 | 0 | 0 | 0 | 0 | 0 | 0 | 1
2606804 | Igarassu | Rural | Projetos SES (Mil R$) | 0 | 0 | 0 | 0 | 0 | 0 | 0 | 0 | 0 | 0 | 0 | 0 | 0 | 0 | 0 | 0 | 0 | 0 | 0 | 0 | 0 | 0 | 0 | 0 | 0 | 0 | 0 | 0 | 0 | 0 | 0 | 0 | 0 | 0 | 0 | 0 | 0 | 0 | 1
2606804 | Igarassu | Rural | Aquisição de Áreas (Mil R$) SES | 0 | 0 | 0 | 0 | 0 | 0 | 0 | 0 | 0 | 0 | 0 | 0 | 0 | 0 | 0 | 0 | 0 | 0 | 0 | 0 | 0 | 0 | 0 | 0 | 0 | 0 | 0 | 0 | 0 | 0 | 0 | 0 | 0 | 0 | 0 | 0 | 0 | 0 | 1
2606804 | Igarassu | Rural | Ambiental (Mil R$) CPXSES | 0 | 0 | 0 | 0 | 0 | 0 | 0 | 0 | 0 | 0 | 0 | 0 | 0 | 0 | 0 | 0 | 0 | 0 | 0 | 0 | 0 | 0 | 0 | 0 | 0 | 0 | 0 | 0 | 0 | 0 | 0 | 0 | 0 | 0 | 0 | 0 | 0 | 0 | 1
2606804 | Igarassu | Rural | Telemetria e Automação (Mil R$) CPXSES | 0 | 0 | 0 | 0 | 0 | 0 | 0 | 0 | 0 | 0 | 0 | 0 | 0 | 0 | 0 | 0 | 0 | 0 | 0 | 0 | 0 | 0 | 0 | 0 | 0 | 0 | 0 | 0 | 0 | 0 | 0 | 0 | 0 | 0 | 0 | 0 | 0 | 0 | 1
2606804 | Igarassu | Rural | Reformas SES | 0 | 0 | 0 | 0 | 0 | 0 | 0 | 0 | 0 | 0 | 0 | 0 | 0 | 0 | 0 | 0 | 0 | 0 | 0 | 0 | 0 | 0 | 0 | 0 | 0 | 0 | 0 | 0 | 0 | 0 | 0 | 0 | 0 | 0 | 0 | 0 | 0 | 0 | 1
2606804 | Igarassu | Rural | Reinvestimento (Mil R$) CPXSES | 0 | 0 | 0 | 0 | 0 | 0 | 0 | 0 | 0 | 0 | 0 | 0 | 0 | 0 | 0 | 0 | 0 | 0 | 0 | 0 | 0 | 0 | 0 | 0 | 0 | 0 | 0 | 0 | 0 | 0 | 0 | 0 | 0 | 0 | 0 | 0 | 0 | 0 | 1
2606804 | Igarassu | Rural | OPEX - Despesas Operacionais em SES | [37 empty] | 0 | 1
2606804 | Igarassu | Rural | Produtos Químicos (Mil R$) OPXSES | 0 | 0 | 0 | 0 | 0 | 0 | 0 | 0 | 0 | 0 | 0 | 0 | 0 | 0 | 0 | 0 | 0 | 0 | 0 | 0 | 0 | 0 | 0 | 0 | 0 | 0 | 0 | 0 | 0 | 0 | 0 | 0 | 0 | 0 | 0 | 0 | 0 | 0 | 1
2606804 | Igarassu | Rural | Transporte Lodo (Mil R$) | 0 | 0 | 0 | 0 | 0 | 0 | 0 | 0 | 0 | 0 | 0 | 0 | 0 | 0 | 0 | 0 | 0 | 0 | 0 | 0 | 0 | 0 | 0 | 0 | 0 | 0 | 0 | 0 | 0 | 0 | 0 | 0 | 0 | 0 | 0 | 0 | 0 | 0 | 1
2606804 | Igarassu | Rural | Energia Elétrica (Mil R$) | 0 | 0 | 0 | 0 | 0 | 0 | 0 | 0 | 0 | 0 | 0 | 0 | 0 | 0 | 0 | 0 | 0 | 0 | 0 | 0 | 0 | 0 | 0 | 0 | 0 | 0 | 0 | 0 | 0 | 0 | 0 | 0 | 0 | 0 | 0 | 0 | 0 | 0 | 1
2606804 | Igarassu | Rural | SEI (Mil R$) OPXSES | [36 empty] | 0 | 0 | 1
2606804 | Igarassu | Rural | Recursos Humanos (Mil R$) OPXSES | 0 | 0 | 0 | 0 | 0 | 0 | 0 | 0 | 0 | 0 | 0 | 0 | 0 | 0 | 0 | 0 | 0 | 0 | 0 | 0 | 0 | 0 | 0 | 0 | 0 | 0 | 0 | 0 | 0 | 0 | 0 | 0 | 0 | 0 | 0 | 0 | 0 | 0 | 1
2606804 | Igarassu | Rural | Veículos e equipamentos (Mil R$) OPXSES | 0 | 0 | 0 | 0 | 0 | 0 | 0 | 0 | 0 | 0 | 0 | 0 | 0 | 0 | 0 | 0 | 0 | 0 | 0 | 0 | 0 | 0 | 0 | 0 | 0 | 0 | 0 | 0 | 0 | 0 | 0 | 0 | 0 | 0 | 0 | 0 | 0 | 0 | 1
2606804 | Igarassu | Rural | Ambiental (Mil R$) OPXSES | 0 | 0 | 0 | 0 | 0 | 0 | 0 | 0 | 0 | 0 | 0 | 0 | 0 | 0 | 0 | 0 | 0 | 0 | 0 | 0 | 0 | 0 | 0 | 0 | 0 | 0 | 0 | 0 | 0 | 0 | 0 | 0 | 0 | 0 | 0 | 0 | 0 | 0 | 1
2606804 | Igarassu | Rural | Seguro (Mil R$) OPXSES | 0 | 0 | 0 | 0 | 0 | 0 | 0 | 0 | 0 | 0 | 0 | 0 | 0 | 0 | 0 | 0 | 0 | 0 | 0 | 0 | 0 | 0 | 0 | 0 | 0 | 0 | 0 | 0 | 0 | 0 | 0 | 0 | 0 | 0 | 0 | 0 | 0 | 0 | 1
2606804 | Igarassu | Rural | Outros (Mil R$) OPXSES | 0 | 0 | 0 | 0 | 0 | 0 | 0 | 0 | 0 | 0 | 0 | 0 | 0 | 0 | 0 | 0 | 0 | 0 | 0 | 0 | 0 | 0 | 0 | 0 | 0 | 0 | 0 | 0 | 0 | 0 | 0 | 0 | 0 | 0 | 0 | 0 | 0 | 0 | 1
2606804 | Igarassu | Rural | TOTAL | [37 empty] | 0 | 1
2606804 | Igarassu | Rural | CAPEX SAA | 0 | 0 | 0 | 0 | 0 | 0 | 0 | 0 | 0 | 0 | 0 | 0 | 0 | 0 | 0 | 0 | 0 | 0 | 0 | 0 | 0 | 0 | 0 | 0 | 0 | 0 | 0 | 0 | 0 | 0 | 0 | 0 | 0 | 0 | 0 | 0 | 0 | 0 | 1
2606804 | Igarassu | Rural | OPEX SAA | 0 | 0 | 0 | 0 | 0 | 0 | 0 | 0 | 0 | 0 | 0 | 0 | 0 | 0 | 0 | 0 | 0 | 0 | 0 | 0 | 0 | 0 | 0 | 0 | 0 | 0 | 0 | 0 | 0 | 0 | 0 | 0 | 0 | 0 | 0 | 0 | 0 | 0 | 1
2606804 | Igarassu | Rural | CAPEX SES | 0 | 0 | 0 | 0 | 0 | 0 | 0 | 0 | 0 | 0 | 0 | 0 | 0 | 0 | 0 | 0 | 0 | 0 | 0 | 0 | 0 | 0 | 0 | 0 | 0 | 0 | 0 | 0 | 0 | 0 | 0 | 0 | 0 | 0 | 0 | 0 | 0 | 0 | 1
2606804 | Igarassu | Rural | OPEX SES | 0 | 0 | 0 | 0 | 0 | 0 | 0 | 0 | 0 | 0 | 0 | 0 | 0 | 0 | 0 | 0 | 0 | 0 | 0 | 0 | 0 | 0 | 0 | 0 | 0 | 0 | 0 | 0 | 0 | 0 | 0 | 0 | 0 | 0 | 0 | 0 | 0 | 0 | 1
2606903 | Iguaracy | Rural | VOLUMETRIA - SAA | [37 empty] | 0 | 1
2606903 | Iguaracy | Rural | Índice de Atendimento (%) | 8.602% | 8.602% | 17.55% | 27.23% | 37.4% | 48.08% | 59.25% | 69.19% | 79.12% | 99% | 99% | 99% | 99% | 99% | 99% | 99% | 99% | 99% | 99% | 99% | 99% | 99% | 99% | 99% | 99% | 99% | 99% | 99% | 99% | 99% | 99% | 99% | 99% | 99% | 99% | 99% |  | 30.2801 | 1
2606903 | Iguaracy | Rural | Índice de Cobertura (%) | 9.557% | 9.557% | 19.5% | 29.43% | 39.37% | 49.31% | 59.25% | 69.19% | 79.12% | 99% | 99% | 99% | 99% | 99% | 99% | 99% | 99% | 99% | 99% | 99% | 99% | 99% | 99% | 99% | 99% | 99% | 99% | 99% | 99% | 99% | 99% | 99% | 99% | 99% | 99% | 99% |  | 30.3728 | 1
2606903 | Iguaracy | Rural | População Residente (hab) | 4446 | 4340 | 4289 | 4248 | 4215 | 4189 | 4083 | 4053 | 4029 | 4009 | 3993 | 3931 | 3915 | 3903 | 3892 | 3884 | 3852 | 3844 | 3838 | 3834 | 3830 | 3814 | 3811 | 3808 | 3806 | 3804 | 3797 | 3796 | 3795 | 3795 | 3795 | 3794 | 3792 | 3791 | 3789 | 3789 |  | 141593 | 1
2606903 | Iguaracy | Rural | Índice de Perdas Totais na Distribuição (%) | 25% | 25% | 25% | 25% | 25% | 25% | 25% | 25% | 25% | 25% | 25% | 25% | 25% | 25% | 25% | 25% | 25% | 25% | 25% | 25% | 25% | 25% | 25% | 25% | 25% | 25% | 25% | 25% | 25% | 25% | 25% | 25% | 25% | 25% | 25% | 25% |  | 9 | 1
2606903 | Iguaracy | Rural | Índice de Perdas Físicas na Distribuição (%) | 16.67% | 16.67% | 16.67% | 16.67% | 16.67% | 16.67% | 16.67% | 16.67% | 16.67% | 16.67% | 16.67% | 16.67% | 16.67% | 16.67% | 16.67% | 16.67% | 16.67% | 16.67% | 16.67% | 16.67% | 16.67% | 16.67% | 16.67% | 16.67% | 16.67% | 16.67% | 16.67% | 16.67% | 16.67% | 16.67% | 16.67% | 16.67% | 16.67% | 16.67% | 16.67% | 16.67% |  | 6 | 1
2606903 | Iguaracy | Rural | Índice de Perdas na Produção (%) - ETA | 15.6% | 15.6% | 13.48% | 11.36% | 9.241% | 7.12% | 5% | 5% | 5% | 5% | 5% | 5% | 5% | 5% | 5% | 5% | 5% | 5% | 5% | 5% | 5% | 5% | 5% | 5% | 5% | 5% | 5% | 5% | 5% | 5% | 5% | 5% | 5% | 5% | 5% | 5% |  | 2.2241 | 1
2606903 | Iguaracy | Rural | Consumo Micromedido de Água (m³/ano) - cobertura | 16828.9492 | 16427.7156 | 33116.0376 | 49519.4624 | 65724.8821 | 81807.231 | 95807.7039 | 111056.2322 | 126256.6244 | 157188.4727 | 156561.129 | 154130.1779 | 153502.8378 | 153032.3272 | 152601.0323 | 152287.3623 | 151032.6748 | 150719.0047 | 150483.7513 | 150326.9181 | 150170.0812 | 149542.7374 | 149425.1125 | 149307.484 | 149229.0674 | 149150.6508 | 148876.1854 | 148836.9807 | 148797.7688 | 148797.7688 | 148797.7688 | 148758.5605 | 148680.1439 | 148640.9319 | 148562.5154 | 148562.5154 | 4662546.7993 | 9325093.5986 | 1
2606903 | Iguaracy | Rural | Consumo Micromedido de Água (m³/ano) - atendimento | 15146.05 | 14784.95 | 29804.43 | 45805.51 | 62438.64 | 79762.05 | 95807.7 | 111056.23 | 126256.63 | 157188.48 | 156561.13 | 154130.18 | 153502.84 | 153032.33 | 152601.04 | 152287.36 | 151032.68 | 150719 | 150483.75 | 150326.91 | 150170.08 | 149542.73 | 149425.11 | 149307.49 | 149229.07 | 149150.65 | 148876.19 | 148836.98 | 148797.77 | 148797.77 | 148797.77 | 148758.56 | 148680.14 | 148640.93 | 148562.51 | 148562.51 | 4646864.15 | 9293728.3 | 1
2606903 | Iguaracy | Rural | Consumo de Água Disponibilizado (m³/ano) - cobertura | 22438.5989 | 21903.6208 | 44154.7167 | 66025.9499 | 87633.1761 | 109076.308 | 127743.6052 | 148074.9763 | 168342.1659 | 209584.6303 | 208748.172 | 205506.9039 | 204670.4504 | 204043.103 | 203468.0431 | 203049.8163 | 201376.8997 | 200958.6729 | 200645.0017 | 200435.8907 | 200226.7749 | 199390.3166 | 199233.4834 | 199076.6453 | 198972.0899 | 198867.5344 | 198501.5805 | 198449.3077 | 198397.0251 | 198397.0251 | 198397.0251 | 198344.7473 | 198240.1919 | 198187.9093 | 198083.3538 | 198083.3538 | 6216729.0657 | 12433458.1315 | 1
2606903 | Iguaracy | Rural | Consumo de Água Disponibilizado (m³/ano) - atendimento | 20194.7333 | 19713.2667 | 39739.24 | 61074.0133 | 83251.52 | 106349.4 | 127743.6 | 148074.9733 | 168342.1733 | 209584.64 | 208748.1733 | 205506.9067 | 204670.4533 | 204043.1067 | 203468.0533 | 203049.8133 | 201376.9067 | 200958.6667 | 200645 | 200435.88 | 200226.7733 | 199390.3067 | 199233.48 | 199076.6533 | 198972.0933 | 198867.5333 | 198501.5867 | 198449.3067 | 198397.0267 | 198397.0267 | 198397.0267 | 198344.7467 | 198240.1867 | 198187.9067 | 198083.3467 | 198083.3467 | 6195818.8667 | 12391637.7333 | 1
2606903 | Iguaracy | Rural | Consumo de Água Efetivo (m³/ano) - cobertura | 18699 | 18253 | 36795 | 55022 | 73027 | 90896 | 106453 | 123396 | 140285 | 174654 | 173957 | 171256 | 170559 | 170036 | 169556 | 169208 | 167815 | 167466 | 167204 | 167030 | 166855 | 166158 | 166028 | 165898 | 165810 | 165723 | 165418 | 165374 | 165331 | 165331 | 165331 | 165287 | 165200 | 165156 | 165069 | 165069 | 5180605 | 10361210 | 1
2606903 | Iguaracy | Rural | Consumo de Água Efetivo (m³/ano) - atendimento | 16829 | 16428 | 33116 | 50895 | 69376 | 88624 | 106453 | 123396 | 140285 | 174654 | 173957 | 171256 | 170559 | 170036 | 169556 | 169208 | 167815 | 167466 | 167204 | 167030 | 166855 | 166158 | 166028 | 165898 | 165810 | 165723 | 165418 | 165374 | 165331 | 165331 | 165331 | 165287 | 165200 | 165156 | 165069 | 165069 | 5163181 | 10326362 | 1
2606903 | Iguaracy | Rural | Consumo de Água Faturado (m³/ano) - cobertura | 16828.9473 | 16427.7173 | 33116.0385 | 49519.4622 | 65724.8813 | 81807.2299 | 95807.706 | 111056.2326 | 126256.6229 | 157188.4733 | 156561.1309 | 154130.1792 | 153502.8368 | 153032.33 | 152601.0322 | 152287.361 | 151032.6762 | 150719.005 | 150483.7517 | 150326.9161 | 150170.0805 | 149542.7381 | 149425.1114 | 149307.4847 | 149229.0669 | 149150.6491 | 148876.1868 | 148836.9779 | 148797.769 | 148797.769 | 148797.769 | 148758.5601 | 148680.1423 | 148640.9334 | 148562.5156 | 148562.5156 | 4662546.8002 | 9325093.6004 | 1
2606903 | Iguaracy | Rural | Consumo de Água Faturado (m³/ano) - atendimento | 22438.5989 | 21903.6208 | 44154.7167 | 66025.9499 | 87633.1761 | 109076.308 | 127743.6052 | 148074.9763 | 168342.1659 | 209584.6303 | 208748.172 | 205506.9039 | 204670.4504 | 204043.103 | 203468.0431 | 203049.8163 | 201376.8997 | 200958.6729 | 200645.0017 | 200435.8907 | 200226.7749 | 199390.3166 | 199233.4834 | 199076.6453 | 198972.0899 | 198867.5344 | 198501.5805 | 198449.3077 | 198397.0251 | 198397.0251 | 198397.0251 | 198344.7473 | 198240.1919 | 198187.9093 | 198083.3538 | 198083.3538 | 6216729.0657 | 12433458.1315 | 1
2606903 | Iguaracy | Rural | Demanda Média Bruta (m³/ano) - atendimento | 20194.7333 | 19713.2667 | 39739.24 | 61074.0133 | 83251.52 | 106349.4 | 127743.6 | 148074.9733 | 168342.1733 | 209584.64 | 208748.1733 | 205506.9067 | 204670.4533 | 204043.1067 | 203468.0533 | 203049.8133 | 201376.9067 | 200958.6667 | 200645 | 200435.88 | 200226.7733 | 199390.3067 | 199233.48 | 199076.6533 | 198972.0933 | 198867.5333 | 198501.5867 | 198449.3067 | 198397.0267 | 198397.0267 | 198397.0267 | 198344.7467 | 198240.1867 | 198187.9067 | 198083.3467 | 198083.3467 | 6195818.8667 | 12391637.7333 | 1
2606903 | Iguaracy | Rural | Demanda Máxima Diária (m³/ano) - cobertura | 26926.3186 | 26284.345 | 47687.088 | 73288.816 | 99901.824 | 127619.28 | 153292.32 | 177689.968 | 202010.608 | 251501.568 | 250497.808 | 246608.288 | 245604.544 | 244851.728 | 244161.664 | 243659.776 | 241652.288 | 241150.4 | 240774 | 240523.056 | 240272.128 | 239268.368 | 239080.176 | 238891.984 | 238766.512 | 238641.04 | 238201.904 | 238139.168 | 238076.432 | 238076.432 | 238076.432 | 238013.696 | 237888.224 | 237825.488 | 237700.016 | 237700.016 | 7440303.7036 | 14880607.4072 | 1
2606903 | Iguaracy | Rural | Demanda Máxima Diária (m³/ano) - atendimento | 24233.68 | 23655.92 | 47687.088 | 73288.816 | 99901.824 | 127619.28 | 153292.32 | 177689.968 | 202010.608 | 251501.568 | 250497.808 | 246608.288 | 245604.544 | 244851.728 | 244161.664 | 243659.776 | 241652.288 | 241150.4 | 240774 | 240523.056 | 240272.128 | 239268.368 | 239080.176 | 238891.984 | 238766.512 | 238641.04 | 238201.904 | 238139.168 | 238076.432 | 238076.432 | 238076.432 | 238013.696 | 237888.224 | 237825.488 | 237700.016 | 237700.016 | 7434982.64 | 14869965.28 | 1
2606903 | Iguaracy | Rural | Demanda Máxima Horária (m³/ano) - cobertura | 40389.478 | 39426.5174 | 79478.4901 | 118846.7098 | 157739.7169 | 196337.3544 | 229938.4894 | 266534.9574 | 303015.8986 | 377252.3346 | 375746.7096 | 369912.427 | 368406.8107 | 367277.5854 | 366242.4775 | 365489.6694 | 362478.4194 | 361725.6113 | 361161.003 | 360784.6033 | 360408.1949 | 358902.5699 | 358620.2701 | 358337.9616 | 358149.7618 | 357961.5619 | 357302.845 | 357208.7538 | 357114.6451 | 357114.6451 | 357114.6451 | 357020.5452 | 356832.3454 | 356738.2367 | 356550.0368 | 356550.0368 | 11190112.3183 | 22380224.6366 | 1
2606903 | Iguaracy | Rural | Demanda Máxima Horária (m³/ano) - atendimento | 36350.52 | 35483.88 | 71530.632 | 109933.224 | 149852.736 | 191428.92 | 229938.48 | 266534.952 | 303015.912 | 377252.352 | 375746.712 | 369912.432 | 368406.816 | 367277.592 | 366242.496 | 365489.664 | 362478.432 | 361725.6 | 361161 | 360784.584 | 360408.192 | 358902.552 | 358620.264 | 358337.976 | 358149.768 | 357961.56 | 357302.856 | 357208.752 | 357114.648 | 357114.648 | 357114.648 | 357020.544 | 356832.336 | 356738.232 | 356550.024 | 356550.024 | 11152473.96 | 22304947.92 | 1
2606903 | Iguaracy | Rural | Vazão de Produção ETA Máxima Diária (m³/ano) - cobertura | 31904.0769 | 31143.4242 | 61242.2206 | 89386.681 | 115866.9684 | 140926.1495 | 161360.3434 | 187042.0754 | 212642.7358 | 264738.4804 | 263681.9015 | 259587.668 | 258531.0952 | 257738.6564 | 257012.2649 | 256483.9785 | 254370.8206 | 253842.5342 | 253446.3179 | 253182.1778 | 252918.0315 | 251861.4525 | 251663.3475 | 251465.2362 | 251333.1661 | 251201.0961 | 250738.8386 | 250672.8097 | 250606.7685 | 250606.7685 | 250606.7685 | 250540.7335 | 250408.6634 | 250342.6222 | 250210.5522 | 250210.5522 | 7879517.9781 | 15759035.9561 | 1
2606903 | Iguaracy | Rural | Vazão de Produção ETA Máxima Diária (m³/ano) - atendimento | 28713.6612 | 28029.0931 | 55117.9915 | 82682.6931 | 110073.6236 | 137402.9954 | 161360.3368 | 187042.0716 | 212642.7453 | 264738.4926 | 263681.9032 | 259587.6716 | 258531.0989 | 257738.6611 | 257012.2779 | 256483.9747 | 254370.8295 | 253842.5263 | 253446.3158 | 253182.1642 | 252918.0295 | 251861.44 | 251663.3432 | 251465.2463 | 251333.1705 | 251201.0947 | 250738.8463 | 250672.8084 | 250606.7705 | 250606.7705 | 250606.7705 | 250540.7326 | 250408.6568 | 250342.6189 | 250210.5432 | 250210.5432 | 7851068.5127 | 15702137.0253 | 1
2606903 | Iguaracy | Rural | Vazão de Produção poço Máxima Diária (m³/ano) - cobertura | 26926.3186 | 26284.345 | 53520.8688 | 80848.1019 | 108412.1766 | 136345.385 | 161360.3434 | 187042.0754 | 212642.7358 | 264738.4804 | 263681.9015 | 259587.668 | 258531.0952 | 257738.6564 | 257012.2649 | 256483.9785 | 254370.8206 | 253842.5342 | 253446.3179 | 253182.1778 | 252918.0315 | 251861.4525 | 251663.3475 | 251465.2362 | 251333.1661 | 251201.0961 | 250738.8386 | 250672.8097 | 250606.7685 | 250606.7685 | 250606.7685 | 250540.7335 | 250408.6634 | 250342.6222 | 250210.5522 | 250210.5522 | 7841385.6532 | 15682771.3063 | 1
2606903 | Iguaracy | Rural | Vazão de Produção poço Máxima Diária (m³/ano) - atendimento | 24233.68 | 23655.92 | 48168.7758 | 74784.5061 | 102991.5711 | 132936.75 | 161360.3368 | 187042.0716 | 212642.7453 | 264738.4926 | 263681.9032 | 259587.6716 | 258531.0989 | 257738.6611 | 257012.2779 | 256483.9747 | 254370.8295 | 253842.5263 | 253446.3158 | 253182.1642 | 252918.0295 | 251861.44 | 251663.3432 | 251465.2463 | 251333.1705 | 251201.0947 | 250738.8463 | 250672.8084 | 250606.7705 | 250606.7705 | 250606.7705 | 250540.7326 | 250408.6568 | 250342.6189 | 250210.5432 | 250210.5432 | 7815819.6578 | 15631639.3155 | 1
2606903 | Iguaracy | Rural | Economias Totais (econ) - CAPEX | 1685.387 | 1698.0542 | 1705.0726 | 1711.7229 | 1717.2209 | 1721.8696 | 1735.3719 | 1743.3206 | 1750.4837 | 1756.3824 | 1761.8926 | 1776.5237 | 1784.7982 | 1791.8262 | 1798.4007 | 1804.1524 | 1819.5184 | 1827.8514 | 1835.2928 | 1841.8234 | 1846.8626 | 1862.939 | 1871.6931 | 1878.9414 | 1884.7278 | 1890.1196 | 1906.1772 | 1909.052 | 1911.4218 | 1913.2539 | 1915.0894 | 1917.9677 | 1919.2141 | 1920.5384 | 1921.8627 | 1922.7975 |  | 65659.6238 | 1
2606903 | Iguaracy | Rural | Economias Totais (econ) - OPEX | 0 | 1528.2488 | 1534.5653 | 1583.3437 | 1631.3599 | 1678.8229 | 1735.3719 | 1743.3206 | 1750.4837 | 1756.3824 | 1761.8926 | 1776.5237 | 1784.7982 | 1791.8262 | 1798.4007 | 1804.1524 | 1819.5184 | 1827.8514 | 1835.2928 | 1841.8234 | 1846.8626 | 1862.939 | 1871.6931 | 1878.9414 | 1884.7278 | 1890.1196 | 1906.1772 | 1909.052 | 1911.4218 | 1913.2539 | 1915.0894 | 1917.9677 | 1919.2141 | 1920.5384 | 1921.8627 | 1922.7975 |  | 63376.6371 | 1
2606903 | Iguaracy | Rural | Economias Ativas (econ) - CAPEX | 161.0785 | 15.5106 | 64.805 | 148.2919 | 266.19 | 418.6625 | 609.1662 | 834.4706 | 1095.9052 | 1721.4304 | 1726.8309 | 1741.1709 | 1749.2807 | 1756.1689 | 1762.6125 | 1768.2498 | 1783.31 | 1791.4772 | 1798.7705 | 1805.1711 | 1810.11 | 1825.8665 | 1834.4464 | 1841.5505 | 1847.2217 | 1852.5062 | 1868.2443 | 1871.0619 | 1873.3845 | 1875.1801 | 1876.9791 | 1879.8001 | 1881.0217 | 1882.3197 | 1883.6176 | 1884.5338 |  | 52806.3976 | 1
2606903 | Iguaracy | Rural | Economias Ativas (econ) - OPEX | 0 | 13.9595 | 58.3245 | 137.17 | 252.8805 | 408.1959 | 609.1662 | 834.4706 | 1095.9052 | 1721.4304 | 1726.8309 | 1741.1709 | 1749.2807 | 1756.1689 | 1762.6125 | 1768.2498 | 1783.31 | 1791.4772 | 1798.7705 | 1805.1711 | 1810.11 | 1825.8665 | 1834.4464 | 1841.5505 | 1847.2217 | 1852.5062 | 1868.2443 | 1871.0619 | 1873.3845 | 1875.1801 | 1876.9791 | 1879.8001 | 1881.0217 | 1882.3197 | 1883.6176 | 1884.5338 |  | 52602.3895 | 1
2606903 | Iguaracy | Rural | Ligações Totais SAA (un) | 0 | 0 | 0 | 0 | 0 | 0 | 0 | 0 | 0 | 0 | 0 | 0 | 0 | 0 | 0 | 0 | 0 | 0 | 0 | 0 | 0 | 0 | 0 | 0 | 0 | 0 | 0 | 0 | 0 | 0 | 0 | 0 | 0 | 0 | 0 | 0 |  | 0 | 1
2606903 | Iguaracy | Rural | Índice de Hidrometração | [37 empty] | 0 | 1 | bar: 0 to 35
2606903 | Iguaracy | Rural | Hidrometros - complementação + substituição (un) | 0 | 0 | 0 | 0 | 0 | 0 | 0 | 0 | 0 | 0 | 0 | 0 | 0 | 0 | 0 | 0 | 0 | 0 | 0 | 0 | 0 | 0 | 0 | 0 | 0 | 0 | 0 | 0 | 0 | 0 | 0 | 0 | 0 | 0 | 0 | 0 | 0 | 0 | 1
2606903 | Iguaracy | Rural | Extensão Total incremental + substituição (m) | 0 | 0 | 0 | 0 | 0 | 0 | 0 | 0 | 0 | 0 | 0 | 0 | 0 | 0 | 0 | 0 | 0 | 0 | 0 | 0 | 0 | 0 | 0 | 0 | 0 | 0 | 0 | 0 | 0 | 0 | 0 | 0 | 0 | 0 | 0 | 0 | 0 | 0 | 1
2606903 | Iguaracy | Rural | SAC-un | 0 | 0 | 3 | 1 | 0 | 1 | 1 | 0 | 1 | 2 | 0 | 0 | 0 | 0 | 0 | 0 | 0 | 0 | 0 | 0 | 0 | 0 | 0 | 0 | 0 | 0 | 0 | 0 | 0 | 0 | 0 | 0 | 0 | 0 | 0 | 0 | 9 | 18 | 1
2606903 | Iguaracy | Rural | Capacidade Total SAA (m³/ano) | 0 | 0 | 0 | 0 | 0 | 0 | 0 | 0 | 0 | 0 | 0 | 0 | 0 | 0 | 0 | 0 | 0 | 0 | 0 | 0 | 0 | 0 | 0 | 0 | 0 | 0 | 0 | 0 | 0 | 0 | 0 | 0 | 0 | 0 | 0 | 0 | 0 | 0 | 1
2606903 | Iguaracy | Rural | CAPEX - Investimentos em SAA | [37 empty] | 0 | 1
2606903 | Iguaracy | Rural | Ligação Predial (Mil R$) | 0 | 0 | 0 | 0 | 0 | 0 | 0 | 0 | 0 | 0 | 0 | 0 | 0 | 0 | 0 | 0 | 0 | 0 | 0 | 0 | 0 | 0 | 0 | 0 | 0 | 0 | 0 | 0 | 0 | 0 | 0 | 0 | 0 | 0 | 0 | 0 | 0 | 0 | 1
2606903 | Iguaracy | Rural | Total rede substituição (Mil R$) | 0 | 0 | 0 | 0 | 0 | 0 | 0 | 0 | 0 | 0 | 0 | 0 | 0 | 0 | 0 | 0 | 0 | 0 | 0 | 0 | 0 | 0 | 0 | 0 | 0 | 0 | 0 | 0 | 0 | 0 | 0 | 0 | 0 | 0 | 0 | 0 | 0 | 0 | 1
2606903 | Iguaracy | Rural | Total rede incremental (Mil R$) | 0 | 0 | 0 | 0 | 0 | 0 | 0 | 0 | 0 | 0 | 0 | 0 | 0 | 0 | 0 | 0 | 0 | 0 | 0 | 0 | 0 | 0 | 0 | 0 | 0 | 0 | 0 | 0 | 0 | 0 | 0 | 0 | 0 | 0 | 0 | 0 | 0 | 0 | 1
2606903 | Iguaracy | Rural | Captação Superficial (Mil R$) | 0 | 0 | 0 | 0 | 0 | 0 | 0 | 0 | 0 | 0 | 0 | 0 | 0 | 0 | 0 | 0 | 0 | 0 | 0 | 0 | 0 | 0 | 0 | 0 | 0 | 0 | 0 | 0 | 0 | 0 | 0 | 0 | 0 | 0 | 0 | 0 | 0 | 0 | 1
2606903 | Iguaracy | Rural | Captação Subterranêa (Mil R$) | 0 | 0 | 0 | 0 | 0 | 0 | 0 | 0 | 0 | 0 | 0 | 0 | 0 | 0 | 0 | 0 | 0 | 0 | 0 | 0 | 0 | 0 | 0 | 0 | 0 | 0 | 0 | 0 | 0 | 0 | 0 | 0 | 0 | 0 | 0 | 0 | 0 | 0 | 1
2606903 | Iguaracy | Rural | EEAB (Mil R$) | 0 | 0 | 0 | 0 | 0 | 0 | 0 | 0 | 0 | 0 | 0 | 0 | 0 | 0 | 0 | 0 | 0 | 0 | 0 | 0 | 0 | 0 | 0 | 0 | 0 | 0 | 0 | 0 | 0 | 0 | 0 | 0 | 0 | 0 | 0 | 0 | 0 | 0 | 1
2606903 | Iguaracy | Rural | Adutora Bruta (Mil R$) | 0 | 0 | 0 | 0 | 0 | 0 | 0 | 0 | 0 | 0 | 0 | 0 | 0 | 0 | 0 | 0 | 0 | 0 | 0 | 0 | 0 | 0 | 0 | 0 | 0 | 0 | 0 | 0 | 0 | 0 | 0 | 0 | 0 | 0 | 0 | 0 | 0 | 0 | 1
2606903 | Iguaracy | Rural | EEAT (Mil R$) | 0 | 0 | 0 | 0 | 0 | 0 | 0 | 0 | 0 | 0 | 0 | 0 | 0 | 0 | 0 | 0 | 0 | 0 | 0 | 0 | 0 | 0 | 0 | 0 | 0 | 0 | 0 | 0 | 0 | 0 | 0 | 0 | 0 | 0 | 0 | 0 | 0 | 0 | 1
2606903 | Iguaracy | Rural | Adutora Tratada (Mil R$) | 0 | 0 | 0 | 0 | 0 | 0 | 0 | 0 | 0 | 0 | 0 | 0 | 0 | 0 | 0 | 0 | 0 | 0 | 0 | 0 | 0 | 0 | 0 | 0 | 0 | 0 | 0 | 0 | 0 | 0 | 0 | 0 | 0 | 0 | 0 | 0 | 0 | 0 | 1
2606903 | Iguaracy | Rural | ETA (Mil R$) | 0 | 0 | 0 | 0 | 0 | 0 | 0 | 0 | 0 | 0 | 0 | 0 | 0 | 0 | 0 | 0 | 0 | 0 | 0 | 0 | 0 | 0 | 0 | 0 | 0 | 0 | 0 | 0 | 0 | 0 | 0 | 0 | 0 | 0 | 0 | 0 | 0 | 0 | 1
2606903 | Iguaracy | Rural | Tratamento de lodo (Mil R$) CPXSAA | 0 | 0 | 0 | 0 | 0 | 0 | 0 | 0 | 0 | 0 | 0 | 0 | 0 | 0 | 0 | 0 | 0 | 0 | 0 | 0 | 0 | 0 | 0 | 0 | 0 | 0 | 0 | 0 | 0 | 0 | 0 | 0 | 0 | 0 | 0 | 0 | 0 | 0 | 1
2606903 | Iguaracy | Rural | SAC (Mil R$) | 0 | 0 | 1439.4259 | 479.8086 | 0 | 479.8086 | 479.8086 | 0 | 479.8086 | 959.6172 | 0 | 0 | 0 | 0 | 0 | 0 | 0 | 0 | 0 | 0 | 0 | 0 | 0 | 0 | 0 | 0 | 0 | 0 | 0 | 0 | 0 | 0 | 0 | 0 | 0 | 0 | 4318.2776 | 8636.5552 | 1
2606903 | Iguaracy | Rural | Reservação (Mil R$) | 0 | 0 | 0 | 0 | 0 | 0 | 0 | 0 | 0 | 0 | 0 | 0 | 0 | 0 | 0 | 0 | 0 | 0 | 0 | 0 | 0 | 0 | 0 | 0 | 0 | 0 | 0 | 0 | 0 | 0 | 0 | 0 | 0 | 0 | 0 | 0 | 0 | 0 | 1
2606903 | Iguaracy | Rural | Hidrometração complementação do parque (Mil R$) | 0 | 0 | 0 | 0 | 0 | 0 | 0 | 0 | 0 | 0 | 0 | 0 | 0 | 0 | 0 | 0 | 0 | 0 | 0 | 0 | 0 | 0 | 0 | 0 | 0 | 0 | 0 | 0 | 0 | 0 | 0 | 0 | 0 | 0 | 0 | 0 | 0 | 0 | 1
2606903 | Iguaracy | Rural | Hidrometração substituição (Mil R$) | 0 | 0 | 0 | 0 | 0 | 0 | 0 | 0 | 0 | 0 | 0 | 0 | 0 | 0 | 0 | 0 | 0 | 0 | 0 | 0 | 0 | 0 | 0 | 0 | 0 | 0 | 0 | 0 | 0 | 0 | 0 | 0 | 0 | 0 | 0 | 0 | 0 | 0 | 1
2606903 | Iguaracy | Rural | Projetos SAA (Mil R$) | 0 | 0 | 0 | 0 | 0 | 0 | 0 | 0 | 0 | 0 | 0 | 0 | 0 | 0 | 0 | 0 | 0 | 0 | 0 | 0 | 0 | 0 | 0 | 0 | 0 | 0 | 0 | 0 | 0 | 0 | 0 | 0 | 0 | 0 | 0 | 0 | 0 | 0 | 1
2606903 | Iguaracy | Rural | Aquisição de Áreas (Mil R$) CPXSAA | 0 | 0 | 0 | 0 | 0 | 0 | 0 | 0 | 0 | 0 | 0 | 0 | 0 | 0 | 0 | 0 | 0 | 0 | 0 | 0 | 0 | 0 | 0 | 0 | 0 | 0 | 0 | 0 | 0 | 0 | 0 | 0 | 0 | 0 | 0 | 0 | 0 | 0 | 1
2606903 | Iguaracy | Rural | Ambiental (Mil R$) CPXSAA | 0 | 0 | 0 | 0 | 0 | 0 | 0 | 0 | 0 | 0 | 0 | 0 | 0 | 0 | 0 | 0 | 0 | 0 | 0 | 0 | 0 | 0 | 0 | 0 | 0 | 0 | 0 | 0 | 0 | 0 | 0 | 0 | 0 | 0 | 0 | 0 | 0 | 0 | 1
2606903 | Iguaracy | Rural | Telemetria e Automação (Mil R$) CPXSAA | 0 | 0 | 0 | 0 | 0 | 0 | 0 | 0 | 0 | 0 | 0 | 0 | 0 | 0 | 0 | 0 | 0 | 0 | 0 | 0 | 0 | 0 | 0 | 0 | 0 | 0 | 0 | 0 | 0 | 0 | 0 | 0 | 0 | 0 | 0 | 0 | 0 | 0 | 1
2606903 | Iguaracy | Rural | Macromedidores - principais | 0 | 0 | 0 | 0 | 0 | 0 | 0 | 0 | 0 | 0 | 0 | 0 | 0 | 0 | 0 | 0 | 0 | 0 | 0 | 0 | 0 | 0 | 0 | 0 | 0 | 0 | 0 | 0 | 0 | 0 | 0 | 0 | 0 | 0 | 0 | 0 | 0 | 0 | 1
2606903 | Iguaracy | Rural | Macromedidores - Secundários | 0 | 0 | 0 | 0 | 0 | 0 | 0 | 0 | 0 | 0 | 0 | 0 | 0 | 0 | 0 | 0 | 0 | 0 | 0 | 0 | 0 | 0 | 0 | 0 | 0 | 0 | 0 | 0 | 0 | 0 | 0 | 0 | 0 | 0 | 0 | 0 | 0 | 0 | 1
2606903 | Iguaracy | Rural | Reformas CPXSAA | 0 | 0 | 0 | 0 | 0 | 0 | 0 | 0 | 0 | 0 | 0 | 0 | 0 | 0 | 0 | 0 | 0 | 0 | 0 | 0 | 0 | 0 | 0 | 0 | 0 | 0 | 0 | 0 | 0 | 0 | 0 | 0 | 0 | 0 | 0 | 0 | 0 | 0 | 1
2606903 | Iguaracy | Rural | Reinvestimento (Mil R$) CPXSAA | 0 | 0 | 0 | 0 | 0 | 0 | 0 | 0 | 0 | 0 | 0 | 0 | 0 | 0 | 0 | 0 | 0 | 0 | 0 | 0 | 0 | 0 | 0 | 0 | 0 | 0 | 0 | 0 | 0 | 0 | 0 | 0 | 0 | 0 | 0 | 0 | 0 | 0 | 1
2606903 | Iguaracy | Rural | OPEX - Despesas Operacionais em SAA | [37 empty] | 0 | 1
2606903 | Iguaracy | Rural | Produtos Químicos (Mil R$) OPXSAA | 0 | 0 | 0 | 0 | 0 | 0 | 0 | 0 | 0 | 0 | 0 | 0 | 0 | 0 | 0 | 0 | 0 | 0 | 0 | 0 | 0 | 0 | 0 | 0 | 0 | 0 | 0 | 0 | 0 | 0 | 0 | 0 | 0 | 0 | 0 | 0 | 0 | 0 | 1
2606903 | Iguaracy | Rural | Transporte Lodo (Mil R$) OPXSAA | 0 | 0 | 0 | 0 | 0 | 0 | 0 | 0 | 0 | 0 | 0 | 0 | 0 | 0 | 0 | 0 | 0 | 0 | 0 | 0 | 0 | 0 | 0 | 0 | 0 | 0 | 0 | 0 | 0 | 0 | 0 | 0 | 0 | 0 | 0 | 0 | 0 | 0 | 1
2606903 | Iguaracy | Rural | Energia Elétrica (Mil R$) OPXSAA | 0 | 0 | 0 | 0 | 0 | 0 | 0 | 0 | 0 | 0 | 0 | 0 | 0 | 0 | 0 | 0 | 0 | 0 | 0 | 0 | 0 | 0 | 0 | 0 | 0 | 0 | 0 | 0 | 0 | 0 | 0 | 0 | 0 | 0 | 0 | 0 | 0 | 0 | 1
2606903 | Iguaracy | Rural | Recursos Humanos (Mil R$) OPXSAA | 0 | 0 | 0 | 0 | 0 | 0 | 0 | 0 | 0 | 0 | 0 | 0 | 0 | 0 | 0 | 0 | 0 | 0 | 0 | 0 | 0 | 0 | 0 | 0 | 0 | 0 | 0 | 0 | 0 | 0 | 0 | 0 | 0 | 0 | 0 | 0 | 0 | 0 | 1
2606903 | Iguaracy | Rural | Veículos e equipamentos (Mil R$) OPXSAA | 0 | 0 | 0 | 0 | 0 | 0 | 0 | 0 | 0 | 0 | 0 | 0 | 0 | 0 | 0 | 0 | 0 | 0 | 0 | 0 | 0 | 0 | 0 | 0 | 0 | 0 | 0 | 0 | 0 | 0 | 0 | 0 | 0 | 0 | 0 | 0 | 0 | 0 | 1
2606903 | Iguaracy | Rural | Ambiental (Mil R$) OPXSAA | 0 | 0 | 0 | 0 | 0 | 0 | 0 | 0 | 0 | 0 | 0 | 0 | 0 | 0 | 0 | 0 | 0 | 0 | 0 | 0 | 0 | 0 | 0 | 0 | 0 | 0 | 0 | 0 | 0 | 0 | 0 | 0 | 0 | 0 | 0 | 0 | 0 | 0 | 1
2606903 | Iguaracy | Rural | Seguro (Mil R$) OPXSAA | 0 | 0 | 0 | 0 | 0 | 0 | 0 | 0 | 0 | 0 | 0 | 0 | 0 | 0 | 0 | 0 | 0 | 0 | 0 | 0 | 0 | 0 | 0 | 0 | 0 | 0 | 0 | 0 | 0 | 0 | 0 | 0 | 0 | 0 | 0 | 0 | 0 | 0 | 1
2606903 | Iguaracy | Rural | Outros (Mil R$) OPXSAA | 0 | 0 | 0 | 0 | 0 | 0 | 0 | 0 | 0 | 0 | 0 | 0 | 0 | 0 | 0 | 0 | 0 | 0 | 0 | 0 | 0 | 0 | 0 | 0 | 0 | 0 | 0 | 0 | 0 | 0 | 0 | 0 | 0 | 0 | 0 | 0 | 0 | 0 | 1
2606903 | Iguaracy | Rural | VOLUMETRIA - SES | [37 empty] | 0 | 1
2606903 | Iguaracy | Rural | Índice de atendimento (%) SES | 0% | 0% | 10.12% | 20.81% | 32.06% | 43.88% | 56.25% | 67.5% | 78.75% | 90% | 90% | 90% | 90% | 90% | 90% | 90% | 90% | 90% | 90% | 90% | 90% | 90% | 90% | 90% | 90% | 90% | 90% | 90% | 90% | 90% | 90% | 90% | 90% | 90% | 90% | 90% |  | 27.3937 | 1
2606903 | Iguaracy | Rural | Índice de cobertura (%) SES | 0% | 0% | 11.25% | 22.5% | 33.75% | 45% | 56.25% | 67.5% | 78.75% | 90% | 90% | 90% | 90% | 90% | 90% | 90% | 90% | 90% | 90% | 90% | 90% | 90% | 90% | 90% | 90% | 90% | 90% | 90% | 90% | 90% | 90% | 90% | 90% | 90% | 90% | 90% |  | 27.45 | 1
2606903 | Iguaracy | Rural | População Residente Cobertura (hab) | 0 | 0 | 482.5125 | 955.8 | 1422.5625 | 1885.05 | 2296.6875 | 2735.775 | 3172.8375 | 3608.1 | 3593.7 | 3537.9 | 3523.5 | 3512.7 | 3502.8 | 3495.6 | 3466.8 | 3459.6 | 3454.2 | 3450.6 | 3447 | 3432.6 | 3429.9 | 3427.2 | 3425.4 | 3423.6 | 3417.3 | 3416.4 | 3415.5 | 3415.5 | 3415.5 | 3414.6 | 3412.8 | 3411.9 | 3410.1 | 3410.1 |  | 106282.125 | 1
2606903 | Iguaracy | Rural | Índice de Tratamento (%) | 0% | 0% | 100% | 100% | 100% | 100% | 100% | 100% | 100% | 100% | 100% | 100% | 100% | 100% | 100% | 100% | 100% | 100% | 100% | 100% | 100% | 100% | 100% | 100% | 100% | 100% | 100% | 100% | 100% | 100% | 100% | 100% | 100% | 100% | 100% | 100% |  | 34 | 1
2606903 | Iguaracy | Rural | Vazão de Infiltração (m³/ano) - OPEX | 0 | 0 | 37208.3719 | 76588.0169 | 118437.8825 | 162928.2178 | 210558.9516 | 249791.5426 | 293057.2527 | 336962.2105 | 339252.199 | 342159.0591 | 340676.513 | 342766.8313 | 345145.9463 | 347590.1676 | 350643.0353 | 350454.0738 | 352576.4983 | 354793.8506 | 356643.3727 | 359837.3804 | 360372.4369 | 362002.0436 | 363630.6967 | 365330.3966 | 368520.6691 | 368786.4192 | 370514.4306 | 371738.4386 | 373065.3612 | 374392.9593 | 375545.6026 | 376770.2862 | 377994.9697 | 378859.4522 | 10855595.5362 | 21711191.0724 | 1
2606903 | Iguaracy | Rural | Vazão Média Coletada (m³/ano) - OPEX | 0 | 0 | 40188.7669 | 85749.1799 | 137169.308 | 194832.7138 | 258462.8016 | 316425.3826 | 381436.8027 | 462713.0905 | 464501.239 | 465463.3791 | 463478.993 | 465192.7513 | 467226.2663 | 469419.9276 | 471469.8353 | 471029.5938 | 472963.3783 | 475055.4506 | 476778.9727 | 479471.1404 | 479912.5969 | 481448.6036 | 483013.8967 | 484650.9566 | 487621.6291 | 487855.6992 | 489552.7506 | 490776.7586 | 492103.6812 | 493399.5993 | 494489.6026 | 495682.6062 | 496844.6497 | 497709.1322 | 14374091.1357 | 28748182.2714 | 1
2606903 | Iguaracy | Rural | Vazão Tratada (m³/ano) - OPEX | 0 | 0 | 40188.7669 | 85749.1799 | 137169.308 | 194832.7138 | 258462.8016 | 316425.3826 | 381436.8027 | 462713.0905 | 464501.239 | 465463.3791 | 463478.993 | 465192.7513 | 467226.2663 | 469419.9276 | 471469.8353 | 471029.5938 | 472963.3783 | 475055.4506 | 476778.9727 | 479471.1404 | 479912.5969 | 481448.6036 | 483013.8967 | 484650.9566 | 487621.6291 | 487855.6992 | 489552.7506 | 490776.7586 | 492103.6812 | 493399.5993 | 494489.6026 | 495682.6062 | 496844.6497 | 497709.1322 | 14374091.1357 | 28748182.2714 | 1
2606903 | Iguaracy | Rural | Vazão Tratada (m³/ano) - CAPEX | 0 | 0 | 44654.1854 | 92701.8161 | 144388.7453 | 199828.4244 | 258462.8016 | 316425.3826 | 381436.8027 | 462713.0905 | 464501.239 | 465463.3791 | 463478.993 | 465192.7513 | 467226.2663 | 469419.9276 | 471469.8353 | 471029.5938 | 472963.3783 | 475055.4506 | 476778.9727 | 479471.1404 | 479912.5969 | 481448.6036 | 483013.8967 | 484650.9566 | 487621.6291 | 487855.6992 | 489552.7506 | 490776.7586 | 492103.6812 | 493399.5993 | 494489.6026 | 495682.6062 | 496844.6497 | 497709.1322 | 14397724.3383 | 28795448.6767 | 1
2606903 | Iguaracy | Rural | Volume faturado esgoto (m³/ano) - OPEX | 0 | 0 | 0 | 0 | 0 | 0 | 0 | 0 | 0 | 0 | 0 | 0 | 0 | 0 | 0 | 0 | 0 | 0 | 0 | 0 | 0 | 0 | 0 | 0 | 0 | 0 | 0 | 0 | 0 | 0 | 0 | 0 | 0 | 0 | 0 | 0 | 0 | 0 | 1
2606903 | Iguaracy | Rural | Economias Ativas (econ) - CAPEX | 0 | 0 | 186.7878 | 374.7803 | 564.758 | 756.9846 | 938.4857 | 1131.1869 | 1327.5406 | 1526.4288 | 1536.8024 | 1534.0531 | 1543.2545 | 1552.7236 | 1563.5009 | 1574.5731 | 1579.2192 | 1587.5465 | 1597.1611 | 1607.2056 | 1615.5839 | 1622.4779 | 1632.4764 | 1639.8585 | 1647.2362 | 1654.9358 | 1662.3049 | 1670.5915 | 1678.4194 | 1683.9641 | 1689.975 | 1695.989 | 1701.2104 | 1706.7582 | 1712.306 | 1716.2221 |  | 49213.3019 | 1
2606903 | Iguaracy | Rural | Economias Ativas (econ) - OPEX | 0 | 0 | 168.109 | 346.6717 | 536.5201 | 738.06 | 938.4857 | 1131.1869 | 1327.5406 | 1526.4288 | 1536.8024 | 1534.0531 | 1543.2545 | 1552.7236 | 1563.5009 | 1574.5731 | 1579.2192 | 1587.5465 | 1597.1611 | 1607.2056 | 1615.5839 | 1622.4779 | 1632.4764 | 1639.8585 | 1647.2362 | 1654.9358 | 1662.3049 | 1670.5915 | 1678.4194 | 1683.9641 | 1689.975 | 1695.989 | 1701.2104 | 1706.7582 | 1712.306 | 1716.2221 |  | 49119.3521 | 1
2606903 | Iguaracy | Rural | Ligação Intradomiciliar (un) | 0 | 0 | 9.364 | 18.7536 | 28.2379 | 37.8492 | 47.6913 | 56.5774 | 66.377 | 76.3214 | 76.8401 | 77.4985 | 77.1627 | 77.6362 | 78.175 | 78.7287 | 79.4201 | 79.3773 | 79.8581 | 80.3603 | 80.7792 | 81.5026 | 81.6238 | 81.9929 | 82.3618 | 82.7468 | 83.4694 | 83.5296 | 83.921 | 84.1982 | 84.4988 | 84.7994 | 85.0605 | 85.3379 | 85.6153 | 85.8111 |  | 2463.4773 | 1
2606903 | Iguaracy | Rural | Ligações Totais SES (un) | 0 | 0 | 187.2809 | 375.0718 | 564.758 | 756.9846 | 953.8258 | 1131.5483 | 1327.5406 | 1526.4288 | 1536.8024 | 1549.9704 | 1543.2545 | 1552.7236 | 1563.5009 | 1574.5731 | 1588.4025 | 1587.5465 | 1597.1611 | 1607.2056 | 1615.5839 | 1630.0526 | 1632.4764 | 1639.8585 | 1647.2362 | 1654.9358 | 1669.3877 | 1670.5915 | 1678.4194 | 1683.9641 | 1689.975 | 1695.989 | 1701.2104 | 1706.7582 | 1712.306 | 1716.2221 |  | 49269.5462 | 1
2606903 | Iguaracy | Rural | Total Rede Coletora (m) | 0 | 0 | 0 | 0 | 0 | 0 | 0 | 0 | 0 | 0 | 0 | 0 | 0 | 0 | 0 | 0 | 0 | 0 | 0 | 0 | 0 | 0 | 0 | 0 | 0 | 0 | 0 | 0 | 0 | 0 | 0 | 0 | 0 | 0 | 0 | 0 |  | 0 | 1
2606903 | Iguaracy | Rural | Total incremental Coletor Tronco (m) | 0 | 0 | 0 | 0 | 0 | 0 | 0 | 0 | 0 | 0 | 0 | 0 | 0 | 0 | 0 | 0 | 0 | 0 | 0 | 0 | 0 | 0 | 0 | 0 | 0 | 0 | 0 | 0 | 0 | 0 | 0 | 0 | 0 | 0 | 0 | 0 |  | 0 | 1
2606903 | Iguaracy | Rural | SEI-un | 0 | 0 | 186.7878 | 187.9925 | 189.9777 | 192.2266 | 181.5011 | 192.7011 | 196.3538 | 198.8882 | 10.3736 | 13.168 | 9.2013 | 9.4691 | 10.7773 | 11.0723 | 13.8294 | 8.3273 | 9.6145 | 10.0445 | 8.3783 | 14.4688 | 9.9986 | 7.3821 | 7.3777 | 7.6996 | 14.4518 | 8.2867 | 7.8278 | 5.5447 | 6.0109 | 6.014 | 5.2214 | 5.5478 | 5.5478 | 3.9161 |  | 1755.9802 | 1
2606903 | Iguaracy | Rural | Capacidade Total SES (m³/ano) | 0 | 0 | 0 | 0 | 0 | 0 | 0 | 0 | 0 | 0 | 0 | 0 | 0 | 0 | 0 | 0 | 0 | 0 | 0 | 0 | 0 | 0 | 0 | 0 | 0 | 0 | 0 | 0 | 0 | 0 | 0 | 0 | 0 | 0 | 0 | 0 |  | 0 | 1
2606903 | Iguaracy | Rural | Cloro-kg / ano | 0 | 0 | 0 | 0 | 0 | 0 | 0 | 0 | 0 | 0 | 0 | 0 | 0 | 0 | 0 | 0 | 0 | 0 | 0 | 0 | 0 | 0 | 0 | 0 | 0 | 0 | 0 | 0 | 0 | 0 | 0 | 0 | 0 | 0 | 0 | 0 |  | 0 | 1
2606903 | Iguaracy | Rural | Geração de lodo-ton / ano | 0 | 0 | 0 | 0 | 0 | 0 | 0 | 0 | 0 | 0 | 0 | 0 | 0 | 0 | 0 | 0 | 0 | 0 | 0 | 0 | 0 | 0 | 0 | 0 | 0 | 0 | 0 | 0 | 0 | 0 | 0 | 0 | 0 | 0 | 0 | 0 |  | 0 | 1
2606903 | Iguaracy | Rural | Polímero Lodo-kg / ano | 0 | 0 | 0 | 0 | 0 | 0 | 0 | 0 | 0 | 0 | 0 | 0 | 0 | 0 | 0 | 0 | 0 | 0 | 0 | 0 | 0 | 0 | 0 | 0 | 0 | 0 | 0 | 0 | 0 | 0 | 0 | 0 | 0 | 0 | 0 | 0 |  | 0 | 1
2606903 | Iguaracy | Rural | Economias sistema individual | 0 | 0 | 0 | 0 | 0 | 0 | 0 | 0 | 0 | 0 | 0 | 0 | 0 | 0 | 0 | 0 | 0 | 0 | 0 | 0 | 0 | 0 | 0 | 0 | 0 | 0 | 0 | 0 | 0 | 0 | 0 | 0 | 0 | 0 | 0 | 0 |  | 0 | 1
2606903 | Iguaracy | Rural | CAPEX - Investimentos em SES | [37 empty] | 0 | 1
2606903 | Iguaracy | Rural | Ligação (Mil R$) | 0 | 0 | 0 | 0 | 0 | 0 | 0 | 0 | 0 | 0 | 0 | 0 | 0 | 0 | 0 | 0 | 0 | 0 | 0 | 0 | 0 | 0 | 0 | 0 | 0 | 0 | 0 | 0 | 0 | 0 | 0 | 0 | 0 | 0 | 0 | 0 | 0 | 0 | 1
2606903 | Iguaracy | Rural | Rede Coletora (Mil R$) | 0 | 0 | 0 | 0 | 0 | 0 | 0 | 0 | 0 | 0 | 0 | 0 | 0 | 0 | 0 | 0 | 0 | 0 | 0 | 0 | 0 | 0 | 0 | 0 | 0 | 0 | 0 | 0 | 0 | 0 | 0 | 0 | 0 | 0 | 0 | 0 | 0 | 0 | 1
2606903 | Iguaracy | Rural | Coletor Tronco (Mil R$) | 0 | 0 | 0 | 0 | 0 | 0 | 0 | 0 | 0 | 0 | 0 | 0 | 0 | 0 | 0 | 0 | 0 | 0 | 0 | 0 | 0 | 0 | 0 | 0 | 0 | 0 | 0 | 0 | 0 | 0 | 0 | 0 | 0 | 0 | 0 | 0 | 0 | 0 | 1
2606903 | Iguaracy | Rural | EEE (Mil R$) | 0 | 0 | 0 | 0 | 0 | 0 | 0 | 0 | 0 | 0 | 0 | 0 | 0 | 0 | 0 | 0 | 0 | 0 | 0 | 0 | 0 | 0 | 0 | 0 | 0 | 0 | 0 | 0 | 0 | 0 | 0 | 0 | 0 | 0 | 0 | 0 | 0 | 0 | 1
2606903 | Iguaracy | Rural | Linha de Recalque (Mil R$) | 0 | 0 | 0 | 0 | 0 | 0 | 0 | 0 | 0 | 0 | 0 | 0 | 0 | 0 | 0 | 0 | 0 | 0 | 0 | 0 | 0 | 0 | 0 | 0 | 0 | 0 | 0 | 0 | 0 | 0 | 0 | 0 | 0 | 0 | 0 | 0 | 0 | 0 | 1
2606903 | Iguaracy | Rural | Linha de Gravidade (Mil R$) | 0 | 0 | 0 | 0 | 0 | 0 | 0 | 0 | 0 | 0 | 0 | 0 | 0 | 0 | 0 | 0 | 0 | 0 | 0 | 0 | 0 | 0 | 0 | 0 | 0 | 0 | 0 | 0 | 0 | 0 | 0 | 0 | 0 | 0 | 0 | 0 | 0 | 0 | 1
2606903 | Iguaracy | Rural | ETE (Mil R$) | 0 | 0 | 1133.8372 | 1141.1502 | 1153.201 | 1166.8521 | 1101.7464 | 1169.7324 | 1191.9047 | 1207.2889 | 62.9696 | 79.9322 | 55.8538 | 57.4791 | 65.4204 | 67.2107 | 83.9471 | 50.5485 | 58.362 | 60.9723 | 50.8578 | 87.8281 | 60.6931 | 44.8106 | 44.7843 | 46.738 | 87.7254 | 50.3016 | 47.5165 | 33.6575 | 36.4874 | 36.506 | 31.6951 | 33.6761 | 33.6761 | 23.7713 | 10659.1334 | 21318.2668 | 1
2606903 | Iguaracy | Rural | Tratamento de lodo (Mil R$) CPXSES | 0 | 0 | 0 | 0 | 0 | 0 | 0 | 0 | 0 | 0 | 0 | 0 | 0 | 0 | 0 | 0 | 0 | 0 | 0 | 0 | 0 | 0 | 0 | 0 | 0 | 0 | 0 | 0 | 0 | 0 | 0 | 0 | 0 | 0 | 0 | 0 | 0 | 0 | 1
2606903 | Iguaracy | Rural | SEI (Mil R$) | 0 | 0 | 1133.8372 | 1141.1502 | 1153.201 | 1166.8521 | 1101.7464 | 1169.7324 | 1191.9047 | 1207.2889 | 62.9696 | 79.9322 | 55.8538 | 57.4791 | 65.4204 | 67.2107 | 83.9471 | 50.5485 | 58.362 | 60.9723 | 50.8578 | 87.8281 | 60.6931 | 44.8106 | 44.7843 | 46.738 | 87.7254 | 50.3016 | 47.5165 | 33.6575 | 36.4874 | 36.506 | 31.6951 | 33.6761 | 33.6761 | 23.7713 | 10659.1334 | 21318.2668 | 1
2606903 | Iguaracy | Rural | Emissário (Mil R$) | 0 | 0 | 0 | 0 | 0 | 0 | 0 | 0 | 0 | 0 | 0 | 0 | 0 | 0 | 0 | 0 | 0 | 0 | 0 | 0 | 0 | 0 | 0 | 0 | 0 | 0 | 0 | 0 | 0 | 0 | 0 | 0 | 0 | 0 | 0 | 0 | 0 | 0 | 1
2606903 | Iguaracy | Rural | Projetos SES (Mil R$) | 0 | 0 | 0 | 0 | 0 | 0 | 0 | 0 | 0 | 0 | 0 | 0 | 0 | 0 | 0 | 0 | 0 | 0 | 0 | 0 | 0 | 0 | 0 | 0 | 0 | 0 | 0 | 0 | 0 | 0 | 0 | 0 | 0 | 0 | 0 | 0 | 0 | 0 | 1
2606903 | Iguaracy | Rural | Aquisição de Áreas (Mil R$) SES | 0 | 0 | 0 | 0 | 0 | 0 | 0 | 0 | 0 | 0 | 0 | 0 | 0 | 0 | 0 | 0 | 0 | 0 | 0 | 0 | 0 | 0 | 0 | 0 | 0 | 0 | 0 | 0 | 0 | 0 | 0 | 0 | 0 | 0 | 0 | 0 | 0 | 0 | 1
2606903 | Iguaracy | Rural | Ambiental (Mil R$) CPXSES | 0 | 0 | 0 | 0 | 0 | 0 | 0 | 0 | 0 | 0 | 0 | 0 | 0 | 0 | 0 | 0 | 0 | 0 | 0 | 0 | 0 | 0 | 0 | 0 | 0 | 0 | 0 | 0 | 0 | 0 | 0 | 0 | 0 | 0 | 0 | 0 | 0 | 0 | 1
2606903 | Iguaracy | Rural | Telemetria e Automação (Mil R$) CPXSES | 0 | 0 | 0 | 0 | 0 | 0 | 0 | 0 | 0 | 0 | 0 | 0 | 0 | 0 | 0 | 0 | 0 | 0 | 0 | 0 | 0 | 0 | 0 | 0 | 0 | 0 | 0 | 0 | 0 | 0 | 0 | 0 | 0 | 0 | 0 | 0 | 0 | 0 | 1
2606903 | Iguaracy | Rural | Reformas SES | 0 | 0 | 0 | 0 | 0 | 0 | 0 | 0 | 0 | 0 | 0 | 0 | 0 | 0 | 0 | 0 | 0 | 0 | 0 | 0 | 0 | 0 | 0 | 0 | 0 | 0 | 0 | 0 | 0 | 0 | 0 | 0 | 0 | 0 | 0 | 0 | 0 | 0 | 1
2606903 | Iguaracy | Rural | Reinvestimento (Mil R$) CPXSES | 0 | 0 | 0 | 0 | 0 | 0 | 0 | 0 | 0 | 0 | 0 | 0 | 0 | 0 | 0 | 0 | 0 | 0 | 0 | 0 | 0 | 0 | 0 | 0 | 0 | 0 | 0 | 0 | 0 | 0 | 0 | 0 | 0 | 0 | 0 | 0 | 0 | 0 | 1
2606903 | Iguaracy | Rural | OPEX - Despesas Operacionais em SES | [37 empty] | 0 | 1
2606903 | Iguaracy | Rural | Produtos Químicos (Mil R$) OPXSES | 0 | 0 | 0 | 0 | 0 | 0 | 0 | 0 | 0 | 0 | 0 | 0 | 0 | 0 | 0 | 0 | 0 | 0 | 0 | 0 | 0 | 0 | 0 | 0 | 0 | 0 | 0 | 0 | 0 | 0 | 0 | 0 | 0 | 0 | 0 | 0 | 0 | 0 | 1
2606903 | Iguaracy | Rural | Transporte Lodo (Mil R$) | 0 | 0 | 0 | 0 | 0 | 0 | 0 | 0 | 0 | 0 | 0 | 0 | 0 | 0 | 0 | 0 | 0 | 0 | 0 | 0 | 0 | 0 | 0 | 0 | 0 | 0 | 0 | 0 | 0 | 0 | 0 | 0 | 0 | 0 | 0 | 0 | 0 | 0 | 1
2606903 | Iguaracy | Rural | Energia Elétrica (Mil R$) | 0 | 0 | 0 | 0 | 0 | 0 | 0 | 0 | 0 | 0 | 0 | 0 | 0 | 0 | 0 | 0 | 0 | 0 | 0 | 0 | 0 | 0 | 0 | 0 | 0 | 0 | 0 | 0 | 0 | 0 | 0 | 0 | 0 | 0 | 0 | 0 | 0 | 0 | 1
2606903 | Iguaracy | Rural | SEI (Mil R$) OPXSES | [36 empty] | 0 | 0 | 1
2606903 | Iguaracy | Rural | Recursos Humanos (Mil R$) OPXSES | 0 | 0 | 0 | 0 | 0 | 0 | 0 | 0 | 0 | 0 | 0 | 0 | 0 | 0 | 0 | 0 | 0 | 0 | 0 | 0 | 0 | 0 | 0 | 0 | 0 | 0 | 0 | 0 | 0 | 0 | 0 | 0 | 0 | 0 | 0 | 0 | 0 | 0 | 1
2606903 | Iguaracy | Rural | Veículos e equipamentos (Mil R$) OPXSES | 0 | 0 | 0 | 0 | 0 | 0 | 0 | 0 | 0 | 0 | 0 | 0 | 0 | 0 | 0 | 0 | 0 | 0 | 0 | 0 | 0 | 0 | 0 | 0 | 0 | 0 | 0 | 0 | 0 | 0 | 0 | 0 | 0 | 0 | 0 | 0 | 0 | 0 | 1
2606903 | Iguaracy | Rural | Ambiental (Mil R$) OPXSES | 0 | 0 | 0 | 0 | 0 | 0 | 0 | 0 | 0 | 0 | 0 | 0 | 0 | 0 | 0 | 0 | 0 | 0 | 0 | 0 | 0 | 0 | 0 | 0 | 0 | 0 | 0 | 0 | 0 | 0 | 0 | 0 | 0 | 0 | 0 | 0 | 0 | 0 | 1
2606903 | Iguaracy | Rural | Seguro (Mil R$) OPXSES | 0 | 0 | 0 | 0 | 0 | 0 | 0 | 0 | 0 | 0 | 0 | 0 | 0 | 0 | 0 | 0 | 0 | 0 | 0 | 0 | 0 | 0 | 0 | 0 | 0 | 0 | 0 | 0 | 0 | 0 | 0 | 0 | 0 | 0 | 0 | 0 | 0 | 0 | 1
2606903 | Iguaracy | Rural | Outros (Mil R$) OPXSES | 0 | 0 | 0 | 0 | 0 | 0 | 0 | 0 | 0 | 0 | 0 | 0 | 0 | 0 | 0 | 0 | 0 | 0 | 0 | 0 | 0 | 0 | 0 | 0 | 0 | 0 | 0 | 0 | 0 | 0 | 0 | 0 | 0 | 0 | 0 | 0 | 0 | 0 | 1
2606903 | Iguaracy | Rural | TOTAL | [37 empty] | 0 | 1
2606903 | Iguaracy | Rural | CAPEX SAA | 0 | 0 | 1439.4259 | 479.8086 | 0 | 479.8086 | 479.8086 | 0 | 479.8086 | 959.6172 | 0 | 0 | 0 | 0 | 0 | 0 | 0 | 0 | 0 | 0 | 0 | 0 | 0 | 0 | 0 | 0 | 0 | 0 | 0 | 0 | 0 | 0 | 0 | 0 | 0 | 0 | 4318.2776 | 8636.5552 | 1
2606903 | Iguaracy | Rural | OPEX SAA | 0 | 0 | 0 | 0 | 0 | 0 | 0 | 0 | 0 | 0 | 0 | 0 | 0 | 0 | 0 | 0 | 0 | 0 | 0 | 0 | 0 | 0 | 0 | 0 | 0 | 0 | 0 | 0 | 0 | 0 | 0 | 0 | 0 | 0 | 0 | 0 | 0 | 0 | 1
2606903 | Iguaracy | Rural | CAPEX SES | 0 | 0 | 1133.8372 | 1141.1502 | 1153.201 | 1166.8521 | 1101.7464 | 1169.7324 | 1191.9047 | 1207.2889 | 62.9696 | 79.9322 | 55.8538 | 57.4791 | 65.4204 | 67.2107 | 83.9471 | 50.5485 | 58.362 | 60.9723 | 50.8578 | 87.8281 | 60.6931 | 44.8106 | 44.7843 | 46.738 | 87.7254 | 50.3016 | 47.5165 | 33.6575 | 36.4874 | 36.506 | 31.6951 | 33.6761 | 33.6761 | 23.7713 | 10659.1334 | 21318.2668 | 1
2606903 | Iguaracy | Rural | OPEX SES | 0 | 0 | 0 | 0 | 0 | 0 | 0 | 0 | 0 | 0 | 0 | 0 | 0 | 0 | 0 | 0 | 0 | 0 | 0 | 0 | 0 | 0 | 0 | 0 | 0 | 0 | 0 | 0 | 0 | 0 | 0 | 0 | 0 | 0 | 0 | 0 | 0 | 0 | 1
2607000 | Inajá | Rural | VOLUMETRIA - SAA | [37 empty] | 0 | 1
2607000 | Inajá | Rural | Índice de Atendimento (%) | 11.16% | 11.16% | 19.82% | 29.27% | 39.2% | 49.62% | 60.51% | 70.13% | 79.76% | 99% | 99% | 99% | 99% | 99% | 99% | 99% | 99% | 99% | 99% | 99% | 99% | 99% | 99% | 99% | 99% | 99% | 99% | 99% | 99% | 99% | 99% | 99% | 99% | 99% | 99% | 99% |  | 30.4362 | 1
2607000 | Inajá | Rural | Índice de Cobertura (%) | 12.4% | 12.4% | 22.02% | 31.64% | 41.27% | 50.89% | 60.51% | 70.13% | 79.76% | 99% | 99% | 99% | 99% | 99% | 99% | 99% | 99% | 99% | 99% | 99% | 99% | 99% | 99% | 99% | 99% | 99% | 99% | 99% | 99% | 99% | 99% | 99% | 99% | 99% | 99% | 99% |  | 30.5401 | 1
2607000 | Inajá | Rural | População Residente (hab) | 13567 | 14191 | 14577 | 14886 | 15133 | 15330 | 16120 | 16345 | 16525 | 16669 | 16784 | 17243 | 17230 | 17220 | 17212 | 17205 | 17179 | 16941 | 16751 | 16599 | 16477 | 15989 | 15626 | 15335 | 15102 | 14916 | 14172 | 14055 | 13962 | 13887 | 13827 | 13589 | 13429 | 13270 | 13110 | 12851 |  | 553304 | 1
2607000 | Inajá | Rural | Índice de Perdas Totais na Distribuição (%) | 25% | 25% | 25% | 25% | 25% | 25% | 25% | 25% | 25% | 25% | 25% | 25% | 25% | 25% | 25% | 25% | 25% | 25% | 25% | 25% | 25% | 25% | 25% | 25% | 25% | 25% | 25% | 25% | 25% | 25% | 25% | 25% | 25% | 25% | 25% | 25% |  | 9 | 1
2607000 | Inajá | Rural | Índice de Perdas Físicas na Distribuição (%) | 16.67% | 16.67% | 16.67% | 16.67% | 16.67% | 16.67% | 16.67% | 16.67% | 16.67% | 16.67% | 16.67% | 16.67% | 16.67% | 16.67% | 16.67% | 16.67% | 16.67% | 16.67% | 16.67% | 16.67% | 16.67% | 16.67% | 16.67% | 16.67% | 16.67% | 16.67% | 16.67% | 16.67% | 16.67% | 16.67% | 16.67% | 16.67% | 16.67% | 16.67% | 16.67% | 16.67% |  | 6 | 1
2607000 | Inajá | Rural | Índice de Perdas na Produção (%) - ETA | 15.6% | 15.6% | 13.48% | 11.36% | 9.241% | 7.12% | 5% | 5% | 5% | 5% | 5% | 5% | 5% | 5% | 5% | 5% | 5% | 5% | 5% | 5% | 5% | 5% | 5% | 5% | 5% | 5% | 5% | 5% | 5% | 5% | 5% | 5% | 5% | 5% | 5% | 5% |  | 2.2241 | 1
2607000 | Inajá | Rural | Consumo Micromedido de Água (m³/ano) - cobertura | 60781.7308 | 63577.3243 | 115991.744 | 170210.0157 | 225652.6104 | 281893.4566 | 352470.4515 | 414222.7028 | 476242.7545 | 596310.9718 | 600424.9416 | 616845.0469 | 616379.9895 | 616022.253 | 615736.0638 | 615485.6482 | 614555.5334 | 606041.4046 | 599244.4111 | 593806.8163 | 589442.431 | 571984.8898 | 558999.0549 | 548588.9228 | 540253.6623 | 533599.7634 | 506984.1678 | 502798.6507 | 499471.7013 | 496788.6776 | 494642.2586 | 486128.1298 | 480404.3459 | 474716.3355 | 468992.5515 | 459727.1761 | 17065418.5902 | 34130837.1804 | 1
2607000 | Inajá | Rural | Consumo Micromedido de Água (m³/ano) - atendimento | 54703.56 | 57219.59 | 104392.57 | 157444.26 | 214369.98 | 274846.12 | 352470.45 | 414222.7 | 476242.75 | 596310.97 | 600424.94 | 616845.05 | 616379.99 | 616022.25 | 615736.06 | 615485.65 | 614555.53 | 606041.4 | 599244.41 | 593806.82 | 589442.43 | 571984.89 | 558999.05 | 548588.92 | 540253.66 | 533599.76 | 506984.17 | 502798.65 | 499471.7 | 496788.68 | 494642.26 | 486128.13 | 480404.35 | 474716.34 | 468992.55 | 459727.18 | 17010287.77 | 34020575.54 | 1
2607000 | Inajá | Rural | Consumo de Água Disponibilizado (m³/ano) - cobertura | 81042.3078 | 84769.7657 | 154655.6587 | 226946.6875 | 300870.1473 | 375857.9421 | 469960.6021 | 552296.9371 | 634990.3394 | 795081.2958 | 800566.5888 | 822460.0626 | 821839.986 | 821363.004 | 820981.4184 | 820647.531 | 819407.3778 | 808055.2062 | 798992.5482 | 791742.4218 | 785923.2414 | 762646.5198 | 745332.0732 | 731451.897 | 720338.2164 | 711466.3512 | 675978.8904 | 670398.201 | 665962.2684 | 662384.9034 | 659523.0114 | 648170.8398 | 640539.1278 | 632955.114 | 625323.402 | 612969.5682 | 22753891.4536 | 45507782.9072 | 1
2607000 | Inajá | Rural | Consumo de Água Disponibilizado (m³/ano) - atendimento | 72938.08 | 76292.7867 | 139190.0933 | 209925.68 | 285826.64 | 366461.4933 | 469960.6 | 552296.9333 | 634990.3333 | 795081.2933 | 800566.5867 | 822460.0667 | 821839.9867 | 821363 | 820981.4133 | 820647.5333 | 819407.3733 | 808055.2 | 798992.5467 | 791742.4267 | 785923.24 | 762646.52 | 745332.0667 | 731451.8933 | 720338.2133 | 711466.3467 | 675978.8933 | 670398.2 | 665962.2667 | 662384.9067 | 659523.0133 | 648170.84 | 640539.1333 | 632955.12 | 625323.4 | 612969.5733 | 22680383.6933 | 45360767.3867 | 1
2607000 | Inajá | Rural | Consumo de Água Efetivo (m³/ano) - cobertura | 67535 | 70641 | 128880 | 189122 | 250725 | 313215 | 391634 | 460247 | 529159 | 662568 | 667139 | 685383 | 684867 | 684469 | 684151 | 683873 | 682839 | 673379 | 665827 | 659785 | 654936 | 635539 | 621110 | 609543 | 600282 | 592889 | 563316 | 558665 | 554969 | 551987 | 549603 | 540142 | 533783 | 527463 | 521103 | 510808 | 18961576 | 37923152 | 1
2607000 | Inajá | Rural | Consumo de Água Efetivo (m³/ano) - atendimento | 60782 | 63577 | 115992 | 174938 | 238189 | 305385 | 391634 | 460247 | 529159 | 662568 | 667139 | 685383 | 684867 | 684469 | 684151 | 683873 | 682839 | 673379 | 665827 | 659785 | 654936 | 635539 | 621110 | 609543 | 600282 | 592889 | 563316 | 558665 | 554969 | 551987 | 549603 | 540142 | 533783 | 527463 | 521103 | 510808 | 18900321 | 37800642 | 1
2607000 | Inajá | Rural | Consumo de Água Faturado (m³/ano) - cobertura | 60781.7317 | 63577.3239 | 115991.7428 | 170210.0154 | 225652.6105 | 281893.4553 | 352470.4511 | 414222.704 | 476242.7547 | 596310.9718 | 600424.9416 | 616845.0469 | 616379.9895 | 616022.253 | 615736.0638 | 615485.6482 | 614555.5334 | 606041.4046 | 599244.4111 | 593806.8163 | 589442.431 | 571984.8898 | 558999.0549 | 548588.9228 | 540253.6623 | 533599.7634 | 506984.1678 | 502798.6507 | 499471.7013 | 496788.6775 | 494642.2586 | 486128.1298 | 480404.3459 | 474716.3355 | 468992.5515 | 459727.1761 | 17065418.589 | 34130837.1779 | 1
2607000 | Inajá | Rural | Consumo de Água Faturado (m³/ano) - atendimento | 81042.3078 | 84769.7657 | 154655.6587 | 226946.6875 | 300870.1473 | 375857.9421 | 469960.6021 | 552296.9371 | 634990.3394 | 795081.2958 | 800566.5888 | 822460.0626 | 821839.986 | 821363.004 | 820981.4184 | 820647.531 | 819407.3778 | 808055.2062 | 798992.5482 | 791742.4218 | 785923.2414 | 762646.5198 | 745332.0732 | 731451.897 | 720338.2164 | 711466.3512 | 675978.8904 | 670398.201 | 665962.2684 | 662384.9034 | 659523.0114 | 648170.8398 | 640539.1278 | 632955.114 | 625323.402 | 612969.5682 | 22753891.4536 | 45507782.9072 | 1
2607000 | Inajá | Rural | Demanda Média Bruta (m³/ano) - atendimento | 72938.08 | 76292.7867 | 139190.0933 | 209925.68 | 285826.64 | 366461.4933 | 469960.6 | 552296.9333 | 634990.3333 | 795081.2933 | 800566.5867 | 822460.0667 | 821839.9867 | 821363 | 820981.4133 | 820647.5333 | 819407.3733 | 808055.2 | 798992.5467 | 791742.4267 | 785923.24 | 762646.52 | 745332.0667 | 731451.8933 | 720338.2133 | 711466.3467 | 675978.8933 | 670398.2 | 665962.2667 | 662384.9067 | 659523.0133 | 648170.84 | 640539.1333 | 632955.12 | 625323.4 | 612969.5733 | 22680383.6933 | 45360767.3867 | 1
2607000 | Inajá | Rural | Demanda Máxima Diária (m³/ano) - cobertura | 97250.7694 | 101723.7188 | 167028.112 | 251910.816 | 342991.968 | 439753.792 | 563952.72 | 662756.32 | 761988.4 | 954097.552 | 960679.904 | 986952.08 | 986207.984 | 985635.6 | 985177.696 | 984777.04 | 983288.848 | 969666.24 | 958791.056 | 950090.912 | 943107.888 | 915175.824 | 894398.48 | 877742.272 | 864405.856 | 853759.616 | 811174.672 | 804477.84 | 799154.72 | 794861.888 | 791427.616 | 777805.008 | 768646.96 | 759546.144 | 750388.08 | 735563.488 | 27236357.8802 | 54472715.7603 | 1
2607000 | Inajá | Rural | Demanda Máxima Diária (m³/ano) - atendimento | 87525.696 | 91551.344 | 167028.112 | 251910.816 | 342991.968 | 439753.792 | 563952.72 | 662756.32 | 761988.4 | 954097.552 | 960679.904 | 986952.08 | 986207.984 | 985635.6 | 985177.696 | 984777.04 | 983288.848 | 969666.24 | 958791.056 | 950090.912 | 943107.888 | 915175.824 | 894398.48 | 877742.272 | 864405.856 | 853759.616 | 811174.672 | 804477.84 | 799154.72 | 794861.888 | 791427.616 | 777805.008 | 768646.96 | 759546.144 | 750388.08 | 735563.488 | 27216460.432 | 54432920.864 | 1
2607000 | Inajá | Rural | Demanda Máxima Horária (m³/ano) - cobertura | 145876.154 | 152585.5782 | 278380.1856 | 408504.0376 | 541566.2651 | 676544.2958 | 845929.0837 | 994134.4867 | 1142982.6109 | 1431146.3324 | 1441019.8598 | 1480428.1127 | 1479311.9748 | 1478453.4072 | 1477766.5531 | 1477165.5558 | 1474933.28 | 1454499.3712 | 1438186.5868 | 1425136.3592 | 1414661.8345 | 1372763.7356 | 1341597.7318 | 1316613.4146 | 1296608.7895 | 1280639.4322 | 1216762.0027 | 1206716.7618 | 1198732.0831 | 1192292.8261 | 1187141.4205 | 1166707.5116 | 1152970.43 | 1139319.2052 | 1125582.1236 | 1103345.2228 | 40957004.6165 | 81914009.233 | 1
2607000 | Inajá | Rural | Demanda Máxima Horária (m³/ano) - atendimento | 131288.544 | 137327.016 | 250542.168 | 377866.224 | 514487.952 | 659630.688 | 845929.08 | 994134.48 | 1142982.6 | 1431146.328 | 1441019.856 | 1480428.12 | 1479311.976 | 1478453.4 | 1477766.544 | 1477165.56 | 1474933.272 | 1454499.36 | 1438186.584 | 1425136.368 | 1414661.832 | 1372763.736 | 1341597.72 | 1316613.408 | 1296608.784 | 1280639.424 | 1216762.008 | 1206716.76 | 1198732.08 | 1192292.832 | 1187141.424 | 1166707.512 | 1152970.44 | 1139319.216 | 1125582.12 | 1103345.232 | 40824690.648 | 81649381.296 | 1
2607000 | Inajá | Rural | Vazão de Produção ETA Máxima Diária (m³/ano) - cobertura | 115229.1209 | 120528.9662 | 214506.0974 | 307243.0037 | 397804.9572 | 485606.9437 | 593634.4447 | 697638.2363 | 802093.0603 | 1004313.2157 | 1011242.0069 | 1038896.9212 | 1038113.6665 | 1037511.1629 | 1037029.1601 | 1036607.4076 | 1035040.8983 | 1020701.3131 | 1009253.7451 | 1000095.6907 | 992745.147 | 963342.9724 | 941472.0925 | 923939.2383 | 909900.9049 | 898694.3384 | 853868.0721 | 846818.7802 | 841215.4969 | 836696.7201 | 833081.6986 | 818742.1134 | 809102.0562 | 799522.2493 | 789882.192 | 774277.3493 | 28836391.4402 | 57672782.8804 | 1
2607000 | Inajá | Rural | Vazão de Produção ETA Máxima Diária (m³/ano) - atendimento | 103706.2131 | 108476.0662 | 193055.4884 | 284199.7704 | 377914.7095 | 473466.7698 | 593634.4421 | 697638.2316 | 802093.0526 | 1004313.2126 | 1011242.0042 | 1038896.9263 | 1038113.6674 | 1037511.1579 | 1037029.1537 | 1036607.4105 | 1035040.8926 | 1020701.3053 | 1009253.7432 | 1000095.6968 | 992745.1453 | 963342.9726 | 941472.0842 | 923939.2337 | 909900.9011 | 898694.3326 | 853868.0758 | 846818.7789 | 841215.4947 | 836696.7242 | 833081.7011 | 818742.1137 | 809102.0632 | 799522.2568 | 789882.1895 | 774277.3558 | 28736291.3373 | 57472582.6745 | 1
2607000 | Inajá | Rural | Vazão de Produção poço Máxima Diária (m³/ano) - cobertura | 97250.7694 | 101723.7188 | 187461.4044 | 277893.9031 | 372210.4915 | 469822.4277 | 593634.4447 | 697638.2363 | 802093.0603 | 1004313.2157 | 1011242.0069 | 1038896.9212 | 1038113.6665 | 1037511.1629 | 1037029.1601 | 1036607.4076 | 1035040.8983 | 1020701.3131 | 1009253.7451 | 1000095.6907 | 992745.147 | 963342.9724 | 941472.0925 | 923939.2383 | 909900.9049 | 898694.3384 | 853868.0721 | 846818.7802 | 841215.4969 | 836696.7201 | 833081.6986 | 818742.1134 | 809102.0562 | 799522.2493 | 789882.192 | 774277.3493 | 28701835.0658 | 57403670.1317 | 1
2607000 | Inajá | Rural | Vazão de Produção poço Máxima Diária (m³/ano) - atendimento | 87525.696 | 91551.344 | 168715.2646 | 257051.8531 | 353599.967 | 458076.8667 | 593634.4421 | 697638.2316 | 802093.0526 | 1004313.2126 | 1011242.0042 | 1038896.9263 | 1038113.6674 | 1037511.1579 | 1037029.1537 | 1036607.4105 | 1035040.8926 | 1020701.3053 | 1009253.7432 | 1000095.6968 | 992745.1453 | 963342.9726 | 941472.0842 | 923939.2337 | 909900.9011 | 898694.3326 | 853868.0758 | 846818.7789 | 841215.4947 | 836696.7242 | 833081.7011 | 818742.1137 | 809102.0632 | 799522.2568 | 789882.1895 | 774277.3558 | 28611993.3114 | 57223986.6228 | 1
2607000 | Inajá | Rural | Economias Totais (econ) - CAPEX | 4190.2977 | 4356.9984 | 4579.1406 | 4806.2196 | 5039.9736 | 5290.056 | 5402.194 | 5591.5968 | 5790.4509 | 5999.4606 | 6215.6268 | 6215.6268 | 6251.931 | 6339.641 | 6438.9168 | 6550.7112 | 6550.7112 | 6550.7112 | 6550.7112 | 6550.7112 | 6550.7112 | 6550.7112 | 6550.7112 | 6550.7112 | 6550.7112 | 6550.7112 | 6550.7112 | 6550.7112 | 6550.7112 | 6550.7112 | 6550.7112 | 6550.7112 | 6550.7112 | 6550.7112 | 6550.7112 | 6550.7112 |  | 220073.0658 | 1
2607000 | Inajá | Rural | Economias Totais (econ) - OPEX | 0 | 3921.2986 | 4121.2265 | 4445.7531 | 4787.9749 | 5157.8046 | 5402.194 | 5591.5968 | 5790.4509 | 5999.4606 | 6215.6268 | 6215.6268 | 6251.931 | 6339.641 | 6438.9168 | 6550.7112 | 6550.7112 | 6550.7112 | 6550.7112 | 6550.7112 | 6550.7112 | 6550.7112 | 6550.7112 | 6550.7112 | 6550.7112 | 6550.7112 | 6550.7112 | 6550.7112 | 6550.7112 | 6550.7112 | 6550.7112 | 6550.7112 | 6550.7112 | 6550.7112 | 6550.7112 | 6550.7112 |  | 214244.4376 | 1
2607000 | Inajá | Rural | Economias Ativas (econ) - CAPEX | 519.5245 | 66.9745 | 222.0474 | 481.24 | 858.2282 | 1369.903 | 1978.0142 | 2750.2849 | 3683.2406 | 5880.0713 | 6091.9358 | 6091.9358 | 6127.5176 | 6213.4821 | 6310.7824 | 6420.352 | 6420.352 | 6420.352 | 6420.352 | 6420.352 | 6420.352 | 6420.352 | 6420.352 | 6420.352 | 6420.352 | 6420.352 | 6420.352 | 6420.352 | 6420.352 | 6420.352 | 6420.352 | 6420.352 | 6420.352 | 6420.352 | 6420.352 | 6420.352 |  | 183472.5755 | 1
2607000 | Inajá | Rural | Economias Ativas (econ) - OPEX | 0 | 60.2771 | 199.8427 | 445.147 | 815.3168 | 1335.6555 | 1978.0142 | 2750.2849 | 3683.2406 | 5880.0713 | 6091.9358 | 6091.9358 | 6127.5176 | 6213.4821 | 6310.7824 | 6420.352 | 6420.352 | 6420.352 | 6420.352 | 6420.352 | 6420.352 | 6420.352 | 6420.352 | 6420.352 | 6420.352 | 6420.352 | 6420.352 | 6420.352 | 6420.352 | 6420.352 | 6420.352 | 6420.352 | 6420.352 | 6420.352 | 6420.352 | 6420.352 |  | 182810.8968 | 1
2607000 | Inajá | Rural | Ligações Totais SAA (un) | 0 | 0 | 0 | 0 | 0 | 0 | 0 | 0 | 0 | 0 | 0 | 0 | 0 | 0 | 0 | 0 | 0 | 0 | 0 | 0 | 0 | 0 | 0 | 0 | 0 | 0 | 0 | 0 | 0 | 0 | 0 | 0 | 0 | 0 | 0 | 0 |  | 0 | 1
2607000 | Inajá | Rural | Índice de Hidrometração | [37 empty] | 0 | 1 | bar: 0 to 35
2607000 | Inajá | Rural | Hidrometros - complementação + substituição (un) | 0 | 0 | 0 | 0 | 0 | 0 | 0 | 0 | 0 | 0 | 0 | 0 | 0 | 0 | 0 | 0 | 0 | 0 | 0 | 0 | 0 | 0 | 0 | 0 | 0 | 0 | 0 | 0 | 0 | 0 | 0 | 0 | 0 | 0 | 0 | 0 | 0 | 0 | 1
2607000 | Inajá | Rural | Extensão Total incremental + substituição (m) | 0 | 0 | 0 | 0 | 0 | 0 | 0 | 0 | 0 | 0 | 0 | 0 | 0 | 0 | 0 | 0 | 0 | 0 | 0 | 0 | 0 | 0 | 0 | 0 | 0 | 0 | 0 | 0 | 0 | 0 | 0 | 0 | 0 | 0 | 0 | 0 | 0 | 0 | 1
2607000 | Inajá | Rural | SAC-un | 0 | 0 | 6 | 3 | 3 | 4 | 4 | 3 | 4 | 7 | 0 | 1 | 0 | 0 | 0 | 0 | 0 | 0 | 0 | 0 | 0 | 0 | 0 | 0 | 0 | 0 | 0 | 0 | 0 | 0 | 0 | 0 | 0 | 0 | 0 | 0 | 35 | 70 | 1
2607000 | Inajá | Rural | Capacidade Total SAA (m³/ano) | 0 | 0 | 0 | 0 | 0 | 0 | 0 | 0 | 0 | 0 | 0 | 0 | 0 | 0 | 0 | 0 | 0 | 0 | 0 | 0 | 0 | 0 | 0 | 0 | 0 | 0 | 0 | 0 | 0 | 0 | 0 | 0 | 0 | 0 | 0 | 0 | 0 | 0 | 1
2607000 | Inajá | Rural | CAPEX - Investimentos em SAA | [37 empty] | 0 | 1
2607000 | Inajá | Rural | Ligação Predial (Mil R$) | 0 | 0 | 0 | 0 | 0 | 0 | 0 | 0 | 0 | 0 | 0 | 0 | 0 | 0 | 0 | 0 | 0 | 0 | 0 | 0 | 0 | 0 | 0 | 0 | 0 | 0 | 0 | 0 | 0 | 0 | 0 | 0 | 0 | 0 | 0 | 0 | 0 | 0 | 1
2607000 | Inajá | Rural | Total rede substituição (Mil R$) | 0 | 0 | 0 | 0 | 0 | 0 | 0 | 0 | 0 | 0 | 0 | 0 | 0 | 0 | 0 | 0 | 0 | 0 | 0 | 0 | 0 | 0 | 0 | 0 | 0 | 0 | 0 | 0 | 0 | 0 | 0 | 0 | 0 | 0 | 0 | 0 | 0 | 0 | 1
2607000 | Inajá | Rural | Total rede incremental (Mil R$) | 0 | 0 | 0 | 0 | 0 | 0 | 0 | 0 | 0 | 0 | 0 | 0 | 0 | 0 | 0 | 0 | 0 | 0 | 0 | 0 | 0 | 0 | 0 | 0 | 0 | 0 | 0 | 0 | 0 | 0 | 0 | 0 | 0 | 0 | 0 | 0 | 0 | 0 | 1
2607000 | Inajá | Rural | Captação Superficial (Mil R$) | 0 | 0 | 0 | 0 | 0 | 0 | 0 | 0 | 0 | 0 | 0 | 0 | 0 | 0 | 0 | 0 | 0 | 0 | 0 | 0 | 0 | 0 | 0 | 0 | 0 | 0 | 0 | 0 | 0 | 0 | 0 | 0 | 0 | 0 | 0 | 0 | 0 | 0 | 1
2607000 | Inajá | Rural | Captação Subterranêa (Mil R$) | 0 | 0 | 0 | 0 | 0 | 0 | 0 | 0 | 0 | 0 | 0 | 0 | 0 | 0 | 0 | 0 | 0 | 0 | 0 | 0 | 0 | 0 | 0 | 0 | 0 | 0 | 0 | 0 | 0 | 0 | 0 | 0 | 0 | 0 | 0 | 0 | 0 | 0 | 1
2607000 | Inajá | Rural | EEAB (Mil R$) | 0 | 0 | 0 | 0 | 0 | 0 | 0 | 0 | 0 | 0 | 0 | 0 | 0 | 0 | 0 | 0 | 0 | 0 | 0 | 0 | 0 | 0 | 0 | 0 | 0 | 0 | 0 | 0 | 0 | 0 | 0 | 0 | 0 | 0 | 0 | 0 | 0 | 0 | 1
2607000 | Inajá | Rural | Adutora Bruta (Mil R$) | 0 | 0 | 0 | 0 | 0 | 0 | 0 | 0 | 0 | 0 | 0 | 0 | 0 | 0 | 0 | 0 | 0 | 0 | 0 | 0 | 0 | 0 | 0 | 0 | 0 | 0 | 0 | 0 | 0 | 0 | 0 | 0 | 0 | 0 | 0 | 0 | 0 | 0 | 1
2607000 | Inajá | Rural | EEAT (Mil R$) | 0 | 0 | 0 | 0 | 0 | 0 | 0 | 0 | 0 | 0 | 0 | 0 | 0 | 0 | 0 | 0 | 0 | 0 | 0 | 0 | 0 | 0 | 0 | 0 | 0 | 0 | 0 | 0 | 0 | 0 | 0 | 0 | 0 | 0 | 0 | 0 | 0 | 0 | 1
2607000 | Inajá | Rural | Adutora Tratada (Mil R$) | 0 | 0 | 0 | 0 | 0 | 0 | 0 | 0 | 0 | 0 | 0 | 0 | 0 | 0 | 0 | 0 | 0 | 0 | 0 | 0 | 0 | 0 | 0 | 0 | 0 | 0 | 0 | 0 | 0 | 0 | 0 | 0 | 0 | 0 | 0 | 0 | 0 | 0 | 1
2607000 | Inajá | Rural | ETA (Mil R$) | 0 | 0 | 0 | 0 | 0 | 0 | 0 | 0 | 0 | 0 | 0 | 0 | 0 | 0 | 0 | 0 | 0 | 0 | 0 | 0 | 0 | 0 | 0 | 0 | 0 | 0 | 0 | 0 | 0 | 0 | 0 | 0 | 0 | 0 | 0 | 0 | 0 | 0 | 1
2607000 | Inajá | Rural | Tratamento de lodo (Mil R$) CPXSAA | 0 | 0 | 0 | 0 | 0 | 0 | 0 | 0 | 0 | 0 | 0 | 0 | 0 | 0 | 0 | 0 | 0 | 0 | 0 | 0 | 0 | 0 | 0 | 0 | 0 | 0 | 0 | 0 | 0 | 0 | 0 | 0 | 0 | 0 | 0 | 0 | 0 | 0 | 1
2607000 | Inajá | Rural | SAC (Mil R$) | 0 | 0 | 2878.8517 | 1439.4259 | 1439.4259 | 1919.2345 | 1919.2345 | 1439.4259 | 1919.2345 | 3358.6603 | 0 | 479.8086 | 0 | 0 | 0 | 0 | 0 | 0 | 0 | 0 | 0 | 0 | 0 | 0 | 0 | 0 | 0 | 0 | 0 | 0 | 0 | 0 | 0 | 0 | 0 | 0 | 16793.3017 | 33586.6034 | 1
2607000 | Inajá | Rural | Reservação (Mil R$) | 0 | 0 | 0 | 0 | 0 | 0 | 0 | 0 | 0 | 0 | 0 | 0 | 0 | 0 | 0 | 0 | 0 | 0 | 0 | 0 | 0 | 0 | 0 | 0 | 0 | 0 | 0 | 0 | 0 | 0 | 0 | 0 | 0 | 0 | 0 | 0 | 0 | 0 | 1
2607000 | Inajá | Rural | Hidrometração complementação do parque (Mil R$) | 0 | 0 | 0 | 0 | 0 | 0 | 0 | 0 | 0 | 0 | 0 | 0 | 0 | 0 | 0 | 0 | 0 | 0 | 0 | 0 | 0 | 0 | 0 | 0 | 0 | 0 | 0 | 0 | 0 | 0 | 0 | 0 | 0 | 0 | 0 | 0 | 0 | 0 | 1
2607000 | Inajá | Rural | Hidrometração substituição (Mil R$) | 0 | 0 | 0 | 0 | 0 | 0 | 0 | 0 | 0 | 0 | 0 | 0 | 0 | 0 | 0 | 0 | 0 | 0 | 0 | 0 | 0 | 0 | 0 | 0 | 0 | 0 | 0 | 0 | 0 | 0 | 0 | 0 | 0 | 0 | 0 | 0 | 0 | 0 | 1
2607000 | Inajá | Rural | Projetos SAA (Mil R$) | 0 | 0 | 0 | 0 | 0 | 0 | 0 | 0 | 0 | 0 | 0 | 0 | 0 | 0 | 0 | 0 | 0 | 0 | 0 | 0 | 0 | 0 | 0 | 0 | 0 | 0 | 0 | 0 | 0 | 0 | 0 | 0 | 0 | 0 | 0 | 0 | 0 | 0 | 1
2607000 | Inajá | Rural | Aquisição de Áreas (Mil R$) CPXSAA | 0 | 0 | 0 | 0 | 0 | 0 | 0 | 0 | 0 | 0 | 0 | 0 | 0 | 0 | 0 | 0 | 0 | 0 | 0 | 0 | 0 | 0 | 0 | 0 | 0 | 0 | 0 | 0 | 0 | 0 | 0 | 0 | 0 | 0 | 0 | 0 | 0 | 0 | 1
2607000 | Inajá | Rural | Ambiental (Mil R$) CPXSAA | 0 | 0 | 0 | 0 | 0 | 0 | 0 | 0 | 0 | 0 | 0 | 0 | 0 | 0 | 0 | 0 | 0 | 0 | 0 | 0 | 0 | 0 | 0 | 0 | 0 | 0 | 0 | 0 | 0 | 0 | 0 | 0 | 0 | 0 | 0 | 0 | 0 | 0 | 1
2607000 | Inajá | Rural | Telemetria e Automação (Mil R$) CPXSAA | 0 | 0 | 0 | 0 | 0 | 0 | 0 | 0 | 0 | 0 | 0 | 0 | 0 | 0 | 0 | 0 | 0 | 0 | 0 | 0 | 0 | 0 | 0 | 0 | 0 | 0 | 0 | 0 | 0 | 0 | 0 | 0 | 0 | 0 | 0 | 0 | 0 | 0 | 1
2607000 | Inajá | Rural | Macromedidores - principais | 0 | 0 | 0 | 0 | 0 | 0 | 0 | 0 | 0 | 0 | 0 | 0 | 0 | 0 | 0 | 0 | 0 | 0 | 0 | 0 | 0 | 0 | 0 | 0 | 0 | 0 | 0 | 0 | 0 | 0 | 0 | 0 | 0 | 0 | 0 | 0 | 0 | 0 | 1
2607000 | Inajá | Rural | Macromedidores - Secundários | 0 | 0 | 0 | 0 | 0 | 0 | 0 | 0 | 0 | 0 | 0 | 0 | 0 | 0 | 0 | 0 | 0 | 0 | 0 | 0 | 0 | 0 | 0 | 0 | 0 | 0 | 0 | 0 | 0 | 0 | 0 | 0 | 0 | 0 | 0 | 0 | 0 | 0 | 1
2607000 | Inajá | Rural | Reformas CPXSAA | 0 | 0 | 0 | 0 | 0 | 0 | 0 | 0 | 0 | 0 | 0 | 0 | 0 | 0 | 0 | 0 | 0 | 0 | 0 | 0 | 0 | 0 | 0 | 0 | 0 | 0 | 0 | 0 | 0 | 0 | 0 | 0 | 0 | 0 | 0 | 0 | 0 | 0 | 1
2607000 | Inajá | Rural | Reinvestimento (Mil R$) CPXSAA | 0 | 0 | 0 | 0 | 0 | 0 | 0 | 0 | 0 | 0 | 0 | 0 | 0 | 0 | 0 | 0 | 0 | 0 | 0 | 0 | 0 | 0 | 0 | 0 | 0 | 0 | 0 | 0 | 0 | 0 | 0 | 0 | 0 | 0 | 0 | 0 | 0 | 0 | 1
2607000 | Inajá | Rural | OPEX - Despesas Operacionais em SAA | [37 empty] | 0 | 1
2607000 | Inajá | Rural | Produtos Químicos (Mil R$) OPXSAA | 0 | 0 | 0 | 0 | 0 | 0 | 0 | 0 | 0 | 0 | 0 | 0 | 0 | 0 | 0 | 0 | 0 | 0 | 0 | 0 | 0 | 0 | 0 | 0 | 0 | 0 | 0 | 0 | 0 | 0 | 0 | 0 | 0 | 0 | 0 | 0 | 0 | 0 | 1
2607000 | Inajá | Rural | Transporte Lodo (Mil R$) OPXSAA | 0 | 0 | 0 | 0 | 0 | 0 | 0 | 0 | 0 | 0 | 0 | 0 | 0 | 0 | 0 | 0 | 0 | 0 | 0 | 0 | 0 | 0 | 0 | 0 | 0 | 0 | 0 | 0 | 0 | 0 | 0 | 0 | 0 | 0 | 0 | 0 | 0 | 0 | 1
2607000 | Inajá | Rural | Energia Elétrica (Mil R$) OPXSAA | 0 | 0 | 0 | 0 | 0 | 0 | 0 | 0 | 0 | 0 | 0 | 0 | 0 | 0 | 0 | 0 | 0 | 0 | 0 | 0 | 0 | 0 | 0 | 0 | 0 | 0 | 0 | 0 | 0 | 0 | 0 | 0 | 0 | 0 | 0 | 0 | 0 | 0 | 1
2607000 | Inajá | Rural | Recursos Humanos (Mil R$) OPXSAA | 0 | 0 | 0 | 0 | 0 | 0 | 0 | 0 | 0 | 0 | 0 | 0 | 0 | 0 | 0 | 0 | 0 | 0 | 0 | 0 | 0 | 0 | 0 | 0 | 0 | 0 | 0 | 0 | 0 | 0 | 0 | 0 | 0 | 0 | 0 | 0 | 0 | 0 | 1
2607000 | Inajá | Rural | Veículos e equipamentos (Mil R$) OPXSAA | 0 | 0 | 0 | 0 | 0 | 0 | 0 | 0 | 0 | 0 | 0 | 0 | 0 | 0 | 0 | 0 | 0 | 0 | 0 | 0 | 0 | 0 | 0 | 0 | 0 | 0 | 0 | 0 | 0 | 0 | 0 | 0 | 0 | 0 | 0 | 0 | 0 | 0 | 1
2607000 | Inajá | Rural | Ambiental (Mil R$) OPXSAA | 0 | 0 | 0 | 0 | 0 | 0 | 0 | 0 | 0 | 0 | 0 | 0 | 0 | 0 | 0 | 0 | 0 | 0 | 0 | 0 | 0 | 0 | 0 | 0 | 0 | 0 | 0 | 0 | 0 | 0 | 0 | 0 | 0 | 0 | 0 | 0 | 0 | 0 | 1
2607000 | Inajá | Rural | Seguro (Mil R$) OPXSAA | 0 | 0 | 0 | 0 | 0 | 0 | 0 | 0 | 0 | 0 | 0 | 0 | 0 | 0 | 0 | 0 | 0 | 0 | 0 | 0 | 0 | 0 | 0 | 0 | 0 | 0 | 0 | 0 | 0 | 0 | 0 | 0 | 0 | 0 | 0 | 0 | 0 | 0 | 1
2607000 | Inajá | Rural | Outros (Mil R$) OPXSAA | 0 | 0 | 0 | 0 | 0 | 0 | 0 | 0 | 0 | 0 | 0 | 0 | 0 | 0 | 0 | 0 | 0 | 0 | 0 | 0 | 0 | 0 | 0 | 0 | 0 | 0 | 0 | 0 | 0 | 0 | 0 | 0 | 0 | 0 | 0 | 0 | 0 | 0 | 1
2607000 | Inajá | Rural | VOLUMETRIA - SES | [37 empty] | 0 | 1
2607000 | Inajá | Rural | Índice de atendimento (%) SES | 0% | 0% | 10.12% | 20.81% | 32.06% | 43.88% | 56.25% | 67.5% | 78.75% | 90% | 90% | 90% | 90% | 90% | 90% | 90% | 90% | 90% | 90% | 90% | 90% | 90% | 90% | 90% | 90% | 90% | 90% | 90% | 90% | 90% | 90% | 90% | 90% | 90% | 90% | 90% |  | 27.3937 | 1
2607000 | Inajá | Rural | Índice de cobertura (%) SES | 0% | 0% | 11.25% | 22.5% | 33.75% | 45% | 56.25% | 67.5% | 78.75% | 90% | 90% | 90% | 90% | 90% | 90% | 90% | 90% | 90% | 90% | 90% | 90% | 90% | 90% | 90% | 90% | 90% | 90% | 90% | 90% | 90% | 90% | 90% | 90% | 90% | 90% | 90% |  | 27.45 | 1
2607000 | Inajá | Rural | População Residente Cobertura (hab) | 0 | 0 | 1639.9125 | 3349.35 | 5107.3875 | 6898.5 | 9067.5 | 11032.875 | 13013.4375 | 15002.1 | 15105.6 | 15518.7 | 15507 | 15498 | 15490.8 | 15484.5 | 15461.1 | 15246.9 | 15075.9 | 14939.1 | 14829.3 | 14390.1 | 14063.4 | 13801.5 | 13591.8 | 13424.4 | 12754.8 | 12649.5 | 12565.8 | 12498.3 | 12444.3 | 12230.1 | 12086.1 | 11943 | 11799 | 11565.9 |  | 425075.9625 | 1
2607000 | Inajá | Rural | Índice de Tratamento (%) | 0% | 0% | 100% | 100% | 100% | 100% | 100% | 100% | 100% | 100% | 100% | 100% | 100% | 100% | 100% | 100% | 100% | 100% | 100% | 100% | 100% | 100% | 100% | 100% | 100% | 100% | 100% | 100% | 100% | 100% | 100% | 100% | 100% | 100% | 100% | 100% |  | 34 | 1
2607000 | Inajá | Rural | Vazão de Infiltração (m³/ano) - OPEX | 0 | 0 | 102349.0126 | 220817.0014 | 356722.3258 | 512368.0565 | 670806.6356 | 833190.4193 | 1006624.7234 | 1191953.6337 | 1234900.8426 | 1234900.8426 | 1242113.6449 | 1259539.587 | 1279263.3853 | 1301474.3389 | 1301474.3389 | 1285330.8953 | 1276234.0806 | 1271240.2598 | 1271744.2234 | 1271744.2234 | 1233102.8573 | 1220696.9812 | 1199182.5686 | 1182075.7809 | 1168323.0946 | 1114159.6267 | 1113802.0085 | 1113444.3902 | 1102775.4461 | 1092046.8989 | 1081377.9547 | 1070709.0106 | 1059980.4634 | 1049311.5192 | 35925781.0721 | 71851562.1441 | 1
2607000 | Inajá | Rural | Vazão Média Coletada (m³/ano) - OPEX | 0 | 0 | 112788.2926 | 252305.8144 | 421033.2883 | 622306.5215 | 847041.9356 | 1081723.7993 | 1339994.8934 | 1669002.5937 | 1715240.9226 | 1728376.6026 | 1735217.8849 | 1752357.267 | 1771852.1053 | 1793862.8989 | 1793118.4189 | 1770163.7753 | 1755629.5206 | 1746285.4598 | 1743298.1434 | 1729332.3034 | 1680302.0573 | 1659567.9412 | 1631385.6086 | 1608955.8609 | 1573910.6146 | 1516398.4267 | 1513379.6885 | 1510875.0302 | 1498489.6061 | 1480949.1389 | 1465701.7147 | 1450482.3706 | 1435174.6234 | 1417093.2792 | 48823598.4026 | 97647196.8051 | 1
2607000 | Inajá | Rural | Vazão Tratada (m³/ano) - OPEX | 0 | 0 | 112788.2926 | 252305.8144 | 421033.2883 | 622306.5215 | 847041.9356 | 1081723.7993 | 1339994.8934 | 1669002.5937 | 1715240.9226 | 1728376.6026 | 1735217.8849 | 1752357.267 | 1771852.1053 | 1793862.8989 | 1793118.4189 | 1770163.7753 | 1755629.5206 | 1746285.4598 | 1743298.1434 | 1729332.3034 | 1680302.0573 | 1659567.9412 | 1631385.6086 | 1608955.8609 | 1573910.6146 | 1516398.4267 | 1513379.6885 | 1510875.0302 | 1498489.6061 | 1480949.1389 | 1465701.7147 | 1450482.3706 | 1435174.6234 | 1417093.2792 | 48823598.4026 | 97647196.8051 | 1
2607000 | Inajá | Rural | Vazão Tratada (m³/ano) - CAPEX | 0 | 0 | 125320.3251 | 272763.0426 | 443192.9351 | 638263.099 | 847041.9356 | 1081723.7993 | 1339994.8934 | 1669002.5937 | 1715240.9226 | 1728376.6026 | 1735217.8849 | 1752357.267 | 1771852.1053 | 1793862.8989 | 1793118.4189 | 1770163.7753 | 1755629.5206 | 1746285.4598 | 1743298.1434 | 1729332.3034 | 1680302.0573 | 1659567.9412 | 1631385.6086 | 1608955.8609 | 1573910.6146 | 1516398.4267 | 1513379.6885 | 1510875.0302 | 1498489.6061 | 1480949.1389 | 1465701.7147 | 1450482.3706 | 1435174.6234 | 1417093.2792 | 48894703.8875 | 97789407.775 | 1
2607000 | Inajá | Rural | Volume faturado esgoto (m³/ano) - OPEX | 0 | 0 | 0 | 0 | 0 | 0 | 0 | 0 | 0 | 0 | 0 | 0 | 0 | 0 | 0 | 0 | 0 | 0 | 0 | 0 | 0 | 0 | 0 | 0 | 0 | 0 | 0 | 0 | 0 | 0 | 0 | 0 | 0 | 0 | 0 | 0 | 0 | 0 | 1
2607000 | Inajá | Rural | Economias Ativas (econ) - CAPEX | 0 | 0 | 515.1533 | 1081.3994 | 1700.9911 | 2380.5252 | 3038.7341 | 3774.3278 | 4559.9801 | 5399.5145 | 5594.0641 | 5564.2198 | 5626.7379 | 5705.6769 | 5795.0251 | 5895.6401 | 5822.5108 | 5781.3025 | 5758.6806 | 5745.2868 | 5760.9635 | 5585.9193 | 5529.721 | 5432.2614 | 5354.7682 | 5292.4689 | 5047.11 | 5045.49 | 5043.87 | 4995.54 | 4946.94 | 4898.61 | 4850.28 | 4801.68 | 4753.35 | 4663.17 |  | 161741.9125 | 1
2607000 | Inajá | Rural | Economias Ativas (econ) - OPEX | 0 | 0 | 463.638 | 1000.2945 | 1615.9415 | 2321.0121 | 3038.7341 | 3774.3278 | 4559.9801 | 5399.5145 | 5594.0641 | 5564.2198 | 5626.7379 | 5705.6769 | 5795.0251 | 5895.6401 | 5822.5108 | 5781.3025 | 5758.6806 | 5745.2868 | 5760.9635 | 5585.9193 | 5529.721 | 5432.2614 | 5354.7682 | 5292.4689 | 5047.11 | 5045.49 | 5043.87 | 4995.54 | 4946.94 | 4898.61 | 4850.28 | 4801.68 | 4753.35 | 4663.17 |  | 161464.7295 | 1
2607000 | Inajá | Rural | Ligação Intradomiciliar (un) | 0 | 0 | 25.7577 | 54.07 | 85.0496 | 119.0263 | 151.9367 | 188.7164 | 227.999 | 269.9757 | 279.7032 | 279.7032 | 281.3369 | 285.2838 | 289.7513 | 294.782 | 294.782 | 291.1255 | 289.0651 | 287.934 | 288.0482 | 288.0482 | 279.296 | 276.4861 | 271.6131 | 267.7384 | 264.6234 | 252.3555 | 252.2745 | 252.1935 | 249.777 | 247.347 | 244.9305 | 242.514 | 240.084 | 237.6675 |  | 8150.9952 | 1
2607000 | Inajá | Rural | Ligações Totais SES (un) | 0 | 0 | 515.1533 | 1081.3994 | 1700.9911 | 2380.5252 | 3038.7341 | 3774.3278 | 4559.9801 | 5399.5145 | 5594.0641 | 5594.0641 | 5626.7379 | 5705.6769 | 5795.0251 | 5895.6401 | 5895.6401 | 5822.5108 | 5781.3025 | 5758.6806 | 5760.9635 | 5760.9635 | 5585.9193 | 5529.721 | 5432.2614 | 5354.7682 | 5292.4689 | 5047.11 | 5045.49 | 5043.87 | 4995.54 | 4946.94 | 4898.61 | 4850.28 | 4801.68 | 4753.35 |  | 163019.9036 | 1
2607000 | Inajá | Rural | Total Rede Coletora (m) | 0 | 0 | 0 | 0 | 0 | 0 | 0 | 0 | 0 | 0 | 0 | 0 | 0 | 0 | 0 | 0 | 0 | 0 | 0 | 0 | 0 | 0 | 0 | 0 | 0 | 0 | 0 | 0 | 0 | 0 | 0 | 0 | 0 | 0 | 0 | 0 |  | 0 | 1
2607000 | Inajá | Rural | Total incremental Coletor Tronco (m) | 0 | 0 | 0 | 0 | 0 | 0 | 0 | 0 | 0 | 0 | 0 | 0 | 0 | 0 | 0 | 0 | 0 | 0 | 0 | 0 | 0 | 0 | 0 | 0 | 0 | 0 | 0 | 0 | 0 | 0 | 0 | 0 | 0 | 0 | 0 | 0 |  | 0 | 1
2607000 | Inajá | Rural | SEI-un | 0 | 0 | 515.1533 | 566.2461 | 619.5917 | 679.5341 | 658.2089 | 735.5937 | 785.6522 | 839.5345 | 194.5496 | 0 | 62.5181 | 78.939 | 89.3482 | 100.615 | 0 | 0 | 0 | 0 | 15.6767 | 0 | 0 | 0 | 0 | 0 | 0 | 0 | 0 | 0 | 0 | 0 | 0 | 0 | 0 | 0 |  | 5941.1612 | 1
2607000 | Inajá | Rural | Capacidade Total SES (m³/ano) | 0 | 0 | 0 | 0 | 0 | 0 | 0 | 0 | 0 | 0 | 0 | 0 | 0 | 0 | 0 | 0 | 0 | 0 | 0 | 0 | 0 | 0 | 0 | 0 | 0 | 0 | 0 | 0 | 0 | 0 | 0 | 0 | 0 | 0 | 0 | 0 |  | 0 | 1
2607000 | Inajá | Rural | Cloro-kg / ano | 0 | 0 | 0 | 0 | 0 | 0 | 0 | 0 | 0 | 0 | 0 | 0 | 0 | 0 | 0 | 0 | 0 | 0 | 0 | 0 | 0 | 0 | 0 | 0 | 0 | 0 | 0 | 0 | 0 | 0 | 0 | 0 | 0 | 0 | 0 | 0 |  | 0 | 1
2607000 | Inajá | Rural | Geração de lodo-ton / ano | 0 | 0 | 0 | 0 | 0 | 0 | 0 | 0 | 0 | 0 | 0 | 0 | 0 | 0 | 0 | 0 | 0 | 0 | 0 | 0 | 0 | 0 | 0 | 0 | 0 | 0 | 0 | 0 | 0 | 0 | 0 | 0 | 0 | 0 | 0 | 0 |  | 0 | 1
2607000 | Inajá | Rural | Polímero Lodo-kg / ano | 0 | 0 | 0 | 0 | 0 | 0 | 0 | 0 | 0 | 0 | 0 | 0 | 0 | 0 | 0 | 0 | 0 | 0 | 0 | 0 | 0 | 0 | 0 | 0 | 0 | 0 | 0 | 0 | 0 | 0 | 0 | 0 | 0 | 0 | 0 | 0 |  | 0 | 1
2607000 | Inajá | Rural | Economias sistema individual | 0 | 0 | 0 | 0 | 0 | 0 | 0 | 0 | 0 | 0 | 0 | 0 | 0 | 0 | 0 | 0 | 0 | 0 | 0 | 0 | 0 | 0 | 0 | 0 | 0 | 0 | 0 | 0 | 0 | 0 | 0 | 0 | 0 | 0 | 0 | 0 |  | 0 | 1
2607000 | Inajá | Rural | CAPEX - Investimentos em SES | [37 empty] | 0 | 1
2607000 | Inajá | Rural | Ligação (Mil R$) | 0 | 0 | 0 | 0 | 0 | 0 | 0 | 0 | 0 | 0 | 0 | 0 | 0 | 0 | 0 | 0 | 0 | 0 | 0 | 0 | 0 | 0 | 0 | 0 | 0 | 0 | 0 | 0 | 0 | 0 | 0 | 0 | 0 | 0 | 0 | 0 | 0 | 0 | 1
2607000 | Inajá | Rural | Rede Coletora (Mil R$) | 0 | 0 | 0 | 0 | 0 | 0 | 0 | 0 | 0 | 0 | 0 | 0 | 0 | 0 | 0 | 0 | 0 | 0 | 0 | 0 | 0 | 0 | 0 | 0 | 0 | 0 | 0 | 0 | 0 | 0 | 0 | 0 | 0 | 0 | 0 | 0 | 0 | 0 | 1
2607000 | Inajá | Rural | Coletor Tronco (Mil R$) | 0 | 0 | 0 | 0 | 0 | 0 | 0 | 0 | 0 | 0 | 0 | 0 | 0 | 0 | 0 | 0 | 0 | 0 | 0 | 0 | 0 | 0 | 0 | 0 | 0 | 0 | 0 | 0 | 0 | 0 | 0 | 0 | 0 | 0 | 0 | 0 | 0 | 0 | 1
2607000 | Inajá | Rural | EEE (Mil R$) | 0 | 0 | 0 | 0 | 0 | 0 | 0 | 0 | 0 | 0 | 0 | 0 | 0 | 0 | 0 | 0 | 0 | 0 | 0 | 0 | 0 | 0 | 0 | 0 | 0 | 0 | 0 | 0 | 0 | 0 | 0 | 0 | 0 | 0 | 0 | 0 | 0 | 0 | 1
2607000 | Inajá | Rural | Linha de Recalque (Mil R$) | 0 | 0 | 0 | 0 | 0 | 0 | 0 | 0 | 0 | 0 | 0 | 0 | 0 | 0 | 0 | 0 | 0 | 0 | 0 | 0 | 0 | 0 | 0 | 0 | 0 | 0 | 0 | 0 | 0 | 0 | 0 | 0 | 0 | 0 | 0 | 0 | 0 | 0 | 1
2607000 | Inajá | Rural | Linha de Gravidade (Mil R$) | 0 | 0 | 0 | 0 | 0 | 0 | 0 | 0 | 0 | 0 | 0 | 0 | 0 | 0 | 0 | 0 | 0 | 0 | 0 | 0 | 0 | 0 | 0 | 0 | 0 | 0 | 0 | 0 | 0 | 0 | 0 | 0 | 0 | 0 | 0 | 0 | 0 | 0 | 1
2607000 | Inajá | Rural | ETE (Mil R$) | 0 | 0 | 3127.0785 | 3437.2214 | 3761.0392 | 4124.9012 | 3995.4532 | 4465.1936 | 4769.0584 | 5096.1337 | 1180.9529 | 0 | 379.497 | 479.1747 | 542.3607 | 610.7519 | 0 | 0 | 0 | 0 | 95.1608 | 0 | 0 | 0 | 0 | 0 | 0 | 0 | 0 | 0 | 0 | 0 | 0 | 0 | 0 | 0 | 36063.9772 | 72127.9544 | 1
2607000 | Inajá | Rural | Tratamento de lodo (Mil R$) CPXSES | 0 | 0 | 0 | 0 | 0 | 0 | 0 | 0 | 0 | 0 | 0 | 0 | 0 | 0 | 0 | 0 | 0 | 0 | 0 | 0 | 0 | 0 | 0 | 0 | 0 | 0 | 0 | 0 | 0 | 0 | 0 | 0 | 0 | 0 | 0 | 0 | 0 | 0 | 1
2607000 | Inajá | Rural | SEI (Mil R$) | 0 | 0 | 3127.0785 | 3437.2214 | 3761.0392 | 4124.9012 | 3995.4532 | 4465.1936 | 4769.0584 | 5096.1337 | 1180.9529 | 0 | 379.497 | 479.1747 | 542.3607 | 610.7519 | 0 | 0 | 0 | 0 | 95.1608 | 0 | 0 | 0 | 0 | 0 | 0 | 0 | 0 | 0 | 0 | 0 | 0 | 0 | 0 | 0 | 36063.9772 | 72127.9544 | 1
2607000 | Inajá | Rural | Emissário (Mil R$) | 0 | 0 | 0 | 0 | 0 | 0 | 0 | 0 | 0 | 0 | 0 | 0 | 0 | 0 | 0 | 0 | 0 | 0 | 0 | 0 | 0 | 0 | 0 | 0 | 0 | 0 | 0 | 0 | 0 | 0 | 0 | 0 | 0 | 0 | 0 | 0 | 0 | 0 | 1
2607000 | Inajá | Rural | Projetos SES (Mil R$) | 0 | 0 | 0 | 0 | 0 | 0 | 0 | 0 | 0 | 0 | 0 | 0 | 0 | 0 | 0 | 0 | 0 | 0 | 0 | 0 | 0 | 0 | 0 | 0 | 0 | 0 | 0 | 0 | 0 | 0 | 0 | 0 | 0 | 0 | 0 | 0 | 0 | 0 | 1
2607000 | Inajá | Rural | Aquisição de Áreas (Mil R$) SES | 0 | 0 | 0 | 0 | 0 | 0 | 0 | 0 | 0 | 0 | 0 | 0 | 0 | 0 | 0 | 0 | 0 | 0 | 0 | 0 | 0 | 0 | 0 | 0 | 0 | 0 | 0 | 0 | 0 | 0 | 0 | 0 | 0 | 0 | 0 | 0 | 0 | 0 | 1
2607000 | Inajá | Rural | Ambiental (Mil R$) CPXSES | 0 | 0 | 0 | 0 | 0 | 0 | 0 | 0 | 0 | 0 | 0 | 0 | 0 | 0 | 0 | 0 | 0 | 0 | 0 | 0 | 0 | 0 | 0 | 0 | 0 | 0 | 0 | 0 | 0 | 0 | 0 | 0 | 0 | 0 | 0 | 0 | 0 | 0 | 1
2607000 | Inajá | Rural | Telemetria e Automação (Mil R$) CPXSES | 0 | 0 | 0 | 0 | 0 | 0 | 0 | 0 | 0 | 0 | 0 | 0 | 0 | 0 | 0 | 0 | 0 | 0 | 0 | 0 | 0 | 0 | 0 | 0 | 0 | 0 | 0 | 0 | 0 | 0 | 0 | 0 | 0 | 0 | 0 | 0 | 0 | 0 | 1
2607000 | Inajá | Rural | Reformas SES | 0 | 0 | 0 | 0 | 0 | 0 | 0 | 0 | 0 | 0 | 0 | 0 | 0 | 0 | 0 | 0 | 0 | 0 | 0 | 0 | 0 | 0 | 0 | 0 | 0 | 0 | 0 | 0 | 0 | 0 | 0 | 0 | 0 | 0 | 0 | 0 | 0 | 0 | 1
2607000 | Inajá | Rural | Reinvestimento (Mil R$) CPXSES | 0 | 0 | 0 | 0 | 0 | 0 | 0 | 0 | 0 | 0 | 0 | 0 | 0 | 0 | 0 | 0 | 0 | 0 | 0 | 0 | 0 | 0 | 0 | 0 | 0 | 0 | 0 | 0 | 0 | 0 | 0 | 0 | 0 | 0 | 0 | 0 | 0 | 0 | 1
2607000 | Inajá | Rural | OPEX - Despesas Operacionais em SES | [37 empty] | 0 | 1
2607000 | Inajá | Rural | Produtos Químicos (Mil R$) OPXSES | 0 | 0 | 0 | 0 | 0 | 0 | 0 | 0 | 0 | 0 | 0 | 0 | 0 | 0 | 0 | 0 | 0 | 0 | 0 | 0 | 0 | 0 | 0 | 0 | 0 | 0 | 0 | 0 | 0 | 0 | 0 | 0 | 0 | 0 | 0 | 0 | 0 | 0 | 1
2607000 | Inajá | Rural | Transporte Lodo (Mil R$) | 0 | 0 | 0 | 0 | 0 | 0 | 0 | 0 | 0 | 0 | 0 | 0 | 0 | 0 | 0 | 0 | 0 | 0 | 0 | 0 | 0 | 0 | 0 | 0 | 0 | 0 | 0 | 0 | 0 | 0 | 0 | 0 | 0 | 0 | 0 | 0 | 0 | 0 | 1
2607000 | Inajá | Rural | Energia Elétrica (Mil R$) | 0 | 0 | 0 | 0 | 0 | 0 | 0 | 0 | 0 | 0 | 0 | 0 | 0 | 0 | 0 | 0 | 0 | 0 | 0 | 0 | 0 | 0 | 0 | 0 | 0 | 0 | 0 | 0 | 0 | 0 | 0 | 0 | 0 | 0 | 0 | 0 | 0 | 0 | 1
2607000 | Inajá | Rural | SEI (Mil R$) OPXSES | [36 empty] | 0 | 0 | 1
2607000 | Inajá | Rural | Recursos Humanos (Mil R$) OPXSES | 0 | 0 | 0 | 0 | 0 | 0 | 0 | 0 | 0 | 0 | 0 | 0 | 0 | 0 | 0 | 0 | 0 | 0 | 0 | 0 | 0 | 0 | 0 | 0 | 0 | 0 | 0 | 0 | 0 | 0 | 0 | 0 | 0 | 0 | 0 | 0 | 0 | 0 | 1
2607000 | Inajá | Rural | Veículos e equipamentos (Mil R$) OPXSES | 0 | 0 | 0 | 0 | 0 | 0 | 0 | 0 | 0 | 0 | 0 | 0 | 0 | 0 | 0 | 0 | 0 | 0 | 0 | 0 | 0 | 0 | 0 | 0 | 0 | 0 | 0 | 0 | 0 | 0 | 0 | 0 | 0 | 0 | 0 | 0 | 0 | 0 | 1
2607000 | Inajá | Rural | Ambiental (Mil R$) OPXSES | 0 | 0 | 0 | 0 | 0 | 0 | 0 | 0 | 0 | 0 | 0 | 0 | 0 | 0 | 0 | 0 | 0 | 0 | 0 | 0 | 0 | 0 | 0 | 0 | 0 | 0 | 0 | 0 | 0 | 0 | 0 | 0 | 0 | 0 | 0 | 0 | 0 | 0 | 1
2607000 | Inajá | Rural | Seguro (Mil R$) OPXSES | 0 | 0 | 0 | 0 | 0 | 0 | 0 | 0 | 0 | 0 | 0 | 0 | 0 | 0 | 0 | 0 | 0 | 0 | 0 | 0 | 0 | 0 | 0 | 0 | 0 | 0 | 0 | 0 | 0 | 0 | 0 | 0 | 0 | 0 | 0 | 0 | 0 | 0 | 1
2607000 | Inajá | Rural | Outros (Mil R$) OPXSES | 0 | 0 | 0 | 0 | 0 | 0 | 0 | 0 | 0 | 0 | 0 | 0 | 0 | 0 | 0 | 0 | 0 | 0 | 0 | 0 | 0 | 0 | 0 | 0 | 0 | 0 | 0 | 0 | 0 | 0 | 0 | 0 | 0 | 0 | 0 | 0 | 0 | 0 | 1
2607000 | Inajá | Rural | TOTAL | [37 empty] | 0 | 1
2607000 | Inajá | Rural | CAPEX SAA | 0 | 0 | 2878.8517 | 1439.4259 | 1439.4259 | 1919.2345 | 1919.2345 | 1439.4259 | 1919.2345 | 3358.6603 | 0 | 479.8086 | 0 | 0 | 0 | 0 | 0 | 0 | 0 | 0 | 0 | 0 | 0 | 0 | 0 | 0 | 0 | 0 | 0 | 0 | 0 | 0 | 0 | 0 | 0 | 0 | 16793.3017 | 33586.6034 | 1
2607000 | Inajá | Rural | OPEX SAA | 0 | 0 | 0 | 0 | 0 | 0 | 0 | 0 | 0 | 0 | 0 | 0 | 0 | 0 | 0 | 0 | 0 | 0 | 0 | 0 | 0 | 0 | 0 | 0 | 0 | 0 | 0 | 0 | 0 | 0 | 0 | 0 | 0 | 0 | 0 | 0 | 0 | 0 | 1
2607000 | Inajá | Rural | CAPEX SES | 0 | 0 | 3127.0785 | 3437.2214 | 3761.0392 | 4124.9012 | 3995.4532 | 4465.1936 | 4769.0584 | 5096.1337 | 1180.9529 | 0 | 379.497 | 479.1747 | 542.3607 | 610.7519 | 0 | 0 | 0 | 0 | 95.1608 | 0 | 0 | 0 | 0 | 0 | 0 | 0 | 0 | 0 | 0 | 0 | 0 | 0 | 0 | 0 | 36063.9772 | 72127.9544 | 1
2607000 | Inajá | Rural | OPEX SES | 0 | 0 | 0 | 0 | 0 | 0 | 0 | 0 | 0 | 0 | 0 | 0 | 0 | 0 | 0 | 0 | 0 | 0 | 0 | 0 | 0 | 0 | 0 | 0 | 0 | 0 | 0 | 0 | 0 | 0 | 0 | 0 | 0 | 0 | 0 | 0 | 0 | 0 | 1
2607109 | Ingazeira | Rural | VOLUMETRIA - SAA | [37 empty] | 0 | 1
2607109 | Ingazeira | Rural | Índice de Atendimento (%) | 9.767% | 9.767% | 18.58% | 28.16% | 38.22% | 48.78% | 59.82% | 69.62% | 79.41% | 99% | 99% | 99% | 99% | 99% | 99% | 99% | 99% | 99% | 99% | 99% | 99% | 99% | 99% | 99% | 99% | 99% | 99% | 99% | 99% | 99% | 99% | 99% | 99% | 99% | 99% | 99% |  | 30.3513 | 1
2607109 | Ingazeira | Rural | Índice de Cobertura (%) | 10.85% | 10.85% | 20.65% | 30.44% | 40.24% | 50.03% | 59.82% | 69.62% | 79.41% | 99% | 99% | 99% | 99% | 99% | 99% | 99% | 99% | 99% | 99% | 99% | 99% | 99% | 99% | 99% | 99% | 99% | 99% | 99% | 99% | 99% | 99% | 99% | 99% | 99% | 99% | 99% |  | 30.4491 | 1
2607109 | Ingazeira | Rural | População Residente (hab) | 1668 | 1655 | 1655 | 1655 | 1655 | 1655 | 1657 | 1661 | 1665 | 1668 | 1670 | 1679 | 1682 | 1685 | 1687 | 1689 | 1695 | 1695 | 1695 | 1695 | 1695 | 1693 | 1690 | 1688 | 1686 | 1685 | 1679 | 1673 | 1669 | 1665 | 1662 | 1651 | 1644 | 1638 | 1631 | 1621 |  | 60136 | 1
2607109 | Ingazeira | Rural | Índice de Perdas Totais na Distribuição (%) | 25% | 25% | 25% | 25% | 25% | 25% | 25% | 25% | 25% | 25% | 25% | 25% | 25% | 25% | 25% | 25% | 25% | 25% | 25% | 25% | 25% | 25% | 25% | 25% | 25% | 25% | 25% | 25% | 25% | 25% | 25% | 25% | 25% | 25% | 25% | 25% |  | 9 | 1
2607109 | Ingazeira | Rural | Índice de Perdas Físicas na Distribuição (%) | 16.67% | 16.67% | 16.67% | 16.67% | 16.67% | 16.67% | 16.67% | 16.67% | 16.67% | 16.67% | 16.67% | 16.67% | 16.67% | 16.67% | 16.67% | 16.67% | 16.67% | 16.67% | 16.67% | 16.67% | 16.67% | 16.67% | 16.67% | 16.67% | 16.67% | 16.67% | 16.67% | 16.67% | 16.67% | 16.67% | 16.67% | 16.67% | 16.67% | 16.67% | 16.67% | 16.67% |  | 6 | 1
2607109 | Ingazeira | Rural | Índice de Perdas na Produção (%) - ETA | 15.6% | 15.6% | 13.48% | 11.36% | 9.241% | 7.12% | 5% | 5% | 5% | 5% | 5% | 5% | 5% | 5% | 5% | 5% | 5% | 5% | 5% | 5% | 5% | 5% | 5% | 5% | 5% | 5% | 5% | 5% | 5% | 5% | 5% | 5% | 5% | 5% | 5% | 5% |  | 2.2241 | 1
2607109 | Ingazeira | Rural | Consumo Micromedido de Água (m³/ano) - cobertura | 7157.4529 | 7101.67 | 13510.6429 | 19919.6159 | 26328.5888 | 32737.5654 | 39193.846 | 45720.6665 | 52278.4719 | 65291.2985 | 65369.5874 | 65721.8781 | 65839.3059 | 65956.7373 | 66035.0262 | 66113.3114 | 66348.1743 | 66348.1743 | 66348.1743 | 66348.1743 | 66348.1743 | 66269.8855 | 66152.454 | 66074.1688 | 65995.88 | 65956.7373 | 65721.8781 | 65487.0152 | 65330.4412 | 65173.8671 | 65056.4393 | 64625.8598 | 64351.8543 | 64116.995 | 63842.9895 | 63451.5562 | 2013624.5577 | 4027249.1153 | 1
2607109 | Ingazeira | Rural | Consumo Micromedido de Água (m³/ano) - atendimento | 6441.71 | 6391.5 | 12159.58 | 18425.65 | 25012.16 | 31919.13 | 39193.85 | 45720.67 | 52278.47 | 65291.3 | 65369.59 | 65721.88 | 65839.31 | 65956.74 | 66035.02 | 66113.31 | 66348.17 | 66348.17 | 66348.17 | 66348.17 | 66348.17 | 66269.89 | 66152.46 | 66074.17 | 65995.88 | 65956.74 | 65721.88 | 65487.02 | 65330.44 | 65173.87 | 65056.44 | 64625.86 | 64351.86 | 64117 | 63842.99 | 63451.56 | 2007218.78 | 4014437.56 | 1
2607109 | Ingazeira | Rural | Consumo de Água Disponibilizado (m³/ano) - cobertura | 9543.2705 | 9468.8933 | 18014.1905 | 26559.4878 | 35104.7851 | 43650.0872 | 52258.4613 | 60960.8887 | 69704.6291 | 87055.0647 | 87159.4499 | 87629.1708 | 87785.7412 | 87942.3165 | 88046.7016 | 88151.0819 | 88464.2324 | 88464.2324 | 88464.2324 | 88464.2324 | 88464.2324 | 88359.8473 | 88203.272 | 88098.8917 | 87994.5066 | 87942.3165 | 87629.1708 | 87316.0203 | 87107.2549 | 86898.4895 | 86741.9191 | 86167.813 | 85802.4723 | 85489.3267 | 85123.986 | 84602.0749 | 2684832.7435 | 5369665.4871 | 1
2607109 | Ingazeira | Rural | Consumo de Água Disponibilizado (m³/ano) - atendimento | 8588.9467 | 8522 | 16212.7733 | 24567.5333 | 33349.5467 | 42558.84 | 52258.4667 | 60960.8933 | 69704.6267 | 87055.0667 | 87159.4533 | 87629.1733 | 87785.7467 | 87942.32 | 88046.6933 | 88151.08 | 88464.2267 | 88464.2267 | 88464.2267 | 88464.2267 | 88464.2267 | 88359.8533 | 88203.28 | 88098.8933 | 87994.5067 | 87942.32 | 87629.1733 | 87316.0267 | 87107.2533 | 86898.4933 | 86741.92 | 86167.8133 | 85802.48 | 85489.3333 | 85123.9867 | 84602.08 | 2676291.7067 | 5352583.4133 | 1
2607109 | Ingazeira | Rural | Consumo de Água Efetivo (m³/ano) - cobertura | 7953 | 7891 | 15012 | 22133 | 29254 | 36375 | 43549 | 50801 | 58087 | 72546 | 72633 | 73024 | 73155 | 73285 | 73372 | 73459 | 73720 | 73720 | 73720 | 73720 | 73720 | 73633 | 73503 | 73416 | 73329 | 73285 | 73024 | 72763 | 72589 | 72415 | 72285 | 71807 | 71502 | 71241 | 70937 | 70502 | 2237360 | 4474720 | 1
2607109 | Ingazeira | Rural | Consumo de Água Efetivo (m³/ano) - atendimento | 7157 | 7102 | 13511 | 20473 | 27791 | 35466 | 43549 | 50801 | 58087 | 72546 | 72633 | 73024 | 73155 | 73285 | 73372 | 73459 | 73720 | 73720 | 73720 | 73720 | 73720 | 73633 | 73503 | 73416 | 73329 | 73285 | 73024 | 72763 | 72589 | 72415 | 72285 | 71807 | 71502 | 71241 | 70937 | 70502 | 2230242 | 4460484 | 1
2607109 | Ingazeira | Rural | Consumo de Água Faturado (m³/ano) - cobertura | 7157.4519 | 7101.6684 | 13510.6424 | 19919.6163 | 26328.5903 | 32737.5642 | 39193.8452 | 45720.6681 | 52278.4709 | 65291.299 | 65369.5859 | 65721.8771 | 65839.3075 | 65956.7379 | 66035.0248 | 66113.3118 | 66348.1726 | 66348.1726 | 66348.1726 | 66348.1726 | 66348.1726 | 66269.8856 | 66152.4552 | 66074.1683 | 65995.8814 | 65956.7379 | 65721.8771 | 65487.0163 | 65330.4425 | 65173.8686 | 65056.4382 | 64625.8601 | 64351.8559 | 64116.9951 | 63842.9908 | 63451.5562 | 2013624.5538 | 4027249.1076 | 1
2607109 | Ingazeira | Rural | Consumo de Água Faturado (m³/ano) - atendimento | 9543.2705 | 9468.8933 | 18014.1905 | 26559.4878 | 35104.7851 | 43650.0872 | 52258.4613 | 60960.8887 | 69704.6291 | 87055.0647 | 87159.4499 | 87629.1708 | 87785.7412 | 87942.3165 | 88046.7016 | 88151.0819 | 88464.2324 | 88464.2324 | 88464.2324 | 88464.2324 | 88464.2324 | 88359.8473 | 88203.272 | 88098.8917 | 87994.5066 | 87942.3165 | 87629.1708 | 87316.0203 | 87107.2549 | 86898.4895 | 86741.9191 | 86167.813 | 85802.4723 | 85489.3267 | 85123.986 | 84602.0749 | 2684832.7435 | 5369665.4871 | 1
2607109 | Ingazeira | Rural | Demanda Média Bruta (m³/ano) - atendimento | 8588.9467 | 8522 | 16212.7733 | 24567.5333 | 33349.5467 | 42558.84 | 52258.4667 | 60960.8933 | 69704.6267 | 87055.0667 | 87159.4533 | 87629.1733 | 87785.7467 | 87942.32 | 88046.6933 | 88151.08 | 88464.2267 | 88464.2267 | 88464.2267 | 88464.2267 | 88464.2267 | 88359.8533 | 88203.28 | 88098.8933 | 87994.5067 | 87942.32 | 87629.1733 | 87316.0267 | 87107.2533 | 86898.4933 | 86741.92 | 86167.8133 | 85802.48 | 85489.3333 | 85123.9867 | 84602.08 | 2676291.7067 | 5352583.4133 | 1
2607109 | Ingazeira | Rural | Demanda Máxima Diária (m³/ano) - cobertura | 11451.9246 | 11362.6719 | 19455.328 | 29481.04 | 40019.456 | 51070.608 | 62710.16 | 73153.072 | 83645.552 | 104466.08 | 104591.344 | 105155.008 | 105342.896 | 105530.784 | 105656.032 | 105781.296 | 106157.072 | 106157.072 | 106157.072 | 106157.072 | 106157.072 | 106031.824 | 105843.936 | 105718.672 | 105593.408 | 105530.784 | 105155.008 | 104779.232 | 104528.704 | 104278.192 | 104090.304 | 103401.376 | 102962.976 | 102587.2 | 102148.784 | 101522.496 | 3213831.5086 | 6427663.0171 | 1
2607109 | Ingazeira | Rural | Demanda Máxima Diária (m³/ano) - atendimento | 10306.736 | 10226.4 | 19455.328 | 29481.04 | 40019.456 | 51070.608 | 62710.16 | 73153.072 | 83645.552 | 104466.08 | 104591.344 | 105155.008 | 105342.896 | 105530.784 | 105656.032 | 105781.296 | 106157.072 | 106157.072 | 106157.072 | 106157.072 | 106157.072 | 106031.824 | 105843.936 | 105718.672 | 105593.408 | 105530.784 | 105155.008 | 104779.232 | 104528.704 | 104278.192 | 104090.304 | 103401.376 | 102962.976 | 102587.2 | 102148.784 | 101522.496 | 3211550.048 | 6423100.096 | 1
2607109 | Ingazeira | Rural | Demanda Máxima Horária (m³/ano) - cobertura | 17177.887 | 17044.0079 | 32425.543 | 47807.078 | 63188.6131 | 78570.157 | 94065.2304 | 109729.5996 | 125468.3324 | 156699.1165 | 156887.0098 | 157732.5074 | 158014.3342 | 158296.1696 | 158484.0629 | 158671.9474 | 159235.6183 | 159235.6183 | 159235.6183 | 159235.6183 | 159235.6183 | 159047.7251 | 158765.8896 | 158578.0051 | 158390.1119 | 158296.1696 | 157732.5074 | 157168.8365 | 156793.0588 | 156417.281 | 156135.4543 | 155102.0634 | 154444.4502 | 153880.788 | 153223.1748 | 152283.7349 | 4832698.9384 | 9665397.8767 | 1
2607109 | Ingazeira | Rural | Demanda Máxima Horária (m³/ano) - atendimento | 15460.104 | 15339.6 | 29182.992 | 44221.56 | 60029.184 | 76605.912 | 94065.24 | 109729.608 | 125468.328 | 156699.12 | 156887.016 | 157732.512 | 158014.344 | 158296.176 | 158484.048 | 158671.944 | 159235.608 | 159235.608 | 159235.608 | 159235.608 | 159235.608 | 159047.736 | 158765.904 | 158578.008 | 158390.112 | 158296.176 | 157732.512 | 157168.848 | 156793.056 | 156417.288 | 156135.456 | 155102.064 | 154444.464 | 153880.8 | 153223.176 | 152283.744 | 4817325.072 | 9634650.144 | 1
2607109 | Ingazeira | Rural | Vazão de Produção ETA Máxima Diária (m³/ano) - cobertura | 13568.9951 | 13463.2426 | 24985.5307 | 35956.5363 | 46414.8991 | 56395.7364 | 66010.688 | 77003.2278 | 88047.9526 | 109964.2923 | 110096.1472 | 110689.4789 | 110887.252 | 111085.0313 | 111216.8862 | 111348.735 | 111744.2936 | 111744.2936 | 111744.2936 | 111744.2936 | 111744.2936 | 111612.4387 | 111414.6594 | 111282.8106 | 111150.9557 | 111085.0313 | 110689.4789 | 110293.9203 | 110030.2167 | 109766.513 | 109568.7399 | 108843.5533 | 108382.0703 | 107986.5179 | 107525.0349 | 106865.7789 | 3402353.819 | 6804707.6381 | 1
2607109 | Ingazeira | Rural | Vazão de Produção ETA Máxima Diária (m³/ano) - atendimento | 12212.1001 | 12116.9127 | 22486.9802 | 33259.8057 | 44094.1553 | 54985.8495 | 66010.6947 | 77003.2337 | 88047.9495 | 109964.2947 | 110096.1516 | 110689.4821 | 110887.2589 | 111085.0358 | 111216.8758 | 111348.7326 | 111744.2863 | 111744.2863 | 111744.2863 | 111744.2863 | 111744.2863 | 111612.4463 | 111414.6695 | 111282.8126 | 111150.9558 | 111085.0358 | 110689.4821 | 110293.9284 | 110030.2147 | 109766.5179 | 109568.7411 | 108843.5537 | 108382.08 | 107986.5263 | 107525.0358 | 106865.7853 | 3390724.7297 | 6781449.4595 | 1
2607109 | Ingazeira | Rural | Vazão de Produção poço Máxima Diária (m³/ano) - cobertura | 11451.9246 | 11362.6719 | 21835.3825 | 32521.8218 | 43428.6001 | 54562.609 | 66010.688 | 77003.2278 | 88047.9526 | 109964.2923 | 110096.1472 | 110689.4789 | 110887.252 | 111085.0313 | 111216.8862 | 111348.735 | 111744.2936 | 111744.2936 | 111744.2936 | 111744.2936 | 111744.2936 | 111612.4387 | 111414.6594 | 111282.8106 | 111150.9557 | 111085.0313 | 110689.4789 | 110293.9203 | 110030.2167 | 109766.513 | 109568.7399 | 108843.5533 | 108382.0703 | 107986.5179 | 107525.0349 | 106865.7789 | 3386731.8888 | 6773463.7776 | 1
2607109 | Ingazeira | Rural | Vazão de Produção poço Máxima Diária (m³/ano) - atendimento | 10306.736 | 10226.4 | 19651.8465 | 30082.6939 | 41257.1711 | 53198.55 | 66010.6947 | 77003.2337 | 88047.9495 | 109964.2947 | 110096.1516 | 110689.4821 | 110887.2589 | 111085.0358 | 111216.8758 | 111348.7326 | 111744.2863 | 111744.2863 | 111744.2863 | 111744.2863 | 111744.2863 | 111612.4463 | 111414.6695 | 111282.8126 | 111150.9558 | 111085.0358 | 110689.4821 | 110293.9284 | 110030.2147 | 109766.5179 | 109568.7411 | 108843.5537 | 108382.08 | 107986.5263 | 107525.0358 | 106865.7853 | 3376292.3238 | 6752584.6476 | 1
2607109 | Ingazeira | Rural | Economias Totais (econ) - CAPEX | 622.8528 | 622.8528 | 630.9419 | 642.9276 | 655.635 | 668.4915 | 670.761 | 682.8052 | 695.3312 | 708.384 | 722.0086 | 724.9242 | 733.992 | 743.4032 | 753.3163 | 763.434 | 769.9769 | 775.4058 | 780.766 | 787.968 | 792.5229 | 796.5605 | 802.6797 | 804.2616 | 806.1424 | 808.288 | 809.3568 | 811.496 | 813.6336 | 813.6336 | 813.6336 | 813.6336 | 813.6336 | 813.6336 | 813.6336 | 813.6336 |  | 27096.5547 | 1
2607109 | Ingazeira | Rural | Economias Totais (econ) - OPEX | 0 | 560.5675 | 567.8477 | 594.708 | 622.8533 | 651.7792 | 670.761 | 682.8052 | 695.3312 | 708.384 | 722.0086 | 724.9242 | 733.992 | 743.4032 | 753.3163 | 763.434 | 769.9769 | 775.4058 | 780.766 | 787.968 | 792.5229 | 796.5605 | 802.6797 | 804.2616 | 806.1424 | 808.288 | 809.3568 | 811.496 | 813.6336 | 813.6336 | 813.6336 | 813.6336 | 813.6336 | 813.6336 | 813.6336 | 813.6336 |  | 26250.6088 | 1
2607109 | Ingazeira | Rural | Economias Ativas (econ) - CAPEX | 67.5964 | 7.336 | 26.8966 | 59.5772 | 106.1386 | 167.3187 | 240.0548 | 330.9288 | 438.4912 | 694.2872 | 707.6406 | 710.4982 | 719.3856 | 728.6095 | 738.3253 | 748.2417 | 754.6544 | 759.9752 | 765.2288 | 772.2874 | 776.7517 | 780.7089 | 786.7064 | 788.2568 | 790.1002 | 792.2031 | 793.2506 | 795.3472 | 797.4423 | 797.4423 | 797.4423 | 797.4423 | 797.4423 | 797.4423 | 797.4423 | 797.4423 |  | 22226.3352 | 1
2607109 | Ingazeira | Rural | Economias Ativas (econ) - OPEX | 0 | 6.6024 | 24.2069 | 55.1089 | 100.8316 | 163.1357 | 240.0548 | 330.9288 | 438.4912 | 694.2872 | 707.6406 | 710.4982 | 719.3856 | 728.6095 | 738.3253 | 748.2417 | 754.6544 | 759.9752 | 765.2288 | 772.2874 | 776.7517 | 780.7089 | 786.7064 | 788.2568 | 790.1002 | 792.2031 | 793.2506 | 795.3472 | 797.4423 | 797.4423 | 797.4423 | 797.4423 | 797.4423 | 797.4423 | 797.4423 | 797.4423 |  | 22141.3574 | 1
2607109 | Ingazeira | Rural | Ligações Totais SAA (un) | 0 | 0 | 0 | 0 | 0 | 0 | 0 | 0 | 0 | 0 | 0 | 0 | 0 | 0 | 0 | 0 | 0 | 0 | 0 | 0 | 0 | 0 | 0 | 0 | 0 | 0 | 0 | 0 | 0 | 0 | 0 | 0 | 0 | 0 | 0 | 0 |  | 0 | 1
2607109 | Ingazeira | Rural | Índice de Hidrometração | [37 empty] | 0 | 1 | bar: 0 to 35
2607109 | Ingazeira | Rural | Hidrometros - complementação + substituição (un) | 0 | 0 | 0 | 0 | 0 | 0 | 0 | 0 | 0 | 0 | 0 | 0 | 0 | 0 | 0 | 0 | 0 | 0 | 0 | 0 | 0 | 0 | 0 | 0 | 0 | 0 | 0 | 0 | 0 | 0 | 0 | 0 | 0 | 0 | 0 | 0 | 0 | 0 | 1
2607109 | Ingazeira | Rural | Extensão Total incremental + substituição (m) | 0 | 0 | 0 | 0 | 0 | 0 | 0 | 0 | 0 | 0 | 0 | 0 | 0 | 0 | 0 | 0 | 0 | 0 | 0 | 0 | 0 | 0 | 0 | 0 | 0 | 0 | 0 | 0 | 0 | 0 | 0 | 0 | 0 | 0 | 0 | 0 | 0 | 0 | 1
2607109 | Ingazeira | Rural | SAC-un | 0 | 0 | 1 | 0 | 1 | 0 | 0 | 1 | 0 | 1 | 0 | 0 | 0 | 0 | 0 | 0 | 0 | 0 | 0 | 0 | 0 | 0 | 0 | 0 | 0 | 0 | 0 | 0 | 0 | 0 | 0 | 0 | 0 | 0 | 0 | 0 | 4 | 8 | 1
2607109 | Ingazeira | Rural | Capacidade Total SAA (m³/ano) | 0 | 0 | 0 | 0 | 0 | 0 | 0 | 0 | 0 | 0 | 0 | 0 | 0 | 0 | 0 | 0 | 0 | 0 | 0 | 0 | 0 | 0 | 0 | 0 | 0 | 0 | 0 | 0 | 0 | 0 | 0 | 0 | 0 | 0 | 0 | 0 | 0 | 0 | 1
2607109 | Ingazeira | Rural | CAPEX - Investimentos em SAA | [37 empty] | 0 | 1
2607109 | Ingazeira | Rural | Ligação Predial (Mil R$) | 0 | 0 | 0 | 0 | 0 | 0 | 0 | 0 | 0 | 0 | 0 | 0 | 0 | 0 | 0 | 0 | 0 | 0 | 0 | 0 | 0 | 0 | 0 | 0 | 0 | 0 | 0 | 0 | 0 | 0 | 0 | 0 | 0 | 0 | 0 | 0 | 0 | 0 | 1
2607109 | Ingazeira | Rural | Total rede substituição (Mil R$) | 0 | 0 | 0 | 0 | 0 | 0 | 0 | 0 | 0 | 0 | 0 | 0 | 0 | 0 | 0 | 0 | 0 | 0 | 0 | 0 | 0 | 0 | 0 | 0 | 0 | 0 | 0 | 0 | 0 | 0 | 0 | 0 | 0 | 0 | 0 | 0 | 0 | 0 | 1
2607109 | Ingazeira | Rural | Total rede incremental (Mil R$) | 0 | 0 | 0 | 0 | 0 | 0 | 0 | 0 | 0 | 0 | 0 | 0 | 0 | 0 | 0 | 0 | 0 | 0 | 0 | 0 | 0 | 0 | 0 | 0 | 0 | 0 | 0 | 0 | 0 | 0 | 0 | 0 | 0 | 0 | 0 | 0 | 0 | 0 | 1
2607109 | Ingazeira | Rural | Captação Superficial (Mil R$) | 0 | 0 | 0 | 0 | 0 | 0 | 0 | 0 | 0 | 0 | 0 | 0 | 0 | 0 | 0 | 0 | 0 | 0 | 0 | 0 | 0 | 0 | 0 | 0 | 0 | 0 | 0 | 0 | 0 | 0 | 0 | 0 | 0 | 0 | 0 | 0 | 0 | 0 | 1
2607109 | Ingazeira | Rural | Captação Subterranêa (Mil R$) | 0 | 0 | 0 | 0 | 0 | 0 | 0 | 0 | 0 | 0 | 0 | 0 | 0 | 0 | 0 | 0 | 0 | 0 | 0 | 0 | 0 | 0 | 0 | 0 | 0 | 0 | 0 | 0 | 0 | 0 | 0 | 0 | 0 | 0 | 0 | 0 | 0 | 0 | 1
2607109 | Ingazeira | Rural | EEAB (Mil R$) | 0 | 0 | 0 | 0 | 0 | 0 | 0 | 0 | 0 | 0 | 0 | 0 | 0 | 0 | 0 | 0 | 0 | 0 | 0 | 0 | 0 | 0 | 0 | 0 | 0 | 0 | 0 | 0 | 0 | 0 | 0 | 0 | 0 | 0 | 0 | 0 | 0 | 0 | 1
2607109 | Ingazeira | Rural | Adutora Bruta (Mil R$) | 0 | 0 | 0 | 0 | 0 | 0 | 0 | 0 | 0 | 0 | 0 | 0 | 0 | 0 | 0 | 0 | 0 | 0 | 0 | 0 | 0 | 0 | 0 | 0 | 0 | 0 | 0 | 0 | 0 | 0 | 0 | 0 | 0 | 0 | 0 | 0 | 0 | 0 | 1
2607109 | Ingazeira | Rural | EEAT (Mil R$) | 0 | 0 | 0 | 0 | 0 | 0 | 0 | 0 | 0 | 0 | 0 | 0 | 0 | 0 | 0 | 0 | 0 | 0 | 0 | 0 | 0 | 0 | 0 | 0 | 0 | 0 | 0 | 0 | 0 | 0 | 0 | 0 | 0 | 0 | 0 | 0 | 0 | 0 | 1
2607109 | Ingazeira | Rural | Adutora Tratada (Mil R$) | 0 | 0 | 0 | 0 | 0 | 0 | 0 | 0 | 0 | 0 | 0 | 0 | 0 | 0 | 0 | 0 | 0 | 0 | 0 | 0 | 0 | 0 | 0 | 0 | 0 | 0 | 0 | 0 | 0 | 0 | 0 | 0 | 0 | 0 | 0 | 0 | 0 | 0 | 1
2607109 | Ingazeira | Rural | ETA (Mil R$) | 0 | 0 | 0 | 0 | 0 | 0 | 0 | 0 | 0 | 0 | 0 | 0 | 0 | 0 | 0 | 0 | 0 | 0 | 0 | 0 | 0 | 0 | 0 | 0 | 0 | 0 | 0 | 0 | 0 | 0 | 0 | 0 | 0 | 0 | 0 | 0 | 0 | 0 | 1
2607109 | Ingazeira | Rural | Tratamento de lodo (Mil R$) CPXSAA | 0 | 0 | 0 | 0 | 0 | 0 | 0 | 0 | 0 | 0 | 0 | 0 | 0 | 0 | 0 | 0 | 0 | 0 | 0 | 0 | 0 | 0 | 0 | 0 | 0 | 0 | 0 | 0 | 0 | 0 | 0 | 0 | 0 | 0 | 0 | 0 | 0 | 0 | 1
2607109 | Ingazeira | Rural | SAC (Mil R$) | 0 | 0 | 479.8086 | 0 | 479.8086 | 0 | 0 | 479.8086 | 0 | 479.8086 | 0 | 0 | 0 | 0 | 0 | 0 | 0 | 0 | 0 | 0 | 0 | 0 | 0 | 0 | 0 | 0 | 0 | 0 | 0 | 0 | 0 | 0 | 0 | 0 | 0 | 0 | 1919.2345 | 3838.469 | 1
2607109 | Ingazeira | Rural | Reservação (Mil R$) | 0 | 0 | 0 | 0 | 0 | 0 | 0 | 0 | 0 | 0 | 0 | 0 | 0 | 0 | 0 | 0 | 0 | 0 | 0 | 0 | 0 | 0 | 0 | 0 | 0 | 0 | 0 | 0 | 0 | 0 | 0 | 0 | 0 | 0 | 0 | 0 | 0 | 0 | 1
2607109 | Ingazeira | Rural | Hidrometração complementação do parque (Mil R$) | 0 | 0 | 0 | 0 | 0 | 0 | 0 | 0 | 0 | 0 | 0 | 0 | 0 | 0 | 0 | 0 | 0 | 0 | 0 | 0 | 0 | 0 | 0 | 0 | 0 | 0 | 0 | 0 | 0 | 0 | 0 | 0 | 0 | 0 | 0 | 0 | 0 | 0 | 1
2607109 | Ingazeira | Rural | Hidrometração substituição (Mil R$) | 0 | 0 | 0 | 0 | 0 | 0 | 0 | 0 | 0 | 0 | 0 | 0 | 0 | 0 | 0 | 0 | 0 | 0 | 0 | 0 | 0 | 0 | 0 | 0 | 0 | 0 | 0 | 0 | 0 | 0 | 0 | 0 | 0 | 0 | 0 | 0 | 0 | 0 | 1
2607109 | Ingazeira | Rural | Projetos SAA (Mil R$) | 0 | 0 | 0 | 0 | 0 | 0 | 0 | 0 | 0 | 0 | 0 | 0 | 0 | 0 | 0 | 0 | 0 | 0 | 0 | 0 | 0 | 0 | 0 | 0 | 0 | 0 | 0 | 0 | 0 | 0 | 0 | 0 | 0 | 0 | 0 | 0 | 0 | 0 | 1
2607109 | Ingazeira | Rural | Aquisição de Áreas (Mil R$) CPXSAA | 0 | 0 | 0 | 0 | 0 | 0 | 0 | 0 | 0 | 0 | 0 | 0 | 0 | 0 | 0 | 0 | 0 | 0 | 0 | 0 | 0 | 0 | 0 | 0 | 0 | 0 | 0 | 0 | 0 | 0 | 0 | 0 | 0 | 0 | 0 | 0 | 0 | 0 | 1
2607109 | Ingazeira | Rural | Ambiental (Mil R$) CPXSAA | 0 | 0 | 0 | 0 | 0 | 0 | 0 | 0 | 0 | 0 | 0 | 0 | 0 | 0 | 0 | 0 | 0 | 0 | 0 | 0 | 0 | 0 | 0 | 0 | 0 | 0 | 0 | 0 | 0 | 0 | 0 | 0 | 0 | 0 | 0 | 0 | 0 | 0 | 1
2607109 | Ingazeira | Rural | Telemetria e Automação (Mil R$) CPXSAA | 0 | 0 | 0 | 0 | 0 | 0 | 0 | 0 | 0 | 0 | 0 | 0 | 0 | 0 | 0 | 0 | 0 | 0 | 0 | 0 | 0 | 0 | 0 | 0 | 0 | 0 | 0 | 0 | 0 | 0 | 0 | 0 | 0 | 0 | 0 | 0 | 0 | 0 | 1
2607109 | Ingazeira | Rural | Macromedidores - principais | 0 | 0 | 0 | 0 | 0 | 0 | 0 | 0 | 0 | 0 | 0 | 0 | 0 | 0 | 0 | 0 | 0 | 0 | 0 | 0 | 0 | 0 | 0 | 0 | 0 | 0 | 0 | 0 | 0 | 0 | 0 | 0 | 0 | 0 | 0 | 0 | 0 | 0 | 1
2607109 | Ingazeira | Rural | Macromedidores - Secundários | 0 | 0 | 0 | 0 | 0 | 0 | 0 | 0 | 0 | 0 | 0 | 0 | 0 | 0 | 0 | 0 | 0 | 0 | 0 | 0 | 0 | 0 | 0 | 0 | 0 | 0 | 0 | 0 | 0 | 0 | 0 | 0 | 0 | 0 | 0 | 0 | 0 | 0 | 1
2607109 | Ingazeira | Rural | Reformas CPXSAA | 0 | 0 | 0 | 0 | 0 | 0 | 0 | 0 | 0 | 0 | 0 | 0 | 0 | 0 | 0 | 0 | 0 | 0 | 0 | 0 | 0 | 0 | 0 | 0 | 0 | 0 | 0 | 0 | 0 | 0 | 0 | 0 | 0 | 0 | 0 | 0 | 0 | 0 | 1
2607109 | Ingazeira | Rural | Reinvestimento (Mil R$) CPXSAA | 0 | 0 | 0 | 0 | 0 | 0 | 0 | 0 | 0 | 0 | 0 | 0 | 0 | 0 | 0 | 0 | 0 | 0 | 0 | 0 | 0 | 0 | 0 | 0 | 0 | 0 | 0 | 0 | 0 | 0 | 0 | 0 | 0 | 0 | 0 | 0 | 0 | 0 | 1
2607109 | Ingazeira | Rural | OPEX - Despesas Operacionais em SAA | [37 empty] | 0 | 1
2607109 | Ingazeira | Rural | Produtos Químicos (Mil R$) OPXSAA | 0 | 0 | 0 | 0 | 0 | 0 | 0 | 0 | 0 | 0 | 0 | 0 | 0 | 0 | 0 | 0 | 0 | 0 | 0 | 0 | 0 | 0 | 0 | 0 | 0 | 0 | 0 | 0 | 0 | 0 | 0 | 0 | 0 | 0 | 0 | 0 | 0 | 0 | 1
2607109 | Ingazeira | Rural | Transporte Lodo (Mil R$) OPXSAA | 0 | 0 | 0 | 0 | 0 | 0 | 0 | 0 | 0 | 0 | 0 | 0 | 0 | 0 | 0 | 0 | 0 | 0 | 0 | 0 | 0 | 0 | 0 | 0 | 0 | 0 | 0 | 0 | 0 | 0 | 0 | 0 | 0 | 0 | 0 | 0 | 0 | 0 | 1
2607109 | Ingazeira | Rural | Energia Elétrica (Mil R$) OPXSAA | 0 | 0 | 0 | 0 | 0 | 0 | 0 | 0 | 0 | 0 | 0 | 0 | 0 | 0 | 0 | 0 | 0 | 0 | 0 | 0 | 0 | 0 | 0 | 0 | 0 | 0 | 0 | 0 | 0 | 0 | 0 | 0 | 0 | 0 | 0 | 0 | 0 | 0 | 1
2607109 | Ingazeira | Rural | Recursos Humanos (Mil R$) OPXSAA | 0 | 0 | 0 | 0 | 0 | 0 | 0 | 0 | 0 | 0 | 0 | 0 | 0 | 0 | 0 | 0 | 0 | 0 | 0 | 0 | 0 | 0 | 0 | 0 | 0 | 0 | 0 | 0 | 0 | 0 | 0 | 0 | 0 | 0 | 0 | 0 | 0 | 0 | 1
2607109 | Ingazeira | Rural | Veículos e equipamentos (Mil R$) OPXSAA | 0 | 0 | 0 | 0 | 0 | 0 | 0 | 0 | 0 | 0 | 0 | 0 | 0 | 0 | 0 | 0 | 0 | 0 | 0 | 0 | 0 | 0 | 0 | 0 | 0 | 0 | 0 | 0 | 0 | 0 | 0 | 0 | 0 | 0 | 0 | 0 | 0 | 0 | 1
2607109 | Ingazeira | Rural | Ambiental (Mil R$) OPXSAA | 0 | 0 | 0 | 0 | 0 | 0 | 0 | 0 | 0 | 0 | 0 | 0 | 0 | 0 | 0 | 0 | 0 | 0 | 0 | 0 | 0 | 0 | 0 | 0 | 0 | 0 | 0 | 0 | 0 | 0 | 0 | 0 | 0 | 0 | 0 | 0 | 0 | 0 | 1
2607109 | Ingazeira | Rural | Seguro (Mil R$) OPXSAA | 0 | 0 | 0 | 0 | 0 | 0 | 0 | 0 | 0 | 0 | 0 | 0 | 0 | 0 | 0 | 0 | 0 | 0 | 0 | 0 | 0 | 0 | 0 | 0 | 0 | 0 | 0 | 0 | 0 | 0 | 0 | 0 | 0 | 0 | 0 | 0 | 0 | 0 | 1
2607109 | Ingazeira | Rural | Outros (Mil R$) OPXSAA | 0 | 0 | 0 | 0 | 0 | 0 | 0 | 0 | 0 | 0 | 0 | 0 | 0 | 0 | 0 | 0 | 0 | 0 | 0 | 0 | 0 | 0 | 0 | 0 | 0 | 0 | 0 | 0 | 0 | 0 | 0 | 0 | 0 | 0 | 0 | 0 | 0 | 0 | 1
2607109 | Ingazeira | Rural | VOLUMETRIA - SES | [37 empty] | 0 | 1
2607109 | Ingazeira | Rural | Índice de atendimento (%) SES | 0% | 0% | 10.12% | 20.81% | 32.06% | 43.88% | 56.25% | 67.5% | 78.75% | 90% | 90% | 90% | 90% | 90% | 90% | 90% | 90% | 90% | 90% | 90% | 90% | 90% | 90% | 90% | 90% | 90% | 90% | 90% | 90% | 90% | 90% | 90% | 90% | 90% | 90% | 90% |  | 27.3937 | 1
2607109 | Ingazeira | Rural | Índice de cobertura (%) SES | 0% | 0% | 11.25% | 22.5% | 33.75% | 45% | 56.25% | 67.5% | 78.75% | 90% | 90% | 90% | 90% | 90% | 90% | 90% | 90% | 90% | 90% | 90% | 90% | 90% | 90% | 90% | 90% | 90% | 90% | 90% | 90% | 90% | 90% | 90% | 90% | 90% | 90% | 90% |  | 27.45 | 1
2607109 | Ingazeira | Rural | População Residente Cobertura (hab) | 0 | 0 | 186.1875 | 372.375 | 558.5625 | 744.75 | 932.0625 | 1121.175 | 1311.1875 | 1501.2 | 1503 | 1511.1 | 1513.8 | 1516.5 | 1518.3 | 1520.1 | 1525.5 | 1525.5 | 1525.5 | 1525.5 | 1525.5 | 1523.7 | 1521 | 1519.2 | 1517.4 | 1516.5 | 1511.1 | 1505.7 | 1502.1 | 1498.5 | 1495.8 | 1485.9 | 1479.6 | 1474.2 | 1467.9 | 1458.9 |  | 45915.3 | 1
2607109 | Ingazeira | Rural | Índice de Tratamento (%) | 0% | 0% | 100% | 100% | 100% | 100% | 100% | 100% | 100% | 100% | 100% | 100% | 100% | 100% | 100% | 100% | 100% | 100% | 100% | 100% | 100% | 100% | 100% | 100% | 100% | 100% | 100% | 100% | 100% | 100% | 100% | 100% | 100% | 100% | 100% | 100% |  | 34 | 1
2607109 | Ingazeira | Rural | Vazão de Infiltração (m³/ano) - OPEX | 0 | 0 | 14102.2707 | 29538.6721 | 46404.934 | 64746.7041 | 83290.4057 | 101743.1641 | 120877.9055 | 140739.4663 | 143446.3582 | 144025.6203 | 145827.1818 | 147696.9689 | 149666.4719 | 151676.6241 | 152976.5466 | 154055.143 | 155120.0904 | 156550.9607 | 157455.9137 | 158258.0911 | 159473.8342 | 159788.1211 | 160161.7924 | 160588.0733 | 160800.4191 | 161225.4285 | 161650.12 | 161650.12 | 161410.9926 | 161178.0639 | 160891.7309 | 160652.842 | 160473.6752 | 160294.5085 | 4668439.2151 | 9336878.4301 | 1
2607109 | Ingazeira | Rural | Vazão Média Coletada (m³/ano) - OPEX | 0 | 0 | 15318.2427 | 33223.8166 | 53908.585 | 77514.3291 | 102887.4557 | 129175.7041 | 157472.7155 | 192972.5863 | 195742.1182 | 196602.9003 | 198498.7818 | 200462.1689 | 202494.3119 | 204567.1041 | 206054.9466 | 207133.543 | 208198.4904 | 209629.3607 | 210534.3137 | 211273.8511 | 212395.9942 | 212647.6411 | 212958.6724 | 213353.2733 | 213377.6991 | 213614.7885 | 213914.2 | 213788.92 | 213456.1926 | 212879.1039 | 212373.1709 | 211946.362 | 211548.3152 | 211055.9485 | 6192975.6076 | 12385951.2151 | 1
2607109 | Ingazeira | Rural | Vazão Tratada (m³/ano) - OPEX | 0 | 0 | 15318.2427 | 33223.8166 | 53908.585 | 77514.3291 | 102887.4557 | 129175.7041 | 157472.7155 | 192972.5863 | 195742.1182 | 196602.9003 | 198498.7818 | 200462.1689 | 202494.3119 | 204567.1041 | 206054.9466 | 207133.543 | 208198.4904 | 209629.3607 | 210534.3137 | 211273.8511 | 212395.9942 | 212647.6411 | 212958.6724 | 213353.2733 | 213377.6991 | 213614.7885 | 213914.2 | 213788.92 | 213456.1926 | 212879.1039 | 212373.1709 | 211946.362 | 211548.3152 | 211055.9485 | 6192975.6076 | 12385951.2151 | 1
2607109 | Ingazeira | Rural | Vazão Tratada (m³/ano) - CAPEX | 0 | 0 | 17020.2697 | 35917.6395 | 56745.8789 | 79501.876 | 102887.4557 | 129175.7041 | 157472.7155 | 192972.5863 | 195742.1182 | 196602.9003 | 198498.7818 | 200462.1689 | 202494.3119 | 204567.1041 | 206054.9466 | 207133.543 | 208198.4904 | 209629.3607 | 210534.3137 | 211273.8511 | 212395.9942 | 212647.6411 | 212958.6724 | 213353.2733 | 213377.6991 | 213614.7885 | 213914.2 | 213788.92 | 213456.1926 | 212879.1039 | 212373.1709 | 211946.362 | 211548.3152 | 211055.9485 | 6202196.2984 | 12404392.5967 | 1
2607109 | Ingazeira | Rural | Volume faturado esgoto (m³/ano) - OPEX | 0 | 0 | 0 | 0 | 0 | 0 | 0 | 0 | 0 | 0 | 0 | 0 | 0 | 0 | 0 | 0 | 0 | 0 | 0 | 0 | 0 | 0 | 0 | 0 | 0 | 0 | 0 | 0 | 0 | 0 | 0 | 0 | 0 | 0 | 0 | 0 | 0 | 0 | 1
2607109 | Ingazeira | Rural | Economias Ativas (econ) - CAPEX | 0 | 0 | 70.981 | 144.6587 | 221.2768 | 300.8212 | 377.3031 | 460.8935 | 547.5733 | 637.5456 | 649.8077 | 652.4318 | 660.5928 | 669.0629 | 677.9847 | 687.0906 | 692.9792 | 697.8652 | 702.6894 | 709.1712 | 713.2706 | 716.9045 | 722.4117 | 723.8354 | 725.5282 | 727.4592 | 728.4211 | 730.3464 | 732.2702 | 731.187 | 730.1318 | 728.8348 | 727.7526 | 726.941 | 726.1294 | 722.6123 |  | 21174.7649 | 1
2607109 | Ingazeira | Rural | Economias Ativas (econ) - OPEX | 0 | 0 | 63.8829 | 133.8093 | 210.213 | 293.3006 | 377.3031 | 460.8935 | 547.5733 | 637.5456 | 649.8077 | 652.4318 | 660.5928 | 669.0629 | 677.9847 | 687.0906 | 692.9792 | 697.8652 | 702.6894 | 709.1712 | 713.2706 | 716.9045 | 722.4117 | 723.8354 | 725.5282 | 727.4592 | 728.4211 | 730.3464 | 732.2702 | 731.187 | 730.1318 | 728.8348 | 727.7526 | 726.941 | 726.1294 | 722.6123 |  | 21138.233 | 1
2607109 | Ingazeira | Rural | Ligação Intradomiciliar (un) | 0 | 0 | 3.549 | 7.2329 | 11.0638 | 15.0411 | 18.8652 | 23.0447 | 27.3787 | 31.8773 | 32.4904 | 32.6216 | 33.0296 | 33.4531 | 33.8992 | 34.3545 | 34.649 | 34.8933 | 35.1345 | 35.4586 | 35.6635 | 35.8452 | 36.1206 | 36.1918 | 36.2764 | 36.373 | 36.4211 | 36.5173 | 36.6135 | 36.6135 | 36.5594 | 36.5066 | 36.4417 | 36.3876 | 36.347 | 36.3065 |  | 1059.2211 | 1
2607109 | Ingazeira | Rural | Ligações Totais SES (un) | 0 | 0 | 70.981 | 144.6587 | 221.2768 | 300.8212 | 377.3031 | 460.8935 | 547.5733 | 637.5456 | 649.8077 | 652.4318 | 660.5928 | 669.0629 | 677.9847 | 687.0906 | 692.9792 | 697.8652 | 702.6894 | 709.1712 | 713.2706 | 716.9045 | 722.4117 | 723.8354 | 725.5282 | 727.4592 | 728.4211 | 730.3464 | 732.2702 | 732.2702 | 731.187 | 730.1318 | 728.8348 | 727.7526 | 726.941 | 726.1294 |  | 21184.4228 | 1
2607109 | Ingazeira | Rural | Total Rede Coletora (m) | 0 | 0 | 0 | 0 | 0 | 0 | 0 | 0 | 0 | 0 | 0 | 0 | 0 | 0 | 0 | 0 | 0 | 0 | 0 | 0 | 0 | 0 | 0 | 0 | 0 | 0 | 0 | 0 | 0 | 0 | 0 | 0 | 0 | 0 | 0 | 0 |  | 0 | 1
2607109 | Ingazeira | Rural | Total incremental Coletor Tronco (m) | 0 | 0 | 0 | 0 | 0 | 0 | 0 | 0 | 0 | 0 | 0 | 0 | 0 | 0 | 0 | 0 | 0 | 0 | 0 | 0 | 0 | 0 | 0 | 0 | 0 | 0 | 0 | 0 | 0 | 0 | 0 | 0 | 0 | 0 | 0 | 0 |  | 0 | 1
2607109 | Ingazeira | Rural | SEI-un | 0 | 0 | 70.981 | 73.6777 | 76.6181 | 79.5444 | 76.4819 | 83.5904 | 86.6798 | 89.9723 | 12.2621 | 2.624 | 8.161 | 8.4701 | 8.9218 | 9.1059 | 5.8886 | 4.886 | 4.8242 | 6.4818 | 4.0994 | 3.6338 | 5.5073 | 1.4237 | 1.6927 | 1.931 | 0.96192 | 1.9253 | 1.9238 | 0 | 0 | 0 | 0 | 0 | 0 | 0 |  | 732.2702 | 1
2607109 | Ingazeira | Rural | Capacidade Total SES (m³/ano) | 0 | 0 | 0 | 0 | 0 | 0 | 0 | 0 | 0 | 0 | 0 | 0 | 0 | 0 | 0 | 0 | 0 | 0 | 0 | 0 | 0 | 0 | 0 | 0 | 0 | 0 | 0 | 0 | 0 | 0 | 0 | 0 | 0 | 0 | 0 | 0 |  | 0 | 1
2607109 | Ingazeira | Rural | Cloro-kg / ano | 0 | 0 | 0 | 0 | 0 | 0 | 0 | 0 | 0 | 0 | 0 | 0 | 0 | 0 | 0 | 0 | 0 | 0 | 0 | 0 | 0 | 0 | 0 | 0 | 0 | 0 | 0 | 0 | 0 | 0 | 0 | 0 | 0 | 0 | 0 | 0 |  | 0 | 1
2607109 | Ingazeira | Rural | Geração de lodo-ton / ano | 0 | 0 | 0 | 0 | 0 | 0 | 0 | 0 | 0 | 0 | 0 | 0 | 0 | 0 | 0 | 0 | 0 | 0 | 0 | 0 | 0 | 0 | 0 | 0 | 0 | 0 | 0 | 0 | 0 | 0 | 0 | 0 | 0 | 0 | 0 | 0 |  | 0 | 1
2607109 | Ingazeira | Rural | Polímero Lodo-kg / ano | 0 | 0 | 0 | 0 | 0 | 0 | 0 | 0 | 0 | 0 | 0 | 0 | 0 | 0 | 0 | 0 | 0 | 0 | 0 | 0 | 0 | 0 | 0 | 0 | 0 | 0 | 0 | 0 | 0 | 0 | 0 | 0 | 0 | 0 | 0 | 0 |  | 0 | 1
2607109 | Ingazeira | Rural | Economias sistema individual | 0 | 0 | 0 | 0 | 0 | 0 | 0 | 0 | 0 | 0 | 0 | 0 | 0 | 0 | 0 | 0 | 0 | 0 | 0 | 0 | 0 | 0 | 0 | 0 | 0 | 0 | 0 | 0 | 0 | 0 | 0 | 0 | 0 | 0 | 0 | 0 |  | 0 | 1
2607109 | Ingazeira | Rural | CAPEX - Investimentos em SES | [37 empty] | 0 | 1
2607109 | Ingazeira | Rural | Ligação (Mil R$) | 0 | 0 | 0 | 0 | 0 | 0 | 0 | 0 | 0 | 0 | 0 | 0 | 0 | 0 | 0 | 0 | 0 | 0 | 0 | 0 | 0 | 0 | 0 | 0 | 0 | 0 | 0 | 0 | 0 | 0 | 0 | 0 | 0 | 0 | 0 | 0 | 0 | 0 | 1
2607109 | Ingazeira | Rural | Rede Coletora (Mil R$) | 0 | 0 | 0 | 0 | 0 | 0 | 0 | 0 | 0 | 0 | 0 | 0 | 0 | 0 | 0 | 0 | 0 | 0 | 0 | 0 | 0 | 0 | 0 | 0 | 0 | 0 | 0 | 0 | 0 | 0 | 0 | 0 | 0 | 0 | 0 | 0 | 0 | 0 | 1
2607109 | Ingazeira | Rural | Coletor Tronco (Mil R$) | 0 | 0 | 0 | 0 | 0 | 0 | 0 | 0 | 0 | 0 | 0 | 0 | 0 | 0 | 0 | 0 | 0 | 0 | 0 | 0 | 0 | 0 | 0 | 0 | 0 | 0 | 0 | 0 | 0 | 0 | 0 | 0 | 0 | 0 | 0 | 0 | 0 | 0 | 1
2607109 | Ingazeira | Rural | EEE (Mil R$) | 0 | 0 | 0 | 0 | 0 | 0 | 0 | 0 | 0 | 0 | 0 | 0 | 0 | 0 | 0 | 0 | 0 | 0 | 0 | 0 | 0 | 0 | 0 | 0 | 0 | 0 | 0 | 0 | 0 | 0 | 0 | 0 | 0 | 0 | 0 | 0 | 0 | 0 | 1
2607109 | Ingazeira | Rural | Linha de Recalque (Mil R$) | 0 | 0 | 0 | 0 | 0 | 0 | 0 | 0 | 0 | 0 | 0 | 0 | 0 | 0 | 0 | 0 | 0 | 0 | 0 | 0 | 0 | 0 | 0 | 0 | 0 | 0 | 0 | 0 | 0 | 0 | 0 | 0 | 0 | 0 | 0 | 0 | 0 | 0 | 1
2607109 | Ingazeira | Rural | Linha de Gravidade (Mil R$) | 0 | 0 | 0 | 0 | 0 | 0 | 0 | 0 | 0 | 0 | 0 | 0 | 0 | 0 | 0 | 0 | 0 | 0 | 0 | 0 | 0 | 0 | 0 | 0 | 0 | 0 | 0 | 0 | 0 | 0 | 0 | 0 | 0 | 0 | 0 | 0 | 0 | 0 | 1
2607109 | Ingazeira | Rural | ETE (Mil R$) | 0 | 0 | 430.8679 | 447.2379 | 465.0864 | 482.8494 | 464.2596 | 507.4099 | 526.1629 | 546.1488 | 74.4335 | 15.9284 | 49.5389 | 51.415 | 54.157 | 55.2747 | 35.745 | 29.659 | 29.2837 | 39.3458 | 24.8842 | 22.0581 | 33.4302 | 8.6422 | 10.2751 | 11.7218 | 5.839 | 11.6868 | 11.6781 | 0 | 0 | 0 | 0 | 0 | 0 | 0 | 4445.0195 | 8890.039 | 1
2607109 | Ingazeira | Rural | Tratamento de lodo (Mil R$) CPXSES | 0 | 0 | 0 | 0 | 0 | 0 | 0 | 0 | 0 | 0 | 0 | 0 | 0 | 0 | 0 | 0 | 0 | 0 | 0 | 0 | 0 | 0 | 0 | 0 | 0 | 0 | 0 | 0 | 0 | 0 | 0 | 0 | 0 | 0 | 0 | 0 | 0 | 0 | 1
2607109 | Ingazeira | Rural | SEI (Mil R$) | 0 | 0 | 430.8679 | 447.2379 | 465.0864 | 482.8494 | 464.2596 | 507.4099 | 526.1629 | 546.1488 | 74.4335 | 15.9284 | 49.5389 | 51.415 | 54.157 | 55.2747 | 35.745 | 29.659 | 29.2837 | 39.3458 | 24.8842 | 22.0581 | 33.4302 | 8.6422 | 10.2751 | 11.7218 | 5.839 | 11.6868 | 11.6781 | 0 | 0 | 0 | 0 | 0 | 0 | 0 | 4445.0195 | 8890.039 | 1
2607109 | Ingazeira | Rural | Emissário (Mil R$) | 0 | 0 | 0 | 0 | 0 | 0 | 0 | 0 | 0 | 0 | 0 | 0 | 0 | 0 | 0 | 0 | 0 | 0 | 0 | 0 | 0 | 0 | 0 | 0 | 0 | 0 | 0 | 0 | 0 | 0 | 0 | 0 | 0 | 0 | 0 | 0 | 0 | 0 | 1
2607109 | Ingazeira | Rural | Projetos SES (Mil R$) | 0 | 0 | 0 | 0 | 0 | 0 | 0 | 0 | 0 | 0 | 0 | 0 | 0 | 0 | 0 | 0 | 0 | 0 | 0 | 0 | 0 | 0 | 0 | 0 | 0 | 0 | 0 | 0 | 0 | 0 | 0 | 0 | 0 | 0 | 0 | 0 | 0 | 0 | 1
2607109 | Ingazeira | Rural | Aquisição de Áreas (Mil R$) SES | 0 | 0 | 0 | 0 | 0 | 0 | 0 | 0 | 0 | 0 | 0 | 0 | 0 | 0 | 0 | 0 | 0 | 0 | 0 | 0 | 0 | 0 | 0 | 0 | 0 | 0 | 0 | 0 | 0 | 0 | 0 | 0 | 0 | 0 | 0 | 0 | 0 | 0 | 1
2607109 | Ingazeira | Rural | Ambiental (Mil R$) CPXSES | 0 | 0 | 0 | 0 | 0 | 0 | 0 | 0 | 0 | 0 | 0 | 0 | 0 | 0 | 0 | 0 | 0 | 0 | 0 | 0 | 0 | 0 | 0 | 0 | 0 | 0 | 0 | 0 | 0 | 0 | 0 | 0 | 0 | 0 | 0 | 0 | 0 | 0 | 1
2607109 | Ingazeira | Rural | Telemetria e Automação (Mil R$) CPXSES | 0 | 0 | 0 | 0 | 0 | 0 | 0 | 0 | 0 | 0 | 0 | 0 | 0 | 0 | 0 | 0 | 0 | 0 | 0 | 0 | 0 | 0 | 0 | 0 | 0 | 0 | 0 | 0 | 0 | 0 | 0 | 0 | 0 | 0 | 0 | 0 | 0 | 0 | 1
2607109 | Ingazeira | Rural | Reformas SES | 0 | 0 | 0 | 0 | 0 | 0 | 0 | 0 | 0 | 0 | 0 | 0 | 0 | 0 | 0 | 0 | 0 | 0 | 0 | 0 | 0 | 0 | 0 | 0 | 0 | 0 | 0 | 0 | 0 | 0 | 0 | 0 | 0 | 0 | 0 | 0 | 0 | 0 | 1
2607109 | Ingazeira | Rural | Reinvestimento (Mil R$) CPXSES | 0 | 0 | 0 | 0 | 0 | 0 | 0 | 0 | 0 | 0 | 0 | 0 | 0 | 0 | 0 | 0 | 0 | 0 | 0 | 0 | 0 | 0 | 0 | 0 | 0 | 0 | 0 | 0 | 0 | 0 | 0 | 0 | 0 | 0 | 0 | 0 | 0 | 0 | 1
2607109 | Ingazeira | Rural | OPEX - Despesas Operacionais em SES | [37 empty] | 0 | 1
2607109 | Ingazeira | Rural | Produtos Químicos (Mil R$) OPXSES | 0 | 0 | 0 | 0 | 0 | 0 | 0 | 0 | 0 | 0 | 0 | 0 | 0 | 0 | 0 | 0 | 0 | 0 | 0 | 0 | 0 | 0 | 0 | 0 | 0 | 0 | 0 | 0 | 0 | 0 | 0 | 0 | 0 | 0 | 0 | 0 | 0 | 0 | 1
2607109 | Ingazeira | Rural | Transporte Lodo (Mil R$) | 0 | 0 | 0 | 0 | 0 | 0 | 0 | 0 | 0 | 0 | 0 | 0 | 0 | 0 | 0 | 0 | 0 | 0 | 0 | 0 | 0 | 0 | 0 | 0 | 0 | 0 | 0 | 0 | 0 | 0 | 0 | 0 | 0 | 0 | 0 | 0 | 0 | 0 | 1
2607109 | Ingazeira | Rural | Energia Elétrica (Mil R$) | 0 | 0 | 0 | 0 | 0 | 0 | 0 | 0 | 0 | 0 | 0 | 0 | 0 | 0 | 0 | 0 | 0 | 0 | 0 | 0 | 0 | 0 | 0 | 0 | 0 | 0 | 0 | 0 | 0 | 0 | 0 | 0 | 0 | 0 | 0 | 0 | 0 | 0 | 1
2607109 | Ingazeira | Rural | SEI (Mil R$) OPXSES | [36 empty] | 0 | 0 | 1
2607109 | Ingazeira | Rural | Recursos Humanos (Mil R$) OPXSES | 0 | 0 | 0 | 0 | 0 | 0 | 0 | 0 | 0 | 0 | 0 | 0 | 0 | 0 | 0 | 0 | 0 | 0 | 0 | 0 | 0 | 0 | 0 | 0 | 0 | 0 | 0 | 0 | 0 | 0 | 0 | 0 | 0 | 0 | 0 | 0 | 0 | 0 | 1
2607109 | Ingazeira | Rural | Veículos e equipamentos (Mil R$) OPXSES | 0 | 0 | 0 | 0 | 0 | 0 | 0 | 0 | 0 | 0 | 0 | 0 | 0 | 0 | 0 | 0 | 0 | 0 | 0 | 0 | 0 | 0 | 0 | 0 | 0 | 0 | 0 | 0 | 0 | 0 | 0 | 0 | 0 | 0 | 0 | 0 | 0 | 0 | 1
2607109 | Ingazeira | Rural | Ambiental (Mil R$) OPXSES | 0 | 0 | 0 | 0 | 0 | 0 | 0 | 0 | 0 | 0 | 0 | 0 | 0 | 0 | 0 | 0 | 0 | 0 | 0 | 0 | 0 | 0 | 0 | 0 | 0 | 0 | 0 | 0 | 0 | 0 | 0 | 0 | 0 | 0 | 0 | 0 | 0 | 0 | 1
2607109 | Ingazeira | Rural | Seguro (Mil R$) OPXSES | 0 | 0 | 0 | 0 | 0 | 0 | 0 | 0 | 0 | 0 | 0 | 0 | 0 | 0 | 0 | 0 | 0 | 0 | 0 | 0 | 0 | 0 | 0 | 0 | 0 | 0 | 0 | 0 | 0 | 0 | 0 | 0 | 0 | 0 | 0 | 0 | 0 | 0 | 1
2607109 | Ingazeira | Rural | Outros (Mil R$) OPXSES | 0 | 0 | 0 | 0 | 0 | 0 | 0 | 0 | 0 | 0 | 0 | 0 | 0 | 0 | 0 | 0 | 0 | 0 | 0 | 0 | 0 | 0 | 0 | 0 | 0 | 0 | 0 | 0 | 0 | 0 | 0 | 0 | 0 | 0 | 0 | 0 | 0 | 0 | 1
2607109 | Ingazeira | Rural | TOTAL | [37 empty] | 0 | 1
2607109 | Ingazeira | Rural | CAPEX SAA | 0 | 0 | 479.8086 | 0 | 479.8086 | 0 | 0 | 479.8086 | 0 | 479.8086 | 0 | 0 | 0 | 0 | 0 | 0 | 0 | 0 | 0 | 0 | 0 | 0 | 0 | 0 | 0 | 0 | 0 | 0 | 0 | 0 | 0 | 0 | 0 | 0 | 0 | 0 | 1919.2345 | 3838.469 | 1
2607109 | Ingazeira | Rural | OPEX SAA | 0 | 0 | 0 | 0 | 0 | 0 | 0 | 0 | 0 | 0 | 0 | 0 | 0 | 0 | 0 | 0 | 0 | 0 | 0 | 0 | 0 | 0 | 0 | 0 | 0 | 0 | 0 | 0 | 0 | 0 | 0 | 0 | 0 | 0 | 0 | 0 | 0 | 0 | 1
2607109 | Ingazeira | Rural | CAPEX SES | 0 | 0 | 430.8679 | 447.2379 | 465.0864 | 482.8494 | 464.2596 | 507.4099 | 526.1629 | 546.1488 | 74.4335 | 15.9284 | 49.5389 | 51.415 | 54.157 | 55.2747 | 35.745 | 29.659 | 29.2837 | 39.3458 | 24.8842 | 22.0581 | 33.4302 | 8.6422 | 10.2751 | 11.7218 | 5.839 | 11.6868 | 11.6781 | 0 | 0 | 0 | 0 | 0 | 0 | 0 | 4445.0195 | 8890.039 | 1
2607109 | Ingazeira | Rural | OPEX SES | 0 | 0 | 0 | 0 | 0 | 0 | 0 | 0 | 0 | 0 | 0 | 0 | 0 | 0 | 0 | 0 | 0 | 0 | 0 | 0 | 0 | 0 | 0 | 0 | 0 | 0 | 0 | 0 | 0 | 0 | 0 | 0 | 0 | 0 | 0 | 0 | 0 | 0 | 1
2607208 | Ipojuca | Rural | VOLUMETRIA - SAA | [37 empty] | 0 | 1
2607208 | Ipojuca | Rural | Índice de Atendimento (%) | 15.2% | 15.2% | 23.41% | 32.5% | 42.05% | 52.05% | 62.51% | 71.63% | 80.75% | 99% | 99% | 99% | 99% | 99% | 99% | 99% | 99% | 99% | 99% | 99% | 99% | 99% | 99% | 99% | 99% | 99% | 99% | 99% | 99% | 99% | 99% | 99% | 99% | 99% | 99% | 99% |  | 30.6832 | 1
2607208 | Ipojuca | Rural | Índice de Cobertura (%) | 16.89% | 16.89% | 26.02% | 35.14% | 44.26% | 53.39% | 62.51% | 71.63% | 80.75% | 99% | 99% | 99% | 99% | 99% | 99% | 99% | 99% | 99% | 99% | 99% | 99% | 99% | 99% | 99% | 99% | 99% | 99% | 99% | 99% | 99% | 99% | 99% | 99% | 99% | 99% | 99% |  | 30.8048 | 1
2607208 | Ipojuca | Rural | População Residente (hab) | 19312 | 19163 | 19075 | 19005 | 18949 | 18904 | 18724 | 18602 | 18504 | 18426 | 18363 | 18112 | 17973 | 17862 | 17773 | 17702 | 17418 | 17284 | 17177 | 17091 | 17022 | 16748 | 16637 | 16548 | 16477 | 16420 | 16193 | 16109 | 16042 | 15988 | 15945 | 15773 | 15786 | 15800 | 15814 | 15821 |  | 624542 | 1
2607208 | Ipojuca | Rural | Índice de Perdas Totais na Distribuição (%) | 25% | 25% | 25% | 25% | 25% | 25% | 25% | 25% | 25% | 25% | 25% | 25% | 25% | 25% | 25% | 25% | 25% | 25% | 25% | 25% | 25% | 25% | 25% | 25% | 25% | 25% | 25% | 25% | 25% | 25% | 25% | 25% | 25% | 25% | 25% | 25% |  | 9 | 1
2607208 | Ipojuca | Rural | Índice de Perdas Físicas na Distribuição (%) | 16.67% | 16.67% | 16.67% | 16.67% | 16.67% | 16.67% | 16.67% | 16.67% | 16.67% | 16.67% | 16.67% | 16.67% | 16.67% | 16.67% | 16.67% | 16.67% | 16.67% | 16.67% | 16.67% | 16.67% | 16.67% | 16.67% | 16.67% | 16.67% | 16.67% | 16.67% | 16.67% | 16.67% | 16.67% | 16.67% | 16.67% | 16.67% | 16.67% | 16.67% | 16.67% | 16.67% |  | 6 | 1
2607208 | Ipojuca | Rural | Índice de Perdas na Produção (%) - ETA | 15.6% | 15.6% | 13.48% | 11.36% | 9.241% | 7.12% | 5% | 5% | 5% | 5% | 5% | 5% | 5% | 5% | 5% | 5% | 5% | 5% | 5% | 5% | 5% | 5% | 5% | 5% | 5% | 5% | 5% | 5% | 5% | 5% | 5% | 5% | 5% | 5% | 5% | 5% |  | 2.2241 | 1
2607208 | Ipojuca | Rural | Consumo Micromedido de Água (m³/ano) - cobertura | 652749.199 | 647712.9729 | 992913.3544 | 1336166.7237 | 1678104.5127 | 2019172.9008 | 2341714.7685 | 2665998.0074 | 2989705.2326 | 3649759.9942 | 3637281.1662 | 3587563.9322 | 3560031.2777 | 3538044.7728 | 3520415.9517 | 3506352.5126 | 3450098.7491 | 3423556.482 | 3402362.2825 | 3385327.6924 | 3371660.4024 | 3317387.4063 | 3295400.9013 | 3277772.0802 | 3263708.6412 | 3252418.2714 | 3207454.8776 | 3190816.4402 | 3177545.3067 | 3166849.1678 | 3158331.8709 | 3124262.6907 | 3126837.689 | 3129610.7619 | 3132383.8348 | 3133770.3712 | 105311243.199 | 210622486.3981 | 1
2607208 | Ipojuca | Rural | Consumo Micromedido de Água (m³/ano) - atendimento | 587474.28 | 582941.68 | 893622.02 | 1235954.22 | 1594199.29 | 1968693.58 | 2341714.77 | 2665998.01 | 2989705.23 | 3649759.99 | 3637281.16 | 3587563.93 | 3560031.28 | 3538044.77 | 3520415.95 | 3506352.51 | 3450098.75 | 3423556.48 | 3402362.28 | 3385327.69 | 3371660.4 | 3317387.41 | 3295400.9 | 3277772.08 | 3263708.64 | 3252418.27 | 3207454.88 | 3190816.44 | 3177545.31 | 3166849.17 | 3158331.87 | 3124262.69 | 3126837.69 | 3129610.76 | 3132383.83 | 3133770.37 | 104847308.58 | 209694617.16 | 1
2607208 | Ipojuca | Rural | Consumo de Água Disponibilizado (m³/ano) - cobertura | 870332.2654 | 863617.2971 | 1323884.4725 | 1781555.6317 | 2237472.6835 | 2692230.5343 | 3122286.358 | 3554664.0099 | 3986273.6435 | 4866346.659 | 4849708.2216 | 4783418.5763 | 4746708.3703 | 4717393.0303 | 4693887.9355 | 4675136.6835 | 4600131.6655 | 4564741.976 | 4536483.0433 | 4513770.2565 | 4495547.2032 | 4423183.2084 | 4393867.8684 | 4370362.7736 | 4351611.5215 | 4336557.6951 | 4276606.5035 | 4254421.9203 | 4236727.0756 | 4222465.5571 | 4211109.1613 | 4165683.5875 | 4169116.9187 | 4172814.3492 | 4176511.7797 | 4178360.495 | 140414990.9321 | 280829981.8641 | 1
2607208 | Ipojuca | Rural | Consumo de Água Disponibilizado (m³/ano) - atendimento | 783299.04 | 777255.5733 | 1191496.0267 | 1647938.96 | 2125599.0533 | 2624924.7733 | 3122286.36 | 3554664.0133 | 3986273.64 | 4866346.6533 | 4849708.2133 | 4783418.5733 | 4746708.3733 | 4717393.0267 | 4693887.9333 | 4675136.68 | 4600131.6667 | 4564741.9733 | 4536483.04 | 4513770.2533 | 4495547.2 | 4423183.2133 | 4393867.8667 | 4370362.7733 | 4351611.52 | 4336557.6933 | 4276606.5067 | 4254421.92 | 4236727.08 | 4222465.56 | 4211109.16 | 4165683.5867 | 4169116.92 | 4172814.3467 | 4176511.7733 | 4178360.4933 | 139796411.44 | 279592822.88 | 1
2607208 | Ipojuca | Rural | Consumo de Água Efetivo (m³/ano) - cobertura | 725277 | 719681 | 1103237 | 1484630 | 1864561 | 2243525 | 2601905 | 2962220 | 3321895 | 4055289 | 4041424 | 3986182 | 3955590 | 3931161 | 3911573 | 3895947 | 3833443 | 3803952 | 3780403 | 3761475 | 3746289 | 3685986 | 3661557 | 3641969 | 3626343 | 3613798 | 3563839 | 3545352 | 3530606 | 3518721 | 3509258 | 3471403 | 3474264 | 3477345 | 3480426 | 3481967 | 117012493 | 234024986 | 1
2607208 | Ipojuca | Rural | Consumo de Água Efetivo (m³/ano) - atendimento | 652749 | 647713 | 992913 | 1373282 | 1771333 | 2187437 | 2601905 | 2962220 | 3321895 | 4055289 | 4041424 | 3986182 | 3955590 | 3931161 | 3911573 | 3895947 | 3833443 | 3803952 | 3780403 | 3761475 | 3746289 | 3685986 | 3661557 | 3641969 | 3626343 | 3613798 | 3563839 | 3545352 | 3530606 | 3518721 | 3509258 | 3471403 | 3474264 | 3477345 | 3480426 | 3481967 | 116497009 | 232994018 | 1
2607208 | Ipojuca | Rural | Consumo de Água Faturado (m³/ano) - cobertura | 652749.2004 | 647712.9726 | 992913.3528 | 1336166.725 | 1678104.5119 | 2019172.9011 | 2341714.7673 | 2665998.0091 | 2989705.232 | 3649759.9926 | 3637281.1649 | 3587563.9307 | 3560031.279 | 3538044.773 | 3520415.9529 | 3506352.5122 | 3450098.7491 | 3423556.4807 | 3402362.2812 | 3385327.691 | 3371660.4035 | 3317387.4067 | 3295400.9008 | 3277772.0806 | 3263708.6399 | 3252418.2719 | 3207454.8768 | 3190816.4399 | 3177545.3056 | 3166849.1676 | 3158331.8725 | 3124262.692 | 3126837.6882 | 3129610.7611 | 3132383.8339 | 3133770.3703 | 105311243.1909 | 210622486.3817 | 1
2607208 | Ipojuca | Rural | Consumo de Água Faturado (m³/ano) - atendimento | 870332.2654 | 863617.2971 | 1323884.4725 | 1781555.6317 | 2237472.6835 | 2692230.5343 | 3122286.358 | 3554664.0099 | 3986273.6435 | 4866346.659 | 4849708.2216 | 4783418.5763 | 4746708.3703 | 4717393.0303 | 4693887.9355 | 4675136.6835 | 4600131.6655 | 4564741.976 | 4536483.0433 | 4513770.2565 | 4495547.2032 | 4423183.2084 | 4393867.8684 | 4370362.7736 | 4351611.5215 | 4336557.6951 | 4276606.5035 | 4254421.9203 | 4236727.0756 | 4222465.5571 | 4211109.1613 | 4165683.5875 | 4169116.9187 | 4172814.3492 | 4176511.7797 | 4178360.495 | 140414990.9321 | 280829981.8641 | 1
2607208 | Ipojuca | Rural | Demanda Média Bruta (m³/ano) - atendimento | 783299.04 | 777255.5733 | 1191496.0267 | 1647938.96 | 2125599.0533 | 2624924.7733 | 3122286.36 | 3554664.0133 | 3986273.64 | 4866346.6533 | 4849708.2133 | 4783418.5733 | 4746708.3733 | 4717393.0267 | 4693887.9333 | 4675136.68 | 4600131.6667 | 4564741.9733 | 4536483.04 | 4513770.2533 | 4495547.2 | 4423183.2133 | 4393867.8667 | 4370362.7733 | 4351611.52 | 4336557.6933 | 4276606.5067 | 4254421.92 | 4236727.08 | 4222465.56 | 4211109.16 | 4165683.5867 | 4169116.92 | 4172814.3467 | 4176511.7733 | 4178360.4933 | 139796411.44 | 279592822.88 | 1
2607208 | Ipojuca | Rural | Demanda Máxima Diária (m³/ano) - cobertura | 1044398.7185 | 1036340.7566 | 1429795.232 | 1977526.752 | 2550718.864 | 3149909.728 | 3746743.632 | 4265596.816 | 4783528.368 | 5839615.984 | 5819649.856 | 5740102.288 | 5696050.048 | 5660871.632 | 5632665.52 | 5610164.016 | 5520158 | 5477690.368 | 5443779.648 | 5416524.304 | 5394656.64 | 5307819.856 | 5272641.44 | 5244435.328 | 5221933.824 | 5203869.232 | 5131927.808 | 5105306.304 | 5084072.496 | 5066958.672 | 5053330.992 | 4998820.304 | 5002940.304 | 5007377.216 | 5011814.128 | 5014032.592 | 167963767.667 | 335927535.3341 | 1
2607208 | Ipojuca | Rural | Demanda Máxima Diária (m³/ano) - atendimento | 939958.848 | 932706.688 | 1429795.232 | 1977526.752 | 2550718.864 | 3149909.728 | 3746743.632 | 4265596.816 | 4783528.368 | 5839615.984 | 5819649.856 | 5740102.288 | 5696050.048 | 5660871.632 | 5632665.52 | 5610164.016 | 5520158 | 5477690.368 | 5443779.648 | 5416524.304 | 5394656.64 | 5307819.856 | 5272641.44 | 5244435.328 | 5221933.824 | 5203869.232 | 5131927.808 | 5105306.304 | 5084072.496 | 5066958.672 | 5053330.992 | 4998820.304 | 5002940.304 | 5007377.216 | 5011814.128 | 5014032.592 | 167755693.728 | 335511387.456 | 1
2607208 | Ipojuca | Rural | Demanda Máxima Horária (m³/ano) - cobertura | 1566598.0777 | 1554511.1348 | 2382992.0506 | 3206800.137 | 4027450.8304 | 4846014.9618 | 5620115.4444 | 6398395.2179 | 7175292.5582 | 8759423.9862 | 8729474.7989 | 8610153.4373 | 8544075.0666 | 8491307.4546 | 8448998.284 | 8415246.0302 | 8280236.9978 | 8216535.5568 | 8165669.478 | 8124786.4616 | 8091984.9658 | 7961729.7751 | 7908962.1631 | 7866652.9925 | 7832900.7388 | 7805803.8512 | 7697891.7064 | 7657959.4566 | 7626108.7361 | 7600438.0028 | 7579996.4903 | 7498230.4576 | 7504410.4536 | 7511065.8286 | 7517721.2035 | 7521048.891 | 252746983.6777 | 505493967.3554 | 1
2607208 | Ipojuca | Rural | Demanda Máxima Horária (m³/ano) - atendimento | 1409938.272 | 1399060.032 | 2144692.848 | 2966290.128 | 3826078.296 | 4724864.592 | 5620115.448 | 6398395.224 | 7175292.552 | 8759423.976 | 8729474.784 | 8610153.432 | 8544075.072 | 8491307.448 | 8448998.28 | 8415246.024 | 8280237 | 8216535.552 | 8165669.472 | 8124786.456 | 8091984.96 | 7961729.784 | 7908962.16 | 7866652.992 | 7832900.736 | 7805803.848 | 7697891.712 | 7657959.456 | 7626108.744 | 7600438.008 | 7579996.488 | 7498230.456 | 7504410.456 | 7511065.824 | 7517721.192 | 7521048.888 | 251633540.592 | 503267081.184 | 1
2607208 | Ipojuca | Rural | Vazão de Produção ETA Máxima Diária (m³/ano) - cobertura | 1237472.4338 | 1227924.8294 | 1836216.6247 | 2411890.253 | 2958345.0973 | 3478350.9806 | 3943940.6627 | 4490101.9073 | 5035293.0233 | 6146964.2008 | 6125947.2273 | 6042212.9384 | 5995842.152 | 5958812.2488 | 5929121.6028 | 5905435.8107 | 5810692.6301 | 5765989.8644 | 5730294.3705 | 5701604.5345 | 5678585.9409 | 5587178.7896 | 5550148.8864 | 5520458.2403 | 5496772.4483 | 5477757.0886 | 5402029.2676 | 5374006.6362 | 5351655.2534 | 5333640.7037 | 5319295.7827 | 5261916.1106 | 5266252.9499 | 5270923.3885 | 5275593.827 | 5277929.0463 | 178176597.7525 | 356353195.5049 | 1
2607208 | Ipojuca | Rural | Vazão de Produção ETA Máxima Diária (m³/ano) - atendimento | 1113725.192 | 1105132.3549 | 1652594.9642 | 2230998.485 | 2810427.8477 | 3391392.2091 | 3943940.6653 | 4490101.9116 | 5035293.0189 | 6146964.1937 | 6125947.2168 | 6042212.9347 | 5995842.1558 | 5958812.2442 | 5929121.6 | 5905435.8063 | 5810692.6316 | 5765989.8611 | 5730294.3663 | 5701604.5305 | 5678585.9368 | 5587178.7958 | 5550148.8842 | 5520458.24 | 5496772.4463 | 5477757.0863 | 5402029.2716 | 5374006.6358 | 5351655.2589 | 5333640.7074 | 5319295.7811 | 5261916.1095 | 5266252.9516 | 5270923.3853 | 5275593.8189 | 5277929.0442 | 177330668.5434 | 354661337.0868 | 1
2607208 | Ipojuca | Rural | Vazão de Produção poço Máxima Diária (m³/ano) - cobertura | 1044398.7185 | 1036340.7566 | 1604708.4516 | 2181496.6918 | 2768007.4435 | 3365288.1679 | 3943940.6627 | 4490101.9073 | 5035293.0233 | 6146964.2008 | 6125947.2273 | 6042212.9384 | 5995842.152 | 5958812.2488 | 5929121.6028 | 5905435.8107 | 5810692.6301 | 5765989.8644 | 5730294.3705 | 5701604.5345 | 5678585.9409 | 5587178.7896 | 5550148.8864 | 5520458.2403 | 5496772.4483 | 5477757.0886 | 5402029.2676 | 5374006.6362 | 5351655.2534 | 5333640.7037 | 5319295.7827 | 5261916.1106 | 5266252.9499 | 5270923.3885 | 5275593.827 | 5277929.0463 | 177026637.7635 | 354053275.5271 | 1
2607208 | Ipojuca | Rural | Vazão de Produção poço Máxima Diária (m³/ano) - atendimento | 939958.848 | 932706.688 | 1444237.6081 | 2017884.4408 | 2629607.0763 | 3281155.9667 | 3943940.6653 | 4490101.9116 | 5035293.0189 | 6146964.1937 | 6125947.2168 | 6042212.9347 | 5995842.1558 | 5958812.2442 | 5929121.6 | 5905435.8063 | 5810692.6316 | 5765989.8611 | 5730294.3663 | 5701604.5305 | 5678585.9368 | 5587178.7958 | 5550148.8842 | 5520458.24 | 5496772.4463 | 5477757.0863 | 5402029.2716 | 5374006.6358 | 5351655.2589 | 5333640.7074 | 5319295.7811 | 5261916.1095 | 5266252.9516 | 5270923.3853 | 5275593.8189 | 5277929.0442 | 176271948.1184 | 352543896.2368 | 1
2607208 | Ipojuca | Rural | Economias Totais (econ) - CAPEX | 6825.5628 | 6825.5628 | 6871.2644 | 6978.6885 | 7100.9972 | 7214.0229 | 7214.0229 | 7214.0229 | 7281.3454 | 7369.308 | 7472.355 | 7472.355 | 7472.355 | 7472.355 | 7479.3873 | 7544.2737 | 7544.2737 | 7544.2737 | 7544.2737 | 7544.2737 | 7544.2737 | 7544.2737 | 7544.2737 | 7544.2737 | 7544.2737 | 7544.2737 | 7544.2737 | 7544.2737 | 7544.2737 | 7544.2737 | 7544.2737 | 7544.2737 | 7544.2737 | 7544.2737 | 7544.2737 | 7544.2737 |  | 266693.3528 | 1
2607208 | Ipojuca | Rural | Economias Totais (econ) - OPEX | 0 | 6143.0065 | 6184.138 | 6455.2869 | 6745.9473 | 7033.6723 | 7214.0229 | 7214.0229 | 7281.3454 | 7369.308 | 7472.355 | 7472.355 | 7472.355 | 7472.355 | 7479.3873 | 7544.2737 | 7544.2737 | 7544.2737 | 7544.2737 | 7544.2737 | 7544.2737 | 7544.2737 | 7544.2737 | 7544.2737 | 7544.2737 | 7544.2737 | 7544.2737 | 7544.2737 | 7544.2737 | 7544.2737 | 7544.2737 | 7544.2737 | 7544.2737 | 7544.2737 | 7544.2737 | 7544.2737 |  | 257439.3052 | 1
2607208 | Ipojuca | Rural | Economias Ativas (econ) - CAPEX | 1153.0802 | 194.7962 | 465.087 | 861.7143 | 1391.1971 | 2055.9901 | 2818.7214 | 3701.5344 | 4748.3317 | 7222.6588 | 7323.6551 | 7323.6551 | 7323.6551 | 7323.6551 | 7330.5475 | 7394.1427 | 7394.1427 | 7394.1427 | 7394.1427 | 7394.1427 | 7394.1427 | 7394.1427 | 7394.1427 | 7394.1427 | 7394.1427 | 7394.1427 | 7394.1427 | 7394.1427 | 7394.1427 | 7394.1427 | 7394.1427 | 7394.1427 | 7394.1427 | 7394.1427 | 7394.1427 | 7394.1427 |  | 216515.2749 | 1
2607208 | Ipojuca | Rural | Economias Ativas (econ) - OPEX | 0 | 175.3166 | 418.5783 | 797.0857 | 1321.6373 | 2004.5904 | 2818.7214 | 3701.5344 | 4748.3317 | 7222.6588 | 7323.6551 | 7323.6551 | 7323.6551 | 7323.6551 | 7330.5475 | 7394.1427 | 7394.1427 | 7394.1427 | 7394.1427 | 7394.1427 | 7394.1427 | 7394.1427 | 7394.1427 | 7394.1427 | 7394.1427 | 7394.1427 | 7394.1427 | 7394.1427 | 7394.1427 | 7394.1427 | 7394.1427 | 7394.1427 | 7394.1427 | 7394.1427 | 7394.1427 | 7394.1427 |  | 215110.6182 | 1
2607208 | Ipojuca | Rural | Ligações Totais SAA (un) | 0 | 0 | 0 | 0 | 0 | 0 | 0 | 0 | 0 | 0 | 0 | 0 | 0 | 0 | 0 | 0 | 0 | 0 | 0 | 0 | 0 | 0 | 0 | 0 | 0 | 0 | 0 | 0 | 0 | 0 | 0 | 0 | 0 | 0 | 0 | 0 |  | 0 | 1
2607208 | Ipojuca | Rural | Índice de Hidrometração | [37 empty] | 0 | 1 | bar: 0 to 35
2607208 | Ipojuca | Rural | Hidrometros - complementação + substituição (un) | 0 | 0 | 0 | 0 | 0 | 0 | 0 | 0 | 0 | 0 | 0 | 0 | 0 | 0 | 0 | 0 | 0 | 0 | 0 | 0 | 0 | 0 | 0 | 0 | 0 | 0 | 0 | 0 | 0 | 0 | 0 | 0 | 0 | 0 | 0 | 0 | 0 | 0 | 1
2607208 | Ipojuca | Rural | Extensão Total incremental + substituição (m) | 0 | 0 | 0 | 0 | 0 | 0 | 0 | 0 | 0 | 0 | 0 | 0 | 0 | 0 | 0 | 0 | 0 | 0 | 0 | 0 | 0 | 0 | 0 | 0 | 0 | 0 | 0 | 0 | 0 | 0 | 0 | 0 | 0 | 0 | 0 | 0 | 0 | 0 | 1
2607208 | Ipojuca | Rural | SAC-un | 0 | 0 | 9 | 3 | 4 | 3 | 4 | 3 | 3 | 6 | 0 | 0 | 0 | 0 | 0 | 0 | 0 | 0 | 0 | 0 | 0 | 0 | 0 | 0 | 0 | 0 | 0 | 0 | 0 | 0 | 0 | 0 | 0 | 0 | 0 | 0 | 35 | 70 | 1
2607208 | Ipojuca | Rural | Capacidade Total SAA (m³/ano) | 0 | 0 | 0 | 0 | 0 | 0 | 0 | 0 | 0 | 0 | 0 | 0 | 0 | 0 | 0 | 0 | 0 | 0 | 0 | 0 | 0 | 0 | 0 | 0 | 0 | 0 | 0 | 0 | 0 | 0 | 0 | 0 | 0 | 0 | 0 | 0 | 0 | 0 | 1
2607208 | Ipojuca | Rural | CAPEX - Investimentos em SAA | [37 empty] | 0 | 1
2607208 | Ipojuca | Rural | Ligação Predial (Mil R$) | 0 | 0 | 0 | 0 | 0 | 0 | 0 | 0 | 0 | 0 | 0 | 0 | 0 | 0 | 0 | 0 | 0 | 0 | 0 | 0 | 0 | 0 | 0 | 0 | 0 | 0 | 0 | 0 | 0 | 0 | 0 | 0 | 0 | 0 | 0 | 0 | 0 | 0 | 1
2607208 | Ipojuca | Rural | Total rede substituição (Mil R$) | 0 | 0 | 0 | 0 | 0 | 0 | 0 | 0 | 0 | 0 | 0 | 0 | 0 | 0 | 0 | 0 | 0 | 0 | 0 | 0 | 0 | 0 | 0 | 0 | 0 | 0 | 0 | 0 | 0 | 0 | 0 | 0 | 0 | 0 | 0 | 0 | 0 | 0 | 1
2607208 | Ipojuca | Rural | Total rede incremental (Mil R$) | 0 | 0 | 0 | 0 | 0 | 0 | 0 | 0 | 0 | 0 | 0 | 0 | 0 | 0 | 0 | 0 | 0 | 0 | 0 | 0 | 0 | 0 | 0 | 0 | 0 | 0 | 0 | 0 | 0 | 0 | 0 | 0 | 0 | 0 | 0 | 0 | 0 | 0 | 1
2607208 | Ipojuca | Rural | Captação Superficial (Mil R$) | 0 | 0 | 0 | 0 | 0 | 0 | 0 | 0 | 0 | 0 | 0 | 0 | 0 | 0 | 0 | 0 | 0 | 0 | 0 | 0 | 0 | 0 | 0 | 0 | 0 | 0 | 0 | 0 | 0 | 0 | 0 | 0 | 0 | 0 | 0 | 0 | 0 | 0 | 1
2607208 | Ipojuca | Rural | Captação Subterranêa (Mil R$) | 0 | 0 | 0 | 0 | 0 | 0 | 0 | 0 | 0 | 0 | 0 | 0 | 0 | 0 | 0 | 0 | 0 | 0 | 0 | 0 | 0 | 0 | 0 | 0 | 0 | 0 | 0 | 0 | 0 | 0 | 0 | 0 | 0 | 0 | 0 | 0 | 0 | 0 | 1
2607208 | Ipojuca | Rural | EEAB (Mil R$) | 0 | 0 | 0 | 0 | 0 | 0 | 0 | 0 | 0 | 0 | 0 | 0 | 0 | 0 | 0 | 0 | 0 | 0 | 0 | 0 | 0 | 0 | 0 | 0 | 0 | 0 | 0 | 0 | 0 | 0 | 0 | 0 | 0 | 0 | 0 | 0 | 0 | 0 | 1
2607208 | Ipojuca | Rural | Adutora Bruta (Mil R$) | 0 | 0 | 0 | 0 | 0 | 0 | 0 | 0 | 0 | 0 | 0 | 0 | 0 | 0 | 0 | 0 | 0 | 0 | 0 | 0 | 0 | 0 | 0 | 0 | 0 | 0 | 0 | 0 | 0 | 0 | 0 | 0 | 0 | 0 | 0 | 0 | 0 | 0 | 1
2607208 | Ipojuca | Rural | EEAT (Mil R$) | 0 | 0 | 0 | 0 | 0 | 0 | 0 | 0 | 0 | 0 | 0 | 0 | 0 | 0 | 0 | 0 | 0 | 0 | 0 | 0 | 0 | 0 | 0 | 0 | 0 | 0 | 0 | 0 | 0 | 0 | 0 | 0 | 0 | 0 | 0 | 0 | 0 | 0 | 1
2607208 | Ipojuca | Rural | Adutora Tratada (Mil R$) | 0 | 0 | 0 | 0 | 0 | 0 | 0 | 0 | 0 | 0 | 0 | 0 | 0 | 0 | 0 | 0 | 0 | 0 | 0 | 0 | 0 | 0 | 0 | 0 | 0 | 0 | 0 | 0 | 0 | 0 | 0 | 0 | 0 | 0 | 0 | 0 | 0 | 0 | 1
2607208 | Ipojuca | Rural | ETA (Mil R$) | 0 | 0 | 0 | 0 | 0 | 0 | 0 | 0 | 0 | 0 | 0 | 0 | 0 | 0 | 0 | 0 | 0 | 0 | 0 | 0 | 0 | 0 | 0 | 0 | 0 | 0 | 0 | 0 | 0 | 0 | 0 | 0 | 0 | 0 | 0 | 0 | 0 | 0 | 1
2607208 | Ipojuca | Rural | Tratamento de lodo (Mil R$) CPXSAA | 0 | 0 | 0 | 0 | 0 | 0 | 0 | 0 | 0 | 0 | 0 | 0 | 0 | 0 | 0 | 0 | 0 | 0 | 0 | 0 | 0 | 0 | 0 | 0 | 0 | 0 | 0 | 0 | 0 | 0 | 0 | 0 | 0 | 0 | 0 | 0 | 0 | 0 | 1
2607208 | Ipojuca | Rural | SAC (Mil R$) | 0 | 0 | 4318.2776 | 1439.4259 | 1919.2345 | 1439.4259 | 1919.2345 | 1439.4259 | 1439.4259 | 2878.8517 | 0 | 0 | 0 | 0 | 0 | 0 | 0 | 0 | 0 | 0 | 0 | 0 | 0 | 0 | 0 | 0 | 0 | 0 | 0 | 0 | 0 | 0 | 0 | 0 | 0 | 0 | 16793.3017 | 33586.6034 | 1
2607208 | Ipojuca | Rural | Reservação (Mil R$) | 0 | 0 | 0 | 0 | 0 | 0 | 0 | 0 | 0 | 0 | 0 | 0 | 0 | 0 | 0 | 0 | 0 | 0 | 0 | 0 | 0 | 0 | 0 | 0 | 0 | 0 | 0 | 0 | 0 | 0 | 0 | 0 | 0 | 0 | 0 | 0 | 0 | 0 | 1
2607208 | Ipojuca | Rural | Hidrometração complementação do parque (Mil R$) | 0 | 0 | 0 | 0 | 0 | 0 | 0 | 0 | 0 | 0 | 0 | 0 | 0 | 0 | 0 | 0 | 0 | 0 | 0 | 0 | 0 | 0 | 0 | 0 | 0 | 0 | 0 | 0 | 0 | 0 | 0 | 0 | 0 | 0 | 0 | 0 | 0 | 0 | 1
2607208 | Ipojuca | Rural | Hidrometração substituição (Mil R$) | 0 | 0 | 0 | 0 | 0 | 0 | 0 | 0 | 0 | 0 | 0 | 0 | 0 | 0 | 0 | 0 | 0 | 0 | 0 | 0 | 0 | 0 | 0 | 0 | 0 | 0 | 0 | 0 | 0 | 0 | 0 | 0 | 0 | 0 | 0 | 0 | 0 | 0 | 1
2607208 | Ipojuca | Rural | Projetos SAA (Mil R$) | 0 | 0 | 0 | 0 | 0 | 0 | 0 | 0 | 0 | 0 | 0 | 0 | 0 | 0 | 0 | 0 | 0 | 0 | 0 | 0 | 0 | 0 | 0 | 0 | 0 | 0 | 0 | 0 | 0 | 0 | 0 | 0 | 0 | 0 | 0 | 0 | 0 | 0 | 1
2607208 | Ipojuca | Rural | Aquisição de Áreas (Mil R$) CPXSAA | 0 | 0 | 0 | 0 | 0 | 0 | 0 | 0 | 0 | 0 | 0 | 0 | 0 | 0 | 0 | 0 | 0 | 0 | 0 | 0 | 0 | 0 | 0 | 0 | 0 | 0 | 0 | 0 | 0 | 0 | 0 | 0 | 0 | 0 | 0 | 0 | 0 | 0 | 1
2607208 | Ipojuca | Rural | Ambiental (Mil R$) CPXSAA | 0 | 0 | 0 | 0 | 0 | 0 | 0 | 0 | 0 | 0 | 0 | 0 | 0 | 0 | 0 | 0 | 0 | 0 | 0 | 0 | 0 | 0 | 0 | 0 | 0 | 0 | 0 | 0 | 0 | 0 | 0 | 0 | 0 | 0 | 0 | 0 | 0 | 0 | 1
2607208 | Ipojuca | Rural | Telemetria e Automação (Mil R$) CPXSAA | 0 | 0 | 0 | 0 | 0 | 0 | 0 | 0 | 0 | 0 | 0 | 0 | 0 | 0 | 0 | 0 | 0 | 0 | 0 | 0 | 0 | 0 | 0 | 0 | 0 | 0 | 0 | 0 | 0 | 0 | 0 | 0 | 0 | 0 | 0 | 0 | 0 | 0 | 1
2607208 | Ipojuca | Rural | Macromedidores - principais | 0 | 0 | 0 | 0 | 0 | 0 | 0 | 0 | 0 | 0 | 0 | 0 | 0 | 0 | 0 | 0 | 0 | 0 | 0 | 0 | 0 | 0 | 0 | 0 | 0 | 0 | 0 | 0 | 0 | 0 | 0 | 0 | 0 | 0 | 0 | 0 | 0 | 0 | 1
2607208 | Ipojuca | Rural | Macromedidores - Secundários | 0 | 0 | 0 | 0 | 0 | 0 | 0 | 0 | 0 | 0 | 0 | 0 | 0 | 0 | 0 | 0 | 0 | 0 | 0 | 0 | 0 | 0 | 0 | 0 | 0 | 0 | 0 | 0 | 0 | 0 | 0 | 0 | 0 | 0 | 0 | 0 | 0 | 0 | 1
2607208 | Ipojuca | Rural | Reformas CPXSAA | 0 | 0 | 0 | 0 | 0 | 0 | 0 | 0 | 0 | 0 | 0 | 0 | 0 | 0 | 0 | 0 | 0 | 0 | 0 | 0 | 0 | 0 | 0 | 0 | 0 | 0 | 0 | 0 | 0 | 0 | 0 | 0 | 0 | 0 | 0 | 0 | 0 | 0 | 1
2607208 | Ipojuca | Rural | Reinvestimento (Mil R$) CPXSAA | 0 | 0 | 0 | 0 | 0 | 0 | 0 | 0 | 0 | 0 | 0 | 0 | 0 | 0 | 0 | 0 | 0 | 0 | 0 | 0 | 0 | 0 | 0 | 0 | 0 | 0 | 0 | 0 | 0 | 0 | 0 | 0 | 0 | 0 | 0 | 0 | 0 | 0 | 1
2607208 | Ipojuca | Rural | OPEX - Despesas Operacionais em SAA | [37 empty] | 0 | 1
2607208 | Ipojuca | Rural | Produtos Químicos (Mil R$) OPXSAA | 0 | 0 | 0 | 0 | 0 | 0 | 0 | 0 | 0 | 0 | 0 | 0 | 0 | 0 | 0 | 0 | 0 | 0 | 0 | 0 | 0 | 0 | 0 | 0 | 0 | 0 | 0 | 0 | 0 | 0 | 0 | 0 | 0 | 0 | 0 | 0 | 0 | 0 | 1
2607208 | Ipojuca | Rural | Transporte Lodo (Mil R$) OPXSAA | 0 | 0 | 0 | 0 | 0 | 0 | 0 | 0 | 0 | 0 | 0 | 0 | 0 | 0 | 0 | 0 | 0 | 0 | 0 | 0 | 0 | 0 | 0 | 0 | 0 | 0 | 0 | 0 | 0 | 0 | 0 | 0 | 0 | 0 | 0 | 0 | 0 | 0 | 1
2607208 | Ipojuca | Rural | Energia Elétrica (Mil R$) OPXSAA | 0 | 0 | 0 | 0 | 0 | 0 | 0 | 0 | 0 | 0 | 0 | 0 | 0 | 0 | 0 | 0 | 0 | 0 | 0 | 0 | 0 | 0 | 0 | 0 | 0 | 0 | 0 | 0 | 0 | 0 | 0 | 0 | 0 | 0 | 0 | 0 | 0 | 0 | 1
2607208 | Ipojuca | Rural | Recursos Humanos (Mil R$) OPXSAA | 0 | 0 | 0 | 0 | 0 | 0 | 0 | 0 | 0 | 0 | 0 | 0 | 0 | 0 | 0 | 0 | 0 | 0 | 0 | 0 | 0 | 0 | 0 | 0 | 0 | 0 | 0 | 0 | 0 | 0 | 0 | 0 | 0 | 0 | 0 | 0 | 0 | 0 | 1
2607208 | Ipojuca | Rural | Veículos e equipamentos (Mil R$) OPXSAA | 0 | 0 | 0 | 0 | 0 | 0 | 0 | 0 | 0 | 0 | 0 | 0 | 0 | 0 | 0 | 0 | 0 | 0 | 0 | 0 | 0 | 0 | 0 | 0 | 0 | 0 | 0 | 0 | 0 | 0 | 0 | 0 | 0 | 0 | 0 | 0 | 0 | 0 | 1
2607208 | Ipojuca | Rural | Ambiental (Mil R$) OPXSAA | 0 | 0 | 0 | 0 | 0 | 0 | 0 | 0 | 0 | 0 | 0 | 0 | 0 | 0 | 0 | 0 | 0 | 0 | 0 | 0 | 0 | 0 | 0 | 0 | 0 | 0 | 0 | 0 | 0 | 0 | 0 | 0 | 0 | 0 | 0 | 0 | 0 | 0 | 1
2607208 | Ipojuca | Rural | Seguro (Mil R$) OPXSAA | 0 | 0 | 0 | 0 | 0 | 0 | 0 | 0 | 0 | 0 | 0 | 0 | 0 | 0 | 0 | 0 | 0 | 0 | 0 | 0 | 0 | 0 | 0 | 0 | 0 | 0 | 0 | 0 | 0 | 0 | 0 | 0 | 0 | 0 | 0 | 0 | 0 | 0 | 1
2607208 | Ipojuca | Rural | Outros (Mil R$) OPXSAA | 0 | 0 | 0 | 0 | 0 | 0 | 0 | 0 | 0 | 0 | 0 | 0 | 0 | 0 | 0 | 0 | 0 | 0 | 0 | 0 | 0 | 0 | 0 | 0 | 0 | 0 | 0 | 0 | 0 | 0 | 0 | 0 | 0 | 0 | 0 | 0 | 0 | 0 | 1
2607208 | Ipojuca | Rural | VOLUMETRIA - SES | [37 empty] | 0 | 1
2607208 | Ipojuca | Rural | Índice de atendimento (%) SES | [37 empty] | 0 | 1 | bar: 0 to 35
2607208 | Ipojuca | Rural | Índice de cobertura (%) SES | [37 empty] | 0 | 1 | bar: 0 to 35
2607208 | Ipojuca | Rural | População Residente Cobertura (hab) | 0 | 0 | 0 | 0 | 0 | 0 | 0 | 0 | 0 | 0 | 0 | 0 | 0 | 0 | 0 | 0 | 0 | 0 | 0 | 0 | 0 | 0 | 0 | 0 | 0 | 0 | 0 | 0 | 0 | 0 | 0 | 0 | 0 | 0 | 0 | 0 |  | 0 | 1
2607208 | Ipojuca | Rural | Índice de Tratamento (%) | [37 empty] | 0 | 1 | bar: 0 to 35
2607208 | Ipojuca | Rural | Vazão de Infiltração (m³/ano) - OPEX | 0 | 0 | 0 | 0 | 0 | 0 | 0 | 0 | 0 | 0 | 0 | 0 | 0 | 0 | 0 | 0 | 0 | 0 | 0 | 0 | 0 | 0 | 0 | 0 | 0 | 0 | 0 | 0 | 0 | 0 | 0 | 0 | 0 | 0 | 0 | 0 | 0 | 0 | 1
2607208 | Ipojuca | Rural | Vazão Média Coletada (m³/ano) - OPEX | 0 | 0 | 0 | 0 | 0 | 0 | 0 | 0 | 0 | 0 | 0 | 0 | 0 | 0 | 0 | 0 | 0 | 0 | 0 | 0 | 0 | 0 | 0 | 0 | 0 | 0 | 0 | 0 | 0 | 0 | 0 | 0 | 0 | 0 | 0 | 0 | 0 | 0 | 1
2607208 | Ipojuca | Rural | Vazão Tratada (m³/ano) - OPEX | 0 | 0 | 0 | 0 | 0 | 0 | 0 | 0 | 0 | 0 | 0 | 0 | 0 | 0 | 0 | 0 | 0 | 0 | 0 | 0 | 0 | 0 | 0 | 0 | 0 | 0 | 0 | 0 | 0 | 0 | 0 | 0 | 0 | 0 | 0 | 0 | 0 | 0 | 1
2607208 | Ipojuca | Rural | Vazão Tratada (m³/ano) - CAPEX | 0 | 0 | 0 | 0 | 0 | 0 | 0 | 0 | 0 | 0 | 0 | 0 | 0 | 0 | 0 | 0 | 0 | 0 | 0 | 0 | 0 | 0 | 0 | 0 | 0 | 0 | 0 | 0 | 0 | 0 | 0 | 0 | 0 | 0 | 0 | 0 | 0 | 0 | 1
2607208 | Ipojuca | Rural | Volume faturado esgoto (m³/ano) - OPEX | 0 | 0 | 0 | 0 | 0 | 0 | 0 | 0 | 0 | 0 | 0 | 0 | 0 | 0 | 0 | 0 | 0 | 0 | 0 | 0 | 0 | 0 | 0 | 0 | 0 | 0 | 0 | 0 | 0 | 0 | 0 | 0 | 0 | 0 | 0 | 0 | 0 | 0 | 1
2607208 | Ipojuca | Rural | Economias Ativas (econ) - CAPEX | 0 | 0 | 773.0172 | 1570.2049 | 2396.5866 | 3246.3103 | 4017.2658 | 4862.0832 | 5734.0595 | 6632.3772 | 6725.1195 | 6627.024 | 6648.561 | 6684.5516 | 6731.4486 | 6789.8463 | 6703.6779 | 6705.2462 | 6714.556 | 6731.7534 | 6766.6937 | 6678.5724 | 6687.2678 | 6686.7024 | 6690.404 | 6703.3031 | 6623.3088 | 6625.111 | 6631.3611 | 6626.9654 | 6632.1599 | 6567.5102 | 6592.283 | 6616.9373 | 6641.71 | 6656.6448 |  | 202720.624 | 1
2607208 | Ipojuca | Rural | Economias Ativas (econ) - OPEX | 0 | 0 | 0 | 0 | 0 | 0 | 0 | 0 | 0 | 0 | 0 | 0 | 0 | 0 | 0 | 0 | 0 | 0 | 0 | 0 | 0 | 0 | 0 | 0 | 0 | 0 | 0 | 0 | 0 | 0 | 0 | 0 | 0 | 0 | 0 | 0 |  | 0 | 1
2607208 | Ipojuca | Rural | Ligação Intradomiciliar (un) | 0 | 0 | 0 | 0 | 0 | 0 | 0 | 0 | 0 | 331.6189 | 336.256 | 336.256 | 332.428 | 334.2276 | 336.5724 | 339.4923 | 339.4923 | 335.2623 | 335.7278 | 336.5877 | 338.3347 | 338.3347 | 334.3634 | 334.3634 | 334.5202 | 335.1652 | 335.1652 | 331.2555 | 331.5681 | 331.5681 | 331.608 | 331.608 | 329.6142 | 330.8469 | 332.0855 | 332.8322 |  | 9027.1543 | 1
2607208 | Ipojuca | Rural | Ligações Totais SES (un) | 0 | 0 | 0 | 0 | 0 | 0 | 0 | 0 | 0 | 6632.3772 | 6725.1195 | 6725.1195 | 6648.561 | 6684.5516 | 6731.4486 | 6789.8463 | 6789.8463 | 6705.2462 | 6714.556 | 6731.7534 | 6766.6937 | 6766.6937 | 6687.2678 | 6687.2678 | 6690.404 | 6703.3031 | 6703.3031 | 6625.111 | 6631.3611 | 6631.3611 | 6632.1599 | 6632.1599 | 6592.283 | 6616.9373 | 6641.71 | 6656.6448 |  | 180543.0867 | 1
2607208 | Ipojuca | Rural | Total Rede Coletora (m) | 0 | 0 | 0 | 0 | 0 | 0 | 0 | 0 | 0 | 0 | 0 | 0 | 0 | 0 | 0 | 0 | 0 | 0 | 0 | 0 | 0 | 0 | 0 | 0 | 0 | 0 | 0 | 0 | 0 | 0 | 0 | 0 | 0 | 0 | 0 | 0 |  | 0 | 1
2607208 | Ipojuca | Rural | Total incremental Coletor Tronco (m) | 0 | 0 | 0 | 0 | 0 | 0 | 0 | 0 | 0 | 0 | 0 | 0 | 0 | 0 | 0 | 0 | 0 | 0 | 0 | 0 | 0 | 0 | 0 | 0 | 0 | 0 | 0 | 0 | 0 | 0 | 0 | 0 | 0 | 0 | 0 | 0 |  | 0 | 1
2607208 | Ipojuca | Rural | SEI-un | 0 | 0 | 0 | 0 | 0 | 0 | 0 | 0 | 0 | 0 | 0 | 0 | 0 | 0 | 0 | 0 | 0 | 0 | 0 | 0 | 0 | 0 | 0 | 0 | 0 | 0 | 0 | 0 | 0 | 0 | 0 | 0 | 0 | 0 | 0 | 0 |  | 0 | 1
2607208 | Ipojuca | Rural | Capacidade Total SES (m³/ano) | 0 | 0 | 0 | 0 | 0 | 0 | 0 | 0 | 0 | 0 | 0 | 0 | 0 | 0 | 0 | 0 | 0 | 0 | 0 | 0 | 0 | 0 | 0 | 0 | 0 | 0 | 0 | 0 | 0 | 0 | 0 | 0 | 0 | 0 | 0 | 0 |  | 0 | 1
2607208 | Ipojuca | Rural | Cloro-kg / ano | 0 | 0 | 0 | 0 | 0 | 0 | 0 | 0 | 0 | 0 | 0 | 0 | 0 | 0 | 0 | 0 | 0 | 0 | 0 | 0 | 0 | 0 | 0 | 0 | 0 | 0 | 0 | 0 | 0 | 0 | 0 | 0 | 0 | 0 | 0 | 0 |  | 0 | 1
2607208 | Ipojuca | Rural | Geração de lodo-ton / ano | 0 | 0 | 0 | 0 | 0 | 0 | 0 | 0 | 0 | 0 | 0 | 0 | 0 | 0 | 0 | 0 | 0 | 0 | 0 | 0 | 0 | 0 | 0 | 0 | 0 | 0 | 0 | 0 | 0 | 0 | 0 | 0 | 0 | 0 | 0 | 0 |  | 0 | 1
2607208 | Ipojuca | Rural | Polímero Lodo-kg / ano | 0 | 0 | 0 | 0 | 0 | 0 | 0 | 0 | 0 | 0 | 0 | 0 | 0 | 0 | 0 | 0 | 0 | 0 | 0 | 0 | 0 | 0 | 0 | 0 | 0 | 0 | 0 | 0 | 0 | 0 | 0 | 0 | 0 | 0 | 0 | 0 |  | 0 | 1
2607208 | Ipojuca | Rural | Economias sistema individual | 0 | 0 | 0 | 0 | 0 | 0 | 0 | 0 | 0 | 0 | 0 | 0 | 0 | 0 | 0 | 0 | 0 | 0 | 0 | 0 | 0 | 0 | 0 | 0 | 0 | 0 | 0 | 0 | 0 | 0 | 0 | 0 | 0 | 0 | 0 | 0 |  | 0 | 1
2607208 | Ipojuca | Rural | CAPEX - Investimentos em SES | [37 empty] | 0 | 1
2607208 | Ipojuca | Rural | Ligação (Mil R$) | 0 | 0 | 0 | 0 | 0 | 0 | 0 | 0 | 0 | 0 | 0 | 0 | 0 | 0 | 0 | 0 | 0 | 0 | 0 | 0 | 0 | 0 | 0 | 0 | 0 | 0 | 0 | 0 | 0 | 0 | 0 | 0 | 0 | 0 | 0 | 0 | 0 | 0 | 1
2607208 | Ipojuca | Rural | Rede Coletora (Mil R$) | 0 | 0 | 0 | 0 | 0 | 0 | 0 | 0 | 0 | 0 | 0 | 0 | 0 | 0 | 0 | 0 | 0 | 0 | 0 | 0 | 0 | 0 | 0 | 0 | 0 | 0 | 0 | 0 | 0 | 0 | 0 | 0 | 0 | 0 | 0 | 0 | 0 | 0 | 1
2607208 | Ipojuca | Rural | Coletor Tronco (Mil R$) | 0 | 0 | 0 | 0 | 0 | 0 | 0 | 0 | 0 | 0 | 0 | 0 | 0 | 0 | 0 | 0 | 0 | 0 | 0 | 0 | 0 | 0 | 0 | 0 | 0 | 0 | 0 | 0 | 0 | 0 | 0 | 0 | 0 | 0 | 0 | 0 | 0 | 0 | 1
2607208 | Ipojuca | Rural | EEE (Mil R$) | 0 | 0 | 0 | 0 | 0 | 0 | 0 | 0 | 0 | 0 | 0 | 0 | 0 | 0 | 0 | 0 | 0 | 0 | 0 | 0 | 0 | 0 | 0 | 0 | 0 | 0 | 0 | 0 | 0 | 0 | 0 | 0 | 0 | 0 | 0 | 0 | 0 | 0 | 1
2607208 | Ipojuca | Rural | Linha de Recalque (Mil R$) | 0 | 0 | 0 | 0 | 0 | 0 | 0 | 0 | 0 | 0 | 0 | 0 | 0 | 0 | 0 | 0 | 0 | 0 | 0 | 0 | 0 | 0 | 0 | 0 | 0 | 0 | 0 | 0 | 0 | 0 | 0 | 0 | 0 | 0 | 0 | 0 | 0 | 0 | 1
2607208 | Ipojuca | Rural | Linha de Gravidade (Mil R$) | 0 | 0 | 0 | 0 | 0 | 0 | 0 | 0 | 0 | 0 | 0 | 0 | 0 | 0 | 0 | 0 | 0 | 0 | 0 | 0 | 0 | 0 | 0 | 0 | 0 | 0 | 0 | 0 | 0 | 0 | 0 | 0 | 0 | 0 | 0 | 0 | 0 | 0 | 1
2607208 | Ipojuca | Rural | ETE (Mil R$) | 0 | 0 | 0 | 0 | 0 | 0 | 0 | 0 | 0 | 0 | 0 | 0 | 0 | 0 | 0 | 0 | 0 | 0 | 0 | 0 | 0 | 0 | 0 | 0 | 0 | 0 | 0 | 0 | 0 | 0 | 0 | 0 | 0 | 0 | 0 | 0 | 0 | 0 | 1
2607208 | Ipojuca | Rural | Tratamento de lodo (Mil R$) CPXSES | 0 | 0 | 0 | 0 | 0 | 0 | 0 | 0 | 0 | 0 | 0 | 0 | 0 | 0 | 0 | 0 | 0 | 0 | 0 | 0 | 0 | 0 | 0 | 0 | 0 | 0 | 0 | 0 | 0 | 0 | 0 | 0 | 0 | 0 | 0 | 0 | 0 | 0 | 1
2607208 | Ipojuca | Rural | SEI (Mil R$) | 0 | 0 | 0 | 0 | 0 | 0 | 0 | 0 | 0 | 0 | 0 | 0 | 0 | 0 | 0 | 0 | 0 | 0 | 0 | 0 | 0 | 0 | 0 | 0 | 0 | 0 | 0 | 0 | 0 | 0 | 0 | 0 | 0 | 0 | 0 | 0 | 0 | 0 | 1
2607208 | Ipojuca | Rural | Emissário (Mil R$) | 0 | 0 | 0 | 0 | 0 | 0 | 0 | 0 | 0 | 0 | 0 | 0 | 0 | 0 | 0 | 0 | 0 | 0 | 0 | 0 | 0 | 0 | 0 | 0 | 0 | 0 | 0 | 0 | 0 | 0 | 0 | 0 | 0 | 0 | 0 | 0 | 0 | 0 | 1
2607208 | Ipojuca | Rural | Projetos SES (Mil R$) | 0 | 0 | 0 | 0 | 0 | 0 | 0 | 0 | 0 | 0 | 0 | 0 | 0 | 0 | 0 | 0 | 0 | 0 | 0 | 0 | 0 | 0 | 0 | 0 | 0 | 0 | 0 | 0 | 0 | 0 | 0 | 0 | 0 | 0 | 0 | 0 | 0 | 0 | 1
2607208 | Ipojuca | Rural | Aquisição de Áreas (Mil R$) SES | 0 | 0 | 0 | 0 | 0 | 0 | 0 | 0 | 0 | 0 | 0 | 0 | 0 | 0 | 0 | 0 | 0 | 0 | 0 | 0 | 0 | 0 | 0 | 0 | 0 | 0 | 0 | 0 | 0 | 0 | 0 | 0 | 0 | 0 | 0 | 0 | 0 | 0 | 1
2607208 | Ipojuca | Rural | Ambiental (Mil R$) CPXSES | 0 | 0 | 0 | 0 | 0 | 0 | 0 | 0 | 0 | 0 | 0 | 0 | 0 | 0 | 0 | 0 | 0 | 0 | 0 | 0 | 0 | 0 | 0 | 0 | 0 | 0 | 0 | 0 | 0 | 0 | 0 | 0 | 0 | 0 | 0 | 0 | 0 | 0 | 1
2607208 | Ipojuca | Rural | Telemetria e Automação (Mil R$) CPXSES | 0 | 0 | 0 | 0 | 0 | 0 | 0 | 0 | 0 | 0 | 0 | 0 | 0 | 0 | 0 | 0 | 0 | 0 | 0 | 0 | 0 | 0 | 0 | 0 | 0 | 0 | 0 | 0 | 0 | 0 | 0 | 0 | 0 | 0 | 0 | 0 | 0 | 0 | 1
2607208 | Ipojuca | Rural | Reformas SES | 0 | 0 | 0 | 0 | 0 | 0 | 0 | 0 | 0 | 0 | 0 | 0 | 0 | 0 | 0 | 0 | 0 | 0 | 0 | 0 | 0 | 0 | 0 | 0 | 0 | 0 | 0 | 0 | 0 | 0 | 0 | 0 | 0 | 0 | 0 | 0 | 0 | 0 | 1
2607208 | Ipojuca | Rural | Reinvestimento (Mil R$) CPXSES | 0 | 0 | 0 | 0 | 0 | 0 | 0 | 0 | 0 | 0 | 0 | 0 | 0 | 0 | 0 | 0 | 0 | 0 | 0 | 0 | 0 | 0 | 0 | 0 | 0 | 0 | 0 | 0 | 0 | 0 | 0 | 0 | 0 | 0 | 0 | 0 | 0 | 0 | 1
2607208 | Ipojuca | Rural | OPEX - Despesas Operacionais em SES | [37 empty] | 0 | 1
2607208 | Ipojuca | Rural | Produtos Químicos (Mil R$) OPXSES | 0 | 0 | 0 | 0 | 0 | 0 | 0 | 0 | 0 | 0 | 0 | 0 | 0 | 0 | 0 | 0 | 0 | 0 | 0 | 0 | 0 | 0 | 0 | 0 | 0 | 0 | 0 | 0 | 0 | 0 | 0 | 0 | 0 | 0 | 0 | 0 | 0 | 0 | 1
2607208 | Ipojuca | Rural | Transporte Lodo (Mil R$) | 0 | 0 | 0 | 0 | 0 | 0 | 0 | 0 | 0 | 0 | 0 | 0 | 0 | 0 | 0 | 0 | 0 | 0 | 0 | 0 | 0 | 0 | 0 | 0 | 0 | 0 | 0 | 0 | 0 | 0 | 0 | 0 | 0 | 0 | 0 | 0 | 0 | 0 | 1
2607208 | Ipojuca | Rural | Energia Elétrica (Mil R$) | 0 | 0 | 0 | 0 | 0 | 0 | 0 | 0 | 0 | 0 | 0 | 0 | 0 | 0 | 0 | 0 | 0 | 0 | 0 | 0 | 0 | 0 | 0 | 0 | 0 | 0 | 0 | 0 | 0 | 0 | 0 | 0 | 0 | 0 | 0 | 0 | 0 | 0 | 1
2607208 | Ipojuca | Rural | SEI (Mil R$) OPXSES | [36 empty] | 0 | 0 | 1
2607208 | Ipojuca | Rural | Recursos Humanos (Mil R$) OPXSES | 0 | 0 | 0 | 0 | 0 | 0 | 0 | 0 | 0 | 0 | 0 | 0 | 0 | 0 | 0 | 0 | 0 | 0 | 0 | 0 | 0 | 0 | 0 | 0 | 0 | 0 | 0 | 0 | 0 | 0 | 0 | 0 | 0 | 0 | 0 | 0 | 0 | 0 | 1
2607208 | Ipojuca | Rural | Veículos e equipamentos (Mil R$) OPXSES | 0 | 0 | 0 | 0 | 0 | 0 | 0 | 0 | 0 | 0 | 0 | 0 | 0 | 0 | 0 | 0 | 0 | 0 | 0 | 0 | 0 | 0 | 0 | 0 | 0 | 0 | 0 | 0 | 0 | 0 | 0 | 0 | 0 | 0 | 0 | 0 | 0 | 0 | 1
2607208 | Ipojuca | Rural | Ambiental (Mil R$) OPXSES | 0 | 0 | 0 | 0 | 0 | 0 | 0 | 0 | 0 | 0 | 0 | 0 | 0 | 0 | 0 | 0 | 0 | 0 | 0 | 0 | 0 | 0 | 0 | 0 | 0 | 0 | 0 | 0 | 0 | 0 | 0 | 0 | 0 | 0 | 0 | 0 | 0 | 0 | 1
2607208 | Ipojuca | Rural | Seguro (Mil R$) OPXSES | 0 | 0 | 0 | 0 | 0 | 0 | 0 | 0 | 0 | 0 | 0 | 0 | 0 | 0 | 0 | 0 | 0 | 0 | 0 | 0 | 0 | 0 | 0 | 0 | 0 | 0 | 0 | 0 | 0 | 0 | 0 | 0 | 0 | 0 | 0 | 0 | 0 | 0 | 1
2607208 | Ipojuca | Rural | Outros (Mil R$) OPXSES | 0 | 0 | 0 | 0 | 0 | 0 | 0 | 0 | 0 | 0 | 0 | 0 | 0 | 0 | 0 | 0 | 0 | 0 | 0 | 0 | 0 | 0 | 0 | 0 | 0 | 0 | 0 | 0 | 0 | 0 | 0 | 0 | 0 | 0 | 0 | 0 | 0 | 0 | 1
2607208 | Ipojuca | Rural | TOTAL | [37 empty] | 0 | 1
2607208 | Ipojuca | Rural | CAPEX SAA | 0 | 0 | 4318.2776 | 1439.4259 | 1919.2345 | 1439.4259 | 1919.2345 | 1439.4259 | 1439.4259 | 2878.8517 | 0 | 0 | 0 | 0 | 0 | 0 | 0 | 0 | 0 | 0 | 0 | 0 | 0 | 0 | 0 | 0 | 0 | 0 | 0 | 0 | 0 | 0 | 0 | 0 | 0 | 0 | 16793.3017 | 33586.6034 | 1
2607208 | Ipojuca | Rural | OPEX SAA | 0 | 0 | 0 | 0 | 0 | 0 | 0 | 0 | 0 | 0 | 0 | 0 | 0 | 0 | 0 | 0 | 0 | 0 | 0 | 0 | 0 | 0 | 0 | 0 | 0 | 0 | 0 | 0 | 0 | 0 | 0 | 0 | 0 | 0 | 0 | 0 | 0 | 0 | 1
2607208 | Ipojuca | Rural | CAPEX SES | 0 | 0 | 0 | 0 | 0 | 0 | 0 | 0 | 0 | 0 | 0 | 0 | 0 | 0 | 0 | 0 | 0 | 0 | 0 | 0 | 0 | 0 | 0 | 0 | 0 | 0 | 0 | 0 | 0 | 0 | 0 | 0 | 0 | 0 | 0 | 0 | 0 | 0 | 1
2607208 | Ipojuca | Rural | OPEX SES | 0 | 0 | 0 | 0 | 0 | 0 | 0 | 0 | 0 | 0 | 0 | 0 | 0 | 0 | 0 | 0 | 0 | 0 | 0 | 0 | 0 | 0 | 0 | 0 | 0 | 0 | 0 | 0 | 0 | 0 | 0 | 0 | 0 | 0 | 0 | 0 | 0 | 0 | 1
2607307 | Ipubi | Rural | VOLUMETRIA - SAA | [37 empty] | 0 | 1
2607307 | Ipubi | Rural | Índice de Atendimento (%) | 4.867% | 4.867% | 14.23% | 24.24% | 34.77% | 45.83% | 57.4% | 67.8% | 78.2% | 99% | 99% | 99% | 99% | 99% | 99% | 99% | 99% | 99% | 99% | 99% | 99% | 99% | 99% | 99% | 99% | 99% | 99% | 99% | 99% | 99% | 99% | 99% | 99% | 99% | 99% | 99% |  | 30.0521 | 1
2607307 | Ipubi | Rural | Índice de Cobertura (%) | 5.407% | 5.407% | 15.81% | 26.21% | 36.6% | 47% | 57.4% | 67.8% | 78.2% | 99% | 99% | 99% | 99% | 99% | 99% | 99% | 99% | 99% | 99% | 99% | 99% | 99% | 99% | 99% | 99% | 99% | 99% | 99% | 99% | 99% | 99% | 99% | 99% | 99% | 99% | 99% |  | 30.1284 | 1
2607307 | Ipubi | Rural | População Residente (hab) | 10100 | 10061 | 10030 | 10005 | 9985 | 9969 | 9905 | 9862 | 9828 | 9801 | 9779 | 9692 | 9634 | 9588 | 9551 | 9521 | 9402 | 9329 | 9270 | 9223 | 9186 | 9036 | 8959 | 8898 | 8849 | 8810 | 8652 | 8574 | 8512 | 8462 | 8422 | 8263 | 8244 | 8224 | 8205 | 8176 |  | 332007 | 1
2607307 | Ipubi | Rural | Índice de Perdas Totais na Distribuição (%) | 25% | 25% | 25% | 25% | 25% | 25% | 25% | 25% | 25% | 25% | 25% | 25% | 25% | 25% | 25% | 25% | 25% | 25% | 25% | 25% | 25% | 25% | 25% | 25% | 25% | 25% | 25% | 25% | 25% | 25% | 25% | 25% | 25% | 25% | 25% | 25% |  | 9 | 1
2607307 | Ipubi | Rural | Índice de Perdas Físicas na Distribuição (%) | 16.67% | 16.67% | 16.67% | 16.67% | 16.67% | 16.67% | 16.67% | 16.67% | 16.67% | 16.67% | 16.67% | 16.67% | 16.67% | 16.67% | 16.67% | 16.67% | 16.67% | 16.67% | 16.67% | 16.67% | 16.67% | 16.67% | 16.67% | 16.67% | 16.67% | 16.67% | 16.67% | 16.67% | 16.67% | 16.67% | 16.67% | 16.67% | 16.67% | 16.67% | 16.67% | 16.67% |  | 6 | 1
2607307 | Ipubi | Rural | Índice de Perdas na Produção (%) - ETA | 15.6% | 15.6% | 13.48% | 11.36% | 9.241% | 7.12% | 5% | 5% | 5% | 5% | 5% | 5% | 5% | 5% | 5% | 5% | 5% | 5% | 5% | 5% | 5% | 5% | 5% | 5% | 5% | 5% | 5% | 5% | 5% | 5% | 5% | 5% | 5% | 5% | 5% | 5% |  | 2.2241 | 1
2607307 | Ipubi | Rural | Consumo Micromedido de Água (m³/ano) - cobertura | 21977.8837 | 21893.0176 | 63800.0217 | 105510.842 | 147086.0685 | 188569.5631 | 228810.3167 | 269088.3952 | 309289.8091 | 390472.3572 | 389595.8754 | 386129.7916 | 383819.0679 | 381986.4248 | 380512.343 | 379317.1433 | 374576.1765 | 371667.8528 | 369317.2893 | 367444.8065 | 365970.7248 | 359994.7149 | 356927.0322 | 354496.7892 | 352544.6268 | 350990.8657 | 344696.1377 | 341588.6116 | 339118.5289 | 337126.5268 | 335532.9222 | 329198.3545 | 328441.3956 | 327644.5933 | 326887.6308 | 325732.2707 | 11007756.7714 | 22015513.5429 | 1
2607307 | Ipubi | Rural | Consumo Micromedido de Água (m³/ano) - atendimento | 19780.09 | 19703.72 | 57420.02 | 97597.53 | 139731.76 | 183855.32 | 228810.32 | 269088.4 | 309289.81 | 390472.36 | 389595.88 | 386129.79 | 383819.07 | 381986.43 | 380512.34 | 379317.14 | 374576.18 | 371667.85 | 369317.29 | 367444.81 | 365970.72 | 359994.72 | 356927.03 | 354496.79 | 352544.63 | 350990.86 | 344696.14 | 341588.61 | 339118.53 | 337126.53 | 335532.92 | 329198.36 | 328441.39 | 327644.59 | 326887.63 | 325732.27 | 10977007.83 | 21954015.66 | 1
2607307 | Ipubi | Rural | Consumo de Água Disponibilizado (m³/ano) - cobertura | 29303.8449 | 29190.6901 | 85066.6956 | 140681.1227 | 196114.7579 | 251426.0841 | 305080.4223 | 358784.5269 | 412386.4121 | 520629.8096 | 519461.1672 | 514839.7221 | 511758.7571 | 509315.233 | 507349.7907 | 505756.191 | 499434.902 | 495557.1371 | 492423.0525 | 489926.4087 | 487960.9664 | 479992.9531 | 475902.7096 | 472662.3856 | 470059.5025 | 467987.8209 | 459594.8503 | 455451.4822 | 452158.0385 | 449502.0357 | 447377.2296 | 438931.1393 | 437921.8608 | 436859.4577 | 435850.1743 | 434309.6943 | 14677009.0286 | 29354018.0572 | 1
2607307 | Ipubi | Rural | Consumo de Água Disponibilizado (m³/ano) - atendimento | 26373.4533 | 26271.6267 | 76560.0267 | 130130.04 | 186309.0133 | 245140.4267 | 305080.4267 | 358784.5333 | 412386.4133 | 520629.8133 | 519461.1733 | 514839.72 | 511758.76 | 509315.24 | 507349.7867 | 505756.1867 | 499434.9067 | 495557.1333 | 492423.0533 | 489926.4133 | 487960.96 | 479992.96 | 475902.7067 | 472662.3867 | 470059.5067 | 467987.8133 | 459594.8533 | 455451.48 | 452158.04 | 449502.04 | 447377.2267 | 438931.1467 | 437921.8533 | 436859.4533 | 435850.1733 | 434309.6933 | 14636010.44 | 29272020.88 | 1
2607307 | Ipubi | Rural | Consumo de Água Efetivo (m³/ano) - cobertura | 24420 | 24326 | 70889 | 117234 | 163429 | 209522 | 254234 | 298987 | 343655 | 433858 | 432884 | 429033 | 426466 | 424429 | 422791 | 421463 | 416196 | 412964 | 410353 | 408272 | 406634 | 399994 | 396586 | 393885 | 391716 | 389990 | 382996 | 379543 | 376798 | 374585 | 372814 | 365776 | 364935 | 364050 | 363208 | 361925 | 12230840 | 24461680 | 1
2607307 | Ipubi | Rural | Consumo de Água Efetivo (m³/ano) - atendimento | 21978 | 21893 | 63800 | 108442 | 155258 | 204284 | 254234 | 298987 | 343655 | 433858 | 432884 | 429033 | 426466 | 424429 | 422791 | 421463 | 416196 | 412964 | 410353 | 408272 | 406634 | 399994 | 396586 | 393885 | 391716 | 389990 | 382996 | 379543 | 376798 | 374585 | 372814 | 365776 | 364935 | 364050 | 363208 | 361925 | 12196675 | 24393350 | 1
2607307 | Ipubi | Rural | Consumo de Água Faturado (m³/ano) - cobertura | 21977.8819 | 21893.0168 | 63800.0231 | 105510.8411 | 147086.0679 | 188569.5615 | 228810.3151 | 269088.3956 | 309289.8079 | 390472.3566 | 389595.8754 | 386129.7909 | 383819.0678 | 381986.4254 | 380512.3434 | 379317.1418 | 374576.1756 | 371667.8517 | 369317.2886 | 367444.8061 | 365970.7242 | 359994.7163 | 356927.0322 | 354496.789 | 352544.6264 | 350990.8644 | 344696.136 | 341588.6119 | 339118.5287 | 337126.526 | 335532.9239 | 329198.3555 | 328441.3945 | 327644.5935 | 326887.6325 | 325732.271 | 11007756.7605 | 22015513.521 | 1
2607307 | Ipubi | Rural | Consumo de Água Faturado (m³/ano) - atendimento | 29303.8449 | 29190.6901 | 85066.6956 | 140681.1227 | 196114.7579 | 251426.0841 | 305080.4223 | 358784.5269 | 412386.4121 | 520629.8096 | 519461.1672 | 514839.7221 | 511758.7571 | 509315.233 | 507349.7907 | 505756.191 | 499434.902 | 495557.1371 | 492423.0525 | 489926.4087 | 487960.9664 | 479992.9531 | 475902.7096 | 472662.3856 | 470059.5025 | 467987.8209 | 459594.8503 | 455451.4822 | 452158.0385 | 449502.0357 | 447377.2296 | 438931.1393 | 437921.8608 | 436859.4577 | 435850.1743 | 434309.6943 | 14677009.0286 | 29354018.0572 | 1
2607307 | Ipubi | Rural | Demanda Média Bruta (m³/ano) - atendimento | 26373.4533 | 26271.6267 | 76560.0267 | 130130.04 | 186309.0133 | 245140.4267 | 305080.4267 | 358784.5333 | 412386.4133 | 520629.8133 | 519461.1733 | 514839.72 | 511758.76 | 509315.24 | 507349.7867 | 505756.1867 | 499434.9067 | 495557.1333 | 492423.0533 | 489926.4133 | 487960.96 | 479992.96 | 475902.7067 | 472662.3867 | 470059.5067 | 467987.8133 | 459594.8533 | 455451.48 | 452158.04 | 449502.04 | 447377.2267 | 438931.1467 | 437921.8533 | 436859.4533 | 435850.1733 | 434309.6933 | 14636010.44 | 29272020.88 | 1
2607307 | Ipubi | Rural | Demanda Máxima Diária (m³/ano) - cobertura | 35164.6139 | 35028.8281 | 91872.032 | 156156.048 | 223570.816 | 294168.512 | 366096.512 | 430541.44 | 494863.696 | 624755.776 | 623353.408 | 617807.664 | 614110.512 | 611178.288 | 608819.744 | 606907.424 | 599321.888 | 594668.56 | 590907.664 | 587911.696 | 585553.152 | 575991.552 | 571083.248 | 567194.864 | 564071.408 | 561585.376 | 551513.824 | 546541.776 | 542589.648 | 539402.448 | 536852.672 | 526717.376 | 525506.224 | 524231.344 | 523020.208 | 521171.632 | 17570231.874 | 35140463.748 | 1
2607307 | Ipubi | Rural | Demanda Máxima Diária (m³/ano) - atendimento | 31648.144 | 31525.952 | 91872.032 | 156156.048 | 223570.816 | 294168.512 | 366096.512 | 430541.44 | 494863.696 | 624755.776 | 623353.408 | 617807.664 | 614110.512 | 611178.288 | 608819.744 | 606907.424 | 599321.888 | 594668.56 | 590907.664 | 587911.696 | 585553.152 | 575991.552 | 571083.248 | 567194.864 | 564071.408 | 561585.376 | 551513.824 | 546541.776 | 542589.648 | 539402.448 | 536852.672 | 526717.376 | 525506.224 | 524231.344 | 523020.208 | 521171.632 | 17563212.528 | 35126425.056 | 1
2607307 | Ipubi | Rural | Demanda Máxima Horária (m³/ano) - cobertura | 52746.9209 | 52543.2421 | 153120.0521 | 253226.0208 | 353006.5643 | 452566.9514 | 549144.7601 | 645812.1485 | 742295.5418 | 937133.6573 | 935030.101 | 926711.4998 | 921165.7628 | 916767.4194 | 913229.6233 | 910361.1438 | 898982.8236 | 892002.8468 | 886361.4944 | 881867.5356 | 878329.7395 | 863987.3156 | 856624.8773 | 850792.2941 | 846107.1044 | 842378.0776 | 827270.7305 | 819812.668 | 813884.4694 | 809103.6643 | 805279.0133 | 790076.0508 | 788259.3494 | 786347.0239 | 784530.3138 | 781757.4497 | 26418616.2515 | 52837232.503 | 1
2607307 | Ipubi | Rural | Demanda Máxima Horária (m³/ano) - atendimento | 47472.216 | 47288.928 | 137808.048 | 234234.072 | 335356.224 | 441252.768 | 549144.768 | 645812.16 | 742295.544 | 937133.664 | 935030.112 | 926711.496 | 921165.768 | 916767.432 | 913229.616 | 910361.136 | 898982.832 | 892002.84 | 886361.496 | 881867.544 | 878329.728 | 863987.328 | 856624.872 | 850792.296 | 846107.112 | 842378.064 | 827270.736 | 819812.664 | 813884.472 | 809103.672 | 805279.008 | 790076.064 | 788259.336 | 786347.016 | 784530.312 | 781757.448 | 26344818.792 | 52689637.584 | 1
2607307 | Ipubi | Rural | Vazão de Produção ETA Máxima Diária (m³/ano) - cobertura | 41665.3521 | 41504.4641 | 117986.7911 | 190455.702 | 259299.3143 | 324841.4856 | 385364.7439 | 453201.5077 | 520909.1522 | 657637.6542 | 656161.4744 | 650323.8595 | 646432.1143 | 643345.5575 | 640862.8936 | 638849.9255 | 630865.1394 | 625966.9101 | 622008.0663 | 618854.4109 | 616371.747 | 606306.8882 | 601140.2648 | 597047.2239 | 593759.3715 | 591142.5106 | 580540.8635 | 575307.1354 | 571146.996 | 567792.0451 | 565108.0795 | 554439.3339 | 553164.4557 | 551822.4729 | 550547.5886 | 548601.7191 | 18590775.2144 | 37181550.4289 | 1
2607307 | Ipubi | Rural | Vazão de Produção ETA Máxima Diária (m³/ano) - atendimento | 37498.8068 | 37354.0257 | 106188.1128 | 176171.5265 | 246334.3397 | 316720.4415 | 385364.7495 | 453201.5158 | 520909.1537 | 657637.6589 | 656161.4821 | 650323.8568 | 646432.1179 | 643345.5663 | 640862.8884 | 638849.92 | 630865.1453 | 625966.9053 | 622008.0674 | 618854.4168 | 616371.7389 | 606306.8968 | 601140.2611 | 597047.2253 | 593759.3768 | 591142.5011 | 580540.8674 | 575307.1326 | 571146.9979 | 567792.0505 | 565108.0758 | 554439.3432 | 553164.4463 | 551822.4674 | 550547.5874 | 548601.7179 | 18535289.3836 | 37070578.7671 | 1
2607307 | Ipubi | Rural | Vazão de Produção poço Máxima Diária (m³/ano) - cobertura | 35164.6139 | 35028.8281 | 103111.1462 | 172262.5992 | 242616.1954 | 314282.6052 | 385364.7439 | 453201.5077 | 520909.1522 | 657637.6542 | 656161.4744 | 650323.8595 | 646432.1143 | 643345.5575 | 640862.8936 | 638849.9255 | 630865.1394 | 625966.9101 | 622008.0663 | 618854.4109 | 616371.747 | 606306.8882 | 601140.2648 | 597047.2239 | 593759.3715 | 591142.5106 | 580540.8635 | 575307.1354 | 571146.996 | 567792.0451 | 565108.0795 | 554439.3339 | 553164.4557 | 551822.4729 | 550547.5886 | 548601.7191 | 18517488.0931 | 37034976.1862 | 1
2607307 | Ipubi | Rural | Vazão de Produção poço Máxima Diária (m³/ano) - atendimento | 31648.144 | 31525.952 | 92800.0323 | 159342.9061 | 230485.3773 | 306425.5333 | 385364.7495 | 453201.5158 | 520909.1537 | 657637.6589 | 656161.4821 | 650323.8568 | 646432.1179 | 643345.5663 | 640862.8884 | 638849.92 | 630865.1453 | 625966.9053 | 622008.0674 | 618854.4168 | 616371.7389 | 606306.8968 | 601140.2611 | 597047.2253 | 593759.3768 | 591142.5011 | 580540.8674 | 575307.1326 | 571146.9979 | 567792.0505 | 565108.0758 | 554439.3432 | 553164.4463 | 551822.4674 | 550547.5874 | 548601.7179 | 18467250.0756 | 36934500.1512 | 1
2607307 | Ipubi | Rural | Economias Totais (econ) - CAPEX | 3400.551 | 3422.3971 | 3473.8527 | 3530.1809 | 3590.739 | 3648.8205 | 3654.242 | 3693.5925 | 3738.9754 | 3788.96 | 3841.7787 | 3841.7787 | 3841.7787 | 3862.982 | 3892.0584 | 3924.456 | 3924.456 | 3924.456 | 3924.456 | 3924.456 | 3924.456 | 3924.456 | 3924.456 | 3924.456 | 3924.456 | 3924.456 | 3924.456 | 3924.456 | 3924.456 | 3924.456 | 3924.456 | 3924.456 | 3924.456 | 3924.456 | 3924.456 | 3924.456 |  | 137636.2636 | 1
2607307 | Ipubi | Rural | Economias Totais (econ) - OPEX | 0 | 3080.1574 | 3126.4674 | 3265.4173 | 3411.202 | 3557.6 | 3654.242 | 3693.5925 | 3738.9754 | 3788.96 | 3841.7787 | 3841.7787 | 3841.7787 | 3862.982 | 3892.0584 | 3924.456 | 3924.456 | 3924.456 | 3924.456 | 3924.456 | 3924.456 | 3924.456 | 3924.456 | 3924.456 | 3924.456 | 3924.456 | 3924.456 | 3924.456 | 3924.456 | 3924.456 | 3924.456 | 3924.456 | 3924.456 | 3924.456 | 3924.456 | 3924.456 |  | 133010.5666 | 1
2607307 | Ipubi | Rural | Economias Ativas (econ) - CAPEX | 183.8777 | 10.0067 | 86.7924 | 242.4306 | 481.1288 | 806.1634 | 1204.121 | 1698.0071 | 2286.5679 | 3713.5597 | 3765.3273 | 3765.3273 | 3765.3273 | 3786.1087 | 3814.6064 | 3846.3593 | 3846.3593 | 3846.3593 | 3846.3593 | 3846.3593 | 3846.3593 | 3846.3593 | 3846.3593 | 3846.3593 | 3846.3593 | 3846.3593 | 3846.3593 | 3846.3593 | 3846.3593 | 3846.3593 | 3846.3593 | 3846.3593 | 3846.3593 | 3846.3593 | 3846.3593 | 3846.3593 |  | 110382.8982 | 1
2607307 | Ipubi | Rural | Economias Ativas (econ) - OPEX | 0 | 9.006 | 78.1132 | 224.2484 | 457.0724 | 786.0093 | 1204.121 | 1698.0071 | 2286.5679 | 3713.5597 | 3765.3273 | 3765.3273 | 3765.3273 | 3786.1087 | 3814.6064 | 3846.3593 | 3846.3593 | 3846.3593 | 3846.3593 | 3846.3593 | 3846.3593 | 3846.3593 | 3846.3593 | 3846.3593 | 3846.3593 | 3846.3593 | 3846.3593 | 3846.3593 | 3846.3593 | 3846.3593 | 3846.3593 | 3846.3593 | 3846.3593 | 3846.3593 | 3846.3593 | 3846.3593 |  | 110126.9478 | 1
2607307 | Ipubi | Rural | Ligações Totais SAA (un) | 0 | 0 | 0 | 0 | 0 | 0 | 0 | 0 | 0 | 0 | 0 | 0 | 0 | 0 | 0 | 0 | 0 | 0 | 0 | 0 | 0 | 0 | 0 | 0 | 0 | 0 | 0 | 0 | 0 | 0 | 0 | 0 | 0 | 0 | 0 | 0 |  | 0 | 1
2607307 | Ipubi | Rural | Índice de Hidrometração | [37 empty] | 0 | 1 | bar: 0 to 35
2607307 | Ipubi | Rural | Hidrometros - complementação + substituição (un) | 0 | 0 | 0 | 0 | 0 | 0 | 0 | 0 | 0 | 0 | 0 | 0 | 0 | 0 | 0 | 0 | 0 | 0 | 0 | 0 | 0 | 0 | 0 | 0 | 0 | 0 | 0 | 0 | 0 | 0 | 0 | 0 | 0 | 0 | 0 | 0 | 0 | 0 | 1
2607307 | Ipubi | Rural | Extensão Total incremental + substituição (m) | 0 | 0 | 0 | 0 | 0 | 0 | 0 | 0 | 0 | 0 | 0 | 0 | 0 | 0 | 0 | 0 | 0 | 0 | 0 | 0 | 0 | 0 | 0 | 0 | 0 | 0 | 0 | 0 | 0 | 0 | 0 | 0 | 0 | 0 | 0 | 0 | 0 | 0 | 1
2607307 | Ipubi | Rural | SAC-un | 0 | 0 | 3 | 2 | 2 | 3 | 2 | 2 | 2 | 4 | 0 | 0 | 0 | 0 | 0 | 0 | 0 | 0 | 0 | 0 | 0 | 0 | 0 | 0 | 0 | 0 | 0 | 0 | 0 | 0 | 0 | 0 | 0 | 0 | 0 | 0 | 20 | 40 | 1
2607307 | Ipubi | Rural | Capacidade Total SAA (m³/ano) | 0 | 0 | 0 | 0 | 0 | 0 | 0 | 0 | 0 | 0 | 0 | 0 | 0 | 0 | 0 | 0 | 0 | 0 | 0 | 0 | 0 | 0 | 0 | 0 | 0 | 0 | 0 | 0 | 0 | 0 | 0 | 0 | 0 | 0 | 0 | 0 | 0 | 0 | 1
2607307 | Ipubi | Rural | CAPEX - Investimentos em SAA | [37 empty] | 0 | 1
2607307 | Ipubi | Rural | Ligação Predial (Mil R$) | 0 | 0 | 0 | 0 | 0 | 0 | 0 | 0 | 0 | 0 | 0 | 0 | 0 | 0 | 0 | 0 | 0 | 0 | 0 | 0 | 0 | 0 | 0 | 0 | 0 | 0 | 0 | 0 | 0 | 0 | 0 | 0 | 0 | 0 | 0 | 0 | 0 | 0 | 1
2607307 | Ipubi | Rural | Total rede substituição (Mil R$) | 0 | 0 | 0 | 0 | 0 | 0 | 0 | 0 | 0 | 0 | 0 | 0 | 0 | 0 | 0 | 0 | 0 | 0 | 0 | 0 | 0 | 0 | 0 | 0 | 0 | 0 | 0 | 0 | 0 | 0 | 0 | 0 | 0 | 0 | 0 | 0 | 0 | 0 | 1
2607307 | Ipubi | Rural | Total rede incremental (Mil R$) | 0 | 0 | 0 | 0 | 0 | 0 | 0 | 0 | 0 | 0 | 0 | 0 | 0 | 0 | 0 | 0 | 0 | 0 | 0 | 0 | 0 | 0 | 0 | 0 | 0 | 0 | 0 | 0 | 0 | 0 | 0 | 0 | 0 | 0 | 0 | 0 | 0 | 0 | 1
2607307 | Ipubi | Rural | Captação Superficial (Mil R$) | 0 | 0 | 0 | 0 | 0 | 0 | 0 | 0 | 0 | 0 | 0 | 0 | 0 | 0 | 0 | 0 | 0 | 0 | 0 | 0 | 0 | 0 | 0 | 0 | 0 | 0 | 0 | 0 | 0 | 0 | 0 | 0 | 0 | 0 | 0 | 0 | 0 | 0 | 1
2607307 | Ipubi | Rural | Captação Subterranêa (Mil R$) | 0 | 0 | 0 | 0 | 0 | 0 | 0 | 0 | 0 | 0 | 0 | 0 | 0 | 0 | 0 | 0 | 0 | 0 | 0 | 0 | 0 | 0 | 0 | 0 | 0 | 0 | 0 | 0 | 0 | 0 | 0 | 0 | 0 | 0 | 0 | 0 | 0 | 0 | 1
2607307 | Ipubi | Rural | EEAB (Mil R$) | 0 | 0 | 0 | 0 | 0 | 0 | 0 | 0 | 0 | 0 | 0 | 0 | 0 | 0 | 0 | 0 | 0 | 0 | 0 | 0 | 0 | 0 | 0 | 0 | 0 | 0 | 0 | 0 | 0 | 0 | 0 | 0 | 0 | 0 | 0 | 0 | 0 | 0 | 1
2607307 | Ipubi | Rural | Adutora Bruta (Mil R$) | 0 | 0 | 0 | 0 | 0 | 0 | 0 | 0 | 0 | 0 | 0 | 0 | 0 | 0 | 0 | 0 | 0 | 0 | 0 | 0 | 0 | 0 | 0 | 0 | 0 | 0 | 0 | 0 | 0 | 0 | 0 | 0 | 0 | 0 | 0 | 0 | 0 | 0 | 1
2607307 | Ipubi | Rural | EEAT (Mil R$) | 0 | 0 | 0 | 0 | 0 | 0 | 0 | 0 | 0 | 0 | 0 | 0 | 0 | 0 | 0 | 0 | 0 | 0 | 0 | 0 | 0 | 0 | 0 | 0 | 0 | 0 | 0 | 0 | 0 | 0 | 0 | 0 | 0 | 0 | 0 | 0 | 0 | 0 | 1
2607307 | Ipubi | Rural | Adutora Tratada (Mil R$) | 0 | 0 | 0 | 0 | 0 | 0 | 0 | 0 | 0 | 0 | 0 | 0 | 0 | 0 | 0 | 0 | 0 | 0 | 0 | 0 | 0 | 0 | 0 | 0 | 0 | 0 | 0 | 0 | 0 | 0 | 0 | 0 | 0 | 0 | 0 | 0 | 0 | 0 | 1
2607307 | Ipubi | Rural | ETA (Mil R$) | 0 | 0 | 0 | 0 | 0 | 0 | 0 | 0 | 0 | 0 | 0 | 0 | 0 | 0 | 0 | 0 | 0 | 0 | 0 | 0 | 0 | 0 | 0 | 0 | 0 | 0 | 0 | 0 | 0 | 0 | 0 | 0 | 0 | 0 | 0 | 0 | 0 | 0 | 1
2607307 | Ipubi | Rural | Tratamento de lodo (Mil R$) CPXSAA | 0 | 0 | 0 | 0 | 0 | 0 | 0 | 0 | 0 | 0 | 0 | 0 | 0 | 0 | 0 | 0 | 0 | 0 | 0 | 0 | 0 | 0 | 0 | 0 | 0 | 0 | 0 | 0 | 0 | 0 | 0 | 0 | 0 | 0 | 0 | 0 | 0 | 0 | 1
2607307 | Ipubi | Rural | SAC (Mil R$) | 0 | 0 | 1439.4259 | 959.6172 | 959.6172 | 1439.4259 | 959.6172 | 959.6172 | 959.6172 | 1919.2345 | 0 | 0 | 0 | 0 | 0 | 0 | 0 | 0 | 0 | 0 | 0 | 0 | 0 | 0 | 0 | 0 | 0 | 0 | 0 | 0 | 0 | 0 | 0 | 0 | 0 | 0 | 9596.1724 | 19192.3448 | 1
2607307 | Ipubi | Rural | Reservação (Mil R$) | 0 | 0 | 0 | 0 | 0 | 0 | 0 | 0 | 0 | 0 | 0 | 0 | 0 | 0 | 0 | 0 | 0 | 0 | 0 | 0 | 0 | 0 | 0 | 0 | 0 | 0 | 0 | 0 | 0 | 0 | 0 | 0 | 0 | 0 | 0 | 0 | 0 | 0 | 1
2607307 | Ipubi | Rural | Hidrometração complementação do parque (Mil R$) | 0 | 0 | 0 | 0 | 0 | 0 | 0 | 0 | 0 | 0 | 0 | 0 | 0 | 0 | 0 | 0 | 0 | 0 | 0 | 0 | 0 | 0 | 0 | 0 | 0 | 0 | 0 | 0 | 0 | 0 | 0 | 0 | 0 | 0 | 0 | 0 | 0 | 0 | 1
2607307 | Ipubi | Rural | Hidrometração substituição (Mil R$) | 0 | 0 | 0 | 0 | 0 | 0 | 0 | 0 | 0 | 0 | 0 | 0 | 0 | 0 | 0 | 0 | 0 | 0 | 0 | 0 | 0 | 0 | 0 | 0 | 0 | 0 | 0 | 0 | 0 | 0 | 0 | 0 | 0 | 0 | 0 | 0 | 0 | 0 | 1
2607307 | Ipubi | Rural | Projetos SAA (Mil R$) | 0 | 0 | 0 | 0 | 0 | 0 | 0 | 0 | 0 | 0 | 0 | 0 | 0 | 0 | 0 | 0 | 0 | 0 | 0 | 0 | 0 | 0 | 0 | 0 | 0 | 0 | 0 | 0 | 0 | 0 | 0 | 0 | 0 | 0 | 0 | 0 | 0 | 0 | 1
2607307 | Ipubi | Rural | Aquisição de Áreas (Mil R$) CPXSAA | 0 | 0 | 0 | 0 | 0 | 0 | 0 | 0 | 0 | 0 | 0 | 0 | 0 | 0 | 0 | 0 | 0 | 0 | 0 | 0 | 0 | 0 | 0 | 0 | 0 | 0 | 0 | 0 | 0 | 0 | 0 | 0 | 0 | 0 | 0 | 0 | 0 | 0 | 1
2607307 | Ipubi | Rural | Ambiental (Mil R$) CPXSAA | 0 | 0 | 0 | 0 | 0 | 0 | 0 | 0 | 0 | 0 | 0 | 0 | 0 | 0 | 0 | 0 | 0 | 0 | 0 | 0 | 0 | 0 | 0 | 0 | 0 | 0 | 0 | 0 | 0 | 0 | 0 | 0 | 0 | 0 | 0 | 0 | 0 | 0 | 1
2607307 | Ipubi | Rural | Telemetria e Automação (Mil R$) CPXSAA | 0 | 0 | 0 | 0 | 0 | 0 | 0 | 0 | 0 | 0 | 0 | 0 | 0 | 0 | 0 | 0 | 0 | 0 | 0 | 0 | 0 | 0 | 0 | 0 | 0 | 0 | 0 | 0 | 0 | 0 | 0 | 0 | 0 | 0 | 0 | 0 | 0 | 0 | 1
2607307 | Ipubi | Rural | Macromedidores - principais | 0 | 0 | 0 | 0 | 0 | 0 | 0 | 0 | 0 | 0 | 0 | 0 | 0 | 0 | 0 | 0 | 0 | 0 | 0 | 0 | 0 | 0 | 0 | 0 | 0 | 0 | 0 | 0 | 0 | 0 | 0 | 0 | 0 | 0 | 0 | 0 | 0 | 0 | 1
2607307 | Ipubi | Rural | Macromedidores - Secundários | 0 | 0 | 0 | 0 | 0 | 0 | 0 | 0 | 0 | 0 | 0 | 0 | 0 | 0 | 0 | 0 | 0 | 0 | 0 | 0 | 0 | 0 | 0 | 0 | 0 | 0 | 0 | 0 | 0 | 0 | 0 | 0 | 0 | 0 | 0 | 0 | 0 | 0 | 1
2607307 | Ipubi | Rural | Reformas CPXSAA | 0 | 0 | 0 | 0 | 0 | 0 | 0 | 0 | 0 | 0 | 0 | 0 | 0 | 0 | 0 | 0 | 0 | 0 | 0 | 0 | 0 | 0 | 0 | 0 | 0 | 0 | 0 | 0 | 0 | 0 | 0 | 0 | 0 | 0 | 0 | 0 | 0 | 0 | 1
2607307 | Ipubi | Rural | Reinvestimento (Mil R$) CPXSAA | 0 | 0 | 0 | 0 | 0 | 0 | 0 | 0 | 0 | 0 | 0 | 0 | 0 | 0 | 0 | 0 | 0 | 0 | 0 | 0 | 0 | 0 | 0 | 0 | 0 | 0 | 0 | 0 | 0 | 0 | 0 | 0 | 0 | 0 | 0 | 0 | 0 | 0 | 1
2607307 | Ipubi | Rural | OPEX - Despesas Operacionais em SAA | [37 empty] | 0 | 1
2607307 | Ipubi | Rural | Produtos Químicos (Mil R$) OPXSAA | 0 | 0 | 0 | 0 | 0 | 0 | 0 | 0 | 0 | 0 | 0 | 0 | 0 | 0 | 0 | 0 | 0 | 0 | 0 | 0 | 0 | 0 | 0 | 0 | 0 | 0 | 0 | 0 | 0 | 0 | 0 | 0 | 0 | 0 | 0 | 0 | 0 | 0 | 1
2607307 | Ipubi | Rural | Transporte Lodo (Mil R$) OPXSAA | 0 | 0 | 0 | 0 | 0 | 0 | 0 | 0 | 0 | 0 | 0 | 0 | 0 | 0 | 0 | 0 | 0 | 0 | 0 | 0 | 0 | 0 | 0 | 0 | 0 | 0 | 0 | 0 | 0 | 0 | 0 | 0 | 0 | 0 | 0 | 0 | 0 | 0 | 1
2607307 | Ipubi | Rural | Energia Elétrica (Mil R$) OPXSAA | 0 | 0 | 0 | 0 | 0 | 0 | 0 | 0 | 0 | 0 | 0 | 0 | 0 | 0 | 0 | 0 | 0 | 0 | 0 | 0 | 0 | 0 | 0 | 0 | 0 | 0 | 0 | 0 | 0 | 0 | 0 | 0 | 0 | 0 | 0 | 0 | 0 | 0 | 1
2607307 | Ipubi | Rural | Recursos Humanos (Mil R$) OPXSAA | 0 | 0 | 0 | 0 | 0 | 0 | 0 | 0 | 0 | 0 | 0 | 0 | 0 | 0 | 0 | 0 | 0 | 0 | 0 | 0 | 0 | 0 | 0 | 0 | 0 | 0 | 0 | 0 | 0 | 0 | 0 | 0 | 0 | 0 | 0 | 0 | 0 | 0 | 1
2607307 | Ipubi | Rural | Veículos e equipamentos (Mil R$) OPXSAA | 0 | 0 | 0 | 0 | 0 | 0 | 0 | 0 | 0 | 0 | 0 | 0 | 0 | 0 | 0 | 0 | 0 | 0 | 0 | 0 | 0 | 0 | 0 | 0 | 0 | 0 | 0 | 0 | 0 | 0 | 0 | 0 | 0 | 0 | 0 | 0 | 0 | 0 | 1
2607307 | Ipubi | Rural | Ambiental (Mil R$) OPXSAA | 0 | 0 | 0 | 0 | 0 | 0 | 0 | 0 | 0 | 0 | 0 | 0 | 0 | 0 | 0 | 0 | 0 | 0 | 0 | 0 | 0 | 0 | 0 | 0 | 0 | 0 | 0 | 0 | 0 | 0 | 0 | 0 | 0 | 0 | 0 | 0 | 0 | 0 | 1
2607307 | Ipubi | Rural | Seguro (Mil R$) OPXSAA | 0 | 0 | 0 | 0 | 0 | 0 | 0 | 0 | 0 | 0 | 0 | 0 | 0 | 0 | 0 | 0 | 0 | 0 | 0 | 0 | 0 | 0 | 0 | 0 | 0 | 0 | 0 | 0 | 0 | 0 | 0 | 0 | 0 | 0 | 0 | 0 | 0 | 0 | 1
2607307 | Ipubi | Rural | Outros (Mil R$) OPXSAA | 0 | 0 | 0 | 0 | 0 | 0 | 0 | 0 | 0 | 0 | 0 | 0 | 0 | 0 | 0 | 0 | 0 | 0 | 0 | 0 | 0 | 0 | 0 | 0 | 0 | 0 | 0 | 0 | 0 | 0 | 0 | 0 | 0 | 0 | 0 | 0 | 0 | 0 | 1
2607307 | Ipubi | Rural | VOLUMETRIA - SES | [37 empty] | 0 | 1
2607307 | Ipubi | Rural | Índice de atendimento (%) SES | 0% | 0% | 10.12% | 20.81% | 32.06% | 43.88% | 56.25% | 67.5% | 78.75% | 90% | 90% | 90% | 90% | 90% | 90% | 90% | 90% | 90% | 90% | 90% | 90% | 90% | 90% | 90% | 90% | 90% | 90% | 90% | 90% | 90% | 90% | 90% | 90% | 90% | 90% | 90% |  | 27.3937 | 1
2607307 | Ipubi | Rural | Índice de cobertura (%) SES | 0% | 0% | 11.25% | 22.5% | 33.75% | 45% | 56.25% | 67.5% | 78.75% | 90% | 90% | 90% | 90% | 90% | 90% | 90% | 90% | 90% | 90% | 90% | 90% | 90% | 90% | 90% | 90% | 90% | 90% | 90% | 90% | 90% | 90% | 90% | 90% | 90% | 90% | 90% |  | 27.45 | 1
2607307 | Ipubi | Rural | População Residente Cobertura (hab) | 0 | 0 | 1128.375 | 2251.125 | 3369.9375 | 4486.05 | 5571.5625 | 6656.85 | 7739.55 | 8820.9 | 8801.1 | 8722.8 | 8670.6 | 8629.2 | 8595.9 | 8568.9 | 8461.8 | 8396.1 | 8343 | 8300.7 | 8267.4 | 8132.4 | 8063.1 | 8008.2 | 7964.1 | 7929 | 7786.8 | 7716.6 | 7660.8 | 7615.8 | 7579.8 | 7436.7 | 7419.6 | 7401.6 | 7384.5 | 7358.4 |  | 249239.25 | 1
2607307 | Ipubi | Rural | Índice de Tratamento (%) | 0% | 0% | 100% | 100% | 100% | 100% | 100% | 100% | 100% | 100% | 100% | 100% | 100% | 100% | 100% | 100% | 100% | 100% | 100% | 100% | 100% | 100% | 100% | 100% | 100% | 100% | 100% | 100% | 100% | 100% | 100% | 100% | 100% | 100% | 100% | 100% |  | 34 | 1
2607307 | Ipubi | Rural | Vazão de Infiltração (m³/ano) - OPEX | 0 | 0 | 77644.568 | 162190.6666 | 254147.5153 | 353406.2906 | 453758.1919 | 550373.3538 | 649991.7093 | 752778.4481 | 763272.2984 | 763272.2984 | 762894.3754 | 767484.9022 | 773261.7083 | 779698.3598 | 779698.3598 | 775037.3624 | 775006.8456 | 775818.7979 | 778914.3812 | 778914.3812 | 770605.9558 | 770323.9937 | 767983.7399 | 766378.332 | 765627.2145 | 755462.671 | 752365.5977 | 750398.4193 | 746944.145 | 744269.5976 | 733180.4719 | 733337.5259 | 733442.2286 | 733442.2286 | 23051326.9358 | 46102653.8716 | 1
2607307 | Ipubi | Rural | Vazão Média Coletada (m³/ano) - OPEX | 0 | 0 | 83386.577 | 181710.1276 | 296067.0538 | 426948.5126 | 568163.4919 | 711826.3338 | 866494.3593 | 1065156.2081 | 1074948.7784 | 1072176.0584 | 1069949.8954 | 1073073.7822 | 1077671.2283 | 1083151.7198 | 1079359.4798 | 1072371.4424 | 1070461.0056 | 1069774.6379 | 1071690.8612 | 1066910.0612 | 1056147.8758 | 1053921.1937 | 1050019.2599 | 1047171.132 | 1041384.3345 | 1028733.631 | 1023660.1577 | 1020099.6193 | 1015370.225 | 1007628.3176 | 995933.6719 | 995453.5259 | 994951.9886 | 994028.2286 | 31405794.7763 | 62811589.5526 | 1
2607307 | Ipubi | Rural | Vazão Tratada (m³/ano) - OPEX | 0 | 0 | 83386.577 | 181710.1276 | 296067.0538 | 426948.5126 | 568163.4919 | 711826.3338 | 866494.3593 | 1065156.2081 | 1074948.7784 | 1072176.0584 | 1069949.8954 | 1073073.7822 | 1077671.2283 | 1083151.7198 | 1079359.4798 | 1072371.4424 | 1070461.0056 | 1069774.6379 | 1071690.8612 | 1066910.0612 | 1056147.8758 | 1053921.1937 | 1050019.2599 | 1047171.132 | 1041384.3345 | 1028733.631 | 1023660.1577 | 1020099.6193 | 1015370.225 | 1007628.3176 | 995933.6719 | 995453.5259 | 994951.9886 | 994028.2286 | 31405794.7763 | 62811589.5526 | 1
2607307 | Ipubi | Rural | Vazão Tratada (m³/ano) - CAPEX | 0 | 0 | 92651.7523 | 196443.3812 | 311649.5303 | 437895.9104 | 568163.4919 | 711826.3338 | 866494.3593 | 1065156.2081 | 1074948.7784 | 1072176.0584 | 1069949.8954 | 1073073.7822 | 1077671.2283 | 1083151.7198 | 1079359.4798 | 1072371.4424 | 1070461.0056 | 1069774.6379 | 1071690.8612 | 1066910.0612 | 1056147.8758 | 1053921.1937 | 1050019.2599 | 1047171.132 | 1041384.3345 | 1028733.631 | 1023660.1577 | 1020099.6193 | 1015370.225 | 1007628.3176 | 995933.6719 | 995453.5259 | 994951.9886 | 994028.2286 | 31456323.0794 | 62912646.1587 | 1
2607307 | Ipubi | Rural | Volume faturado esgoto (m³/ano) - OPEX | 0 | 0 | 0 | 0 | 0 | 0 | 0 | 0 | 0 | 0 | 0 | 0 | 0 | 0 | 0 | 0 | 0 | 0 | 0 | 0 | 0 | 0 | 0 | 0 | 0 | 0 | 0 | 0 | 0 | 0 | 0 | 0 | 0 | 0 | 0 | 0 | 0 | 0 | 1
2607307 | Ipubi | Rural | Economias Ativas (econ) - CAPEX | 0 | 0 | 390.8084 | 794.2907 | 1211.8744 | 1641.9692 | 2055.5111 | 2493.1749 | 2944.4431 | 3410.064 | 3457.6008 | 3439.6911 | 3455.8889 | 3476.6838 | 3502.8526 | 3532.0104 | 3510.8962 | 3508.1894 | 3510.758 | 3514.4361 | 3528.459 | 3490.8221 | 3489.5448 | 3478.9435 | 3471.6711 | 3468.2685 | 3422.2235 | 3408.1938 | 3399.2825 | 3383.6348 | 3371.5192 | 3320.5743 | 3321.2858 | 3321.9972 | 3322.4715 | 3315.5941 |  | 104365.6288 | 1
2607307 | Ipubi | Rural | Economias Ativas (econ) - OPEX | 0 | 0 | 351.7276 | 734.7189 | 1151.2807 | 1600.92 | 2055.5111 | 2493.1749 | 2944.4431 | 3410.064 | 3457.6008 | 3439.6911 | 3455.8889 | 3476.6838 | 3502.8526 | 3532.0104 | 3510.8962 | 3508.1894 | 3510.758 | 3514.4361 | 3528.459 | 3490.8221 | 3489.5448 | 3478.9435 | 3471.6711 | 3468.2685 | 3422.2235 | 3408.1938 | 3399.2825 | 3383.6348 | 3371.5192 | 3320.5743 | 3321.2858 | 3321.9972 | 3322.4715 | 3315.5941 |  | 104165.3332 | 1
2607307 | Ipubi | Rural | Ligação Intradomiciliar (un) | 0 | 0 | 19.5404 | 39.7145 | 60.5937 | 82.0985 | 102.7756 | 124.6587 | 147.2222 | 170.5032 | 172.88 | 172.88 | 172.7944 | 173.8342 | 175.1426 | 176.6005 | 176.6005 | 175.5448 | 175.5379 | 175.7218 | 176.423 | 176.423 | 174.5411 | 174.4772 | 173.9472 | 173.5836 | 173.4134 | 171.1112 | 170.4097 | 169.9641 | 169.1817 | 168.576 | 166.0643 | 166.0999 | 166.1236 | 166.1236 |  | 5231.1061 | 1
2607307 | Ipubi | Rural | Ligações Totais SES (un) | 0 | 0 | 390.8084 | 794.2907 | 1211.8744 | 1641.9692 | 2055.5111 | 2493.1749 | 2944.4431 | 3410.064 | 3457.6008 | 3457.6008 | 3455.8889 | 3476.6838 | 3502.8526 | 3532.0104 | 3532.0104 | 3510.8962 | 3510.758 | 3514.4361 | 3528.459 | 3528.459 | 3490.8221 | 3489.5448 | 3478.9435 | 3471.6711 | 3468.2685 | 3422.2235 | 3408.1938 | 3399.2825 | 3383.6348 | 3371.5192 | 3321.2858 | 3321.9972 | 3322.4715 | 3322.4715 |  | 104622.1216 | 1
2607307 | Ipubi | Rural | Total Rede Coletora (m) | 0 | 0 | 0 | 0 | 0 | 0 | 0 | 0 | 0 | 0 | 0 | 0 | 0 | 0 | 0 | 0 | 0 | 0 | 0 | 0 | 0 | 0 | 0 | 0 | 0 | 0 | 0 | 0 | 0 | 0 | 0 | 0 | 0 | 0 | 0 | 0 |  | 0 | 1
2607307 | Ipubi | Rural | Total incremental Coletor Tronco (m) | 0 | 0 | 0 | 0 | 0 | 0 | 0 | 0 | 0 | 0 | 0 | 0 | 0 | 0 | 0 | 0 | 0 | 0 | 0 | 0 | 0 | 0 | 0 | 0 | 0 | 0 | 0 | 0 | 0 | 0 | 0 | 0 | 0 | 0 | 0 | 0 |  | 0 | 1
2607307 | Ipubi | Rural | SEI-un | 0 | 0 | 390.8084 | 403.4823 | 417.5837 | 430.0948 | 413.5419 | 437.6638 | 451.2682 | 465.6209 | 47.5368 | 0 | 16.1978 | 20.7949 | 26.1688 | 29.1578 | 0 | 0 | 2.5686 | 3.6781 | 14.0229 | 0 | 0 | 0 | 0 | 0 | 0 | 0 | 0 | 0 | 0 | 0 | 0.71145 | 0.71145 | 0.4743 | 0 |  | 3572.0869 | 1
2607307 | Ipubi | Rural | Capacidade Total SES (m³/ano) | 0 | 0 | 0 | 0 | 0 | 0 | 0 | 0 | 0 | 0 | 0 | 0 | 0 | 0 | 0 | 0 | 0 | 0 | 0 | 0 | 0 | 0 | 0 | 0 | 0 | 0 | 0 | 0 | 0 | 0 | 0 | 0 | 0 | 0 | 0 | 0 |  | 0 | 1
2607307 | Ipubi | Rural | Cloro-kg / ano | 0 | 0 | 0 | 0 | 0 | 0 | 0 | 0 | 0 | 0 | 0 | 0 | 0 | 0 | 0 | 0 | 0 | 0 | 0 | 0 | 0 | 0 | 0 | 0 | 0 | 0 | 0 | 0 | 0 | 0 | 0 | 0 | 0 | 0 | 0 | 0 |  | 0 | 1
2607307 | Ipubi | Rural | Geração de lodo-ton / ano | 0 | 0 | 0 | 0 | 0 | 0 | 0 | 0 | 0 | 0 | 0 | 0 | 0 | 0 | 0 | 0 | 0 | 0 | 0 | 0 | 0 | 0 | 0 | 0 | 0 | 0 | 0 | 0 | 0 | 0 | 0 | 0 | 0 | 0 | 0 | 0 |  | 0 | 1
2607307 | Ipubi | Rural | Polímero Lodo-kg / ano | 0 | 0 | 0 | 0 | 0 | 0 | 0 | 0 | 0 | 0 | 0 | 0 | 0 | 0 | 0 | 0 | 0 | 0 | 0 | 0 | 0 | 0 | 0 | 0 | 0 | 0 | 0 | 0 | 0 | 0 | 0 | 0 | 0 | 0 | 0 | 0 |  | 0 | 1
2607307 | Ipubi | Rural | Economias sistema individual | 0 | 0 | 0 | 0 | 0 | 0 | 0 | 0 | 0 | 0 | 0 | 0 | 0 | 0 | 0 | 0 | 0 | 0 | 0 | 0 | 0 | 0 | 0 | 0 | 0 | 0 | 0 | 0 | 0 | 0 | 0 | 0 | 0 | 0 | 0 | 0 |  | 0 | 1
2607307 | Ipubi | Rural | CAPEX - Investimentos em SES | [37 empty] | 0 | 1
2607307 | Ipubi | Rural | Ligação (Mil R$) | 0 | 0 | 0 | 0 | 0 | 0 | 0 | 0 | 0 | 0 | 0 | 0 | 0 | 0 | 0 | 0 | 0 | 0 | 0 | 0 | 0 | 0 | 0 | 0 | 0 | 0 | 0 | 0 | 0 | 0 | 0 | 0 | 0 | 0 | 0 | 0 | 0 | 0 | 1
2607307 | Ipubi | Rural | Rede Coletora (Mil R$) | 0 | 0 | 0 | 0 | 0 | 0 | 0 | 0 | 0 | 0 | 0 | 0 | 0 | 0 | 0 | 0 | 0 | 0 | 0 | 0 | 0 | 0 | 0 | 0 | 0 | 0 | 0 | 0 | 0 | 0 | 0 | 0 | 0 | 0 | 0 | 0 | 0 | 0 | 1
2607307 | Ipubi | Rural | Coletor Tronco (Mil R$) | 0 | 0 | 0 | 0 | 0 | 0 | 0 | 0 | 0 | 0 | 0 | 0 | 0 | 0 | 0 | 0 | 0 | 0 | 0 | 0 | 0 | 0 | 0 | 0 | 0 | 0 | 0 | 0 | 0 | 0 | 0 | 0 | 0 | 0 | 0 | 0 | 0 | 0 | 1
2607307 | Ipubi | Rural | EEE (Mil R$) | 0 | 0 | 0 | 0 | 0 | 0 | 0 | 0 | 0 | 0 | 0 | 0 | 0 | 0 | 0 | 0 | 0 | 0 | 0 | 0 | 0 | 0 | 0 | 0 | 0 | 0 | 0 | 0 | 0 | 0 | 0 | 0 | 0 | 0 | 0 | 0 | 0 | 0 | 1
2607307 | Ipubi | Rural | Linha de Recalque (Mil R$) | 0 | 0 | 0 | 0 | 0 | 0 | 0 | 0 | 0 | 0 | 0 | 0 | 0 | 0 | 0 | 0 | 0 | 0 | 0 | 0 | 0 | 0 | 0 | 0 | 0 | 0 | 0 | 0 | 0 | 0 | 0 | 0 | 0 | 0 | 0 | 0 | 0 | 0 | 1
2607307 | Ipubi | Rural | Linha de Gravidade (Mil R$) | 0 | 0 | 0 | 0 | 0 | 0 | 0 | 0 | 0 | 0 | 0 | 0 | 0 | 0 | 0 | 0 | 0 | 0 | 0 | 0 | 0 | 0 | 0 | 0 | 0 | 0 | 0 | 0 | 0 | 0 | 0 | 0 | 0 | 0 | 0 | 0 | 0 | 0 | 1
2607307 | Ipubi | Rural | ETE (Mil R$) | 0 | 0 | 2372.2814 | 2449.2141 | 2534.8125 | 2610.7572 | 2510.2779 | 2656.7025 | 2739.2837 | 2826.4072 | 288.5576 | 0 | 98.3234 | 126.2293 | 158.8493 | 176.9936 | 0 | 0 | 15.5919 | 22.3269 | 85.1217 | 0 | 0 | 0 | 0 | 0 | 0 | 0 | 0 | 0 | 0 | 0 | 4.3186 | 4.3186 | 2.8791 | 0 | 21683.2465 | 43366.493 | 1
2607307 | Ipubi | Rural | Tratamento de lodo (Mil R$) CPXSES | 0 | 0 | 0 | 0 | 0 | 0 | 0 | 0 | 0 | 0 | 0 | 0 | 0 | 0 | 0 | 0 | 0 | 0 | 0 | 0 | 0 | 0 | 0 | 0 | 0 | 0 | 0 | 0 | 0 | 0 | 0 | 0 | 0 | 0 | 0 | 0 | 0 | 0 | 1
2607307 | Ipubi | Rural | SEI (Mil R$) | 0 | 0 | 2372.2814 | 2449.2141 | 2534.8125 | 2610.7572 | 2510.2779 | 2656.7025 | 2739.2837 | 2826.4072 | 288.5576 | 0 | 98.3234 | 126.2293 | 158.8493 | 176.9936 | 0 | 0 | 15.5919 | 22.3269 | 85.1217 | 0 | 0 | 0 | 0 | 0 | 0 | 0 | 0 | 0 | 0 | 0 | 4.3186 | 4.3186 | 2.8791 | 0 | 21683.2465 | 43366.493 | 1
2607307 | Ipubi | Rural | Emissário (Mil R$) | 0 | 0 | 0 | 0 | 0 | 0 | 0 | 0 | 0 | 0 | 0 | 0 | 0 | 0 | 0 | 0 | 0 | 0 | 0 | 0 | 0 | 0 | 0 | 0 | 0 | 0 | 0 | 0 | 0 | 0 | 0 | 0 | 0 | 0 | 0 | 0 | 0 | 0 | 1
2607307 | Ipubi | Rural | Projetos SES (Mil R$) | 0 | 0 | 0 | 0 | 0 | 0 | 0 | 0 | 0 | 0 | 0 | 0 | 0 | 0 | 0 | 0 | 0 | 0 | 0 | 0 | 0 | 0 | 0 | 0 | 0 | 0 | 0 | 0 | 0 | 0 | 0 | 0 | 0 | 0 | 0 | 0 | 0 | 0 | 1
2607307 | Ipubi | Rural | Aquisição de Áreas (Mil R$) SES | 0 | 0 | 0 | 0 | 0 | 0 | 0 | 0 | 0 | 0 | 0 | 0 | 0 | 0 | 0 | 0 | 0 | 0 | 0 | 0 | 0 | 0 | 0 | 0 | 0 | 0 | 0 | 0 | 0 | 0 | 0 | 0 | 0 | 0 | 0 | 0 | 0 | 0 | 1
2607307 | Ipubi | Rural | Ambiental (Mil R$) CPXSES | 0 | 0 | 0 | 0 | 0 | 0 | 0 | 0 | 0 | 0 | 0 | 0 | 0 | 0 | 0 | 0 | 0 | 0 | 0 | 0 | 0 | 0 | 0 | 0 | 0 | 0 | 0 | 0 | 0 | 0 | 0 | 0 | 0 | 0 | 0 | 0 | 0 | 0 | 1
2607307 | Ipubi | Rural | Telemetria e Automação (Mil R$) CPXSES | 0 | 0 | 0 | 0 | 0 | 0 | 0 | 0 | 0 | 0 | 0 | 0 | 0 | 0 | 0 | 0 | 0 | 0 | 0 | 0 | 0 | 0 | 0 | 0 | 0 | 0 | 0 | 0 | 0 | 0 | 0 | 0 | 0 | 0 | 0 | 0 | 0 | 0 | 1
2607307 | Ipubi | Rural | Reformas SES | 0 | 0 | 0 | 0 | 0 | 0 | 0 | 0 | 0 | 0 | 0 | 0 | 0 | 0 | 0 | 0 | 0 | 0 | 0 | 0 | 0 | 0 | 0 | 0 | 0 | 0 | 0 | 0 | 0 | 0 | 0 | 0 | 0 | 0 | 0 | 0 | 0 | 0 | 1
2607307 | Ipubi | Rural | Reinvestimento (Mil R$) CPXSES | 0 | 0 | 0 | 0 | 0 | 0 | 0 | 0 | 0 | 0 | 0 | 0 | 0 | 0 | 0 | 0 | 0 | 0 | 0 | 0 | 0 | 0 | 0 | 0 | 0 | 0 | 0 | 0 | 0 | 0 | 0 | 0 | 0 | 0 | 0 | 0 | 0 | 0 | 1
2607307 | Ipubi | Rural | OPEX - Despesas Operacionais em SES | [37 empty] | 0 | 1
2607307 | Ipubi | Rural | Produtos Químicos (Mil R$) OPXSES | 0 | 0 | 0 | 0 | 0 | 0 | 0 | 0 | 0 | 0 | 0 | 0 | 0 | 0 | 0 | 0 | 0 | 0 | 0 | 0 | 0 | 0 | 0 | 0 | 0 | 0 | 0 | 0 | 0 | 0 | 0 | 0 | 0 | 0 | 0 | 0 | 0 | 0 | 1
2607307 | Ipubi | Rural | Transporte Lodo (Mil R$) | 0 | 0 | 0 | 0 | 0 | 0 | 0 | 0 | 0 | 0 | 0 | 0 | 0 | 0 | 0 | 0 | 0 | 0 | 0 | 0 | 0 | 0 | 0 | 0 | 0 | 0 | 0 | 0 | 0 | 0 | 0 | 0 | 0 | 0 | 0 | 0 | 0 | 0 | 1
2607307 | Ipubi | Rural | Energia Elétrica (Mil R$) | 0 | 0 | 0 | 0 | 0 | 0 | 0 | 0 | 0 | 0 | 0 | 0 | 0 | 0 | 0 | 0 | 0 | 0 | 0 | 0 | 0 | 0 | 0 | 0 | 0 | 0 | 0 | 0 | 0 | 0 | 0 | 0 | 0 | 0 | 0 | 0 | 0 | 0 | 1
2607307 | Ipubi | Rural | SEI (Mil R$) OPXSES | [36 empty] | 0 | 0 | 1
2607307 | Ipubi | Rural | Recursos Humanos (Mil R$) OPXSES | 0 | 0 | 0 | 0 | 0 | 0 | 0 | 0 | 0 | 0 | 0 | 0 | 0 | 0 | 0 | 0 | 0 | 0 | 0 | 0 | 0 | 0 | 0 | 0 | 0 | 0 | 0 | 0 | 0 | 0 | 0 | 0 | 0 | 0 | 0 | 0 | 0 | 0 | 1
2607307 | Ipubi | Rural | Veículos e equipamentos (Mil R$) OPXSES | 0 | 0 | 0 | 0 | 0 | 0 | 0 | 0 | 0 | 0 | 0 | 0 | 0 | 0 | 0 | 0 | 0 | 0 | 0 | 0 | 0 | 0 | 0 | 0 | 0 | 0 | 0 | 0 | 0 | 0 | 0 | 0 | 0 | 0 | 0 | 0 | 0 | 0 | 1
2607307 | Ipubi | Rural | Ambiental (Mil R$) OPXSES | 0 | 0 | 0 | 0 | 0 | 0 | 0 | 0 | 0 | 0 | 0 | 0 | 0 | 0 | 0 | 0 | 0 | 0 | 0 | 0 | 0 | 0 | 0 | 0 | 0 | 0 | 0 | 0 | 0 | 0 | 0 | 0 | 0 | 0 | 0 | 0 | 0 | 0 | 1
2607307 | Ipubi | Rural | Seguro (Mil R$) OPXSES | 0 | 0 | 0 | 0 | 0 | 0 | 0 | 0 | 0 | 0 | 0 | 0 | 0 | 0 | 0 | 0 | 0 | 0 | 0 | 0 | 0 | 0 | 0 | 0 | 0 | 0 | 0 | 0 | 0 | 0 | 0 | 0 | 0 | 0 | 0 | 0 | 0 | 0 | 1
2607307 | Ipubi | Rural | Outros (Mil R$) OPXSES | 0 | 0 | 0 | 0 | 0 | 0 | 0 | 0 | 0 | 0 | 0 | 0 | 0 | 0 | 0 | 0 | 0 | 0 | 0 | 0 | 0 | 0 | 0 | 0 | 0 | 0 | 0 | 0 | 0 | 0 | 0 | 0 | 0 | 0 | 0 | 0 | 0 | 0 | 1
2607307 | Ipubi | Rural | TOTAL | [37 empty] | 0 | 1
2607307 | Ipubi | Rural | CAPEX SAA | 0 | 0 | 1439.4259 | 959.6172 | 959.6172 | 1439.4259 | 959.6172 | 959.6172 | 959.6172 | 1919.2345 | 0 | 0 | 0 | 0 | 0 | 0 | 0 | 0 | 0 | 0 | 0 | 0 | 0 | 0 | 0 | 0 | 0 | 0 | 0 | 0 | 0 | 0 | 0 | 0 | 0 | 0 | 9596.1724 | 19192.3448 | 1
2607307 | Ipubi | Rural | OPEX SAA | 0 | 0 | 0 | 0 | 0 | 0 | 0 | 0 | 0 | 0 | 0 | 0 | 0 | 0 | 0 | 0 | 0 | 0 | 0 | 0 | 0 | 0 | 0 | 0 | 0 | 0 | 0 | 0 | 0 | 0 | 0 | 0 | 0 | 0 | 0 | 0 | 0 | 0 | 1
2607307 | Ipubi | Rural | CAPEX SES | 0 | 0 | 2372.2814 | 2449.2141 | 2534.8125 | 2610.7572 | 2510.2779 | 2656.7025 | 2739.2837 | 2826.4072 | 288.5576 | 0 | 98.3234 | 126.2293 | 158.8493 | 176.9936 | 0 | 0 | 15.5919 | 22.3269 | 85.1217 | 0 | 0 | 0 | 0 | 0 | 0 | 0 | 0 | 0 | 0 | 0 | 4.3186 | 4.3186 | 2.8791 | 0 | 21683.2465 | 43366.493 | 1
2607307 | Ipubi | Rural | OPEX SES | 0 | 0 | 0 | 0 | 0 | 0 | 0 | 0 | 0 | 0 | 0 | 0 | 0 | 0 | 0 | 0 | 0 | 0 | 0 | 0 | 0 | 0 | 0 | 0 | 0 | 0 | 0 | 0 | 0 | 0 | 0 | 0 | 0 | 0 | 0 | 0 | 0 | 0 | 1
2607406 | Itacuruba | Rural | VOLUMETRIA - SAA | [37 empty] | 0 | 2
2607406 | Itacuruba | Rural | Índice de Atendimento (%) | 10.53% | 10.53% | 19.26% | 28.77% | 38.76% | 49.24% | 60.2% | 69.9% | 79.6% | 99% | 99% | 99% | 99% | 99% | 99% | 99% | 99% | 99% | 99% | 99% | 99% | 99% | 99% | 99% | 99% | 99% | 99% | 99% | 99% | 99% | 99% | 99% | 99% | 99% | 99% | 99% |  | 30.3977 | 2
2607406 | Itacuruba | Rural | Índice de Cobertura (%) | 11.7% | 11.7% | 21.4% | 31.1% | 40.8% | 50.5% | 60.2% | 69.9% | 79.6% | 99% | 99% | 99% | 99% | 99% | 99% | 99% | 99% | 99% | 99% | 99% | 99% | 99% | 99% | 99% | 99% | 99% | 99% | 99% | 99% | 99% | 99% | 99% | 99% | 99% | 99% | 99% |  | 30.4989 | 2
2607406 | Itacuruba | Rural | População Residente (hab) | 573 | 565 | 559 | 554 | 550 | 547 | 535 | 529 | 525 | 521 | 518 | 507 | 501 | 497 | 493 | 490 | 479 | 473 | 468 | 464 | 461 | 450 | 444 | 440 | 436 | 433 | 422 | 422 | 422 | 422 | 422 | 421 | 421 | 421 | 421 | 421 |  | 17227 | 2
2607406 | Itacuruba | Rural | Índice de Perdas Totais na Distribuição (%) | 25% | 25% | 25% | 25% | 25% | 25% | 25% | 25% | 25% | 25% | 25% | 25% | 25% | 25% | 25% | 25% | 25% | 25% | 25% | 25% | 25% | 25% | 25% | 25% | 25% | 25% | 25% | 25% | 25% | 25% | 25% | 25% | 25% | 25% | 25% | 25% |  | 9 | 2
2607406 | Itacuruba | Rural | Índice de Perdas Físicas na Distribuição (%) | 16.67% | 16.67% | 16.67% | 16.67% | 16.67% | 16.67% | 16.67% | 16.67% | 16.67% | 16.67% | 16.67% | 16.67% | 16.67% | 16.67% | 16.67% | 16.67% | 16.67% | 16.67% | 16.67% | 16.67% | 16.67% | 16.67% | 16.67% | 16.67% | 16.67% | 16.67% | 16.67% | 16.67% | 16.67% | 16.67% | 16.67% | 16.67% | 16.67% | 16.67% | 16.67% | 16.67% |  | 6 | 2
2607406 | Itacuruba | Rural | Índice de Perdas na Produção (%) - ETA | 15.6% | 15.6% | 13.48% | 11.36% | 9.241% | 7.12% | 5% | 5% | 5% | 5% | 5% | 5% | 5% | 5% | 5% | 5% | 5% | 5% | 5% | 5% | 5% | 5% | 5% | 5% | 5% | 5% | 5% | 5% | 5% | 5% | 5% | 5% | 5% | 5% | 5% | 5% |  | 2.2241 | 2
2607406 | Itacuruba | Rural | Consumo Micromedido de Água (m³/ano) - cobertura | 2727.8859 | 2689.7982 | 4868.0744 | 7011.6354 | 9132.3219 | 11241.9744 | 13107.4456 | 15048.8515 | 17007.6751 | 20991.7413 | 20870.8679 | 20427.663 | 20185.9162 | 20024.7504 | 19863.5847 | 19742.7113 | 19299.5064 | 19057.7596 | 18856.3052 | 18695.1394 | 18574.266 | 18131.0611 | 17889.3143 | 17728.1485 | 17566.9828 | 17446.1094 | 17002.9081 | 17002.9081 | 17002.9081 | 17002.9081 | 17002.9081 | 16962.6158 | 16962.6158 | 16962.6158 | 16962.6158 | 16962.6158 | 578015.1096 | 1156030.2192 | 2
2607406 | Itacuruba | Rural | Consumo Micromedido de Água (m³/ano) - atendimento | 2455.1 | 2420.82 | 4381.27 | 6485.76 | 8675.71 | 10960.93 | 13107.44 | 15048.85 | 17007.68 | 20991.74 | 20870.87 | 20427.66 | 20185.92 | 20024.75 | 19863.59 | 19742.71 | 19299.51 | 19057.76 | 18856.3 | 18695.14 | 18574.27 | 18131.06 | 17889.31 | 17728.15 | 17566.98 | 17446.11 | 17002.91 | 17002.91 | 17002.91 | 17002.91 | 17002.91 | 16962.62 | 16962.62 | 16962.62 | 16962.62 | 16962.62 | 575723.04 | 1151446.08 | 2
2607406 | Itacuruba | Rural | Consumo de Água Disponibilizado (m³/ano) - cobertura | 3637.1812 | 3586.3975 | 6490.7658 | 9348.8472 | 12176.4292 | 14989.2993 | 17476.5942 | 20065.1353 | 22676.9001 | 27988.9884 | 27827.8239 | 27236.884 | 26914.5549 | 26699.6673 | 26484.7796 | 26323.6151 | 25732.6752 | 25410.3461 | 25141.7402 | 24926.8525 | 24765.688 | 24174.7481 | 23852.4191 | 23637.5314 | 23422.6437 | 23261.4792 | 22670.5442 | 22670.5442 | 22670.5442 | 22670.5442 | 22670.5442 | 22616.8211 | 22616.8211 | 22616.8211 | 22616.8211 | 22616.8211 | 770686.8128 | 1541373.6256 | 2
2607406 | Itacuruba | Rural | Consumo de Água Disponibilizado (m³/ano) - atendimento | 3273.4667 | 3227.76 | 5841.6933 | 8647.68 | 11567.6133 | 14614.5733 | 17476.5867 | 20065.1333 | 22676.9067 | 27988.9867 | 27827.8267 | 27236.88 | 26914.56 | 26699.6667 | 26484.7867 | 26323.6133 | 25732.68 | 25410.3467 | 25141.7333 | 24926.8533 | 24765.6933 | 24174.7467 | 23852.4133 | 23637.5333 | 23422.64 | 23261.48 | 22670.5467 | 22670.5467 | 22670.5467 | 22670.5467 | 22670.5467 | 22616.8267 | 22616.8267 | 22616.8267 | 22616.8267 | 22616.8267 | 767630.72 | 1535261.44 | 2
2607406 | Itacuruba | Rural | Consumo de Água Efetivo (m³/ano) - cobertura | 3031 | 2989 | 5409 | 7791 | 10147 | 12491 | 14564 | 16721 | 18897 | 23324 | 23190 | 22697 | 22429 | 22250 | 22071 | 21936 | 21444 | 21175 | 20951 | 20772 | 20638 | 20146 | 19877 | 19698 | 19519 | 19385 | 18892 | 18892 | 18892 | 18892 | 18892 | 18847 | 18847 | 18847 | 18847 | 18847 | 642237 | 1284474 | 2
2607406 | Itacuruba | Rural | Consumo de Água Efetivo (m³/ano) - atendimento | 2728 | 2690 | 4868 | 7206 | 9640 | 12179 | 14564 | 16721 | 18897 | 23324 | 23190 | 22697 | 22429 | 22250 | 22071 | 21936 | 21444 | 21175 | 20951 | 20772 | 20638 | 20146 | 19877 | 19698 | 19519 | 19385 | 18892 | 18892 | 18892 | 18892 | 18892 | 18847 | 18847 | 18847 | 18847 | 18847 | 639690 | 1279380 | 2
2607406 | Itacuruba | Rural | Consumo de Água Faturado (m³/ano) - cobertura | 2727.8845 | 2689.7989 | 4868.0761 | 7011.6357 | 9132.3211 | 11241.9758 | 13107.4445 | 15048.8514 | 17007.6754 | 20991.7404 | 20870.8666 | 20427.6629 | 20185.9154 | 20024.7504 | 19863.5854 | 19742.7117 | 19299.508 | 19057.7605 | 18856.3042 | 18695.1392 | 18574.2655 | 18131.0618 | 17889.3143 | 17728.1493 | 17566.9843 | 17446.1105 | 17002.9068 | 17002.9068 | 17002.9068 | 17002.9068 | 17002.9068 | 16962.6156 | 16962.6156 | 16962.6156 | 16962.6156 | 16962.6156 | 578015.1058 | 1156030.2115 | 2
2607406 | Itacuruba | Rural | Consumo de Água Faturado (m³/ano) - atendimento | 3637.1812 | 3586.3975 | 6490.7658 | 9348.8472 | 12176.4292 | 14989.2993 | 17476.5942 | 20065.1353 | 22676.9001 | 27988.9884 | 27827.8239 | 27236.884 | 26914.5549 | 26699.6673 | 26484.7796 | 26323.6151 | 25732.6752 | 25410.3461 | 25141.7402 | 24926.8525 | 24765.688 | 24174.7481 | 23852.4191 | 23637.5314 | 23422.6437 | 23261.4792 | 22670.5442 | 22670.5442 | 22670.5442 | 22670.5442 | 22670.5442 | 22616.8211 | 22616.8211 | 22616.8211 | 22616.8211 | 22616.8211 | 770686.8128 | 1541373.6256 | 2
2607406 | Itacuruba | Rural | Demanda Média Bruta (m³/ano) - atendimento | 3273.4667 | 3227.76 | 5841.6933 | 8647.68 | 11567.6133 | 14614.5733 | 17476.5867 | 20065.1333 | 22676.9067 | 27988.9867 | 27827.8267 | 27236.88 | 26914.56 | 26699.6667 | 26484.7867 | 26323.6133 | 25732.68 | 25410.3467 | 25141.7333 | 24926.8533 | 24765.6933 | 24174.7467 | 23852.4133 | 23637.5333 | 23422.64 | 23261.48 | 22670.5467 | 22670.5467 | 22670.5467 | 22670.5467 | 22670.5467 | 22616.8267 | 22616.8267 | 22616.8267 | 22616.8267 | 22616.8267 | 767630.72 | 1535261.44 | 2
2607406 | Itacuruba | Rural | Demanda Máxima Diária (m³/ano) - cobertura | 4364.6174 | 4303.677 | 7010.032 | 10377.216 | 13881.136 | 17537.488 | 20971.904 | 24078.16 | 27212.288 | 33586.784 | 33393.392 | 32684.256 | 32297.472 | 32039.6 | 31781.744 | 31588.336 | 30879.216 | 30492.416 | 30170.08 | 29912.224 | 29718.832 | 29009.696 | 28622.896 | 28365.04 | 28107.168 | 27913.776 | 27204.656 | 27204.656 | 27204.656 | 27204.656 | 27204.656 | 27140.192 | 27140.192 | 27140.192 | 27140.192 | 27140.192 | 922023.6865 | 1844047.373 | 2
2607406 | Itacuruba | Rural | Demanda Máxima Diária (m³/ano) - atendimento | 3928.16 | 3873.312 | 7010.032 | 10377.216 | 13881.136 | 17537.488 | 20971.904 | 24078.16 | 27212.288 | 33586.784 | 33393.392 | 32684.256 | 32297.472 | 32039.6 | 31781.744 | 31588.336 | 30879.216 | 30492.416 | 30170.08 | 29912.224 | 29718.832 | 29009.696 | 28622.896 | 28365.04 | 28107.168 | 27913.776 | 27204.656 | 27204.656 | 27204.656 | 27204.656 | 27204.656 | 27140.192 | 27140.192 | 27140.192 | 27140.192 | 27140.192 | 921156.864 | 1842313.728 | 2
2607406 | Itacuruba | Rural | Demanda Máxima Horária (m³/ano) - cobertura | 6546.9262 | 6455.5156 | 11683.3784 | 16827.925 | 21917.5726 | 26980.7387 | 31457.8696 | 36117.2435 | 40818.4201 | 50380.1791 | 50090.083 | 49026.3912 | 48446.1989 | 48059.4011 | 47672.6033 | 47382.5071 | 46318.8154 | 45738.623 | 45255.1324 | 44868.3346 | 44578.2384 | 43514.5466 | 42934.3543 | 42547.5565 | 42160.7587 | 41870.6626 | 40806.9796 | 40806.9796 | 40806.9796 | 40806.9796 | 40806.9796 | 40710.2779 | 40710.2779 | 40710.2779 | 40710.2779 | 40710.2779 | 1387236.263 | 2774472.5261 | 2
2607406 | Itacuruba | Rural | Demanda Máxima Horária (m³/ano) - atendimento | 5892.24 | 5809.968 | 10515.048 | 15565.824 | 20821.704 | 26306.232 | 31457.856 | 36117.24 | 40818.432 | 50380.176 | 50090.088 | 49026.384 | 48446.208 | 48059.4 | 47672.616 | 47382.504 | 46318.824 | 45738.624 | 45255.12 | 44868.336 | 44578.248 | 43514.544 | 42934.344 | 42547.56 | 42160.752 | 41870.664 | 40806.984 | 40806.984 | 40806.984 | 40806.984 | 40806.984 | 40710.288 | 40710.288 | 40710.288 | 40710.288 | 40710.288 | 1381735.296 | 2763470.592 | 2
2607406 | Itacuruba | Rural | Vazão de Produção ETA Máxima Diária (m³/ano) - cobertura | 5171.4864 | 5099.2802 | 9002.6376 | 12656.5755 | 16099.45 | 19366.1141 | 22075.6979 | 25345.434 | 28644.5053 | 35354.5117 | 35150.9354 | 34404.4851 | 33997.3325 | 33725.8955 | 33454.4584 | 33250.8822 | 32504.4318 | 32097.2793 | 31757.9876 | 31486.5506 | 31282.9743 | 30536.524 | 30129.3715 | 29857.9344 | 29586.4973 | 29382.9211 | 28636.4769 | 28636.4769 | 28636.4769 | 28636.4769 | 28636.4769 | 28568.6161 | 28568.6161 | 28568.6161 | 28568.6161 | 28568.6161 | 977447.6187 | 1954895.2374 | 2
2607406 | Itacuruba | Rural | Vazão de Produção ETA Máxima Diária (m³/ano) - atendimento | 4654.3429 | 4589.3553 | 8102.3795 | 11707.3274 | 15294.4849 | 18881.9697 | 22075.6884 | 25345.4316 | 28644.5137 | 35354.5095 | 35150.9389 | 34404.48 | 33997.3389 | 33725.8947 | 33454.4674 | 33250.88 | 32504.4379 | 32097.28 | 31757.9789 | 31486.5516 | 31282.9811 | 30536.5221 | 30129.3642 | 29857.9368 | 29586.4926 | 29382.9221 | 28636.48 | 28636.48 | 28636.48 | 28636.48 | 28636.48 | 28568.6232 | 28568.6232 | 28568.6232 | 28568.6232 | 28568.6232 | 973281.9861 | 1946563.9722 | 2
2607406 | Itacuruba | Rural | Vazão de Produção poço Máxima Diária (m³/ano) - cobertura | 4364.6174 | 4303.677 | 7867.5949 | 11447.568 | 15063.6238 | 18736.6241 | 22075.6979 | 25345.434 | 28644.5053 | 35354.5117 | 35150.9354 | 34404.4851 | 33997.3325 | 33725.8955 | 33454.4584 | 33250.8822 | 32504.4318 | 32097.2793 | 31757.9876 | 31486.5506 | 31282.9743 | 30536.524 | 30129.3715 | 29857.9344 | 29586.4973 | 29382.9211 | 28636.4769 | 28636.4769 | 28636.4769 | 28636.4769 | 28636.4769 | 28568.6161 | 28568.6161 | 28568.6161 | 28568.6161 | 28568.6161 | 971835.7801 | 1943671.5602 | 2
2607406 | Itacuruba | Rural | Vazão de Produção poço Máxima Diária (m³/ano) - atendimento | 3928.16 | 3873.312 | 7080.8404 | 10588.9959 | 14310.4495 | 18268.2167 | 22075.6884 | 25345.4316 | 28644.5137 | 35354.5095 | 35150.9389 | 34404.48 | 33997.3389 | 33725.8947 | 33454.4674 | 33250.88 | 32504.4379 | 32097.28 | 31757.9789 | 31486.5516 | 31282.9811 | 30536.5221 | 30129.3642 | 29857.9368 | 29586.4926 | 29382.9221 | 28636.48 | 28636.48 | 28636.48 | 28636.48 | 28636.48 | 28568.6232 | 28568.6232 | 28568.6232 | 28568.6232 | 28568.6232 | 968102.1008 | 1936204.2016 | 2
2607406 | Itacuruba | Rural | Economias Totais (econ) - CAPEX | 186.4248 | 186.4248 | 186.4248 | 187.3014 | 188.5807 | 190.1406 | 190.1406 | 190.1406 | 190.1406 | 190.7325 | 191.9925 | 191.9925 | 191.9925 | 191.9925 | 191.9925 | 191.9925 | 191.9925 | 191.9925 | 191.9925 | 191.9925 | 191.9925 | 191.9925 | 191.9925 | 191.9925 | 191.9925 | 191.9925 | 191.9925 | 191.9925 | 191.9925 | 191.9925 | 191.9925 | 191.9925 | 191.9925 | 191.9925 | 191.9925 | 191.9925 |  | 6878.2564 | 2
2607406 | Itacuruba | Rural | Economias Totais (econ) - OPEX | 0 | 167.7823 | 167.7823 | 173.2538 | 179.1517 | 185.3871 | 190.1406 | 190.1406 | 190.1406 | 190.7325 | 191.9925 | 191.9925 | 191.9925 | 191.9925 | 191.9925 | 191.9925 | 191.9925 | 191.9925 | 191.9925 | 191.9925 | 191.9925 | 191.9925 | 191.9925 | 191.9925 | 191.9925 | 191.9925 | 191.9925 | 191.9925 | 191.9925 | 191.9925 | 191.9925 | 191.9925 | 191.9925 | 191.9925 | 191.9925 | 191.9925 |  | 6626.3165 | 2
2607406 | Itacuruba | Rural | Economias Ativas (econ) - CAPEX | 21.8072 | 2.5509 | 8.5358 | 18.1138 | 31.3894 | 48.488 | 68.9052 | 92.9007 | 120.4745 | 186.9369 | 188.1718 | 188.1718 | 188.1718 | 188.1718 | 188.1718 | 188.1718 | 188.1718 | 188.1718 | 188.1718 | 188.1718 | 188.1718 | 188.1718 | 188.1718 | 188.1718 | 188.1718 | 188.1718 | 188.1718 | 188.1718 | 188.1718 | 188.1718 | 188.1718 | 188.1718 | 188.1718 | 188.1718 | 188.1718 | 188.1718 |  | 5492.5706 | 2
2607406 | Itacuruba | Rural | Economias Ativas (econ) - OPEX | 0 | 2.2958 | 7.6822 | 16.7552 | 29.8199 | 47.2758 | 68.9052 | 92.9007 | 120.4745 | 186.9369 | 188.1718 | 188.1718 | 188.1718 | 188.1718 | 188.1718 | 188.1718 | 188.1718 | 188.1718 | 188.1718 | 188.1718 | 188.1718 | 188.1718 | 188.1718 | 188.1718 | 188.1718 | 188.1718 | 188.1718 | 188.1718 | 188.1718 | 188.1718 | 188.1718 | 188.1718 | 188.1718 | 188.1718 | 188.1718 | 188.1718 |  | 5465.5145 | 2
2607406 | Itacuruba | Rural | Ligações Totais SAA (un) | 0 | 0 | 0 | 0 | 0 | 0 | 0 | 0 | 0 | 0 | 0 | 0 | 0 | 0 | 0 | 0 | 0 | 0 | 0 | 0 | 0 | 0 | 0 | 0 | 0 | 0 | 0 | 0 | 0 | 0 | 0 | 0 | 0 | 0 | 0 | 0 |  | 0 | 2
2607406 | Itacuruba | Rural | Índice de Hidrometração | [37 empty] | 0 | 2 | bar: 0 to 35
2607406 | Itacuruba | Rural | Hidrometros - complementação + substituição (un) | 0 | 0 | 0 | 0 | 0 | 0 | 0 | 0 | 0 | 0 | 0 | 0 | 0 | 0 | 0 | 0 | 0 | 0 | 0 | 0 | 0 | 0 | 0 | 0 | 0 | 0 | 0 | 0 | 0 | 0 | 0 | 0 | 0 | 0 | 0 | 0 | 0 | 0 | 2
2607406 | Itacuruba | Rural | Extensão Total incremental + substituição (m) | 0 | 0 | 0 | 0 | 0 | 0 | 0 | 0 | 0 | 0 | 0 | 0 | 0 | 0 | 0 | 0 | 0 | 0 | 0 | 0 | 0 | 0 | 0 | 0 | 0 | 0 | 0 | 0 | 0 | 0 | 0 | 0 | 0 | 0 | 0 | 0 | 0 | 0 | 2
2607406 | Itacuruba | Rural | SAC-un | 0 | 0 | 1 | 0 | 0 | 0 | 0 | 0 | 0 | 1 | 0 | 0 | 0 | 0 | 0 | 0 | 0 | 0 | 0 | 0 | 0 | 0 | 0 | 0 | 0 | 0 | 0 | 0 | 0 | 0 | 0 | 0 | 0 | 0 | 0 | 0 | 2 | 4 | 2
2607406 | Itacuruba | Rural | Capacidade Total SAA (m³/ano) | 0 | 0 | 0 | 0 | 0 | 0 | 0 | 0 | 0 | 0 | 0 | 0 | 0 | 0 | 0 | 0 | 0 | 0 | 0 | 0 | 0 | 0 | 0 | 0 | 0 | 0 | 0 | 0 | 0 | 0 | 0 | 0 | 0 | 0 | 0 | 0 | 0 | 0 | 2
2607406 | Itacuruba | Rural | CAPEX - Investimentos em SAA | [37 empty] | 0 | 2
2607406 | Itacuruba | Rural | Ligação Predial (Mil R$) | 0 | 0 | 0 | 0 | 0 | 0 | 0 | 0 | 0 | 0 | 0 | 0 | 0 | 0 | 0 | 0 | 0 | 0 | 0 | 0 | 0 | 0 | 0 | 0 | 0 | 0 | 0 | 0 | 0 | 0 | 0 | 0 | 0 | 0 | 0 | 0 | 0 | 0 | 2
2607406 | Itacuruba | Rural | Total rede substituição (Mil R$) | 0 | 0 | 0 | 0 | 0 | 0 | 0 | 0 | 0 | 0 | 0 | 0 | 0 | 0 | 0 | 0 | 0 | 0 | 0 | 0 | 0 | 0 | 0 | 0 | 0 | 0 | 0 | 0 | 0 | 0 | 0 | 0 | 0 | 0 | 0 | 0 | 0 | 0 | 2
2607406 | Itacuruba | Rural | Total rede incremental (Mil R$) | 0 | 0 | 0 | 0 | 0 | 0 | 0 | 0 | 0 | 0 | 0 | 0 | 0 | 0 | 0 | 0 | 0 | 0 | 0 | 0 | 0 | 0 | 0 | 0 | 0 | 0 | 0 | 0 | 0 | 0 | 0 | 0 | 0 | 0 | 0 | 0 | 0 | 0 | 2
2607406 | Itacuruba | Rural | Captação Superficial (Mil R$) | 0 | 0 | 0 | 0 | 0 | 0 | 0 | 0 | 0 | 0 | 0 | 0 | 0 | 0 | 0 | 0 | 0 | 0 | 0 | 0 | 0 | 0 | 0 | 0 | 0 | 0 | 0 | 0 | 0 | 0 | 0 | 0 | 0 | 0 | 0 | 0 | 0 | 0 | 2
2607406 | Itacuruba | Rural | Captação Subterranêa (Mil R$) | 0 | 0 | 0 | 0 | 0 | 0 | 0 | 0 | 0 | 0 | 0 | 0 | 0 | 0 | 0 | 0 | 0 | 0 | 0 | 0 | 0 | 0 | 0 | 0 | 0 | 0 | 0 | 0 | 0 | 0 | 0 | 0 | 0 | 0 | 0 | 0 | 0 | 0 | 2
2607406 | Itacuruba | Rural | EEAB (Mil R$) | 0 | 0 | 0 | 0 | 0 | 0 | 0 | 0 | 0 | 0 | 0 | 0 | 0 | 0 | 0 | 0 | 0 | 0 | 0 | 0 | 0 | 0 | 0 | 0 | 0 | 0 | 0 | 0 | 0 | 0 | 0 | 0 | 0 | 0 | 0 | 0 | 0 | 0 | 2
2607406 | Itacuruba | Rural | Adutora Bruta (Mil R$) | 0 | 0 | 0 | 0 | 0 | 0 | 0 | 0 | 0 | 0 | 0 | 0 | 0 | 0 | 0 | 0 | 0 | 0 | 0 | 0 | 0 | 0 | 0 | 0 | 0 | 0 | 0 | 0 | 0 | 0 | 0 | 0 | 0 | 0 | 0 | 0 | 0 | 0 | 2
2607406 | Itacuruba | Rural | EEAT (Mil R$) | 0 | 0 | 0 | 0 | 0 | 0 | 0 | 0 | 0 | 0 | 0 | 0 | 0 | 0 | 0 | 0 | 0 | 0 | 0 | 0 | 0 | 0 | 0 | 0 | 0 | 0 | 0 | 0 | 0 | 0 | 0 | 0 | 0 | 0 | 0 | 0 | 0 | 0 | 2
2607406 | Itacuruba | Rural | Adutora Tratada (Mil R$) | 0 | 0 | 0 | 0 | 0 | 0 | 0 | 0 | 0 | 0 | 0 | 0 | 0 | 0 | 0 | 0 | 0 | 0 | 0 | 0 | 0 | 0 | 0 | 0 | 0 | 0 | 0 | 0 | 0 | 0 | 0 | 0 | 0 | 0 | 0 | 0 | 0 | 0 | 2
2607406 | Itacuruba | Rural | ETA (Mil R$) | 0 | 0 | 0 | 0 | 0 | 0 | 0 | 0 | 0 | 0 | 0 | 0 | 0 | 0 | 0 | 0 | 0 | 0 | 0 | 0 | 0 | 0 | 0 | 0 | 0 | 0 | 0 | 0 | 0 | 0 | 0 | 0 | 0 | 0 | 0 | 0 | 0 | 0 | 2
2607406 | Itacuruba | Rural | Tratamento de lodo (Mil R$) CPXSAA | 0 | 0 | 0 | 0 | 0 | 0 | 0 | 0 | 0 | 0 | 0 | 0 | 0 | 0 | 0 | 0 | 0 | 0 | 0 | 0 | 0 | 0 | 0 | 0 | 0 | 0 | 0 | 0 | 0 | 0 | 0 | 0 | 0 | 0 | 0 | 0 | 0 | 0 | 2
2607406 | Itacuruba | Rural | SAC (Mil R$) | 0 | 0 | 479.8086 | 0 | 0 | 0 | 0 | 0 | 0 | 479.8086 | 0 | 0 | 0 | 0 | 0 | 0 | 0 | 0 | 0 | 0 | 0 | 0 | 0 | 0 | 0 | 0 | 0 | 0 | 0 | 0 | 0 | 0 | 0 | 0 | 0 | 0 | 959.6172 | 1919.2345 | 2
2607406 | Itacuruba | Rural | Reservação (Mil R$) | 0 | 0 | 0 | 0 | 0 | 0 | 0 | 0 | 0 | 0 | 0 | 0 | 0 | 0 | 0 | 0 | 0 | 0 | 0 | 0 | 0 | 0 | 0 | 0 | 0 | 0 | 0 | 0 | 0 | 0 | 0 | 0 | 0 | 0 | 0 | 0 | 0 | 0 | 2
2607406 | Itacuruba | Rural | Hidrometração complementação do parque (Mil R$) | 0 | 0 | 0 | 0 | 0 | 0 | 0 | 0 | 0 | 0 | 0 | 0 | 0 | 0 | 0 | 0 | 0 | 0 | 0 | 0 | 0 | 0 | 0 | 0 | 0 | 0 | 0 | 0 | 0 | 0 | 0 | 0 | 0 | 0 | 0 | 0 | 0 | 0 | 2
2607406 | Itacuruba | Rural | Hidrometração substituição (Mil R$) | 0 | 0 | 0 | 0 | 0 | 0 | 0 | 0 | 0 | 0 | 0 | 0 | 0 | 0 | 0 | 0 | 0 | 0 | 0 | 0 | 0 | 0 | 0 | 0 | 0 | 0 | 0 | 0 | 0 | 0 | 0 | 0 | 0 | 0 | 0 | 0 | 0 | 0 | 2
2607406 | Itacuruba | Rural | Projetos SAA (Mil R$) | 0 | 0 | 0 | 0 | 0 | 0 | 0 | 0 | 0 | 0 | 0 | 0 | 0 | 0 | 0 | 0 | 0 | 0 | 0 | 0 | 0 | 0 | 0 | 0 | 0 | 0 | 0 | 0 | 0 | 0 | 0 | 0 | 0 | 0 | 0 | 0 | 0 | 0 | 2
2607406 | Itacuruba | Rural | Aquisição de Áreas (Mil R$) CPXSAA | 0 | 0 | 0 | 0 | 0 | 0 | 0 | 0 | 0 | 0 | 0 | 0 | 0 | 0 | 0 | 0 | 0 | 0 | 0 | 0 | 0 | 0 | 0 | 0 | 0 | 0 | 0 | 0 | 0 | 0 | 0 | 0 | 0 | 0 | 0 | 0 | 0 | 0 | 2
2607406 | Itacuruba | Rural | Ambiental (Mil R$) CPXSAA | 0 | 0 | 0 | 0 | 0 | 0 | 0 | 0 | 0 | 0 | 0 | 0 | 0 | 0 | 0 | 0 | 0 | 0 | 0 | 0 | 0 | 0 | 0 | 0 | 0 | 0 | 0 | 0 | 0 | 0 | 0 | 0 | 0 | 0 | 0 | 0 | 0 | 0 | 2
2607406 | Itacuruba | Rural | Telemetria e Automação (Mil R$) CPXSAA | 0 | 0 | 0 | 0 | 0 | 0 | 0 | 0 | 0 | 0 | 0 | 0 | 0 | 0 | 0 | 0 | 0 | 0 | 0 | 0 | 0 | 0 | 0 | 0 | 0 | 0 | 0 | 0 | 0 | 0 | 0 | 0 | 0 | 0 | 0 | 0 | 0 | 0 | 2
2607406 | Itacuruba | Rural | Macromedidores - principais | 0 | 0 | 0 | 0 | 0 | 0 | 0 | 0 | 0 | 0 | 0 | 0 | 0 | 0 | 0 | 0 | 0 | 0 | 0 | 0 | 0 | 0 | 0 | 0 | 0 | 0 | 0 | 0 | 0 | 0 | 0 | 0 | 0 | 0 | 0 | 0 | 0 | 0 | 2
2607406 | Itacuruba | Rural | Macromedidores - Secundários | 0 | 0 | 0 | 0 | 0 | 0 | 0 | 0 | 0 | 0 | 0 | 0 | 0 | 0 | 0 | 0 | 0 | 0 | 0 | 0 | 0 | 0 | 0 | 0 | 0 | 0 | 0 | 0 | 0 | 0 | 0 | 0 | 0 | 0 | 0 | 0 | 0 | 0 | 2
2607406 | Itacuruba | Rural | Reformas CPXSAA | 0 | 0 | 0 | 0 | 0 | 0 | 0 | 0 | 0 | 0 | 0 | 0 | 0 | 0 | 0 | 0 | 0 | 0 | 0 | 0 | 0 | 0 | 0 | 0 | 0 | 0 | 0 | 0 | 0 | 0 | 0 | 0 | 0 | 0 | 0 | 0 | 0 | 0 | 2
2607406 | Itacuruba | Rural | Reinvestimento (Mil R$) CPXSAA | 0 | 0 | 0 | 0 | 0 | 0 | 0 | 0 | 0 | 0 | 0 | 0 | 0 | 0 | 0 | 0 | 0 | 0 | 0 | 0 | 0 | 0 | 0 | 0 | 0 | 0 | 0 | 0 | 0 | 0 | 0 | 0 | 0 | 0 | 0 | 0 | 0 | 0 | 2
2607406 | Itacuruba | Rural | OPEX - Despesas Operacionais em SAA | [37 empty] | 0 | 2
2607406 | Itacuruba | Rural | Produtos Químicos (Mil R$) OPXSAA | 0 | 0 | 0 | 0 | 0 | 0 | 0 | 0 | 0 | 0 | 0 | 0 | 0 | 0 | 0 | 0 | 0 | 0 | 0 | 0 | 0 | 0 | 0 | 0 | 0 | 0 | 0 | 0 | 0 | 0 | 0 | 0 | 0 | 0 | 0 | 0 | 0 | 0 | 2
2607406 | Itacuruba | Rural | Transporte Lodo (Mil R$) OPXSAA | 0 | 0 | 0 | 0 | 0 | 0 | 0 | 0 | 0 | 0 | 0 | 0 | 0 | 0 | 0 | 0 | 0 | 0 | 0 | 0 | 0 | 0 | 0 | 0 | 0 | 0 | 0 | 0 | 0 | 0 | 0 | 0 | 0 | 0 | 0 | 0 | 0 | 0 | 2
2607406 | Itacuruba | Rural | Energia Elétrica (Mil R$) OPXSAA | 0 | 0 | 0 | 0 | 0 | 0 | 0 | 0 | 0 | 0 | 0 | 0 | 0 | 0 | 0 | 0 | 0 | 0 | 0 | 0 | 0 | 0 | 0 | 0 | 0 | 0 | 0 | 0 | 0 | 0 | 0 | 0 | 0 | 0 | 0 | 0 | 0 | 0 | 2
2607406 | Itacuruba | Rural | Recursos Humanos (Mil R$) OPXSAA | 0 | 0 | 0 | 0 | 0 | 0 | 0 | 0 | 0 | 0 | 0 | 0 | 0 | 0 | 0 | 0 | 0 | 0 | 0 | 0 | 0 | 0 | 0 | 0 | 0 | 0 | 0 | 0 | 0 | 0 | 0 | 0 | 0 | 0 | 0 | 0 | 0 | 0 | 2
2607406 | Itacuruba | Rural | Veículos e equipamentos (Mil R$) OPXSAA | 0 | 0 | 0 | 0 | 0 | 0 | 0 | 0 | 0 | 0 | 0 | 0 | 0 | 0 | 0 | 0 | 0 | 0 | 0 | 0 | 0 | 0 | 0 | 0 | 0 | 0 | 0 | 0 | 0 | 0 | 0 | 0 | 0 | 0 | 0 | 0 | 0 | 0 | 2
2607406 | Itacuruba | Rural | Ambiental (Mil R$) OPXSAA | 0 | 0 | 0 | 0 | 0 | 0 | 0 | 0 | 0 | 0 | 0 | 0 | 0 | 0 | 0 | 0 | 0 | 0 | 0 | 0 | 0 | 0 | 0 | 0 | 0 | 0 | 0 | 0 | 0 | 0 | 0 | 0 | 0 | 0 | 0 | 0 | 0 | 0 | 2
2607406 | Itacuruba | Rural | Seguro (Mil R$) OPXSAA | 0 | 0 | 0 | 0 | 0 | 0 | 0 | 0 | 0 | 0 | 0 | 0 | 0 | 0 | 0 | 0 | 0 | 0 | 0 | 0 | 0 | 0 | 0 | 0 | 0 | 0 | 0 | 0 | 0 | 0 | 0 | 0 | 0 | 0 | 0 | 0 | 0 | 0 | 2
2607406 | Itacuruba | Rural | Outros (Mil R$) OPXSAA | 0 | 0 | 0 | 0 | 0 | 0 | 0 | 0 | 0 | 0 | 0 | 0 | 0 | 0 | 0 | 0 | 0 | 0 | 0 | 0 | 0 | 0 | 0 | 0 | 0 | 0 | 0 | 0 | 0 | 0 | 0 | 0 | 0 | 0 | 0 | 0 | 0 | 0 | 2
2607406 | Itacuruba | Rural | VOLUMETRIA - SES | [37 empty] | 0 | 2
2607406 | Itacuruba | Rural | Índice de atendimento (%) SES | 0% | 0% | 10.12% | 20.81% | 32.06% | 43.88% | 56.25% | 67.5% | 78.75% | 90% | 90% | 90% | 90% | 90% | 90% | 90% | 90% | 90% | 90% | 90% | 90% | 90% | 90% | 90% | 90% | 90% | 90% | 90% | 90% | 90% | 90% | 90% | 90% | 90% | 90% | 90% |  | 27.3937 | 2
2607406 | Itacuruba | Rural | Índice de cobertura (%) SES | 0% | 0% | 11.25% | 22.5% | 33.75% | 45% | 56.25% | 67.5% | 78.75% | 90% | 90% | 90% | 90% | 90% | 90% | 90% | 90% | 90% | 90% | 90% | 90% | 90% | 90% | 90% | 90% | 90% | 90% | 90% | 90% | 90% | 90% | 90% | 90% | 90% | 90% | 90% |  | 27.45 | 2
2607406 | Itacuruba | Rural | População Residente Cobertura (hab) | 0 | 0 | 62.8875 | 124.65 | 185.625 | 246.15 | 300.9375 | 357.075 | 413.4375 | 468.9 | 466.2 | 456.3 | 450.9 | 447.3 | 443.7 | 441 | 431.1 | 425.7 | 421.2 | 417.6 | 414.9 | 405 | 399.6 | 396 | 392.4 | 389.7 | 379.8 | 379.8 | 379.8 | 379.8 | 379.8 | 378.9 | 378.9 | 378.9 | 378.9 | 378.9 |  | 12751.7625 | 2
2607406 | Itacuruba | Rural | Índice de Tratamento (%) | 0% | 0% | 100% | 100% | 100% | 100% | 100% | 100% | 100% | 100% | 100% | 100% | 100% | 100% | 100% | 100% | 100% | 100% | 100% | 100% | 100% | 100% | 100% | 100% | 100% | 100% | 100% | 100% | 100% | 100% | 100% | 100% | 100% | 100% | 100% | 100% |  | 34 | 2
2607406 | Itacuruba | Rural | Vazão de Infiltração (m³/ano) - OPEX | 0 | 0 | 4160.1819 | 8605.3774 | 13347.4798 | 18416.0564 | 23610.3287 | 28157.0125 | 32966.6351 | 37894.1228 | 38144.4555 | 38144.4555 | 37678.4988 | 37674.2869 | 37782.7247 | 37921.7587 | 37921.7587 | 37403.5301 | 37238.2906 | 37239.9794 | 37239.9794 | 37139.6476 | 36507.4183 | 36311.9402 | 36111.217 | 35997.8918 | 35917.0303 | 35324.735 | 35483.6765 | 35602.8826 | 35722.0886 | 35821.427 | 35940.6331 | 36039.9715 | 36159.1776 | 36238.6483 | 1121865.2986 | 2243730.5972 | 2
2607406 | Itacuruba | Rural | Vazão Média Coletada (m³/ano) - OPEX | 0 | 0 | 4598.3109 | 9902.5789 | 15950.1853 | 22800.3974 | 30164.1287 | 37186.3525 | 44871.7451 | 54687.4028 | 54841.2555 | 54486.2955 | 53827.3788 | 53694.2869 | 53673.8447 | 53715.6787 | 53361.4387 | 52649.5301 | 52323.0106 | 52195.8194 | 52099.3394 | 51644.7676 | 50818.8583 | 50494.5002 | 50164.897 | 49955.0918 | 49519.2703 | 48926.975 | 49085.9165 | 49205.1226 | 49324.3286 | 49391.267 | 49510.4731 | 49609.8115 | 49729.0176 | 49808.4883 | 1554217.7656 | 3108435.5312 | 2
2607406 | Itacuruba | Rural | Vazão Tratada (m³/ano) - OPEX | 0 | 0 | 4598.3109 | 9902.5789 | 15950.1853 | 22800.3974 | 30164.1287 | 37186.3525 | 44871.7451 | 54687.4028 | 54841.2555 | 54486.2955 | 53827.3788 | 53694.2869 | 53673.8447 | 53715.6787 | 53361.4387 | 52649.5301 | 52323.0106 | 52195.8194 | 52099.3394 | 51644.7676 | 50818.8583 | 50494.5002 | 50164.897 | 49955.0918 | 49519.2703 | 48926.975 | 49085.9165 | 49205.1226 | 49324.3286 | 49391.267 | 49510.4731 | 49609.8115 | 49729.0176 | 49808.4883 | 1554217.7656 | 3108435.5312 | 2
2607406 | Itacuruba | Rural | Vazão Tratada (m³/ano) - CAPEX | 0 | 0 | 5109.2344 | 10705.4907 | 16789.6688 | 23385.023 | 30164.1287 | 37186.3525 | 44871.7451 | 54687.4028 | 54841.2555 | 54486.2955 | 53827.3788 | 53694.2869 | 53673.8447 | 53715.6787 | 53361.4387 | 52649.5301 | 52323.0106 | 52195.8194 | 52099.3394 | 51644.7676 | 50818.8583 | 50494.5002 | 50164.897 | 49955.0918 | 49519.2703 | 48926.975 | 49085.9165 | 49205.1226 | 49324.3286 | 49391.267 | 49510.4731 | 49609.8115 | 49729.0176 | 49808.4883 | 1556955.7098 | 3113911.4197 | 2
2607406 | Itacuruba | Rural | Volume faturado esgoto (m³/ano) - OPEX | 0 | 0 | 0 | 0 | 0 | 0 | 0 | 0 | 0 | 0 | 0 | 0 | 0 | 0 | 0 | 0 | 0 | 0 | 0 | 0 | 0 | 0 | 0 | 0 | 0 | 0 | 0 | 0 | 0 | 0 | 0 | 0 | 0 | 0 | 0 | 0 | 0 | 0 | 2
2607406 | Itacuruba | Rural | Economias Ativas (econ) - CAPEX | 0 | 0 | 20.9394 | 42.1428 | 63.646 | 85.5633 | 105.975 | 127.5504 | 149.3379 | 171.6592 | 172.7932 | 170.6825 | 170.6634 | 170.6506 | 171.1546 | 171.7844 | 169.4369 | 168.6884 | 168.2694 | 168.696 | 168.2415 | 165.3775 | 164.492 | 163.5827 | 163.0694 | 162.7031 | 159.3 | 160.02 | 160.74 | 161.28 | 161.82 | 162.27 | 162.81 | 163.26 | 163.8 | 164.16 |  | 5076.5597 | 2
2607406 | Itacuruba | Rural | Economias Ativas (econ) - OPEX | 0 | 0 | 18.8455 | 38.9821 | 60.4637 | 83.4242 | 105.975 | 127.5504 | 149.3379 | 171.6592 | 172.7932 | 170.6825 | 170.6634 | 170.6506 | 171.1546 | 171.7844 | 169.4369 | 168.6884 | 168.2694 | 168.696 | 168.2415 | 165.3775 | 164.492 | 163.5827 | 163.0694 | 162.7031 | 159.3 | 160.02 | 160.74 | 161.28 | 161.82 | 162.27 | 162.81 | 163.26 | 163.8 | 164.16 |  | 5065.9837 | 2
2607406 | Itacuruba | Rural | Ligação Intradomiciliar (un) | 0 | 0 | 1.047 | 2.1071 | 3.1823 | 4.2782 | 5.3477 | 6.3775 | 7.4669 | 8.583 | 8.6397 | 8.6397 | 8.5341 | 8.5332 | 8.5577 | 8.5892 | 8.5892 | 8.4718 | 8.4344 | 8.4348 | 8.4348 | 8.4121 | 8.2689 | 8.2246 | 8.1791 | 8.1535 | 8.1352 | 8.001 | 8.037 | 8.064 | 8.091 | 8.1135 | 8.1405 | 8.163 | 8.19 | 8.208 |  | 254.6296 | 2
2607406 | Itacuruba | Rural | Ligações Totais SES (un) | 0 | 0 | 20.9394 | 42.1428 | 63.646 | 85.5633 | 106.9541 | 127.5504 | 149.3379 | 171.6592 | 172.7932 | 172.7932 | 170.6825 | 170.6634 | 171.1546 | 171.7844 | 171.7844 | 169.4369 | 168.6884 | 168.696 | 168.696 | 168.2415 | 165.3775 | 164.492 | 163.5827 | 163.0694 | 162.7031 | 160.02 | 160.74 | 161.28 | 161.82 | 162.27 | 162.81 | 163.26 | 163.8 | 164.16 |  | 5092.5925 | 2
2607406 | Itacuruba | Rural | Total Rede Coletora (m) | 0 | 0 | 0 | 0 | 0 | 0 | 0 | 0 | 0 | 0 | 0 | 0 | 0 | 0 | 0 | 0 | 0 | 0 | 0 | 0 | 0 | 0 | 0 | 0 | 0 | 0 | 0 | 0 | 0 | 0 | 0 | 0 | 0 | 0 | 0 | 0 |  | 0 | 2
2607406 | Itacuruba | Rural | Total incremental Coletor Tronco (m) | 0 | 0 | 0 | 0 | 0 | 0 | 0 | 0 | 0 | 0 | 0 | 0 | 0 | 0 | 0 | 0 | 0 | 0 | 0 | 0 | 0 | 0 | 0 | 0 | 0 | 0 | 0 | 0 | 0 | 0 | 0 | 0 | 0 | 0 | 0 | 0 |  | 0 | 2
2607406 | Itacuruba | Rural | SEI-un | 0 | 0 | 20.9394 | 21.2034 | 21.5032 | 21.9173 | 20.4117 | 21.5754 | 21.7874 | 22.3214 | 1.134 | 0 | 0 | 0 | 0.504 | 0.62982 | 0 | 0 | 0 | 0.4266 | 0 | 0 | 0 | 0 | 0 | 0 | 0 | 0.72 | 0.72 | 0.54 | 0.54 | 0.45 | 0.54 | 0.45 | 0.54 | 0.36 |  | 179.2137 | 2
2607406 | Itacuruba | Rural | Capacidade Total SES (m³/ano) | 0 | 0 | 0 | 0 | 0 | 0 | 0 | 0 | 0 | 0 | 0 | 0 | 0 | 0 | 0 | 0 | 0 | 0 | 0 | 0 | 0 | 0 | 0 | 0 | 0 | 0 | 0 | 0 | 0 | 0 | 0 | 0 | 0 | 0 | 0 | 0 |  | 0 | 2
2607406 | Itacuruba | Rural | Cloro-kg / ano | 0 | 0 | 0 | 0 | 0 | 0 | 0 | 0 | 0 | 0 | 0 | 0 | 0 | 0 | 0 | 0 | 0 | 0 | 0 | 0 | 0 | 0 | 0 | 0 | 0 | 0 | 0 | 0 | 0 | 0 | 0 | 0 | 0 | 0 | 0 | 0 |  | 0 | 2
2607406 | Itacuruba | Rural | Geração de lodo-ton / ano | 0 | 0 | 0 | 0 | 0 | 0 | 0 | 0 | 0 | 0 | 0 | 0 | 0 | 0 | 0 | 0 | 0 | 0 | 0 | 0 | 0 | 0 | 0 | 0 | 0 | 0 | 0 | 0 | 0 | 0 | 0 | 0 | 0 | 0 | 0 | 0 |  | 0 | 2
2607406 | Itacuruba | Rural | Polímero Lodo-kg / ano | 0 | 0 | 0 | 0 | 0 | 0 | 0 | 0 | 0 | 0 | 0 | 0 | 0 | 0 | 0 | 0 | 0 | 0 | 0 | 0 | 0 | 0 | 0 | 0 | 0 | 0 | 0 | 0 | 0 | 0 | 0 | 0 | 0 | 0 | 0 | 0 |  | 0 | 2
2607406 | Itacuruba | Rural | Economias sistema individual | 0 | 0 | 0 | 0 | 0 | 0 | 0 | 0 | 0 | 0 | 0 | 0 | 0 | 0 | 0 | 0 | 0 | 0 | 0 | 0 | 0 | 0 | 0 | 0 | 0 | 0 | 0 | 0 | 0 | 0 | 0 | 0 | 0 | 0 | 0 | 0 |  | 0 | 2
2607406 | Itacuruba | Rural | CAPEX - Investimentos em SES | [37 empty] | 0 | 2
2607406 | Itacuruba | Rural | Ligação (Mil R$) | 0 | 0 | 0 | 0 | 0 | 0 | 0 | 0 | 0 | 0 | 0 | 0 | 0 | 0 | 0 | 0 | 0 | 0 | 0 | 0 | 0 | 0 | 0 | 0 | 0 | 0 | 0 | 0 | 0 | 0 | 0 | 0 | 0 | 0 | 0 | 0 | 0 | 0 | 2
2607406 | Itacuruba | Rural | Rede Coletora (Mil R$) | 0 | 0 | 0 | 0 | 0 | 0 | 0 | 0 | 0 | 0 | 0 | 0 | 0 | 0 | 0 | 0 | 0 | 0 | 0 | 0 | 0 | 0 | 0 | 0 | 0 | 0 | 0 | 0 | 0 | 0 | 0 | 0 | 0 | 0 | 0 | 0 | 0 | 0 | 2
2607406 | Itacuruba | Rural | Coletor Tronco (Mil R$) | 0 | 0 | 0 | 0 | 0 | 0 | 0 | 0 | 0 | 0 | 0 | 0 | 0 | 0 | 0 | 0 | 0 | 0 | 0 | 0 | 0 | 0 | 0 | 0 | 0 | 0 | 0 | 0 | 0 | 0 | 0 | 0 | 0 | 0 | 0 | 0 | 0 | 0 | 2
2607406 | Itacuruba | Rural | EEE (Mil R$) | 0 | 0 | 0 | 0 | 0 | 0 | 0 | 0 | 0 | 0 | 0 | 0 | 0 | 0 | 0 | 0 | 0 | 0 | 0 | 0 | 0 | 0 | 0 | 0 | 0 | 0 | 0 | 0 | 0 | 0 | 0 | 0 | 0 | 0 | 0 | 0 | 0 | 0 | 2
2607406 | Itacuruba | Rural | Linha de Recalque (Mil R$) | 0 | 0 | 0 | 0 | 0 | 0 | 0 | 0 | 0 | 0 | 0 | 0 | 0 | 0 | 0 | 0 | 0 | 0 | 0 | 0 | 0 | 0 | 0 | 0 | 0 | 0 | 0 | 0 | 0 | 0 | 0 | 0 | 0 | 0 | 0 | 0 | 0 | 0 | 2
2607406 | Itacuruba | Rural | Linha de Gravidade (Mil R$) | 0 | 0 | 0 | 0 | 0 | 0 | 0 | 0 | 0 | 0 | 0 | 0 | 0 | 0 | 0 | 0 | 0 | 0 | 0 | 0 | 0 | 0 | 0 | 0 | 0 | 0 | 0 | 0 | 0 | 0 | 0 | 0 | 0 | 0 | 0 | 0 | 0 | 0 | 2
2607406 | Itacuruba | Rural | ETE (Mil R$) | 0 | 0 | 127.1064 | 128.7085 | 130.5283 | 133.0421 | 123.9031 | 130.967 | 132.2539 | 135.495 | 6.8836 | 0 | 0 | 0 | 3.0594 | 3.8231 | 0 | 0 | 0 | 2.5895 | 0 | 0 | 0 | 0 | 0 | 0 | 0 | 4.3705 | 4.3705 | 3.2779 | 3.2779 | 2.7316 | 3.2779 | 2.7316 | 3.2779 | 2.1853 | 1087.861 | 2175.7221 | 2
2607406 | Itacuruba | Rural | Tratamento de lodo (Mil R$) CPXSES | 0 | 0 | 0 | 0 | 0 | 0 | 0 | 0 | 0 | 0 | 0 | 0 | 0 | 0 | 0 | 0 | 0 | 0 | 0 | 0 | 0 | 0 | 0 | 0 | 0 | 0 | 0 | 0 | 0 | 0 | 0 | 0 | 0 | 0 | 0 | 0 | 0 | 0 | 2
2607406 | Itacuruba | Rural | SEI (Mil R$) | 0 | 0 | 127.1064 | 128.7085 | 130.5283 | 133.0421 | 123.9031 | 130.967 | 132.2539 | 135.495 | 6.8836 | 0 | 0 | 0 | 3.0594 | 3.8231 | 0 | 0 | 0 | 2.5895 | 0 | 0 | 0 | 0 | 0 | 0 | 0 | 4.3705 | 4.3705 | 3.2779 | 3.2779 | 2.7316 | 3.2779 | 2.7316 | 3.2779 | 2.1853 | 1087.861 | 2175.7221 | 2
2607406 | Itacuruba | Rural | Emissário (Mil R$) | 0 | 0 | 0 | 0 | 0 | 0 | 0 | 0 | 0 | 0 | 0 | 0 | 0 | 0 | 0 | 0 | 0 | 0 | 0 | 0 | 0 | 0 | 0 | 0 | 0 | 0 | 0 | 0 | 0 | 0 | 0 | 0 | 0 | 0 | 0 | 0 | 0 | 0 | 2
2607406 | Itacuruba | Rural | Projetos SES (Mil R$) | 0 | 0 | 0 | 0 | 0 | 0 | 0 | 0 | 0 | 0 | 0 | 0 | 0 | 0 | 0 | 0 | 0 | 0 | 0 | 0 | 0 | 0 | 0 | 0 | 0 | 0 | 0 | 0 | 0 | 0 | 0 | 0 | 0 | 0 | 0 | 0 | 0 | 0 | 2
2607406 | Itacuruba | Rural | Aquisição de Áreas (Mil R$) SES | 0 | 0 | 0 | 0 | 0 | 0 | 0 | 0 | 0 | 0 | 0 | 0 | 0 | 0 | 0 | 0 | 0 | 0 | 0 | 0 | 0 | 0 | 0 | 0 | 0 | 0 | 0 | 0 | 0 | 0 | 0 | 0 | 0 | 0 | 0 | 0 | 0 | 0 | 2
2607406 | Itacuruba | Rural | Ambiental (Mil R$) CPXSES | 0 | 0 | 0 | 0 | 0 | 0 | 0 | 0 | 0 | 0 | 0 | 0 | 0 | 0 | 0 | 0 | 0 | 0 | 0 | 0 | 0 | 0 | 0 | 0 | 0 | 0 | 0 | 0 | 0 | 0 | 0 | 0 | 0 | 0 | 0 | 0 | 0 | 0 | 2
2607406 | Itacuruba | Rural | Telemetria e Automação (Mil R$) CPXSES | 0 | 0 | 0 | 0 | 0 | 0 | 0 | 0 | 0 | 0 | 0 | 0 | 0 | 0 | 0 | 0 | 0 | 0 | 0 | 0 | 0 | 0 | 0 | 0 | 0 | 0 | 0 | 0 | 0 | 0 | 0 | 0 | 0 | 0 | 0 | 0 | 0 | 0 | 2
2607406 | Itacuruba | Rural | Reformas SES | 0 | 0 | 0 | 0 | 0 | 0 | 0 | 0 | 0 | 0 | 0 | 0 | 0 | 0 | 0 | 0 | 0 | 0 | 0 | 0 | 0 | 0 | 0 | 0 | 0 | 0 | 0 | 0 | 0 | 0 | 0 | 0 | 0 | 0 | 0 | 0 | 0 | 0 | 2
2607406 | Itacuruba | Rural | Reinvestimento (Mil R$) CPXSES | 0 | 0 | 0 | 0 | 0 | 0 | 0 | 0 | 0 | 0 | 0 | 0 | 0 | 0 | 0 | 0 | 0 | 0 | 0 | 0 | 0 | 0 | 0 | 0 | 0 | 0 | 0 | 0 | 0 | 0 | 0 | 0 | 0 | 0 | 0 | 0 | 0 | 0 | 2
2607406 | Itacuruba | Rural | OPEX - Despesas Operacionais em SES | [37 empty] | 0 | 2
2607406 | Itacuruba | Rural | Produtos Químicos (Mil R$) OPXSES | 0 | 0 | 0 | 0 | 0 | 0 | 0 | 0 | 0 | 0 | 0 | 0 | 0 | 0 | 0 | 0 | 0 | 0 | 0 | 0 | 0 | 0 | 0 | 0 | 0 | 0 | 0 | 0 | 0 | 0 | 0 | 0 | 0 | 0 | 0 | 0 | 0 | 0 | 2
2607406 | Itacuruba | Rural | Transporte Lodo (Mil R$) | 0 | 0 | 0 | 0 | 0 | 0 | 0 | 0 | 0 | 0 | 0 | 0 | 0 | 0 | 0 | 0 | 0 | 0 | 0 | 0 | 0 | 0 | 0 | 0 | 0 | 0 | 0 | 0 | 0 | 0 | 0 | 0 | 0 | 0 | 0 | 0 | 0 | 0 | 2
2607406 | Itacuruba | Rural | Energia Elétrica (Mil R$) | 0 | 0 | 0 | 0 | 0 | 0 | 0 | 0 | 0 | 0 | 0 | 0 | 0 | 0 | 0 | 0 | 0 | 0 | 0 | 0 | 0 | 0 | 0 | 0 | 0 | 0 | 0 | 0 | 0 | 0 | 0 | 0 | 0 | 0 | 0 | 0 | 0 | 0 | 2
2607406 | Itacuruba | Rural | SEI (Mil R$) OPXSES | [36 empty] | 0 | 0 | 2
2607406 | Itacuruba | Rural | Recursos Humanos (Mil R$) OPXSES | 0 | 0 | 0 | 0 | 0 | 0 | 0 | 0 | 0 | 0 | 0 | 0 | 0 | 0 | 0 | 0 | 0 | 0 | 0 | 0 | 0 | 0 | 0 | 0 | 0 | 0 | 0 | 0 | 0 | 0 | 0 | 0 | 0 | 0 | 0 | 0 | 0 | 0 | 2
2607406 | Itacuruba | Rural | Veículos e equipamentos (Mil R$) OPXSES | 0 | 0 | 0 | 0 | 0 | 0 | 0 | 0 | 0 | 0 | 0 | 0 | 0 | 0 | 0 | 0 | 0 | 0 | 0 | 0 | 0 | 0 | 0 | 0 | 0 | 0 | 0 | 0 | 0 | 0 | 0 | 0 | 0 | 0 | 0 | 0 | 0 | 0 | 2
2607406 | Itacuruba | Rural | Ambiental (Mil R$) OPXSES | 0 | 0 | 0 | 0 | 0 | 0 | 0 | 0 | 0 | 0 | 0 | 0 | 0 | 0 | 0 | 0 | 0 | 0 | 0 | 0 | 0 | 0 | 0 | 0 | 0 | 0 | 0 | 0 | 0 | 0 | 0 | 0 | 0 | 0 | 0 | 0 | 0 | 0 | 2
2607406 | Itacuruba | Rural | Seguro (Mil R$) OPXSES | 0 | 0 | 0 | 0 | 0 | 0 | 0 | 0 | 0 | 0 | 0 | 0 | 0 | 0 | 0 | 0 | 0 | 0 | 0 | 0 | 0 | 0 | 0 | 0 | 0 | 0 | 0 | 0 | 0 | 0 | 0 | 0 | 0 | 0 | 0 | 0 | 0 | 0 | 2
2607406 | Itacuruba | Rural | Outros (Mil R$) OPXSES | 0 | 0 | 0 | 0 | 0 | 0 | 0 | 0 | 0 | 0 | 0 | 0 | 0 | 0 | 0 | 0 | 0 | 0 | 0 | 0 | 0 | 0 | 0 | 0 | 0 | 0 | 0 | 0 | 0 | 0 | 0 | 0 | 0 | 0 | 0 | 0 | 0 | 0 | 2
2607406 | Itacuruba | Rural | TOTAL | [37 empty] | 0 | 2
2607406 | Itacuruba | Rural | CAPEX SAA | 0 | 0 | 479.8086 | 0 | 0 | 0 | 0 | 0 | 0 | 479.8086 | 0 | 0 | 0 | 0 | 0 | 0 | 0 | 0 | 0 | 0 | 0 | 0 | 0 | 0 | 0 | 0 | 0 | 0 | 0 | 0 | 0 | 0 | 0 | 0 | 0 | 0 | 959.6172 | 1919.2345 | 2
2607406 | Itacuruba | Rural | OPEX SAA | 0 | 0 | 0 | 0 | 0 | 0 | 0 | 0 | 0 | 0 | 0 | 0 | 0 | 0 | 0 | 0 | 0 | 0 | 0 | 0 | 0 | 0 | 0 | 0 | 0 | 0 | 0 | 0 | 0 | 0 | 0 | 0 | 0 | 0 | 0 | 0 | 0 | 0 | 2
2607406 | Itacuruba | Rural | CAPEX SES | 0 | 0 | 127.1064 | 128.7085 | 130.5283 | 133.0421 | 123.9031 | 130.967 | 132.2539 | 135.495 | 6.8836 | 0 | 0 | 0 | 3.0594 | 3.8231 | 0 | 0 | 0 | 2.5895 | 0 | 0 | 0 | 0 | 0 | 0 | 0 | 4.3705 | 4.3705 | 3.2779 | 3.2779 | 2.7316 | 3.2779 | 2.7316 | 3.2779 | 2.1853 | 1087.861 | 2175.7221 | 2
2607406 | Itacuruba | Rural | OPEX SES | 0 | 0 | 0 | 0 | 0 | 0 | 0 | 0 | 0 | 0 | 0 | 0 | 0 | 0 | 0 | 0 | 0 | 0 | 0 | 0 | 0 | 0 | 0 | 0 | 0 | 0 | 0 | 0 | 0 | 0 | 0 | 0 | 0 | 0 | 0 | 0 | 0 | 0 | 2
2607505 | Itaíba | Rural | VOLUMETRIA - SAA | [37 empty] | 0 | 2
2607505 | Itaíba | Rural | Índice de Atendimento (%) | 31.21% | 31.21% | 37.64% | 45.3% | 53.31% | 61.68% | 70.41% | 77.56% | 84.71% | 99% | 99% | 99% | 99% | 99% | 99% | 99% | 99% | 99% | 99% | 99% | 99% | 99% | 99% | 99% | 99% | 99% | 99% | 99% | 99% | 99% | 99% | 99% | 99% | 99% | 99% | 99% |  | 31.6604 | 2
2607505 | Itaíba | Rural | Índice de Cobertura (%) | 34.68% | 34.68% | 41.83% | 48.97% | 56.12% | 63.27% | 70.41% | 77.56% | 84.71% | 99% | 99% | 99% | 99% | 99% | 99% | 99% | 99% | 99% | 99% | 99% | 99% | 99% | 99% | 99% | 99% | 99% | 99% | 99% | 99% | 99% | 99% | 99% | 99% | 99% | 99% | 99% |  | 31.8522 | 2
2607505 | Itaíba | Rural | População Residente (hab) | 18872 | 19504 | 19941 | 20291 | 20571 | 20795 | 21689 | 22018 | 22281 | 22491 | 22659 | 23332 | 23472 | 23584 | 23674 | 23746 | 24034 | 23972 | 23922 | 23882 | 23850 | 23722 | 23548 | 23409 | 23298 | 23209 | 22852 | 22594 | 22388 | 22223 | 22091 | 21562 | 21353 | 21145 | 20937 | 20603 |  | 803514 | 2
2607505 | Itaíba | Rural | Índice de Perdas Totais na Distribuição (%) | 25% | 25% | 25% | 25% | 25% | 25% | 25% | 25% | 25% | 25% | 25% | 25% | 25% | 25% | 25% | 25% | 25% | 25% | 25% | 25% | 25% | 25% | 25% | 25% | 25% | 25% | 25% | 25% | 25% | 25% | 25% | 25% | 25% | 25% | 25% | 25% |  | 9 | 2
2607505 | Itaíba | Rural | Índice de Perdas Físicas na Distribuição (%) | 16.67% | 16.67% | 16.67% | 16.67% | 16.67% | 16.67% | 16.67% | 16.67% | 16.67% | 16.67% | 16.67% | 16.67% | 16.67% | 16.67% | 16.67% | 16.67% | 16.67% | 16.67% | 16.67% | 16.67% | 16.67% | 16.67% | 16.67% | 16.67% | 16.67% | 16.67% | 16.67% | 16.67% | 16.67% | 16.67% | 16.67% | 16.67% | 16.67% | 16.67% | 16.67% | 16.67% |  | 6 | 2
2607505 | Itaíba | Rural | Índice de Perdas na Produção (%) - ETA | 15.6% | 15.6% | 13.48% | 11.36% | 9.241% | 7.12% | 5% | 5% | 5% | 5% | 5% | 5% | 5% | 5% | 5% | 5% | 5% | 5% | 5% | 5% | 5% | 5% | 5% | 5% | 5% | 5% | 5% | 5% | 5% | 5% | 5% | 5% | 5% | 5% | 5% | 5% |  | 2.2241 | 2
2607505 | Itaíba | Rural | Consumo Micromedido de Água (m³/ano) - cobertura | 258700.904 | 267364.4783 | 329688.6918 | 392797.8051 | 456331.6031 | 520046.952 | 603676.2156 | 675034.6682 | 746042.0822 | 880148.6557 | 886723.0613 | 913059.8187 | 918538.4906 | 922921.4289 | 926443.4307 | 929261.0336 | 940531.4452 | 938105.177 | 936148.507 | 934583.1716 | 933330.9041 | 928321.8339 | 921512.6274 | 916073.0872 | 911729.2843 | 908246.4141 | 894275.8019 | 884179.3908 | 876117.9169 | 869660.9099 | 864495.3059 | 843793.7505 | 835614.8779 | 827475.137 | 819335.3961 | 806264.8483 | 28416575.1069 | 56833150.2139 | 2
2607505 | Itaíba | Rural | Consumo Micromedido de Água (m³/ano) - atendimento | 232830.82 | 240628.03 | 296719.82 | 363337.97 | 433515.02 | 507045.78 | 603676.21 | 675034.67 | 746042.08 | 880148.65 | 886723.06 | 913059.82 | 918538.49 | 922921.43 | 926443.43 | 929261.03 | 940531.45 | 938105.18 | 936148.51 | 934583.17 | 933330.91 | 928321.83 | 921512.63 | 916073.09 | 911729.28 | 908246.41 | 894275.8 | 884179.39 | 876117.92 | 869660.91 | 864495.31 | 843793.75 | 835614.88 | 827475.14 | 819335.39 | 806264.85 | 28265722.11 | 56531444.22 | 2
2607505 | Itaíba | Rural | Consumo de Água Disponibilizado (m³/ano) - cobertura | 344934.5387 | 356485.9711 | 439584.9225 | 523730.4067 | 608442.1374 | 693395.9361 | 804901.6208 | 900046.2243 | 994722.7762 | 1173531.5409 | 1182297.415 | 1217413.0917 | 1224717.9875 | 1230561.9052 | 1235257.9076 | 1239014.7115 | 1254041.9269 | 1250806.9027 | 1248198.0093 | 1246110.8955 | 1244441.2054 | 1237762.4451 | 1228683.5033 | 1221430.7829 | 1215639.0457 | 1210995.2188 | 1192367.7358 | 1178905.8545 | 1168157.2225 | 1159547.8799 | 1152660.4078 | 1125058.334 | 1114153.1706 | 1103300.1827 | 1092447.1949 | 1075019.7978 | 37888766.8093 | 75777533.6185 | 2
2607505 | Itaíba | Rural | Consumo de Água Disponibilizado (m³/ano) - atendimento | 310441.0933 | 320837.3733 | 395626.4267 | 484450.6267 | 578020.0267 | 676061.04 | 804901.6133 | 900046.2267 | 994722.7733 | 1173531.5333 | 1182297.4133 | 1217413.0933 | 1224717.9867 | 1230561.9067 | 1235257.9067 | 1239014.7067 | 1254041.9333 | 1250806.9067 | 1248198.0133 | 1246110.8933 | 1244441.2133 | 1237762.44 | 1228683.5067 | 1221430.7867 | 1215639.04 | 1210995.2133 | 1192367.7333 | 1178905.8533 | 1168157.2267 | 1159547.88 | 1152660.4133 | 1125058.3333 | 1114153.1733 | 1103300.1867 | 1092447.1867 | 1075019.8 | 37687629.48 | 75375258.96 | 2
2607505 | Itaíba | Rural | Consumo de Água Efetivo (m³/ano) - cobertura | 287445 | 297072 | 366321 | 436442 | 507035 | 577830 | 670751 | 750039 | 828936 | 977943 | 985248 | 1014511 | 1020598 | 1025468 | 1029382 | 1032512 | 1045035 | 1042339 | 1040165 | 1038426 | 1037034 | 1031469 | 1023903 | 1017859 | 1013033 | 1009163 | 993640 | 982422 | 973464 | 966290 | 960550 | 937549 | 928461 | 919417 | 910373 | 895850 | 31573975 | 63147950 | 2
2607505 | Itaíba | Rural | Consumo de Água Efetivo (m³/ano) - atendimento | 258701 | 267364 | 329689 | 403709 | 481683 | 563384 | 670751 | 750039 | 828936 | 977943 | 985248 | 1014511 | 1020598 | 1025468 | 1029382 | 1032512 | 1045035 | 1042339 | 1040165 | 1038426 | 1037034 | 1031469 | 1023903 | 1017859 | 1013033 | 1009163 | 993640 | 982422 | 973464 | 966290 | 960550 | 937549 | 928461 | 919417 | 910373 | 895850 | 31406360 | 62812720 | 2
2607505 | Itaíba | Rural | Consumo de Água Faturado (m³/ano) - cobertura | 258700.9058 | 267364.48 | 329688.691 | 392797.8041 | 456331.6041 | 520046.9525 | 603676.2139 | 675034.667 | 746042.0836 | 880148.6539 | 886723.0603 | 913059.8192 | 918538.4912 | 922921.4288 | 926443.4322 | 929261.0349 | 940531.4459 | 938105.1768 | 936148.5083 | 934583.1734 | 933330.9055 | 928321.834 | 921512.6274 | 916073.0888 | 911729.2846 | 908246.4145 | 894275.801 | 884179.3912 | 876117.9167 | 869660.9104 | 864495.3054 | 843793.752 | 835614.8774 | 827475.1362 | 819335.3949 | 806264.8489 | 28416575.1157 | 56833150.2315 | 2
2607505 | Itaíba | Rural | Consumo de Água Faturado (m³/ano) - atendimento | 344934.5387 | 356485.9711 | 439584.9225 | 523730.4067 | 608442.1374 | 693395.9361 | 804901.6208 | 900046.2243 | 994722.7762 | 1173531.5409 | 1182297.415 | 1217413.0917 | 1224717.9875 | 1230561.9052 | 1235257.9076 | 1239014.7115 | 1254041.9269 | 1250806.9027 | 1248198.0093 | 1246110.8955 | 1244441.2054 | 1237762.4451 | 1228683.5033 | 1221430.7829 | 1215639.0457 | 1210995.2188 | 1192367.7358 | 1178905.8545 | 1168157.2225 | 1159547.8799 | 1152660.4078 | 1125058.334 | 1114153.1706 | 1103300.1827 | 1092447.1949 | 1075019.7978 | 37888766.8093 | 75777533.6185 | 2
2607505 | Itaíba | Rural | Demanda Média Bruta (m³/ano) - atendimento | 310441.0933 | 320837.3733 | 395626.4267 | 484450.6267 | 578020.0267 | 676061.04 | 804901.6133 | 900046.2267 | 994722.7733 | 1173531.5333 | 1182297.4133 | 1217413.0933 | 1224717.9867 | 1230561.9067 | 1235257.9067 | 1239014.7067 | 1254041.9333 | 1250806.9067 | 1248198.0133 | 1246110.8933 | 1244441.2133 | 1237762.44 | 1228683.5067 | 1221430.7867 | 1215639.04 | 1210995.2133 | 1192367.7333 | 1178905.8533 | 1168157.2267 | 1159547.88 | 1152660.4133 | 1125058.3333 | 1114153.1733 | 1103300.1867 | 1092447.1867 | 1075019.8 | 37687629.48 | 75375258.96 | 2
2607505 | Itaíba | Rural | Demanda Máxima Diária (m³/ano) - cobertura | 413921.4464 | 427783.1653 | 474751.712 | 581340.752 | 693624.032 | 811273.248 | 965881.936 | 1080055.472 | 1193667.328 | 1408237.84 | 1418756.896 | 1460895.712 | 1469661.584 | 1476674.288 | 1482309.488 | 1486817.648 | 1504850.32 | 1500968.288 | 1497837.616 | 1495333.072 | 1493329.456 | 1485314.928 | 1474420.208 | 1465716.944 | 1458766.848 | 1453194.256 | 1430841.28 | 1414687.024 | 1401788.672 | 1391457.456 | 1383192.496 | 1350070 | 1336983.808 | 1323960.224 | 1310936.624 | 1290023.76 | 45309325.8277 | 90618651.6554 | 2
2607505 | Itaíba | Rural | Demanda Máxima Diária (m³/ano) - atendimento | 372529.312 | 385004.848 | 474751.712 | 581340.752 | 693624.032 | 811273.248 | 965881.936 | 1080055.472 | 1193667.328 | 1408237.84 | 1418756.896 | 1460895.712 | 1469661.584 | 1476674.288 | 1482309.488 | 1486817.648 | 1504850.32 | 1500968.288 | 1497837.616 | 1495333.072 | 1493329.456 | 1485314.928 | 1474420.208 | 1465716.944 | 1458766.848 | 1453194.256 | 1430841.28 | 1414687.024 | 1401788.672 | 1391457.456 | 1383192.496 | 1350070 | 1336983.808 | 1323960.224 | 1310936.624 | 1290023.76 | 45225155.376 | 90450310.752 | 2
2607505 | Itaíba | Rural | Demanda Máxima Horária (m³/ano) - cobertura | 620882.1696 | 641674.7479 | 791252.8604 | 942714.7321 | 1095195.8473 | 1248112.6849 | 1448822.9174 | 1620083.2038 | 1790500.9972 | 2112356.7737 | 2128135.347 | 2191343.565 | 2204492.3776 | 2215011.4294 | 2223464.2337 | 2230226.4806 | 2257275.4685 | 2251452.4249 | 2246756.4167 | 2242999.6118 | 2239994.1697 | 2227972.4012 | 2211630.3059 | 2198575.4093 | 2188150.2822 | 2179791.3938 | 2146261.9244 | 2122030.538 | 2102683.0006 | 2087186.1839 | 2074788.734 | 2025105.0012 | 2005475.7071 | 1985940.3289 | 1966404.9508 | 1935035.636 | 68199780.2567 | 136399560.5134 | 2
2607505 | Itaíba | Rural | Demanda Máxima Horária (m³/ano) - atendimento | 558793.968 | 577507.272 | 712127.568 | 872011.128 | 1040436.048 | 1216909.872 | 1448822.904 | 1620083.208 | 1790500.992 | 2112356.76 | 2128135.344 | 2191343.568 | 2204492.376 | 2215011.432 | 2223464.232 | 2230226.472 | 2257275.48 | 2251452.432 | 2246756.424 | 2242999.608 | 2239994.184 | 2227972.392 | 2211630.312 | 2198575.416 | 2188150.272 | 2179791.384 | 2146261.92 | 2122030.536 | 2102683.008 | 2087186.184 | 2074788.744 | 2025105 | 2005475.712 | 1985940.336 | 1966404.936 | 1935035.64 | 67837733.064 | 135675466.128 | 2
2607505 | Itaíba | Rural | Vazão de Produção ETA Máxima Diária (m³/ano) - cobertura | 490441.4096 | 506865.6877 | 609700.589 | 709032.1743 | 804470.9674 | 895864.7498 | 1016717.8368 | 1136900.4939 | 1256491.9278 | 1482355.6307 | 1493428.3137 | 1537784.9579 | 1547012.1948 | 1554393.9855 | 1560325.778 | 1565071.2145 | 1584052.9603 | 1579966.614 | 1576671.1696 | 1574034.8153 | 1571925.7331 | 1563489.4044 | 1552021.2673 | 1542859.9363 | 1535544.0577 | 1529678.1711 | 1506148.7189 | 1489144.2372 | 1475567.0179 | 1464692.0589 | 1455992.0941 | 1421126.3166 | 1407351.3734 | 1393642.3361 | 1379933.2988 | 1357919.7446 | 48128619.237 | 96257238.4739 | 2
2607505 | Itaíba | Rural | Vazão de Produção ETA Máxima Diária (m³/ano) - atendimento | 441397.2808 | 456179.118 | 548730.5251 | 655854.7618 | 764247.4139 | 873468.1341 | 1016717.8274 | 1136900.4968 | 1256491.9242 | 1482355.6211 | 1493428.3116 | 1537784.96 | 1547012.1937 | 1554393.9874 | 1560325.7768 | 1565071.2084 | 1584052.9684 | 1579966.6189 | 1576671.1747 | 1574034.8126 | 1571925.7432 | 1563489.3979 | 1552021.2716 | 1542859.9411 | 1535544.0505 | 1529678.1642 | 1506148.7158 | 1489144.2358 | 1475567.0232 | 1464692.0589 | 1455992.1011 | 1421126.3158 | 1407351.3768 | 1393642.3411 | 1379933.2884 | 1357919.7474 | 47852120.8885 | 95704241.777 | 2
2607505 | Itaíba | Rural | Vazão de Produção poço Máxima Diária (m³/ano) - cobertura | 413921.4464 | 427783.1653 | 532830.2091 | 641302.5389 | 752711.9226 | 866744.9201 | 1016717.8368 | 1136900.4939 | 1256491.9278 | 1482355.6307 | 1493428.3137 | 1537784.9579 | 1547012.1948 | 1554393.9855 | 1560325.778 | 1565071.2145 | 1584052.9603 | 1579966.614 | 1576671.1696 | 1574034.8153 | 1571925.7331 | 1563489.4044 | 1552021.2673 | 1542859.9363 | 1535544.0577 | 1529678.1711 | 1506148.7189 | 1489144.2372 | 1475567.0179 | 1464692.0589 | 1455992.0941 | 1421126.3166 | 1407351.3734 | 1393642.3361 | 1379933.2988 | 1357919.7446 | 47747537.8614 | 95495075.7229 | 2
2607505 | Itaíba | Rural | Vazão de Produção poço Máxima Diária (m³/ano) - atendimento | 372529.312 | 385004.848 | 479547.1838 | 593204.849 | 715076.3216 | 845076.3 | 1016717.8274 | 1136900.4968 | 1256491.9242 | 1482355.6211 | 1493428.3116 | 1537784.96 | 1547012.1937 | 1554393.9874 | 1560325.7768 | 1565071.2084 | 1584052.9684 | 1579966.6189 | 1576671.1747 | 1574034.8126 | 1571925.7432 | 1563489.3979 | 1552021.2716 | 1542859.9411 | 1535544.0505 | 1529678.1642 | 1506148.7158 | 1489144.2358 | 1475567.0232 | 1464692.0589 | 1455992.1011 | 1421126.3158 | 1407351.3768 | 1393642.3411 | 1379933.2884 | 1357919.7474 | 47502682.4692 | 95005364.9384 | 2
2607505 | Itaíba | Rural | Economias Totais (econ) - CAPEX | 6582.268 | 6778.3944 | 7058.3958 | 7346.3196 | 7640.465 | 7948.1305 | 8120.4296 | 8385.3546 | 8661.0942 | 8943.4545 | 9232.6444 | 9296.965 | 9457.986 | 9631.9044 | 9815.2782 | 10006.3985 | 10068.6922 | 10118.402 | 10177.6024 | 10239.964 | 10328.248 | 10328.248 | 10350.4492 | 10350.4492 | 10350.4492 | 10350.4492 | 10350.4492 | 10350.4492 | 10350.4492 | 10350.4492 | 10350.4492 | 10350.4492 | 10350.4492 | 10350.4492 | 10350.4492 | 10350.4492 |  | 341072.9281 | 2
2607505 | Itaíba | Rural | Economias Totais (econ) - OPEX | 0 | 6100.555 | 6352.5562 | 6795.3456 | 7258.4417 | 7749.4272 | 8120.4296 | 8385.3546 | 8661.0942 | 8943.4545 | 9232.6444 | 9296.965 | 9457.986 | 9631.9044 | 9815.2782 | 10006.3985 | 10068.6922 | 10118.402 | 10177.6024 | 10239.964 | 10328.248 | 10328.248 | 10350.4492 | 10350.4492 | 10350.4492 | 10350.4492 | 10350.4492 | 10350.4492 | 10350.4492 | 10350.4492 | 10350.4492 | 10350.4492 | 10350.4492 | 10350.4492 | 10350.4492 | 10350.4492 |  | 331975.2806 | 2
2607505 | Itaíba | Rural | Economias Ativas (econ) - CAPEX | 2282.672 | 815.1973 | 1234.7985 | 1761.8823 | 2406.2788 | 3181.3255 | 4026.0943 | 5044.2164 | 6214.4961 | 8765.4798 | 9048.9148 | 9111.9554 | 9269.7721 | 9440.2295 | 9619.9542 | 9807.2712 | 9868.3252 | 9917.0458 | 9975.0681 | 10036.1887 | 10122.7159 | 10122.7159 | 10144.4753 | 10144.4753 | 10144.4753 | 10144.4753 | 10144.4753 | 10144.4753 | 10144.4753 | 10144.4753 | 10144.4753 | 10144.4753 | 10144.4753 | 10144.4753 | 10144.4753 | 10144.4753 |  | 294095.2513 | 2
2607505 | Itaíba | Rural | Economias Ativas (econ) - OPEX | 0 | 733.6776 | 1111.3187 | 1629.7411 | 2285.9648 | 3101.7924 | 4026.0943 | 5044.2164 | 6214.4961 | 8765.4798 | 9048.9148 | 9111.9554 | 9269.7721 | 9440.2295 | 9619.9542 | 9807.2712 | 9868.3252 | 9917.0458 | 9975.0681 | 10036.1887 | 10122.7159 | 10122.7159 | 10144.4753 | 10144.4753 | 10144.4753 | 10144.4753 | 10144.4753 | 10144.4753 | 10144.4753 | 10144.4753 | 10144.4753 | 10144.4753 | 10144.4753 | 10144.4753 | 10144.4753 | 10144.4753 |  | 291275.5915 | 2
2607505 | Itaíba | Rural | Ligações Totais SAA (un) | 0 | 0 | 0 | 0 | 0 | 0 | 0 | 0 | 0 | 0 | 0 | 0 | 0 | 0 | 0 | 0 | 0 | 0 | 0 | 0 | 0 | 0 | 0 | 0 | 0 | 0 | 0 | 0 | 0 | 0 | 0 | 0 | 0 | 0 | 0 | 0 |  | 0 | 2
2607505 | Itaíba | Rural | Índice de Hidrometração | [37 empty] | 0 | 2 | bar: 0 to 35
2607505 | Itaíba | Rural | Hidrometros - complementação + substituição (un) | 0 | 0 | 0 | 0 | 0 | 0 | 0 | 0 | 0 | 0 | 0 | 0 | 0 | 0 | 0 | 0 | 0 | 0 | 0 | 0 | 0 | 0 | 0 | 0 | 0 | 0 | 0 | 0 | 0 | 0 | 0 | 0 | 0 | 0 | 0 | 0 | 0 | 0 | 2
2607505 | Itaíba | Rural | Extensão Total incremental + substituição (m) | 0 | 0 | 0 | 0 | 0 | 0 | 0 | 0 | 0 | 0 | 0 | 0 | 0 | 0 | 0 | 0 | 0 | 0 | 0 | 0 | 0 | 0 | 0 | 0 | 0 | 0 | 0 | 0 | 0 | 0 | 0 | 0 | 0 | 0 | 0 | 0 | 0 | 0 | 2
2607505 | Itaíba | Rural | SAC-un | 0 | 0 | 0 | 0 | 0 | 0 | 0 | 0 | 0 | 0 | 0 | 0 | 0 | 0 | 0 | 0 | 0 | 0 | 0 | 0 | 0 | 0 | 0 | 0 | 0 | 0 | 0 | 0 | 0 | 0 | 0 | 0 | 0 | 0 | 0 | 0 | 0 | 0 | 2
2607505 | Itaíba | Rural | Capacidade Total SAA (m³/ano) | 0 | 0 | 0 | 0 | 0 | 0 | 0 | 0 | 0 | 0 | 0 | 0 | 0 | 0 | 0 | 0 | 0 | 0 | 0 | 0 | 0 | 0 | 0 | 0 | 0 | 0 | 0 | 0 | 0 | 0 | 0 | 0 | 0 | 0 | 0 | 0 | 0 | 0 | 2
2607505 | Itaíba | Rural | CAPEX - Investimentos em SAA | [37 empty] | 0 | 2
2607505 | Itaíba | Rural | Ligação Predial (Mil R$) | 0 | 0 | 0 | 0 | 0 | 0 | 0 | 0 | 0 | 0 | 0 | 0 | 0 | 0 | 0 | 0 | 0 | 0 | 0 | 0 | 0 | 0 | 0 | 0 | 0 | 0 | 0 | 0 | 0 | 0 | 0 | 0 | 0 | 0 | 0 | 0 | 0 | 0 | 2
2607505 | Itaíba | Rural | Total rede substituição (Mil R$) | 0 | 0 | 0 | 0 | 0 | 0 | 0 | 0 | 0 | 0 | 0 | 0 | 0 | 0 | 0 | 0 | 0 | 0 | 0 | 0 | 0 | 0 | 0 | 0 | 0 | 0 | 0 | 0 | 0 | 0 | 0 | 0 | 0 | 0 | 0 | 0 | 0 | 0 | 2
2607505 | Itaíba | Rural | Total rede incremental (Mil R$) | 0 | 0 | 0 | 0 | 0 | 0 | 0 | 0 | 0 | 0 | 0 | 0 | 0 | 0 | 0 | 0 | 0 | 0 | 0 | 0 | 0 | 0 | 0 | 0 | 0 | 0 | 0 | 0 | 0 | 0 | 0 | 0 | 0 | 0 | 0 | 0 | 0 | 0 | 2
2607505 | Itaíba | Rural | Captação Superficial (Mil R$) | 0 | 0 | 0 | 0 | 0 | 0 | 0 | 0 | 0 | 0 | 0 | 0 | 0 | 0 | 0 | 0 | 0 | 0 | 0 | 0 | 0 | 0 | 0 | 0 | 0 | 0 | 0 | 0 | 0 | 0 | 0 | 0 | 0 | 0 | 0 | 0 | 0 | 0 | 2
2607505 | Itaíba | Rural | Captação Subterranêa (Mil R$) | 0 | 0 | 0 | 0 | 0 | 0 | 0 | 0 | 0 | 0 | 0 | 0 | 0 | 0 | 0 | 0 | 0 | 0 | 0 | 0 | 0 | 0 | 0 | 0 | 0 | 0 | 0 | 0 | 0 | 0 | 0 | 0 | 0 | 0 | 0 | 0 | 0 | 0 | 2
2607505 | Itaíba | Rural | EEAB (Mil R$) | 0 | 0 | 0 | 0 | 0 | 0 | 0 | 0 | 0 | 0 | 0 | 0 | 0 | 0 | 0 | 0 | 0 | 0 | 0 | 0 | 0 | 0 | 0 | 0 | 0 | 0 | 0 | 0 | 0 | 0 | 0 | 0 | 0 | 0 | 0 | 0 | 0 | 0 | 2
2607505 | Itaíba | Rural | Adutora Bruta (Mil R$) | 0 | 0 | 0 | 0 | 0 | 0 | 0 | 0 | 0 | 0 | 0 | 0 | 0 | 0 | 0 | 0 | 0 | 0 | 0 | 0 | 0 | 0 | 0 | 0 | 0 | 0 | 0 | 0 | 0 | 0 | 0 | 0 | 0 | 0 | 0 | 0 | 0 | 0 | 2
2607505 | Itaíba | Rural | EEAT (Mil R$) | 0 | 0 | 0 | 0 | 0 | 0 | 0 | 0 | 0 | 0 | 0 | 0 | 0 | 0 | 0 | 0 | 0 | 0 | 0 | 0 | 0 | 0 | 0 | 0 | 0 | 0 | 0 | 0 | 0 | 0 | 0 | 0 | 0 | 0 | 0 | 0 | 0 | 0 | 2
2607505 | Itaíba | Rural | Adutora Tratada (Mil R$) | 0 | 0 | 0 | 0 | 0 | 0 | 0 | 0 | 0 | 0 | 0 | 0 | 0 | 0 | 0 | 0 | 0 | 0 | 0 | 0 | 0 | 0 | 0 | 0 | 0 | 0 | 0 | 0 | 0 | 0 | 0 | 0 | 0 | 0 | 0 | 0 | 0 | 0 | 2
2607505 | Itaíba | Rural | ETA (Mil R$) | 0 | 0 | 0 | 0 | 0 | 0 | 0 | 0 | 0 | 0 | 0 | 0 | 0 | 0 | 0 | 0 | 0 | 0 | 0 | 0 | 0 | 0 | 0 | 0 | 0 | 0 | 0 | 0 | 0 | 0 | 0 | 0 | 0 | 0 | 0 | 0 | 0 | 0 | 2
2607505 | Itaíba | Rural | Tratamento de lodo (Mil R$) CPXSAA | 0 | 0 | 0 | 0 | 0 | 0 | 0 | 0 | 0 | 0 | 0 | 0 | 0 | 0 | 0 | 0 | 0 | 0 | 0 | 0 | 0 | 0 | 0 | 0 | 0 | 0 | 0 | 0 | 0 | 0 | 0 | 0 | 0 | 0 | 0 | 0 | 0 | 0 | 2
2607505 | Itaíba | Rural | SAC (Mil R$) | 0 | 0 | 5786.9702 | 1085.0569 | 1085.0569 | 1446.7426 | 1808.4282 | 1446.7426 | 1085.0569 | 2531.7995 | 0 | 723.3713 | 0 | 0 | 0 | 361.6856 | 0 | 0 | 0 | 0 | 0 | 0 | 0 | 0 | 0 | 0 | 0 | 0 | 0 | 0 | 0 | 0 | 0 | 0 | 0 | 0 | 17360.9107 | 34721.8214 | 2
2607505 | Itaíba | Rural | Reservação (Mil R$) | 0 | 0 | 0 | 0 | 0 | 0 | 0 | 0 | 0 | 0 | 0 | 0 | 0 | 0 | 0 | 0 | 0 | 0 | 0 | 0 | 0 | 0 | 0 | 0 | 0 | 0 | 0 | 0 | 0 | 0 | 0 | 0 | 0 | 0 | 0 | 0 | 0 | 0 | 2
2607505 | Itaíba | Rural | Hidrometração complementação do parque (Mil R$) | 0 | 0 | 0 | 0 | 0 | 0 | 0 | 0 | 0 | 0 | 0 | 0 | 0 | 0 | 0 | 0 | 0 | 0 | 0 | 0 | 0 | 0 | 0 | 0 | 0 | 0 | 0 | 0 | 0 | 0 | 0 | 0 | 0 | 0 | 0 | 0 | 0 | 0 | 2
2607505 | Itaíba | Rural | Hidrometração substituição (Mil R$) | 0 | 0 | 0 | 0 | 0 | 0 | 0 | 0 | 0 | 0 | 0 | 0 | 0 | 0 | 0 | 0 | 0 | 0 | 0 | 0 | 0 | 0 | 0 | 0 | 0 | 0 | 0 | 0 | 0 | 0 | 0 | 0 | 0 | 0 | 0 | 0 | 0 | 0 | 2
2607505 | Itaíba | Rural | Projetos SAA (Mil R$) | 0 | 0 | 0 | 0 | 0 | 0 | 0 | 0 | 0 | 0 | 0 | 0 | 0 | 0 | 0 | 0 | 0 | 0 | 0 | 0 | 0 | 0 | 0 | 0 | 0 | 0 | 0 | 0 | 0 | 0 | 0 | 0 | 0 | 0 | 0 | 0 | 0 | 0 | 2
2607505 | Itaíba | Rural | Aquisição de Áreas (Mil R$) CPXSAA | 0 | 0 | 0 | 0 | 0 | 0 | 0 | 0 | 0 | 0 | 0 | 0 | 0 | 0 | 0 | 0 | 0 | 0 | 0 | 0 | 0 | 0 | 0 | 0 | 0 | 0 | 0 | 0 | 0 | 0 | 0 | 0 | 0 | 0 | 0 | 0 | 0 | 0 | 2
2607505 | Itaíba | Rural | Ambiental (Mil R$) CPXSAA | 0 | 0 | 0 | 0 | 0 | 0 | 0 | 0 | 0 | 0 | 0 | 0 | 0 | 0 | 0 | 0 | 0 | 0 | 0 | 0 | 0 | 0 | 0 | 0 | 0 | 0 | 0 | 0 | 0 | 0 | 0 | 0 | 0 | 0 | 0 | 0 | 0 | 0 | 2
2607505 | Itaíba | Rural | Telemetria e Automação (Mil R$) CPXSAA | 0 | 0 | 0 | 0 | 0 | 0 | 0 | 0 | 0 | 0 | 0 | 0 | 0 | 0 | 0 | 0 | 0 | 0 | 0 | 0 | 0 | 0 | 0 | 0 | 0 | 0 | 0 | 0 | 0 | 0 | 0 | 0 | 0 | 0 | 0 | 0 | 0 | 0 | 2
2607505 | Itaíba | Rural | Macromedidores - principais | 0 | 0 | 0 | 0 | 0 | 0 | 0 | 0 | 0 | 0 | 0 | 0 | 0 | 0 | 0 | 0 | 0 | 0 | 0 | 0 | 0 | 0 | 0 | 0 | 0 | 0 | 0 | 0 | 0 | 0 | 0 | 0 | 0 | 0 | 0 | 0 | 0 | 0 | 2
2607505 | Itaíba | Rural | Macromedidores - Secundários | 0 | 0 | 0 | 0 | 0 | 0 | 0 | 0 | 0 | 0 | 0 | 0 | 0 | 0 | 0 | 0 | 0 | 0 | 0 | 0 | 0 | 0 | 0 | 0 | 0 | 0 | 0 | 0 | 0 | 0 | 0 | 0 | 0 | 0 | 0 | 0 | 0 | 0 | 2
2607505 | Itaíba | Rural | Reformas CPXSAA | 0 | 0 | 0 | 0 | 0 | 0 | 0 | 0 | 0 | 0 | 0 | 0 | 0 | 0 | 0 | 0 | 0 | 0 | 0 | 0 | 0 | 0 | 0 | 0 | 0 | 0 | 0 | 0 | 0 | 0 | 0 | 0 | 0 | 0 | 0 | 0 | 0 | 0 | 2
2607505 | Itaíba | Rural | Reinvestimento (Mil R$) CPXSAA | 0 | 0 | 0 | 0 | 0 | 0 | 0 | 0 | 0 | 0 | 0 | 0 | 0 | 0 | 0 | 0 | 0 | 0 | 0 | 0 | 0 | 0 | 0 | 0 | 0 | 0 | 0 | 0 | 0 | 0 | 0 | 0 | 0 | 0 | 0 | 0 | 0 | 0 | 2
2607505 | Itaíba | Rural | OPEX - Despesas Operacionais em SAA | [37 empty] | 0 | 2
2607505 | Itaíba | Rural | Produtos Químicos (Mil R$) OPXSAA | 0 | 0 | 0 | 0 | 0 | 0 | 0 | 0 | 0 | 0 | 0 | 0 | 0 | 0 | 0 | 0 | 0 | 0 | 0 | 0 | 0 | 0 | 0 | 0 | 0 | 0 | 0 | 0 | 0 | 0 | 0 | 0 | 0 | 0 | 0 | 0 | 0 | 0 | 2
2607505 | Itaíba | Rural | Transporte Lodo (Mil R$) OPXSAA | 0 | 0 | 0 | 0 | 0 | 0 | 0 | 0 | 0 | 0 | 0 | 0 | 0 | 0 | 0 | 0 | 0 | 0 | 0 | 0 | 0 | 0 | 0 | 0 | 0 | 0 | 0 | 0 | 0 | 0 | 0 | 0 | 0 | 0 | 0 | 0 | 0 | 0 | 2
2607505 | Itaíba | Rural | Energia Elétrica (Mil R$) OPXSAA | 0 | 0 | 0 | 0 | 0 | 0 | 0 | 0 | 0 | 0 | 0 | 0 | 0 | 0 | 0 | 0 | 0 | 0 | 0 | 0 | 0 | 0 | 0 | 0 | 0 | 0 | 0 | 0 | 0 | 0 | 0 | 0 | 0 | 0 | 0 | 0 | 0 | 0 | 2
2607505 | Itaíba | Rural | Recursos Humanos (Mil R$) OPXSAA | 0 | 0 | 0 | 0 | 0 | 0 | 0 | 0 | 0 | 0 | 0 | 0 | 0 | 0 | 0 | 0 | 0 | 0 | 0 | 0 | 0 | 0 | 0 | 0 | 0 | 0 | 0 | 0 | 0 | 0 | 0 | 0 | 0 | 0 | 0 | 0 | 0 | 0 | 2
2607505 | Itaíba | Rural | Veículos e equipamentos (Mil R$) OPXSAA | 0 | 0 | 0 | 0 | 0 | 0 | 0 | 0 | 0 | 0 | 0 | 0 | 0 | 0 | 0 | 0 | 0 | 0 | 0 | 0 | 0 | 0 | 0 | 0 | 0 | 0 | 0 | 0 | 0 | 0 | 0 | 0 | 0 | 0 | 0 | 0 | 0 | 0 | 2
2607505 | Itaíba | Rural | Ambiental (Mil R$) OPXSAA | 0 | 0 | 0 | 0 | 0 | 0 | 0 | 0 | 0 | 0 | 0 | 0 | 0 | 0 | 0 | 0 | 0 | 0 | 0 | 0 | 0 | 0 | 0 | 0 | 0 | 0 | 0 | 0 | 0 | 0 | 0 | 0 | 0 | 0 | 0 | 0 | 0 | 0 | 2
2607505 | Itaíba | Rural | Seguro (Mil R$) OPXSAA | 0 | 0 | 0 | 0 | 0 | 0 | 0 | 0 | 0 | 0 | 0 | 0 | 0 | 0 | 0 | 0 | 0 | 0 | 0 | 0 | 0 | 0 | 0 | 0 | 0 | 0 | 0 | 0 | 0 | 0 | 0 | 0 | 0 | 0 | 0 | 0 | 0 | 0 | 2
2607505 | Itaíba | Rural | Outros (Mil R$) OPXSAA | 0 | 0 | 0 | 0 | 0 | 0 | 0 | 0 | 0 | 0 | 0 | 0 | 0 | 0 | 0 | 0 | 0 | 0 | 0 | 0 | 0 | 0 | 0 | 0 | 0 | 0 | 0 | 0 | 0 | 0 | 0 | 0 | 0 | 0 | 0 | 0 | 0 | 0 | 2
2607505 | Itaíba | Rural | VOLUMETRIA - SES | [37 empty] | 0 | 2
2607505 | Itaíba | Rural | Índice de atendimento (%) SES | 0% | 0% | 10.12% | 20.81% | 32.06% | 43.88% | 56.25% | 67.5% | 78.75% | 90% | 90% | 90% | 90% | 90% | 90% | 90% | 90% | 90% | 90% | 90% | 90% | 90% | 90% | 90% | 90% | 90% | 90% | 90% | 90% | 90% | 90% | 90% | 90% | 90% | 90% | 90% |  | 27.3937 | 2
2607505 | Itaíba | Rural | Índice de cobertura (%) SES | 0% | 0% | 11.25% | 22.5% | 33.75% | 45% | 56.25% | 67.5% | 78.75% | 90% | 90% | 90% | 90% | 90% | 90% | 90% | 90% | 90% | 90% | 90% | 90% | 90% | 90% | 90% | 90% | 90% | 90% | 90% | 90% | 90% | 90% | 90% | 90% | 90% | 90% | 90% |  | 27.45 | 2
2607505 | Itaíba | Rural | População Residente Cobertura (hab) | 0 | 0 | 2243.3625 | 4565.475 | 6942.7125 | 9357.75 | 12200.0625 | 14862.15 | 17546.2875 | 20241.9 | 20393.1 | 20998.8 | 21124.8 | 21225.6 | 21306.6 | 21371.4 | 21630.6 | 21574.8 | 21529.8 | 21493.8 | 21465 | 21349.8 | 21193.2 | 21068.1 | 20968.2 | 20888.1 | 20566.8 | 20334.6 | 20149.2 | 20000.7 | 19881.9 | 19405.8 | 19217.7 | 19030.5 | 18843.3 | 18542.7 |  | 623514.6 | 2
2607505 | Itaíba | Rural | Índice de Tratamento (%) | 0% | 0% | 100% | 100% | 100% | 100% | 100% | 100% | 100% | 100% | 100% | 100% | 100% | 100% | 100% | 100% | 100% | 100% | 100% | 100% | 100% | 100% | 100% | 100% | 100% | 100% | 100% | 100% | 100% | 100% | 100% | 100% | 100% | 100% | 100% | 100% |  | 34 | 2
2607505 | Itaíba | Rural | Vazão de Infiltração (m³/ano) - OPEX | 0 | 0 | 157763.1927 | 337519.3812 | 540781.4925 | 769815.7027 | 1008338.1047 | 1249481.5641 | 1505663.6701 | 1776856.921 | 1834312.2449 | 1847091.2559 | 1879082.3929 | 1913635.9441 | 1950068.0639 | 1988039.2335 | 2000415.5465 | 2010291.7305 | 2022053.4765 | 2034443.2796 | 2051983.2622 | 2051983.2622 | 2056394.1256 | 2056394.1256 | 2050132.5084 | 2045598.5449 | 2042515.677 | 2020855.8528 | 2014475.7049 | 2009921.7943 | 1991036.3724 | 1972681.8149 | 1940778.6917 | 1927610.7907 | 1914442.8898 | 1901274.9888 | 58873733.6035 | 117747467.2071 | 2
2607505 | Itaíba | Rural | Vazão Média Coletada (m³/ano) - OPEX | 0 | 0 | 187435.1937 | 410186.9742 | 670835.97 | 972634.0327 | 1310176.0547 | 1654502.6241 | 2027893.3501 | 2480975.881 | 2543690.8049 | 2577539.1759 | 2613912.9529 | 2651972.9041 | 2691223.1039 | 2731447.8735 | 2752840.7465 | 2760775.8105 | 2770972.2765 | 2782109.9996 | 2798647.7422 | 2794640.9422 | 2793604.2856 | 2789252.6056 | 2779516.2684 | 2772195.9049 | 2757936.477 | 2728199.6928 | 2715369.7849 | 2705650.5943 | 2682632.3724 | 2647717.0949 | 2609270.6117 | 2589591.0307 | 2569911.4498 | 2546286.9888 | 79871549.575 | 159743099.1501 | 2
2607505 | Itaíba | Rural | Vazão Tratada (m³/ano) - OPEX | 0 | 0 | 187435.1937 | 410186.9742 | 670835.97 | 972634.0327 | 1310176.0547 | 1654502.6241 | 2027893.3501 | 2480975.881 | 2543690.8049 | 2577539.1759 | 2613912.9529 | 2651972.9041 | 2691223.1039 | 2731447.8735 | 2752840.7465 | 2760775.8105 | 2770972.2765 | 2782109.9996 | 2798647.7422 | 2794640.9422 | 2793604.2856 | 2789252.6056 | 2779516.2684 | 2772195.9049 | 2757936.477 | 2728199.6928 | 2715369.7849 | 2705650.5943 | 2682632.3724 | 2647717.0949 | 2609270.6117 | 2589591.0307 | 2569911.4498 | 2546286.9888 | 79871549.575 | 159743099.1501 | 2
2607505 | Itaíba | Rural | Vazão Tratada (m³/ano) - CAPEX | 0 | 0 | 208261.3263 | 443445.3775 | 706143.1263 | 997573.3669 | 1310176.0547 | 1654502.6241 | 2027893.3501 | 2480975.881 | 2543690.8049 | 2577539.1759 | 2613912.9529 | 2651972.9041 | 2691223.1039 | 2731447.8735 | 2752840.7465 | 2760775.8105 | 2770972.2765 | 2782109.9996 | 2798647.7422 | 2794640.9422 | 2793604.2856 | 2789252.6056 | 2779516.2684 | 2772195.9049 | 2757936.477 | 2728199.6928 | 2715369.7849 | 2705650.5943 | 2682632.3724 | 2647717.0949 | 2609270.6117 | 2589591.0307 | 2569911.4498 | 2546286.9888 | 79985880.6015 | 159971761.2029 | 2
2607505 | Itaíba | Rural | Volume faturado esgoto (m³/ano) - OPEX | 0 | 0 | 0 | 0 | 0 | 0 | 0 | 0 | 0 | 0 | 0 | 0 | 0 | 0 | 0 | 0 | 0 | 0 | 0 | 0 | 0 | 0 | 0 | 0 | 0 | 0 | 0 | 0 | 0 | 0 | 0 | 0 | 0 | 0 | 0 | 0 | 0 | 0 | 2
2607505 | Itaíba | Rural | Economias Ativas (econ) - CAPEX | 0 | 0 | 794.0695 | 1652.9219 | 2578.6569 | 3576.6587 | 4567.7416 | 5660.1144 | 6820.6117 | 8049.1091 | 8309.38 | 8367.2685 | 8512.1874 | 8668.714 | 8833.7504 | 9005.7586 | 9061.823 | 9106.5618 | 9159.8422 | 9215.9676 | 9295.4232 | 9267.3403 | 9315.4043 | 9287.0393 | 9266.5006 | 9252.5353 | 9154.417 | 9125.5151 | 9104.886 | 9019.3356 | 8936.19 | 8791.6698 | 8732.0196 | 8672.3694 | 8612.7192 | 8489.1856 |  | 266263.6875 | 2
2607505 | Itaíba | Rural | Economias Ativas (econ) - OPEX | 0 | 0 | 714.6626 | 1528.9528 | 2449.7241 | 3487.2423 | 4567.7416 | 5660.1144 | 6820.6117 | 8049.1091 | 8309.38 | 8367.2685 | 8512.1874 | 8668.714 | 8833.7504 | 9005.7586 | 9061.823 | 9106.5618 | 9159.8422 | 9215.9676 | 9295.4232 | 9267.3403 | 9315.4043 | 9287.0393 | 9266.5006 | 9252.5353 | 9154.417 | 9125.5151 | 9104.886 | 9019.3356 | 8936.19 | 8791.6698 | 8732.0196 | 8672.3694 | 8612.7192 | 8489.1856 |  | 265841.9621 | 2
2607505 | Itaíba | Rural | Ligação Intradomiciliar (un) | 0 | 0 | 39.7035 | 82.6461 | 128.9328 | 178.8329 | 228.3871 | 283.0057 | 341.0306 | 402.4555 | 415.469 | 418.3634 | 425.6094 | 433.4357 | 441.6875 | 450.2879 | 453.0911 | 455.3281 | 457.9921 | 460.7984 | 464.7712 | 464.7712 | 465.7702 | 465.7702 | 464.352 | 463.325 | 462.6268 | 457.7208 | 456.2758 | 455.2443 | 450.9668 | 446.8095 | 439.5835 | 436.601 | 433.6185 | 430.636 |  | 13355.8995 | 2
2607505 | Itaíba | Rural | Ligações Totais SES (un) | 0 | 0 | 794.0695 | 1652.9219 | 2578.6569 | 3576.6587 | 4567.7416 | 5660.1144 | 6820.6117 | 8049.1091 | 8309.38 | 8367.2685 | 8512.1874 | 8668.714 | 8833.7504 | 9005.7586 | 9061.823 | 9106.5618 | 9159.8422 | 9215.9676 | 9295.4232 | 9295.4232 | 9315.4043 | 9315.4043 | 9287.0393 | 9266.5006 | 9252.5353 | 9154.417 | 9125.5151 | 9104.886 | 9019.3356 | 8936.19 | 8791.6698 | 8732.0196 | 8672.3694 | 8612.7192 |  | 267117.9891 | 2
2607505 | Itaíba | Rural | Total Rede Coletora (m) | 0 | 0 | 0 | 0 | 0 | 0 | 0 | 0 | 0 | 0 | 0 | 0 | 0 | 0 | 0 | 0 | 0 | 0 | 0 | 0 | 0 | 0 | 0 | 0 | 0 | 0 | 0 | 0 | 0 | 0 | 0 | 0 | 0 | 0 | 0 | 0 |  | 0 | 2
2607505 | Itaíba | Rural | Total incremental Coletor Tronco (m) | 0 | 0 | 0 | 0 | 0 | 0 | 0 | 0 | 0 | 0 | 0 | 0 | 0 | 0 | 0 | 0 | 0 | 0 | 0 | 0 | 0 | 0 | 0 | 0 | 0 | 0 | 0 | 0 | 0 | 0 | 0 | 0 | 0 | 0 | 0 | 0 |  | 0 | 2
2607505 | Itaíba | Rural | SEI-un | 0 | 0 | 794.0695 | 858.8524 | 925.735 | 998.0018 | 991.0829 | 1092.3727 | 1160.4973 | 1228.4974 | 260.2709 | 57.8885 | 144.9189 | 156.5266 | 165.0364 | 172.0083 | 56.0643 | 44.7388 | 53.2804 | 56.1254 | 79.4556 | 0 | 48.064 | 0 | 0 | 0 | 0 | 0 | 0 | 0 | 0 | 0 | 0 | 0 | 0 | 0 |  | 9343.4872 | 2
2607505 | Itaíba | Rural | Capacidade Total SES (m³/ano) | 0 | 0 | 0 | 0 | 0 | 0 | 0 | 0 | 0 | 0 | 0 | 0 | 0 | 0 | 0 | 0 | 0 | 0 | 0 | 0 | 0 | 0 | 0 | 0 | 0 | 0 | 0 | 0 | 0 | 0 | 0 | 0 | 0 | 0 | 0 | 0 |  | 0 | 2
2607505 | Itaíba | Rural | Cloro-kg / ano | 0 | 0 | 0 | 0 | 0 | 0 | 0 | 0 | 0 | 0 | 0 | 0 | 0 | 0 | 0 | 0 | 0 | 0 | 0 | 0 | 0 | 0 | 0 | 0 | 0 | 0 | 0 | 0 | 0 | 0 | 0 | 0 | 0 | 0 | 0 | 0 |  | 0 | 2
2607505 | Itaíba | Rural | Geração de lodo-ton / ano | 0 | 0 | 0 | 0 | 0 | 0 | 0 | 0 | 0 | 0 | 0 | 0 | 0 | 0 | 0 | 0 | 0 | 0 | 0 | 0 | 0 | 0 | 0 | 0 | 0 | 0 | 0 | 0 | 0 | 0 | 0 | 0 | 0 | 0 | 0 | 0 |  | 0 | 2
2607505 | Itaíba | Rural | Polímero Lodo-kg / ano | 0 | 0 | 0 | 0 | 0 | 0 | 0 | 0 | 0 | 0 | 0 | 0 | 0 | 0 | 0 | 0 | 0 | 0 | 0 | 0 | 0 | 0 | 0 | 0 | 0 | 0 | 0 | 0 | 0 | 0 | 0 | 0 | 0 | 0 | 0 | 0 |  | 0 | 2
2607505 | Itaíba | Rural | Economias sistema individual | 0 | 0 | 0 | 0 | 0 | 0 | 0 | 0 | 0 | 0 | 0 | 0 | 0 | 0 | 0 | 0 | 0 | 0 | 0 | 0 | 0 | 0 | 0 | 0 | 0 | 0 | 0 | 0 | 0 | 0 | 0 | 0 | 0 | 0 | 0 | 0 |  | 0 | 2
2607505 | Itaíba | Rural | CAPEX - Investimentos em SES | [37 empty] | 0 | 2
2607505 | Itaíba | Rural | Ligação (Mil R$) | 0 | 0 | 0 | 0 | 0 | 0 | 0 | 0 | 0 | 0 | 0 | 0 | 0 | 0 | 0 | 0 | 0 | 0 | 0 | 0 | 0 | 0 | 0 | 0 | 0 | 0 | 0 | 0 | 0 | 0 | 0 | 0 | 0 | 0 | 0 | 0 | 0 | 0 | 2
2607505 | Itaíba | Rural | Rede Coletora (Mil R$) | 0 | 0 | 0 | 0 | 0 | 0 | 0 | 0 | 0 | 0 | 0 | 0 | 0 | 0 | 0 | 0 | 0 | 0 | 0 | 0 | 0 | 0 | 0 | 0 | 0 | 0 | 0 | 0 | 0 | 0 | 0 | 0 | 0 | 0 | 0 | 0 | 0 | 0 | 2
2607505 | Itaíba | Rural | Coletor Tronco (Mil R$) | 0 | 0 | 0 | 0 | 0 | 0 | 0 | 0 | 0 | 0 | 0 | 0 | 0 | 0 | 0 | 0 | 0 | 0 | 0 | 0 | 0 | 0 | 0 | 0 | 0 | 0 | 0 | 0 | 0 | 0 | 0 | 0 | 0 | 0 | 0 | 0 | 0 | 0 | 2
2607505 | Itaíba | Rural | EEE (Mil R$) | 0 | 0 | 0 | 0 | 0 | 0 | 0 | 0 | 0 | 0 | 0 | 0 | 0 | 0 | 0 | 0 | 0 | 0 | 0 | 0 | 0 | 0 | 0 | 0 | 0 | 0 | 0 | 0 | 0 | 0 | 0 | 0 | 0 | 0 | 0 | 0 | 0 | 0 | 2
2607505 | Itaíba | Rural | Linha de Recalque (Mil R$) | 0 | 0 | 0 | 0 | 0 | 0 | 0 | 0 | 0 | 0 | 0 | 0 | 0 | 0 | 0 | 0 | 0 | 0 | 0 | 0 | 0 | 0 | 0 | 0 | 0 | 0 | 0 | 0 | 0 | 0 | 0 | 0 | 0 | 0 | 0 | 0 | 0 | 0 | 2
2607505 | Itaíba | Rural | Linha de Gravidade (Mil R$) | 0 | 0 | 0 | 0 | 0 | 0 | 0 | 0 | 0 | 0 | 0 | 0 | 0 | 0 | 0 | 0 | 0 | 0 | 0 | 0 | 0 | 0 | 0 | 0 | 0 | 0 | 0 | 0 | 0 | 0 | 0 | 0 | 0 | 0 | 0 | 0 | 0 | 0 | 2
2607505 | Itaíba | Rural | ETE (Mil R$) | 0 | 0 | 4820.1529 | 5213.3971 | 5619.3875 | 6058.0605 | 6016.0617 | 6630.9099 | 7044.4393 | 7457.2124 | 1579.8939 | 351.3944 | 879.6853 | 950.146 | 1001.8024 | 1044.1229 | 340.3211 | 271.5731 | 323.4219 | 340.6921 | 482.3106 | 0 | 291.7574 | 0 | 0 | 0 | 0 | 0 | 0 | 0 | 0 | 0 | 0 | 0 | 0 | 0 | 56716.7423 | 113433.4846 | 2
2607505 | Itaíba | Rural | Tratamento de lodo (Mil R$) CPXSES | 0 | 0 | 0 | 0 | 0 | 0 | 0 | 0 | 0 | 0 | 0 | 0 | 0 | 0 | 0 | 0 | 0 | 0 | 0 | 0 | 0 | 0 | 0 | 0 | 0 | 0 | 0 | 0 | 0 | 0 | 0 | 0 | 0 | 0 | 0 | 0 | 0 | 0 | 2
2607505 | Itaíba | Rural | SEI (Mil R$) | 0 | 0 | 4820.1529 | 5213.3971 | 5619.3875 | 6058.0605 | 6016.0617 | 6630.9099 | 7044.4393 | 7457.2124 | 1579.8939 | 351.3944 | 879.6853 | 950.146 | 1001.8024 | 1044.1229 | 340.3211 | 271.5731 | 323.4219 | 340.6921 | 482.3106 | 0 | 291.7574 | 0 | 0 | 0 | 0 | 0 | 0 | 0 | 0 | 0 | 0 | 0 | 0 | 0 | 56716.7423 | 113433.4846 | 2
2607505 | Itaíba | Rural | Emissário (Mil R$) | 0 | 0 | 0 | 0 | 0 | 0 | 0 | 0 | 0 | 0 | 0 | 0 | 0 | 0 | 0 | 0 | 0 | 0 | 0 | 0 | 0 | 0 | 0 | 0 | 0 | 0 | 0 | 0 | 0 | 0 | 0 | 0 | 0 | 0 | 0 | 0 | 0 | 0 | 2
2607505 | Itaíba | Rural | Projetos SES (Mil R$) | 0 | 0 | 0 | 0 | 0 | 0 | 0 | 0 | 0 | 0 | 0 | 0 | 0 | 0 | 0 | 0 | 0 | 0 | 0 | 0 | 0 | 0 | 0 | 0 | 0 | 0 | 0 | 0 | 0 | 0 | 0 | 0 | 0 | 0 | 0 | 0 | 0 | 0 | 2
2607505 | Itaíba | Rural | Aquisição de Áreas (Mil R$) SES | 0 | 0 | 0 | 0 | 0 | 0 | 0 | 0 | 0 | 0 | 0 | 0 | 0 | 0 | 0 | 0 | 0 | 0 | 0 | 0 | 0 | 0 | 0 | 0 | 0 | 0 | 0 | 0 | 0 | 0 | 0 | 0 | 0 | 0 | 0 | 0 | 0 | 0 | 2
2607505 | Itaíba | Rural | Ambiental (Mil R$) CPXSES | 0 | 0 | 0 | 0 | 0 | 0 | 0 | 0 | 0 | 0 | 0 | 0 | 0 | 0 | 0 | 0 | 0 | 0 | 0 | 0 | 0 | 0 | 0 | 0 | 0 | 0 | 0 | 0 | 0 | 0 | 0 | 0 | 0 | 0 | 0 | 0 | 0 | 0 | 2
2607505 | Itaíba | Rural | Telemetria e Automação (Mil R$) CPXSES | 0 | 0 | 0 | 0 | 0 | 0 | 0 | 0 | 0 | 0 | 0 | 0 | 0 | 0 | 0 | 0 | 0 | 0 | 0 | 0 | 0 | 0 | 0 | 0 | 0 | 0 | 0 | 0 | 0 | 0 | 0 | 0 | 0 | 0 | 0 | 0 | 0 | 0 | 2
2607505 | Itaíba | Rural | Reformas SES | 0 | 0 | 0 | 0 | 0 | 0 | 0 | 0 | 0 | 0 | 0 | 0 | 0 | 0 | 0 | 0 | 0 | 0 | 0 | 0 | 0 | 0 | 0 | 0 | 0 | 0 | 0 | 0 | 0 | 0 | 0 | 0 | 0 | 0 | 0 | 0 | 0 | 0 | 2
2607505 | Itaíba | Rural | Reinvestimento (Mil R$) CPXSES | 0 | 0 | 0 | 0 | 0 | 0 | 0 | 0 | 0 | 0 | 0 | 0 | 0 | 0 | 0 | 0 | 0 | 0 | 0 | 0 | 0 | 0 | 0 | 0 | 0 | 0 | 0 | 0 | 0 | 0 | 0 | 0 | 0 | 0 | 0 | 0 | 0 | 0 | 2
2607505 | Itaíba | Rural | OPEX - Despesas Operacionais em SES | [37 empty] | 0 | 2
2607505 | Itaíba | Rural | Produtos Químicos (Mil R$) OPXSES | 0 | 0 | 0 | 0 | 0 | 0 | 0 | 0 | 0 | 0 | 0 | 0 | 0 | 0 | 0 | 0 | 0 | 0 | 0 | 0 | 0 | 0 | 0 | 0 | 0 | 0 | 0 | 0 | 0 | 0 | 0 | 0 | 0 | 0 | 0 | 0 | 0 | 0 | 2
2607505 | Itaíba | Rural | Transporte Lodo (Mil R$) | 0 | 0 | 0 | 0 | 0 | 0 | 0 | 0 | 0 | 0 | 0 | 0 | 0 | 0 | 0 | 0 | 0 | 0 | 0 | 0 | 0 | 0 | 0 | 0 | 0 | 0 | 0 | 0 | 0 | 0 | 0 | 0 | 0 | 0 | 0 | 0 | 0 | 0 | 2
2607505 | Itaíba | Rural | Energia Elétrica (Mil R$) | 0 | 0 | 0 | 0 | 0 | 0 | 0 | 0 | 0 | 0 | 0 | 0 | 0 | 0 | 0 | 0 | 0 | 0 | 0 | 0 | 0 | 0 | 0 | 0 | 0 | 0 | 0 | 0 | 0 | 0 | 0 | 0 | 0 | 0 | 0 | 0 | 0 | 0 | 2
2607505 | Itaíba | Rural | SEI (Mil R$) OPXSES | [36 empty] | 0 | 0 | 2
2607505 | Itaíba | Rural | Recursos Humanos (Mil R$) OPXSES | 0 | 0 | 0 | 0 | 0 | 0 | 0 | 0 | 0 | 0 | 0 | 0 | 0 | 0 | 0 | 0 | 0 | 0 | 0 | 0 | 0 | 0 | 0 | 0 | 0 | 0 | 0 | 0 | 0 | 0 | 0 | 0 | 0 | 0 | 0 | 0 | 0 | 0 | 2
2607505 | Itaíba | Rural | Veículos e equipamentos (Mil R$) OPXSES | 0 | 0 | 0 | 0 | 0 | 0 | 0 | 0 | 0 | 0 | 0 | 0 | 0 | 0 | 0 | 0 | 0 | 0 | 0 | 0 | 0 | 0 | 0 | 0 | 0 | 0 | 0 | 0 | 0 | 0 | 0 | 0 | 0 | 0 | 0 | 0 | 0 | 0 | 2
2607505 | Itaíba | Rural | Ambiental (Mil R$) OPXSES | 0 | 0 | 0 | 0 | 0 | 0 | 0 | 0 | 0 | 0 | 0 | 0 | 0 | 0 | 0 | 0 | 0 | 0 | 0 | 0 | 0 | 0 | 0 | 0 | 0 | 0 | 0 | 0 | 0 | 0 | 0 | 0 | 0 | 0 | 0 | 0 | 0 | 0 | 2
2607505 | Itaíba | Rural | Seguro (Mil R$) OPXSES | 0 | 0 | 0 | 0 | 0 | 0 | 0 | 0 | 0 | 0 | 0 | 0 | 0 | 0 | 0 | 0 | 0 | 0 | 0 | 0 | 0 | 0 | 0 | 0 | 0 | 0 | 0 | 0 | 0 | 0 | 0 | 0 | 0 | 0 | 0 | 0 | 0 | 0 | 2
2607505 | Itaíba | Rural | Outros (Mil R$) OPXSES | 0 | 0 | 0 | 0 | 0 | 0 | 0 | 0 | 0 | 0 | 0 | 0 | 0 | 0 | 0 | 0 | 0 | 0 | 0 | 0 | 0 | 0 | 0 | 0 | 0 | 0 | 0 | 0 | 0 | 0 | 0 | 0 | 0 | 0 | 0 | 0 | 0 | 0 | 2
2607505 | Itaíba | Rural | TOTAL | [37 empty] | 0 | 2
2607505 | Itaíba | Rural | CAPEX SAA | 0 | 0 | 5786.9702 | 1085.0569 | 1085.0569 | 1446.7426 | 1808.4282 | 1446.7426 | 1085.0569 | 2531.7995 | 0 | 723.3713 | 0 | 0 | 0 | 361.6856 | 0 | 0 | 0 | 0 | 0 | 0 | 0 | 0 | 0 | 0 | 0 | 0 | 0 | 0 | 0 | 0 | 0 | 0 | 0 | 0 | 17360.9107 | 34721.8214 | 2
2607505 | Itaíba | Rural | OPEX SAA | 0 | 0 | 0 | 0 | 0 | 0 | 0 | 0 | 0 | 0 | 0 | 0 | 0 | 0 | 0 | 0 | 0 | 0 | 0 | 0 | 0 | 0 | 0 | 0 | 0 | 0 | 0 | 0 | 0 | 0 | 0 | 0 | 0 | 0 | 0 | 0 | 0 | 0 | 2
2607505 | Itaíba | Rural | CAPEX SES | 0 | 0 | 4820.1529 | 5213.3971 | 5619.3875 | 6058.0605 | 6016.0617 | 6630.9099 | 7044.4393 | 7457.2124 | 1579.8939 | 351.3944 | 879.6853 | 950.146 | 1001.8024 | 1044.1229 | 340.3211 | 271.5731 | 323.4219 | 340.6921 | 482.3106 | 0 | 291.7574 | 0 | 0 | 0 | 0 | 0 | 0 | 0 | 0 | 0 | 0 | 0 | 0 | 0 | 56716.7423 | 113433.4846 | 2
2607505 | Itaíba | Rural | OPEX SES | 0 | 0 | 0 | 0 | 0 | 0 | 0 | 0 | 0 | 0 | 0 | 0 | 0 | 0 | 0 | 0 | 0 | 0 | 0 | 0 | 0 | 0 | 0 | 0 | 0 | 0 | 0 | 0 | 0 | 0 | 0 | 0 | 0 | 0 | 0 | 0 | 0 | 0 | 2
2607604 | Ilha de Itamaracá | Rural | VOLUMETRIA - SAA | [37 empty] | 0 | 2
2607604 | Ilha de Itamaracá | Rural | Índice de Atendimento (%) | 28.48% | 28.48% | 35.21% | 43.11% | 51.39% | 60.04% | 69.06% | 76.55% | 84.03% | 99% | 99% | 99% | 99% | 99% | 99% | 99% | 99% | 99% | 99% | 99% | 99% | 99% | 99% | 99% | 99% | 99% | 99% | 99% | 99% | 99% | 99% | 99% | 99% | 99% | 99% | 99% |  | 31.4935 | 2
2607604 | Ilha de Itamaracá | Rural | Índice de Cobertura (%) | 31.64% | 31.64% | 39.13% | 46.61% | 54.09% | 61.58% | 69.06% | 76.55% | 84.03% | 99% | 99% | 99% | 99% | 99% | 99% | 99% | 99% | 99% | 99% | 99% | 99% | 99% | 99% | 99% | 99% | 99% | 99% | 99% | 99% | 99% | 99% | 99% | 99% | 99% | 99% | 99% |  | 31.6733 | 2
2607604 | Ilha de Itamaracá | Rural | População Residente (hab) | 4511 | 4446 | 4394 | 4352 | 4319 | 4292 | 4186 | 4123 | 4073 | 4033 | 4001 | 3872 | 3800 | 3743 | 3697 | 3660 | 3514 | 3436 | 3373 | 3323 | 3283 | 3122 | 3041 | 2977 | 2925 | 2884 | 2719 | 2721 | 2722 | 2723 | 2724 | 2727 | 2728 | 2730 | 2731 | 2731 |  | 124636 | 2
2607604 | Ilha de Itamaracá | Rural | Índice de Perdas Totais na Distribuição (%) | 25% | 25% | 25% | 25% | 25% | 25% | 25% | 25% | 25% | 25% | 25% | 25% | 25% | 25% | 25% | 25% | 25% | 25% | 25% | 25% | 25% | 25% | 25% | 25% | 25% | 25% | 25% | 25% | 25% | 25% | 25% | 25% | 25% | 25% | 25% | 25% |  | 9 | 2
2607604 | Ilha de Itamaracá | Rural | Índice de Perdas Físicas na Distribuição (%) | 16.67% | 16.67% | 16.67% | 16.67% | 16.67% | 16.67% | 16.67% | 16.67% | 16.67% | 16.67% | 16.67% | 16.67% | 16.67% | 16.67% | 16.67% | 16.67% | 16.67% | 16.67% | 16.67% | 16.67% | 16.67% | 16.67% | 16.67% | 16.67% | 16.67% | 16.67% | 16.67% | 16.67% | 16.67% | 16.67% | 16.67% | 16.67% | 16.67% | 16.67% | 16.67% | 16.67% |  | 6 | 2
2607604 | Ilha de Itamaracá | Rural | Índice de Perdas na Produção (%) - ETA | 15.6% | 15.6% | 13.48% | 11.36% | 9.241% | 7.12% | 5% | 5% | 5% | 5% | 5% | 5% | 5% | 5% | 5% | 5% | 5% | 5% | 5% | 5% | 5% | 5% | 5% | 5% | 5% | 5% | 5% | 5% | 5% | 5% | 5% | 5% | 5% | 5% | 5% | 5% |  | 2.2241 | 2
2607604 | Ilha de Itamaracá | Rural | Consumo Micromedido de Água (m³/ano) - cobertura | 53584.4382 | 52812.3282 | 64540.4315 | 76151.3078 | 87708.9379 | 99219.8334 | 108530.7644 | 118481.7229 | 128488.7637 | 149889.8889 | 148700.5839 | 143906.1885 | 141230.2457 | 139111.793 | 137402.1622 | 136027.0284 | 130600.8106 | 127701.8748 | 125360.4253 | 123502.1337 | 122015.4996 | 116031.7955 | 113021.363 | 110642.7493 | 108710.1254 | 107186.3234 | 101053.9584 | 101128.2907 | 101165.4549 | 101202.6229 | 101239.7872 | 101351.2838 | 101388.4517 | 101462.7839 | 101499.9483 | 101499.9483 | 3983552.0489 | 7967104.0979 | 2
2607604 | Ilha de Itamaracá | Rural | Consumo Micromedido de Água (m³/ano) - atendimento | 48225.99 | 47531.1 | 58086.39 | 70439.96 | 83323.49 | 96739.34 | 108530.76 | 118481.72 | 128488.76 | 149889.89 | 148700.58 | 143906.19 | 141230.25 | 139111.79 | 137402.16 | 136027.03 | 130600.81 | 127701.88 | 125360.43 | 123502.13 | 122015.5 | 116031.8 | 113021.36 | 110642.75 | 108710.12 | 107186.32 | 101053.96 | 101128.29 | 101165.46 | 101202.62 | 101239.79 | 101351.28 | 101388.45 | 101462.78 | 101499.95 | 101499.95 | 3953881.03 | 7907762.06 | 2
2607604 | Ilha de Itamaracá | Rural | Consumo de Água Disponibilizado (m³/ano) - cobertura | 71445.9176 | 70416.4375 | 86053.9087 | 101535.0771 | 116945.2505 | 132293.1112 | 144707.6859 | 157975.6305 | 171318.3515 | 199853.1853 | 198267.4452 | 191874.9179 | 188306.9943 | 185482.3907 | 183202.8829 | 181369.3711 | 174134.4141 | 170269.1663 | 167147.2337 | 164669.5115 | 162687.3328 | 154709.0606 | 150695.1507 | 147523.6657 | 144946.8339 | 142915.0979 | 134738.6112 | 134837.7209 | 134887.2733 | 134936.8305 | 134986.3829 | 135135.045 | 135184.6023 | 135283.7119 | 135333.2643 | 135333.2643 | 5311402.7319 | 10622805.4639 | 2
2607604 | Ilha de Itamaracá | Rural | Consumo de Água Disponibilizado (m³/ano) - atendimento | 64301.32 | 63374.8 | 77448.52 | 93919.9467 | 111097.9867 | 128985.7867 | 144707.68 | 157975.6267 | 171318.3467 | 199853.1867 | 198267.44 | 191874.92 | 188307 | 185482.3867 | 183202.88 | 181369.3733 | 174134.4133 | 170269.1733 | 167147.24 | 164669.5067 | 162687.3333 | 154709.0667 | 150695.1467 | 147523.6667 | 144946.8267 | 142915.0933 | 134738.6133 | 134837.72 | 134887.28 | 134936.8267 | 134986.3867 | 135135.04 | 135184.6 | 135283.7067 | 135333.2667 | 135333.2667 | 5271841.3733 | 10543682.7467 | 2
2607604 | Ilha de Itamaracá | Rural | Consumo de Água Efetivo (m³/ano) - cobertura | 59538 | 58680 | 71712 | 84613 | 97454 | 110244 | 120590 | 131646 | 142765 | 166544 | 165223 | 159896 | 156922 | 154569 | 152669 | 151141 | 145112 | 141891 | 139289 | 137225 | 135573 | 128924 | 125579 | 122936 | 120789 | 119096 | 112282 | 112365 | 112406 | 112447 | 112489 | 112613 | 112654 | 112736 | 112778 | 112778 | 4426168 | 8852336 | 2
2607604 | Ilha de Itamaracá | Rural | Consumo de Água Efetivo (m³/ano) - atendimento | 53584 | 52812 | 64540 | 78267 | 92582 | 107488 | 120590 | 131646 | 142765 | 166544 | 165223 | 159896 | 156923 | 154569 | 152669 | 151141 | 145112 | 141891 | 139289 | 137225 | 135573 | 128924 | 125579 | 122936 | 120789 | 119096 | 112282 | 112365 | 112406 | 112447 | 112489 | 112613 | 112654 | 112736 | 112778 | 112778 | 4393201 | 8786402 | 2
2607604 | Ilha de Itamaracá | Rural | Consumo de Água Faturado (m³/ano) - cobertura | 53584.4385 | 52812.3285 | 64540.4319 | 76151.3072 | 87708.9376 | 99219.8326 | 108530.7647 | 118481.7232 | 128488.7644 | 149889.8903 | 148700.5829 | 143906.1877 | 141230.2462 | 139111.7925 | 137402.1632 | 136027.0266 | 130600.8119 | 127701.8753 | 125360.4264 | 123502.1337 | 122015.4996 | 116031.797 | 113021.3628 | 110642.7481 | 108710.1237 | 107186.3237 | 101053.9577 | 101128.2895 | 101165.4553 | 101202.6212 | 101239.787 | 101351.2846 | 101388.4504 | 101462.7821 | 101499.948 | 101499.948 | 3983552.0443 | 7967104.0886 | 2
2607604 | Ilha de Itamaracá | Rural | Consumo de Água Faturado (m³/ano) - atendimento | 71445.9176 | 70416.4375 | 86053.9087 | 101535.0771 | 116945.2505 | 132293.1112 | 144707.6859 | 157975.6305 | 171318.3515 | 199853.1853 | 198267.4452 | 191874.9179 | 188306.9943 | 185482.3907 | 183202.8829 | 181369.3711 | 174134.4141 | 170269.1663 | 167147.2337 | 164669.5115 | 162687.3328 | 154709.0606 | 150695.1507 | 147523.6657 | 144946.8339 | 142915.0979 | 134738.6112 | 134837.7209 | 134887.2733 | 134936.8305 | 134986.3829 | 135135.045 | 135184.6023 | 135283.7119 | 135333.2643 | 135333.2643 | 5311402.7319 | 10622805.4639 | 2
2607604 | Ilha de Itamaracá | Rural | Demanda Média Bruta (m³/ano) - atendimento | 64301.32 | 63374.8 | 77448.52 | 93919.9467 | 111097.9867 | 128985.7867 | 144707.68 | 157975.6267 | 171318.3467 | 199853.1867 | 198267.44 | 191874.92 | 188307 | 185482.3867 | 183202.88 | 181369.3733 | 174134.4133 | 170269.1733 | 167147.24 | 164669.5067 | 162687.3333 | 154709.0667 | 150695.1467 | 147523.6667 | 144946.8267 | 142915.0933 | 134738.6133 | 134837.72 | 134887.28 | 134936.8267 | 134986.3867 | 135135.04 | 135184.6 | 135283.7067 | 135333.2667 | 135333.2667 | 5271841.3733 | 10543682.7467 | 2
2607604 | Ilha de Itamaracá | Rural | Demanda Máxima Diária (m³/ano) - cobertura | 85735.1011 | 84499.725 | 92938.224 | 112703.936 | 133317.584 | 154782.944 | 173649.216 | 189570.752 | 205582.016 | 239823.824 | 237920.928 | 230249.904 | 225968.4 | 222578.864 | 219843.456 | 217643.248 | 208961.296 | 204323.008 | 200576.688 | 197603.408 | 195224.8 | 185650.88 | 180834.176 | 177028.4 | 173936.192 | 171498.112 | 161686.336 | 161805.264 | 161864.736 | 161924.192 | 161983.664 | 162162.048 | 162221.52 | 162340.448 | 162399.92 | 162399.92 | 6343233.1302 | 12686466.2603 | 2
2607604 | Ilha de Itamaracá | Rural | Demanda Máxima Diária (m³/ano) - atendimento | 77161.584 | 76049.76 | 92938.224 | 112703.936 | 133317.584 | 154782.944 | 173649.216 | 189570.752 | 205582.016 | 239823.824 | 237920.928 | 230249.904 | 225968.4 | 222578.864 | 219843.456 | 217643.248 | 208961.296 | 204323.008 | 200576.688 | 197603.408 | 195224.8 | 185650.88 | 180834.176 | 177028.4 | 173936.192 | 171498.112 | 161686.336 | 161805.264 | 161864.736 | 161924.192 | 161983.664 | 162162.048 | 162221.52 | 162340.448 | 162399.92 | 162399.92 | 6326209.648 | 12652419.296 | 2
2607604 | Ilha de Itamaracá | Rural | Demanda Máxima Horária (m³/ano) - cobertura | 128602.6517 | 126749.5876 | 154897.0356 | 182763.1387 | 210501.451 | 238127.6002 | 260473.8346 | 284356.135 | 308373.0328 | 359735.7335 | 356881.4014 | 345374.8523 | 338952.5897 | 333868.3032 | 329765.1893 | 326464.868 | 313441.9454 | 306484.4994 | 300865.0207 | 296405.1208 | 292837.199 | 278476.3091 | 271251.2713 | 265542.5983 | 260904.301 | 257247.1762 | 242529.5002 | 242707.8976 | 242797.0919 | 242886.295 | 242975.4893 | 243243.081 | 243332.2841 | 243510.6815 | 243599.8758 | 243599.8758 | 9560524.9175 | 19121049.835 | 2
2607604 | Ilha de Itamaracá | Rural | Demanda Máxima Horária (m³/ano) - atendimento | 115742.376 | 114074.64 | 139407.336 | 169055.904 | 199976.376 | 232174.416 | 260473.824 | 284356.128 | 308373.024 | 359735.736 | 356881.392 | 345374.856 | 338952.6 | 333868.296 | 329765.184 | 326464.872 | 313441.944 | 306484.512 | 300865.032 | 296405.112 | 292837.2 | 278476.32 | 271251.264 | 265542.6 | 260904.288 | 257247.168 | 242529.504 | 242707.896 | 242797.104 | 242886.288 | 242975.496 | 243243.072 | 243332.28 | 243510.672 | 243599.88 | 243599.88 | 9489314.472 | 18978628.944 | 2
2607604 | Ilha de Itamaracá | Rural | Vazão de Produção ETA Máxima Diária (m³/ano) - cobertura | 101584.5983 | 100120.8433 | 119356.0473 | 137459.3408 | 154622.8524 | 170922.1655 | 182788.6558 | 199548.1649 | 216402.1283 | 252446.1288 | 250443.0887 | 242368.3174 | 237861.4664 | 234293.5461 | 231414.1679 | 229098.153 | 219959.26 | 215076.8417 | 211133.3479 | 208003.5935 | 205499.7888 | 195421.9713 | 190351.7693 | 186345.683 | 183090.7375 | 180524.3341 | 170196.1405 | 170321.3316 | 170383.9241 | 170446.5228 | 170509.1153 | 170696.8989 | 170759.4976 | 170884.6888 | 170947.2813 | 170947.2813 | 6762229.6741 | 13524459.3482 | 2
2607604 | Ilha de Itamaracá | Rural | Vazão de Produção ETA Máxima Diária (m³/ano) - atendimento | 91426.1301 | 90108.7678 | 107420.4456 | 127149.8907 | 146891.708 | 166649.1156 | 182788.6484 | 199548.16 | 216402.1221 | 252446.1305 | 250443.0821 | 242368.32 | 237861.4737 | 234293.5411 | 231414.1642 | 229098.1558 | 219959.2589 | 215076.8505 | 211133.3558 | 208003.5874 | 205499.7895 | 195421.9789 | 190351.7642 | 186345.6842 | 183090.7284 | 180524.3284 | 170196.1432 | 170321.3305 | 170383.9326 | 170446.5179 | 170509.12 | 170696.8926 | 170759.4947 | 170884.6821 | 170947.2842 | 170947.2842 | 6707809.8642 | 13415619.7285 | 2
2607604 | Ilha de Itamaracá | Rural | Vazão de Produção poço Máxima Diária (m³/ano) - cobertura | 85735.1011 | 84499.725 | 104307.7681 | 124328.6658 | 144674.5367 | 165366.389 | 182788.6558 | 199548.1649 | 216402.1283 | 252446.1288 | 250443.0887 | 242368.3174 | 237861.4664 | 234293.5461 | 231414.1679 | 229098.153 | 219959.26 | 215076.8417 | 211133.3479 | 208003.5935 | 205499.7888 | 195421.9713 | 190351.7693 | 186345.683 | 183090.7375 | 180524.3341 | 170196.1405 | 170321.3316 | 170383.9241 | 170446.5228 | 170509.1153 | 170696.8989 | 170759.4976 | 170884.6888 | 170947.2813 | 170947.2813 | 6687076.0123 | 13374152.0246 | 2
2607604 | Ilha de Itamaracá | Rural | Vazão de Produção poço Máxima Diária (m³/ano) - atendimento | 77161.584 | 76049.76 | 93876.9939 | 115004.0163 | 137440.8082 | 161232.2333 | 182788.6484 | 199548.16 | 216402.1221 | 252446.1305 | 250443.0821 | 242368.32 | 237861.4737 | 234293.5411 | 231414.1642 | 229098.1558 | 219959.2589 | 215076.8505 | 211133.3558 | 208003.5874 | 205499.7895 | 195421.9789 | 190351.7642 | 186345.6842 | 183090.7284 | 180524.3284 | 170196.1432 | 170321.3305 | 170383.9326 | 170446.5179 | 170509.12 | 170696.8926 | 170759.4947 | 170884.6821 | 170947.2842 | 170947.2842 | 6638929.2022 | 13277858.4043 | 2
2607604 | Ilha de Itamaracá | Rural | Economias Totais (econ) - CAPEX | 0 | 0 | 0 | 0 | 0 | 0 | 0 | 0 | 0 | 0 | 0 | 0 | 0 | 0 | 0 | 0 | 0 | 0 | 0 | 0 | 0 | 0 | 0 | 0 | 0 | 0 | 0 | 0 | 0 | 0 | 0 | 0 | 0 | 0 | 0 | 0 |  | 0 | 2
2607604 | Ilha de Itamaracá | Rural | Economias Totais (econ) - OPEX | 0 | 0 | 0 | 0 | 0 | 0 | 0 | 0 | 0 | 0 | 0 | 0 | 0 | 0 | 0 | 0 | 0 | 0 | 0 | 0 | 0 | 0 | 0 | 0 | 0 | 0 | 0 | 0 | 0 | 0 | 0 | 0 | 0 | 0 | 0 | 0 |  | 0 | 2
2607604 | Ilha de Itamaracá | Rural | Economias Ativas (econ) - CAPEX | 0 | 0 | 0 | 0 | 0 | 0 | 0 | 0 | 0 | 0 | 0 | 0 | 0 | 0 | 0 | 0 | 0 | 0 | 0 | 0 | 0 | 0 | 0 | 0 | 0 | 0 | 0 | 0 | 0 | 0 | 0 | 0 | 0 | 0 | 0 | 0 |  | 0 | 2
2607604 | Ilha de Itamaracá | Rural | Economias Ativas (econ) - OPEX | 0 | 0 | 0 | 0 | 0 | 0 | 0 | 0 | 0 | 0 | 0 | 0 | 0 | 0 | 0 | 0 | 0 | 0 | 0 | 0 | 0 | 0 | 0 | 0 | 0 | 0 | 0 | 0 | 0 | 0 | 0 | 0 | 0 | 0 | 0 | 0 |  | 0 | 2
2607604 | Ilha de Itamaracá | Rural | Ligações Totais SAA (un) | 0 | 0 | 0 | 0 | 0 | 0 | 0 | 0 | 0 | 0 | 0 | 0 | 0 | 0 | 0 | 0 | 0 | 0 | 0 | 0 | 0 | 0 | 0 | 0 | 0 | 0 | 0 | 0 | 0 | 0 | 0 | 0 | 0 | 0 | 0 | 0 |  | 0 | 2
2607604 | Ilha de Itamaracá | Rural | Índice de Hidrometração | [37 empty] | 0 | 2 | bar: 0 to 35
2607604 | Ilha de Itamaracá | Rural | Hidrometros - complementação + substituição (un) | 0 | 0 | 0 | 0 | 0 | 0 | 0 | 0 | 0 | 0 | 0 | 0 | 0 | 0 | 0 | 0 | 0 | 0 | 0 | 0 | 0 | 0 | 0 | 0 | 0 | 0 | 0 | 0 | 0 | 0 | 0 | 0 | 0 | 0 | 0 | 0 | 0 | 0 | 2
2607604 | Ilha de Itamaracá | Rural | Extensão Total incremental + substituição (m) | 0 | 0 | 0 | 0 | 0 | 0 | 0 | 0 | 0 | 0 | 0 | 0 | 0 | 0 | 0 | 0 | 0 | 0 | 0 | 0 | 0 | 0 | 0 | 0 | 0 | 0 | 0 | 0 | 0 | 0 | 0 | 0 | 0 | 0 | 0 | 0 | 0 | 0 | 2
2607604 | Ilha de Itamaracá | Rural | SAC-un | 0 | 0 | 0 | 0 | 0 | 0 | 0 | 0 | 0 | 0 | 0 | 0 | 0 | 0 | 0 | 0 | 0 | 0 | 0 | 0 | 0 | 0 | 0 | 0 | 0 | 0 | 0 | 0 | 0 | 0 | 0 | 0 | 0 | 0 | 0 | 0 | 0 | 0 | 2
2607604 | Ilha de Itamaracá | Rural | Capacidade Total SAA (m³/ano) | 0 | 0 | 0 | 0 | 0 | 0 | 0 | 0 | 0 | 0 | 0 | 0 | 0 | 0 | 0 | 0 | 0 | 0 | 0 | 0 | 0 | 0 | 0 | 0 | 0 | 0 | 0 | 0 | 0 | 0 | 0 | 0 | 0 | 0 | 0 | 0 | 0 | 0 | 2
2607604 | Ilha de Itamaracá | Rural | CAPEX - Investimentos em SAA | [37 empty] | 0 | 2
2607604 | Ilha de Itamaracá | Rural | Ligação Predial (Mil R$) | 0 | 0 | 0 | 0 | 0 | 0 | 0 | 0 | 0 | 0 | 0 | 0 | 0 | 0 | 0 | 0 | 0 | 0 | 0 | 0 | 0 | 0 | 0 | 0 | 0 | 0 | 0 | 0 | 0 | 0 | 0 | 0 | 0 | 0 | 0 | 0 | 0 | 0 | 2
2607604 | Ilha de Itamaracá | Rural | Total rede substituição (Mil R$) | 0 | 0 | 0 | 0 | 0 | 0 | 0 | 0 | 0 | 0 | 0 | 0 | 0 | 0 | 0 | 0 | 0 | 0 | 0 | 0 | 0 | 0 | 0 | 0 | 0 | 0 | 0 | 0 | 0 | 0 | 0 | 0 | 0 | 0 | 0 | 0 | 0 | 0 | 2
2607604 | Ilha de Itamaracá | Rural | Total rede incremental (Mil R$) | 0 | 0 | 0 | 0 | 0 | 0 | 0 | 0 | 0 | 0 | 0 | 0 | 0 | 0 | 0 | 0 | 0 | 0 | 0 | 0 | 0 | 0 | 0 | 0 | 0 | 0 | 0 | 0 | 0 | 0 | 0 | 0 | 0 | 0 | 0 | 0 | 0 | 0 | 2
2607604 | Ilha de Itamaracá | Rural | Captação Superficial (Mil R$) | 0 | 0 | 0 | 0 | 0 | 0 | 0 | 0 | 0 | 0 | 0 | 0 | 0 | 0 | 0 | 0 | 0 | 0 | 0 | 0 | 0 | 0 | 0 | 0 | 0 | 0 | 0 | 0 | 0 | 0 | 0 | 0 | 0 | 0 | 0 | 0 | 0 | 0 | 2
2607604 | Ilha de Itamaracá | Rural | Captação Subterranêa (Mil R$) | 0 | 0 | 0 | 0 | 0 | 0 | 0 | 0 | 0 | 0 | 0 | 0 | 0 | 0 | 0 | 0 | 0 | 0 | 0 | 0 | 0 | 0 | 0 | 0 | 0 | 0 | 0 | 0 | 0 | 0 | 0 | 0 | 0 | 0 | 0 | 0 | 0 | 0 | 2
2607604 | Ilha de Itamaracá | Rural | EEAB (Mil R$) | 0 | 0 | 0 | 0 | 0 | 0 | 0 | 0 | 0 | 0 | 0 | 0 | 0 | 0 | 0 | 0 | 0 | 0 | 0 | 0 | 0 | 0 | 0 | 0 | 0 | 0 | 0 | 0 | 0 | 0 | 0 | 0 | 0 | 0 | 0 | 0 | 0 | 0 | 2
2607604 | Ilha de Itamaracá | Rural | Adutora Bruta (Mil R$) | 0 | 0 | 0 | 0 | 0 | 0 | 0 | 0 | 0 | 0 | 0 | 0 | 0 | 0 | 0 | 0 | 0 | 0 | 0 | 0 | 0 | 0 | 0 | 0 | 0 | 0 | 0 | 0 | 0 | 0 | 0 | 0 | 0 | 0 | 0 | 0 | 0 | 0 | 2
2607604 | Ilha de Itamaracá | Rural | EEAT (Mil R$) | 0 | 0 | 0 | 0 | 0 | 0 | 0 | 0 | 0 | 0 | 0 | 0 | 0 | 0 | 0 | 0 | 0 | 0 | 0 | 0 | 0 | 0 | 0 | 0 | 0 | 0 | 0 | 0 | 0 | 0 | 0 | 0 | 0 | 0 | 0 | 0 | 0 | 0 | 2
2607604 | Ilha de Itamaracá | Rural | Adutora Tratada (Mil R$) | 0 | 0 | 0 | 0 | 0 | 0 | 0 | 0 | 0 | 0 | 0 | 0 | 0 | 0 | 0 | 0 | 0 | 0 | 0 | 0 | 0 | 0 | 0 | 0 | 0 | 0 | 0 | 0 | 0 | 0 | 0 | 0 | 0 | 0 | 0 | 0 | 0 | 0 | 2
2607604 | Ilha de Itamaracá | Rural | ETA (Mil R$) | 0 | 0 | 0 | 0 | 0 | 0 | 0 | 0 | 0 | 0 | 0 | 0 | 0 | 0 | 0 | 0 | 0 | 0 | 0 | 0 | 0 | 0 | 0 | 0 | 0 | 0 | 0 | 0 | 0 | 0 | 0 | 0 | 0 | 0 | 0 | 0 | 0 | 0 | 2
2607604 | Ilha de Itamaracá | Rural | Tratamento de lodo (Mil R$) CPXSAA | 0 | 0 | 0 | 0 | 0 | 0 | 0 | 0 | 0 | 0 | 0 | 0 | 0 | 0 | 0 | 0 | 0 | 0 | 0 | 0 | 0 | 0 | 0 | 0 | 0 | 0 | 0 | 0 | 0 | 0 | 0 | 0 | 0 | 0 | 0 | 0 | 0 | 0 | 2
2607604 | Ilha de Itamaracá | Rural | SAC (Mil R$) | 0 | 0 | 0 | 0 | 0 | 0 | 0 | 0 | 0 | 0 | 0 | 0 | 0 | 0 | 0 | 0 | 0 | 0 | 0 | 0 | 0 | 0 | 0 | 0 | 0 | 0 | 0 | 0 | 0 | 0 | 0 | 0 | 0 | 0 | 0 | 0 | 0 | 0 | 2
2607604 | Ilha de Itamaracá | Rural | Reservação (Mil R$) | 0 | 0 | 0 | 0 | 0 | 0 | 0 | 0 | 0 | 0 | 0 | 0 | 0 | 0 | 0 | 0 | 0 | 0 | 0 | 0 | 0 | 0 | 0 | 0 | 0 | 0 | 0 | 0 | 0 | 0 | 0 | 0 | 0 | 0 | 0 | 0 | 0 | 0 | 2
2607604 | Ilha de Itamaracá | Rural | Hidrometração complementação do parque (Mil R$) | 0 | 0 | 0 | 0 | 0 | 0 | 0 | 0 | 0 | 0 | 0 | 0 | 0 | 0 | 0 | 0 | 0 | 0 | 0 | 0 | 0 | 0 | 0 | 0 | 0 | 0 | 0 | 0 | 0 | 0 | 0 | 0 | 0 | 0 | 0 | 0 | 0 | 0 | 2
2607604 | Ilha de Itamaracá | Rural | Hidrometração substituição (Mil R$) | 0 | 0 | 0 | 0 | 0 | 0 | 0 | 0 | 0 | 0 | 0 | 0 | 0 | 0 | 0 | 0 | 0 | 0 | 0 | 0 | 0 | 0 | 0 | 0 | 0 | 0 | 0 | 0 | 0 | 0 | 0 | 0 | 0 | 0 | 0 | 0 | 0 | 0 | 2
2607604 | Ilha de Itamaracá | Rural | Projetos SAA (Mil R$) | 0 | 0 | 0 | 0 | 0 | 0 | 0 | 0 | 0 | 0 | 0 | 0 | 0 | 0 | 0 | 0 | 0 | 0 | 0 | 0 | 0 | 0 | 0 | 0 | 0 | 0 | 0 | 0 | 0 | 0 | 0 | 0 | 0 | 0 | 0 | 0 | 0 | 0 | 2
2607604 | Ilha de Itamaracá | Rural | Aquisição de Áreas (Mil R$) CPXSAA | 0 | 0 | 0 | 0 | 0 | 0 | 0 | 0 | 0 | 0 | 0 | 0 | 0 | 0 | 0 | 0 | 0 | 0 | 0 | 0 | 0 | 0 | 0 | 0 | 0 | 0 | 0 | 0 | 0 | 0 | 0 | 0 | 0 | 0 | 0 | 0 | 0 | 0 | 2
2607604 | Ilha de Itamaracá | Rural | Ambiental (Mil R$) CPXSAA | 0 | 0 | 0 | 0 | 0 | 0 | 0 | 0 | 0 | 0 | 0 | 0 | 0 | 0 | 0 | 0 | 0 | 0 | 0 | 0 | 0 | 0 | 0 | 0 | 0 | 0 | 0 | 0 | 0 | 0 | 0 | 0 | 0 | 0 | 0 | 0 | 0 | 0 | 2
2607604 | Ilha de Itamaracá | Rural | Telemetria e Automação (Mil R$) CPXSAA | 0 | 0 | 0 | 0 | 0 | 0 | 0 | 0 | 0 | 0 | 0 | 0 | 0 | 0 | 0 | 0 | 0 | 0 | 0 | 0 | 0 | 0 | 0 | 0 | 0 | 0 | 0 | 0 | 0 | 0 | 0 | 0 | 0 | 0 | 0 | 0 | 0 | 0 | 2
2607604 | Ilha de Itamaracá | Rural | Macromedidores - principais | 0 | 0 | 0 | 0 | 0 | 0 | 0 | 0 | 0 | 0 | 0 | 0 | 0 | 0 | 0 | 0 | 0 | 0 | 0 | 0 | 0 | 0 | 0 | 0 | 0 | 0 | 0 | 0 | 0 | 0 | 0 | 0 | 0 | 0 | 0 | 0 | 0 | 0 | 2
2607604 | Ilha de Itamaracá | Rural | Macromedidores - Secundários | 0 | 0 | 0 | 0 | 0 | 0 | 0 | 0 | 0 | 0 | 0 | 0 | 0 | 0 | 0 | 0 | 0 | 0 | 0 | 0 | 0 | 0 | 0 | 0 | 0 | 0 | 0 | 0 | 0 | 0 | 0 | 0 | 0 | 0 | 0 | 0 | 0 | 0 | 2
2607604 | Ilha de Itamaracá | Rural | Reformas CPXSAA | 0 | 0 | 0 | 0 | 0 | 0 | 0 | 0 | 0 | 0 | 0 | 0 | 0 | 0 | 0 | 0 | 0 | 0 | 0 | 0 | 0 | 0 | 0 | 0 | 0 | 0 | 0 | 0 | 0 | 0 | 0 | 0 | 0 | 0 | 0 | 0 | 0 | 0 | 2
2607604 | Ilha de Itamaracá | Rural | Reinvestimento (Mil R$) CPXSAA | 0 | 0 | 0 | 0 | 0 | 0 | 0 | 0 | 0 | 0 | 0 | 0 | 0 | 0 | 0 | 0 | 0 | 0 | 0 | 0 | 0 | 0 | 0 | 0 | 0 | 0 | 0 | 0 | 0 | 0 | 0 | 0 | 0 | 0 | 0 | 0 | 0 | 0 | 2
2607604 | Ilha de Itamaracá | Rural | OPEX - Despesas Operacionais em SAA | [37 empty] | 0 | 2
2607604 | Ilha de Itamaracá | Rural | Produtos Químicos (Mil R$) OPXSAA | 0 | 0 | 0 | 0 | 0 | 0 | 0 | 0 | 0 | 0 | 0 | 0 | 0 | 0 | 0 | 0 | 0 | 0 | 0 | 0 | 0 | 0 | 0 | 0 | 0 | 0 | 0 | 0 | 0 | 0 | 0 | 0 | 0 | 0 | 0 | 0 | 0 | 0 | 2
2607604 | Ilha de Itamaracá | Rural | Transporte Lodo (Mil R$) OPXSAA | 0 | 0 | 0 | 0 | 0 | 0 | 0 | 0 | 0 | 0 | 0 | 0 | 0 | 0 | 0 | 0 | 0 | 0 | 0 | 0 | 0 | 0 | 0 | 0 | 0 | 0 | 0 | 0 | 0 | 0 | 0 | 0 | 0 | 0 | 0 | 0 | 0 | 0 | 2
2607604 | Ilha de Itamaracá | Rural | Energia Elétrica (Mil R$) OPXSAA | 0 | 0 | 0 | 0 | 0 | 0 | 0 | 0 | 0 | 0 | 0 | 0 | 0 | 0 | 0 | 0 | 0 | 0 | 0 | 0 | 0 | 0 | 0 | 0 | 0 | 0 | 0 | 0 | 0 | 0 | 0 | 0 | 0 | 0 | 0 | 0 | 0 | 0 | 2
2607604 | Ilha de Itamaracá | Rural | Recursos Humanos (Mil R$) OPXSAA | 0 | 0 | 0 | 0 | 0 | 0 | 0 | 0 | 0 | 0 | 0 | 0 | 0 | 0 | 0 | 0 | 0 | 0 | 0 | 0 | 0 | 0 | 0 | 0 | 0 | 0 | 0 | 0 | 0 | 0 | 0 | 0 | 0 | 0 | 0 | 0 | 0 | 0 | 2
2607604 | Ilha de Itamaracá | Rural | Veículos e equipamentos (Mil R$) OPXSAA | 0 | 0 | 0 | 0 | 0 | 0 | 0 | 0 | 0 | 0 | 0 | 0 | 0 | 0 | 0 | 0 | 0 | 0 | 0 | 0 | 0 | 0 | 0 | 0 | 0 | 0 | 0 | 0 | 0 | 0 | 0 | 0 | 0 | 0 | 0 | 0 | 0 | 0 | 2
2607604 | Ilha de Itamaracá | Rural | Ambiental (Mil R$) OPXSAA | 0 | 0 | 0 | 0 | 0 | 0 | 0 | 0 | 0 | 0 | 0 | 0 | 0 | 0 | 0 | 0 | 0 | 0 | 0 | 0 | 0 | 0 | 0 | 0 | 0 | 0 | 0 | 0 | 0 | 0 | 0 | 0 | 0 | 0 | 0 | 0 | 0 | 0 | 2
2607604 | Ilha de Itamaracá | Rural | Seguro (Mil R$) OPXSAA | 0 | 0 | 0 | 0 | 0 | 0 | 0 | 0 | 0 | 0 | 0 | 0 | 0 | 0 | 0 | 0 | 0 | 0 | 0 | 0 | 0 | 0 | 0 | 0 | 0 | 0 | 0 | 0 | 0 | 0 | 0 | 0 | 0 | 0 | 0 | 0 | 0 | 0 | 2
2607604 | Ilha de Itamaracá | Rural | Outros (Mil R$) OPXSAA | 0 | 0 | 0 | 0 | 0 | 0 | 0 | 0 | 0 | 0 | 0 | 0 | 0 | 0 | 0 | 0 | 0 | 0 | 0 | 0 | 0 | 0 | 0 | 0 | 0 | 0 | 0 | 0 | 0 | 0 | 0 | 0 | 0 | 0 | 0 | 0 | 0 | 0 | 2
2607604 | Ilha de Itamaracá | Rural | VOLUMETRIA - SES | [37 empty] | 0 | 2
2607604 | Ilha de Itamaracá | Rural | Índice de atendimento (%) SES | [37 empty] | 0 | 2 | bar: 0 to 35
2607604 | Ilha de Itamaracá | Rural | Índice de cobertura (%) SES | [37 empty] | 0 | 2 | bar: 0 to 35
2607604 | Ilha de Itamaracá | Rural | População Residente Cobertura (hab) | 0 | 0 | 0 | 0 | 0 | 0 | 0 | 0 | 0 | 0 | 0 | 0 | 0 | 0 | 0 | 0 | 0 | 0 | 0 | 0 | 0 | 0 | 0 | 0 | 0 | 0 | 0 | 0 | 0 | 0 | 0 | 0 | 0 | 0 | 0 | 0 |  | 0 | 2
2607604 | Ilha de Itamaracá | Rural | Índice de Tratamento (%) | [37 empty] | 0 | 2 | bar: 0 to 35
2607604 | Ilha de Itamaracá | Rural | Vazão de Infiltração (m³/ano) - OPEX | 0 | 0 | 0 | 0 | 0 | 0 | 0 | 0 | 0 | 0 | 0 | 0 | 0 | 0 | 0 | 0 | 0 | 0 | 0 | 0 | 0 | 0 | 0 | 0 | 0 | 0 | 0 | 0 | 0 | 0 | 0 | 0 | 0 | 0 | 0 | 0 | 0 | 0 | 2
2607604 | Ilha de Itamaracá | Rural | Vazão Média Coletada (m³/ano) - OPEX | 0 | 0 | 0 | 0 | 0 | 0 | 0 | 0 | 0 | 0 | 0 | 0 | 0 | 0 | 0 | 0 | 0 | 0 | 0 | 0 | 0 | 0 | 0 | 0 | 0 | 0 | 0 | 0 | 0 | 0 | 0 | 0 | 0 | 0 | 0 | 0 | 0 | 0 | 2
2607604 | Ilha de Itamaracá | Rural | Vazão Tratada (m³/ano) - OPEX | 0 | 0 | 0 | 0 | 0 | 0 | 0 | 0 | 0 | 0 | 0 | 0 | 0 | 0 | 0 | 0 | 0 | 0 | 0 | 0 | 0 | 0 | 0 | 0 | 0 | 0 | 0 | 0 | 0 | 0 | 0 | 0 | 0 | 0 | 0 | 0 | 0 | 0 | 2
2607604 | Ilha de Itamaracá | Rural | Vazão Tratada (m³/ano) - CAPEX | 0 | 0 | 0 | 0 | 0 | 0 | 0 | 0 | 0 | 0 | 0 | 0 | 0 | 0 | 0 | 0 | 0 | 0 | 0 | 0 | 0 | 0 | 0 | 0 | 0 | 0 | 0 | 0 | 0 | 0 | 0 | 0 | 0 | 0 | 0 | 0 | 0 | 0 | 2
2607604 | Ilha de Itamaracá | Rural | Volume faturado esgoto (m³/ano) - OPEX | 0 | 0 | 0 | 0 | 0 | 0 | 0 | 0 | 0 | 0 | 0 | 0 | 0 | 0 | 0 | 0 | 0 | 0 | 0 | 0 | 0 | 0 | 0 | 0 | 0 | 0 | 0 | 0 | 0 | 0 | 0 | 0 | 0 | 0 | 0 | 0 | 0 | 0 | 2
2607604 | Ilha de Itamaracá | Rural | Economias Ativas (econ) - CAPEX | 0 | 0 | 0 | 0 | 0 | 0 | 0 | 0 | 0 | 0 | 0 | 0 | 0 | 0 | 0 | 0 | 0 | 0 | 0 | 0 | 0 | 0 | 0 | 0 | 0 | 0 | 0 | 0 | 0 | 0 | 0 | 0 | 0 | 0 | 0 | 0 |  | 0 | 2
2607604 | Ilha de Itamaracá | Rural | Economias Ativas (econ) - OPEX | 0 | 0 | 0 | 0 | 0 | 0 | 0 | 0 | 0 | 0 | 0 | 0 | 0 | 0 | 0 | 0 | 0 | 0 | 0 | 0 | 0 | 0 | 0 | 0 | 0 | 0 | 0 | 0 | 0 | 0 | 0 | 0 | 0 | 0 | 0 | 0 |  | 0 | 2
2607604 | Ilha de Itamaracá | Rural | Ligação Intradomiciliar (un) | 0 | 0 | 0 | 0 | 0 | 0 | 0 | 0 | 0 | 0 | 0 | 0 | 0 | 0 | 0 | 0 | 0 | 0 | 0 | 0 | 0 | 0 | 0 | 0 | 0 | 0 | 0 | 0 | 0 | 0 | 0 | 0 | 0 | 0 | 0 | 0 |  | 0 | 2
2607604 | Ilha de Itamaracá | Rural | Ligações Totais SES (un) | 0 | 0 | 0 | 0 | 0 | 0 | 0 | 0 | 0 | 0 | 0 | 0 | 0 | 0 | 0 | 0 | 0 | 0 | 0 | 0 | 0 | 0 | 0 | 0 | 0 | 0 | 0 | 0 | 0 | 0 | 0 | 0 | 0 | 0 | 0 | 0 |  | 0 | 2
2607604 | Ilha de Itamaracá | Rural | Total Rede Coletora (m) | 0 | 0 | 0 | 0 | 0 | 0 | 0 | 0 | 0 | 0 | 0 | 0 | 0 | 0 | 0 | 0 | 0 | 0 | 0 | 0 | 0 | 0 | 0 | 0 | 0 | 0 | 0 | 0 | 0 | 0 | 0 | 0 | 0 | 0 | 0 | 0 |  | 0 | 2
2607604 | Ilha de Itamaracá | Rural | Total incremental Coletor Tronco (m) | 0 | 0 | 0 | 0 | 0 | 0 | 0 | 0 | 0 | 0 | 0 | 0 | 0 | 0 | 0 | 0 | 0 | 0 | 0 | 0 | 0 | 0 | 0 | 0 | 0 | 0 | 0 | 0 | 0 | 0 | 0 | 0 | 0 | 0 | 0 | 0 |  | 0 | 2
2607604 | Ilha de Itamaracá | Rural | SEI-un | 0 | 0 | 0 | 0 | 0 | 0 | 0 | 0 | 0 | 0 | 0 | 0 | 0 | 0 | 0 | 0 | 0 | 0 | 0 | 0 | 0 | 0 | 0 | 0 | 0 | 0 | 0 | 0 | 0 | 0 | 0 | 0 | 0 | 0 | 0 | 0 |  | 0 | 2
2607604 | Ilha de Itamaracá | Rural | Capacidade Total SES (m³/ano) | 0 | 0 | 0 | 0 | 0 | 0 | 0 | 0 | 0 | 0 | 0 | 0 | 0 | 0 | 0 | 0 | 0 | 0 | 0 | 0 | 0 | 0 | 0 | 0 | 0 | 0 | 0 | 0 | 0 | 0 | 0 | 0 | 0 | 0 | 0 | 0 |  | 0 | 2
2607604 | Ilha de Itamaracá | Rural | Cloro-kg / ano | 0 | 0 | 0 | 0 | 0 | 0 | 0 | 0 | 0 | 0 | 0 | 0 | 0 | 0 | 0 | 0 | 0 | 0 | 0 | 0 | 0 | 0 | 0 | 0 | 0 | 0 | 0 | 0 | 0 | 0 | 0 | 0 | 0 | 0 | 0 | 0 |  | 0 | 2
2607604 | Ilha de Itamaracá | Rural | Geração de lodo-ton / ano | 0 | 0 | 0 | 0 | 0 | 0 | 0 | 0 | 0 | 0 | 0 | 0 | 0 | 0 | 0 | 0 | 0 | 0 | 0 | 0 | 0 | 0 | 0 | 0 | 0 | 0 | 0 | 0 | 0 | 0 | 0 | 0 | 0 | 0 | 0 | 0 |  | 0 | 2
2607604 | Ilha de Itamaracá | Rural | Polímero Lodo-kg / ano | 0 | 0 | 0 | 0 | 0 | 0 | 0 | 0 | 0 | 0 | 0 | 0 | 0 | 0 | 0 | 0 | 0 | 0 | 0 | 0 | 0 | 0 | 0 | 0 | 0 | 0 | 0 | 0 | 0 | 0 | 0 | 0 | 0 | 0 | 0 | 0 |  | 0 | 2
2607604 | Ilha de Itamaracá | Rural | Economias sistema individual | 0 | 0 | 0 | 0 | 0 | 0 | 0 | 0 | 0 | 0 | 0 | 0 | 0 | 0 | 0 | 0 | 0 | 0 | 0 | 0 | 0 | 0 | 0 | 0 | 0 | 0 | 0 | 0 | 0 | 0 | 0 | 0 | 0 | 0 | 0 | 0 |  | 0 | 2
2607604 | Ilha de Itamaracá | Rural | CAPEX - Investimentos em SES | [37 empty] | 0 | 2
2607604 | Ilha de Itamaracá | Rural | Ligação (Mil R$) | 0 | 0 | 0 | 0 | 0 | 0 | 0 | 0 | 0 | 0 | 0 | 0 | 0 | 0 | 0 | 0 | 0 | 0 | 0 | 0 | 0 | 0 | 0 | 0 | 0 | 0 | 0 | 0 | 0 | 0 | 0 | 0 | 0 | 0 | 0 | 0 | 0 | 0 | 2
2607604 | Ilha de Itamaracá | Rural | Rede Coletora (Mil R$) | 0 | 0 | 0 | 0 | 0 | 0 | 0 | 0 | 0 | 0 | 0 | 0 | 0 | 0 | 0 | 0 | 0 | 0 | 0 | 0 | 0 | 0 | 0 | 0 | 0 | 0 | 0 | 0 | 0 | 0 | 0 | 0 | 0 | 0 | 0 | 0 | 0 | 0 | 2
2607604 | Ilha de Itamaracá | Rural | Coletor Tronco (Mil R$) | 0 | 0 | 0 | 0 | 0 | 0 | 0 | 0 | 0 | 0 | 0 | 0 | 0 | 0 | 0 | 0 | 0 | 0 | 0 | 0 | 0 | 0 | 0 | 0 | 0 | 0 | 0 | 0 | 0 | 0 | 0 | 0 | 0 | 0 | 0 | 0 | 0 | 0 | 2
2607604 | Ilha de Itamaracá | Rural | EEE (Mil R$) | 0 | 0 | 0 | 0 | 0 | 0 | 0 | 0 | 0 | 0 | 0 | 0 | 0 | 0 | 0 | 0 | 0 | 0 | 0 | 0 | 0 | 0 | 0 | 0 | 0 | 0 | 0 | 0 | 0 | 0 | 0 | 0 | 0 | 0 | 0 | 0 | 0 | 0 | 2
2607604 | Ilha de Itamaracá | Rural | Linha de Recalque (Mil R$) | 0 | 0 | 0 | 0 | 0 | 0 | 0 | 0 | 0 | 0 | 0 | 0 | 0 | 0 | 0 | 0 | 0 | 0 | 0 | 0 | 0 | 0 | 0 | 0 | 0 | 0 | 0 | 0 | 0 | 0 | 0 | 0 | 0 | 0 | 0 | 0 | 0 | 0 | 2
2607604 | Ilha de Itamaracá | Rural | Linha de Gravidade (Mil R$) | 0 | 0 | 0 | 0 | 0 | 0 | 0 | 0 | 0 | 0 | 0 | 0 | 0 | 0 | 0 | 0 | 0 | 0 | 0 | 0 | 0 | 0 | 0 | 0 | 0 | 0 | 0 | 0 | 0 | 0 | 0 | 0 | 0 | 0 | 0 | 0 | 0 | 0 | 2
2607604 | Ilha de Itamaracá | Rural | ETE (Mil R$) | 0 | 0 | 0 | 0 | 0 | 0 | 0 | 0 | 0 | 0 | 0 | 0 | 0 | 0 | 0 | 0 | 0 | 0 | 0 | 0 | 0 | 0 | 0 | 0 | 0 | 0 | 0 | 0 | 0 | 0 | 0 | 0 | 0 | 0 | 0 | 0 | 0 | 0 | 2
2607604 | Ilha de Itamaracá | Rural | Tratamento de lodo (Mil R$) CPXSES | 0 | 0 | 0 | 0 | 0 | 0 | 0 | 0 | 0 | 0 | 0 | 0 | 0 | 0 | 0 | 0 | 0 | 0 | 0 | 0 | 0 | 0 | 0 | 0 | 0 | 0 | 0 | 0 | 0 | 0 | 0 | 0 | 0 | 0 | 0 | 0 | 0 | 0 | 2
2607604 | Ilha de Itamaracá | Rural | SEI (Mil R$) | 0 | 0 | 0 | 0 | 0 | 0 | 0 | 0 | 0 | 0 | 0 | 0 | 0 | 0 | 0 | 0 | 0 | 0 | 0 | 0 | 0 | 0 | 0 | 0 | 0 | 0 | 0 | 0 | 0 | 0 | 0 | 0 | 0 | 0 | 0 | 0 | 0 | 0 | 2
2607604 | Ilha de Itamaracá | Rural | Emissário (Mil R$) | 0 | 0 | 0 | 0 | 0 | 0 | 0 | 0 | 0 | 0 | 0 | 0 | 0 | 0 | 0 | 0 | 0 | 0 | 0 | 0 | 0 | 0 | 0 | 0 | 0 | 0 | 0 | 0 | 0 | 0 | 0 | 0 | 0 | 0 | 0 | 0 | 0 | 0 | 2
2607604 | Ilha de Itamaracá | Rural | Projetos SES (Mil R$) | 0 | 0 | 0 | 0 | 0 | 0 | 0 | 0 | 0 | 0 | 0 | 0 | 0 | 0 | 0 | 0 | 0 | 0 | 0 | 0 | 0 | 0 | 0 | 0 | 0 | 0 | 0 | 0 | 0 | 0 | 0 | 0 | 0 | 0 | 0 | 0 | 0 | 0 | 2
2607604 | Ilha de Itamaracá | Rural | Aquisição de Áreas (Mil R$) SES | 0 | 0 | 0 | 0 | 0 | 0 | 0 | 0 | 0 | 0 | 0 | 0 | 0 | 0 | 0 | 0 | 0 | 0 | 0 | 0 | 0 | 0 | 0 | 0 | 0 | 0 | 0 | 0 | 0 | 0 | 0 | 0 | 0 | 0 | 0 | 0 | 0 | 0 | 2
2607604 | Ilha de Itamaracá | Rural | Ambiental (Mil R$) CPXSES | 0 | 0 | 0 | 0 | 0 | 0 | 0 | 0 | 0 | 0 | 0 | 0 | 0 | 0 | 0 | 0 | 0 | 0 | 0 | 0 | 0 | 0 | 0 | 0 | 0 | 0 | 0 | 0 | 0 | 0 | 0 | 0 | 0 | 0 | 0 | 0 | 0 | 0 | 2
2607604 | Ilha de Itamaracá | Rural | Telemetria e Automação (Mil R$) CPXSES | 0 | 0 | 0 | 0 | 0 | 0 | 0 | 0 | 0 | 0 | 0 | 0 | 0 | 0 | 0 | 0 | 0 | 0 | 0 | 0 | 0 | 0 | 0 | 0 | 0 | 0 | 0 | 0 | 0 | 0 | 0 | 0 | 0 | 0 | 0 | 0 | 0 | 0 | 2
2607604 | Ilha de Itamaracá | Rural | Reformas SES | 0 | 0 | 0 | 0 | 0 | 0 | 0 | 0 | 0 | 0 | 0 | 0 | 0 | 0 | 0 | 0 | 0 | 0 | 0 | 0 | 0 | 0 | 0 | 0 | 0 | 0 | 0 | 0 | 0 | 0 | 0 | 0 | 0 | 0 | 0 | 0 | 0 | 0 | 2
2607604 | Ilha de Itamaracá | Rural | Reinvestimento (Mil R$) CPXSES | 0 | 0 | 0 | 0 | 0 | 0 | 0 | 0 | 0 | 0 | 0 | 0 | 0 | 0 | 0 | 0 | 0 | 0 | 0 | 0 | 0 | 0 | 0 | 0 | 0 | 0 | 0 | 0 | 0 | 0 | 0 | 0 | 0 | 0 | 0 | 0 | 0 | 0 | 2
2607604 | Ilha de Itamaracá | Rural | OPEX - Despesas Operacionais em SES | [37 empty] | 0 | 2
2607604 | Ilha de Itamaracá | Rural | Produtos Químicos (Mil R$) OPXSES | 0 | 0 | 0 | 0 | 0 | 0 | 0 | 0 | 0 | 0 | 0 | 0 | 0 | 0 | 0 | 0 | 0 | 0 | 0 | 0 | 0 | 0 | 0 | 0 | 0 | 0 | 0 | 0 | 0 | 0 | 0 | 0 | 0 | 0 | 0 | 0 | 0 | 0 | 2
2607604 | Ilha de Itamaracá | Rural | Transporte Lodo (Mil R$) | 0 | 0 | 0 | 0 | 0 | 0 | 0 | 0 | 0 | 0 | 0 | 0 | 0 | 0 | 0 | 0 | 0 | 0 | 0 | 0 | 0 | 0 | 0 | 0 | 0 | 0 | 0 | 0 | 0 | 0 | 0 | 0 | 0 | 0 | 0 | 0 | 0 | 0 | 2
2607604 | Ilha de Itamaracá | Rural | Energia Elétrica (Mil R$) | 0 | 0 | 0 | 0 | 0 | 0 | 0 | 0 | 0 | 0 | 0 | 0 | 0 | 0 | 0 | 0 | 0 | 0 | 0 | 0 | 0 | 0 | 0 | 0 | 0 | 0 | 0 | 0 | 0 | 0 | 0 | 0 | 0 | 0 | 0 | 0 | 0 | 0 | 2
2607604 | Ilha de Itamaracá | Rural | SEI (Mil R$) OPXSES | [36 empty] | 0 | 0 | 2
2607604 | Ilha de Itamaracá | Rural | Recursos Humanos (Mil R$) OPXSES | 0 | 0 | 0 | 0 | 0 | 0 | 0 | 0 | 0 | 0 | 0 | 0 | 0 | 0 | 0 | 0 | 0 | 0 | 0 | 0 | 0 | 0 | 0 | 0 | 0 | 0 | 0 | 0 | 0 | 0 | 0 | 0 | 0 | 0 | 0 | 0 | 0 | 0 | 2
2607604 | Ilha de Itamaracá | Rural | Veículos e equipamentos (Mil R$) OPXSES | 0 | 0 | 0 | 0 | 0 | 0 | 0 | 0 | 0 | 0 | 0 | 0 | 0 | 0 | 0 | 0 | 0 | 0 | 0 | 0 | 0 | 0 | 0 | 0 | 0 | 0 | 0 | 0 | 0 | 0 | 0 | 0 | 0 | 0 | 0 | 0 | 0 | 0 | 2
2607604 | Ilha de Itamaracá | Rural | Ambiental (Mil R$) OPXSES | 0 | 0 | 0 | 0 | 0 | 0 | 0 | 0 | 0 | 0 | 0 | 0 | 0 | 0 | 0 | 0 | 0 | 0 | 0 | 0 | 0 | 0 | 0 | 0 | 0 | 0 | 0 | 0 | 0 | 0 | 0 | 0 | 0 | 0 | 0 | 0 | 0 | 0 | 2
2607604 | Ilha de Itamaracá | Rural | Seguro (Mil R$) OPXSES | 0 | 0 | 0 | 0 | 0 | 0 | 0 | 0 | 0 | 0 | 0 | 0 | 0 | 0 | 0 | 0 | 0 | 0 | 0 | 0 | 0 | 0 | 0 | 0 | 0 | 0 | 0 | 0 | 0 | 0 | 0 | 0 | 0 | 0 | 0 | 0 | 0 | 0 | 2
2607604 | Ilha de Itamaracá | Rural | Outros (Mil R$) OPXSES | 0 | 0 | 0 | 0 | 0 | 0 | 0 | 0 | 0 | 0 | 0 | 0 | 0 | 0 | 0 | 0 | 0 | 0 | 0 | 0 | 0 | 0 | 0 | 0 | 0 | 0 | 0 | 0 | 0 | 0 | 0 | 0 | 0 | 0 | 0 | 0 | 0 | 0 | 2
2607604 | Ilha de Itamaracá | Rural | TOTAL | [37 empty] | 0 | 2
2607604 | Ilha de Itamaracá | Rural | CAPEX SAA | 0 | 0 | 0 | 0 | 0 | 0 | 0 | 0 | 0 | 0 | 0 | 0 | 0 | 0 | 0 | 0 | 0 | 0 | 0 | 0 | 0 | 0 | 0 | 0 | 0 | 0 | 0 | 0 | 0 | 0 | 0 | 0 | 0 | 0 | 0 | 0 | 0 | 0 | 2
2607604 | Ilha de Itamaracá | Rural | OPEX SAA | 0 | 0 | 0 | 0 | 0 | 0 | 0 | 0 | 0 | 0 | 0 | 0 | 0 | 0 | 0 | 0 | 0 | 0 | 0 | 0 | 0 | 0 | 0 | 0 | 0 | 0 | 0 | 0 | 0 | 0 | 0 | 0 | 0 | 0 | 0 | 0 | 0 | 0 | 2
2607604 | Ilha de Itamaracá | Rural | CAPEX SES | 0 | 0 | 0 | 0 | 0 | 0 | 0 | 0 | 0 | 0 | 0 | 0 | 0 | 0 | 0 | 0 | 0 | 0 | 0 | 0 | 0 | 0 | 0 | 0 | 0 | 0 | 0 | 0 | 0 | 0 | 0 | 0 | 0 | 0 | 0 | 0 | 0 | 0 | 2
2607604 | Ilha de Itamaracá | Rural | OPEX SES | 0 | 0 | 0 | 0 | 0 | 0 | 0 | 0 | 0 | 0 | 0 | 0 | 0 | 0 | 0 | 0 | 0 | 0 | 0 | 0 | 0 | 0 | 0 | 0 | 0 | 0 | 0 | 0 | 0 | 0 | 0 | 0 | 0 | 0 | 0 | 0 | 0 | 0 | 2
2607653 | Itambé | Rural | VOLUMETRIA - SAA | [37 empty] | 0 | 1
2607653 | Itambé | Rural | Índice de Atendimento (%) | 52.15% | 52.15% | 56.26% | 62.04% | 68.05% | 74.29% | 80.75% | 85.32% | 89.88% | 99% | 99% | 99% | 99% | 99% | 99% | 99% | 99% | 99% | 99% | 99% | 99% | 99% | 99% | 99% | 99% | 99% | 99% | 99% | 99% | 99% | 99% | 99% | 99% | 99% | 99% | 99% |  | 32.9389 | 1
2607653 | Itambé | Rural | Índice de Cobertura (%) | 57.95% | 57.95% | 62.51% | 67.07% | 71.63% | 76.19% | 80.75% | 85.32% | 89.88% | 99% | 99% | 99% | 99% | 99% | 99% | 99% | 99% | 99% | 99% | 99% | 99% | 99% | 99% | 99% | 99% | 99% | 99% | 99% | 99% | 99% | 99% | 99% | 99% | 99% | 99% | 99% |  | 33.2224 | 1
2607653 | Itambé | Rural | População Residente (hab) | 3192 | 3117 | 3092 | 3072 | 3056 | 3043 | 2990 | 2971 | 2956 | 2944 | 2934 | 2894 | 2877 | 2864 | 2853 | 2844 | 2810 | 2794 | 2781 | 2770 | 2762 | 2728 | 2713 | 2701 | 2691 | 2683 | 2651 | 2638 | 2627 | 2618 | 2611 | 2584 | 2583 | 2583 | 2583 | 2582 |  | 101192 | 1
2607653 | Itambé | Rural | Índice de Perdas Totais na Distribuição (%) | 25% | 25% | 25% | 25% | 25% | 25% | 25% | 25% | 25% | 25% | 25% | 25% | 25% | 25% | 25% | 25% | 25% | 25% | 25% | 25% | 25% | 25% | 25% | 25% | 25% | 25% | 25% | 25% | 25% | 25% | 25% | 25% | 25% | 25% | 25% | 25% |  | 9 | 1
2607653 | Itambé | Rural | Índice de Perdas Físicas na Distribuição (%) | 16.67% | 16.67% | 16.67% | 16.67% | 16.67% | 16.67% | 16.67% | 16.67% | 16.67% | 16.67% | 16.67% | 16.67% | 16.67% | 16.67% | 16.67% | 16.67% | 16.67% | 16.67% | 16.67% | 16.67% | 16.67% | 16.67% | 16.67% | 16.67% | 16.67% | 16.67% | 16.67% | 16.67% | 16.67% | 16.67% | 16.67% | 16.67% | 16.67% | 16.67% | 16.67% | 16.67% |  | 6 | 1
2607653 | Itambé | Rural | Índice de Perdas na Produção (%) - ETA | 15.6% | 15.6% | 13.48% | 11.36% | 9.241% | 7.12% | 5% | 5% | 5% | 5% | 5% | 5% | 5% | 5% | 5% | 5% | 5% | 5% | 5% | 5% | 5% | 5% | 5% | 5% | 5% | 5% | 5% | 5% | 5% | 5% | 5% | 5% | 5% | 5% | 5% | 5% |  | 2.2241 | 1
2607653 | Itambé | Rural | Consumo Micromedido de Água (m³/ano) - cobertura | 66837.7853 | 65267.3472 | 69840.341 | 74452.1014 | 79101.4641 | 83780.6801 | 87249.819 | 91592.4211 | 96002.2963 | 105317.6256 | 104959.8891 | 103528.9431 | 102920.7911 | 102455.7336 | 102062.2235 | 101740.2606 | 100523.9565 | 99951.5781 | 99486.5207 | 99093.0105 | 98806.8213 | 97590.5172 | 97053.9125 | 96624.6286 | 96266.8921 | 95980.703 | 94835.9462 | 94370.8887 | 93977.3785 | 93655.4157 | 93405.0001 | 92439.1116 | 92403.3379 | 92403.3379 | 92403.3379 | 92367.5643 | 3350749.5816 | 6701499.1632 | 1
2607653 | Itambé | Rural | Consumo Micromedido de Água (m³/ano) - atendimento | 60154.01 | 58740.61 | 62856.31 | 68868.19 | 75146.39 | 81686.16 | 87249.82 | 91592.42 | 96002.29 | 105317.63 | 104959.89 | 103528.94 | 102920.79 | 102455.73 | 102062.22 | 101740.26 | 100523.96 | 99951.58 | 99486.52 | 99093.01 | 98806.82 | 97590.52 | 97053.91 | 96624.63 | 96266.89 | 95980.7 | 94835.95 | 94370.89 | 93977.38 | 93655.42 | 93405 | 92439.11 | 92403.34 | 92403.34 | 92403.34 | 92367.56 | 3318921.53 | 6637843.06 | 1
2607653 | Itambé | Rural | Consumo de Água Disponibilizado (m³/ano) - cobertura | 89117.0471 | 87023.1297 | 93120.4547 | 99269.4685 | 105468.6188 | 111707.5735 | 116333.092 | 122123.2281 | 128003.0618 | 140423.5008 | 139946.5188 | 138038.5908 | 137227.7214 | 136607.6448 | 136082.9646 | 135653.6808 | 134031.942 | 133268.7708 | 132648.6942 | 132124.014 | 131742.4284 | 130120.6896 | 129405.2166 | 128832.8382 | 128355.8562 | 127974.2706 | 126447.9282 | 125827.8516 | 125303.1714 | 124873.8876 | 124540.0002 | 123252.1488 | 123204.4506 | 123204.4506 | 123204.4506 | 123156.7524 | 4467666.1088 | 8935332.2176 | 1
2607653 | Itambé | Rural | Consumo de Água Disponibilizado (m³/ano) - atendimento | 80205.3467 | 78320.8133 | 83808.4133 | 91824.2533 | 100195.1867 | 108914.88 | 116333.0933 | 122123.2267 | 128003.0533 | 140423.5067 | 139946.52 | 138038.5867 | 137227.72 | 136607.64 | 136082.96 | 135653.68 | 134031.9467 | 133268.7733 | 132648.6933 | 132124.0133 | 131742.4267 | 130120.6933 | 129405.2133 | 128832.84 | 128355.8533 | 127974.2667 | 126447.9333 | 125827.8533 | 125303.1733 | 124873.8933 | 124540 | 123252.1467 | 123204.4533 | 123204.4533 | 123204.4533 | 123156.7467 | 4425228.7067 | 8850457.4133 | 1
2607653 | Itambé | Rural | Consumo de Água Efetivo (m³/ano) - cobertura | 74264 | 72519 | 77600 | 82725 | 87891 | 93090 | 96944 | 101769 | 106669 | 117020 | 116622 | 115032 | 114356 | 113840 | 113402 | 113045 | 111693 | 111057 | 110541 | 110103 | 109785 | 108434 | 107838 | 107361 | 106963 | 106645 | 105373 | 104857 | 104419 | 104062 | 103783 | 102710 | 102670 | 102670 | 102670 | 102631 | 3723053 | 7446106 | 1
2607653 | Itambé | Rural | Consumo de Água Efetivo (m³/ano) - atendimento | 66838 | 65267 | 69840 | 76520 | 83496 | 90762 | 96944 | 101769 | 106669 | 117020 | 116622 | 115032 | 114356 | 113840 | 113402 | 113045 | 111693 | 111057 | 110541 | 110103 | 109785 | 108434 | 107838 | 107361 | 106963 | 106645 | 105373 | 104857 | 104419 | 104062 | 103783 | 102710 | 102670 | 102670 | 102670 | 102631 | 3687687 | 7375374 | 1
2607653 | Itambé | Rural | Consumo de Água Faturado (m³/ano) - cobertura | 66837.7848 | 65267.3481 | 69840.3422 | 74452.1009 | 79101.4645 | 83780.6801 | 87249.8188 | 91592.4199 | 96002.2949 | 105317.6256 | 104959.8891 | 103528.9431 | 102920.7911 | 102455.7336 | 102062.2234 | 101740.2606 | 100523.9565 | 99951.5781 | 99486.5207 | 99093.0105 | 98806.8213 | 97590.5172 | 97053.9125 | 96624.6286 | 96266.8921 | 95980.703 | 94835.9462 | 94370.8887 | 93977.3785 | 93655.4157 | 93405.0001 | 92439.1116 | 92403.3379 | 92403.3379 | 92403.3379 | 92367.5643 | 3350749.58 | 6701499.1601 | 1
2607653 | Itambé | Rural | Consumo de Água Faturado (m³/ano) - atendimento | 89117.0471 | 87023.1297 | 93120.4547 | 99269.4685 | 105468.6188 | 111707.5735 | 116333.092 | 122123.2281 | 128003.0618 | 140423.5008 | 139946.5188 | 138038.5908 | 137227.7214 | 136607.6448 | 136082.9646 | 135653.6808 | 134031.942 | 133268.7708 | 132648.6942 | 132124.014 | 131742.4284 | 130120.6896 | 129405.2166 | 128832.8382 | 128355.8562 | 127974.2706 | 126447.9282 | 125827.8516 | 125303.1714 | 124873.8876 | 124540.0002 | 123252.1488 | 123204.4506 | 123204.4506 | 123204.4506 | 123156.7524 | 4467666.1088 | 8935332.2176 | 1
2607653 | Itambé | Rural | Demanda Média Bruta (m³/ano) - atendimento | 80205.3467 | 78320.8133 | 83808.4133 | 91824.2533 | 100195.1867 | 108914.88 | 116333.0933 | 122123.2267 | 128003.0533 | 140423.5067 | 139946.52 | 138038.5867 | 137227.72 | 136607.64 | 136082.96 | 135653.68 | 134031.9467 | 133268.7733 | 132648.6933 | 132124.0133 | 131742.4267 | 130120.6933 | 129405.2133 | 128832.84 | 128355.8533 | 127974.2667 | 126447.9333 | 125827.8533 | 125303.1733 | 124873.8933 | 124540 | 123252.1467 | 123204.4533 | 123204.4533 | 123204.4533 | 123156.7467 | 4425228.7067 | 8850457.4133 | 1
2607653 | Itambé | Rural | Demanda Máxima Diária (m³/ano) - cobertura | 106940.4565 | 104427.7556 | 100570.096 | 110189.104 | 120234.224 | 130697.856 | 139599.712 | 146547.872 | 153603.664 | 168508.208 | 167935.824 | 165646.304 | 164673.264 | 163929.168 | 163299.552 | 162784.416 | 160838.336 | 159922.528 | 159178.432 | 158548.816 | 158090.912 | 156144.832 | 155286.256 | 154599.408 | 154027.024 | 153569.12 | 151737.52 | 150993.424 | 150363.808 | 149848.672 | 149448 | 147902.576 | 147845.344 | 147845.344 | 147845.344 | 147788.096 | 5331411.2681 | 10662822.5362 | 1
2607653 | Itambé | Rural | Demanda Máxima Diária (m³/ano) - atendimento | 96246.416 | 93984.976 | 100570.096 | 110189.104 | 120234.224 | 130697.856 | 139599.712 | 146547.872 | 153603.664 | 168508.208 | 167935.824 | 165646.304 | 164673.264 | 163929.168 | 163299.552 | 162784.416 | 160838.336 | 159922.528 | 159178.432 | 158548.816 | 158090.912 | 156144.832 | 155286.256 | 154599.408 | 154027.024 | 153569.12 | 151737.52 | 150993.424 | 150363.808 | 149848.672 | 149448 | 147902.576 | 147845.344 | 147845.344 | 147845.344 | 147788.096 | 5310274.448 | 10620548.896 | 1
2607653 | Itambé | Rural | Demanda Máxima Horária (m³/ano) - cobertura | 160410.6847 | 156641.6334 | 167616.8184 | 178685.0434 | 189843.5138 | 201073.6324 | 209399.5656 | 219821.8106 | 230405.5112 | 252762.3014 | 251903.7338 | 248469.4634 | 247009.8985 | 245893.7606 | 244949.3363 | 244176.6254 | 241257.4956 | 239883.7874 | 238767.6496 | 237823.2252 | 237136.3711 | 234217.2413 | 232929.3899 | 231899.1088 | 231040.5412 | 230353.6871 | 227606.2708 | 226490.1329 | 225545.7085 | 224772.9977 | 224172.0004 | 221853.8678 | 221768.0111 | 221768.0111 | 221768.0111 | 221682.1543 | 8041798.9958 | 16083597.9917 | 1
2607653 | Itambé | Rural | Demanda Máxima Horária (m³/ano) - atendimento | 144369.624 | 140977.464 | 150855.144 | 165283.656 | 180351.336 | 196046.784 | 209399.568 | 219821.808 | 230405.496 | 252762.312 | 251903.736 | 248469.456 | 247009.896 | 245893.752 | 244949.328 | 244176.624 | 241257.504 | 239883.792 | 238767.648 | 237823.224 | 237136.368 | 234217.248 | 232929.384 | 231899.112 | 231040.536 | 230353.68 | 227606.28 | 226490.136 | 225545.712 | 224773.008 | 224172 | 221853.864 | 221768.016 | 221768.016 | 221768.016 | 221682.144 | 7965411.672 | 15930823.344 | 1
2607653 | Itambé | Rural | Vazão de Produção ETA Máxima Diária (m³/ano) - cobertura | 126710.1009 | 123732.8872 | 129157.2871 | 134392.1342 | 139448.6617 | 144325.734 | 146947.0636 | 154260.9197 | 161688.0781 | 177377.0536 | 176774.5501 | 174364.5357 | 173340.2797 | 172557.025 | 171894.2711 | 171352.0179 | 169303.5057 | 168339.5 | 167556.2453 | 166893.4914 | 166411.4885 | 164362.9763 | 163459.221 | 162736.2167 | 162133.7131 | 161651.7102 | 159723.6988 | 158940.4441 | 158277.6902 | 157735.437 | 157313.6845 | 155686.9248 | 155626.6744 | 155626.6744 | 155626.6744 | 155566.4241 | 5701294.9945 | 11402589.989 | 1
2607653 | Itambé | Rural | Vazão de Produção ETA Máxima Diária (m³/ano) - atendimento | 114039.0969 | 111359.5937 | 116241.5642 | 124312.7173 | 132476.2271 | 140717.5852 | 146947.0653 | 154260.9179 | 161688.0674 | 177377.0611 | 176774.5516 | 174364.5305 | 173340.2779 | 172557.0189 | 171894.2653 | 171352.0168 | 169303.5116 | 168339.5032 | 167556.2442 | 166893.4905 | 166411.4863 | 164362.9811 | 163459.2168 | 162736.2189 | 162133.7095 | 161651.7053 | 159723.7053 | 158940.4463 | 158277.6926 | 157735.4442 | 157313.6842 | 155686.9221 | 155626.6779 | 155626.6779 | 155626.6779 | 155566.4168 | 5642674.9696 | 11285349.9393 | 1
2607653 | Itambé | Rural | Vazão de Produção poço Máxima Diária (m³/ano) - cobertura | 106940.4565 | 104427.7556 | 112873.2784 | 121554.4513 | 130476.6418 | 139634.4669 | 146947.0636 | 154260.9197 | 161688.0781 | 177377.0536 | 176774.5501 | 174364.5357 | 173340.2797 | 172557.025 | 171894.2711 | 171352.0179 | 169303.5057 | 168339.5 | 167556.2453 | 166893.4914 | 166411.4885 | 164362.9763 | 163459.221 | 162736.2167 | 162133.7131 | 161651.7102 | 159723.6988 | 158940.4441 | 158277.6902 | 157735.437 | 157313.6845 | 155686.9248 | 155626.6744 | 155626.6744 | 155626.6744 | 155566.4241 | 5619435.2398 | 11238870.4795 | 1
2607653 | Itambé | Rural | Vazão de Produção poço Máxima Diária (m³/ano) - atendimento | 96246.416 | 93984.976 | 101585.9556 | 112437.8612 | 123952.8082 | 136143.6 | 146947.0653 | 154260.9179 | 161688.0674 | 177377.0611 | 176774.5516 | 174364.5305 | 173340.2779 | 172557.0189 | 171894.2653 | 171352.0168 | 169303.5116 | 168339.5032 | 167556.2442 | 166893.4905 | 166411.4863 | 164362.9811 | 163459.2168 | 162736.2189 | 162133.7095 | 161651.7053 | 159723.7053 | 158940.4463 | 158277.6926 | 157735.4442 | 157313.6842 | 155686.9221 | 155626.6779 | 155626.6779 | 155626.6779 | 155566.4168 | 5567879.8023 | 11135759.6046 | 1
2607653 | Itambé | Rural | Economias Totais (econ) - CAPEX | 1101.3156 | 1101.3156 | 1101.3156 | 1103.5856 | 1116.4913 | 1126.068 | 1126.068 | 1133.05 | 1142.1608 | 1153.754 | 1163.9978 | 1163.9978 | 1168.4234 | 1173.855 | 1182.0224 | 1188.786 | 1188.786 | 1188.786 | 1192.1019 | 1195.398 | 1200.1224 | 1200.1224 | 1200.1224 | 1200.1224 | 1200.1224 | 1200.1224 | 1200.1224 | 1200.1224 | 1200.1224 | 1200.1224 | 1200.1224 | 1200.1224 | 1200.1224 | 1200.1224 | 1200.1224 | 1200.1224 |  | 42213.2372 | 1
2607653 | Itambé | Rural | Economias Totais (econ) - OPEX | 0 | 991.184 | 991.184 | 1020.8167 | 1060.6667 | 1097.9163 | 1126.068 | 1133.05 | 1142.1608 | 1153.754 | 1163.9978 | 1163.9978 | 1168.4234 | 1173.855 | 1182.0224 | 1188.786 | 1188.786 | 1188.786 | 1192.1019 | 1195.398 | 1200.1224 | 1200.1224 | 1200.1224 | 1200.1224 | 1200.1224 | 1200.1224 | 1200.1224 | 1200.1224 | 1200.1224 | 1200.1224 | 1200.1224 | 1200.1224 | 1200.1224 | 1200.1224 | 1200.1224 | 1200.1224 |  | 40724.9133 | 1
2607653 | Itambé | Rural | Economias Ativas (econ) - CAPEX | 638.1796 | 369.806 | 430.3179 | 496.4339 | 572.8772 | 653.7209 | 734.3366 | 824.7204 | 922.6256 | 1130.7943 | 1140.8342 | 1140.8342 | 1145.1718 | 1150.4953 | 1158.5002 | 1165.1292 | 1165.1292 | 1165.1292 | 1168.3791 | 1171.6096 | 1176.24 | 1176.24 | 1176.24 | 1176.24 | 1176.24 | 1176.24 | 1176.24 | 1176.24 | 1176.24 | 1176.24 | 1176.24 | 1176.24 | 1176.24 | 1176.24 | 1176.24 | 1176.24 |  | 37164.8637 | 1
2607653 | Itambé | Rural | Economias Ativas (econ) - OPEX | 0 | 332.8254 | 387.2861 | 459.2013 | 544.2334 | 637.3779 | 734.3366 | 824.7204 | 922.6256 | 1130.7943 | 1140.8342 | 1140.8342 | 1145.1718 | 1150.4953 | 1158.5002 | 1165.1292 | 1165.1292 | 1165.1292 | 1168.3791 | 1171.6096 | 1176.24 | 1176.24 | 1176.24 | 1176.24 | 1176.24 | 1176.24 | 1176.24 | 1176.24 | 1176.24 | 1176.24 | 1176.24 | 1176.24 | 1176.24 | 1176.24 | 1176.24 | 1176.24 |  | 36364.4523 | 1
2607653 | Itambé | Rural | Ligações Totais SAA (un) | 0 | 0 | 0 | 0 | 0 | 0 | 0 | 0 | 0 | 0 | 0 | 0 | 0 | 0 | 0 | 0 | 0 | 0 | 0 | 0 | 0 | 0 | 0 | 0 | 0 | 0 | 0 | 0 | 0 | 0 | 0 | 0 | 0 | 0 | 0 | 0 |  | 0 | 1
2607653 | Itambé | Rural | Índice de Hidrometração | [37 empty] | 0 | 1 | bar: 0 to 35
2607653 | Itambé | Rural | Hidrometros - complementação + substituição (un) | 0 | 0 | 0 | 0 | 0 | 0 | 0 | 0 | 0 | 0 | 0 | 0 | 0 | 0 | 0 | 0 | 0 | 0 | 0 | 0 | 0 | 0 | 0 | 0 | 0 | 0 | 0 | 0 | 0 | 0 | 0 | 0 | 0 | 0 | 0 | 0 | 0 | 0 | 1
2607653 | Itambé | Rural | Extensão Total incremental + substituição (m) | 0 | 0 | 0 | 0 | 0 | 0 | 0 | 0 | 0 | 0 | 0 | 0 | 0 | 0 | 0 | 0 | 0 | 0 | 0 | 0 | 0 | 0 | 0 | 0 | 0 | 0 | 0 | 0 | 0 | 0 | 0 | 0 | 0 | 0 | 0 | 0 | 0 | 0 | 1
2607653 | Itambé | Rural | SAC-un | 0 | 0 | 4 | 0 | 1 | 0 | 0 | 1 | 0 | 0 | 0 | 0 | 0 | 0 | 0 | 0 | 0 | 0 | 0 | 0 | 0 | 0 | 0 | 0 | 0 | 0 | 0 | 0 | 0 | 0 | 0 | 0 | 0 | 0 | 0 | 0 | 6 | 12 | 1
2607653 | Itambé | Rural | Capacidade Total SAA (m³/ano) | 0 | 0 | 0 | 0 | 0 | 0 | 0 | 0 | 0 | 0 | 0 | 0 | 0 | 0 | 0 | 0 | 0 | 0 | 0 | 0 | 0 | 0 | 0 | 0 | 0 | 0 | 0 | 0 | 0 | 0 | 0 | 0 | 0 | 0 | 0 | 0 | 0 | 0 | 1
2607653 | Itambé | Rural | CAPEX - Investimentos em SAA | [37 empty] | 0 | 1
2607653 | Itambé | Rural | Ligação Predial (Mil R$) | 0 | 0 | 0 | 0 | 0 | 0 | 0 | 0 | 0 | 0 | 0 | 0 | 0 | 0 | 0 | 0 | 0 | 0 | 0 | 0 | 0 | 0 | 0 | 0 | 0 | 0 | 0 | 0 | 0 | 0 | 0 | 0 | 0 | 0 | 0 | 0 | 0 | 0 | 1
2607653 | Itambé | Rural | Total rede substituição (Mil R$) | 0 | 0 | 0 | 0 | 0 | 0 | 0 | 0 | 0 | 0 | 0 | 0 | 0 | 0 | 0 | 0 | 0 | 0 | 0 | 0 | 0 | 0 | 0 | 0 | 0 | 0 | 0 | 0 | 0 | 0 | 0 | 0 | 0 | 0 | 0 | 0 | 0 | 0 | 1
2607653 | Itambé | Rural | Total rede incremental (Mil R$) | 0 | 0 | 0 | 0 | 0 | 0 | 0 | 0 | 0 | 0 | 0 | 0 | 0 | 0 | 0 | 0 | 0 | 0 | 0 | 0 | 0 | 0 | 0 | 0 | 0 | 0 | 0 | 0 | 0 | 0 | 0 | 0 | 0 | 0 | 0 | 0 | 0 | 0 | 1
2607653 | Itambé | Rural | Captação Superficial (Mil R$) | 0 | 0 | 0 | 0 | 0 | 0 | 0 | 0 | 0 | 0 | 0 | 0 | 0 | 0 | 0 | 0 | 0 | 0 | 0 | 0 | 0 | 0 | 0 | 0 | 0 | 0 | 0 | 0 | 0 | 0 | 0 | 0 | 0 | 0 | 0 | 0 | 0 | 0 | 1
2607653 | Itambé | Rural | Captação Subterranêa (Mil R$) | 0 | 0 | 0 | 0 | 0 | 0 | 0 | 0 | 0 | 0 | 0 | 0 | 0 | 0 | 0 | 0 | 0 | 0 | 0 | 0 | 0 | 0 | 0 | 0 | 0 | 0 | 0 | 0 | 0 | 0 | 0 | 0 | 0 | 0 | 0 | 0 | 0 | 0 | 1
2607653 | Itambé | Rural | EEAB (Mil R$) | 0 | 0 | 0 | 0 | 0 | 0 | 0 | 0 | 0 | 0 | 0 | 0 | 0 | 0 | 0 | 0 | 0 | 0 | 0 | 0 | 0 | 0 | 0 | 0 | 0 | 0 | 0 | 0 | 0 | 0 | 0 | 0 | 0 | 0 | 0 | 0 | 0 | 0 | 1
2607653 | Itambé | Rural | Adutora Bruta (Mil R$) | 0 | 0 | 0 | 0 | 0 | 0 | 0 | 0 | 0 | 0 | 0 | 0 | 0 | 0 | 0 | 0 | 0 | 0 | 0 | 0 | 0 | 0 | 0 | 0 | 0 | 0 | 0 | 0 | 0 | 0 | 0 | 0 | 0 | 0 | 0 | 0 | 0 | 0 | 1
2607653 | Itambé | Rural | EEAT (Mil R$) | 0 | 0 | 0 | 0 | 0 | 0 | 0 | 0 | 0 | 0 | 0 | 0 | 0 | 0 | 0 | 0 | 0 | 0 | 0 | 0 | 0 | 0 | 0 | 0 | 0 | 0 | 0 | 0 | 0 | 0 | 0 | 0 | 0 | 0 | 0 | 0 | 0 | 0 | 1
2607653 | Itambé | Rural | Adutora Tratada (Mil R$) | 0 | 0 | 0 | 0 | 0 | 0 | 0 | 0 | 0 | 0 | 0 | 0 | 0 | 0 | 0 | 0 | 0 | 0 | 0 | 0 | 0 | 0 | 0 | 0 | 0 | 0 | 0 | 0 | 0 | 0 | 0 | 0 | 0 | 0 | 0 | 0 | 0 | 0 | 1
2607653 | Itambé | Rural | ETA (Mil R$) | 0 | 0 | 0 | 0 | 0 | 0 | 0 | 0 | 0 | 0 | 0 | 0 | 0 | 0 | 0 | 0 | 0 | 0 | 0 | 0 | 0 | 0 | 0 | 0 | 0 | 0 | 0 | 0 | 0 | 0 | 0 | 0 | 0 | 0 | 0 | 0 | 0 | 0 | 1
2607653 | Itambé | Rural | Tratamento de lodo (Mil R$) CPXSAA | 0 | 0 | 0 | 0 | 0 | 0 | 0 | 0 | 0 | 0 | 0 | 0 | 0 | 0 | 0 | 0 | 0 | 0 | 0 | 0 | 0 | 0 | 0 | 0 | 0 | 0 | 0 | 0 | 0 | 0 | 0 | 0 | 0 | 0 | 0 | 0 | 0 | 0 | 1
2607653 | Itambé | Rural | SAC (Mil R$) | 0 | 0 | 1919.2345 | 0 | 479.8086 | 0 | 0 | 479.8086 | 0 | 0 | 0 | 0 | 0 | 0 | 0 | 0 | 0 | 0 | 0 | 0 | 0 | 0 | 0 | 0 | 0 | 0 | 0 | 0 | 0 | 0 | 0 | 0 | 0 | 0 | 0 | 0 | 2878.8517 | 5757.7034 | 1
2607653 | Itambé | Rural | Reservação (Mil R$) | 0 | 0 | 0 | 0 | 0 | 0 | 0 | 0 | 0 | 0 | 0 | 0 | 0 | 0 | 0 | 0 | 0 | 0 | 0 | 0 | 0 | 0 | 0 | 0 | 0 | 0 | 0 | 0 | 0 | 0 | 0 | 0 | 0 | 0 | 0 | 0 | 0 | 0 | 1
2607653 | Itambé | Rural | Hidrometração complementação do parque (Mil R$) | 0 | 0 | 0 | 0 | 0 | 0 | 0 | 0 | 0 | 0 | 0 | 0 | 0 | 0 | 0 | 0 | 0 | 0 | 0 | 0 | 0 | 0 | 0 | 0 | 0 | 0 | 0 | 0 | 0 | 0 | 0 | 0 | 0 | 0 | 0 | 0 | 0 | 0 | 1
2607653 | Itambé | Rural | Hidrometração substituição (Mil R$) | 0 | 0 | 0 | 0 | 0 | 0 | 0 | 0 | 0 | 0 | 0 | 0 | 0 | 0 | 0 | 0 | 0 | 0 | 0 | 0 | 0 | 0 | 0 | 0 | 0 | 0 | 0 | 0 | 0 | 0 | 0 | 0 | 0 | 0 | 0 | 0 | 0 | 0 | 1
2607653 | Itambé | Rural | Projetos SAA (Mil R$) | 0 | 0 | 0 | 0 | 0 | 0 | 0 | 0 | 0 | 0 | 0 | 0 | 0 | 0 | 0 | 0 | 0 | 0 | 0 | 0 | 0 | 0 | 0 | 0 | 0 | 0 | 0 | 0 | 0 | 0 | 0 | 0 | 0 | 0 | 0 | 0 | 0 | 0 | 1
2607653 | Itambé | Rural | Aquisição de Áreas (Mil R$) CPXSAA | 0 | 0 | 0 | 0 | 0 | 0 | 0 | 0 | 0 | 0 | 0 | 0 | 0 | 0 | 0 | 0 | 0 | 0 | 0 | 0 | 0 | 0 | 0 | 0 | 0 | 0 | 0 | 0 | 0 | 0 | 0 | 0 | 0 | 0 | 0 | 0 | 0 | 0 | 1
2607653 | Itambé | Rural | Ambiental (Mil R$) CPXSAA | 0 | 0 | 0 | 0 | 0 | 0 | 0 | 0 | 0 | 0 | 0 | 0 | 0 | 0 | 0 | 0 | 0 | 0 | 0 | 0 | 0 | 0 | 0 | 0 | 0 | 0 | 0 | 0 | 0 | 0 | 0 | 0 | 0 | 0 | 0 | 0 | 0 | 0 | 1
2607653 | Itambé | Rural | Telemetria e Automação (Mil R$) CPXSAA | 0 | 0 | 0 | 0 | 0 | 0 | 0 | 0 | 0 | 0 | 0 | 0 | 0 | 0 | 0 | 0 | 0 | 0 | 0 | 0 | 0 | 0 | 0 | 0 | 0 | 0 | 0 | 0 | 0 | 0 | 0 | 0 | 0 | 0 | 0 | 0 | 0 | 0 | 1
2607653 | Itambé | Rural | Macromedidores - principais | 0 | 0 | 0 | 0 | 0 | 0 | 0 | 0 | 0 | 0 | 0 | 0 | 0 | 0 | 0 | 0 | 0 | 0 | 0 | 0 | 0 | 0 | 0 | 0 | 0 | 0 | 0 | 0 | 0 | 0 | 0 | 0 | 0 | 0 | 0 | 0 | 0 | 0 | 1
2607653 | Itambé | Rural | Macromedidores - Secundários | 0 | 0 | 0 | 0 | 0 | 0 | 0 | 0 | 0 | 0 | 0 | 0 | 0 | 0 | 0 | 0 | 0 | 0 | 0 | 0 | 0 | 0 | 0 | 0 | 0 | 0 | 0 | 0 | 0 | 0 | 0 | 0 | 0 | 0 | 0 | 0 | 0 | 0 | 1
2607653 | Itambé | Rural | Reformas CPXSAA | 0 | 0 | 0 | 0 | 0 | 0 | 0 | 0 | 0 | 0 | 0 | 0 | 0 | 0 | 0 | 0 | 0 | 0 | 0 | 0 | 0 | 0 | 0 | 0 | 0 | 0 | 0 | 0 | 0 | 0 | 0 | 0 | 0 | 0 | 0 | 0 | 0 | 0 | 1
2607653 | Itambé | Rural | Reinvestimento (Mil R$) CPXSAA | 0 | 0 | 0 | 0 | 0 | 0 | 0 | 0 | 0 | 0 | 0 | 0 | 0 | 0 | 0 | 0 | 0 | 0 | 0 | 0 | 0 | 0 | 0 | 0 | 0 | 0 | 0 | 0 | 0 | 0 | 0 | 0 | 0 | 0 | 0 | 0 | 0 | 0 | 1
2607653 | Itambé | Rural | OPEX - Despesas Operacionais em SAA | [37 empty] | 0 | 1
2607653 | Itambé | Rural | Produtos Químicos (Mil R$) OPXSAA | 0 | 0 | 0 | 0 | 0 | 0 | 0 | 0 | 0 | 0 | 0 | 0 | 0 | 0 | 0 | 0 | 0 | 0 | 0 | 0 | 0 | 0 | 0 | 0 | 0 | 0 | 0 | 0 | 0 | 0 | 0 | 0 | 0 | 0 | 0 | 0 | 0 | 0 | 1
2607653 | Itambé | Rural | Transporte Lodo (Mil R$) OPXSAA | 0 | 0 | 0 | 0 | 0 | 0 | 0 | 0 | 0 | 0 | 0 | 0 | 0 | 0 | 0 | 0 | 0 | 0 | 0 | 0 | 0 | 0 | 0 | 0 | 0 | 0 | 0 | 0 | 0 | 0 | 0 | 0 | 0 | 0 | 0 | 0 | 0 | 0 | 1
2607653 | Itambé | Rural | Energia Elétrica (Mil R$) OPXSAA | 0 | 0 | 0 | 0 | 0 | 0 | 0 | 0 | 0 | 0 | 0 | 0 | 0 | 0 | 0 | 0 | 0 | 0 | 0 | 0 | 0 | 0 | 0 | 0 | 0 | 0 | 0 | 0 | 0 | 0 | 0 | 0 | 0 | 0 | 0 | 0 | 0 | 0 | 1
2607653 | Itambé | Rural | Recursos Humanos (Mil R$) OPXSAA | 0 | 0 | 0 | 0 | 0 | 0 | 0 | 0 | 0 | 0 | 0 | 0 | 0 | 0 | 0 | 0 | 0 | 0 | 0 | 0 | 0 | 0 | 0 | 0 | 0 | 0 | 0 | 0 | 0 | 0 | 0 | 0 | 0 | 0 | 0 | 0 | 0 | 0 | 1
2607653 | Itambé | Rural | Veículos e equipamentos (Mil R$) OPXSAA | 0 | 0 | 0 | 0 | 0 | 0 | 0 | 0 | 0 | 0 | 0 | 0 | 0 | 0 | 0 | 0 | 0 | 0 | 0 | 0 | 0 | 0 | 0 | 0 | 0 | 0 | 0 | 0 | 0 | 0 | 0 | 0 | 0 | 0 | 0 | 0 | 0 | 0 | 1
2607653 | Itambé | Rural | Ambiental (Mil R$) OPXSAA | 0 | 0 | 0 | 0 | 0 | 0 | 0 | 0 | 0 | 0 | 0 | 0 | 0 | 0 | 0 | 0 | 0 | 0 | 0 | 0 | 0 | 0 | 0 | 0 | 0 | 0 | 0 | 0 | 0 | 0 | 0 | 0 | 0 | 0 | 0 | 0 | 0 | 0 | 1
2607653 | Itambé | Rural | Seguro (Mil R$) OPXSAA | 0 | 0 | 0 | 0 | 0 | 0 | 0 | 0 | 0 | 0 | 0 | 0 | 0 | 0 | 0 | 0 | 0 | 0 | 0 | 0 | 0 | 0 | 0 | 0 | 0 | 0 | 0 | 0 | 0 | 0 | 0 | 0 | 0 | 0 | 0 | 0 | 0 | 0 | 1
2607653 | Itambé | Rural | Outros (Mil R$) OPXSAA | 0 | 0 | 0 | 0 | 0 | 0 | 0 | 0 | 0 | 0 | 0 | 0 | 0 | 0 | 0 | 0 | 0 | 0 | 0 | 0 | 0 | 0 | 0 | 0 | 0 | 0 | 0 | 0 | 0 | 0 | 0 | 0 | 0 | 0 | 0 | 0 | 0 | 0 | 1
2607653 | Itambé | Rural | VOLUMETRIA - SES | [37 empty] | 0 | 1
2607653 | Itambé | Rural | Índice de atendimento (%) SES | 0% | 0% | 10.12% | 20.81% | 32.06% | 43.88% | 56.25% | 67.5% | 78.75% | 90% | 90% | 90% | 90% | 90% | 90% | 90% | 90% | 90% | 90% | 90% | 90% | 90% | 90% | 90% | 90% | 90% | 90% | 90% | 90% | 90% | 90% | 90% | 90% | 90% | 90% | 90% |  | 27.3937 | 1
2607653 | Itambé | Rural | Índice de cobertura (%) SES | 0% | 0% | 11.25% | 22.5% | 33.75% | 45% | 56.25% | 67.5% | 78.75% | 90% | 90% | 90% | 90% | 90% | 90% | 90% | 90% | 90% | 90% | 90% | 90% | 90% | 90% | 90% | 90% | 90% | 90% | 90% | 90% | 90% | 90% | 90% | 90% | 90% | 90% | 90% |  | 27.45 | 1
2607653 | Itambé | Rural | População Residente Cobertura (hab) | 0 | 0 | 347.85 | 691.2 | 1031.4 | 1369.35 | 1681.875 | 2005.425 | 2327.85 | 2649.6 | 2640.6 | 2604.6 | 2589.3 | 2577.6 | 2567.7 | 2559.6 | 2529 | 2514.6 | 2502.9 | 2493 | 2485.8 | 2455.2 | 2441.7 | 2430.9 | 2421.9 | 2414.7 | 2385.9 | 2374.2 | 2364.3 | 2356.2 | 2349.9 | 2325.6 | 2324.7 | 2324.7 | 2324.7 | 2323.8 |  | 75787.65 | 1
2607653 | Itambé | Rural | Índice de Tratamento (%) | 0% | 0% | 100% | 100% | 100% | 100% | 100% | 100% | 100% | 100% | 100% | 100% | 100% | 100% | 100% | 100% | 100% | 100% | 100% | 100% | 100% | 100% | 100% | 100% | 100% | 100% | 100% | 100% | 100% | 100% | 100% | 100% | 100% | 100% | 100% | 100% |  | 34 | 1
2607653 | Itambé | Rural | Vazão de Infiltração (m³/ano) - OPEX | 0 | 0 | 24432.353 | 50703.1478 | 79023.7023 | 109065.2486 | 139827.2418 | 168833.0612 | 198555.7462 | 229224.1527 | 231259.3581 | 231259.3581 | 232138.6222 | 233217.7551 | 234840.428 | 236184.1984 | 236184.1984 | 236176.8076 | 236842.9908 | 237497.8494 | 238436.478 | 238436.478 | 237601.2606 | 237711.7051 | 237814.5203 | 238196.7546 | 238196.7546 | 236462.028 | 236279.8612 | 236293.3514 | 236293.3514 | 236288.3447 | 235045.2439 | 235663.5062 | 236281.7685 | 236658.7578 | 7136926.3839 | 14273852.7679 | 1
2607653 | Itambé | Rural | Vazão Média Coletada (m³/ano) - OPEX | 0 | 0 | 30717.953 | 64476.8603 | 101567.7438 | 141739.8386 | 183452.0418 | 223788.3212 | 265757.2162 | 313478.5527 | 315227.1981 | 314082.3981 | 314474.9422 | 315182.5551 | 316489.868 | 317576.5984 | 316603.1584 | 316137.8476 | 316432.5108 | 316772.0094 | 317481.678 | 316508.958 | 315244.6206 | 315011.6251 | 314827.8803 | 314981.1546 | 314065.3146 | 311959.068 | 311461.5412 | 311217.9914 | 311017.1114 | 310239.5447 | 308967.6439 | 309585.9062 | 310204.1685 | 310553.0778 | 9487284.8979 | 18974569.7959 | 1
2607653 | Itambé | Rural | Vazão Tratada (m³/ano) - OPEX | 0 | 0 | 30717.953 | 64476.8603 | 101567.7438 | 141739.8386 | 183452.0418 | 223788.3212 | 265757.2162 | 313478.5527 | 315227.1981 | 314082.3981 | 314474.9422 | 315182.5551 | 316489.868 | 317576.5984 | 316603.1584 | 316137.8476 | 316432.5108 | 316772.0094 | 317481.678 | 316508.958 | 315244.6206 | 315011.6251 | 314827.8803 | 314981.1546 | 314065.3146 | 311959.068 | 311461.5412 | 311217.9914 | 311017.1114 | 310239.5447 | 308967.6439 | 309585.9062 | 310204.1685 | 310553.0778 | 9487284.8979 | 18974569.7959 | 1
2607653 | Itambé | Rural | Vazão Tratada (m³/ano) - CAPEX | 0 | 0 | 34131.0589 | 69704.7139 | 106913.4145 | 145374.1934 | 183452.0418 | 223788.3212 | 265757.2162 | 313478.5527 | 315227.1981 | 314082.3981 | 314474.9422 | 315182.5551 | 316489.868 | 317576.5984 | 316603.1584 | 316137.8476 | 316432.5108 | 316772.0094 | 317481.678 | 316508.958 | 315244.6206 | 315011.6251 | 314827.8803 | 314981.1546 | 314065.3146 | 311959.068 | 311461.5412 | 311217.9914 | 311017.1114 | 310239.5447 | 308967.6439 | 309585.9062 | 310204.1685 | 310553.0778 | 9504905.8829 | 19009811.7659 | 1
2607653 | Itambé | Rural | Volume faturado esgoto (m³/ano) - OPEX | 0 | 0 | 0 | 0 | 0 | 0 | 0 | 0 | 0 | 0 | 0 | 0 | 0 | 0 | 0 | 0 | 0 | 0 | 0 | 0 | 0 | 0 | 0 | 0 | 0 | 0 | 0 | 0 | 0 | 0 | 0 | 0 | 0 | 0 | 0 | 0 | 0 | 0 | 1
2607653 | Itambé | Rural | Economias Ativas (econ) - CAPEX | 0 | 0 | 122.9754 | 248.3068 | 376.8158 | 506.7306 | 632.9205 | 764.8088 | 899.4516 | 1038.3786 | 1047.598 | 1046.5218 | 1051.5811 | 1056.4695 | 1063.8202 | 1069.9074 | 1069.3361 | 1069.8739 | 1072.8917 | 1075.8582 | 1080.1102 | 1074.9107 | 1076.3266 | 1076.827 | 1077.2927 | 1079.0242 | 1071.166 | 1070.1169 | 1070.3408 | 1070.4019 | 1070.3792 | 1062.0156 | 1064.748 | 1067.5487 | 1070.3494 | 1072.0571 |  | 32367.8607 | 1
2607653 | Itambé | Rural | Economias Ativas (econ) - OPEX | 0 | 0 | 110.6778 | 229.6838 | 357.975 | 494.0623 | 632.9205 | 764.8088 | 899.4516 | 1038.3786 | 1047.598 | 1046.5218 | 1051.5811 | 1056.4695 | 1063.8202 | 1069.9074 | 1069.3361 | 1069.8739 | 1072.8917 | 1075.8582 | 1080.1102 | 1074.9107 | 1076.3266 | 1076.827 | 1077.2927 | 1079.0242 | 1071.166 | 1070.1169 | 1070.3408 | 1070.4019 | 1070.3792 | 1062.0156 | 1064.748 | 1067.5487 | 1070.3494 | 1072.0571 |  | 32305.4311 | 1
2607653 | Itambé | Rural | Ligação Intradomiciliar (un) | 0 | 0 | 6.1488 | 12.4153 | 18.8408 | 25.3365 | 31.6707 | 38.2404 | 44.9726 | 51.9189 | 52.3799 | 52.3799 | 52.5791 | 52.8235 | 53.191 | 53.4954 | 53.4954 | 53.4937 | 53.6446 | 53.7929 | 54.0055 | 54.0055 | 53.8163 | 53.8413 | 53.8646 | 53.9512 | 53.9512 | 53.5583 | 53.517 | 53.5201 | 53.5201 | 53.519 | 53.2374 | 53.3774 | 53.5175 | 53.6029 |  | 1619.6247 | 1
2607653 | Itambé | Rural | Ligações Totais SES (un) | 0 | 0 | 122.9754 | 248.3068 | 376.8158 | 506.7306 | 633.4132 | 764.8088 | 899.4516 | 1038.3786 | 1047.598 | 1047.598 | 1051.5811 | 1056.4695 | 1063.8202 | 1069.9074 | 1069.9074 | 1069.8739 | 1072.8917 | 1075.8582 | 1080.1102 | 1080.1102 | 1076.3266 | 1076.827 | 1077.2927 | 1079.0242 | 1079.0242 | 1071.166 | 1070.3408 | 1070.4019 | 1070.4019 | 1070.3792 | 1064.748 | 1067.5487 | 1070.3494 | 1072.0571 |  | 32392.494 | 1
2607653 | Itambé | Rural | Total Rede Coletora (m) | 0 | 0 | 0 | 0 | 0 | 0 | 0 | 0 | 0 | 0 | 0 | 0 | 0 | 0 | 0 | 0 | 0 | 0 | 0 | 0 | 0 | 0 | 0 | 0 | 0 | 0 | 0 | 0 | 0 | 0 | 0 | 0 | 0 | 0 | 0 | 0 |  | 0 | 1
2607653 | Itambé | Rural | Total incremental Coletor Tronco (m) | 0 | 0 | 0 | 0 | 0 | 0 | 0 | 0 | 0 | 0 | 0 | 0 | 0 | 0 | 0 | 0 | 0 | 0 | 0 | 0 | 0 | 0 | 0 | 0 | 0 | 0 | 0 | 0 | 0 | 0 | 0 | 0 | 0 | 0 | 0 | 0 |  | 0 | 1
2607653 | Itambé | Rural | SEI-un | 0 | 0 | 122.9754 | 125.3314 | 128.5091 | 129.9148 | 126.1899 | 131.8883 | 134.6429 | 138.927 | 9.2194 | 0 | 5.0593 | 4.8884 | 7.3507 | 6.0872 | 0 | 0.53784 | 3.0178 | 2.9665 | 4.252 | 0 | 1.416 | 0.50031 | 0.46575 | 1.7315 | 0 | 0 | 0.22383 | 0.06111 | 0 | 0 | 2.7324 | 2.8007 | 2.8007 | 1.7077 |  | 1096.1977 | 1
2607653 | Itambé | Rural | Capacidade Total SES (m³/ano) | 0 | 0 | 0 | 0 | 0 | 0 | 0 | 0 | 0 | 0 | 0 | 0 | 0 | 0 | 0 | 0 | 0 | 0 | 0 | 0 | 0 | 0 | 0 | 0 | 0 | 0 | 0 | 0 | 0 | 0 | 0 | 0 | 0 | 0 | 0 | 0 |  | 0 | 1
2607653 | Itambé | Rural | Cloro-kg / ano | 0 | 0 | 0 | 0 | 0 | 0 | 0 | 0 | 0 | 0 | 0 | 0 | 0 | 0 | 0 | 0 | 0 | 0 | 0 | 0 | 0 | 0 | 0 | 0 | 0 | 0 | 0 | 0 | 0 | 0 | 0 | 0 | 0 | 0 | 0 | 0 |  | 0 | 1
2607653 | Itambé | Rural | Geração de lodo-ton / ano | 0 | 0 | 0 | 0 | 0 | 0 | 0 | 0 | 0 | 0 | 0 | 0 | 0 | 0 | 0 | 0 | 0 | 0 | 0 | 0 | 0 | 0 | 0 | 0 | 0 | 0 | 0 | 0 | 0 | 0 | 0 | 0 | 0 | 0 | 0 | 0 |  | 0 | 1
2607653 | Itambé | Rural | Polímero Lodo-kg / ano | 0 | 0 | 0 | 0 | 0 | 0 | 0 | 0 | 0 | 0 | 0 | 0 | 0 | 0 | 0 | 0 | 0 | 0 | 0 | 0 | 0 | 0 | 0 | 0 | 0 | 0 | 0 | 0 | 0 | 0 | 0 | 0 | 0 | 0 | 0 | 0 |  | 0 | 1
2607653 | Itambé | Rural | Economias sistema individual | 0 | 0 | 0 | 0 | 0 | 0 | 0 | 0 | 0 | 0 | 0 | 0 | 0 | 0 | 0 | 0 | 0 | 0 | 0 | 0 | 0 | 0 | 0 | 0 | 0 | 0 | 0 | 0 | 0 | 0 | 0 | 0 | 0 | 0 | 0 | 0 |  | 0 | 1
2607653 | Itambé | Rural | CAPEX - Investimentos em SES | [37 empty] | 0 | 1
2607653 | Itambé | Rural | Ligação (Mil R$) | 0 | 0 | 0 | 0 | 0 | 0 | 0 | 0 | 0 | 0 | 0 | 0 | 0 | 0 | 0 | 0 | 0 | 0 | 0 | 0 | 0 | 0 | 0 | 0 | 0 | 0 | 0 | 0 | 0 | 0 | 0 | 0 | 0 | 0 | 0 | 0 | 0 | 0 | 1
2607653 | Itambé | Rural | Rede Coletora (Mil R$) | 0 | 0 | 0 | 0 | 0 | 0 | 0 | 0 | 0 | 0 | 0 | 0 | 0 | 0 | 0 | 0 | 0 | 0 | 0 | 0 | 0 | 0 | 0 | 0 | 0 | 0 | 0 | 0 | 0 | 0 | 0 | 0 | 0 | 0 | 0 | 0 | 0 | 0 | 1
2607653 | Itambé | Rural | Coletor Tronco (Mil R$) | 0 | 0 | 0 | 0 | 0 | 0 | 0 | 0 | 0 | 0 | 0 | 0 | 0 | 0 | 0 | 0 | 0 | 0 | 0 | 0 | 0 | 0 | 0 | 0 | 0 | 0 | 0 | 0 | 0 | 0 | 0 | 0 | 0 | 0 | 0 | 0 | 0 | 0 | 1
2607653 | Itambé | Rural | EEE (Mil R$) | 0 | 0 | 0 | 0 | 0 | 0 | 0 | 0 | 0 | 0 | 0 | 0 | 0 | 0 | 0 | 0 | 0 | 0 | 0 | 0 | 0 | 0 | 0 | 0 | 0 | 0 | 0 | 0 | 0 | 0 | 0 | 0 | 0 | 0 | 0 | 0 | 0 | 0 | 1
2607653 | Itambé | Rural | Linha de Recalque (Mil R$) | 0 | 0 | 0 | 0 | 0 | 0 | 0 | 0 | 0 | 0 | 0 | 0 | 0 | 0 | 0 | 0 | 0 | 0 | 0 | 0 | 0 | 0 | 0 | 0 | 0 | 0 | 0 | 0 | 0 | 0 | 0 | 0 | 0 | 0 | 0 | 0 | 0 | 0 | 1
2607653 | Itambé | Rural | Linha de Gravidade (Mil R$) | 0 | 0 | 0 | 0 | 0 | 0 | 0 | 0 | 0 | 0 | 0 | 0 | 0 | 0 | 0 | 0 | 0 | 0 | 0 | 0 | 0 | 0 | 0 | 0 | 0 | 0 | 0 | 0 | 0 | 0 | 0 | 0 | 0 | 0 | 0 | 0 | 0 | 0 | 1
2607653 | Itambé | Rural | ETE (Mil R$) | 0 | 0 | 746.4839 | 760.7854 | 780.0744 | 788.6074 | 765.9967 | 800.5867 | 817.3079 | 843.3131 | 55.9636 | 0 | 30.7107 | 29.6738 | 44.6199 | 36.9507 | 0 | 3.2648 | 18.3186 | 18.0072 | 25.8102 | 0 | 8.5952 | 3.037 | 2.8272 | 10.5106 | 0 | 0 | 1.3587 | 0.37095 | 0 | 0 | 16.5862 | 17.0008 | 17.0008 | 10.3664 | 6654.1286 | 13308.2572 | 1
2607653 | Itambé | Rural | Tratamento de lodo (Mil R$) CPXSES | 0 | 0 | 0 | 0 | 0 | 0 | 0 | 0 | 0 | 0 | 0 | 0 | 0 | 0 | 0 | 0 | 0 | 0 | 0 | 0 | 0 | 0 | 0 | 0 | 0 | 0 | 0 | 0 | 0 | 0 | 0 | 0 | 0 | 0 | 0 | 0 | 0 | 0 | 1
2607653 | Itambé | Rural | SEI (Mil R$) | 0 | 0 | 746.4839 | 760.7854 | 780.0744 | 788.6074 | 765.9967 | 800.5867 | 817.3079 | 843.3131 | 55.9636 | 0 | 30.7107 | 29.6738 | 44.6199 | 36.9507 | 0 | 3.2648 | 18.3186 | 18.0072 | 25.8102 | 0 | 8.5952 | 3.037 | 2.8272 | 10.5106 | 0 | 0 | 1.3587 | 0.37095 | 0 | 0 | 16.5862 | 17.0008 | 17.0008 | 10.3664 | 6654.1286 | 13308.2572 | 1
2607653 | Itambé | Rural | Emissário (Mil R$) | 0 | 0 | 0 | 0 | 0 | 0 | 0 | 0 | 0 | 0 | 0 | 0 | 0 | 0 | 0 | 0 | 0 | 0 | 0 | 0 | 0 | 0 | 0 | 0 | 0 | 0 | 0 | 0 | 0 | 0 | 0 | 0 | 0 | 0 | 0 | 0 | 0 | 0 | 1
2607653 | Itambé | Rural | Projetos SES (Mil R$) | 0 | 0 | 0 | 0 | 0 | 0 | 0 | 0 | 0 | 0 | 0 | 0 | 0 | 0 | 0 | 0 | 0 | 0 | 0 | 0 | 0 | 0 | 0 | 0 | 0 | 0 | 0 | 0 | 0 | 0 | 0 | 0 | 0 | 0 | 0 | 0 | 0 | 0 | 1
2607653 | Itambé | Rural | Aquisição de Áreas (Mil R$) SES | 0 | 0 | 0 | 0 | 0 | 0 | 0 | 0 | 0 | 0 | 0 | 0 | 0 | 0 | 0 | 0 | 0 | 0 | 0 | 0 | 0 | 0 | 0 | 0 | 0 | 0 | 0 | 0 | 0 | 0 | 0 | 0 | 0 | 0 | 0 | 0 | 0 | 0 | 1
2607653 | Itambé | Rural | Ambiental (Mil R$) CPXSES | 0 | 0 | 0 | 0 | 0 | 0 | 0 | 0 | 0 | 0 | 0 | 0 | 0 | 0 | 0 | 0 | 0 | 0 | 0 | 0 | 0 | 0 | 0 | 0 | 0 | 0 | 0 | 0 | 0 | 0 | 0 | 0 | 0 | 0 | 0 | 0 | 0 | 0 | 1
2607653 | Itambé | Rural | Telemetria e Automação (Mil R$) CPXSES | 0 | 0 | 0 | 0 | 0 | 0 | 0 | 0 | 0 | 0 | 0 | 0 | 0 | 0 | 0 | 0 | 0 | 0 | 0 | 0 | 0 | 0 | 0 | 0 | 0 | 0 | 0 | 0 | 0 | 0 | 0 | 0 | 0 | 0 | 0 | 0 | 0 | 0 | 1
2607653 | Itambé | Rural | Reformas SES | 0 | 0 | 0 | 0 | 0 | 0 | 0 | 0 | 0 | 0 | 0 | 0 | 0 | 0 | 0 | 0 | 0 | 0 | 0 | 0 | 0 | 0 | 0 | 0 | 0 | 0 | 0 | 0 | 0 | 0 | 0 | 0 | 0 | 0 | 0 | 0 | 0 | 0 | 1
2607653 | Itambé | Rural | Reinvestimento (Mil R$) CPXSES | 0 | 0 | 0 | 0 | 0 | 0 | 0 | 0 | 0 | 0 | 0 | 0 | 0 | 0 | 0 | 0 | 0 | 0 | 0 | 0 | 0 | 0 | 0 | 0 | 0 | 0 | 0 | 0 | 0 | 0 | 0 | 0 | 0 | 0 | 0 | 0 | 0 | 0 | 1
2607653 | Itambé | Rural | OPEX - Despesas Operacionais em SES | [37 empty] | 0 | 1
2607653 | Itambé | Rural | Produtos Químicos (Mil R$) OPXSES | 0 | 0 | 0 | 0 | 0 | 0 | 0 | 0 | 0 | 0 | 0 | 0 | 0 | 0 | 0 | 0 | 0 | 0 | 0 | 0 | 0 | 0 | 0 | 0 | 0 | 0 | 0 | 0 | 0 | 0 | 0 | 0 | 0 | 0 | 0 | 0 | 0 | 0 | 1
2607653 | Itambé | Rural | Transporte Lodo (Mil R$) | 0 | 0 | 0 | 0 | 0 | 0 | 0 | 0 | 0 | 0 | 0 | 0 | 0 | 0 | 0 | 0 | 0 | 0 | 0 | 0 | 0 | 0 | 0 | 0 | 0 | 0 | 0 | 0 | 0 | 0 | 0 | 0 | 0 | 0 | 0 | 0 | 0 | 0 | 1
2607653 | Itambé | Rural | Energia Elétrica (Mil R$) | 0 | 0 | 0 | 0 | 0 | 0 | 0 | 0 | 0 | 0 | 0 | 0 | 0 | 0 | 0 | 0 | 0 | 0 | 0 | 0 | 0 | 0 | 0 | 0 | 0 | 0 | 0 | 0 | 0 | 0 | 0 | 0 | 0 | 0 | 0 | 0 | 0 | 0 | 1
2607653 | Itambé | Rural | SEI (Mil R$) OPXSES | [36 empty] | 0 | 0 | 1
2607653 | Itambé | Rural | Recursos Humanos (Mil R$) OPXSES | 0 | 0 | 0 | 0 | 0 | 0 | 0 | 0 | 0 | 0 | 0 | 0 | 0 | 0 | 0 | 0 | 0 | 0 | 0 | 0 | 0 | 0 | 0 | 0 | 0 | 0 | 0 | 0 | 0 | 0 | 0 | 0 | 0 | 0 | 0 | 0 | 0 | 0 | 1
2607653 | Itambé | Rural | Veículos e equipamentos (Mil R$) OPXSES | 0 | 0 | 0 | 0 | 0 | 0 | 0 | 0 | 0 | 0 | 0 | 0 | 0 | 0 | 0 | 0 | 0 | 0 | 0 | 0 | 0 | 0 | 0 | 0 | 0 | 0 | 0 | 0 | 0 | 0 | 0 | 0 | 0 | 0 | 0 | 0 | 0 | 0 | 1
2607653 | Itambé | Rural | Ambiental (Mil R$) OPXSES | 0 | 0 | 0 | 0 | 0 | 0 | 0 | 0 | 0 | 0 | 0 | 0 | 0 | 0 | 0 | 0 | 0 | 0 | 0 | 0 | 0 | 0 | 0 | 0 | 0 | 0 | 0 | 0 | 0 | 0 | 0 | 0 | 0 | 0 | 0 | 0 | 0 | 0 | 1
2607653 | Itambé | Rural | Seguro (Mil R$) OPXSES | 0 | 0 | 0 | 0 | 0 | 0 | 0 | 0 | 0 | 0 | 0 | 0 | 0 | 0 | 0 | 0 | 0 | 0 | 0 | 0 | 0 | 0 | 0 | 0 | 0 | 0 | 0 | 0 | 0 | 0 | 0 | 0 | 0 | 0 | 0 | 0 | 0 | 0 | 1
2607653 | Itambé | Rural | Outros (Mil R$) OPXSES | 0 | 0 | 0 | 0 | 0 | 0 | 0 | 0 | 0 | 0 | 0 | 0 | 0 | 0 | 0 | 0 | 0 | 0 | 0 | 0 | 0 | 0 | 0 | 0 | 0 | 0 | 0 | 0 | 0 | 0 | 0 | 0 | 0 | 0 | 0 | 0 | 0 | 0 | 1
2607653 | Itambé | Rural | TOTAL | [37 empty] | 0 | 1
2607653 | Itambé | Rural | CAPEX SAA | 0 | 0 | 1919.2345 | 0 | 479.8086 | 0 | 0 | 479.8086 | 0 | 0 | 0 | 0 | 0 | 0 | 0 | 0 | 0 | 0 | 0 | 0 | 0 | 0 | 0 | 0 | 0 | 0 | 0 | 0 | 0 | 0 | 0 | 0 | 0 | 0 | 0 | 0 | 2878.8517 | 5757.7034 | 1
2607653 | Itambé | Rural | OPEX SAA | 0 | 0 | 0 | 0 | 0 | 0 | 0 | 0 | 0 | 0 | 0 | 0 | 0 | 0 | 0 | 0 | 0 | 0 | 0 | 0 | 0 | 0 | 0 | 0 | 0 | 0 | 0 | 0 | 0 | 0 | 0 | 0 | 0 | 0 | 0 | 0 | 0 | 0 | 1
2607653 | Itambé | Rural | CAPEX SES | 0 | 0 | 746.4839 | 760.7854 | 780.0744 | 788.6074 | 765.9967 | 800.5867 | 817.3079 | 843.3131 | 55.9636 | 0 | 30.7107 | 29.6738 | 44.6199 | 36.9507 | 0 | 3.2648 | 18.3186 | 18.0072 | 25.8102 | 0 | 8.5952 | 3.037 | 2.8272 | 10.5106 | 0 | 0 | 1.3587 | 0.37095 | 0 | 0 | 16.5862 | 17.0008 | 17.0008 | 10.3664 | 6654.1286 | 13308.2572 | 1
2607653 | Itambé | Rural | OPEX SES | 0 | 0 | 0 | 0 | 0 | 0 | 0 | 0 | 0 | 0 | 0 | 0 | 0 | 0 | 0 | 0 | 0 | 0 | 0 | 0 | 0 | 0 | 0 | 0 | 0 | 0 | 0 | 0 | 0 | 0 | 0 | 0 | 0 | 0 | 0 | 0 | 0 | 0 | 1
2607703 | Itapetim | Rural | VOLUMETRIA - SAA | [37 empty] | 0 | 1
2607703 | Itapetim | Rural | Índice de Atendimento (%) | 9.327% | 9.327% | 18.19% | 27.81% | 37.91% | 48.51% | 59.61% | 69.45% | 79.3% | 99% | 99% | 99% | 99% | 99% | 99% | 99% | 99% | 99% | 99% | 99% | 99% | 99% | 99% | 99% | 99% | 99% | 99% | 99% | 99% | 99% | 99% | 99% | 99% | 99% | 99% | 99% |  | 30.3244 | 1
2607703 | Itapetim | Rural | Índice de Cobertura (%) | 10.36% | 10.36% | 20.21% | 30.06% | 39.91% | 49.76% | 59.61% | 69.45% | 79.3% | 99% | 99% | 99% | 99% | 99% | 99% | 99% | 99% | 99% | 99% | 99% | 99% | 99% | 99% | 99% | 99% | 99% | 99% | 99% | 99% | 99% | 99% | 99% | 99% | 99% | 99% | 99% |  | 30.4203 | 1
2607703 | Itapetim | Rural | População Residente (hab) | 3733 | 3603 | 3546 | 3501 | 3465 | 3436 | 3319 | 3287 | 3262 | 3242 | 3226 | 3160 | 3143 | 3130 | 3119 | 3111 | 3077 | 3069 | 3062 | 3057 | 3053 | 3035 | 3031 | 3028 | 3025 | 3023 | 3014 | 3012 | 3010 | 3009 | 3008 | 3003 | 3002 | 3002 | 3002 | 3001 |  | 113806 | 1
2607703 | Itapetim | Rural | Índice de Perdas Totais na Distribuição (%) | 25% | 25% | 25% | 25% | 25% | 25% | 25% | 25% | 25% | 25% | 25% | 25% | 25% | 25% | 25% | 25% | 25% | 25% | 25% | 25% | 25% | 25% | 25% | 25% | 25% | 25% | 25% | 25% | 25% | 25% | 25% | 25% | 25% | 25% | 25% | 25% |  | 9 | 1
2607703 | Itapetim | Rural | Índice de Perdas Físicas na Distribuição (%) | 16.67% | 16.67% | 16.67% | 16.67% | 16.67% | 16.67% | 16.67% | 16.67% | 16.67% | 16.67% | 16.67% | 16.67% | 16.67% | 16.67% | 16.67% | 16.67% | 16.67% | 16.67% | 16.67% | 16.67% | 16.67% | 16.67% | 16.67% | 16.67% | 16.67% | 16.67% | 16.67% | 16.67% | 16.67% | 16.67% | 16.67% | 16.67% | 16.67% | 16.67% | 16.67% | 16.67% |  | 6 | 1
2607703 | Itapetim | Rural | Índice de Perdas na Produção (%) - ETA | 15.6% | 15.6% | 13.48% | 11.36% | 9.241% | 7.12% | 5% | 5% | 5% | 5% | 5% | 5% | 5% | 5% | 5% | 5% | 5% | 5% | 5% | 5% | 5% | 5% | 5% | 5% | 5% | 5% | 5% | 5% | 5% | 5% | 5% | 5% | 5% | 5% | 5% | 5% |  | 2.2241 | 1
2607703 | Itapetim | Rural | Consumo Micromedido de Água (m³/ano) - cobertura | 14543.5272 | 14037.0532 | 26944.2088 | 39564.8867 | 51987.3697 | 64274.2078 | 74374.3418 | 85827.5272 | 97252.4505 | 120663.4739 | 120067.9727 | 117611.5301 | 116978.8099 | 116494.9658 | 116085.5563 | 115787.8075 | 114522.3671 | 114224.6148 | 113964.085 | 113777.9898 | 113629.1136 | 112959.1744 | 112810.2982 | 112698.6446 | 112586.9875 | 112512.5494 | 112177.578 | 112103.1399 | 112028.7054 | 111991.4863 | 111954.2673 | 111768.172 | 111730.953 | 111730.953 | 111730.953 | 111693.7339 | 3545091.4554 | 7090182.9109 | 1
2607703 | Itapetim | Rural | Consumo Micromedido de Água (m³/ano) - atendimento | 13089.17 | 12633.35 | 24249.79 | 36597.52 | 49388 | 62667.35 | 74374.34 | 85827.53 | 97252.45 | 120663.47 | 120067.97 | 117611.53 | 116978.81 | 116494.96 | 116085.56 | 115787.81 | 114522.37 | 114224.62 | 113964.08 | 113777.99 | 113629.11 | 112959.17 | 112810.3 | 112698.64 | 112586.99 | 112512.55 | 112177.58 | 112103.14 | 112028.7 | 111991.49 | 111954.27 | 111768.17 | 111730.95 | 111730.95 | 111730.95 | 111693.73 | 3532365.36 | 7064730.72 | 1
2607703 | Itapetim | Rural | Consumo de Água Disponibilizado (m³/ano) - cobertura | 19391.3696 | 18716.0709 | 35925.6117 | 52753.1823 | 69316.493 | 85698.9437 | 99165.7891 | 114436.7029 | 129669.9341 | 160884.6319 | 160090.6303 | 156815.3734 | 155971.7465 | 155326.6211 | 154780.7417 | 154383.7434 | 152696.4895 | 152299.4863 | 151952.1134 | 151703.9864 | 151505.4848 | 150612.2325 | 150413.7309 | 150264.8595 | 150115.9833 | 150016.7325 | 149570.1039 | 149470.8531 | 149371.6072 | 149321.9818 | 149272.3564 | 149024.2294 | 148974.604 | 148974.604 | 148974.604 | 148924.9786 | 4726788.6073 | 9453577.2145 | 1
2607703 | Itapetim | Rural | Consumo de Água Disponibilizado (m³/ano) - atendimento | 17452.2267 | 16844.4667 | 32333.0533 | 48796.6933 | 65850.6667 | 83556.4667 | 99165.7867 | 114436.7067 | 129669.9333 | 160884.6267 | 160090.6267 | 156815.3733 | 155971.7467 | 155326.6133 | 154780.7467 | 154383.7467 | 152696.4933 | 152299.4933 | 151952.1067 | 151703.9867 | 151505.48 | 150612.2267 | 150413.7333 | 150264.8533 | 150115.9867 | 150016.7333 | 149570.1067 | 149470.8533 | 149371.6 | 149321.9867 | 149272.36 | 149024.2267 | 148974.6 | 148974.6 | 148974.6 | 148924.9733 | 4709820.48 | 9419640.96 | 1
2607703 | Itapetim | Rural | Consumo de Água Efetivo (m³/ano) - cobertura | 16159 | 15597 | 29938 | 43961 | 57764 | 71416 | 82638 | 95364 | 108058 | 134071 | 133409 | 130679 | 129976 | 129439 | 128984 | 128653 | 127247 | 126916 | 126627 | 126420 | 126255 | 125510 | 125345 | 125221 | 125097 | 125014 | 124642 | 124559 | 124476 | 124435 | 124394 | 124187 | 124146 | 124146 | 124146 | 124104 | 3938993 | 7877986 | 1
2607703 | Itapetim | Rural | Consumo de Água Efetivo (m³/ano) - atendimento | 14544 | 14037 | 26944 | 40664 | 54876 | 69630 | 82638 | 95364 | 108058 | 134071 | 133409 | 130679 | 129976 | 129439 | 128984 | 128653 | 127247 | 126916 | 126627 | 126420 | 126255 | 125510 | 125345 | 125221 | 125097 | 125014 | 124642 | 124559 | 124476 | 124435 | 124394 | 124187 | 124146 | 124146 | 124146 | 124104 | 3924853 | 7849706 | 1
2607703 | Itapetim | Rural | Consumo de Água Faturado (m³/ano) - cobertura | 14543.5263 | 14037.0547 | 26944.2103 | 39564.888 | 51987.3689 | 64274.2093 | 74374.3401 | 85827.5278 | 97252.4489 | 120663.4744 | 120067.973 | 117611.5296 | 116978.8094 | 116494.9645 | 116085.5573 | 115787.8065 | 114522.366 | 114224.6153 | 113964.0835 | 113777.9893 | 113629.1139 | 112959.1748 | 112810.2995 | 112698.643 | 112586.9864 | 112512.5488 | 112177.5792 | 112103.1415 | 112028.7039 | 111991.485 | 111954.2662 | 111768.172 | 111730.9532 | 111730.9532 | 111730.9532 | 111693.7343 | 3545091.451 | 7090182.902 | 1
2607703 | Itapetim | Rural | Consumo de Água Faturado (m³/ano) - atendimento | 19391.3696 | 18716.0709 | 35925.6117 | 52753.1823 | 69316.493 | 85698.9437 | 99165.7891 | 114436.7029 | 129669.9341 | 160884.6319 | 160090.6303 | 156815.3734 | 155971.7465 | 155326.6211 | 154780.7417 | 154383.7434 | 152696.4895 | 152299.4863 | 151952.1134 | 151703.9864 | 151505.4848 | 150612.2325 | 150413.7309 | 150264.8595 | 150115.9833 | 150016.7325 | 149570.1039 | 149470.8531 | 149371.6072 | 149321.9818 | 149272.3564 | 149024.2294 | 148974.604 | 148974.604 | 148974.604 | 148924.9786 | 4726788.6073 | 9453577.2145 | 1
2607703 | Itapetim | Rural | Demanda Média Bruta (m³/ano) - atendimento | 17452.2267 | 16844.4667 | 32333.0533 | 48796.6933 | 65850.6667 | 83556.4667 | 99165.7867 | 114436.7067 | 129669.9333 | 160884.6267 | 160090.6267 | 156815.3733 | 155971.7467 | 155326.6133 | 154780.7467 | 154383.7467 | 152696.4933 | 152299.4933 | 151952.1067 | 151703.9867 | 151505.48 | 150612.2267 | 150413.7333 | 150264.8533 | 150115.9867 | 150016.7333 | 149570.1067 | 149470.8533 | 149371.6 | 149321.9867 | 149272.36 | 149024.2267 | 148974.6 | 148974.6 | 148974.6 | 148924.9733 | 4709820.48 | 9419640.96 | 1
2607703 | Itapetim | Rural | Demanda Máxima Diária (m³/ano) - cobertura | 23269.6435 | 22459.2851 | 38799.664 | 58556.032 | 79020.8 | 100267.76 | 118998.944 | 137324.048 | 155603.92 | 193061.552 | 192108.752 | 188178.448 | 187166.096 | 186391.936 | 185736.896 | 185260.496 | 183235.792 | 182759.392 | 182342.528 | 182044.784 | 181806.576 | 180734.672 | 180496.48 | 180317.824 | 180139.184 | 180020.08 | 179484.128 | 179365.024 | 179245.92 | 179186.384 | 179126.832 | 178829.072 | 178769.52 | 178769.52 | 178769.52 | 178709.968 | 5656357.4726 | 11312714.9453 | 1
2607703 | Itapetim | Rural | Demanda Máxima Diária (m³/ano) - atendimento | 20942.672 | 20213.36 | 38799.664 | 58556.032 | 79020.8 | 100267.76 | 118998.944 | 137324.048 | 155603.92 | 193061.552 | 192108.752 | 188178.448 | 187166.096 | 186391.936 | 185736.896 | 185260.496 | 183235.792 | 182759.392 | 182342.528 | 182044.784 | 181806.576 | 180734.672 | 180496.48 | 180317.824 | 180139.184 | 180020.08 | 179484.128 | 179365.024 | 179245.92 | 179186.384 | 179126.832 | 178829.072 | 178769.52 | 178769.52 | 178769.52 | 178709.968 | 5651784.576 | 11303569.152 | 1
2607703 | Itapetim | Rural | Demanda Máxima Horária (m³/ano) - cobertura | 34904.4653 | 33688.9277 | 64666.101 | 94955.7282 | 124769.6874 | 154258.0987 | 178498.4203 | 205986.0652 | 233405.8813 | 289592.3374 | 288163.1346 | 282267.6721 | 280749.1436 | 279587.918 | 278605.3351 | 277890.7381 | 274853.6812 | 274139.0754 | 273513.8041 | 273067.1755 | 272709.8726 | 271102.0184 | 270744.7156 | 270476.7472 | 270208.77 | 270030.1186 | 269226.1871 | 269047.5356 | 268868.893 | 268779.5672 | 268690.2415 | 268243.6129 | 268154.2872 | 268154.2872 | 268154.2872 | 268064.9615 | 8508219.4931 | 17016438.9862 | 1
2607703 | Itapetim | Rural | Demanda Máxima Horária (m³/ano) - atendimento | 31414.008 | 30320.04 | 58199.496 | 87834.048 | 118531.2 | 150401.64 | 178498.416 | 205986.072 | 233405.88 | 289592.328 | 288163.128 | 282267.672 | 280749.144 | 279587.904 | 278605.344 | 277890.744 | 274853.688 | 274139.088 | 273513.792 | 273067.176 | 272709.864 | 271102.008 | 270744.72 | 270476.736 | 270208.776 | 270030.12 | 269226.192 | 269047.536 | 268868.88 | 268779.576 | 268690.248 | 268243.608 | 268154.28 | 268154.28 | 268154.28 | 268064.952 | 8477676.864 | 16955353.728 | 1
2607703 | Itapetim | Rural | Vazão de Produção ETA Máxima Diária (m³/ano) - cobertura | 27571.4073 | 26611.2412 | 49828.5211 | 71417.8575 | 91648.988 | 110722.6893 | 125262.0493 | 144551.6247 | 163793.6009 | 203222.6929 | 202219.7436 | 198082.5769 | 197016.9429 | 196202.0477 | 195512.5159 | 195011.0443 | 192879.7763 | 192378.2985 | 191939.5117 | 191626.0881 | 191375.3492 | 190247.0305 | 189996.2916 | 189808.2436 | 189620.1895 | 189494.82 | 188930.6576 | 188805.2882 | 188679.9249 | 188617.2402 | 188554.5555 | 188241.1319 | 188178.4472 | 188178.4472 | 188178.4472 | 188115.7624 | 5992521.0447 | 11985042.0893 | 1
2607703 | Itapetim | Rural | Vazão de Produção ETA Máxima Diária (m³/ano) - atendimento | 24814.258 | 23950.1211 | 44845.6729 | 66061.5178 | 87066.5364 | 107954.6176 | 125262.0463 | 144551.6295 | 163793.6 | 203222.6863 | 202219.7389 | 198082.5768 | 197016.9432 | 196202.0379 | 195512.5221 | 195011.0484 | 192879.7811 | 192378.3074 | 191939.5032 | 191626.0884 | 191375.3432 | 190247.0232 | 189996.2947 | 189808.2358 | 189620.1937 | 189494.8211 | 188930.6611 | 188805.2884 | 188679.9158 | 188617.2463 | 188554.56 | 188241.1284 | 188178.4421 | 188178.4421 | 188178.4421 | 188115.7558 | 5969413.027 | 11938826.054 | 1
2607703 | Itapetim | Rural | Vazão de Produção poço Máxima Diária (m³/ano) - cobertura | 23269.6435 | 22459.2851 | 43546.196 | 64595.7335 | 85752.3625 | 107123.6797 | 125262.0493 | 144551.6247 | 163793.6009 | 203222.6929 | 202219.7436 | 198082.5769 | 197016.9429 | 196202.0477 | 195512.5159 | 195011.0443 | 192879.7763 | 192378.2985 | 191939.5117 | 191626.0881 | 191375.3492 | 190247.0305 | 189996.2916 | 189808.2436 | 189620.1895 | 189494.82 | 188930.6576 | 188805.2882 | 188679.9249 | 188617.2402 | 188554.5555 | 188241.1319 | 188178.4472 | 188178.4472 | 188178.4472 | 188115.7624 | 5961467.2404 | 11922934.4808 | 1
2607703 | Itapetim | Rural | Vazão de Produção poço Máxima Diária (m³/ano) - atendimento | 20942.672 | 20213.36 | 39191.5798 | 59751.0531 | 81464.7423 | 104445.5833 | 125262.0463 | 144551.6295 | 163793.6 | 203222.6863 | 202219.7389 | 198082.5768 | 197016.9432 | 196202.0379 | 195512.5221 | 195011.0484 | 192879.7811 | 192378.3074 | 191939.5032 | 191626.0884 | 191375.3432 | 190247.0232 | 189996.2947 | 189808.2358 | 189620.1937 | 189494.8211 | 188930.6611 | 188805.2884 | 188679.9158 | 188617.2463 | 188554.56 | 188241.1284 | 188178.4421 | 188178.4421 | 188178.4421 | 188115.7558 | 5940729.2936 | 11881458.5872 | 1
2607703 | Itapetim | Rural | Economias Totais (econ) - CAPEX | 1561.9818 | 1561.9818 | 1561.9818 | 1561.9818 | 1561.9818 | 1561.9818 | 1561.9818 | 1561.9818 | 1561.9818 | 1561.9818 | 1561.9818 | 1561.9818 | 1561.9818 | 1561.9818 | 1561.9818 | 1568.0327 | 1568.0327 | 1573.5951 | 1581.4755 | 1585.968 | 1598.2846 | 1600.482 | 1609.1237 | 1614.7215 | 1620.5268 | 1627.0578 | 1629.6516 | 1636.153 | 1641.6798 | 1646.0658 | 1649.6992 | 1651.8194 | 1656.1974 | 1660.5754 | 1664.9534 | 1667.5802 |  | 57481.4026 | 1
2607703 | Itapetim | Rural | Economias Totais (econ) - OPEX | 0 | 1405.7836 | 1405.7836 | 1444.8332 | 1483.8827 | 1522.9323 | 1561.9818 | 1561.9818 | 1561.9818 | 1561.9818 | 1561.9818 | 1561.9818 | 1561.9818 | 1561.9818 | 1561.9818 | 1568.0327 | 1568.0327 | 1573.5951 | 1581.4755 | 1585.968 | 1598.2846 | 1600.482 | 1609.1237 | 1614.7215 | 1620.5268 | 1627.0578 | 1629.6516 | 1636.153 | 1641.6798 | 1646.0658 | 1649.6992 | 1651.8194 | 1656.1974 | 1660.5754 | 1664.9534 | 1667.5802 |  | 55372.7272 | 1
2607703 | Itapetim | Rural | Economias Ativas (econ) - CAPEX | 161.8677 | 16.7743 | 63.8079 | 141.142 | 248.7768 | 386.7122 | 554.9482 | 753.4849 | 982.3221 | 1530.8984 | 1530.8984 | 1530.8984 | 1530.8984 | 1530.8984 | 1530.8984 | 1536.8288 | 1536.8288 | 1542.2806 | 1550.0041 | 1554.4072 | 1566.4787 | 1568.6324 | 1577.1021 | 1582.5885 | 1588.2783 | 1594.6793 | 1597.2215 | 1603.5936 | 1609.0104 | 1613.3091 | 1616.8702 | 1618.9482 | 1623.2391 | 1627.5299 | 1631.8208 | 1634.3954 |  | 45869.2735 | 1
2607703 | Itapetim | Rural | Economias Ativas (econ) - OPEX | 0 | 15.0969 | 57.4271 | 130.5564 | 236.338 | 377.0444 | 554.9482 | 753.4849 | 982.3221 | 1530.8984 | 1530.8984 | 1530.8984 | 1530.8984 | 1530.8984 | 1530.8984 | 1536.8288 | 1536.8288 | 1542.2806 | 1550.0041 | 1554.4072 | 1566.4787 | 1568.6324 | 1577.1021 | 1582.5885 | 1588.2783 | 1594.6793 | 1597.2215 | 1603.5936 | 1609.0104 | 1613.3091 | 1616.8702 | 1618.9482 | 1623.2391 | 1627.5299 | 1631.8208 | 1634.3954 |  | 45666.6553 | 1
2607703 | Itapetim | Rural | Ligações Totais SAA (un) | 0 | 0 | 0 | 0 | 0 | 0 | 0 | 0 | 0 | 0 | 0 | 0 | 0 | 0 | 0 | 0 | 0 | 0 | 0 | 0 | 0 | 0 | 0 | 0 | 0 | 0 | 0 | 0 | 0 | 0 | 0 | 0 | 0 | 0 | 0 | 0 |  | 0 | 1
2607703 | Itapetim | Rural | Índice de Hidrometração | [37 empty] | 0 | 1 | bar: 0 to 35
2607703 | Itapetim | Rural | Hidrometros - complementação + substituição (un) | 0 | 0 | 0 | 0 | 0 | 0 | 0 | 0 | 0 | 0 | 0 | 0 | 0 | 0 | 0 | 0 | 0 | 0 | 0 | 0 | 0 | 0 | 0 | 0 | 0 | 0 | 0 | 0 | 0 | 0 | 0 | 0 | 0 | 0 | 0 | 0 | 0 | 0 | 1
2607703 | Itapetim | Rural | Extensão Total incremental + substituição (m) | 0 | 0 | 0 | 0 | 0 | 0 | 0 | 0 | 0 | 0 | 0 | 0 | 0 | 0 | 0 | 0 | 0 | 0 | 0 | 0 | 0 | 0 | 0 | 0 | 0 | 0 | 0 | 0 | 0 | 0 | 0 | 0 | 0 | 0 | 0 | 0 | 0 | 0 | 1
2607703 | Itapetim | Rural | SAC-un | 0 | 0 | 2 | 0 | 1 | 1 | 0 | 1 | 1 | 1 | 0 | 0 | 0 | 0 | 0 | 0 | 0 | 0 | 0 | 0 | 0 | 0 | 0 | 0 | 0 | 0 | 0 | 0 | 0 | 0 | 0 | 0 | 0 | 0 | 0 | 0 | 7 | 14 | 1
2607703 | Itapetim | Rural | Capacidade Total SAA (m³/ano) | 0 | 0 | 0 | 0 | 0 | 0 | 0 | 0 | 0 | 0 | 0 | 0 | 0 | 0 | 0 | 0 | 0 | 0 | 0 | 0 | 0 | 0 | 0 | 0 | 0 | 0 | 0 | 0 | 0 | 0 | 0 | 0 | 0 | 0 | 0 | 0 | 0 | 0 | 1
2607703 | Itapetim | Rural | CAPEX - Investimentos em SAA | [37 empty] | 0 | 1
2607703 | Itapetim | Rural | Ligação Predial (Mil R$) | 0 | 0 | 0 | 0 | 0 | 0 | 0 | 0 | 0 | 0 | 0 | 0 | 0 | 0 | 0 | 0 | 0 | 0 | 0 | 0 | 0 | 0 | 0 | 0 | 0 | 0 | 0 | 0 | 0 | 0 | 0 | 0 | 0 | 0 | 0 | 0 | 0 | 0 | 1
2607703 | Itapetim | Rural | Total rede substituição (Mil R$) | 0 | 0 | 0 | 0 | 0 | 0 | 0 | 0 | 0 | 0 | 0 | 0 | 0 | 0 | 0 | 0 | 0 | 0 | 0 | 0 | 0 | 0 | 0 | 0 | 0 | 0 | 0 | 0 | 0 | 0 | 0 | 0 | 0 | 0 | 0 | 0 | 0 | 0 | 1
2607703 | Itapetim | Rural | Total rede incremental (Mil R$) | 0 | 0 | 0 | 0 | 0 | 0 | 0 | 0 | 0 | 0 | 0 | 0 | 0 | 0 | 0 | 0 | 0 | 0 | 0 | 0 | 0 | 0 | 0 | 0 | 0 | 0 | 0 | 0 | 0 | 0 | 0 | 0 | 0 | 0 | 0 | 0 | 0 | 0 | 1
2607703 | Itapetim | Rural | Captação Superficial (Mil R$) | 0 | 0 | 0 | 0 | 0 | 0 | 0 | 0 | 0 | 0 | 0 | 0 | 0 | 0 | 0 | 0 | 0 | 0 | 0 | 0 | 0 | 0 | 0 | 0 | 0 | 0 | 0 | 0 | 0 | 0 | 0 | 0 | 0 | 0 | 0 | 0 | 0 | 0 | 1
2607703 | Itapetim | Rural | Captação Subterranêa (Mil R$) | 0 | 0 | 0 | 0 | 0 | 0 | 0 | 0 | 0 | 0 | 0 | 0 | 0 | 0 | 0 | 0 | 0 | 0 | 0 | 0 | 0 | 0 | 0 | 0 | 0 | 0 | 0 | 0 | 0 | 0 | 0 | 0 | 0 | 0 | 0 | 0 | 0 | 0 | 1
2607703 | Itapetim | Rural | EEAB (Mil R$) | 0 | 0 | 0 | 0 | 0 | 0 | 0 | 0 | 0 | 0 | 0 | 0 | 0 | 0 | 0 | 0 | 0 | 0 | 0 | 0 | 0 | 0 | 0 | 0 | 0 | 0 | 0 | 0 | 0 | 0 | 0 | 0 | 0 | 0 | 0 | 0 | 0 | 0 | 1
2607703 | Itapetim | Rural | Adutora Bruta (Mil R$) | 0 | 0 | 0 | 0 | 0 | 0 | 0 | 0 | 0 | 0 | 0 | 0 | 0 | 0 | 0 | 0 | 0 | 0 | 0 | 0 | 0 | 0 | 0 | 0 | 0 | 0 | 0 | 0 | 0 | 0 | 0 | 0 | 0 | 0 | 0 | 0 | 0 | 0 | 1
2607703 | Itapetim | Rural | EEAT (Mil R$) | 0 | 0 | 0 | 0 | 0 | 0 | 0 | 0 | 0 | 0 | 0 | 0 | 0 | 0 | 0 | 0 | 0 | 0 | 0 | 0 | 0 | 0 | 0 | 0 | 0 | 0 | 0 | 0 | 0 | 0 | 0 | 0 | 0 | 0 | 0 | 0 | 0 | 0 | 1
2607703 | Itapetim | Rural | Adutora Tratada (Mil R$) | 0 | 0 | 0 | 0 | 0 | 0 | 0 | 0 | 0 | 0 | 0 | 0 | 0 | 0 | 0 | 0 | 0 | 0 | 0 | 0 | 0 | 0 | 0 | 0 | 0 | 0 | 0 | 0 | 0 | 0 | 0 | 0 | 0 | 0 | 0 | 0 | 0 | 0 | 1
2607703 | Itapetim | Rural | ETA (Mil R$) | 0 | 0 | 0 | 0 | 0 | 0 | 0 | 0 | 0 | 0 | 0 | 0 | 0 | 0 | 0 | 0 | 0 | 0 | 0 | 0 | 0 | 0 | 0 | 0 | 0 | 0 | 0 | 0 | 0 | 0 | 0 | 0 | 0 | 0 | 0 | 0 | 0 | 0 | 1
2607703 | Itapetim | Rural | Tratamento de lodo (Mil R$) CPXSAA | 0 | 0 | 0 | 0 | 0 | 0 | 0 | 0 | 0 | 0 | 0 | 0 | 0 | 0 | 0 | 0 | 0 | 0 | 0 | 0 | 0 | 0 | 0 | 0 | 0 | 0 | 0 | 0 | 0 | 0 | 0 | 0 | 0 | 0 | 0 | 0 | 0 | 0 | 1
2607703 | Itapetim | Rural | SAC (Mil R$) | 0 | 0 | 959.6172 | 0 | 479.8086 | 479.8086 | 0 | 479.8086 | 479.8086 | 479.8086 | 0 | 0 | 0 | 0 | 0 | 0 | 0 | 0 | 0 | 0 | 0 | 0 | 0 | 0 | 0 | 0 | 0 | 0 | 0 | 0 | 0 | 0 | 0 | 0 | 0 | 0 | 3358.6603 | 6717.3207 | 1
2607703 | Itapetim | Rural | Reservação (Mil R$) | 0 | 0 | 0 | 0 | 0 | 0 | 0 | 0 | 0 | 0 | 0 | 0 | 0 | 0 | 0 | 0 | 0 | 0 | 0 | 0 | 0 | 0 | 0 | 0 | 0 | 0 | 0 | 0 | 0 | 0 | 0 | 0 | 0 | 0 | 0 | 0 | 0 | 0 | 1
2607703 | Itapetim | Rural | Hidrometração complementação do parque (Mil R$) | 0 | 0 | 0 | 0 | 0 | 0 | 0 | 0 | 0 | 0 | 0 | 0 | 0 | 0 | 0 | 0 | 0 | 0 | 0 | 0 | 0 | 0 | 0 | 0 | 0 | 0 | 0 | 0 | 0 | 0 | 0 | 0 | 0 | 0 | 0 | 0 | 0 | 0 | 1
2607703 | Itapetim | Rural | Hidrometração substituição (Mil R$) | 0 | 0 | 0 | 0 | 0 | 0 | 0 | 0 | 0 | 0 | 0 | 0 | 0 | 0 | 0 | 0 | 0 | 0 | 0 | 0 | 0 | 0 | 0 | 0 | 0 | 0 | 0 | 0 | 0 | 0 | 0 | 0 | 0 | 0 | 0 | 0 | 0 | 0 | 1
2607703 | Itapetim | Rural | Projetos SAA (Mil R$) | 0 | 0 | 0 | 0 | 0 | 0 | 0 | 0 | 0 | 0 | 0 | 0 | 0 | 0 | 0 | 0 | 0 | 0 | 0 | 0 | 0 | 0 | 0 | 0 | 0 | 0 | 0 | 0 | 0 | 0 | 0 | 0 | 0 | 0 | 0 | 0 | 0 | 0 | 1
2607703 | Itapetim | Rural | Aquisição de Áreas (Mil R$) CPXSAA | 0 | 0 | 0 | 0 | 0 | 0 | 0 | 0 | 0 | 0 | 0 | 0 | 0 | 0 | 0 | 0 | 0 | 0 | 0 | 0 | 0 | 0 | 0 | 0 | 0 | 0 | 0 | 0 | 0 | 0 | 0 | 0 | 0 | 0 | 0 | 0 | 0 | 0 | 1
2607703 | Itapetim | Rural | Ambiental (Mil R$) CPXSAA | 0 | 0 | 0 | 0 | 0 | 0 | 0 | 0 | 0 | 0 | 0 | 0 | 0 | 0 | 0 | 0 | 0 | 0 | 0 | 0 | 0 | 0 | 0 | 0 | 0 | 0 | 0 | 0 | 0 | 0 | 0 | 0 | 0 | 0 | 0 | 0 | 0 | 0 | 1
2607703 | Itapetim | Rural | Telemetria e Automação (Mil R$) CPXSAA | 0 | 0 | 0 | 0 | 0 | 0 | 0 | 0 | 0 | 0 | 0 | 0 | 0 | 0 | 0 | 0 | 0 | 0 | 0 | 0 | 0 | 0 | 0 | 0 | 0 | 0 | 0 | 0 | 0 | 0 | 0 | 0 | 0 | 0 | 0 | 0 | 0 | 0 | 1
2607703 | Itapetim | Rural | Macromedidores - principais | 0 | 0 | 0 | 0 | 0 | 0 | 0 | 0 | 0 | 0 | 0 | 0 | 0 | 0 | 0 | 0 | 0 | 0 | 0 | 0 | 0 | 0 | 0 | 0 | 0 | 0 | 0 | 0 | 0 | 0 | 0 | 0 | 0 | 0 | 0 | 0 | 0 | 0 | 1
2607703 | Itapetim | Rural | Macromedidores - Secundários | 0 | 0 | 0 | 0 | 0 | 0 | 0 | 0 | 0 | 0 | 0 | 0 | 0 | 0 | 0 | 0 | 0 | 0 | 0 | 0 | 0 | 0 | 0 | 0 | 0 | 0 | 0 | 0 | 0 | 0 | 0 | 0 | 0 | 0 | 0 | 0 | 0 | 0 | 1
2607703 | Itapetim | Rural | Reformas CPXSAA | 0 | 0 | 0 | 0 | 0 | 0 | 0 | 0 | 0 | 0 | 0 | 0 | 0 | 0 | 0 | 0 | 0 | 0 | 0 | 0 | 0 | 0 | 0 | 0 | 0 | 0 | 0 | 0 | 0 | 0 | 0 | 0 | 0 | 0 | 0 | 0 | 0 | 0 | 1
2607703 | Itapetim | Rural | Reinvestimento (Mil R$) CPXSAA | 0 | 0 | 0 | 0 | 0 | 0 | 0 | 0 | 0 | 0 | 0 | 0 | 0 | 0 | 0 | 0 | 0 | 0 | 0 | 0 | 0 | 0 | 0 | 0 | 0 | 0 | 0 | 0 | 0 | 0 | 0 | 0 | 0 | 0 | 0 | 0 | 0 | 0 | 1
2607703 | Itapetim | Rural | OPEX - Despesas Operacionais em SAA | [37 empty] | 0 | 1
2607703 | Itapetim | Rural | Produtos Químicos (Mil R$) OPXSAA | 0 | 0 | 0 | 0 | 0 | 0 | 0 | 0 | 0 | 0 | 0 | 0 | 0 | 0 | 0 | 0 | 0 | 0 | 0 | 0 | 0 | 0 | 0 | 0 | 0 | 0 | 0 | 0 | 0 | 0 | 0 | 0 | 0 | 0 | 0 | 0 | 0 | 0 | 1
2607703 | Itapetim | Rural | Transporte Lodo (Mil R$) OPXSAA | 0 | 0 | 0 | 0 | 0 | 0 | 0 | 0 | 0 | 0 | 0 | 0 | 0 | 0 | 0 | 0 | 0 | 0 | 0 | 0 | 0 | 0 | 0 | 0 | 0 | 0 | 0 | 0 | 0 | 0 | 0 | 0 | 0 | 0 | 0 | 0 | 0 | 0 | 1
2607703 | Itapetim | Rural | Energia Elétrica (Mil R$) OPXSAA | 0 | 0 | 0 | 0 | 0 | 0 | 0 | 0 | 0 | 0 | 0 | 0 | 0 | 0 | 0 | 0 | 0 | 0 | 0 | 0 | 0 | 0 | 0 | 0 | 0 | 0 | 0 | 0 | 0 | 0 | 0 | 0 | 0 | 0 | 0 | 0 | 0 | 0 | 1
2607703 | Itapetim | Rural | Recursos Humanos (Mil R$) OPXSAA | 0 | 0 | 0 | 0 | 0 | 0 | 0 | 0 | 0 | 0 | 0 | 0 | 0 | 0 | 0 | 0 | 0 | 0 | 0 | 0 | 0 | 0 | 0 | 0 | 0 | 0 | 0 | 0 | 0 | 0 | 0 | 0 | 0 | 0 | 0 | 0 | 0 | 0 | 1
2607703 | Itapetim | Rural | Veículos e equipamentos (Mil R$) OPXSAA | 0 | 0 | 0 | 0 | 0 | 0 | 0 | 0 | 0 | 0 | 0 | 0 | 0 | 0 | 0 | 0 | 0 | 0 | 0 | 0 | 0 | 0 | 0 | 0 | 0 | 0 | 0 | 0 | 0 | 0 | 0 | 0 | 0 | 0 | 0 | 0 | 0 | 0 | 1
2607703 | Itapetim | Rural | Ambiental (Mil R$) OPXSAA | 0 | 0 | 0 | 0 | 0 | 0 | 0 | 0 | 0 | 0 | 0 | 0 | 0 | 0 | 0 | 0 | 0 | 0 | 0 | 0 | 0 | 0 | 0 | 0 | 0 | 0 | 0 | 0 | 0 | 0 | 0 | 0 | 0 | 0 | 0 | 0 | 0 | 0 | 1
2607703 | Itapetim | Rural | Seguro (Mil R$) OPXSAA | 0 | 0 | 0 | 0 | 0 | 0 | 0 | 0 | 0 | 0 | 0 | 0 | 0 | 0 | 0 | 0 | 0 | 0 | 0 | 0 | 0 | 0 | 0 | 0 | 0 | 0 | 0 | 0 | 0 | 0 | 0 | 0 | 0 | 0 | 0 | 0 | 0 | 0 | 1
2607703 | Itapetim | Rural | Outros (Mil R$) OPXSAA | 0 | 0 | 0 | 0 | 0 | 0 | 0 | 0 | 0 | 0 | 0 | 0 | 0 | 0 | 0 | 0 | 0 | 0 | 0 | 0 | 0 | 0 | 0 | 0 | 0 | 0 | 0 | 0 | 0 | 0 | 0 | 0 | 0 | 0 | 0 | 0 | 0 | 0 | 1
2607703 | Itapetim | Rural | VOLUMETRIA - SES | [37 empty] | 0 | 1
2607703 | Itapetim | Rural | Índice de atendimento (%) SES | 0% | 0% | 10.12% | 20.81% | 32.06% | 43.88% | 56.25% | 67.5% | 78.75% | 90% | 90% | 90% | 90% | 90% | 90% | 90% | 90% | 90% | 90% | 90% | 90% | 90% | 90% | 90% | 90% | 90% | 90% | 90% | 90% | 90% | 90% | 90% | 90% | 90% | 90% | 90% |  | 27.3937 | 1
2607703 | Itapetim | Rural | Índice de cobertura (%) SES | 0% | 0% | 11.25% | 22.5% | 33.75% | 45% | 56.25% | 67.5% | 78.75% | 90% | 90% | 90% | 90% | 90% | 90% | 90% | 90% | 90% | 90% | 90% | 90% | 90% | 90% | 90% | 90% | 90% | 90% | 90% | 90% | 90% | 90% | 90% | 90% | 90% | 90% | 90% |  | 27.45 | 1
2607703 | Itapetim | Rural | População Residente Cobertura (hab) | 0 | 0 | 398.925 | 787.725 | 1169.4375 | 1546.2 | 1866.9375 | 2218.725 | 2568.825 | 2917.8 | 2903.4 | 2844 | 2828.7 | 2817 | 2807.1 | 2799.9 | 2769.3 | 2762.1 | 2755.8 | 2751.3 | 2747.7 | 2731.5 | 2727.9 | 2725.2 | 2722.5 | 2720.7 | 2712.6 | 2710.8 | 2709 | 2708.1 | 2707.2 | 2702.7 | 2701.8 | 2701.8 | 2701.8 | 2700.9 |  | 84945.375 | 1
2607703 | Itapetim | Rural | Índice de Tratamento (%) | 0% | 0% | 100% | 100% | 100% | 100% | 100% | 100% | 100% | 100% | 100% | 100% | 100% | 100% | 100% | 100% | 100% | 100% | 100% | 100% | 100% | 100% | 100% | 100% | 100% | 100% | 100% | 100% | 100% | 100% | 100% | 100% | 100% | 100% | 100% | 100% |  | 34 | 1
2607703 | Itapetim | Rural | Vazão de Infiltração (m³/ano) - OPEX | 0 | 0 | 33799.9527 | 69735.114 | 108040.5188 | 148713.3025 | 190658.0802 | 225192.4143 | 264289.7238 | 304160.035 | 306615.8392 | 306615.8392 | 305296.5458 | 307216.0617 | 309247.1942 | 311531.7191 | 311531.7191 | 312636.839 | 314202.4916 | 315095.0471 | 317542.0698 | 317978.6422 | 319695.5475 | 320807.7005 | 321961.0789 | 323258.6371 | 323773.965 | 325065.6424 | 326163.6893 | 327035.0857 | 327756.958 | 328178.1926 | 329047.9996 | 329917.8066 | 330787.6137 | 331309.4979 | 9644858.5643 | 19289717.1286 | 1
2607703 | Itapetim | Rural | Vazão Média Coletada (m³/ano) - OPEX | 0 | 0 | 36224.9307 | 77054.6205 | 122856.9848 | 173780.3185 | 227845.1802 | 276688.9743 | 332366.2638 | 400691.155 | 402670.3192 | 400704.7192 | 398879.2658 | 400412.1417 | 402115.6742 | 404161.8791 | 403149.5591 | 404016.359 | 405373.9316 | 406117.4471 | 408445.6698 | 408345.8422 | 409943.9475 | 410966.8205 | 412030.9189 | 413268.7171 | 413516.205 | 414748.1224 | 415786.4093 | 416628.2857 | 417320.638 | 417592.8326 | 418433.1196 | 419302.9266 | 420172.7337 | 420664.3779 | 12312277.2908 | 24624554.5816 | 1
2607703 | Itapetim | Rural | Vazão Tratada (m³/ano) - OPEX | 0 | 0 | 36224.9307 | 77054.6205 | 122856.9848 | 173780.3185 | 227845.1802 | 276688.9743 | 332366.2638 | 400691.155 | 402670.3192 | 400704.7192 | 398879.2658 | 400412.1417 | 402115.6742 | 404161.8791 | 403149.5591 | 404016.359 | 405373.9316 | 406117.4471 | 408445.6698 | 408345.8422 | 409943.9475 | 410966.8205 | 412030.9189 | 413268.7171 | 413516.205 | 414748.1224 | 415786.4093 | 416628.2857 | 417320.638 | 417592.8326 | 418433.1196 | 419302.9266 | 420172.7337 | 420664.3779 | 12312277.2908 | 24624554.5816 | 1
2607703 | Itapetim | Rural | Vazão Tratada (m³/ano) - CAPEX | 0 | 0 | 40249.923 | 83302.2924 | 129323.1419 | 178236.2241 | 227845.1802 | 276688.9743 | 332366.2638 | 400691.155 | 402670.3192 | 400704.7192 | 398879.2658 | 400412.1417 | 402115.6742 | 404161.8791 | 403149.5591 | 404016.359 | 405373.9316 | 406117.4471 | 408445.6698 | 408345.8422 | 409943.9475 | 410966.8205 | 412030.9189 | 413268.7171 | 413516.205 | 414748.1224 | 415786.4093 | 416628.2857 | 417320.638 | 417592.8326 | 418433.1196 | 419302.9266 | 420172.7337 | 420664.3779 | 12333472.0177 | 24666944.0355 | 1
2607703 | Itapetim | Rural | Volume faturado esgoto (m³/ano) - OPEX | 0 | 0 | 0 | 0 | 0 | 0 | 0 | 0 | 0 | 0 | 0 | 0 | 0 | 0 | 0 | 0 | 0 | 0 | 0 | 0 | 0 | 0 | 0 | 0 | 0 | 0 | 0 | 0 | 0 | 0 | 0 | 0 | 0 | 0 | 0 | 0 | 0 | 0 | 1
2607703 | Itapetim | Rural | Economias Ativas (econ) - CAPEX | 0 | 0 | 170.1253 | 341.5113 | 515.1793 | 690.9403 | 846.261 | 1020.1149 | 1197.2246 | 1377.8359 | 1388.9606 | 1375.9735 | 1382.9843 | 1391.6796 | 1400.8806 | 1411.2294 | 1410.167 | 1416.2356 | 1423.328 | 1427.3712 | 1438.4561 | 1440.4338 | 1448.2113 | 1453.2494 | 1458.4741 | 1464.352 | 1466.6864 | 1472.5377 | 1477.5118 | 1481.4592 | 1484.7293 | 1486.6375 | 1490.5777 | 1494.5179 | 1498.4581 | 1500.8222 |  | 43745.117 | 1
2607703 | Itapetim | Rural | Economias Ativas (econ) - OPEX | 0 | 0 | 153.1128 | 315.898 | 489.4203 | 673.6668 | 846.261 | 1020.1149 | 1197.2246 | 1377.8359 | 1388.9606 | 1375.9735 | 1382.9843 | 1391.6796 | 1400.8806 | 1411.2294 | 1410.167 | 1416.2356 | 1423.328 | 1427.3712 | 1438.4561 | 1440.4338 | 1448.2113 | 1453.2494 | 1458.4741 | 1464.352 | 1466.6864 | 1472.5377 | 1477.5118 | 1481.4592 | 1484.7293 | 1486.6375 | 1490.5777 | 1494.5179 | 1498.4581 | 1500.8222 |  | 43659.4586 | 1
2607703 | Itapetim | Rural | Ligação Intradomiciliar (un) | 0 | 0 | 8.5063 | 17.0756 | 25.759 | 34.547 | 43.1838 | 51.0057 | 59.8612 | 68.8918 | 69.448 | 69.448 | 69.1492 | 69.584 | 70.044 | 70.5615 | 70.5615 | 70.8118 | 71.1664 | 71.3686 | 71.9228 | 72.0217 | 72.4106 | 72.6625 | 72.9237 | 73.2176 | 73.3343 | 73.6269 | 73.8756 | 74.073 | 74.2365 | 74.3319 | 74.5289 | 74.7259 | 74.9229 | 75.0411 |  | 2188.8291 | 1
2607703 | Itapetim | Rural | Ligações Totais SES (un) | 0 | 0 | 170.1253 | 341.5113 | 515.1793 | 690.9403 | 863.6754 | 1020.1149 | 1197.2246 | 1377.8359 | 1388.9606 | 1388.9606 | 1382.9843 | 1391.6796 | 1400.8806 | 1411.2294 | 1411.2294 | 1416.2356 | 1423.328 | 1427.3712 | 1438.4561 | 1440.4338 | 1448.2113 | 1453.2494 | 1458.4741 | 1464.352 | 1466.6864 | 1472.5377 | 1477.5118 | 1481.4592 | 1484.7293 | 1486.6375 | 1490.5777 | 1494.5179 | 1498.4581 | 1500.8222 |  | 43776.581 | 1
2607703 | Itapetim | Rural | Total Rede Coletora (m) | 0 | 0 | 0 | 0 | 0 | 0 | 0 | 0 | 0 | 0 | 0 | 0 | 0 | 0 | 0 | 0 | 0 | 0 | 0 | 0 | 0 | 0 | 0 | 0 | 0 | 0 | 0 | 0 | 0 | 0 | 0 | 0 | 0 | 0 | 0 | 0 |  | 0 | 1
2607703 | Itapetim | Rural | Total incremental Coletor Tronco (m) | 0 | 0 | 0 | 0 | 0 | 0 | 0 | 0 | 0 | 0 | 0 | 0 | 0 | 0 | 0 | 0 | 0 | 0 | 0 | 0 | 0 | 0 | 0 | 0 | 0 | 0 | 0 | 0 | 0 | 0 | 0 | 0 | 0 | 0 | 0 | 0 |  | 0 | 1
2607703 | Itapetim | Rural | SEI-un | 0 | 0 | 170.1253 | 171.386 | 173.668 | 175.761 | 155.3207 | 173.8539 | 177.1096 | 180.6113 | 11.1247 | 0 | 7.0108 | 8.6953 | 9.201 | 10.3488 | 0 | 6.0686 | 7.0924 | 4.0432 | 11.0849 | 1.9777 | 7.7775 | 5.038 | 5.2248 | 5.8779 | 2.3344 | 5.8513 | 4.9741 | 3.9474 | 3.2701 | 1.9082 | 3.9402 | 3.9402 | 3.9402 | 2.3641 |  | 1514.8718 | 1
2607703 | Itapetim | Rural | Capacidade Total SES (m³/ano) | 0 | 0 | 0 | 0 | 0 | 0 | 0 | 0 | 0 | 0 | 0 | 0 | 0 | 0 | 0 | 0 | 0 | 0 | 0 | 0 | 0 | 0 | 0 | 0 | 0 | 0 | 0 | 0 | 0 | 0 | 0 | 0 | 0 | 0 | 0 | 0 |  | 0 | 1
2607703 | Itapetim | Rural | Cloro-kg / ano | 0 | 0 | 0 | 0 | 0 | 0 | 0 | 0 | 0 | 0 | 0 | 0 | 0 | 0 | 0 | 0 | 0 | 0 | 0 | 0 | 0 | 0 | 0 | 0 | 0 | 0 | 0 | 0 | 0 | 0 | 0 | 0 | 0 | 0 | 0 | 0 |  | 0 | 1
2607703 | Itapetim | Rural | Geração de lodo-ton / ano | 0 | 0 | 0 | 0 | 0 | 0 | 0 | 0 | 0 | 0 | 0 | 0 | 0 | 0 | 0 | 0 | 0 | 0 | 0 | 0 | 0 | 0 | 0 | 0 | 0 | 0 | 0 | 0 | 0 | 0 | 0 | 0 | 0 | 0 | 0 | 0 |  | 0 | 1
2607703 | Itapetim | Rural | Polímero Lodo-kg / ano | 0 | 0 | 0 | 0 | 0 | 0 | 0 | 0 | 0 | 0 | 0 | 0 | 0 | 0 | 0 | 0 | 0 | 0 | 0 | 0 | 0 | 0 | 0 | 0 | 0 | 0 | 0 | 0 | 0 | 0 | 0 | 0 | 0 | 0 | 0 | 0 |  | 0 | 1
2607703 | Itapetim | Rural | Economias sistema individual | 0 | 0 | 0 | 0 | 0 | 0 | 0 | 0 | 0 | 0 | 0 | 0 | 0 | 0 | 0 | 0 | 0 | 0 | 0 | 0 | 0 | 0 | 0 | 0 | 0 | 0 | 0 | 0 | 0 | 0 | 0 | 0 | 0 | 0 | 0 | 0 |  | 0 | 1
2607703 | Itapetim | Rural | CAPEX - Investimentos em SES | [37 empty] | 0 | 1
2607703 | Itapetim | Rural | Ligação (Mil R$) | 0 | 0 | 0 | 0 | 0 | 0 | 0 | 0 | 0 | 0 | 0 | 0 | 0 | 0 | 0 | 0 | 0 | 0 | 0 | 0 | 0 | 0 | 0 | 0 | 0 | 0 | 0 | 0 | 0 | 0 | 0 | 0 | 0 | 0 | 0 | 0 | 0 | 0 | 1
2607703 | Itapetim | Rural | Rede Coletora (Mil R$) | 0 | 0 | 0 | 0 | 0 | 0 | 0 | 0 | 0 | 0 | 0 | 0 | 0 | 0 | 0 | 0 | 0 | 0 | 0 | 0 | 0 | 0 | 0 | 0 | 0 | 0 | 0 | 0 | 0 | 0 | 0 | 0 | 0 | 0 | 0 | 0 | 0 | 0 | 1
2607703 | Itapetim | Rural | Coletor Tronco (Mil R$) | 0 | 0 | 0 | 0 | 0 | 0 | 0 | 0 | 0 | 0 | 0 | 0 | 0 | 0 | 0 | 0 | 0 | 0 | 0 | 0 | 0 | 0 | 0 | 0 | 0 | 0 | 0 | 0 | 0 | 0 | 0 | 0 | 0 | 0 | 0 | 0 | 0 | 0 | 1
2607703 | Itapetim | Rural | EEE (Mil R$) | 0 | 0 | 0 | 0 | 0 | 0 | 0 | 0 | 0 | 0 | 0 | 0 | 0 | 0 | 0 | 0 | 0 | 0 | 0 | 0 | 0 | 0 | 0 | 0 | 0 | 0 | 0 | 0 | 0 | 0 | 0 | 0 | 0 | 0 | 0 | 0 | 0 | 0 | 1
2607703 | Itapetim | Rural | Linha de Recalque (Mil R$) | 0 | 0 | 0 | 0 | 0 | 0 | 0 | 0 | 0 | 0 | 0 | 0 | 0 | 0 | 0 | 0 | 0 | 0 | 0 | 0 | 0 | 0 | 0 | 0 | 0 | 0 | 0 | 0 | 0 | 0 | 0 | 0 | 0 | 0 | 0 | 0 | 0 | 0 | 1
2607703 | Itapetim | Rural | Linha de Gravidade (Mil R$) | 0 | 0 | 0 | 0 | 0 | 0 | 0 | 0 | 0 | 0 | 0 | 0 | 0 | 0 | 0 | 0 | 0 | 0 | 0 | 0 | 0 | 0 | 0 | 0 | 0 | 0 | 0 | 0 | 0 | 0 | 0 | 0 | 0 | 0 | 0 | 0 | 0 | 0 | 1
2607703 | Itapetim | Rural | ETE (Mil R$) | 0 | 0 | 1032.693 | 1040.3458 | 1054.1975 | 1066.9029 | 942.8259 | 1055.3265 | 1075.0892 | 1096.3451 | 67.5292 | 0 | 42.557 | 52.7824 | 55.8516 | 62.8194 | 0 | 36.8376 | 43.052 | 24.5433 | 67.2877 | 12.0048 | 47.2111 | 30.5817 | 31.7153 | 35.68 | 14.1704 | 35.5183 | 30.1939 | 23.9615 | 19.8499 | 11.583 | 23.9178 | 23.9178 | 23.9178 | 14.3507 | 9195.5597 | 18391.1194 | 1
2607703 | Itapetim | Rural | Tratamento de lodo (Mil R$) CPXSES | 0 | 0 | 0 | 0 | 0 | 0 | 0 | 0 | 0 | 0 | 0 | 0 | 0 | 0 | 0 | 0 | 0 | 0 | 0 | 0 | 0 | 0 | 0 | 0 | 0 | 0 | 0 | 0 | 0 | 0 | 0 | 0 | 0 | 0 | 0 | 0 | 0 | 0 | 1
2607703 | Itapetim | Rural | SEI (Mil R$) | 0 | 0 | 1032.693 | 1040.3458 | 1054.1975 | 1066.9029 | 942.8259 | 1055.3265 | 1075.0892 | 1096.3451 | 67.5292 | 0 | 42.557 | 52.7824 | 55.8516 | 62.8194 | 0 | 36.8376 | 43.052 | 24.5433 | 67.2877 | 12.0048 | 47.2111 | 30.5817 | 31.7153 | 35.68 | 14.1704 | 35.5183 | 30.1939 | 23.9615 | 19.8499 | 11.583 | 23.9178 | 23.9178 | 23.9178 | 14.3507 | 9195.5597 | 18391.1194 | 1
2607703 | Itapetim | Rural | Emissário (Mil R$) | 0 | 0 | 0 | 0 | 0 | 0 | 0 | 0 | 0 | 0 | 0 | 0 | 0 | 0 | 0 | 0 | 0 | 0 | 0 | 0 | 0 | 0 | 0 | 0 | 0 | 0 | 0 | 0 | 0 | 0 | 0 | 0 | 0 | 0 | 0 | 0 | 0 | 0 | 1
2607703 | Itapetim | Rural | Projetos SES (Mil R$) | 0 | 0 | 0 | 0 | 0 | 0 | 0 | 0 | 0 | 0 | 0 | 0 | 0 | 0 | 0 | 0 | 0 | 0 | 0 | 0 | 0 | 0 | 0 | 0 | 0 | 0 | 0 | 0 | 0 | 0 | 0 | 0 | 0 | 0 | 0 | 0 | 0 | 0 | 1
2607703 | Itapetim | Rural | Aquisição de Áreas (Mil R$) SES | 0 | 0 | 0 | 0 | 0 | 0 | 0 | 0 | 0 | 0 | 0 | 0 | 0 | 0 | 0 | 0 | 0 | 0 | 0 | 0 | 0 | 0 | 0 | 0 | 0 | 0 | 0 | 0 | 0 | 0 | 0 | 0 | 0 | 0 | 0 | 0 | 0 | 0 | 1
2607703 | Itapetim | Rural | Ambiental (Mil R$) CPXSES | 0 | 0 | 0 | 0 | 0 | 0 | 0 | 0 | 0 | 0 | 0 | 0 | 0 | 0 | 0 | 0 | 0 | 0 | 0 | 0 | 0 | 0 | 0 | 0 | 0 | 0 | 0 | 0 | 0 | 0 | 0 | 0 | 0 | 0 | 0 | 0 | 0 | 0 | 1
2607703 | Itapetim | Rural | Telemetria e Automação (Mil R$) CPXSES | 0 | 0 | 0 | 0 | 0 | 0 | 0 | 0 | 0 | 0 | 0 | 0 | 0 | 0 | 0 | 0 | 0 | 0 | 0 | 0 | 0 | 0 | 0 | 0 | 0 | 0 | 0 | 0 | 0 | 0 | 0 | 0 | 0 | 0 | 0 | 0 | 0 | 0 | 1
2607703 | Itapetim | Rural | Reformas SES | 0 | 0 | 0 | 0 | 0 | 0 | 0 | 0 | 0 | 0 | 0 | 0 | 0 | 0 | 0 | 0 | 0 | 0 | 0 | 0 | 0 | 0 | 0 | 0 | 0 | 0 | 0 | 0 | 0 | 0 | 0 | 0 | 0 | 0 | 0 | 0 | 0 | 0 | 1
2607703 | Itapetim | Rural | Reinvestimento (Mil R$) CPXSES | 0 | 0 | 0 | 0 | 0 | 0 | 0 | 0 | 0 | 0 | 0 | 0 | 0 | 0 | 0 | 0 | 0 | 0 | 0 | 0 | 0 | 0 | 0 | 0 | 0 | 0 | 0 | 0 | 0 | 0 | 0 | 0 | 0 | 0 | 0 | 0 | 0 | 0 | 1
2607703 | Itapetim | Rural | OPEX - Despesas Operacionais em SES | [37 empty] | 0 | 1
2607703 | Itapetim | Rural | Produtos Químicos (Mil R$) OPXSES | 0 | 0 | 0 | 0 | 0 | 0 | 0 | 0 | 0 | 0 | 0 | 0 | 0 | 0 | 0 | 0 | 0 | 0 | 0 | 0 | 0 | 0 | 0 | 0 | 0 | 0 | 0 | 0 | 0 | 0 | 0 | 0 | 0 | 0 | 0 | 0 | 0 | 0 | 1
2607703 | Itapetim | Rural | Transporte Lodo (Mil R$) | 0 | 0 | 0 | 0 | 0 | 0 | 0 | 0 | 0 | 0 | 0 | 0 | 0 | 0 | 0 | 0 | 0 | 0 | 0 | 0 | 0 | 0 | 0 | 0 | 0 | 0 | 0 | 0 | 0 | 0 | 0 | 0 | 0 | 0 | 0 | 0 | 0 | 0 | 1
2607703 | Itapetim | Rural | Energia Elétrica (Mil R$) | 0 | 0 | 0 | 0 | 0 | 0 | 0 | 0 | 0 | 0 | 0 | 0 | 0 | 0 | 0 | 0 | 0 | 0 | 0 | 0 | 0 | 0 | 0 | 0 | 0 | 0 | 0 | 0 | 0 | 0 | 0 | 0 | 0 | 0 | 0 | 0 | 0 | 0 | 1
2607703 | Itapetim | Rural | SEI (Mil R$) OPXSES | [36 empty] | 0 | 0 | 1
2607703 | Itapetim | Rural | Recursos Humanos (Mil R$) OPXSES | 0 | 0 | 0 | 0 | 0 | 0 | 0 | 0 | 0 | 0 | 0 | 0 | 0 | 0 | 0 | 0 | 0 | 0 | 0 | 0 | 0 | 0 | 0 | 0 | 0 | 0 | 0 | 0 | 0 | 0 | 0 | 0 | 0 | 0 | 0 | 0 | 0 | 0 | 1
2607703 | Itapetim | Rural | Veículos e equipamentos (Mil R$) OPXSES | 0 | 0 | 0 | 0 | 0 | 0 | 0 | 0 | 0 | 0 | 0 | 0 | 0 | 0 | 0 | 0 | 0 | 0 | 0 | 0 | 0 | 0 | 0 | 0 | 0 | 0 | 0 | 0 | 0 | 0 | 0 | 0 | 0 | 0 | 0 | 0 | 0 | 0 | 1
2607703 | Itapetim | Rural | Ambiental (Mil R$) OPXSES | 0 | 0 | 0 | 0 | 0 | 0 | 0 | 0 | 0 | 0 | 0 | 0 | 0 | 0 | 0 | 0 | 0 | 0 | 0 | 0 | 0 | 0 | 0 | 0 | 0 | 0 | 0 | 0 | 0 | 0 | 0 | 0 | 0 | 0 | 0 | 0 | 0 | 0 | 1
2607703 | Itapetim | Rural | Seguro (Mil R$) OPXSES | 0 | 0 | 0 | 0 | 0 | 0 | 0 | 0 | 0 | 0 | 0 | 0 | 0 | 0 | 0 | 0 | 0 | 0 | 0 | 0 | 0 | 0 | 0 | 0 | 0 | 0 | 0 | 0 | 0 | 0 | 0 | 0 | 0 | 0 | 0 | 0 | 0 | 0 | 1
2607703 | Itapetim | Rural | Outros (Mil R$) OPXSES | 0 | 0 | 0 | 0 | 0 | 0 | 0 | 0 | 0 | 0 | 0 | 0 | 0 | 0 | 0 | 0 | 0 | 0 | 0 | 0 | 0 | 0 | 0 | 0 | 0 | 0 | 0 | 0 | 0 | 0 | 0 | 0 | 0 | 0 | 0 | 0 | 0 | 0 | 1
2607703 | Itapetim | Rural | TOTAL | [37 empty] | 0 | 1
2607703 | Itapetim | Rural | CAPEX SAA | 0 | 0 | 959.6172 | 0 | 479.8086 | 479.8086 | 0 | 479.8086 | 479.8086 | 479.8086 | 0 | 0 | 0 | 0 | 0 | 0 | 0 | 0 | 0 | 0 | 0 | 0 | 0 | 0 | 0 | 0 | 0 | 0 | 0 | 0 | 0 | 0 | 0 | 0 | 0 | 0 | 3358.6603 | 6717.3207 | 1
2607703 | Itapetim | Rural | OPEX SAA | 0 | 0 | 0 | 0 | 0 | 0 | 0 | 0 | 0 | 0 | 0 | 0 | 0 | 0 | 0 | 0 | 0 | 0 | 0 | 0 | 0 | 0 | 0 | 0 | 0 | 0 | 0 | 0 | 0 | 0 | 0 | 0 | 0 | 0 | 0 | 0 | 0 | 0 | 1
2607703 | Itapetim | Rural | CAPEX SES | 0 | 0 | 1032.693 | 1040.3458 | 1054.1975 | 1066.9029 | 942.8259 | 1055.3265 | 1075.0892 | 1096.3451 | 67.5292 | 0 | 42.557 | 52.7824 | 55.8516 | 62.8194 | 0 | 36.8376 | 43.052 | 24.5433 | 67.2877 | 12.0048 | 47.2111 | 30.5817 | 31.7153 | 35.68 | 14.1704 | 35.5183 | 30.1939 | 23.9615 | 19.8499 | 11.583 | 23.9178 | 23.9178 | 23.9178 | 14.3507 | 9195.5597 | 18391.1194 | 1
2607703 | Itapetim | Rural | OPEX SES | 0 | 0 | 0 | 0 | 0 | 0 | 0 | 0 | 0 | 0 | 0 | 0 | 0 | 0 | 0 | 0 | 0 | 0 | 0 | 0 | 0 | 0 | 0 | 0 | 0 | 0 | 0 | 0 | 0 | 0 | 0 | 0 | 0 | 0 | 0 | 0 | 0 | 0 | 1
2607752 | Itapissuma | Rural | VOLUMETRIA - SAA | [37 empty] | 0 | 1
2607752 | Itapissuma | Rural | Índice de Atendimento (%) | 45.55% | 45.55% | 50.39% | 56.76% | 63.4% | 70.31% | 77.49% | 82.87% | 88.25% | 99% | 99% | 99% | 99% | 99% | 99% | 99% | 99% | 99% | 99% | 99% | 99% | 99% | 99% | 99% | 99% | 99% | 99% | 99% | 99% | 99% | 99% | 99% | 99% | 99% | 99% | 99% |  | 32.5356 | 1
2607752 | Itapissuma | Rural | Índice de Cobertura (%) | 50.61% | 50.61% | 55.99% | 61.36% | 66.74% | 72.12% | 77.49% | 82.87% | 88.25% | 99% | 99% | 99% | 99% | 99% | 99% | 99% | 99% | 99% | 99% | 99% | 99% | 99% | 99% | 99% | 99% | 99% | 99% | 99% | 99% | 99% | 99% | 99% | 99% | 99% | 99% | 99% |  | 32.7903 | 1
2607752 | Itapissuma | Rural | População Residente (hab) | 5229 | 5170 | 5118 | 5076 | 5043 | 5016 | 4910 | 4841 | 4786 | 4742 | 4707 | 4565 | 4481 | 4414 | 4361 | 4318 | 4147 | 4054 | 3980 | 3920 | 3872 | 3682 | 3584 | 3505 | 3442 | 3392 | 3191 | 3194 | 3196 | 3198 | 3199 | 3205 | 3207 | 3209 | 3211 | 3212 |  | 146377 | 1
2607752 | Itapissuma | Rural | Índice de Perdas Totais na Distribuição (%) | 25% | 25% | 25% | 25% | 25% | 25% | 25% | 25% | 25% | 25% | 25% | 25% | 25% | 25% | 25% | 25% | 25% | 25% | 25% | 25% | 25% | 25% | 25% | 25% | 25% | 25% | 25% | 25% | 25% | 25% | 25% | 25% | 25% | 25% | 25% | 25% |  | 9 | 1
2607752 | Itapissuma | Rural | Índice de Perdas Físicas na Distribuição (%) | 16.67% | 16.67% | 16.67% | 16.67% | 16.67% | 16.67% | 16.67% | 16.67% | 16.67% | 16.67% | 16.67% | 16.67% | 16.67% | 16.67% | 16.67% | 16.67% | 16.67% | 16.67% | 16.67% | 16.67% | 16.67% | 16.67% | 16.67% | 16.67% | 16.67% | 16.67% | 16.67% | 16.67% | 16.67% | 16.67% | 16.67% | 16.67% | 16.67% | 16.67% | 16.67% | 16.67% |  | 6 | 1
2607752 | Itapissuma | Rural | Índice de Perdas na Produção (%) - ETA | 15.6% | 15.6% | 13.48% | 11.36% | 9.241% | 7.12% | 5% | 5% | 5% | 5% | 5% | 5% | 5% | 5% | 5% | 5% | 5% | 5% | 5% | 5% | 5% | 5% | 5% | 5% | 5% | 5% | 5% | 5% | 5% | 5% | 5% | 5% | 5% | 5% | 5% | 5% |  | 2.2241 | 1
2607752 | Itapissuma | Rural | Consumo Micromedido de Água (m³/ano) - cobertura | 102741.9337 | 101582.6755 | 111245.0176 | 120928.4895 | 130669.8102 | 140441.3457 | 147723.3402 | 155753.2051 | 163974.644 | 182265.4401 | 180920.1668 | 175462.1977 | 172233.5391 | 169658.2999 | 167621.1692 | 165968.4054 | 159395.7774 | 155821.1937 | 152976.8984 | 150670.7152 | 148825.768 | 141522.848 | 137756.0808 | 134719.6057 | 132298.1117 | 130376.2918 | 122650.574 | 122765.8812 | 122842.7575 | 122919.6301 | 122958.0646 | 123188.6826 | 123265.5552 | 123342.4279 | 123419.3005 | 123457.7387 | 5064363.5828 | 10128727.1656 | 1
2607752 | Itapissuma | Rural | Consumo Micromedido de Água (m³/ano) - atendimento | 92467.74 | 91424.41 | 100120.52 | 111858.85 | 124136.32 | 136930.31 | 147723.34 | 155753.2 | 163974.65 | 182265.44 | 180920.17 | 175462.2 | 172233.54 | 169658.3 | 167621.17 | 165968.4 | 159395.78 | 155821.19 | 152976.9 | 150670.71 | 148825.77 | 141522.85 | 137756.08 | 134719.61 | 132298.11 | 130376.29 | 122650.57 | 122765.88 | 122842.76 | 122919.63 | 122958.06 | 123188.68 | 123265.56 | 123342.43 | 123419.3 | 123457.74 | 5013692.46 | 10027384.92 | 1
2607752 | Itapissuma | Rural | Consumo de Água Disponibilizado (m³/ano) - cobertura | 136989.245 | 135443.5673 | 148326.6901 | 161237.9859 | 174226.4136 | 187255.1275 | 196964.4536 | 207670.9402 | 218632.8587 | 243020.5867 | 241226.8891 | 233949.597 | 229644.7189 | 226211.0665 | 223494.8923 | 221291.2072 | 212527.7032 | 207761.5916 | 203969.1978 | 200894.2869 | 198434.3573 | 188697.1306 | 183674.7744 | 179626.1409 | 176397.4823 | 173835.0557 | 163534.0987 | 163687.8416 | 163790.3433 | 163892.8402 | 163944.0862 | 164251.5768 | 164354.0737 | 164456.5705 | 164559.0674 | 164610.3183 | 6752484.7771 | 13504969.5541 | 1
2607752 | Itapissuma | Rural | Consumo de Água Disponibilizado (m³/ano) - atendimento | 123290.32 | 121899.2133 | 133494.0267 | 149145.1333 | 165515.0933 | 182573.7467 | 196964.4533 | 207670.9333 | 218632.8667 | 243020.5867 | 241226.8933 | 233949.6 | 229644.72 | 226211.0667 | 223494.8933 | 221291.2 | 212527.7067 | 207761.5867 | 203969.2 | 200894.28 | 198434.36 | 188697.1333 | 183674.7733 | 179626.1467 | 176397.48 | 173835.0533 | 163534.0933 | 163687.84 | 163790.3467 | 163892.84 | 163944.08 | 164251.5733 | 164354.08 | 164456.5733 | 164559.0667 | 164610.32 | 6684923.28 | 13369846.56 | 1
2607752 | Itapissuma | Rural | Consumo de Água Efetivo (m³/ano) - cobertura | 114158 | 112870 | 123606 | 134365 | 145189 | 156046 | 164137 | 173059 | 182194 | 202517 | 201022 | 194958 | 191371 | 188509 | 186246 | 184409 | 177106 | 173135 | 169974 | 167412 | 165362 | 157248 | 153062 | 149688 | 146998 | 144863 | 136278 | 136407 | 136492 | 136577 | 136620 | 136876 | 136962 | 137047 | 137133 | 137175 | 5627071 | 11254142 | 1
2607752 | Itapissuma | Rural | Consumo de Água Efetivo (m³/ano) - atendimento | 102742 | 101583 | 111245 | 124288 | 137929 | 152145 | 164137 | 173059 | 182194 | 202517 | 201022 | 194958 | 191371 | 188509 | 186246 | 184409 | 177106 | 173135 | 169974 | 167412 | 165362 | 157248 | 153062 | 149688 | 146998 | 144863 | 136278 | 136407 | 136492 | 136577 | 136620 | 136876 | 136962 | 137047 | 137133 | 137175 | 5570769 | 11141538 | 1
2607752 | Itapissuma | Rural | Consumo de Água Faturado (m³/ano) - cobertura | 102741.9348 | 101582.6741 | 111245.0169 | 120928.4906 | 130669.8105 | 140441.3444 | 147723.3394 | 155753.2038 | 163974.6452 | 182265.4404 | 180920.1662 | 175462.1964 | 172233.5383 | 169658.299 | 167621.1695 | 165968.404 | 159395.7784 | 155821.1926 | 152976.8985 | 150670.7141 | 148825.7666 | 141522.8493 | 137756.0815 | 134719.6054 | 132298.1117 | 130376.2914 | 122650.5737 | 122765.8829 | 122842.7557 | 122919.6285 | 122958.0649 | 123188.6834 | 123265.5562 | 123342.429 | 123419.3018 | 123457.7382 | 5064363.5776 | 10128727.1552 | 1
2607752 | Itapissuma | Rural | Consumo de Água Faturado (m³/ano) - atendimento | 136989.245 | 135443.5673 | 148326.6901 | 161237.9859 | 174226.4136 | 187255.1275 | 196964.4536 | 207670.9402 | 218632.8587 | 243020.5867 | 241226.8891 | 233949.597 | 229644.7189 | 226211.0665 | 223494.8923 | 221291.2072 | 212527.7032 | 207761.5916 | 203969.1978 | 200894.2869 | 198434.3573 | 188697.1306 | 183674.7744 | 179626.1409 | 176397.4823 | 173835.0557 | 163534.0987 | 163687.8416 | 163790.3433 | 163892.8402 | 163944.0862 | 164251.5768 | 164354.0737 | 164456.5705 | 164559.0674 | 164610.3183 | 6752484.7771 | 13504969.5541 | 1
2607752 | Itapissuma | Rural | Demanda Média Bruta (m³/ano) - atendimento | 123290.32 | 121899.2133 | 133494.0267 | 149145.1333 | 165515.0933 | 182573.7467 | 196964.4533 | 207670.9333 | 218632.8667 | 243020.5867 | 241226.8933 | 233949.6 | 229644.72 | 226211.0667 | 223494.8933 | 221291.2 | 212527.7067 | 207761.5867 | 203969.2 | 200894.28 | 198434.36 | 188697.1333 | 183674.7733 | 179626.1467 | 176397.48 | 173835.0533 | 163534.0933 | 163687.84 | 163790.3467 | 163892.84 | 163944.08 | 164251.5733 | 164354.08 | 164456.5733 | 164559.0667 | 164610.32 | 6684923.28 | 13369846.56 | 1
2607752 | Itapissuma | Rural | Demanda Máxima Diária (m³/ano) - cobertura | 164387.094 | 162532.2808 | 160192.832 | 178974.16 | 198618.112 | 219088.496 | 236357.344 | 249205.12 | 262359.44 | 291624.704 | 289472.272 | 280739.52 | 275573.664 | 271453.28 | 268193.872 | 265549.44 | 255033.248 | 249313.904 | 244763.04 | 241073.136 | 238121.232 | 226436.56 | 220409.728 | 215551.376 | 211676.976 | 208602.064 | 196240.912 | 196425.408 | 196548.416 | 196671.408 | 196732.896 | 197101.888 | 197224.896 | 197347.888 | 197470.88 | 197532.384 | 8054599.8708 | 16109199.7416 | 1
2607752 | Itapissuma | Rural | Demanda Máxima Diária (m³/ano) - atendimento | 147948.384 | 146279.056 | 160192.832 | 178974.16 | 198618.112 | 219088.496 | 236357.344 | 249205.12 | 262359.44 | 291624.704 | 289472.272 | 280739.52 | 275573.664 | 271453.28 | 268193.872 | 265549.44 | 255033.248 | 249313.904 | 244763.04 | 241073.136 | 238121.232 | 226436.56 | 220409.728 | 215551.376 | 211676.976 | 208602.064 | 196240.912 | 196425.408 | 196548.416 | 196671.408 | 196732.896 | 197101.888 | 197224.896 | 197347.888 | 197470.88 | 197532.384 | 8021907.936 | 16043815.872 | 1
2607752 | Itapissuma | Rural | Demanda Máxima Horária (m³/ano) - cobertura | 246580.641 | 243798.4212 | 266988.0421 | 290228.3747 | 313607.5445 | 337059.2296 | 354536.0165 | 373807.6924 | 393539.1456 | 437437.0561 | 434208.4004 | 421109.2746 | 413360.494 | 407179.9198 | 402290.8061 | 398324.173 | 382549.8658 | 373970.8649 | 367144.556 | 361609.7165 | 357181.8431 | 339654.8351 | 330614.5939 | 323327.0536 | 317515.4681 | 312903.1003 | 294361.3777 | 294638.1149 | 294822.618 | 295007.1124 | 295099.3552 | 295652.8382 | 295837.3326 | 296021.827 | 296206.3213 | 296298.5729 | 12154472.5987 | 24308945.1974 | 1
2607752 | Itapissuma | Rural | Demanda Máxima Horária (m³/ano) - atendimento | 221922.576 | 219418.584 | 240289.248 | 268461.24 | 297927.168 | 328632.744 | 354536.016 | 373807.68 | 393539.16 | 437437.056 | 434208.408 | 421109.28 | 413360.496 | 407179.92 | 402290.808 | 398324.16 | 382549.872 | 373970.856 | 367144.56 | 361609.704 | 357181.848 | 339654.84 | 330614.592 | 323327.064 | 317515.464 | 312903.096 | 294361.368 | 294638.112 | 294822.624 | 295007.112 | 295099.344 | 295652.832 | 295837.344 | 296021.832 | 296206.32 | 296298.576 | 12032861.904 | 24065723.808 | 1
2607752 | Itapissuma | Rural | Vazão de Produção ETA Máxima Diária (m³/ano) - cobertura | 194776.6631 | 192578.9581 | 205727.8712 | 218285.8171 | 230358.9493 | 241932.8687 | 248797.2045 | 262321.1876 | 276167.8215 | 306973.3727 | 304707.6494 | 295515.2804 | 290077.5396 | 285740.2946 | 282309.3376 | 279525.7354 | 268456.0461 | 262435.6947 | 257645.3025 | 253761.2045 | 250653.925 | 238354.2702 | 232010.2413 | 226896.1779 | 222817.8723 | 219581.123 | 206569.3879 | 206763.5894 | 206893.0653 | 207022.535 | 207087.2668 | 207475.676 | 207605.1457 | 207734.6154 | 207864.0851 | 207928.8231 | 8621352.5981 | 17242705.1962 | 1
2607752 | Itapissuma | Rural | Vazão de Produção ETA Máxima Diária (m³/ano) - atendimento | 175298.996 | 173321.0662 | 185155.0918 | 201914.3758 | 218841.0024 | 235884.5436 | 248797.2042 | 262321.1789 | 276167.8316 | 306973.3726 | 304707.6547 | 295515.2842 | 290077.5411 | 285740.2947 | 282309.3389 | 279525.7263 | 268456.0505 | 262435.6884 | 257645.3053 | 253761.1958 | 250653.9284 | 238354.2737 | 232010.24 | 226896.1853 | 222817.8695 | 219581.12 | 206569.3811 | 206763.5874 | 206893.0695 | 207022.5347 | 207087.2589 | 207475.6716 | 207605.1537 | 207734.6189 | 207864.0842 | 207928.8253 | 8528106.5453 | 17056213.0907 | 1
2607752 | Itapissuma | Rural | Vazão de Produção poço Máxima Diária (m³/ano) - cobertura | 164387.094 | 162532.2808 | 179789.9274 | 197434.2685 | 215537.8313 | 234068.9094 | 248797.2045 | 262321.1876 | 276167.8215 | 306973.3727 | 304707.6494 | 295515.2804 | 290077.5396 | 285740.2946 | 282309.3376 | 279525.7354 | 268456.0461 | 262435.6947 | 257645.3025 | 253761.2045 | 250653.925 | 238354.2702 | 232010.2413 | 226896.1779 | 222817.8723 | 219581.123 | 206569.3879 | 206763.5894 | 206893.0653 | 207022.535 | 207087.2668 | 207475.676 | 207605.1457 | 207734.6154 | 207864.0851 | 207928.8231 | 8491441.782 | 16982883.5639 | 1
2607752 | Itapissuma | Rural | Vazão de Produção poço Máxima Diária (m³/ano) - atendimento | 147948.384 | 146279.056 | 161810.9414 | 182626.6939 | 204760.9402 | 228217.1833 | 248797.2042 | 262321.1789 | 276167.8316 | 306973.3726 | 304707.6547 | 295515.2842 | 290077.5411 | 285740.2947 | 282309.3389 | 279525.7263 | 268456.0505 | 262435.6884 | 257645.3053 | 253761.1958 | 250653.9284 | 238354.2737 | 232010.24 | 226896.1853 | 222817.8695 | 219581.12 | 206569.3811 | 206763.5874 | 206893.0695 | 207022.5347 | 207087.2589 | 207475.6716 | 207605.1537 | 207734.6189 | 207864.0842 | 207928.8253 | 8409334.6683 | 16818669.3366 | 1
2607752 | Itapissuma | Rural | Economias Totais (econ) - CAPEX | 0 | 0 | 0 | 0 | 0 | 0 | 0 | 0 | 0 | 0 | 0 | 0 | 0 | 0 | 0 | 0 | 0 | 0 | 0 | 0 | 0 | 0 | 0 | 0 | 0 | 0 | 0 | 0 | 0 | 0 | 0 | 0 | 0 | 0 | 0 | 0 |  | 0 | 1
2607752 | Itapissuma | Rural | Economias Totais (econ) - OPEX | 0 | 0 | 0 | 0 | 0 | 0 | 0 | 0 | 0 | 0 | 0 | 0 | 0 | 0 | 0 | 0 | 0 | 0 | 0 | 0 | 0 | 0 | 0 | 0 | 0 | 0 | 0 | 0 | 0 | 0 | 0 | 0 | 0 | 0 | 0 | 0 |  | 0 | 1
2607752 | Itapissuma | Rural | Economias Ativas (econ) - CAPEX | 0 | 0 | 0 | 0 | 0 | 0 | 0 | 0 | 0 | 0 | 0 | 0 | 0 | 0 | 0 | 0 | 0 | 0 | 0 | 0 | 0 | 0 | 0 | 0 | 0 | 0 | 0 | 0 | 0 | 0 | 0 | 0 | 0 | 0 | 0 | 0 |  | 0 | 1
2607752 | Itapissuma | Rural | Economias Ativas (econ) - OPEX | 0 | 0 | 0 | 0 | 0 | 0 | 0 | 0 | 0 | 0 | 0 | 0 | 0 | 0 | 0 | 0 | 0 | 0 | 0 | 0 | 0 | 0 | 0 | 0 | 0 | 0 | 0 | 0 | 0 | 0 | 0 | 0 | 0 | 0 | 0 | 0 |  | 0 | 1
2607752 | Itapissuma | Rural | Ligações Totais SAA (un) | 0 | 0 | 0 | 0 | 0 | 0 | 0 | 0 | 0 | 0 | 0 | 0 | 0 | 0 | 0 | 0 | 0 | 0 | 0 | 0 | 0 | 0 | 0 | 0 | 0 | 0 | 0 | 0 | 0 | 0 | 0 | 0 | 0 | 0 | 0 | 0 |  | 0 | 1
2607752 | Itapissuma | Rural | Índice de Hidrometração | [37 empty] | 0 | 1 | bar: 0 to 35
2607752 | Itapissuma | Rural | Hidrometros - complementação + substituição (un) | 0 | 0 | 0 | 0 | 0 | 0 | 0 | 0 | 0 | 0 | 0 | 0 | 0 | 0 | 0 | 0 | 0 | 0 | 0 | 0 | 0 | 0 | 0 | 0 | 0 | 0 | 0 | 0 | 0 | 0 | 0 | 0 | 0 | 0 | 0 | 0 | 0 | 0 | 1
2607752 | Itapissuma | Rural | Extensão Total incremental + substituição (m) | 0 | 0 | 0 | 0 | 0 | 0 | 0 | 0 | 0 | 0 | 0 | 0 | 0 | 0 | 0 | 0 | 0 | 0 | 0 | 0 | 0 | 0 | 0 | 0 | 0 | 0 | 0 | 0 | 0 | 0 | 0 | 0 | 0 | 0 | 0 | 0 | 0 | 0 | 1
2607752 | Itapissuma | Rural | SAC-un | 0 | 0 | 0 | 0 | 0 | 0 | 0 | 0 | 0 | 0 | 0 | 0 | 0 | 0 | 0 | 0 | 0 | 0 | 0 | 0 | 0 | 0 | 0 | 0 | 0 | 0 | 0 | 0 | 0 | 0 | 0 | 0 | 0 | 0 | 0 | 0 | 0 | 0 | 1
2607752 | Itapissuma | Rural | Capacidade Total SAA (m³/ano) | 0 | 0 | 0 | 0 | 0 | 0 | 0 | 0 | 0 | 0 | 0 | 0 | 0 | 0 | 0 | 0 | 0 | 0 | 0 | 0 | 0 | 0 | 0 | 0 | 0 | 0 | 0 | 0 | 0 | 0 | 0 | 0 | 0 | 0 | 0 | 0 | 0 | 0 | 1
2607752 | Itapissuma | Rural | CAPEX - Investimentos em SAA | [37 empty] | 0 | 1
2607752 | Itapissuma | Rural | Ligação Predial (Mil R$) | 0 | 0 | 0 | 0 | 0 | 0 | 0 | 0 | 0 | 0 | 0 | 0 | 0 | 0 | 0 | 0 | 0 | 0 | 0 | 0 | 0 | 0 | 0 | 0 | 0 | 0 | 0 | 0 | 0 | 0 | 0 | 0 | 0 | 0 | 0 | 0 | 0 | 0 | 1
2607752 | Itapissuma | Rural | Total rede substituição (Mil R$) | 0 | 0 | 0 | 0 | 0 | 0 | 0 | 0 | 0 | 0 | 0 | 0 | 0 | 0 | 0 | 0 | 0 | 0 | 0 | 0 | 0 | 0 | 0 | 0 | 0 | 0 | 0 | 0 | 0 | 0 | 0 | 0 | 0 | 0 | 0 | 0 | 0 | 0 | 1
2607752 | Itapissuma | Rural | Total rede incremental (Mil R$) | 0 | 0 | 0 | 0 | 0 | 0 | 0 | 0 | 0 | 0 | 0 | 0 | 0 | 0 | 0 | 0 | 0 | 0 | 0 | 0 | 0 | 0 | 0 | 0 | 0 | 0 | 0 | 0 | 0 | 0 | 0 | 0 | 0 | 0 | 0 | 0 | 0 | 0 | 1
2607752 | Itapissuma | Rural | Captação Superficial (Mil R$) | 0 | 0 | 0 | 0 | 0 | 0 | 0 | 0 | 0 | 0 | 0 | 0 | 0 | 0 | 0 | 0 | 0 | 0 | 0 | 0 | 0 | 0 | 0 | 0 | 0 | 0 | 0 | 0 | 0 | 0 | 0 | 0 | 0 | 0 | 0 | 0 | 0 | 0 | 1
2607752 | Itapissuma | Rural | Captação Subterranêa (Mil R$) | 0 | 0 | 0 | 0 | 0 | 0 | 0 | 0 | 0 | 0 | 0 | 0 | 0 | 0 | 0 | 0 | 0 | 0 | 0 | 0 | 0 | 0 | 0 | 0 | 0 | 0 | 0 | 0 | 0 | 0 | 0 | 0 | 0 | 0 | 0 | 0 | 0 | 0 | 1
2607752 | Itapissuma | Rural | EEAB (Mil R$) | 0 | 0 | 0 | 0 | 0 | 0 | 0 | 0 | 0 | 0 | 0 | 0 | 0 | 0 | 0 | 0 | 0 | 0 | 0 | 0 | 0 | 0 | 0 | 0 | 0 | 0 | 0 | 0 | 0 | 0 | 0 | 0 | 0 | 0 | 0 | 0 | 0 | 0 | 1
2607752 | Itapissuma | Rural | Adutora Bruta (Mil R$) | 0 | 0 | 0 | 0 | 0 | 0 | 0 | 0 | 0 | 0 | 0 | 0 | 0 | 0 | 0 | 0 | 0 | 0 | 0 | 0 | 0 | 0 | 0 | 0 | 0 | 0 | 0 | 0 | 0 | 0 | 0 | 0 | 0 | 0 | 0 | 0 | 0 | 0 | 1
2607752 | Itapissuma | Rural | EEAT (Mil R$) | 0 | 0 | 0 | 0 | 0 | 0 | 0 | 0 | 0 | 0 | 0 | 0 | 0 | 0 | 0 | 0 | 0 | 0 | 0 | 0 | 0 | 0 | 0 | 0 | 0 | 0 | 0 | 0 | 0 | 0 | 0 | 0 | 0 | 0 | 0 | 0 | 0 | 0 | 1
2607752 | Itapissuma | Rural | Adutora Tratada (Mil R$) | 0 | 0 | 0 | 0 | 0 | 0 | 0 | 0 | 0 | 0 | 0 | 0 | 0 | 0 | 0 | 0 | 0 | 0 | 0 | 0 | 0 | 0 | 0 | 0 | 0 | 0 | 0 | 0 | 0 | 0 | 0 | 0 | 0 | 0 | 0 | 0 | 0 | 0 | 1
2607752 | Itapissuma | Rural | ETA (Mil R$) | 0 | 0 | 0 | 0 | 0 | 0 | 0 | 0 | 0 | 0 | 0 | 0 | 0 | 0 | 0 | 0 | 0 | 0 | 0 | 0 | 0 | 0 | 0 | 0 | 0 | 0 | 0 | 0 | 0 | 0 | 0 | 0 | 0 | 0 | 0 | 0 | 0 | 0 | 1
2607752 | Itapissuma | Rural | Tratamento de lodo (Mil R$) CPXSAA | 0 | 0 | 0 | 0 | 0 | 0 | 0 | 0 | 0 | 0 | 0 | 0 | 0 | 0 | 0 | 0 | 0 | 0 | 0 | 0 | 0 | 0 | 0 | 0 | 0 | 0 | 0 | 0 | 0 | 0 | 0 | 0 | 0 | 0 | 0 | 0 | 0 | 0 | 1
2607752 | Itapissuma | Rural | SAC (Mil R$) | 0 | 0 | 0 | 0 | 0 | 0 | 0 | 0 | 0 | 0 | 0 | 0 | 0 | 0 | 0 | 0 | 0 | 0 | 0 | 0 | 0 | 0 | 0 | 0 | 0 | 0 | 0 | 0 | 0 | 0 | 0 | 0 | 0 | 0 | 0 | 0 | 0 | 0 | 1
2607752 | Itapissuma | Rural | Reservação (Mil R$) | 0 | 0 | 0 | 0 | 0 | 0 | 0 | 0 | 0 | 0 | 0 | 0 | 0 | 0 | 0 | 0 | 0 | 0 | 0 | 0 | 0 | 0 | 0 | 0 | 0 | 0 | 0 | 0 | 0 | 0 | 0 | 0 | 0 | 0 | 0 | 0 | 0 | 0 | 1
2607752 | Itapissuma | Rural | Hidrometração complementação do parque (Mil R$) | 0 | 0 | 0 | 0 | 0 | 0 | 0 | 0 | 0 | 0 | 0 | 0 | 0 | 0 | 0 | 0 | 0 | 0 | 0 | 0 | 0 | 0 | 0 | 0 | 0 | 0 | 0 | 0 | 0 | 0 | 0 | 0 | 0 | 0 | 0 | 0 | 0 | 0 | 1
2607752 | Itapissuma | Rural | Hidrometração substituição (Mil R$) | 0 | 0 | 0 | 0 | 0 | 0 | 0 | 0 | 0 | 0 | 0 | 0 | 0 | 0 | 0 | 0 | 0 | 0 | 0 | 0 | 0 | 0 | 0 | 0 | 0 | 0 | 0 | 0 | 0 | 0 | 0 | 0 | 0 | 0 | 0 | 0 | 0 | 0 | 1
2607752 | Itapissuma | Rural | Projetos SAA (Mil R$) | 0 | 0 | 0 | 0 | 0 | 0 | 0 | 0 | 0 | 0 | 0 | 0 | 0 | 0 | 0 | 0 | 0 | 0 | 0 | 0 | 0 | 0 | 0 | 0 | 0 | 0 | 0 | 0 | 0 | 0 | 0 | 0 | 0 | 0 | 0 | 0 | 0 | 0 | 1
2607752 | Itapissuma | Rural | Aquisição de Áreas (Mil R$) CPXSAA | 0 | 0 | 0 | 0 | 0 | 0 | 0 | 0 | 0 | 0 | 0 | 0 | 0 | 0 | 0 | 0 | 0 | 0 | 0 | 0 | 0 | 0 | 0 | 0 | 0 | 0 | 0 | 0 | 0 | 0 | 0 | 0 | 0 | 0 | 0 | 0 | 0 | 0 | 1
2607752 | Itapissuma | Rural | Ambiental (Mil R$) CPXSAA | 0 | 0 | 0 | 0 | 0 | 0 | 0 | 0 | 0 | 0 | 0 | 0 | 0 | 0 | 0 | 0 | 0 | 0 | 0 | 0 | 0 | 0 | 0 | 0 | 0 | 0 | 0 | 0 | 0 | 0 | 0 | 0 | 0 | 0 | 0 | 0 | 0 | 0 | 1
2607752 | Itapissuma | Rural | Telemetria e Automação (Mil R$) CPXSAA | 0 | 0 | 0 | 0 | 0 | 0 | 0 | 0 | 0 | 0 | 0 | 0 | 0 | 0 | 0 | 0 | 0 | 0 | 0 | 0 | 0 | 0 | 0 | 0 | 0 | 0 | 0 | 0 | 0 | 0 | 0 | 0 | 0 | 0 | 0 | 0 | 0 | 0 | 1
2607752 | Itapissuma | Rural | Macromedidores - principais | 0 | 0 | 0 | 0 | 0 | 0 | 0 | 0 | 0 | 0 | 0 | 0 | 0 | 0 | 0 | 0 | 0 | 0 | 0 | 0 | 0 | 0 | 0 | 0 | 0 | 0 | 0 | 0 | 0 | 0 | 0 | 0 | 0 | 0 | 0 | 0 | 0 | 0 | 1
2607752 | Itapissuma | Rural | Macromedidores - Secundários | 0 | 0 | 0 | 0 | 0 | 0 | 0 | 0 | 0 | 0 | 0 | 0 | 0 | 0 | 0 | 0 | 0 | 0 | 0 | 0 | 0 | 0 | 0 | 0 | 0 | 0 | 0 | 0 | 0 | 0 | 0 | 0 | 0 | 0 | 0 | 0 | 0 | 0 | 1
2607752 | Itapissuma | Rural | Reformas CPXSAA | 0 | 0 | 0 | 0 | 0 | 0 | 0 | 0 | 0 | 0 | 0 | 0 | 0 | 0 | 0 | 0 | 0 | 0 | 0 | 0 | 0 | 0 | 0 | 0 | 0 | 0 | 0 | 0 | 0 | 0 | 0 | 0 | 0 | 0 | 0 | 0 | 0 | 0 | 1
2607752 | Itapissuma | Rural | Reinvestimento (Mil R$) CPXSAA | 0 | 0 | 0 | 0 | 0 | 0 | 0 | 0 | 0 | 0 | 0 | 0 | 0 | 0 | 0 | 0 | 0 | 0 | 0 | 0 | 0 | 0 | 0 | 0 | 0 | 0 | 0 | 0 | 0 | 0 | 0 | 0 | 0 | 0 | 0 | 0 | 0 | 0 | 1
2607752 | Itapissuma | Rural | OPEX - Despesas Operacionais em SAA | [37 empty] | 0 | 1
2607752 | Itapissuma | Rural | Produtos Químicos (Mil R$) OPXSAA | 0 | 0 | 0 | 0 | 0 | 0 | 0 | 0 | 0 | 0 | 0 | 0 | 0 | 0 | 0 | 0 | 0 | 0 | 0 | 0 | 0 | 0 | 0 | 0 | 0 | 0 | 0 | 0 | 0 | 0 | 0 | 0 | 0 | 0 | 0 | 0 | 0 | 0 | 1
2607752 | Itapissuma | Rural | Transporte Lodo (Mil R$) OPXSAA | 0 | 0 | 0 | 0 | 0 | 0 | 0 | 0 | 0 | 0 | 0 | 0 | 0 | 0 | 0 | 0 | 0 | 0 | 0 | 0 | 0 | 0 | 0 | 0 | 0 | 0 | 0 | 0 | 0 | 0 | 0 | 0 | 0 | 0 | 0 | 0 | 0 | 0 | 1
2607752 | Itapissuma | Rural | Energia Elétrica (Mil R$) OPXSAA | 0 | 0 | 0 | 0 | 0 | 0 | 0 | 0 | 0 | 0 | 0 | 0 | 0 | 0 | 0 | 0 | 0 | 0 | 0 | 0 | 0 | 0 | 0 | 0 | 0 | 0 | 0 | 0 | 0 | 0 | 0 | 0 | 0 | 0 | 0 | 0 | 0 | 0 | 1
2607752 | Itapissuma | Rural | Recursos Humanos (Mil R$) OPXSAA | 0 | 0 | 0 | 0 | 0 | 0 | 0 | 0 | 0 | 0 | 0 | 0 | 0 | 0 | 0 | 0 | 0 | 0 | 0 | 0 | 0 | 0 | 0 | 0 | 0 | 0 | 0 | 0 | 0 | 0 | 0 | 0 | 0 | 0 | 0 | 0 | 0 | 0 | 1
2607752 | Itapissuma | Rural | Veículos e equipamentos (Mil R$) OPXSAA | 0 | 0 | 0 | 0 | 0 | 0 | 0 | 0 | 0 | 0 | 0 | 0 | 0 | 0 | 0 | 0 | 0 | 0 | 0 | 0 | 0 | 0 | 0 | 0 | 0 | 0 | 0 | 0 | 0 | 0 | 0 | 0 | 0 | 0 | 0 | 0 | 0 | 0 | 1
2607752 | Itapissuma | Rural | Ambiental (Mil R$) OPXSAA | 0 | 0 | 0 | 0 | 0 | 0 | 0 | 0 | 0 | 0 | 0 | 0 | 0 | 0 | 0 | 0 | 0 | 0 | 0 | 0 | 0 | 0 | 0 | 0 | 0 | 0 | 0 | 0 | 0 | 0 | 0 | 0 | 0 | 0 | 0 | 0 | 0 | 0 | 1
2607752 | Itapissuma | Rural | Seguro (Mil R$) OPXSAA | 0 | 0 | 0 | 0 | 0 | 0 | 0 | 0 | 0 | 0 | 0 | 0 | 0 | 0 | 0 | 0 | 0 | 0 | 0 | 0 | 0 | 0 | 0 | 0 | 0 | 0 | 0 | 0 | 0 | 0 | 0 | 0 | 0 | 0 | 0 | 0 | 0 | 0 | 1
2607752 | Itapissuma | Rural | Outros (Mil R$) OPXSAA | 0 | 0 | 0 | 0 | 0 | 0 | 0 | 0 | 0 | 0 | 0 | 0 | 0 | 0 | 0 | 0 | 0 | 0 | 0 | 0 | 0 | 0 | 0 | 0 | 0 | 0 | 0 | 0 | 0 | 0 | 0 | 0 | 0 | 0 | 0 | 0 | 0 | 0 | 1
2607752 | Itapissuma | Rural | VOLUMETRIA - SES | [37 empty] | 0 | 1
2607752 | Itapissuma | Rural | Índice de atendimento (%) SES | [37 empty] | 0 | 1 | bar: 0 to 35
2607752 | Itapissuma | Rural | Índice de cobertura (%) SES | [37 empty] | 0 | 1 | bar: 0 to 35
2607752 | Itapissuma | Rural | População Residente Cobertura (hab) | 0 | 0 | 0 | 0 | 0 | 0 | 0 | 0 | 0 | 0 | 0 | 0 | 0 | 0 | 0 | 0 | 0 | 0 | 0 | 0 | 0 | 0 | 0 | 0 | 0 | 0 | 0 | 0 | 0 | 0 | 0 | 0 | 0 | 0 | 0 | 0 |  | 0 | 1
2607752 | Itapissuma | Rural | Índice de Tratamento (%) | [37 empty] | 0 | 1 | bar: 0 to 35
2607752 | Itapissuma | Rural | Vazão de Infiltração (m³/ano) - OPEX | 0 | 0 | 0 | 0 | 0 | 0 | 0 | 0 | 0 | 0 | 0 | 0 | 0 | 0 | 0 | 0 | 0 | 0 | 0 | 0 | 0 | 0 | 0 | 0 | 0 | 0 | 0 | 0 | 0 | 0 | 0 | 0 | 0 | 0 | 0 | 0 | 0 | 0 | 1
2607752 | Itapissuma | Rural | Vazão Média Coletada (m³/ano) - OPEX | 0 | 0 | 0 | 0 | 0 | 0 | 0 | 0 | 0 | 0 | 0 | 0 | 0 | 0 | 0 | 0 | 0 | 0 | 0 | 0 | 0 | 0 | 0 | 0 | 0 | 0 | 0 | 0 | 0 | 0 | 0 | 0 | 0 | 0 | 0 | 0 | 0 | 0 | 1
2607752 | Itapissuma | Rural | Vazão Tratada (m³/ano) - OPEX | 0 | 0 | 0 | 0 | 0 | 0 | 0 | 0 | 0 | 0 | 0 | 0 | 0 | 0 | 0 | 0 | 0 | 0 | 0 | 0 | 0 | 0 | 0 | 0 | 0 | 0 | 0 | 0 | 0 | 0 | 0 | 0 | 0 | 0 | 0 | 0 | 0 | 0 | 1
2607752 | Itapissuma | Rural | Vazão Tratada (m³/ano) - CAPEX | 0 | 0 | 0 | 0 | 0 | 0 | 0 | 0 | 0 | 0 | 0 | 0 | 0 | 0 | 0 | 0 | 0 | 0 | 0 | 0 | 0 | 0 | 0 | 0 | 0 | 0 | 0 | 0 | 0 | 0 | 0 | 0 | 0 | 0 | 0 | 0 | 0 | 0 | 1
2607752 | Itapissuma | Rural | Volume faturado esgoto (m³/ano) - OPEX | 0 | 0 | 0 | 0 | 0 | 0 | 0 | 0 | 0 | 0 | 0 | 0 | 0 | 0 | 0 | 0 | 0 | 0 | 0 | 0 | 0 | 0 | 0 | 0 | 0 | 0 | 0 | 0 | 0 | 0 | 0 | 0 | 0 | 0 | 0 | 0 | 0 | 0 | 1
2607752 | Itapissuma | Rural | Economias Ativas (econ) - CAPEX | 0 | 0 | 0 | 0 | 0 | 0 | 0 | 0 | 0 | 0 | 0 | 0 | 0 | 0 | 0 | 0 | 0 | 0 | 0 | 0 | 0 | 0 | 0 | 0 | 0 | 0 | 0 | 0 | 0 | 0 | 0 | 0 | 0 | 0 | 0 | 0 |  | 0 | 1
2607752 | Itapissuma | Rural | Economias Ativas (econ) - OPEX | 0 | 0 | 0 | 0 | 0 | 0 | 0 | 0 | 0 | 0 | 0 | 0 | 0 | 0 | 0 | 0 | 0 | 0 | 0 | 0 | 0 | 0 | 0 | 0 | 0 | 0 | 0 | 0 | 0 | 0 | 0 | 0 | 0 | 0 | 0 | 0 |  | 0 | 1
2607752 | Itapissuma | Rural | Ligação Intradomiciliar (un) | 0 | 0 | 0 | 0 | 0 | 0 | 0 | 0 | 0 | 0 | 0 | 0 | 0 | 0 | 0 | 0 | 0 | 0 | 0 | 0 | 0 | 0 | 0 | 0 | 0 | 0 | 0 | 0 | 0 | 0 | 0 | 0 | 0 | 0 | 0 | 0 |  | 0 | 1
2607752 | Itapissuma | Rural | Ligações Totais SES (un) | 0 | 0 | 0 | 0 | 0 | 0 | 0 | 0 | 0 | 0 | 0 | 0 | 0 | 0 | 0 | 0 | 0 | 0 | 0 | 0 | 0 | 0 | 0 | 0 | 0 | 0 | 0 | 0 | 0 | 0 | 0 | 0 | 0 | 0 | 0 | 0 |  | 0 | 1
2607752 | Itapissuma | Rural | Total Rede Coletora (m) | 0 | 0 | 0 | 0 | 0 | 0 | 0 | 0 | 0 | 0 | 0 | 0 | 0 | 0 | 0 | 0 | 0 | 0 | 0 | 0 | 0 | 0 | 0 | 0 | 0 | 0 | 0 | 0 | 0 | 0 | 0 | 0 | 0 | 0 | 0 | 0 |  | 0 | 1
2607752 | Itapissuma | Rural | Total incremental Coletor Tronco (m) | 0 | 0 | 0 | 0 | 0 | 0 | 0 | 0 | 0 | 0 | 0 | 0 | 0 | 0 | 0 | 0 | 0 | 0 | 0 | 0 | 0 | 0 | 0 | 0 | 0 | 0 | 0 | 0 | 0 | 0 | 0 | 0 | 0 | 0 | 0 | 0 |  | 0 | 1
2607752 | Itapissuma | Rural | SEI-un | 0 | 0 | 0 | 0 | 0 | 0 | 0 | 0 | 0 | 0 | 0 | 0 | 0 | 0 | 0 | 0 | 0 | 0 | 0 | 0 | 0 | 0 | 0 | 0 | 0 | 0 | 0 | 0 | 0 | 0 | 0 | 0 | 0 | 0 | 0 | 0 |  | 0 | 1
2607752 | Itapissuma | Rural | Capacidade Total SES (m³/ano) | 0 | 0 | 0 | 0 | 0 | 0 | 0 | 0 | 0 | 0 | 0 | 0 | 0 | 0 | 0 | 0 | 0 | 0 | 0 | 0 | 0 | 0 | 0 | 0 | 0 | 0 | 0 | 0 | 0 | 0 | 0 | 0 | 0 | 0 | 0 | 0 |  | 0 | 1
2607752 | Itapissuma | Rural | Cloro-kg / ano | 0 | 0 | 0 | 0 | 0 | 0 | 0 | 0 | 0 | 0 | 0 | 0 | 0 | 0 | 0 | 0 | 0 | 0 | 0 | 0 | 0 | 0 | 0 | 0 | 0 | 0 | 0 | 0 | 0 | 0 | 0 | 0 | 0 | 0 | 0 | 0 |  | 0 | 1
2607752 | Itapissuma | Rural | Geração de lodo-ton / ano | 0 | 0 | 0 | 0 | 0 | 0 | 0 | 0 | 0 | 0 | 0 | 0 | 0 | 0 | 0 | 0 | 0 | 0 | 0 | 0 | 0 | 0 | 0 | 0 | 0 | 0 | 0 | 0 | 0 | 0 | 0 | 0 | 0 | 0 | 0 | 0 |  | 0 | 1
2607752 | Itapissuma | Rural | Polímero Lodo-kg / ano | 0 | 0 | 0 | 0 | 0 | 0 | 0 | 0 | 0 | 0 | 0 | 0 | 0 | 0 | 0 | 0 | 0 | 0 | 0 | 0 | 0 | 0 | 0 | 0 | 0 | 0 | 0 | 0 | 0 | 0 | 0 | 0 | 0 | 0 | 0 | 0 |  | 0 | 1
2607752 | Itapissuma | Rural | Economias sistema individual | 0 | 0 | 0 | 0 | 0 | 0 | 0 | 0 | 0 | 0 | 0 | 0 | 0 | 0 | 0 | 0 | 0 | 0 | 0 | 0 | 0 | 0 | 0 | 0 | 0 | 0 | 0 | 0 | 0 | 0 | 0 | 0 | 0 | 0 | 0 | 0 |  | 0 | 1
2607752 | Itapissuma | Rural | CAPEX - Investimentos em SES | [37 empty] | 0 | 1
2607752 | Itapissuma | Rural | Ligação (Mil R$) | 0 | 0 | 0 | 0 | 0 | 0 | 0 | 0 | 0 | 0 | 0 | 0 | 0 | 0 | 0 | 0 | 0 | 0 | 0 | 0 | 0 | 0 | 0 | 0 | 0 | 0 | 0 | 0 | 0 | 0 | 0 | 0 | 0 | 0 | 0 | 0 | 0 | 0 | 1
2607752 | Itapissuma | Rural | Rede Coletora (Mil R$) | 0 | 0 | 0 | 0 | 0 | 0 | 0 | 0 | 0 | 0 | 0 | 0 | 0 | 0 | 0 | 0 | 0 | 0 | 0 | 0 | 0 | 0 | 0 | 0 | 0 | 0 | 0 | 0 | 0 | 0 | 0 | 0 | 0 | 0 | 0 | 0 | 0 | 0 | 1
2607752 | Itapissuma | Rural | Coletor Tronco (Mil R$) | 0 | 0 | 0 | 0 | 0 | 0 | 0 | 0 | 0 | 0 | 0 | 0 | 0 | 0 | 0 | 0 | 0 | 0 | 0 | 0 | 0 | 0 | 0 | 0 | 0 | 0 | 0 | 0 | 0 | 0 | 0 | 0 | 0 | 0 | 0 | 0 | 0 | 0 | 1
2607752 | Itapissuma | Rural | EEE (Mil R$) | 0 | 0 | 0 | 0 | 0 | 0 | 0 | 0 | 0 | 0 | 0 | 0 | 0 | 0 | 0 | 0 | 0 | 0 | 0 | 0 | 0 | 0 | 0 | 0 | 0 | 0 | 0 | 0 | 0 | 0 | 0 | 0 | 0 | 0 | 0 | 0 | 0 | 0 | 1
2607752 | Itapissuma | Rural | Linha de Recalque (Mil R$) | 0 | 0 | 0 | 0 | 0 | 0 | 0 | 0 | 0 | 0 | 0 | 0 | 0 | 0 | 0 | 0 | 0 | 0 | 0 | 0 | 0 | 0 | 0 | 0 | 0 | 0 | 0 | 0 | 0 | 0 | 0 | 0 | 0 | 0 | 0 | 0 | 0 | 0 | 1
2607752 | Itapissuma | Rural | Linha de Gravidade (Mil R$) | 0 | 0 | 0 | 0 | 0 | 0 | 0 | 0 | 0 | 0 | 0 | 0 | 0 | 0 | 0 | 0 | 0 | 0 | 0 | 0 | 0 | 0 | 0 | 0 | 0 | 0 | 0 | 0 | 0 | 0 | 0 | 0 | 0 | 0 | 0 | 0 | 0 | 0 | 1
2607752 | Itapissuma | Rural | ETE (Mil R$) | 0 | 0 | 0 | 0 | 0 | 0 | 0 | 0 | 0 | 0 | 0 | 0 | 0 | 0 | 0 | 0 | 0 | 0 | 0 | 0 | 0 | 0 | 0 | 0 | 0 | 0 | 0 | 0 | 0 | 0 | 0 | 0 | 0 | 0 | 0 | 0 | 0 | 0 | 1
2607752 | Itapissuma | Rural | Tratamento de lodo (Mil R$) CPXSES | 0 | 0 | 0 | 0 | 0 | 0 | 0 | 0 | 0 | 0 | 0 | 0 | 0 | 0 | 0 | 0 | 0 | 0 | 0 | 0 | 0 | 0 | 0 | 0 | 0 | 0 | 0 | 0 | 0 | 0 | 0 | 0 | 0 | 0 | 0 | 0 | 0 | 0 | 1
2607752 | Itapissuma | Rural | SEI (Mil R$) | 0 | 0 | 0 | 0 | 0 | 0 | 0 | 0 | 0 | 0 | 0 | 0 | 0 | 0 | 0 | 0 | 0 | 0 | 0 | 0 | 0 | 0 | 0 | 0 | 0 | 0 | 0 | 0 | 0 | 0 | 0 | 0 | 0 | 0 | 0 | 0 | 0 | 0 | 1
2607752 | Itapissuma | Rural | Emissário (Mil R$) | 0 | 0 | 0 | 0 | 0 | 0 | 0 | 0 | 0 | 0 | 0 | 0 | 0 | 0 | 0 | 0 | 0 | 0 | 0 | 0 | 0 | 0 | 0 | 0 | 0 | 0 | 0 | 0 | 0 | 0 | 0 | 0 | 0 | 0 | 0 | 0 | 0 | 0 | 1
2607752 | Itapissuma | Rural | Projetos SES (Mil R$) | 0 | 0 | 0 | 0 | 0 | 0 | 0 | 0 | 0 | 0 | 0 | 0 | 0 | 0 | 0 | 0 | 0 | 0 | 0 | 0 | 0 | 0 | 0 | 0 | 0 | 0 | 0 | 0 | 0 | 0 | 0 | 0 | 0 | 0 | 0 | 0 | 0 | 0 | 1
2607752 | Itapissuma | Rural | Aquisição de Áreas (Mil R$) SES | 0 | 0 | 0 | 0 | 0 | 0 | 0 | 0 | 0 | 0 | 0 | 0 | 0 | 0 | 0 | 0 | 0 | 0 | 0 | 0 | 0 | 0 | 0 | 0 | 0 | 0 | 0 | 0 | 0 | 0 | 0 | 0 | 0 | 0 | 0 | 0 | 0 | 0 | 1
2607752 | Itapissuma | Rural | Ambiental (Mil R$) CPXSES | 0 | 0 | 0 | 0 | 0 | 0 | 0 | 0 | 0 | 0 | 0 | 0 | 0 | 0 | 0 | 0 | 0 | 0 | 0 | 0 | 0 | 0 | 0 | 0 | 0 | 0 | 0 | 0 | 0 | 0 | 0 | 0 | 0 | 0 | 0 | 0 | 0 | 0 | 1
2607752 | Itapissuma | Rural | Telemetria e Automação (Mil R$) CPXSES | 0 | 0 | 0 | 0 | 0 | 0 | 0 | 0 | 0 | 0 | 0 | 0 | 0 | 0 | 0 | 0 | 0 | 0 | 0 | 0 | 0 | 0 | 0 | 0 | 0 | 0 | 0 | 0 | 0 | 0 | 0 | 0 | 0 | 0 | 0 | 0 | 0 | 0 | 1
2607752 | Itapissuma | Rural | Reformas SES | 0 | 0 | 0 | 0 | 0 | 0 | 0 | 0 | 0 | 0 | 0 | 0 | 0 | 0 | 0 | 0 | 0 | 0 | 0 | 0 | 0 | 0 | 0 | 0 | 0 | 0 | 0 | 0 | 0 | 0 | 0 | 0 | 0 | 0 | 0 | 0 | 0 | 0 | 1
2607752 | Itapissuma | Rural | Reinvestimento (Mil R$) CPXSES | 0 | 0 | 0 | 0 | 0 | 0 | 0 | 0 | 0 | 0 | 0 | 0 | 0 | 0 | 0 | 0 | 0 | 0 | 0 | 0 | 0 | 0 | 0 | 0 | 0 | 0 | 0 | 0 | 0 | 0 | 0 | 0 | 0 | 0 | 0 | 0 | 0 | 0 | 1
2607752 | Itapissuma | Rural | OPEX - Despesas Operacionais em SES | [37 empty] | 0 | 1
2607752 | Itapissuma | Rural | Produtos Químicos (Mil R$) OPXSES | 0 | 0 | 0 | 0 | 0 | 0 | 0 | 0 | 0 | 0 | 0 | 0 | 0 | 0 | 0 | 0 | 0 | 0 | 0 | 0 | 0 | 0 | 0 | 0 | 0 | 0 | 0 | 0 | 0 | 0 | 0 | 0 | 0 | 0 | 0 | 0 | 0 | 0 | 1
2607752 | Itapissuma | Rural | Transporte Lodo (Mil R$) | 0 | 0 | 0 | 0 | 0 | 0 | 0 | 0 | 0 | 0 | 0 | 0 | 0 | 0 | 0 | 0 | 0 | 0 | 0 | 0 | 0 | 0 | 0 | 0 | 0 | 0 | 0 | 0 | 0 | 0 | 0 | 0 | 0 | 0 | 0 | 0 | 0 | 0 | 1
2607752 | Itapissuma | Rural | Energia Elétrica (Mil R$) | 0 | 0 | 0 | 0 | 0 | 0 | 0 | 0 | 0 | 0 | 0 | 0 | 0 | 0 | 0 | 0 | 0 | 0 | 0 | 0 | 0 | 0 | 0 | 0 | 0 | 0 | 0 | 0 | 0 | 0 | 0 | 0 | 0 | 0 | 0 | 0 | 0 | 0 | 1
2607752 | Itapissuma | Rural | SEI (Mil R$) OPXSES | [36 empty] | 0 | 0 | 1
2607752 | Itapissuma | Rural | Recursos Humanos (Mil R$) OPXSES | 0 | 0 | 0 | 0 | 0 | 0 | 0 | 0 | 0 | 0 | 0 | 0 | 0 | 0 | 0 | 0 | 0 | 0 | 0 | 0 | 0 | 0 | 0 | 0 | 0 | 0 | 0 | 0 | 0 | 0 | 0 | 0 | 0 | 0 | 0 | 0 | 0 | 0 | 1
2607752 | Itapissuma | Rural | Veículos e equipamentos (Mil R$) OPXSES | 0 | 0 | 0 | 0 | 0 | 0 | 0 | 0 | 0 | 0 | 0 | 0 | 0 | 0 | 0 | 0 | 0 | 0 | 0 | 0 | 0 | 0 | 0 | 0 | 0 | 0 | 0 | 0 | 0 | 0 | 0 | 0 | 0 | 0 | 0 | 0 | 0 | 0 | 1
2607752 | Itapissuma | Rural | Ambiental (Mil R$) OPXSES | 0 | 0 | 0 | 0 | 0 | 0 | 0 | 0 | 0 | 0 | 0 | 0 | 0 | 0 | 0 | 0 | 0 | 0 | 0 | 0 | 0 | 0 | 0 | 0 | 0 | 0 | 0 | 0 | 0 | 0 | 0 | 0 | 0 | 0 | 0 | 0 | 0 | 0 | 1
2607752 | Itapissuma | Rural | Seguro (Mil R$) OPXSES | 0 | 0 | 0 | 0 | 0 | 0 | 0 | 0 | 0 | 0 | 0 | 0 | 0 | 0 | 0 | 0 | 0 | 0 | 0 | 0 | 0 | 0 | 0 | 0 | 0 | 0 | 0 | 0 | 0 | 0 | 0 | 0 | 0 | 0 | 0 | 0 | 0 | 0 | 1
2607752 | Itapissuma | Rural | Outros (Mil R$) OPXSES | 0 | 0 | 0 | 0 | 0 | 0 | 0 | 0 | 0 | 0 | 0 | 0 | 0 | 0 | 0 | 0 | 0 | 0 | 0 | 0 | 0 | 0 | 0 | 0 | 0 | 0 | 0 | 0 | 0 | 0 | 0 | 0 | 0 | 0 | 0 | 0 | 0 | 0 | 1
2607752 | Itapissuma | Rural | TOTAL | [37 empty] | 0 | 1
2607752 | Itapissuma | Rural | CAPEX SAA | 0 | 0 | 0 | 0 | 0 | 0 | 0 | 0 | 0 | 0 | 0 | 0 | 0 | 0 | 0 | 0 | 0 | 0 | 0 | 0 | 0 | 0 | 0 | 0 | 0 | 0 | 0 | 0 | 0 | 0 | 0 | 0 | 0 | 0 | 0 | 0 | 0 | 0 | 1
2607752 | Itapissuma | Rural | OPEX SAA | 0 | 0 | 0 | 0 | 0 | 0 | 0 | 0 | 0 | 0 | 0 | 0 | 0 | 0 | 0 | 0 | 0 | 0 | 0 | 0 | 0 | 0 | 0 | 0 | 0 | 0 | 0 | 0 | 0 | 0 | 0 | 0 | 0 | 0 | 0 | 0 | 0 | 0 | 1
2607752 | Itapissuma | Rural | CAPEX SES | 0 | 0 | 0 | 0 | 0 | 0 | 0 | 0 | 0 | 0 | 0 | 0 | 0 | 0 | 0 | 0 | 0 | 0 | 0 | 0 | 0 | 0 | 0 | 0 | 0 | 0 | 0 | 0 | 0 | 0 | 0 | 0 | 0 | 0 | 0 | 0 | 0 | 0 | 1
2607752 | Itapissuma | Rural | OPEX SES | 0 | 0 | 0 | 0 | 0 | 0 | 0 | 0 | 0 | 0 | 0 | 0 | 0 | 0 | 0 | 0 | 0 | 0 | 0 | 0 | 0 | 0 | 0 | 0 | 0 | 0 | 0 | 0 | 0 | 0 | 0 | 0 | 0 | 0 | 0 | 0 | 0 | 0 | 1
2607802 | Itaquitinga | Rural | VOLUMETRIA - SAA | [37 empty] | 0 | 1
2607802 | Itaquitinga | Rural | Índice de Atendimento (%) | 61.46% | 61.46% | 64.53% | 69.48% | 74.6% | 79.89% | 85.35% | 88.76% | 92.17% | 99% | 99% | 99% | 99% | 99% | 99% | 99% | 99% | 99% | 99% | 99% | 99% | 99% | 99% | 99% | 99% | 99% | 99% | 99% | 99% | 99% | 99% | 99% | 99% | 99% | 99% | 99% |  | 33.507 | 1
2607802 | Itaquitinga | Rural | Índice de Cobertura (%) | 68.29% | 68.29% | 71.7% | 75.11% | 78.52% | 81.94% | 85.35% | 88.76% | 92.17% | 99% | 99% | 99% | 99% | 99% | 99% | 99% | 99% | 99% | 99% | 99% | 99% | 99% | 99% | 99% | 99% | 99% | 99% | 99% | 99% | 99% | 99% | 99% | 99% | 99% | 99% | 99% |  | 33.8313 | 1
2607802 | Itaquitinga | Rural | População Residente (hab) | 1974 | 1876 | 1853 | 1834 | 1819 | 1807 | 1759 | 1753 | 1748 | 1744 | 1741 | 1727 | 1726 | 1725 | 1724 | 1723 | 1720 | 1720 | 1720 | 1720 | 1720 | 1718 | 1718 | 1718 | 1718 | 1718 | 1719 | 1719 | 1719 | 1719 | 1719 | 1720 | 1720 | 1721 | 1721 | 1721 |  | 62921 | 1
2607802 | Itaquitinga | Rural | Índice de Perdas Totais na Distribuição (%) | 25% | 25% | 25% | 25% | 25% | 25% | 25% | 25% | 25% | 25% | 25% | 25% | 25% | 25% | 25% | 25% | 25% | 25% | 25% | 25% | 25% | 25% | 25% | 25% | 25% | 25% | 25% | 25% | 25% | 25% | 25% | 25% | 25% | 25% | 25% | 25% |  | 9 | 1
2607802 | Itaquitinga | Rural | Índice de Perdas Físicas na Distribuição (%) | 16.67% | 16.67% | 16.67% | 16.67% | 16.67% | 16.67% | 16.67% | 16.67% | 16.67% | 16.67% | 16.67% | 16.67% | 16.67% | 16.67% | 16.67% | 16.67% | 16.67% | 16.67% | 16.67% | 16.67% | 16.67% | 16.67% | 16.67% | 16.67% | 16.67% | 16.67% | 16.67% | 16.67% | 16.67% | 16.67% | 16.67% | 16.67% | 16.67% | 16.67% | 16.67% | 16.67% |  | 6 | 1
2607802 | Itaquitinga | Rural | Índice de Perdas na Produção (%) - ETA | 15.6% | 15.6% | 13.48% | 11.36% | 9.241% | 7.12% | 5% | 5% | 5% | 5% | 5% | 5% | 5% | 5% | 5% | 5% | 5% | 5% | 5% | 5% | 5% | 5% | 5% | 5% | 5% | 5% | 5% | 5% | 5% | 5% | 5% | 5% | 5% | 5% | 5% | 5% |  | 2.2241 | 1
2607802 | Itaquitinga | Rural | Consumo Micromedido de Água (m³/ano) - cobertura | 51063.6862 | 48528.6115 | 50329.0908 | 52183.915 | 54108.6038 | 56087.6265 | 56871.6793 | 58943.861 | 61035.446 | 65404.85 | 65292.3425 | 64767.3046 | 64729.8008 | 64692.2971 | 64654.7933 | 64617.2932 | 64504.7819 | 64504.7819 | 64504.7819 | 64504.7819 | 64504.7819 | 64429.7781 | 64429.7781 | 64429.7781 | 64429.7781 | 64429.7781 | 64467.2818 | 64467.2818 | 64467.2818 | 64467.2818 | 64467.2818 | 64504.7819 | 64504.7819 | 64542.2857 | 64542.2857 | 64542.2857 | 2232956.8317 | 4465913.6635 | 1
2607802 | Itaquitinga | Rural | Consumo Micromedido de Água (m³/ano) - atendimento | 45957.32 | 43675.75 | 45296.18 | 48270.12 | 51403.17 | 54685.44 | 56871.68 | 58943.86 | 61035.45 | 65404.85 | 65292.34 | 64767.3 | 64729.8 | 64692.3 | 64654.79 | 64617.29 | 64504.78 | 64504.78 | 64504.78 | 64504.78 | 64504.78 | 64429.78 | 64429.78 | 64429.78 | 64429.78 | 64429.78 | 64467.28 | 64467.28 | 64467.28 | 64467.28 | 64467.28 | 64504.78 | 64504.78 | 64542.29 | 64542.29 | 64542.29 | 2209943.27 | 4419886.54 | 1
2607802 | Itaquitinga | Rural | Consumo de Água Disponibilizado (m³/ano) - cobertura | 68084.9149 | 64704.8153 | 67105.4544 | 69578.5533 | 72144.805 | 74783.5019 | 75828.9057 | 78591.8146 | 81380.5947 | 87206.4667 | 87056.4566 | 86356.4061 | 86306.4011 | 86256.3961 | 86206.3911 | 86156.3909 | 86006.3759 | 86006.3759 | 86006.3759 | 86006.3759 | 86006.3759 | 85906.3708 | 85906.3708 | 85906.3708 | 85906.3708 | 85906.3708 | 85956.3758 | 85956.3758 | 85956.3758 | 85956.3758 | 85956.3758 | 86006.3759 | 86006.3759 | 86056.3809 | 86056.3809 | 86056.3809 | 2977275.7757 | 5954551.5513 | 1
2607802 | Itaquitinga | Rural | Consumo de Água Disponibilizado (m³/ano) - atendimento | 61276.4267 | 58234.3333 | 60394.9067 | 64360.16 | 68537.56 | 72913.92 | 75828.9067 | 78591.8133 | 81380.6 | 87206.4667 | 87056.4533 | 86356.4 | 86306.4 | 86256.4 | 86206.3867 | 86156.3867 | 86006.3733 | 86006.3733 | 86006.3733 | 86006.3733 | 86006.3733 | 85906.3733 | 85906.3733 | 85906.3733 | 85906.3733 | 85906.3733 | 85956.3733 | 85956.3733 | 85956.3733 | 85956.3733 | 85956.3733 | 86006.3733 | 86006.3733 | 86056.3867 | 86056.3867 | 86056.3867 | 2946591.0267 | 5893182.0533 | 1
2607802 | Itaquitinga | Rural | Consumo de Água Efetivo (m³/ano) - cobertura | 56737 | 53921 | 55921 | 57982 | 60121 | 62320 | 63191 | 65493 | 67817 | 72672 | 72547 | 71964 | 71922 | 71880 | 71839 | 71797 | 71672 | 71672 | 71672 | 71672 | 71672 | 71589 | 71589 | 71589 | 71589 | 71589 | 71630 | 71630 | 71630 | 71630 | 71630 | 71672 | 71672 | 71714 | 71714 | 71714 | 2481065 | 4962130 | 1
2607802 | Itaquitinga | Rural | Consumo de Água Efetivo (m³/ano) - atendimento | 51064 | 48529 | 50329 | 53633 | 57115 | 60762 | 63191 | 65493 | 67817 | 72672 | 72547 | 71964 | 71922 | 71880 | 71839 | 71797 | 71672 | 71672 | 71672 | 71672 | 71672 | 71589 | 71589 | 71589 | 71589 | 71589 | 71630 | 71630 | 71630 | 71630 | 71630 | 71672 | 71672 | 71714 | 71714 | 71714 | 2455495 | 4910990 | 1
2607802 | Itaquitinga | Rural | Consumo de Água Faturado (m³/ano) - cobertura | 51063.6879 | 48528.6112 | 50329.0897 | 52183.9166 | 54108.6049 | 56087.6282 | 56871.6801 | 58943.8607 | 61035.4458 | 65404.8505 | 65292.3421 | 64767.3032 | 64729.8004 | 64692.2976 | 64654.7948 | 64617.2921 | 64504.7837 | 64504.7837 | 64504.7837 | 64504.7837 | 64504.7837 | 64429.7782 | 64429.7782 | 64429.7782 | 64429.7782 | 64429.7782 | 64467.2809 | 64467.2809 | 64467.2809 | 64467.2809 | 64467.2809 | 64504.7837 | 64504.7837 | 64542.2865 | 64542.2865 | 64542.2865 | 2232956.8467 | 4465913.6935 | 1
2607802 | Itaquitinga | Rural | Consumo de Água Faturado (m³/ano) - atendimento | 68084.9149 | 64704.8153 | 67105.4544 | 69578.5533 | 72144.805 | 74783.5019 | 75828.9057 | 78591.8146 | 81380.5947 | 87206.4667 | 87056.4566 | 86356.4061 | 86306.4011 | 86256.3961 | 86206.3911 | 86156.3909 | 86006.3759 | 86006.3759 | 86006.3759 | 86006.3759 | 86006.3759 | 85906.3708 | 85906.3708 | 85906.3708 | 85906.3708 | 85906.3708 | 85956.3758 | 85956.3758 | 85956.3758 | 85956.3758 | 85956.3758 | 86006.3759 | 86006.3759 | 86056.3809 | 86056.3809 | 86056.3809 | 2977275.7757 | 5954551.5513 | 1
2607802 | Itaquitinga | Rural | Demanda Média Bruta (m³/ano) - atendimento | 61276.4267 | 58234.3333 | 60394.9067 | 64360.16 | 68537.56 | 72913.92 | 75828.9067 | 78591.8133 | 81380.6 | 87206.4667 | 87056.4533 | 86356.4 | 86306.4 | 86256.4 | 86206.3867 | 86156.3867 | 86006.3733 | 86006.3733 | 86006.3733 | 86006.3733 | 86006.3733 | 85906.3733 | 85906.3733 | 85906.3733 | 85906.3733 | 85906.3733 | 85956.3733 | 85956.3733 | 85956.3733 | 85956.3733 | 85956.3733 | 86006.3733 | 86006.3733 | 86056.3867 | 86056.3867 | 86056.3867 | 2946591.0267 | 5893182.0533 | 1
2607802 | Itaquitinga | Rural | Demanda Máxima Diária (m³/ano) - cobertura | 81701.8978 | 77645.7784 | 72473.888 | 77232.192 | 82245.072 | 87496.704 | 90994.688 | 94310.176 | 97656.72 | 104647.76 | 104467.744 | 103627.68 | 103567.68 | 103507.68 | 103447.664 | 103387.664 | 103207.648 | 103207.648 | 103207.648 | 103207.648 | 103207.648 | 103087.648 | 103087.648 | 103087.648 | 103087.648 | 103087.648 | 103147.648 | 103147.648 | 103147.648 | 103147.648 | 103147.648 | 103207.648 | 103207.648 | 103267.664 | 103267.664 | 103267.664 | 3551843.9962 | 7103687.9925 | 1
2607802 | Itaquitinga | Rural | Demanda Máxima Diária (m³/ano) - atendimento | 73531.712 | 69881.2 | 72473.888 | 77232.192 | 82245.072 | 87496.704 | 90994.688 | 94310.176 | 97656.72 | 104647.76 | 104467.744 | 103627.68 | 103567.68 | 103507.68 | 103447.664 | 103387.664 | 103207.648 | 103207.648 | 103207.648 | 103207.648 | 103207.648 | 103087.648 | 103087.648 | 103087.648 | 103087.648 | 103087.648 | 103147.648 | 103147.648 | 103147.648 | 103147.648 | 103147.648 | 103207.648 | 103207.648 | 103267.664 | 103267.664 | 103267.664 | 3535909.232 | 7071818.464 | 1
2607802 | Itaquitinga | Rural | Demanda Máxima Horária (m³/ano) - cobertura | 122552.8468 | 116468.6676 | 120789.8179 | 125241.3959 | 129860.649 | 134610.3035 | 136492.0303 | 141465.2663 | 146485.0704 | 156971.6401 | 156701.6219 | 155441.5309 | 155351.5219 | 155261.5129 | 155171.5039 | 155081.5037 | 154811.4767 | 154811.4767 | 154811.4767 | 154811.4767 | 154811.4767 | 154631.4674 | 154631.4674 | 154631.4674 | 154631.4674 | 154631.4674 | 154721.4764 | 154721.4764 | 154721.4764 | 154721.4764 | 154721.4764 | 154811.4767 | 154811.4767 | 154901.4857 | 154901.4857 | 154901.4857 | 5359096.3962 | 10718192.7924 | 1
2607802 | Itaquitinga | Rural | Demanda Máxima Horária (m³/ano) - atendimento | 110297.568 | 104821.8 | 108710.832 | 115848.288 | 123367.608 | 131245.056 | 136492.032 | 141465.264 | 146485.08 | 156971.64 | 156701.616 | 155441.52 | 155351.52 | 155261.52 | 155171.496 | 155081.496 | 154811.472 | 154811.472 | 154811.472 | 154811.472 | 154811.472 | 154631.472 | 154631.472 | 154631.472 | 154631.472 | 154631.472 | 154721.472 | 154721.472 | 154721.472 | 154721.472 | 154721.472 | 154811.472 | 154811.472 | 154901.496 | 154901.496 | 154901.496 | 5303863.848 | 10607727.696 | 1
2607802 | Itaquitinga | Rural | Vazão de Produção ETA Máxima Diária (m³/ano) - cobertura | 96805.7932 | 91999.8356 | 93074.7007 | 94196.2358 | 95388.53 | 96619.9826 | 95783.8809 | 99273.8711 | 102796.5406 | 110155.5369 | 109966.0504 | 109081.7761 | 109018.6119 | 108955.4477 | 108892.2835 | 108829.1254 | 108639.6328 | 108639.6328 | 108639.6328 | 108639.6328 | 108639.6328 | 108513.3105 | 108513.3105 | 108513.3105 | 108513.3105 | 108513.3105 | 108576.4747 | 108576.4747 | 108576.4747 | 108576.4747 | 108576.4747 | 108639.6328 | 108639.6328 | 108702.797 | 108702.797 | 108702.797 | 3802872.9484 | 7605745.8968 | 1
2607802 | Itaquitinga | Rural | Vazão de Produção ETA Máxima Diária (m³/ano) - atendimento | 87125.2186 | 82799.8513 | 83767.2274 | 87131.5158 | 90619.0972 | 94204.4903 | 95783.8821 | 99273.8695 | 102796.5474 | 110155.5368 | 109966.0463 | 109081.7684 | 109018.6105 | 108955.4526 | 108892.2779 | 108829.12 | 108639.6295 | 108639.6295 | 108639.6295 | 108639.6295 | 108639.6295 | 108513.3137 | 108513.3137 | 108513.3137 | 108513.3137 | 108513.3137 | 108576.4716 | 108576.4716 | 108576.4716 | 108576.4716 | 108576.4716 | 108639.6295 | 108639.6295 | 108702.8042 | 108702.8042 | 108702.8042 | 3760435.2574 | 7520870.5147 | 1
2607802 | Itaquitinga | Rural | Vazão de Produção poço Máxima Diária (m³/ano) - cobertura | 81701.8978 | 77645.7784 | 81339.9447 | 85198.2285 | 89251.3052 | 93479.3774 | 95783.8809 | 99273.8711 | 102796.5406 | 110155.5369 | 109966.0504 | 109081.7761 | 109018.6119 | 108955.4477 | 108892.2835 | 108829.1254 | 108639.6328 | 108639.6328 | 108639.6328 | 108639.6328 | 108639.6328 | 108513.3105 | 108513.3105 | 108513.3105 | 108513.3105 | 108513.3105 | 108576.4747 | 108576.4747 | 108576.4747 | 108576.4747 | 108576.4747 | 108639.6328 | 108639.6328 | 108702.797 | 108702.797 | 108702.797 | 3743404.4026 | 7486808.8052 | 1
2607802 | Itaquitinga | Rural | Vazão de Produção poço Máxima Diária (m³/ano) - atendimento | 73531.712 | 69881.2 | 73205.9475 | 78808.3592 | 84788.734 | 91142.4 | 95783.8821 | 99273.8695 | 102796.5474 | 110155.5368 | 109966.0463 | 109081.7684 | 109018.6105 | 108955.4526 | 108892.2779 | 108829.12 | 108639.6295 | 108639.6295 | 108639.6295 | 108639.6295 | 108639.6295 | 108513.3137 | 108513.3137 | 108513.3137 | 108513.3137 | 108513.3137 | 108576.4716 | 108576.4716 | 108576.4716 | 108576.4716 | 108576.4716 | 108639.6295 | 108639.6295 | 108702.8042 | 108702.8042 | 108702.8042 | 3706146.2095 | 7412292.419 | 1
2607802 | Itaquitinga | Rural | Economias Totais (econ) - CAPEX | 642.249 | 642.249 | 642.249 | 642.249 | 642.249 | 642.249 | 642.249 | 642.249 | 642.249 | 642.249 | 642.249 | 642.249 | 642.249 | 642.249 | 642.249 | 642.249 | 642.249 | 642.249 | 643.5248 | 646.6 | 652.9032 | 657.1565 | 662.1615 | 666.2656 | 670.3697 | 674.4738 | 677.9 | 682 | 686.1 | 689.3 | 692.6 | 695.9 | 699.2 | 702.4 | 705.7 | 708.3 |  | 23773.3371 | 1
2607802 | Itaquitinga | Rural | Economias Totais (econ) - OPEX | 0 | 578.0241 | 578.0241 | 594.0803 | 610.1366 | 626.1928 | 642.249 | 642.249 | 642.249 | 642.249 | 642.249 | 642.249 | 642.249 | 642.249 | 642.249 | 642.249 | 642.249 | 642.249 | 643.5248 | 646.6 | 652.9032 | 657.1565 | 662.1615 | 666.2656 | 670.3697 | 674.4738 | 677.9 | 682 | 686.1 | 689.3 | 692.6 | 695.9 | 699.2 | 702.4 | 705.7 | 708.3 |  | 22906.3009 | 1
2607802 | Itaquitinga | Rural | Economias Ativas (econ) - CAPEX | 438.5713 | 299.4863 | 330.1674 | 362.3444 | 396.0173 | 431.1861 | 467.8507 | 506.0113 | 545.6677 | 629.4682 | 629.4682 | 629.4682 | 629.4682 | 629.4682 | 629.4682 | 629.4682 | 629.4682 | 629.4682 | 630.7187 | 633.7327 | 639.9104 | 644.0791 | 648.9845 | 653.0069 | 657.0293 | 661.0518 | 664.4098 | 668.4282 | 672.4466 | 675.5829 | 678.8173 | 682.0516 | 685.2859 | 688.4222 | 691.6566 | 694.2048 |  | 21412.3359 | 1
2607802 | Itaquitinga | Rural | Economias Ativas (econ) - OPEX | 0 | 269.5377 | 297.1507 | 335.1686 | 376.2164 | 420.4064 | 467.8507 | 506.0113 | 545.6677 | 629.4682 | 629.4682 | 629.4682 | 629.4682 | 629.4682 | 629.4682 | 629.4682 | 629.4682 | 629.4682 | 630.7187 | 633.7327 | 639.9104 | 644.0791 | 648.9845 | 653.0069 | 657.0293 | 661.0518 | 664.4098 | 668.4282 | 672.4466 | 675.5829 | 678.8173 | 682.0516 | 685.2859 | 688.4222 | 691.6566 | 694.2048 |  | 20853.0429 | 1
2607802 | Itaquitinga | Rural | Ligações Totais SAA (un) | 0 | 0 | 0 | 0 | 0 | 0 | 0 | 0 | 0 | 0 | 0 | 0 | 0 | 0 | 0 | 0 | 0 | 0 | 0 | 0 | 0 | 0 | 0 | 0 | 0 | 0 | 0 | 0 | 0 | 0 | 0 | 0 | 0 | 0 | 0 | 0 |  | 0 | 1
2607802 | Itaquitinga | Rural | Índice de Hidrometração | [37 empty] | 0 | 1 | bar: 0 to 35
2607802 | Itaquitinga | Rural | Hidrometros - complementação + substituição (un) | 0 | 0 | 0 | 0 | 0 | 0 | 0 | 0 | 0 | 0 | 0 | 0 | 0 | 0 | 0 | 0 | 0 | 0 | 0 | 0 | 0 | 0 | 0 | 0 | 0 | 0 | 0 | 0 | 0 | 0 | 0 | 0 | 0 | 0 | 0 | 0 | 0 | 0 | 1
2607802 | Itaquitinga | Rural | Extensão Total incremental + substituição (m) | 0 | 0 | 0 | 0 | 0 | 0 | 0 | 0 | 0 | 0 | 0 | 0 | 0 | 0 | 0 | 0 | 0 | 0 | 0 | 0 | 0 | 0 | 0 | 0 | 0 | 0 | 0 | 0 | 0 | 0 | 0 | 0 | 0 | 0 | 0 | 0 | 0 | 0 | 1
2607802 | Itaquitinga | Rural | SAC-un | 0 | 0 | 3 | 0 | 0 | 0 | 1 | 0 | 0 | 0 | 0 | 0 | 0 | 0 | 0 | 0 | 0 | 0 | 0 | 0 | 0 | 0 | 0 | 0 | 0 | 0 | 0 | 0 | 0 | 0 | 0 | 0 | 0 | 0 | 0 | 0 | 4 | 8 | 1
2607802 | Itaquitinga | Rural | Capacidade Total SAA (m³/ano) | 0 | 0 | 0 | 0 | 0 | 0 | 0 | 0 | 0 | 0 | 0 | 0 | 0 | 0 | 0 | 0 | 0 | 0 | 0 | 0 | 0 | 0 | 0 | 0 | 0 | 0 | 0 | 0 | 0 | 0 | 0 | 0 | 0 | 0 | 0 | 0 | 0 | 0 | 1
2607802 | Itaquitinga | Rural | CAPEX - Investimentos em SAA | [37 empty] | 0 | 1
2607802 | Itaquitinga | Rural | Ligação Predial (Mil R$) | 0 | 0 | 0 | 0 | 0 | 0 | 0 | 0 | 0 | 0 | 0 | 0 | 0 | 0 | 0 | 0 | 0 | 0 | 0 | 0 | 0 | 0 | 0 | 0 | 0 | 0 | 0 | 0 | 0 | 0 | 0 | 0 | 0 | 0 | 0 | 0 | 0 | 0 | 1
2607802 | Itaquitinga | Rural | Total rede substituição (Mil R$) | 0 | 0 | 0 | 0 | 0 | 0 | 0 | 0 | 0 | 0 | 0 | 0 | 0 | 0 | 0 | 0 | 0 | 0 | 0 | 0 | 0 | 0 | 0 | 0 | 0 | 0 | 0 | 0 | 0 | 0 | 0 | 0 | 0 | 0 | 0 | 0 | 0 | 0 | 1
2607802 | Itaquitinga | Rural | Total rede incremental (Mil R$) | 0 | 0 | 0 | 0 | 0 | 0 | 0 | 0 | 0 | 0 | 0 | 0 | 0 | 0 | 0 | 0 | 0 | 0 | 0 | 0 | 0 | 0 | 0 | 0 | 0 | 0 | 0 | 0 | 0 | 0 | 0 | 0 | 0 | 0 | 0 | 0 | 0 | 0 | 1
2607802 | Itaquitinga | Rural | Captação Superficial (Mil R$) | 0 | 0 | 0 | 0 | 0 | 0 | 0 | 0 | 0 | 0 | 0 | 0 | 0 | 0 | 0 | 0 | 0 | 0 | 0 | 0 | 0 | 0 | 0 | 0 | 0 | 0 | 0 | 0 | 0 | 0 | 0 | 0 | 0 | 0 | 0 | 0 | 0 | 0 | 1
2607802 | Itaquitinga | Rural | Captação Subterranêa (Mil R$) | 0 | 0 | 0 | 0 | 0 | 0 | 0 | 0 | 0 | 0 | 0 | 0 | 0 | 0 | 0 | 0 | 0 | 0 | 0 | 0 | 0 | 0 | 0 | 0 | 0 | 0 | 0 | 0 | 0 | 0 | 0 | 0 | 0 | 0 | 0 | 0 | 0 | 0 | 1
2607802 | Itaquitinga | Rural | EEAB (Mil R$) | 0 | 0 | 0 | 0 | 0 | 0 | 0 | 0 | 0 | 0 | 0 | 0 | 0 | 0 | 0 | 0 | 0 | 0 | 0 | 0 | 0 | 0 | 0 | 0 | 0 | 0 | 0 | 0 | 0 | 0 | 0 | 0 | 0 | 0 | 0 | 0 | 0 | 0 | 1
2607802 | Itaquitinga | Rural | Adutora Bruta (Mil R$) | 0 | 0 | 0 | 0 | 0 | 0 | 0 | 0 | 0 | 0 | 0 | 0 | 0 | 0 | 0 | 0 | 0 | 0 | 0 | 0 | 0 | 0 | 0 | 0 | 0 | 0 | 0 | 0 | 0 | 0 | 0 | 0 | 0 | 0 | 0 | 0 | 0 | 0 | 1
2607802 | Itaquitinga | Rural | EEAT (Mil R$) | 0 | 0 | 0 | 0 | 0 | 0 | 0 | 0 | 0 | 0 | 0 | 0 | 0 | 0 | 0 | 0 | 0 | 0 | 0 | 0 | 0 | 0 | 0 | 0 | 0 | 0 | 0 | 0 | 0 | 0 | 0 | 0 | 0 | 0 | 0 | 0 | 0 | 0 | 1
2607802 | Itaquitinga | Rural | Adutora Tratada (Mil R$) | 0 | 0 | 0 | 0 | 0 | 0 | 0 | 0 | 0 | 0 | 0 | 0 | 0 | 0 | 0 | 0 | 0 | 0 | 0 | 0 | 0 | 0 | 0 | 0 | 0 | 0 | 0 | 0 | 0 | 0 | 0 | 0 | 0 | 0 | 0 | 0 | 0 | 0 | 1
2607802 | Itaquitinga | Rural | ETA (Mil R$) | 0 | 0 | 0 | 0 | 0 | 0 | 0 | 0 | 0 | 0 | 0 | 0 | 0 | 0 | 0 | 0 | 0 | 0 | 0 | 0 | 0 | 0 | 0 | 0 | 0 | 0 | 0 | 0 | 0 | 0 | 0 | 0 | 0 | 0 | 0 | 0 | 0 | 0 | 1
2607802 | Itaquitinga | Rural | Tratamento de lodo (Mil R$) CPXSAA | 0 | 0 | 0 | 0 | 0 | 0 | 0 | 0 | 0 | 0 | 0 | 0 | 0 | 0 | 0 | 0 | 0 | 0 | 0 | 0 | 0 | 0 | 0 | 0 | 0 | 0 | 0 | 0 | 0 | 0 | 0 | 0 | 0 | 0 | 0 | 0 | 0 | 0 | 1
2607802 | Itaquitinga | Rural | SAC (Mil R$) | 0 | 0 | 1439.4259 | 0 | 0 | 0 | 479.8086 | 0 | 0 | 0 | 0 | 0 | 0 | 0 | 0 | 0 | 0 | 0 | 0 | 0 | 0 | 0 | 0 | 0 | 0 | 0 | 0 | 0 | 0 | 0 | 0 | 0 | 0 | 0 | 0 | 0 | 1919.2345 | 3838.469 | 1
2607802 | Itaquitinga | Rural | Reservação (Mil R$) | 0 | 0 | 0 | 0 | 0 | 0 | 0 | 0 | 0 | 0 | 0 | 0 | 0 | 0 | 0 | 0 | 0 | 0 | 0 | 0 | 0 | 0 | 0 | 0 | 0 | 0 | 0 | 0 | 0 | 0 | 0 | 0 | 0 | 0 | 0 | 0 | 0 | 0 | 1
2607802 | Itaquitinga | Rural | Hidrometração complementação do parque (Mil R$) | 0 | 0 | 0 | 0 | 0 | 0 | 0 | 0 | 0 | 0 | 0 | 0 | 0 | 0 | 0 | 0 | 0 | 0 | 0 | 0 | 0 | 0 | 0 | 0 | 0 | 0 | 0 | 0 | 0 | 0 | 0 | 0 | 0 | 0 | 0 | 0 | 0 | 0 | 1
2607802 | Itaquitinga | Rural | Hidrometração substituição (Mil R$) | 0 | 0 | 0 | 0 | 0 | 0 | 0 | 0 | 0 | 0 | 0 | 0 | 0 | 0 | 0 | 0 | 0 | 0 | 0 | 0 | 0 | 0 | 0 | 0 | 0 | 0 | 0 | 0 | 0 | 0 | 0 | 0 | 0 | 0 | 0 | 0 | 0 | 0 | 1
2607802 | Itaquitinga | Rural | Projetos SAA (Mil R$) | 0 | 0 | 0 | 0 | 0 | 0 | 0 | 0 | 0 | 0 | 0 | 0 | 0 | 0 | 0 | 0 | 0 | 0 | 0 | 0 | 0 | 0 | 0 | 0 | 0 | 0 | 0 | 0 | 0 | 0 | 0 | 0 | 0 | 0 | 0 | 0 | 0 | 0 | 1
2607802 | Itaquitinga | Rural | Aquisição de Áreas (Mil R$) CPXSAA | 0 | 0 | 0 | 0 | 0 | 0 | 0 | 0 | 0 | 0 | 0 | 0 | 0 | 0 | 0 | 0 | 0 | 0 | 0 | 0 | 0 | 0 | 0 | 0 | 0 | 0 | 0 | 0 | 0 | 0 | 0 | 0 | 0 | 0 | 0 | 0 | 0 | 0 | 1
2607802 | Itaquitinga | Rural | Ambiental (Mil R$) CPXSAA | 0 | 0 | 0 | 0 | 0 | 0 | 0 | 0 | 0 | 0 | 0 | 0 | 0 | 0 | 0 | 0 | 0 | 0 | 0 | 0 | 0 | 0 | 0 | 0 | 0 | 0 | 0 | 0 | 0 | 0 | 0 | 0 | 0 | 0 | 0 | 0 | 0 | 0 | 1
2607802 | Itaquitinga | Rural | Telemetria e Automação (Mil R$) CPXSAA | 0 | 0 | 0 | 0 | 0 | 0 | 0 | 0 | 0 | 0 | 0 | 0 | 0 | 0 | 0 | 0 | 0 | 0 | 0 | 0 | 0 | 0 | 0 | 0 | 0 | 0 | 0 | 0 | 0 | 0 | 0 | 0 | 0 | 0 | 0 | 0 | 0 | 0 | 1
2607802 | Itaquitinga | Rural | Macromedidores - principais | 0 | 0 | 0 | 0 | 0 | 0 | 0 | 0 | 0 | 0 | 0 | 0 | 0 | 0 | 0 | 0 | 0 | 0 | 0 | 0 | 0 | 0 | 0 | 0 | 0 | 0 | 0 | 0 | 0 | 0 | 0 | 0 | 0 | 0 | 0 | 0 | 0 | 0 | 1
2607802 | Itaquitinga | Rural | Macromedidores - Secundários | 0 | 0 | 0 | 0 | 0 | 0 | 0 | 0 | 0 | 0 | 0 | 0 | 0 | 0 | 0 | 0 | 0 | 0 | 0 | 0 | 0 | 0 | 0 | 0 | 0 | 0 | 0 | 0 | 0 | 0 | 0 | 0 | 0 | 0 | 0 | 0 | 0 | 0 | 1
2607802 | Itaquitinga | Rural | Reformas CPXSAA | 0 | 0 | 0 | 0 | 0 | 0 | 0 | 0 | 0 | 0 | 0 | 0 | 0 | 0 | 0 | 0 | 0 | 0 | 0 | 0 | 0 | 0 | 0 | 0 | 0 | 0 | 0 | 0 | 0 | 0 | 0 | 0 | 0 | 0 | 0 | 0 | 0 | 0 | 1
2607802 | Itaquitinga | Rural | Reinvestimento (Mil R$) CPXSAA | 0 | 0 | 0 | 0 | 0 | 0 | 0 | 0 | 0 | 0 | 0 | 0 | 0 | 0 | 0 | 0 | 0 | 0 | 0 | 0 | 0 | 0 | 0 | 0 | 0 | 0 | 0 | 0 | 0 | 0 | 0 | 0 | 0 | 0 | 0 | 0 | 0 | 0 | 1
2607802 | Itaquitinga | Rural | OPEX - Despesas Operacionais em SAA | [37 empty] | 0 | 1
2607802 | Itaquitinga | Rural | Produtos Químicos (Mil R$) OPXSAA | 0 | 0 | 0 | 0 | 0 | 0 | 0 | 0 | 0 | 0 | 0 | 0 | 0 | 0 | 0 | 0 | 0 | 0 | 0 | 0 | 0 | 0 | 0 | 0 | 0 | 0 | 0 | 0 | 0 | 0 | 0 | 0 | 0 | 0 | 0 | 0 | 0 | 0 | 1
2607802 | Itaquitinga | Rural | Transporte Lodo (Mil R$) OPXSAA | 0 | 0 | 0 | 0 | 0 | 0 | 0 | 0 | 0 | 0 | 0 | 0 | 0 | 0 | 0 | 0 | 0 | 0 | 0 | 0 | 0 | 0 | 0 | 0 | 0 | 0 | 0 | 0 | 0 | 0 | 0 | 0 | 0 | 0 | 0 | 0 | 0 | 0 | 1
2607802 | Itaquitinga | Rural | Energia Elétrica (Mil R$) OPXSAA | 0 | 0 | 0 | 0 | 0 | 0 | 0 | 0 | 0 | 0 | 0 | 0 | 0 | 0 | 0 | 0 | 0 | 0 | 0 | 0 | 0 | 0 | 0 | 0 | 0 | 0 | 0 | 0 | 0 | 0 | 0 | 0 | 0 | 0 | 0 | 0 | 0 | 0 | 1
2607802 | Itaquitinga | Rural | Recursos Humanos (Mil R$) OPXSAA | 0 | 0 | 0 | 0 | 0 | 0 | 0 | 0 | 0 | 0 | 0 | 0 | 0 | 0 | 0 | 0 | 0 | 0 | 0 | 0 | 0 | 0 | 0 | 0 | 0 | 0 | 0 | 0 | 0 | 0 | 0 | 0 | 0 | 0 | 0 | 0 | 0 | 0 | 1
2607802 | Itaquitinga | Rural | Veículos e equipamentos (Mil R$) OPXSAA | 0 | 0 | 0 | 0 | 0 | 0 | 0 | 0 | 0 | 0 | 0 | 0 | 0 | 0 | 0 | 0 | 0 | 0 | 0 | 0 | 0 | 0 | 0 | 0 | 0 | 0 | 0 | 0 | 0 | 0 | 0 | 0 | 0 | 0 | 0 | 0 | 0 | 0 | 1
2607802 | Itaquitinga | Rural | Ambiental (Mil R$) OPXSAA | 0 | 0 | 0 | 0 | 0 | 0 | 0 | 0 | 0 | 0 | 0 | 0 | 0 | 0 | 0 | 0 | 0 | 0 | 0 | 0 | 0 | 0 | 0 | 0 | 0 | 0 | 0 | 0 | 0 | 0 | 0 | 0 | 0 | 0 | 0 | 0 | 0 | 0 | 1
2607802 | Itaquitinga | Rural | Seguro (Mil R$) OPXSAA | 0 | 0 | 0 | 0 | 0 | 0 | 0 | 0 | 0 | 0 | 0 | 0 | 0 | 0 | 0 | 0 | 0 | 0 | 0 | 0 | 0 | 0 | 0 | 0 | 0 | 0 | 0 | 0 | 0 | 0 | 0 | 0 | 0 | 0 | 0 | 0 | 0 | 0 | 1
2607802 | Itaquitinga | Rural | Outros (Mil R$) OPXSAA | 0 | 0 | 0 | 0 | 0 | 0 | 0 | 0 | 0 | 0 | 0 | 0 | 0 | 0 | 0 | 0 | 0 | 0 | 0 | 0 | 0 | 0 | 0 | 0 | 0 | 0 | 0 | 0 | 0 | 0 | 0 | 0 | 0 | 0 | 0 | 0 | 0 | 0 | 1
2607802 | Itaquitinga | Rural | VOLUMETRIA - SES | [37 empty] | 0 | 1
2607802 | Itaquitinga | Rural | Índice de atendimento (%) SES | 0% | 0% | 10.12% | 20.81% | 32.06% | 43.88% | 56.25% | 67.5% | 78.75% | 90% | 90% | 90% | 90% | 90% | 90% | 90% | 90% | 90% | 90% | 90% | 90% | 90% | 90% | 90% | 90% | 90% | 90% | 90% | 90% | 90% | 90% | 90% | 90% | 90% | 90% | 90% |  | 27.3937 | 1
2607802 | Itaquitinga | Rural | Índice de cobertura (%) SES | 0% | 0% | 11.25% | 22.5% | 33.75% | 45% | 56.25% | 67.5% | 78.75% | 90% | 90% | 90% | 90% | 90% | 90% | 90% | 90% | 90% | 90% | 90% | 90% | 90% | 90% | 90% | 90% | 90% | 90% | 90% | 90% | 90% | 90% | 90% | 90% | 90% | 90% | 90% |  | 27.45 | 1
2607802 | Itaquitinga | Rural | População Residente Cobertura (hab) | 0 | 0 | 208.4625 | 412.65 | 613.9125 | 813.15 | 989.4375 | 1183.275 | 1376.55 | 1569.6 | 1566.9 | 1554.3 | 1553.4 | 1552.5 | 1551.6 | 1550.7 | 1548 | 1548 | 1548 | 1548 | 1548 | 1546.2 | 1546.2 | 1546.2 | 1546.2 | 1546.2 | 1547.1 | 1547.1 | 1547.1 | 1547.1 | 1547.1 | 1548 | 1548 | 1548.9 | 1548.9 | 1548.9 |  | 47445.6375 | 1
2607802 | Itaquitinga | Rural | Índice de Tratamento (%) | 0% | 0% | 100% | 100% | 100% | 100% | 100% | 100% | 100% | 100% | 100% | 100% | 100% | 100% | 100% | 100% | 100% | 100% | 100% | 100% | 100% | 100% | 100% | 100% | 100% | 100% | 100% | 100% | 100% | 100% | 100% | 100% | 100% | 100% | 100% | 100% |  | 34 | 1
2607802 | Itaquitinga | Rural | Vazão de Infiltração (m³/ano) - OPEX | 0 | 0 | 13448.7569 | 27624.2633 | 42718.8477 | 58658.1217 | 75202.7201 | 88986.5937 | 104497.9372 | 120425.0416 | 121416.0018 | 121416.0018 | 122204.5897 | 123145.5827 | 124185.0795 | 125222.2718 | 126006.1511 | 126877.0111 | 127853.448 | 128464.4189 | 129716.7185 | 130561.7505 | 131556.1279 | 132371.5174 | 133186.9068 | 134002.2963 | 134683.0027 | 135497.5776 | 136312.1525 | 136947.9182 | 137603.5517 | 138259.1851 | 138914.8186 | 139550.5843 | 140206.2178 | 140722.7774 | 3948445.9419 | 7896891.8837 | 1
2607802 | Itaquitinga | Rural | Vazão Média Coletada (m³/ano) - OPEX | 0 | 0 | 17978.3579 | 37278.2663 | 58139.8842 | 80532.4417 | 103638.6701 | 124352.8137 | 147222.6472 | 172748.8816 | 173649.8418 | 173230.0818 | 173988.4297 | 174899.1827 | 175909.1595 | 176916.1118 | 177609.9911 | 178480.8511 | 179457.288 | 180068.2589 | 181320.5585 | 182105.8305 | 183100.2079 | 183915.5974 | 184730.9868 | 185546.3763 | 186256.6027 | 187071.1776 | 187885.7525 | 188521.5182 | 189177.1517 | 189863.0251 | 190518.6586 | 191184.6643 | 191840.2978 | 192356.8574 | 5501496.4224 | 11002992.8447 | 1
2607802 | Itaquitinga | Rural | Vazão Tratada (m³/ano) - OPEX | 0 | 0 | 17978.3579 | 37278.2663 | 58139.8842 | 80532.4417 | 103638.6701 | 124352.8137 | 147222.6472 | 172748.8816 | 173649.8418 | 173230.0818 | 173988.4297 | 174899.1827 | 175909.1595 | 176916.1118 | 177609.9911 | 178480.8511 | 179457.288 | 180068.2589 | 181320.5585 | 182105.8305 | 183100.2079 | 183915.5974 | 184730.9868 | 185546.3763 | 186256.6027 | 187071.1776 | 187885.7525 | 188521.5182 | 189177.1517 | 189863.0251 | 190518.6586 | 191184.6643 | 191840.2978 | 192356.8574 | 5501496.4224 | 11002992.8447 | 1
2607802 | Itaquitinga | Rural | Vazão Tratada (m³/ano) - CAPEX | 0 | 0 | 19975.9533 | 40300.8284 | 61199.8781 | 82597.3761 | 103638.6701 | 124352.8137 | 147222.6472 | 172748.8816 | 173649.8418 | 173230.0818 | 173988.4297 | 174899.1827 | 175909.1595 | 176916.1118 | 177609.9911 | 178480.8511 | 179457.288 | 180068.2589 | 181320.5585 | 182105.8305 | 183100.2079 | 183915.5974 | 184730.9868 | 185546.3763 | 186256.6027 | 187071.1776 | 187885.7525 | 188521.5182 | 189177.1517 | 189863.0251 | 190518.6586 | 191184.6643 | 191840.2978 | 192356.8574 | 5511641.5081 | 11023283.0163 | 1
2607802 | Itaquitinga | Rural | Volume faturado esgoto (m³/ano) - OPEX | 0 | 0 | 0 | 0 | 0 | 0 | 0 | 0 | 0 | 0 | 0 | 0 | 0 | 0 | 0 | 0 | 0 | 0 | 0 | 0 | 0 | 0 | 0 | 0 | 0 | 0 | 0 | 0 | 0 | 0 | 0 | 0 | 0 | 0 | 0 | 0 | 0 | 0 | 1
2607802 | Itaquitinga | Rural | Economias Ativas (econ) - CAPEX | 0 | 0 | 67.6114 | 135.2833 | 203.7001 | 272.5329 | 333.684 | 403.1066 | 473.3725 | 545.5219 | 550.0109 | 549.3904 | 553.5832 | 557.8458 | 562.5547 | 567.2532 | 570.8041 | 574.7491 | 579.1723 | 581.94 | 587.6129 | 591.4408 | 595.9453 | 599.639 | 603.3327 | 607.0264 | 610.11 | 613.8 | 617.49 | 620.37 | 623.34 | 626.31 | 629.28 | 632.16 | 635.13 | 637.47 |  | 17912.5738 | 1
2607802 | Itaquitinga | Rural | Economias Ativas (econ) - OPEX | 0 | 0 | 60.8503 | 125.1371 | 193.5151 | 265.7195 | 333.684 | 403.1066 | 473.3725 | 545.5219 | 550.0109 | 549.3904 | 553.5832 | 557.8458 | 562.5547 | 567.2532 | 570.8041 | 574.7491 | 579.1723 | 581.94 | 587.6129 | 591.4408 | 595.9453 | 599.639 | 603.3327 | 607.0264 | 610.11 | 613.8 | 617.49 | 620.37 | 623.34 | 626.31 | 629.28 | 632.16 | 635.13 | 637.47 |  | 17878.668 | 1
2607802 | Itaquitinga | Rural | Ligação Intradomiciliar (un) | 0 | 0 | 3.3846 | 6.7642 | 10.185 | 13.6266 | 17.0333 | 20.1553 | 23.6686 | 27.2761 | 27.5005 | 27.5005 | 27.6792 | 27.8923 | 28.1277 | 28.3627 | 28.5402 | 28.7375 | 28.9586 | 29.097 | 29.3806 | 29.572 | 29.7973 | 29.982 | 30.1666 | 30.3513 | 30.5055 | 30.69 | 30.8745 | 31.0185 | 31.167 | 31.3155 | 31.464 | 31.608 | 31.7565 | 31.8735 |  | 896.0128 | 1
2607802 | Itaquitinga | Rural | Ligações Totais SES (un) | 0 | 0 | 67.6916 | 135.2833 | 203.7001 | 272.5329 | 340.6661 | 403.1066 | 473.3725 | 545.5219 | 550.0109 | 550.0109 | 553.5832 | 557.8458 | 562.5547 | 567.2532 | 570.8041 | 574.7491 | 579.1723 | 581.94 | 587.6129 | 591.4408 | 595.9453 | 599.639 | 603.3327 | 607.0264 | 610.11 | 613.8 | 617.49 | 620.37 | 623.34 | 626.31 | 629.28 | 632.16 | 635.13 | 637.47 |  | 17920.2565 | 1
2607802 | Itaquitinga | Rural | Total Rede Coletora (m) | 0 | 0 | 0 | 0 | 0 | 0 | 0 | 0 | 0 | 0 | 0 | 0 | 0 | 0 | 0 | 0 | 0 | 0 | 0 | 0 | 0 | 0 | 0 | 0 | 0 | 0 | 0 | 0 | 0 | 0 | 0 | 0 | 0 | 0 | 0 | 0 |  | 0 | 1
2607802 | Itaquitinga | Rural | Total incremental Coletor Tronco (m) | 0 | 0 | 0 | 0 | 0 | 0 | 0 | 0 | 0 | 0 | 0 | 0 | 0 | 0 | 0 | 0 | 0 | 0 | 0 | 0 | 0 | 0 | 0 | 0 | 0 | 0 | 0 | 0 | 0 | 0 | 0 | 0 | 0 | 0 | 0 | 0 |  | 0 | 1
2607802 | Itaquitinga | Rural | SEI-un | 0 | 0 | 67.6114 | 67.6719 | 68.4168 | 68.8328 | 61.1511 | 69.4226 | 70.2659 | 72.1493 | 4.489 | 0 | 4.1927 | 4.2627 | 4.7089 | 4.6984 | 3.551 | 3.945 | 4.4232 | 2.7677 | 5.6729 | 3.828 | 4.5045 | 3.6937 | 3.6937 | 3.6937 | 3.0836 | 3.69 | 3.69 | 2.88 | 2.97 | 2.97 | 2.97 | 2.88 | 2.97 | 2.34 |  | 638.0905 | 1
2607802 | Itaquitinga | Rural | Capacidade Total SES (m³/ano) | 0 | 0 | 0 | 0 | 0 | 0 | 0 | 0 | 0 | 0 | 0 | 0 | 0 | 0 | 0 | 0 | 0 | 0 | 0 | 0 | 0 | 0 | 0 | 0 | 0 | 0 | 0 | 0 | 0 | 0 | 0 | 0 | 0 | 0 | 0 | 0 |  | 0 | 1
2607802 | Itaquitinga | Rural | Cloro-kg / ano | 0 | 0 | 0 | 0 | 0 | 0 | 0 | 0 | 0 | 0 | 0 | 0 | 0 | 0 | 0 | 0 | 0 | 0 | 0 | 0 | 0 | 0 | 0 | 0 | 0 | 0 | 0 | 0 | 0 | 0 | 0 | 0 | 0 | 0 | 0 | 0 |  | 0 | 1
2607802 | Itaquitinga | Rural | Geração de lodo-ton / ano | 0 | 0 | 0 | 0 | 0 | 0 | 0 | 0 | 0 | 0 | 0 | 0 | 0 | 0 | 0 | 0 | 0 | 0 | 0 | 0 | 0 | 0 | 0 | 0 | 0 | 0 | 0 | 0 | 0 | 0 | 0 | 0 | 0 | 0 | 0 | 0 |  | 0 | 1
2607802 | Itaquitinga | Rural | Polímero Lodo-kg / ano | 0 | 0 | 0 | 0 | 0 | 0 | 0 | 0 | 0 | 0 | 0 | 0 | 0 | 0 | 0 | 0 | 0 | 0 | 0 | 0 | 0 | 0 | 0 | 0 | 0 | 0 | 0 | 0 | 0 | 0 | 0 | 0 | 0 | 0 | 0 | 0 |  | 0 | 1
2607802 | Itaquitinga | Rural | Economias sistema individual | 0 | 0 | 0 | 0 | 0 | 0 | 0 | 0 | 0 | 0 | 0 | 0 | 0 | 0 | 0 | 0 | 0 | 0 | 0 | 0 | 0 | 0 | 0 | 0 | 0 | 0 | 0 | 0 | 0 | 0 | 0 | 0 | 0 | 0 | 0 | 0 |  | 0 | 1
2607802 | Itaquitinga | Rural | CAPEX - Investimentos em SES | [37 empty] | 0 | 1
2607802 | Itaquitinga | Rural | Ligação (Mil R$) | 0 | 0 | 0 | 0 | 0 | 0 | 0 | 0 | 0 | 0 | 0 | 0 | 0 | 0 | 0 | 0 | 0 | 0 | 0 | 0 | 0 | 0 | 0 | 0 | 0 | 0 | 0 | 0 | 0 | 0 | 0 | 0 | 0 | 0 | 0 | 0 | 0 | 0 | 1
2607802 | Itaquitinga | Rural | Rede Coletora (Mil R$) | 0 | 0 | 0 | 0 | 0 | 0 | 0 | 0 | 0 | 0 | 0 | 0 | 0 | 0 | 0 | 0 | 0 | 0 | 0 | 0 | 0 | 0 | 0 | 0 | 0 | 0 | 0 | 0 | 0 | 0 | 0 | 0 | 0 | 0 | 0 | 0 | 0 | 0 | 1
2607802 | Itaquitinga | Rural | Coletor Tronco (Mil R$) | 0 | 0 | 0 | 0 | 0 | 0 | 0 | 0 | 0 | 0 | 0 | 0 | 0 | 0 | 0 | 0 | 0 | 0 | 0 | 0 | 0 | 0 | 0 | 0 | 0 | 0 | 0 | 0 | 0 | 0 | 0 | 0 | 0 | 0 | 0 | 0 | 0 | 0 | 1
2607802 | Itaquitinga | Rural | EEE (Mil R$) | 0 | 0 | 0 | 0 | 0 | 0 | 0 | 0 | 0 | 0 | 0 | 0 | 0 | 0 | 0 | 0 | 0 | 0 | 0 | 0 | 0 | 0 | 0 | 0 | 0 | 0 | 0 | 0 | 0 | 0 | 0 | 0 | 0 | 0 | 0 | 0 | 0 | 0 | 1
2607802 | Itaquitinga | Rural | Linha de Recalque (Mil R$) | 0 | 0 | 0 | 0 | 0 | 0 | 0 | 0 | 0 | 0 | 0 | 0 | 0 | 0 | 0 | 0 | 0 | 0 | 0 | 0 | 0 | 0 | 0 | 0 | 0 | 0 | 0 | 0 | 0 | 0 | 0 | 0 | 0 | 0 | 0 | 0 | 0 | 0 | 1
2607802 | Itaquitinga | Rural | Linha de Gravidade (Mil R$) | 0 | 0 | 0 | 0 | 0 | 0 | 0 | 0 | 0 | 0 | 0 | 0 | 0 | 0 | 0 | 0 | 0 | 0 | 0 | 0 | 0 | 0 | 0 | 0 | 0 | 0 | 0 | 0 | 0 | 0 | 0 | 0 | 0 | 0 | 0 | 0 | 0 | 0 | 1
2607802 | Itaquitinga | Rural | ETE (Mil R$) | 0 | 0 | 410.4141 | 410.7815 | 415.3028 | 417.8279 | 371.199 | 421.4085 | 426.5275 | 437.96 | 27.2492 | 0 | 25.4507 | 25.8752 | 28.5839 | 28.5205 | 21.5549 | 23.9467 | 26.8498 | 16.8003 | 34.4355 | 23.2365 | 27.3432 | 22.4214 | 22.4214 | 22.4214 | 18.7179 | 22.399 | 22.399 | 17.4821 | 18.0285 | 18.0285 | 18.0285 | 17.4821 | 18.0285 | 14.2042 | 3873.3303 | 7746.6607 | 1
2607802 | Itaquitinga | Rural | Tratamento de lodo (Mil R$) CPXSES | 0 | 0 | 0 | 0 | 0 | 0 | 0 | 0 | 0 | 0 | 0 | 0 | 0 | 0 | 0 | 0 | 0 | 0 | 0 | 0 | 0 | 0 | 0 | 0 | 0 | 0 | 0 | 0 | 0 | 0 | 0 | 0 | 0 | 0 | 0 | 0 | 0 | 0 | 1
2607802 | Itaquitinga | Rural | SEI (Mil R$) | 0 | 0 | 410.4141 | 410.7815 | 415.3028 | 417.8279 | 371.199 | 421.4085 | 426.5275 | 437.96 | 27.2492 | 0 | 25.4507 | 25.8752 | 28.5839 | 28.5205 | 21.5549 | 23.9467 | 26.8498 | 16.8003 | 34.4355 | 23.2365 | 27.3432 | 22.4214 | 22.4214 | 22.4214 | 18.7179 | 22.399 | 22.399 | 17.4821 | 18.0285 | 18.0285 | 18.0285 | 17.4821 | 18.0285 | 14.2042 | 3873.3303 | 7746.6607 | 1
2607802 | Itaquitinga | Rural | Emissário (Mil R$) | 0 | 0 | 0 | 0 | 0 | 0 | 0 | 0 | 0 | 0 | 0 | 0 | 0 | 0 | 0 | 0 | 0 | 0 | 0 | 0 | 0 | 0 | 0 | 0 | 0 | 0 | 0 | 0 | 0 | 0 | 0 | 0 | 0 | 0 | 0 | 0 | 0 | 0 | 1
2607802 | Itaquitinga | Rural | Projetos SES (Mil R$) | 0 | 0 | 0 | 0 | 0 | 0 | 0 | 0 | 0 | 0 | 0 | 0 | 0 | 0 | 0 | 0 | 0 | 0 | 0 | 0 | 0 | 0 | 0 | 0 | 0 | 0 | 0 | 0 | 0 | 0 | 0 | 0 | 0 | 0 | 0 | 0 | 0 | 0 | 1
2607802 | Itaquitinga | Rural | Aquisição de Áreas (Mil R$) SES | 0 | 0 | 0 | 0 | 0 | 0 | 0 | 0 | 0 | 0 | 0 | 0 | 0 | 0 | 0 | 0 | 0 | 0 | 0 | 0 | 0 | 0 | 0 | 0 | 0 | 0 | 0 | 0 | 0 | 0 | 0 | 0 | 0 | 0 | 0 | 0 | 0 | 0 | 1
2607802 | Itaquitinga | Rural | Ambiental (Mil R$) CPXSES | 0 | 0 | 0 | 0 | 0 | 0 | 0 | 0 | 0 | 0 | 0 | 0 | 0 | 0 | 0 | 0 | 0 | 0 | 0 | 0 | 0 | 0 | 0 | 0 | 0 | 0 | 0 | 0 | 0 | 0 | 0 | 0 | 0 | 0 | 0 | 0 | 0 | 0 | 1
2607802 | Itaquitinga | Rural | Telemetria e Automação (Mil R$) CPXSES | 0 | 0 | 0 | 0 | 0 | 0 | 0 | 0 | 0 | 0 | 0 | 0 | 0 | 0 | 0 | 0 | 0 | 0 | 0 | 0 | 0 | 0 | 0 | 0 | 0 | 0 | 0 | 0 | 0 | 0 | 0 | 0 | 0 | 0 | 0 | 0 | 0 | 0 | 1
2607802 | Itaquitinga | Rural | Reformas SES | 0 | 0 | 0 | 0 | 0 | 0 | 0 | 0 | 0 | 0 | 0 | 0 | 0 | 0 | 0 | 0 | 0 | 0 | 0 | 0 | 0 | 0 | 0 | 0 | 0 | 0 | 0 | 0 | 0 | 0 | 0 | 0 | 0 | 0 | 0 | 0 | 0 | 0 | 1
2607802 | Itaquitinga | Rural | Reinvestimento (Mil R$) CPXSES | 0 | 0 | 0 | 0 | 0 | 0 | 0 | 0 | 0 | 0 | 0 | 0 | 0 | 0 | 0 | 0 | 0 | 0 | 0 | 0 | 0 | 0 | 0 | 0 | 0 | 0 | 0 | 0 | 0 | 0 | 0 | 0 | 0 | 0 | 0 | 0 | 0 | 0 | 1
2607802 | Itaquitinga | Rural | OPEX - Despesas Operacionais em SES | [37 empty] | 0 | 1
2607802 | Itaquitinga | Rural | Produtos Químicos (Mil R$) OPXSES | 0 | 0 | 0 | 0 | 0 | 0 | 0 | 0 | 0 | 0 | 0 | 0 | 0 | 0 | 0 | 0 | 0 | 0 | 0 | 0 | 0 | 0 | 0 | 0 | 0 | 0 | 0 | 0 | 0 | 0 | 0 | 0 | 0 | 0 | 0 | 0 | 0 | 0 | 1
2607802 | Itaquitinga | Rural | Transporte Lodo (Mil R$) | 0 | 0 | 0 | 0 | 0 | 0 | 0 | 0 | 0 | 0 | 0 | 0 | 0 | 0 | 0 | 0 | 0 | 0 | 0 | 0 | 0 | 0 | 0 | 0 | 0 | 0 | 0 | 0 | 0 | 0 | 0 | 0 | 0 | 0 | 0 | 0 | 0 | 0 | 1
2607802 | Itaquitinga | Rural | Energia Elétrica (Mil R$) | 0 | 0 | 0 | 0 | 0 | 0 | 0 | 0 | 0 | 0 | 0 | 0 | 0 | 0 | 0 | 0 | 0 | 0 | 0 | 0 | 0 | 0 | 0 | 0 | 0 | 0 | 0 | 0 | 0 | 0 | 0 | 0 | 0 | 0 | 0 | 0 | 0 | 0 | 1
2607802 | Itaquitinga | Rural | SEI (Mil R$) OPXSES | [36 empty] | 0 | 0 | 1
2607802 | Itaquitinga | Rural | Recursos Humanos (Mil R$) OPXSES | 0 | 0 | 0 | 0 | 0 | 0 | 0 | 0 | 0 | 0 | 0 | 0 | 0 | 0 | 0 | 0 | 0 | 0 | 0 | 0 | 0 | 0 | 0 | 0 | 0 | 0 | 0 | 0 | 0 | 0 | 0 | 0 | 0 | 0 | 0 | 0 | 0 | 0 | 1
2607802 | Itaquitinga | Rural | Veículos e equipamentos (Mil R$) OPXSES | 0 | 0 | 0 | 0 | 0 | 0 | 0 | 0 | 0 | 0 | 0 | 0 | 0 | 0 | 0 | 0 | 0 | 0 | 0 | 0 | 0 | 0 | 0 | 0 | 0 | 0 | 0 | 0 | 0 | 0 | 0 | 0 | 0 | 0 | 0 | 0 | 0 | 0 | 1
2607802 | Itaquitinga | Rural | Ambiental (Mil R$) OPXSES | 0 | 0 | 0 | 0 | 0 | 0 | 0 | 0 | 0 | 0 | 0 | 0 | 0 | 0 | 0 | 0 | 0 | 0 | 0 | 0 | 0 | 0 | 0 | 0 | 0 | 0 | 0 | 0 | 0 | 0 | 0 | 0 | 0 | 0 | 0 | 0 | 0 | 0 | 1
2607802 | Itaquitinga | Rural | Seguro (Mil R$) OPXSES | 0 | 0 | 0 | 0 | 0 | 0 | 0 | 0 | 0 | 0 | 0 | 0 | 0 | 0 | 0 | 0 | 0 | 0 | 0 | 0 | 0 | 0 | 0 | 0 | 0 | 0 | 0 | 0 | 0 | 0 | 0 | 0 | 0 | 0 | 0 | 0 | 0 | 0 | 1
2607802 | Itaquitinga | Rural | Outros (Mil R$) OPXSES | 0 | 0 | 0 | 0 | 0 | 0 | 0 | 0 | 0 | 0 | 0 | 0 | 0 | 0 | 0 | 0 | 0 | 0 | 0 | 0 | 0 | 0 | 0 | 0 | 0 | 0 | 0 | 0 | 0 | 0 | 0 | 0 | 0 | 0 | 0 | 0 | 0 | 0 | 1
2607802 | Itaquitinga | Rural | TOTAL | [37 empty] | 0 | 1
2607802 | Itaquitinga | Rural | CAPEX SAA | 0 | 0 | 1439.4259 | 0 | 0 | 0 | 479.8086 | 0 | 0 | 0 | 0 | 0 | 0 | 0 | 0 | 0 | 0 | 0 | 0 | 0 | 0 | 0 | 0 | 0 | 0 | 0 | 0 | 0 | 0 | 0 | 0 | 0 | 0 | 0 | 0 | 0 | 1919.2345 | 3838.469 | 1
2607802 | Itaquitinga | Rural | OPEX SAA | 0 | 0 | 0 | 0 | 0 | 0 | 0 | 0 | 0 | 0 | 0 | 0 | 0 | 0 | 0 | 0 | 0 | 0 | 0 | 0 | 0 | 0 | 0 | 0 | 0 | 0 | 0 | 0 | 0 | 0 | 0 | 0 | 0 | 0 | 0 | 0 | 0 | 0 | 1
2607802 | Itaquitinga | Rural | CAPEX SES | 0 | 0 | 410.4141 | 410.7815 | 415.3028 | 417.8279 | 371.199 | 421.4085 | 426.5275 | 437.96 | 27.2492 | 0 | 25.4507 | 25.8752 | 28.5839 | 28.5205 | 21.5549 | 23.9467 | 26.8498 | 16.8003 | 34.4355 | 23.2365 | 27.3432 | 22.4214 | 22.4214 | 22.4214 | 18.7179 | 22.399 | 22.399 | 17.4821 | 18.0285 | 18.0285 | 18.0285 | 17.4821 | 18.0285 | 14.2042 | 3873.3303 | 7746.6607 | 1
2607802 | Itaquitinga | Rural | OPEX SES | 0 | 0 | 0 | 0 | 0 | 0 | 0 | 0 | 0 | 0 | 0 | 0 | 0 | 0 | 0 | 0 | 0 | 0 | 0 | 0 | 0 | 0 | 0 | 0 | 0 | 0 | 0 | 0 | 0 | 0 | 0 | 0 | 0 | 0 | 0 | 0 | 0 | 0 | 1
2607901 | Jaboatão dos Guararapes | Rural | VOLUMETRIA - SAA | [37 empty] | 0 | 2
2607901 | Jaboatão dos Guararapes | Rural | Índice de Atendimento (%) | 19.53% | 19.53% | 27.26% | 35.96% | 45.09% | 54.65% | 64.64% | 73.23% | 81.82% | 99% | 99% | 99% | 99% | 99% | 99% | 99% | 99% | 99% | 99% | 99% | 99% | 99% | 99% | 99% | 99% | 99% | 99% | 99% | 99% | 99% | 99% | 99% | 99% | 99% | 99% | 99% |  | 30.9473 | 2
2607901 | Jaboatão dos Guararapes | Rural | Índice de Cobertura (%) | 21.7% | 21.7% | 30.29% | 38.88% | 47.47% | 56.06% | 64.64% | 73.23% | 81.82% | 99% | 99% | 99% | 99% | 99% | 99% | 99% | 99% | 99% | 99% | 99% | 99% | 99% | 99% | 99% | 99% | 99% | 99% | 99% | 99% | 99% | 99% | 99% | 99% | 99% | 99% | 99% |  | 31.0879 | 2
2607901 | Jaboatão dos Guararapes | Rural | População Residente (hab) | 13342 | 13252 | 13197 | 13153 | 13118 | 13090 | 12978 | 12923 | 12879 | 12844 | 12816 | 12705 | 12651 | 12608 | 12574 | 12546 | 12436 | 12383 | 12341 | 12307 | 12280 | 12171 | 12119 | 12077 | 12043 | 12016 | 11909 | 11844 | 11792 | 11751 | 11718 | 11585 | 11584 | 11584 | 11583 | 11583 |  | 445782 | 2
2607901 | Jaboatão dos Guararapes | Rural | Índice de Perdas Totais na Distribuição (%) | 25% | 25% | 25% | 25% | 25% | 25% | 25% | 25% | 25% | 25% | 25% | 25% | 25% | 25% | 25% | 25% | 25% | 25% | 25% | 25% | 25% | 25% | 25% | 25% | 25% | 25% | 25% | 25% | 25% | 25% | 25% | 25% | 25% | 25% | 25% | 25% |  | 9 | 2
2607901 | Jaboatão dos Guararapes | Rural | Índice de Perdas Físicas na Distribuição (%) | 16.67% | 16.67% | 16.67% | 16.67% | 16.67% | 16.67% | 16.67% | 16.67% | 16.67% | 16.67% | 16.67% | 16.67% | 16.67% | 16.67% | 16.67% | 16.67% | 16.67% | 16.67% | 16.67% | 16.67% | 16.67% | 16.67% | 16.67% | 16.67% | 16.67% | 16.67% | 16.67% | 16.67% | 16.67% | 16.67% | 16.67% | 16.67% | 16.67% | 16.67% | 16.67% | 16.67% |  | 6 | 2
2607901 | Jaboatão dos Guararapes | Rural | Índice de Perdas na Produção (%) - ETA | 15.6% | 15.6% | 13.48% | 11.36% | 9.241% | 7.12% | 5% | 5% | 5% | 5% | 5% | 5% | 5% | 5% | 5% | 5% | 5% | 5% | 5% | 5% | 5% | 5% | 5% | 5% | 5% | 5% | 5% | 5% | 5% | 5% | 5% | 5% | 5% | 5% | 5% | 5% |  | 2.2241 | 2
2607901 | Jaboatão dos Guararapes | Rural | Consumo Micromedido de Água (m³/ano) - cobertura | 109840.5085 | 109099.5658 | 151647.3822 | 193999.0257 | 236225.9998 | 278373.7543 | 318278.978 | 359037.9549 | 399779.9667 | 482394.3514 | 481342.728 | 477173.7929 | 475145.6667 | 473530.6732 | 472253.7024 | 471202.079 | 467070.7061 | 465080.1347 | 463502.6996 | 462225.7289 | 461211.664 | 457117.8459 | 455164.8331 | 453587.4016 | 452310.4309 | 451296.366 | 447277.6649 | 444836.3953 | 442883.3824 | 441343.5059 | 440104.0936 | 435108.8861 | 435071.3276 | 435071.3276 | 435033.7728 | 435033.7728 | 14469658.0693 | 28939316.1386 | 2
2607901 | Jaboatão dos Guararapes | Rural | Consumo Micromedido de Água (m³/ano) - atendimento | 98856.46 | 98189.61 | 136482.65 | 179449.1 | 224414.7 | 271414.41 | 318278.98 | 359037.96 | 399779.97 | 482394.35 | 481342.73 | 477173.79 | 475145.67 | 473530.67 | 472253.7 | 471202.08 | 467070.71 | 465080.13 | 463502.7 | 462225.73 | 461211.66 | 457117.85 | 455164.83 | 453587.4 | 452310.43 | 451296.36 | 447277.66 | 444836.4 | 442883.38 | 441343.51 | 440104.09 | 435108.89 | 435071.33 | 435071.33 | 435033.77 | 435033.77 | 14399278.76 | 28798557.52 | 2
2607901 | Jaboatão dos Guararapes | Rural | Consumo de Água Disponibilizado (m³/ano) - cobertura | 146454.0113 | 145466.0877 | 202196.5096 | 258665.3676 | 314967.9997 | 371165.0057 | 424371.9707 | 478717.2733 | 533039.9556 | 643192.4685 | 641790.304 | 636231.7239 | 633527.5557 | 631374.2309 | 629671.6032 | 628269.4387 | 622760.9414 | 620106.8463 | 618003.5995 | 616300.9719 | 614948.8853 | 609490.4612 | 606886.4441 | 604783.2022 | 603080.5745 | 601728.488 | 596370.2199 | 593115.1937 | 590511.1766 | 588458.0078 | 586805.4581 | 580145.1815 | 580095.1035 | 580095.1035 | 580045.0303 | 580045.0303 | 19292877.4257 | 38585754.8515 | 2
2607901 | Jaboatão dos Guararapes | Rural | Consumo de Água Disponibilizado (m³/ano) - atendimento | 131808.6133 | 130919.48 | 181976.8667 | 239265.4667 | 299219.6 | 361885.88 | 424371.9733 | 478717.28 | 533039.96 | 643192.4667 | 641790.3067 | 636231.72 | 633527.56 | 631374.2267 | 629671.6 | 628269.44 | 622760.9467 | 620106.84 | 618003.6 | 616300.9733 | 614948.88 | 609490.4667 | 606886.44 | 604783.2 | 603080.5733 | 601728.48 | 596370.2133 | 593115.2 | 590511.1733 | 588458.0133 | 586805.4533 | 580145.1867 | 580095.1067 | 580095.1067 | 580045.0267 | 580045.0267 | 19199038.3467 | 38398076.6933 | 2
2607901 | Jaboatão dos Guararapes | Rural | Consumo de Água Efetivo (m³/ano) - cobertura | 122045 | 121222 | 168497 | 215554 | 262473 | 309304 | 353643 | 398931 | 444200 | 535994 | 534825 | 530193 | 527940 | 526145 | 524726 | 523558 | 518967 | 516756 | 515003 | 513584 | 512457 | 507909 | 505739 | 503986 | 502567 | 501440 | 496975 | 494263 | 492093 | 490382 | 489005 | 483454 | 483413 | 483413 | 483371 | 483371 | 16077398 | 32154796 | 2
2607901 | Jaboatão dos Guararapes | Rural | Consumo de Água Efetivo (m³/ano) - atendimento | 109841 | 109100 | 151647 | 199388 | 249350 | 301572 | 353643 | 398931 | 444200 | 535994 | 534825 | 530193 | 527940 | 526145 | 524726 | 523558 | 518967 | 516756 | 515003 | 513584 | 512457 | 507909 | 505739 | 503986 | 502567 | 501440 | 496975 | 494263 | 492093 | 490382 | 489005 | 483454 | 483413 | 483413 | 483371 | 483371 | 15999201 | 31998402 | 2
2607901 | Jaboatão dos Guararapes | Rural | Consumo de Água Faturado (m³/ano) - cobertura | 109840.5077 | 109099.5659 | 151647.3836 | 193999.0249 | 236226.0003 | 278373.7532 | 318278.9797 | 359037.9562 | 399779.9662 | 482394.35 | 481342.7274 | 477173.7946 | 475145.6651 | 473530.6731 | 472253.7027 | 471202.08 | 467070.7052 | 465080.1336 | 463502.6996 | 462225.7292 | 461211.6645 | 457117.8476 | 455164.834 | 453587.4 | 452310.4296 | 451296.3648 | 447277.6639 | 444836.3969 | 442883.3833 | 441343.5073 | 440104.0948 | 435108.887 | 435071.3291 | 435071.3291 | 435033.7711 | 435033.7711 | 14469658.0723 | 28939316.1446 | 2
2607901 | Jaboatão dos Guararapes | Rural | Consumo de Água Faturado (m³/ano) - atendimento | 146454.0113 | 145466.0877 | 202196.5096 | 258665.3676 | 314967.9997 | 371165.0057 | 424371.9707 | 478717.2733 | 533039.9556 | 643192.4685 | 641790.304 | 636231.7239 | 633527.5557 | 631374.2309 | 629671.6032 | 628269.4387 | 622760.9414 | 620106.8463 | 618003.5995 | 616300.9719 | 614948.8853 | 609490.4612 | 606886.4441 | 604783.2022 | 603080.5745 | 601728.488 | 596370.2199 | 593115.1937 | 590511.1766 | 588458.0078 | 586805.4581 | 580145.1815 | 580095.1035 | 580095.1035 | 580045.0303 | 580045.0303 | 19292877.4257 | 38585754.8515 | 2
2607901 | Jaboatão dos Guararapes | Rural | Demanda Média Bruta (m³/ano) - atendimento | 131808.6133 | 130919.48 | 181976.8667 | 239265.4667 | 299219.6 | 361885.88 | 424371.9733 | 478717.28 | 533039.96 | 643192.4667 | 641790.3067 | 636231.72 | 633527.56 | 631374.2267 | 629671.6 | 628269.44 | 622760.9467 | 620106.84 | 618003.6 | 616300.9733 | 614948.88 | 609490.4667 | 606886.44 | 604783.2 | 603080.5733 | 601728.48 | 596370.2133 | 593115.2 | 590511.1733 | 588458.0133 | 586805.4533 | 580145.1867 | 580095.1067 | 580095.1067 | 580045.0267 | 580045.0267 | 19199038.3467 | 38398076.6933 | 2
2607901 | Jaboatão dos Guararapes | Rural | Demanda Máxima Diária (m³/ano) - cobertura | 175744.8136 | 174559.3053 | 218372.24 | 287118.56 | 359063.52 | 434263.056 | 509246.368 | 574460.736 | 639647.952 | 771830.96 | 770148.368 | 763478.064 | 760233.072 | 757649.072 | 755605.92 | 753923.328 | 747313.136 | 744128.208 | 741604.32 | 739561.168 | 737938.656 | 731388.56 | 728263.728 | 725739.84 | 723696.688 | 722074.176 | 715644.256 | 711738.24 | 708613.408 | 706149.616 | 704166.544 | 696174.224 | 696114.128 | 696114.128 | 696054.032 | 696054.032 | 23073876.4229 | 46147752.8458 | 2
2607901 | Jaboatão dos Guararapes | Rural | Demanda Máxima Diária (m³/ano) - atendimento | 158170.336 | 157103.376 | 218372.24 | 287118.56 | 359063.52 | 434263.056 | 509246.368 | 574460.736 | 639647.952 | 771830.96 | 770148.368 | 763478.064 | 760233.072 | 757649.072 | 755605.92 | 753923.328 | 747313.136 | 744128.208 | 741604.32 | 739561.168 | 737938.656 | 731388.56 | 728263.728 | 725739.84 | 723696.688 | 722074.176 | 715644.256 | 711738.24 | 708613.408 | 706149.616 | 704166.544 | 696174.224 | 696114.128 | 696114.128 | 696054.032 | 696054.032 | 23038846.016 | 46077692.032 | 2
2607901 | Jaboatão dos Guararapes | Rural | Demanda Máxima Horária (m³/ano) - cobertura | 263617.2204 | 261838.9579 | 363953.7173 | 465597.6617 | 566942.3995 | 668097.0103 | 763869.5472 | 861691.0919 | 959471.9201 | 1157746.4434 | 1155222.5472 | 1145217.103 | 1140349.6002 | 1136473.6156 | 1133408.8858 | 1130884.9896 | 1120969.6945 | 1116192.3234 | 1112406.4792 | 1109341.7494 | 1106907.9936 | 1097082.8302 | 1092395.5994 | 1088609.764 | 1085545.0342 | 1083111.2784 | 1073466.3958 | 1067607.3486 | 1062920.1179 | 1059224.414 | 1056249.8246 | 1044261.3266 | 1044171.1862 | 1044171.1862 | 1044081.0546 | 1044081.0546 | 34727179.3663 | 69454358.7326 | 2
2607901 | Jaboatão dos Guararapes | Rural | Demanda Máxima Horária (m³/ano) - atendimento | 237255.504 | 235655.064 | 327558.36 | 430677.84 | 538595.28 | 651394.584 | 763869.552 | 861691.104 | 959471.928 | 1157746.44 | 1155222.552 | 1145217.096 | 1140349.608 | 1136473.608 | 1133408.88 | 1130884.992 | 1120969.704 | 1116192.312 | 1112406.48 | 1109341.752 | 1106907.984 | 1097082.84 | 1092395.592 | 1088609.76 | 1085545.032 | 1083111.264 | 1073466.384 | 1067607.36 | 1062920.112 | 1059224.424 | 1056249.816 | 1044261.336 | 1044171.192 | 1044171.192 | 1044081.048 | 1044081.048 | 34558269.024 | 69116538.048 | 2
2607901 | Jaboatão dos Guararapes | Rural | Vazão de Produção ETA Máxima Diária (m³/ano) - cobertura | 208234.0378 | 206829.3694 | 280444.8576 | 350184.1131 | 416444.8776 | 479543.6888 | 536048.8051 | 604695.5031 | 673313.6281 | 812453.6445 | 810682.4893 | 803661.1249 | 800245.3335 | 797525.3443 | 795374.6567 | 793603.5015 | 786645.3997 | 783292.8585 | 780636.1257 | 778485.4381 | 776777.5394 | 769882.6878 | 766593.4031 | 763936.6765 | 761785.9889 | 760078.0901 | 753309.7514 | 749198.1394 | 745908.8547 | 743315.3783 | 741227.9471 | 732814.9661 | 732751.7096 | 732751.7096 | 732688.4594 | 732688.4594 | 24494054.5579 | 48988109.1157 | 2
2607901 | Jaboatão dos Guararapes | Rural | Vazão de Produção ETA Máxima Diária (m³/ano) - atendimento | 187410.6385 | 186146.4339 | 252400.383 | 323920.3069 | 395622.6341 | 467555.0959 | 536048.8084 | 604695.5116 | 673313.6337 | 812453.6421 | 810682.4926 | 803661.12 | 800245.3389 | 797525.3389 | 795374.6526 | 793603.5032 | 786645.4063 | 783292.8505 | 780636.1263 | 778485.44 | 776777.5326 | 769882.6947 | 766593.3979 | 763936.6737 | 761785.9874 | 760078.08 | 753309.7432 | 749198.1474 | 745908.8505 | 743315.3853 | 741227.9411 | 732814.9726 | 732751.7137 | 732751.7137 | 732688.4547 | 732688.4547 | 24365429.1006 | 48730858.2012 | 2
2607901 | Jaboatão dos Guararapes | Rural | Vazão de Produção poço Máxima Diária (m³/ano) - cobertura | 175744.8136 | 174559.3053 | 245086.6783 | 316733.1032 | 389651.1337 | 463956.2572 | 536048.8051 | 604695.5031 | 673313.6281 | 812453.6445 | 810682.4893 | 803661.1249 | 800245.3335 | 797525.3443 | 795374.6567 | 793603.5015 | 786645.3997 | 783292.8585 | 780636.1257 | 778485.4381 | 776777.5394 | 769882.6878 | 766593.4031 | 763936.6765 | 761785.9889 | 760078.0901 | 753309.7514 | 749198.1394 | 745908.8547 | 743315.3783 | 741227.9471 | 732814.9661 | 732751.7096 | 732751.7096 | 732688.4594 | 732688.4594 | 24318104.9047 | 48636209.8094 | 2
2607901 | Jaboatão dos Guararapes | Rural | Vazão de Produção poço Máxima Diária (m³/ano) - atendimento | 158170.336 | 157103.376 | 220578.0202 | 292978.1224 | 370168.5773 | 452357.35 | 536048.8084 | 604695.5116 | 673313.6337 | 812453.6421 | 810682.4926 | 803661.12 | 800245.3389 | 797525.3389 | 795374.6526 | 793603.5032 | 786645.4063 | 783292.8505 | 780636.1263 | 778485.44 | 776777.5326 | 769882.6947 | 766593.3979 | 763936.6737 | 761785.9874 | 760078.08 | 753309.7432 | 749198.1474 | 745908.8505 | 743315.3853 | 741227.9411 | 732814.9726 | 732751.7137 | 732751.7137 | 732688.4547 | 732688.4547 | 24203729.3904 | 48407458.7808 | 2
2607901 | Jaboatão dos Guararapes | Rural | Economias Totais (econ) - CAPEX | 0 | 0 | 0 | 0 | 0 | 0 | 0 | 0 | 0 | 0 | 0 | 0 | 0 | 0 | 0 | 0 | 0 | 0 | 0 | 0 | 0 | 0 | 0 | 0 | 0 | 0 | 0 | 0 | 0 | 0 | 0 | 0 | 0 | 0 | 0 | 0 |  | 0 | 2
2607901 | Jaboatão dos Guararapes | Rural | Economias Totais (econ) - OPEX | 0 | 0 | 0 | 0 | 0 | 0 | 0 | 0 | 0 | 0 | 0 | 0 | 0 | 0 | 0 | 0 | 0 | 0 | 0 | 0 | 0 | 0 | 0 | 0 | 0 | 0 | 0 | 0 | 0 | 0 | 0 | 0 | 0 | 0 | 0 | 0 |  | 0 | 2
2607901 | Jaboatão dos Guararapes | Rural | Economias Ativas (econ) - CAPEX | 0 | 0 | 0 | 0 | 0 | 0 | 0 | 0 | 0 | 0 | 0 | 0 | 0 | 0 | 0 | 0 | 0 | 0 | 0 | 0 | 0 | 0 | 0 | 0 | 0 | 0 | 0 | 0 | 0 | 0 | 0 | 0 | 0 | 0 | 0 | 0 |  | 0 | 2
2607901 | Jaboatão dos Guararapes | Rural | Economias Ativas (econ) - OPEX | 0 | 0 | 0 | 0 | 0 | 0 | 0 | 0 | 0 | 0 | 0 | 0 | 0 | 0 | 0 | 0 | 0 | 0 | 0 | 0 | 0 | 0 | 0 | 0 | 0 | 0 | 0 | 0 | 0 | 0 | 0 | 0 | 0 | 0 | 0 | 0 |  | 0 | 2
2607901 | Jaboatão dos Guararapes | Rural | Ligações Totais SAA (un) | 0 | 0 | 0 | 0 | 0 | 0 | 0 | 0 | 0 | 0 | 0 | 0 | 0 | 0 | 0 | 0 | 0 | 0 | 0 | 0 | 0 | 0 | 0 | 0 | 0 | 0 | 0 | 0 | 0 | 0 | 0 | 0 | 0 | 0 | 0 | 0 |  | 0 | 2
2607901 | Jaboatão dos Guararapes | Rural | Índice de Hidrometração | [37 empty] | 0 | 2 | bar: 0 to 35
2607901 | Jaboatão dos Guararapes | Rural | Hidrometros - complementação + substituição (un) | 0 | 0 | 0 | 0 | 0 | 0 | 0 | 0 | 0 | 0 | 0 | 0 | 0 | 0 | 0 | 0 | 0 | 0 | 0 | 0 | 0 | 0 | 0 | 0 | 0 | 0 | 0 | 0 | 0 | 0 | 0 | 0 | 0 | 0 | 0 | 0 | 0 | 0 | 2
2607901 | Jaboatão dos Guararapes | Rural | Extensão Total incremental + substituição (m) | 0 | 0 | 0 | 0 | 0 | 0 | 0 | 0 | 0 | 0 | 0 | 0 | 0 | 0 | 0 | 0 | 0 | 0 | 0 | 0 | 0 | 0 | 0 | 0 | 0 | 0 | 0 | 0 | 0 | 0 | 0 | 0 | 0 | 0 | 0 | 0 | 0 | 0 | 2
2607901 | Jaboatão dos Guararapes | Rural | SAC-un | 0 | 0 | 0 | 0 | 0 | 0 | 0 | 0 | 0 | 0 | 0 | 0 | 0 | 0 | 0 | 0 | 0 | 0 | 0 | 0 | 0 | 0 | 0 | 0 | 0 | 0 | 0 | 0 | 0 | 0 | 0 | 0 | 0 | 0 | 0 | 0 | 0 | 0 | 2
2607901 | Jaboatão dos Guararapes | Rural | Capacidade Total SAA (m³/ano) | 0 | 0 | 0 | 0 | 0 | 0 | 0 | 0 | 0 | 0 | 0 | 0 | 0 | 0 | 0 | 0 | 0 | 0 | 0 | 0 | 0 | 0 | 0 | 0 | 0 | 0 | 0 | 0 | 0 | 0 | 0 | 0 | 0 | 0 | 0 | 0 | 0 | 0 | 2
2607901 | Jaboatão dos Guararapes | Rural | CAPEX - Investimentos em SAA | [37 empty] | 0 | 2
2607901 | Jaboatão dos Guararapes | Rural | Ligação Predial (Mil R$) | 0 | 0 | 0 | 0 | 0 | 0 | 0 | 0 | 0 | 0 | 0 | 0 | 0 | 0 | 0 | 0 | 0 | 0 | 0 | 0 | 0 | 0 | 0 | 0 | 0 | 0 | 0 | 0 | 0 | 0 | 0 | 0 | 0 | 0 | 0 | 0 | 0 | 0 | 2
2607901 | Jaboatão dos Guararapes | Rural | Total rede substituição (Mil R$) | 0 | 0 | 0 | 0 | 0 | 0 | 0 | 0 | 0 | 0 | 0 | 0 | 0 | 0 | 0 | 0 | 0 | 0 | 0 | 0 | 0 | 0 | 0 | 0 | 0 | 0 | 0 | 0 | 0 | 0 | 0 | 0 | 0 | 0 | 0 | 0 | 0 | 0 | 2
2607901 | Jaboatão dos Guararapes | Rural | Total rede incremental (Mil R$) | 0 | 0 | 0 | 0 | 0 | 0 | 0 | 0 | 0 | 0 | 0 | 0 | 0 | 0 | 0 | 0 | 0 | 0 | 0 | 0 | 0 | 0 | 0 | 0 | 0 | 0 | 0 | 0 | 0 | 0 | 0 | 0 | 0 | 0 | 0 | 0 | 0 | 0 | 2
2607901 | Jaboatão dos Guararapes | Rural | Captação Superficial (Mil R$) | 0 | 0 | 0 | 0 | 0 | 0 | 0 | 0 | 0 | 0 | 0 | 0 | 0 | 0 | 0 | 0 | 0 | 0 | 0 | 0 | 0 | 0 | 0 | 0 | 0 | 0 | 0 | 0 | 0 | 0 | 0 | 0 | 0 | 0 | 0 | 0 | 0 | 0 | 2
2607901 | Jaboatão dos Guararapes | Rural | Captação Subterranêa (Mil R$) | 0 | 0 | 0 | 0 | 0 | 0 | 0 | 0 | 0 | 0 | 0 | 0 | 0 | 0 | 0 | 0 | 0 | 0 | 0 | 0 | 0 | 0 | 0 | 0 | 0 | 0 | 0 | 0 | 0 | 0 | 0 | 0 | 0 | 0 | 0 | 0 | 0 | 0 | 2
2607901 | Jaboatão dos Guararapes | Rural | EEAB (Mil R$) | 0 | 0 | 0 | 0 | 0 | 0 | 0 | 0 | 0 | 0 | 0 | 0 | 0 | 0 | 0 | 0 | 0 | 0 | 0 | 0 | 0 | 0 | 0 | 0 | 0 | 0 | 0 | 0 | 0 | 0 | 0 | 0 | 0 | 0 | 0 | 0 | 0 | 0 | 2
2607901 | Jaboatão dos Guararapes | Rural | Adutora Bruta (Mil R$) | 0 | 0 | 0 | 0 | 0 | 0 | 0 | 0 | 0 | 0 | 0 | 0 | 0 | 0 | 0 | 0 | 0 | 0 | 0 | 0 | 0 | 0 | 0 | 0 | 0 | 0 | 0 | 0 | 0 | 0 | 0 | 0 | 0 | 0 | 0 | 0 | 0 | 0 | 2
2607901 | Jaboatão dos Guararapes | Rural | EEAT (Mil R$) | 0 | 0 | 0 | 0 | 0 | 0 | 0 | 0 | 0 | 0 | 0 | 0 | 0 | 0 | 0 | 0 | 0 | 0 | 0 | 0 | 0 | 0 | 0 | 0 | 0 | 0 | 0 | 0 | 0 | 0 | 0 | 0 | 0 | 0 | 0 | 0 | 0 | 0 | 2
2607901 | Jaboatão dos Guararapes | Rural | Adutora Tratada (Mil R$) | 0 | 0 | 0 | 0 | 0 | 0 | 0 | 0 | 0 | 0 | 0 | 0 | 0 | 0 | 0 | 0 | 0 | 0 | 0 | 0 | 0 | 0 | 0 | 0 | 0 | 0 | 0 | 0 | 0 | 0 | 0 | 0 | 0 | 0 | 0 | 0 | 0 | 0 | 2
2607901 | Jaboatão dos Guararapes | Rural | ETA (Mil R$) | 0 | 0 | 0 | 0 | 0 | 0 | 0 | 0 | 0 | 0 | 0 | 0 | 0 | 0 | 0 | 0 | 0 | 0 | 0 | 0 | 0 | 0 | 0 | 0 | 0 | 0 | 0 | 0 | 0 | 0 | 0 | 0 | 0 | 0 | 0 | 0 | 0 | 0 | 2
2607901 | Jaboatão dos Guararapes | Rural | Tratamento de lodo (Mil R$) CPXSAA | 0 | 0 | 0 | 0 | 0 | 0 | 0 | 0 | 0 | 0 | 0 | 0 | 0 | 0 | 0 | 0 | 0 | 0 | 0 | 0 | 0 | 0 | 0 | 0 | 0 | 0 | 0 | 0 | 0 | 0 | 0 | 0 | 0 | 0 | 0 | 0 | 0 | 0 | 2
2607901 | Jaboatão dos Guararapes | Rural | SAC (Mil R$) | 0 | 0 | 0 | 0 | 0 | 0 | 0 | 0 | 0 | 0 | 0 | 0 | 0 | 0 | 0 | 0 | 0 | 0 | 0 | 0 | 0 | 0 | 0 | 0 | 0 | 0 | 0 | 0 | 0 | 0 | 0 | 0 | 0 | 0 | 0 | 0 | 0 | 0 | 2
2607901 | Jaboatão dos Guararapes | Rural | Reservação (Mil R$) | 0 | 0 | 0 | 0 | 0 | 0 | 0 | 0 | 0 | 0 | 0 | 0 | 0 | 0 | 0 | 0 | 0 | 0 | 0 | 0 | 0 | 0 | 0 | 0 | 0 | 0 | 0 | 0 | 0 | 0 | 0 | 0 | 0 | 0 | 0 | 0 | 0 | 0 | 2
2607901 | Jaboatão dos Guararapes | Rural | Hidrometração complementação do parque (Mil R$) | 0 | 0 | 0 | 0 | 0 | 0 | 0 | 0 | 0 | 0 | 0 | 0 | 0 | 0 | 0 | 0 | 0 | 0 | 0 | 0 | 0 | 0 | 0 | 0 | 0 | 0 | 0 | 0 | 0 | 0 | 0 | 0 | 0 | 0 | 0 | 0 | 0 | 0 | 2
2607901 | Jaboatão dos Guararapes | Rural | Hidrometração substituição (Mil R$) | 0 | 0 | 0 | 0 | 0 | 0 | 0 | 0 | 0 | 0 | 0 | 0 | 0 | 0 | 0 | 0 | 0 | 0 | 0 | 0 | 0 | 0 | 0 | 0 | 0 | 0 | 0 | 0 | 0 | 0 | 0 | 0 | 0 | 0 | 0 | 0 | 0 | 0 | 2
2607901 | Jaboatão dos Guararapes | Rural | Projetos SAA (Mil R$) | 0 | 0 | 0 | 0 | 0 | 0 | 0 | 0 | 0 | 0 | 0 | 0 | 0 | 0 | 0 | 0 | 0 | 0 | 0 | 0 | 0 | 0 | 0 | 0 | 0 | 0 | 0 | 0 | 0 | 0 | 0 | 0 | 0 | 0 | 0 | 0 | 0 | 0 | 2
2607901 | Jaboatão dos Guararapes | Rural | Aquisição de Áreas (Mil R$) CPXSAA | 0 | 0 | 0 | 0 | 0 | 0 | 0 | 0 | 0 | 0 | 0 | 0 | 0 | 0 | 0 | 0 | 0 | 0 | 0 | 0 | 0 | 0 | 0 | 0 | 0 | 0 | 0 | 0 | 0 | 0 | 0 | 0 | 0 | 0 | 0 | 0 | 0 | 0 | 2
2607901 | Jaboatão dos Guararapes | Rural | Ambiental (Mil R$) CPXSAA | 0 | 0 | 0 | 0 | 0 | 0 | 0 | 0 | 0 | 0 | 0 | 0 | 0 | 0 | 0 | 0 | 0 | 0 | 0 | 0 | 0 | 0 | 0 | 0 | 0 | 0 | 0 | 0 | 0 | 0 | 0 | 0 | 0 | 0 | 0 | 0 | 0 | 0 | 2
2607901 | Jaboatão dos Guararapes | Rural | Telemetria e Automação (Mil R$) CPXSAA | 0 | 0 | 0 | 0 | 0 | 0 | 0 | 0 | 0 | 0 | 0 | 0 | 0 | 0 | 0 | 0 | 0 | 0 | 0 | 0 | 0 | 0 | 0 | 0 | 0 | 0 | 0 | 0 | 0 | 0 | 0 | 0 | 0 | 0 | 0 | 0 | 0 | 0 | 2
2607901 | Jaboatão dos Guararapes | Rural | Macromedidores - principais | 0 | 0 | 0 | 0 | 0 | 0 | 0 | 0 | 0 | 0 | 0 | 0 | 0 | 0 | 0 | 0 | 0 | 0 | 0 | 0 | 0 | 0 | 0 | 0 | 0 | 0 | 0 | 0 | 0 | 0 | 0 | 0 | 0 | 0 | 0 | 0 | 0 | 0 | 2
2607901 | Jaboatão dos Guararapes | Rural | Macromedidores - Secundários | 0 | 0 | 0 | 0 | 0 | 0 | 0 | 0 | 0 | 0 | 0 | 0 | 0 | 0 | 0 | 0 | 0 | 0 | 0 | 0 | 0 | 0 | 0 | 0 | 0 | 0 | 0 | 0 | 0 | 0 | 0 | 0 | 0 | 0 | 0 | 0 | 0 | 0 | 2
2607901 | Jaboatão dos Guararapes | Rural | Reformas CPXSAA | 0 | 0 | 0 | 0 | 0 | 0 | 0 | 0 | 0 | 0 | 0 | 0 | 0 | 0 | 0 | 0 | 0 | 0 | 0 | 0 | 0 | 0 | 0 | 0 | 0 | 0 | 0 | 0 | 0 | 0 | 0 | 0 | 0 | 0 | 0 | 0 | 0 | 0 | 2
2607901 | Jaboatão dos Guararapes | Rural | Reinvestimento (Mil R$) CPXSAA | 0 | 0 | 0 | 0 | 0 | 0 | 0 | 0 | 0 | 0 | 0 | 0 | 0 | 0 | 0 | 0 | 0 | 0 | 0 | 0 | 0 | 0 | 0 | 0 | 0 | 0 | 0 | 0 | 0 | 0 | 0 | 0 | 0 | 0 | 0 | 0 | 0 | 0 | 2
2607901 | Jaboatão dos Guararapes | Rural | OPEX - Despesas Operacionais em SAA | [37 empty] | 0 | 2
2607901 | Jaboatão dos Guararapes | Rural | Produtos Químicos (Mil R$) OPXSAA | 0 | 0 | 0 | 0 | 0 | 0 | 0 | 0 | 0 | 0 | 0 | 0 | 0 | 0 | 0 | 0 | 0 | 0 | 0 | 0 | 0 | 0 | 0 | 0 | 0 | 0 | 0 | 0 | 0 | 0 | 0 | 0 | 0 | 0 | 0 | 0 | 0 | 0 | 2
2607901 | Jaboatão dos Guararapes | Rural | Transporte Lodo (Mil R$) OPXSAA | 0 | 0 | 0 | 0 | 0 | 0 | 0 | 0 | 0 | 0 | 0 | 0 | 0 | 0 | 0 | 0 | 0 | 0 | 0 | 0 | 0 | 0 | 0 | 0 | 0 | 0 | 0 | 0 | 0 | 0 | 0 | 0 | 0 | 0 | 0 | 0 | 0 | 0 | 2
2607901 | Jaboatão dos Guararapes | Rural | Energia Elétrica (Mil R$) OPXSAA | 0 | 0 | 0 | 0 | 0 | 0 | 0 | 0 | 0 | 0 | 0 | 0 | 0 | 0 | 0 | 0 | 0 | 0 | 0 | 0 | 0 | 0 | 0 | 0 | 0 | 0 | 0 | 0 | 0 | 0 | 0 | 0 | 0 | 0 | 0 | 0 | 0 | 0 | 2
2607901 | Jaboatão dos Guararapes | Rural | Recursos Humanos (Mil R$) OPXSAA | 0 | 0 | 0 | 0 | 0 | 0 | 0 | 0 | 0 | 0 | 0 | 0 | 0 | 0 | 0 | 0 | 0 | 0 | 0 | 0 | 0 | 0 | 0 | 0 | 0 | 0 | 0 | 0 | 0 | 0 | 0 | 0 | 0 | 0 | 0 | 0 | 0 | 0 | 2
2607901 | Jaboatão dos Guararapes | Rural | Veículos e equipamentos (Mil R$) OPXSAA | 0 | 0 | 0 | 0 | 0 | 0 | 0 | 0 | 0 | 0 | 0 | 0 | 0 | 0 | 0 | 0 | 0 | 0 | 0 | 0 | 0 | 0 | 0 | 0 | 0 | 0 | 0 | 0 | 0 | 0 | 0 | 0 | 0 | 0 | 0 | 0 | 0 | 0 | 2
2607901 | Jaboatão dos Guararapes | Rural | Ambiental (Mil R$) OPXSAA | 0 | 0 | 0 | 0 | 0 | 0 | 0 | 0 | 0 | 0 | 0 | 0 | 0 | 0 | 0 | 0 | 0 | 0 | 0 | 0 | 0 | 0 | 0 | 0 | 0 | 0 | 0 | 0 | 0 | 0 | 0 | 0 | 0 | 0 | 0 | 0 | 0 | 0 | 2
2607901 | Jaboatão dos Guararapes | Rural | Seguro (Mil R$) OPXSAA | 0 | 0 | 0 | 0 | 0 | 0 | 0 | 0 | 0 | 0 | 0 | 0 | 0 | 0 | 0 | 0 | 0 | 0 | 0 | 0 | 0 | 0 | 0 | 0 | 0 | 0 | 0 | 0 | 0 | 0 | 0 | 0 | 0 | 0 | 0 | 0 | 0 | 0 | 2
2607901 | Jaboatão dos Guararapes | Rural | Outros (Mil R$) OPXSAA | 0 | 0 | 0 | 0 | 0 | 0 | 0 | 0 | 0 | 0 | 0 | 0 | 0 | 0 | 0 | 0 | 0 | 0 | 0 | 0 | 0 | 0 | 0 | 0 | 0 | 0 | 0 | 0 | 0 | 0 | 0 | 0 | 0 | 0 | 0 | 0 | 0 | 0 | 2
2607901 | Jaboatão dos Guararapes | Rural | VOLUMETRIA - SES | [37 empty] | 0 | 2
2607901 | Jaboatão dos Guararapes | Rural | Índice de atendimento (%) SES | [37 empty] | 0 | 2 | bar: 0 to 35
2607901 | Jaboatão dos Guararapes | Rural | Índice de cobertura (%) SES | [37 empty] | 0 | 2 | bar: 0 to 35
2607901 | Jaboatão dos Guararapes | Rural | População Residente Cobertura (hab) | 0 | 0 | 0 | 0 | 0 | 0 | 0 | 0 | 0 | 0 | 0 | 0 | 0 | 0 | 0 | 0 | 0 | 0 | 0 | 0 | 0 | 0 | 0 | 0 | 0 | 0 | 0 | 0 | 0 | 0 | 0 | 0 | 0 | 0 | 0 | 0 |  | 0 | 2
2607901 | Jaboatão dos Guararapes | Rural | Índice de Tratamento (%) | [37 empty] | 0 | 2 | bar: 0 to 35
2607901 | Jaboatão dos Guararapes | Rural | Vazão de Infiltração (m³/ano) - OPEX | 0 | 0 | 0 | 0 | 0 | 0 | 0 | 0 | 0 | 0 | 0 | 0 | 0 | 0 | 0 | 0 | 0 | 0 | 0 | 0 | 0 | 0 | 0 | 0 | 0 | 0 | 0 | 0 | 0 | 0 | 0 | 0 | 0 | 0 | 0 | 0 | 0 | 0 | 2
2607901 | Jaboatão dos Guararapes | Rural | Vazão Média Coletada (m³/ano) - OPEX | 0 | 0 | 0 | 0 | 0 | 0 | 0 | 0 | 0 | 0 | 0 | 0 | 0 | 0 | 0 | 0 | 0 | 0 | 0 | 0 | 0 | 0 | 0 | 0 | 0 | 0 | 0 | 0 | 0 | 0 | 0 | 0 | 0 | 0 | 0 | 0 | 0 | 0 | 2
2607901 | Jaboatão dos Guararapes | Rural | Vazão Tratada (m³/ano) - OPEX | 0 | 0 | 0 | 0 | 0 | 0 | 0 | 0 | 0 | 0 | 0 | 0 | 0 | 0 | 0 | 0 | 0 | 0 | 0 | 0 | 0 | 0 | 0 | 0 | 0 | 0 | 0 | 0 | 0 | 0 | 0 | 0 | 0 | 0 | 0 | 0 | 0 | 0 | 2
2607901 | Jaboatão dos Guararapes | Rural | Vazão Tratada (m³/ano) - CAPEX | 0 | 0 | 0 | 0 | 0 | 0 | 0 | 0 | 0 | 0 | 0 | 0 | 0 | 0 | 0 | 0 | 0 | 0 | 0 | 0 | 0 | 0 | 0 | 0 | 0 | 0 | 0 | 0 | 0 | 0 | 0 | 0 | 0 | 0 | 0 | 0 | 0 | 0 | 2
2607901 | Jaboatão dos Guararapes | Rural | Volume faturado esgoto (m³/ano) - OPEX | 0 | 0 | 0 | 0 | 0 | 0 | 0 | 0 | 0 | 0 | 0 | 0 | 0 | 0 | 0 | 0 | 0 | 0 | 0 | 0 | 0 | 0 | 0 | 0 | 0 | 0 | 0 | 0 | 0 | 0 | 0 | 0 | 0 | 0 | 0 | 0 | 0 | 0 | 2
2607901 | Jaboatão dos Guararapes | Rural | Economias Ativas (econ) - CAPEX | 0 | 0 | 0 | 0 | 0 | 0 | 0 | 0 | 0 | 0 | 0 | 0 | 0 | 0 | 0 | 0 | 0 | 0 | 0 | 0 | 0 | 0 | 0 | 0 | 0 | 0 | 0 | 0 | 0 | 0 | 0 | 0 | 0 | 0 | 0 | 0 |  | 0 | 2
2607901 | Jaboatão dos Guararapes | Rural | Economias Ativas (econ) - OPEX | 0 | 0 | 0 | 0 | 0 | 0 | 0 | 0 | 0 | 0 | 0 | 0 | 0 | 0 | 0 | 0 | 0 | 0 | 0 | 0 | 0 | 0 | 0 | 0 | 0 | 0 | 0 | 0 | 0 | 0 | 0 | 0 | 0 | 0 | 0 | 0 |  | 0 | 2
2607901 | Jaboatão dos Guararapes | Rural | Ligação Intradomiciliar (un) | 0 | 0 | 0 | 0 | 0 | 0 | 0 | 0 | 0 | 0 | 0 | 0 | 0 | 0 | 0 | 0 | 0 | 0 | 0 | 0 | 0 | 0 | 0 | 0 | 0 | 0 | 0 | 0 | 0 | 0 | 0 | 0 | 0 | 0 | 0 | 0 |  | 0 | 2
2607901 | Jaboatão dos Guararapes | Rural | Ligações Totais SES (un) | 0 | 0 | 0 | 0 | 0 | 0 | 0 | 0 | 0 | 0 | 0 | 0 | 0 | 0 | 0 | 0 | 0 | 0 | 0 | 0 | 0 | 0 | 0 | 0 | 0 | 0 | 0 | 0 | 0 | 0 | 0 | 0 | 0 | 0 | 0 | 0 |  | 0 | 2
2607901 | Jaboatão dos Guararapes | Rural | Total Rede Coletora (m) | 0 | 0 | 0 | 0 | 0 | 0 | 0 | 0 | 0 | 0 | 0 | 0 | 0 | 0 | 0 | 0 | 0 | 0 | 0 | 0 | 0 | 0 | 0 | 0 | 0 | 0 | 0 | 0 | 0 | 0 | 0 | 0 | 0 | 0 | 0 | 0 |  | 0 | 2
2607901 | Jaboatão dos Guararapes | Rural | Total incremental Coletor Tronco (m) | 0 | 0 | 0 | 0 | 0 | 0 | 0 | 0 | 0 | 0 | 0 | 0 | 0 | 0 | 0 | 0 | 0 | 0 | 0 | 0 | 0 | 0 | 0 | 0 | 0 | 0 | 0 | 0 | 0 | 0 | 0 | 0 | 0 | 0 | 0 | 0 |  | 0 | 2
2607901 | Jaboatão dos Guararapes | Rural | SEI-un | 0 | 0 | 0 | 0 | 0 | 0 | 0 | 0 | 0 | 0 | 0 | 0 | 0 | 0 | 0 | 0 | 0 | 0 | 0 | 0 | 0 | 0 | 0 | 0 | 0 | 0 | 0 | 0 | 0 | 0 | 0 | 0 | 0 | 0 | 0 | 0 |  | 0 | 2
2607901 | Jaboatão dos Guararapes | Rural | Capacidade Total SES (m³/ano) | 0 | 0 | 0 | 0 | 0 | 0 | 0 | 0 | 0 | 0 | 0 | 0 | 0 | 0 | 0 | 0 | 0 | 0 | 0 | 0 | 0 | 0 | 0 | 0 | 0 | 0 | 0 | 0 | 0 | 0 | 0 | 0 | 0 | 0 | 0 | 0 |  | 0 | 2
2607901 | Jaboatão dos Guararapes | Rural | Cloro-kg / ano | 0 | 0 | 0 | 0 | 0 | 0 | 0 | 0 | 0 | 0 | 0 | 0 | 0 | 0 | 0 | 0 | 0 | 0 | 0 | 0 | 0 | 0 | 0 | 0 | 0 | 0 | 0 | 0 | 0 | 0 | 0 | 0 | 0 | 0 | 0 | 0 |  | 0 | 2
2607901 | Jaboatão dos Guararapes | Rural | Geração de lodo-ton / ano | 0 | 0 | 0 | 0 | 0 | 0 | 0 | 0 | 0 | 0 | 0 | 0 | 0 | 0 | 0 | 0 | 0 | 0 | 0 | 0 | 0 | 0 | 0 | 0 | 0 | 0 | 0 | 0 | 0 | 0 | 0 | 0 | 0 | 0 | 0 | 0 |  | 0 | 2
2607901 | Jaboatão dos Guararapes | Rural | Polímero Lodo-kg / ano | 0 | 0 | 0 | 0 | 0 | 0 | 0 | 0 | 0 | 0 | 0 | 0 | 0 | 0 | 0 | 0 | 0 | 0 | 0 | 0 | 0 | 0 | 0 | 0 | 0 | 0 | 0 | 0 | 0 | 0 | 0 | 0 | 0 | 0 | 0 | 0 |  | 0 | 2
2607901 | Jaboatão dos Guararapes | Rural | Economias sistema individual | 0 | 0 | 0 | 0 | 0 | 0 | 0 | 0 | 0 | 0 | 0 | 0 | 0 | 0 | 0 | 0 | 0 | 0 | 0 | 0 | 0 | 0 | 0 | 0 | 0 | 0 | 0 | 0 | 0 | 0 | 0 | 0 | 0 | 0 | 0 | 0 |  | 0 | 2
2607901 | Jaboatão dos Guararapes | Rural | CAPEX - Investimentos em SES | [37 empty] | 0 | 2
2607901 | Jaboatão dos Guararapes | Rural | Ligação (Mil R$) | 0 | 0 | 0 | 0 | 0 | 0 | 0 | 0 | 0 | 0 | 0 | 0 | 0 | 0 | 0 | 0 | 0 | 0 | 0 | 0 | 0 | 0 | 0 | 0 | 0 | 0 | 0 | 0 | 0 | 0 | 0 | 0 | 0 | 0 | 0 | 0 | 0 | 0 | 2
2607901 | Jaboatão dos Guararapes | Rural | Rede Coletora (Mil R$) | 0 | 0 | 0 | 0 | 0 | 0 | 0 | 0 | 0 | 0 | 0 | 0 | 0 | 0 | 0 | 0 | 0 | 0 | 0 | 0 | 0 | 0 | 0 | 0 | 0 | 0 | 0 | 0 | 0 | 0 | 0 | 0 | 0 | 0 | 0 | 0 | 0 | 0 | 2
2607901 | Jaboatão dos Guararapes | Rural | Coletor Tronco (Mil R$) | 0 | 0 | 0 | 0 | 0 | 0 | 0 | 0 | 0 | 0 | 0 | 0 | 0 | 0 | 0 | 0 | 0 | 0 | 0 | 0 | 0 | 0 | 0 | 0 | 0 | 0 | 0 | 0 | 0 | 0 | 0 | 0 | 0 | 0 | 0 | 0 | 0 | 0 | 2
2607901 | Jaboatão dos Guararapes | Rural | EEE (Mil R$) | 0 | 0 | 0 | 0 | 0 | 0 | 0 | 0 | 0 | 0 | 0 | 0 | 0 | 0 | 0 | 0 | 0 | 0 | 0 | 0 | 0 | 0 | 0 | 0 | 0 | 0 | 0 | 0 | 0 | 0 | 0 | 0 | 0 | 0 | 0 | 0 | 0 | 0 | 2
2607901 | Jaboatão dos Guararapes | Rural | Linha de Recalque (Mil R$) | 0 | 0 | 0 | 0 | 0 | 0 | 0 | 0 | 0 | 0 | 0 | 0 | 0 | 0 | 0 | 0 | 0 | 0 | 0 | 0 | 0 | 0 | 0 | 0 | 0 | 0 | 0 | 0 | 0 | 0 | 0 | 0 | 0 | 0 | 0 | 0 | 0 | 0 | 2
2607901 | Jaboatão dos Guararapes | Rural | Linha de Gravidade (Mil R$) | 0 | 0 | 0 | 0 | 0 | 0 | 0 | 0 | 0 | 0 | 0 | 0 | 0 | 0 | 0 | 0 | 0 | 0 | 0 | 0 | 0 | 0 | 0 | 0 | 0 | 0 | 0 | 0 | 0 | 0 | 0 | 0 | 0 | 0 | 0 | 0 | 0 | 0 | 2
2607901 | Jaboatão dos Guararapes | Rural | ETE (Mil R$) | 0 | 0 | 0 | 0 | 0 | 0 | 0 | 0 | 0 | 0 | 0 | 0 | 0 | 0 | 0 | 0 | 0 | 0 | 0 | 0 | 0 | 0 | 0 | 0 | 0 | 0 | 0 | 0 | 0 | 0 | 0 | 0 | 0 | 0 | 0 | 0 | 0 | 0 | 2
2607901 | Jaboatão dos Guararapes | Rural | Tratamento de lodo (Mil R$) CPXSES | 0 | 0 | 0 | 0 | 0 | 0 | 0 | 0 | 0 | 0 | 0 | 0 | 0 | 0 | 0 | 0 | 0 | 0 | 0 | 0 | 0 | 0 | 0 | 0 | 0 | 0 | 0 | 0 | 0 | 0 | 0 | 0 | 0 | 0 | 0 | 0 | 0 | 0 | 2
2607901 | Jaboatão dos Guararapes | Rural | SEI (Mil R$) | 0 | 0 | 0 | 0 | 0 | 0 | 0 | 0 | 0 | 0 | 0 | 0 | 0 | 0 | 0 | 0 | 0 | 0 | 0 | 0 | 0 | 0 | 0 | 0 | 0 | 0 | 0 | 0 | 0 | 0 | 0 | 0 | 0 | 0 | 0 | 0 | 0 | 0 | 2
2607901 | Jaboatão dos Guararapes | Rural | Emissário (Mil R$) | 0 | 0 | 0 | 0 | 0 | 0 | 0 | 0 | 0 | 0 | 0 | 0 | 0 | 0 | 0 | 0 | 0 | 0 | 0 | 0 | 0 | 0 | 0 | 0 | 0 | 0 | 0 | 0 | 0 | 0 | 0 | 0 | 0 | 0 | 0 | 0 | 0 | 0 | 2
2607901 | Jaboatão dos Guararapes | Rural | Projetos SES (Mil R$) | 0 | 0 | 0 | 0 | 0 | 0 | 0 | 0 | 0 | 0 | 0 | 0 | 0 | 0 | 0 | 0 | 0 | 0 | 0 | 0 | 0 | 0 | 0 | 0 | 0 | 0 | 0 | 0 | 0 | 0 | 0 | 0 | 0 | 0 | 0 | 0 | 0 | 0 | 2
2607901 | Jaboatão dos Guararapes | Rural | Aquisição de Áreas (Mil R$) SES | 0 | 0 | 0 | 0 | 0 | 0 | 0 | 0 | 0 | 0 | 0 | 0 | 0 | 0 | 0 | 0 | 0 | 0 | 0 | 0 | 0 | 0 | 0 | 0 | 0 | 0 | 0 | 0 | 0 | 0 | 0 | 0 | 0 | 0 | 0 | 0 | 0 | 0 | 2
2607901 | Jaboatão dos Guararapes | Rural | Ambiental (Mil R$) CPXSES | 0 | 0 | 0 | 0 | 0 | 0 | 0 | 0 | 0 | 0 | 0 | 0 | 0 | 0 | 0 | 0 | 0 | 0 | 0 | 0 | 0 | 0 | 0 | 0 | 0 | 0 | 0 | 0 | 0 | 0 | 0 | 0 | 0 | 0 | 0 | 0 | 0 | 0 | 2
2607901 | Jaboatão dos Guararapes | Rural | Telemetria e Automação (Mil R$) CPXSES | 0 | 0 | 0 | 0 | 0 | 0 | 0 | 0 | 0 | 0 | 0 | 0 | 0 | 0 | 0 | 0 | 0 | 0 | 0 | 0 | 0 | 0 | 0 | 0 | 0 | 0 | 0 | 0 | 0 | 0 | 0 | 0 | 0 | 0 | 0 | 0 | 0 | 0 | 2
2607901 | Jaboatão dos Guararapes | Rural | Reformas SES | 0 | 0 | 0 | 0 | 0 | 0 | 0 | 0 | 0 | 0 | 0 | 0 | 0 | 0 | 0 | 0 | 0 | 0 | 0 | 0 | 0 | 0 | 0 | 0 | 0 | 0 | 0 | 0 | 0 | 0 | 0 | 0 | 0 | 0 | 0 | 0 | 0 | 0 | 2
2607901 | Jaboatão dos Guararapes | Rural | Reinvestimento (Mil R$) CPXSES | 0 | 0 | 0 | 0 | 0 | 0 | 0 | 0 | 0 | 0 | 0 | 0 | 0 | 0 | 0 | 0 | 0 | 0 | 0 | 0 | 0 | 0 | 0 | 0 | 0 | 0 | 0 | 0 | 0 | 0 | 0 | 0 | 0 | 0 | 0 | 0 | 0 | 0 | 2
2607901 | Jaboatão dos Guararapes | Rural | OPEX - Despesas Operacionais em SES | [37 empty] | 0 | 2
2607901 | Jaboatão dos Guararapes | Rural | Produtos Químicos (Mil R$) OPXSES | 0 | 0 | 0 | 0 | 0 | 0 | 0 | 0 | 0 | 0 | 0 | 0 | 0 | 0 | 0 | 0 | 0 | 0 | 0 | 0 | 0 | 0 | 0 | 0 | 0 | 0 | 0 | 0 | 0 | 0 | 0 | 0 | 0 | 0 | 0 | 0 | 0 | 0 | 2
2607901 | Jaboatão dos Guararapes | Rural | Transporte Lodo (Mil R$) | 0 | 0 | 0 | 0 | 0 | 0 | 0 | 0 | 0 | 0 | 0 | 0 | 0 | 0 | 0 | 0 | 0 | 0 | 0 | 0 | 0 | 0 | 0 | 0 | 0 | 0 | 0 | 0 | 0 | 0 | 0 | 0 | 0 | 0 | 0 | 0 | 0 | 0 | 2
2607901 | Jaboatão dos Guararapes | Rural | Energia Elétrica (Mil R$) | 0 | 0 | 0 | 0 | 0 | 0 | 0 | 0 | 0 | 0 | 0 | 0 | 0 | 0 | 0 | 0 | 0 | 0 | 0 | 0 | 0 | 0 | 0 | 0 | 0 | 0 | 0 | 0 | 0 | 0 | 0 | 0 | 0 | 0 | 0 | 0 | 0 | 0 | 2
2607901 | Jaboatão dos Guararapes | Rural | SEI (Mil R$) OPXSES | [36 empty] | 0 | 0 | 2
2607901 | Jaboatão dos Guararapes | Rural | Recursos Humanos (Mil R$) OPXSES | 0 | 0 | 0 | 0 | 0 | 0 | 0 | 0 | 0 | 0 | 0 | 0 | 0 | 0 | 0 | 0 | 0 | 0 | 0 | 0 | 0 | 0 | 0 | 0 | 0 | 0 | 0 | 0 | 0 | 0 | 0 | 0 | 0 | 0 | 0 | 0 | 0 | 0 | 2
2607901 | Jaboatão dos Guararapes | Rural | Veículos e equipamentos (Mil R$) OPXSES | 0 | 0 | 0 | 0 | 0 | 0 | 0 | 0 | 0 | 0 | 0 | 0 | 0 | 0 | 0 | 0 | 0 | 0 | 0 | 0 | 0 | 0 | 0 | 0 | 0 | 0 | 0 | 0 | 0 | 0 | 0 | 0 | 0 | 0 | 0 | 0 | 0 | 0 | 2
2607901 | Jaboatão dos Guararapes | Rural | Ambiental (Mil R$) OPXSES | 0 | 0 | 0 | 0 | 0 | 0 | 0 | 0 | 0 | 0 | 0 | 0 | 0 | 0 | 0 | 0 | 0 | 0 | 0 | 0 | 0 | 0 | 0 | 0 | 0 | 0 | 0 | 0 | 0 | 0 | 0 | 0 | 0 | 0 | 0 | 0 | 0 | 0 | 2
2607901 | Jaboatão dos Guararapes | Rural | Seguro (Mil R$) OPXSES | 0 | 0 | 0 | 0 | 0 | 0 | 0 | 0 | 0 | 0 | 0 | 0 | 0 | 0 | 0 | 0 | 0 | 0 | 0 | 0 | 0 | 0 | 0 | 0 | 0 | 0 | 0 | 0 | 0 | 0 | 0 | 0 | 0 | 0 | 0 | 0 | 0 | 0 | 2
2607901 | Jaboatão dos Guararapes | Rural | Outros (Mil R$) OPXSES | 0 | 0 | 0 | 0 | 0 | 0 | 0 | 0 | 0 | 0 | 0 | 0 | 0 | 0 | 0 | 0 | 0 | 0 | 0 | 0 | 0 | 0 | 0 | 0 | 0 | 0 | 0 | 0 | 0 | 0 | 0 | 0 | 0 | 0 | 0 | 0 | 0 | 0 | 2
2607901 | Jaboatão dos Guararapes | Rural | TOTAL | [37 empty] | 0 | 2
2607901 | Jaboatão dos Guararapes | Rural | CAPEX SAA | 0 | 0 | 0 | 0 | 0 | 0 | 0 | 0 | 0 | 0 | 0 | 0 | 0 | 0 | 0 | 0 | 0 | 0 | 0 | 0 | 0 | 0 | 0 | 0 | 0 | 0 | 0 | 0 | 0 | 0 | 0 | 0 | 0 | 0 | 0 | 0 | 0 | 0 | 2
2607901 | Jaboatão dos Guararapes | Rural | OPEX SAA | 0 | 0 | 0 | 0 | 0 | 0 | 0 | 0 | 0 | 0 | 0 | 0 | 0 | 0 | 0 | 0 | 0 | 0 | 0 | 0 | 0 | 0 | 0 | 0 | 0 | 0 | 0 | 0 | 0 | 0 | 0 | 0 | 0 | 0 | 0 | 0 | 0 | 0 | 2
2607901 | Jaboatão dos Guararapes | Rural | CAPEX SES | 0 | 0 | 0 | 0 | 0 | 0 | 0 | 0 | 0 | 0 | 0 | 0 | 0 | 0 | 0 | 0 | 0 | 0 | 0 | 0 | 0 | 0 | 0 | 0 | 0 | 0 | 0 | 0 | 0 | 0 | 0 | 0 | 0 | 0 | 0 | 0 | 0 | 0 | 2
2607901 | Jaboatão dos Guararapes | Rural | OPEX SES | 0 | 0 | 0 | 0 | 0 | 0 | 0 | 0 | 0 | 0 | 0 | 0 | 0 | 0 | 0 | 0 | 0 | 0 | 0 | 0 | 0 | 0 | 0 | 0 | 0 | 0 | 0 | 0 | 0 | 0 | 0 | 0 | 0 | 0 | 0 | 0 | 0 | 0 | 2
2607950 | Jaqueira | Rural | VOLUMETRIA - SAA | [37 empty] | 0 | 1
2607950 | Jaqueira | Rural | Índice de Atendimento (%) | 14.14% | 14.14% | 22.47% | 31.66% | 41.3% | 51.41% | 61.98% | 71.24% | 80.49% | 99% | 99% | 99% | 99% | 99% | 99% | 99% | 99% | 99% | 99% | 99% | 99% | 99% | 99% | 99% | 99% | 99% | 99% | 99% | 99% | 99% | 99% | 99% | 99% | 99% | 99% | 99% |  | 30.6184 | 1
2607950 | Jaqueira | Rural | Índice de Cobertura (%) | 15.71% | 15.71% | 24.97% | 34.22% | 43.48% | 52.73% | 61.98% | 71.24% | 80.49% | 99% | 99% | 99% | 99% | 99% | 99% | 99% | 99% | 99% | 99% | 99% | 99% | 99% | 99% | 99% | 99% | 99% | 99% | 99% | 99% | 99% | 99% | 99% | 99% | 99% | 99% | 99% |  | 30.7354 | 1
2607950 | Jaqueira | Rural | População Residente (hab) | 2438 | 2319 | 2269 | 2229 | 2197 | 2172 | 2071 | 2045 | 2024 | 2007 | 1994 | 1940 | 1926 | 1915 | 1906 | 1899 | 1872 | 1865 | 1860 | 1856 | 1852 | 1838 | 1834 | 1831 | 1829 | 1827 | 1820 | 1818 | 1817 | 1816 | 1815 | 1811 | 1810 | 1809 | 1808 | 1808 |  | 69947 | 1
2607950 | Jaqueira | Rural | Índice de Perdas Totais na Distribuição (%) | 25% | 25% | 25% | 25% | 25% | 25% | 25% | 25% | 25% | 25% | 25% | 25% | 25% | 25% | 25% | 25% | 25% | 25% | 25% | 25% | 25% | 25% | 25% | 25% | 25% | 25% | 25% | 25% | 25% | 25% | 25% | 25% | 25% | 25% | 25% | 25% |  | 9 | 1
2607950 | Jaqueira | Rural | Índice de Perdas Físicas na Distribuição (%) | 16.67% | 16.67% | 16.67% | 16.67% | 16.67% | 16.67% | 16.67% | 16.67% | 16.67% | 16.67% | 16.67% | 16.67% | 16.67% | 16.67% | 16.67% | 16.67% | 16.67% | 16.67% | 16.67% | 16.67% | 16.67% | 16.67% | 16.67% | 16.67% | 16.67% | 16.67% | 16.67% | 16.67% | 16.67% | 16.67% | 16.67% | 16.67% | 16.67% | 16.67% | 16.67% | 16.67% |  | 6 | 1
2607950 | Jaqueira | Rural | Índice de Perdas na Produção (%) - ETA | 15.6% | 15.6% | 13.48% | 11.36% | 9.241% | 7.12% | 5% | 5% | 5% | 5% | 5% | 5% | 5% | 5% | 5% | 5% | 5% | 5% | 5% | 5% | 5% | 5% | 5% | 5% | 5% | 5% | 5% | 5% | 5% | 5% | 5% | 5% | 5% | 5% | 5% | 5% |  | 2.2241 | 1
2607950 | Jaqueira | Rural | Consumo Micromedido de Água (m³/ano) - cobertura | 13843.4864 | 13167.7802 | 20471.2622 | 27564.0116 | 34514.9293 | 41385.2075 | 46386.0542 | 52642.0593 | 58869.609 | 71797.7155 | 71332.6581 | 69400.881 | 68900.0499 | 68506.5397 | 68184.5769 | 67934.1613 | 66968.2728 | 66717.8573 | 66538.989 | 66395.8944 | 66252.7998 | 65751.9687 | 65608.8741 | 65501.5531 | 65430.0059 | 65358.4585 | 65108.043 | 65036.4957 | 65000.7221 | 64964.9484 | 64929.1747 | 64786.0802 | 64750.3065 | 64714.5329 | 64678.7592 | 64678.7592 | 2104073.4776 | 4208146.9551 | 1
2607950 | Jaqueira | Rural | Consumo Micromedido de Água (m³/ano) - atendimento | 12459.14 | 11851 | 18424.14 | 25496.71 | 32789.18 | 40350.58 | 46386.05 | 52642.06 | 58869.61 | 71797.72 | 71332.66 | 69400.88 | 68900.05 | 68506.54 | 68184.58 | 67934.16 | 66968.27 | 66717.86 | 66538.99 | 66395.89 | 66252.8 | 65751.97 | 65608.87 | 65501.55 | 65430.01 | 65358.46 | 65108.04 | 65036.5 | 65000.72 | 64964.95 | 64929.17 | 64786.08 | 64750.31 | 64714.53 | 64678.76 | 64678.76 | 2094497.55 | 4188995.1 | 1
2607950 | Jaqueira | Rural | Consumo de Água Disponibilizado (m³/ano) - cobertura | 18457.9819 | 17557.0402 | 27295.0163 | 36752.0155 | 46019.9057 | 55180.2766 | 61848.0723 | 70189.4124 | 78492.812 | 95730.2874 | 95110.2108 | 92534.508 | 91866.7332 | 91342.053 | 90912.7692 | 90578.8818 | 89291.0304 | 88957.143 | 88718.652 | 88527.8592 | 88337.0664 | 87669.2916 | 87478.4988 | 87335.4042 | 87240.0078 | 87144.6114 | 86810.724 | 86715.3276 | 86667.6294 | 86619.9312 | 86572.233 | 86381.4402 | 86333.742 | 86286.0438 | 86238.3456 | 86238.3456 | 2805431.3034 | 5610862.6068 | 1
2607950 | Jaqueira | Rural | Consumo de Água Disponibilizado (m³/ano) - atendimento | 16612.1867 | 15801.3333 | 24565.52 | 33995.6133 | 43718.9067 | 53800.7733 | 61848.0667 | 70189.4133 | 78492.8133 | 95730.2933 | 95110.2133 | 92534.5067 | 91866.7333 | 91342.0533 | 90912.7733 | 90578.88 | 89291.0267 | 88957.1467 | 88718.6533 | 88527.8533 | 88337.0667 | 87669.2933 | 87478.4933 | 87335.4 | 87240.0133 | 87144.6133 | 86810.72 | 86715.3333 | 86667.6267 | 86619.9333 | 86572.2267 | 86381.44 | 86333.7467 | 86286.04 | 86238.3467 | 86238.3467 | 2792663.4 | 5585326.8 | 1
2607950 | Jaqueira | Rural | Consumo de Água Efetivo (m³/ano) - cobertura | 15382 | 14631 | 22746 | 30627 | 38350 | 45984 | 51540 | 58491 | 65411 | 79775 | 79259 | 77112 | 76556 | 76118 | 75761 | 75482 | 74409 | 74131 | 73932 | 73773 | 73614 | 73058 | 72899 | 72780 | 72700 | 72621 | 72342 | 72263 | 72223 | 72183 | 72144 | 71985 | 71945 | 71905 | 71865 | 71865 | 2337862 | 4675724 | 1
2607950 | Jaqueira | Rural | Consumo de Água Efetivo (m³/ano) - atendimento | 13843 | 13168 | 20471 | 28330 | 36432 | 44834 | 51540 | 58491 | 65411 | 79775 | 79259 | 77112 | 76556 | 76118 | 75761 | 75482 | 74409 | 74131 | 73932 | 73773 | 73614 | 73058 | 72899 | 72780 | 72700 | 72621 | 72342 | 72263 | 72223 | 72183 | 72144 | 71985 | 71945 | 71905 | 71865 | 71865 | 2327220 | 4654440 | 1
2607950 | Jaqueira | Rural | Consumo de Água Faturado (m³/ano) - cobertura | 13843.4871 | 13167.7796 | 20471.2625 | 27564.0126 | 34514.928 | 41385.2091 | 46386.0528 | 52642.0591 | 58869.6095 | 71797.7155 | 71332.6581 | 69400.881 | 68900.0499 | 68506.5397 | 68184.5769 | 67934.1613 | 66968.2728 | 66717.8573 | 66538.989 | 66395.8944 | 66252.7998 | 65751.9687 | 65608.8741 | 65501.5531 | 65430.0059 | 65358.4585 | 65108.043 | 65036.4957 | 65000.7221 | 64964.9484 | 64929.1747 | 64786.0802 | 64750.3065 | 64714.5329 | 64678.7592 | 64678.7592 | 2104073.4784 | 4208146.9568 | 1
2607950 | Jaqueira | Rural | Consumo de Água Faturado (m³/ano) - atendimento | 18457.9819 | 17557.0402 | 27295.0163 | 36752.0155 | 46019.9057 | 55180.2766 | 61848.0723 | 70189.4124 | 78492.812 | 95730.2874 | 95110.2108 | 92534.508 | 91866.7332 | 91342.053 | 90912.7692 | 90578.8818 | 89291.0304 | 88957.143 | 88718.652 | 88527.8592 | 88337.0664 | 87669.2916 | 87478.4988 | 87335.4042 | 87240.0078 | 87144.6114 | 86810.724 | 86715.3276 | 86667.6294 | 86619.9312 | 86572.233 | 86381.4402 | 86333.742 | 86286.0438 | 86238.3456 | 86238.3456 | 2805431.3034 | 5610862.6068 | 1
2607950 | Jaqueira | Rural | Demanda Média Bruta (m³/ano) - atendimento | 16612.1867 | 15801.3333 | 24565.52 | 33995.6133 | 43718.9067 | 53800.7733 | 61848.0667 | 70189.4133 | 78492.8133 | 95730.2933 | 95110.2133 | 92534.5067 | 91866.7333 | 91342.0533 | 90912.7733 | 90578.88 | 89291.0267 | 88957.1467 | 88718.6533 | 88527.8533 | 88337.0667 | 87669.2933 | 87478.4933 | 87335.4 | 87240.0133 | 87144.6133 | 86810.72 | 86715.3333 | 86667.6267 | 86619.9333 | 86572.2267 | 86381.44 | 86333.7467 | 86286.04 | 86238.3467 | 86238.3467 | 2792663.4 | 5585326.8 | 1
2607950 | Jaqueira | Rural | Demanda Máxima Diária (m³/ano) - cobertura | 22149.5782 | 21068.4482 | 29478.624 | 40794.736 | 52462.688 | 64560.928 | 74217.68 | 84227.296 | 94191.376 | 114876.352 | 114132.256 | 111041.408 | 110240.08 | 109610.464 | 109095.328 | 108694.656 | 107149.232 | 106748.576 | 106462.384 | 106233.424 | 106004.48 | 105203.152 | 104974.192 | 104802.48 | 104688.016 | 104573.536 | 104172.864 | 104058.4 | 104001.152 | 103943.92 | 103886.672 | 103657.728 | 103600.496 | 103543.248 | 103486.016 | 103486.016 | 3355517.8825 | 6711035.765 | 1
2607950 | Jaqueira | Rural | Demanda Máxima Diária (m³/ano) - atendimento | 19934.624 | 18961.6 | 29478.624 | 40794.736 | 52462.688 | 64560.928 | 74217.68 | 84227.296 | 94191.376 | 114876.352 | 114132.256 | 111041.408 | 110240.08 | 109610.464 | 109095.328 | 108694.656 | 107149.232 | 106748.576 | 106462.384 | 106233.424 | 106004.48 | 105203.152 | 104974.192 | 104802.48 | 104688.016 | 104573.536 | 104172.864 | 104058.4 | 104001.152 | 103943.92 | 103886.672 | 103657.728 | 103600.496 | 103543.248 | 103486.016 | 103486.016 | 3351196.08 | 6702392.16 | 1
2607950 | Jaqueira | Rural | Demanda Máxima Horária (m³/ano) - cobertura | 33224.3674 | 31602.6724 | 49131.0294 | 66153.6278 | 82835.8302 | 99324.4979 | 111326.5301 | 126340.9423 | 141287.0616 | 172314.5173 | 171198.3794 | 166562.1144 | 165360.1198 | 164415.6954 | 163642.9846 | 163041.9872 | 160723.8547 | 160122.8574 | 159693.5736 | 159350.1466 | 159006.7195 | 157804.7249 | 157461.2978 | 157203.7276 | 157032.014 | 156860.3005 | 156259.3032 | 156087.5897 | 156001.7329 | 155915.8762 | 155830.0194 | 155486.5924 | 155400.7356 | 155314.8788 | 155229.0221 | 155229.0221 | 5049776.3461 | 10099552.6922 | 1
2607950 | Jaqueira | Rural | Demanda Máxima Horária (m³/ano) - atendimento | 29901.936 | 28442.4 | 44217.936 | 61192.104 | 78694.032 | 96841.392 | 111326.52 | 126340.944 | 141287.064 | 172314.528 | 171198.384 | 166562.112 | 165360.12 | 164415.696 | 163642.992 | 163041.984 | 160723.848 | 160122.864 | 159693.576 | 159350.136 | 159006.72 | 157804.728 | 157461.288 | 157203.72 | 157032.024 | 156860.304 | 156259.296 | 156087.6 | 156001.728 | 155915.88 | 155830.008 | 155486.592 | 155400.744 | 155314.872 | 155229.024 | 155229.024 | 5026794.12 | 10053588.24 | 1
2607950 | Jaqueira | Rural | Vazão de Produção ETA Máxima Diária (m³/ano) - cobertura | 26244.2801 | 24963.286 | 37857.958 | 49755.296 | 60846.6701 | 71292.6946 | 78123.8808 | 88660.3104 | 99148.8152 | 120922.4683 | 120139.2136 | 116885.6943 | 116042.1893 | 115379.4354 | 114837.1821 | 114415.4296 | 112788.67 | 112366.9175 | 112065.6657 | 111824.6643 | 111583.6628 | 110740.1578 | 110499.1564 | 110318.4053 | 110197.9046 | 110077.4039 | 109655.6514 | 109535.1507 | 109474.9003 | 109414.6499 | 109354.3996 | 109113.3981 | 109053.1478 | 108992.8974 | 108932.6471 | 108932.6471 | 3560436.9014 | 7120873.8028 | 1
2607950 | Jaqueira | Rural | Vazão de Produção ETA Máxima Diária (m³/ano) - atendimento | 23619.8563 | 22466.9534 | 34072.1696 | 46023.6475 | 57804.3317 | 69510.3819 | 78123.8737 | 88660.3116 | 99148.8168 | 120922.4758 | 120139.2168 | 116885.6926 | 116042.1895 | 115379.4358 | 114837.1874 | 114415.4274 | 112788.6653 | 112366.9221 | 112065.6674 | 111824.6568 | 111583.6632 | 110740.16 | 110499.1495 | 110318.4 | 110197.9116 | 110077.4063 | 109655.6463 | 109535.1579 | 109474.8968 | 109414.6526 | 109354.3916 | 109113.3979 | 109053.1537 | 108992.8926 | 108932.6484 | 108932.6484 | 3542974.0562 | 7085948.1124 | 1
2607950 | Jaqueira | Rural | Vazão de Produção poço Máxima Diária (m³/ano) - cobertura | 22149.5782 | 21068.4482 | 33084.8683 | 45002.4679 | 56931.8421 | 68975.3457 | 78123.8808 | 88660.3104 | 99148.8152 | 120922.4683 | 120139.2136 | 116885.6943 | 116042.1893 | 115379.4354 | 114837.1821 | 114415.4296 | 112788.67 | 112366.9175 | 112065.6657 | 111824.6643 | 111583.6628 | 110740.1578 | 110499.1564 | 110318.4053 | 110197.9046 | 110077.4039 | 109655.6514 | 109535.1507 | 109474.9003 | 109414.6499 | 109354.3996 | 109113.3981 | 109053.1478 | 108992.8974 | 108932.6471 | 108932.6471 | 3536689.267 | 7073378.5341 | 1
2607950 | Jaqueira | Rural | Vazão de Produção poço Máxima Diária (m³/ano) - atendimento | 19934.624 | 18961.6 | 29776.3879 | 41627.2816 | 54085.2454 | 67250.9667 | 78123.8737 | 88660.3116 | 99148.8168 | 120922.4758 | 120139.2168 | 116885.6926 | 116042.1895 | 115379.4358 | 114837.1874 | 114415.4274 | 112788.6653 | 112366.9221 | 112065.6674 | 111824.6568 | 111583.6632 | 110740.16 | 110499.1495 | 110318.4 | 110197.9116 | 110077.4063 | 109655.6463 | 109535.1579 | 109474.8968 | 109414.6526 | 109354.3916 | 109113.3979 | 109053.1537 | 108992.8926 | 108932.6484 | 108932.6484 | 3521112.8213 | 7042225.6427 | 1
2607950 | Jaqueira | Rural | Economias Totais (econ) - CAPEX | 815.29 | 815.29 | 815.29 | 815.29 | 815.29 | 815.29 | 815.29 | 815.29 | 815.29 | 815.29 | 815.29 | 815.29 | 815.29 | 815.29 | 815.29 | 815.29 | 815.29 | 815.29 | 815.29 | 815.29 | 815.29 | 815.29 | 815.29 | 815.29 | 815.29 | 815.29 | 815.29 | 815.29 | 815.29 | 815.29 | 815.29 | 815.29 | 815.29 | 815.29 | 815.29 | 815.29 |  | 29350.44 | 1
2607950 | Jaqueira | Rural | Economias Totais (econ) - OPEX | 0 | 733.761 | 733.761 | 754.1432 | 774.5255 | 794.9078 | 815.29 | 815.29 | 815.29 | 815.29 | 815.29 | 815.29 | 815.29 | 815.29 | 815.29 | 815.29 | 815.29 | 815.29 | 815.29 | 815.29 | 815.29 | 815.29 | 815.29 | 815.29 | 815.29 | 815.29 | 815.29 | 815.29 | 815.29 | 815.29 | 815.29 | 815.29 | 815.29 | 815.29 | 815.29 | 815.29 |  | 28249.7985 | 1
2607950 | Jaqueira | Rural | Economias Ativas (econ) - CAPEX | 128.1138 | 20.1317 | 50.8249 | 95.4818 | 154.1026 | 226.687 | 313.2353 | 413.7472 | 528.223 | 799.0657 | 799.0657 | 799.0657 | 799.0657 | 799.0657 | 799.0657 | 799.0657 | 799.0657 | 799.0657 | 799.0657 | 799.0657 | 799.0657 | 799.0657 | 799.0657 | 799.0657 | 799.0657 | 799.0657 | 799.0657 | 799.0657 | 799.0657 | 799.0657 | 799.0657 | 799.0657 | 799.0657 | 799.0657 | 799.0657 | 799.0657 |  | 23505.3219 | 1
2607950 | Jaqueira | Rural | Economias Ativas (econ) - OPEX | 0 | 18.1185 | 45.7424 | 88.3207 | 146.3974 | 221.0198 | 313.2353 | 413.7472 | 528.223 | 799.0657 | 799.0657 | 799.0657 | 799.0657 | 799.0657 | 799.0657 | 799.0657 | 799.0657 | 799.0657 | 799.0657 | 799.0657 | 799.0657 | 799.0657 | 799.0657 | 799.0657 | 799.0657 | 799.0657 | 799.0657 | 799.0657 | 799.0657 | 799.0657 | 799.0657 | 799.0657 | 799.0657 | 799.0657 | 799.0657 | 799.0657 |  | 23349.579 | 1
2607950 | Jaqueira | Rural | Ligações Totais SAA (un) | 0 | 0 | 0 | 0 | 0 | 0 | 0 | 0 | 0 | 0 | 0 | 0 | 0 | 0 | 0 | 0 | 0 | 0 | 0 | 0 | 0 | 0 | 0 | 0 | 0 | 0 | 0 | 0 | 0 | 0 | 0 | 0 | 0 | 0 | 0 | 0 |  | 0 | 1
2607950 | Jaqueira | Rural | Índice de Hidrometração | [37 empty] | 0 | 1 | bar: 0 to 35
2607950 | Jaqueira | Rural | Hidrometros - complementação + substituição (un) | 0 | 0 | 0 | 0 | 0 | 0 | 0 | 0 | 0 | 0 | 0 | 0 | 0 | 0 | 0 | 0 | 0 | 0 | 0 | 0 | 0 | 0 | 0 | 0 | 0 | 0 | 0 | 0 | 0 | 0 | 0 | 0 | 0 | 0 | 0 | 0 | 0 | 0 | 1
2607950 | Jaqueira | Rural | Extensão Total incremental + substituição (m) | 0 | 0 | 0 | 0 | 0 | 0 | 0 | 0 | 0 | 0 | 0 | 0 | 0 | 0 | 0 | 0 | 0 | 0 | 0 | 0 | 0 | 0 | 0 | 0 | 0 | 0 | 0 | 0 | 0 | 0 | 0 | 0 | 0 | 0 | 0 | 0 | 0 | 0 | 1
2607950 | Jaqueira | Rural | SAC-un | 0 | 0 | 2 | 0 | 0 | 1 | 0 | 0 | 1 | 0 | 0 | 0 | 0 | 0 | 0 | 0 | 0 | 0 | 0 | 0 | 0 | 0 | 0 | 0 | 0 | 0 | 0 | 0 | 0 | 0 | 0 | 0 | 0 | 0 | 0 | 0 | 4 | 8 | 1
2607950 | Jaqueira | Rural | Capacidade Total SAA (m³/ano) | 0 | 0 | 0 | 0 | 0 | 0 | 0 | 0 | 0 | 0 | 0 | 0 | 0 | 0 | 0 | 0 | 0 | 0 | 0 | 0 | 0 | 0 | 0 | 0 | 0 | 0 | 0 | 0 | 0 | 0 | 0 | 0 | 0 | 0 | 0 | 0 | 0 | 0 | 1
2607950 | Jaqueira | Rural | CAPEX - Investimentos em SAA | [37 empty] | 0 | 1
2607950 | Jaqueira | Rural | Ligação Predial (Mil R$) | 0 | 0 | 0 | 0 | 0 | 0 | 0 | 0 | 0 | 0 | 0 | 0 | 0 | 0 | 0 | 0 | 0 | 0 | 0 | 0 | 0 | 0 | 0 | 0 | 0 | 0 | 0 | 0 | 0 | 0 | 0 | 0 | 0 | 0 | 0 | 0 | 0 | 0 | 1
2607950 | Jaqueira | Rural | Total rede substituição (Mil R$) | 0 | 0 | 0 | 0 | 0 | 0 | 0 | 0 | 0 | 0 | 0 | 0 | 0 | 0 | 0 | 0 | 0 | 0 | 0 | 0 | 0 | 0 | 0 | 0 | 0 | 0 | 0 | 0 | 0 | 0 | 0 | 0 | 0 | 0 | 0 | 0 | 0 | 0 | 1
2607950 | Jaqueira | Rural | Total rede incremental (Mil R$) | 0 | 0 | 0 | 0 | 0 | 0 | 0 | 0 | 0 | 0 | 0 | 0 | 0 | 0 | 0 | 0 | 0 | 0 | 0 | 0 | 0 | 0 | 0 | 0 | 0 | 0 | 0 | 0 | 0 | 0 | 0 | 0 | 0 | 0 | 0 | 0 | 0 | 0 | 1
2607950 | Jaqueira | Rural | Captação Superficial (Mil R$) | 0 | 0 | 0 | 0 | 0 | 0 | 0 | 0 | 0 | 0 | 0 | 0 | 0 | 0 | 0 | 0 | 0 | 0 | 0 | 0 | 0 | 0 | 0 | 0 | 0 | 0 | 0 | 0 | 0 | 0 | 0 | 0 | 0 | 0 | 0 | 0 | 0 | 0 | 1
2607950 | Jaqueira | Rural | Captação Subterranêa (Mil R$) | 0 | 0 | 0 | 0 | 0 | 0 | 0 | 0 | 0 | 0 | 0 | 0 | 0 | 0 | 0 | 0 | 0 | 0 | 0 | 0 | 0 | 0 | 0 | 0 | 0 | 0 | 0 | 0 | 0 | 0 | 0 | 0 | 0 | 0 | 0 | 0 | 0 | 0 | 1
2607950 | Jaqueira | Rural | EEAB (Mil R$) | 0 | 0 | 0 | 0 | 0 | 0 | 0 | 0 | 0 | 0 | 0 | 0 | 0 | 0 | 0 | 0 | 0 | 0 | 0 | 0 | 0 | 0 | 0 | 0 | 0 | 0 | 0 | 0 | 0 | 0 | 0 | 0 | 0 | 0 | 0 | 0 | 0 | 0 | 1
2607950 | Jaqueira | Rural | Adutora Bruta (Mil R$) | 0 | 0 | 0 | 0 | 0 | 0 | 0 | 0 | 0 | 0 | 0 | 0 | 0 | 0 | 0 | 0 | 0 | 0 | 0 | 0 | 0 | 0 | 0 | 0 | 0 | 0 | 0 | 0 | 0 | 0 | 0 | 0 | 0 | 0 | 0 | 0 | 0 | 0 | 1
2607950 | Jaqueira | Rural | EEAT (Mil R$) | 0 | 0 | 0 | 0 | 0 | 0 | 0 | 0 | 0 | 0 | 0 | 0 | 0 | 0 | 0 | 0 | 0 | 0 | 0 | 0 | 0 | 0 | 0 | 0 | 0 | 0 | 0 | 0 | 0 | 0 | 0 | 0 | 0 | 0 | 0 | 0 | 0 | 0 | 1
2607950 | Jaqueira | Rural | Adutora Tratada (Mil R$) | 0 | 0 | 0 | 0 | 0 | 0 | 0 | 0 | 0 | 0 | 0 | 0 | 0 | 0 | 0 | 0 | 0 | 0 | 0 | 0 | 0 | 0 | 0 | 0 | 0 | 0 | 0 | 0 | 0 | 0 | 0 | 0 | 0 | 0 | 0 | 0 | 0 | 0 | 1
2607950 | Jaqueira | Rural | ETA (Mil R$) | 0 | 0 | 0 | 0 | 0 | 0 | 0 | 0 | 0 | 0 | 0 | 0 | 0 | 0 | 0 | 0 | 0 | 0 | 0 | 0 | 0 | 0 | 0 | 0 | 0 | 0 | 0 | 0 | 0 | 0 | 0 | 0 | 0 | 0 | 0 | 0 | 0 | 0 | 1
2607950 | Jaqueira | Rural | Tratamento de lodo (Mil R$) CPXSAA | 0 | 0 | 0 | 0 | 0 | 0 | 0 | 0 | 0 | 0 | 0 | 0 | 0 | 0 | 0 | 0 | 0 | 0 | 0 | 0 | 0 | 0 | 0 | 0 | 0 | 0 | 0 | 0 | 0 | 0 | 0 | 0 | 0 | 0 | 0 | 0 | 0 | 0 | 1
2607950 | Jaqueira | Rural | SAC (Mil R$) | 0 | 0 | 959.6172 | 0 | 0 | 479.8086 | 0 | 0 | 479.8086 | 0 | 0 | 0 | 0 | 0 | 0 | 0 | 0 | 0 | 0 | 0 | 0 | 0 | 0 | 0 | 0 | 0 | 0 | 0 | 0 | 0 | 0 | 0 | 0 | 0 | 0 | 0 | 1919.2345 | 3838.469 | 1
2607950 | Jaqueira | Rural | Reservação (Mil R$) | 0 | 0 | 0 | 0 | 0 | 0 | 0 | 0 | 0 | 0 | 0 | 0 | 0 | 0 | 0 | 0 | 0 | 0 | 0 | 0 | 0 | 0 | 0 | 0 | 0 | 0 | 0 | 0 | 0 | 0 | 0 | 0 | 0 | 0 | 0 | 0 | 0 | 0 | 1
2607950 | Jaqueira | Rural | Hidrometração complementação do parque (Mil R$) | 0 | 0 | 0 | 0 | 0 | 0 | 0 | 0 | 0 | 0 | 0 | 0 | 0 | 0 | 0 | 0 | 0 | 0 | 0 | 0 | 0 | 0 | 0 | 0 | 0 | 0 | 0 | 0 | 0 | 0 | 0 | 0 | 0 | 0 | 0 | 0 | 0 | 0 | 1
2607950 | Jaqueira | Rural | Hidrometração substituição (Mil R$) | 0 | 0 | 0 | 0 | 0 | 0 | 0 | 0 | 0 | 0 | 0 | 0 | 0 | 0 | 0 | 0 | 0 | 0 | 0 | 0 | 0 | 0 | 0 | 0 | 0 | 0 | 0 | 0 | 0 | 0 | 0 | 0 | 0 | 0 | 0 | 0 | 0 | 0 | 1
2607950 | Jaqueira | Rural | Projetos SAA (Mil R$) | 0 | 0 | 0 | 0 | 0 | 0 | 0 | 0 | 0 | 0 | 0 | 0 | 0 | 0 | 0 | 0 | 0 | 0 | 0 | 0 | 0 | 0 | 0 | 0 | 0 | 0 | 0 | 0 | 0 | 0 | 0 | 0 | 0 | 0 | 0 | 0 | 0 | 0 | 1
2607950 | Jaqueira | Rural | Aquisição de Áreas (Mil R$) CPXSAA | 0 | 0 | 0 | 0 | 0 | 0 | 0 | 0 | 0 | 0 | 0 | 0 | 0 | 0 | 0 | 0 | 0 | 0 | 0 | 0 | 0 | 0 | 0 | 0 | 0 | 0 | 0 | 0 | 0 | 0 | 0 | 0 | 0 | 0 | 0 | 0 | 0 | 0 | 1
2607950 | Jaqueira | Rural | Ambiental (Mil R$) CPXSAA | 0 | 0 | 0 | 0 | 0 | 0 | 0 | 0 | 0 | 0 | 0 | 0 | 0 | 0 | 0 | 0 | 0 | 0 | 0 | 0 | 0 | 0 | 0 | 0 | 0 | 0 | 0 | 0 | 0 | 0 | 0 | 0 | 0 | 0 | 0 | 0 | 0 | 0 | 1
2607950 | Jaqueira | Rural | Telemetria e Automação (Mil R$) CPXSAA | 0 | 0 | 0 | 0 | 0 | 0 | 0 | 0 | 0 | 0 | 0 | 0 | 0 | 0 | 0 | 0 | 0 | 0 | 0 | 0 | 0 | 0 | 0 | 0 | 0 | 0 | 0 | 0 | 0 | 0 | 0 | 0 | 0 | 0 | 0 | 0 | 0 | 0 | 1
2607950 | Jaqueira | Rural | Macromedidores - principais | 0 | 0 | 0 | 0 | 0 | 0 | 0 | 0 | 0 | 0 | 0 | 0 | 0 | 0 | 0 | 0 | 0 | 0 | 0 | 0 | 0 | 0 | 0 | 0 | 0 | 0 | 0 | 0 | 0 | 0 | 0 | 0 | 0 | 0 | 0 | 0 | 0 | 0 | 1
2607950 | Jaqueira | Rural | Macromedidores - Secundários | 0 | 0 | 0 | 0 | 0 | 0 | 0 | 0 | 0 | 0 | 0 | 0 | 0 | 0 | 0 | 0 | 0 | 0 | 0 | 0 | 0 | 0 | 0 | 0 | 0 | 0 | 0 | 0 | 0 | 0 | 0 | 0 | 0 | 0 | 0 | 0 | 0 | 0 | 1
2607950 | Jaqueira | Rural | Reformas CPXSAA | 0 | 0 | 0 | 0 | 0 | 0 | 0 | 0 | 0 | 0 | 0 | 0 | 0 | 0 | 0 | 0 | 0 | 0 | 0 | 0 | 0 | 0 | 0 | 0 | 0 | 0 | 0 | 0 | 0 | 0 | 0 | 0 | 0 | 0 | 0 | 0 | 0 | 0 | 1
2607950 | Jaqueira | Rural | Reinvestimento (Mil R$) CPXSAA | 0 | 0 | 0 | 0 | 0 | 0 | 0 | 0 | 0 | 0 | 0 | 0 | 0 | 0 | 0 | 0 | 0 | 0 | 0 | 0 | 0 | 0 | 0 | 0 | 0 | 0 | 0 | 0 | 0 | 0 | 0 | 0 | 0 | 0 | 0 | 0 | 0 | 0 | 1
2607950 | Jaqueira | Rural | OPEX - Despesas Operacionais em SAA | [37 empty] | 0 | 1
2607950 | Jaqueira | Rural | Produtos Químicos (Mil R$) OPXSAA | 0 | 0 | 0 | 0 | 0 | 0 | 0 | 0 | 0 | 0 | 0 | 0 | 0 | 0 | 0 | 0 | 0 | 0 | 0 | 0 | 0 | 0 | 0 | 0 | 0 | 0 | 0 | 0 | 0 | 0 | 0 | 0 | 0 | 0 | 0 | 0 | 0 | 0 | 1
2607950 | Jaqueira | Rural | Transporte Lodo (Mil R$) OPXSAA | 0 | 0 | 0 | 0 | 0 | 0 | 0 | 0 | 0 | 0 | 0 | 0 | 0 | 0 | 0 | 0 | 0 | 0 | 0 | 0 | 0 | 0 | 0 | 0 | 0 | 0 | 0 | 0 | 0 | 0 | 0 | 0 | 0 | 0 | 0 | 0 | 0 | 0 | 1
2607950 | Jaqueira | Rural | Energia Elétrica (Mil R$) OPXSAA | 0 | 0 | 0 | 0 | 0 | 0 | 0 | 0 | 0 | 0 | 0 | 0 | 0 | 0 | 0 | 0 | 0 | 0 | 0 | 0 | 0 | 0 | 0 | 0 | 0 | 0 | 0 | 0 | 0 | 0 | 0 | 0 | 0 | 0 | 0 | 0 | 0 | 0 | 1
2607950 | Jaqueira | Rural | Recursos Humanos (Mil R$) OPXSAA | 0 | 0 | 0 | 0 | 0 | 0 | 0 | 0 | 0 | 0 | 0 | 0 | 0 | 0 | 0 | 0 | 0 | 0 | 0 | 0 | 0 | 0 | 0 | 0 | 0 | 0 | 0 | 0 | 0 | 0 | 0 | 0 | 0 | 0 | 0 | 0 | 0 | 0 | 1
2607950 | Jaqueira | Rural | Veículos e equipamentos (Mil R$) OPXSAA | 0 | 0 | 0 | 0 | 0 | 0 | 0 | 0 | 0 | 0 | 0 | 0 | 0 | 0 | 0 | 0 | 0 | 0 | 0 | 0 | 0 | 0 | 0 | 0 | 0 | 0 | 0 | 0 | 0 | 0 | 0 | 0 | 0 | 0 | 0 | 0 | 0 | 0 | 1
2607950 | Jaqueira | Rural | Ambiental (Mil R$) OPXSAA | 0 | 0 | 0 | 0 | 0 | 0 | 0 | 0 | 0 | 0 | 0 | 0 | 0 | 0 | 0 | 0 | 0 | 0 | 0 | 0 | 0 | 0 | 0 | 0 | 0 | 0 | 0 | 0 | 0 | 0 | 0 | 0 | 0 | 0 | 0 | 0 | 0 | 0 | 1
2607950 | Jaqueira | Rural | Seguro (Mil R$) OPXSAA | 0 | 0 | 0 | 0 | 0 | 0 | 0 | 0 | 0 | 0 | 0 | 0 | 0 | 0 | 0 | 0 | 0 | 0 | 0 | 0 | 0 | 0 | 0 | 0 | 0 | 0 | 0 | 0 | 0 | 0 | 0 | 0 | 0 | 0 | 0 | 0 | 0 | 0 | 1
2607950 | Jaqueira | Rural | Outros (Mil R$) OPXSAA | 0 | 0 | 0 | 0 | 0 | 0 | 0 | 0 | 0 | 0 | 0 | 0 | 0 | 0 | 0 | 0 | 0 | 0 | 0 | 0 | 0 | 0 | 0 | 0 | 0 | 0 | 0 | 0 | 0 | 0 | 0 | 0 | 0 | 0 | 0 | 0 | 0 | 0 | 1
2607950 | Jaqueira | Rural | VOLUMETRIA - SES | [37 empty] | 0 | 1
2607950 | Jaqueira | Rural | Índice de atendimento (%) SES | 0% | 0% | 10.12% | 20.81% | 32.06% | 43.88% | 56.25% | 67.5% | 78.75% | 90% | 90% | 90% | 90% | 90% | 90% | 90% | 90% | 90% | 90% | 90% | 90% | 90% | 90% | 90% | 90% | 90% | 90% | 90% | 90% | 90% | 90% | 90% | 90% | 90% | 90% | 90% |  | 27.3937 | 1
2607950 | Jaqueira | Rural | Índice de cobertura (%) SES | 0% | 0% | 11.25% | 22.5% | 33.75% | 45% | 56.25% | 67.5% | 78.75% | 90% | 90% | 90% | 90% | 90% | 90% | 90% | 90% | 90% | 90% | 90% | 90% | 90% | 90% | 90% | 90% | 90% | 90% | 90% | 90% | 90% | 90% | 90% | 90% | 90% | 90% | 90% |  | 27.45 | 1
2607950 | Jaqueira | Rural | População Residente Cobertura (hab) | 0 | 0 | 255.2625 | 501.525 | 741.4875 | 977.4 | 1164.9375 | 1380.375 | 1593.9 | 1806.3 | 1794.6 | 1746 | 1733.4 | 1723.5 | 1715.4 | 1709.1 | 1684.8 | 1678.5 | 1674 | 1670.4 | 1666.8 | 1654.2 | 1650.6 | 1647.9 | 1646.1 | 1644.3 | 1638 | 1636.2 | 1635.3 | 1634.4 | 1633.5 | 1629.9 | 1629 | 1628.1 | 1627.2 | 1627.2 |  | 51779.5875 | 1
2607950 | Jaqueira | Rural | Índice de Tratamento (%) | 0% | 0% | 100% | 100% | 100% | 100% | 100% | 100% | 100% | 100% | 100% | 100% | 100% | 100% | 100% | 100% | 100% | 100% | 100% | 100% | 100% | 100% | 100% | 100% | 100% | 100% | 100% | 100% | 100% | 100% | 100% | 100% | 100% | 100% | 100% | 100% |  | 34 | 1
2607950 | Jaqueira | Rural | Vazão de Infiltração (m³/ano) - OPEX | 0 | 0 | 17402.4188 | 35583.4887 | 54666.0081 | 74826.2524 | 95931.0929 | 112565.7053 | 131632.7923 | 150986.4209 | 151595.564 | 151595.564 | 150686.0216 | 151308.8734 | 151958.9439 | 152678.6704 | 152678.6704 | 153108.2892 | 153605.9745 | 153989.2221 | 154828.3534 | 155012.3281 | 155617.895 | 156059.9509 | 156501.4902 | 156902.5988 | 157186.4086 | 157704.518 | 158143.7526 | 158462.4302 | 158701.9152 | 158941.0824 | 159259.4421 | 159577.8018 | 159935.9565 | 160134.9313 | 4719770.8282 | 9439541.6563 | 1
2607950 | Jaqueira | Rural | Vazão Média Coletada (m³/ano) - OPEX | 0 | 0 | 19244.8448 | 40682.8842 | 64502.7831 | 90966.6364 | 119124.0929 | 144150.8453 | 172841.7223 | 208424.4209 | 208662.044 | 207116.204 | 205806.3416 | 206113.8334 | 206506.8639 | 207025.7104 | 206253.1504 | 206482.6092 | 206837.0145 | 207105.7821 | 207830.4334 | 207614.0881 | 208105.175 | 208461.5509 | 208845.4902 | 209189.7188 | 209272.6486 | 209733.878 | 210144.3126 | 210434.1902 | 210645.5952 | 210770.2824 | 211059.8421 | 211349.4018 | 211678.7565 | 211877.7313 | 6284860.8787 | 12569721.7573 | 1
2607950 | Jaqueira | Rural | Vazão Tratada (m³/ano) - OPEX | 0 | 0 | 19244.8448 | 40682.8842 | 64502.7831 | 90966.6364 | 119124.0929 | 144150.8453 | 172841.7223 | 208424.4209 | 208662.044 | 207116.204 | 205806.3416 | 206113.8334 | 206506.8639 | 207025.7104 | 206253.1504 | 206482.6092 | 206837.0145 | 207105.7821 | 207830.4334 | 207614.0881 | 208105.175 | 208461.5509 | 208845.4902 | 209189.7188 | 209272.6486 | 209733.878 | 210144.3126 | 210434.1902 | 210645.5952 | 210770.2824 | 211059.8421 | 211349.4018 | 211678.7565 | 211877.7313 | 6284860.8787 | 12569721.7573 | 1
2607950 | Jaqueira | Rural | Vazão Tratada (m³/ano) - CAPEX | 0 | 0 | 21383.1609 | 43981.4965 | 67897.6664 | 93299.1143 | 119124.0929 | 144150.8453 | 172841.7223 | 208424.4209 | 208662.044 | 207116.204 | 205806.3416 | 206113.8334 | 206506.8639 | 207025.7104 | 206253.1504 | 206482.6092 | 206837.0145 | 207105.7821 | 207830.4334 | 207614.0881 | 208105.175 | 208461.5509 | 208845.4902 | 209189.7188 | 209272.6486 | 209733.878 | 210144.3126 | 210434.1902 | 210645.5952 | 210770.2824 | 211059.8421 | 211349.4018 | 211678.7565 | 211877.7313 | 6296025.1682 | 12592050.3363 | 1
2607950 | Jaqueira | Rural | Volume faturado esgoto (m³/ano) - OPEX | 0 | 0 | 0 | 0 | 0 | 0 | 0 | 0 | 0 | 0 | 0 | 0 | 0 | 0 | 0 | 0 | 0 | 0 | 0 | 0 | 0 | 0 | 0 | 0 | 0 | 0 | 0 | 0 | 0 | 0 | 0 | 0 | 0 | 0 | 0 | 0 | 0 | 0 | 1
2607950 | Jaqueira | Rural | Economias Ativas (econ) - CAPEX | 0 | 0 | 87.1309 | 173.7792 | 260.4707 | 347.652 | 424.4906 | 509.9193 | 596.2926 | 683.964 | 686.7234 | 680.5976 | 682.6032 | 685.4247 | 688.3695 | 691.6298 | 691.129 | 693.576 | 695.8305 | 697.5666 | 701.3678 | 702.2012 | 704.9444 | 706.9469 | 708.9471 | 710.7641 | 712.0498 | 714.3968 | 716.3865 | 717.8301 | 718.915 | 719.9984 | 721.4405 | 722.8827 | 724.5051 | 725.4065 |  | 21406.1326 | 1
2607950 | Jaqueira | Rural | Economias Ativas (econ) - OPEX | 0 | 0 | 78.4178 | 160.7458 | 247.4472 | 338.9607 | 424.4906 | 509.9193 | 596.2926 | 683.964 | 686.7234 | 680.5976 | 682.6032 | 685.4247 | 688.3695 | 691.6298 | 691.129 | 693.576 | 695.8305 | 697.5666 | 701.3678 | 702.2012 | 704.9444 | 706.9469 | 708.9471 | 710.7641 | 712.0498 | 714.3968 | 716.3865 | 717.8301 | 718.915 | 719.9984 | 721.4405 | 722.8827 | 724.5051 | 725.4065 |  | 21362.6713 | 1
2607950 | Jaqueira | Rural | Ligação Intradomiciliar (un) | 0 | 0 | 4.3796 | 8.7131 | 13.0334 | 17.3826 | 21.7283 | 25.496 | 29.8146 | 34.1982 | 34.3362 | 34.3362 | 34.1302 | 34.2712 | 34.4185 | 34.5815 | 34.5815 | 34.6788 | 34.7915 | 34.8783 | 35.0684 | 35.1101 | 35.2472 | 35.3473 | 35.4474 | 35.5382 | 35.6025 | 35.7198 | 35.8193 | 35.8915 | 35.9457 | 35.9999 | 36.072 | 36.1441 | 36.2253 | 36.2703 |  | 1071.1988 | 1
2607950 | Jaqueira | Rural | Ligações Totais SES (un) | 0 | 0 | 87.5916 | 174.2618 | 260.6688 | 347.652 | 434.565 | 509.9193 | 596.2926 | 683.964 | 686.7234 | 686.7234 | 682.6032 | 685.4247 | 688.3695 | 691.6298 | 691.6298 | 693.576 | 695.8305 | 697.5666 | 701.3678 | 702.2012 | 704.9444 | 706.9469 | 708.9471 | 710.7641 | 712.0498 | 714.3968 | 716.3865 | 717.8301 | 718.915 | 719.9984 | 721.4405 | 722.8827 | 724.5051 | 725.4065 |  | 21423.9751 | 1
2607950 | Jaqueira | Rural | Total Rede Coletora (m) | 0 | 0 | 0 | 0 | 0 | 0 | 0 | 0 | 0 | 0 | 0 | 0 | 0 | 0 | 0 | 0 | 0 | 0 | 0 | 0 | 0 | 0 | 0 | 0 | 0 | 0 | 0 | 0 | 0 | 0 | 0 | 0 | 0 | 0 | 0 | 0 |  | 0 | 1
2607950 | Jaqueira | Rural | Total incremental Coletor Tronco (m) | 0 | 0 | 0 | 0 | 0 | 0 | 0 | 0 | 0 | 0 | 0 | 0 | 0 | 0 | 0 | 0 | 0 | 0 | 0 | 0 | 0 | 0 | 0 | 0 | 0 | 0 | 0 | 0 | 0 | 0 | 0 | 0 | 0 | 0 | 0 | 0 |  | 0 | 1
2607950 | Jaqueira | Rural | SEI-un | 0 | 0 | 87.1309 | 86.6483 | 86.6915 | 87.1813 | 76.8386 | 85.4287 | 86.3733 | 87.6714 | 2.7594 | 0 | 2.0056 | 2.8215 | 2.9448 | 3.2603 | 0 | 2.447 | 2.2545 | 1.7361 | 3.8012 | 0.8334 | 2.7432 | 2.0025 | 2.0002 | 1.817 | 1.2857 | 2.347 | 1.9897 | 1.4436 | 1.0849 | 1.0834 | 1.4422 | 1.4422 | 1.6224 | 0.90135 |  | 732.0332 | 1
2607950 | Jaqueira | Rural | Capacidade Total SES (m³/ano) | 0 | 0 | 0 | 0 | 0 | 0 | 0 | 0 | 0 | 0 | 0 | 0 | 0 | 0 | 0 | 0 | 0 | 0 | 0 | 0 | 0 | 0 | 0 | 0 | 0 | 0 | 0 | 0 | 0 | 0 | 0 | 0 | 0 | 0 | 0 | 0 |  | 0 | 1
2607950 | Jaqueira | Rural | Cloro-kg / ano | 0 | 0 | 0 | 0 | 0 | 0 | 0 | 0 | 0 | 0 | 0 | 0 | 0 | 0 | 0 | 0 | 0 | 0 | 0 | 0 | 0 | 0 | 0 | 0 | 0 | 0 | 0 | 0 | 0 | 0 | 0 | 0 | 0 | 0 | 0 | 0 |  | 0 | 1
2607950 | Jaqueira | Rural | Geração de lodo-ton / ano | 0 | 0 | 0 | 0 | 0 | 0 | 0 | 0 | 0 | 0 | 0 | 0 | 0 | 0 | 0 | 0 | 0 | 0 | 0 | 0 | 0 | 0 | 0 | 0 | 0 | 0 | 0 | 0 | 0 | 0 | 0 | 0 | 0 | 0 | 0 | 0 |  | 0 | 1
2607950 | Jaqueira | Rural | Polímero Lodo-kg / ano | 0 | 0 | 0 | 0 | 0 | 0 | 0 | 0 | 0 | 0 | 0 | 0 | 0 | 0 | 0 | 0 | 0 | 0 | 0 | 0 | 0 | 0 | 0 | 0 | 0 | 0 | 0 | 0 | 0 | 0 | 0 | 0 | 0 | 0 | 0 | 0 |  | 0 | 1
2607950 | Jaqueira | Rural | Economias sistema individual | 0 | 0 | 0 | 0 | 0 | 0 | 0 | 0 | 0 | 0 | 0 | 0 | 0 | 0 | 0 | 0 | 0 | 0 | 0 | 0 | 0 | 0 | 0 | 0 | 0 | 0 | 0 | 0 | 0 | 0 | 0 | 0 | 0 | 0 | 0 | 0 |  | 0 | 1
2607950 | Jaqueira | Rural | CAPEX - Investimentos em SES | [37 empty] | 0 | 1
2607950 | Jaqueira | Rural | Ligação (Mil R$) | 0 | 0 | 0 | 0 | 0 | 0 | 0 | 0 | 0 | 0 | 0 | 0 | 0 | 0 | 0 | 0 | 0 | 0 | 0 | 0 | 0 | 0 | 0 | 0 | 0 | 0 | 0 | 0 | 0 | 0 | 0 | 0 | 0 | 0 | 0 | 0 | 0 | 0 | 1
2607950 | Jaqueira | Rural | Rede Coletora (Mil R$) | 0 | 0 | 0 | 0 | 0 | 0 | 0 | 0 | 0 | 0 | 0 | 0 | 0 | 0 | 0 | 0 | 0 | 0 | 0 | 0 | 0 | 0 | 0 | 0 | 0 | 0 | 0 | 0 | 0 | 0 | 0 | 0 | 0 | 0 | 0 | 0 | 0 | 0 | 1
2607950 | Jaqueira | Rural | Coletor Tronco (Mil R$) | 0 | 0 | 0 | 0 | 0 | 0 | 0 | 0 | 0 | 0 | 0 | 0 | 0 | 0 | 0 | 0 | 0 | 0 | 0 | 0 | 0 | 0 | 0 | 0 | 0 | 0 | 0 | 0 | 0 | 0 | 0 | 0 | 0 | 0 | 0 | 0 | 0 | 0 | 1
2607950 | Jaqueira | Rural | EEE (Mil R$) | 0 | 0 | 0 | 0 | 0 | 0 | 0 | 0 | 0 | 0 | 0 | 0 | 0 | 0 | 0 | 0 | 0 | 0 | 0 | 0 | 0 | 0 | 0 | 0 | 0 | 0 | 0 | 0 | 0 | 0 | 0 | 0 | 0 | 0 | 0 | 0 | 0 | 0 | 1
2607950 | Jaqueira | Rural | Linha de Recalque (Mil R$) | 0 | 0 | 0 | 0 | 0 | 0 | 0 | 0 | 0 | 0 | 0 | 0 | 0 | 0 | 0 | 0 | 0 | 0 | 0 | 0 | 0 | 0 | 0 | 0 | 0 | 0 | 0 | 0 | 0 | 0 | 0 | 0 | 0 | 0 | 0 | 0 | 0 | 0 | 1
2607950 | Jaqueira | Rural | Linha de Gravidade (Mil R$) | 0 | 0 | 0 | 0 | 0 | 0 | 0 | 0 | 0 | 0 | 0 | 0 | 0 | 0 | 0 | 0 | 0 | 0 | 0 | 0 | 0 | 0 | 0 | 0 | 0 | 0 | 0 | 0 | 0 | 0 | 0 | 0 | 0 | 0 | 0 | 0 | 0 | 0 | 1
2607950 | Jaqueira | Rural | ETE (Mil R$) | 0 | 0 | 528.9011 | 525.9718 | 526.2337 | 529.2071 | 466.4251 | 518.5683 | 524.3026 | 532.1818 | 16.7501 | 0 | 12.1747 | 17.127 | 17.8755 | 19.7909 | 0 | 14.8538 | 13.6852 | 10.5385 | 23.0742 | 5.0589 | 16.6517 | 12.1556 | 12.1414 | 11.0296 | 7.8041 | 14.2469 | 12.078 | 8.7629 | 6.5853 | 6.5766 | 8.7542 | 8.7542 | 9.8485 | 5.4714 | 4443.5805 | 8887.161 | 1
2607950 | Jaqueira | Rural | Tratamento de lodo (Mil R$) CPXSES | 0 | 0 | 0 | 0 | 0 | 0 | 0 | 0 | 0 | 0 | 0 | 0 | 0 | 0 | 0 | 0 | 0 | 0 | 0 | 0 | 0 | 0 | 0 | 0 | 0 | 0 | 0 | 0 | 0 | 0 | 0 | 0 | 0 | 0 | 0 | 0 | 0 | 0 | 1
2607950 | Jaqueira | Rural | SEI (Mil R$) | 0 | 0 | 528.9011 | 525.9718 | 526.2337 | 529.2071 | 466.4251 | 518.5683 | 524.3026 | 532.1818 | 16.7501 | 0 | 12.1747 | 17.127 | 17.8755 | 19.7909 | 0 | 14.8538 | 13.6852 | 10.5385 | 23.0742 | 5.0589 | 16.6517 | 12.1556 | 12.1414 | 11.0296 | 7.8041 | 14.2469 | 12.078 | 8.7629 | 6.5853 | 6.5766 | 8.7542 | 8.7542 | 9.8485 | 5.4714 | 4443.5805 | 8887.161 | 1
2607950 | Jaqueira | Rural | Emissário (Mil R$) | 0 | 0 | 0 | 0 | 0 | 0 | 0 | 0 | 0 | 0 | 0 | 0 | 0 | 0 | 0 | 0 | 0 | 0 | 0 | 0 | 0 | 0 | 0 | 0 | 0 | 0 | 0 | 0 | 0 | 0 | 0 | 0 | 0 | 0 | 0 | 0 | 0 | 0 | 1
2607950 | Jaqueira | Rural | Projetos SES (Mil R$) | 0 | 0 | 0 | 0 | 0 | 0 | 0 | 0 | 0 | 0 | 0 | 0 | 0 | 0 | 0 | 0 | 0 | 0 | 0 | 0 | 0 | 0 | 0 | 0 | 0 | 0 | 0 | 0 | 0 | 0 | 0 | 0 | 0 | 0 | 0 | 0 | 0 | 0 | 1
2607950 | Jaqueira | Rural | Aquisição de Áreas (Mil R$) SES | 0 | 0 | 0 | 0 | 0 | 0 | 0 | 0 | 0 | 0 | 0 | 0 | 0 | 0 | 0 | 0 | 0 | 0 | 0 | 0 | 0 | 0 | 0 | 0 | 0 | 0 | 0 | 0 | 0 | 0 | 0 | 0 | 0 | 0 | 0 | 0 | 0 | 0 | 1
2607950 | Jaqueira | Rural | Ambiental (Mil R$) CPXSES | 0 | 0 | 0 | 0 | 0 | 0 | 0 | 0 | 0 | 0 | 0 | 0 | 0 | 0 | 0 | 0 | 0 | 0 | 0 | 0 | 0 | 0 | 0 | 0 | 0 | 0 | 0 | 0 | 0 | 0 | 0 | 0 | 0 | 0 | 0 | 0 | 0 | 0 | 1
2607950 | Jaqueira | Rural | Telemetria e Automação (Mil R$) CPXSES | 0 | 0 | 0 | 0 | 0 | 0 | 0 | 0 | 0 | 0 | 0 | 0 | 0 | 0 | 0 | 0 | 0 | 0 | 0 | 0 | 0 | 0 | 0 | 0 | 0 | 0 | 0 | 0 | 0 | 0 | 0 | 0 | 0 | 0 | 0 | 0 | 0 | 0 | 1
2607950 | Jaqueira | Rural | Reformas SES | 0 | 0 | 0 | 0 | 0 | 0 | 0 | 0 | 0 | 0 | 0 | 0 | 0 | 0 | 0 | 0 | 0 | 0 | 0 | 0 | 0 | 0 | 0 | 0 | 0 | 0 | 0 | 0 | 0 | 0 | 0 | 0 | 0 | 0 | 0 | 0 | 0 | 0 | 1
2607950 | Jaqueira | Rural | Reinvestimento (Mil R$) CPXSES | 0 | 0 | 0 | 0 | 0 | 0 | 0 | 0 | 0 | 0 | 0 | 0 | 0 | 0 | 0 | 0 | 0 | 0 | 0 | 0 | 0 | 0 | 0 | 0 | 0 | 0 | 0 | 0 | 0 | 0 | 0 | 0 | 0 | 0 | 0 | 0 | 0 | 0 | 1
2607950 | Jaqueira | Rural | OPEX - Despesas Operacionais em SES | [37 empty] | 0 | 1
2607950 | Jaqueira | Rural | Produtos Químicos (Mil R$) OPXSES | 0 | 0 | 0 | 0 | 0 | 0 | 0 | 0 | 0 | 0 | 0 | 0 | 0 | 0 | 0 | 0 | 0 | 0 | 0 | 0 | 0 | 0 | 0 | 0 | 0 | 0 | 0 | 0 | 0 | 0 | 0 | 0 | 0 | 0 | 0 | 0 | 0 | 0 | 1
2607950 | Jaqueira | Rural | Transporte Lodo (Mil R$) | 0 | 0 | 0 | 0 | 0 | 0 | 0 | 0 | 0 | 0 | 0 | 0 | 0 | 0 | 0 | 0 | 0 | 0 | 0 | 0 | 0 | 0 | 0 | 0 | 0 | 0 | 0 | 0 | 0 | 0 | 0 | 0 | 0 | 0 | 0 | 0 | 0 | 0 | 1
2607950 | Jaqueira | Rural | Energia Elétrica (Mil R$) | 0 | 0 | 0 | 0 | 0 | 0 | 0 | 0 | 0 | 0 | 0 | 0 | 0 | 0 | 0 | 0 | 0 | 0 | 0 | 0 | 0 | 0 | 0 | 0 | 0 | 0 | 0 | 0 | 0 | 0 | 0 | 0 | 0 | 0 | 0 | 0 | 0 | 0 | 1
2607950 | Jaqueira | Rural | SEI (Mil R$) OPXSES | [36 empty] | 0 | 0 | 1
2607950 | Jaqueira | Rural | Recursos Humanos (Mil R$) OPXSES | 0 | 0 | 0 | 0 | 0 | 0 | 0 | 0 | 0 | 0 | 0 | 0 | 0 | 0 | 0 | 0 | 0 | 0 | 0 | 0 | 0 | 0 | 0 | 0 | 0 | 0 | 0 | 0 | 0 | 0 | 0 | 0 | 0 | 0 | 0 | 0 | 0 | 0 | 1
2607950 | Jaqueira | Rural | Veículos e equipamentos (Mil R$) OPXSES | 0 | 0 | 0 | 0 | 0 | 0 | 0 | 0 | 0 | 0 | 0 | 0 | 0 | 0 | 0 | 0 | 0 | 0 | 0 | 0 | 0 | 0 | 0 | 0 | 0 | 0 | 0 | 0 | 0 | 0 | 0 | 0 | 0 | 0 | 0 | 0 | 0 | 0 | 1
2607950 | Jaqueira | Rural | Ambiental (Mil R$) OPXSES | 0 | 0 | 0 | 0 | 0 | 0 | 0 | 0 | 0 | 0 | 0 | 0 | 0 | 0 | 0 | 0 | 0 | 0 | 0 | 0 | 0 | 0 | 0 | 0 | 0 | 0 | 0 | 0 | 0 | 0 | 0 | 0 | 0 | 0 | 0 | 0 | 0 | 0 | 1
2607950 | Jaqueira | Rural | Seguro (Mil R$) OPXSES | 0 | 0 | 0 | 0 | 0 | 0 | 0 | 0 | 0 | 0 | 0 | 0 | 0 | 0 | 0 | 0 | 0 | 0 | 0 | 0 | 0 | 0 | 0 | 0 | 0 | 0 | 0 | 0 | 0 | 0 | 0 | 0 | 0 | 0 | 0 | 0 | 0 | 0 | 1
2607950 | Jaqueira | Rural | Outros (Mil R$) OPXSES | 0 | 0 | 0 | 0 | 0 | 0 | 0 | 0 | 0 | 0 | 0 | 0 | 0 | 0 | 0 | 0 | 0 | 0 | 0 | 0 | 0 | 0 | 0 | 0 | 0 | 0 | 0 | 0 | 0 | 0 | 0 | 0 | 0 | 0 | 0 | 0 | 0 | 0 | 1
2607950 | Jaqueira | Rural | TOTAL | [37 empty] | 0 | 1
2607950 | Jaqueira | Rural | CAPEX SAA | 0 | 0 | 959.6172 | 0 | 0 | 479.8086 | 0 | 0 | 479.8086 | 0 | 0 | 0 | 0 | 0 | 0 | 0 | 0 | 0 | 0 | 0 | 0 | 0 | 0 | 0 | 0 | 0 | 0 | 0 | 0 | 0 | 0 | 0 | 0 | 0 | 0 | 0 | 1919.2345 | 3838.469 | 1
2607950 | Jaqueira | Rural | OPEX SAA | 0 | 0 | 0 | 0 | 0 | 0 | 0 | 0 | 0 | 0 | 0 | 0 | 0 | 0 | 0 | 0 | 0 | 0 | 0 | 0 | 0 | 0 | 0 | 0 | 0 | 0 | 0 | 0 | 0 | 0 | 0 | 0 | 0 | 0 | 0 | 0 | 0 | 0 | 1
2607950 | Jaqueira | Rural | CAPEX SES | 0 | 0 | 528.9011 | 525.9718 | 526.2337 | 529.2071 | 466.4251 | 518.5683 | 524.3026 | 532.1818 | 16.7501 | 0 | 12.1747 | 17.127 | 17.8755 | 19.7909 | 0 | 14.8538 | 13.6852 | 10.5385 | 23.0742 | 5.0589 | 16.6517 | 12.1556 | 12.1414 | 11.0296 | 7.8041 | 14.2469 | 12.078 | 8.7629 | 6.5853 | 6.5766 | 8.7542 | 8.7542 | 9.8485 | 5.4714 | 4443.5805 | 8887.161 | 1
2607950 | Jaqueira | Rural | OPEX SES | 0 | 0 | 0 | 0 | 0 | 0 | 0 | 0 | 0 | 0 | 0 | 0 | 0 | 0 | 0 | 0 | 0 | 0 | 0 | 0 | 0 | 0 | 0 | 0 | 0 | 0 | 0 | 0 | 0 | 0 | 0 | 0 | 0 | 0 | 0 | 0 | 0 | 0 | 1
2608008 | Jataúba | Rural | VOLUMETRIA - SAA | [37 empty] | 0 | 1
2608008 | Jataúba | Rural | Índice de Atendimento (%) | 0.3895% | 0.3895% | 10.25% | 20.66% | 31.62% | 43.13% | 55.19% | 66.14% | 77.1% | 99% | 99% | 99% | 99% | 99% | 99% | 99% | 99% | 99% | 99% | 99% | 99% | 99% | 99% | 99% | 99% | 99% | 99% | 99% | 99% | 99% | 99% | 99% | 99% | 99% | 99% | 99% |  | 29.7788 | 1
2608008 | Jataúba | Rural | Índice de Cobertura (%) | 0.4328% | 0.4328% | 11.38% | 22.34% | 33.29% | 44.24% | 55.19% | 66.14% | 77.1% | 99% | 99% | 99% | 99% | 99% | 99% | 99% | 99% | 99% | 99% | 99% | 99% | 99% | 99% | 99% | 99% | 99% | 99% | 99% | 99% | 99% | 99% | 99% | 99% | 99% | 99% | 99% |  | 29.8355 | 1
2608008 | Jataúba | Rural | População Residente (hab) | 6624 | 6557 | 6524 | 6497 | 6475 | 6457 | 6388 | 6358 | 6334 | 6317 | 6303 | 6242 | 6213 | 6191 | 6173 | 6158 | 6098 | 6068 | 6044 | 6025 | 6010 | 5949 | 5918 | 5894 | 5875 | 5860 | 5800 | 5774 | 5754 | 5737 | 5723 | 5668 | 5667 | 5666 | 5666 | 5665 |  | 218672 | 1
2608008 | Jataúba | Rural | Índice de Perdas Totais na Distribuição (%) | 25% | 25% | 25% | 25% | 25% | 25% | 25% | 25% | 25% | 25% | 25% | 25% | 25% | 25% | 25% | 25% | 25% | 25% | 25% | 25% | 25% | 25% | 25% | 25% | 25% | 25% | 25% | 25% | 25% | 25% | 25% | 25% | 25% | 25% | 25% | 25% |  | 9 | 1
2608008 | Jataúba | Rural | Índice de Perdas Físicas na Distribuição (%) | 16.67% | 16.67% | 16.67% | 16.67% | 16.67% | 16.67% | 16.67% | 16.67% | 16.67% | 16.67% | 16.67% | 16.67% | 16.67% | 16.67% | 16.67% | 16.67% | 16.67% | 16.67% | 16.67% | 16.67% | 16.67% | 16.67% | 16.67% | 16.67% | 16.67% | 16.67% | 16.67% | 16.67% | 16.67% | 16.67% | 16.67% | 16.67% | 16.67% | 16.67% | 16.67% | 16.67% |  | 6 | 1
2608008 | Jataúba | Rural | Índice de Perdas na Produção (%) - ETA | 15.6% | 15.6% | 13.48% | 11.36% | 9.241% | 7.12% | 5% | 5% | 5% | 5% | 5% | 5% | 5% | 5% | 5% | 5% | 5% | 5% | 5% | 5% | 5% | 5% | 5% | 5% | 5% | 5% | 5% | 5% | 5% | 5% | 5% | 5% | 5% | 5% | 5% | 5% |  | 2.2241 | 1
2608008 | Jataúba | Rural | Consumo Micromedido de Água (m³/ano) - cobertura | 1103.0081 | 1091.8537 | 28576.8684 | 55835.3458 | 82930.3105 | 109907.9641 | 135650.9214 | 161804.8906 | 187884.0164 | 240616.2782 | 240083.0132 | 237759.5108 | 236654.893 | 235816.9078 | 235131.2808 | 234559.9245 | 232274.5098 | 231131.8006 | 230217.6326 | 229493.9179 | 228922.5652 | 226599.0554 | 225418.2549 | 224504.0942 | 223780.3758 | 223209.0194 | 220923.6084 | 219933.2612 | 219171.4551 | 218523.9195 | 217990.6545 | 215895.6932 | 215857.6018 | 215819.5105 | 215819.5105 | 215781.419 | 6876674.8469 | 13753349.6938 | 1
2608008 | Jataúba | Rural | Consumo Micromedido de Água (m³/ano) - atendimento | 992.71 | 982.67 | 25719.18 | 51647.7 | 78783.8 | 107160.28 | 135650.93 | 161804.9 | 187884.02 | 240616.28 | 240083.02 | 237759.5 | 236654.88 | 235816.89 | 235131.27 | 234559.92 | 232274.51 | 231131.8 | 230217.63 | 229493.91 | 228922.56 | 226599.05 | 225418.25 | 224504.08 | 223780.37 | 223209.02 | 220923.6 | 219933.26 | 219171.46 | 218523.92 | 217990.66 | 215895.69 | 215857.6 | 215819.51 | 215819.51 | 215781.42 | 6862515.76 | 13725031.52 | 1
2608008 | Jataúba | Rural | Consumo de Água Disponibilizado (m³/ano) - cobertura | 1470.6775 | 1455.8049 | 38102.4911 | 74447.1277 | 110573.7473 | 146543.9522 | 180867.8952 | 215739.8541 | 250512.0219 | 320821.7043 | 320110.6843 | 317012.6811 | 315539.8574 | 314422.5437 | 313508.3745 | 312746.5659 | 309699.3464 | 308175.7342 | 306956.8435 | 305991.8905 | 305230.0869 | 302132.0739 | 300557.6732 | 299338.7922 | 298373.8344 | 297612.0259 | 294564.8112 | 293244.3483 | 292228.6068 | 291365.2261 | 290654.2061 | 287860.9243 | 287810.1358 | 287759.3473 | 287759.3473 | 287708.5587 | 9168899.7959 | 18337799.5917 | 1
2608008 | Jataúba | Rural | Consumo de Água Disponibilizado (m³/ano) - atendimento | 1323.6133 | 1310.2267 | 34292.24 | 68863.6 | 105045.0667 | 142880.3733 | 180867.9067 | 215739.8667 | 250512.0267 | 320821.7067 | 320110.6933 | 317012.6667 | 315539.84 | 314422.52 | 313508.36 | 312746.56 | 309699.3467 | 308175.7333 | 306956.84 | 305991.88 | 305230.08 | 302132.0667 | 300557.6667 | 299338.7733 | 298373.8267 | 297612.0267 | 294564.8 | 293244.3467 | 292228.6133 | 291365.2267 | 290654.2133 | 287860.92 | 287810.1333 | 287759.3467 | 287759.3467 | 287708.56 | 9150021.0133 | 18300042.0267 | 1
2608008 | Jataúba | Rural | Consumo de Água Efetivo (m³/ano) - cobertura | 1226 | 1213 | 31752 | 62039 | 92145 | 122121 | 150723 | 179784 | 208759 | 267351 | 266758 | 264178 | 262950 | 262020 | 261258 | 260623 | 258082 | 256813 | 255797 | 254993 | 254359 | 251777 | 250465 | 249449 | 248644 | 248010 | 245472 | 244371 | 243523 | 242804 | 242212 | 239884 | 239842 | 239800 | 239800 | 239757 | 7640754 | 15281508 | 1
2608008 | Jataúba | Rural | Consumo de Água Efetivo (m³/ano) - atendimento | 1103 | 1092 | 28577 | 57386 | 87538 | 119067 | 150723 | 179784 | 208759 | 267351 | 266758 | 264178 | 262950 | 262020 | 261258 | 260623 | 258082 | 256813 | 255797 | 254993 | 254359 | 251777 | 250465 | 249449 | 248644 | 248010 | 245472 | 244371 | 243523 | 242805 | 242212 | 239884 | 239842 | 239800 | 239800 | 239757 | 7625022 | 15250044 | 1
2608008 | Jataúba | Rural | Consumo de Água Faturado (m³/ano) - cobertura | 1103.011 | 1091.8544 | 28576.8713 | 55835.3449 | 82930.3147 | 109907.9655 | 135650.9224 | 161804.8936 | 187884.0163 | 240616.2803 | 240083.0164 | 237759.5095 | 236654.8915 | 235816.9054 | 235131.2804 | 234559.9262 | 232274.5096 | 231131.8013 | 230217.6346 | 229493.9194 | 228922.5652 | 226599.0583 | 225418.2597 | 224504.0931 | 223780.3778 | 223209.0237 | 220923.607 | 219933.2598 | 219171.4543 | 218523.9196 | 217990.6557 | 215895.6905 | 215857.6002 | 215819.5099 | 215819.5099 | 215781.4196 | 6876674.873 | 13753349.7459 | 1
2608008 | Jataúba | Rural | Consumo de Água Faturado (m³/ano) - atendimento | 1470.6775 | 1455.8049 | 38102.4911 | 74447.1277 | 110573.7473 | 146543.9522 | 180867.8952 | 215739.8541 | 250512.0219 | 320821.7043 | 320110.6843 | 317012.6811 | 315539.8574 | 314422.5437 | 313508.3745 | 312746.5659 | 309699.3464 | 308175.7342 | 306956.8435 | 305991.8905 | 305230.0869 | 302132.0739 | 300557.6732 | 299338.7922 | 298373.8344 | 297612.0259 | 294564.8112 | 293244.3483 | 292228.6068 | 291365.2261 | 290654.2061 | 287860.9243 | 287810.1358 | 287759.3473 | 287759.3473 | 287708.5587 | 9168899.7959 | 18337799.5917 | 1
2608008 | Jataúba | Rural | Demanda Média Bruta (m³/ano) - atendimento | 1323.6133 | 1310.2267 | 34292.24 | 68863.6 | 105045.0667 | 142880.3733 | 180867.9067 | 215739.8667 | 250512.0267 | 320821.7067 | 320110.6933 | 317012.6667 | 315539.84 | 314422.52 | 313508.36 | 312746.56 | 309699.3467 | 308175.7333 | 306956.84 | 305991.88 | 305230.08 | 302132.0667 | 300557.6667 | 299338.7733 | 298373.8267 | 297612.0267 | 294564.8 | 293244.3467 | 292228.6133 | 291365.2267 | 290654.2133 | 287860.92 | 287810.1333 | 287759.3467 | 287759.3467 | 287708.56 | 9150021.0133 | 18300042.0267 | 1
2608008 | Jataúba | Rural | Demanda Máxima Diária (m³/ano) - cobertura | 1764.813 | 1746.9659 | 41150.688 | 82636.32 | 126054.08 | 171456.448 | 217041.488 | 258887.84 | 300614.432 | 384986.048 | 384132.832 | 380415.2 | 378647.808 | 377307.024 | 376210.032 | 375295.872 | 371639.216 | 369810.88 | 368348.208 | 367190.256 | 366276.096 | 362558.48 | 360669.2 | 359206.528 | 358048.592 | 357134.432 | 353477.76 | 351893.216 | 350674.336 | 349638.272 | 348785.056 | 345433.104 | 345372.16 | 345311.216 | 345311.216 | 345250.272 | 10980376.3869 | 21960752.7738 | 1
2608008 | Jataúba | Rural | Demanda Máxima Diária (m³/ano) - atendimento | 1588.336 | 1572.272 | 41150.688 | 82636.32 | 126054.08 | 171456.448 | 217041.488 | 258887.84 | 300614.432 | 384986.048 | 384132.832 | 380415.2 | 378647.808 | 377307.024 | 376210.032 | 375295.872 | 371639.216 | 369810.88 | 368348.208 | 367190.256 | 366276.096 | 362558.48 | 360669.2 | 359206.528 | 358048.592 | 357134.432 | 353477.76 | 351893.216 | 350674.336 | 349638.272 | 348785.056 | 345433.104 | 345372.16 | 345311.216 | 345311.216 | 345250.272 | 10980025.216 | 21960050.432 | 1
2608008 | Jataúba | Rural | Demanda Máxima Horária (m³/ano) - cobertura | 2647.2194 | 2620.4489 | 68584.484 | 134004.8298 | 199032.7451 | 263779.114 | 325562.2114 | 388331.7373 | 450921.6395 | 577479.0677 | 576199.2317 | 570622.8259 | 567971.7433 | 565960.5787 | 564315.074 | 562943.8187 | 557458.8235 | 554716.3216 | 552522.3182 | 550785.403 | 549414.1564 | 543837.7331 | 541003.8118 | 538809.826 | 537072.9019 | 535701.6466 | 530216.6602 | 527839.8269 | 526011.4922 | 524457.4069 | 523177.5709 | 518149.6638 | 518058.2444 | 517966.8251 | 517966.8251 | 517875.4057 | 16504019.6326 | 33008039.2651 | 1
2608008 | Jataúba | Rural | Demanda Máxima Horária (m³/ano) - atendimento | 2382.504 | 2358.408 | 61726.032 | 123954.48 | 189081.12 | 257184.672 | 325562.232 | 388331.76 | 450921.648 | 577479.072 | 576199.248 | 570622.8 | 567971.712 | 565960.536 | 564315.048 | 562943.808 | 557458.824 | 554716.32 | 552522.312 | 550785.384 | 549414.144 | 543837.72 | 541003.8 | 538809.792 | 537072.888 | 535701.648 | 530216.64 | 527839.824 | 526011.504 | 524457.408 | 523177.584 | 518149.656 | 518058.24 | 517966.824 | 517966.824 | 517875.408 | 16470037.824 | 32940075.648 | 1
2608008 | Jataúba | Rural | Vazão de Produção ETA Máxima Diária (m³/ano) - cobertura | 2091.0667 | 2069.9204 | 52847.8346 | 100787.3672 | 146198.5684 | 189334.1946 | 228464.7097 | 272513.4999 | 316436.2382 | 405248.4685 | 404350.338 | 400437.0708 | 398576.662 | 397165.3184 | 396010.5783 | 395048.2938 | 391199.1744 | 389274.6116 | 387734.9602 | 386516.0723 | 385553.7939 | 381640.5144 | 379651.7977 | 378112.1586 | 376893.2645 | 375930.98 | 372081.8668 | 370413.9136 | 369130.8717 | 368040.2856 | 367142.155 | 363613.7992 | 363549.6452 | 363485.4913 | 363485.4913 | 363421.3373 | 11604452.3142 | 23208904.6283 | 1
2608008 | Jataúba | Rural | Vazão de Produção ETA Máxima Diária (m³/ano) - atendimento | 1881.9652 | 1862.9315 | 47563.0484 | 93228.324 | 138888.6489 | 184600.8655 | 228464.7242 | 272513.5158 | 316436.2442 | 405248.4716 | 404350.3495 | 400437.0526 | 398576.64 | 397165.2884 | 396010.56 | 395048.2863 | 391199.1747 | 389274.6105 | 387734.9558 | 386516.0589 | 385553.7853 | 381640.5053 | 379651.7895 | 378112.1347 | 376893.2547 | 375930.9811 | 372081.8526 | 370413.9116 | 369130.88 | 368040.2863 | 367142.1642 | 363613.7937 | 363549.6421 | 363485.4905 | 363485.4905 | 363421.3389 | 11579149.0171 | 23158298.0341 | 1
2608008 | Jataúba | Rural | Vazão de Produção poço Máxima Diária (m³/ano) - cobertura | 1764.813 | 1746.9659 | 46184.8377 | 91159.7482 | 136792.2647 | 183179.9402 | 228464.7097 | 272513.4999 | 316436.2382 | 405248.4685 | 404350.338 | 400437.0708 | 398576.662 | 397165.3184 | 396010.5783 | 395048.2938 | 391199.1744 | 389274.6116 | 387734.9602 | 386516.0723 | 385553.7939 | 381640.5144 | 379651.7977 | 378112.1586 | 376893.2645 | 375930.98 | 372081.8668 | 370413.9136 | 369130.8717 | 368040.2856 | 367142.155 | 363613.7992 | 363549.6452 | 363485.4913 | 363485.4913 | 363421.3373 | 11571951.932 | 23143903.8641 | 1
2608008 | Jataúba | Rural | Vazão de Produção poço Máxima Diária (m³/ano) - atendimento | 1588.336 | 1572.272 | 41566.3515 | 84322.7755 | 129952.6598 | 178600.4667 | 228464.7242 | 272513.5158 | 316436.2442 | 405248.4716 | 404350.3495 | 400437.0526 | 398576.64 | 397165.2884 | 396010.56 | 395048.2863 | 391199.1747 | 389274.6105 | 387734.9558 | 386516.0589 | 385553.7853 | 381640.5053 | 379651.7895 | 378112.1347 | 376893.2547 | 375930.9811 | 372081.8526 | 370413.9116 | 369130.88 | 368040.2863 | 367142.1642 | 363613.7937 | 363549.6421 | 363485.4905 | 363485.4905 | 363421.3389 | 11548726.0952 | 23097452.1903 | 1
2608008 | Jataúba | Rural | Economias Totais (econ) - CAPEX | 2510.5821 | 2526.6245 | 2546.3583 | 2578.6215 | 2613.4724 | 2644.4431 | 2658.9786 | 2679.345 | 2706.5365 | 2736.176 | 2767.3792 | 2779.0496 | 2790.1871 | 2802.96 | 2824.155 | 2845.92 | 2857.9425 | 2865.7351 | 2873.67 | 2883.901 | 2888.8398 | 2898.2486 | 2906.2734 | 2912.7675 | 2917.843 | 2923.587 | 2930.9202 | 2938.2806 | 2944.203 | 2948.2764 | 2952.4822 | 2959.9 | 2962.525 | 2965.15 | 2967.65 | 2969.15 |  | 101478.1342 | 1
2608008 | Jataúba | Rural | Economias Totais (econ) - OPEX | 0 | 2273.9621 | 2291.7225 | 2385.2249 | 2482.7988 | 2578.332 | 2658.9786 | 2679.345 | 2706.5365 | 2736.176 | 2767.3792 | 2779.0496 | 2790.1871 | 2802.96 | 2824.155 | 2845.92 | 2857.9425 | 2865.7351 | 2873.67 | 2883.901 | 2888.8398 | 2898.2486 | 2906.2734 | 2912.7675 | 2917.843 | 2923.587 | 2930.9202 | 2938.2806 | 2944.203 | 2948.2764 | 2952.4822 | 2959.9 | 2962.525 | 2965.15 | 2967.65 | 2969.15 |  | 98070.0725 | 1
2608008 | Jataúba | Rural | Economias Ativas (econ) - CAPEX | 10.8656 | 0.047326 | 33.0037 | 128.6537 | 289.6057 | 517.5748 | 809.9769 | 1172.2305 | 1608.7167 | 2681.7261 | 2712.3084 | 2723.7465 | 2734.6624 | 2747.1811 | 2767.9543 | 2789.2862 | 2801.0694 | 2808.707 | 2816.484 | 2826.5114 | 2831.3519 | 2840.5735 | 2848.4386 | 2854.8034 | 2859.7779 | 2865.4076 | 2872.5949 | 2879.8088 | 2885.6134 | 2889.6057 | 2893.7278 | 2900.998 | 2903.5708 | 2906.1435 | 2908.5938 | 2910.0639 |  | 81031.3851 | 1
2608008 | Jataúba | Rural | Economias Ativas (econ) - OPEX | 0 | 0.042594 | 29.7034 | 119.0047 | 275.1254 | 504.6354 | 809.9769 | 1172.2305 | 1608.7167 | 2681.7261 | 2712.3084 | 2723.7465 | 2734.6624 | 2747.1811 | 2767.9543 | 2789.2862 | 2801.0694 | 2808.707 | 2816.484 | 2826.5114 | 2831.3519 | 2840.5735 | 2848.4386 | 2854.8034 | 2859.7779 | 2865.4076 | 2872.5949 | 2879.8088 | 2885.6134 | 2889.6057 | 2893.7278 | 2900.998 | 2903.5708 | 2906.1435 | 2908.5938 | 2910.0639 |  | 80980.1457 | 1
2608008 | Jataúba | Rural | Ligações Totais SAA (un) | 0 | 0 | 0 | 0 | 0 | 0 | 0 | 0 | 0 | 0 | 0 | 0 | 0 | 0 | 0 | 0 | 0 | 0 | 0 | 0 | 0 | 0 | 0 | 0 | 0 | 0 | 0 | 0 | 0 | 0 | 0 | 0 | 0 | 0 | 0 | 0 |  | 0 | 1
2608008 | Jataúba | Rural | Índice de Hidrometração | [37 empty] | 0 | 1 | bar: 0 to 35
2608008 | Jataúba | Rural | Hidrometros - complementação + substituição (un) | 0 | 0 | 0 | 0 | 0 | 0 | 0 | 0 | 0 | 0 | 0 | 0 | 0 | 0 | 0 | 0 | 0 | 0 | 0 | 0 | 0 | 0 | 0 | 0 | 0 | 0 | 0 | 0 | 0 | 0 | 0 | 0 | 0 | 0 | 0 | 0 | 0 | 0 | 1
2608008 | Jataúba | Rural | Extensão Total incremental + substituição (m) | 0 | 0 | 0 | 0 | 0 | 0 | 0 | 0 | 0 | 0 | 0 | 0 | 0 | 0 | 0 | 0 | 0 | 0 | 0 | 0 | 0 | 0 | 0 | 0 | 0 | 0 | 0 | 0 | 0 | 0 | 0 | 0 | 0 | 0 | 0 | 0 | 0 | 0 | 1
2608008 | Jataúba | Rural | SAC-un | 0 | 0 | 0 | 0 | 0 | 0 | 0 | 0 | 0 | 0 | 0 | 0 | 0 | 0 | 0 | 0 | 0 | 0 | 0 | 0 | 0 | 0 | 0 | 0 | 0 | 0 | 0 | 0 | 0 | 0 | 0 | 0 | 0 | 0 | 0 | 0 | 0 | 0 | 1
2608008 | Jataúba | Rural | Capacidade Total SAA (m³/ano) | 0 | 0 | 0 | 0 | 0 | 0 | 0 | 0 | 0 | 0 | 0 | 0 | 0 | 0 | 0 | 0 | 0 | 0 | 0 | 0 | 0 | 0 | 0 | 0 | 0 | 0 | 0 | 0 | 0 | 0 | 0 | 0 | 0 | 0 | 0 | 0 | 0 | 0 | 1
2608008 | Jataúba | Rural | CAPEX - Investimentos em SAA | [37 empty] | 0 | 1
2608008 | Jataúba | Rural | Ligação Predial (Mil R$) | 0 | 0 | 0 | 0 | 0 | 0 | 0 | 0 | 0 | 0 | 0 | 0 | 0 | 0 | 0 | 0 | 0 | 0 | 0 | 0 | 0 | 0 | 0 | 0 | 0 | 0 | 0 | 0 | 0 | 0 | 0 | 0 | 0 | 0 | 0 | 0 | 0 | 0 | 1
2608008 | Jataúba | Rural | Total rede substituição (Mil R$) | 0 | 0 | 0 | 0 | 0 | 0 | 0 | 0 | 0 | 0 | 0 | 0 | 0 | 0 | 0 | 0 | 0 | 0 | 0 | 0 | 0 | 0 | 0 | 0 | 0 | 0 | 0 | 0 | 0 | 0 | 0 | 0 | 0 | 0 | 0 | 0 | 0 | 0 | 1
2608008 | Jataúba | Rural | Total rede incremental (Mil R$) | 0 | 0 | 0 | 0 | 0 | 0 | 0 | 0 | 0 | 0 | 0 | 0 | 0 | 0 | 0 | 0 | 0 | 0 | 0 | 0 | 0 | 0 | 0 | 0 | 0 | 0 | 0 | 0 | 0 | 0 | 0 | 0 | 0 | 0 | 0 | 0 | 0 | 0 | 1
2608008 | Jataúba | Rural | Captação Superficial (Mil R$) | 0 | 0 | 0 | 0 | 0 | 0 | 0 | 0 | 0 | 0 | 0 | 0 | 0 | 0 | 0 | 0 | 0 | 0 | 0 | 0 | 0 | 0 | 0 | 0 | 0 | 0 | 0 | 0 | 0 | 0 | 0 | 0 | 0 | 0 | 0 | 0 | 0 | 0 | 1
2608008 | Jataúba | Rural | Captação Subterranêa (Mil R$) | 0 | 0 | 0 | 0 | 0 | 0 | 0 | 0 | 0 | 0 | 0 | 0 | 0 | 0 | 0 | 0 | 0 | 0 | 0 | 0 | 0 | 0 | 0 | 0 | 0 | 0 | 0 | 0 | 0 | 0 | 0 | 0 | 0 | 0 | 0 | 0 | 0 | 0 | 1
2608008 | Jataúba | Rural | EEAB (Mil R$) | 0 | 0 | 0 | 0 | 0 | 0 | 0 | 0 | 0 | 0 | 0 | 0 | 0 | 0 | 0 | 0 | 0 | 0 | 0 | 0 | 0 | 0 | 0 | 0 | 0 | 0 | 0 | 0 | 0 | 0 | 0 | 0 | 0 | 0 | 0 | 0 | 0 | 0 | 1
2608008 | Jataúba | Rural | Adutora Bruta (Mil R$) | 0 | 0 | 0 | 0 | 0 | 0 | 0 | 0 | 0 | 0 | 0 | 0 | 0 | 0 | 0 | 0 | 0 | 0 | 0 | 0 | 0 | 0 | 0 | 0 | 0 | 0 | 0 | 0 | 0 | 0 | 0 | 0 | 0 | 0 | 0 | 0 | 0 | 0 | 1
2608008 | Jataúba | Rural | EEAT (Mil R$) | 0 | 0 | 0 | 0 | 0 | 0 | 0 | 0 | 0 | 0 | 0 | 0 | 0 | 0 | 0 | 0 | 0 | 0 | 0 | 0 | 0 | 0 | 0 | 0 | 0 | 0 | 0 | 0 | 0 | 0 | 0 | 0 | 0 | 0 | 0 | 0 | 0 | 0 | 1
2608008 | Jataúba | Rural | Adutora Tratada (Mil R$) | 0 | 0 | 0 | 0 | 0 | 0 | 0 | 0 | 0 | 0 | 0 | 0 | 0 | 0 | 0 | 0 | 0 | 0 | 0 | 0 | 0 | 0 | 0 | 0 | 0 | 0 | 0 | 0 | 0 | 0 | 0 | 0 | 0 | 0 | 0 | 0 | 0 | 0 | 1
2608008 | Jataúba | Rural | ETA (Mil R$) | 0 | 0 | 0 | 0 | 0 | 0 | 0 | 0 | 0 | 0 | 0 | 0 | 0 | 0 | 0 | 0 | 0 | 0 | 0 | 0 | 0 | 0 | 0 | 0 | 0 | 0 | 0 | 0 | 0 | 0 | 0 | 0 | 0 | 0 | 0 | 0 | 0 | 0 | 1
2608008 | Jataúba | Rural | Tratamento de lodo (Mil R$) CPXSAA | 0 | 0 | 0 | 0 | 0 | 0 | 0 | 0 | 0 | 0 | 0 | 0 | 0 | 0 | 0 | 0 | 0 | 0 | 0 | 0 | 0 | 0 | 0 | 0 | 0 | 0 | 0 | 0 | 0 | 0 | 0 | 0 | 0 | 0 | 0 | 0 | 0 | 0 | 1
2608008 | Jataúba | Rural | SAC (Mil R$) | 0 | 0 | 1446.7426 | 361.6856 | 361.6856 | 361.6856 | 361.6856 | 723.3713 | 361.6856 | 1085.0569 | 0 | 0 | 0 | 0 | 0 | 0 | 0 | 0 | 0 | 0 | 0 | 0 | 0 | 0 | 0 | 0 | 0 | 0 | 0 | 0 | 0 | 0 | 0 | 0 | 0 | 0 | 5063.599 | 10127.1979 | 1
2608008 | Jataúba | Rural | Reservação (Mil R$) | 0 | 0 | 0 | 0 | 0 | 0 | 0 | 0 | 0 | 0 | 0 | 0 | 0 | 0 | 0 | 0 | 0 | 0 | 0 | 0 | 0 | 0 | 0 | 0 | 0 | 0 | 0 | 0 | 0 | 0 | 0 | 0 | 0 | 0 | 0 | 0 | 0 | 0 | 1
2608008 | Jataúba | Rural | Hidrometração complementação do parque (Mil R$) | 0 | 0 | 0 | 0 | 0 | 0 | 0 | 0 | 0 | 0 | 0 | 0 | 0 | 0 | 0 | 0 | 0 | 0 | 0 | 0 | 0 | 0 | 0 | 0 | 0 | 0 | 0 | 0 | 0 | 0 | 0 | 0 | 0 | 0 | 0 | 0 | 0 | 0 | 1
2608008 | Jataúba | Rural | Hidrometração substituição (Mil R$) | 0 | 0 | 0 | 0 | 0 | 0 | 0 | 0 | 0 | 0 | 0 | 0 | 0 | 0 | 0 | 0 | 0 | 0 | 0 | 0 | 0 | 0 | 0 | 0 | 0 | 0 | 0 | 0 | 0 | 0 | 0 | 0 | 0 | 0 | 0 | 0 | 0 | 0 | 1
2608008 | Jataúba | Rural | Projetos SAA (Mil R$) | 0 | 0 | 0 | 0 | 0 | 0 | 0 | 0 | 0 | 0 | 0 | 0 | 0 | 0 | 0 | 0 | 0 | 0 | 0 | 0 | 0 | 0 | 0 | 0 | 0 | 0 | 0 | 0 | 0 | 0 | 0 | 0 | 0 | 0 | 0 | 0 | 0 | 0 | 1
2608008 | Jataúba | Rural | Aquisição de Áreas (Mil R$) CPXSAA | 0 | 0 | 0 | 0 | 0 | 0 | 0 | 0 | 0 | 0 | 0 | 0 | 0 | 0 | 0 | 0 | 0 | 0 | 0 | 0 | 0 | 0 | 0 | 0 | 0 | 0 | 0 | 0 | 0 | 0 | 0 | 0 | 0 | 0 | 0 | 0 | 0 | 0 | 1
2608008 | Jataúba | Rural | Ambiental (Mil R$) CPXSAA | 0 | 0 | 0 | 0 | 0 | 0 | 0 | 0 | 0 | 0 | 0 | 0 | 0 | 0 | 0 | 0 | 0 | 0 | 0 | 0 | 0 | 0 | 0 | 0 | 0 | 0 | 0 | 0 | 0 | 0 | 0 | 0 | 0 | 0 | 0 | 0 | 0 | 0 | 1
2608008 | Jataúba | Rural | Telemetria e Automação (Mil R$) CPXSAA | 0 | 0 | 0 | 0 | 0 | 0 | 0 | 0 | 0 | 0 | 0 | 0 | 0 | 0 | 0 | 0 | 0 | 0 | 0 | 0 | 0 | 0 | 0 | 0 | 0 | 0 | 0 | 0 | 0 | 0 | 0 | 0 | 0 | 0 | 0 | 0 | 0 | 0 | 1
2608008 | Jataúba | Rural | Macromedidores - principais | 0 | 0 | 0 | 0 | 0 | 0 | 0 | 0 | 0 | 0 | 0 | 0 | 0 | 0 | 0 | 0 | 0 | 0 | 0 | 0 | 0 | 0 | 0 | 0 | 0 | 0 | 0 | 0 | 0 | 0 | 0 | 0 | 0 | 0 | 0 | 0 | 0 | 0 | 1
2608008 | Jataúba | Rural | Macromedidores - Secundários | 0 | 0 | 0 | 0 | 0 | 0 | 0 | 0 | 0 | 0 | 0 | 0 | 0 | 0 | 0 | 0 | 0 | 0 | 0 | 0 | 0 | 0 | 0 | 0 | 0 | 0 | 0 | 0 | 0 | 0 | 0 | 0 | 0 | 0 | 0 | 0 | 0 | 0 | 1
2608008 | Jataúba | Rural | Reformas CPXSAA | 0 | 0 | 0 | 0 | 0 | 0 | 0 | 0 | 0 | 0 | 0 | 0 | 0 | 0 | 0 | 0 | 0 | 0 | 0 | 0 | 0 | 0 | 0 | 0 | 0 | 0 | 0 | 0 | 0 | 0 | 0 | 0 | 0 | 0 | 0 | 0 | 0 | 0 | 1
2608008 | Jataúba | Rural | Reinvestimento (Mil R$) CPXSAA | 0 | 0 | 0 | 0 | 0 | 0 | 0 | 0 | 0 | 0 | 0 | 0 | 0 | 0 | 0 | 0 | 0 | 0 | 0 | 0 | 0 | 0 | 0 | 0 | 0 | 0 | 0 | 0 | 0 | 0 | 0 | 0 | 0 | 0 | 0 | 0 | 0 | 0 | 1
2608008 | Jataúba | Rural | OPEX - Despesas Operacionais em SAA | [37 empty] | 0 | 1
2608008 | Jataúba | Rural | Produtos Químicos (Mil R$) OPXSAA | 0 | 0 | 0 | 0 | 0 | 0 | 0 | 0 | 0 | 0 | 0 | 0 | 0 | 0 | 0 | 0 | 0 | 0 | 0 | 0 | 0 | 0 | 0 | 0 | 0 | 0 | 0 | 0 | 0 | 0 | 0 | 0 | 0 | 0 | 0 | 0 | 0 | 0 | 1
2608008 | Jataúba | Rural | Transporte Lodo (Mil R$) OPXSAA | 0 | 0 | 0 | 0 | 0 | 0 | 0 | 0 | 0 | 0 | 0 | 0 | 0 | 0 | 0 | 0 | 0 | 0 | 0 | 0 | 0 | 0 | 0 | 0 | 0 | 0 | 0 | 0 | 0 | 0 | 0 | 0 | 0 | 0 | 0 | 0 | 0 | 0 | 1
2608008 | Jataúba | Rural | Energia Elétrica (Mil R$) OPXSAA | 0 | 0 | 0 | 0 | 0 | 0 | 0 | 0 | 0 | 0 | 0 | 0 | 0 | 0 | 0 | 0 | 0 | 0 | 0 | 0 | 0 | 0 | 0 | 0 | 0 | 0 | 0 | 0 | 0 | 0 | 0 | 0 | 0 | 0 | 0 | 0 | 0 | 0 | 1
2608008 | Jataúba | Rural | Recursos Humanos (Mil R$) OPXSAA | 0 | 0 | 0 | 0 | 0 | 0 | 0 | 0 | 0 | 0 | 0 | 0 | 0 | 0 | 0 | 0 | 0 | 0 | 0 | 0 | 0 | 0 | 0 | 0 | 0 | 0 | 0 | 0 | 0 | 0 | 0 | 0 | 0 | 0 | 0 | 0 | 0 | 0 | 1
2608008 | Jataúba | Rural | Veículos e equipamentos (Mil R$) OPXSAA | 0 | 0 | 0 | 0 | 0 | 0 | 0 | 0 | 0 | 0 | 0 | 0 | 0 | 0 | 0 | 0 | 0 | 0 | 0 | 0 | 0 | 0 | 0 | 0 | 0 | 0 | 0 | 0 | 0 | 0 | 0 | 0 | 0 | 0 | 0 | 0 | 0 | 0 | 1
2608008 | Jataúba | Rural | Ambiental (Mil R$) OPXSAA | 0 | 0 | 0 | 0 | 0 | 0 | 0 | 0 | 0 | 0 | 0 | 0 | 0 | 0 | 0 | 0 | 0 | 0 | 0 | 0 | 0 | 0 | 0 | 0 | 0 | 0 | 0 | 0 | 0 | 0 | 0 | 0 | 0 | 0 | 0 | 0 | 0 | 0 | 1
2608008 | Jataúba | Rural | Seguro (Mil R$) OPXSAA | 0 | 0 | 0 | 0 | 0 | 0 | 0 | 0 | 0 | 0 | 0 | 0 | 0 | 0 | 0 | 0 | 0 | 0 | 0 | 0 | 0 | 0 | 0 | 0 | 0 | 0 | 0 | 0 | 0 | 0 | 0 | 0 | 0 | 0 | 0 | 0 | 0 | 0 | 1
2608008 | Jataúba | Rural | Outros (Mil R$) OPXSAA | 0 | 0 | 0 | 0 | 0 | 0 | 0 | 0 | 0 | 0 | 0 | 0 | 0 | 0 | 0 | 0 | 0 | 0 | 0 | 0 | 0 | 0 | 0 | 0 | 0 | 0 | 0 | 0 | 0 | 0 | 0 | 0 | 0 | 0 | 0 | 0 | 0 | 0 | 1
2608008 | Jataúba | Rural | VOLUMETRIA - SES | [37 empty] | 0 | 1
2608008 | Jataúba | Rural | Índice de atendimento (%) SES | 0% | 0% | 10.12% | 20.81% | 32.06% | 43.88% | 56.25% | 67.5% | 78.75% | 90% | 90% | 90% | 90% | 90% | 90% | 90% | 90% | 90% | 90% | 90% | 90% | 90% | 90% | 90% | 90% | 90% | 90% | 90% | 90% | 90% | 90% | 90% | 90% | 90% | 90% | 90% |  | 27.3937 | 1
2608008 | Jataúba | Rural | Índice de cobertura (%) SES | 0% | 0% | 11.25% | 22.5% | 33.75% | 45% | 56.25% | 67.5% | 78.75% | 90% | 90% | 90% | 90% | 90% | 90% | 90% | 90% | 90% | 90% | 90% | 90% | 90% | 90% | 90% | 90% | 90% | 90% | 90% | 90% | 90% | 90% | 90% | 90% | 90% | 90% | 90% |  | 27.45 | 1
2608008 | Jataúba | Rural | População Residente Cobertura (hab) | 0 | 0 | 733.95 | 1461.825 | 2185.3125 | 2905.65 | 3593.25 | 4291.65 | 4988.025 | 5685.3 | 5672.7 | 5617.8 | 5591.7 | 5571.9 | 5555.7 | 5542.2 | 5488.2 | 5461.2 | 5439.6 | 5422.5 | 5409 | 5354.1 | 5326.2 | 5304.6 | 5287.5 | 5274 | 5220 | 5196.6 | 5178.6 | 5163.3 | 5150.7 | 5101.2 | 5100.3 | 5099.4 | 5099.4 | 5098.5 |  | 164571.8625 | 1
2608008 | Jataúba | Rural | Índice de Tratamento (%) | 0% | 0% | 100% | 100% | 100% | 100% | 100% | 100% | 100% | 100% | 100% | 100% | 100% | 100% | 100% | 100% | 100% | 100% | 100% | 100% | 100% | 100% | 100% | 100% | 100% | 100% | 100% | 100% | 100% | 100% | 100% | 100% | 100% | 100% | 100% | 100% |  | 34 | 1
2608008 | Jataúba | Rural | Vazão de Infiltração (m³/ano) - OPEX | 0 | 0 | 56914.0109 | 118472.212 | 184977.9437 | 256127.3778 | 330173.3497 | 399242.768 | 470510.2595 | 543614.6919 | 549814.0438 | 552132.6816 | 553347.173 | 556883.1233 | 561094.0781 | 565418.2787 | 567806.8705 | 566982.8783 | 568344.1919 | 570988.5801 | 573158.8857 | 575028.196 | 572699.386 | 573410.2715 | 573633.167 | 574326.549 | 575735.0086 | 572125.4485 | 571944.7321 | 571891.8244 | 571614.2133 | 572487.2389 | 568591.5445 | 570078.5211 | 571494.6894 | 572344.3903 | 17133408.5792 | 34266817.1585 | 1
2608008 | Jataúba | Rural | Vazão Média Coletada (m³/ano) - OPEX | 0 | 0 | 59485.9229 | 128801.7055 | 208613.1362 | 298991.8488 | 397998.6997 | 496326.128 | 602028.4295 | 736107.4119 | 741879.8038 | 742340.8416 | 742671.173 | 745537.5233 | 749199.8381 | 753066.8387 | 753625.9105 | 751888.2383 | 752518.0319 | 754583.5401 | 756297.3657 | 756307.636 | 753034.186 | 753013.5515 | 752656.847 | 752893.749 | 752474.8486 | 748072.5685 | 747281.2921 | 746710.7044 | 746006.8533 | 745203.7189 | 741277.7845 | 742734.5211 | 744150.6894 | 744969.4303 | 22398750.7682 | 44797501.5365 | 1
2608008 | Jataúba | Rural | Vazão Tratada (m³/ano) - OPEX | 0 | 0 | 59485.9229 | 128801.7055 | 208613.1362 | 298991.8488 | 397998.6997 | 496326.128 | 602028.4295 | 736107.4119 | 741879.8038 | 742340.8416 | 742671.173 | 745537.5233 | 749199.8381 | 753066.8387 | 753625.9105 | 751888.2383 | 752518.0319 | 754583.5401 | 756297.3657 | 756307.636 | 753034.186 | 753013.5515 | 752656.847 | 752893.749 | 752474.8486 | 748072.5685 | 747281.2921 | 746710.7044 | 746006.8533 | 745203.7189 | 741277.7845 | 742734.5211 | 744150.6894 | 744969.4303 | 22398750.7682 | 44797501.5365 | 1
2608008 | Jataúba | Rural | Vazão Tratada (m³/ano) - CAPEX | 0 | 0 | 66095.4698 | 139245.087 | 219592.775 | 306658.3064 | 397998.6997 | 496326.128 | 602028.4295 | 736107.4119 | 741879.8038 | 742340.8416 | 742671.173 | 745537.5233 | 749199.8381 | 753066.8387 | 753625.9105 | 751888.2383 | 752518.0319 | 754583.5401 | 756297.3657 | 756307.636 | 753034.186 | 753013.5515 | 752656.847 | 752893.749 | 752474.8486 | 748072.5685 | 747281.2921 | 746710.7044 | 746006.8533 | 745203.7189 | 741277.7845 | 742734.5211 | 744150.6894 | 744969.4303 | 22434449.7932 | 44868899.5863 | 1
2608008 | Jataúba | Rural | Volume faturado esgoto (m³/ano) - OPEX | 0 | 0 | 0 | 0 | 0 | 0 | 0 | 0 | 0 | 0 | 0 | 0 | 0 | 0 | 0 | 0 | 0 | 0 | 0 | 0 | 0 | 0 | 0 | 0 | 0 | 0 | 0 | 0 | 0 | 0 | 0 | 0 | 0 | 0 | 0 | 0 | 0 | 0 | 1
2608008 | Jataúba | Rural | Economias Ativas (econ) - CAPEX | 0 | 0 | 286.4653 | 580.1898 | 882.0469 | 1189.9994 | 1492.181 | 1808.5579 | 2131.3975 | 2462.5584 | 2490.6413 | 2491.047 | 2506.6463 | 2522.664 | 2541.7395 | 2561.328 | 2561.4023 | 2566.555 | 2574.5823 | 2586.5613 | 2596.3927 | 2587.0889 | 2591.6868 | 2593.9733 | 2596.5126 | 2601.4626 | 2585.0869 | 2585.5625 | 2586.9869 | 2585.6102 | 2586.6742 | 2568.9668 | 2575.7028 | 2582.4388 | 2588.854 | 2592.7031 |  | 77642.2661 | 1
2608008 | Jataúba | Rural | Economias Ativas (econ) - OPEX | 0 | 0 | 257.8188 | 536.6756 | 837.9446 | 1160.2494 | 1492.181 | 1808.5579 | 2131.3975 | 2462.5584 | 2490.6413 | 2491.047 | 2506.6463 | 2522.664 | 2541.7395 | 2561.328 | 2561.4023 | 2566.555 | 2574.5823 | 2586.5613 | 2596.3927 | 2587.0889 | 2591.6868 | 2593.9733 | 2596.5126 | 2601.4626 | 2585.0869 | 2585.5625 | 2586.9869 | 2585.6102 | 2586.6742 | 2568.9668 | 2575.7028 | 2582.4388 | 2588.854 | 2592.7031 |  | 77496.253 | 1
2608008 | Jataúba | Rural | Ligação Intradomiciliar (un) | 0 | 0 | 14.3233 | 29.0095 | 44.1023 | 59.5 | 74.7838 | 90.4279 | 106.5699 | 123.1279 | 124.5321 | 125.0572 | 125.3323 | 126.1332 | 127.087 | 128.0664 | 128.6074 | 128.4208 | 128.7291 | 129.3281 | 129.8196 | 130.243 | 129.7156 | 129.8766 | 129.9271 | 130.0841 | 130.4031 | 129.5856 | 129.5446 | 129.5326 | 129.4698 | 129.6675 | 128.7851 | 129.1219 | 129.4427 | 129.6352 |  | 3887.9922 | 1
2608008 | Jataúba | Rural | Ligações Totais SES (un) | 0 | 0 | 286.4653 | 580.1898 | 882.0469 | 1189.9994 | 1495.6755 | 1808.5579 | 2131.3975 | 2462.5584 | 2490.6413 | 2501.1446 | 2506.6463 | 2522.664 | 2541.7395 | 2561.328 | 2572.1483 | 2568.4156 | 2574.5823 | 2586.5613 | 2596.3927 | 2604.8606 | 2594.3112 | 2597.5315 | 2598.5412 | 2601.6822 | 2608.0625 | 2591.7113 | 2590.8926 | 2590.653 | 2589.3954 | 2593.3502 | 2575.7028 | 2582.4388 | 2588.854 | 2592.7031 |  | 77759.8448 | 1
2608008 | Jataúba | Rural | Total Rede Coletora (m) | 0 | 0 | 0 | 0 | 0 | 0 | 0 | 0 | 0 | 0 | 0 | 0 | 0 | 0 | 0 | 0 | 0 | 0 | 0 | 0 | 0 | 0 | 0 | 0 | 0 | 0 | 0 | 0 | 0 | 0 | 0 | 0 | 0 | 0 | 0 | 0 |  | 0 | 1
2608008 | Jataúba | Rural | Total incremental Coletor Tronco (m) | 0 | 0 | 0 | 0 | 0 | 0 | 0 | 0 | 0 | 0 | 0 | 0 | 0 | 0 | 0 | 0 | 0 | 0 | 0 | 0 | 0 | 0 | 0 | 0 | 0 | 0 | 0 | 0 | 0 | 0 | 0 | 0 | 0 | 0 | 0 | 0 |  | 0 | 1
2608008 | Jataúba | Rural | SEI-un | 0 | 0 | 286.4653 | 293.7245 | 301.8571 | 307.9525 | 302.1816 | 316.3769 | 322.8396 | 331.1609 | 28.0829 | 10.5034 | 15.5992 | 16.0177 | 19.0755 | 19.5885 | 10.8203 | 7.0133 | 8.0273 | 11.979 | 9.8314 | 8.4679 | 7.2223 | 5.8447 | 4.568 | 5.1696 | 6.5999 | 6.6244 | 5.3302 | 3.6661 | 3.7852 | 6.676 | 6.736 | 6.736 | 6.4152 | 3.8491 |  | 2706.7874 | 1
2608008 | Jataúba | Rural | Capacidade Total SES (m³/ano) | 0 | 0 | 0 | 0 | 0 | 0 | 0 | 0 | 0 | 0 | 0 | 0 | 0 | 0 | 0 | 0 | 0 | 0 | 0 | 0 | 0 | 0 | 0 | 0 | 0 | 0 | 0 | 0 | 0 | 0 | 0 | 0 | 0 | 0 | 0 | 0 |  | 0 | 1
2608008 | Jataúba | Rural | Cloro-kg / ano | 0 | 0 | 0 | 0 | 0 | 0 | 0 | 0 | 0 | 0 | 0 | 0 | 0 | 0 | 0 | 0 | 0 | 0 | 0 | 0 | 0 | 0 | 0 | 0 | 0 | 0 | 0 | 0 | 0 | 0 | 0 | 0 | 0 | 0 | 0 | 0 |  | 0 | 1
2608008 | Jataúba | Rural | Geração de lodo-ton / ano | 0 | 0 | 0 | 0 | 0 | 0 | 0 | 0 | 0 | 0 | 0 | 0 | 0 | 0 | 0 | 0 | 0 | 0 | 0 | 0 | 0 | 0 | 0 | 0 | 0 | 0 | 0 | 0 | 0 | 0 | 0 | 0 | 0 | 0 | 0 | 0 |  | 0 | 1
2608008 | Jataúba | Rural | Polímero Lodo-kg / ano | 0 | 0 | 0 | 0 | 0 | 0 | 0 | 0 | 0 | 0 | 0 | 0 | 0 | 0 | 0 | 0 | 0 | 0 | 0 | 0 | 0 | 0 | 0 | 0 | 0 | 0 | 0 | 0 | 0 | 0 | 0 | 0 | 0 | 0 | 0 | 0 |  | 0 | 1
2608008 | Jataúba | Rural | Economias sistema individual | 0 | 0 | 0 | 0 | 0 | 0 | 0 | 0 | 0 | 0 | 0 | 0 | 0 | 0 | 0 | 0 | 0 | 0 | 0 | 0 | 0 | 0 | 0 | 0 | 0 | 0 | 0 | 0 | 0 | 0 | 0 | 0 | 0 | 0 | 0 | 0 |  | 0 | 1
2608008 | Jataúba | Rural | CAPEX - Investimentos em SES | [37 empty] | 0 | 1
2608008 | Jataúba | Rural | Ligação (Mil R$) | 0 | 0 | 0 | 0 | 0 | 0 | 0 | 0 | 0 | 0 | 0 | 0 | 0 | 0 | 0 | 0 | 0 | 0 | 0 | 0 | 0 | 0 | 0 | 0 | 0 | 0 | 0 | 0 | 0 | 0 | 0 | 0 | 0 | 0 | 0 | 0 | 0 | 0 | 1
2608008 | Jataúba | Rural | Rede Coletora (Mil R$) | 0 | 0 | 0 | 0 | 0 | 0 | 0 | 0 | 0 | 0 | 0 | 0 | 0 | 0 | 0 | 0 | 0 | 0 | 0 | 0 | 0 | 0 | 0 | 0 | 0 | 0 | 0 | 0 | 0 | 0 | 0 | 0 | 0 | 0 | 0 | 0 | 0 | 0 | 1
2608008 | Jataúba | Rural | Coletor Tronco (Mil R$) | 0 | 0 | 0 | 0 | 0 | 0 | 0 | 0 | 0 | 0 | 0 | 0 | 0 | 0 | 0 | 0 | 0 | 0 | 0 | 0 | 0 | 0 | 0 | 0 | 0 | 0 | 0 | 0 | 0 | 0 | 0 | 0 | 0 | 0 | 0 | 0 | 0 | 0 | 1
2608008 | Jataúba | Rural | EEE (Mil R$) | 0 | 0 | 0 | 0 | 0 | 0 | 0 | 0 | 0 | 0 | 0 | 0 | 0 | 0 | 0 | 0 | 0 | 0 | 0 | 0 | 0 | 0 | 0 | 0 | 0 | 0 | 0 | 0 | 0 | 0 | 0 | 0 | 0 | 0 | 0 | 0 | 0 | 0 | 1
2608008 | Jataúba | Rural | Linha de Recalque (Mil R$) | 0 | 0 | 0 | 0 | 0 | 0 | 0 | 0 | 0 | 0 | 0 | 0 | 0 | 0 | 0 | 0 | 0 | 0 | 0 | 0 | 0 | 0 | 0 | 0 | 0 | 0 | 0 | 0 | 0 | 0 | 0 | 0 | 0 | 0 | 0 | 0 | 0 | 0 | 1
2608008 | Jataúba | Rural | Linha de Gravidade (Mil R$) | 0 | 0 | 0 | 0 | 0 | 0 | 0 | 0 | 0 | 0 | 0 | 0 | 0 | 0 | 0 | 0 | 0 | 0 | 0 | 0 | 0 | 0 | 0 | 0 | 0 | 0 | 0 | 0 | 0 | 0 | 0 | 0 | 0 | 0 | 0 | 0 | 0 | 0 | 1
2608008 | Jataúba | Rural | ETE (Mil R$) | 0 | 0 | 1738.8989 | 1782.9637 | 1832.3299 | 1869.3299 | 1834.2997 | 1920.4678 | 1959.6978 | 2010.2096 | 170.4684 | 63.7574 | 94.6904 | 97.2308 | 115.7919 | 118.9059 | 65.681 | 42.5723 | 48.7271 | 72.7148 | 59.6786 | 51.4019 | 43.8409 | 35.4784 | 27.7283 | 31.3805 | 40.0625 | 40.2111 | 32.3551 | 22.2537 | 22.977 | 40.5247 | 40.8886 | 40.8886 | 38.9415 | 23.3649 | 16430.7135 | 32861.427 | 1
2608008 | Jataúba | Rural | Tratamento de lodo (Mil R$) CPXSES | 0 | 0 | 0 | 0 | 0 | 0 | 0 | 0 | 0 | 0 | 0 | 0 | 0 | 0 | 0 | 0 | 0 | 0 | 0 | 0 | 0 | 0 | 0 | 0 | 0 | 0 | 0 | 0 | 0 | 0 | 0 | 0 | 0 | 0 | 0 | 0 | 0 | 0 | 1
2608008 | Jataúba | Rural | SEI (Mil R$) | 0 | 0 | 1738.8989 | 1782.9637 | 1832.3299 | 1869.3299 | 1834.2997 | 1920.4678 | 1959.6978 | 2010.2096 | 170.4684 | 63.7574 | 94.6904 | 97.2308 | 115.7919 | 118.9059 | 65.681 | 42.5723 | 48.7271 | 72.7148 | 59.6786 | 51.4019 | 43.8409 | 35.4784 | 27.7283 | 31.3805 | 40.0625 | 40.2111 | 32.3551 | 22.2537 | 22.977 | 40.5247 | 40.8886 | 40.8886 | 38.9415 | 23.3649 | 16430.7135 | 32861.427 | 1
2608008 | Jataúba | Rural | Emissário (Mil R$) | 0 | 0 | 0 | 0 | 0 | 0 | 0 | 0 | 0 | 0 | 0 | 0 | 0 | 0 | 0 | 0 | 0 | 0 | 0 | 0 | 0 | 0 | 0 | 0 | 0 | 0 | 0 | 0 | 0 | 0 | 0 | 0 | 0 | 0 | 0 | 0 | 0 | 0 | 1
2608008 | Jataúba | Rural | Projetos SES (Mil R$) | 0 | 0 | 0 | 0 | 0 | 0 | 0 | 0 | 0 | 0 | 0 | 0 | 0 | 0 | 0 | 0 | 0 | 0 | 0 | 0 | 0 | 0 | 0 | 0 | 0 | 0 | 0 | 0 | 0 | 0 | 0 | 0 | 0 | 0 | 0 | 0 | 0 | 0 | 1
2608008 | Jataúba | Rural | Aquisição de Áreas (Mil R$) SES | 0 | 0 | 0 | 0 | 0 | 0 | 0 | 0 | 0 | 0 | 0 | 0 | 0 | 0 | 0 | 0 | 0 | 0 | 0 | 0 | 0 | 0 | 0 | 0 | 0 | 0 | 0 | 0 | 0 | 0 | 0 | 0 | 0 | 0 | 0 | 0 | 0 | 0 | 1
2608008 | Jataúba | Rural | Ambiental (Mil R$) CPXSES | 0 | 0 | 0 | 0 | 0 | 0 | 0 | 0 | 0 | 0 | 0 | 0 | 0 | 0 | 0 | 0 | 0 | 0 | 0 | 0 | 0 | 0 | 0 | 0 | 0 | 0 | 0 | 0 | 0 | 0 | 0 | 0 | 0 | 0 | 0 | 0 | 0 | 0 | 1
2608008 | Jataúba | Rural | Telemetria e Automação (Mil R$) CPXSES | 0 | 0 | 0 | 0 | 0 | 0 | 0 | 0 | 0 | 0 | 0 | 0 | 0 | 0 | 0 | 0 | 0 | 0 | 0 | 0 | 0 | 0 | 0 | 0 | 0 | 0 | 0 | 0 | 0 | 0 | 0 | 0 | 0 | 0 | 0 | 0 | 0 | 0 | 1
2608008 | Jataúba | Rural | Reformas SES | 0 | 0 | 0 | 0 | 0 | 0 | 0 | 0 | 0 | 0 | 0 | 0 | 0 | 0 | 0 | 0 | 0 | 0 | 0 | 0 | 0 | 0 | 0 | 0 | 0 | 0 | 0 | 0 | 0 | 0 | 0 | 0 | 0 | 0 | 0 | 0 | 0 | 0 | 1
2608008 | Jataúba | Rural | Reinvestimento (Mil R$) CPXSES | 0 | 0 | 0 | 0 | 0 | 0 | 0 | 0 | 0 | 0 | 0 | 0 | 0 | 0 | 0 | 0 | 0 | 0 | 0 | 0 | 0 | 0 | 0 | 0 | 0 | 0 | 0 | 0 | 0 | 0 | 0 | 0 | 0 | 0 | 0 | 0 | 0 | 0 | 1
2608008 | Jataúba | Rural | OPEX - Despesas Operacionais em SES | [37 empty] | 0 | 1
2608008 | Jataúba | Rural | Produtos Químicos (Mil R$) OPXSES | 0 | 0 | 0 | 0 | 0 | 0 | 0 | 0 | 0 | 0 | 0 | 0 | 0 | 0 | 0 | 0 | 0 | 0 | 0 | 0 | 0 | 0 | 0 | 0 | 0 | 0 | 0 | 0 | 0 | 0 | 0 | 0 | 0 | 0 | 0 | 0 | 0 | 0 | 1
2608008 | Jataúba | Rural | Transporte Lodo (Mil R$) | 0 | 0 | 0 | 0 | 0 | 0 | 0 | 0 | 0 | 0 | 0 | 0 | 0 | 0 | 0 | 0 | 0 | 0 | 0 | 0 | 0 | 0 | 0 | 0 | 0 | 0 | 0 | 0 | 0 | 0 | 0 | 0 | 0 | 0 | 0 | 0 | 0 | 0 | 1
2608008 | Jataúba | Rural | Energia Elétrica (Mil R$) | 0 | 0 | 0 | 0 | 0 | 0 | 0 | 0 | 0 | 0 | 0 | 0 | 0 | 0 | 0 | 0 | 0 | 0 | 0 | 0 | 0 | 0 | 0 | 0 | 0 | 0 | 0 | 0 | 0 | 0 | 0 | 0 | 0 | 0 | 0 | 0 | 0 | 0 | 1
2608008 | Jataúba | Rural | SEI (Mil R$) OPXSES | [36 empty] | 0 | 0 | 1
2608008 | Jataúba | Rural | Recursos Humanos (Mil R$) OPXSES | 0 | 0 | 0 | 0 | 0 | 0 | 0 | 0 | 0 | 0 | 0 | 0 | 0 | 0 | 0 | 0 | 0 | 0 | 0 | 0 | 0 | 0 | 0 | 0 | 0 | 0 | 0 | 0 | 0 | 0 | 0 | 0 | 0 | 0 | 0 | 0 | 0 | 0 | 1
2608008 | Jataúba | Rural | Veículos e equipamentos (Mil R$) OPXSES | 0 | 0 | 0 | 0 | 0 | 0 | 0 | 0 | 0 | 0 | 0 | 0 | 0 | 0 | 0 | 0 | 0 | 0 | 0 | 0 | 0 | 0 | 0 | 0 | 0 | 0 | 0 | 0 | 0 | 0 | 0 | 0 | 0 | 0 | 0 | 0 | 0 | 0 | 1
2608008 | Jataúba | Rural | Ambiental (Mil R$) OPXSES | 0 | 0 | 0 | 0 | 0 | 0 | 0 | 0 | 0 | 0 | 0 | 0 | 0 | 0 | 0 | 0 | 0 | 0 | 0 | 0 | 0 | 0 | 0 | 0 | 0 | 0 | 0 | 0 | 0 | 0 | 0 | 0 | 0 | 0 | 0 | 0 | 0 | 0 | 1
2608008 | Jataúba | Rural | Seguro (Mil R$) OPXSES | 0 | 0 | 0 | 0 | 0 | 0 | 0 | 0 | 0 | 0 | 0 | 0 | 0 | 0 | 0 | 0 | 0 | 0 | 0 | 0 | 0 | 0 | 0 | 0 | 0 | 0 | 0 | 0 | 0 | 0 | 0 | 0 | 0 | 0 | 0 | 0 | 0 | 0 | 1
2608008 | Jataúba | Rural | Outros (Mil R$) OPXSES | 0 | 0 | 0 | 0 | 0 | 0 | 0 | 0 | 0 | 0 | 0 | 0 | 0 | 0 | 0 | 0 | 0 | 0 | 0 | 0 | 0 | 0 | 0 | 0 | 0 | 0 | 0 | 0 | 0 | 0 | 0 | 0 | 0 | 0 | 0 | 0 | 0 | 0 | 1
2608008 | Jataúba | Rural | TOTAL | [37 empty] | 0 | 1
2608008 | Jataúba | Rural | CAPEX SAA | 0 | 0 | 1446.7426 | 361.6856 | 361.6856 | 361.6856 | 361.6856 | 723.3713 | 361.6856 | 1085.0569 | 0 | 0 | 0 | 0 | 0 | 0 | 0 | 0 | 0 | 0 | 0 | 0 | 0 | 0 | 0 | 0 | 0 | 0 | 0 | 0 | 0 | 0 | 0 | 0 | 0 | 0 | 5063.599 | 10127.1979 | 1
2608008 | Jataúba | Rural | OPEX SAA | 0 | 0 | 0 | 0 | 0 | 0 | 0 | 0 | 0 | 0 | 0 | 0 | 0 | 0 | 0 | 0 | 0 | 0 | 0 | 0 | 0 | 0 | 0 | 0 | 0 | 0 | 0 | 0 | 0 | 0 | 0 | 0 | 0 | 0 | 0 | 0 | 0 | 0 | 1
2608008 | Jataúba | Rural | CAPEX SES | 0 | 0 | 1738.8989 | 1782.9637 | 1832.3299 | 1869.3299 | 1834.2997 | 1920.4678 | 1959.6978 | 2010.2096 | 170.4684 | 63.7574 | 94.6904 | 97.2308 | 115.7919 | 118.9059 | 65.681 | 42.5723 | 48.7271 | 72.7148 | 59.6786 | 51.4019 | 43.8409 | 35.4784 | 27.7283 | 31.3805 | 40.0625 | 40.2111 | 32.3551 | 22.2537 | 22.977 | 40.5247 | 40.8886 | 40.8886 | 38.9415 | 23.3649 | 16430.7135 | 32861.427 | 1
2608008 | Jataúba | Rural | OPEX SES | 0 | 0 | 0 | 0 | 0 | 0 | 0 | 0 | 0 | 0 | 0 | 0 | 0 | 0 | 0 | 0 | 0 | 0 | 0 | 0 | 0 | 0 | 0 | 0 | 0 | 0 | 0 | 0 | 0 | 0 | 0 | 0 | 0 | 0 | 0 | 0 | 0 | 0 | 1
2608057 | Jatobá | Rural | VOLUMETRIA - SAA | [37 empty] | 0 | 1
2608057 | Jatobá | Rural | Índice de Atendimento (%) | 12.61% | 12.61% | 21.11% | 30.43% | 40.23% | 50.49% | 61.23% | 70.67% | 80.11% | 99% | 99% | 99% | 99% | 99% | 99% | 99% | 99% | 99% | 99% | 99% | 99% | 99% | 99% | 99% | 99% | 99% | 99% | 99% | 99% | 99% | 99% | 99% | 99% | 99% | 99% | 99% |  | 30.5251 | 1
2608057 | Jatobá | Rural | Índice de Cobertura (%) | 14.02% | 14.02% | 23.46% | 32.9% | 42.34% | 51.79% | 61.23% | 70.67% | 80.11% | 99% | 99% | 99% | 99% | 99% | 99% | 99% | 99% | 99% | 99% | 99% | 99% | 99% | 99% | 99% | 99% | 99% | 99% | 99% | 99% | 99% | 99% | 99% | 99% | 99% | 99% | 99% |  | 30.6354 | 1
2608057 | Jatobá | Rural | População Residente (hab) | 7264 | 7197 | 7147 | 7107 | 7075 | 7049 | 6946 | 6894 | 6853 | 6820 | 6793 | 6687 | 6635 | 6593 | 6560 | 6533 | 6426 | 6374 | 6333 | 6300 | 6274 | 6168 | 6121 | 6083 | 6053 | 6029 | 5931 | 5889 | 5856 | 5829 | 5808 | 5723 | 5721 | 5719 | 5717 | 5715 |  | 230222 | 1
2608057 | Jatobá | Rural | Índice de Perdas Totais na Distribuição (%) | 25% | 25% | 25% | 25% | 25% | 25% | 25% | 25% | 25% | 25% | 25% | 25% | 25% | 25% | 25% | 25% | 25% | 25% | 25% | 25% | 25% | 25% | 25% | 25% | 25% | 25% | 25% | 25% | 25% | 25% | 25% | 25% | 25% | 25% | 25% | 25% |  | 9 | 1
2608057 | Jatobá | Rural | Índice de Perdas Físicas na Distribuição (%) | 16.67% | 16.67% | 16.67% | 16.67% | 16.67% | 16.67% | 16.67% | 16.67% | 16.67% | 16.67% | 16.67% | 16.67% | 16.67% | 16.67% | 16.67% | 16.67% | 16.67% | 16.67% | 16.67% | 16.67% | 16.67% | 16.67% | 16.67% | 16.67% | 16.67% | 16.67% | 16.67% | 16.67% | 16.67% | 16.67% | 16.67% | 16.67% | 16.67% | 16.67% | 16.67% | 16.67% |  | 6 | 1
2608057 | Jatobá | Rural | Índice de Perdas na Produção (%) - ETA | 15.6% | 15.6% | 13.48% | 11.36% | 9.241% | 7.12% | 5% | 5% | 5% | 5% | 5% | 5% | 5% | 5% | 5% | 5% | 5% | 5% | 5% | 5% | 5% | 5% | 5% | 5% | 5% | 5% | 5% | 5% | 5% | 5% | 5% | 5% | 5% | 5% | 5% | 5% |  | 2.2241 | 1
2608057 | Jatobá | Rural | Consumo Micromedido de Água (m³/ano) - cobertura | 40168.6332 | 39798.1327 | 66148.1397 | 92255.3998 | 118198.2676 | 144025.2952 | 167798.457 | 192226.1988 | 216614.1775 | 266387.5777 | 265332.9649 | 261192.6276 | 259161.5194 | 257521.0123 | 256232.0403 | 255177.4239 | 250998.0316 | 248966.9234 | 247365.4713 | 246076.4993 | 245060.9452 | 240920.6115 | 239084.8039 | 237600.5314 | 236428.739 | 235491.3059 | 231663.4487 | 230022.9379 | 228733.966 | 227679.3533 | 226859.0961 | 223539.0196 | 223460.8986 | 223382.7777 | 223304.6603 | 223226.5394 | 7588104.428 | 15176208.856 | 1
2608057 | Jatobá | Rural | Consumo Micromedido de Água (m³/ano) - atendimento | 36151.77 | 35818.32 | 59533.33 | 85336.25 | 112288.36 | 140424.66 | 167798.46 | 192226.2 | 216614.18 | 266387.58 | 265332.96 | 261192.63 | 259161.52 | 257521.01 | 256232.04 | 255177.43 | 250998.03 | 248966.92 | 247365.47 | 246076.5 | 245060.95 | 240920.61 | 239084.8 | 237600.53 | 236428.74 | 235491.31 | 231663.45 | 230022.94 | 228733.97 | 227679.35 | 226859.1 | 223539.02 | 223460.9 | 223382.78 | 223304.66 | 223226.54 | 7557063.27 | 15114126.54 | 1
2608057 | Jatobá | Rural | Consumo de Água Disponibilizado (m³/ano) - cobertura | 53558.1777 | 53064.1769 | 88197.5196 | 123007.1997 | 157597.6901 | 192033.727 | 223731.276 | 256301.5984 | 288818.9033 | 355183.4369 | 353777.2866 | 348256.8368 | 345548.6925 | 343361.3497 | 341642.7205 | 340236.5653 | 334664.0421 | 331955.8979 | 329820.6284 | 328101.9991 | 326747.927 | 321227.4821 | 318779.7385 | 316800.7085 | 315238.3187 | 313988.4079 | 308884.5983 | 306697.2506 | 304978.6213 | 303572.471 | 302478.7947 | 298052.0261 | 297947.8648 | 297843.7035 | 297739.5471 | 297635.3859 | 10117472.5707 | 20234945.1413 | 1
2608057 | Jatobá | Rural | Consumo de Água Disponibilizado (m³/ano) - atendimento | 48202.36 | 47757.76 | 79377.7733 | 113781.6667 | 149717.8133 | 187232.88 | 223731.28 | 256301.6 | 288818.9067 | 355183.44 | 353777.28 | 348256.84 | 345548.6933 | 343361.3467 | 341642.72 | 340236.5733 | 334664.04 | 331955.8933 | 329820.6267 | 328102 | 326747.9333 | 321227.48 | 318779.7333 | 316800.7067 | 315238.32 | 313988.4133 | 308884.6 | 306697.2533 | 304978.6267 | 303572.4667 | 302478.8 | 298052.0267 | 297947.8667 | 297843.7067 | 297739.5467 | 297635.3867 | 10076084.36 | 20152168.72 | 1
2608057 | Jatobá | Rural | Consumo de Água Efetivo (m³/ano) - cobertura | 44632 | 44220 | 73498 | 102506 | 131331 | 160028 | 186443 | 213585 | 240682 | 295986 | 294814 | 290214 | 287957 | 286134 | 284702 | 283530 | 278887 | 276630 | 274851 | 273418 | 272290 | 267690 | 265650 | 264001 | 262699 | 261657 | 257404 | 255581 | 254149 | 252977 | 252066 | 248377 | 248290 | 248203 | 248116 | 248029 | 8431227 | 16862454 | 1
2608057 | Jatobá | Rural | Consumo de Água Efetivo (m³/ano) - atendimento | 40169 | 39798 | 66148 | 94818 | 124765 | 156027 | 186443 | 213585 | 240682 | 295986 | 294814 | 290214 | 287957 | 286134 | 284702 | 283530 | 278887 | 276630 | 274851 | 273418 | 272290 | 267690 | 265650 | 264001 | 262699 | 261657 | 257404 | 255581 | 254149 | 252977 | 252066 | 248377 | 248290 | 248203 | 248116 | 248029 | 8396737 | 16793474 | 1
2608057 | Jatobá | Rural | Consumo de Água Faturado (m³/ano) - cobertura | 40168.6321 | 39798.1339 | 66148.1402 | 92255.4008 | 118198.2692 | 144025.2946 | 167798.4588 | 192226.1988 | 216614.1771 | 266387.577 | 265332.9634 | 261192.6287 | 259161.521 | 257521.011 | 256232.0389 | 255177.4253 | 250998.0308 | 248966.9232 | 247365.4729 | 246076.5008 | 245060.947 | 240920.6122 | 239084.8034 | 237600.5324 | 236428.7395 | 235491.3053 | 231663.4486 | 230022.9386 | 228733.9664 | 227679.3529 | 226859.0978 | 223539.0181 | 223460.8986 | 223382.779 | 223304.6595 | 223226.54 | 7588104.4375 | 15176208.8751 | 1
2608057 | Jatobá | Rural | Consumo de Água Faturado (m³/ano) - atendimento | 53558.1777 | 53064.1769 | 88197.5196 | 123007.1997 | 157597.6901 | 192033.727 | 223731.276 | 256301.5984 | 288818.9033 | 355183.4369 | 353777.2866 | 348256.8368 | 345548.6925 | 343361.3497 | 341642.7205 | 340236.5653 | 334664.0421 | 331955.8979 | 329820.6284 | 328101.9991 | 326747.927 | 321227.4821 | 318779.7385 | 316800.7085 | 315238.3187 | 313988.4079 | 308884.5983 | 306697.2506 | 304978.6213 | 303572.471 | 302478.7947 | 298052.0261 | 297947.8648 | 297843.7035 | 297739.5471 | 297635.3859 | 10117472.5707 | 20234945.1413 | 1
2608057 | Jatobá | Rural | Demanda Média Bruta (m³/ano) - atendimento | 48202.36 | 47757.76 | 79377.7733 | 113781.6667 | 149717.8133 | 187232.88 | 223731.28 | 256301.6 | 288818.9067 | 355183.44 | 353777.28 | 348256.84 | 345548.6933 | 343361.3467 | 341642.72 | 340236.5733 | 334664.04 | 331955.8933 | 329820.6267 | 328102 | 326747.9333 | 321227.48 | 318779.7333 | 316800.7067 | 315238.32 | 313988.4133 | 308884.6 | 306697.2533 | 304978.6267 | 303572.4667 | 302478.8 | 298052.0267 | 297947.8667 | 297843.7067 | 297739.5467 | 297635.3867 | 10076084.36 | 20152168.72 | 1
2608057 | Jatobá | Rural | Demanda Máxima Diária (m³/ano) - cobertura | 64269.8132 | 63677.0123 | 95253.328 | 136538 | 179661.376 | 224679.456 | 268477.536 | 307561.92 | 346582.688 | 426220.128 | 424532.736 | 417908.208 | 414658.432 | 412033.616 | 409971.264 | 408283.888 | 401596.848 | 398347.072 | 395784.752 | 393722.4 | 392097.52 | 385472.976 | 382535.68 | 380160.848 | 378285.984 | 376786.096 | 370661.52 | 368036.704 | 365974.352 | 364286.96 | 362974.56 | 357662.432 | 357537.44 | 357412.448 | 357287.456 | 357162.464 | 12104095.9135 | 24208191.827 | 1
2608057 | Jatobá | Rural | Demanda Máxima Diária (m³/ano) - atendimento | 57842.832 | 57309.312 | 95253.328 | 136538 | 179661.376 | 224679.456 | 268477.536 | 307561.92 | 346582.688 | 426220.128 | 424532.736 | 417908.208 | 414658.432 | 412033.616 | 409971.264 | 408283.888 | 401596.848 | 398347.072 | 395784.752 | 393722.4 | 392097.52 | 385472.976 | 382535.68 | 380160.848 | 378285.984 | 376786.096 | 370661.52 | 368036.704 | 365974.352 | 364286.96 | 362974.56 | 357662.432 | 357537.44 | 357412.448 | 357287.456 | 357162.464 | 12091301.232 | 24182602.464 | 1
2608057 | Jatobá | Rural | Demanda Máxima Horária (m³/ano) - cobertura | 96404.7198 | 95515.5185 | 158755.5353 | 221412.9595 | 283675.8421 | 345660.7086 | 402716.2968 | 461342.8771 | 519874.026 | 639330.1865 | 636799.1159 | 626862.3062 | 621987.6466 | 618050.4295 | 614956.8968 | 612425.8175 | 602395.2758 | 597520.6162 | 593677.1311 | 590583.5984 | 588146.2686 | 578209.4677 | 573803.5294 | 570241.2754 | 567428.9737 | 565179.1342 | 555992.2769 | 552055.0511 | 548961.5184 | 546430.4478 | 544461.8305 | 536493.6469 | 536306.1566 | 536118.6664 | 535931.1848 | 535743.6946 | 18211450.6272 | 36422901.2544 | 1
2608057 | Jatobá | Rural | Demanda Máxima Horária (m³/ano) - atendimento | 86764.248 | 85963.968 | 142879.992 | 204807 | 269492.064 | 337019.184 | 402716.304 | 461342.88 | 519874.032 | 639330.192 | 636799.104 | 626862.312 | 621987.648 | 618050.424 | 614956.896 | 612425.832 | 602395.272 | 597520.608 | 593677.128 | 590583.6 | 588146.28 | 578209.464 | 573803.52 | 570241.272 | 567428.976 | 565179.144 | 555992.28 | 552055.056 | 548961.528 | 546430.44 | 544461.84 | 536493.648 | 536306.16 | 536118.672 | 535931.184 | 535743.696 | 18136951.848 | 36273903.696 | 1
2608057 | Jatobá | Rural | Vazão de Produção ETA Máxima Diária (m³/ano) - cobertura | 76151.1104 | 75448.7209 | 122329.2176 | 166528.5444 | 208372.7579 | 248106.8 | 282607.9276 | 323749.3875 | 364823.8779 | 448652.7624 | 446876.5725 | 439903.3728 | 436482.559 | 433719.5997 | 431548.6995 | 429772.5035 | 422733.5269 | 419312.7131 | 416615.5306 | 414444.6305 | 412734.2236 | 405761.03 | 402669.1434 | 400169.316 | 398195.771 | 396616.9363 | 390170.0189 | 387407.0534 | 385236.1533 | 383459.9634 | 382078.4776 | 376486.7698 | 376355.1976 | 376223.6255 | 376092.0595 | 375960.4874 | 12833797.0413 | 25667594.0826 | 1
2608057 | Jatobá | Rural | Vazão de Produção ETA Máxima Diária (m³/ano) - atendimento | 68535.9995 | 67903.8499 | 110096.3038 | 154038.9129 | 197954.1303 | 241904.125 | 282607.9326 | 323749.3895 | 364823.8821 | 448652.7663 | 446876.5642 | 439903.3768 | 436482.56 | 433719.5958 | 431548.6989 | 429772.5137 | 422733.5242 | 419312.7074 | 416615.5284 | 414444.6316 | 412734.2316 | 405761.0274 | 402669.1368 | 400169.3137 | 398195.7726 | 396616.9432 | 390170.0211 | 387407.0568 | 385236.16 | 383459.9579 | 382078.4842 | 376486.7705 | 376355.2 | 376223.6295 | 376092.0589 | 375960.4884 | 12777293.2456 | 25554586.4912 | 1
2608057 | Jatobá | Rural | Vazão de Produção poço Máxima Diária (m³/ano) - cobertura | 64269.8132 | 63677.0123 | 106906.0844 | 150621.0609 | 194966.2145 | 240042.1587 | 282607.9276 | 323749.3875 | 364823.8779 | 448652.7624 | 446876.5725 | 439903.3728 | 436482.559 | 433719.5997 | 431548.6995 | 429772.5035 | 422733.5269 | 419312.7131 | 416615.5306 | 414444.6305 | 412734.2236 | 405761.03 | 402669.1434 | 400169.316 | 398195.771 | 396616.9363 | 390170.0189 | 387407.0534 | 385236.1533 | 383459.9634 | 382078.4776 | 376486.7698 | 376355.1976 | 376223.6255 | 376092.0595 | 375960.4874 | 12757342.2342 | 25514684.4683 | 1
2608057 | Jatobá | Rural | Vazão de Produção poço Máxima Diária (m³/ano) - atendimento | 57842.832 | 57309.312 | 96215.4828 | 139324.4898 | 185217.9134 | 234041.1 | 282607.9326 | 323749.3895 | 364823.8821 | 448652.7663 | 446876.5642 | 439903.3768 | 436482.56 | 433719.5958 | 431548.6989 | 429772.5137 | 422733.5242 | 419312.7074 | 416615.5284 | 414444.6316 | 412734.2316 | 405761.0274 | 402669.1368 | 400169.3137 | 398195.7726 | 396616.9432 | 390170.0211 | 387407.0568 | 385236.16 | 383459.9579 | 382078.4842 | 376486.7705 | 376355.2 | 376223.6295 | 376092.0589 | 375960.4884 | 12706811.0542 | 25413622.1085 | 1
2608057 | Jatobá | Rural | Economias Totais (econ) - CAPEX | 2522.658 | 2527.2863 | 2549.6694 | 2575.4664 | 2604.861 | 2632.4466 | 2632.4466 | 2642.7375 | 2663.1657 | 2685.9592 | 2711.7441 | 2711.7441 | 2711.7441 | 2711.7441 | 2725.338 | 2742.196 | 2742.196 | 2742.196 | 2742.196 | 2742.196 | 2742.196 | 2742.196 | 2742.196 | 2742.196 | 2742.196 | 2742.196 | 2742.196 | 2742.196 | 2742.196 | 2742.196 | 2742.196 | 2742.196 | 2742.196 | 2742.196 | 2742.196 | 2742.196 |  | 97195.1271 | 1
2608057 | Jatobá | Rural | Economias Totais (econ) - OPEX | 0 | 2274.5577 | 2294.7025 | 2382.3064 | 2474.6179 | 2566.6354 | 2632.4466 | 2642.7375 | 2663.1657 | 2685.9592 | 2711.7441 | 2711.7441 | 2711.7441 | 2711.7441 | 2725.338 | 2742.196 | 2742.196 | 2742.196 | 2742.196 | 2742.196 | 2742.196 | 2742.196 | 2742.196 | 2742.196 | 2742.196 | 2742.196 | 2742.196 | 2742.196 | 2742.196 | 2742.196 | 2742.196 | 2742.196 | 2742.196 | 2742.196 | 2742.196 | 2742.196 |  | 93775.5593 | 1
2608057 | Jatobá | Rural | Economias Ativas (econ) - CAPEX | 353.5698 | 49.6464 | 140.3081 | 278.7906 | 467.0519 | 705.9815 | 986.9091 | 1319.9207 | 1709.3133 | 2632.5086 | 2657.7804 | 2657.7804 | 2657.7804 | 2657.7804 | 2671.1038 | 2687.6263 | 2687.6263 | 2687.6263 | 2687.6263 | 2687.6263 | 2687.6263 | 2687.6263 | 2687.6263 | 2687.6263 | 2687.6263 | 2687.6263 | 2687.6263 | 2687.6263 | 2687.6263 | 2687.6263 | 2687.6263 | 2687.6263 | 2687.6263 | 2687.6263 | 2687.6263 | 2687.6263 |  | 78386.3776 | 1
2608057 | Jatobá | Rural | Economias Ativas (econ) - OPEX | 0 | 44.6818 | 126.2773 | 257.8813 | 443.6993 | 688.3319 | 986.9091 | 1319.9207 | 1709.3133 | 2632.5086 | 2657.7804 | 2657.7804 | 2657.7804 | 2657.7804 | 2671.1038 | 2687.6263 | 2687.6263 | 2687.6263 | 2687.6263 | 2687.6263 | 2687.6263 | 2687.6263 | 2687.6263 | 2687.6263 | 2687.6263 | 2687.6263 | 2687.6263 | 2687.6263 | 2687.6263 | 2687.6263 | 2687.6263 | 2687.6263 | 2687.6263 | 2687.6263 | 2687.6263 | 2687.6263 |  | 77951.9009 | 1
2608057 | Jatobá | Rural | Ligações Totais SAA (un) | 0 | 0 | 0 | 0 | 0 | 0 | 0 | 0 | 0 | 0 | 0 | 0 | 0 | 0 | 0 | 0 | 0 | 0 | 0 | 0 | 0 | 0 | 0 | 0 | 0 | 0 | 0 | 0 | 0 | 0 | 0 | 0 | 0 | 0 | 0 | 0 |  | 0 | 1
2608057 | Jatobá | Rural | Índice de Hidrometração | [37 empty] | 0 | 1 | bar: 0 to 35
2608057 | Jatobá | Rural | Hidrometros - complementação + substituição (un) | 0 | 0 | 0 | 0 | 0 | 0 | 0 | 0 | 0 | 0 | 0 | 0 | 0 | 0 | 0 | 0 | 0 | 0 | 0 | 0 | 0 | 0 | 0 | 0 | 0 | 0 | 0 | 0 | 0 | 0 | 0 | 0 | 0 | 0 | 0 | 0 | 0 | 0 | 1
2608057 | Jatobá | Rural | Extensão Total incremental + substituição (m) | 0 | 0 | 0 | 0 | 0 | 0 | 0 | 0 | 0 | 0 | 0 | 0 | 0 | 0 | 0 | 0 | 0 | 0 | 0 | 0 | 0 | 0 | 0 | 0 | 0 | 0 | 0 | 0 | 0 | 0 | 0 | 0 | 0 | 0 | 0 | 0 | 0 | 0 | 1
2608057 | Jatobá | Rural | SAC-un | 0 | 0 | 3 | 1 | 2 | 1 | 1 | 1 | 1 | 2 | 0 | 0 | 0 | 0 | 0 | 0 | 0 | 0 | 0 | 0 | 0 | 0 | 0 | 0 | 0 | 0 | 0 | 0 | 0 | 0 | 0 | 0 | 0 | 0 | 0 | 0 | 12 | 24 | 1
2608057 | Jatobá | Rural | Capacidade Total SAA (m³/ano) | 0 | 0 | 0 | 0 | 0 | 0 | 0 | 0 | 0 | 0 | 0 | 0 | 0 | 0 | 0 | 0 | 0 | 0 | 0 | 0 | 0 | 0 | 0 | 0 | 0 | 0 | 0 | 0 | 0 | 0 | 0 | 0 | 0 | 0 | 0 | 0 | 0 | 0 | 1
2608057 | Jatobá | Rural | CAPEX - Investimentos em SAA | [37 empty] | 0 | 1
2608057 | Jatobá | Rural | Ligação Predial (Mil R$) | 0 | 0 | 0 | 0 | 0 | 0 | 0 | 0 | 0 | 0 | 0 | 0 | 0 | 0 | 0 | 0 | 0 | 0 | 0 | 0 | 0 | 0 | 0 | 0 | 0 | 0 | 0 | 0 | 0 | 0 | 0 | 0 | 0 | 0 | 0 | 0 | 0 | 0 | 1
2608057 | Jatobá | Rural | Total rede substituição (Mil R$) | 0 | 0 | 0 | 0 | 0 | 0 | 0 | 0 | 0 | 0 | 0 | 0 | 0 | 0 | 0 | 0 | 0 | 0 | 0 | 0 | 0 | 0 | 0 | 0 | 0 | 0 | 0 | 0 | 0 | 0 | 0 | 0 | 0 | 0 | 0 | 0 | 0 | 0 | 1
2608057 | Jatobá | Rural | Total rede incremental (Mil R$) | 0 | 0 | 0 | 0 | 0 | 0 | 0 | 0 | 0 | 0 | 0 | 0 | 0 | 0 | 0 | 0 | 0 | 0 | 0 | 0 | 0 | 0 | 0 | 0 | 0 | 0 | 0 | 0 | 0 | 0 | 0 | 0 | 0 | 0 | 0 | 0 | 0 | 0 | 1
2608057 | Jatobá | Rural | Captação Superficial (Mil R$) | 0 | 0 | 0 | 0 | 0 | 0 | 0 | 0 | 0 | 0 | 0 | 0 | 0 | 0 | 0 | 0 | 0 | 0 | 0 | 0 | 0 | 0 | 0 | 0 | 0 | 0 | 0 | 0 | 0 | 0 | 0 | 0 | 0 | 0 | 0 | 0 | 0 | 0 | 1
2608057 | Jatobá | Rural | Captação Subterranêa (Mil R$) | 0 | 0 | 0 | 0 | 0 | 0 | 0 | 0 | 0 | 0 | 0 | 0 | 0 | 0 | 0 | 0 | 0 | 0 | 0 | 0 | 0 | 0 | 0 | 0 | 0 | 0 | 0 | 0 | 0 | 0 | 0 | 0 | 0 | 0 | 0 | 0 | 0 | 0 | 1
2608057 | Jatobá | Rural | EEAB (Mil R$) | 0 | 0 | 0 | 0 | 0 | 0 | 0 | 0 | 0 | 0 | 0 | 0 | 0 | 0 | 0 | 0 | 0 | 0 | 0 | 0 | 0 | 0 | 0 | 0 | 0 | 0 | 0 | 0 | 0 | 0 | 0 | 0 | 0 | 0 | 0 | 0 | 0 | 0 | 1
2608057 | Jatobá | Rural | Adutora Bruta (Mil R$) | 0 | 0 | 0 | 0 | 0 | 0 | 0 | 0 | 0 | 0 | 0 | 0 | 0 | 0 | 0 | 0 | 0 | 0 | 0 | 0 | 0 | 0 | 0 | 0 | 0 | 0 | 0 | 0 | 0 | 0 | 0 | 0 | 0 | 0 | 0 | 0 | 0 | 0 | 1
2608057 | Jatobá | Rural | EEAT (Mil R$) | 0 | 0 | 0 | 0 | 0 | 0 | 0 | 0 | 0 | 0 | 0 | 0 | 0 | 0 | 0 | 0 | 0 | 0 | 0 | 0 | 0 | 0 | 0 | 0 | 0 | 0 | 0 | 0 | 0 | 0 | 0 | 0 | 0 | 0 | 0 | 0 | 0 | 0 | 1
2608057 | Jatobá | Rural | Adutora Tratada (Mil R$) | 0 | 0 | 0 | 0 | 0 | 0 | 0 | 0 | 0 | 0 | 0 | 0 | 0 | 0 | 0 | 0 | 0 | 0 | 0 | 0 | 0 | 0 | 0 | 0 | 0 | 0 | 0 | 0 | 0 | 0 | 0 | 0 | 0 | 0 | 0 | 0 | 0 | 0 | 1
2608057 | Jatobá | Rural | ETA (Mil R$) | 0 | 0 | 0 | 0 | 0 | 0 | 0 | 0 | 0 | 0 | 0 | 0 | 0 | 0 | 0 | 0 | 0 | 0 | 0 | 0 | 0 | 0 | 0 | 0 | 0 | 0 | 0 | 0 | 0 | 0 | 0 | 0 | 0 | 0 | 0 | 0 | 0 | 0 | 1
2608057 | Jatobá | Rural | Tratamento de lodo (Mil R$) CPXSAA | 0 | 0 | 0 | 0 | 0 | 0 | 0 | 0 | 0 | 0 | 0 | 0 | 0 | 0 | 0 | 0 | 0 | 0 | 0 | 0 | 0 | 0 | 0 | 0 | 0 | 0 | 0 | 0 | 0 | 0 | 0 | 0 | 0 | 0 | 0 | 0 | 0 | 0 | 1
2608057 | Jatobá | Rural | SAC (Mil R$) | 0 | 0 | 1439.4259 | 479.8086 | 959.6172 | 479.8086 | 479.8086 | 479.8086 | 479.8086 | 959.6172 | 0 | 0 | 0 | 0 | 0 | 0 | 0 | 0 | 0 | 0 | 0 | 0 | 0 | 0 | 0 | 0 | 0 | 0 | 0 | 0 | 0 | 0 | 0 | 0 | 0 | 0 | 5757.7034 | 11515.4069 | 1
2608057 | Jatobá | Rural | Reservação (Mil R$) | 0 | 0 | 0 | 0 | 0 | 0 | 0 | 0 | 0 | 0 | 0 | 0 | 0 | 0 | 0 | 0 | 0 | 0 | 0 | 0 | 0 | 0 | 0 | 0 | 0 | 0 | 0 | 0 | 0 | 0 | 0 | 0 | 0 | 0 | 0 | 0 | 0 | 0 | 1
2608057 | Jatobá | Rural | Hidrometração complementação do parque (Mil R$) | 0 | 0 | 0 | 0 | 0 | 0 | 0 | 0 | 0 | 0 | 0 | 0 | 0 | 0 | 0 | 0 | 0 | 0 | 0 | 0 | 0 | 0 | 0 | 0 | 0 | 0 | 0 | 0 | 0 | 0 | 0 | 0 | 0 | 0 | 0 | 0 | 0 | 0 | 1
2608057 | Jatobá | Rural | Hidrometração substituição (Mil R$) | 0 | 0 | 0 | 0 | 0 | 0 | 0 | 0 | 0 | 0 | 0 | 0 | 0 | 0 | 0 | 0 | 0 | 0 | 0 | 0 | 0 | 0 | 0 | 0 | 0 | 0 | 0 | 0 | 0 | 0 | 0 | 0 | 0 | 0 | 0 | 0 | 0 | 0 | 1
2608057 | Jatobá | Rural | Projetos SAA (Mil R$) | 0 | 0 | 0 | 0 | 0 | 0 | 0 | 0 | 0 | 0 | 0 | 0 | 0 | 0 | 0 | 0 | 0 | 0 | 0 | 0 | 0 | 0 | 0 | 0 | 0 | 0 | 0 | 0 | 0 | 0 | 0 | 0 | 0 | 0 | 0 | 0 | 0 | 0 | 1
2608057 | Jatobá | Rural | Aquisição de Áreas (Mil R$) CPXSAA | 0 | 0 | 0 | 0 | 0 | 0 | 0 | 0 | 0 | 0 | 0 | 0 | 0 | 0 | 0 | 0 | 0 | 0 | 0 | 0 | 0 | 0 | 0 | 0 | 0 | 0 | 0 | 0 | 0 | 0 | 0 | 0 | 0 | 0 | 0 | 0 | 0 | 0 | 1
2608057 | Jatobá | Rural | Ambiental (Mil R$) CPXSAA | 0 | 0 | 0 | 0 | 0 | 0 | 0 | 0 | 0 | 0 | 0 | 0 | 0 | 0 | 0 | 0 | 0 | 0 | 0 | 0 | 0 | 0 | 0 | 0 | 0 | 0 | 0 | 0 | 0 | 0 | 0 | 0 | 0 | 0 | 0 | 0 | 0 | 0 | 1
2608057 | Jatobá | Rural | Telemetria e Automação (Mil R$) CPXSAA | 0 | 0 | 0 | 0 | 0 | 0 | 0 | 0 | 0 | 0 | 0 | 0 | 0 | 0 | 0 | 0 | 0 | 0 | 0 | 0 | 0 | 0 | 0 | 0 | 0 | 0 | 0 | 0 | 0 | 0 | 0 | 0 | 0 | 0 | 0 | 0 | 0 | 0 | 1
2608057 | Jatobá | Rural | Macromedidores - principais | 0 | 0 | 0 | 0 | 0 | 0 | 0 | 0 | 0 | 0 | 0 | 0 | 0 | 0 | 0 | 0 | 0 | 0 | 0 | 0 | 0 | 0 | 0 | 0 | 0 | 0 | 0 | 0 | 0 | 0 | 0 | 0 | 0 | 0 | 0 | 0 | 0 | 0 | 1
2608057 | Jatobá | Rural | Macromedidores - Secundários | 0 | 0 | 0 | 0 | 0 | 0 | 0 | 0 | 0 | 0 | 0 | 0 | 0 | 0 | 0 | 0 | 0 | 0 | 0 | 0 | 0 | 0 | 0 | 0 | 0 | 0 | 0 | 0 | 0 | 0 | 0 | 0 | 0 | 0 | 0 | 0 | 0 | 0 | 1
2608057 | Jatobá | Rural | Reformas CPXSAA | 0 | 0 | 0 | 0 | 0 | 0 | 0 | 0 | 0 | 0 | 0 | 0 | 0 | 0 | 0 | 0 | 0 | 0 | 0 | 0 | 0 | 0 | 0 | 0 | 0 | 0 | 0 | 0 | 0 | 0 | 0 | 0 | 0 | 0 | 0 | 0 | 0 | 0 | 1
2608057 | Jatobá | Rural | Reinvestimento (Mil R$) CPXSAA | 0 | 0 | 0 | 0 | 0 | 0 | 0 | 0 | 0 | 0 | 0 | 0 | 0 | 0 | 0 | 0 | 0 | 0 | 0 | 0 | 0 | 0 | 0 | 0 | 0 | 0 | 0 | 0 | 0 | 0 | 0 | 0 | 0 | 0 | 0 | 0 | 0 | 0 | 1
2608057 | Jatobá | Rural | OPEX - Despesas Operacionais em SAA | [37 empty] | 0 | 1
2608057 | Jatobá | Rural | Produtos Químicos (Mil R$) OPXSAA | 0 | 0 | 0 | 0 | 0 | 0 | 0 | 0 | 0 | 0 | 0 | 0 | 0 | 0 | 0 | 0 | 0 | 0 | 0 | 0 | 0 | 0 | 0 | 0 | 0 | 0 | 0 | 0 | 0 | 0 | 0 | 0 | 0 | 0 | 0 | 0 | 0 | 0 | 1
2608057 | Jatobá | Rural | Transporte Lodo (Mil R$) OPXSAA | 0 | 0 | 0 | 0 | 0 | 0 | 0 | 0 | 0 | 0 | 0 | 0 | 0 | 0 | 0 | 0 | 0 | 0 | 0 | 0 | 0 | 0 | 0 | 0 | 0 | 0 | 0 | 0 | 0 | 0 | 0 | 0 | 0 | 0 | 0 | 0 | 0 | 0 | 1
2608057 | Jatobá | Rural | Energia Elétrica (Mil R$) OPXSAA | 0 | 0 | 0 | 0 | 0 | 0 | 0 | 0 | 0 | 0 | 0 | 0 | 0 | 0 | 0 | 0 | 0 | 0 | 0 | 0 | 0 | 0 | 0 | 0 | 0 | 0 | 0 | 0 | 0 | 0 | 0 | 0 | 0 | 0 | 0 | 0 | 0 | 0 | 1
2608057 | Jatobá | Rural | Recursos Humanos (Mil R$) OPXSAA | 0 | 0 | 0 | 0 | 0 | 0 | 0 | 0 | 0 | 0 | 0 | 0 | 0 | 0 | 0 | 0 | 0 | 0 | 0 | 0 | 0 | 0 | 0 | 0 | 0 | 0 | 0 | 0 | 0 | 0 | 0 | 0 | 0 | 0 | 0 | 0 | 0 | 0 | 1
2608057 | Jatobá | Rural | Veículos e equipamentos (Mil R$) OPXSAA | 0 | 0 | 0 | 0 | 0 | 0 | 0 | 0 | 0 | 0 | 0 | 0 | 0 | 0 | 0 | 0 | 0 | 0 | 0 | 0 | 0 | 0 | 0 | 0 | 0 | 0 | 0 | 0 | 0 | 0 | 0 | 0 | 0 | 0 | 0 | 0 | 0 | 0 | 1
2608057 | Jatobá | Rural | Ambiental (Mil R$) OPXSAA | 0 | 0 | 0 | 0 | 0 | 0 | 0 | 0 | 0 | 0 | 0 | 0 | 0 | 0 | 0 | 0 | 0 | 0 | 0 | 0 | 0 | 0 | 0 | 0 | 0 | 0 | 0 | 0 | 0 | 0 | 0 | 0 | 0 | 0 | 0 | 0 | 0 | 0 | 1
2608057 | Jatobá | Rural | Seguro (Mil R$) OPXSAA | 0 | 0 | 0 | 0 | 0 | 0 | 0 | 0 | 0 | 0 | 0 | 0 | 0 | 0 | 0 | 0 | 0 | 0 | 0 | 0 | 0 | 0 | 0 | 0 | 0 | 0 | 0 | 0 | 0 | 0 | 0 | 0 | 0 | 0 | 0 | 0 | 0 | 0 | 1
2608057 | Jatobá | Rural | Outros (Mil R$) OPXSAA | 0 | 0 | 0 | 0 | 0 | 0 | 0 | 0 | 0 | 0 | 0 | 0 | 0 | 0 | 0 | 0 | 0 | 0 | 0 | 0 | 0 | 0 | 0 | 0 | 0 | 0 | 0 | 0 | 0 | 0 | 0 | 0 | 0 | 0 | 0 | 0 | 0 | 0 | 1
2608057 | Jatobá | Rural | VOLUMETRIA - SES | [37 empty] | 0 | 1
2608057 | Jatobá | Rural | Índice de atendimento (%) SES | 0% | 0% | 10.12% | 20.81% | 32.06% | 43.88% | 56.25% | 67.5% | 78.75% | 90% | 90% | 90% | 90% | 90% | 90% | 90% | 90% | 90% | 90% | 90% | 90% | 90% | 90% | 90% | 90% | 90% | 90% | 90% | 90% | 90% | 90% | 90% | 90% | 90% | 90% | 90% |  | 27.3937 | 1
2608057 | Jatobá | Rural | Índice de cobertura (%) SES | 0% | 0% | 11.25% | 22.5% | 33.75% | 45% | 56.25% | 67.5% | 78.75% | 90% | 90% | 90% | 90% | 90% | 90% | 90% | 90% | 90% | 90% | 90% | 90% | 90% | 90% | 90% | 90% | 90% | 90% | 90% | 90% | 90% | 90% | 90% | 90% | 90% | 90% | 90% |  | 27.45 | 1
2608057 | Jatobá | Rural | População Residente Cobertura (hab) | 0 | 0 | 804.0375 | 1599.075 | 2387.8125 | 3172.05 | 3907.125 | 4653.45 | 5396.7375 | 6138 | 6113.7 | 6018.3 | 5971.5 | 5933.7 | 5904 | 5879.7 | 5783.4 | 5736.6 | 5699.7 | 5670 | 5646.6 | 5551.2 | 5508.9 | 5474.7 | 5447.7 | 5426.1 | 5337.9 | 5300.1 | 5270.4 | 5246.1 | 5227.2 | 5150.7 | 5148.9 | 5147.1 | 5145.3 | 5143.5 |  | 171941.2875 | 1
2608057 | Jatobá | Rural | Índice de Tratamento (%) | 0% | 0% | 100% | 100% | 100% | 100% | 100% | 100% | 100% | 100% | 100% | 100% | 100% | 100% | 100% | 100% | 100% | 100% | 100% | 100% | 100% | 100% | 100% | 100% | 100% | 100% | 100% | 100% | 100% | 100% | 100% | 100% | 100% | 100% | 100% | 100% |  | 34 | 1
2608057 | Jatobá | Rural | Vazão de Infiltração (m³/ano) - OPEX | 0 | 0 | 56988.0177 | 118327.254 | 184368.4408 | 254965.4575 | 326878.7917 | 393787.9723 | 462970.5843 | 533637.7788 | 538760.6402 | 538760.6402 | 536597.7452 | 538669.7257 | 541461.4328 | 544810.7263 | 544810.7263 | 540936.5684 | 540897.7072 | 542506.8701 | 543470.0751 | 543470.0751 | 538199.2392 | 538043.1388 | 537184.4974 | 537192.2657 | 537192.2657 | 531221.3325 | 529979.6819 | 529475.1621 | 528560.8316 | 528230.7499 | 523705.8858 | 525152.8092 | 526599.7326 | 527403.579 | 16265218.4009 | 32530436.8017 | 1
2608057 | Jatobá | Rural | Vazão Média Coletada (m³/ano) - OPEX | 0 | 0 | 62941.3557 | 135394.503 | 218054.8423 | 311135.2855 | 410778.1417 | 509123.8723 | 614600.2443 | 746747.6988 | 751026.7202 | 747714.7202 | 743926.7852 | 744686.2057 | 746446.8728 | 748952.3263 | 745609.3663 | 740110.1684 | 738790.4272 | 739367.8301 | 739518.8751 | 736206.8751 | 729467.2392 | 728123.8588 | 726327.7774 | 725585.3057 | 722523.1457 | 715239.6525 | 712966.9619 | 711618.6021 | 710048.3516 | 707062.1899 | 702474.6858 | 703858.9692 | 705243.2526 | 705984.459 | 21937657.5674 | 43875315.1347 | 1
2608057 | Jatobá | Rural | Vazão Tratada (m³/ano) - OPEX | 0 | 0 | 62941.3557 | 135394.503 | 218054.8423 | 311135.2855 | 410778.1417 | 509123.8723 | 614600.2443 | 746747.6988 | 751026.7202 | 747714.7202 | 743926.7852 | 744686.2057 | 746446.8728 | 748952.3263 | 745609.3663 | 740110.1684 | 738790.4272 | 739367.8301 | 739518.8751 | 736206.8751 | 729467.2392 | 728123.8588 | 726327.7774 | 725585.3057 | 722523.1457 | 715239.6525 | 712966.9619 | 711618.6021 | 710048.3516 | 707062.1899 | 702474.6858 | 703858.9692 | 705243.2526 | 705984.459 | 21937657.5674 | 43875315.1347 | 1
2608057 | Jatobá | Rural | Vazão Tratada (m³/ano) - CAPEX | 0 | 0 | 69934.8397 | 146372.4357 | 229531.413 | 319113.1133 | 410778.1417 | 509123.8723 | 614600.2443 | 746747.6988 | 751026.7202 | 747714.7202 | 743926.7852 | 744686.2057 | 746446.8728 | 748952.3263 | 745609.3663 | 740110.1684 | 738790.4272 | 739367.8301 | 739518.8751 | 736206.8751 | 729467.2392 | 728123.8588 | 726327.7774 | 725585.3057 | 722523.1457 | 715239.6525 | 712966.9619 | 711618.6021 | 710048.3516 | 707062.1899 | 702474.6858 | 703858.9692 | 705243.2526 | 705984.459 | 21975083.3825 | 43950166.765 | 1
2608057 | Jatobá | Rural | Volume faturado esgoto (m³/ano) - OPEX | 0 | 0 | 0 | 0 | 0 | 0 | 0 | 0 | 0 | 0 | 0 | 0 | 0 | 0 | 0 | 0 | 0 | 0 | 0 | 0 | 0 | 0 | 0 | 0 | 0 | 0 | 0 | 0 | 0 | 0 | 0 | 0 | 0 | 0 | 0 | 0 | 0 | 0 | 1
2608057 | Jatobá | Rural | Economias Ativas (econ) - CAPEX | 0 | 0 | 286.8378 | 579.4799 | 879.1406 | 1184.601 | 1477.449 | 1783.8478 | 2097.243 | 2417.3633 | 2440.5697 | 2424.2216 | 2430.7718 | 2440.1579 | 2452.8042 | 2467.9764 | 2450.4266 | 2448.2794 | 2450.2505 | 2457.54 | 2461.9033 | 2438.0266 | 2437.3194 | 2433.4298 | 2432.446 | 2433.465 | 2406.4169 | 2400.7922 | 2398.5068 | 2394.3649 | 2392.8696 | 2366.1817 | 2372.3721 | 2378.9266 | 2385.4811 | 2389.1225 |  | 73690.585 | 1
2608057 | Jatobá | Rural | Economias Ativas (econ) - OPEX | 0 | 0 | 258.154 | 536.0189 | 835.1836 | 1154.9859 | 1477.449 | 1783.8478 | 2097.243 | 2417.3633 | 2440.5697 | 2424.2216 | 2430.7718 | 2440.1579 | 2452.8042 | 2467.9764 | 2450.4266 | 2448.2794 | 2450.2505 | 2457.54 | 2461.9033 | 2438.0266 | 2437.3194 | 2433.4298 | 2432.446 | 2433.465 | 2406.4169 | 2400.7922 | 2398.5068 | 2394.3649 | 2392.8696 | 2366.1817 | 2372.3721 | 2378.9266 | 2385.4811 | 2389.1225 |  | 73544.8682 | 1
2608057 | Jatobá | Rural | Ligação Intradomiciliar (un) | 0 | 0 | 14.3419 | 28.974 | 43.957 | 59.23 | 74.0376 | 89.1924 | 104.8621 | 120.8682 | 122.0285 | 122.0285 | 121.5386 | 122.0079 | 122.6402 | 123.3988 | 123.3988 | 122.5213 | 122.5125 | 122.877 | 123.0952 | 123.0952 | 121.9013 | 121.866 | 121.6715 | 121.6733 | 121.6733 | 120.3208 | 120.0396 | 119.9253 | 119.7182 | 119.6435 | 118.6186 | 118.9463 | 119.2741 | 119.4561 |  | 3691.3336 | 1
2608057 | Jatobá | Rural | Ligações Totais SES (un) | 0 | 0 | 286.8378 | 579.4799 | 879.1406 | 1184.601 | 1480.7512 | 1783.8478 | 2097.243 | 2417.3633 | 2440.5697 | 2440.5697 | 2430.7718 | 2440.1579 | 2452.8042 | 2467.9764 | 2467.9764 | 2450.4266 | 2450.2505 | 2457.54 | 2461.9033 | 2461.9033 | 2438.0266 | 2437.3194 | 2433.4298 | 2433.465 | 2433.465 | 2406.4169 | 2400.7922 | 2398.5068 | 2394.3649 | 2392.8696 | 2372.3721 | 2378.9266 | 2385.4811 | 2389.1225 |  | 73826.6728 | 1
2608057 | Jatobá | Rural | Total Rede Coletora (m) | 0 | 0 | 0 | 0 | 0 | 0 | 0 | 0 | 0 | 0 | 0 | 0 | 0 | 0 | 0 | 0 | 0 | 0 | 0 | 0 | 0 | 0 | 0 | 0 | 0 | 0 | 0 | 0 | 0 | 0 | 0 | 0 | 0 | 0 | 0 | 0 |  | 0 | 1
2608057 | Jatobá | Rural | Total incremental Coletor Tronco (m) | 0 | 0 | 0 | 0 | 0 | 0 | 0 | 0 | 0 | 0 | 0 | 0 | 0 | 0 | 0 | 0 | 0 | 0 | 0 | 0 | 0 | 0 | 0 | 0 | 0 | 0 | 0 | 0 | 0 | 0 | 0 | 0 | 0 | 0 | 0 | 0 |  | 0 | 1
2608057 | Jatobá | Rural | SEI-un | 0 | 0 | 286.8378 | 292.6421 | 299.6606 | 305.4604 | 292.848 | 306.3988 | 313.3952 | 320.1203 | 23.2064 | 0 | 6.5502 | 9.386 | 12.6463 | 15.1722 | 0 | 0 | 1.9712 | 7.2895 | 4.3633 | 0 | 0 | 0 | 0 | 1.019 | 0 | 0 | 0 | 0 | 0 | 0 | 6.1904 | 6.5545 | 6.5545 | 3.6414 |  | 2521.9082 | 1
2608057 | Jatobá | Rural | Capacidade Total SES (m³/ano) | 0 | 0 | 0 | 0 | 0 | 0 | 0 | 0 | 0 | 0 | 0 | 0 | 0 | 0 | 0 | 0 | 0 | 0 | 0 | 0 | 0 | 0 | 0 | 0 | 0 | 0 | 0 | 0 | 0 | 0 | 0 | 0 | 0 | 0 | 0 | 0 |  | 0 | 1
2608057 | Jatobá | Rural | Cloro-kg / ano | 0 | 0 | 0 | 0 | 0 | 0 | 0 | 0 | 0 | 0 | 0 | 0 | 0 | 0 | 0 | 0 | 0 | 0 | 0 | 0 | 0 | 0 | 0 | 0 | 0 | 0 | 0 | 0 | 0 | 0 | 0 | 0 | 0 | 0 | 0 | 0 |  | 0 | 1
2608057 | Jatobá | Rural | Geração de lodo-ton / ano | 0 | 0 | 0 | 0 | 0 | 0 | 0 | 0 | 0 | 0 | 0 | 0 | 0 | 0 | 0 | 0 | 0 | 0 | 0 | 0 | 0 | 0 | 0 | 0 | 0 | 0 | 0 | 0 | 0 | 0 | 0 | 0 | 0 | 0 | 0 | 0 |  | 0 | 1
2608057 | Jatobá | Rural | Polímero Lodo-kg / ano | 0 | 0 | 0 | 0 | 0 | 0 | 0 | 0 | 0 | 0 | 0 | 0 | 0 | 0 | 0 | 0 | 0 | 0 | 0 | 0 | 0 | 0 | 0 | 0 | 0 | 0 | 0 | 0 | 0 | 0 | 0 | 0 | 0 | 0 | 0 | 0 |  | 0 | 1
2608057 | Jatobá | Rural | Economias sistema individual | 0 | 0 | 0 | 0 | 0 | 0 | 0 | 0 | 0 | 0 | 0 | 0 | 0 | 0 | 0 | 0 | 0 | 0 | 0 | 0 | 0 | 0 | 0 | 0 | 0 | 0 | 0 | 0 | 0 | 0 | 0 | 0 | 0 | 0 | 0 | 0 |  | 0 | 1
2608057 | Jatobá | Rural | CAPEX - Investimentos em SES | [37 empty] | 0 | 1
2608057 | Jatobá | Rural | Ligação (Mil R$) | 0 | 0 | 0 | 0 | 0 | 0 | 0 | 0 | 0 | 0 | 0 | 0 | 0 | 0 | 0 | 0 | 0 | 0 | 0 | 0 | 0 | 0 | 0 | 0 | 0 | 0 | 0 | 0 | 0 | 0 | 0 | 0 | 0 | 0 | 0 | 0 | 0 | 0 | 1
2608057 | Jatobá | Rural | Rede Coletora (Mil R$) | 0 | 0 | 0 | 0 | 0 | 0 | 0 | 0 | 0 | 0 | 0 | 0 | 0 | 0 | 0 | 0 | 0 | 0 | 0 | 0 | 0 | 0 | 0 | 0 | 0 | 0 | 0 | 0 | 0 | 0 | 0 | 0 | 0 | 0 | 0 | 0 | 0 | 0 | 1
2608057 | Jatobá | Rural | Coletor Tronco (Mil R$) | 0 | 0 | 0 | 0 | 0 | 0 | 0 | 0 | 0 | 0 | 0 | 0 | 0 | 0 | 0 | 0 | 0 | 0 | 0 | 0 | 0 | 0 | 0 | 0 | 0 | 0 | 0 | 0 | 0 | 0 | 0 | 0 | 0 | 0 | 0 | 0 | 0 | 0 | 1
2608057 | Jatobá | Rural | EEE (Mil R$) | 0 | 0 | 0 | 0 | 0 | 0 | 0 | 0 | 0 | 0 | 0 | 0 | 0 | 0 | 0 | 0 | 0 | 0 | 0 | 0 | 0 | 0 | 0 | 0 | 0 | 0 | 0 | 0 | 0 | 0 | 0 | 0 | 0 | 0 | 0 | 0 | 0 | 0 | 1
2608057 | Jatobá | Rural | Linha de Recalque (Mil R$) | 0 | 0 | 0 | 0 | 0 | 0 | 0 | 0 | 0 | 0 | 0 | 0 | 0 | 0 | 0 | 0 | 0 | 0 | 0 | 0 | 0 | 0 | 0 | 0 | 0 | 0 | 0 | 0 | 0 | 0 | 0 | 0 | 0 | 0 | 0 | 0 | 0 | 0 | 1
2608057 | Jatobá | Rural | Linha de Gravidade (Mil R$) | 0 | 0 | 0 | 0 | 0 | 0 | 0 | 0 | 0 | 0 | 0 | 0 | 0 | 0 | 0 | 0 | 0 | 0 | 0 | 0 | 0 | 0 | 0 | 0 | 0 | 0 | 0 | 0 | 0 | 0 | 0 | 0 | 0 | 0 | 0 | 0 | 0 | 0 | 1
2608057 | Jatobá | Rural | ETE (Mil R$) | 0 | 0 | 1741.16 | 1776.3933 | 1818.9971 | 1854.2026 | 1777.6432 | 1859.899 | 1902.3683 | 1943.191 | 140.8673 | 0 | 39.761 | 56.9749 | 76.7657 | 92.0981 | 0 | 0 | 11.9654 | 44.2484 | 26.486 | 0 | 0 | 0 | 0 | 6.1854 | 0 | 0 | 0 | 0 | 0 | 0 | 37.5768 | 39.7872 | 39.7872 | 22.104 | 15308.4618 | 30616.9236 | 1
2608057 | Jatobá | Rural | Tratamento de lodo (Mil R$) CPXSES | 0 | 0 | 0 | 0 | 0 | 0 | 0 | 0 | 0 | 0 | 0 | 0 | 0 | 0 | 0 | 0 | 0 | 0 | 0 | 0 | 0 | 0 | 0 | 0 | 0 | 0 | 0 | 0 | 0 | 0 | 0 | 0 | 0 | 0 | 0 | 0 | 0 | 0 | 1
2608057 | Jatobá | Rural | SEI (Mil R$) | 0 | 0 | 1741.16 | 1776.3933 | 1818.9971 | 1854.2026 | 1777.6432 | 1859.899 | 1902.3683 | 1943.191 | 140.8673 | 0 | 39.761 | 56.9749 | 76.7657 | 92.0981 | 0 | 0 | 11.9654 | 44.2484 | 26.486 | 0 | 0 | 0 | 0 | 6.1854 | 0 | 0 | 0 | 0 | 0 | 0 | 37.5768 | 39.7872 | 39.7872 | 22.104 | 15308.4618 | 30616.9236 | 1
2608057 | Jatobá | Rural | Emissário (Mil R$) | 0 | 0 | 0 | 0 | 0 | 0 | 0 | 0 | 0 | 0 | 0 | 0 | 0 | 0 | 0 | 0 | 0 | 0 | 0 | 0 | 0 | 0 | 0 | 0 | 0 | 0 | 0 | 0 | 0 | 0 | 0 | 0 | 0 | 0 | 0 | 0 | 0 | 0 | 1
2608057 | Jatobá | Rural | Projetos SES (Mil R$) | 0 | 0 | 0 | 0 | 0 | 0 | 0 | 0 | 0 | 0 | 0 | 0 | 0 | 0 | 0 | 0 | 0 | 0 | 0 | 0 | 0 | 0 | 0 | 0 | 0 | 0 | 0 | 0 | 0 | 0 | 0 | 0 | 0 | 0 | 0 | 0 | 0 | 0 | 1
2608057 | Jatobá | Rural | Aquisição de Áreas (Mil R$) SES | 0 | 0 | 0 | 0 | 0 | 0 | 0 | 0 | 0 | 0 | 0 | 0 | 0 | 0 | 0 | 0 | 0 | 0 | 0 | 0 | 0 | 0 | 0 | 0 | 0 | 0 | 0 | 0 | 0 | 0 | 0 | 0 | 0 | 0 | 0 | 0 | 0 | 0 | 1
2608057 | Jatobá | Rural | Ambiental (Mil R$) CPXSES | 0 | 0 | 0 | 0 | 0 | 0 | 0 | 0 | 0 | 0 | 0 | 0 | 0 | 0 | 0 | 0 | 0 | 0 | 0 | 0 | 0 | 0 | 0 | 0 | 0 | 0 | 0 | 0 | 0 | 0 | 0 | 0 | 0 | 0 | 0 | 0 | 0 | 0 | 1
2608057 | Jatobá | Rural | Telemetria e Automação (Mil R$) CPXSES | 0 | 0 | 0 | 0 | 0 | 0 | 0 | 0 | 0 | 0 | 0 | 0 | 0 | 0 | 0 | 0 | 0 | 0 | 0 | 0 | 0 | 0 | 0 | 0 | 0 | 0 | 0 | 0 | 0 | 0 | 0 | 0 | 0 | 0 | 0 | 0 | 0 | 0 | 1
2608057 | Jatobá | Rural | Reformas SES | 0 | 0 | 0 | 0 | 0 | 0 | 0 | 0 | 0 | 0 | 0 | 0 | 0 | 0 | 0 | 0 | 0 | 0 | 0 | 0 | 0 | 0 | 0 | 0 | 0 | 0 | 0 | 0 | 0 | 0 | 0 | 0 | 0 | 0 | 0 | 0 | 0 | 0 | 1
2608057 | Jatobá | Rural | Reinvestimento (Mil R$) CPXSES | 0 | 0 | 0 | 0 | 0 | 0 | 0 | 0 | 0 | 0 | 0 | 0 | 0 | 0 | 0 | 0 | 0 | 0 | 0 | 0 | 0 | 0 | 0 | 0 | 0 | 0 | 0 | 0 | 0 | 0 | 0 | 0 | 0 | 0 | 0 | 0 | 0 | 0 | 1
2608057 | Jatobá | Rural | OPEX - Despesas Operacionais em SES | [37 empty] | 0 | 1
2608057 | Jatobá | Rural | Produtos Químicos (Mil R$) OPXSES | 0 | 0 | 0 | 0 | 0 | 0 | 0 | 0 | 0 | 0 | 0 | 0 | 0 | 0 | 0 | 0 | 0 | 0 | 0 | 0 | 0 | 0 | 0 | 0 | 0 | 0 | 0 | 0 | 0 | 0 | 0 | 0 | 0 | 0 | 0 | 0 | 0 | 0 | 1
2608057 | Jatobá | Rural | Transporte Lodo (Mil R$) | 0 | 0 | 0 | 0 | 0 | 0 | 0 | 0 | 0 | 0 | 0 | 0 | 0 | 0 | 0 | 0 | 0 | 0 | 0 | 0 | 0 | 0 | 0 | 0 | 0 | 0 | 0 | 0 | 0 | 0 | 0 | 0 | 0 | 0 | 0 | 0 | 0 | 0 | 1
2608057 | Jatobá | Rural | Energia Elétrica (Mil R$) | 0 | 0 | 0 | 0 | 0 | 0 | 0 | 0 | 0 | 0 | 0 | 0 | 0 | 0 | 0 | 0 | 0 | 0 | 0 | 0 | 0 | 0 | 0 | 0 | 0 | 0 | 0 | 0 | 0 | 0 | 0 | 0 | 0 | 0 | 0 | 0 | 0 | 0 | 1
2608057 | Jatobá | Rural | SEI (Mil R$) OPXSES | [36 empty] | 0 | 0 | 1
2608057 | Jatobá | Rural | Recursos Humanos (Mil R$) OPXSES | 0 | 0 | 0 | 0 | 0 | 0 | 0 | 0 | 0 | 0 | 0 | 0 | 0 | 0 | 0 | 0 | 0 | 0 | 0 | 0 | 0 | 0 | 0 | 0 | 0 | 0 | 0 | 0 | 0 | 0 | 0 | 0 | 0 | 0 | 0 | 0 | 0 | 0 | 1
2608057 | Jatobá | Rural | Veículos e equipamentos (Mil R$) OPXSES | 0 | 0 | 0 | 0 | 0 | 0 | 0 | 0 | 0 | 0 | 0 | 0 | 0 | 0 | 0 | 0 | 0 | 0 | 0 | 0 | 0 | 0 | 0 | 0 | 0 | 0 | 0 | 0 | 0 | 0 | 0 | 0 | 0 | 0 | 0 | 0 | 0 | 0 | 1
2608057 | Jatobá | Rural | Ambiental (Mil R$) OPXSES | 0 | 0 | 0 | 0 | 0 | 0 | 0 | 0 | 0 | 0 | 0 | 0 | 0 | 0 | 0 | 0 | 0 | 0 | 0 | 0 | 0 | 0 | 0 | 0 | 0 | 0 | 0 | 0 | 0 | 0 | 0 | 0 | 0 | 0 | 0 | 0 | 0 | 0 | 1
2608057 | Jatobá | Rural | Seguro (Mil R$) OPXSES | 0 | 0 | 0 | 0 | 0 | 0 | 0 | 0 | 0 | 0 | 0 | 0 | 0 | 0 | 0 | 0 | 0 | 0 | 0 | 0 | 0 | 0 | 0 | 0 | 0 | 0 | 0 | 0 | 0 | 0 | 0 | 0 | 0 | 0 | 0 | 0 | 0 | 0 | 1
2608057 | Jatobá | Rural | Outros (Mil R$) OPXSES | 0 | 0 | 0 | 0 | 0 | 0 | 0 | 0 | 0 | 0 | 0 | 0 | 0 | 0 | 0 | 0 | 0 | 0 | 0 | 0 | 0 | 0 | 0 | 0 | 0 | 0 | 0 | 0 | 0 | 0 | 0 | 0 | 0 | 0 | 0 | 0 | 0 | 0 | 1
2608057 | Jatobá | Rural | TOTAL | [37 empty] | 0 | 1
2608057 | Jatobá | Rural | CAPEX SAA | 0 | 0 | 1439.4259 | 479.8086 | 959.6172 | 479.8086 | 479.8086 | 479.8086 | 479.8086 | 959.6172 | 0 | 0 | 0 | 0 | 0 | 0 | 0 | 0 | 0 | 0 | 0 | 0 | 0 | 0 | 0 | 0 | 0 | 0 | 0 | 0 | 0 | 0 | 0 | 0 | 0 | 0 | 5757.7034 | 11515.4069 | 1
2608057 | Jatobá | Rural | OPEX SAA | 0 | 0 | 0 | 0 | 0 | 0 | 0 | 0 | 0 | 0 | 0 | 0 | 0 | 0 | 0 | 0 | 0 | 0 | 0 | 0 | 0 | 0 | 0 | 0 | 0 | 0 | 0 | 0 | 0 | 0 | 0 | 0 | 0 | 0 | 0 | 0 | 0 | 0 | 1
2608057 | Jatobá | Rural | CAPEX SES | 0 | 0 | 1741.16 | 1776.3933 | 1818.9971 | 1854.2026 | 1777.6432 | 1859.899 | 1902.3683 | 1943.191 | 140.8673 | 0 | 39.761 | 56.9749 | 76.7657 | 92.0981 | 0 | 0 | 11.9654 | 44.2484 | 26.486 | 0 | 0 | 0 | 0 | 6.1854 | 0 | 0 | 0 | 0 | 0 | 0 | 37.5768 | 39.7872 | 39.7872 | 22.104 | 15308.4618 | 30616.9236 | 1
2608057 | Jatobá | Rural | OPEX SES | 0 | 0 | 0 | 0 | 0 | 0 | 0 | 0 | 0 | 0 | 0 | 0 | 0 | 0 | 0 | 0 | 0 | 0 | 0 | 0 | 0 | 0 | 0 | 0 | 0 | 0 | 0 | 0 | 0 | 0 | 0 | 0 | 0 | 0 | 0 | 0 | 0 | 0 | 1
2608107 | João Alfredo | Rural | VOLUMETRIA - SAA | [37 empty] | 0 | 1
2608107 | João Alfredo | Rural | Índice de Atendimento (%) | 18.56% | 18.56% | 26.4% | 35.19% | 44.41% | 54.07% | 64.17% | 72.87% | 81.58% | 99% | 99% | 99% | 99% | 99% | 99% | 99% | 99% | 99% | 99% | 99% | 99% | 99% | 99% | 99% | 99% | 99% | 99% | 99% | 99% | 99% | 99% | 99% | 99% | 99% | 99% | 99% |  | 30.8881 | 1
2608107 | João Alfredo | Rural | Índice de Cobertura (%) | 20.62% | 20.62% | 29.33% | 38.04% | 46.75% | 55.46% | 64.17% | 72.87% | 81.58% | 99% | 99% | 99% | 99% | 99% | 99% | 99% | 99% | 99% | 99% | 99% | 99% | 99% | 99% | 99% | 99% | 99% | 99% | 99% | 99% | 99% | 99% | 99% | 99% | 99% | 99% | 99% |  | 31.0245 | 1
2608107 | João Alfredo | Rural | População Residente (hab) | 9372 | 8997 | 8849 | 8731 | 8637 | 8561 | 8259 | 8184 | 8124 | 8076 | 8038 | 7886 | 7848 | 7818 | 7794 | 7775 | 7698 | 7680 | 7666 | 7655 | 7646 | 7609 | 7600 | 7593 | 7587 | 7582 | 7563 | 7558 | 7554 | 7551 | 7548 | 7537 | 7534 | 7530 | 7527 | 7525 |  | 284692 | 1
2608107 | João Alfredo | Rural | Índice de Perdas Totais na Distribuição (%) | 25% | 25% | 25% | 25% | 25% | 25% | 25% | 25% | 25% | 25% | 25% | 25% | 25% | 25% | 25% | 25% | 25% | 25% | 25% | 25% | 25% | 25% | 25% | 25% | 25% | 25% | 25% | 25% | 25% | 25% | 25% | 25% | 25% | 25% | 25% | 25% |  | 9 | 1
2608107 | João Alfredo | Rural | Índice de Perdas Físicas na Distribuição (%) | 16.67% | 16.67% | 16.67% | 16.67% | 16.67% | 16.67% | 16.67% | 16.67% | 16.67% | 16.67% | 16.67% | 16.67% | 16.67% | 16.67% | 16.67% | 16.67% | 16.67% | 16.67% | 16.67% | 16.67% | 16.67% | 16.67% | 16.67% | 16.67% | 16.67% | 16.67% | 16.67% | 16.67% | 16.67% | 16.67% | 16.67% | 16.67% | 16.67% | 16.67% | 16.67% | 16.67% |  | 6 | 1
2608107 | João Alfredo | Rural | Índice de Perdas na Produção (%) - ETA | 15.6% | 15.6% | 13.48% | 11.36% | 9.241% | 7.12% | 5% | 5% | 5% | 5% | 5% | 5% | 5% | 5% | 5% | 5% | 5% | 5% | 5% | 5% | 5% | 5% | 5% | 5% | 5% | 5% | 5% | 5% | 5% | 5% | 5% | 5% | 5% | 5% | 5% | 5% |  | 2.2241 | 1
2608107 | João Alfredo | Rural | Consumo Micromedido de Água (m³/ano) - cobertura | 72624.1997 | 69718.2996 | 97527.1167 | 124796.1609 | 151714.5458 | 178392.8375 | 199124.8849 | 224096.2942 | 249036.6932 | 300417.8125 | 299004.2551 | 293350.0328 | 291936.4754 | 290820.5098 | 289927.738 | 289220.963 | 286356.651 | 285687.0732 | 285166.2875 | 284757.1006 | 284422.3116 | 283045.955 | 282711.1661 | 282450.7715 | 282227.5812 | 282041.5846 | 281334.8095 | 281148.8128 | 281000.0169 | 280888.4218 | 280776.8267 | 280367.6398 | 280256.041 | 280107.2451 | 279995.65 | 279921.2521 | 9066372.0173 | 18132744.0347 | 1
2608107 | João Alfredo | Rural | Consumo Micromedido de Água (m³/ano) - atendimento | 65361.78 | 62746.47 | 87774.4 | 115436.45 | 144128.82 | 173933.02 | 199124.89 | 224096.3 | 249036.69 | 300417.81 | 299004.26 | 293350.03 | 291936.48 | 290820.51 | 289927.74 | 289220.96 | 286356.65 | 285687.07 | 285166.29 | 284757.1 | 284422.31 | 283045.95 | 282711.16 | 282450.77 | 282227.58 | 282041.59 | 281334.81 | 281148.81 | 281000.02 | 280888.42 | 280776.83 | 280367.64 | 280256.04 | 280107.25 | 279995.65 | 279921.25 | 9020979.8 | 18041959.6 | 1
2608107 | João Alfredo | Rural | Consumo de Água Disponibilizado (m³/ano) - cobertura | 96832.2662 | 92957.7328 | 130036.1556 | 166394.8811 | 202286.0611 | 237857.1167 | 265499.8466 | 298795.059 | 332048.9242 | 400557.0833 | 398672.3401 | 391133.3771 | 389248.6339 | 387760.6797 | 386570.3174 | 385627.9507 | 381808.8681 | 380916.0975 | 380221.7167 | 379676.1341 | 379229.7489 | 377394.6067 | 376948.2215 | 376601.0286 | 376303.4417 | 376055.4461 | 375113.0793 | 374865.0837 | 374666.6892 | 374517.8957 | 374369.1023 | 373823.5197 | 373674.7214 | 373476.3269 | 373327.5334 | 373228.3361 | 12088496.0231 | 24176992.0463 | 1
2608107 | João Alfredo | Rural | Consumo de Água Disponibilizado (m³/ano) - atendimento | 87149.04 | 83661.96 | 117032.5333 | 153915.2667 | 192171.76 | 231910.6933 | 265499.8533 | 298795.0667 | 332048.92 | 400557.08 | 398672.3467 | 391133.3733 | 389248.64 | 387760.68 | 386570.32 | 385627.9467 | 381808.8667 | 380916.0933 | 380221.72 | 379676.1333 | 379229.7467 | 377394.6 | 376948.2133 | 376601.0267 | 376303.44 | 376055.4533 | 375113.08 | 374865.08 | 374666.6933 | 374517.8933 | 374369.1067 | 373823.52 | 373674.72 | 373476.3333 | 373327.5333 | 373228.3333 | 12027973.0667 | 24055946.1333 | 1
2608107 | João Alfredo | Rural | Consumo de Água Efetivo (m³/ano) - cobertura | 80694 | 77465 | 108363 | 138662 | 168572 | 198214 | 221250 | 248996 | 276707 | 333798 | 332227 | 325944 | 324374 | 323134 | 322142 | 321357 | 318174 | 317430 | 316851 | 316397 | 316025 | 314496 | 314124 | 313834 | 313586 | 313380 | 312594 | 312388 | 312222 | 312098 | 311974 | 311520 | 311396 | 311230 | 311106 | 311024 | 10073748 | 20147496 | 1
2608107 | João Alfredo | Rural | Consumo de Água Efetivo (m³/ano) - atendimento | 72624 | 69718 | 97527 | 128263 | 160143 | 193259 | 221250 | 248996 | 276707 | 333798 | 332227 | 325944 | 324374 | 323134 | 322142 | 321357 | 318174 | 317430 | 316851 | 316397 | 316025 | 314496 | 314124 | 313834 | 313586 | 313380 | 312594 | 312388 | 312222 | 312098 | 311974 | 311520 | 311396 | 311230 | 311106 | 311024 | 10023312 | 20046624 | 1
2608107 | João Alfredo | Rural | Consumo de Água Faturado (m³/ano) - cobertura | 72624.1993 | 69718.3014 | 97527.1151 | 124796.1621 | 151714.5461 | 178392.8384 | 199124.8858 | 224096.2956 | 249036.6925 | 300417.8116 | 299004.2558 | 293350.0325 | 291936.4766 | 290820.5115 | 289927.7394 | 289220.9615 | 286356.651 | 285687.0719 | 285166.2882 | 284757.101 | 284422.3115 | 283045.9545 | 282711.1649 | 282450.7731 | 282227.5801 | 282041.5859 | 281334.808 | 281148.8138 | 281000.0184 | 280888.4219 | 280776.8254 | 280367.6382 | 280256.0417 | 280107.2463 | 279995.6498 | 279921.2521 | 9066372.0228 | 18132744.0457 | 1
2608107 | João Alfredo | Rural | Consumo de Água Faturado (m³/ano) - atendimento | 96832.2662 | 92957.7328 | 130036.1556 | 166394.8811 | 202286.0611 | 237857.1167 | 265499.8466 | 298795.059 | 332048.9242 | 400557.0833 | 398672.3401 | 391133.3771 | 389248.6339 | 387760.6797 | 386570.3174 | 385627.9507 | 381808.8681 | 380916.0975 | 380221.7167 | 379676.1341 | 379229.7489 | 377394.6067 | 376948.2215 | 376601.0286 | 376303.4417 | 376055.4461 | 375113.0793 | 374865.0837 | 374666.6892 | 374517.8957 | 374369.1023 | 373823.5197 | 373674.7214 | 373476.3269 | 373327.5334 | 373228.3361 | 12088496.0231 | 24176992.0463 | 1
2608107 | João Alfredo | Rural | Demanda Média Bruta (m³/ano) - atendimento | 87149.04 | 83661.96 | 117032.5333 | 153915.2667 | 192171.76 | 231910.6933 | 265499.8533 | 298795.0667 | 332048.92 | 400557.08 | 398672.3467 | 391133.3733 | 389248.64 | 387760.68 | 386570.32 | 385627.9467 | 381808.8667 | 380916.0933 | 380221.72 | 379676.1333 | 379229.7467 | 377394.6 | 376948.2133 | 376601.0267 | 376303.44 | 376055.4533 | 375113.08 | 374865.08 | 374666.6933 | 374517.8933 | 374369.1067 | 373823.52 | 373674.72 | 373476.3333 | 373327.5333 | 373228.3333 | 12027973.0667 | 24055946.1333 | 1
2608107 | João Alfredo | Rural | Demanda Máxima Diária (m³/ano) - cobertura | 116198.7194 | 111549.2794 | 140439.04 | 184698.32 | 230606.112 | 278292.832 | 318599.824 | 358554.08 | 398458.704 | 480668.496 | 478406.816 | 469360.048 | 467098.368 | 465312.816 | 463884.384 | 462753.536 | 458170.64 | 457099.312 | 456266.064 | 455611.36 | 455075.696 | 452873.52 | 452337.856 | 451921.232 | 451564.128 | 451266.544 | 450135.696 | 449838.096 | 449600.032 | 449421.472 | 449242.928 | 448588.224 | 448409.664 | 448171.6 | 447993.04 | 447874 | 14456342.4788 | 28912684.9576 | 1
2608107 | João Alfredo | Rural | Demanda Máxima Diária (m³/ano) - atendimento | 104578.848 | 100394.352 | 140439.04 | 184698.32 | 230606.112 | 278292.832 | 318599.824 | 358554.08 | 398458.704 | 480668.496 | 478406.816 | 469360.048 | 467098.368 | 465312.816 | 463884.384 | 462753.536 | 458170.64 | 457099.312 | 456266.064 | 455611.36 | 455075.696 | 452873.52 | 452337.856 | 451921.232 | 451564.128 | 451266.544 | 450135.696 | 449838.096 | 449600.032 | 449421.472 | 449242.928 | 448588.224 | 448409.664 | 448171.6 | 447993.04 | 447874 | 14433567.68 | 28867135.36 | 1
2608107 | João Alfredo | Rural | Demanda Máxima Horária (m³/ano) - cobertura | 174298.0792 | 167323.919 | 234065.0801 | 299510.786 | 364114.91 | 428142.81 | 477899.7239 | 537831.1062 | 597688.0636 | 721002.75 | 717610.2122 | 704040.0787 | 700647.541 | 697969.2235 | 695826.5713 | 694130.3112 | 687255.9625 | 685648.9756 | 684399.09 | 683417.0414 | 682613.548 | 679310.2921 | 678506.7986 | 677881.8515 | 677346.195 | 676899.8029 | 675203.5428 | 674757.1507 | 674400.0406 | 674132.2123 | 673864.3841 | 672882.3355 | 672614.4985 | 672257.3884 | 671989.5601 | 671811.005 | 21759292.8416 | 43518585.6833 | 1
2608107 | João Alfredo | Rural | Demanda Máxima Horária (m³/ano) - atendimento | 156868.272 | 150591.528 | 210658.56 | 277047.48 | 345909.168 | 417439.248 | 477899.736 | 537831.12 | 597688.056 | 721002.744 | 717610.224 | 704040.072 | 700647.552 | 697969.224 | 695826.576 | 694130.304 | 687255.96 | 685648.968 | 684399.096 | 683417.04 | 682613.544 | 679310.28 | 678506.784 | 677881.848 | 677346.192 | 676899.816 | 675203.544 | 674757.144 | 674400.048 | 674132.208 | 673864.392 | 672882.336 | 672614.496 | 672257.4 | 671989.56 | 671811 | 21650351.52 | 43300703.04 | 1
2608107 | João Alfredo | Rural | Vazão de Produção ETA Máxima Diária (m³/ano) - cobertura | 137679.901 | 132170.938 | 180359.0537 | 225267.2804 | 267458.8975 | 307310.4344 | 335368.2273 | 377425.3377 | 419430.22 | 505966.8421 | 503586.1139 | 494063.2131 | 491682.4849 | 489802.9639 | 488299.3483 | 487108.9903 | 482284.886 | 481157.1758 | 480280.0632 | 479590.9063 | 479027.0512 | 476708.9769 | 476145.1219 | 475706.5624 | 475330.6632 | 475017.4056 | 473827.0476 | 473513.79 | 473263.1864 | 473075.2367 | 472887.2871 | 472198.1302 | 472010.1744 | 471759.5708 | 471571.6211 | 471446.3193 | 15349781.4224 | 30699562.8447 | 1
2608107 | João Alfredo | Rural | Vazão de Produção ETA Máxima Diária (m³/ano) - atendimento | 123911.9115 | 118953.8448 | 162323.1391 | 208372.2365 | 254085.9552 | 299627.6795 | 335368.2358 | 377425.3474 | 419430.2147 | 505966.8379 | 503586.1221 | 494063.2084 | 491682.4926 | 489802.9642 | 488299.3516 | 487108.9853 | 482284.8842 | 481157.1705 | 480280.0674 | 479590.9053 | 479027.0484 | 476708.9684 | 476145.1116 | 475706.56 | 475330.6611 | 475017.4147 | 473827.0484 | 473513.7853 | 473263.1916 | 473075.2337 | 472887.2926 | 472198.1305 | 472010.1726 | 471759.5789 | 471571.6211 | 471446.3158 | 15266809.6887 | 30533619.3773 | 1
2608107 | João Alfredo | Rural | Vazão de Produção poço Máxima Diária (m³/ano) - cobertura | 116198.7194 | 111549.2794 | 157619.5825 | 203748.834 | 250250.7973 | 297321.3958 | 335368.2273 | 377425.3377 | 419430.22 | 505966.8421 | 503586.1139 | 494063.2131 | 491682.4849 | 489802.9639 | 488299.3483 | 487108.9903 | 482284.886 | 481157.1758 | 480280.0632 | 479590.9063 | 479027.0512 | 476708.9769 | 476145.1219 | 475706.5624 | 475330.6632 | 475017.4056 | 473827.0476 | 473513.79 | 473263.1864 | 473075.2367 | 472887.2871 | 472198.1302 | 472010.1744 | 471759.5708 | 471571.6211 | 471446.3193 | 15236223.5259 | 30472447.0518 | 1
2608107 | João Alfredo | Rural | Vazão de Produção poço Máxima Diária (m³/ano) - atendimento | 104578.848 | 100394.352 | 141857.6162 | 188467.6735 | 237738.2598 | 289888.3667 | 335368.2358 | 377425.3474 | 419430.2147 | 505966.8379 | 503586.1221 | 494063.2084 | 491682.4926 | 489802.9642 | 488299.3516 | 487108.9853 | 482284.8842 | 481157.1705 | 480280.0674 | 479590.9053 | 479027.0484 | 476708.9684 | 476145.1116 | 475706.56 | 475330.6611 | 475017.4147 | 473827.0484 | 473513.7853 | 473263.1916 | 473075.2337 | 472887.2926 | 472198.1305 | 472010.1726 | 471759.5789 | 471571.6211 | 471446.3158 | 15162460.0382 | 30324920.0764 | 1
2608107 | João Alfredo | Rural | Economias Totais (econ) - CAPEX | 3628.8945 | 3628.8945 | 3628.8945 | 3628.8945 | 3628.8945 | 3628.8945 | 3628.8945 | 3628.8945 | 3628.8945 | 3628.8945 | 3628.8945 | 3628.8945 | 3628.8945 | 3628.8945 | 3628.8945 | 3628.8945 | 3634.8552 | 3652.086 | 3670.4916 | 3693.762 | 3708.45 | 3721.8321 | 3741.3504 | 3754.8409 | 3769.2745 | 3782.7504 | 3794.6528 | 3808.1043 | 3822.5187 | 3832.1283 | 3840.4586 | 3849.7648 | 3859.3712 | 3868.9776 | 3878.2838 | 3884.2878 |  | 133630.553 | 1
2608107 | João Alfredo | Rural | Economias Totais (econ) - OPEX | 0 | 3266.005 | 3266.0051 | 3356.7274 | 3447.4498 | 3538.1721 | 3628.8945 | 3628.8945 | 3628.8945 | 3628.8945 | 3628.8945 | 3628.8945 | 3628.8945 | 3628.8945 | 3628.8945 | 3628.8945 | 3634.8552 | 3652.086 | 3670.4916 | 3693.762 | 3708.45 | 3721.8321 | 3741.3504 | 3754.8409 | 3769.2745 | 3782.7504 | 3794.6528 | 3808.1043 | 3822.5187 | 3832.1283 | 3840.4586 | 3849.7648 | 3859.3712 | 3868.9776 | 3878.2838 | 3884.2878 |  | 128731.5454 | 1
2608107 | João Alfredo | Rural | Economias Ativas (econ) - CAPEX | 748.3922 | 154.342 | 312.2111 | 525.1223 | 793.0756 | 1116.071 | 1494.1085 | 1927.1881 | 2415.3098 | 3556.6795 | 3556.6795 | 3556.6795 | 3556.6795 | 3556.6795 | 3556.6795 | 3556.6795 | 3562.5216 | 3579.4095 | 3597.4488 | 3620.2561 | 3634.6518 | 3647.7676 | 3666.8975 | 3680.1196 | 3694.2659 | 3707.4737 | 3719.1392 | 3732.323 | 3746.4506 | 3755.8689 | 3764.0335 | 3773.1545 | 3782.5697 | 3791.9849 | 3801.106 | 3806.9905 |  | 108447.0102 | 1
2608107 | João Alfredo | Rural | Economias Ativas (econ) - OPEX | 0 | 138.9078 | 280.99 | 485.7381 | 753.4218 | 1088.1692 | 1494.1085 | 1927.1881 | 2415.3098 | 3556.6795 | 3556.6795 | 3556.6795 | 3556.6795 | 3556.6795 | 3556.6795 | 3556.6795 | 3562.5216 | 3579.4095 | 3597.4488 | 3620.2561 | 3634.6518 | 3647.7676 | 3666.8975 | 3680.1196 | 3694.2659 | 3707.4737 | 3719.1392 | 3732.323 | 3746.4506 | 3755.8689 | 3764.0335 | 3773.1545 | 3782.5697 | 3791.9849 | 3801.106 | 3806.9905 |  | 107545.023 | 1
2608107 | João Alfredo | Rural | Ligações Totais SAA (un) | 0 | 0 | 0 | 0 | 0 | 0 | 0 | 0 | 0 | 0 | 0 | 0 | 0 | 0 | 0 | 0 | 0 | 0 | 0 | 0 | 0 | 0 | 0 | 0 | 0 | 0 | 0 | 0 | 0 | 0 | 0 | 0 | 0 | 0 | 0 | 0 |  | 0 | 1
2608107 | João Alfredo | Rural | Índice de Hidrometração | [37 empty] | 0 | 1 | bar: 0 to 35
2608107 | João Alfredo | Rural | Hidrometros - complementação + substituição (un) | 0 | 0 | 0 | 0 | 0 | 0 | 0 | 0 | 0 | 0 | 0 | 0 | 0 | 0 | 0 | 0 | 0 | 0 | 0 | 0 | 0 | 0 | 0 | 0 | 0 | 0 | 0 | 0 | 0 | 0 | 0 | 0 | 0 | 0 | 0 | 0 | 0 | 0 | 1
2608107 | João Alfredo | Rural | Extensão Total incremental + substituição (m) | 0 | 0 | 0 | 0 | 0 | 0 | 0 | 0 | 0 | 0 | 0 | 0 | 0 | 0 | 0 | 0 | 0 | 0 | 0 | 0 | 0 | 0 | 0 | 0 | 0 | 0 | 0 | 0 | 0 | 0 | 0 | 0 | 0 | 0 | 0 | 0 | 0 | 0 | 1
2608107 | João Alfredo | Rural | SAC-un | 0 | 0 | 0 | 0 | 0 | 0 | 0 | 0 | 0 | 0 | 0 | 0 | 0 | 0 | 0 | 0 | 0 | 0 | 0 | 0 | 0 | 0 | 0 | 0 | 0 | 0 | 0 | 0 | 0 | 0 | 0 | 0 | 0 | 0 | 0 | 0 | 0 | 0 | 1
2608107 | João Alfredo | Rural | Capacidade Total SAA (m³/ano) | 0 | 0 | 0 | 0 | 0 | 0 | 0 | 0 | 0 | 0 | 0 | 0 | 0 | 0 | 0 | 0 | 0 | 0 | 0 | 0 | 0 | 0 | 0 | 0 | 0 | 0 | 0 | 0 | 0 | 0 | 0 | 0 | 0 | 0 | 0 | 0 | 0 | 0 | 1
2608107 | João Alfredo | Rural | CAPEX - Investimentos em SAA | [37 empty] | 0 | 1
2608107 | João Alfredo | Rural | Ligação Predial (Mil R$) | 0 | 0 | 0 | 0 | 0 | 0 | 0 | 0 | 0 | 0 | 0 | 0 | 0 | 0 | 0 | 0 | 0 | 0 | 0 | 0 | 0 | 0 | 0 | 0 | 0 | 0 | 0 | 0 | 0 | 0 | 0 | 0 | 0 | 0 | 0 | 0 | 0 | 0 | 1
2608107 | João Alfredo | Rural | Total rede substituição (Mil R$) | 0 | 0 | 0 | 0 | 0 | 0 | 0 | 0 | 0 | 0 | 0 | 0 | 0 | 0 | 0 | 0 | 0 | 0 | 0 | 0 | 0 | 0 | 0 | 0 | 0 | 0 | 0 | 0 | 0 | 0 | 0 | 0 | 0 | 0 | 0 | 0 | 0 | 0 | 1
2608107 | João Alfredo | Rural | Total rede incremental (Mil R$) | 0 | 0 | 0 | 0 | 0 | 0 | 0 | 0 | 0 | 0 | 0 | 0 | 0 | 0 | 0 | 0 | 0 | 0 | 0 | 0 | 0 | 0 | 0 | 0 | 0 | 0 | 0 | 0 | 0 | 0 | 0 | 0 | 0 | 0 | 0 | 0 | 0 | 0 | 1
2608107 | João Alfredo | Rural | Captação Superficial (Mil R$) | 0 | 0 | 0 | 0 | 0 | 0 | 0 | 0 | 0 | 0 | 0 | 0 | 0 | 0 | 0 | 0 | 0 | 0 | 0 | 0 | 0 | 0 | 0 | 0 | 0 | 0 | 0 | 0 | 0 | 0 | 0 | 0 | 0 | 0 | 0 | 0 | 0 | 0 | 1
2608107 | João Alfredo | Rural | Captação Subterranêa (Mil R$) | 0 | 0 | 0 | 0 | 0 | 0 | 0 | 0 | 0 | 0 | 0 | 0 | 0 | 0 | 0 | 0 | 0 | 0 | 0 | 0 | 0 | 0 | 0 | 0 | 0 | 0 | 0 | 0 | 0 | 0 | 0 | 0 | 0 | 0 | 0 | 0 | 0 | 0 | 1
2608107 | João Alfredo | Rural | EEAB (Mil R$) | 0 | 0 | 0 | 0 | 0 | 0 | 0 | 0 | 0 | 0 | 0 | 0 | 0 | 0 | 0 | 0 | 0 | 0 | 0 | 0 | 0 | 0 | 0 | 0 | 0 | 0 | 0 | 0 | 0 | 0 | 0 | 0 | 0 | 0 | 0 | 0 | 0 | 0 | 1
2608107 | João Alfredo | Rural | Adutora Bruta (Mil R$) | 0 | 0 | 0 | 0 | 0 | 0 | 0 | 0 | 0 | 0 | 0 | 0 | 0 | 0 | 0 | 0 | 0 | 0 | 0 | 0 | 0 | 0 | 0 | 0 | 0 | 0 | 0 | 0 | 0 | 0 | 0 | 0 | 0 | 0 | 0 | 0 | 0 | 0 | 1
2608107 | João Alfredo | Rural | EEAT (Mil R$) | 0 | 0 | 0 | 0 | 0 | 0 | 0 | 0 | 0 | 0 | 0 | 0 | 0 | 0 | 0 | 0 | 0 | 0 | 0 | 0 | 0 | 0 | 0 | 0 | 0 | 0 | 0 | 0 | 0 | 0 | 0 | 0 | 0 | 0 | 0 | 0 | 0 | 0 | 1
2608107 | João Alfredo | Rural | Adutora Tratada (Mil R$) | 0 | 0 | 0 | 0 | 0 | 0 | 0 | 0 | 0 | 0 | 0 | 0 | 0 | 0 | 0 | 0 | 0 | 0 | 0 | 0 | 0 | 0 | 0 | 0 | 0 | 0 | 0 | 0 | 0 | 0 | 0 | 0 | 0 | 0 | 0 | 0 | 0 | 0 | 1
2608107 | João Alfredo | Rural | ETA (Mil R$) | 0 | 0 | 0 | 0 | 0 | 0 | 0 | 0 | 0 | 0 | 0 | 0 | 0 | 0 | 0 | 0 | 0 | 0 | 0 | 0 | 0 | 0 | 0 | 0 | 0 | 0 | 0 | 0 | 0 | 0 | 0 | 0 | 0 | 0 | 0 | 0 | 0 | 0 | 1
2608107 | João Alfredo | Rural | Tratamento de lodo (Mil R$) CPXSAA | 0 | 0 | 0 | 0 | 0 | 0 | 0 | 0 | 0 | 0 | 0 | 0 | 0 | 0 | 0 | 0 | 0 | 0 | 0 | 0 | 0 | 0 | 0 | 0 | 0 | 0 | 0 | 0 | 0 | 0 | 0 | 0 | 0 | 0 | 0 | 0 | 0 | 0 | 1
2608107 | João Alfredo | Rural | SAC (Mil R$) | 0 | 0 | 1808.4282 | 723.3713 | 361.6856 | 723.3713 | 361.6856 | 361.6856 | 723.3713 | 723.3713 | 0 | 0 | 0 | 0 | 0 | 0 | 0 | 0 | 0 | 0 | 0 | 0 | 0 | 0 | 0 | 0 | 0 | 0 | 0 | 0 | 0 | 0 | 0 | 0 | 0 | 0 | 5786.9702 | 11573.9405 | 1
2608107 | João Alfredo | Rural | Reservação (Mil R$) | 0 | 0 | 0 | 0 | 0 | 0 | 0 | 0 | 0 | 0 | 0 | 0 | 0 | 0 | 0 | 0 | 0 | 0 | 0 | 0 | 0 | 0 | 0 | 0 | 0 | 0 | 0 | 0 | 0 | 0 | 0 | 0 | 0 | 0 | 0 | 0 | 0 | 0 | 1
2608107 | João Alfredo | Rural | Hidrometração complementação do parque (Mil R$) | 0 | 0 | 0 | 0 | 0 | 0 | 0 | 0 | 0 | 0 | 0 | 0 | 0 | 0 | 0 | 0 | 0 | 0 | 0 | 0 | 0 | 0 | 0 | 0 | 0 | 0 | 0 | 0 | 0 | 0 | 0 | 0 | 0 | 0 | 0 | 0 | 0 | 0 | 1
2608107 | João Alfredo | Rural | Hidrometração substituição (Mil R$) | 0 | 0 | 0 | 0 | 0 | 0 | 0 | 0 | 0 | 0 | 0 | 0 | 0 | 0 | 0 | 0 | 0 | 0 | 0 | 0 | 0 | 0 | 0 | 0 | 0 | 0 | 0 | 0 | 0 | 0 | 0 | 0 | 0 | 0 | 0 | 0 | 0 | 0 | 1
2608107 | João Alfredo | Rural | Projetos SAA (Mil R$) | 0 | 0 | 0 | 0 | 0 | 0 | 0 | 0 | 0 | 0 | 0 | 0 | 0 | 0 | 0 | 0 | 0 | 0 | 0 | 0 | 0 | 0 | 0 | 0 | 0 | 0 | 0 | 0 | 0 | 0 | 0 | 0 | 0 | 0 | 0 | 0 | 0 | 0 | 1
2608107 | João Alfredo | Rural | Aquisição de Áreas (Mil R$) CPXSAA | 0 | 0 | 0 | 0 | 0 | 0 | 0 | 0 | 0 | 0 | 0 | 0 | 0 | 0 | 0 | 0 | 0 | 0 | 0 | 0 | 0 | 0 | 0 | 0 | 0 | 0 | 0 | 0 | 0 | 0 | 0 | 0 | 0 | 0 | 0 | 0 | 0 | 0 | 1
2608107 | João Alfredo | Rural | Ambiental (Mil R$) CPXSAA | 0 | 0 | 0 | 0 | 0 | 0 | 0 | 0 | 0 | 0 | 0 | 0 | 0 | 0 | 0 | 0 | 0 | 0 | 0 | 0 | 0 | 0 | 0 | 0 | 0 | 0 | 0 | 0 | 0 | 0 | 0 | 0 | 0 | 0 | 0 | 0 | 0 | 0 | 1
2608107 | João Alfredo | Rural | Telemetria e Automação (Mil R$) CPXSAA | 0 | 0 | 0 | 0 | 0 | 0 | 0 | 0 | 0 | 0 | 0 | 0 | 0 | 0 | 0 | 0 | 0 | 0 | 0 | 0 | 0 | 0 | 0 | 0 | 0 | 0 | 0 | 0 | 0 | 0 | 0 | 0 | 0 | 0 | 0 | 0 | 0 | 0 | 1
2608107 | João Alfredo | Rural | Macromedidores - principais | 0 | 0 | 0 | 0 | 0 | 0 | 0 | 0 | 0 | 0 | 0 | 0 | 0 | 0 | 0 | 0 | 0 | 0 | 0 | 0 | 0 | 0 | 0 | 0 | 0 | 0 | 0 | 0 | 0 | 0 | 0 | 0 | 0 | 0 | 0 | 0 | 0 | 0 | 1
2608107 | João Alfredo | Rural | Macromedidores - Secundários | 0 | 0 | 0 | 0 | 0 | 0 | 0 | 0 | 0 | 0 | 0 | 0 | 0 | 0 | 0 | 0 | 0 | 0 | 0 | 0 | 0 | 0 | 0 | 0 | 0 | 0 | 0 | 0 | 0 | 0 | 0 | 0 | 0 | 0 | 0 | 0 | 0 | 0 | 1
2608107 | João Alfredo | Rural | Reformas CPXSAA | 0 | 0 | 0 | 0 | 0 | 0 | 0 | 0 | 0 | 0 | 0 | 0 | 0 | 0 | 0 | 0 | 0 | 0 | 0 | 0 | 0 | 0 | 0 | 0 | 0 | 0 | 0 | 0 | 0 | 0 | 0 | 0 | 0 | 0 | 0 | 0 | 0 | 0 | 1
2608107 | João Alfredo | Rural | Reinvestimento (Mil R$) CPXSAA | 0 | 0 | 0 | 0 | 0 | 0 | 0 | 0 | 0 | 0 | 0 | 0 | 0 | 0 | 0 | 0 | 0 | 0 | 0 | 0 | 0 | 0 | 0 | 0 | 0 | 0 | 0 | 0 | 0 | 0 | 0 | 0 | 0 | 0 | 0 | 0 | 0 | 0 | 1
2608107 | João Alfredo | Rural | OPEX - Despesas Operacionais em SAA | [37 empty] | 0 | 1
2608107 | João Alfredo | Rural | Produtos Químicos (Mil R$) OPXSAA | 0 | 0 | 0 | 0 | 0 | 0 | 0 | 0 | 0 | 0 | 0 | 0 | 0 | 0 | 0 | 0 | 0 | 0 | 0 | 0 | 0 | 0 | 0 | 0 | 0 | 0 | 0 | 0 | 0 | 0 | 0 | 0 | 0 | 0 | 0 | 0 | 0 | 0 | 1
2608107 | João Alfredo | Rural | Transporte Lodo (Mil R$) OPXSAA | 0 | 0 | 0 | 0 | 0 | 0 | 0 | 0 | 0 | 0 | 0 | 0 | 0 | 0 | 0 | 0 | 0 | 0 | 0 | 0 | 0 | 0 | 0 | 0 | 0 | 0 | 0 | 0 | 0 | 0 | 0 | 0 | 0 | 0 | 0 | 0 | 0 | 0 | 1
2608107 | João Alfredo | Rural | Energia Elétrica (Mil R$) OPXSAA | 0 | 0 | 0 | 0 | 0 | 0 | 0 | 0 | 0 | 0 | 0 | 0 | 0 | 0 | 0 | 0 | 0 | 0 | 0 | 0 | 0 | 0 | 0 | 0 | 0 | 0 | 0 | 0 | 0 | 0 | 0 | 0 | 0 | 0 | 0 | 0 | 0 | 0 | 1
2608107 | João Alfredo | Rural | Recursos Humanos (Mil R$) OPXSAA | 0 | 0 | 0 | 0 | 0 | 0 | 0 | 0 | 0 | 0 | 0 | 0 | 0 | 0 | 0 | 0 | 0 | 0 | 0 | 0 | 0 | 0 | 0 | 0 | 0 | 0 | 0 | 0 | 0 | 0 | 0 | 0 | 0 | 0 | 0 | 0 | 0 | 0 | 1
2608107 | João Alfredo | Rural | Veículos e equipamentos (Mil R$) OPXSAA | 0 | 0 | 0 | 0 | 0 | 0 | 0 | 0 | 0 | 0 | 0 | 0 | 0 | 0 | 0 | 0 | 0 | 0 | 0 | 0 | 0 | 0 | 0 | 0 | 0 | 0 | 0 | 0 | 0 | 0 | 0 | 0 | 0 | 0 | 0 | 0 | 0 | 0 | 1
2608107 | João Alfredo | Rural | Ambiental (Mil R$) OPXSAA | 0 | 0 | 0 | 0 | 0 | 0 | 0 | 0 | 0 | 0 | 0 | 0 | 0 | 0 | 0 | 0 | 0 | 0 | 0 | 0 | 0 | 0 | 0 | 0 | 0 | 0 | 0 | 0 | 0 | 0 | 0 | 0 | 0 | 0 | 0 | 0 | 0 | 0 | 1
2608107 | João Alfredo | Rural | Seguro (Mil R$) OPXSAA | 0 | 0 | 0 | 0 | 0 | 0 | 0 | 0 | 0 | 0 | 0 | 0 | 0 | 0 | 0 | 0 | 0 | 0 | 0 | 0 | 0 | 0 | 0 | 0 | 0 | 0 | 0 | 0 | 0 | 0 | 0 | 0 | 0 | 0 | 0 | 0 | 0 | 0 | 1
2608107 | João Alfredo | Rural | Outros (Mil R$) OPXSAA | 0 | 0 | 0 | 0 | 0 | 0 | 0 | 0 | 0 | 0 | 0 | 0 | 0 | 0 | 0 | 0 | 0 | 0 | 0 | 0 | 0 | 0 | 0 | 0 | 0 | 0 | 0 | 0 | 0 | 0 | 0 | 0 | 0 | 0 | 0 | 0 | 0 | 0 | 1
2608107 | João Alfredo | Rural | VOLUMETRIA - SES | [37 empty] | 0 | 1
2608107 | João Alfredo | Rural | Índice de atendimento (%) SES | 0% | 0% | 10.12% | 20.81% | 32.06% | 43.88% | 56.25% | 67.5% | 78.75% | 90% | 90% | 90% | 90% | 90% | 90% | 90% | 90% | 90% | 90% | 90% | 90% | 90% | 90% | 90% | 90% | 90% | 90% | 90% | 90% | 90% | 90% | 90% | 90% | 90% | 90% | 90% |  | 27.3937 | 1
2608107 | João Alfredo | Rural | Índice de cobertura (%) SES | 0% | 0% | 11.25% | 22.5% | 33.75% | 45% | 56.25% | 67.5% | 78.75% | 90% | 90% | 90% | 90% | 90% | 90% | 90% | 90% | 90% | 90% | 90% | 90% | 90% | 90% | 90% | 90% | 90% | 90% | 90% | 90% | 90% | 90% | 90% | 90% | 90% | 90% | 90% |  | 27.45 | 1
2608107 | João Alfredo | Rural | População Residente Cobertura (hab) | 0 | 0 | 995.5125 | 1964.475 | 2914.9875 | 3852.45 | 4645.6875 | 5524.2 | 6397.65 | 7268.4 | 7234.2 | 7097.4 | 7063.2 | 7036.2 | 7014.6 | 6997.5 | 6928.2 | 6912 | 6899.4 | 6889.5 | 6881.4 | 6848.1 | 6840 | 6833.7 | 6828.3 | 6823.8 | 6806.7 | 6802.2 | 6798.6 | 6795.9 | 6793.2 | 6783.3 | 6780.6 | 6777 | 6774.3 | 6772.5 |  | 212575.1625 | 1
2608107 | João Alfredo | Rural | Índice de Tratamento (%) | 0% | 0% | 100% | 100% | 100% | 100% | 100% | 100% | 100% | 100% | 100% | 100% | 100% | 100% | 100% | 100% | 100% | 100% | 100% | 100% | 100% | 100% | 100% | 100% | 100% | 100% | 100% | 100% | 100% | 100% | 100% | 100% | 100% | 100% | 100% | 100% |  | 34 | 1
2608107 | João Alfredo | Rural | Vazão de Infiltração (m³/ano) - OPEX | 0 | 0 | 78299.7582 | 160870.5298 | 248379.3275 | 341053.9443 | 437248.6465 | 519568.5507 | 609337.9459 | 700418.2106 | 704866.1868 | 704866.1868 | 706746.6826 | 710970.1739 | 715411.3156 | 719898.6298 | 722161.3996 | 725584.7598 | 729241.5255 | 733864.8141 | 736782.979 | 739441.6918 | 743319.5252 | 745999.7745 | 748867.396 | 751544.7447 | 753909.4754 | 756581.9764 | 759445.7833 | 761354.9878 | 763010.0252 | 764858.9512 | 766767.52 | 768676.0888 | 770525.0149 | 771717.8704 | 22371592.3924 | 44743184.7848 | 1
2608107 | João Alfredo | Rural | Vazão Média Coletada (m³/ano) - OPEX | 0 | 0 | 87077.1612 | 183957.7528 | 291618.0455 | 410627.0583 | 536811.1465 | 654026.3907 | 783663.3559 | 940752.7706 | 944069.6268 | 939545.8668 | 940295.9626 | 943626.6539 | 947353.5556 | 951275.6698 | 951246.6796 | 954134.3598 | 957374.2455 | 961670.6541 | 964320.979 | 965878.8118 | 969488.8052 | 971960.2545 | 974649.316 | 977178.3447 | 978977.1554 | 981501.3364 | 984245.6233 | 986065.5478 | 987631.3052 | 989153.3512 | 990972.64 | 992761.6888 | 994521.3349 | 995655.1504 | 29084088.6004 | 58168177.2008 | 1
2608107 | João Alfredo | Rural | Vazão Tratada (m³/ano) - OPEX | 0 | 0 | 87077.1612 | 183957.7528 | 291618.0455 | 410627.0583 | 536811.1465 | 654026.3907 | 783663.3559 | 940752.7706 | 944069.6268 | 939545.8668 | 940295.9626 | 943626.6539 | 947353.5556 | 951275.6698 | 951246.6796 | 954134.3598 | 957374.2455 | 961670.6541 | 964320.979 | 965878.8118 | 969488.8052 | 971960.2545 | 974649.316 | 977178.3447 | 978977.1554 | 981501.3364 | 984245.6233 | 986065.5478 | 987631.3052 | 989153.3512 | 990972.64 | 992761.6888 | 994521.3349 | 995655.1504 | 29084088.6004 | 58168177.2008 | 1
2608107 | João Alfredo | Rural | Vazão Tratada (m³/ano) - CAPEX | 0 | 0 | 96752.4013 | 198873.2462 | 306966.3637 | 421155.9572 | 536811.1465 | 654026.3907 | 783663.3559 | 940752.7706 | 944069.6268 | 939545.8668 | 940295.9626 | 943626.6539 | 947353.5556 | 951275.6698 | 951246.6796 | 954134.3598 | 957374.2455 | 961670.6541 | 964320.979 | 965878.8118 | 969488.8052 | 971960.2545 | 974649.316 | 977178.3447 | 978977.1554 | 981501.3364 | 984245.6233 | 986065.5478 | 987631.3052 | 989153.3512 | 990972.64 | 992761.6888 | 994521.3349 | 995655.1504 | 29134556.5511 | 58269113.1022 | 1
2608107 | João Alfredo | Rural | Volume faturado esgoto (m³/ano) - OPEX | 0 | 0 | 0 | 0 | 0 | 0 | 0 | 0 | 0 | 0 | 0 | 0 | 0 | 0 | 0 | 0 | 0 | 0 | 0 | 0 | 0 | 0 | 0 | 0 | 0 | 0 | 0 | 0 | 0 | 0 | 0 | 0 | 0 | 0 | 0 | 0 | 0 | 0 | 1
2608107 | João Alfredo | Rural | Economias Ativas (econ) - CAPEX | 0 | 0 | 393.5472 | 787.8256 | 1184.3694 | 1584.5787 | 1953.4418 | 2353.6301 | 2760.2828 | 3172.8737 | 3193.0229 | 3184.4131 | 3201.5415 | 3220.6738 | 3240.792 | 3261.1194 | 3271.3697 | 3286.8774 | 3303.4424 | 3324.3858 | 3337.605 | 3349.6489 | 3367.2154 | 3379.3568 | 3392.3471 | 3404.4754 | 3415.1875 | 3427.2939 | 3440.2668 | 3448.9155 | 3456.4127 | 3464.7883 | 3473.4341 | 3482.0798 | 3490.4554 | 3495.859 |  | 101503.5289 | 1
2608107 | João Alfredo | Rural | Economias Ativas (econ) - OPEX | 0 | 0 | 354.1925 | 728.7387 | 1125.151 | 1544.9642 | 1953.4418 | 2353.6301 | 2760.2828 | 3172.8737 | 3193.0229 | 3184.4131 | 3201.5415 | 3220.6738 | 3240.792 | 3261.1194 | 3271.3697 | 3286.8774 | 3303.4424 | 3324.3858 | 3337.605 | 3349.6489 | 3367.2154 | 3379.3568 | 3392.3471 | 3404.4754 | 3415.1875 | 3427.2939 | 3440.2668 | 3448.9155 | 3456.4127 | 3464.7883 | 3473.4341 | 3482.0798 | 3490.4554 | 3495.859 |  | 101306.2543 | 1
2608107 | João Alfredo | Rural | Ligação Intradomiciliar (un) | 0 | 0 | 19.7053 | 39.3913 | 59.2185 | 79.2289 | 99.0362 | 117.6815 | 138.0141 | 158.6437 | 159.6511 | 159.6511 | 160.0771 | 161.0337 | 162.0396 | 163.056 | 163.5685 | 164.3439 | 165.1721 | 166.2193 | 166.8803 | 167.4824 | 168.3608 | 168.9678 | 169.6174 | 170.2238 | 170.7594 | 171.3647 | 172.0133 | 172.4458 | 172.8206 | 173.2394 | 173.6717 | 174.104 | 174.5228 | 174.793 |  | 5076.999 | 1
2608107 | João Alfredo | Rural | Ligações Totais SES (un) | 0 | 0 | 394.1062 | 787.8256 | 1184.3694 | 1584.5787 | 1980.7234 | 2353.6301 | 2760.2828 | 3172.8737 | 3193.0229 | 3193.0229 | 3201.5415 | 3220.6738 | 3240.792 | 3261.1194 | 3271.3697 | 3286.8774 | 3303.4424 | 3324.3858 | 3337.605 | 3349.6489 | 3367.2154 | 3379.3568 | 3392.3471 | 3404.4754 | 3415.1875 | 3427.2939 | 3440.2668 | 3448.9155 | 3456.4127 | 3464.7883 | 3473.4341 | 3482.0798 | 3490.4554 | 3495.859 |  | 101539.9792 | 1
2608107 | João Alfredo | Rural | Total Rede Coletora (m) | 0 | 0 | 0 | 0 | 0 | 0 | 0 | 0 | 0 | 0 | 0 | 0 | 0 | 0 | 0 | 0 | 0 | 0 | 0 | 0 | 0 | 0 | 0 | 0 | 0 | 0 | 0 | 0 | 0 | 0 | 0 | 0 | 0 | 0 | 0 | 0 |  | 0 | 1
2608107 | João Alfredo | Rural | Total incremental Coletor Tronco (m) | 0 | 0 | 0 | 0 | 0 | 0 | 0 | 0 | 0 | 0 | 0 | 0 | 0 | 0 | 0 | 0 | 0 | 0 | 0 | 0 | 0 | 0 | 0 | 0 | 0 | 0 | 0 | 0 | 0 | 0 | 0 | 0 | 0 | 0 | 0 | 0 |  | 0 | 1
2608107 | João Alfredo | Rural | SEI-un | 0 | 0 | 393.5472 | 394.2784 | 396.5438 | 400.2093 | 368.8631 | 400.1883 | 406.6527 | 412.5909 | 20.1492 | 0 | 17.1284 | 19.1323 | 20.1182 | 20.3274 | 10.2503 | 15.5077 | 16.565 | 20.9434 | 13.2192 | 12.0439 | 17.5665 | 12.1415 | 12.9902 | 12.1283 | 10.7122 | 12.1064 | 12.973 | 8.6486 | 7.4973 | 8.3756 | 8.6458 | 8.6458 | 8.3756 | 5.4036 |  | 3504.4688 | 1
2608107 | João Alfredo | Rural | Capacidade Total SES (m³/ano) | 0 | 0 | 0 | 0 | 0 | 0 | 0 | 0 | 0 | 0 | 0 | 0 | 0 | 0 | 0 | 0 | 0 | 0 | 0 | 0 | 0 | 0 | 0 | 0 | 0 | 0 | 0 | 0 | 0 | 0 | 0 | 0 | 0 | 0 | 0 | 0 |  | 0 | 1
2608107 | João Alfredo | Rural | Cloro-kg / ano | 0 | 0 | 0 | 0 | 0 | 0 | 0 | 0 | 0 | 0 | 0 | 0 | 0 | 0 | 0 | 0 | 0 | 0 | 0 | 0 | 0 | 0 | 0 | 0 | 0 | 0 | 0 | 0 | 0 | 0 | 0 | 0 | 0 | 0 | 0 | 0 |  | 0 | 1
2608107 | João Alfredo | Rural | Geração de lodo-ton / ano | 0 | 0 | 0 | 0 | 0 | 0 | 0 | 0 | 0 | 0 | 0 | 0 | 0 | 0 | 0 | 0 | 0 | 0 | 0 | 0 | 0 | 0 | 0 | 0 | 0 | 0 | 0 | 0 | 0 | 0 | 0 | 0 | 0 | 0 | 0 | 0 |  | 0 | 1
2608107 | João Alfredo | Rural | Polímero Lodo-kg / ano | 0 | 0 | 0 | 0 | 0 | 0 | 0 | 0 | 0 | 0 | 0 | 0 | 0 | 0 | 0 | 0 | 0 | 0 | 0 | 0 | 0 | 0 | 0 | 0 | 0 | 0 | 0 | 0 | 0 | 0 | 0 | 0 | 0 | 0 | 0 | 0 |  | 0 | 1
2608107 | João Alfredo | Rural | Economias sistema individual | 0 | 0 | 0 | 0 | 0 | 0 | 0 | 0 | 0 | 0 | 0 | 0 | 0 | 0 | 0 | 0 | 0 | 0 | 0 | 0 | 0 | 0 | 0 | 0 | 0 | 0 | 0 | 0 | 0 | 0 | 0 | 0 | 0 | 0 | 0 | 0 |  | 0 | 1
2608107 | João Alfredo | Rural | CAPEX - Investimentos em SES | [37 empty] | 0 | 1
2608107 | João Alfredo | Rural | Ligação (Mil R$) | 0 | 0 | 0 | 0 | 0 | 0 | 0 | 0 | 0 | 0 | 0 | 0 | 0 | 0 | 0 | 0 | 0 | 0 | 0 | 0 | 0 | 0 | 0 | 0 | 0 | 0 | 0 | 0 | 0 | 0 | 0 | 0 | 0 | 0 | 0 | 0 | 0 | 0 | 1
2608107 | João Alfredo | Rural | Rede Coletora (Mil R$) | 0 | 0 | 0 | 0 | 0 | 0 | 0 | 0 | 0 | 0 | 0 | 0 | 0 | 0 | 0 | 0 | 0 | 0 | 0 | 0 | 0 | 0 | 0 | 0 | 0 | 0 | 0 | 0 | 0 | 0 | 0 | 0 | 0 | 0 | 0 | 0 | 0 | 0 | 1
2608107 | João Alfredo | Rural | Coletor Tronco (Mil R$) | 0 | 0 | 0 | 0 | 0 | 0 | 0 | 0 | 0 | 0 | 0 | 0 | 0 | 0 | 0 | 0 | 0 | 0 | 0 | 0 | 0 | 0 | 0 | 0 | 0 | 0 | 0 | 0 | 0 | 0 | 0 | 0 | 0 | 0 | 0 | 0 | 0 | 0 | 1
2608107 | João Alfredo | Rural | EEE (Mil R$) | 0 | 0 | 0 | 0 | 0 | 0 | 0 | 0 | 0 | 0 | 0 | 0 | 0 | 0 | 0 | 0 | 0 | 0 | 0 | 0 | 0 | 0 | 0 | 0 | 0 | 0 | 0 | 0 | 0 | 0 | 0 | 0 | 0 | 0 | 0 | 0 | 0 | 0 | 1
2608107 | João Alfredo | Rural | Linha de Recalque (Mil R$) | 0 | 0 | 0 | 0 | 0 | 0 | 0 | 0 | 0 | 0 | 0 | 0 | 0 | 0 | 0 | 0 | 0 | 0 | 0 | 0 | 0 | 0 | 0 | 0 | 0 | 0 | 0 | 0 | 0 | 0 | 0 | 0 | 0 | 0 | 0 | 0 | 0 | 0 | 1
2608107 | João Alfredo | Rural | Linha de Gravidade (Mil R$) | 0 | 0 | 0 | 0 | 0 | 0 | 0 | 0 | 0 | 0 | 0 | 0 | 0 | 0 | 0 | 0 | 0 | 0 | 0 | 0 | 0 | 0 | 0 | 0 | 0 | 0 | 0 | 0 | 0 | 0 | 0 | 0 | 0 | 0 | 0 | 0 | 0 | 0 | 1
2608107 | João Alfredo | Rural | ETE (Mil R$) | 0 | 0 | 2388.9064 | 2393.3449 | 2407.0962 | 2429.3462 | 2239.069 | 2429.2191 | 2468.4591 | 2504.5051 | 122.3095 | 0 | 103.9723 | 116.1366 | 122.1215 | 123.3912 | 62.2211 | 94.1348 | 100.5529 | 127.1302 | 80.2431 | 73.1087 | 106.6318 | 73.7009 | 78.8532 | 73.6211 | 65.0248 | 73.4878 | 78.7483 | 52.4989 | 45.5099 | 50.8414 | 52.4814 | 52.4814 | 50.8414 | 32.8009 | 21272.7913 | 42545.5827 | 1
2608107 | João Alfredo | Rural | Tratamento de lodo (Mil R$) CPXSES | 0 | 0 | 0 | 0 | 0 | 0 | 0 | 0 | 0 | 0 | 0 | 0 | 0 | 0 | 0 | 0 | 0 | 0 | 0 | 0 | 0 | 0 | 0 | 0 | 0 | 0 | 0 | 0 | 0 | 0 | 0 | 0 | 0 | 0 | 0 | 0 | 0 | 0 | 1
2608107 | João Alfredo | Rural | SEI (Mil R$) | 0 | 0 | 2388.9064 | 2393.3449 | 2407.0962 | 2429.3462 | 2239.069 | 2429.2191 | 2468.4591 | 2504.5051 | 122.3095 | 0 | 103.9723 | 116.1366 | 122.1215 | 123.3912 | 62.2211 | 94.1348 | 100.5529 | 127.1302 | 80.2431 | 73.1087 | 106.6318 | 73.7009 | 78.8532 | 73.6211 | 65.0248 | 73.4878 | 78.7483 | 52.4989 | 45.5099 | 50.8414 | 52.4814 | 52.4814 | 50.8414 | 32.8009 | 21272.7913 | 42545.5827 | 1
2608107 | João Alfredo | Rural | Emissário (Mil R$) | 0 | 0 | 0 | 0 | 0 | 0 | 0 | 0 | 0 | 0 | 0 | 0 | 0 | 0 | 0 | 0 | 0 | 0 | 0 | 0 | 0 | 0 | 0 | 0 | 0 | 0 | 0 | 0 | 0 | 0 | 0 | 0 | 0 | 0 | 0 | 0 | 0 | 0 | 1
2608107 | João Alfredo | Rural | Projetos SES (Mil R$) | 0 | 0 | 0 | 0 | 0 | 0 | 0 | 0 | 0 | 0 | 0 | 0 | 0 | 0 | 0 | 0 | 0 | 0 | 0 | 0 | 0 | 0 | 0 | 0 | 0 | 0 | 0 | 0 | 0 | 0 | 0 | 0 | 0 | 0 | 0 | 0 | 0 | 0 | 1
2608107 | João Alfredo | Rural | Aquisição de Áreas (Mil R$) SES | 0 | 0 | 0 | 0 | 0 | 0 | 0 | 0 | 0 | 0 | 0 | 0 | 0 | 0 | 0 | 0 | 0 | 0 | 0 | 0 | 0 | 0 | 0 | 0 | 0 | 0 | 0 | 0 | 0 | 0 | 0 | 0 | 0 | 0 | 0 | 0 | 0 | 0 | 1
2608107 | João Alfredo | Rural | Ambiental (Mil R$) CPXSES | 0 | 0 | 0 | 0 | 0 | 0 | 0 | 0 | 0 | 0 | 0 | 0 | 0 | 0 | 0 | 0 | 0 | 0 | 0 | 0 | 0 | 0 | 0 | 0 | 0 | 0 | 0 | 0 | 0 | 0 | 0 | 0 | 0 | 0 | 0 | 0 | 0 | 0 | 1
2608107 | João Alfredo | Rural | Telemetria e Automação (Mil R$) CPXSES | 0 | 0 | 0 | 0 | 0 | 0 | 0 | 0 | 0 | 0 | 0 | 0 | 0 | 0 | 0 | 0 | 0 | 0 | 0 | 0 | 0 | 0 | 0 | 0 | 0 | 0 | 0 | 0 | 0 | 0 | 0 | 0 | 0 | 0 | 0 | 0 | 0 | 0 | 1
2608107 | João Alfredo | Rural | Reformas SES | 0 | 0 | 0 | 0 | 0 | 0 | 0 | 0 | 0 | 0 | 0 | 0 | 0 | 0 | 0 | 0 | 0 | 0 | 0 | 0 | 0 | 0 | 0 | 0 | 0 | 0 | 0 | 0 | 0 | 0 | 0 | 0 | 0 | 0 | 0 | 0 | 0 | 0 | 1
2608107 | João Alfredo | Rural | Reinvestimento (Mil R$) CPXSES | 0 | 0 | 0 | 0 | 0 | 0 | 0 | 0 | 0 | 0 | 0 | 0 | 0 | 0 | 0 | 0 | 0 | 0 | 0 | 0 | 0 | 0 | 0 | 0 | 0 | 0 | 0 | 0 | 0 | 0 | 0 | 0 | 0 | 0 | 0 | 0 | 0 | 0 | 1
2608107 | João Alfredo | Rural | OPEX - Despesas Operacionais em SES | [37 empty] | 0 | 1
2608107 | João Alfredo | Rural | Produtos Químicos (Mil R$) OPXSES | 0 | 0 | 0 | 0 | 0 | 0 | 0 | 0 | 0 | 0 | 0 | 0 | 0 | 0 | 0 | 0 | 0 | 0 | 0 | 0 | 0 | 0 | 0 | 0 | 0 | 0 | 0 | 0 | 0 | 0 | 0 | 0 | 0 | 0 | 0 | 0 | 0 | 0 | 1
2608107 | João Alfredo | Rural | Transporte Lodo (Mil R$) | 0 | 0 | 0 | 0 | 0 | 0 | 0 | 0 | 0 | 0 | 0 | 0 | 0 | 0 | 0 | 0 | 0 | 0 | 0 | 0 | 0 | 0 | 0 | 0 | 0 | 0 | 0 | 0 | 0 | 0 | 0 | 0 | 0 | 0 | 0 | 0 | 0 | 0 | 1
2608107 | João Alfredo | Rural | Energia Elétrica (Mil R$) | 0 | 0 | 0 | 0 | 0 | 0 | 0 | 0 | 0 | 0 | 0 | 0 | 0 | 0 | 0 | 0 | 0 | 0 | 0 | 0 | 0 | 0 | 0 | 0 | 0 | 0 | 0 | 0 | 0 | 0 | 0 | 0 | 0 | 0 | 0 | 0 | 0 | 0 | 1
2608107 | João Alfredo | Rural | SEI (Mil R$) OPXSES | [36 empty] | 0 | 0 | 1
2608107 | João Alfredo | Rural | Recursos Humanos (Mil R$) OPXSES | 0 | 0 | 0 | 0 | 0 | 0 | 0 | 0 | 0 | 0 | 0 | 0 | 0 | 0 | 0 | 0 | 0 | 0 | 0 | 0 | 0 | 0 | 0 | 0 | 0 | 0 | 0 | 0 | 0 | 0 | 0 | 0 | 0 | 0 | 0 | 0 | 0 | 0 | 1
2608107 | João Alfredo | Rural | Veículos e equipamentos (Mil R$) OPXSES | 0 | 0 | 0 | 0 | 0 | 0 | 0 | 0 | 0 | 0 | 0 | 0 | 0 | 0 | 0 | 0 | 0 | 0 | 0 | 0 | 0 | 0 | 0 | 0 | 0 | 0 | 0 | 0 | 0 | 0 | 0 | 0 | 0 | 0 | 0 | 0 | 0 | 0 | 1
2608107 | João Alfredo | Rural | Ambiental (Mil R$) OPXSES | 0 | 0 | 0 | 0 | 0 | 0 | 0 | 0 | 0 | 0 | 0 | 0 | 0 | 0 | 0 | 0 | 0 | 0 | 0 | 0 | 0 | 0 | 0 | 0 | 0 | 0 | 0 | 0 | 0 | 0 | 0 | 0 | 0 | 0 | 0 | 0 | 0 | 0 | 1
2608107 | João Alfredo | Rural | Seguro (Mil R$) OPXSES | 0 | 0 | 0 | 0 | 0 | 0 | 0 | 0 | 0 | 0 | 0 | 0 | 0 | 0 | 0 | 0 | 0 | 0 | 0 | 0 | 0 | 0 | 0 | 0 | 0 | 0 | 0 | 0 | 0 | 0 | 0 | 0 | 0 | 0 | 0 | 0 | 0 | 0 | 1
2608107 | João Alfredo | Rural | Outros (Mil R$) OPXSES | 0 | 0 | 0 | 0 | 0 | 0 | 0 | 0 | 0 | 0 | 0 | 0 | 0 | 0 | 0 | 0 | 0 | 0 | 0 | 0 | 0 | 0 | 0 | 0 | 0 | 0 | 0 | 0 | 0 | 0 | 0 | 0 | 0 | 0 | 0 | 0 | 0 | 0 | 1
2608107 | João Alfredo | Rural | TOTAL | [37 empty] | 0 | 1
2608107 | João Alfredo | Rural | CAPEX SAA | 0 | 0 | 1808.4282 | 723.3713 | 361.6856 | 723.3713 | 361.6856 | 361.6856 | 723.3713 | 723.3713 | 0 | 0 | 0 | 0 | 0 | 0 | 0 | 0 | 0 | 0 | 0 | 0 | 0 | 0 | 0 | 0 | 0 | 0 | 0 | 0 | 0 | 0 | 0 | 0 | 0 | 0 | 5786.9702 | 11573.9405 | 1
2608107 | João Alfredo | Rural | OPEX SAA | 0 | 0 | 0 | 0 | 0 | 0 | 0 | 0 | 0 | 0 | 0 | 0 | 0 | 0 | 0 | 0 | 0 | 0 | 0 | 0 | 0 | 0 | 0 | 0 | 0 | 0 | 0 | 0 | 0 | 0 | 0 | 0 | 0 | 0 | 0 | 0 | 0 | 0 | 1
2608107 | João Alfredo | Rural | CAPEX SES | 0 | 0 | 2388.9064 | 2393.3449 | 2407.0962 | 2429.3462 | 2239.069 | 2429.2191 | 2468.4591 | 2504.5051 | 122.3095 | 0 | 103.9723 | 116.1366 | 122.1215 | 123.3912 | 62.2211 | 94.1348 | 100.5529 | 127.1302 | 80.2431 | 73.1087 | 106.6318 | 73.7009 | 78.8532 | 73.6211 | 65.0248 | 73.4878 | 78.7483 | 52.4989 | 45.5099 | 50.8414 | 52.4814 | 52.4814 | 50.8414 | 32.8009 | 21272.7913 | 42545.5827 | 1
2608107 | João Alfredo | Rural | OPEX SES | 0 | 0 | 0 | 0 | 0 | 0 | 0 | 0 | 0 | 0 | 0 | 0 | 0 | 0 | 0 | 0 | 0 | 0 | 0 | 0 | 0 | 0 | 0 | 0 | 0 | 0 | 0 | 0 | 0 | 0 | 0 | 0 | 0 | 0 | 0 | 0 | 0 | 0 | 1
2608206 | Joaquim Nabuco | Rural | VOLUMETRIA - SAA | [37 empty] | 0 | 1
2608206 | Joaquim Nabuco | Rural | Índice de Atendimento (%) | 1.051% | 1.051% | 10.83% | 21.19% | 32.09% | 43.53% | 55.52% | 66.39% | 77.26% | 99% | 99% | 99% | 99% | 99% | 99% | 99% | 99% | 99% | 99% | 99% | 99% | 99% | 99% | 99% | 99% | 99% | 99% | 99% | 99% | 99% | 99% | 99% | 99% | 99% | 99% | 99% |  | 29.8192 | 1
2608206 | Joaquim Nabuco | Rural | Índice de Cobertura (%) | 1.168% | 1.168% | 12.04% | 22.91% | 33.78% | 44.65% | 55.52% | 66.39% | 77.26% | 99% | 99% | 99% | 99% | 99% | 99% | 99% | 99% | 99% | 99% | 99% | 99% | 99% | 99% | 99% | 99% | 99% | 99% | 99% | 99% | 99% | 99% | 99% | 99% | 99% | 99% | 99% |  | 29.8788 | 1
2608206 | Joaquim Nabuco | Rural | População Residente (hab) | 1354 | 1301 | 1284 | 1270 | 1259 | 1250 | 1215 | 1205 | 1197 | 1191 | 1186 | 1165 | 1159 | 1155 | 1151 | 1148 | 1137 | 1134 | 1132 | 1130 | 1128 | 1122 | 1120 | 1118 | 1117 | 1116 | 1112 | 1111 | 1110 | 1109 | 1109 | 1107 | 1106 | 1106 | 1105 | 1104 |  | 41823 | 1
2608206 | Joaquim Nabuco | Rural | Índice de Perdas Totais na Distribuição (%) | 25% | 25% | 25% | 25% | 25% | 25% | 25% | 25% | 25% | 25% | 25% | 25% | 25% | 25% | 25% | 25% | 25% | 25% | 25% | 25% | 25% | 25% | 25% | 25% | 25% | 25% | 25% | 25% | 25% | 25% | 25% | 25% | 25% | 25% | 25% | 25% |  | 9 | 1
2608206 | Joaquim Nabuco | Rural | Índice de Perdas Físicas na Distribuição (%) | 16.67% | 16.67% | 16.67% | 16.67% | 16.67% | 16.67% | 16.67% | 16.67% | 16.67% | 16.67% | 16.67% | 16.67% | 16.67% | 16.67% | 16.67% | 16.67% | 16.67% | 16.67% | 16.67% | 16.67% | 16.67% | 16.67% | 16.67% | 16.67% | 16.67% | 16.67% | 16.67% | 16.67% | 16.67% | 16.67% | 16.67% | 16.67% | 16.67% | 16.67% | 16.67% | 16.67% |  | 6 | 1
2608206 | Joaquim Nabuco | Rural | Índice de Perdas na Produção (%) - ETA | 15.6% | 15.6% | 13.48% | 11.36% | 9.241% | 7.12% | 5% | 5% | 5% | 5% | 5% | 5% | 5% | 5% | 5% | 5% | 5% | 5% | 5% | 5% | 5% | 5% | 5% | 5% | 5% | 5% | 5% | 5% | 5% | 5% | 5% | 5% | 5% | 5% | 5% | 5% |  | 2.2241 | 1
2608206 | Joaquim Nabuco | Rural | Consumo Micromedido de Água (m³/ano) - cobertura | 648.6196 | 623.2302 | 6338.882 | 11931.1529 | 17440.1635 | 22887.7265 | 27663.0762 | 32807.0286 | 37925.1899 | 48353.5356 | 48150.5372 | 47297.9592 | 47054.3619 | 46891.9661 | 46729.5703 | 46607.7735 | 46161.1813 | 46039.3845 | 45958.1866 | 45876.9887 | 45795.7908 | 45552.1971 | 45470.9992 | 45389.8013 | 45349.2023 | 45308.5998 | 45146.2039 | 45105.605 | 45065.0061 | 45024.4071 | 45024.4071 | 44943.2092 | 44902.6102 | 44902.6102 | 44862.0113 | 44821.4123 | 1396050.5874 | 2792101.1749 | 1
2608206 | Joaquim Nabuco | Rural | Consumo Micromedido de Água (m³/ano) - atendimento | 583.76 | 560.91 | 5704.99 | 11036.32 | 16568.16 | 22315.53 | 27663.08 | 32807.03 | 37925.19 | 48353.53 | 48150.54 | 47297.96 | 47054.36 | 46891.97 | 46729.57 | 46607.77 | 46161.18 | 46039.39 | 45958.19 | 45876.99 | 45795.79 | 45552.2 | 45471 | 45389.8 | 45349.2 | 45308.6 | 45146.21 | 45105.61 | 45065.01 | 45024.41 | 45024.41 | 44943.21 | 44902.61 | 44902.61 | 44862.01 | 44821.41 | 1392950.51 | 2785901.02 | 1
2608206 | Joaquim Nabuco | Rural | Consumo de Água Disponibilizado (m³/ano) - cobertura | 864.8261 | 830.9736 | 8451.8427 | 15908.2038 | 23253.5514 | 30516.9687 | 36884.1017 | 43742.7047 | 50566.9199 | 64471.3808 | 64200.7163 | 63063.9457 | 62739.1492 | 62522.6215 | 62306.0937 | 62143.6979 | 61548.2418 | 61385.846 | 61277.5821 | 61169.3183 | 61061.0544 | 60736.2628 | 60627.9989 | 60519.7351 | 60465.6031 | 60411.4663 | 60194.9386 | 60140.8067 | 60086.6747 | 60032.5428 | 60032.5428 | 59924.2789 | 59870.147 | 59870.147 | 59816.0151 | 59761.8831 | 1861400.7833 | 3722801.5665 | 1
2608206 | Joaquim Nabuco | Rural | Consumo de Água Disponibilizado (m³/ano) - atendimento | 778.3467 | 747.88 | 7606.6533 | 14715.0933 | 22090.88 | 29754.04 | 36884.1067 | 43742.7067 | 50566.92 | 64471.3733 | 64200.72 | 63063.9467 | 62739.1467 | 62522.6267 | 62306.0933 | 62143.6933 | 61548.24 | 61385.8533 | 61277.5867 | 61169.32 | 61061.0533 | 60736.2667 | 60628 | 60519.7333 | 60465.6 | 60411.4667 | 60194.9467 | 60140.8133 | 60086.68 | 60032.5467 | 60032.5467 | 59924.28 | 59870.1467 | 59870.1467 | 59816.0133 | 59761.88 | 1857267.3467 | 3714534.6933 | 1
2608206 | Joaquim Nabuco | Rural | Consumo de Água Efetivo (m³/ano) - cobertura | 721 | 692 | 7043 | 13257 | 19378 | 25431 | 30737 | 36452 | 42139 | 53726 | 53501 | 52553 | 52283 | 52102 | 51922 | 51786 | 51290 | 51155 | 51065 | 50974 | 50884 | 50614 | 50523 | 50433 | 50388 | 50343 | 50162 | 50117 | 50072 | 50027 | 50027 | 49937 | 49892 | 49892 | 49847 | 49802 | 1551167 | 3102334 | 1
2608206 | Joaquim Nabuco | Rural | Consumo de Água Efetivo (m³/ano) - atendimento | 649 | 623 | 6339 | 12263 | 18409 | 24795 | 30737 | 36452 | 42139 | 53726 | 53501 | 52553 | 52283 | 52102 | 51922 | 51786 | 51290 | 51155 | 51065 | 50974 | 50884 | 50614 | 50523 | 50433 | 50388 | 50343 | 50162 | 50117 | 50072 | 50027 | 50027 | 49937 | 49892 | 49892 | 49847 | 49802 | 1547723 | 3095446 | 1
2608206 | Joaquim Nabuco | Rural | Consumo de Água Faturado (m³/ano) - cobertura | 648.6194 | 623.2303 | 6338.8827 | 11931.1542 | 17440.1649 | 22887.7247 | 27663.0773 | 32807.0287 | 37925.1915 | 48353.5344 | 48150.5388 | 47297.9576 | 47054.363 | 46891.9666 | 46729.5702 | 46607.7728 | 46161.1827 | 46039.3854 | 45958.1872 | 45876.9889 | 45795.7907 | 45552.1961 | 45470.9979 | 45389.7997 | 45349.2006 | 45308.6015 | 45146.205 | 45105.6059 | 45065.0068 | 45024.4077 | 45024.4077 | 44943.2095 | 44902.6104 | 44902.6104 | 44862.0113 | 44821.4122 | 1396050.5949 | 2792101.1899 | 1
2608206 | Joaquim Nabuco | Rural | Consumo de Água Faturado (m³/ano) - atendimento | 864.8261 | 830.9736 | 8451.8427 | 15908.2038 | 23253.5514 | 30516.9687 | 36884.1017 | 43742.7047 | 50566.9199 | 64471.3808 | 64200.7163 | 63063.9457 | 62739.1492 | 62522.6215 | 62306.0937 | 62143.6979 | 61548.2418 | 61385.846 | 61277.5821 | 61169.3183 | 61061.0544 | 60736.2628 | 60627.9989 | 60519.7351 | 60465.6031 | 60411.4663 | 60194.9386 | 60140.8067 | 60086.6747 | 60032.5428 | 60032.5428 | 59924.2789 | 59870.147 | 59870.147 | 59816.0151 | 59761.8831 | 1861400.7833 | 3722801.5665 | 1
2608206 | Joaquim Nabuco | Rural | Demanda Média Bruta (m³/ano) - atendimento | 778.3467 | 747.88 | 7606.6533 | 14715.0933 | 22090.88 | 29754.04 | 36884.1067 | 43742.7067 | 50566.92 | 64471.3733 | 64200.72 | 63063.9467 | 62739.1467 | 62522.6267 | 62306.0933 | 62143.6933 | 61548.24 | 61385.8533 | 61277.5867 | 61169.32 | 61061.0533 | 60736.2667 | 60628 | 60519.7333 | 60465.6 | 60411.4667 | 60194.9467 | 60140.8133 | 60086.68 | 60032.5467 | 60032.5467 | 59924.28 | 59870.1467 | 59870.1467 | 59816.0133 | 59761.88 | 1857267.3467 | 3714534.6933 | 1
2608206 | Joaquim Nabuco | Rural | Demanda Máxima Diária (m³/ano) - cobertura | 1037.7914 | 997.1683 | 9127.984 | 17658.112 | 26509.056 | 35704.848 | 44260.928 | 52491.248 | 60680.304 | 77365.648 | 77040.864 | 75676.736 | 75286.976 | 75027.152 | 74767.312 | 74572.432 | 73857.888 | 73663.024 | 73533.104 | 73403.184 | 73273.264 | 72883.52 | 72753.6 | 72623.68 | 72558.72 | 72493.76 | 72233.936 | 72168.976 | 72104.016 | 72039.056 | 72039.056 | 71909.136 | 71844.176 | 71844.176 | 71779.216 | 71714.256 | 2228924.3037 | 4457848.6074 | 1
2608206 | Joaquim Nabuco | Rural | Demanda Máxima Diária (m³/ano) - atendimento | 934.016 | 897.456 | 9127.984 | 17658.112 | 26509.056 | 35704.848 | 44260.928 | 52491.248 | 60680.304 | 77365.648 | 77040.864 | 75676.736 | 75286.976 | 75027.152 | 74767.312 | 74572.432 | 73857.888 | 73663.024 | 73533.104 | 73403.184 | 73273.264 | 72883.52 | 72753.6 | 72623.68 | 72558.72 | 72493.76 | 72233.936 | 72168.976 | 72104.016 | 72039.056 | 72039.056 | 71909.136 | 71844.176 | 71844.176 | 71779.216 | 71714.256 | 2228720.816 | 4457441.632 | 1
2608206 | Joaquim Nabuco | Rural | Demanda Máxima Horária (m³/ano) - cobertura | 1556.687 | 1495.7525 | 15213.3168 | 28634.7668 | 41856.3925 | 54930.5436 | 66391.383 | 78736.8685 | 91020.4559 | 116048.4854 | 115561.2893 | 113515.1022 | 112930.4686 | 112540.7186 | 112150.9687 | 111858.6563 | 110786.8352 | 110494.5228 | 110299.6478 | 110104.7729 | 109909.8979 | 109325.273 | 109130.3981 | 108935.5231 | 108838.0856 | 108740.6394 | 108350.8895 | 108253.452 | 108156.0145 | 108058.577 | 108058.577 | 107863.7021 | 107766.2646 | 107766.2646 | 107668.8271 | 107571.3896 | 3350521.4099 | 6701042.8198 | 1
2608206 | Joaquim Nabuco | Rural | Demanda Máxima Horária (m³/ano) - atendimento | 1401.024 | 1346.184 | 13691.976 | 26487.168 | 39763.584 | 53557.272 | 66391.392 | 78736.872 | 91020.456 | 116048.472 | 115561.296 | 113515.104 | 112930.464 | 112540.728 | 112150.968 | 111858.648 | 110786.832 | 110494.536 | 110299.656 | 110104.776 | 109909.896 | 109325.28 | 109130.4 | 108935.52 | 108838.08 | 108740.64 | 108350.904 | 108253.464 | 108156.024 | 108058.584 | 108058.584 | 107863.704 | 107766.264 | 107766.264 | 107668.824 | 107571.384 | 3343081.224 | 6686162.448 | 1
2608206 | Joaquim Nabuco | Rural | Vazão de Produção ETA Máxima Diária (m³/ano) - cobertura | 1229.6436 | 1181.5107 | 11722.6347 | 21536.707 | 30745.4166 | 39427.8003 | 46590.4442 | 55253.9428 | 63874.0041 | 81437.5336 | 81095.6416 | 79659.7208 | 79249.4516 | 78975.9429 | 78702.4342 | 78497.3027 | 77745.1475 | 77540.016 | 77403.2616 | 77266.5073 | 77129.7529 | 76719.4899 | 76582.7355 | 76445.9811 | 76377.604 | 76309.2206 | 76035.7119 | 75967.3347 | 75898.9576 | 75830.5804 | 75830.5804 | 75693.826 | 75625.4488 | 75625.4488 | 75557.0717 | 75488.6945 | 2356253.5028 | 4712507.0057 | 1
2608206 | Joaquim Nabuco | Rural | Vazão de Produção ETA Máxima Diária (m³/ano) - atendimento | 1106.6837 | 1063.365 | 10550.3642 | 19921.4605 | 29208.1539 | 38442.0995 | 46590.4505 | 55253.9453 | 63874.0042 | 81437.5242 | 81095.6463 | 79659.7221 | 79249.4484 | 78975.9495 | 78702.4337 | 78497.2968 | 77745.1453 | 77540.0253 | 77403.2674 | 77266.5095 | 77129.7516 | 76719.4947 | 76582.7368 | 76445.9789 | 76377.6 | 76309.2211 | 76035.7221 | 75967.3432 | 75898.9642 | 75830.5853 | 75830.5853 | 75693.8274 | 75625.4484 | 75625.4484 | 75557.0695 | 75488.6905 | 2350701.9627 | 4701403.9254 | 1
2608206 | Joaquim Nabuco | Rural | Vazão de Produção poço Máxima Diária (m³/ano) - cobertura | 1037.7914 | 997.1683 | 10244.6578 | 19479.4332 | 28767.2801 | 38146.2108 | 46590.4442 | 55253.9428 | 63874.0041 | 81437.5336 | 81095.6416 | 79659.7208 | 79249.4516 | 78975.9429 | 78702.4342 | 78497.3027 | 77745.1475 | 77540.016 | 77403.2616 | 77266.5073 | 77129.7529 | 76719.4899 | 76582.7355 | 76445.9811 | 76377.604 | 76309.2206 | 76035.7119 | 75967.3347 | 75898.9576 | 75830.5804 | 75830.5804 | 75693.826 | 75625.4488 | 75625.4488 | 75557.0717 | 75488.6945 | 2349082.3315 | 4698164.663 | 1
2608206 | Joaquim Nabuco | Rural | Vazão de Produção poço Máxima Diária (m³/ano) - atendimento | 934.016 | 897.456 | 9220.1859 | 18018.4816 | 27328.9237 | 37192.55 | 46590.4505 | 55253.9453 | 63874.0042 | 81437.5242 | 81095.6463 | 79659.7221 | 79249.4484 | 78975.9495 | 78702.4337 | 78497.2968 | 77745.1453 | 77540.0253 | 77403.2674 | 77266.5095 | 77129.7516 | 76719.4947 | 76582.7368 | 76445.9789 | 76377.6 | 76309.2211 | 76035.7221 | 75967.3432 | 75898.9642 | 75830.5853 | 75830.5853 | 75693.8274 | 75625.4484 | 75625.4484 | 75557.0695 | 75488.6905 | 2344001.449 | 4688002.898 | 1
2608206 | Joaquim Nabuco | Rural | Economias Totais (econ) - CAPEX | 464.8573 | 464.8573 | 464.8573 | 464.8573 | 464.8573 | 464.8573 | 464.8573 | 464.8573 | 464.8573 | 465.5292 | 467.6672 | 469.7 | 472.2 | 474.8 | 477.3 | 479.8 | 482.3 | 484.4 | 486.4 | 488.4 | 490.5 | 492.5 | 494.6 | 496 | 497.5 | 499 | 500.4 | 501.9 | 503.4 | 504.4 | 505.3 | 506.3 | 507.3 | 508.3 | 509.3 | 509.9 |  | 17458.8121 | 1
2608206 | Joaquim Nabuco | Rural | Economias Totais (econ) - OPEX | 0 | 418.3716 | 418.3716 | 429.993 | 441.6144 | 453.2359 | 464.8573 | 464.8573 | 464.8573 | 465.5292 | 467.6672 | 469.7 | 472.2 | 474.8 | 477.3 | 479.8 | 482.3 | 484.4 | 486.4 | 488.4 | 490.5 | 492.5 | 494.6 | 496 | 497.5 | 499 | 500.4 | 501.9 | 503.4 | 504.4 | 505.3 | 506.3 | 507.3 | 508.3 | 509.3 | 509.9 |  | 16831.2547 | 1
2608206 | Joaquim Nabuco | Rural | Economias Ativas (econ) - CAPEX | 5.4301 | 0.063431 | 6.7368 | 24.3958 | 53.0404 | 92.6707 | 143.2866 | 204.8881 | 277.4753 | 456.2652 | 458.3606 | 460.353 | 462.8032 | 465.3515 | 467.8017 | 470.252 | 472.7022 | 474.7604 | 476.7206 | 478.6808 | 480.739 | 482.6993 | 484.7575 | 486.1296 | 487.5997 | 489.0699 | 490.442 | 491.9122 | 493.3823 | 494.3624 | 495.2445 | 496.2246 | 497.2047 | 498.1848 | 499.1649 | 499.753 |  | 13818.9092 | 1
2608206 | Joaquim Nabuco | Rural | Economias Ativas (econ) - OPEX | 0 | 0.057088 | 6.0631 | 22.5661 | 50.3884 | 90.3539 | 143.2866 | 204.8881 | 277.4753 | 456.2652 | 458.3606 | 460.353 | 462.8032 | 465.3515 | 467.8017 | 470.252 | 472.7022 | 474.7604 | 476.7206 | 478.6808 | 480.739 | 482.6993 | 484.7575 | 486.1296 | 487.5997 | 489.0699 | 490.442 | 491.9122 | 493.3823 | 494.3624 | 495.2445 | 496.2246 | 497.2047 | 498.1848 | 499.1649 | 499.753 |  | 13806.0006 | 1
2608206 | Joaquim Nabuco | Rural | Ligações Totais SAA (un) | 0 | 0 | 0 | 0 | 0 | 0 | 0 | 0 | 0 | 0 | 0 | 0 | 0 | 0 | 0 | 0 | 0 | 0 | 0 | 0 | 0 | 0 | 0 | 0 | 0 | 0 | 0 | 0 | 0 | 0 | 0 | 0 | 0 | 0 | 0 | 0 |  | 0 | 1
2608206 | Joaquim Nabuco | Rural | Índice de Hidrometração | [37 empty] | 0 | 1 | bar: 0 to 35
2608206 | Joaquim Nabuco | Rural | Hidrometros - complementação + substituição (un) | 0 | 0 | 0 | 0 | 0 | 0 | 0 | 0 | 0 | 0 | 0 | 0 | 0 | 0 | 0 | 0 | 0 | 0 | 0 | 0 | 0 | 0 | 0 | 0 | 0 | 0 | 0 | 0 | 0 | 0 | 0 | 0 | 0 | 0 | 0 | 0 | 0 | 0 | 1
2608206 | Joaquim Nabuco | Rural | Extensão Total incremental + substituição (m) | 0 | 0 | 0 | 0 | 0 | 0 | 0 | 0 | 0 | 0 | 0 | 0 | 0 | 0 | 0 | 0 | 0 | 0 | 0 | 0 | 0 | 0 | 0 | 0 | 0 | 0 | 0 | 0 | 0 | 0 | 0 | 0 | 0 | 0 | 0 | 0 | 0 | 0 | 1
2608206 | Joaquim Nabuco | Rural | SAC-un | 0 | 0 | 1 | 0 | 0 | 1 | 0 | 0 | 0 | 1 | 0 | 0 | 0 | 0 | 0 | 0 | 0 | 0 | 0 | 0 | 0 | 0 | 0 | 0 | 0 | 0 | 0 | 0 | 0 | 0 | 0 | 0 | 0 | 0 | 0 | 0 | 3 | 6 | 1
2608206 | Joaquim Nabuco | Rural | Capacidade Total SAA (m³/ano) | 0 | 0 | 0 | 0 | 0 | 0 | 0 | 0 | 0 | 0 | 0 | 0 | 0 | 0 | 0 | 0 | 0 | 0 | 0 | 0 | 0 | 0 | 0 | 0 | 0 | 0 | 0 | 0 | 0 | 0 | 0 | 0 | 0 | 0 | 0 | 0 | 0 | 0 | 1
2608206 | Joaquim Nabuco | Rural | CAPEX - Investimentos em SAA | [37 empty] | 0 | 1
2608206 | Joaquim Nabuco | Rural | Ligação Predial (Mil R$) | 0 | 0 | 0 | 0 | 0 | 0 | 0 | 0 | 0 | 0 | 0 | 0 | 0 | 0 | 0 | 0 | 0 | 0 | 0 | 0 | 0 | 0 | 0 | 0 | 0 | 0 | 0 | 0 | 0 | 0 | 0 | 0 | 0 | 0 | 0 | 0 | 0 | 0 | 1
2608206 | Joaquim Nabuco | Rural | Total rede substituição (Mil R$) | 0 | 0 | 0 | 0 | 0 | 0 | 0 | 0 | 0 | 0 | 0 | 0 | 0 | 0 | 0 | 0 | 0 | 0 | 0 | 0 | 0 | 0 | 0 | 0 | 0 | 0 | 0 | 0 | 0 | 0 | 0 | 0 | 0 | 0 | 0 | 0 | 0 | 0 | 1
2608206 | Joaquim Nabuco | Rural | Total rede incremental (Mil R$) | 0 | 0 | 0 | 0 | 0 | 0 | 0 | 0 | 0 | 0 | 0 | 0 | 0 | 0 | 0 | 0 | 0 | 0 | 0 | 0 | 0 | 0 | 0 | 0 | 0 | 0 | 0 | 0 | 0 | 0 | 0 | 0 | 0 | 0 | 0 | 0 | 0 | 0 | 1
2608206 | Joaquim Nabuco | Rural | Captação Superficial (Mil R$) | 0 | 0 | 0 | 0 | 0 | 0 | 0 | 0 | 0 | 0 | 0 | 0 | 0 | 0 | 0 | 0 | 0 | 0 | 0 | 0 | 0 | 0 | 0 | 0 | 0 | 0 | 0 | 0 | 0 | 0 | 0 | 0 | 0 | 0 | 0 | 0 | 0 | 0 | 1
2608206 | Joaquim Nabuco | Rural | Captação Subterranêa (Mil R$) | 0 | 0 | 0 | 0 | 0 | 0 | 0 | 0 | 0 | 0 | 0 | 0 | 0 | 0 | 0 | 0 | 0 | 0 | 0 | 0 | 0 | 0 | 0 | 0 | 0 | 0 | 0 | 0 | 0 | 0 | 0 | 0 | 0 | 0 | 0 | 0 | 0 | 0 | 1
2608206 | Joaquim Nabuco | Rural | EEAB (Mil R$) | 0 | 0 | 0 | 0 | 0 | 0 | 0 | 0 | 0 | 0 | 0 | 0 | 0 | 0 | 0 | 0 | 0 | 0 | 0 | 0 | 0 | 0 | 0 | 0 | 0 | 0 | 0 | 0 | 0 | 0 | 0 | 0 | 0 | 0 | 0 | 0 | 0 | 0 | 1
2608206 | Joaquim Nabuco | Rural | Adutora Bruta (Mil R$) | 0 | 0 | 0 | 0 | 0 | 0 | 0 | 0 | 0 | 0 | 0 | 0 | 0 | 0 | 0 | 0 | 0 | 0 | 0 | 0 | 0 | 0 | 0 | 0 | 0 | 0 | 0 | 0 | 0 | 0 | 0 | 0 | 0 | 0 | 0 | 0 | 0 | 0 | 1
2608206 | Joaquim Nabuco | Rural | EEAT (Mil R$) | 0 | 0 | 0 | 0 | 0 | 0 | 0 | 0 | 0 | 0 | 0 | 0 | 0 | 0 | 0 | 0 | 0 | 0 | 0 | 0 | 0 | 0 | 0 | 0 | 0 | 0 | 0 | 0 | 0 | 0 | 0 | 0 | 0 | 0 | 0 | 0 | 0 | 0 | 1
2608206 | Joaquim Nabuco | Rural | Adutora Tratada (Mil R$) | 0 | 0 | 0 | 0 | 0 | 0 | 0 | 0 | 0 | 0 | 0 | 0 | 0 | 0 | 0 | 0 | 0 | 0 | 0 | 0 | 0 | 0 | 0 | 0 | 0 | 0 | 0 | 0 | 0 | 0 | 0 | 0 | 0 | 0 | 0 | 0 | 0 | 0 | 1
2608206 | Joaquim Nabuco | Rural | ETA (Mil R$) | 0 | 0 | 0 | 0 | 0 | 0 | 0 | 0 | 0 | 0 | 0 | 0 | 0 | 0 | 0 | 0 | 0 | 0 | 0 | 0 | 0 | 0 | 0 | 0 | 0 | 0 | 0 | 0 | 0 | 0 | 0 | 0 | 0 | 0 | 0 | 0 | 0 | 0 | 1
2608206 | Joaquim Nabuco | Rural | Tratamento de lodo (Mil R$) CPXSAA | 0 | 0 | 0 | 0 | 0 | 0 | 0 | 0 | 0 | 0 | 0 | 0 | 0 | 0 | 0 | 0 | 0 | 0 | 0 | 0 | 0 | 0 | 0 | 0 | 0 | 0 | 0 | 0 | 0 | 0 | 0 | 0 | 0 | 0 | 0 | 0 | 0 | 0 | 1
2608206 | Joaquim Nabuco | Rural | SAC (Mil R$) | 0 | 0 | 479.8086 | 0 | 0 | 479.8086 | 0 | 0 | 0 | 479.8086 | 0 | 0 | 0 | 0 | 0 | 0 | 0 | 0 | 0 | 0 | 0 | 0 | 0 | 0 | 0 | 0 | 0 | 0 | 0 | 0 | 0 | 0 | 0 | 0 | 0 | 0 | 1439.4259 | 2878.8517 | 1
2608206 | Joaquim Nabuco | Rural | Reservação (Mil R$) | 0 | 0 | 0 | 0 | 0 | 0 | 0 | 0 | 0 | 0 | 0 | 0 | 0 | 0 | 0 | 0 | 0 | 0 | 0 | 0 | 0 | 0 | 0 | 0 | 0 | 0 | 0 | 0 | 0 | 0 | 0 | 0 | 0 | 0 | 0 | 0 | 0 | 0 | 1
2608206 | Joaquim Nabuco | Rural | Hidrometração complementação do parque (Mil R$) | 0 | 0 | 0 | 0 | 0 | 0 | 0 | 0 | 0 | 0 | 0 | 0 | 0 | 0 | 0 | 0 | 0 | 0 | 0 | 0 | 0 | 0 | 0 | 0 | 0 | 0 | 0 | 0 | 0 | 0 | 0 | 0 | 0 | 0 | 0 | 0 | 0 | 0 | 1
2608206 | Joaquim Nabuco | Rural | Hidrometração substituição (Mil R$) | 0 | 0 | 0 | 0 | 0 | 0 | 0 | 0 | 0 | 0 | 0 | 0 | 0 | 0 | 0 | 0 | 0 | 0 | 0 | 0 | 0 | 0 | 0 | 0 | 0 | 0 | 0 | 0 | 0 | 0 | 0 | 0 | 0 | 0 | 0 | 0 | 0 | 0 | 1
2608206 | Joaquim Nabuco | Rural | Projetos SAA (Mil R$) | 0 | 0 | 0 | 0 | 0 | 0 | 0 | 0 | 0 | 0 | 0 | 0 | 0 | 0 | 0 | 0 | 0 | 0 | 0 | 0 | 0 | 0 | 0 | 0 | 0 | 0 | 0 | 0 | 0 | 0 | 0 | 0 | 0 | 0 | 0 | 0 | 0 | 0 | 1
2608206 | Joaquim Nabuco | Rural | Aquisição de Áreas (Mil R$) CPXSAA | 0 | 0 | 0 | 0 | 0 | 0 | 0 | 0 | 0 | 0 | 0 | 0 | 0 | 0 | 0 | 0 | 0 | 0 | 0 | 0 | 0 | 0 | 0 | 0 | 0 | 0 | 0 | 0 | 0 | 0 | 0 | 0 | 0 | 0 | 0 | 0 | 0 | 0 | 1
2608206 | Joaquim Nabuco | Rural | Ambiental (Mil R$) CPXSAA | 0 | 0 | 0 | 0 | 0 | 0 | 0 | 0 | 0 | 0 | 0 | 0 | 0 | 0 | 0 | 0 | 0 | 0 | 0 | 0 | 0 | 0 | 0 | 0 | 0 | 0 | 0 | 0 | 0 | 0 | 0 | 0 | 0 | 0 | 0 | 0 | 0 | 0 | 1
2608206 | Joaquim Nabuco | Rural | Telemetria e Automação (Mil R$) CPXSAA | 0 | 0 | 0 | 0 | 0 | 0 | 0 | 0 | 0 | 0 | 0 | 0 | 0 | 0 | 0 | 0 | 0 | 0 | 0 | 0 | 0 | 0 | 0 | 0 | 0 | 0 | 0 | 0 | 0 | 0 | 0 | 0 | 0 | 0 | 0 | 0 | 0 | 0 | 1
2608206 | Joaquim Nabuco | Rural | Macromedidores - principais | 0 | 0 | 0 | 0 | 0 | 0 | 0 | 0 | 0 | 0 | 0 | 0 | 0 | 0 | 0 | 0 | 0 | 0 | 0 | 0 | 0 | 0 | 0 | 0 | 0 | 0 | 0 | 0 | 0 | 0 | 0 | 0 | 0 | 0 | 0 | 0 | 0 | 0 | 1
2608206 | Joaquim Nabuco | Rural | Macromedidores - Secundários | 0 | 0 | 0 | 0 | 0 | 0 | 0 | 0 | 0 | 0 | 0 | 0 | 0 | 0 | 0 | 0 | 0 | 0 | 0 | 0 | 0 | 0 | 0 | 0 | 0 | 0 | 0 | 0 | 0 | 0 | 0 | 0 | 0 | 0 | 0 | 0 | 0 | 0 | 1
2608206 | Joaquim Nabuco | Rural | Reformas CPXSAA | 0 | 0 | 0 | 0 | 0 | 0 | 0 | 0 | 0 | 0 | 0 | 0 | 0 | 0 | 0 | 0 | 0 | 0 | 0 | 0 | 0 | 0 | 0 | 0 | 0 | 0 | 0 | 0 | 0 | 0 | 0 | 0 | 0 | 0 | 0 | 0 | 0 | 0 | 1
2608206 | Joaquim Nabuco | Rural | Reinvestimento (Mil R$) CPXSAA | 0 | 0 | 0 | 0 | 0 | 0 | 0 | 0 | 0 | 0 | 0 | 0 | 0 | 0 | 0 | 0 | 0 | 0 | 0 | 0 | 0 | 0 | 0 | 0 | 0 | 0 | 0 | 0 | 0 | 0 | 0 | 0 | 0 | 0 | 0 | 0 | 0 | 0 | 1
2608206 | Joaquim Nabuco | Rural | OPEX - Despesas Operacionais em SAA | [37 empty] | 0 | 1
2608206 | Joaquim Nabuco | Rural | Produtos Químicos (Mil R$) OPXSAA | 0 | 0 | 0 | 0 | 0 | 0 | 0 | 0 | 0 | 0 | 0 | 0 | 0 | 0 | 0 | 0 | 0 | 0 | 0 | 0 | 0 | 0 | 0 | 0 | 0 | 0 | 0 | 0 | 0 | 0 | 0 | 0 | 0 | 0 | 0 | 0 | 0 | 0 | 1
2608206 | Joaquim Nabuco | Rural | Transporte Lodo (Mil R$) OPXSAA | 0 | 0 | 0 | 0 | 0 | 0 | 0 | 0 | 0 | 0 | 0 | 0 | 0 | 0 | 0 | 0 | 0 | 0 | 0 | 0 | 0 | 0 | 0 | 0 | 0 | 0 | 0 | 0 | 0 | 0 | 0 | 0 | 0 | 0 | 0 | 0 | 0 | 0 | 1
2608206 | Joaquim Nabuco | Rural | Energia Elétrica (Mil R$) OPXSAA | 0 | 0 | 0 | 0 | 0 | 0 | 0 | 0 | 0 | 0 | 0 | 0 | 0 | 0 | 0 | 0 | 0 | 0 | 0 | 0 | 0 | 0 | 0 | 0 | 0 | 0 | 0 | 0 | 0 | 0 | 0 | 0 | 0 | 0 | 0 | 0 | 0 | 0 | 1
2608206 | Joaquim Nabuco | Rural | Recursos Humanos (Mil R$) OPXSAA | 0 | 0 | 0 | 0 | 0 | 0 | 0 | 0 | 0 | 0 | 0 | 0 | 0 | 0 | 0 | 0 | 0 | 0 | 0 | 0 | 0 | 0 | 0 | 0 | 0 | 0 | 0 | 0 | 0 | 0 | 0 | 0 | 0 | 0 | 0 | 0 | 0 | 0 | 1
2608206 | Joaquim Nabuco | Rural | Veículos e equipamentos (Mil R$) OPXSAA | 0 | 0 | 0 | 0 | 0 | 0 | 0 | 0 | 0 | 0 | 0 | 0 | 0 | 0 | 0 | 0 | 0 | 0 | 0 | 0 | 0 | 0 | 0 | 0 | 0 | 0 | 0 | 0 | 0 | 0 | 0 | 0 | 0 | 0 | 0 | 0 | 0 | 0 | 1
2608206 | Joaquim Nabuco | Rural | Ambiental (Mil R$) OPXSAA | 0 | 0 | 0 | 0 | 0 | 0 | 0 | 0 | 0 | 0 | 0 | 0 | 0 | 0 | 0 | 0 | 0 | 0 | 0 | 0 | 0 | 0 | 0 | 0 | 0 | 0 | 0 | 0 | 0 | 0 | 0 | 0 | 0 | 0 | 0 | 0 | 0 | 0 | 1
2608206 | Joaquim Nabuco | Rural | Seguro (Mil R$) OPXSAA | 0 | 0 | 0 | 0 | 0 | 0 | 0 | 0 | 0 | 0 | 0 | 0 | 0 | 0 | 0 | 0 | 0 | 0 | 0 | 0 | 0 | 0 | 0 | 0 | 0 | 0 | 0 | 0 | 0 | 0 | 0 | 0 | 0 | 0 | 0 | 0 | 0 | 0 | 1
2608206 | Joaquim Nabuco | Rural | Outros (Mil R$) OPXSAA | 0 | 0 | 0 | 0 | 0 | 0 | 0 | 0 | 0 | 0 | 0 | 0 | 0 | 0 | 0 | 0 | 0 | 0 | 0 | 0 | 0 | 0 | 0 | 0 | 0 | 0 | 0 | 0 | 0 | 0 | 0 | 0 | 0 | 0 | 0 | 0 | 0 | 0 | 1
2608206 | Joaquim Nabuco | Rural | VOLUMETRIA - SES | [37 empty] | 0 | 1
2608206 | Joaquim Nabuco | Rural | Índice de atendimento (%) SES | 0% | 0% | 10.12% | 20.81% | 32.06% | 43.88% | 56.25% | 67.5% | 78.75% | 90% | 90% | 90% | 90% | 90% | 90% | 90% | 90% | 90% | 90% | 90% | 90% | 90% | 90% | 90% | 90% | 90% | 90% | 90% | 90% | 90% | 90% | 90% | 90% | 90% | 90% | 90% |  | 27.3937 | 1
2608206 | Joaquim Nabuco | Rural | Índice de cobertura (%) SES | 0% | 0% | 11.25% | 22.5% | 33.75% | 45% | 56.25% | 67.5% | 78.75% | 90% | 90% | 90% | 90% | 90% | 90% | 90% | 90% | 90% | 90% | 90% | 90% | 90% | 90% | 90% | 90% | 90% | 90% | 90% | 90% | 90% | 90% | 90% | 90% | 90% | 90% | 90% |  | 27.45 | 1
2608206 | Joaquim Nabuco | Rural | População Residente Cobertura (hab) | 0 | 0 | 144.45 | 285.75 | 424.9125 | 562.5 | 683.4375 | 813.375 | 942.6375 | 1071.9 | 1067.4 | 1048.5 | 1043.1 | 1039.5 | 1035.9 | 1033.2 | 1023.3 | 1020.6 | 1018.8 | 1017 | 1015.2 | 1009.8 | 1008 | 1006.2 | 1005.3 | 1004.4 | 1000.8 | 999.9 | 999 | 998.1 | 998.1 | 996.3 | 995.4 | 995.4 | 994.5 | 993.6 |  | 31296.2625 | 1
2608206 | Joaquim Nabuco | Rural | Índice de Tratamento (%) | 0% | 0% | 100% | 100% | 100% | 100% | 100% | 100% | 100% | 100% | 100% | 100% | 100% | 100% | 100% | 100% | 100% | 100% | 100% | 100% | 100% | 100% | 100% | 100% | 100% | 100% | 100% | 100% | 100% | 100% | 100% | 100% | 100% | 100% | 100% | 100% |  | 34 | 1
2608206 | Joaquim Nabuco | Rural | Vazão de Infiltração (m³/ano) - OPEX | 0 | 0 | 10128.5666 | 20881.0563 | 32268.9592 | 44323.9199 | 56879.9385 | 68576.0691 | 80458.3076 | 92489.8518 | 92914.6228 | 93318.493 | 93815.185 | 94331.7446 | 94828.4366 | 95325.1286 | 95821.8206 | 96239.0419 | 96636.3955 | 97033.7491 | 97450.9704 | 97848.324 | 98265.5453 | 98543.6928 | 98841.708 | 99139.7232 | 99417.8707 | 99715.8859 | 100013.9011 | 100212.5779 | 100391.387 | 100590.0638 | 100788.7406 | 100987.4174 | 101186.0942 | 101305.3003 | 2950970.4897 | 5901940.9794 | 1
2608206 | Joaquim Nabuco | Rural | Vazão Média Coletada (m³/ano) - OPEX | 0 | 0 | 10699.0496 | 23088.3468 | 37239.4162 | 53250.2009 | 70711.5885 | 88260.1491 | 107005.8776 | 131172.5718 | 131435.3428 | 131156.653 | 131458.945 | 131845.1846 | 132212.2766 | 132611.0486 | 132750.6206 | 133070.6419 | 133403.1955 | 133735.0291 | 134087.4504 | 134290.404 | 134642.1053 | 134855.4528 | 135121.068 | 135386.6832 | 135534.5107 | 135800.1259 | 136065.7411 | 136232.0179 | 136410.827 | 136544.7038 | 136710.9806 | 136909.6574 | 137075.9342 | 137162.7403 | 4017936.5412 | 8035873.0824 | 1
2608206 | Joaquim Nabuco | Rural | Vazão Tratada (m³/ano) - OPEX | 0 | 0 | 10699.0496 | 23088.3468 | 37239.4162 | 53250.2009 | 70711.5885 | 88260.1491 | 107005.8776 | 131172.5718 | 131435.3428 | 131156.653 | 131458.945 | 131845.1846 | 132212.2766 | 132611.0486 | 132750.6206 | 133070.6419 | 133403.1955 | 133735.0291 | 134087.4504 | 134290.404 | 134642.1053 | 134855.4528 | 135121.068 | 135386.6832 | 135534.5107 | 135800.1259 | 136065.7411 | 136232.0179 | 136410.827 | 136544.7038 | 136710.9806 | 136909.6574 | 137075.9342 | 137162.7403 | 4017936.5412 | 8035873.0824 | 1
2608206 | Joaquim Nabuco | Rural | Vazão Tratada (m³/ano) - CAPEX | 0 | 0 | 11887.8329 | 24960.375 | 39199.3855 | 54615.5907 | 70711.5885 | 88260.1491 | 107005.8776 | 131172.5718 | 131435.3428 | 131156.653 | 131458.945 | 131845.1846 | 132212.2766 | 132611.0486 | 132750.6206 | 133070.6419 | 133403.1955 | 133735.0291 | 134087.4504 | 134290.404 | 134642.1053 | 134855.4528 | 135121.068 | 135386.6832 | 135534.5107 | 135800.1259 | 136065.7411 | 136232.0179 | 136410.827 | 136544.7038 | 136710.9806 | 136909.6574 | 137075.9342 | 137162.7403 | 4024322.7116 | 8048645.4233 | 1
2608206 | Joaquim Nabuco | Rural | Volume faturado esgoto (m³/ano) - OPEX | 0 | 0 | 0 | 0 | 0 | 0 | 0 | 0 | 0 | 0 | 0 | 0 | 0 | 0 | 0 | 0 | 0 | 0 | 0 | 0 | 0 | 0 | 0 | 0 | 0 | 0 | 0 | 0 | 0 | 0 | 0 | 0 | 0 | 0 | 0 | 0 | 0 | 0 | 1
2608206 | Joaquim Nabuco | Rural | Economias Ativas (econ) - CAPEX | 0 | 0 | 50.9801 | 102.2601 | 153.871 | 205.9344 | 257.6644 | 310.6476 | 364.4737 | 418.9763 | 420.9005 | 422.73 | 424.98 | 427.32 | 429.57 | 431.82 | 434.07 | 435.96 | 437.76 | 439.56 | 441.45 | 443.25 | 445.14 | 446.4 | 447.75 | 449.1 | 450.36 | 451.71 | 453.06 | 453.96 | 454.77 | 455.67 | 456.57 | 457.47 | 458.37 | 458.91 |  | 13393.4181 | 1
2608206 | Joaquim Nabuco | Rural | Economias Ativas (econ) - OPEX | 0 | 0 | 45.8821 | 94.5906 | 146.1774 | 200.786 | 257.6644 | 310.6476 | 364.4737 | 418.9763 | 420.9005 | 422.73 | 424.98 | 427.32 | 429.57 | 431.82 | 434.07 | 435.96 | 437.76 | 439.56 | 441.45 | 443.25 | 445.14 | 446.4 | 447.75 | 449.1 | 450.36 | 451.71 | 453.06 | 453.96 | 454.77 | 455.67 | 456.57 | 457.47 | 458.37 | 458.91 |  | 13367.8086 | 1
2608206 | Joaquim Nabuco | Rural | Ligação Intradomiciliar (un) | 0 | 0 | 2.549 | 5.113 | 7.6935 | 10.2967 | 12.8832 | 15.5324 | 18.2237 | 20.9488 | 21.045 | 21.1365 | 21.249 | 21.366 | 21.4785 | 21.591 | 21.7035 | 21.798 | 21.888 | 21.978 | 22.0725 | 22.1625 | 22.257 | 22.32 | 22.3875 | 22.455 | 22.518 | 22.5855 | 22.653 | 22.698 | 22.7385 | 22.7835 | 22.8285 | 22.8735 | 22.9185 | 22.9455 |  | 669.6709 | 1
2608206 | Joaquim Nabuco | Rural | Ligações Totais SES (un) | 0 | 0 | 50.9801 | 102.2601 | 153.871 | 205.9344 | 257.6644 | 310.6476 | 364.4737 | 418.9763 | 420.9005 | 422.73 | 424.98 | 427.32 | 429.57 | 431.82 | 434.07 | 435.96 | 437.76 | 439.56 | 441.45 | 443.25 | 445.14 | 446.4 | 447.75 | 449.1 | 450.36 | 451.71 | 453.06 | 453.96 | 454.77 | 455.67 | 456.57 | 457.47 | 458.37 | 458.91 |  | 13393.4181 | 1
2608206 | Joaquim Nabuco | Rural | Total Rede Coletora (m) | 0 | 0 | 0 | 0 | 0 | 0 | 0 | 0 | 0 | 0 | 0 | 0 | 0 | 0 | 0 | 0 | 0 | 0 | 0 | 0 | 0 | 0 | 0 | 0 | 0 | 0 | 0 | 0 | 0 | 0 | 0 | 0 | 0 | 0 | 0 | 0 |  | 0 | 1
2608206 | Joaquim Nabuco | Rural | Total incremental Coletor Tronco (m) | 0 | 0 | 0 | 0 | 0 | 0 | 0 | 0 | 0 | 0 | 0 | 0 | 0 | 0 | 0 | 0 | 0 | 0 | 0 | 0 | 0 | 0 | 0 | 0 | 0 | 0 | 0 | 0 | 0 | 0 | 0 | 0 | 0 | 0 | 0 | 0 |  | 0 | 1
2608206 | Joaquim Nabuco | Rural | SEI-un | 0 | 0 | 50.9801 | 51.28 | 51.6109 | 52.0634 | 51.73 | 52.9831 | 53.8262 | 54.5025 | 1.9242 | 1.8295 | 2.25 | 2.34 | 2.25 | 2.25 | 2.25 | 1.89 | 1.8 | 1.8 | 1.89 | 1.8 | 1.89 | 1.26 | 1.35 | 1.35 | 1.26 | 1.35 | 1.35 | 0.9 | 0.81 | 0.9 | 0.9 | 0.9 | 0.9 | 0.54 |  | 458.91 | 1
2608206 | Joaquim Nabuco | Rural | Capacidade Total SES (m³/ano) | 0 | 0 | 0 | 0 | 0 | 0 | 0 | 0 | 0 | 0 | 0 | 0 | 0 | 0 | 0 | 0 | 0 | 0 | 0 | 0 | 0 | 0 | 0 | 0 | 0 | 0 | 0 | 0 | 0 | 0 | 0 | 0 | 0 | 0 | 0 | 0 |  | 0 | 1
2608206 | Joaquim Nabuco | Rural | Cloro-kg / ano | 0 | 0 | 0 | 0 | 0 | 0 | 0 | 0 | 0 | 0 | 0 | 0 | 0 | 0 | 0 | 0 | 0 | 0 | 0 | 0 | 0 | 0 | 0 | 0 | 0 | 0 | 0 | 0 | 0 | 0 | 0 | 0 | 0 | 0 | 0 | 0 |  | 0 | 1
2608206 | Joaquim Nabuco | Rural | Geração de lodo-ton / ano | 0 | 0 | 0 | 0 | 0 | 0 | 0 | 0 | 0 | 0 | 0 | 0 | 0 | 0 | 0 | 0 | 0 | 0 | 0 | 0 | 0 | 0 | 0 | 0 | 0 | 0 | 0 | 0 | 0 | 0 | 0 | 0 | 0 | 0 | 0 | 0 |  | 0 | 1
2608206 | Joaquim Nabuco | Rural | Polímero Lodo-kg / ano | 0 | 0 | 0 | 0 | 0 | 0 | 0 | 0 | 0 | 0 | 0 | 0 | 0 | 0 | 0 | 0 | 0 | 0 | 0 | 0 | 0 | 0 | 0 | 0 | 0 | 0 | 0 | 0 | 0 | 0 | 0 | 0 | 0 | 0 | 0 | 0 |  | 0 | 1
2608206 | Joaquim Nabuco | Rural | Economias sistema individual | 0 | 0 | 0 | 0 | 0 | 0 | 0 | 0 | 0 | 0 | 0 | 0 | 0 | 0 | 0 | 0 | 0 | 0 | 0 | 0 | 0 | 0 | 0 | 0 | 0 | 0 | 0 | 0 | 0 | 0 | 0 | 0 | 0 | 0 | 0 | 0 |  | 0 | 1
2608206 | Joaquim Nabuco | Rural | CAPEX - Investimentos em SES | [37 empty] | 0 | 1
2608206 | Joaquim Nabuco | Rural | Ligação (Mil R$) | 0 | 0 | 0 | 0 | 0 | 0 | 0 | 0 | 0 | 0 | 0 | 0 | 0 | 0 | 0 | 0 | 0 | 0 | 0 | 0 | 0 | 0 | 0 | 0 | 0 | 0 | 0 | 0 | 0 | 0 | 0 | 0 | 0 | 0 | 0 | 0 | 0 | 0 | 1
2608206 | Joaquim Nabuco | Rural | Rede Coletora (Mil R$) | 0 | 0 | 0 | 0 | 0 | 0 | 0 | 0 | 0 | 0 | 0 | 0 | 0 | 0 | 0 | 0 | 0 | 0 | 0 | 0 | 0 | 0 | 0 | 0 | 0 | 0 | 0 | 0 | 0 | 0 | 0 | 0 | 0 | 0 | 0 | 0 | 0 | 0 | 1
2608206 | Joaquim Nabuco | Rural | Coletor Tronco (Mil R$) | 0 | 0 | 0 | 0 | 0 | 0 | 0 | 0 | 0 | 0 | 0 | 0 | 0 | 0 | 0 | 0 | 0 | 0 | 0 | 0 | 0 | 0 | 0 | 0 | 0 | 0 | 0 | 0 | 0 | 0 | 0 | 0 | 0 | 0 | 0 | 0 | 0 | 0 | 1
2608206 | Joaquim Nabuco | Rural | EEE (Mil R$) | 0 | 0 | 0 | 0 | 0 | 0 | 0 | 0 | 0 | 0 | 0 | 0 | 0 | 0 | 0 | 0 | 0 | 0 | 0 | 0 | 0 | 0 | 0 | 0 | 0 | 0 | 0 | 0 | 0 | 0 | 0 | 0 | 0 | 0 | 0 | 0 | 0 | 0 | 1
2608206 | Joaquim Nabuco | Rural | Linha de Recalque (Mil R$) | 0 | 0 | 0 | 0 | 0 | 0 | 0 | 0 | 0 | 0 | 0 | 0 | 0 | 0 | 0 | 0 | 0 | 0 | 0 | 0 | 0 | 0 | 0 | 0 | 0 | 0 | 0 | 0 | 0 | 0 | 0 | 0 | 0 | 0 | 0 | 0 | 0 | 0 | 1
2608206 | Joaquim Nabuco | Rural | Linha de Gravidade (Mil R$) | 0 | 0 | 0 | 0 | 0 | 0 | 0 | 0 | 0 | 0 | 0 | 0 | 0 | 0 | 0 | 0 | 0 | 0 | 0 | 0 | 0 | 0 | 0 | 0 | 0 | 0 | 0 | 0 | 0 | 0 | 0 | 0 | 0 | 0 | 0 | 0 | 0 | 0 | 1
2608206 | Joaquim Nabuco | Rural | ETE (Mil R$) | 0 | 0 | 309.459 | 311.2791 | 313.288 | 316.0349 | 314.0111 | 321.6176 | 326.7352 | 330.8408 | 11.6803 | 11.1055 | 13.6579 | 14.2042 | 13.6579 | 13.6579 | 13.6579 | 11.4727 | 10.9263 | 10.9263 | 11.4727 | 10.9263 | 11.4727 | 7.6484 | 8.1948 | 8.1948 | 7.6484 | 8.1948 | 8.1948 | 5.4632 | 4.9169 | 5.4632 | 5.4632 | 5.4632 | 5.4632 | 3.2779 | 2785.6709 | 5571.3418 | 1
2608206 | Joaquim Nabuco | Rural | Tratamento de lodo (Mil R$) CPXSES | 0 | 0 | 0 | 0 | 0 | 0 | 0 | 0 | 0 | 0 | 0 | 0 | 0 | 0 | 0 | 0 | 0 | 0 | 0 | 0 | 0 | 0 | 0 | 0 | 0 | 0 | 0 | 0 | 0 | 0 | 0 | 0 | 0 | 0 | 0 | 0 | 0 | 0 | 1
2608206 | Joaquim Nabuco | Rural | SEI (Mil R$) | 0 | 0 | 309.459 | 311.2791 | 313.288 | 316.0349 | 314.0111 | 321.6176 | 326.7352 | 330.8408 | 11.6803 | 11.1055 | 13.6579 | 14.2042 | 13.6579 | 13.6579 | 13.6579 | 11.4727 | 10.9263 | 10.9263 | 11.4727 | 10.9263 | 11.4727 | 7.6484 | 8.1948 | 8.1948 | 7.6484 | 8.1948 | 8.1948 | 5.4632 | 4.9169 | 5.4632 | 5.4632 | 5.4632 | 5.4632 | 3.2779 | 2785.6709 | 5571.3418 | 1
2608206 | Joaquim Nabuco | Rural | Emissário (Mil R$) | 0 | 0 | 0 | 0 | 0 | 0 | 0 | 0 | 0 | 0 | 0 | 0 | 0 | 0 | 0 | 0 | 0 | 0 | 0 | 0 | 0 | 0 | 0 | 0 | 0 | 0 | 0 | 0 | 0 | 0 | 0 | 0 | 0 | 0 | 0 | 0 | 0 | 0 | 1
2608206 | Joaquim Nabuco | Rural | Projetos SES (Mil R$) | 0 | 0 | 0 | 0 | 0 | 0 | 0 | 0 | 0 | 0 | 0 | 0 | 0 | 0 | 0 | 0 | 0 | 0 | 0 | 0 | 0 | 0 | 0 | 0 | 0 | 0 | 0 | 0 | 0 | 0 | 0 | 0 | 0 | 0 | 0 | 0 | 0 | 0 | 1
2608206 | Joaquim Nabuco | Rural | Aquisição de Áreas (Mil R$) SES | 0 | 0 | 0 | 0 | 0 | 0 | 0 | 0 | 0 | 0 | 0 | 0 | 0 | 0 | 0 | 0 | 0 | 0 | 0 | 0 | 0 | 0 | 0 | 0 | 0 | 0 | 0 | 0 | 0 | 0 | 0 | 0 | 0 | 0 | 0 | 0 | 0 | 0 | 1
2608206 | Joaquim Nabuco | Rural | Ambiental (Mil R$) CPXSES | 0 | 0 | 0 | 0 | 0 | 0 | 0 | 0 | 0 | 0 | 0 | 0 | 0 | 0 | 0 | 0 | 0 | 0 | 0 | 0 | 0 | 0 | 0 | 0 | 0 | 0 | 0 | 0 | 0 | 0 | 0 | 0 | 0 | 0 | 0 | 0 | 0 | 0 | 1
2608206 | Joaquim Nabuco | Rural | Telemetria e Automação (Mil R$) CPXSES | 0 | 0 | 0 | 0 | 0 | 0 | 0 | 0 | 0 | 0 | 0 | 0 | 0 | 0 | 0 | 0 | 0 | 0 | 0 | 0 | 0 | 0 | 0 | 0 | 0 | 0 | 0 | 0 | 0 | 0 | 0 | 0 | 0 | 0 | 0 | 0 | 0 | 0 | 1
2608206 | Joaquim Nabuco | Rural | Reformas SES | 0 | 0 | 0 | 0 | 0 | 0 | 0 | 0 | 0 | 0 | 0 | 0 | 0 | 0 | 0 | 0 | 0 | 0 | 0 | 0 | 0 | 0 | 0 | 0 | 0 | 0 | 0 | 0 | 0 | 0 | 0 | 0 | 0 | 0 | 0 | 0 | 0 | 0 | 1
2608206 | Joaquim Nabuco | Rural | Reinvestimento (Mil R$) CPXSES | 0 | 0 | 0 | 0 | 0 | 0 | 0 | 0 | 0 | 0 | 0 | 0 | 0 | 0 | 0 | 0 | 0 | 0 | 0 | 0 | 0 | 0 | 0 | 0 | 0 | 0 | 0 | 0 | 0 | 0 | 0 | 0 | 0 | 0 | 0 | 0 | 0 | 0 | 1
2608206 | Joaquim Nabuco | Rural | OPEX - Despesas Operacionais em SES | [37 empty] | 0 | 1
2608206 | Joaquim Nabuco | Rural | Produtos Químicos (Mil R$) OPXSES | 0 | 0 | 0 | 0 | 0 | 0 | 0 | 0 | 0 | 0 | 0 | 0 | 0 | 0 | 0 | 0 | 0 | 0 | 0 | 0 | 0 | 0 | 0 | 0 | 0 | 0 | 0 | 0 | 0 | 0 | 0 | 0 | 0 | 0 | 0 | 0 | 0 | 0 | 1
2608206 | Joaquim Nabuco | Rural | Transporte Lodo (Mil R$) | 0 | 0 | 0 | 0 | 0 | 0 | 0 | 0 | 0 | 0 | 0 | 0 | 0 | 0 | 0 | 0 | 0 | 0 | 0 | 0 | 0 | 0 | 0 | 0 | 0 | 0 | 0 | 0 | 0 | 0 | 0 | 0 | 0 | 0 | 0 | 0 | 0 | 0 | 1
2608206 | Joaquim Nabuco | Rural | Energia Elétrica (Mil R$) | 0 | 0 | 0 | 0 | 0 | 0 | 0 | 0 | 0 | 0 | 0 | 0 | 0 | 0 | 0 | 0 | 0 | 0 | 0 | 0 | 0 | 0 | 0 | 0 | 0 | 0 | 0 | 0 | 0 | 0 | 0 | 0 | 0 | 0 | 0 | 0 | 0 | 0 | 1
2608206 | Joaquim Nabuco | Rural | SEI (Mil R$) OPXSES | [36 empty] | 0 | 0 | 1
2608206 | Joaquim Nabuco | Rural | Recursos Humanos (Mil R$) OPXSES | 0 | 0 | 0 | 0 | 0 | 0 | 0 | 0 | 0 | 0 | 0 | 0 | 0 | 0 | 0 | 0 | 0 | 0 | 0 | 0 | 0 | 0 | 0 | 0 | 0 | 0 | 0 | 0 | 0 | 0 | 0 | 0 | 0 | 0 | 0 | 0 | 0 | 0 | 1
2608206 | Joaquim Nabuco | Rural | Veículos e equipamentos (Mil R$) OPXSES | 0 | 0 | 0 | 0 | 0 | 0 | 0 | 0 | 0 | 0 | 0 | 0 | 0 | 0 | 0 | 0 | 0 | 0 | 0 | 0 | 0 | 0 | 0 | 0 | 0 | 0 | 0 | 0 | 0 | 0 | 0 | 0 | 0 | 0 | 0 | 0 | 0 | 0 | 1
2608206 | Joaquim Nabuco | Rural | Ambiental (Mil R$) OPXSES | 0 | 0 | 0 | 0 | 0 | 0 | 0 | 0 | 0 | 0 | 0 | 0 | 0 | 0 | 0 | 0 | 0 | 0 | 0 | 0 | 0 | 0 | 0 | 0 | 0 | 0 | 0 | 0 | 0 | 0 | 0 | 0 | 0 | 0 | 0 | 0 | 0 | 0 | 1
2608206 | Joaquim Nabuco | Rural | Seguro (Mil R$) OPXSES | 0 | 0 | 0 | 0 | 0 | 0 | 0 | 0 | 0 | 0 | 0 | 0 | 0 | 0 | 0 | 0 | 0 | 0 | 0 | 0 | 0 | 0 | 0 | 0 | 0 | 0 | 0 | 0 | 0 | 0 | 0 | 0 | 0 | 0 | 0 | 0 | 0 | 0 | 1
2608206 | Joaquim Nabuco | Rural | Outros (Mil R$) OPXSES | 0 | 0 | 0 | 0 | 0 | 0 | 0 | 0 | 0 | 0 | 0 | 0 | 0 | 0 | 0 | 0 | 0 | 0 | 0 | 0 | 0 | 0 | 0 | 0 | 0 | 0 | 0 | 0 | 0 | 0 | 0 | 0 | 0 | 0 | 0 | 0 | 0 | 0 | 1
2608206 | Joaquim Nabuco | Rural | TOTAL | [37 empty] | 0 | 1
2608206 | Joaquim Nabuco | Rural | CAPEX SAA | 0 | 0 | 479.8086 | 0 | 0 | 479.8086 | 0 | 0 | 0 | 479.8086 | 0 | 0 | 0 | 0 | 0 | 0 | 0 | 0 | 0 | 0 | 0 | 0 | 0 | 0 | 0 | 0 | 0 | 0 | 0 | 0 | 0 | 0 | 0 | 0 | 0 | 0 | 1439.4259 | 2878.8517 | 1
2608206 | Joaquim Nabuco | Rural | OPEX SAA | 0 | 0 | 0 | 0 | 0 | 0 | 0 | 0 | 0 | 0 | 0 | 0 | 0 | 0 | 0 | 0 | 0 | 0 | 0 | 0 | 0 | 0 | 0 | 0 | 0 | 0 | 0 | 0 | 0 | 0 | 0 | 0 | 0 | 0 | 0 | 0 | 0 | 0 | 1
2608206 | Joaquim Nabuco | Rural | CAPEX SES | 0 | 0 | 309.459 | 311.2791 | 313.288 | 316.0349 | 314.0111 | 321.6176 | 326.7352 | 330.8408 | 11.6803 | 11.1055 | 13.6579 | 14.2042 | 13.6579 | 13.6579 | 13.6579 | 11.4727 | 10.9263 | 10.9263 | 11.4727 | 10.9263 | 11.4727 | 7.6484 | 8.1948 | 8.1948 | 7.6484 | 8.1948 | 8.1948 | 5.4632 | 4.9169 | 5.4632 | 5.4632 | 5.4632 | 5.4632 | 3.2779 | 2785.6709 | 5571.3418 | 1
2608206 | Joaquim Nabuco | Rural | OPEX SES | 0 | 0 | 0 | 0 | 0 | 0 | 0 | 0 | 0 | 0 | 0 | 0 | 0 | 0 | 0 | 0 | 0 | 0 | 0 | 0 | 0 | 0 | 0 | 0 | 0 | 0 | 0 | 0 | 0 | 0 | 0 | 0 | 0 | 0 | 0 | 0 | 0 | 0 | 1
2608255 | Jucati | Rural | VOLUMETRIA - SAA | [37 empty] | 0 | 1
2608255 | Jucati | Rural | Índice de Atendimento (%) | 15.79% | 15.79% | 23.93% | 32.97% | 42.46% | 52.4% | 62.8% | 71.85% | 80.9% | 99% | 99% | 99% | 99% | 99% | 99% | 99% | 99% | 99% | 99% | 99% | 99% | 99% | 99% | 99% | 99% | 99% | 99% | 99% | 99% | 99% | 99% | 99% | 99% | 99% | 99% | 99% |  | 30.7187 | 1
2608255 | Jucati | Rural | Índice de Cobertura (%) | 17.54% | 17.54% | 26.59% | 35.64% | 44.69% | 53.74% | 62.8% | 71.85% | 80.9% | 99% | 99% | 99% | 99% | 99% | 99% | 99% | 99% | 99% | 99% | 99% | 99% | 99% | 99% | 99% | 99% | 99% | 99% | 99% | 99% | 99% | 99% | 99% | 99% | 99% | 99% | 99% |  | 30.8429 | 1
2608255 | Jucati | Rural | População Residente (hab) | 6267 | 6269 | 6248 | 6231 | 6218 | 6207 | 6164 | 6116 | 6078 | 6048 | 6024 | 5926 | 5859 | 5805 | 5762 | 5727 | 5589 | 5512 | 5451 | 5402 | 5363 | 5206 | 5136 | 5080 | 5035 | 4999 | 4854 | 4790 | 4739 | 4698 | 4666 | 4536 | 4513 | 4491 | 4468 | 4433 |  | 195910 | 1
2608255 | Jucati | Rural | Índice de Perdas Totais na Distribuição (%) | 25% | 25% | 25% | 25% | 25% | 25% | 25% | 25% | 25% | 25% | 25% | 25% | 25% | 25% | 25% | 25% | 25% | 25% | 25% | 25% | 25% | 25% | 25% | 25% | 25% | 25% | 25% | 25% | 25% | 25% | 25% | 25% | 25% | 25% | 25% | 25% |  | 9 | 1
2608255 | Jucati | Rural | Índice de Perdas Físicas na Distribuição (%) | 16.67% | 16.67% | 16.67% | 16.67% | 16.67% | 16.67% | 16.67% | 16.67% | 16.67% | 16.67% | 16.67% | 16.67% | 16.67% | 16.67% | 16.67% | 16.67% | 16.67% | 16.67% | 16.67% | 16.67% | 16.67% | 16.67% | 16.67% | 16.67% | 16.67% | 16.67% | 16.67% | 16.67% | 16.67% | 16.67% | 16.67% | 16.67% | 16.67% | 16.67% | 16.67% | 16.67% |  | 6 | 1
2608255 | Jucati | Rural | Índice de Perdas na Produção (%) - ETA | 15.6% | 15.6% | 13.48% | 11.36% | 9.241% | 7.12% | 5% | 5% | 5% | 5% | 5% | 5% | 5% | 5% | 5% | 5% | 5% | 5% | 5% | 5% | 5% | 5% | 5% | 5% | 5% | 5% | 5% | 5% | 5% | 5% | 5% | 5% | 5% | 5% | 5% | 5% |  | 2.2241 | 1
2608255 | Jucati | Rural | Consumo Micromedido de Água (m³/ano) - cobertura | 41823.0031 | 41836.3511 | 63213.9558 | 84501.1573 | 105739.2882 | 126928.7719 | 147277.9088 | 167194.1776 | 187087.6412 | 227822.1266 | 226918.0691 | 223226.5065 | 220702.6848 | 218668.5581 | 217048.7903 | 215730.3738 | 210532.0548 | 207631.5385 | 205333.7321 | 203487.9489 | 202018.8604 | 196104.8238 | 193467.9945 | 191358.5317 | 189663.4243 | 188307.3435 | 182845.3374 | 180434.5198 | 178513.4006 | 176968.9725 | 175763.5636 | 170866.5922 | 170000.2063 | 169171.4885 | 168305.1026 | 166986.6861 | 6243481.4864 | 12486962.9729 | 1
2608255 | Jucati | Rural | Consumo Micromedido de Água (m³/ano) - atendimento | 37640.7 | 37652.72 | 56892.56 | 78163.57 | 100452.32 | 123755.55 | 147277.91 | 167194.18 | 187087.64 | 227822.13 | 226918.07 | 223226.51 | 220702.68 | 218668.56 | 217048.79 | 215730.38 | 210532.05 | 207631.54 | 205333.73 | 203487.95 | 202018.86 | 196104.83 | 193468 | 191358.53 | 189663.43 | 188307.34 | 182845.34 | 180434.52 | 178513.4 | 176968.97 | 175763.56 | 170866.59 | 170000.21 | 169171.49 | 168305.1 | 166986.69 | 6213996.4 | 12427992.8 | 1
2608255 | Jucati | Rural | Consumo de Água Disponibilizado (m³/ano) - cobertura | 55764.0041 | 55781.8015 | 84285.2744 | 112668.2097 | 140985.7176 | 169238.3625 | 196370.5451 | 222925.5701 | 249450.1883 | 303762.8355 | 302557.4255 | 297635.3421 | 294270.2465 | 291558.0775 | 289398.3871 | 287640.4984 | 280709.4063 | 276842.0513 | 273778.3094 | 271317.2653 | 269358.4806 | 261473.0985 | 257957.326 | 255144.709 | 252884.5657 | 251076.4579 | 243793.7833 | 240579.3597 | 238017.8675 | 235958.63 | 234351.4182 | 227822.123 | 226666.9418 | 225561.9846 | 224406.8034 | 222648.9147 | 8324641.9819 | 16649283.9639 | 1
2608255 | Jucati | Rural | Consumo de Água Disponibilizado (m³/ano) - atendimento | 50187.6 | 50203.6267 | 75856.7467 | 104218.0933 | 133936.4267 | 165007.4 | 196370.5467 | 222925.5733 | 249450.1867 | 303762.84 | 302557.4267 | 297635.3467 | 294270.24 | 291558.08 | 289398.3867 | 287640.5067 | 280709.4 | 276842.0533 | 273778.3067 | 271317.2667 | 269358.48 | 261473.1067 | 257957.3333 | 255144.7067 | 252884.5733 | 251076.4533 | 243793.7867 | 240579.36 | 238017.8667 | 235958.6267 | 234351.4133 | 227822.12 | 226666.9467 | 225561.9867 | 224406.8 | 222648.92 | 8285328.5333 | 16570657.0667 | 1
2608255 | Jucati | Rural | Consumo de Água Efetivo (m³/ano) - cobertura | 46470 | 46485 | 70238 | 93890 | 117488 | 141032 | 163642 | 185771 | 207875 | 253136 | 252131 | 248029 | 245225 | 242965 | 241165 | 239700 | 233925 | 230702 | 228149 | 226098 | 224465 | 217894 | 214964 | 212621 | 210737 | 209230 | 203161 | 200483 | 198348 | 196632 | 195293 | 189852 | 188889 | 187968 | 187006 | 185541 | 6937200 | 13874400 | 1
2608255 | Jucati | Rural | Consumo de Água Efetivo (m³/ano) - atendimento | 41823 | 41836 | 63214 | 86848 | 111614 | 137506 | 163642 | 185771 | 207875 | 253136 | 252131 | 248029 | 245225 | 242965 | 241165 | 239700 | 233925 | 230702 | 228149 | 226098 | 224465 | 217894 | 214964 | 212621 | 210737 | 209230 | 203161 | 200483 | 198348 | 196632 | 195293 | 189852 | 188889 | 187968 | 187006 | 185541 | 6904438 | 13808876 | 1
2608255 | Jucati | Rural | Consumo de Água Faturado (m³/ano) - cobertura | 41823.0048 | 41836.3519 | 63213.9542 | 84501.1567 | 105739.2865 | 126928.7725 | 147277.9082 | 167194.179 | 187087.6426 | 227822.1253 | 226918.0693 | 223226.5071 | 220702.6839 | 218668.5578 | 217048.7907 | 215730.3756 | 210532.0533 | 207631.5401 | 205333.731 | 203487.9499 | 202018.8588 | 196104.8255 | 193467.9953 | 191358.5312 | 189663.4261 | 188307.342 | 182845.3367 | 180434.5206 | 178513.4014 | 176968.9724 | 175763.5643 | 170866.594 | 170000.2069 | 169171.4889 | 168305.1018 | 166986.6868 | 6243481.4932 | 12486962.9864 | 1
2608255 | Jucati | Rural | Consumo de Água Faturado (m³/ano) - atendimento | 55764.0041 | 55781.8015 | 84285.2744 | 112668.2097 | 140985.7176 | 169238.3625 | 196370.5451 | 222925.5701 | 249450.1883 | 303762.8355 | 302557.4255 | 297635.3421 | 294270.2465 | 291558.0775 | 289398.3871 | 287640.4984 | 280709.4063 | 276842.0513 | 273778.3094 | 271317.2653 | 269358.4806 | 261473.0985 | 257957.326 | 255144.709 | 252884.5657 | 251076.4579 | 243793.7833 | 240579.3597 | 238017.8675 | 235958.63 | 234351.4182 | 227822.123 | 226666.9418 | 225561.9846 | 224406.8034 | 222648.9147 | 8324641.9819 | 16649283.9639 | 1
2608255 | Jucati | Rural | Demanda Média Bruta (m³/ano) - atendimento | 50187.6 | 50203.6267 | 75856.7467 | 104218.0933 | 133936.4267 | 165007.4 | 196370.5467 | 222925.5733 | 249450.1867 | 303762.84 | 302557.4267 | 297635.3467 | 294270.24 | 291558.08 | 289398.3867 | 287640.5067 | 280709.4 | 276842.0533 | 273778.3067 | 271317.2667 | 269358.48 | 261473.1067 | 257957.3333 | 255144.7067 | 252884.5733 | 251076.4533 | 243793.7867 | 240579.36 | 238017.8667 | 235958.6267 | 234351.4133 | 227822.12 | 226666.9467 | 225561.9867 | 224406.8 | 222648.92 | 8285328.5333 | 16570657.0667 | 1
2608255 | Jucati | Rural | Demanda Máxima Diária (m³/ano) - cobertura | 66916.8049 | 66938.1618 | 91028.096 | 125061.712 | 160723.712 | 198008.88 | 235644.656 | 267510.688 | 299340.224 | 364515.408 | 363068.912 | 357162.416 | 353124.288 | 349869.696 | 347278.064 | 345168.608 | 336851.28 | 332210.464 | 328533.968 | 325580.72 | 323230.176 | 313767.728 | 309548.8 | 306173.648 | 303461.488 | 301291.744 | 292552.544 | 288695.232 | 285621.44 | 283150.352 | 281221.696 | 273386.544 | 272000.336 | 270674.384 | 269288.16 | 267178.704 | 9955779.7346 | 19911559.4693 | 1
2608255 | Jucati | Rural | Demanda Máxima Diária (m³/ano) - atendimento | 60225.12 | 60244.352 | 91028.096 | 125061.712 | 160723.712 | 198008.88 | 235644.656 | 267510.688 | 299340.224 | 364515.408 | 363068.912 | 357162.416 | 353124.288 | 349869.696 | 347278.064 | 345168.608 | 336851.28 | 332210.464 | 328533.968 | 325580.72 | 323230.176 | 313767.728 | 309548.8 | 306173.648 | 303461.488 | 301291.744 | 292552.544 | 288695.232 | 285621.44 | 283150.352 | 281221.696 | 273386.544 | 272000.336 | 270674.384 | 269288.16 | 267178.704 | 9942394.24 | 19884788.48 | 1
2608255 | Jucati | Rural | Demanda Máxima Horária (m³/ano) - cobertura | 100375.2073 | 100407.2426 | 151713.4939 | 202802.7775 | 253774.2917 | 304629.0526 | 353466.9811 | 401266.0262 | 449010.3389 | 546773.104 | 544603.3658 | 535743.6157 | 529686.4436 | 524804.5394 | 520917.0967 | 517752.8971 | 505276.9314 | 498315.6923 | 492800.9569 | 488371.0775 | 484845.2651 | 470651.5772 | 464323.1868 | 459260.4762 | 455192.2183 | 451937.6243 | 438828.8099 | 433042.8474 | 428432.1616 | 424725.534 | 421832.5528 | 410079.8214 | 408000.4952 | 406011.5723 | 403932.2461 | 400768.0465 | 14984355.5675 | 29968711.135 | 1
2608255 | Jucati | Rural | Demanda Máxima Horária (m³/ano) - atendimento | 90337.68 | 90366.528 | 136542.144 | 187592.568 | 241085.568 | 297013.32 | 353466.984 | 401266.032 | 449010.336 | 546773.112 | 544603.368 | 535743.624 | 529686.432 | 524804.544 | 520917.096 | 517752.912 | 505276.92 | 498315.696 | 492800.952 | 488371.08 | 484845.264 | 470651.592 | 464323.2 | 459260.472 | 455192.232 | 451937.616 | 438828.816 | 433042.848 | 428432.16 | 424725.528 | 421832.544 | 410079.816 | 408000.504 | 406011.576 | 403932.24 | 400768.056 | 14913591.36 | 29827182.72 | 1
2608255 | Jucati | Rural | Vazão de Produção ETA Máxima Diária (m³/ano) - cobertura | 79287.4406 | 79312.7457 | 116902.9664 | 152531.5023 | 186408.7144 | 218655.2811 | 248047.0043 | 281590.1939 | 315094.9747 | 383700.4238 | 382177.8006 | 375960.4321 | 371709.785 | 368283.8873 | 365555.8573 | 363335.3664 | 354580.3027 | 349695.2227 | 345825.2329 | 342716.5456 | 340242.2913 | 330281.8086 | 325840.8328 | 322288.0535 | 319433.1357 | 317149.21 | 307950.042 | 303889.7175 | 300654.1485 | 298053.0063 | 296022.844 | 287775.3133 | 286316.137 | 284920.4016 | 283461.2253 | 281240.7344 | 10566890.5817 | 21133781.1633 | 1
2608255 | Jucati | Rural | Vazão de Produção ETA Máxima Diária (m³/ano) - atendimento | 71358.6914 | 71381.4787 | 105212.6694 | 141091.6387 | 177088.272 | 213188.8946 | 248047.0063 | 281590.1979 | 315094.9726 | 383700.4295 | 382177.8021 | 375960.4379 | 371709.7768 | 368283.8905 | 365555.8568 | 363335.3768 | 354580.2947 | 349695.2253 | 345825.2295 | 342716.5474 | 340242.2905 | 330281.8189 | 325840.8421 | 322288.0505 | 319433.1453 | 317149.2042 | 307950.0463 | 303889.7179 | 300654.1474 | 298053.0021 | 296022.8379 | 287775.3095 | 286316.1432 | 284920.4042 | 283461.2211 | 281240.7411 | 10513113.6111 | 21026227.2222 | 1
2608255 | Jucati | Rural | Vazão de Produção poço Máxima Diária (m³/ano) - cobertura | 66916.8049 | 66938.1618 | 102163.969 | 137961.0731 | 174415.3207 | 211547.9532 | 248047.0043 | 281590.1939 | 315094.9747 | 383700.4238 | 382177.8006 | 375960.4321 | 371709.785 | 368283.8873 | 365555.8573 | 363335.3664 | 354580.3027 | 349695.2227 | 345825.2329 | 342716.5456 | 340242.2913 | 330281.8086 | 325840.8328 | 322288.0535 | 319433.1357 | 317149.21 | 307950.042 | 303889.7175 | 300654.1485 | 298053.0063 | 296022.844 | 287775.3133 | 286316.137 | 284920.4016 | 283461.2253 | 281240.7344 | 10493735.2138 | 20987470.4276 | 1
2608255 | Jucati | Rural | Vazão de Produção poço Máxima Diária (m³/ano) - atendimento | 60225.12 | 60244.352 | 91947.5717 | 127613.9918 | 165694.5485 | 206259.25 | 248047.0063 | 281590.1979 | 315094.9726 | 383700.4295 | 382177.8021 | 375960.4379 | 371709.7768 | 368283.8905 | 365555.8568 | 363335.3768 | 354580.2947 | 349695.2253 | 345825.2295 | 342716.5474 | 340242.2905 | 330281.8189 | 325840.8421 | 322288.0505 | 319433.1453 | 317149.2042 | 307950.0463 | 303889.7179 | 300654.1474 | 298053.0021 | 296022.8379 | 287775.3095 | 286316.1432 | 284920.4042 | 283461.2211 | 281240.7411 | 10445776.8003 | 20891553.6006 | 1
2608255 | Jucati | Rural | Economias Totais (econ) - CAPEX | 2166.2284 | 2166.2284 | 2189.22 | 2218.7262 | 2253.3888 | 2290.924 | 2290.924 | 2290.924 | 2299.374 | 2325.4638 | 2355.5098 | 2355.5098 | 2355.5098 | 2355.5098 | 2355.5098 | 2355.5098 | 2355.5098 | 2355.5098 | 2355.5098 | 2355.5098 | 2355.5098 | 2355.5098 | 2355.5098 | 2355.5098 | 2355.5098 | 2355.5098 | 2355.5098 | 2355.5098 | 2355.5098 | 2355.5098 | 2355.5098 | 2355.5098 | 2355.5098 | 2355.5098 | 2355.5098 | 2355.5098 |  | 83734.6564 | 1
2608255 | Jucati | Rural | Economias Totais (econ) - OPEX | 0 | 1949.6056 | 1970.298 | 2052.3217 | 2140.7194 | 2233.6509 | 2290.924 | 2290.924 | 2299.374 | 2325.4638 | 2355.5098 | 2355.5098 | 2355.5098 | 2355.5098 | 2355.5098 | 2355.5098 | 2355.5098 | 2355.5098 | 2355.5098 | 2355.5098 | 2355.5098 | 2355.5098 | 2355.5098 | 2355.5098 | 2355.5098 | 2355.5098 | 2355.5098 | 2355.5098 | 2355.5098 | 2355.5098 | 2355.5098 | 2355.5098 | 2355.5098 | 2355.5098 | 2355.5098 | 2355.5098 |  | 80796.5362 | 1
2608255 | Jucati | Rural | Economias Ativas (econ) - CAPEX | 379.9364 | 66.6373 | 154.7873 | 281.8485 | 450.1006 | 661.7128 | 903.364 | 1182.5518 | 1504.8063 | 2279.1871 | 2308.6352 | 2308.6352 | 2308.6352 | 2308.6352 | 2308.6352 | 2308.6352 | 2308.6352 | 2308.6352 | 2308.6352 | 2308.6352 | 2308.6352 | 2308.6352 | 2308.6352 | 2308.6352 | 2308.6352 | 2308.6352 | 2308.6352 | 2308.6352 | 2308.6352 | 2308.6352 | 2308.6352 | 2308.6352 | 2308.6352 | 2308.6352 | 2308.6352 | 2308.6352 |  | 67889.4461 | 1
2608255 | Jucati | Rural | Economias Ativas (econ) - OPEX | 0 | 59.9736 | 139.3086 | 260.7098 | 427.5956 | 645.1699 | 903.364 | 1182.5518 | 1504.8063 | 2279.1871 | 2308.6352 | 2308.6352 | 2308.6352 | 2308.6352 | 2308.6352 | 2308.6352 | 2308.6352 | 2308.6352 | 2308.6352 | 2308.6352 | 2308.6352 | 2308.6352 | 2308.6352 | 2308.6352 | 2308.6352 | 2308.6352 | 2308.6352 | 2308.6352 | 2308.6352 | 2308.6352 | 2308.6352 | 2308.6352 | 2308.6352 | 2308.6352 | 2308.6352 | 2308.6352 |  | 67427.1808 | 1
2608255 | Jucati | Rural | Ligações Totais SAA (un) | 0 | 0 | 0 | 0 | 0 | 0 | 0 | 0 | 0 | 0 | 0 | 0 | 0 | 0 | 0 | 0 | 0 | 0 | 0 | 0 | 0 | 0 | 0 | 0 | 0 | 0 | 0 | 0 | 0 | 0 | 0 | 0 | 0 | 0 | 0 | 0 |  | 0 | 1
2608255 | Jucati | Rural | Índice de Hidrometração | [37 empty] | 0 | 1 | bar: 0 to 35
2608255 | Jucati | Rural | Hidrometros - complementação + substituição (un) | 0 | 0 | 0 | 0 | 0 | 0 | 0 | 0 | 0 | 0 | 0 | 0 | 0 | 0 | 0 | 0 | 0 | 0 | 0 | 0 | 0 | 0 | 0 | 0 | 0 | 0 | 0 | 0 | 0 | 0 | 0 | 0 | 0 | 0 | 0 | 0 | 0 | 0 | 1
2608255 | Jucati | Rural | Extensão Total incremental + substituição (m) | 0 | 0 | 0 | 0 | 0 | 0 | 0 | 0 | 0 | 0 | 0 | 0 | 0 | 0 | 0 | 0 | 0 | 0 | 0 | 0 | 0 | 0 | 0 | 0 | 0 | 0 | 0 | 0 | 0 | 0 | 0 | 0 | 0 | 0 | 0 | 0 | 0 | 0 | 1
2608255 | Jucati | Rural | SAC-un | 0 | 0 | 0 | 0 | 0 | 0 | 0 | 0 | 0 | 0 | 0 | 0 | 0 | 0 | 0 | 0 | 0 | 0 | 0 | 0 | 0 | 0 | 0 | 0 | 0 | 0 | 0 | 0 | 0 | 0 | 0 | 0 | 0 | 0 | 0 | 0 | 0 | 0 | 1
2608255 | Jucati | Rural | Capacidade Total SAA (m³/ano) | 0 | 0 | 0 | 0 | 0 | 0 | 0 | 0 | 0 | 0 | 0 | 0 | 0 | 0 | 0 | 0 | 0 | 0 | 0 | 0 | 0 | 0 | 0 | 0 | 0 | 0 | 0 | 0 | 0 | 0 | 0 | 0 | 0 | 0 | 0 | 0 | 0 | 0 | 1
2608255 | Jucati | Rural | CAPEX - Investimentos em SAA | [37 empty] | 0 | 1
2608255 | Jucati | Rural | Ligação Predial (Mil R$) | 0 | 0 | 0 | 0 | 0 | 0 | 0 | 0 | 0 | 0 | 0 | 0 | 0 | 0 | 0 | 0 | 0 | 0 | 0 | 0 | 0 | 0 | 0 | 0 | 0 | 0 | 0 | 0 | 0 | 0 | 0 | 0 | 0 | 0 | 0 | 0 | 0 | 0 | 1
2608255 | Jucati | Rural | Total rede substituição (Mil R$) | 0 | 0 | 0 | 0 | 0 | 0 | 0 | 0 | 0 | 0 | 0 | 0 | 0 | 0 | 0 | 0 | 0 | 0 | 0 | 0 | 0 | 0 | 0 | 0 | 0 | 0 | 0 | 0 | 0 | 0 | 0 | 0 | 0 | 0 | 0 | 0 | 0 | 0 | 1
2608255 | Jucati | Rural | Total rede incremental (Mil R$) | 0 | 0 | 0 | 0 | 0 | 0 | 0 | 0 | 0 | 0 | 0 | 0 | 0 | 0 | 0 | 0 | 0 | 0 | 0 | 0 | 0 | 0 | 0 | 0 | 0 | 0 | 0 | 0 | 0 | 0 | 0 | 0 | 0 | 0 | 0 | 0 | 0 | 0 | 1
2608255 | Jucati | Rural | Captação Superficial (Mil R$) | 0 | 0 | 0 | 0 | 0 | 0 | 0 | 0 | 0 | 0 | 0 | 0 | 0 | 0 | 0 | 0 | 0 | 0 | 0 | 0 | 0 | 0 | 0 | 0 | 0 | 0 | 0 | 0 | 0 | 0 | 0 | 0 | 0 | 0 | 0 | 0 | 0 | 0 | 1
2608255 | Jucati | Rural | Captação Subterranêa (Mil R$) | 0 | 0 | 0 | 0 | 0 | 0 | 0 | 0 | 0 | 0 | 0 | 0 | 0 | 0 | 0 | 0 | 0 | 0 | 0 | 0 | 0 | 0 | 0 | 0 | 0 | 0 | 0 | 0 | 0 | 0 | 0 | 0 | 0 | 0 | 0 | 0 | 0 | 0 | 1
2608255 | Jucati | Rural | EEAB (Mil R$) | 0 | 0 | 0 | 0 | 0 | 0 | 0 | 0 | 0 | 0 | 0 | 0 | 0 | 0 | 0 | 0 | 0 | 0 | 0 | 0 | 0 | 0 | 0 | 0 | 0 | 0 | 0 | 0 | 0 | 0 | 0 | 0 | 0 | 0 | 0 | 0 | 0 | 0 | 1
2608255 | Jucati | Rural | Adutora Bruta (Mil R$) | 0 | 0 | 0 | 0 | 0 | 0 | 0 | 0 | 0 | 0 | 0 | 0 | 0 | 0 | 0 | 0 | 0 | 0 | 0 | 0 | 0 | 0 | 0 | 0 | 0 | 0 | 0 | 0 | 0 | 0 | 0 | 0 | 0 | 0 | 0 | 0 | 0 | 0 | 1
2608255 | Jucati | Rural | EEAT (Mil R$) | 0 | 0 | 0 | 0 | 0 | 0 | 0 | 0 | 0 | 0 | 0 | 0 | 0 | 0 | 0 | 0 | 0 | 0 | 0 | 0 | 0 | 0 | 0 | 0 | 0 | 0 | 0 | 0 | 0 | 0 | 0 | 0 | 0 | 0 | 0 | 0 | 0 | 0 | 1
2608255 | Jucati | Rural | Adutora Tratada (Mil R$) | 0 | 0 | 0 | 0 | 0 | 0 | 0 | 0 | 0 | 0 | 0 | 0 | 0 | 0 | 0 | 0 | 0 | 0 | 0 | 0 | 0 | 0 | 0 | 0 | 0 | 0 | 0 | 0 | 0 | 0 | 0 | 0 | 0 | 0 | 0 | 0 | 0 | 0 | 1
2608255 | Jucati | Rural | ETA (Mil R$) | 0 | 0 | 0 | 0 | 0 | 0 | 0 | 0 | 0 | 0 | 0 | 0 | 0 | 0 | 0 | 0 | 0 | 0 | 0 | 0 | 0 | 0 | 0 | 0 | 0 | 0 | 0 | 0 | 0 | 0 | 0 | 0 | 0 | 0 | 0 | 0 | 0 | 0 | 1
2608255 | Jucati | Rural | Tratamento de lodo (Mil R$) CPXSAA | 0 | 0 | 0 | 0 | 0 | 0 | 0 | 0 | 0 | 0 | 0 | 0 | 0 | 0 | 0 | 0 | 0 | 0 | 0 | 0 | 0 | 0 | 0 | 0 | 0 | 0 | 0 | 0 | 0 | 0 | 0 | 0 | 0 | 0 | 0 | 0 | 0 | 0 | 1
2608255 | Jucati | Rural | SAC (Mil R$) | 0 | 0 | 1085.0569 | 723.3713 | 361.6856 | 361.6856 | 361.6856 | 361.6856 | 361.6856 | 723.3713 | 0 | 0 | 0 | 0 | 0 | 0 | 0 | 0 | 0 | 0 | 0 | 0 | 0 | 0 | 0 | 0 | 0 | 0 | 0 | 0 | 0 | 0 | 0 | 0 | 0 | 0 | 4340.2277 | 8680.4554 | 1
2608255 | Jucati | Rural | Reservação (Mil R$) | 0 | 0 | 0 | 0 | 0 | 0 | 0 | 0 | 0 | 0 | 0 | 0 | 0 | 0 | 0 | 0 | 0 | 0 | 0 | 0 | 0 | 0 | 0 | 0 | 0 | 0 | 0 | 0 | 0 | 0 | 0 | 0 | 0 | 0 | 0 | 0 | 0 | 0 | 1
2608255 | Jucati | Rural | Hidrometração complementação do parque (Mil R$) | 0 | 0 | 0 | 0 | 0 | 0 | 0 | 0 | 0 | 0 | 0 | 0 | 0 | 0 | 0 | 0 | 0 | 0 | 0 | 0 | 0 | 0 | 0 | 0 | 0 | 0 | 0 | 0 | 0 | 0 | 0 | 0 | 0 | 0 | 0 | 0 | 0 | 0 | 1
2608255 | Jucati | Rural | Hidrometração substituição (Mil R$) | 0 | 0 | 0 | 0 | 0 | 0 | 0 | 0 | 0 | 0 | 0 | 0 | 0 | 0 | 0 | 0 | 0 | 0 | 0 | 0 | 0 | 0 | 0 | 0 | 0 | 0 | 0 | 0 | 0 | 0 | 0 | 0 | 0 | 0 | 0 | 0 | 0 | 0 | 1
2608255 | Jucati | Rural | Projetos SAA (Mil R$) | 0 | 0 | 0 | 0 | 0 | 0 | 0 | 0 | 0 | 0 | 0 | 0 | 0 | 0 | 0 | 0 | 0 | 0 | 0 | 0 | 0 | 0 | 0 | 0 | 0 | 0 | 0 | 0 | 0 | 0 | 0 | 0 | 0 | 0 | 0 | 0 | 0 | 0 | 1
2608255 | Jucati | Rural | Aquisição de Áreas (Mil R$) CPXSAA | 0 | 0 | 0 | 0 | 0 | 0 | 0 | 0 | 0 | 0 | 0 | 0 | 0 | 0 | 0 | 0 | 0 | 0 | 0 | 0 | 0 | 0 | 0 | 0 | 0 | 0 | 0 | 0 | 0 | 0 | 0 | 0 | 0 | 0 | 0 | 0 | 0 | 0 | 1
2608255 | Jucati | Rural | Ambiental (Mil R$) CPXSAA | 0 | 0 | 0 | 0 | 0 | 0 | 0 | 0 | 0 | 0 | 0 | 0 | 0 | 0 | 0 | 0 | 0 | 0 | 0 | 0 | 0 | 0 | 0 | 0 | 0 | 0 | 0 | 0 | 0 | 0 | 0 | 0 | 0 | 0 | 0 | 0 | 0 | 0 | 1
2608255 | Jucati | Rural | Telemetria e Automação (Mil R$) CPXSAA | 0 | 0 | 0 | 0 | 0 | 0 | 0 | 0 | 0 | 0 | 0 | 0 | 0 | 0 | 0 | 0 | 0 | 0 | 0 | 0 | 0 | 0 | 0 | 0 | 0 | 0 | 0 | 0 | 0 | 0 | 0 | 0 | 0 | 0 | 0 | 0 | 0 | 0 | 1
2608255 | Jucati | Rural | Macromedidores - principais | 0 | 0 | 0 | 0 | 0 | 0 | 0 | 0 | 0 | 0 | 0 | 0 | 0 | 0 | 0 | 0 | 0 | 0 | 0 | 0 | 0 | 0 | 0 | 0 | 0 | 0 | 0 | 0 | 0 | 0 | 0 | 0 | 0 | 0 | 0 | 0 | 0 | 0 | 1
2608255 | Jucati | Rural | Macromedidores - Secundários | 0 | 0 | 0 | 0 | 0 | 0 | 0 | 0 | 0 | 0 | 0 | 0 | 0 | 0 | 0 | 0 | 0 | 0 | 0 | 0 | 0 | 0 | 0 | 0 | 0 | 0 | 0 | 0 | 0 | 0 | 0 | 0 | 0 | 0 | 0 | 0 | 0 | 0 | 1
2608255 | Jucati | Rural | Reformas CPXSAA | 0 | 0 | 0 | 0 | 0 | 0 | 0 | 0 | 0 | 0 | 0 | 0 | 0 | 0 | 0 | 0 | 0 | 0 | 0 | 0 | 0 | 0 | 0 | 0 | 0 | 0 | 0 | 0 | 0 | 0 | 0 | 0 | 0 | 0 | 0 | 0 | 0 | 0 | 1
2608255 | Jucati | Rural | Reinvestimento (Mil R$) CPXSAA | 0 | 0 | 0 | 0 | 0 | 0 | 0 | 0 | 0 | 0 | 0 | 0 | 0 | 0 | 0 | 0 | 0 | 0 | 0 | 0 | 0 | 0 | 0 | 0 | 0 | 0 | 0 | 0 | 0 | 0 | 0 | 0 | 0 | 0 | 0 | 0 | 0 | 0 | 1
2608255 | Jucati | Rural | OPEX - Despesas Operacionais em SAA | [37 empty] | 0 | 1
2608255 | Jucati | Rural | Produtos Químicos (Mil R$) OPXSAA | 0 | 0 | 0 | 0 | 0 | 0 | 0 | 0 | 0 | 0 | 0 | 0 | 0 | 0 | 0 | 0 | 0 | 0 | 0 | 0 | 0 | 0 | 0 | 0 | 0 | 0 | 0 | 0 | 0 | 0 | 0 | 0 | 0 | 0 | 0 | 0 | 0 | 0 | 1
2608255 | Jucati | Rural | Transporte Lodo (Mil R$) OPXSAA | 0 | 0 | 0 | 0 | 0 | 0 | 0 | 0 | 0 | 0 | 0 | 0 | 0 | 0 | 0 | 0 | 0 | 0 | 0 | 0 | 0 | 0 | 0 | 0 | 0 | 0 | 0 | 0 | 0 | 0 | 0 | 0 | 0 | 0 | 0 | 0 | 0 | 0 | 1
2608255 | Jucati | Rural | Energia Elétrica (Mil R$) OPXSAA | 0 | 0 | 0 | 0 | 0 | 0 | 0 | 0 | 0 | 0 | 0 | 0 | 0 | 0 | 0 | 0 | 0 | 0 | 0 | 0 | 0 | 0 | 0 | 0 | 0 | 0 | 0 | 0 | 0 | 0 | 0 | 0 | 0 | 0 | 0 | 0 | 0 | 0 | 1
2608255 | Jucati | Rural | Recursos Humanos (Mil R$) OPXSAA | 0 | 0 | 0 | 0 | 0 | 0 | 0 | 0 | 0 | 0 | 0 | 0 | 0 | 0 | 0 | 0 | 0 | 0 | 0 | 0 | 0 | 0 | 0 | 0 | 0 | 0 | 0 | 0 | 0 | 0 | 0 | 0 | 0 | 0 | 0 | 0 | 0 | 0 | 1
2608255 | Jucati | Rural | Veículos e equipamentos (Mil R$) OPXSAA | 0 | 0 | 0 | 0 | 0 | 0 | 0 | 0 | 0 | 0 | 0 | 0 | 0 | 0 | 0 | 0 | 0 | 0 | 0 | 0 | 0 | 0 | 0 | 0 | 0 | 0 | 0 | 0 | 0 | 0 | 0 | 0 | 0 | 0 | 0 | 0 | 0 | 0 | 1
2608255 | Jucati | Rural | Ambiental (Mil R$) OPXSAA | 0 | 0 | 0 | 0 | 0 | 0 | 0 | 0 | 0 | 0 | 0 | 0 | 0 | 0 | 0 | 0 | 0 | 0 | 0 | 0 | 0 | 0 | 0 | 0 | 0 | 0 | 0 | 0 | 0 | 0 | 0 | 0 | 0 | 0 | 0 | 0 | 0 | 0 | 1
2608255 | Jucati | Rural | Seguro (Mil R$) OPXSAA | 0 | 0 | 0 | 0 | 0 | 0 | 0 | 0 | 0 | 0 | 0 | 0 | 0 | 0 | 0 | 0 | 0 | 0 | 0 | 0 | 0 | 0 | 0 | 0 | 0 | 0 | 0 | 0 | 0 | 0 | 0 | 0 | 0 | 0 | 0 | 0 | 0 | 0 | 1
2608255 | Jucati | Rural | Outros (Mil R$) OPXSAA | 0 | 0 | 0 | 0 | 0 | 0 | 0 | 0 | 0 | 0 | 0 | 0 | 0 | 0 | 0 | 0 | 0 | 0 | 0 | 0 | 0 | 0 | 0 | 0 | 0 | 0 | 0 | 0 | 0 | 0 | 0 | 0 | 0 | 0 | 0 | 0 | 0 | 0 | 1
2608255 | Jucati | Rural | VOLUMETRIA - SES | [37 empty] | 0 | 1
2608255 | Jucati | Rural | Índice de atendimento (%) SES | 0% | 0% | 10.12% | 20.81% | 32.06% | 43.88% | 56.25% | 67.5% | 78.75% | 90% | 90% | 90% | 90% | 90% | 90% | 90% | 90% | 90% | 90% | 90% | 90% | 90% | 90% | 90% | 90% | 90% | 90% | 90% | 90% | 90% | 90% | 90% | 90% | 90% | 90% | 90% |  | 27.3937 | 1
2608255 | Jucati | Rural | Índice de cobertura (%) SES | 0% | 0% | 11.25% | 22.5% | 33.75% | 45% | 56.25% | 67.5% | 78.75% | 90% | 90% | 90% | 90% | 90% | 90% | 90% | 90% | 90% | 90% | 90% | 90% | 90% | 90% | 90% | 90% | 90% | 90% | 90% | 90% | 90% | 90% | 90% | 90% | 90% | 90% | 90% |  | 27.45 | 1
2608255 | Jucati | Rural | População Residente Cobertura (hab) | 0 | 0 | 702.9 | 1401.975 | 2098.575 | 2793.15 | 3467.25 | 4128.3 | 4786.425 | 5443.2 | 5421.6 | 5333.4 | 5273.1 | 5224.5 | 5185.8 | 5154.3 | 5030.1 | 4960.8 | 4905.9 | 4861.8 | 4826.7 | 4685.4 | 4622.4 | 4572 | 4531.5 | 4499.1 | 4368.6 | 4311 | 4265.1 | 4228.2 | 4199.4 | 4082.4 | 4061.7 | 4041.9 | 4021.2 | 3989.7 |  | 145479.375 | 1
2608255 | Jucati | Rural | Índice de Tratamento (%) | 0% | 0% | 100% | 100% | 100% | 100% | 100% | 100% | 100% | 100% | 100% | 100% | 100% | 100% | 100% | 100% | 100% | 100% | 100% | 100% | 100% | 100% | 100% | 100% | 100% | 100% | 100% | 100% | 100% | 100% | 100% | 100% | 100% | 100% | 100% | 100% |  | 34 | 1
2608255 | Jucati | Rural | Vazão de Infiltração (m³/ano) - OPEX | 0 | 0 | 48931.5627 | 101937.1787 | 159491.7271 | 221887.3066 | 284470.9059 | 339564.0024 | 399728.2348 | 462015.7063 | 467985.1494 | 467985.1494 | 457474.3719 | 457970.1698 | 460028.3025 | 463010.7989 | 463010.7989 | 452547.823 | 449862.9246 | 448439.1868 | 448510.1343 | 448510.1343 | 437717.4145 | 436103.6423 | 433401.1212 | 431323.8361 | 430073.404 | 420119.1798 | 417570.077 | 415854.3836 | 412867.6753 | 410311.4201 | 401497.998 | 401043.2269 | 400653.423 | 400198.6518 | 13352097.0217 | 26704194.0434 | 1
2608255 | Jucati | Rural | Vazão Média Coletada (m³/ano) - OPEX | 0 | 0 | 54620.8407 | 117569.8637 | 189627.3991 | 271389.5386 | 358109.8059 | 439880.3424 | 530689.4848 | 644273.6263 | 649519.4694 | 646566.0294 | 634036.3719 | 632904.9698 | 633667.1025 | 635594.7989 | 631436.7989 | 618653.263 | 614130.2046 | 611229.7468 | 610124.9343 | 605393.8143 | 592491.4945 | 589190.7623 | 585131.7612 | 581969.4361 | 576349.324 | 564466.9398 | 560380.637 | 557429.4236 | 553478.6353 | 547004.8601 | 537498.078 | 536380.1869 | 535297.743 | 533788.1718 | 17980275.8587 | 35960551.7174 | 1
2608255 | Jucati | Rural | Vazão Tratada (m³/ano) - OPEX | 0 | 0 | 54620.8407 | 117569.8637 | 189627.3991 | 271389.5386 | 358109.8059 | 439880.3424 | 530689.4848 | 644273.6263 | 649519.4694 | 646566.0294 | 634036.3719 | 632904.9698 | 633667.1025 | 635594.7989 | 631436.7989 | 618653.263 | 614130.2046 | 611229.7468 | 610124.9343 | 605393.8143 | 592491.4945 | 589190.7623 | 585131.7612 | 581969.4361 | 576349.324 | 564466.9398 | 560380.637 | 557429.4236 | 553478.6353 | 547004.8601 | 537498.078 | 536380.1869 | 535297.743 | 533788.1718 | 17980275.8587 | 35960551.7174 | 1
2608255 | Jucati | Rural | Vazão Tratada (m³/ano) - CAPEX | 0 | 0 | 60689.823 | 127102.5554 | 199607.7885 | 278348.2447 | 358109.8059 | 439880.3424 | 530689.4848 | 644273.6263 | 649519.4694 | 646566.0294 | 634036.3719 | 632904.9698 | 633667.1025 | 635594.7989 | 631436.7989 | 618653.263 | 614130.2046 | 611229.7468 | 610124.9343 | 605393.8143 | 592491.4945 | 589190.7623 | 585131.7612 | 581969.4361 | 576349.324 | 564466.9398 | 560380.637 | 557429.4236 | 553478.6353 | 547004.8601 | 537498.078 | 536380.1869 | 535297.743 | 533788.1718 | 18012816.6282 | 36025633.2564 | 1
2608255 | Jucati | Rural | Volume faturado esgoto (m³/ano) - OPEX | 0 | 0 | 0 | 0 | 0 | 0 | 0 | 0 | 0 | 0 | 0 | 0 | 0 | 0 | 0 | 0 | 0 | 0 | 0 | 0 | 0 | 0 | 0 | 0 | 0 | 0 | 0 | 0 | 0 | 0 | 0 | 0 | 0 | 0 | 0 | 0 | 0 | 0 | 1
2608255 | Jucati | Rural | Economias Ativas (econ) - CAPEX | 0 | 0 | 246.2872 | 499.2134 | 760.5187 | 1030.9158 | 1274.479 | 1538.2148 | 1810.757 | 2092.9174 | 2119.9588 | 2072.3453 | 2070.4248 | 2074.5913 | 2083.9145 | 2097.4252 | 2050.0282 | 2037.8657 | 2031.4162 | 2029.4514 | 2031.7376 | 1982.8469 | 1975.5365 | 1963.2942 | 1953.8842 | 1948.2197 | 1903.1274 | 1891.58 | 1883.808 | 1870.2783 | 1858.6985 | 1818.774 | 1816.7139 | 1814.9481 | 1812.888 | 1803.1761 |  | 60250.2363 | 1
2608255 | Jucati | Rural | Economias Ativas (econ) - OPEX | 0 | 0 | 221.6585 | 461.7724 | 722.4928 | 1005.1429 | 1274.479 | 1538.2148 | 1810.757 | 2092.9174 | 2119.9588 | 2072.3453 | 2070.4248 | 2074.5913 | 2083.9145 | 2097.4252 | 2050.0282 | 2037.8657 | 2031.4162 | 2029.4514 | 2031.7376 | 1982.8469 | 1975.5365 | 1963.2942 | 1953.8842 | 1948.2197 | 1903.1274 | 1891.58 | 1883.808 | 1870.2783 | 1858.6985 | 1818.774 | 1816.7139 | 1814.9481 | 1812.888 | 1803.1761 |  | 60124.3677 | 1
2608255 | Jucati | Rural | Ligação Intradomiciliar (un) | 0 | 0 | 12.3144 | 24.9607 | 38.0259 | 51.5458 | 64.4322 | 76.9107 | 90.5379 | 104.6459 | 105.9979 | 105.9979 | 103.6173 | 103.7296 | 104.1957 | 104.8713 | 104.8713 | 102.5014 | 101.8933 | 101.5708 | 101.5869 | 101.5869 | 99.1423 | 98.7768 | 98.1647 | 97.6942 | 97.411 | 95.1564 | 94.579 | 94.1904 | 93.5139 | 92.9349 | 90.9387 | 90.8357 | 90.7474 | 90.6444 |  | 3030.5236 | 1
2608255 | Jucati | Rural | Ligações Totais SES (un) | 0 | 0 | 246.2872 | 499.2134 | 760.5187 | 1030.9158 | 1288.6447 | 1538.2148 | 1810.757 | 2092.9174 | 2119.9588 | 2119.9588 | 2072.3453 | 2074.5913 | 2083.9145 | 2097.4252 | 2097.4252 | 2050.0282 | 2037.8657 | 2031.4162 | 2031.7376 | 2031.7376 | 1982.8469 | 1975.5365 | 1963.2942 | 1953.8842 | 1948.2197 | 1903.1274 | 1891.58 | 1883.808 | 1870.2783 | 1858.6985 | 1818.774 | 1816.7139 | 1814.9481 | 1812.888 |  | 60610.4713 | 1
2608255 | Jucati | Rural | Total Rede Coletora (m) | 0 | 0 | 0 | 0 | 0 | 0 | 0 | 0 | 0 | 0 | 0 | 0 | 0 | 0 | 0 | 0 | 0 | 0 | 0 | 0 | 0 | 0 | 0 | 0 | 0 | 0 | 0 | 0 | 0 | 0 | 0 | 0 | 0 | 0 | 0 | 0 |  | 0 | 1
2608255 | Jucati | Rural | Total incremental Coletor Tronco (m) | 0 | 0 | 0 | 0 | 0 | 0 | 0 | 0 | 0 | 0 | 0 | 0 | 0 | 0 | 0 | 0 | 0 | 0 | 0 | 0 | 0 | 0 | 0 | 0 | 0 | 0 | 0 | 0 | 0 | 0 | 0 | 0 | 0 | 0 | 0 | 0 |  | 0 | 1
2608255 | Jucati | Rural | SEI-un | 0 | 0 | 246.2872 | 252.9261 | 261.3053 | 270.3971 | 243.5632 | 263.7359 | 272.5422 | 282.1604 | 27.0414 | 0 | 0 | 4.1665 | 9.3233 | 13.5106 | 0 | 0 | 0 | 0 | 2.2862 | 0 | 0 | 0 | 0 | 0 | 0 | 0 | 0 | 0 | 0 | 0 | 0 | 0 | 0 | 0 |  | 2149.2454 | 1
2608255 | Jucati | Rural | Capacidade Total SES (m³/ano) | 0 | 0 | 0 | 0 | 0 | 0 | 0 | 0 | 0 | 0 | 0 | 0 | 0 | 0 | 0 | 0 | 0 | 0 | 0 | 0 | 0 | 0 | 0 | 0 | 0 | 0 | 0 | 0 | 0 | 0 | 0 | 0 | 0 | 0 | 0 | 0 |  | 0 | 1
2608255 | Jucati | Rural | Cloro-kg / ano | 0 | 0 | 0 | 0 | 0 | 0 | 0 | 0 | 0 | 0 | 0 | 0 | 0 | 0 | 0 | 0 | 0 | 0 | 0 | 0 | 0 | 0 | 0 | 0 | 0 | 0 | 0 | 0 | 0 | 0 | 0 | 0 | 0 | 0 | 0 | 0 |  | 0 | 1
2608255 | Jucati | Rural | Geração de lodo-ton / ano | 0 | 0 | 0 | 0 | 0 | 0 | 0 | 0 | 0 | 0 | 0 | 0 | 0 | 0 | 0 | 0 | 0 | 0 | 0 | 0 | 0 | 0 | 0 | 0 | 0 | 0 | 0 | 0 | 0 | 0 | 0 | 0 | 0 | 0 | 0 | 0 |  | 0 | 1
2608255 | Jucati | Rural | Polímero Lodo-kg / ano | 0 | 0 | 0 | 0 | 0 | 0 | 0 | 0 | 0 | 0 | 0 | 0 | 0 | 0 | 0 | 0 | 0 | 0 | 0 | 0 | 0 | 0 | 0 | 0 | 0 | 0 | 0 | 0 | 0 | 0 | 0 | 0 | 0 | 0 | 0 | 0 |  | 0 | 1
2608255 | Jucati | Rural | Economias sistema individual | 0 | 0 | 0 | 0 | 0 | 0 | 0 | 0 | 0 | 0 | 0 | 0 | 0 | 0 | 0 | 0 | 0 | 0 | 0 | 0 | 0 | 0 | 0 | 0 | 0 | 0 | 0 | 0 | 0 | 0 | 0 | 0 | 0 | 0 | 0 | 0 |  | 0 | 1
2608255 | Jucati | Rural | CAPEX - Investimentos em SES | [37 empty] | 0 | 1
2608255 | Jucati | Rural | Ligação (Mil R$) | 0 | 0 | 0 | 0 | 0 | 0 | 0 | 0 | 0 | 0 | 0 | 0 | 0 | 0 | 0 | 0 | 0 | 0 | 0 | 0 | 0 | 0 | 0 | 0 | 0 | 0 | 0 | 0 | 0 | 0 | 0 | 0 | 0 | 0 | 0 | 0 | 0 | 0 | 1
2608255 | Jucati | Rural | Rede Coletora (Mil R$) | 0 | 0 | 0 | 0 | 0 | 0 | 0 | 0 | 0 | 0 | 0 | 0 | 0 | 0 | 0 | 0 | 0 | 0 | 0 | 0 | 0 | 0 | 0 | 0 | 0 | 0 | 0 | 0 | 0 | 0 | 0 | 0 | 0 | 0 | 0 | 0 | 0 | 0 | 1
2608255 | Jucati | Rural | Coletor Tronco (Mil R$) | 0 | 0 | 0 | 0 | 0 | 0 | 0 | 0 | 0 | 0 | 0 | 0 | 0 | 0 | 0 | 0 | 0 | 0 | 0 | 0 | 0 | 0 | 0 | 0 | 0 | 0 | 0 | 0 | 0 | 0 | 0 | 0 | 0 | 0 | 0 | 0 | 0 | 0 | 1
2608255 | Jucati | Rural | EEE (Mil R$) | 0 | 0 | 0 | 0 | 0 | 0 | 0 | 0 | 0 | 0 | 0 | 0 | 0 | 0 | 0 | 0 | 0 | 0 | 0 | 0 | 0 | 0 | 0 | 0 | 0 | 0 | 0 | 0 | 0 | 0 | 0 | 0 | 0 | 0 | 0 | 0 | 0 | 0 | 1
2608255 | Jucati | Rural | Linha de Recalque (Mil R$) | 0 | 0 | 0 | 0 | 0 | 0 | 0 | 0 | 0 | 0 | 0 | 0 | 0 | 0 | 0 | 0 | 0 | 0 | 0 | 0 | 0 | 0 | 0 | 0 | 0 | 0 | 0 | 0 | 0 | 0 | 0 | 0 | 0 | 0 | 0 | 0 | 0 | 0 | 1
2608255 | Jucati | Rural | Linha de Gravidade (Mil R$) | 0 | 0 | 0 | 0 | 0 | 0 | 0 | 0 | 0 | 0 | 0 | 0 | 0 | 0 | 0 | 0 | 0 | 0 | 0 | 0 | 0 | 0 | 0 | 0 | 0 | 0 | 0 | 0 | 0 | 0 | 0 | 0 | 0 | 0 | 0 | 0 | 0 | 0 | 1
2608255 | Jucati | Rural | ETE (Mil R$) | 0 | 0 | 1495.0104 | 1535.3098 | 1586.173 | 1641.3617 | 1478.4747 | 1600.9268 | 1654.3828 | 1712.7672 | 164.1464 | 0 | 0 | 25.2912 | 56.5941 | 82.012 | 0 | 0 | 0 | 0 | 13.8775 | 0 | 0 | 0 | 0 | 0 | 0 | 0 | 0 | 0 | 0 | 0 | 0 | 0 | 0 | 0 | 13046.3277 | 26092.6554 | 1
2608255 | Jucati | Rural | Tratamento de lodo (Mil R$) CPXSES | 0 | 0 | 0 | 0 | 0 | 0 | 0 | 0 | 0 | 0 | 0 | 0 | 0 | 0 | 0 | 0 | 0 | 0 | 0 | 0 | 0 | 0 | 0 | 0 | 0 | 0 | 0 | 0 | 0 | 0 | 0 | 0 | 0 | 0 | 0 | 0 | 0 | 0 | 1
2608255 | Jucati | Rural | SEI (Mil R$) | 0 | 0 | 1495.0104 | 1535.3098 | 1586.173 | 1641.3617 | 1478.4747 | 1600.9268 | 1654.3828 | 1712.7672 | 164.1464 | 0 | 0 | 25.2912 | 56.5941 | 82.012 | 0 | 0 | 0 | 0 | 13.8775 | 0 | 0 | 0 | 0 | 0 | 0 | 0 | 0 | 0 | 0 | 0 | 0 | 0 | 0 | 0 | 13046.3277 | 26092.6554 | 1
2608255 | Jucati | Rural | Emissário (Mil R$) | 0 | 0 | 0 | 0 | 0 | 0 | 0 | 0 | 0 | 0 | 0 | 0 | 0 | 0 | 0 | 0 | 0 | 0 | 0 | 0 | 0 | 0 | 0 | 0 | 0 | 0 | 0 | 0 | 0 | 0 | 0 | 0 | 0 | 0 | 0 | 0 | 0 | 0 | 1
2608255 | Jucati | Rural | Projetos SES (Mil R$) | 0 | 0 | 0 | 0 | 0 | 0 | 0 | 0 | 0 | 0 | 0 | 0 | 0 | 0 | 0 | 0 | 0 | 0 | 0 | 0 | 0 | 0 | 0 | 0 | 0 | 0 | 0 | 0 | 0 | 0 | 0 | 0 | 0 | 0 | 0 | 0 | 0 | 0 | 1
2608255 | Jucati | Rural | Aquisição de Áreas (Mil R$) SES | 0 | 0 | 0 | 0 | 0 | 0 | 0 | 0 | 0 | 0 | 0 | 0 | 0 | 0 | 0 | 0 | 0 | 0 | 0 | 0 | 0 | 0 | 0 | 0 | 0 | 0 | 0 | 0 | 0 | 0 | 0 | 0 | 0 | 0 | 0 | 0 | 0 | 0 | 1
2608255 | Jucati | Rural | Ambiental (Mil R$) CPXSES | 0 | 0 | 0 | 0 | 0 | 0 | 0 | 0 | 0 | 0 | 0 | 0 | 0 | 0 | 0 | 0 | 0 | 0 | 0 | 0 | 0 | 0 | 0 | 0 | 0 | 0 | 0 | 0 | 0 | 0 | 0 | 0 | 0 | 0 | 0 | 0 | 0 | 0 | 1
2608255 | Jucati | Rural | Telemetria e Automação (Mil R$) CPXSES | 0 | 0 | 0 | 0 | 0 | 0 | 0 | 0 | 0 | 0 | 0 | 0 | 0 | 0 | 0 | 0 | 0 | 0 | 0 | 0 | 0 | 0 | 0 | 0 | 0 | 0 | 0 | 0 | 0 | 0 | 0 | 0 | 0 | 0 | 0 | 0 | 0 | 0 | 1
2608255 | Jucati | Rural | Reformas SES | 0 | 0 | 0 | 0 | 0 | 0 | 0 | 0 | 0 | 0 | 0 | 0 | 0 | 0 | 0 | 0 | 0 | 0 | 0 | 0 | 0 | 0 | 0 | 0 | 0 | 0 | 0 | 0 | 0 | 0 | 0 | 0 | 0 | 0 | 0 | 0 | 0 | 0 | 1
2608255 | Jucati | Rural | Reinvestimento (Mil R$) CPXSES | 0 | 0 | 0 | 0 | 0 | 0 | 0 | 0 | 0 | 0 | 0 | 0 | 0 | 0 | 0 | 0 | 0 | 0 | 0 | 0 | 0 | 0 | 0 | 0 | 0 | 0 | 0 | 0 | 0 | 0 | 0 | 0 | 0 | 0 | 0 | 0 | 0 | 0 | 1
2608255 | Jucati | Rural | OPEX - Despesas Operacionais em SES | [37 empty] | 0 | 1
2608255 | Jucati | Rural | Produtos Químicos (Mil R$) OPXSES | 0 | 0 | 0 | 0 | 0 | 0 | 0 | 0 | 0 | 0 | 0 | 0 | 0 | 0 | 0 | 0 | 0 | 0 | 0 | 0 | 0 | 0 | 0 | 0 | 0 | 0 | 0 | 0 | 0 | 0 | 0 | 0 | 0 | 0 | 0 | 0 | 0 | 0 | 1
2608255 | Jucati | Rural | Transporte Lodo (Mil R$) | 0 | 0 | 0 | 0 | 0 | 0 | 0 | 0 | 0 | 0 | 0 | 0 | 0 | 0 | 0 | 0 | 0 | 0 | 0 | 0 | 0 | 0 | 0 | 0 | 0 | 0 | 0 | 0 | 0 | 0 | 0 | 0 | 0 | 0 | 0 | 0 | 0 | 0 | 1
2608255 | Jucati | Rural | Energia Elétrica (Mil R$) | 0 | 0 | 0 | 0 | 0 | 0 | 0 | 0 | 0 | 0 | 0 | 0 | 0 | 0 | 0 | 0 | 0 | 0 | 0 | 0 | 0 | 0 | 0 | 0 | 0 | 0 | 0 | 0 | 0 | 0 | 0 | 0 | 0 | 0 | 0 | 0 | 0 | 0 | 1
2608255 | Jucati | Rural | SEI (Mil R$) OPXSES | [36 empty] | 0 | 0 | 1
2608255 | Jucati | Rural | Recursos Humanos (Mil R$) OPXSES | 0 | 0 | 0 | 0 | 0 | 0 | 0 | 0 | 0 | 0 | 0 | 0 | 0 | 0 | 0 | 0 | 0 | 0 | 0 | 0 | 0 | 0 | 0 | 0 | 0 | 0 | 0 | 0 | 0 | 0 | 0 | 0 | 0 | 0 | 0 | 0 | 0 | 0 | 1
2608255 | Jucati | Rural | Veículos e equipamentos (Mil R$) OPXSES | 0 | 0 | 0 | 0 | 0 | 0 | 0 | 0 | 0 | 0 | 0 | 0 | 0 | 0 | 0 | 0 | 0 | 0 | 0 | 0 | 0 | 0 | 0 | 0 | 0 | 0 | 0 | 0 | 0 | 0 | 0 | 0 | 0 | 0 | 0 | 0 | 0 | 0 | 1
2608255 | Jucati | Rural | Ambiental (Mil R$) OPXSES | 0 | 0 | 0 | 0 | 0 | 0 | 0 | 0 | 0 | 0 | 0 | 0 | 0 | 0 | 0 | 0 | 0 | 0 | 0 | 0 | 0 | 0 | 0 | 0 | 0 | 0 | 0 | 0 | 0 | 0 | 0 | 0 | 0 | 0 | 0 | 0 | 0 | 0 | 1
2608255 | Jucati | Rural | Seguro (Mil R$) OPXSES | 0 | 0 | 0 | 0 | 0 | 0 | 0 | 0 | 0 | 0 | 0 | 0 | 0 | 0 | 0 | 0 | 0 | 0 | 0 | 0 | 0 | 0 | 0 | 0 | 0 | 0 | 0 | 0 | 0 | 0 | 0 | 0 | 0 | 0 | 0 | 0 | 0 | 0 | 1
2608255 | Jucati | Rural | Outros (Mil R$) OPXSES | 0 | 0 | 0 | 0 | 0 | 0 | 0 | 0 | 0 | 0 | 0 | 0 | 0 | 0 | 0 | 0 | 0 | 0 | 0 | 0 | 0 | 0 | 0 | 0 | 0 | 0 | 0 | 0 | 0 | 0 | 0 | 0 | 0 | 0 | 0 | 0 | 0 | 0 | 1
2608255 | Jucati | Rural | TOTAL | [37 empty] | 0 | 1
2608255 | Jucati | Rural | CAPEX SAA | 0 | 0 | 1085.0569 | 723.3713 | 361.6856 | 361.6856 | 361.6856 | 361.6856 | 361.6856 | 723.3713 | 0 | 0 | 0 | 0 | 0 | 0 | 0 | 0 | 0 | 0 | 0 | 0 | 0 | 0 | 0 | 0 | 0 | 0 | 0 | 0 | 0 | 0 | 0 | 0 | 0 | 0 | 4340.2277 | 8680.4554 | 1
2608255 | Jucati | Rural | OPEX SAA | 0 | 0 | 0 | 0 | 0 | 0 | 0 | 0 | 0 | 0 | 0 | 0 | 0 | 0 | 0 | 0 | 0 | 0 | 0 | 0 | 0 | 0 | 0 | 0 | 0 | 0 | 0 | 0 | 0 | 0 | 0 | 0 | 0 | 0 | 0 | 0 | 0 | 0 | 1
2608255 | Jucati | Rural | CAPEX SES | 0 | 0 | 1495.0104 | 1535.3098 | 1586.173 | 1641.3617 | 1478.4747 | 1600.9268 | 1654.3828 | 1712.7672 | 164.1464 | 0 | 0 | 25.2912 | 56.5941 | 82.012 | 0 | 0 | 0 | 0 | 13.8775 | 0 | 0 | 0 | 0 | 0 | 0 | 0 | 0 | 0 | 0 | 0 | 0 | 0 | 0 | 0 | 13046.3277 | 26092.6554 | 1
2608255 | Jucati | Rural | OPEX SES | 0 | 0 | 0 | 0 | 0 | 0 | 0 | 0 | 0 | 0 | 0 | 0 | 0 | 0 | 0 | 0 | 0 | 0 | 0 | 0 | 0 | 0 | 0 | 0 | 0 | 0 | 0 | 0 | 0 | 0 | 0 | 0 | 0 | 0 | 0 | 0 | 0 | 0 | 1
2608305 | Jupi | Rural | VOLUMETRIA - SAA | [37 empty] | 0 | 2
2608305 | Jupi | Rural | Índice de Atendimento (%) | 0.1162% | 0.1162% | 10% | 20.44% | 31.43% | 42.97% | 55.06% | 66.04% | 77.03% | 99% | 99% | 99% | 99% | 99% | 99% | 99% | 99% | 99% | 99% | 99% | 99% | 99% | 99% | 99% | 99% | 99% | 99% | 99% | 99% | 99% | 99% | 99% | 99% | 99% | 99% | 99% |  | 29.7621 | 2
2608305 | Jupi | Rural | Índice de Cobertura (%) | 0.1291% | 0.1291% | 11.11% | 22.1% | 33.09% | 44.07% | 55.06% | 66.04% | 77.03% | 99% | 99% | 99% | 99% | 99% | 99% | 99% | 99% | 99% | 99% | 99% | 99% | 99% | 99% | 99% | 99% | 99% | 99% | 99% | 99% | 99% | 99% | 99% | 99% | 99% | 99% | 99% |  | 29.8176 | 2
2608305 | Jupi | Rural | População Residente (hab) | 3612 | 3583 | 3607 | 3626 | 3642 | 3654 | 3704 | 3740 | 3768 | 3791 | 3809 | 3882 | 3908 | 3928 | 3944 | 3957 | 4010 | 4017 | 4022 | 4026 | 4029 | 4043 | 4037 | 4032 | 4028 | 4025 | 4012 | 3993 | 3978 | 3966 | 3956 | 3918 | 3894 | 3869 | 3845 | 3806 |  | 139661 | 2
2608305 | Jupi | Rural | Índice de Perdas Totais na Distribuição (%) | 25% | 25% | 25% | 25% | 25% | 25% | 25% | 25% | 25% | 25% | 25% | 25% | 25% | 25% | 25% | 25% | 25% | 25% | 25% | 25% | 25% | 25% | 25% | 25% | 25% | 25% | 25% | 25% | 25% | 25% | 25% | 25% | 25% | 25% | 25% | 25% |  | 9 | 2
2608305 | Jupi | Rural | Índice de Perdas Físicas na Distribuição (%) | 16.67% | 16.67% | 16.67% | 16.67% | 16.67% | 16.67% | 16.67% | 16.67% | 16.67% | 16.67% | 16.67% | 16.67% | 16.67% | 16.67% | 16.67% | 16.67% | 16.67% | 16.67% | 16.67% | 16.67% | 16.67% | 16.67% | 16.67% | 16.67% | 16.67% | 16.67% | 16.67% | 16.67% | 16.67% | 16.67% | 16.67% | 16.67% | 16.67% | 16.67% | 16.67% | 16.67% |  | 6 | 2
2608305 | Jupi | Rural | Índice de Perdas na Produção (%) - ETA | 15.6% | 15.6% | 13.48% | 11.36% | 9.241% | 7.12% | 5% | 5% | 5% | 5% | 5% | 5% | 5% | 5% | 5% | 5% | 5% | 5% | 5% | 5% | 5% | 5% | 5% | 5% | 5% | 5% | 5% | 5% | 5% | 5% | 5% | 5% | 5% | 5% | 5% | 5% |  | 2.2241 | 2
2608305 | Jupi | Rural | Consumo Micromedido de Água (m³/ano) - cobertura | 175.4007 | 173.9955 | 15084.8405 | 30152.515 | 45339.9204 | 60593.2668 | 76733.0338 | 92938.26 | 109209.2337 | 141216.3538 | 141886.8624 | 144606.1417 | 145574.6545 | 146319.6633 | 146915.6682 | 147399.9246 | 149374.1987 | 149634.9511 | 149821.2032 | 149970.2036 | 150081.9556 | 150603.4603 | 150379.9598 | 150193.7076 | 150044.7037 | 149932.9517 | 149448.6988 | 148740.9383 | 148182.1817 | 147735.1771 | 147362.6727 | 145947.1589 | 145053.1462 | 144121.8888 | 143227.8761 | 141775.1104 | 4405951.8796 | 8811903.7592 | 2
2608305 | Jupi | Rural | Consumo Micromedido de Água (m³/ano) - atendimento | 157.86 | 156.59 | 13576.36 | 27891.08 | 43072.92 | 59078.43 | 76733.04 | 92938.26 | 109209.24 | 141216.35 | 141886.86 | 144606.14 | 145574.65 | 146319.66 | 146915.67 | 147399.92 | 149374.2 | 149634.95 | 149821.2 | 149970.2 | 150081.95 | 150603.46 | 150379.96 | 150193.71 | 150044.7 | 149932.95 | 149448.7 | 148740.94 | 148182.18 | 147735.18 | 147362.67 | 145947.16 | 145053.15 | 144121.89 | 143227.88 | 141775.11 | 4398365.17 | 8796730.34 | 2
2608305 | Jupi | Rural | Consumo de Água Disponibilizado (m³/ano) - cobertura | 233.8677 | 231.994 | 20113.1206 | 40203.3533 | 60453.2272 | 80791.0223 | 102310.7118 | 123917.6801 | 145612.3116 | 188288.4717 | 189182.4833 | 192808.1889 | 194099.5394 | 195092.8845 | 195887.5576 | 196533.2329 | 199165.5983 | 199513.2681 | 199761.6043 | 199960.2714 | 200109.2741 | 200804.6137 | 200506.6131 | 200258.2769 | 200059.6049 | 199910.6022 | 199264.9318 | 198321.2511 | 197576.2423 | 196980.2362 | 196483.5637 | 194596.2119 | 193404.1949 | 192162.5185 | 190970.5015 | 189033.4805 | 5874602.5061 | 11749205.0123 | 2
2608305 | Jupi | Rural | Consumo de Água Disponibilizado (m³/ano) - atendimento | 210.48 | 208.7867 | 18101.8133 | 37188.1067 | 57430.56 | 78771.24 | 102310.72 | 123917.68 | 145612.32 | 188288.4667 | 189182.48 | 192808.1867 | 194099.5333 | 195092.88 | 195887.56 | 196533.2267 | 199165.6 | 199513.2667 | 199761.6 | 199960.2667 | 200109.2667 | 200804.6133 | 200506.6133 | 200258.28 | 200059.6 | 199910.6 | 199264.9333 | 198321.2533 | 197576.24 | 196980.24 | 196483.56 | 194596.2133 | 193404.2 | 192162.52 | 190970.5067 | 189033.48 | 5864486.8933 | 11728973.7867 | 2
2608305 | Jupi | Rural | Consumo de Água Efetivo (m³/ano) - cobertura | 195 | 193 | 16761 | 33503 | 50378 | 67326 | 85259 | 103265 | 121344 | 156907 | 157652 | 160673 | 161750 | 162577 | 163240 | 163778 | 165971 | 166261 | 166468 | 166634 | 166758 | 167337 | 167089 | 166882 | 166716 | 166592 | 166054 | 165268 | 164647 | 164150 | 163736 | 162164 | 161170 | 160135 | 159142 | 157528 | 4895503 | 9791006 | 2
2608305 | Jupi | Rural | Consumo de Água Efetivo (m³/ano) - atendimento | 175 | 174 | 15085 | 30990 | 47859 | 65643 | 85259 | 103265 | 121344 | 156907 | 157652 | 160673 | 161750 | 162577 | 163240 | 163778 | 165971 | 166261 | 166468 | 166634 | 166758 | 167337 | 167089 | 166882 | 166716 | 166592 | 166054 | 165268 | 164647 | 164150 | 163736 | 162164 | 161170 | 160135 | 159142 | 157528 | 4887073 | 9774146 | 2
2608305 | Jupi | Rural | Consumo de Água Faturado (m³/ano) - cobertura | 175.4024 | 173.9941 | 15084.8392 | 30152.516 | 45339.9199 | 60593.2661 | 76733.0352 | 92938.2612 | 109209.2353 | 141216.3542 | 141886.8619 | 144606.1428 | 145574.6538 | 146319.6622 | 146915.669 | 147399.9245 | 149374.1969 | 149634.9499 | 149821.202 | 149970.2037 | 150081.955 | 150603.4609 | 150379.9583 | 150193.7062 | 150044.7045 | 149932.9533 | 149448.6978 | 148740.9397 | 148182.1834 | 147735.1783 | 147362.6741 | 145947.158 | 145053.1478 | 144121.8872 | 143227.8771 | 141775.1106 | 4405951.8823 | 8811903.7645 | 2
2608305 | Jupi | Rural | Consumo de Água Faturado (m³/ano) - atendimento | 233.8677 | 231.994 | 20113.1206 | 40203.3533 | 60453.2272 | 80791.0223 | 102310.7118 | 123917.6801 | 145612.3116 | 188288.4717 | 189182.4833 | 192808.1889 | 194099.5394 | 195092.8845 | 195887.5576 | 196533.2329 | 199165.5983 | 199513.2681 | 199761.6043 | 199960.2714 | 200109.2741 | 200804.6137 | 200506.6131 | 200258.2769 | 200059.6049 | 199910.6022 | 199264.9318 | 198321.2511 | 197576.2423 | 196980.2362 | 196483.5637 | 194596.2119 | 193404.1949 | 192162.5185 | 190970.5015 | 189033.4805 | 5874602.5061 | 11749205.0123 | 2
2608305 | Jupi | Rural | Demanda Média Bruta (m³/ano) - atendimento | 210.48 | 208.7867 | 18101.8133 | 37188.1067 | 57430.56 | 78771.24 | 102310.72 | 123917.68 | 145612.32 | 188288.4667 | 189182.48 | 192808.1867 | 194099.5333 | 195092.88 | 195887.56 | 196533.2267 | 199165.6 | 199513.2667 | 199761.6 | 199960.2667 | 200109.2667 | 200804.6133 | 200506.6133 | 200258.28 | 200059.6 | 199910.6 | 199264.9333 | 198321.2533 | 197576.24 | 196980.24 | 196483.56 | 194596.2133 | 193404.2 | 192162.52 | 190970.5067 | 189033.48 | 5864486.8933 | 11728973.7867 | 2
2608305 | Jupi | Rural | Demanda Máxima Diária (m³/ano) - cobertura | 280.6412 | 278.3928 | 21722.176 | 44625.728 | 68916.672 | 94525.488 | 122772.864 | 148701.216 | 174734.784 | 225946.16 | 227018.976 | 231369.824 | 232919.44 | 234111.456 | 235065.072 | 235839.872 | 238998.72 | 239415.92 | 239713.92 | 239952.32 | 240131.12 | 240965.536 | 240607.936 | 240309.936 | 240071.52 | 239892.72 | 239117.92 | 237985.504 | 237091.488 | 236376.288 | 235780.272 | 233515.456 | 232085.04 | 230595.024 | 229164.608 | 226840.176 | 7037440.186 | 14074880.372 | 2
2608305 | Jupi | Rural | Demanda Máxima Diária (m³/ano) - atendimento | 252.576 | 250.544 | 21722.176 | 44625.728 | 68916.672 | 94525.488 | 122772.864 | 148701.216 | 174734.784 | 225946.16 | 227018.976 | 231369.824 | 232919.44 | 234111.456 | 235065.072 | 235839.872 | 238998.72 | 239415.92 | 239713.92 | 239952.32 | 240131.12 | 240965.536 | 240607.936 | 240309.936 | 240071.52 | 239892.72 | 239117.92 | 237985.504 | 237091.488 | 236376.288 | 235780.272 | 233515.456 | 232085.04 | 230595.024 | 229164.608 | 226840.176 | 7037384.272 | 14074768.544 | 2
2608305 | Jupi | Rural | Demanda Máxima Horária (m³/ano) - cobertura | 420.9618 | 417.5892 | 36203.6171 | 72366.0359 | 108815.809 | 145423.8402 | 184159.2812 | 223051.8241 | 262102.1609 | 338919.2491 | 340528.4699 | 347054.74 | 349379.1709 | 351167.192 | 352597.6037 | 353759.8192 | 358498.0769 | 359123.8825 | 359570.8878 | 359928.4885 | 360196.6934 | 361448.3047 | 360911.9036 | 360464.8984 | 360107.2889 | 359839.084 | 358676.8772 | 356978.2519 | 355637.2361 | 354564.4252 | 353670.4146 | 350273.1815 | 348127.5509 | 345892.5332 | 343746.9026 | 340260.265 | 10574284.511 | 21148569.0221 | 2
2608305 | Jupi | Rural | Demanda Máxima Horária (m³/ano) - atendimento | 378.864 | 375.816 | 32583.264 | 66938.592 | 103375.008 | 141788.232 | 184159.296 | 223051.824 | 262102.176 | 338919.24 | 340528.464 | 347054.736 | 349379.16 | 351167.184 | 352597.608 | 353759.808 | 358498.08 | 359123.88 | 359570.88 | 359928.48 | 360196.68 | 361448.304 | 360911.904 | 360464.904 | 360107.28 | 359839.08 | 358676.88 | 356978.256 | 355637.232 | 354564.432 | 353670.408 | 350273.184 | 348127.56 | 345892.536 | 343746.912 | 340260.264 | 10556076.408 | 21112152.816 | 2
2608305 | Jupi | Rural | Vazão de Produção ETA Máxima Diária (m³/ano) - cobertura | 332.5222 | 329.8581 | 27896.729 | 54427.7564 | 79930.1415 | 104381.6747 | 129234.5833 | 156527.5959 | 183931.341 | 237838.0696 | 238967.3473 | 243547.1859 | 245178.3656 | 246433.1172 | 247436.9149 | 248252.5047 | 251577.5978 | 252016.7597 | 252330.4476 | 252581.3955 | 252769.6094 | 253647.9331 | 253271.5113 | 252957.8234 | 252706.8694 | 252518.6554 | 251703.0717 | 250511.054 | 249569.9902 | 248817.1405 | 248189.7646 | 245805.7414 | 244300.0357 | 242731.6023 | 241225.8966 | 238779.1333 | 7432657.7401 | 14865315.4803 | 2
2608305 | Jupi | Rural | Vazão de Produção ETA Máxima Diária (m³/ano) - atendimento | 299.2687 | 296.861 | 25107.0628 | 50345.6813 | 75933.6267 | 101772.124 | 129234.5937 | 156527.5958 | 183931.3516 | 237838.0632 | 238967.3432 | 243547.1832 | 245178.3579 | 246433.1116 | 247436.9179 | 248252.4968 | 251577.6 | 252016.7579 | 252330.4421 | 252581.3895 | 252769.6 | 253647.9326 | 253271.5116 | 252957.8274 | 252706.8632 | 252518.6526 | 251703.0737 | 250511.0568 | 249569.9874 | 248817.1453 | 248189.76 | 245805.7432 | 244300.0421 | 242731.6042 | 241225.9032 | 238779.1326 | 7419113.6646 | 14838227.3292 | 2
2608305 | Jupi | Rural | Vazão de Produção poço Máxima Diária (m³/ano) - cobertura | 280.6412 | 278.3928 | 24379.5401 | 49228.5958 | 74787.4976 | 100988.7779 | 129234.5833 | 156527.5959 | 183931.341 | 237838.0696 | 238967.3473 | 243547.1859 | 245178.3656 | 246433.1172 | 247436.9149 | 248252.5047 | 251577.5978 | 252016.7597 | 252330.4476 | 252581.3955 | 252769.6094 | 253647.9331 | 253271.5113 | 252957.8234 | 252706.8694 | 252518.6554 | 251703.0717 | 250511.054 | 249569.9902 | 248817.1405 | 248189.7646 | 245805.7414 | 244300.0357 | 242731.6023 | 241225.8966 | 238779.1333 | 7415302.5036 | 14830605.0073 | 2
2608305 | Jupi | Rural | Vazão de Produção poço Máxima Diária (m³/ano) - atendimento | 252.576 | 250.544 | 21941.5919 | 45536.4571 | 71048.1155 | 98464.05 | 129234.5937 | 156527.5958 | 183931.3516 | 237838.0632 | 238967.3432 | 243547.1832 | 245178.3579 | 246433.1116 | 247436.9179 | 248252.4968 | 251577.6 | 252016.7579 | 252330.4421 | 252581.3895 | 252769.6 | 253647.9326 | 253271.5116 | 252957.8274 | 252706.8632 | 252518.6526 | 251703.0737 | 250511.0568 | 249569.9874 | 248817.1453 | 248189.76 | 245805.7432 | 244300.0421 | 242731.6042 | 241225.9032 | 238779.1326 | 7402852.3745 | 14805704.7491 | 2
2608305 | Jupi | Rural | Economias Totais (econ) - CAPEX | 1323.717 | 1323.717 | 1331.3576 | 1363.253 | 1397.206 | 1431.471 | 1440.4696 | 1475.1044 | 1511.5374 | 1548.4425 | 1586.085 | 1601.061 | 1628.2962 | 1656.2301 | 1684.9077 | 1713.5253 | 1736.9007 | 1753.524 | 1770.1299 | 1788.297 | 1803.0888 | 1817.628 | 1835.0628 | 1839.3549 | 1844.763 | 1849.9708 | 1854.4526 | 1858.7289 | 1864.1316 | 1864.1316 | 1864.1316 | 1864.1316 | 1864.1316 | 1864.1316 | 1864.1316 | 1864.1316 |  | 60681.335 | 2
2608305 | Jupi | Rural | Economias Totais (econ) - OPEX | 0 | 1191.3453 | 1198.2218 | 1261.009 | 1327.3457 | 1395.6842 | 1440.4696 | 1475.1044 | 1511.5374 | 1548.4425 | 1586.085 | 1601.061 | 1628.2962 | 1656.2301 | 1684.9077 | 1713.5253 | 1736.9007 | 1753.524 | 1770.1299 | 1788.297 | 1803.0888 | 1817.628 | 1835.0628 | 1839.3549 | 1844.763 | 1849.9708 | 1854.4526 | 1858.7289 | 1864.1316 | 1864.1316 | 1864.1316 | 1864.1316 | 1864.1316 | 1864.1316 | 1864.1316 | 1864.1316 |  | 58884.2195 | 2
2608305 | Jupi | Rural | Economias Ativas (econ) - CAPEX | 1.7084 | 0.0022048 | 16.4472 | 66.5849 | 152.9502 | 278.0367 | 436.6514 | 643.3934 | 896.8583 | 1517.6285 | 1554.5219 | 1569.1999 | 1595.8931 | 1623.2711 | 1651.378 | 1679.4261 | 1702.3364 | 1718.6289 | 1734.9043 | 1752.7099 | 1767.2073 | 1781.4572 | 1798.5451 | 1802.7517 | 1808.0522 | 1813.1564 | 1817.549 | 1821.7402 | 1827.0354 | 1827.0354 | 1827.0354 | 1827.0354 | 1827.0354 | 1827.0354 | 1827.0354 | 1827.0354 |  | 49619.273 | 2
2608305 | Jupi | Rural | Economias Ativas (econ) - OPEX | 0 | 0.0019844 | 14.8025 | 61.5911 | 145.3027 | 271.0858 | 436.6514 | 643.3934 | 896.8583 | 1517.6285 | 1554.5219 | 1569.1999 | 1595.8931 | 1623.2711 | 1651.378 | 1679.4261 | 1702.3364 | 1718.6289 | 1734.9043 | 1752.7099 | 1767.2073 | 1781.4572 | 1798.5451 | 1802.7517 | 1808.0522 | 1813.1564 | 1817.549 | 1821.7402 | 1827.0354 | 1827.0354 | 1827.0354 | 1827.0354 | 1827.0354 | 1827.0354 | 1827.0354 | 1827.0354 |  | 49596.3274 | 2
2608305 | Jupi | Rural | Ligações Totais SAA (un) | 0 | 0 | 0 | 0 | 0 | 0 | 0 | 0 | 0 | 0 | 0 | 0 | 0 | 0 | 0 | 0 | 0 | 0 | 0 | 0 | 0 | 0 | 0 | 0 | 0 | 0 | 0 | 0 | 0 | 0 | 0 | 0 | 0 | 0 | 0 | 0 |  | 0 | 2
2608305 | Jupi | Rural | Índice de Hidrometração | [37 empty] | 0 | 2 | bar: 0 to 35
2608305 | Jupi | Rural | Hidrometros - complementação + substituição (un) | 0 | 0 | 0 | 0 | 0 | 0 | 0 | 0 | 0 | 0 | 0 | 0 | 0 | 0 | 0 | 0 | 0 | 0 | 0 | 0 | 0 | 0 | 0 | 0 | 0 | 0 | 0 | 0 | 0 | 0 | 0 | 0 | 0 | 0 | 0 | 0 | 0 | 0 | 2
2608305 | Jupi | Rural | Extensão Total incremental + substituição (m) | 0 | 0 | 0 | 0 | 0 | 0 | 0 | 0 | 0 | 0 | 0 | 0 | 0 | 0 | 0 | 0 | 0 | 0 | 0 | 0 | 0 | 0 | 0 | 0 | 0 | 0 | 0 | 0 | 0 | 0 | 0 | 0 | 0 | 0 | 0 | 0 | 0 | 0 | 2
2608305 | Jupi | Rural | SAC-un | 0 | 0 | 0 | 0 | 0 | 0 | 0 | 0 | 0 | 0 | 0 | 0 | 0 | 0 | 0 | 0 | 0 | 0 | 0 | 0 | 0 | 0 | 0 | 0 | 0 | 0 | 0 | 0 | 0 | 0 | 0 | 0 | 0 | 0 | 0 | 0 | 0 | 0 | 2
2608305 | Jupi | Rural | Capacidade Total SAA (m³/ano) | 0 | 0 | 0 | 0 | 0 | 0 | 0 | 0 | 0 | 0 | 0 | 0 | 0 | 0 | 0 | 0 | 0 | 0 | 0 | 0 | 0 | 0 | 0 | 0 | 0 | 0 | 0 | 0 | 0 | 0 | 0 | 0 | 0 | 0 | 0 | 0 | 0 | 0 | 2
2608305 | Jupi | Rural | CAPEX - Investimentos em SAA | [37 empty] | 0 | 2
2608305 | Jupi | Rural | Ligação Predial (Mil R$) | 0 | 0 | 0 | 0 | 0 | 0 | 0 | 0 | 0 | 0 | 0 | 0 | 0 | 0 | 0 | 0 | 0 | 0 | 0 | 0 | 0 | 0 | 0 | 0 | 0 | 0 | 0 | 0 | 0 | 0 | 0 | 0 | 0 | 0 | 0 | 0 | 0 | 0 | 2
2608305 | Jupi | Rural | Total rede substituição (Mil R$) | 0 | 0 | 0 | 0 | 0 | 0 | 0 | 0 | 0 | 0 | 0 | 0 | 0 | 0 | 0 | 0 | 0 | 0 | 0 | 0 | 0 | 0 | 0 | 0 | 0 | 0 | 0 | 0 | 0 | 0 | 0 | 0 | 0 | 0 | 0 | 0 | 0 | 0 | 2
2608305 | Jupi | Rural | Total rede incremental (Mil R$) | 0 | 0 | 0 | 0 | 0 | 0 | 0 | 0 | 0 | 0 | 0 | 0 | 0 | 0 | 0 | 0 | 0 | 0 | 0 | 0 | 0 | 0 | 0 | 0 | 0 | 0 | 0 | 0 | 0 | 0 | 0 | 0 | 0 | 0 | 0 | 0 | 0 | 0 | 2
2608305 | Jupi | Rural | Captação Superficial (Mil R$) | 0 | 0 | 0 | 0 | 0 | 0 | 0 | 0 | 0 | 0 | 0 | 0 | 0 | 0 | 0 | 0 | 0 | 0 | 0 | 0 | 0 | 0 | 0 | 0 | 0 | 0 | 0 | 0 | 0 | 0 | 0 | 0 | 0 | 0 | 0 | 0 | 0 | 0 | 2
2608305 | Jupi | Rural | Captação Subterranêa (Mil R$) | 0 | 0 | 0 | 0 | 0 | 0 | 0 | 0 | 0 | 0 | 0 | 0 | 0 | 0 | 0 | 0 | 0 | 0 | 0 | 0 | 0 | 0 | 0 | 0 | 0 | 0 | 0 | 0 | 0 | 0 | 0 | 0 | 0 | 0 | 0 | 0 | 0 | 0 | 2
2608305 | Jupi | Rural | EEAB (Mil R$) | 0 | 0 | 0 | 0 | 0 | 0 | 0 | 0 | 0 | 0 | 0 | 0 | 0 | 0 | 0 | 0 | 0 | 0 | 0 | 0 | 0 | 0 | 0 | 0 | 0 | 0 | 0 | 0 | 0 | 0 | 0 | 0 | 0 | 0 | 0 | 0 | 0 | 0 | 2
2608305 | Jupi | Rural | Adutora Bruta (Mil R$) | 0 | 0 | 0 | 0 | 0 | 0 | 0 | 0 | 0 | 0 | 0 | 0 | 0 | 0 | 0 | 0 | 0 | 0 | 0 | 0 | 0 | 0 | 0 | 0 | 0 | 0 | 0 | 0 | 0 | 0 | 0 | 0 | 0 | 0 | 0 | 0 | 0 | 0 | 2
2608305 | Jupi | Rural | EEAT (Mil R$) | 0 | 0 | 0 | 0 | 0 | 0 | 0 | 0 | 0 | 0 | 0 | 0 | 0 | 0 | 0 | 0 | 0 | 0 | 0 | 0 | 0 | 0 | 0 | 0 | 0 | 0 | 0 | 0 | 0 | 0 | 0 | 0 | 0 | 0 | 0 | 0 | 0 | 0 | 2
2608305 | Jupi | Rural | Adutora Tratada (Mil R$) | 0 | 0 | 0 | 0 | 0 | 0 | 0 | 0 | 0 | 0 | 0 | 0 | 0 | 0 | 0 | 0 | 0 | 0 | 0 | 0 | 0 | 0 | 0 | 0 | 0 | 0 | 0 | 0 | 0 | 0 | 0 | 0 | 0 | 0 | 0 | 0 | 0 | 0 | 2
2608305 | Jupi | Rural | ETA (Mil R$) | 0 | 0 | 0 | 0 | 0 | 0 | 0 | 0 | 0 | 0 | 0 | 0 | 0 | 0 | 0 | 0 | 0 | 0 | 0 | 0 | 0 | 0 | 0 | 0 | 0 | 0 | 0 | 0 | 0 | 0 | 0 | 0 | 0 | 0 | 0 | 0 | 0 | 0 | 2
2608305 | Jupi | Rural | Tratamento de lodo (Mil R$) CPXSAA | 0 | 0 | 0 | 0 | 0 | 0 | 0 | 0 | 0 | 0 | 0 | 0 | 0 | 0 | 0 | 0 | 0 | 0 | 0 | 0 | 0 | 0 | 0 | 0 | 0 | 0 | 0 | 0 | 0 | 0 | 0 | 0 | 0 | 0 | 0 | 0 | 0 | 0 | 2
2608305 | Jupi | Rural | SAC (Mil R$) | 0 | 0 | 361.6856 | 361.6856 | 361.6856 | 361.6856 | 361.6856 | 0 | 361.6856 | 723.3713 | 0 | 0 | 0 | 0 | 0 | 0 | 0 | 0 | 0 | 0 | 0 | 361.6856 | 0 | 0 | 0 | 0 | 0 | 0 | 0 | 0 | 0 | 0 | 0 | 0 | 0 | 0 | 3255.1708 | 6510.3415 | 2
2608305 | Jupi | Rural | Reservação (Mil R$) | 0 | 0 | 0 | 0 | 0 | 0 | 0 | 0 | 0 | 0 | 0 | 0 | 0 | 0 | 0 | 0 | 0 | 0 | 0 | 0 | 0 | 0 | 0 | 0 | 0 | 0 | 0 | 0 | 0 | 0 | 0 | 0 | 0 | 0 | 0 | 0 | 0 | 0 | 2
2608305 | Jupi | Rural | Hidrometração complementação do parque (Mil R$) | 0 | 0 | 0 | 0 | 0 | 0 | 0 | 0 | 0 | 0 | 0 | 0 | 0 | 0 | 0 | 0 | 0 | 0 | 0 | 0 | 0 | 0 | 0 | 0 | 0 | 0 | 0 | 0 | 0 | 0 | 0 | 0 | 0 | 0 | 0 | 0 | 0 | 0 | 2
2608305 | Jupi | Rural | Hidrometração substituição (Mil R$) | 0 | 0 | 0 | 0 | 0 | 0 | 0 | 0 | 0 | 0 | 0 | 0 | 0 | 0 | 0 | 0 | 0 | 0 | 0 | 0 | 0 | 0 | 0 | 0 | 0 | 0 | 0 | 0 | 0 | 0 | 0 | 0 | 0 | 0 | 0 | 0 | 0 | 0 | 2
2608305 | Jupi | Rural | Projetos SAA (Mil R$) | 0 | 0 | 0 | 0 | 0 | 0 | 0 | 0 | 0 | 0 | 0 | 0 | 0 | 0 | 0 | 0 | 0 | 0 | 0 | 0 | 0 | 0 | 0 | 0 | 0 | 0 | 0 | 0 | 0 | 0 | 0 | 0 | 0 | 0 | 0 | 0 | 0 | 0 | 2
2608305 | Jupi | Rural | Aquisição de Áreas (Mil R$) CPXSAA | 0 | 0 | 0 | 0 | 0 | 0 | 0 | 0 | 0 | 0 | 0 | 0 | 0 | 0 | 0 | 0 | 0 | 0 | 0 | 0 | 0 | 0 | 0 | 0 | 0 | 0 | 0 | 0 | 0 | 0 | 0 | 0 | 0 | 0 | 0 | 0 | 0 | 0 | 2
2608305 | Jupi | Rural | Ambiental (Mil R$) CPXSAA | 0 | 0 | 0 | 0 | 0 | 0 | 0 | 0 | 0 | 0 | 0 | 0 | 0 | 0 | 0 | 0 | 0 | 0 | 0 | 0 | 0 | 0 | 0 | 0 | 0 | 0 | 0 | 0 | 0 | 0 | 0 | 0 | 0 | 0 | 0 | 0 | 0 | 0 | 2
2608305 | Jupi | Rural | Telemetria e Automação (Mil R$) CPXSAA | 0 | 0 | 0 | 0 | 0 | 0 | 0 | 0 | 0 | 0 | 0 | 0 | 0 | 0 | 0 | 0 | 0 | 0 | 0 | 0 | 0 | 0 | 0 | 0 | 0 | 0 | 0 | 0 | 0 | 0 | 0 | 0 | 0 | 0 | 0 | 0 | 0 | 0 | 2
2608305 | Jupi | Rural | Macromedidores - principais | 0 | 0 | 0 | 0 | 0 | 0 | 0 | 0 | 0 | 0 | 0 | 0 | 0 | 0 | 0 | 0 | 0 | 0 | 0 | 0 | 0 | 0 | 0 | 0 | 0 | 0 | 0 | 0 | 0 | 0 | 0 | 0 | 0 | 0 | 0 | 0 | 0 | 0 | 2
2608305 | Jupi | Rural | Macromedidores - Secundários | 0 | 0 | 0 | 0 | 0 | 0 | 0 | 0 | 0 | 0 | 0 | 0 | 0 | 0 | 0 | 0 | 0 | 0 | 0 | 0 | 0 | 0 | 0 | 0 | 0 | 0 | 0 | 0 | 0 | 0 | 0 | 0 | 0 | 0 | 0 | 0 | 0 | 0 | 2
2608305 | Jupi | Rural | Reformas CPXSAA | 0 | 0 | 0 | 0 | 0 | 0 | 0 | 0 | 0 | 0 | 0 | 0 | 0 | 0 | 0 | 0 | 0 | 0 | 0 | 0 | 0 | 0 | 0 | 0 | 0 | 0 | 0 | 0 | 0 | 0 | 0 | 0 | 0 | 0 | 0 | 0 | 0 | 0 | 2
2608305 | Jupi | Rural | Reinvestimento (Mil R$) CPXSAA | 0 | 0 | 0 | 0 | 0 | 0 | 0 | 0 | 0 | 0 | 0 | 0 | 0 | 0 | 0 | 0 | 0 | 0 | 0 | 0 | 0 | 0 | 0 | 0 | 0 | 0 | 0 | 0 | 0 | 0 | 0 | 0 | 0 | 0 | 0 | 0 | 0 | 0 | 2
2608305 | Jupi | Rural | OPEX - Despesas Operacionais em SAA | [37 empty] | 0 | 2
2608305 | Jupi | Rural | Produtos Químicos (Mil R$) OPXSAA | 0 | 0 | 0 | 0 | 0 | 0 | 0 | 0 | 0 | 0 | 0 | 0 | 0 | 0 | 0 | 0 | 0 | 0 | 0 | 0 | 0 | 0 | 0 | 0 | 0 | 0 | 0 | 0 | 0 | 0 | 0 | 0 | 0 | 0 | 0 | 0 | 0 | 0 | 2
2608305 | Jupi | Rural | Transporte Lodo (Mil R$) OPXSAA | 0 | 0 | 0 | 0 | 0 | 0 | 0 | 0 | 0 | 0 | 0 | 0 | 0 | 0 | 0 | 0 | 0 | 0 | 0 | 0 | 0 | 0 | 0 | 0 | 0 | 0 | 0 | 0 | 0 | 0 | 0 | 0 | 0 | 0 | 0 | 0 | 0 | 0 | 2
2608305 | Jupi | Rural | Energia Elétrica (Mil R$) OPXSAA | 0 | 0 | 0 | 0 | 0 | 0 | 0 | 0 | 0 | 0 | 0 | 0 | 0 | 0 | 0 | 0 | 0 | 0 | 0 | 0 | 0 | 0 | 0 | 0 | 0 | 0 | 0 | 0 | 0 | 0 | 0 | 0 | 0 | 0 | 0 | 0 | 0 | 0 | 2
2608305 | Jupi | Rural | Recursos Humanos (Mil R$) OPXSAA | 0 | 0 | 0 | 0 | 0 | 0 | 0 | 0 | 0 | 0 | 0 | 0 | 0 | 0 | 0 | 0 | 0 | 0 | 0 | 0 | 0 | 0 | 0 | 0 | 0 | 0 | 0 | 0 | 0 | 0 | 0 | 0 | 0 | 0 | 0 | 0 | 0 | 0 | 2
2608305 | Jupi | Rural | Veículos e equipamentos (Mil R$) OPXSAA | 0 | 0 | 0 | 0 | 0 | 0 | 0 | 0 | 0 | 0 | 0 | 0 | 0 | 0 | 0 | 0 | 0 | 0 | 0 | 0 | 0 | 0 | 0 | 0 | 0 | 0 | 0 | 0 | 0 | 0 | 0 | 0 | 0 | 0 | 0 | 0 | 0 | 0 | 2
2608305 | Jupi | Rural | Ambiental (Mil R$) OPXSAA | 0 | 0 | 0 | 0 | 0 | 0 | 0 | 0 | 0 | 0 | 0 | 0 | 0 | 0 | 0 | 0 | 0 | 0 | 0 | 0 | 0 | 0 | 0 | 0 | 0 | 0 | 0 | 0 | 0 | 0 | 0 | 0 | 0 | 0 | 0 | 0 | 0 | 0 | 2
2608305 | Jupi | Rural | Seguro (Mil R$) OPXSAA | 0 | 0 | 0 | 0 | 0 | 0 | 0 | 0 | 0 | 0 | 0 | 0 | 0 | 0 | 0 | 0 | 0 | 0 | 0 | 0 | 0 | 0 | 0 | 0 | 0 | 0 | 0 | 0 | 0 | 0 | 0 | 0 | 0 | 0 | 0 | 0 | 0 | 0 | 2
2608305 | Jupi | Rural | Outros (Mil R$) OPXSAA | 0 | 0 | 0 | 0 | 0 | 0 | 0 | 0 | 0 | 0 | 0 | 0 | 0 | 0 | 0 | 0 | 0 | 0 | 0 | 0 | 0 | 0 | 0 | 0 | 0 | 0 | 0 | 0 | 0 | 0 | 0 | 0 | 0 | 0 | 0 | 0 | 0 | 0 | 2
2608305 | Jupi | Rural | VOLUMETRIA - SES | [37 empty] | 0 | 2
2608305 | Jupi | Rural | Índice de atendimento (%) SES | 0% | 0% | 10.12% | 20.81% | 32.06% | 43.88% | 56.25% | 67.5% | 78.75% | 90% | 90% | 90% | 90% | 90% | 90% | 90% | 90% | 90% | 90% | 90% | 90% | 90% | 90% | 90% | 90% | 90% | 90% | 90% | 90% | 90% | 90% | 90% | 90% | 90% | 90% | 90% |  | 27.3937 | 2
2608305 | Jupi | Rural | Índice de cobertura (%) SES | 0% | 0% | 11.25% | 22.5% | 33.75% | 45% | 56.25% | 67.5% | 78.75% | 90% | 90% | 90% | 90% | 90% | 90% | 90% | 90% | 90% | 90% | 90% | 90% | 90% | 90% | 90% | 90% | 90% | 90% | 90% | 90% | 90% | 90% | 90% | 90% | 90% | 90% | 90% |  | 27.45 | 2
2608305 | Jupi | Rural | População Residente Cobertura (hab) | 0 | 0 | 405.7875 | 815.85 | 1229.175 | 1644.3 | 2083.5 | 2524.5 | 2967.3 | 3411.9 | 3428.1 | 3493.8 | 3517.2 | 3535.2 | 3549.6 | 3561.3 | 3609 | 3615.3 | 3619.8 | 3623.4 | 3626.1 | 3638.7 | 3633.3 | 3628.8 | 3625.2 | 3622.5 | 3610.8 | 3593.7 | 3580.2 | 3569.4 | 3560.4 | 3526.2 | 3504.6 | 3482.1 | 3460.5 | 3425.4 |  | 107722.9125 | 2
2608305 | Jupi | Rural | Índice de Tratamento (%) | 0% | 0% | 100% | 100% | 100% | 100% | 100% | 100% | 100% | 100% | 100% | 100% | 100% | 100% | 100% | 100% | 100% | 100% | 100% | 100% | 100% | 100% | 100% | 100% | 100% | 100% | 100% | 100% | 100% | 100% | 100% | 100% | 100% | 100% | 100% | 100% |  | 34 | 2
2608305 | Jupi | Rural | Vazão de Infiltração (m³/ano) - OPEX | 0 | 0 | 29757.3601 | 62633.3095 | 98892.2986 | 138645.0378 | 178867.4316 | 219801.7664 | 262768.987 | 307639.6009 | 315118.2923 | 318093.6761 | 323504.6785 | 329054.4963 | 334752.0701 | 340437.7233 | 345081.873 | 348384.537 | 351683.7441 | 355293.1254 | 358231.9129 | 361120.5146 | 364584.4049 | 365437.1456 | 366511.6096 | 367546.2786 | 368436.7083 | 369286.3099 | 370359.7011 | 370359.7011 | 369326.0651 | 368292.4292 | 367258.7933 | 366264.9126 | 365231.2767 | 364197.6408 | 10522855.4125 | 21045710.825 | 2
2608305 | Jupi | Rural | Vazão Média Coletada (m³/ano) - OPEX | 0 | 0 | 31115.0011 | 68211.559 | 111814.2556 | 162276.4638 | 217233.9816 | 275564.8664 | 339215.707 | 420612.6409 | 428627.7323 | 433778.2361 | 439964.6785 | 446109.9363 | 452284.8701 | 458357.8833 | 464580.993 | 468092.457 | 471540.7041 | 475269.6054 | 478297.6729 | 481603.1546 | 484888.4849 | 485592.1856 | 486547.1296 | 487492.5186 | 487995.5883 | 488279.2699 | 488905.5411 | 488547.7011 | 487215.9851 | 485050.5092 | 483301.1933 | 481562.1126 | 479813.5167 | 477617.8008 | 13917361.936 | 27834723.872 | 2
2608305 | Jupi | Rural | Vazão Tratada (m³/ano) - OPEX | 0 | 0 | 31115.0011 | 68211.559 | 111814.2556 | 162276.4638 | 217233.9816 | 275564.8664 | 339215.707 | 420612.6409 | 428627.7323 | 433778.2361 | 439964.6785 | 446109.9363 | 452284.8701 | 458357.8833 | 464580.993 | 468092.457 | 471540.7041 | 475269.6054 | 478297.6729 | 481603.1546 | 484888.4849 | 485592.1856 | 486547.1296 | 487492.5186 | 487995.5883 | 488279.2699 | 488905.5411 | 488547.7011 | 487215.9851 | 485050.5092 | 483301.1933 | 481562.1126 | 479813.5167 | 477617.8008 | 13917361.936 | 27834723.872 | 2
2608305 | Jupi | Rural | Vazão Tratada (m³/ano) - CAPEX | 0 | 0 | 34572.2235 | 73742.2259 | 117699.2164 | 166437.3988 | 217233.9816 | 275564.8664 | 339215.707 | 420612.6409 | 428627.7323 | 433778.2361 | 439964.6785 | 446109.9363 | 452284.8701 | 458357.8833 | 464580.993 | 468092.457 | 471540.7041 | 475269.6054 | 478297.6729 | 481603.1546 | 484888.4849 | 485592.1856 | 486547.1296 | 487492.5186 | 487995.5883 | 488279.2699 | 488905.5411 | 488547.7011 | 487215.9851 | 485050.5092 | 483301.1933 | 481562.1126 | 479813.5167 | 477617.8008 | 13936395.7211 | 27872791.4422 | 2
2608305 | Jupi | Rural | Volume faturado esgoto (m³/ano) - OPEX | 0 | 0 | 0 | 0 | 0 | 0 | 0 | 0 | 0 | 0 | 0 | 0 | 0 | 0 | 0 | 0 | 0 | 0 | 0 | 0 | 0 | 0 | 0 | 0 | 0 | 0 | 0 | 0 | 0 | 0 | 0 | 0 | 0 | 0 | 0 | 0 | 0 | 0 | 2
2608305 | Jupi | Rural | Economias Ativas (econ) - CAPEX | 0 | 0 | 149.7777 | 306.7319 | 471.557 | 644.162 | 810.2642 | 995.6955 | 1190.3357 | 1393.5983 | 1427.4765 | 1440.9549 | 1465.4666 | 1490.6071 | 1516.4169 | 1542.1728 | 1563.2106 | 1578.1716 | 1593.1169 | 1609.4673 | 1622.7799 | 1635.8652 | 1651.5565 | 1655.4194 | 1660.2867 | 1664.9737 | 1669.0073 | 1672.856 | 1677.7184 | 1673.0361 | 1668.3538 | 1663.6714 | 1659.1692 | 1654.4868 | 1649.8045 | 1636.838 |  | 47705.0065 | 2
2608305 | Jupi | Rural | Economias Ativas (econ) - OPEX | 0 | 0 | 134.8 | 283.727 | 447.9792 | 628.0579 | 810.2642 | 995.6955 | 1190.3357 | 1393.5983 | 1427.4765 | 1440.9549 | 1465.4666 | 1490.6071 | 1516.4169 | 1542.1728 | 1563.2106 | 1578.1716 | 1593.1169 | 1609.4673 | 1622.7799 | 1635.8652 | 1651.5565 | 1655.4194 | 1660.2867 | 1664.9737 | 1669.0073 | 1672.856 | 1677.7184 | 1673.0361 | 1668.3538 | 1663.6714 | 1659.1692 | 1654.4868 | 1649.8045 | 1636.838 |  | 47627.3419 | 2
2608305 | Jupi | Rural | Ligação Intradomiciliar (un) | 0 | 0 | 7.4889 | 15.3366 | 23.5779 | 32.2081 | 40.5132 | 49.7848 | 59.5168 | 69.6799 | 71.3738 | 72.0477 | 73.2733 | 74.5304 | 75.8208 | 77.1086 | 78.1605 | 78.9086 | 79.6558 | 80.4734 | 81.139 | 81.7933 | 82.5778 | 82.771 | 83.0143 | 83.2487 | 83.4504 | 83.6428 | 83.8859 | 83.8859 | 83.6518 | 83.4177 | 83.1836 | 82.9585 | 82.7243 | 82.4902 |  | 2387.2943 | 2
2608305 | Jupi | Rural | Ligações Totais SES (un) | 0 | 0 | 149.7777 | 306.7319 | 471.557 | 644.162 | 810.2642 | 995.6955 | 1190.3357 | 1393.5983 | 1427.4765 | 1440.9549 | 1465.4666 | 1490.6071 | 1516.4169 | 1542.1728 | 1563.2106 | 1578.1716 | 1593.1169 | 1609.4673 | 1622.7799 | 1635.8652 | 1651.5565 | 1655.4194 | 1660.2867 | 1664.9737 | 1669.0073 | 1672.856 | 1677.7184 | 1677.7184 | 1673.0361 | 1668.3538 | 1663.6714 | 1659.1692 | 1654.4868 | 1649.8045 |  | 47745.8869 | 2
2608305 | Jupi | Rural | Total Rede Coletora (m) | 0 | 0 | 0 | 0 | 0 | 0 | 0 | 0 | 0 | 0 | 0 | 0 | 0 | 0 | 0 | 0 | 0 | 0 | 0 | 0 | 0 | 0 | 0 | 0 | 0 | 0 | 0 | 0 | 0 | 0 | 0 | 0 | 0 | 0 | 0 | 0 |  | 0 | 2
2608305 | Jupi | Rural | Total incremental Coletor Tronco (m) | 0 | 0 | 0 | 0 | 0 | 0 | 0 | 0 | 0 | 0 | 0 | 0 | 0 | 0 | 0 | 0 | 0 | 0 | 0 | 0 | 0 | 0 | 0 | 0 | 0 | 0 | 0 | 0 | 0 | 0 | 0 | 0 | 0 | 0 | 0 | 0 |  | 0 | 2
2608305 | Jupi | Rural | SEI-un | 0 | 0 | 149.7777 | 156.9542 | 164.8251 | 172.6049 | 166.1022 | 185.4313 | 194.6402 | 203.2625 | 33.8782 | 13.4784 | 24.5117 | 25.1405 | 25.8098 | 25.7558 | 21.0379 | 14.961 | 14.9453 | 16.3504 | 13.3126 | 13.0853 | 15.6913 | 3.8629 | 4.8673 | 4.687 | 4.0336 | 3.8487 | 4.8624 | 0 | 0 | 0 | 0 | 0 | 0 | 0 |  | 1677.7184 | 2
2608305 | Jupi | Rural | Capacidade Total SES (m³/ano) | 0 | 0 | 0 | 0 | 0 | 0 | 0 | 0 | 0 | 0 | 0 | 0 | 0 | 0 | 0 | 0 | 0 | 0 | 0 | 0 | 0 | 0 | 0 | 0 | 0 | 0 | 0 | 0 | 0 | 0 | 0 | 0 | 0 | 0 | 0 | 0 |  | 0 | 2
2608305 | Jupi | Rural | Cloro-kg / ano | 0 | 0 | 0 | 0 | 0 | 0 | 0 | 0 | 0 | 0 | 0 | 0 | 0 | 0 | 0 | 0 | 0 | 0 | 0 | 0 | 0 | 0 | 0 | 0 | 0 | 0 | 0 | 0 | 0 | 0 | 0 | 0 | 0 | 0 | 0 | 0 |  | 0 | 2
2608305 | Jupi | Rural | Geração de lodo-ton / ano | 0 | 0 | 0 | 0 | 0 | 0 | 0 | 0 | 0 | 0 | 0 | 0 | 0 | 0 | 0 | 0 | 0 | 0 | 0 | 0 | 0 | 0 | 0 | 0 | 0 | 0 | 0 | 0 | 0 | 0 | 0 | 0 | 0 | 0 | 0 | 0 |  | 0 | 2
2608305 | Jupi | Rural | Polímero Lodo-kg / ano | 0 | 0 | 0 | 0 | 0 | 0 | 0 | 0 | 0 | 0 | 0 | 0 | 0 | 0 | 0 | 0 | 0 | 0 | 0 | 0 | 0 | 0 | 0 | 0 | 0 | 0 | 0 | 0 | 0 | 0 | 0 | 0 | 0 | 0 | 0 | 0 |  | 0 | 2
2608305 | Jupi | Rural | Economias sistema individual | 0 | 0 | 0 | 0 | 0 | 0 | 0 | 0 | 0 | 0 | 0 | 0 | 0 | 0 | 0 | 0 | 0 | 0 | 0 | 0 | 0 | 0 | 0 | 0 | 0 | 0 | 0 | 0 | 0 | 0 | 0 | 0 | 0 | 0 | 0 | 0 |  | 0 | 2
2608305 | Jupi | Rural | CAPEX - Investimentos em SES | [37 empty] | 0 | 2
2608305 | Jupi | Rural | Ligação (Mil R$) | 0 | 0 | 0 | 0 | 0 | 0 | 0 | 0 | 0 | 0 | 0 | 0 | 0 | 0 | 0 | 0 | 0 | 0 | 0 | 0 | 0 | 0 | 0 | 0 | 0 | 0 | 0 | 0 | 0 | 0 | 0 | 0 | 0 | 0 | 0 | 0 | 0 | 0 | 2
2608305 | Jupi | Rural | Rede Coletora (Mil R$) | 0 | 0 | 0 | 0 | 0 | 0 | 0 | 0 | 0 | 0 | 0 | 0 | 0 | 0 | 0 | 0 | 0 | 0 | 0 | 0 | 0 | 0 | 0 | 0 | 0 | 0 | 0 | 0 | 0 | 0 | 0 | 0 | 0 | 0 | 0 | 0 | 0 | 0 | 2
2608305 | Jupi | Rural | Coletor Tronco (Mil R$) | 0 | 0 | 0 | 0 | 0 | 0 | 0 | 0 | 0 | 0 | 0 | 0 | 0 | 0 | 0 | 0 | 0 | 0 | 0 | 0 | 0 | 0 | 0 | 0 | 0 | 0 | 0 | 0 | 0 | 0 | 0 | 0 | 0 | 0 | 0 | 0 | 0 | 0 | 2
2608305 | Jupi | Rural | EEE (Mil R$) | 0 | 0 | 0 | 0 | 0 | 0 | 0 | 0 | 0 | 0 | 0 | 0 | 0 | 0 | 0 | 0 | 0 | 0 | 0 | 0 | 0 | 0 | 0 | 0 | 0 | 0 | 0 | 0 | 0 | 0 | 0 | 0 | 0 | 0 | 0 | 0 | 0 | 0 | 2
2608305 | Jupi | Rural | Linha de Recalque (Mil R$) | 0 | 0 | 0 | 0 | 0 | 0 | 0 | 0 | 0 | 0 | 0 | 0 | 0 | 0 | 0 | 0 | 0 | 0 | 0 | 0 | 0 | 0 | 0 | 0 | 0 | 0 | 0 | 0 | 0 | 0 | 0 | 0 | 0 | 0 | 0 | 0 | 0 | 0 | 2
2608305 | Jupi | Rural | Linha de Gravidade (Mil R$) | 0 | 0 | 0 | 0 | 0 | 0 | 0 | 0 | 0 | 0 | 0 | 0 | 0 | 0 | 0 | 0 | 0 | 0 | 0 | 0 | 0 | 0 | 0 | 0 | 0 | 0 | 0 | 0 | 0 | 0 | 0 | 0 | 0 | 0 | 0 | 0 | 0 | 0 | 2
2608305 | Jupi | Rural | ETE (Mil R$) | 0 | 0 | 909.1793 | 952.7418 | 1000.5197 | 1047.7447 | 1008.2719 | 1125.6033 | 1181.5032 | 1233.8423 | 205.6474 | 81.8164 | 148.7906 | 152.6077 | 156.6706 | 156.3428 | 127.7038 | 90.8159 | 90.7209 | 99.25 | 80.8101 | 79.4301 | 95.2493 | 23.4485 | 29.5454 | 28.4511 | 24.4848 | 23.3622 | 29.5159 | 0 | 0 | 0 | 0 | 0 | 0 | 0 | 10184.0697 | 20368.1394 | 2
2608305 | Jupi | Rural | Tratamento de lodo (Mil R$) CPXSES | 0 | 0 | 0 | 0 | 0 | 0 | 0 | 0 | 0 | 0 | 0 | 0 | 0 | 0 | 0 | 0 | 0 | 0 | 0 | 0 | 0 | 0 | 0 | 0 | 0 | 0 | 0 | 0 | 0 | 0 | 0 | 0 | 0 | 0 | 0 | 0 | 0 | 0 | 2
2608305 | Jupi | Rural | SEI (Mil R$) | 0 | 0 | 909.1793 | 952.7418 | 1000.5197 | 1047.7447 | 1008.2719 | 1125.6033 | 1181.5032 | 1233.8423 | 205.6474 | 81.8164 | 148.7906 | 152.6077 | 156.6706 | 156.3428 | 127.7038 | 90.8159 | 90.7209 | 99.25 | 80.8101 | 79.4301 | 95.2493 | 23.4485 | 29.5454 | 28.4511 | 24.4848 | 23.3622 | 29.5159 | 0 | 0 | 0 | 0 | 0 | 0 | 0 | 10184.0697 | 20368.1394 | 2
2608305 | Jupi | Rural | Emissário (Mil R$) | 0 | 0 | 0 | 0 | 0 | 0 | 0 | 0 | 0 | 0 | 0 | 0 | 0 | 0 | 0 | 0 | 0 | 0 | 0 | 0 | 0 | 0 | 0 | 0 | 0 | 0 | 0 | 0 | 0 | 0 | 0 | 0 | 0 | 0 | 0 | 0 | 0 | 0 | 2
2608305 | Jupi | Rural | Projetos SES (Mil R$) | 0 | 0 | 0 | 0 | 0 | 0 | 0 | 0 | 0 | 0 | 0 | 0 | 0 | 0 | 0 | 0 | 0 | 0 | 0 | 0 | 0 | 0 | 0 | 0 | 0 | 0 | 0 | 0 | 0 | 0 | 0 | 0 | 0 | 0 | 0 | 0 | 0 | 0 | 2
2608305 | Jupi | Rural | Aquisição de Áreas (Mil R$) SES | 0 | 0 | 0 | 0 | 0 | 0 | 0 | 0 | 0 | 0 | 0 | 0 | 0 | 0 | 0 | 0 | 0 | 0 | 0 | 0 | 0 | 0 | 0 | 0 | 0 | 0 | 0 | 0 | 0 | 0 | 0 | 0 | 0 | 0 | 0 | 0 | 0 | 0 | 2
2608305 | Jupi | Rural | Ambiental (Mil R$) CPXSES | 0 | 0 | 0 | 0 | 0 | 0 | 0 | 0 | 0 | 0 | 0 | 0 | 0 | 0 | 0 | 0 | 0 | 0 | 0 | 0 | 0 | 0 | 0 | 0 | 0 | 0 | 0 | 0 | 0 | 0 | 0 | 0 | 0 | 0 | 0 | 0 | 0 | 0 | 2
2608305 | Jupi | Rural | Telemetria e Automação (Mil R$) CPXSES | 0 | 0 | 0 | 0 | 0 | 0 | 0 | 0 | 0 | 0 | 0 | 0 | 0 | 0 | 0 | 0 | 0 | 0 | 0 | 0 | 0 | 0 | 0 | 0 | 0 | 0 | 0 | 0 | 0 | 0 | 0 | 0 | 0 | 0 | 0 | 0 | 0 | 0 | 2
2608305 | Jupi | Rural | Reformas SES | 0 | 0 | 0 | 0 | 0 | 0 | 0 | 0 | 0 | 0 | 0 | 0 | 0 | 0 | 0 | 0 | 0 | 0 | 0 | 0 | 0 | 0 | 0 | 0 | 0 | 0 | 0 | 0 | 0 | 0 | 0 | 0 | 0 | 0 | 0 | 0 | 0 | 0 | 2
2608305 | Jupi | Rural | Reinvestimento (Mil R$) CPXSES | 0 | 0 | 0 | 0 | 0 | 0 | 0 | 0 | 0 | 0 | 0 | 0 | 0 | 0 | 0 | 0 | 0 | 0 | 0 | 0 | 0 | 0 | 0 | 0 | 0 | 0 | 0 | 0 | 0 | 0 | 0 | 0 | 0 | 0 | 0 | 0 | 0 | 0 | 2
2608305 | Jupi | Rural | OPEX - Despesas Operacionais em SES | [37 empty] | 0 | 2
2608305 | Jupi | Rural | Produtos Químicos (Mil R$) OPXSES | 0 | 0 | 0 | 0 | 0 | 0 | 0 | 0 | 0 | 0 | 0 | 0 | 0 | 0 | 0 | 0 | 0 | 0 | 0 | 0 | 0 | 0 | 0 | 0 | 0 | 0 | 0 | 0 | 0 | 0 | 0 | 0 | 0 | 0 | 0 | 0 | 0 | 0 | 2
2608305 | Jupi | Rural | Transporte Lodo (Mil R$) | 0 | 0 | 0 | 0 | 0 | 0 | 0 | 0 | 0 | 0 | 0 | 0 | 0 | 0 | 0 | 0 | 0 | 0 | 0 | 0 | 0 | 0 | 0 | 0 | 0 | 0 | 0 | 0 | 0 | 0 | 0 | 0 | 0 | 0 | 0 | 0 | 0 | 0 | 2
2608305 | Jupi | Rural | Energia Elétrica (Mil R$) | 0 | 0 | 0 | 0 | 0 | 0 | 0 | 0 | 0 | 0 | 0 | 0 | 0 | 0 | 0 | 0 | 0 | 0 | 0 | 0 | 0 | 0 | 0 | 0 | 0 | 0 | 0 | 0 | 0 | 0 | 0 | 0 | 0 | 0 | 0 | 0 | 0 | 0 | 2
2608305 | Jupi | Rural | SEI (Mil R$) OPXSES | [36 empty] | 0 | 0 | 2
2608305 | Jupi | Rural | Recursos Humanos (Mil R$) OPXSES | 0 | 0 | 0 | 0 | 0 | 0 | 0 | 0 | 0 | 0 | 0 | 0 | 0 | 0 | 0 | 0 | 0 | 0 | 0 | 0 | 0 | 0 | 0 | 0 | 0 | 0 | 0 | 0 | 0 | 0 | 0 | 0 | 0 | 0 | 0 | 0 | 0 | 0 | 2
2608305 | Jupi | Rural | Veículos e equipamentos (Mil R$) OPXSES | 0 | 0 | 0 | 0 | 0 | 0 | 0 | 0 | 0 | 0 | 0 | 0 | 0 | 0 | 0 | 0 | 0 | 0 | 0 | 0 | 0 | 0 | 0 | 0 | 0 | 0 | 0 | 0 | 0 | 0 | 0 | 0 | 0 | 0 | 0 | 0 | 0 | 0 | 2
2608305 | Jupi | Rural | Ambiental (Mil R$) OPXSES | 0 | 0 | 0 | 0 | 0 | 0 | 0 | 0 | 0 | 0 | 0 | 0 | 0 | 0 | 0 | 0 | 0 | 0 | 0 | 0 | 0 | 0 | 0 | 0 | 0 | 0 | 0 | 0 | 0 | 0 | 0 | 0 | 0 | 0 | 0 | 0 | 0 | 0 | 2
2608305 | Jupi | Rural | Seguro (Mil R$) OPXSES | 0 | 0 | 0 | 0 | 0 | 0 | 0 | 0 | 0 | 0 | 0 | 0 | 0 | 0 | 0 | 0 | 0 | 0 | 0 | 0 | 0 | 0 | 0 | 0 | 0 | 0 | 0 | 0 | 0 | 0 | 0 | 0 | 0 | 0 | 0 | 0 | 0 | 0 | 2
2608305 | Jupi | Rural | Outros (Mil R$) OPXSES | 0 | 0 | 0 | 0 | 0 | 0 | 0 | 0 | 0 | 0 | 0 | 0 | 0 | 0 | 0 | 0 | 0 | 0 | 0 | 0 | 0 | 0 | 0 | 0 | 0 | 0 | 0 | 0 | 0 | 0 | 0 | 0 | 0 | 0 | 0 | 0 | 0 | 0 | 2
2608305 | Jupi | Rural | TOTAL | [37 empty] | 0 | 2
2608305 | Jupi | Rural | CAPEX SAA | 0 | 0 | 361.6856 | 361.6856 | 361.6856 | 361.6856 | 361.6856 | 0 | 361.6856 | 723.3713 | 0 | 0 | 0 | 0 | 0 | 0 | 0 | 0 | 0 | 0 | 0 | 361.6856 | 0 | 0 | 0 | 0 | 0 | 0 | 0 | 0 | 0 | 0 | 0 | 0 | 0 | 0 | 3255.1708 | 6510.3415 | 2
2608305 | Jupi | Rural | OPEX SAA | 0 | 0 | 0 | 0 | 0 | 0 | 0 | 0 | 0 | 0 | 0 | 0 | 0 | 0 | 0 | 0 | 0 | 0 | 0 | 0 | 0 | 0 | 0 | 0 | 0 | 0 | 0 | 0 | 0 | 0 | 0 | 0 | 0 | 0 | 0 | 0 | 0 | 0 | 2
2608305 | Jupi | Rural | CAPEX SES | 0 | 0 | 909.1793 | 952.7418 | 1000.5197 | 1047.7447 | 1008.2719 | 1125.6033 | 1181.5032 | 1233.8423 | 205.6474 | 81.8164 | 148.7906 | 152.6077 | 156.6706 | 156.3428 | 127.7038 | 90.8159 | 90.7209 | 99.25 | 80.8101 | 79.4301 | 95.2493 | 23.4485 | 29.5454 | 28.4511 | 24.4848 | 23.3622 | 29.5159 | 0 | 0 | 0 | 0 | 0 | 0 | 0 | 10184.0697 | 20368.1394 | 2
2608305 | Jupi | Rural | OPEX SES | 0 | 0 | 0 | 0 | 0 | 0 | 0 | 0 | 0 | 0 | 0 | 0 | 0 | 0 | 0 | 0 | 0 | 0 | 0 | 0 | 0 | 0 | 0 | 0 | 0 | 0 | 0 | 0 | 0 | 0 | 0 | 0 | 0 | 0 | 0 | 0 | 0 | 0 | 2
2608404 | Jurema | Rural | VOLUMETRIA - SAA | [37 empty] | 0 | 1
2608404 | Jurema | Rural | Índice de Atendimento (%) | 10.77% | 10.77% | 19.48% | 28.96% | 38.93% | 49.38% | 60.32% | 69.99% | 79.66% | 99% | 99% | 99% | 99% | 99% | 99% | 99% | 99% | 99% | 99% | 99% | 99% | 99% | 99% | 99% | 99% | 99% | 99% | 99% | 99% | 99% | 99% | 99% | 99% | 99% | 99% | 99% |  | 30.4127 | 1
2608404 | Jurema | Rural | Índice de Cobertura (%) | 11.97% | 11.97% | 21.64% | 31.31% | 40.98% | 50.65% | 60.32% | 69.99% | 79.66% | 99% | 99% | 99% | 99% | 99% | 99% | 99% | 99% | 99% | 99% | 99% | 99% | 99% | 99% | 99% | 99% | 99% | 99% | 99% | 99% | 99% | 99% | 99% | 99% | 99% | 99% | 99% |  | 30.5149 | 1
2608404 | Jurema | Rural | População Residente (hab) | 4539 | 4438 | 4381 | 4335 | 4298 | 4269 | 4152 | 4110 | 4076 | 4049 | 4027 | 3941 | 3910 | 3885 | 3865 | 3849 | 3785 | 3762 | 3744 | 3729 | 3717 | 3671 | 3653 | 3639 | 3628 | 3619 | 3582 | 3568 | 3557 | 3548 | 3541 | 3513 | 3512 | 3510 | 3509 | 3509 |  | 138420 | 1
2608404 | Jurema | Rural | Índice de Perdas Totais na Distribuição (%) | 25% | 25% | 25% | 25% | 25% | 25% | 25% | 25% | 25% | 25% | 25% | 25% | 25% | 25% | 25% | 25% | 25% | 25% | 25% | 25% | 25% | 25% | 25% | 25% | 25% | 25% | 25% | 25% | 25% | 25% | 25% | 25% | 25% | 25% | 25% | 25% |  | 9 | 1
2608404 | Jurema | Rural | Índice de Perdas Físicas na Distribuição (%) | 16.67% | 16.67% | 16.67% | 16.67% | 16.67% | 16.67% | 16.67% | 16.67% | 16.67% | 16.67% | 16.67% | 16.67% | 16.67% | 16.67% | 16.67% | 16.67% | 16.67% | 16.67% | 16.67% | 16.67% | 16.67% | 16.67% | 16.67% | 16.67% | 16.67% | 16.67% | 16.67% | 16.67% | 16.67% | 16.67% | 16.67% | 16.67% | 16.67% | 16.67% | 16.67% | 16.67% |  | 6 | 1
2608404 | Jurema | Rural | Índice de Perdas na Produção (%) - ETA | 15.6% | 15.6% | 13.48% | 11.36% | 9.241% | 7.12% | 5% | 5% | 5% | 5% | 5% | 5% | 5% | 5% | 5% | 5% | 5% | 5% | 5% | 5% | 5% | 5% | 5% | 5% | 5% | 5% | 5% | 5% | 5% | 5% | 5% | 5% | 5% | 5% | 5% | 5% |  | 2.2241 | 1
2608404 | Jurema | Rural | Consumo Micromedido de Água (m³/ano) - cobertura | 20647.5865 | 20188.1463 | 36029.2631 | 51582.311 | 66937.4193 | 82174.5707 | 95181.2398 | 109322.8874 | 123398.0247 | 152341.1925 | 151513.4564 | 148277.7569 | 147111.4031 | 146170.7908 | 145418.3031 | 144816.3123 | 142408.3526 | 141542.9923 | 140865.753 | 140301.3864 | 139849.8923 | 138119.1718 | 137441.9326 | 136915.1902 | 136501.3203 | 136162.7025 | 134770.5998 | 134243.8574 | 133829.9875 | 133491.3697 | 133228.0003 | 132174.5154 | 132136.8912 | 132061.6428 | 132024.0186 | 132024.0186 | 4361204.2593 | 8722408.5186 | 1
2608404 | Jurema | Rural | Consumo Micromedido de Água (m³/ano) - atendimento | 18582.83 | 18169.33 | 32426.34 | 47713.64 | 63590.55 | 80120.21 | 95181.24 | 109322.89 | 123398.03 | 152341.19 | 151513.46 | 148277.76 | 147111.4 | 146170.79 | 145418.3 | 144816.31 | 142408.35 | 141542.99 | 140865.75 | 140301.39 | 139849.89 | 138119.17 | 137441.93 | 136915.19 | 136501.32 | 136162.7 | 134770.6 | 134243.86 | 133829.99 | 133491.37 | 133228 | 132174.52 | 132136.89 | 132061.64 | 132024.02 | 132024.02 | 4344247.86 | 8688495.72 | 1
2608404 | Jurema | Rural | Consumo de Água Disponibilizado (m³/ano) - cobertura | 27530.1153 | 26917.5285 | 48039.0175 | 68776.4147 | 89249.8925 | 109566.0942 | 126908.3197 | 145763.8499 | 164530.6996 | 203121.5899 | 202017.9419 | 197703.6759 | 196148.5375 | 194894.3877 | 193891.0709 | 193088.4164 | 189877.8034 | 188723.9897 | 187821.0041 | 187068.5152 | 186466.5231 | 184158.8958 | 183255.9101 | 182553.5869 | 182001.7604 | 181550.27 | 179694.1331 | 178991.8098 | 178439.9833 | 177988.4929 | 177637.3337 | 176232.6872 | 176182.5216 | 176082.1904 | 176032.0248 | 176032.0248 | 5814939.0124 | 11629878.0248 | 1
2608404 | Jurema | Rural | Consumo de Água Disponibilizado (m³/ano) - atendimento | 24777.1067 | 24225.7733 | 43235.12 | 63618.1867 | 84787.4 | 106826.9467 | 126908.32 | 145763.8533 | 164530.7067 | 203121.5867 | 202017.9467 | 197703.68 | 196148.5333 | 194894.3867 | 193891.0667 | 193088.4133 | 189877.8 | 188723.9867 | 187821 | 187068.52 | 186466.52 | 184158.8933 | 183255.9067 | 182553.5867 | 182001.76 | 181550.2667 | 179694.1333 | 178991.8133 | 178439.9867 | 177988.4933 | 177637.3333 | 176232.6933 | 176182.52 | 176082.1867 | 176032.0267 | 176032.0267 | 5792330.48 | 11584660.96 | 1
2608404 | Jurema | Rural | Consumo de Água Efetivo (m³/ano) - cobertura | 22942 | 22431 | 40033 | 57314 | 74375 | 91305 | 105757 | 121470 | 137109 | 169268 | 168348 | 164753 | 163457 | 162412 | 161576 | 160907 | 158232 | 157270 | 156518 | 155890 | 155389 | 153466 | 152713 | 152128 | 151668 | 151292 | 149745 | 149160 | 148700 | 148324 | 148031 | 146861 | 146819 | 146735 | 146693 | 146693 | 4845784 | 9691568 | 1
2608404 | Jurema | Rural | Consumo de Água Efetivo (m³/ano) - atendimento | 20648 | 20188 | 36029 | 53015 | 70656 | 89022 | 105757 | 121470 | 137109 | 169268 | 168348 | 164753 | 163457 | 162412 | 161576 | 160907 | 158232 | 157270 | 156518 | 155890 | 155389 | 153466 | 152713 | 152128 | 151668 | 151292 | 149745 | 149160 | 148700 | 148324 | 148031 | 146861 | 146819 | 146735 | 146693 | 146693 | 4826942 | 9653884 | 1
2608404 | Jurema | Rural | Consumo de Água Faturado (m³/ano) - cobertura | 20647.5881 | 20188.1463 | 36029.2614 | 51582.31 | 66937.4205 | 82174.5703 | 95181.2382 | 109322.8872 | 123398.026 | 152341.1935 | 151513.4568 | 148277.7584 | 147111.402 | 146170.792 | 145418.304 | 144816.3136 | 142408.3521 | 141542.9909 | 140865.7517 | 140301.3857 | 139849.8929 | 138119.1705 | 137441.9313 | 136915.1898 | 136501.3214 | 136162.7018 | 134770.599 | 134243.8574 | 133829.989 | 133491.3694 | 133227.9986 | 132174.5154 | 132136.891 | 132061.6422 | 132024.0178 | 132024.0178 | 4361204.2542 | 8722408.5084 | 1
2608404 | Jurema | Rural | Consumo de Água Faturado (m³/ano) - atendimento | 27530.1153 | 26917.5285 | 48039.0175 | 68776.4147 | 89249.8925 | 109566.0942 | 126908.3197 | 145763.8499 | 164530.6996 | 203121.5899 | 202017.9419 | 197703.6759 | 196148.5375 | 194894.3877 | 193891.0709 | 193088.4164 | 189877.8034 | 188723.9897 | 187821.0041 | 187068.5152 | 186466.5231 | 184158.8958 | 183255.9101 | 182553.5869 | 182001.7604 | 181550.27 | 179694.1331 | 178991.8098 | 178439.9833 | 177988.4929 | 177637.3337 | 176232.6872 | 176182.5216 | 176082.1904 | 176032.0248 | 176032.0248 | 5814939.0124 | 11629878.0248 | 1
2608404 | Jurema | Rural | Demanda Média Bruta (m³/ano) - atendimento | 24777.1067 | 24225.7733 | 43235.12 | 63618.1867 | 84787.4 | 106826.9467 | 126908.32 | 145763.8533 | 164530.7067 | 203121.5867 | 202017.9467 | 197703.68 | 196148.5333 | 194894.3867 | 193891.0667 | 193088.4133 | 189877.8 | 188723.9867 | 187821 | 187068.52 | 186466.52 | 184158.8933 | 183255.9067 | 182553.5867 | 182001.76 | 181550.2667 | 179694.1333 | 178991.8133 | 178439.9867 | 177988.4933 | 177637.3333 | 176232.6933 | 176182.52 | 176082.1867 | 176032.0267 | 176032.0267 | 5792330.48 | 11584660.96 | 1
2608404 | Jurema | Rural | Demanda Máxima Diária (m³/ano) - cobertura | 33036.1383 | 32301.0342 | 51882.144 | 76341.824 | 101744.88 | 128192.336 | 152289.984 | 174916.624 | 197436.848 | 243745.904 | 242421.536 | 237244.416 | 235378.24 | 233873.264 | 232669.28 | 231706.096 | 227853.36 | 226468.784 | 225385.2 | 224482.224 | 223759.824 | 220990.672 | 219907.088 | 219064.304 | 218402.112 | 217860.32 | 215632.96 | 214790.176 | 214127.984 | 213586.192 | 213164.8 | 211479.232 | 211419.024 | 211298.624 | 211238.432 | 211238.432 | 6957330.2925 | 13914660.585 | 1
2608404 | Jurema | Rural | Demanda Máxima Diária (m³/ano) - atendimento | 29732.528 | 29070.928 | 51882.144 | 76341.824 | 101744.88 | 128192.336 | 152289.984 | 174916.624 | 197436.848 | 243745.904 | 242421.536 | 237244.416 | 235378.24 | 233873.264 | 232669.28 | 231706.096 | 227853.36 | 226468.784 | 225385.2 | 224482.224 | 223759.824 | 220990.672 | 219907.088 | 219064.304 | 218402.112 | 217860.32 | 215632.96 | 214790.176 | 214127.984 | 213586.192 | 213164.8 | 211479.232 | 211419.024 | 211298.624 | 211238.432 | 211238.432 | 6950796.576 | 13901593.152 | 1
2608404 | Jurema | Rural | Demanda Máxima Horária (m³/ano) - cobertura | 49554.2075 | 48451.5512 | 86470.2316 | 123797.5464 | 160649.8064 | 197218.9696 | 228434.9755 | 262374.9298 | 296155.2593 | 365618.8619 | 363632.2954 | 355866.6167 | 353067.3674 | 350809.8979 | 349003.9276 | 347559.1495 | 341780.0461 | 339703.1815 | 338077.8073 | 336723.3274 | 335639.7416 | 331486.0124 | 329860.6382 | 328596.4564 | 327603.1687 | 326790.486 | 323449.4395 | 322185.2576 | 321191.97 | 320379.2873 | 319747.2007 | 317218.837 | 317128.5389 | 316947.9427 | 316857.6446 | 316857.6446 | 10466890.2223 | 20933780.4446 | 1
2608404 | Jurema | Rural | Demanda Máxima Horária (m³/ano) - atendimento | 44598.792 | 43606.392 | 77823.216 | 114512.736 | 152617.32 | 192288.504 | 228434.976 | 262374.936 | 296155.272 | 365618.856 | 363632.304 | 355866.624 | 353067.36 | 350809.896 | 349003.92 | 347559.144 | 341780.04 | 339703.176 | 338077.8 | 336723.336 | 335639.736 | 331486.008 | 329860.632 | 328596.456 | 327603.168 | 326790.48 | 323449.44 | 322185.264 | 321191.976 | 320379.288 | 319747.2 | 317218.848 | 317128.536 | 316947.936 | 316857.648 | 316857.648 | 10426194.864 | 20852389.728 | 1
2608404 | Jurema | Rural | Vazão de Produção ETA Máxima Diária (m³/ano) - cobertura | 39143.394 | 38272.3941 | 66629.7131 | 93110.2915 | 118004.561 | 141558.9513 | 160305.246 | 184122.7577 | 207828.2521 | 256574.6399 | 255180.5581 | 249730.9591 | 247766.5736 | 246182.3845 | 244915.0369 | 243901.1576 | 239845.6464 | 238388.1976 | 237247.5841 | 236297.0718 | 235536.6608 | 232621.7631 | 231481.1496 | 230594.0045 | 229896.9605 | 229326.6568 | 226982.0628 | 226094.9176 | 225397.8737 | 224827.57 | 224384.0005 | 222609.7101 | 222546.3431 | 222419.6089 | 222356.2419 | 222356.2419 | 7374437.1364 | 14748874.2727 | 1
2608404 | Jurema | Rural | Vazão de Produção ETA Máxima Diária (m³/ano) - atendimento | 35229.0587 | 34445.1514 | 59966.7477 | 86127.0238 | 112104.3358 | 138019.9838 | 160305.2463 | 184122.7621 | 207828.2611 | 256574.6358 | 255180.5642 | 249730.9642 | 247766.5684 | 246182.3832 | 244915.0316 | 243901.1537 | 239845.6421 | 238388.1937 | 237247.5789 | 236297.0779 | 235536.6568 | 232621.76 | 231481.1453 | 230594.0042 | 229896.96 | 229326.6526 | 226982.0632 | 226094.9221 | 225397.8779 | 224827.5705 | 224384 | 222609.7179 | 222546.3411 | 222419.6042 | 222356.2442 | 222356.2442 | 7343610.1286 | 14687220.2573 | 1
2608404 | Jurema | Rural | Vazão de Produção poço Máxima Diária (m³/ano) - cobertura | 33036.1383 | 32301.0342 | 58229.1122 | 84216.018 | 110412.2381 | 136957.6178 | 160305.246 | 184122.7577 | 207828.2521 | 256574.6399 | 255180.5581 | 249730.9591 | 247766.5736 | 246182.3845 | 244915.0369 | 243901.1576 | 239845.6464 | 238388.1976 | 237247.5841 | 236297.0718 | 235536.6608 | 232621.7631 | 231481.1496 | 230594.0045 | 229896.9605 | 229326.6568 | 226982.0628 | 226094.9176 | 225397.8737 | 224827.57 | 224384.0005 | 222609.7101 | 222546.3431 | 222419.6089 | 222356.2419 | 222356.2419 | 7332869.9898 | 14665739.9796 | 1
2608404 | Jurema | Rural | Vazão de Produção poço Máxima Diária (m³/ano) - atendimento | 29732.528 | 29070.928 | 52406.2061 | 77899.8204 | 104891.6289 | 133533.6833 | 160305.2463 | 184122.7621 | 207828.2611 | 256574.6358 | 255180.5642 | 249730.9642 | 247766.5684 | 246182.3832 | 244915.0316 | 243901.1537 | 239845.6421 | 238388.1937 | 237247.5789 | 236297.0779 | 235536.6568 | 232621.76 | 231481.1453 | 230594.0042 | 229896.96 | 229326.6526 | 226982.0632 | 226094.9221 | 225397.8779 | 224827.5705 | 224384 | 222609.7179 | 222546.3411 | 222419.6042 | 222356.2442 | 222356.2442 | 7305252.622 | 14610505.2441 | 1
2608404 | Jurema | Rural | Economias Totais (econ) - CAPEX | 1656.8176 | 1656.8176 | 1656.8176 | 1656.8176 | 1658.0418 | 1668.3612 | 1668.3612 | 1668.3612 | 1668.3612 | 1675.3554 | 1686.6066 | 1686.6066 | 1686.6066 | 1686.6066 | 1690.8455 | 1699.6496 | 1699.6496 | 1699.6496 | 1699.6496 | 1699.776 | 1707.4625 | 1707.4625 | 1707.4625 | 1707.4625 | 1707.4625 | 1709.7912 | 1709.7912 | 1709.7912 | 1709.7912 | 1709.7912 | 1709.7912 | 1709.7912 | 1709.7912 | 1709.7912 | 1712.3042 | 1715.0382 |  | 60922.5344 | 1
2608404 | Jurema | Rural | Economias Totais (econ) - OPEX | 0 | 1491.1358 | 1491.1358 | 1532.5563 | 1575.1397 | 1626.6522 | 1668.3612 | 1668.3612 | 1668.3612 | 1675.3554 | 1686.6066 | 1686.6066 | 1686.6066 | 1686.6066 | 1690.8455 | 1699.6496 | 1699.6496 | 1699.6496 | 1699.6496 | 1699.776 | 1707.4625 | 1707.4625 | 1707.4625 | 1707.4625 | 1707.4625 | 1709.7912 | 1709.7912 | 1709.7912 | 1709.7912 | 1709.7912 | 1709.7912 | 1709.7912 | 1709.7912 | 1709.7912 | 1712.3042 | 1715.0382 |  | 58685.4808 | 1
2608404 | Jurema | Rural | Economias Ativas (econ) - CAPEX | 198.3122 | 23.7369 | 77.5836 | 162.4162 | 278.4401 | 428.0001 | 607.0288 | 817.2593 | 1058.6914 | 1642.0158 | 1653.0431 | 1653.0431 | 1653.0431 | 1653.0431 | 1657.1977 | 1665.8266 | 1665.8266 | 1665.8266 | 1665.8266 | 1665.9505 | 1673.484 | 1673.484 | 1673.484 | 1673.484 | 1673.484 | 1675.7664 | 1675.7664 | 1675.7664 | 1675.7664 | 1675.7664 | 1675.7664 | 1675.7664 | 1675.7664 | 1675.7664 | 1678.2293 | 1680.9089 |  | 48700.567 | 1
2608404 | Jurema | Rural | Economias Ativas (econ) - OPEX | 0 | 21.3632 | 69.8253 | 150.235 | 264.5181 | 417.3001 | 607.0288 | 817.2593 | 1058.6914 | 1642.0158 | 1653.0431 | 1653.0431 | 1653.0431 | 1653.0431 | 1657.1977 | 1665.8266 | 1665.8266 | 1665.8266 | 1665.8266 | 1665.9505 | 1673.484 | 1673.484 | 1673.484 | 1673.484 | 1673.484 | 1675.7664 | 1675.7664 | 1675.7664 | 1675.7664 | 1675.7664 | 1675.7664 | 1675.7664 | 1675.7664 | 1675.7664 | 1678.2293 | 1680.9089 |  | 48455.3195 | 1
2608404 | Jurema | Rural | Ligações Totais SAA (un) | 0 | 0 | 0 | 0 | 0 | 0 | 0 | 0 | 0 | 0 | 0 | 0 | 0 | 0 | 0 | 0 | 0 | 0 | 0 | 0 | 0 | 0 | 0 | 0 | 0 | 0 | 0 | 0 | 0 | 0 | 0 | 0 | 0 | 0 | 0 | 0 |  | 0 | 1
2608404 | Jurema | Rural | Índice de Hidrometração | [37 empty] | 0 | 1 | bar: 0 to 35
2608404 | Jurema | Rural | Hidrometros - complementação + substituição (un) | 0 | 0 | 0 | 0 | 0 | 0 | 0 | 0 | 0 | 0 | 0 | 0 | 0 | 0 | 0 | 0 | 0 | 0 | 0 | 0 | 0 | 0 | 0 | 0 | 0 | 0 | 0 | 0 | 0 | 0 | 0 | 0 | 0 | 0 | 0 | 0 | 0 | 0 | 1
2608404 | Jurema | Rural | Extensão Total incremental + substituição (m) | 0 | 0 | 0 | 0 | 0 | 0 | 0 | 0 | 0 | 0 | 0 | 0 | 0 | 0 | 0 | 0 | 0 | 0 | 0 | 0 | 0 | 0 | 0 | 0 | 0 | 0 | 0 | 0 | 0 | 0 | 0 | 0 | 0 | 0 | 0 | 0 | 0 | 0 | 1
2608404 | Jurema | Rural | SAC-un | 0 | 0 | 0 | 0 | 0 | 0 | 0 | 0 | 0 | 0 | 0 | 0 | 0 | 0 | 0 | 0 | 0 | 0 | 0 | 0 | 0 | 0 | 0 | 0 | 0 | 0 | 0 | 0 | 0 | 0 | 0 | 0 | 0 | 0 | 0 | 0 | 0 | 0 | 1
2608404 | Jurema | Rural | Capacidade Total SAA (m³/ano) | 0 | 0 | 0 | 0 | 0 | 0 | 0 | 0 | 0 | 0 | 0 | 0 | 0 | 0 | 0 | 0 | 0 | 0 | 0 | 0 | 0 | 0 | 0 | 0 | 0 | 0 | 0 | 0 | 0 | 0 | 0 | 0 | 0 | 0 | 0 | 0 | 0 | 0 | 1
2608404 | Jurema | Rural | CAPEX - Investimentos em SAA | [37 empty] | 0 | 1
2608404 | Jurema | Rural | Ligação Predial (Mil R$) | 0 | 0 | 0 | 0 | 0 | 0 | 0 | 0 | 0 | 0 | 0 | 0 | 0 | 0 | 0 | 0 | 0 | 0 | 0 | 0 | 0 | 0 | 0 | 0 | 0 | 0 | 0 | 0 | 0 | 0 | 0 | 0 | 0 | 0 | 0 | 0 | 0 | 0 | 1
2608404 | Jurema | Rural | Total rede substituição (Mil R$) | 0 | 0 | 0 | 0 | 0 | 0 | 0 | 0 | 0 | 0 | 0 | 0 | 0 | 0 | 0 | 0 | 0 | 0 | 0 | 0 | 0 | 0 | 0 | 0 | 0 | 0 | 0 | 0 | 0 | 0 | 0 | 0 | 0 | 0 | 0 | 0 | 0 | 0 | 1
2608404 | Jurema | Rural | Total rede incremental (Mil R$) | 0 | 0 | 0 | 0 | 0 | 0 | 0 | 0 | 0 | 0 | 0 | 0 | 0 | 0 | 0 | 0 | 0 | 0 | 0 | 0 | 0 | 0 | 0 | 0 | 0 | 0 | 0 | 0 | 0 | 0 | 0 | 0 | 0 | 0 | 0 | 0 | 0 | 0 | 1
2608404 | Jurema | Rural | Captação Superficial (Mil R$) | 0 | 0 | 0 | 0 | 0 | 0 | 0 | 0 | 0 | 0 | 0 | 0 | 0 | 0 | 0 | 0 | 0 | 0 | 0 | 0 | 0 | 0 | 0 | 0 | 0 | 0 | 0 | 0 | 0 | 0 | 0 | 0 | 0 | 0 | 0 | 0 | 0 | 0 | 1
2608404 | Jurema | Rural | Captação Subterranêa (Mil R$) | 0 | 0 | 0 | 0 | 0 | 0 | 0 | 0 | 0 | 0 | 0 | 0 | 0 | 0 | 0 | 0 | 0 | 0 | 0 | 0 | 0 | 0 | 0 | 0 | 0 | 0 | 0 | 0 | 0 | 0 | 0 | 0 | 0 | 0 | 0 | 0 | 0 | 0 | 1
2608404 | Jurema | Rural | EEAB (Mil R$) | 0 | 0 | 0 | 0 | 0 | 0 | 0 | 0 | 0 | 0 | 0 | 0 | 0 | 0 | 0 | 0 | 0 | 0 | 0 | 0 | 0 | 0 | 0 | 0 | 0 | 0 | 0 | 0 | 0 | 0 | 0 | 0 | 0 | 0 | 0 | 0 | 0 | 0 | 1
2608404 | Jurema | Rural | Adutora Bruta (Mil R$) | 0 | 0 | 0 | 0 | 0 | 0 | 0 | 0 | 0 | 0 | 0 | 0 | 0 | 0 | 0 | 0 | 0 | 0 | 0 | 0 | 0 | 0 | 0 | 0 | 0 | 0 | 0 | 0 | 0 | 0 | 0 | 0 | 0 | 0 | 0 | 0 | 0 | 0 | 1
2608404 | Jurema | Rural | EEAT (Mil R$) | 0 | 0 | 0 | 0 | 0 | 0 | 0 | 0 | 0 | 0 | 0 | 0 | 0 | 0 | 0 | 0 | 0 | 0 | 0 | 0 | 0 | 0 | 0 | 0 | 0 | 0 | 0 | 0 | 0 | 0 | 0 | 0 | 0 | 0 | 0 | 0 | 0 | 0 | 1
2608404 | Jurema | Rural | Adutora Tratada (Mil R$) | 0 | 0 | 0 | 0 | 0 | 0 | 0 | 0 | 0 | 0 | 0 | 0 | 0 | 0 | 0 | 0 | 0 | 0 | 0 | 0 | 0 | 0 | 0 | 0 | 0 | 0 | 0 | 0 | 0 | 0 | 0 | 0 | 0 | 0 | 0 | 0 | 0 | 0 | 1
2608404 | Jurema | Rural | ETA (Mil R$) | 0 | 0 | 0 | 0 | 0 | 0 | 0 | 0 | 0 | 0 | 0 | 0 | 0 | 0 | 0 | 0 | 0 | 0 | 0 | 0 | 0 | 0 | 0 | 0 | 0 | 0 | 0 | 0 | 0 | 0 | 0 | 0 | 0 | 0 | 0 | 0 | 0 | 0 | 1
2608404 | Jurema | Rural | Tratamento de lodo (Mil R$) CPXSAA | 0 | 0 | 0 | 0 | 0 | 0 | 0 | 0 | 0 | 0 | 0 | 0 | 0 | 0 | 0 | 0 | 0 | 0 | 0 | 0 | 0 | 0 | 0 | 0 | 0 | 0 | 0 | 0 | 0 | 0 | 0 | 0 | 0 | 0 | 0 | 0 | 0 | 0 | 1
2608404 | Jurema | Rural | SAC (Mil R$) | 0 | 0 | 723.3713 | 361.6856 | 361.6856 | 361.6856 | 361.6856 | 0 | 361.6856 | 723.3713 | 0 | 0 | 0 | 0 | 0 | 0 | 0 | 0 | 0 | 0 | 0 | 0 | 0 | 0 | 0 | 0 | 0 | 0 | 0 | 0 | 0 | 0 | 0 | 0 | 0 | 0 | 3255.1708 | 6510.3415 | 1
2608404 | Jurema | Rural | Reservação (Mil R$) | 0 | 0 | 0 | 0 | 0 | 0 | 0 | 0 | 0 | 0 | 0 | 0 | 0 | 0 | 0 | 0 | 0 | 0 | 0 | 0 | 0 | 0 | 0 | 0 | 0 | 0 | 0 | 0 | 0 | 0 | 0 | 0 | 0 | 0 | 0 | 0 | 0 | 0 | 1
2608404 | Jurema | Rural | Hidrometração complementação do parque (Mil R$) | 0 | 0 | 0 | 0 | 0 | 0 | 0 | 0 | 0 | 0 | 0 | 0 | 0 | 0 | 0 | 0 | 0 | 0 | 0 | 0 | 0 | 0 | 0 | 0 | 0 | 0 | 0 | 0 | 0 | 0 | 0 | 0 | 0 | 0 | 0 | 0 | 0 | 0 | 1
2608404 | Jurema | Rural | Hidrometração substituição (Mil R$) | 0 | 0 | 0 | 0 | 0 | 0 | 0 | 0 | 0 | 0 | 0 | 0 | 0 | 0 | 0 | 0 | 0 | 0 | 0 | 0 | 0 | 0 | 0 | 0 | 0 | 0 | 0 | 0 | 0 | 0 | 0 | 0 | 0 | 0 | 0 | 0 | 0 | 0 | 1
2608404 | Jurema | Rural | Projetos SAA (Mil R$) | 0 | 0 | 0 | 0 | 0 | 0 | 0 | 0 | 0 | 0 | 0 | 0 | 0 | 0 | 0 | 0 | 0 | 0 | 0 | 0 | 0 | 0 | 0 | 0 | 0 | 0 | 0 | 0 | 0 | 0 | 0 | 0 | 0 | 0 | 0 | 0 | 0 | 0 | 1
2608404 | Jurema | Rural | Aquisição de Áreas (Mil R$) CPXSAA | 0 | 0 | 0 | 0 | 0 | 0 | 0 | 0 | 0 | 0 | 0 | 0 | 0 | 0 | 0 | 0 | 0 | 0 | 0 | 0 | 0 | 0 | 0 | 0 | 0 | 0 | 0 | 0 | 0 | 0 | 0 | 0 | 0 | 0 | 0 | 0 | 0 | 0 | 1
2608404 | Jurema | Rural | Ambiental (Mil R$) CPXSAA | 0 | 0 | 0 | 0 | 0 | 0 | 0 | 0 | 0 | 0 | 0 | 0 | 0 | 0 | 0 | 0 | 0 | 0 | 0 | 0 | 0 | 0 | 0 | 0 | 0 | 0 | 0 | 0 | 0 | 0 | 0 | 0 | 0 | 0 | 0 | 0 | 0 | 0 | 1
2608404 | Jurema | Rural | Telemetria e Automação (Mil R$) CPXSAA | 0 | 0 | 0 | 0 | 0 | 0 | 0 | 0 | 0 | 0 | 0 | 0 | 0 | 0 | 0 | 0 | 0 | 0 | 0 | 0 | 0 | 0 | 0 | 0 | 0 | 0 | 0 | 0 | 0 | 0 | 0 | 0 | 0 | 0 | 0 | 0 | 0 | 0 | 1
2608404 | Jurema | Rural | Macromedidores - principais | 0 | 0 | 0 | 0 | 0 | 0 | 0 | 0 | 0 | 0 | 0 | 0 | 0 | 0 | 0 | 0 | 0 | 0 | 0 | 0 | 0 | 0 | 0 | 0 | 0 | 0 | 0 | 0 | 0 | 0 | 0 | 0 | 0 | 0 | 0 | 0 | 0 | 0 | 1
2608404 | Jurema | Rural | Macromedidores - Secundários | 0 | 0 | 0 | 0 | 0 | 0 | 0 | 0 | 0 | 0 | 0 | 0 | 0 | 0 | 0 | 0 | 0 | 0 | 0 | 0 | 0 | 0 | 0 | 0 | 0 | 0 | 0 | 0 | 0 | 0 | 0 | 0 | 0 | 0 | 0 | 0 | 0 | 0 | 1
2608404 | Jurema | Rural | Reformas CPXSAA | 0 | 0 | 0 | 0 | 0 | 0 | 0 | 0 | 0 | 0 | 0 | 0 | 0 | 0 | 0 | 0 | 0 | 0 | 0 | 0 | 0 | 0 | 0 | 0 | 0 | 0 | 0 | 0 | 0 | 0 | 0 | 0 | 0 | 0 | 0 | 0 | 0 | 0 | 1
2608404 | Jurema | Rural | Reinvestimento (Mil R$) CPXSAA | 0 | 0 | 0 | 0 | 0 | 0 | 0 | 0 | 0 | 0 | 0 | 0 | 0 | 0 | 0 | 0 | 0 | 0 | 0 | 0 | 0 | 0 | 0 | 0 | 0 | 0 | 0 | 0 | 0 | 0 | 0 | 0 | 0 | 0 | 0 | 0 | 0 | 0 | 1
2608404 | Jurema | Rural | OPEX - Despesas Operacionais em SAA | [37 empty] | 0 | 1
2608404 | Jurema | Rural | Produtos Químicos (Mil R$) OPXSAA | 0 | 0 | 0 | 0 | 0 | 0 | 0 | 0 | 0 | 0 | 0 | 0 | 0 | 0 | 0 | 0 | 0 | 0 | 0 | 0 | 0 | 0 | 0 | 0 | 0 | 0 | 0 | 0 | 0 | 0 | 0 | 0 | 0 | 0 | 0 | 0 | 0 | 0 | 1
2608404 | Jurema | Rural | Transporte Lodo (Mil R$) OPXSAA | 0 | 0 | 0 | 0 | 0 | 0 | 0 | 0 | 0 | 0 | 0 | 0 | 0 | 0 | 0 | 0 | 0 | 0 | 0 | 0 | 0 | 0 | 0 | 0 | 0 | 0 | 0 | 0 | 0 | 0 | 0 | 0 | 0 | 0 | 0 | 0 | 0 | 0 | 1
2608404 | Jurema | Rural | Energia Elétrica (Mil R$) OPXSAA | 0 | 0 | 0 | 0 | 0 | 0 | 0 | 0 | 0 | 0 | 0 | 0 | 0 | 0 | 0 | 0 | 0 | 0 | 0 | 0 | 0 | 0 | 0 | 0 | 0 | 0 | 0 | 0 | 0 | 0 | 0 | 0 | 0 | 0 | 0 | 0 | 0 | 0 | 1
2608404 | Jurema | Rural | Recursos Humanos (Mil R$) OPXSAA | 0 | 0 | 0 | 0 | 0 | 0 | 0 | 0 | 0 | 0 | 0 | 0 | 0 | 0 | 0 | 0 | 0 | 0 | 0 | 0 | 0 | 0 | 0 | 0 | 0 | 0 | 0 | 0 | 0 | 0 | 0 | 0 | 0 | 0 | 0 | 0 | 0 | 0 | 1
2608404 | Jurema | Rural | Veículos e equipamentos (Mil R$) OPXSAA | 0 | 0 | 0 | 0 | 0 | 0 | 0 | 0 | 0 | 0 | 0 | 0 | 0 | 0 | 0 | 0 | 0 | 0 | 0 | 0 | 0 | 0 | 0 | 0 | 0 | 0 | 0 | 0 | 0 | 0 | 0 | 0 | 0 | 0 | 0 | 0 | 0 | 0 | 1
2608404 | Jurema | Rural | Ambiental (Mil R$) OPXSAA | 0 | 0 | 0 | 0 | 0 | 0 | 0 | 0 | 0 | 0 | 0 | 0 | 0 | 0 | 0 | 0 | 0 | 0 | 0 | 0 | 0 | 0 | 0 | 0 | 0 | 0 | 0 | 0 | 0 | 0 | 0 | 0 | 0 | 0 | 0 | 0 | 0 | 0 | 1
2608404 | Jurema | Rural | Seguro (Mil R$) OPXSAA | 0 | 0 | 0 | 0 | 0 | 0 | 0 | 0 | 0 | 0 | 0 | 0 | 0 | 0 | 0 | 0 | 0 | 0 | 0 | 0 | 0 | 0 | 0 | 0 | 0 | 0 | 0 | 0 | 0 | 0 | 0 | 0 | 0 | 0 | 0 | 0 | 0 | 0 | 1
2608404 | Jurema | Rural | Outros (Mil R$) OPXSAA | 0 | 0 | 0 | 0 | 0 | 0 | 0 | 0 | 0 | 0 | 0 | 0 | 0 | 0 | 0 | 0 | 0 | 0 | 0 | 0 | 0 | 0 | 0 | 0 | 0 | 0 | 0 | 0 | 0 | 0 | 0 | 0 | 0 | 0 | 0 | 0 | 0 | 0 | 1
2608404 | Jurema | Rural | VOLUMETRIA - SES | [37 empty] | 0 | 1
2608404 | Jurema | Rural | Índice de atendimento (%) SES | 0% | 0% | 10.12% | 20.81% | 32.06% | 43.88% | 56.25% | 67.5% | 78.75% | 90% | 90% | 90% | 90% | 90% | 90% | 90% | 90% | 90% | 90% | 90% | 90% | 90% | 90% | 90% | 90% | 90% | 90% | 90% | 90% | 90% | 90% | 90% | 90% | 90% | 90% | 90% |  | 27.3937 | 1
2608404 | Jurema | Rural | Índice de cobertura (%) SES | 0% | 0% | 11.25% | 22.5% | 33.75% | 45% | 56.25% | 67.5% | 78.75% | 90% | 90% | 90% | 90% | 90% | 90% | 90% | 90% | 90% | 90% | 90% | 90% | 90% | 90% | 90% | 90% | 90% | 90% | 90% | 90% | 90% | 90% | 90% | 90% | 90% | 90% | 90% |  | 27.45 | 1
2608404 | Jurema | Rural | População Residente Cobertura (hab) | 0 | 0 | 492.8625 | 975.375 | 1450.575 | 1921.05 | 2335.5 | 2774.25 | 3209.85 | 3644.1 | 3624.3 | 3546.9 | 3519 | 3496.5 | 3478.5 | 3464.1 | 3406.5 | 3385.8 | 3369.6 | 3356.1 | 3345.3 | 3303.9 | 3287.7 | 3275.1 | 3265.2 | 3257.1 | 3223.8 | 3211.2 | 3201.3 | 3193.2 | 3186.9 | 3161.7 | 3160.8 | 3159 | 3158.1 | 3158.1 |  | 102999.2625 | 1
2608404 | Jurema | Rural | Índice de Tratamento (%) | 0% | 0% | 100% | 100% | 100% | 100% | 100% | 100% | 100% | 100% | 100% | 100% | 100% | 100% | 100% | 100% | 100% | 100% | 100% | 100% | 100% | 100% | 100% | 100% | 100% | 100% | 100% | 100% | 100% | 100% | 100% | 100% | 100% | 100% | 100% | 100% |  | 34 | 1
2608404 | Jurema | Rural | Vazão de Infiltração (m³/ano) - OPEX | 0 | 0 | 36695.3104 | 75758.3553 | 117353.8939 | 161589.0239 | 207165.4153 | 247144.959 | 289641.7924 | 332854.2497 | 335089.6021 | 335089.6021 | 333324.1601 | 334446.7039 | 335931.7732 | 337680.9436 | 337680.9436 | 336424.293 | 337161.2449 | 337706.0564 | 339233.1856 | 339233.1856 | 338323.0671 | 338650.0493 | 339088.5489 | 339695.8443 | 339695.8443 | 338338.3652 | 338791.4278 | 338811.0769 | 339127.2313 | 339127.2313 | 338402.6173 | 339326.0273 | 340195.1191 | 340738.3015 | 10255515.4458 | 20511030.8915 | 1
2608404 | Jurema | Rural | Vazão Média Coletada (m³/ano) - OPEX | 0 | 0 | 39937.9834 | 85301.1363 | 136431.0814 | 193637.0789 | 254756.0653 | 312738.759 | 376020.4624 | 454727.2097 | 456300.1621 | 453711.7621 | 451013.2001 | 451383.3439 | 452266.4932 | 453533.9836 | 451607.9836 | 449658.693 | 449854.2049 | 449946.8564 | 451113.2656 | 449728.7056 | 448276.4271 | 448182.2093 | 448289.5089 | 448626.0843 | 447512.2443 | 445733.5652 | 445855.4278 | 445604.3569 | 445709.5513 | 444867.1513 | 444112.2973 | 444975.2273 | 445814.0791 | 446357.2615 | 13523583.8223 | 27047167.6445 | 1
2608404 | Jurema | Rural | Vazão Tratada (m³/ano) - OPEX | 0 | 0 | 39937.9834 | 85301.1363 | 136431.0814 | 193637.0789 | 254756.0653 | 312738.759 | 376020.4624 | 454727.2097 | 456300.1621 | 453711.7621 | 451013.2001 | 451383.3439 | 452266.4932 | 453533.9836 | 451607.9836 | 449658.693 | 449854.2049 | 449946.8564 | 451113.2656 | 449728.7056 | 448276.4271 | 448182.2093 | 448289.5089 | 448626.0843 | 447512.2443 | 445733.5652 | 445855.4278 | 445604.3569 | 445709.5513 | 444867.1513 | 444112.2973 | 444975.2273 | 445814.0791 | 446357.2615 | 13523583.8223 | 27047167.6445 | 1
2608404 | Jurema | Rural | Vazão Tratada (m³/ano) - CAPEX | 0 | 0 | 44375.5371 | 92217.4447 | 143611.6647 | 198602.1322 | 254756.0653 | 312738.759 | 376020.4624 | 454727.2097 | 456300.1621 | 453711.7621 | 451013.2001 | 451383.3439 | 452266.4932 | 453533.9836 | 451607.9836 | 449658.693 | 449854.2049 | 449946.8564 | 451113.2656 | 449728.7056 | 448276.4271 | 448182.2093 | 448289.5089 | 448626.0843 | 447512.2443 | 445733.5652 | 445855.4278 | 445604.3569 | 445709.5513 | 444867.1513 | 444112.2973 | 444975.2273 | 445814.0791 | 446357.2615 | 13547083.3209 | 27094166.6418 | 1
2608404 | Jurema | Rural | Volume faturado esgoto (m³/ano) - OPEX | 0 | 0 | 0 | 0 | 0 | 0 | 0 | 0 | 0 | 0 | 0 | 0 | 0 | 0 | 0 | 0 | 0 | 0 | 0 | 0 | 0 | 0 | 0 | 0 | 0 | 0 | 0 | 0 | 0 | 0 | 0 | 0 | 0 | 0 | 0 | 0 | 0 | 0 | 1
2608404 | Jurema | Rural | Economias Ativas (econ) - CAPEX | 0 | 0 | 184.6985 | 371.0088 | 559.5891 | 750.7625 | 929.9244 | 1119.5593 | 1312.0687 | 1507.8199 | 1517.9459 | 1506.2206 | 1509.9485 | 1515.0336 | 1521.7609 | 1529.6846 | 1522.1376 | 1523.9921 | 1527.3304 | 1529.7984 | 1536.7162 | 1529.617 | 1532.5934 | 1534.0747 | 1536.061 | 1538.8121 | 1531.3736 | 1532.6627 | 1534.7151 | 1534.8041 | 1536.2363 | 1529.0168 | 1532.9538 | 1537.1368 | 1541.0738 | 1543.5344 |  | 46500.6658 | 1
2608404 | Jurema | Rural | Economias Ativas (econ) - OPEX | 0 | 0 | 166.2287 | 343.1831 | 531.6097 | 731.9935 | 929.9244 | 1119.5593 | 1312.0687 | 1507.8199 | 1517.9459 | 1506.2206 | 1509.9485 | 1515.0336 | 1521.7609 | 1529.6846 | 1522.1376 | 1523.9921 | 1527.3304 | 1529.7984 | 1536.7162 | 1529.617 | 1532.5934 | 1534.0747 | 1536.061 | 1538.8121 | 1531.3736 | 1532.6627 | 1534.7151 | 1534.8041 | 1536.2363 | 1529.0168 | 1532.9538 | 1537.1368 | 1541.0738 | 1543.5344 |  | 46407.6218 | 1
2608404 | Jurema | Rural | Ligação Intradomiciliar (un) | 0 | 0 | 9.2349 | 18.5504 | 27.9795 | 37.5381 | 46.9227 | 55.978 | 65.6034 | 75.391 | 75.8973 | 75.8973 | 75.4974 | 75.7517 | 76.088 | 76.4842 | 76.4842 | 76.1996 | 76.3665 | 76.4899 | 76.8358 | 76.8358 | 76.6297 | 76.7037 | 76.8031 | 76.9406 | 76.9406 | 76.6331 | 76.7358 | 76.7402 | 76.8118 | 76.8118 | 76.6477 | 76.8568 | 77.0537 | 77.1767 |  | 2327.5112 | 1
2608404 | Jurema | Rural | Ligações Totais SES (un) | 0 | 0 | 184.6985 | 371.0088 | 559.5891 | 750.7625 | 938.4532 | 1119.5593 | 1312.0687 | 1507.8199 | 1517.9459 | 1517.9459 | 1509.9485 | 1515.0336 | 1521.7609 | 1529.6846 | 1529.6846 | 1523.9921 | 1527.3304 | 1529.7984 | 1536.7162 | 1536.7162 | 1532.5934 | 1534.0747 | 1536.061 | 1538.8121 | 1538.8121 | 1532.6627 | 1534.7151 | 1534.8041 | 1536.2363 | 1536.2363 | 1532.9538 | 1537.1368 | 1541.0738 | 1543.5344 |  | 46550.2242 | 1
2608404 | Jurema | Rural | Total Rede Coletora (m) | 0 | 0 | 0 | 0 | 0 | 0 | 0 | 0 | 0 | 0 | 0 | 0 | 0 | 0 | 0 | 0 | 0 | 0 | 0 | 0 | 0 | 0 | 0 | 0 | 0 | 0 | 0 | 0 | 0 | 0 | 0 | 0 | 0 | 0 | 0 | 0 |  | 0 | 1
2608404 | Jurema | Rural | Total incremental Coletor Tronco (m) | 0 | 0 | 0 | 0 | 0 | 0 | 0 | 0 | 0 | 0 | 0 | 0 | 0 | 0 | 0 | 0 | 0 | 0 | 0 | 0 | 0 | 0 | 0 | 0 | 0 | 0 | 0 | 0 | 0 | 0 | 0 | 0 | 0 | 0 | 0 | 0 |  | 0 | 1
2608404 | Jurema | Rural | SEI-un | 0 | 0 | 184.6985 | 186.3102 | 188.5804 | 191.1734 | 179.1619 | 189.6349 | 192.5094 | 195.7511 | 10.1261 | 0 | 3.728 | 5.0851 | 6.7273 | 7.9237 | 0 | 1.8545 | 3.3384 | 2.468 | 6.9179 | 0 | 2.9765 | 1.4812 | 1.9864 | 2.751 | 0 | 1.2892 | 2.0524 | 0.08901 | 1.4322 | 0 | 3.937 | 4.183 | 3.937 | 2.4606 |  | 1584.564 | 1
2608404 | Jurema | Rural | Capacidade Total SES (m³/ano) | 0 | 0 | 0 | 0 | 0 | 0 | 0 | 0 | 0 | 0 | 0 | 0 | 0 | 0 | 0 | 0 | 0 | 0 | 0 | 0 | 0 | 0 | 0 | 0 | 0 | 0 | 0 | 0 | 0 | 0 | 0 | 0 | 0 | 0 | 0 | 0 |  | 0 | 1
2608404 | Jurema | Rural | Cloro-kg / ano | 0 | 0 | 0 | 0 | 0 | 0 | 0 | 0 | 0 | 0 | 0 | 0 | 0 | 0 | 0 | 0 | 0 | 0 | 0 | 0 | 0 | 0 | 0 | 0 | 0 | 0 | 0 | 0 | 0 | 0 | 0 | 0 | 0 | 0 | 0 | 0 |  | 0 | 1
2608404 | Jurema | Rural | Geração de lodo-ton / ano | 0 | 0 | 0 | 0 | 0 | 0 | 0 | 0 | 0 | 0 | 0 | 0 | 0 | 0 | 0 | 0 | 0 | 0 | 0 | 0 | 0 | 0 | 0 | 0 | 0 | 0 | 0 | 0 | 0 | 0 | 0 | 0 | 0 | 0 | 0 | 0 |  | 0 | 1
2608404 | Jurema | Rural | Polímero Lodo-kg / ano | 0 | 0 | 0 | 0 | 0 | 0 | 0 | 0 | 0 | 0 | 0 | 0 | 0 | 0 | 0 | 0 | 0 | 0 | 0 | 0 | 0 | 0 | 0 | 0 | 0 | 0 | 0 | 0 | 0 | 0 | 0 | 0 | 0 | 0 | 0 | 0 |  | 0 | 1
2608404 | Jurema | Rural | Economias sistema individual | 0 | 0 | 0 | 0 | 0 | 0 | 0 | 0 | 0 | 0 | 0 | 0 | 0 | 0 | 0 | 0 | 0 | 0 | 0 | 0 | 0 | 0 | 0 | 0 | 0 | 0 | 0 | 0 | 0 | 0 | 0 | 0 | 0 | 0 | 0 | 0 |  | 0 | 1
2608404 | Jurema | Rural | CAPEX - Investimentos em SES | [37 empty] | 0 | 1
2608404 | Jurema | Rural | Ligação (Mil R$) | 0 | 0 | 0 | 0 | 0 | 0 | 0 | 0 | 0 | 0 | 0 | 0 | 0 | 0 | 0 | 0 | 0 | 0 | 0 | 0 | 0 | 0 | 0 | 0 | 0 | 0 | 0 | 0 | 0 | 0 | 0 | 0 | 0 | 0 | 0 | 0 | 0 | 0 | 1
2608404 | Jurema | Rural | Rede Coletora (Mil R$) | 0 | 0 | 0 | 0 | 0 | 0 | 0 | 0 | 0 | 0 | 0 | 0 | 0 | 0 | 0 | 0 | 0 | 0 | 0 | 0 | 0 | 0 | 0 | 0 | 0 | 0 | 0 | 0 | 0 | 0 | 0 | 0 | 0 | 0 | 0 | 0 | 0 | 0 | 1
2608404 | Jurema | Rural | Coletor Tronco (Mil R$) | 0 | 0 | 0 | 0 | 0 | 0 | 0 | 0 | 0 | 0 | 0 | 0 | 0 | 0 | 0 | 0 | 0 | 0 | 0 | 0 | 0 | 0 | 0 | 0 | 0 | 0 | 0 | 0 | 0 | 0 | 0 | 0 | 0 | 0 | 0 | 0 | 0 | 0 | 1
2608404 | Jurema | Rural | EEE (Mil R$) | 0 | 0 | 0 | 0 | 0 | 0 | 0 | 0 | 0 | 0 | 0 | 0 | 0 | 0 | 0 | 0 | 0 | 0 | 0 | 0 | 0 | 0 | 0 | 0 | 0 | 0 | 0 | 0 | 0 | 0 | 0 | 0 | 0 | 0 | 0 | 0 | 0 | 0 | 1
2608404 | Jurema | Rural | Linha de Recalque (Mil R$) | 0 | 0 | 0 | 0 | 0 | 0 | 0 | 0 | 0 | 0 | 0 | 0 | 0 | 0 | 0 | 0 | 0 | 0 | 0 | 0 | 0 | 0 | 0 | 0 | 0 | 0 | 0 | 0 | 0 | 0 | 0 | 0 | 0 | 0 | 0 | 0 | 0 | 0 | 1
2608404 | Jurema | Rural | Linha de Gravidade (Mil R$) | 0 | 0 | 0 | 0 | 0 | 0 | 0 | 0 | 0 | 0 | 0 | 0 | 0 | 0 | 0 | 0 | 0 | 0 | 0 | 0 | 0 | 0 | 0 | 0 | 0 | 0 | 0 | 0 | 0 | 0 | 0 | 0 | 0 | 0 | 0 | 0 | 0 | 0 | 1
2608404 | Jurema | Rural | ETE (Mil R$) | 0 | 0 | 1121.1551 | 1130.9385 | 1144.7186 | 1160.4591 | 1087.5468 | 1151.1198 | 1168.5686 | 1188.2467 | 61.4672 | 0 | 22.6295 | 30.8675 | 40.8361 | 48.0983 | 0 | 11.2569 | 20.2645 | 14.9811 | 41.9927 | 0 | 18.0678 | 8.9913 | 12.0578 | 16.6993 | 0 | 7.8254 | 12.4582 | 0.54031 | 8.6935 | 0 | 23.8981 | 25.3917 | 23.8981 | 14.9363 | 9618.6047 | 19237.2095 | 1
2608404 | Jurema | Rural | Tratamento de lodo (Mil R$) CPXSES | 0 | 0 | 0 | 0 | 0 | 0 | 0 | 0 | 0 | 0 | 0 | 0 | 0 | 0 | 0 | 0 | 0 | 0 | 0 | 0 | 0 | 0 | 0 | 0 | 0 | 0 | 0 | 0 | 0 | 0 | 0 | 0 | 0 | 0 | 0 | 0 | 0 | 0 | 1
2608404 | Jurema | Rural | SEI (Mil R$) | 0 | 0 | 1121.1551 | 1130.9385 | 1144.7186 | 1160.4591 | 1087.5468 | 1151.1198 | 1168.5686 | 1188.2467 | 61.4672 | 0 | 22.6295 | 30.8675 | 40.8361 | 48.0983 | 0 | 11.2569 | 20.2645 | 14.9811 | 41.9927 | 0 | 18.0678 | 8.9913 | 12.0578 | 16.6993 | 0 | 7.8254 | 12.4582 | 0.54031 | 8.6935 | 0 | 23.8981 | 25.3917 | 23.8981 | 14.9363 | 9618.6047 | 19237.2095 | 1
2608404 | Jurema | Rural | Emissário (Mil R$) | 0 | 0 | 0 | 0 | 0 | 0 | 0 | 0 | 0 | 0 | 0 | 0 | 0 | 0 | 0 | 0 | 0 | 0 | 0 | 0 | 0 | 0 | 0 | 0 | 0 | 0 | 0 | 0 | 0 | 0 | 0 | 0 | 0 | 0 | 0 | 0 | 0 | 0 | 1
2608404 | Jurema | Rural | Projetos SES (Mil R$) | 0 | 0 | 0 | 0 | 0 | 0 | 0 | 0 | 0 | 0 | 0 | 0 | 0 | 0 | 0 | 0 | 0 | 0 | 0 | 0 | 0 | 0 | 0 | 0 | 0 | 0 | 0 | 0 | 0 | 0 | 0 | 0 | 0 | 0 | 0 | 0 | 0 | 0 | 1
2608404 | Jurema | Rural | Aquisição de Áreas (Mil R$) SES | 0 | 0 | 0 | 0 | 0 | 0 | 0 | 0 | 0 | 0 | 0 | 0 | 0 | 0 | 0 | 0 | 0 | 0 | 0 | 0 | 0 | 0 | 0 | 0 | 0 | 0 | 0 | 0 | 0 | 0 | 0 | 0 | 0 | 0 | 0 | 0 | 0 | 0 | 1
2608404 | Jurema | Rural | Ambiental (Mil R$) CPXSES | 0 | 0 | 0 | 0 | 0 | 0 | 0 | 0 | 0 | 0 | 0 | 0 | 0 | 0 | 0 | 0 | 0 | 0 | 0 | 0 | 0 | 0 | 0 | 0 | 0 | 0 | 0 | 0 | 0 | 0 | 0 | 0 | 0 | 0 | 0 | 0 | 0 | 0 | 1
2608404 | Jurema | Rural | Telemetria e Automação (Mil R$) CPXSES | 0 | 0 | 0 | 0 | 0 | 0 | 0 | 0 | 0 | 0 | 0 | 0 | 0 | 0 | 0 | 0 | 0 | 0 | 0 | 0 | 0 | 0 | 0 | 0 | 0 | 0 | 0 | 0 | 0 | 0 | 0 | 0 | 0 | 0 | 0 | 0 | 0 | 0 | 1
2608404 | Jurema | Rural | Reformas SES | 0 | 0 | 0 | 0 | 0 | 0 | 0 | 0 | 0 | 0 | 0 | 0 | 0 | 0 | 0 | 0 | 0 | 0 | 0 | 0 | 0 | 0 | 0 | 0 | 0 | 0 | 0 | 0 | 0 | 0 | 0 | 0 | 0 | 0 | 0 | 0 | 0 | 0 | 1
2608404 | Jurema | Rural | Reinvestimento (Mil R$) CPXSES | 0 | 0 | 0 | 0 | 0 | 0 | 0 | 0 | 0 | 0 | 0 | 0 | 0 | 0 | 0 | 0 | 0 | 0 | 0 | 0 | 0 | 0 | 0 | 0 | 0 | 0 | 0 | 0 | 0 | 0 | 0 | 0 | 0 | 0 | 0 | 0 | 0 | 0 | 1
2608404 | Jurema | Rural | OPEX - Despesas Operacionais em SES | [37 empty] | 0 | 1
2608404 | Jurema | Rural | Produtos Químicos (Mil R$) OPXSES | 0 | 0 | 0 | 0 | 0 | 0 | 0 | 0 | 0 | 0 | 0 | 0 | 0 | 0 | 0 | 0 | 0 | 0 | 0 | 0 | 0 | 0 | 0 | 0 | 0 | 0 | 0 | 0 | 0 | 0 | 0 | 0 | 0 | 0 | 0 | 0 | 0 | 0 | 1
2608404 | Jurema | Rural | Transporte Lodo (Mil R$) | 0 | 0 | 0 | 0 | 0 | 0 | 0 | 0 | 0 | 0 | 0 | 0 | 0 | 0 | 0 | 0 | 0 | 0 | 0 | 0 | 0 | 0 | 0 | 0 | 0 | 0 | 0 | 0 | 0 | 0 | 0 | 0 | 0 | 0 | 0 | 0 | 0 | 0 | 1
2608404 | Jurema | Rural | Energia Elétrica (Mil R$) | 0 | 0 | 0 | 0 | 0 | 0 | 0 | 0 | 0 | 0 | 0 | 0 | 0 | 0 | 0 | 0 | 0 | 0 | 0 | 0 | 0 | 0 | 0 | 0 | 0 | 0 | 0 | 0 | 0 | 0 | 0 | 0 | 0 | 0 | 0 | 0 | 0 | 0 | 1
2608404 | Jurema | Rural | SEI (Mil R$) OPXSES | [36 empty] | 0 | 0 | 1
2608404 | Jurema | Rural | Recursos Humanos (Mil R$) OPXSES | 0 | 0 | 0 | 0 | 0 | 0 | 0 | 0 | 0 | 0 | 0 | 0 | 0 | 0 | 0 | 0 | 0 | 0 | 0 | 0 | 0 | 0 | 0 | 0 | 0 | 0 | 0 | 0 | 0 | 0 | 0 | 0 | 0 | 0 | 0 | 0 | 0 | 0 | 1
2608404 | Jurema | Rural | Veículos e equipamentos (Mil R$) OPXSES | 0 | 0 | 0 | 0 | 0 | 0 | 0 | 0 | 0 | 0 | 0 | 0 | 0 | 0 | 0 | 0 | 0 | 0 | 0 | 0 | 0 | 0 | 0 | 0 | 0 | 0 | 0 | 0 | 0 | 0 | 0 | 0 | 0 | 0 | 0 | 0 | 0 | 0 | 1
2608404 | Jurema | Rural | Ambiental (Mil R$) OPXSES | 0 | 0 | 0 | 0 | 0 | 0 | 0 | 0 | 0 | 0 | 0 | 0 | 0 | 0 | 0 | 0 | 0 | 0 | 0 | 0 | 0 | 0 | 0 | 0 | 0 | 0 | 0 | 0 | 0 | 0 | 0 | 0 | 0 | 0 | 0 | 0 | 0 | 0 | 1
2608404 | Jurema | Rural | Seguro (Mil R$) OPXSES | 0 | 0 | 0 | 0 | 0 | 0 | 0 | 0 | 0 | 0 | 0 | 0 | 0 | 0 | 0 | 0 | 0 | 0 | 0 | 0 | 0 | 0 | 0 | 0 | 0 | 0 | 0 | 0 | 0 | 0 | 0 | 0 | 0 | 0 | 0 | 0 | 0 | 0 | 1
2608404 | Jurema | Rural | Outros (Mil R$) OPXSES | 0 | 0 | 0 | 0 | 0 | 0 | 0 | 0 | 0 | 0 | 0 | 0 | 0 | 0 | 0 | 0 | 0 | 0 | 0 | 0 | 0 | 0 | 0 | 0 | 0 | 0 | 0 | 0 | 0 | 0 | 0 | 0 | 0 | 0 | 0 | 0 | 0 | 0 | 1
2608404 | Jurema | Rural | TOTAL | [37 empty] | 0 | 1
2608404 | Jurema | Rural | CAPEX SAA | 0 | 0 | 723.3713 | 361.6856 | 361.6856 | 361.6856 | 361.6856 | 0 | 361.6856 | 723.3713 | 0 | 0 | 0 | 0 | 0 | 0 | 0 | 0 | 0 | 0 | 0 | 0 | 0 | 0 | 0 | 0 | 0 | 0 | 0 | 0 | 0 | 0 | 0 | 0 | 0 | 0 | 3255.1708 | 6510.3415 | 1
2608404 | Jurema | Rural | OPEX SAA | 0 | 0 | 0 | 0 | 0 | 0 | 0 | 0 | 0 | 0 | 0 | 0 | 0 | 0 | 0 | 0 | 0 | 0 | 0 | 0 | 0 | 0 | 0 | 0 | 0 | 0 | 0 | 0 | 0 | 0 | 0 | 0 | 0 | 0 | 0 | 0 | 0 | 0 | 1
2608404 | Jurema | Rural | CAPEX SES | 0 | 0 | 1121.1551 | 1130.9385 | 1144.7186 | 1160.4591 | 1087.5468 | 1151.1198 | 1168.5686 | 1188.2467 | 61.4672 | 0 | 22.6295 | 30.8675 | 40.8361 | 48.0983 | 0 | 11.2569 | 20.2645 | 14.9811 | 41.9927 | 0 | 18.0678 | 8.9913 | 12.0578 | 16.6993 | 0 | 7.8254 | 12.4582 | 0.54031 | 8.6935 | 0 | 23.8981 | 25.3917 | 23.8981 | 14.9363 | 9618.6047 | 19237.2095 | 1
2608404 | Jurema | Rural | OPEX SES | 0 | 0 | 0 | 0 | 0 | 0 | 0 | 0 | 0 | 0 | 0 | 0 | 0 | 0 | 0 | 0 | 0 | 0 | 0 | 0 | 0 | 0 | 0 | 0 | 0 | 0 | 0 | 0 | 0 | 0 | 0 | 0 | 0 | 0 | 0 | 0 | 0 | 0 | 1
2608503 | Lagoa de Itaenga | Rural | VOLUMETRIA - SAA | [37 empty] | 0 | 1
2608503 | Lagoa de Itaenga | Rural | Índice de Atendimento (%) | 20.84% | 20.84% | 28.42% | 37.01% | 46.01% | 55.44% | 65.29% | 73.72% | 82.14% | 99% | 99% | 99% | 99% | 99% | 99% | 99% | 99% | 99% | 99% | 99% | 99% | 99% | 99% | 99% | 99% | 99% | 99% | 99% | 99% | 99% | 99% | 99% | 99% | 99% | 99% | 99% |  | 31.0271 | 1
2608503 | Lagoa de Itaenga | Rural | Índice de Cobertura (%) | 23.15% | 23.15% | 31.58% | 40.01% | 48.43% | 56.86% | 65.29% | 73.72% | 82.14% | 99% | 99% | 99% | 99% | 99% | 99% | 99% | 99% | 99% | 99% | 99% | 99% | 99% | 99% | 99% | 99% | 99% | 99% | 99% | 99% | 99% | 99% | 99% | 99% | 99% | 99% | 99% |  | 31.1734 | 1
2608503 | Lagoa de Itaenga | Rural | População Residente (hab) | 1109 | 1028 | 1009 | 993 | 981 | 971 | 931 | 924 | 918 | 913 | 909 | 895 | 892 | 890 | 888 | 886 | 880 | 878 | 877 | 876 | 875 | 871 | 870 | 869 | 869 | 869 | 867 | 867 | 867 | 867 | 867 | 865 | 865 | 864 | 864 | 864 |  | 32528 | 1
2608503 | Lagoa de Itaenga | Rural | Índice de Perdas Totais na Distribuição (%) | 25% | 25% | 25% | 25% | 25% | 25% | 25% | 25% | 25% | 25% | 25% | 25% | 25% | 25% | 25% | 25% | 25% | 25% | 25% | 25% | 25% | 25% | 25% | 25% | 25% | 25% | 25% | 25% | 25% | 25% | 25% | 25% | 25% | 25% | 25% | 25% |  | 9 | 1
2608503 | Lagoa de Itaenga | Rural | Índice de Perdas Físicas na Distribuição (%) | 16.67% | 16.67% | 16.67% | 16.67% | 16.67% | 16.67% | 16.67% | 16.67% | 16.67% | 16.67% | 16.67% | 16.67% | 16.67% | 16.67% | 16.67% | 16.67% | 16.67% | 16.67% | 16.67% | 16.67% | 16.67% | 16.67% | 16.67% | 16.67% | 16.67% | 16.67% | 16.67% | 16.67% | 16.67% | 16.67% | 16.67% | 16.67% | 16.67% | 16.67% | 16.67% | 16.67% |  | 6 | 1
2608503 | Lagoa de Itaenga | Rural | Índice de Perdas na Produção (%) - ETA | 15.6% | 15.6% | 13.48% | 11.36% | 9.241% | 7.12% | 5% | 5% | 5% | 5% | 5% | 5% | 5% | 5% | 5% | 5% | 5% | 5% | 5% | 5% | 5% | 5% | 5% | 5% | 5% | 5% | 5% | 5% | 5% | 5% | 5% | 5% | 5% | 5% | 5% | 5% |  | 2.2241 | 1
2608503 | Lagoa de Itaenga | Rural | Consumo Micromedido de Água (m³/ano) - cobertura | 9578.1037 | 8878.5301 | 11886.601 | 14819.9782 | 17725.0241 | 20597.0412 | 22675.5009 | 25409.9495 | 28131.0245 | 33718.5175 | 33570.7911 | 33053.7503 | 32942.9546 | 32869.0932 | 32795.2281 | 32721.3667 | 32499.7752 | 32425.9138 | 32388.9831 | 32352.0488 | 32315.1181 | 32167.3916 | 32130.4609 | 32093.5302 | 32093.5302 | 32093.5302 | 32019.6651 | 32019.6651 | 32019.6651 | 32019.6651 | 32019.6651 | 31945.8037 | 31945.8037 | 31908.8731 | 31908.8731 | 31908.8731 | 1033650.289 | 2067300.578 | 1
2608503 | Lagoa de Itaenga | Rural | Consumo Micromedido de Água (m³/ano) - atendimento | 8620.29 | 7990.68 | 10697.94 | 13708.48 | 16838.77 | 20082.12 | 22675.5 | 25409.95 | 28131.02 | 33718.52 | 33570.79 | 33053.75 | 32942.96 | 32869.09 | 32795.23 | 32721.37 | 32499.78 | 32425.91 | 32388.98 | 32352.05 | 32315.12 | 32167.39 | 32130.46 | 32093.53 | 32093.53 | 32093.53 | 32019.67 | 32019.67 | 32019.67 | 32019.67 | 32019.67 | 31945.8 | 31945.8 | 31908.87 | 31908.87 | 31908.87 | 1028103.3 | 2056206.6 | 1
2608503 | Lagoa de Itaenga | Rural | Consumo de Água Disponibilizado (m³/ano) - cobertura | 12770.8049 | 11838.0401 | 15848.8013 | 19759.9709 | 23633.3655 | 27462.7217 | 30234.0012 | 33879.9327 | 37508.0327 | 44958.0233 | 44761.0547 | 44071.6671 | 43923.9394 | 43825.4575 | 43726.9708 | 43628.4889 | 43333.0336 | 43234.5517 | 43185.3108 | 43136.065 | 43086.8241 | 42889.8555 | 42840.6145 | 42791.3736 | 42791.3736 | 42791.3736 | 42692.8869 | 42692.8869 | 42692.8869 | 42692.8869 | 42692.8869 | 42594.405 | 42594.405 | 42545.1641 | 42545.1641 | 42545.1641 | 1378200.3853 | 2756400.7707 | 1
2608503 | Lagoa de Itaenga | Rural | Consumo de Água Disponibilizado (m³/ano) - atendimento | 11493.72 | 10654.24 | 14263.92 | 18277.9733 | 22451.6933 | 26776.16 | 30234 | 33879.9333 | 37508.0267 | 44958.0267 | 44761.0533 | 44071.6667 | 43923.9467 | 43825.4533 | 43726.9733 | 43628.4933 | 43333.04 | 43234.5467 | 43185.3067 | 43136.0667 | 43086.8267 | 42889.8533 | 42840.6133 | 42791.3733 | 42791.3733 | 42791.3733 | 42692.8933 | 42692.8933 | 42692.8933 | 42692.8933 | 42692.8933 | 42594.4 | 42594.4 | 42545.16 | 42545.16 | 42545.16 | 1370804.4 | 2741608.8 | 1
2608503 | Lagoa de Itaenga | Rural | Consumo de Água Efetivo (m³/ano) - cobertura | 10642 | 9865 | 13207 | 16467 | 19694 | 22886 | 25195 | 28233 | 31257 | 37465 | 37301 | 36726 | 36603 | 36521 | 36439 | 36357 | 36111 | 36029 | 35988 | 35947 | 35906 | 35742 | 35701 | 35659 | 35659 | 35659 | 35577 | 35577 | 35577 | 35577 | 35577 | 35495 | 35495 | 35454 | 35454 | 35454 | 1148496 | 2296992 | 1
2608503 | Lagoa de Itaenga | Rural | Consumo de Água Efetivo (m³/ano) - atendimento | 9578 | 8879 | 11887 | 15232 | 18710 | 22313 | 25195 | 28233 | 31257 | 37465 | 37301 | 36726 | 36603 | 36521 | 36439 | 36357 | 36111 | 36029 | 35988 | 35947 | 35906 | 35742 | 35701 | 35659 | 35659 | 35659 | 35577 | 35577 | 35577 | 35577 | 35577 | 35495 | 35495 | 35454 | 35454 | 35454 | 1142334 | 2284668 | 1
2608503 | Lagoa de Itaenga | Rural | Consumo de Água Faturado (m³/ano) - cobertura | 9578.1032 | 8878.5303 | 11886.6013 | 14819.9785 | 17725.025 | 20597.0429 | 22675.5013 | 25409.9479 | 28131.0242 | 33718.5181 | 33570.7918 | 33053.75 | 32942.9553 | 32869.0921 | 32795.229 | 32721.3659 | 32499.7765 | 32425.9134 | 32388.9818 | 32352.0502 | 32315.1187 | 32167.3924 | 32130.4608 | 32093.5293 | 32093.5293 | 32093.5293 | 32019.6662 | 32019.6662 | 32019.6662 | 32019.6662 | 32019.6662 | 31945.803 | 31945.803 | 31908.8715 | 31908.8715 | 31908.8715 | 1033650.2896 | 2067300.5792 | 1
2608503 | Lagoa de Itaenga | Rural | Consumo de Água Faturado (m³/ano) - atendimento | 12770.8049 | 11838.0401 | 15848.8013 | 19759.9709 | 23633.3655 | 27462.7217 | 30234.0012 | 33879.9327 | 37508.0327 | 44958.0233 | 44761.0547 | 44071.6671 | 43923.9394 | 43825.4575 | 43726.9708 | 43628.4889 | 43333.0336 | 43234.5517 | 43185.3108 | 43136.065 | 43086.8241 | 42889.8555 | 42840.6145 | 42791.3736 | 42791.3736 | 42791.3736 | 42692.8869 | 42692.8869 | 42692.8869 | 42692.8869 | 42692.8869 | 42594.405 | 42594.405 | 42545.1641 | 42545.1641 | 42545.1641 | 1378200.3853 | 2756400.7707 | 1
2608503 | Lagoa de Itaenga | Rural | Demanda Média Bruta (m³/ano) - atendimento | 11493.72 | 10654.24 | 14263.92 | 18277.9733 | 22451.6933 | 26776.16 | 30234 | 33879.9333 | 37508.0267 | 44958.0267 | 44761.0533 | 44071.6667 | 43923.9467 | 43825.4533 | 43726.9733 | 43628.4933 | 43333.04 | 43234.5467 | 43185.3067 | 43136.0667 | 43086.8267 | 42889.8533 | 42840.6133 | 42791.3733 | 42791.3733 | 42791.3733 | 42692.8933 | 42692.8933 | 42692.8933 | 42692.8933 | 42692.8933 | 42594.4 | 42594.4 | 42545.16 | 42545.16 | 42545.16 | 1370804.4 | 2741608.8 | 1
2608503 | Lagoa de Itaenga | Rural | Demanda Máxima Diária (m³/ano) - cobertura | 15324.9659 | 14205.6482 | 17116.704 | 21933.568 | 26942.032 | 32131.392 | 36280.8 | 40655.92 | 45009.632 | 53949.632 | 53713.264 | 52886 | 52708.736 | 52590.544 | 52472.368 | 52354.192 | 51999.648 | 51881.456 | 51822.368 | 51763.28 | 51704.192 | 51467.824 | 51408.736 | 51349.648 | 51349.648 | 51349.648 | 51231.472 | 51231.472 | 51231.472 | 51231.472 | 51231.472 | 51113.28 | 51113.28 | 51054.192 | 51054.192 | 51054.192 | 1647918.3421 | 3295836.6842 | 1
2608503 | Lagoa de Itaenga | Rural | Demanda Máxima Diária (m³/ano) - atendimento | 13792.464 | 12785.088 | 17116.704 | 21933.568 | 26942.032 | 32131.392 | 36280.8 | 40655.92 | 45009.632 | 53949.632 | 53713.264 | 52886 | 52708.736 | 52590.544 | 52472.368 | 52354.192 | 51999.648 | 51881.456 | 51822.368 | 51763.28 | 51704.192 | 51467.824 | 51408.736 | 51349.648 | 51349.648 | 51349.648 | 51231.472 | 51231.472 | 51231.472 | 51231.472 | 51231.472 | 51113.28 | 51113.28 | 51054.192 | 51054.192 | 51054.192 | 1644965.28 | 3289930.56 | 1
2608503 | Lagoa de Itaenga | Rural | Demanda Máxima Horária (m³/ano) - cobertura | 22987.4489 | 21308.4722 | 28527.8423 | 35567.9477 | 42540.058 | 49432.899 | 54421.2022 | 60983.8788 | 67514.4588 | 80924.442 | 80569.8985 | 79329.0007 | 79063.0909 | 78885.8236 | 78708.5474 | 78531.2801 | 77999.4605 | 77822.1931 | 77733.5594 | 77644.917 | 77556.2833 | 77201.7398 | 77113.1062 | 77024.4725 | 77024.4725 | 77024.4725 | 76847.1964 | 76847.1964 | 76847.1964 | 76847.1964 | 76847.1964 | 76669.929 | 76669.929 | 76581.2953 | 76581.2953 | 76581.2953 | 2480760.6936 | 4961521.3872 | 1
2608503 | Lagoa de Itaenga | Rural | Demanda Máxima Horária (m³/ano) - atendimento | 20688.696 | 19177.632 | 25675.056 | 32900.352 | 40413.048 | 48197.088 | 54421.2 | 60983.88 | 67514.448 | 80924.448 | 80569.896 | 79329 | 79063.104 | 78885.816 | 78708.552 | 78531.288 | 77999.472 | 77822.184 | 77733.552 | 77644.92 | 77556.288 | 77201.736 | 77113.104 | 77024.472 | 77024.472 | 77024.472 | 76847.208 | 76847.208 | 76847.208 | 76847.208 | 76847.208 | 76669.92 | 76669.92 | 76581.288 | 76581.288 | 76581.288 | 2467447.92 | 4934895.84 | 1
2608503 | Lagoa de Itaenga | Rural | Vazão de Produção ETA Máxima Diária (m³/ano) - cobertura | 18158.0296 | 16831.7882 | 21982.154 | 26751.2731 | 31247.5998 | 35481.7255 | 38190.3173 | 42795.7044 | 47378.5676 | 56789.0821 | 56540.2797 | 55669.4742 | 55482.8708 | 55358.4727 | 55234.0684 | 55109.6702 | 54736.4635 | 54612.0653 | 54549.8663 | 54487.6611 | 54425.462 | 54176.6595 | 54114.4605 | 54052.2614 | 54052.2614 | 54052.2614 | 53927.8571 | 53927.8571 | 53927.8571 | 53927.8571 | 53927.8571 | 53803.4589 | 53803.4589 | 53741.2599 | 53741.2599 | 53741.2599 | 1750730.483 | 3501460.9659 | 1
2608503 | Lagoa de Itaenga | Rural | Vazão de Produção ETA Máxima Diária (m³/ano) - atendimento | 16342.2204 | 15148.6149 | 19783.937 | 24744.9279 | 29685.2147 | 34594.6906 | 38190.3158 | 42795.7053 | 47378.56 | 56789.0863 | 56540.2779 | 55669.4737 | 55482.88 | 55358.4674 | 55234.0716 | 55109.6758 | 54736.4716 | 54612.0589 | 54549.8611 | 54487.6632 | 54425.4653 | 54176.6568 | 54114.4589 | 54052.2611 | 54052.2611 | 54052.2611 | 53927.8653 | 53927.8653 | 53927.8653 | 53927.8653 | 53927.8653 | 53803.4526 | 53803.4526 | 53741.2547 | 53741.2547 | 53741.2547 | 1740577.5339 | 3481155.0678 | 1
2608503 | Lagoa de Itaenga | Rural | Vazão de Produção poço Máxima Diária (m³/ano) - cobertura | 15324.9659 | 14205.6482 | 19210.6682 | 24195.8828 | 29237.1532 | 34328.4021 | 38190.3173 | 42795.7044 | 47378.5676 | 56789.0821 | 56540.2797 | 55669.4742 | 55482.8708 | 55358.4727 | 55234.0684 | 55109.6702 | 54736.4635 | 54612.0653 | 54549.8663 | 54487.6611 | 54425.462 | 54176.6595 | 54114.4605 | 54052.2614 | 54052.2614 | 54052.2614 | 53927.8571 | 53927.8571 | 53927.8571 | 53927.8571 | 53927.8571 | 53803.4589 | 53803.4589 | 53741.2599 | 53741.2599 | 53741.2599 | 1736780.6331 | 3473561.2661 | 1
2608503 | Lagoa de Itaenga | Rural | Vazão de Produção poço Máxima Diária (m³/ano) - atendimento | 13792.464 | 12785.088 | 17289.6 | 22381.1918 | 27775.2907 | 33470.2 | 38190.3158 | 42795.7053 | 47378.56 | 56789.0863 | 56540.2779 | 55669.4737 | 55482.88 | 55358.4674 | 55234.0716 | 55109.6758 | 54736.4716 | 54612.0589 | 54549.8611 | 54487.6632 | 54425.4653 | 54176.6568 | 54114.4589 | 54052.2611 | 54052.2611 | 54052.2611 | 53927.8653 | 53927.8653 | 53927.8653 | 53927.8653 | 53927.8653 | 53803.4526 | 53803.4526 | 53741.2547 | 53741.2547 | 53741.2547 | 1727771.763 | 3455543.526 | 1
2608503 | Lagoa de Itaenga | Rural | Economias Totais (econ) - CAPEX | 416.2614 | 416.2614 | 416.2614 | 416.2614 | 416.2614 | 416.2614 | 416.2614 | 416.2614 | 416.2614 | 416.2614 | 416.2614 | 416.2614 | 416.2614 | 416.2614 | 416.2614 | 416.2614 | 416.2614 | 416.2614 | 416.2614 | 416.2614 | 416.2614 | 416.2614 | 416.2614 | 416.2614 | 416.2614 | 416.8 | 418.2 | 419.65 | 421.05 | 421.95 | 422.85 | 423.75 | 424.65 | 425.55 | 426.45 | 427 |  | 15054.435 | 1
2608503 | Lagoa de Itaenga | Rural | Economias Totais (econ) - OPEX | 0 | 374.6353 | 374.6353 | 385.0418 | 395.4483 | 405.8549 | 416.2614 | 416.2614 | 416.2614 | 416.2614 | 416.2614 | 416.2614 | 416.2614 | 416.2614 | 416.2614 | 416.2614 | 416.2614 | 416.2614 | 416.2614 | 416.2614 | 416.2614 | 416.2614 | 416.2614 | 416.2614 | 416.2614 | 416.8 | 418.2 | 419.65 | 421.05 | 421.95 | 422.85 | 423.75 | 424.65 | 425.55 | 426.45 | 427 |  | 14492.4821 | 1
2608503 | Lagoa de Itaenga | Rural | Economias Ativas (econ) - CAPEX | 96.3722 | 22.3119 | 41.5121 | 66.6251 | 97.651 | 134.5899 | 177.4416 | 226.2063 | 280.8839 | 407.9778 | 407.9778 | 407.9778 | 407.9778 | 407.9778 | 407.9778 | 407.9778 | 407.9778 | 407.9778 | 407.9778 | 407.9778 | 407.9778 | 407.9778 | 407.9778 | 407.9778 | 407.9778 | 408.5057 | 409.8778 | 411.299 | 412.6711 | 413.5532 | 414.4353 | 415.3174 | 416.1995 | 417.0816 | 417.9636 | 418.5027 |  | 12226.6456 | 1
2608503 | Lagoa de Itaenga | Rural | Economias Ativas (econ) - OPEX | 0 | 20.0807 | 37.3608 | 61.6282 | 92.7685 | 131.2251 | 177.4416 | 226.2063 | 280.8839 | 407.9778 | 407.9778 | 407.9778 | 407.9778 | 407.9778 | 407.9778 | 407.9778 | 407.9778 | 407.9778 | 407.9778 | 407.9778 | 407.9778 | 407.9778 | 407.9778 | 407.9778 | 407.9778 | 408.5057 | 409.8778 | 411.299 | 412.6711 | 413.5532 | 414.4353 | 415.3174 | 416.1995 | 417.0816 | 417.9636 | 418.5027 |  | 12110.6468 | 1
2608503 | Lagoa de Itaenga | Rural | Ligações Totais SAA (un) | 0 | 0 | 0 | 0 | 0 | 0 | 0 | 0 | 0 | 0 | 0 | 0 | 0 | 0 | 0 | 0 | 0 | 0 | 0 | 0 | 0 | 0 | 0 | 0 | 0 | 0 | 0 | 0 | 0 | 0 | 0 | 0 | 0 | 0 | 0 | 0 |  | 0 | 1
2608503 | Lagoa de Itaenga | Rural | Índice de Hidrometração | [37 empty] | 0 | 1 | bar: 0 to 35
2608503 | Lagoa de Itaenga | Rural | Hidrometros - complementação + substituição (un) | 0 | 0 | 0 | 0 | 0 | 0 | 0 | 0 | 0 | 0 | 0 | 0 | 0 | 0 | 0 | 0 | 0 | 0 | 0 | 0 | 0 | 0 | 0 | 0 | 0 | 0 | 0 | 0 | 0 | 0 | 0 | 0 | 0 | 0 | 0 | 0 | 0 | 0 | 1
2608503 | Lagoa de Itaenga | Rural | Extensão Total incremental + substituição (m) | 0 | 0 | 0 | 0 | 0 | 0 | 0 | 0 | 0 | 0 | 0 | 0 | 0 | 0 | 0 | 0 | 0 | 0 | 0 | 0 | 0 | 0 | 0 | 0 | 0 | 0 | 0 | 0 | 0 | 0 | 0 | 0 | 0 | 0 | 0 | 0 | 0 | 0 | 1
2608503 | Lagoa de Itaenga | Rural | SAC-un | 0 | 0 | 1 | 0 | 0 | 1 | 0 | 0 | 0 | 0 | 0 | 0 | 0 | 0 | 0 | 0 | 0 | 0 | 0 | 0 | 0 | 0 | 0 | 0 | 0 | 0 | 0 | 0 | 0 | 0 | 0 | 0 | 0 | 0 | 0 | 0 | 2 | 4 | 1
2608503 | Lagoa de Itaenga | Rural | Capacidade Total SAA (m³/ano) | 0 | 0 | 0 | 0 | 0 | 0 | 0 | 0 | 0 | 0 | 0 | 0 | 0 | 0 | 0 | 0 | 0 | 0 | 0 | 0 | 0 | 0 | 0 | 0 | 0 | 0 | 0 | 0 | 0 | 0 | 0 | 0 | 0 | 0 | 0 | 0 | 0 | 0 | 1
2608503 | Lagoa de Itaenga | Rural | CAPEX - Investimentos em SAA | [37 empty] | 0 | 1
2608503 | Lagoa de Itaenga | Rural | Ligação Predial (Mil R$) | 0 | 0 | 0 | 0 | 0 | 0 | 0 | 0 | 0 | 0 | 0 | 0 | 0 | 0 | 0 | 0 | 0 | 0 | 0 | 0 | 0 | 0 | 0 | 0 | 0 | 0 | 0 | 0 | 0 | 0 | 0 | 0 | 0 | 0 | 0 | 0 | 0 | 0 | 1
2608503 | Lagoa de Itaenga | Rural | Total rede substituição (Mil R$) | 0 | 0 | 0 | 0 | 0 | 0 | 0 | 0 | 0 | 0 | 0 | 0 | 0 | 0 | 0 | 0 | 0 | 0 | 0 | 0 | 0 | 0 | 0 | 0 | 0 | 0 | 0 | 0 | 0 | 0 | 0 | 0 | 0 | 0 | 0 | 0 | 0 | 0 | 1
2608503 | Lagoa de Itaenga | Rural | Total rede incremental (Mil R$) | 0 | 0 | 0 | 0 | 0 | 0 | 0 | 0 | 0 | 0 | 0 | 0 | 0 | 0 | 0 | 0 | 0 | 0 | 0 | 0 | 0 | 0 | 0 | 0 | 0 | 0 | 0 | 0 | 0 | 0 | 0 | 0 | 0 | 0 | 0 | 0 | 0 | 0 | 1
2608503 | Lagoa de Itaenga | Rural | Captação Superficial (Mil R$) | 0 | 0 | 0 | 0 | 0 | 0 | 0 | 0 | 0 | 0 | 0 | 0 | 0 | 0 | 0 | 0 | 0 | 0 | 0 | 0 | 0 | 0 | 0 | 0 | 0 | 0 | 0 | 0 | 0 | 0 | 0 | 0 | 0 | 0 | 0 | 0 | 0 | 0 | 1
2608503 | Lagoa de Itaenga | Rural | Captação Subterranêa (Mil R$) | 0 | 0 | 0 | 0 | 0 | 0 | 0 | 0 | 0 | 0 | 0 | 0 | 0 | 0 | 0 | 0 | 0 | 0 | 0 | 0 | 0 | 0 | 0 | 0 | 0 | 0 | 0 | 0 | 0 | 0 | 0 | 0 | 0 | 0 | 0 | 0 | 0 | 0 | 1
2608503 | Lagoa de Itaenga | Rural | EEAB (Mil R$) | 0 | 0 | 0 | 0 | 0 | 0 | 0 | 0 | 0 | 0 | 0 | 0 | 0 | 0 | 0 | 0 | 0 | 0 | 0 | 0 | 0 | 0 | 0 | 0 | 0 | 0 | 0 | 0 | 0 | 0 | 0 | 0 | 0 | 0 | 0 | 0 | 0 | 0 | 1
2608503 | Lagoa de Itaenga | Rural | Adutora Bruta (Mil R$) | 0 | 0 | 0 | 0 | 0 | 0 | 0 | 0 | 0 | 0 | 0 | 0 | 0 | 0 | 0 | 0 | 0 | 0 | 0 | 0 | 0 | 0 | 0 | 0 | 0 | 0 | 0 | 0 | 0 | 0 | 0 | 0 | 0 | 0 | 0 | 0 | 0 | 0 | 1
2608503 | Lagoa de Itaenga | Rural | EEAT (Mil R$) | 0 | 0 | 0 | 0 | 0 | 0 | 0 | 0 | 0 | 0 | 0 | 0 | 0 | 0 | 0 | 0 | 0 | 0 | 0 | 0 | 0 | 0 | 0 | 0 | 0 | 0 | 0 | 0 | 0 | 0 | 0 | 0 | 0 | 0 | 0 | 0 | 0 | 0 | 1
2608503 | Lagoa de Itaenga | Rural | Adutora Tratada (Mil R$) | 0 | 0 | 0 | 0 | 0 | 0 | 0 | 0 | 0 | 0 | 0 | 0 | 0 | 0 | 0 | 0 | 0 | 0 | 0 | 0 | 0 | 0 | 0 | 0 | 0 | 0 | 0 | 0 | 0 | 0 | 0 | 0 | 0 | 0 | 0 | 0 | 0 | 0 | 1
2608503 | Lagoa de Itaenga | Rural | ETA (Mil R$) | 0 | 0 | 0 | 0 | 0 | 0 | 0 | 0 | 0 | 0 | 0 | 0 | 0 | 0 | 0 | 0 | 0 | 0 | 0 | 0 | 0 | 0 | 0 | 0 | 0 | 0 | 0 | 0 | 0 | 0 | 0 | 0 | 0 | 0 | 0 | 0 | 0 | 0 | 1
2608503 | Lagoa de Itaenga | Rural | Tratamento de lodo (Mil R$) CPXSAA | 0 | 0 | 0 | 0 | 0 | 0 | 0 | 0 | 0 | 0 | 0 | 0 | 0 | 0 | 0 | 0 | 0 | 0 | 0 | 0 | 0 | 0 | 0 | 0 | 0 | 0 | 0 | 0 | 0 | 0 | 0 | 0 | 0 | 0 | 0 | 0 | 0 | 0 | 1
2608503 | Lagoa de Itaenga | Rural | SAC (Mil R$) | 0 | 0 | 479.8086 | 0 | 0 | 479.8086 | 0 | 0 | 0 | 0 | 0 | 0 | 0 | 0 | 0 | 0 | 0 | 0 | 0 | 0 | 0 | 0 | 0 | 0 | 0 | 0 | 0 | 0 | 0 | 0 | 0 | 0 | 0 | 0 | 0 | 0 | 959.6172 | 1919.2345 | 1
2608503 | Lagoa de Itaenga | Rural | Reservação (Mil R$) | 0 | 0 | 0 | 0 | 0 | 0 | 0 | 0 | 0 | 0 | 0 | 0 | 0 | 0 | 0 | 0 | 0 | 0 | 0 | 0 | 0 | 0 | 0 | 0 | 0 | 0 | 0 | 0 | 0 | 0 | 0 | 0 | 0 | 0 | 0 | 0 | 0 | 0 | 1
2608503 | Lagoa de Itaenga | Rural | Hidrometração complementação do parque (Mil R$) | 0 | 0 | 0 | 0 | 0 | 0 | 0 | 0 | 0 | 0 | 0 | 0 | 0 | 0 | 0 | 0 | 0 | 0 | 0 | 0 | 0 | 0 | 0 | 0 | 0 | 0 | 0 | 0 | 0 | 0 | 0 | 0 | 0 | 0 | 0 | 0 | 0 | 0 | 1
2608503 | Lagoa de Itaenga | Rural | Hidrometração substituição (Mil R$) | 0 | 0 | 0 | 0 | 0 | 0 | 0 | 0 | 0 | 0 | 0 | 0 | 0 | 0 | 0 | 0 | 0 | 0 | 0 | 0 | 0 | 0 | 0 | 0 | 0 | 0 | 0 | 0 | 0 | 0 | 0 | 0 | 0 | 0 | 0 | 0 | 0 | 0 | 1
2608503 | Lagoa de Itaenga | Rural | Projetos SAA (Mil R$) | 0 | 0 | 0 | 0 | 0 | 0 | 0 | 0 | 0 | 0 | 0 | 0 | 0 | 0 | 0 | 0 | 0 | 0 | 0 | 0 | 0 | 0 | 0 | 0 | 0 | 0 | 0 | 0 | 0 | 0 | 0 | 0 | 0 | 0 | 0 | 0 | 0 | 0 | 1
2608503 | Lagoa de Itaenga | Rural | Aquisição de Áreas (Mil R$) CPXSAA | 0 | 0 | 0 | 0 | 0 | 0 | 0 | 0 | 0 | 0 | 0 | 0 | 0 | 0 | 0 | 0 | 0 | 0 | 0 | 0 | 0 | 0 | 0 | 0 | 0 | 0 | 0 | 0 | 0 | 0 | 0 | 0 | 0 | 0 | 0 | 0 | 0 | 0 | 1
2608503 | Lagoa de Itaenga | Rural | Ambiental (Mil R$) CPXSAA | 0 | 0 | 0 | 0 | 0 | 0 | 0 | 0 | 0 | 0 | 0 | 0 | 0 | 0 | 0 | 0 | 0 | 0 | 0 | 0 | 0 | 0 | 0 | 0 | 0 | 0 | 0 | 0 | 0 | 0 | 0 | 0 | 0 | 0 | 0 | 0 | 0 | 0 | 1
2608503 | Lagoa de Itaenga | Rural | Telemetria e Automação (Mil R$) CPXSAA | 0 | 0 | 0 | 0 | 0 | 0 | 0 | 0 | 0 | 0 | 0 | 0 | 0 | 0 | 0 | 0 | 0 | 0 | 0 | 0 | 0 | 0 | 0 | 0 | 0 | 0 | 0 | 0 | 0 | 0 | 0 | 0 | 0 | 0 | 0 | 0 | 0 | 0 | 1
2608503 | Lagoa de Itaenga | Rural | Macromedidores - principais | 0 | 0 | 0 | 0 | 0 | 0 | 0 | 0 | 0 | 0 | 0 | 0 | 0 | 0 | 0 | 0 | 0 | 0 | 0 | 0 | 0 | 0 | 0 | 0 | 0 | 0 | 0 | 0 | 0 | 0 | 0 | 0 | 0 | 0 | 0 | 0 | 0 | 0 | 1
2608503 | Lagoa de Itaenga | Rural | Macromedidores - Secundários | 0 | 0 | 0 | 0 | 0 | 0 | 0 | 0 | 0 | 0 | 0 | 0 | 0 | 0 | 0 | 0 | 0 | 0 | 0 | 0 | 0 | 0 | 0 | 0 | 0 | 0 | 0 | 0 | 0 | 0 | 0 | 0 | 0 | 0 | 0 | 0 | 0 | 0 | 1
2608503 | Lagoa de Itaenga | Rural | Reformas CPXSAA | 0 | 0 | 0 | 0 | 0 | 0 | 0 | 0 | 0 | 0 | 0 | 0 | 0 | 0 | 0 | 0 | 0 | 0 | 0 | 0 | 0 | 0 | 0 | 0 | 0 | 0 | 0 | 0 | 0 | 0 | 0 | 0 | 0 | 0 | 0 | 0 | 0 | 0 | 1
2608503 | Lagoa de Itaenga | Rural | Reinvestimento (Mil R$) CPXSAA | 0 | 0 | 0 | 0 | 0 | 0 | 0 | 0 | 0 | 0 | 0 | 0 | 0 | 0 | 0 | 0 | 0 | 0 | 0 | 0 | 0 | 0 | 0 | 0 | 0 | 0 | 0 | 0 | 0 | 0 | 0 | 0 | 0 | 0 | 0 | 0 | 0 | 0 | 1
2608503 | Lagoa de Itaenga | Rural | OPEX - Despesas Operacionais em SAA | [37 empty] | 0 | 1
2608503 | Lagoa de Itaenga | Rural | Produtos Químicos (Mil R$) OPXSAA | 0 | 0 | 0 | 0 | 0 | 0 | 0 | 0 | 0 | 0 | 0 | 0 | 0 | 0 | 0 | 0 | 0 | 0 | 0 | 0 | 0 | 0 | 0 | 0 | 0 | 0 | 0 | 0 | 0 | 0 | 0 | 0 | 0 | 0 | 0 | 0 | 0 | 0 | 1
2608503 | Lagoa de Itaenga | Rural | Transporte Lodo (Mil R$) OPXSAA | 0 | 0 | 0 | 0 | 0 | 0 | 0 | 0 | 0 | 0 | 0 | 0 | 0 | 0 | 0 | 0 | 0 | 0 | 0 | 0 | 0 | 0 | 0 | 0 | 0 | 0 | 0 | 0 | 0 | 0 | 0 | 0 | 0 | 0 | 0 | 0 | 0 | 0 | 1
2608503 | Lagoa de Itaenga | Rural | Energia Elétrica (Mil R$) OPXSAA | 0 | 0 | 0 | 0 | 0 | 0 | 0 | 0 | 0 | 0 | 0 | 0 | 0 | 0 | 0 | 0 | 0 | 0 | 0 | 0 | 0 | 0 | 0 | 0 | 0 | 0 | 0 | 0 | 0 | 0 | 0 | 0 | 0 | 0 | 0 | 0 | 0 | 0 | 1
2608503 | Lagoa de Itaenga | Rural | Recursos Humanos (Mil R$) OPXSAA | 0 | 0 | 0 | 0 | 0 | 0 | 0 | 0 | 0 | 0 | 0 | 0 | 0 | 0 | 0 | 0 | 0 | 0 | 0 | 0 | 0 | 0 | 0 | 0 | 0 | 0 | 0 | 0 | 0 | 0 | 0 | 0 | 0 | 0 | 0 | 0 | 0 | 0 | 1
2608503 | Lagoa de Itaenga | Rural | Veículos e equipamentos (Mil R$) OPXSAA | 0 | 0 | 0 | 0 | 0 | 0 | 0 | 0 | 0 | 0 | 0 | 0 | 0 | 0 | 0 | 0 | 0 | 0 | 0 | 0 | 0 | 0 | 0 | 0 | 0 | 0 | 0 | 0 | 0 | 0 | 0 | 0 | 0 | 0 | 0 | 0 | 0 | 0 | 1
2608503 | Lagoa de Itaenga | Rural | Ambiental (Mil R$) OPXSAA | 0 | 0 | 0 | 0 | 0 | 0 | 0 | 0 | 0 | 0 | 0 | 0 | 0 | 0 | 0 | 0 | 0 | 0 | 0 | 0 | 0 | 0 | 0 | 0 | 0 | 0 | 0 | 0 | 0 | 0 | 0 | 0 | 0 | 0 | 0 | 0 | 0 | 0 | 1
2608503 | Lagoa de Itaenga | Rural | Seguro (Mil R$) OPXSAA | 0 | 0 | 0 | 0 | 0 | 0 | 0 | 0 | 0 | 0 | 0 | 0 | 0 | 0 | 0 | 0 | 0 | 0 | 0 | 0 | 0 | 0 | 0 | 0 | 0 | 0 | 0 | 0 | 0 | 0 | 0 | 0 | 0 | 0 | 0 | 0 | 0 | 0 | 1
2608503 | Lagoa de Itaenga | Rural | Outros (Mil R$) OPXSAA | 0 | 0 | 0 | 0 | 0 | 0 | 0 | 0 | 0 | 0 | 0 | 0 | 0 | 0 | 0 | 0 | 0 | 0 | 0 | 0 | 0 | 0 | 0 | 0 | 0 | 0 | 0 | 0 | 0 | 0 | 0 | 0 | 0 | 0 | 0 | 0 | 0 | 0 | 1
2608503 | Lagoa de Itaenga | Rural | VOLUMETRIA - SES | [37 empty] | 0 | 1
2608503 | Lagoa de Itaenga | Rural | Índice de atendimento (%) SES | 0% | 0% | 10.12% | 20.81% | 32.06% | 43.88% | 56.25% | 67.5% | 78.75% | 90% | 90% | 90% | 90% | 90% | 90% | 90% | 90% | 90% | 90% | 90% | 90% | 90% | 90% | 90% | 90% | 90% | 90% | 90% | 90% | 90% | 90% | 90% | 90% | 90% | 90% | 90% |  | 27.3937 | 1
2608503 | Lagoa de Itaenga | Rural | Índice de cobertura (%) SES | 0% | 0% | 11.25% | 22.5% | 33.75% | 45% | 56.25% | 67.5% | 78.75% | 90% | 90% | 90% | 90% | 90% | 90% | 90% | 90% | 90% | 90% | 90% | 90% | 90% | 90% | 90% | 90% | 90% | 90% | 90% | 90% | 90% | 90% | 90% | 90% | 90% | 90% | 90% |  | 27.45 | 1
2608503 | Lagoa de Itaenga | Rural | População Residente Cobertura (hab) | 0 | 0 | 113.5125 | 223.425 | 331.0875 | 436.95 | 523.6875 | 623.7 | 722.925 | 821.7 | 818.1 | 805.5 | 802.8 | 801 | 799.2 | 797.4 | 792 | 790.2 | 789.3 | 788.4 | 787.5 | 783.9 | 783 | 782.1 | 782.1 | 782.1 | 780.3 | 780.3 | 780.3 | 780.3 | 780.3 | 778.5 | 778.5 | 777.6 | 777.6 | 777.6 |  | 24272.8875 | 1
2608503 | Lagoa de Itaenga | Rural | Índice de Tratamento (%) | 0% | 0% | 100% | 100% | 100% | 100% | 100% | 100% | 100% | 100% | 100% | 100% | 100% | 100% | 100% | 100% | 100% | 100% | 100% | 100% | 100% | 100% | 100% | 100% | 100% | 100% | 100% | 100% | 100% | 100% | 100% | 100% | 100% | 100% | 100% | 100% |  | 34 | 1
2608503 | Lagoa de Itaenga | Rural | Vazão de Infiltração (m³/ano) - OPEX | 0 | 0 | 8559.2573 | 17546.679 | 27084.6808 | 37233.3925 | 47735.1186 | 56459.9482 | 66397.116 | 76331.706 | 76926.8424 | 76926.8424 | 77509.1442 | 77943.4914 | 78531.9324 | 79130.3469 | 79559.9855 | 79987.9949 | 80416.0043 | 80682.6485 | 81109.8036 | 81527.0249 | 81954.18 | 82242.2614 | 82520.4089 | 82808.4902 | 83086.6378 | 83374.7191 | 83652.8666 | 83831.6758 | 84010.4849 | 84189.294 | 84368.1031 | 84546.9122 | 84725.7214 | 84834.9936 | 2457746.7089 | 4915493.4178 | 1
2608503 | Lagoa de Itaenga | Rural | Vazão Média Coletada (m³/ano) - OPEX | 0 | 0 | 9629.0243 | 20288.4345 | 32136.1918 | 45266.3785 | 59072.8686 | 71705.7682 | 86089.026 | 103306.506 | 103783.5624 | 103369.5624 | 103863.3042 | 104238.6114 | 104768.0124 | 105307.3869 | 105559.9055 | 105928.8749 | 106327.3643 | 106564.4885 | 106962.1236 | 107261.2649 | 107658.9 | 107916.7414 | 108194.8889 | 108482.9702 | 108702.0778 | 108990.1591 | 109268.3066 | 109447.1158 | 109625.9249 | 109745.694 | 109924.5031 | 110073.7922 | 110252.6014 | 110361.8736 | 3220074.2084 | 6440148.4168 | 1
2608503 | Lagoa de Itaenga | Rural | Vazão Tratada (m³/ano) - OPEX | 0 | 0 | 9629.0243 | 20288.4345 | 32136.1918 | 45266.3785 | 59072.8686 | 71705.7682 | 86089.026 | 103306.506 | 103783.5624 | 103369.5624 | 103863.3042 | 104238.6114 | 104768.0124 | 105307.3869 | 105559.9055 | 105928.8749 | 106327.3643 | 106564.4885 | 106962.1236 | 107261.2649 | 107658.9 | 107916.7414 | 108194.8889 | 108482.9702 | 108702.0778 | 108990.1591 | 109268.3066 | 109447.1158 | 109625.9249 | 109745.694 | 109924.5031 | 110073.7922 | 110252.6014 | 110361.8736 | 3220074.2084 | 6440148.4168 | 1
2608503 | Lagoa de Itaenga | Rural | Vazão Tratada (m³/ano) - CAPEX | 0 | 0 | 10698.9159 | 21933.4427 | 33827.5703 | 46427.0549 | 59072.8686 | 71705.7682 | 86089.026 | 103306.506 | 103783.5624 | 103369.5624 | 103863.3042 | 104238.6114 | 104768.0124 | 105307.3869 | 105559.9055 | 105928.8749 | 106327.3643 | 106564.4885 | 106962.1236 | 107261.2649 | 107658.9 | 107916.7414 | 108194.8889 | 108482.9702 | 108702.0778 | 108990.1591 | 109268.3066 | 109447.1158 | 109625.9249 | 109745.694 | 109924.5031 | 110073.7922 | 110252.6014 | 110361.8736 | 3225641.1631 | 6451282.3261 | 1
2608503 | Lagoa de Itaenga | Rural | Volume faturado esgoto (m³/ano) - OPEX | 0 | 0 | 0 | 0 | 0 | 0 | 0 | 0 | 0 | 0 | 0 | 0 | 0 | 0 | 0 | 0 | 0 | 0 | 0 | 0 | 0 | 0 | 0 | 0 | 0 | 0 | 0 | 0 | 0 | 0 | 0 | 0 | 0 | 0 | 0 | 0 | 0 | 0 | 1
2608503 | Lagoa de Itaenga | Rural | Economias Ativas (econ) - CAPEX | 0 | 0 | 42.9506 | 85.9307 | 129.1503 | 172.9909 | 211.8337 | 255.7619 | 300.777 | 345.7804 | 348.4763 | 348.3979 | 351.1141 | 353.0817 | 355.7473 | 358.4581 | 360.4044 | 362.3432 | 364.2821 | 365.49 | 367.425 | 369.315 | 371.25 | 372.555 | 373.815 | 375.12 | 376.38 | 377.685 | 378.945 | 379.755 | 380.565 | 381.375 | 382.185 | 382.995 | 383.805 | 384.3 |  | 11150.4408 | 1
2608503 | Lagoa de Itaenga | Rural | Economias Ativas (econ) - OPEX | 0 | 0 | 38.6556 | 79.4859 | 122.6928 | 168.6662 | 211.8337 | 255.7619 | 300.777 | 345.7804 | 348.4763 | 348.3979 | 351.1141 | 353.0817 | 355.7473 | 358.4581 | 360.4044 | 362.3432 | 364.2821 | 365.49 | 367.425 | 369.315 | 371.25 | 372.555 | 373.815 | 375.12 | 376.38 | 377.685 | 378.945 | 379.755 | 380.565 | 381.375 | 382.185 | 382.995 | 383.805 | 384.3 |  | 11128.9186 | 1
2608503 | Lagoa de Itaenga | Rural | Ligação Intradomiciliar (un) | 0 | 0 | 2.1541 | 4.2965 | 6.4575 | 8.6495 | 10.8119 | 12.7881 | 15.0388 | 17.289 | 17.4238 | 17.4238 | 17.5557 | 17.6541 | 17.7874 | 17.9229 | 18.0202 | 18.1172 | 18.2141 | 18.2745 | 18.3712 | 18.4658 | 18.5625 | 18.6278 | 18.6908 | 18.756 | 18.819 | 18.8843 | 18.9473 | 18.9878 | 19.0283 | 19.0688 | 19.1093 | 19.1498 | 19.1903 | 19.215 |  | 557.7527 | 1
2608503 | Lagoa de Itaenga | Rural | Ligações Totais SES (un) | 0 | 0 | 43.0813 | 85.9307 | 129.1503 | 172.9909 | 216.2387 | 255.7619 | 300.777 | 345.7804 | 348.4763 | 348.4763 | 351.1141 | 353.0817 | 355.7473 | 358.4581 | 360.4044 | 362.3432 | 364.2821 | 365.49 | 367.425 | 369.315 | 371.25 | 372.555 | 373.815 | 375.12 | 376.38 | 377.685 | 378.945 | 379.755 | 380.565 | 381.375 | 382.185 | 382.995 | 383.805 | 384.3 |  | 11155.0548 | 1
2608503 | Lagoa de Itaenga | Rural | Total Rede Coletora (m) | 0 | 0 | 0 | 0 | 0 | 0 | 0 | 0 | 0 | 0 | 0 | 0 | 0 | 0 | 0 | 0 | 0 | 0 | 0 | 0 | 0 | 0 | 0 | 0 | 0 | 0 | 0 | 0 | 0 | 0 | 0 | 0 | 0 | 0 | 0 | 0 |  | 0 | 1
2608503 | Lagoa de Itaenga | Rural | Total incremental Coletor Tronco (m) | 0 | 0 | 0 | 0 | 0 | 0 | 0 | 0 | 0 | 0 | 0 | 0 | 0 | 0 | 0 | 0 | 0 | 0 | 0 | 0 | 0 | 0 | 0 | 0 | 0 | 0 | 0 | 0 | 0 | 0 | 0 | 0 | 0 | 0 | 0 | 0 |  | 0 | 1
2608503 | Lagoa de Itaenga | Rural | SEI-un | 0 | 0 | 42.9506 | 42.9801 | 43.2196 | 43.8406 | 38.8428 | 43.9282 | 45.0151 | 45.0034 | 2.6959 | 0 | 2.7162 | 1.9676 | 2.6656 | 2.7108 | 1.9463 | 1.9389 | 1.9389 | 1.2079 | 1.935 | 1.89 | 1.935 | 1.305 | 1.26 | 1.305 | 1.26 | 1.305 | 1.26 | 0.81 | 0.81 | 0.81 | 0.81 | 0.81 | 0.81 | 0.495 |  | 384.3784 | 1
2608503 | Lagoa de Itaenga | Rural | Capacidade Total SES (m³/ano) | 0 | 0 | 0 | 0 | 0 | 0 | 0 | 0 | 0 | 0 | 0 | 0 | 0 | 0 | 0 | 0 | 0 | 0 | 0 | 0 | 0 | 0 | 0 | 0 | 0 | 0 | 0 | 0 | 0 | 0 | 0 | 0 | 0 | 0 | 0 | 0 |  | 0 | 1
2608503 | Lagoa de Itaenga | Rural | Cloro-kg / ano | 0 | 0 | 0 | 0 | 0 | 0 | 0 | 0 | 0 | 0 | 0 | 0 | 0 | 0 | 0 | 0 | 0 | 0 | 0 | 0 | 0 | 0 | 0 | 0 | 0 | 0 | 0 | 0 | 0 | 0 | 0 | 0 | 0 | 0 | 0 | 0 |  | 0 | 1
2608503 | Lagoa de Itaenga | Rural | Geração de lodo-ton / ano | 0 | 0 | 0 | 0 | 0 | 0 | 0 | 0 | 0 | 0 | 0 | 0 | 0 | 0 | 0 | 0 | 0 | 0 | 0 | 0 | 0 | 0 | 0 | 0 | 0 | 0 | 0 | 0 | 0 | 0 | 0 | 0 | 0 | 0 | 0 | 0 |  | 0 | 1
2608503 | Lagoa de Itaenga | Rural | Polímero Lodo-kg / ano | 0 | 0 | 0 | 0 | 0 | 0 | 0 | 0 | 0 | 0 | 0 | 0 | 0 | 0 | 0 | 0 | 0 | 0 | 0 | 0 | 0 | 0 | 0 | 0 | 0 | 0 | 0 | 0 | 0 | 0 | 0 | 0 | 0 | 0 | 0 | 0 |  | 0 | 1
2608503 | Lagoa de Itaenga | Rural | Economias sistema individual | 0 | 0 | 0 | 0 | 0 | 0 | 0 | 0 | 0 | 0 | 0 | 0 | 0 | 0 | 0 | 0 | 0 | 0 | 0 | 0 | 0 | 0 | 0 | 0 | 0 | 0 | 0 | 0 | 0 | 0 | 0 | 0 | 0 | 0 | 0 | 0 |  | 0 | 1
2608503 | Lagoa de Itaenga | Rural | CAPEX - Investimentos em SES | [37 empty] | 0 | 1
2608503 | Lagoa de Itaenga | Rural | Ligação (Mil R$) | 0 | 0 | 0 | 0 | 0 | 0 | 0 | 0 | 0 | 0 | 0 | 0 | 0 | 0 | 0 | 0 | 0 | 0 | 0 | 0 | 0 | 0 | 0 | 0 | 0 | 0 | 0 | 0 | 0 | 0 | 0 | 0 | 0 | 0 | 0 | 0 | 0 | 0 | 1
2608503 | Lagoa de Itaenga | Rural | Rede Coletora (Mil R$) | 0 | 0 | 0 | 0 | 0 | 0 | 0 | 0 | 0 | 0 | 0 | 0 | 0 | 0 | 0 | 0 | 0 | 0 | 0 | 0 | 0 | 0 | 0 | 0 | 0 | 0 | 0 | 0 | 0 | 0 | 0 | 0 | 0 | 0 | 0 | 0 | 0 | 0 | 1
2608503 | Lagoa de Itaenga | Rural | Coletor Tronco (Mil R$) | 0 | 0 | 0 | 0 | 0 | 0 | 0 | 0 | 0 | 0 | 0 | 0 | 0 | 0 | 0 | 0 | 0 | 0 | 0 | 0 | 0 | 0 | 0 | 0 | 0 | 0 | 0 | 0 | 0 | 0 | 0 | 0 | 0 | 0 | 0 | 0 | 0 | 0 | 1
2608503 | Lagoa de Itaenga | Rural | EEE (Mil R$) | 0 | 0 | 0 | 0 | 0 | 0 | 0 | 0 | 0 | 0 | 0 | 0 | 0 | 0 | 0 | 0 | 0 | 0 | 0 | 0 | 0 | 0 | 0 | 0 | 0 | 0 | 0 | 0 | 0 | 0 | 0 | 0 | 0 | 0 | 0 | 0 | 0 | 0 | 1
2608503 | Lagoa de Itaenga | Rural | Linha de Recalque (Mil R$) | 0 | 0 | 0 | 0 | 0 | 0 | 0 | 0 | 0 | 0 | 0 | 0 | 0 | 0 | 0 | 0 | 0 | 0 | 0 | 0 | 0 | 0 | 0 | 0 | 0 | 0 | 0 | 0 | 0 | 0 | 0 | 0 | 0 | 0 | 0 | 0 | 0 | 0 | 1
2608503 | Lagoa de Itaenga | Rural | Linha de Gravidade (Mil R$) | 0 | 0 | 0 | 0 | 0 | 0 | 0 | 0 | 0 | 0 | 0 | 0 | 0 | 0 | 0 | 0 | 0 | 0 | 0 | 0 | 0 | 0 | 0 | 0 | 0 | 0 | 0 | 0 | 0 | 0 | 0 | 0 | 0 | 0 | 0 | 0 | 0 | 0 | 1
2608503 | Lagoa de Itaenga | Rural | ETE (Mil R$) | 0 | 0 | 260.7184 | 260.8975 | 262.351 | 266.1209 | 235.7832 | 266.6523 | 273.2501 | 273.1792 | 16.3649 | 0 | 16.4879 | 11.9436 | 16.1808 | 16.4551 | 11.8141 | 11.7693 | 11.7693 | 7.3321 | 11.7458 | 11.4727 | 11.7458 | 7.9216 | 7.6484 | 7.9216 | 7.6484 | 7.9216 | 7.6484 | 4.9169 | 4.9169 | 4.9169 | 4.9169 | 4.9169 | 4.9169 | 3.0047 | 2333.2499 | 4666.4997 | 1
2608503 | Lagoa de Itaenga | Rural | Tratamento de lodo (Mil R$) CPXSES | 0 | 0 | 0 | 0 | 0 | 0 | 0 | 0 | 0 | 0 | 0 | 0 | 0 | 0 | 0 | 0 | 0 | 0 | 0 | 0 | 0 | 0 | 0 | 0 | 0 | 0 | 0 | 0 | 0 | 0 | 0 | 0 | 0 | 0 | 0 | 0 | 0 | 0 | 1
2608503 | Lagoa de Itaenga | Rural | SEI (Mil R$) | 0 | 0 | 260.7184 | 260.8975 | 262.351 | 266.1209 | 235.7832 | 266.6523 | 273.2501 | 273.1792 | 16.3649 | 0 | 16.4879 | 11.9436 | 16.1808 | 16.4551 | 11.8141 | 11.7693 | 11.7693 | 7.3321 | 11.7458 | 11.4727 | 11.7458 | 7.9216 | 7.6484 | 7.9216 | 7.6484 | 7.9216 | 7.6484 | 4.9169 | 4.9169 | 4.9169 | 4.9169 | 4.9169 | 4.9169 | 3.0047 | 2333.2499 | 4666.4997 | 1
2608503 | Lagoa de Itaenga | Rural | Emissário (Mil R$) | 0 | 0 | 0 | 0 | 0 | 0 | 0 | 0 | 0 | 0 | 0 | 0 | 0 | 0 | 0 | 0 | 0 | 0 | 0 | 0 | 0 | 0 | 0 | 0 | 0 | 0 | 0 | 0 | 0 | 0 | 0 | 0 | 0 | 0 | 0 | 0 | 0 | 0 | 1
2608503 | Lagoa de Itaenga | Rural | Projetos SES (Mil R$) | 0 | 0 | 0 | 0 | 0 | 0 | 0 | 0 | 0 | 0 | 0 | 0 | 0 | 0 | 0 | 0 | 0 | 0 | 0 | 0 | 0 | 0 | 0 | 0 | 0 | 0 | 0 | 0 | 0 | 0 | 0 | 0 | 0 | 0 | 0 | 0 | 0 | 0 | 1
2608503 | Lagoa de Itaenga | Rural | Aquisição de Áreas (Mil R$) SES | 0 | 0 | 0 | 0 | 0 | 0 | 0 | 0 | 0 | 0 | 0 | 0 | 0 | 0 | 0 | 0 | 0 | 0 | 0 | 0 | 0 | 0 | 0 | 0 | 0 | 0 | 0 | 0 | 0 | 0 | 0 | 0 | 0 | 0 | 0 | 0 | 0 | 0 | 1
2608503 | Lagoa de Itaenga | Rural | Ambiental (Mil R$) CPXSES | 0 | 0 | 0 | 0 | 0 | 0 | 0 | 0 | 0 | 0 | 0 | 0 | 0 | 0 | 0 | 0 | 0 | 0 | 0 | 0 | 0 | 0 | 0 | 0 | 0 | 0 | 0 | 0 | 0 | 0 | 0 | 0 | 0 | 0 | 0 | 0 | 0 | 0 | 1
2608503 | Lagoa de Itaenga | Rural | Telemetria e Automação (Mil R$) CPXSES | 0 | 0 | 0 | 0 | 0 | 0 | 0 | 0 | 0 | 0 | 0 | 0 | 0 | 0 | 0 | 0 | 0 | 0 | 0 | 0 | 0 | 0 | 0 | 0 | 0 | 0 | 0 | 0 | 0 | 0 | 0 | 0 | 0 | 0 | 0 | 0 | 0 | 0 | 1
2608503 | Lagoa de Itaenga | Rural | Reformas SES | 0 | 0 | 0 | 0 | 0 | 0 | 0 | 0 | 0 | 0 | 0 | 0 | 0 | 0 | 0 | 0 | 0 | 0 | 0 | 0 | 0 | 0 | 0 | 0 | 0 | 0 | 0 | 0 | 0 | 0 | 0 | 0 | 0 | 0 | 0 | 0 | 0 | 0 | 1
2608503 | Lagoa de Itaenga | Rural | Reinvestimento (Mil R$) CPXSES | 0 | 0 | 0 | 0 | 0 | 0 | 0 | 0 | 0 | 0 | 0 | 0 | 0 | 0 | 0 | 0 | 0 | 0 | 0 | 0 | 0 | 0 | 0 | 0 | 0 | 0 | 0 | 0 | 0 | 0 | 0 | 0 | 0 | 0 | 0 | 0 | 0 | 0 | 1
2608503 | Lagoa de Itaenga | Rural | OPEX - Despesas Operacionais em SES | [37 empty] | 0 | 1
2608503 | Lagoa de Itaenga | Rural | Produtos Químicos (Mil R$) OPXSES | 0 | 0 | 0 | 0 | 0 | 0 | 0 | 0 | 0 | 0 | 0 | 0 | 0 | 0 | 0 | 0 | 0 | 0 | 0 | 0 | 0 | 0 | 0 | 0 | 0 | 0 | 0 | 0 | 0 | 0 | 0 | 0 | 0 | 0 | 0 | 0 | 0 | 0 | 1
2608503 | Lagoa de Itaenga | Rural | Transporte Lodo (Mil R$) | 0 | 0 | 0 | 0 | 0 | 0 | 0 | 0 | 0 | 0 | 0 | 0 | 0 | 0 | 0 | 0 | 0 | 0 | 0 | 0 | 0 | 0 | 0 | 0 | 0 | 0 | 0 | 0 | 0 | 0 | 0 | 0 | 0 | 0 | 0 | 0 | 0 | 0 | 1
2608503 | Lagoa de Itaenga | Rural | Energia Elétrica (Mil R$) | 0 | 0 | 0 | 0 | 0 | 0 | 0 | 0 | 0 | 0 | 0 | 0 | 0 | 0 | 0 | 0 | 0 | 0 | 0 | 0 | 0 | 0 | 0 | 0 | 0 | 0 | 0 | 0 | 0 | 0 | 0 | 0 | 0 | 0 | 0 | 0 | 0 | 0 | 1
2608503 | Lagoa de Itaenga | Rural | SEI (Mil R$) OPXSES | [36 empty] | 0 | 0 | 1
2608503 | Lagoa de Itaenga | Rural | Recursos Humanos (Mil R$) OPXSES | 0 | 0 | 0 | 0 | 0 | 0 | 0 | 0 | 0 | 0 | 0 | 0 | 0 | 0 | 0 | 0 | 0 | 0 | 0 | 0 | 0 | 0 | 0 | 0 | 0 | 0 | 0 | 0 | 0 | 0 | 0 | 0 | 0 | 0 | 0 | 0 | 0 | 0 | 1
2608503 | Lagoa de Itaenga | Rural | Veículos e equipamentos (Mil R$) OPXSES | 0 | 0 | 0 | 0 | 0 | 0 | 0 | 0 | 0 | 0 | 0 | 0 | 0 | 0 | 0 | 0 | 0 | 0 | 0 | 0 | 0 | 0 | 0 | 0 | 0 | 0 | 0 | 0 | 0 | 0 | 0 | 0 | 0 | 0 | 0 | 0 | 0 | 0 | 1
2608503 | Lagoa de Itaenga | Rural | Ambiental (Mil R$) OPXSES | 0 | 0 | 0 | 0 | 0 | 0 | 0 | 0 | 0 | 0 | 0 | 0 | 0 | 0 | 0 | 0 | 0 | 0 | 0 | 0 | 0 | 0 | 0 | 0 | 0 | 0 | 0 | 0 | 0 | 0 | 0 | 0 | 0 | 0 | 0 | 0 | 0 | 0 | 1
2608503 | Lagoa de Itaenga | Rural | Seguro (Mil R$) OPXSES | 0 | 0 | 0 | 0 | 0 | 0 | 0 | 0 | 0 | 0 | 0 | 0 | 0 | 0 | 0 | 0 | 0 | 0 | 0 | 0 | 0 | 0 | 0 | 0 | 0 | 0 | 0 | 0 | 0 | 0 | 0 | 0 | 0 | 0 | 0 | 0 | 0 | 0 | 1
2608503 | Lagoa de Itaenga | Rural | Outros (Mil R$) OPXSES | 0 | 0 | 0 | 0 | 0 | 0 | 0 | 0 | 0 | 0 | 0 | 0 | 0 | 0 | 0 | 0 | 0 | 0 | 0 | 0 | 0 | 0 | 0 | 0 | 0 | 0 | 0 | 0 | 0 | 0 | 0 | 0 | 0 | 0 | 0 | 0 | 0 | 0 | 1
2608503 | Lagoa de Itaenga | Rural | TOTAL | [37 empty] | 0 | 1
2608503 | Lagoa de Itaenga | Rural | CAPEX SAA | 0 | 0 | 479.8086 | 0 | 0 | 479.8086 | 0 | 0 | 0 | 0 | 0 | 0 | 0 | 0 | 0 | 0 | 0 | 0 | 0 | 0 | 0 | 0 | 0 | 0 | 0 | 0 | 0 | 0 | 0 | 0 | 0 | 0 | 0 | 0 | 0 | 0 | 959.6172 | 1919.2345 | 1
2608503 | Lagoa de Itaenga | Rural | OPEX SAA | 0 | 0 | 0 | 0 | 0 | 0 | 0 | 0 | 0 | 0 | 0 | 0 | 0 | 0 | 0 | 0 | 0 | 0 | 0 | 0 | 0 | 0 | 0 | 0 | 0 | 0 | 0 | 0 | 0 | 0 | 0 | 0 | 0 | 0 | 0 | 0 | 0 | 0 | 1
2608503 | Lagoa de Itaenga | Rural | CAPEX SES | 0 | 0 | 260.7184 | 260.8975 | 262.351 | 266.1209 | 235.7832 | 266.6523 | 273.2501 | 273.1792 | 16.3649 | 0 | 16.4879 | 11.9436 | 16.1808 | 16.4551 | 11.8141 | 11.7693 | 11.7693 | 7.3321 | 11.7458 | 11.4727 | 11.7458 | 7.9216 | 7.6484 | 7.9216 | 7.6484 | 7.9216 | 7.6484 | 4.9169 | 4.9169 | 4.9169 | 4.9169 | 4.9169 | 4.9169 | 3.0047 | 2333.2499 | 4666.4997 | 1
2608503 | Lagoa de Itaenga | Rural | OPEX SES | 0 | 0 | 0 | 0 | 0 | 0 | 0 | 0 | 0 | 0 | 0 | 0 | 0 | 0 | 0 | 0 | 0 | 0 | 0 | 0 | 0 | 0 | 0 | 0 | 0 | 0 | 0 | 0 | 0 | 0 | 0 | 0 | 0 | 0 | 0 | 0 | 0 | 0 | 1
2608453 | Lagoa do Carro | Rural | VOLUMETRIA - SAA | [37 empty] | 0 | 1
2608453 | Lagoa do Carro | Rural | Índice de Atendimento (%) | 20.44% | 20.44% | 28.07% | 36.69% | 45.73% | 55.2% | 65.09% | 73.57% | 82.05% | 99% | 99% | 99% | 99% | 99% | 99% | 99% | 99% | 99% | 99% | 99% | 99% | 99% | 99% | 99% | 99% | 99% | 99% | 99% | 99% | 99% | 99% | 99% | 99% | 99% | 99% | 99% |  | 31.003 | 1
2608453 | Lagoa do Carro | Rural | Índice de Cobertura (%) | 22.71% | 22.71% | 31.19% | 39.67% | 48.14% | 56.62% | 65.09% | 73.57% | 82.05% | 99% | 99% | 99% | 99% | 99% | 99% | 99% | 99% | 99% | 99% | 99% | 99% | 99% | 99% | 99% | 99% | 99% | 99% | 99% | 99% | 99% | 99% | 99% | 99% | 99% | 99% | 99% |  | 31.1475 | 1
2608453 | Lagoa do Carro | Rural | População Residente (hab) | 1921 | 1883 | 1887 | 1890 | 1892 | 1894 | 1902 | 1908 | 1913 | 1917 | 1920 | 1934 | 1939 | 1943 | 1946 | 1948 | 1957 | 1960 | 1962 | 1964 | 1965 | 1971 | 1973 | 1974 | 1975 | 1976 | 1979 | 1980 | 1981 | 1982 | 1982 | 1984 | 1985 | 1986 | 1987 | 1987 |  | 70147 | 1
2608453 | Lagoa do Carro | Rural | Índice de Perdas Totais na Distribuição (%) | 25% | 25% | 25% | 25% | 25% | 25% | 25% | 25% | 25% | 25% | 25% | 25% | 25% | 25% | 25% | 25% | 25% | 25% | 25% | 25% | 25% | 25% | 25% | 25% | 25% | 25% | 25% | 25% | 25% | 25% | 25% | 25% | 25% | 25% | 25% | 25% |  | 9 | 1
2608453 | Lagoa do Carro | Rural | Índice de Perdas Físicas na Distribuição (%) | 16.67% | 16.67% | 16.67% | 16.67% | 16.67% | 16.67% | 16.67% | 16.67% | 16.67% | 16.67% | 16.67% | 16.67% | 16.67% | 16.67% | 16.67% | 16.67% | 16.67% | 16.67% | 16.67% | 16.67% | 16.67% | 16.67% | 16.67% | 16.67% | 16.67% | 16.67% | 16.67% | 16.67% | 16.67% | 16.67% | 16.67% | 16.67% | 16.67% | 16.67% | 16.67% | 16.67% |  | 6 | 1
2608453 | Lagoa do Carro | Rural | Índice de Perdas na Produção (%) - ETA | 15.6% | 15.6% | 13.48% | 11.36% | 9.241% | 7.12% | 5% | 5% | 5% | 5% | 5% | 5% | 5% | 5% | 5% | 5% | 5% | 5% | 5% | 5% | 5% | 5% | 5% | 5% | 5% | 5% | 5% | 5% | 5% | 5% | 5% | 5% | 5% | 5% | 5% | 5% |  | 2.2241 | 1
2608453 | Lagoa do Carro | Rural | Consumo Micromedido de Água (m³/ano) - cobertura | 16259.9945 | 15938.3492 | 21932.9084 | 27937.9578 | 33944.0145 | 39962.7112 | 46139.5916 | 52312.1796 | 58492.0968 | 70725.3346 | 70836.0136 | 71352.5287 | 71536.9961 | 71684.5728 | 71795.2518 | 71869.0402 | 72201.0843 | 72311.7633 | 72385.5517 | 72459.3401 | 72496.2343 | 72717.5959 | 72791.3843 | 72828.2784 | 72865.1726 | 72902.0668 | 73012.7458 | 73049.64 | 73086.5342 | 73123.4284 | 73123.4284 | 73197.2168 | 73234.1074 | 73271.0016 | 73307.8957 | 73307.8957 | 2270391.907 | 4540783.814 | 1
2608453 | Lagoa do Carro | Rural | Consumo Micromedido de Água (m³/ano) - atendimento | 14634 | 14344.51 | 19739.62 | 25842.61 | 32246.81 | 38963.64 | 46139.59 | 52312.18 | 58492.1 | 70725.33 | 70836.01 | 71352.53 | 71537 | 71684.57 | 71795.25 | 71869.04 | 72201.08 | 72311.77 | 72385.55 | 72459.34 | 72496.23 | 72717.6 | 72791.38 | 72828.28 | 72865.17 | 72902.07 | 73012.75 | 73049.64 | 73086.53 | 73123.43 | 73123.43 | 73197.22 | 73234.11 | 73271 | 73307.9 | 73307.9 | 2260187.17 | 4520374.34 | 1
2608453 | Lagoa do Carro | Rural | Consumo de Água Disponibilizado (m³/ano) - cobertura | 21679.9926 | 21251.1322 | 29243.8779 | 37250.6103 | 45258.686 | 53283.6149 | 61519.4555 | 69749.5728 | 77989.4624 | 94300.4461 | 94448.0181 | 95136.7049 | 95382.6614 | 95579.4305 | 95727.0024 | 95825.3869 | 96268.1125 | 96415.6844 | 96514.0689 | 96612.4535 | 96661.6457 | 96956.7945 | 97055.179 | 97104.3713 | 97153.5635 | 97202.7558 | 97350.3277 | 97399.52 | 97448.7123 | 97497.9045 | 97497.9045 | 97596.2891 | 97645.4765 | 97694.6687 | 97743.861 | 97743.861 | 3027189.2093 | 6054378.4187 | 1
2608453 | Lagoa do Carro | Rural | Consumo de Água Disponibilizado (m³/ano) - atendimento | 19512 | 19126.0133 | 26319.4933 | 34456.8133 | 42995.7467 | 51951.52 | 61519.4533 | 69749.5733 | 77989.4667 | 94300.44 | 94448.0133 | 95136.7067 | 95382.6667 | 95579.4267 | 95727 | 95825.3867 | 96268.1067 | 96415.6933 | 96514.0667 | 96612.4533 | 96661.64 | 96956.8 | 97055.1733 | 97104.3733 | 97153.56 | 97202.76 | 97350.3333 | 97399.52 | 97448.7067 | 97497.9067 | 97497.9067 | 97596.2933 | 97645.48 | 97694.6667 | 97743.8667 | 97743.8667 | 3013582.8933 | 6027165.7867 | 1
2608453 | Lagoa do Carro | Rural | Consumo de Água Efetivo (m³/ano) - cobertura | 18067 | 17709 | 24370 | 31042 | 37716 | 44403 | 51266 | 58125 | 64991 | 78584 | 78707 | 79281 | 79486 | 79650 | 79773 | 79854 | 80223 | 80346 | 80428 | 80510 | 80551 | 80797 | 80879 | 80920 | 80961 | 81002 | 81125 | 81166 | 81207 | 81248 | 81248 | 81330 | 81371 | 81412 | 81453 | 81453 | 2522654 | 5045308 | 1
2608453 | Lagoa do Carro | Rural | Consumo de Água Efetivo (m³/ano) - atendimento | 16260 | 15938 | 21933 | 28714 | 35830 | 43293 | 51266 | 58125 | 64991 | 78584 | 78707 | 79281 | 79486 | 79650 | 79773 | 79854 | 80223 | 80346 | 80428 | 80510 | 80551 | 80797 | 80879 | 80920 | 80961 | 81002 | 81125 | 81166 | 81207 | 81248 | 81248 | 81330 | 81371 | 81412 | 81453 | 81453 | 2511315 | 5022630 | 1
2608453 | Lagoa do Carro | Rural | Consumo de Água Faturado (m³/ano) - cobertura | 16259.9945 | 15938.3496 | 21932.9085 | 27937.956 | 33944.0156 | 39962.7105 | 46139.5915 | 52312.1791 | 58492.0965 | 70725.3334 | 70836.0147 | 71352.5273 | 71536.9961 | 71684.5711 | 71795.2524 | 71869.0399 | 72201.0837 | 72311.765 | 72385.5525 | 72459.3401 | 72496.2338 | 72717.5964 | 72791.3839 | 72828.2776 | 72865.1714 | 72902.0651 | 73012.7464 | 73049.6402 | 73086.5339 | 73123.4277 | 73123.4277 | 73197.2152 | 73234.109 | 73271.0027 | 73307.8965 | 73307.8965 | 2270391.902 | 4540783.8041 | 1
2608453 | Lagoa do Carro | Rural | Consumo de Água Faturado (m³/ano) - atendimento | 21679.9926 | 21251.1322 | 29243.8779 | 37250.6103 | 45258.686 | 53283.6149 | 61519.4555 | 69749.5728 | 77989.4624 | 94300.4461 | 94448.0181 | 95136.7049 | 95382.6614 | 95579.4305 | 95727.0024 | 95825.3869 | 96268.1125 | 96415.6844 | 96514.0689 | 96612.4535 | 96661.6457 | 96956.7945 | 97055.179 | 97104.3713 | 97153.5635 | 97202.7558 | 97350.3277 | 97399.52 | 97448.7123 | 97497.9045 | 97497.9045 | 97596.2891 | 97645.4765 | 97694.6687 | 97743.861 | 97743.861 | 3027189.2093 | 6054378.4187 | 1
2608453 | Lagoa do Carro | Rural | Demanda Média Bruta (m³/ano) - atendimento | 19512 | 19126.0133 | 26319.4933 | 34456.8133 | 42995.7467 | 51951.52 | 61519.4533 | 69749.5733 | 77989.4667 | 94300.44 | 94448.0133 | 95136.7067 | 95382.6667 | 95579.4267 | 95727 | 95825.3867 | 96268.1067 | 96415.6933 | 96514.0667 | 96612.4533 | 96661.64 | 96956.8 | 97055.1733 | 97104.3733 | 97153.56 | 97202.76 | 97350.3333 | 97399.52 | 97448.7067 | 97497.9067 | 97497.9067 | 97596.2933 | 97645.48 | 97694.6667 | 97743.8667 | 97743.8667 | 3013582.8933 | 6027165.7867 | 1
2608453 | Lagoa do Carro | Rural | Demanda Máxima Diária (m³/ano) - cobertura | 26015.9911 | 25501.3586 | 31583.392 | 41348.176 | 51594.896 | 62341.824 | 73823.344 | 83699.488 | 93587.36 | 113160.528 | 113337.616 | 114164.048 | 114459.2 | 114695.312 | 114872.4 | 114990.464 | 115521.728 | 115698.832 | 115816.88 | 115934.944 | 115993.968 | 116348.16 | 116466.208 | 116525.248 | 116584.272 | 116643.312 | 116820.4 | 116879.424 | 116938.448 | 116997.488 | 116997.488 | 117115.552 | 117174.576 | 117233.6 | 117292.64 | 117292.64 | 3621451.2058 | 7242902.4115 | 1
2608453 | Lagoa do Carro | Rural | Demanda Máxima Diária (m³/ano) - atendimento | 23414.4 | 22951.216 | 31583.392 | 41348.176 | 51594.896 | 62341.824 | 73823.344 | 83699.488 | 93587.36 | 113160.528 | 113337.616 | 114164.048 | 114459.2 | 114695.312 | 114872.4 | 114990.464 | 115521.728 | 115698.832 | 115816.88 | 115934.944 | 115993.968 | 116348.16 | 116466.208 | 116525.248 | 116584.272 | 116643.312 | 116820.4 | 116879.424 | 116938.448 | 116997.488 | 116997.488 | 117115.552 | 117174.576 | 117233.6 | 117292.64 | 117292.64 | 3616299.472 | 7232598.944 | 1
2608453 | Lagoa do Carro | Rural | Demanda Máxima Horária (m³/ano) - cobertura | 39023.9867 | 38252.038 | 52638.9802 | 67051.0986 | 81465.6348 | 95910.5069 | 110735.0198 | 125549.231 | 140381.0323 | 169740.803 | 170006.4325 | 171246.0689 | 171688.7905 | 172042.9748 | 172308.6043 | 172485.6965 | 173282.6024 | 173548.2319 | 173725.3241 | 173902.4162 | 173990.9623 | 174522.23 | 174699.3222 | 174787.8683 | 174876.4144 | 174964.9604 | 175230.5899 | 175319.136 | 175407.6821 | 175496.2282 | 175496.2282 | 175673.3203 | 175761.8576 | 175850.4037 | 175938.9498 | 175938.9498 | 5448940.5768 | 10897881.1536 | 1
2608453 | Lagoa do Carro | Rural | Demanda Máxima Horária (m³/ano) - atendimento | 35121.6 | 34426.824 | 47375.088 | 62022.264 | 77392.344 | 93512.736 | 110735.016 | 125549.232 | 140381.04 | 169740.792 | 170006.424 | 171246.072 | 171688.8 | 172042.968 | 172308.6 | 172485.696 | 173282.592 | 173548.248 | 173725.32 | 173902.416 | 173990.952 | 174522.24 | 174699.312 | 174787.872 | 174876.408 | 174964.968 | 175230.6 | 175319.136 | 175407.672 | 175496.232 | 175496.232 | 175673.328 | 175761.864 | 175850.4 | 175938.96 | 175938.96 | 5424449.208 | 10848898.416 | 1
2608453 | Lagoa do Carro | Rural | Vazão de Produção ETA Máxima Diária (m³/ano) - cobertura | 30825.4609 | 30215.6904 | 40561.0126 | 50430.2994 | 59840.1995 | 68842.2154 | 77708.7859 | 88104.7235 | 98513.0051 | 119116.353 | 119302.7597 | 120172.6799 | 120483.3618 | 120731.9122 | 120918.3188 | 121042.594 | 121601.8263 | 121788.2329 | 121912.5081 | 122036.7833 | 122098.9209 | 122471.7404 | 122596.0156 | 122658.1532 | 122720.2908 | 122782.4284 | 122968.835 | 123030.9726 | 123093.1102 | 123155.2478 | 123155.2478 | 123279.523 | 123341.6545 | 123403.7921 | 123465.9297 | 123465.9297 | 3841836.5145 | 7683673.029 | 1
2608453 | Lagoa do Carro | Rural | Vazão de Produção ETA Máxima Diária (m³/ano) - atendimento | 27742.9243 | 27194.1133 | 36504.9158 | 46648.0253 | 56848.1829 | 67121.1541 | 77708.7832 | 88104.7242 | 98513.0105 | 119116.3453 | 119302.7537 | 120172.6821 | 120483.3684 | 120731.9074 | 120918.3158 | 121042.5937 | 121601.8189 | 121788.2442 | 121912.5053 | 122036.7832 | 122098.9137 | 122471.7474 | 122596.0084 | 122658.1558 | 122720.2863 | 122782.4337 | 122968.8421 | 123030.9726 | 123093.1032 | 123155.2505 | 123155.2505 | 123279.5284 | 123341.6589 | 123403.7895 | 123465.9368 | 123465.9368 | 3823180.9663 | 7646361.9325 | 1
2608453 | Lagoa do Carro | Rural | Vazão de Produção poço Máxima Diária (m³/ano) - cobertura | 26015.9911 | 25501.3586 | 35447.1247 | 45612.9922 | 55990.127 | 66604.5187 | 77708.7859 | 88104.7235 | 98513.0051 | 119116.353 | 119302.7597 | 120172.6799 | 120483.3618 | 120731.9122 | 120918.3188 | 121042.594 | 121601.8263 | 121788.2329 | 121912.5081 | 122036.7833 | 122098.9209 | 122471.7404 | 122596.0156 | 122658.1532 | 122720.2908 | 122782.4284 | 122968.835 | 123030.9726 | 123093.1102 | 123155.2478 | 123155.2478 | 123279.523 | 123341.6545 | 123403.7921 | 123465.9297 | 123465.9297 | 3816293.7487 | 7632587.4973 | 1
2608453 | Lagoa do Carro | Rural | Vazão de Produção poço Máxima Diária (m³/ano) - atendimento | 23414.4 | 22951.216 | 31902.4162 | 42192.0163 | 53190.6144 | 64939.4 | 77708.7832 | 88104.7242 | 98513.0105 | 119116.3453 | 119302.7537 | 120172.6821 | 120483.3684 | 120731.9074 | 120918.3158 | 121042.5937 | 121601.8189 | 121788.2442 | 121912.5053 | 122036.7832 | 122098.9137 | 122471.7474 | 122596.0084 | 122658.1558 | 122720.2863 | 122782.4337 | 122968.8421 | 123030.9726 | 123093.1032 | 123155.2505 | 123155.2505 | 123279.5284 | 123341.6589 | 123403.7895 | 123465.9368 | 123465.9368 | 3799711.7134 | 7599423.4269 | 1
2608453 | Lagoa do Carro | Rural | Economias Totais (econ) - CAPEX | 711.871 | 711.871 | 711.871 | 725.5286 | 739.4275 | 751.9499 | 759.981 | 773.08 | 786.1514 | 800.0931 | 813.123 | 823.1223 | 833.833 | 844.6438 | 854.6 | 865.4 | 876.1 | 883.8 | 891.4 | 899.1 | 906.7 | 914.4 | 922 | 927.1 | 932.2 | 937.3 | 942.4 | 947.5 | 952.6 | 955.8 | 959.1 | 962.3 | 965.6 | 968.8 | 972.1 | 974.1 |  | 31196.9466 | 1
2608453 | Lagoa do Carro | Rural | Economias Totais (econ) - OPEX | 0 | 640.6839 | 640.6839 | 671.114 | 702.4561 | 733.1512 | 759.981 | 773.08 | 786.1514 | 800.0931 | 813.123 | 823.1223 | 833.833 | 844.6438 | 854.6 | 865.4 | 876.1 | 883.8 | 891.4 | 899.1 | 906.7 | 914.4 | 922 | 927.1 | 932.2 | 937.3 | 942.4 | 947.5 | 952.6 | 955.8 | 959.1 | 962.3 | 965.6 | 968.8 | 972.1 | 974.1 |  | 30232.5166 | 1
2608453 | Lagoa do Carro | Rural | Economias Ativas (econ) - CAPEX | 161.6876 | 36.7242 | 69.2492 | 114.1523 | 171.3738 | 241.0479 | 322.0281 | 418.4446 | 529.2188 | 784.1712 | 796.9419 | 806.7422 | 817.2397 | 827.8354 | 837.5935 | 848.1785 | 858.6656 | 866.2124 | 873.6611 | 881.2079 | 888.6567 | 896.2034 | 903.6522 | 908.6507 | 913.6492 | 918.6477 | 923.6462 | 928.6447 | 933.6433 | 936.7796 | 940.0139 | 943.1502 | 946.3846 | 949.5209 | 952.7552 | 954.7154 |  | 26101.0898 | 1
2608453 | Lagoa do Carro | Rural | Economias Ativas (econ) - OPEX | 0 | 33.0518 | 62.3243 | 105.5909 | 162.8051 | 235.0217 | 322.0281 | 418.4446 | 529.2188 | 784.1712 | 796.9419 | 806.7422 | 817.2397 | 827.8354 | 837.5935 | 848.1785 | 858.6656 | 866.2124 | 873.6611 | 881.2079 | 888.6567 | 896.2034 | 903.6522 | 908.6507 | 913.6492 | 918.6477 | 923.6462 | 928.6447 | 933.6433 | 936.7796 | 940.0139 | 943.1502 | 946.3846 | 949.5209 | 952.7552 | 954.7154 |  | 25905.6486 | 1
2608453 | Lagoa do Carro | Rural | Ligações Totais SAA (un) | 0 | 0 | 0 | 0 | 0 | 0 | 0 | 0 | 0 | 0 | 0 | 0 | 0 | 0 | 0 | 0 | 0 | 0 | 0 | 0 | 0 | 0 | 0 | 0 | 0 | 0 | 0 | 0 | 0 | 0 | 0 | 0 | 0 | 0 | 0 | 0 |  | 0 | 1
2608453 | Lagoa do Carro | Rural | Índice de Hidrometração | [37 empty] | 0 | 1 | bar: 0 to 35
2608453 | Lagoa do Carro | Rural | Hidrometros - complementação + substituição (un) | 0 | 0 | 0 | 0 | 0 | 0 | 0 | 0 | 0 | 0 | 0 | 0 | 0 | 0 | 0 | 0 | 0 | 0 | 0 | 0 | 0 | 0 | 0 | 0 | 0 | 0 | 0 | 0 | 0 | 0 | 0 | 0 | 0 | 0 | 0 | 0 | 0 | 0 | 1
2608453 | Lagoa do Carro | Rural | Extensão Total incremental + substituição (m) | 0 | 0 | 0 | 0 | 0 | 0 | 0 | 0 | 0 | 0 | 0 | 0 | 0 | 0 | 0 | 0 | 0 | 0 | 0 | 0 | 0 | 0 | 0 | 0 | 0 | 0 | 0 | 0 | 0 | 0 | 0 | 0 | 0 | 0 | 0 | 0 | 0 | 0 | 1
2608453 | Lagoa do Carro | Rural | SAC-un | 0 | 0 | 2 | 0 | 0 | 1 | 0 | 0 | 1 | 0 | 0 | 0 | 0 | 0 | 0 | 0 | 0 | 0 | 0 | 0 | 0 | 0 | 0 | 0 | 0 | 0 | 0 | 0 | 0 | 0 | 0 | 0 | 0 | 0 | 0 | 0 | 4 | 8 | 1
2608453 | Lagoa do Carro | Rural | Capacidade Total SAA (m³/ano) | 0 | 0 | 0 | 0 | 0 | 0 | 0 | 0 | 0 | 0 | 0 | 0 | 0 | 0 | 0 | 0 | 0 | 0 | 0 | 0 | 0 | 0 | 0 | 0 | 0 | 0 | 0 | 0 | 0 | 0 | 0 | 0 | 0 | 0 | 0 | 0 | 0 | 0 | 1
2608453 | Lagoa do Carro | Rural | CAPEX - Investimentos em SAA | [37 empty] | 0 | 1
2608453 | Lagoa do Carro | Rural | Ligação Predial (Mil R$) | 0 | 0 | 0 | 0 | 0 | 0 | 0 | 0 | 0 | 0 | 0 | 0 | 0 | 0 | 0 | 0 | 0 | 0 | 0 | 0 | 0 | 0 | 0 | 0 | 0 | 0 | 0 | 0 | 0 | 0 | 0 | 0 | 0 | 0 | 0 | 0 | 0 | 0 | 1
2608453 | Lagoa do Carro | Rural | Total rede substituição (Mil R$) | 0 | 0 | 0 | 0 | 0 | 0 | 0 | 0 | 0 | 0 | 0 | 0 | 0 | 0 | 0 | 0 | 0 | 0 | 0 | 0 | 0 | 0 | 0 | 0 | 0 | 0 | 0 | 0 | 0 | 0 | 0 | 0 | 0 | 0 | 0 | 0 | 0 | 0 | 1
2608453 | Lagoa do Carro | Rural | Total rede incremental (Mil R$) | 0 | 0 | 0 | 0 | 0 | 0 | 0 | 0 | 0 | 0 | 0 | 0 | 0 | 0 | 0 | 0 | 0 | 0 | 0 | 0 | 0 | 0 | 0 | 0 | 0 | 0 | 0 | 0 | 0 | 0 | 0 | 0 | 0 | 0 | 0 | 0 | 0 | 0 | 1
2608453 | Lagoa do Carro | Rural | Captação Superficial (Mil R$) | 0 | 0 | 0 | 0 | 0 | 0 | 0 | 0 | 0 | 0 | 0 | 0 | 0 | 0 | 0 | 0 | 0 | 0 | 0 | 0 | 0 | 0 | 0 | 0 | 0 | 0 | 0 | 0 | 0 | 0 | 0 | 0 | 0 | 0 | 0 | 0 | 0 | 0 | 1
2608453 | Lagoa do Carro | Rural | Captação Subterranêa (Mil R$) | 0 | 0 | 0 | 0 | 0 | 0 | 0 | 0 | 0 | 0 | 0 | 0 | 0 | 0 | 0 | 0 | 0 | 0 | 0 | 0 | 0 | 0 | 0 | 0 | 0 | 0 | 0 | 0 | 0 | 0 | 0 | 0 | 0 | 0 | 0 | 0 | 0 | 0 | 1
2608453 | Lagoa do Carro | Rural | EEAB (Mil R$) | 0 | 0 | 0 | 0 | 0 | 0 | 0 | 0 | 0 | 0 | 0 | 0 | 0 | 0 | 0 | 0 | 0 | 0 | 0 | 0 | 0 | 0 | 0 | 0 | 0 | 0 | 0 | 0 | 0 | 0 | 0 | 0 | 0 | 0 | 0 | 0 | 0 | 0 | 1
2608453 | Lagoa do Carro | Rural | Adutora Bruta (Mil R$) | 0 | 0 | 0 | 0 | 0 | 0 | 0 | 0 | 0 | 0 | 0 | 0 | 0 | 0 | 0 | 0 | 0 | 0 | 0 | 0 | 0 | 0 | 0 | 0 | 0 | 0 | 0 | 0 | 0 | 0 | 0 | 0 | 0 | 0 | 0 | 0 | 0 | 0 | 1
2608453 | Lagoa do Carro | Rural | EEAT (Mil R$) | 0 | 0 | 0 | 0 | 0 | 0 | 0 | 0 | 0 | 0 | 0 | 0 | 0 | 0 | 0 | 0 | 0 | 0 | 0 | 0 | 0 | 0 | 0 | 0 | 0 | 0 | 0 | 0 | 0 | 0 | 0 | 0 | 0 | 0 | 0 | 0 | 0 | 0 | 1
2608453 | Lagoa do Carro | Rural | Adutora Tratada (Mil R$) | 0 | 0 | 0 | 0 | 0 | 0 | 0 | 0 | 0 | 0 | 0 | 0 | 0 | 0 | 0 | 0 | 0 | 0 | 0 | 0 | 0 | 0 | 0 | 0 | 0 | 0 | 0 | 0 | 0 | 0 | 0 | 0 | 0 | 0 | 0 | 0 | 0 | 0 | 1
2608453 | Lagoa do Carro | Rural | ETA (Mil R$) | 0 | 0 | 0 | 0 | 0 | 0 | 0 | 0 | 0 | 0 | 0 | 0 | 0 | 0 | 0 | 0 | 0 | 0 | 0 | 0 | 0 | 0 | 0 | 0 | 0 | 0 | 0 | 0 | 0 | 0 | 0 | 0 | 0 | 0 | 0 | 0 | 0 | 0 | 1
2608453 | Lagoa do Carro | Rural | Tratamento de lodo (Mil R$) CPXSAA | 0 | 0 | 0 | 0 | 0 | 0 | 0 | 0 | 0 | 0 | 0 | 0 | 0 | 0 | 0 | 0 | 0 | 0 | 0 | 0 | 0 | 0 | 0 | 0 | 0 | 0 | 0 | 0 | 0 | 0 | 0 | 0 | 0 | 0 | 0 | 0 | 0 | 0 | 1
2608453 | Lagoa do Carro | Rural | SAC (Mil R$) | 0 | 0 | 959.6172 | 0 | 0 | 479.8086 | 0 | 0 | 479.8086 | 0 | 0 | 0 | 0 | 0 | 0 | 0 | 0 | 0 | 0 | 0 | 0 | 0 | 0 | 0 | 0 | 0 | 0 | 0 | 0 | 0 | 0 | 0 | 0 | 0 | 0 | 0 | 1919.2345 | 3838.469 | 1
2608453 | Lagoa do Carro | Rural | Reservação (Mil R$) | 0 | 0 | 0 | 0 | 0 | 0 | 0 | 0 | 0 | 0 | 0 | 0 | 0 | 0 | 0 | 0 | 0 | 0 | 0 | 0 | 0 | 0 | 0 | 0 | 0 | 0 | 0 | 0 | 0 | 0 | 0 | 0 | 0 | 0 | 0 | 0 | 0 | 0 | 1
2608453 | Lagoa do Carro | Rural | Hidrometração complementação do parque (Mil R$) | 0 | 0 | 0 | 0 | 0 | 0 | 0 | 0 | 0 | 0 | 0 | 0 | 0 | 0 | 0 | 0 | 0 | 0 | 0 | 0 | 0 | 0 | 0 | 0 | 0 | 0 | 0 | 0 | 0 | 0 | 0 | 0 | 0 | 0 | 0 | 0 | 0 | 0 | 1
2608453 | Lagoa do Carro | Rural | Hidrometração substituição (Mil R$) | 0 | 0 | 0 | 0 | 0 | 0 | 0 | 0 | 0 | 0 | 0 | 0 | 0 | 0 | 0 | 0 | 0 | 0 | 0 | 0 | 0 | 0 | 0 | 0 | 0 | 0 | 0 | 0 | 0 | 0 | 0 | 0 | 0 | 0 | 0 | 0 | 0 | 0 | 1
2608453 | Lagoa do Carro | Rural | Projetos SAA (Mil R$) | 0 | 0 | 0 | 0 | 0 | 0 | 0 | 0 | 0 | 0 | 0 | 0 | 0 | 0 | 0 | 0 | 0 | 0 | 0 | 0 | 0 | 0 | 0 | 0 | 0 | 0 | 0 | 0 | 0 | 0 | 0 | 0 | 0 | 0 | 0 | 0 | 0 | 0 | 1
2608453 | Lagoa do Carro | Rural | Aquisição de Áreas (Mil R$) CPXSAA | 0 | 0 | 0 | 0 | 0 | 0 | 0 | 0 | 0 | 0 | 0 | 0 | 0 | 0 | 0 | 0 | 0 | 0 | 0 | 0 | 0 | 0 | 0 | 0 | 0 | 0 | 0 | 0 | 0 | 0 | 0 | 0 | 0 | 0 | 0 | 0 | 0 | 0 | 1
2608453 | Lagoa do Carro | Rural | Ambiental (Mil R$) CPXSAA | 0 | 0 | 0 | 0 | 0 | 0 | 0 | 0 | 0 | 0 | 0 | 0 | 0 | 0 | 0 | 0 | 0 | 0 | 0 | 0 | 0 | 0 | 0 | 0 | 0 | 0 | 0 | 0 | 0 | 0 | 0 | 0 | 0 | 0 | 0 | 0 | 0 | 0 | 1
2608453 | Lagoa do Carro | Rural | Telemetria e Automação (Mil R$) CPXSAA | 0 | 0 | 0 | 0 | 0 | 0 | 0 | 0 | 0 | 0 | 0 | 0 | 0 | 0 | 0 | 0 | 0 | 0 | 0 | 0 | 0 | 0 | 0 | 0 | 0 | 0 | 0 | 0 | 0 | 0 | 0 | 0 | 0 | 0 | 0 | 0 | 0 | 0 | 1
2608453 | Lagoa do Carro | Rural | Macromedidores - principais | 0 | 0 | 0 | 0 | 0 | 0 | 0 | 0 | 0 | 0 | 0 | 0 | 0 | 0 | 0 | 0 | 0 | 0 | 0 | 0 | 0 | 0 | 0 | 0 | 0 | 0 | 0 | 0 | 0 | 0 | 0 | 0 | 0 | 0 | 0 | 0 | 0 | 0 | 1
2608453 | Lagoa do Carro | Rural | Macromedidores - Secundários | 0 | 0 | 0 | 0 | 0 | 0 | 0 | 0 | 0 | 0 | 0 | 0 | 0 | 0 | 0 | 0 | 0 | 0 | 0 | 0 | 0 | 0 | 0 | 0 | 0 | 0 | 0 | 0 | 0 | 0 | 0 | 0 | 0 | 0 | 0 | 0 | 0 | 0 | 1
2608453 | Lagoa do Carro | Rural | Reformas CPXSAA | 0 | 0 | 0 | 0 | 0 | 0 | 0 | 0 | 0 | 0 | 0 | 0 | 0 | 0 | 0 | 0 | 0 | 0 | 0 | 0 | 0 | 0 | 0 | 0 | 0 | 0 | 0 | 0 | 0 | 0 | 0 | 0 | 0 | 0 | 0 | 0 | 0 | 0 | 1
2608453 | Lagoa do Carro | Rural | Reinvestimento (Mil R$) CPXSAA | 0 | 0 | 0 | 0 | 0 | 0 | 0 | 0 | 0 | 0 | 0 | 0 | 0 | 0 | 0 | 0 | 0 | 0 | 0 | 0 | 0 | 0 | 0 | 0 | 0 | 0 | 0 | 0 | 0 | 0 | 0 | 0 | 0 | 0 | 0 | 0 | 0 | 0 | 1
2608453 | Lagoa do Carro | Rural | OPEX - Despesas Operacionais em SAA | [37 empty] | 0 | 1
2608453 | Lagoa do Carro | Rural | Produtos Químicos (Mil R$) OPXSAA | 0 | 0 | 0 | 0 | 0 | 0 | 0 | 0 | 0 | 0 | 0 | 0 | 0 | 0 | 0 | 0 | 0 | 0 | 0 | 0 | 0 | 0 | 0 | 0 | 0 | 0 | 0 | 0 | 0 | 0 | 0 | 0 | 0 | 0 | 0 | 0 | 0 | 0 | 1
2608453 | Lagoa do Carro | Rural | Transporte Lodo (Mil R$) OPXSAA | 0 | 0 | 0 | 0 | 0 | 0 | 0 | 0 | 0 | 0 | 0 | 0 | 0 | 0 | 0 | 0 | 0 | 0 | 0 | 0 | 0 | 0 | 0 | 0 | 0 | 0 | 0 | 0 | 0 | 0 | 0 | 0 | 0 | 0 | 0 | 0 | 0 | 0 | 1
2608453 | Lagoa do Carro | Rural | Energia Elétrica (Mil R$) OPXSAA | 0 | 0 | 0 | 0 | 0 | 0 | 0 | 0 | 0 | 0 | 0 | 0 | 0 | 0 | 0 | 0 | 0 | 0 | 0 | 0 | 0 | 0 | 0 | 0 | 0 | 0 | 0 | 0 | 0 | 0 | 0 | 0 | 0 | 0 | 0 | 0 | 0 | 0 | 1
2608453 | Lagoa do Carro | Rural | Recursos Humanos (Mil R$) OPXSAA | 0 | 0 | 0 | 0 | 0 | 0 | 0 | 0 | 0 | 0 | 0 | 0 | 0 | 0 | 0 | 0 | 0 | 0 | 0 | 0 | 0 | 0 | 0 | 0 | 0 | 0 | 0 | 0 | 0 | 0 | 0 | 0 | 0 | 0 | 0 | 0 | 0 | 0 | 1
2608453 | Lagoa do Carro | Rural | Veículos e equipamentos (Mil R$) OPXSAA | 0 | 0 | 0 | 0 | 0 | 0 | 0 | 0 | 0 | 0 | 0 | 0 | 0 | 0 | 0 | 0 | 0 | 0 | 0 | 0 | 0 | 0 | 0 | 0 | 0 | 0 | 0 | 0 | 0 | 0 | 0 | 0 | 0 | 0 | 0 | 0 | 0 | 0 | 1
2608453 | Lagoa do Carro | Rural | Ambiental (Mil R$) OPXSAA | 0 | 0 | 0 | 0 | 0 | 0 | 0 | 0 | 0 | 0 | 0 | 0 | 0 | 0 | 0 | 0 | 0 | 0 | 0 | 0 | 0 | 0 | 0 | 0 | 0 | 0 | 0 | 0 | 0 | 0 | 0 | 0 | 0 | 0 | 0 | 0 | 0 | 0 | 1
2608453 | Lagoa do Carro | Rural | Seguro (Mil R$) OPXSAA | 0 | 0 | 0 | 0 | 0 | 0 | 0 | 0 | 0 | 0 | 0 | 0 | 0 | 0 | 0 | 0 | 0 | 0 | 0 | 0 | 0 | 0 | 0 | 0 | 0 | 0 | 0 | 0 | 0 | 0 | 0 | 0 | 0 | 0 | 0 | 0 | 0 | 0 | 1
2608453 | Lagoa do Carro | Rural | Outros (Mil R$) OPXSAA | 0 | 0 | 0 | 0 | 0 | 0 | 0 | 0 | 0 | 0 | 0 | 0 | 0 | 0 | 0 | 0 | 0 | 0 | 0 | 0 | 0 | 0 | 0 | 0 | 0 | 0 | 0 | 0 | 0 | 0 | 0 | 0 | 0 | 0 | 0 | 0 | 0 | 0 | 1
2608453 | Lagoa do Carro | Rural | VOLUMETRIA - SES | [37 empty] | 0 | 1
2608453 | Lagoa do Carro | Rural | Índice de atendimento (%) SES | 0% | 0% | 10.12% | 20.81% | 32.06% | 43.88% | 56.25% | 67.5% | 78.75% | 90% | 90% | 90% | 90% | 90% | 90% | 90% | 90% | 90% | 90% | 90% | 90% | 90% | 90% | 90% | 90% | 90% | 90% | 90% | 90% | 90% | 90% | 90% | 90% | 90% | 90% | 90% |  | 27.3937 | 1
2608453 | Lagoa do Carro | Rural | Índice de cobertura (%) SES | 0% | 0% | 11.25% | 22.5% | 33.75% | 45% | 56.25% | 67.5% | 78.75% | 90% | 90% | 90% | 90% | 90% | 90% | 90% | 90% | 90% | 90% | 90% | 90% | 90% | 90% | 90% | 90% | 90% | 90% | 90% | 90% | 90% | 90% | 90% | 90% | 90% | 90% | 90% |  | 27.45 | 1
2608453 | Lagoa do Carro | Rural | População Residente Cobertura (hab) | 0 | 0 | 212.2875 | 425.25 | 638.55 | 852.3 | 1069.875 | 1287.9 | 1506.4875 | 1725.3 | 1728 | 1740.6 | 1745.1 | 1748.7 | 1751.4 | 1753.2 | 1761.3 | 1764 | 1765.8 | 1767.6 | 1768.5 | 1773.9 | 1775.7 | 1776.6 | 1777.5 | 1778.4 | 1781.1 | 1782 | 1782.9 | 1783.8 | 1783.8 | 1785.6 | 1786.5 | 1787.4 | 1788.3 | 1788.3 |  | 53743.95 | 1
2608453 | Lagoa do Carro | Rural | Índice de Tratamento (%) | 0% | 0% | 100% | 100% | 100% | 100% | 100% | 100% | 100% | 100% | 100% | 100% | 100% | 100% | 100% | 100% | 100% | 100% | 100% | 100% | 100% | 100% | 100% | 100% | 100% | 100% | 100% | 100% | 100% | 100% | 100% | 100% | 100% | 100% | 100% | 100% |  | 34 | 1
2608453 | Lagoa do Carro | Rural | Vazão de Infiltração (m³/ano) - OPEX | 0 | 0 | 15903.6162 | 33333.6933 | 52335.6506 | 72830.0624 | 94369.1207 | 115194.7954 | 136666.2889 | 158959.9368 | 161548.6756 | 163535.3046 | 165663.2722 | 167811.1273 | 169789.1933 | 171934.9027 | 174060.7445 | 175590.5558 | 177100.4995 | 178630.3109 | 180140.2546 | 181670.0659 | 183180.0096 | 184193.2613 | 185206.513 | 186219.7646 | 187233.0163 | 188246.268 | 189259.5197 | 189895.2854 | 190550.9189 | 191186.6846 | 191842.3181 | 192478.0838 | 193133.7173 | 193531.0709 | 5393224.5028 | 10786449.0056 | 1
2608453 | Lagoa do Carro | Rural | Vazão Média Coletada (m³/ano) - OPEX | 0 | 0 | 17877.5862 | 38502.1863 | 62009.8046 | 88415.5154 | 117438.8207 | 146582.2954 | 177610.6189 | 215540.4168 | 218217.7156 | 220617.6246 | 222893.1922 | 225159.1273 | 227225.7533 | 229429.7827 | 231821.3045 | 233439.6758 | 235008.6595 | 236597.5109 | 238136.9746 | 239843.9059 | 241412.8896 | 242455.6613 | 243498.433 | 244541.2046 | 245643.0163 | 246685.788 | 247728.5597 | 248393.8454 | 249049.4789 | 249744.2846 | 250429.4381 | 251094.7238 | 251779.8773 | 252177.2309 | 7087002.9028 | 14174005.8056 | 1
2608453 | Lagoa do Carro | Rural | Vazão Tratada (m³/ano) - OPEX | 0 | 0 | 17877.5862 | 38502.1863 | 62009.8046 | 88415.5154 | 117438.8207 | 146582.2954 | 177610.6189 | 215540.4168 | 218217.7156 | 220617.6246 | 222893.1922 | 225159.1273 | 227225.7533 | 229429.7827 | 231821.3045 | 233439.6758 | 235008.6595 | 236597.5109 | 238136.9746 | 239843.9059 | 241412.8896 | 242455.6613 | 243498.433 | 244541.2046 | 245643.0163 | 246685.788 | 247728.5597 | 248393.8454 | 249049.4789 | 249744.2846 | 250429.4381 | 251094.7238 | 251779.8773 | 252177.2309 | 7087002.9028 | 14174005.8056 | 1
2608453 | Lagoa do Carro | Rural | Vazão Tratada (m³/ano) - CAPEX | 0 | 0 | 19863.9846 | 41623.9851 | 65273.4786 | 90682.5799 | 117438.8207 | 146582.2954 | 177610.6189 | 215540.4168 | 218217.7156 | 220617.6246 | 222893.1922 | 225159.1273 | 227225.7533 | 229429.7827 | 231821.3045 | 233439.6758 | 235008.6595 | 236597.5109 | 238136.9746 | 239843.9059 | 241412.8896 | 242455.6613 | 243498.433 | 244541.2046 | 245643.0163 | 246685.788 | 247728.5597 | 248393.8454 | 249049.4789 | 249744.2846 | 250429.4381 | 251094.7238 | 251779.8773 | 252177.2309 | 7097641.8386 | 14195283.6771 | 1
2608453 | Lagoa do Carro | Rural | Volume faturado esgoto (m³/ano) - OPEX | 0 | 0 | 0 | 0 | 0 | 0 | 0 | 0 | 0 | 0 | 0 | 0 | 0 | 0 | 0 | 0 | 0 | 0 | 0 | 0 | 0 | 0 | 0 | 0 | 0 | 0 | 0 | 0 | 0 | 0 | 0 | 0 | 0 | 0 | 0 | 0 | 0 | 0 | 1
2608453 | Lagoa do Carro | Rural | Economias Ativas (econ) - CAPEX | 0 | 0 | 80.0477 | 163.2439 | 249.5568 | 338.3775 | 427.4893 | 521.829 | 619.0942 | 720.0838 | 731.8107 | 740.8101 | 750.4497 | 760.1794 | 769.14 | 778.86 | 788.49 | 795.42 | 802.26 | 809.19 | 816.03 | 822.96 | 829.8 | 834.39 | 838.98 | 843.57 | 848.16 | 852.75 | 857.34 | 860.22 | 863.19 | 866.07 | 869.04 | 871.92 | 874.89 | 876.69 |  | 24472.3321 | 1
2608453 | Lagoa do Carro | Rural | Economias Ativas (econ) - OPEX | 0 | 0 | 72.0429 | 151.0006 | 237.0789 | 329.918 | 427.4893 | 521.829 | 619.0942 | 720.0838 | 731.8107 | 740.8101 | 750.4497 | 760.1794 | 769.14 | 778.86 | 788.49 | 795.42 | 802.26 | 809.19 | 816.03 | 822.96 | 829.8 | 834.39 | 838.98 | 843.57 | 848.16 | 852.75 | 857.34 | 860.22 | 863.19 | 866.07 | 869.04 | 871.92 | 874.89 | 876.69 |  | 24431.1467 | 1
2608453 | Lagoa do Carro | Rural | Ligação Intradomiciliar (un) | 0 | 0 | 4.0024 | 8.1622 | 12.4778 | 16.9189 | 21.3745 | 26.0915 | 30.9547 | 36.0042 | 36.5905 | 37.0405 | 37.5225 | 38.009 | 38.457 | 38.943 | 39.4245 | 39.771 | 40.113 | 40.4595 | 40.8015 | 41.148 | 41.49 | 41.7195 | 41.949 | 42.1785 | 42.408 | 42.6375 | 42.867 | 43.011 | 43.1595 | 43.3035 | 43.452 | 43.596 | 43.7445 | 43.8345 |  | 1223.6166 | 1
2608453 | Lagoa do Carro | Rural | Ligações Totais SES (un) | 0 | 0 | 80.0477 | 163.2439 | 249.5568 | 338.3775 | 427.4893 | 521.829 | 619.0942 | 720.0838 | 731.8107 | 740.8101 | 750.4497 | 760.1794 | 769.14 | 778.86 | 788.49 | 795.42 | 802.26 | 809.19 | 816.03 | 822.96 | 829.8 | 834.39 | 838.98 | 843.57 | 848.16 | 852.75 | 857.34 | 860.22 | 863.19 | 866.07 | 869.04 | 871.92 | 874.89 | 876.69 |  | 24472.3321 | 1
2608453 | Lagoa do Carro | Rural | Total Rede Coletora (m) | 0 | 0 | 0 | 0 | 0 | 0 | 0 | 0 | 0 | 0 | 0 | 0 | 0 | 0 | 0 | 0 | 0 | 0 | 0 | 0 | 0 | 0 | 0 | 0 | 0 | 0 | 0 | 0 | 0 | 0 | 0 | 0 | 0 | 0 | 0 | 0 |  | 0 | 1
2608453 | Lagoa do Carro | Rural | Total incremental Coletor Tronco (m) | 0 | 0 | 0 | 0 | 0 | 0 | 0 | 0 | 0 | 0 | 0 | 0 | 0 | 0 | 0 | 0 | 0 | 0 | 0 | 0 | 0 | 0 | 0 | 0 | 0 | 0 | 0 | 0 | 0 | 0 | 0 | 0 | 0 | 0 | 0 | 0 |  | 0 | 1
2608453 | Lagoa do Carro | Rural | SEI-un | 0 | 0 | 80.0477 | 83.1963 | 86.3128 | 88.8207 | 89.1119 | 94.3397 | 97.2652 | 100.9896 | 11.7269 | 8.9994 | 9.6396 | 9.7297 | 8.9606 | 9.72 | 9.63 | 6.93 | 6.84 | 6.93 | 6.84 | 6.93 | 6.84 | 4.59 | 4.59 | 4.59 | 4.59 | 4.59 | 4.59 | 2.88 | 2.97 | 2.88 | 2.97 | 2.88 | 2.97 | 1.8 |  | 876.69 | 1
2608453 | Lagoa do Carro | Rural | Capacidade Total SES (m³/ano) | 0 | 0 | 0 | 0 | 0 | 0 | 0 | 0 | 0 | 0 | 0 | 0 | 0 | 0 | 0 | 0 | 0 | 0 | 0 | 0 | 0 | 0 | 0 | 0 | 0 | 0 | 0 | 0 | 0 | 0 | 0 | 0 | 0 | 0 | 0 | 0 |  | 0 | 1
2608453 | Lagoa do Carro | Rural | Cloro-kg / ano | 0 | 0 | 0 | 0 | 0 | 0 | 0 | 0 | 0 | 0 | 0 | 0 | 0 | 0 | 0 | 0 | 0 | 0 | 0 | 0 | 0 | 0 | 0 | 0 | 0 | 0 | 0 | 0 | 0 | 0 | 0 | 0 | 0 | 0 | 0 | 0 |  | 0 | 1
2608453 | Lagoa do Carro | Rural | Geração de lodo-ton / ano | 0 | 0 | 0 | 0 | 0 | 0 | 0 | 0 | 0 | 0 | 0 | 0 | 0 | 0 | 0 | 0 | 0 | 0 | 0 | 0 | 0 | 0 | 0 | 0 | 0 | 0 | 0 | 0 | 0 | 0 | 0 | 0 | 0 | 0 | 0 | 0 |  | 0 | 1
2608453 | Lagoa do Carro | Rural | Polímero Lodo-kg / ano | 0 | 0 | 0 | 0 | 0 | 0 | 0 | 0 | 0 | 0 | 0 | 0 | 0 | 0 | 0 | 0 | 0 | 0 | 0 | 0 | 0 | 0 | 0 | 0 | 0 | 0 | 0 | 0 | 0 | 0 | 0 | 0 | 0 | 0 | 0 | 0 |  | 0 | 1
2608453 | Lagoa do Carro | Rural | Economias sistema individual | 0 | 0 | 0 | 0 | 0 | 0 | 0 | 0 | 0 | 0 | 0 | 0 | 0 | 0 | 0 | 0 | 0 | 0 | 0 | 0 | 0 | 0 | 0 | 0 | 0 | 0 | 0 | 0 | 0 | 0 | 0 | 0 | 0 | 0 | 0 | 0 |  | 0 | 1
2608453 | Lagoa do Carro | Rural | CAPEX - Investimentos em SES | [37 empty] | 0 | 1
2608453 | Lagoa do Carro | Rural | Ligação (Mil R$) | 0 | 0 | 0 | 0 | 0 | 0 | 0 | 0 | 0 | 0 | 0 | 0 | 0 | 0 | 0 | 0 | 0 | 0 | 0 | 0 | 0 | 0 | 0 | 0 | 0 | 0 | 0 | 0 | 0 | 0 | 0 | 0 | 0 | 0 | 0 | 0 | 0 | 0 | 1
2608453 | Lagoa do Carro | Rural | Rede Coletora (Mil R$) | 0 | 0 | 0 | 0 | 0 | 0 | 0 | 0 | 0 | 0 | 0 | 0 | 0 | 0 | 0 | 0 | 0 | 0 | 0 | 0 | 0 | 0 | 0 | 0 | 0 | 0 | 0 | 0 | 0 | 0 | 0 | 0 | 0 | 0 | 0 | 0 | 0 | 0 | 1
2608453 | Lagoa do Carro | Rural | Coletor Tronco (Mil R$) | 0 | 0 | 0 | 0 | 0 | 0 | 0 | 0 | 0 | 0 | 0 | 0 | 0 | 0 | 0 | 0 | 0 | 0 | 0 | 0 | 0 | 0 | 0 | 0 | 0 | 0 | 0 | 0 | 0 | 0 | 0 | 0 | 0 | 0 | 0 | 0 | 0 | 0 | 1
2608453 | Lagoa do Carro | Rural | EEE (Mil R$) | 0 | 0 | 0 | 0 | 0 | 0 | 0 | 0 | 0 | 0 | 0 | 0 | 0 | 0 | 0 | 0 | 0 | 0 | 0 | 0 | 0 | 0 | 0 | 0 | 0 | 0 | 0 | 0 | 0 | 0 | 0 | 0 | 0 | 0 | 0 | 0 | 0 | 0 | 1
2608453 | Lagoa do Carro | Rural | Linha de Recalque (Mil R$) | 0 | 0 | 0 | 0 | 0 | 0 | 0 | 0 | 0 | 0 | 0 | 0 | 0 | 0 | 0 | 0 | 0 | 0 | 0 | 0 | 0 | 0 | 0 | 0 | 0 | 0 | 0 | 0 | 0 | 0 | 0 | 0 | 0 | 0 | 0 | 0 | 0 | 0 | 1
2608453 | Lagoa do Carro | Rural | Linha de Gravidade (Mil R$) | 0 | 0 | 0 | 0 | 0 | 0 | 0 | 0 | 0 | 0 | 0 | 0 | 0 | 0 | 0 | 0 | 0 | 0 | 0 | 0 | 0 | 0 | 0 | 0 | 0 | 0 | 0 | 0 | 0 | 0 | 0 | 0 | 0 | 0 | 0 | 0 | 0 | 0 | 1
2608453 | Lagoa do Carro | Rural | ETE (Mil R$) | 0 | 0 | 485.9046 | 505.0171 | 523.9354 | 539.1584 | 540.9259 | 572.6598 | 590.4184 | 613.0258 | 71.1846 | 54.6279 | 58.5144 | 59.0612 | 54.3924 | 59.0022 | 58.4559 | 42.0664 | 41.5201 | 42.0664 | 41.5201 | 42.0664 | 41.5201 | 27.8622 | 27.8622 | 27.8622 | 27.8622 | 27.8622 | 27.8622 | 17.4821 | 18.0285 | 17.4821 | 18.0285 | 17.4821 | 18.0285 | 10.9263 | 5321.6749 | 10643.3497 | 1
2608453 | Lagoa do Carro | Rural | Tratamento de lodo (Mil R$) CPXSES | 0 | 0 | 0 | 0 | 0 | 0 | 0 | 0 | 0 | 0 | 0 | 0 | 0 | 0 | 0 | 0 | 0 | 0 | 0 | 0 | 0 | 0 | 0 | 0 | 0 | 0 | 0 | 0 | 0 | 0 | 0 | 0 | 0 | 0 | 0 | 0 | 0 | 0 | 1
2608453 | Lagoa do Carro | Rural | SEI (Mil R$) | 0 | 0 | 485.9046 | 505.0171 | 523.9354 | 539.1584 | 540.9259 | 572.6598 | 590.4184 | 613.0258 | 71.1846 | 54.6279 | 58.5144 | 59.0612 | 54.3924 | 59.0022 | 58.4559 | 42.0664 | 41.5201 | 42.0664 | 41.5201 | 42.0664 | 41.5201 | 27.8622 | 27.8622 | 27.8622 | 27.8622 | 27.8622 | 27.8622 | 17.4821 | 18.0285 | 17.4821 | 18.0285 | 17.4821 | 18.0285 | 10.9263 | 5321.6749 | 10643.3497 | 1
2608453 | Lagoa do Carro | Rural | Emissário (Mil R$) | 0 | 0 | 0 | 0 | 0 | 0 | 0 | 0 | 0 | 0 | 0 | 0 | 0 | 0 | 0 | 0 | 0 | 0 | 0 | 0 | 0 | 0 | 0 | 0 | 0 | 0 | 0 | 0 | 0 | 0 | 0 | 0 | 0 | 0 | 0 | 0 | 0 | 0 | 1
2608453 | Lagoa do Carro | Rural | Projetos SES (Mil R$) | 0 | 0 | 0 | 0 | 0 | 0 | 0 | 0 | 0 | 0 | 0 | 0 | 0 | 0 | 0 | 0 | 0 | 0 | 0 | 0 | 0 | 0 | 0 | 0 | 0 | 0 | 0 | 0 | 0 | 0 | 0 | 0 | 0 | 0 | 0 | 0 | 0 | 0 | 1
2608453 | Lagoa do Carro | Rural | Aquisição de Áreas (Mil R$) SES | 0 | 0 | 0 | 0 | 0 | 0 | 0 | 0 | 0 | 0 | 0 | 0 | 0 | 0 | 0 | 0 | 0 | 0 | 0 | 0 | 0 | 0 | 0 | 0 | 0 | 0 | 0 | 0 | 0 | 0 | 0 | 0 | 0 | 0 | 0 | 0 | 0 | 0 | 1
2608453 | Lagoa do Carro | Rural | Ambiental (Mil R$) CPXSES | 0 | 0 | 0 | 0 | 0 | 0 | 0 | 0 | 0 | 0 | 0 | 0 | 0 | 0 | 0 | 0 | 0 | 0 | 0 | 0 | 0 | 0 | 0 | 0 | 0 | 0 | 0 | 0 | 0 | 0 | 0 | 0 | 0 | 0 | 0 | 0 | 0 | 0 | 1
2608453 | Lagoa do Carro | Rural | Telemetria e Automação (Mil R$) CPXSES | 0 | 0 | 0 | 0 | 0 | 0 | 0 | 0 | 0 | 0 | 0 | 0 | 0 | 0 | 0 | 0 | 0 | 0 | 0 | 0 | 0 | 0 | 0 | 0 | 0 | 0 | 0 | 0 | 0 | 0 | 0 | 0 | 0 | 0 | 0 | 0 | 0 | 0 | 1
2608453 | Lagoa do Carro | Rural | Reformas SES | 0 | 0 | 0 | 0 | 0 | 0 | 0 | 0 | 0 | 0 | 0 | 0 | 0 | 0 | 0 | 0 | 0 | 0 | 0 | 0 | 0 | 0 | 0 | 0 | 0 | 0 | 0 | 0 | 0 | 0 | 0 | 0 | 0 | 0 | 0 | 0 | 0 | 0 | 1
2608453 | Lagoa do Carro | Rural | Reinvestimento (Mil R$) CPXSES | 0 | 0 | 0 | 0 | 0 | 0 | 0 | 0 | 0 | 0 | 0 | 0 | 0 | 0 | 0 | 0 | 0 | 0 | 0 | 0 | 0 | 0 | 0 | 0 | 0 | 0 | 0 | 0 | 0 | 0 | 0 | 0 | 0 | 0 | 0 | 0 | 0 | 0 | 1
2608453 | Lagoa do Carro | Rural | OPEX - Despesas Operacionais em SES | [37 empty] | 0 | 1
2608453 | Lagoa do Carro | Rural | Produtos Químicos (Mil R$) OPXSES | 0 | 0 | 0 | 0 | 0 | 0 | 0 | 0 | 0 | 0 | 0 | 0 | 0 | 0 | 0 | 0 | 0 | 0 | 0 | 0 | 0 | 0 | 0 | 0 | 0 | 0 | 0 | 0 | 0 | 0 | 0 | 0 | 0 | 0 | 0 | 0 | 0 | 0 | 1
2608453 | Lagoa do Carro | Rural | Transporte Lodo (Mil R$) | 0 | 0 | 0 | 0 | 0 | 0 | 0 | 0 | 0 | 0 | 0 | 0 | 0 | 0 | 0 | 0 | 0 | 0 | 0 | 0 | 0 | 0 | 0 | 0 | 0 | 0 | 0 | 0 | 0 | 0 | 0 | 0 | 0 | 0 | 0 | 0 | 0 | 0 | 1
2608453 | Lagoa do Carro | Rural | Energia Elétrica (Mil R$) | 0 | 0 | 0 | 0 | 0 | 0 | 0 | 0 | 0 | 0 | 0 | 0 | 0 | 0 | 0 | 0 | 0 | 0 | 0 | 0 | 0 | 0 | 0 | 0 | 0 | 0 | 0 | 0 | 0 | 0 | 0 | 0 | 0 | 0 | 0 | 0 | 0 | 0 | 1
2608453 | Lagoa do Carro | Rural | SEI (Mil R$) OPXSES | [36 empty] | 0 | 0 | 1
2608453 | Lagoa do Carro | Rural | Recursos Humanos (Mil R$) OPXSES | 0 | 0 | 0 | 0 | 0 | 0 | 0 | 0 | 0 | 0 | 0 | 0 | 0 | 0 | 0 | 0 | 0 | 0 | 0 | 0 | 0 | 0 | 0 | 0 | 0 | 0 | 0 | 0 | 0 | 0 | 0 | 0 | 0 | 0 | 0 | 0 | 0 | 0 | 1
2608453 | Lagoa do Carro | Rural | Veículos e equipamentos (Mil R$) OPXSES | 0 | 0 | 0 | 0 | 0 | 0 | 0 | 0 | 0 | 0 | 0 | 0 | 0 | 0 | 0 | 0 | 0 | 0 | 0 | 0 | 0 | 0 | 0 | 0 | 0 | 0 | 0 | 0 | 0 | 0 | 0 | 0 | 0 | 0 | 0 | 0 | 0 | 0 | 1
2608453 | Lagoa do Carro | Rural | Ambiental (Mil R$) OPXSES | 0 | 0 | 0 | 0 | 0 | 0 | 0 | 0 | 0 | 0 | 0 | 0 | 0 | 0 | 0 | 0 | 0 | 0 | 0 | 0 | 0 | 0 | 0 | 0 | 0 | 0 | 0 | 0 | 0 | 0 | 0 | 0 | 0 | 0 | 0 | 0 | 0 | 0 | 1
2608453 | Lagoa do Carro | Rural | Seguro (Mil R$) OPXSES | 0 | 0 | 0 | 0 | 0 | 0 | 0 | 0 | 0 | 0 | 0 | 0 | 0 | 0 | 0 | 0 | 0 | 0 | 0 | 0 | 0 | 0 | 0 | 0 | 0 | 0 | 0 | 0 | 0 | 0 | 0 | 0 | 0 | 0 | 0 | 0 | 0 | 0 | 1
2608453 | Lagoa do Carro | Rural | Outros (Mil R$) OPXSES | 0 | 0 | 0 | 0 | 0 | 0 | 0 | 0 | 0 | 0 | 0 | 0 | 0 | 0 | 0 | 0 | 0 | 0 | 0 | 0 | 0 | 0 | 0 | 0 | 0 | 0 | 0 | 0 | 0 | 0 | 0 | 0 | 0 | 0 | 0 | 0 | 0 | 0 | 1
2608453 | Lagoa do Carro | Rural | TOTAL | [37 empty] | 0 | 1
2608453 | Lagoa do Carro | Rural | CAPEX SAA | 0 | 0 | 959.6172 | 0 | 0 | 479.8086 | 0 | 0 | 479.8086 | 0 | 0 | 0 | 0 | 0 | 0 | 0 | 0 | 0 | 0 | 0 | 0 | 0 | 0 | 0 | 0 | 0 | 0 | 0 | 0 | 0 | 0 | 0 | 0 | 0 | 0 | 0 | 1919.2345 | 3838.469 | 1
2608453 | Lagoa do Carro | Rural | OPEX SAA | 0 | 0 | 0 | 0 | 0 | 0 | 0 | 0 | 0 | 0 | 0 | 0 | 0 | 0 | 0 | 0 | 0 | 0 | 0 | 0 | 0 | 0 | 0 | 0 | 0 | 0 | 0 | 0 | 0 | 0 | 0 | 0 | 0 | 0 | 0 | 0 | 0 | 0 | 1
2608453 | Lagoa do Carro | Rural | CAPEX SES | 0 | 0 | 485.9046 | 505.0171 | 523.9354 | 539.1584 | 540.9259 | 572.6598 | 590.4184 | 613.0258 | 71.1846 | 54.6279 | 58.5144 | 59.0612 | 54.3924 | 59.0022 | 58.4559 | 42.0664 | 41.5201 | 42.0664 | 41.5201 | 42.0664 | 41.5201 | 27.8622 | 27.8622 | 27.8622 | 27.8622 | 27.8622 | 27.8622 | 17.4821 | 18.0285 | 17.4821 | 18.0285 | 17.4821 | 18.0285 | 10.9263 | 5321.6749 | 10643.3497 | 1
2608453 | Lagoa do Carro | Rural | OPEX SES | 0 | 0 | 0 | 0 | 0 | 0 | 0 | 0 | 0 | 0 | 0 | 0 | 0 | 0 | 0 | 0 | 0 | 0 | 0 | 0 | 0 | 0 | 0 | 0 | 0 | 0 | 0 | 0 | 0 | 0 | 0 | 0 | 0 | 0 | 0 | 0 | 0 | 0 | 1
2608602 | Lagoa do Ouro | Rural | VOLUMETRIA - SAA | [37 empty] | 0 | 1
2608602 | Lagoa do Ouro | Rural | Índice de Atendimento (%) | 57.22% | 57.22% | 60.76% | 66.09% | 71.62% | 77.34% | 83.26% | 87.19% | 91.13% | 99% | 99% | 99% | 99% | 99% | 99% | 99% | 99% | 99% | 99% | 99% | 99% | 99% | 99% | 99% | 99% | 99% | 99% | 99% | 99% | 99% | 99% | 99% | 99% | 99% | 99% | 99% |  | 33.2482 | 1
2608602 | Lagoa do Ouro | Rural | Índice de Cobertura (%) | 63.58% | 63.58% | 67.51% | 71.45% | 75.38% | 79.32% | 83.26% | 87.19% | 91.13% | 99% | 99% | 99% | 99% | 99% | 99% | 99% | 99% | 99% | 99% | 99% | 99% | 99% | 99% | 99% | 99% | 99% | 99% | 99% | 99% | 99% | 99% | 99% | 99% | 99% | 99% | 99% |  | 33.554 | 1
2608602 | Lagoa do Ouro | Rural | População Residente (hab) | 4156 | 3999 | 3920 | 3857 | 3806 | 3766 | 3604 | 3553 | 3512 | 3479 | 3453 | 3349 | 3318 | 3293 | 3273 | 3257 | 3195 | 3178 | 3164 | 3153 | 3144 | 3110 | 3101 | 3094 | 3088 | 3083 | 3065 | 3061 | 3057 | 3054 | 3052 | 3043 | 3043 | 3042 | 3042 | 3042 |  | 119406 | 1
2608602 | Lagoa do Ouro | Rural | Índice de Perdas Totais na Distribuição (%) | 25% | 25% | 25% | 25% | 25% | 25% | 25% | 25% | 25% | 25% | 25% | 25% | 25% | 25% | 25% | 25% | 25% | 25% | 25% | 25% | 25% | 25% | 25% | 25% | 25% | 25% | 25% | 25% | 25% | 25% | 25% | 25% | 25% | 25% | 25% | 25% |  | 9 | 1
2608602 | Lagoa do Ouro | Rural | Índice de Perdas Físicas na Distribuição (%) | 16.67% | 16.67% | 16.67% | 16.67% | 16.67% | 16.67% | 16.67% | 16.67% | 16.67% | 16.67% | 16.67% | 16.67% | 16.67% | 16.67% | 16.67% | 16.67% | 16.67% | 16.67% | 16.67% | 16.67% | 16.67% | 16.67% | 16.67% | 16.67% | 16.67% | 16.67% | 16.67% | 16.67% | 16.67% | 16.67% | 16.67% | 16.67% | 16.67% | 16.67% | 16.67% | 16.67% |  | 6 | 1
2608602 | Lagoa do Ouro | Rural | Índice de Perdas na Produção (%) - ETA | 15.6% | 15.6% | 13.48% | 11.36% | 9.241% | 7.12% | 5% | 5% | 5% | 5% | 5% | 5% | 5% | 5% | 5% | 5% | 5% | 5% | 5% | 5% | 5% | 5% | 5% | 5% | 5% | 5% | 5% | 5% | 5% | 5% | 5% | 5% | 5% | 5% | 5% | 5% |  | 2.2241 | 1
2608602 | Lagoa do Ouro | Rural | Consumo Micromedido de Água (m³/ano) - cobertura | 104127.2584 | 100193.6717 | 104294.673 | 108601.1072 | 113068.6013 | 117721.7308 | 118247.9294 | 122085.6782 | 126124.3338 | 135731.7908 | 134717.412 | 130659.8932 | 129450.4401 | 128475.0762 | 127694.7828 | 127070.5525 | 124651.6464 | 123988.3976 | 123442.1933 | 123013.0337 | 122661.9 | 121335.4061 | 120984.2724 | 120711.1721 | 120477.083 | 120282.0124 | 119579.7487 | 119423.6894 | 119267.63 | 119150.5854 | 119072.5593 | 118721.4257 | 118721.4257 | 118682.4109 | 118682.4109 | 118682.4109 | 4339796.345 | 8679592.69 | 1
2608602 | Lagoa do Ouro | Rural | Consumo Micromedido de Água (m³/ano) - atendimento | 93714.53 | 90174.31 | 93865.21 | 100456.03 | 107415.17 | 114778.69 | 118247.93 | 122085.68 | 126124.33 | 135731.79 | 134717.41 | 130659.89 | 129450.44 | 128475.08 | 127694.78 | 127070.55 | 124651.65 | 123988.4 | 123442.19 | 123013.03 | 122661.9 | 121335.4 | 120984.27 | 120711.17 | 120477.08 | 120282.01 | 119579.75 | 119423.69 | 119267.63 | 119150.59 | 119072.56 | 118721.43 | 118721.43 | 118682.41 | 118682.41 | 118682.41 | 4292193.23 | 8584386.46 | 1
2608602 | Lagoa do Ouro | Rural | Consumo de Água Disponibilizado (m³/ano) - cobertura | 138836.3445 | 133591.5622 | 139059.5639 | 144801.4763 | 150758.1351 | 156962.3078 | 157663.9059 | 162780.9042 | 168165.7784 | 180975.7211 | 179623.216 | 174213.1909 | 172600.5868 | 171300.1015 | 170259.7104 | 169427.4033 | 166202.1952 | 165317.8635 | 164589.5911 | 164017.3782 | 163549.2 | 161780.5414 | 161312.3632 | 160948.2295 | 160636.1107 | 160376.0165 | 159439.665 | 159231.5858 | 159023.5066 | 158867.4472 | 158763.4125 | 158295.2343 | 158295.2343 | 158243.2145 | 158243.2145 | 158243.2145 | 5786395.1267 | 11572790.2533 | 1
2608602 | Lagoa do Ouro | Rural | Consumo de Água Disponibilizado (m³/ano) - atendimento | 124952.7067 | 120232.4133 | 125153.6133 | 133941.3733 | 143220.2267 | 153038.2533 | 157663.9067 | 162780.9067 | 168165.7733 | 180975.72 | 179623.2133 | 174213.1867 | 172600.5867 | 171300.1067 | 170259.7067 | 169427.4 | 166202.2 | 165317.8667 | 164589.5867 | 164017.3733 | 163549.2 | 161780.5333 | 161312.36 | 160948.2267 | 160636.1067 | 160376.0133 | 159439.6667 | 159231.5867 | 159023.5067 | 158867.4533 | 158763.4133 | 158295.24 | 158295.24 | 158243.2133 | 158243.2133 | 158243.2133 | 5722924.3067 | 11445848.6133 | 1
2608602 | Lagoa do Ouro | Rural | Consumo de Água Efetivo (m³/ano) - cobertura | 115697 | 111326 | 115883 | 120668 | 125632 | 130802 | 131387 | 135651 | 140138 | 150813 | 149686 | 145178 | 143834 | 142750 | 141883 | 141190 | 138502 | 137765 | 137158 | 136681 | 136291 | 134817 | 134427 | 134124 | 133863 | 133647 | 132866 | 132693 | 132520 | 132390 | 132303 | 131913 | 131913 | 131869 | 131869 | 131869 | 4821998 | 9643996 | 1
2608602 | Lagoa do Ouro | Rural | Consumo de Água Efetivo (m³/ano) - atendimento | 104127 | 100194 | 104295 | 111618 | 119350 | 127532 | 131387 | 135651 | 140138 | 150813 | 149686 | 145178 | 143834 | 142750 | 141883 | 141190 | 138502 | 137765 | 137158 | 136681 | 136291 | 134817 | 134427 | 134124 | 133863 | 133647 | 132866 | 132693 | 132520 | 132390 | 132303 | 131913 | 131913 | 131869 | 131869 | 131869 | 4769106 | 9538212 | 1
2608602 | Lagoa do Ouro | Rural | Consumo de Água Faturado (m³/ano) - cobertura | 104127.2575 | 100193.6725 | 104294.6724 | 108601.1083 | 113068.6013 | 117721.7319 | 118247.9309 | 122085.6764 | 126124.3335 | 135731.792 | 134717.4124 | 130659.8941 | 129450.4415 | 128475.0765 | 127694.7845 | 127070.5509 | 124651.6457 | 123988.3976 | 123442.1932 | 123013.0326 | 122661.9012 | 121335.4048 | 120984.2734 | 120711.1712 | 120477.0836 | 120282.0106 | 119579.7478 | 119423.6894 | 119267.631 | 119150.5872 | 119072.558 | 118721.4266 | 118721.4266 | 118682.412 | 118682.412 | 118682.412 | 4339796.3531 | 8679592.7062 | 1
2608602 | Lagoa do Ouro | Rural | Consumo de Água Faturado (m³/ano) - atendimento | 138836.3445 | 133591.5622 | 139059.5639 | 144801.4763 | 150758.1351 | 156962.3078 | 157663.9059 | 162780.9042 | 168165.7784 | 180975.7211 | 179623.216 | 174213.1909 | 172600.5868 | 171300.1015 | 170259.7104 | 169427.4033 | 166202.1952 | 165317.8635 | 164589.5911 | 164017.3782 | 163549.2 | 161780.5414 | 161312.3632 | 160948.2295 | 160636.1107 | 160376.0165 | 159439.665 | 159231.5858 | 159023.5066 | 158867.4472 | 158763.4125 | 158295.2343 | 158295.2343 | 158243.2145 | 158243.2145 | 158243.2145 | 5786395.1267 | 11572790.2533 | 1
2608602 | Lagoa do Ouro | Rural | Demanda Média Bruta (m³/ano) - atendimento | 124952.7067 | 120232.4133 | 125153.6133 | 133941.3733 | 143220.2267 | 153038.2533 | 157663.9067 | 162780.9067 | 168165.7733 | 180975.72 | 179623.2133 | 174213.1867 | 172600.5867 | 171300.1067 | 170259.7067 | 169427.4 | 166202.2 | 165317.8667 | 164589.5867 | 164017.3733 | 163549.2 | 161780.5333 | 161312.36 | 160948.2267 | 160636.1067 | 160376.0133 | 159439.6667 | 159231.5867 | 159023.5067 | 158867.4533 | 158763.4133 | 158295.24 | 158295.24 | 158243.2133 | 158243.2133 | 158243.2133 | 5722924.3067 | 11445848.6133 | 1
2608602 | Lagoa do Ouro | Rural | Demanda Máxima Diária (m³/ano) - cobertura | 166603.6134 | 160309.8746 | 150184.336 | 160729.648 | 171864.272 | 183645.904 | 189196.688 | 195337.088 | 201798.928 | 217170.864 | 215547.856 | 209055.824 | 207120.704 | 205560.128 | 204311.648 | 203312.88 | 199442.64 | 198381.44 | 197507.504 | 196820.848 | 196259.04 | 194136.64 | 193574.832 | 193137.872 | 192763.328 | 192451.216 | 191327.6 | 191077.904 | 190828.208 | 190640.944 | 190516.096 | 189954.288 | 189954.288 | 189891.856 | 189891.856 | 189891.856 | 6900200.5121 | 13800401.0242 | 1
2608602 | Lagoa do Ouro | Rural | Demanda Máxima Diária (m³/ano) - atendimento | 149943.248 | 144278.896 | 150184.336 | 160729.648 | 171864.272 | 183645.904 | 189196.688 | 195337.088 | 201798.928 | 217170.864 | 215547.856 | 209055.824 | 207120.704 | 205560.128 | 204311.648 | 203312.88 | 199442.64 | 198381.44 | 197507.504 | 196820.848 | 196259.04 | 194136.64 | 193574.832 | 193137.872 | 192763.328 | 192451.216 | 191327.6 | 191077.904 | 190828.208 | 190640.944 | 190516.096 | 189954.288 | 189954.288 | 189891.856 | 189891.856 | 189891.856 | 6867509.168 | 13735018.336 | 1
2608602 | Lagoa do Ouro | Rural | Demanda Máxima Horária (m³/ano) - cobertura | 249905.4202 | 240464.812 | 250307.2151 | 260642.6573 | 271364.6432 | 282532.154 | 283795.0307 | 293005.6276 | 302698.4011 | 325756.2979 | 323321.7888 | 313583.7436 | 310681.0562 | 308340.1828 | 306467.4787 | 304969.326 | 299163.9514 | 297572.1542 | 296261.264 | 295231.2808 | 294388.56 | 291204.9745 | 290362.2538 | 289706.813 | 289144.9992 | 288676.8298 | 286991.397 | 286616.8544 | 286242.3119 | 285961.405 | 285774.1424 | 284931.4217 | 284931.4217 | 284837.786 | 284837.786 | 284837.786 | 10415511.228 | 20831022.456 | 1
2608602 | Lagoa do Ouro | Rural | Demanda Máxima Horária (m³/ano) - atendimento | 224914.872 | 216418.344 | 225276.504 | 241094.472 | 257796.408 | 275468.856 | 283795.032 | 293005.632 | 302698.392 | 325756.296 | 323321.784 | 313583.736 | 310681.056 | 308340.192 | 306467.472 | 304969.32 | 299163.96 | 297572.16 | 296261.256 | 295231.272 | 294388.56 | 291204.96 | 290362.248 | 289706.808 | 289144.992 | 288676.824 | 286991.4 | 286616.856 | 286242.312 | 285961.416 | 285774.144 | 284931.432 | 284931.432 | 284837.784 | 284837.784 | 284837.784 | 10301263.752 | 20602527.504 | 1
2608602 | Lagoa do Ouro | Rural | Vazão de Produção ETA Máxima Diária (m³/ano) - cobertura | 197402.9414 | 189945.7049 | 192874.4452 | 196033.8835 | 199329.6245 | 202794.6679 | 199154.4075 | 205617.9843 | 212419.9306 | 228600.9108 | 226892.4834 | 220058.7674 | 218021.7939 | 216379.0756 | 215064.8973 | 214013.5621 | 209939.615 | 208822.5644 | 207902.6414 | 207179.8461 | 206588.4632 | 204354.3681 | 203762.9851 | 203303.0267 | 202908.7714 | 202580.2314 | 201397.4716 | 201134.6347 | 200871.7978 | 200674.6701 | 200543.2579 | 199951.8749 | 199951.8749 | 199886.1656 | 199886.1656 | 199886.1656 | 7396131.6718 | 14792263.3437 | 1
2608602 | Lagoa do Ouro | Rural | Vazão de Produção ETA Máxima Diária (m³/ano) - atendimento | 177662.6424 | 170951.1448 | 173587.0087 | 181331.3528 | 189363.1411 | 197724.8054 | 199154.4084 | 205617.9874 | 212419.9242 | 228600.9095 | 226892.48 | 220058.7621 | 218021.7937 | 216379.0821 | 215064.8926 | 214013.5579 | 209939.6211 | 208822.5684 | 207902.6358 | 207179.84 | 206588.4632 | 204354.3579 | 203762.9811 | 203303.0232 | 202908.7663 | 202580.2274 | 201397.4737 | 201134.6358 | 200871.7979 | 200674.6779 | 200543.2589 | 199951.8821 | 199951.8821 | 199886.1642 | 199886.1642 | 199886.1642 | 7308370.4784 | 14616740.9567 | 1
2608602 | Lagoa do Ouro | Rural | Vazão de Produção poço Máxima Diária (m³/ano) - cobertura | 166603.6134 | 160309.8746 | 168557.0472 | 177307.9301 | 186504.9094 | 196202.8847 | 199154.4075 | 205617.9843 | 212419.9306 | 228600.9108 | 226892.4834 | 220058.7674 | 218021.7939 | 216379.0756 | 215064.8973 | 214013.5621 | 209939.615 | 208822.5644 | 207902.6414 | 207179.8461 | 206588.4632 | 204354.3681 | 203762.9851 | 203303.0267 | 202908.7714 | 202580.2314 | 201397.4716 | 201134.6347 | 200871.7978 | 200674.6701 | 200543.2579 | 199951.8749 | 199951.8749 | 199886.1656 | 199886.1656 | 199886.1656 | 7273236.664 | 14546473.3279 | 1
2608602 | Lagoa do Ouro | Rural | Vazão de Produção poço Máxima Diária (m³/ano) - atendimento | 149943.248 | 144278.896 | 151701.3495 | 164009.8449 | 177179.6619 | 191297.8167 | 199154.4084 | 205617.9874 | 212419.9242 | 228600.9095 | 226892.48 | 220058.7621 | 218021.7937 | 216379.0821 | 215064.8926 | 214013.5579 | 209939.6211 | 208822.5684 | 207902.6358 | 207179.84 | 206588.4632 | 204354.3579 | 203762.9811 | 203303.0232 | 202908.7663 | 202580.2274 | 201397.4737 | 201134.6358 | 200871.7979 | 200674.6779 | 200543.2589 | 199951.8821 | 199951.8821 | 199886.1642 | 199886.1642 | 199886.1642 | 7196161.2001 | 14392322.4001 | 1
2608602 | Lagoa do Ouro | Rural | Economias Totais (econ) - CAPEX | 1521.4392 | 1521.4392 | 1521.4392 | 1521.4392 | 1521.4392 | 1521.4392 | 1521.4392 | 1521.4392 | 1521.4392 | 1521.4392 | 1521.4392 | 1521.4392 | 1521.4392 | 1521.4392 | 1521.4392 | 1521.4392 | 1521.4392 | 1521.4392 | 1521.4392 | 1521.4392 | 1521.4392 | 1521.4392 | 1521.4392 | 1521.4392 | 1521.4392 | 1521.4392 | 1521.4392 | 1521.4392 | 1521.4392 | 1521.4392 | 1521.4392 | 1521.4392 | 1521.4392 | 1521.4392 | 1521.4392 | 1521.4392 |  | 54771.8112 | 1
2608602 | Lagoa do Ouro | Rural | Economias Totais (econ) - OPEX | 0 | 1369.2953 | 1369.2953 | 1407.3313 | 1445.3672 | 1483.4032 | 1521.4392 | 1521.4392 | 1521.4392 | 1521.4392 | 1521.4392 | 1521.4392 | 1521.4392 | 1521.4392 | 1521.4392 | 1521.4392 | 1521.4392 | 1521.4392 | 1521.4392 | 1521.4392 | 1521.4392 | 1521.4392 | 1521.4392 | 1521.4392 | 1521.4392 | 1521.4392 | 1521.4392 | 1521.4392 | 1521.4392 | 1521.4392 | 1521.4392 | 1521.4392 | 1521.4392 | 1521.4392 | 1521.4392 | 1521.4392 |  | 52717.8683 | 1
2608602 | Lagoa do Ouro | Rural | Economias Ativas (econ) - CAPEX | 967.2785 | 614.9623 | 693.4622 | 776.6761 | 864.6038 | 957.2455 | 1054.6011 | 1156.6706 | 1263.454 | 1491.1626 | 1491.1626 | 1491.1626 | 1491.1626 | 1491.1626 | 1491.1626 | 1491.1626 | 1491.1626 | 1491.1626 | 1491.1626 | 1491.1626 | 1491.1626 | 1491.1626 | 1491.1626 | 1491.1626 | 1491.1626 | 1491.1626 | 1491.1626 | 1491.1626 | 1491.1626 | 1491.1626 | 1491.1626 | 1491.1626 | 1491.1626 | 1491.1626 | 1491.1626 | 1491.1626 |  | 48610.3432 | 1
2608602 | Lagoa do Ouro | Rural | Economias Ativas (econ) - OPEX | 0 | 553.466 | 624.116 | 718.4254 | 821.3736 | 933.3144 | 1054.6011 | 1156.6706 | 1263.454 | 1491.1626 | 1491.1626 | 1491.1626 | 1491.1626 | 1491.1626 | 1491.1626 | 1491.1626 | 1491.1626 | 1491.1626 | 1491.1626 | 1491.1626 | 1491.1626 | 1491.1626 | 1491.1626 | 1491.1626 | 1491.1626 | 1491.1626 | 1491.1626 | 1491.1626 | 1491.1626 | 1491.1626 | 1491.1626 | 1491.1626 | 1491.1626 | 1491.1626 | 1491.1626 | 1491.1626 |  | 47386.8102 | 1
2608602 | Lagoa do Ouro | Rural | Ligações Totais SAA (un) | 0 | 0 | 0 | 0 | 0 | 0 | 0 | 0 | 0 | 0 | 0 | 0 | 0 | 0 | 0 | 0 | 0 | 0 | 0 | 0 | 0 | 0 | 0 | 0 | 0 | 0 | 0 | 0 | 0 | 0 | 0 | 0 | 0 | 0 | 0 | 0 |  | 0 | 1
2608602 | Lagoa do Ouro | Rural | Índice de Hidrometração | [37 empty] | 0 | 1 | bar: 0 to 35
2608602 | Lagoa do Ouro | Rural | Hidrometros - complementação + substituição (un) | 0 | 0 | 0 | 0 | 0 | 0 | 0 | 0 | 0 | 0 | 0 | 0 | 0 | 0 | 0 | 0 | 0 | 0 | 0 | 0 | 0 | 0 | 0 | 0 | 0 | 0 | 0 | 0 | 0 | 0 | 0 | 0 | 0 | 0 | 0 | 0 | 0 | 0 | 1
2608602 | Lagoa do Ouro | Rural | Extensão Total incremental + substituição (m) | 0 | 0 | 0 | 0 | 0 | 0 | 0 | 0 | 0 | 0 | 0 | 0 | 0 | 0 | 0 | 0 | 0 | 0 | 0 | 0 | 0 | 0 | 0 | 0 | 0 | 0 | 0 | 0 | 0 | 0 | 0 | 0 | 0 | 0 | 0 | 0 | 0 | 0 | 1
2608602 | Lagoa do Ouro | Rural | SAC-un | 0 | 0 | 0 | 0 | 0 | 0 | 0 | 0 | 0 | 0 | 0 | 0 | 0 | 0 | 0 | 0 | 0 | 0 | 0 | 0 | 0 | 0 | 0 | 0 | 0 | 0 | 0 | 0 | 0 | 0 | 0 | 0 | 0 | 0 | 0 | 0 | 0 | 0 | 1
2608602 | Lagoa do Ouro | Rural | Capacidade Total SAA (m³/ano) | 0 | 0 | 0 | 0 | 0 | 0 | 0 | 0 | 0 | 0 | 0 | 0 | 0 | 0 | 0 | 0 | 0 | 0 | 0 | 0 | 0 | 0 | 0 | 0 | 0 | 0 | 0 | 0 | 0 | 0 | 0 | 0 | 0 | 0 | 0 | 0 | 0 | 0 | 1
2608602 | Lagoa do Ouro | Rural | CAPEX - Investimentos em SAA | [37 empty] | 0 | 1
2608602 | Lagoa do Ouro | Rural | Ligação Predial (Mil R$) | 0 | 0 | 0 | 0 | 0 | 0 | 0 | 0 | 0 | 0 | 0 | 0 | 0 | 0 | 0 | 0 | 0 | 0 | 0 | 0 | 0 | 0 | 0 | 0 | 0 | 0 | 0 | 0 | 0 | 0 | 0 | 0 | 0 | 0 | 0 | 0 | 0 | 0 | 1
2608602 | Lagoa do Ouro | Rural | Total rede substituição (Mil R$) | 0 | 0 | 0 | 0 | 0 | 0 | 0 | 0 | 0 | 0 | 0 | 0 | 0 | 0 | 0 | 0 | 0 | 0 | 0 | 0 | 0 | 0 | 0 | 0 | 0 | 0 | 0 | 0 | 0 | 0 | 0 | 0 | 0 | 0 | 0 | 0 | 0 | 0 | 1
2608602 | Lagoa do Ouro | Rural | Total rede incremental (Mil R$) | 0 | 0 | 0 | 0 | 0 | 0 | 0 | 0 | 0 | 0 | 0 | 0 | 0 | 0 | 0 | 0 | 0 | 0 | 0 | 0 | 0 | 0 | 0 | 0 | 0 | 0 | 0 | 0 | 0 | 0 | 0 | 0 | 0 | 0 | 0 | 0 | 0 | 0 | 1
2608602 | Lagoa do Ouro | Rural | Captação Superficial (Mil R$) | 0 | 0 | 0 | 0 | 0 | 0 | 0 | 0 | 0 | 0 | 0 | 0 | 0 | 0 | 0 | 0 | 0 | 0 | 0 | 0 | 0 | 0 | 0 | 0 | 0 | 0 | 0 | 0 | 0 | 0 | 0 | 0 | 0 | 0 | 0 | 0 | 0 | 0 | 1
2608602 | Lagoa do Ouro | Rural | Captação Subterranêa (Mil R$) | 0 | 0 | 0 | 0 | 0 | 0 | 0 | 0 | 0 | 0 | 0 | 0 | 0 | 0 | 0 | 0 | 0 | 0 | 0 | 0 | 0 | 0 | 0 | 0 | 0 | 0 | 0 | 0 | 0 | 0 | 0 | 0 | 0 | 0 | 0 | 0 | 0 | 0 | 1
2608602 | Lagoa do Ouro | Rural | EEAB (Mil R$) | 0 | 0 | 0 | 0 | 0 | 0 | 0 | 0 | 0 | 0 | 0 | 0 | 0 | 0 | 0 | 0 | 0 | 0 | 0 | 0 | 0 | 0 | 0 | 0 | 0 | 0 | 0 | 0 | 0 | 0 | 0 | 0 | 0 | 0 | 0 | 0 | 0 | 0 | 1
2608602 | Lagoa do Ouro | Rural | Adutora Bruta (Mil R$) | 0 | 0 | 0 | 0 | 0 | 0 | 0 | 0 | 0 | 0 | 0 | 0 | 0 | 0 | 0 | 0 | 0 | 0 | 0 | 0 | 0 | 0 | 0 | 0 | 0 | 0 | 0 | 0 | 0 | 0 | 0 | 0 | 0 | 0 | 0 | 0 | 0 | 0 | 1
2608602 | Lagoa do Ouro | Rural | EEAT (Mil R$) | 0 | 0 | 0 | 0 | 0 | 0 | 0 | 0 | 0 | 0 | 0 | 0 | 0 | 0 | 0 | 0 | 0 | 0 | 0 | 0 | 0 | 0 | 0 | 0 | 0 | 0 | 0 | 0 | 0 | 0 | 0 | 0 | 0 | 0 | 0 | 0 | 0 | 0 | 1
2608602 | Lagoa do Ouro | Rural | Adutora Tratada (Mil R$) | 0 | 0 | 0 | 0 | 0 | 0 | 0 | 0 | 0 | 0 | 0 | 0 | 0 | 0 | 0 | 0 | 0 | 0 | 0 | 0 | 0 | 0 | 0 | 0 | 0 | 0 | 0 | 0 | 0 | 0 | 0 | 0 | 0 | 0 | 0 | 0 | 0 | 0 | 1
2608602 | Lagoa do Ouro | Rural | ETA (Mil R$) | 0 | 0 | 0 | 0 | 0 | 0 | 0 | 0 | 0 | 0 | 0 | 0 | 0 | 0 | 0 | 0 | 0 | 0 | 0 | 0 | 0 | 0 | 0 | 0 | 0 | 0 | 0 | 0 | 0 | 0 | 0 | 0 | 0 | 0 | 0 | 0 | 0 | 0 | 1
2608602 | Lagoa do Ouro | Rural | Tratamento de lodo (Mil R$) CPXSAA | 0 | 0 | 0 | 0 | 0 | 0 | 0 | 0 | 0 | 0 | 0 | 0 | 0 | 0 | 0 | 0 | 0 | 0 | 0 | 0 | 0 | 0 | 0 | 0 | 0 | 0 | 0 | 0 | 0 | 0 | 0 | 0 | 0 | 0 | 0 | 0 | 0 | 0 | 1
2608602 | Lagoa do Ouro | Rural | SAC (Mil R$) | 0 | 0 | 1808.4282 | 361.6856 | 0 | 0 | 361.6856 | 0 | 0 | 0 | 0 | 0 | 0 | 0 | 0 | 0 | 0 | 0 | 0 | 0 | 0 | 0 | 0 | 0 | 0 | 0 | 0 | 0 | 0 | 0 | 0 | 0 | 0 | 0 | 0 | 0 | 2531.7995 | 5063.599 | 1
2608602 | Lagoa do Ouro | Rural | Reservação (Mil R$) | 0 | 0 | 0 | 0 | 0 | 0 | 0 | 0 | 0 | 0 | 0 | 0 | 0 | 0 | 0 | 0 | 0 | 0 | 0 | 0 | 0 | 0 | 0 | 0 | 0 | 0 | 0 | 0 | 0 | 0 | 0 | 0 | 0 | 0 | 0 | 0 | 0 | 0 | 1
2608602 | Lagoa do Ouro | Rural | Hidrometração complementação do parque (Mil R$) | 0 | 0 | 0 | 0 | 0 | 0 | 0 | 0 | 0 | 0 | 0 | 0 | 0 | 0 | 0 | 0 | 0 | 0 | 0 | 0 | 0 | 0 | 0 | 0 | 0 | 0 | 0 | 0 | 0 | 0 | 0 | 0 | 0 | 0 | 0 | 0 | 0 | 0 | 1
2608602 | Lagoa do Ouro | Rural | Hidrometração substituição (Mil R$) | 0 | 0 | 0 | 0 | 0 | 0 | 0 | 0 | 0 | 0 | 0 | 0 | 0 | 0 | 0 | 0 | 0 | 0 | 0 | 0 | 0 | 0 | 0 | 0 | 0 | 0 | 0 | 0 | 0 | 0 | 0 | 0 | 0 | 0 | 0 | 0 | 0 | 0 | 1
2608602 | Lagoa do Ouro | Rural | Projetos SAA (Mil R$) | 0 | 0 | 0 | 0 | 0 | 0 | 0 | 0 | 0 | 0 | 0 | 0 | 0 | 0 | 0 | 0 | 0 | 0 | 0 | 0 | 0 | 0 | 0 | 0 | 0 | 0 | 0 | 0 | 0 | 0 | 0 | 0 | 0 | 0 | 0 | 0 | 0 | 0 | 1
2608602 | Lagoa do Ouro | Rural | Aquisição de Áreas (Mil R$) CPXSAA | 0 | 0 | 0 | 0 | 0 | 0 | 0 | 0 | 0 | 0 | 0 | 0 | 0 | 0 | 0 | 0 | 0 | 0 | 0 | 0 | 0 | 0 | 0 | 0 | 0 | 0 | 0 | 0 | 0 | 0 | 0 | 0 | 0 | 0 | 0 | 0 | 0 | 0 | 1
2608602 | Lagoa do Ouro | Rural | Ambiental (Mil R$) CPXSAA | 0 | 0 | 0 | 0 | 0 | 0 | 0 | 0 | 0 | 0 | 0 | 0 | 0 | 0 | 0 | 0 | 0 | 0 | 0 | 0 | 0 | 0 | 0 | 0 | 0 | 0 | 0 | 0 | 0 | 0 | 0 | 0 | 0 | 0 | 0 | 0 | 0 | 0 | 1
2608602 | Lagoa do Ouro | Rural | Telemetria e Automação (Mil R$) CPXSAA | 0 | 0 | 0 | 0 | 0 | 0 | 0 | 0 | 0 | 0 | 0 | 0 | 0 | 0 | 0 | 0 | 0 | 0 | 0 | 0 | 0 | 0 | 0 | 0 | 0 | 0 | 0 | 0 | 0 | 0 | 0 | 0 | 0 | 0 | 0 | 0 | 0 | 0 | 1
2608602 | Lagoa do Ouro | Rural | Macromedidores - principais | 0 | 0 | 0 | 0 | 0 | 0 | 0 | 0 | 0 | 0 | 0 | 0 | 0 | 0 | 0 | 0 | 0 | 0 | 0 | 0 | 0 | 0 | 0 | 0 | 0 | 0 | 0 | 0 | 0 | 0 | 0 | 0 | 0 | 0 | 0 | 0 | 0 | 0 | 1
2608602 | Lagoa do Ouro | Rural | Macromedidores - Secundários | 0 | 0 | 0 | 0 | 0 | 0 | 0 | 0 | 0 | 0 | 0 | 0 | 0 | 0 | 0 | 0 | 0 | 0 | 0 | 0 | 0 | 0 | 0 | 0 | 0 | 0 | 0 | 0 | 0 | 0 | 0 | 0 | 0 | 0 | 0 | 0 | 0 | 0 | 1
2608602 | Lagoa do Ouro | Rural | Reformas CPXSAA | 0 | 0 | 0 | 0 | 0 | 0 | 0 | 0 | 0 | 0 | 0 | 0 | 0 | 0 | 0 | 0 | 0 | 0 | 0 | 0 | 0 | 0 | 0 | 0 | 0 | 0 | 0 | 0 | 0 | 0 | 0 | 0 | 0 | 0 | 0 | 0 | 0 | 0 | 1
2608602 | Lagoa do Ouro | Rural | Reinvestimento (Mil R$) CPXSAA | 0 | 0 | 0 | 0 | 0 | 0 | 0 | 0 | 0 | 0 | 0 | 0 | 0 | 0 | 0 | 0 | 0 | 0 | 0 | 0 | 0 | 0 | 0 | 0 | 0 | 0 | 0 | 0 | 0 | 0 | 0 | 0 | 0 | 0 | 0 | 0 | 0 | 0 | 1
2608602 | Lagoa do Ouro | Rural | OPEX - Despesas Operacionais em SAA | [37 empty] | 0 | 1
2608602 | Lagoa do Ouro | Rural | Produtos Químicos (Mil R$) OPXSAA | 0 | 0 | 0 | 0 | 0 | 0 | 0 | 0 | 0 | 0 | 0 | 0 | 0 | 0 | 0 | 0 | 0 | 0 | 0 | 0 | 0 | 0 | 0 | 0 | 0 | 0 | 0 | 0 | 0 | 0 | 0 | 0 | 0 | 0 | 0 | 0 | 0 | 0 | 1
2608602 | Lagoa do Ouro | Rural | Transporte Lodo (Mil R$) OPXSAA | 0 | 0 | 0 | 0 | 0 | 0 | 0 | 0 | 0 | 0 | 0 | 0 | 0 | 0 | 0 | 0 | 0 | 0 | 0 | 0 | 0 | 0 | 0 | 0 | 0 | 0 | 0 | 0 | 0 | 0 | 0 | 0 | 0 | 0 | 0 | 0 | 0 | 0 | 1
2608602 | Lagoa do Ouro | Rural | Energia Elétrica (Mil R$) OPXSAA | 0 | 0 | 0 | 0 | 0 | 0 | 0 | 0 | 0 | 0 | 0 | 0 | 0 | 0 | 0 | 0 | 0 | 0 | 0 | 0 | 0 | 0 | 0 | 0 | 0 | 0 | 0 | 0 | 0 | 0 | 0 | 0 | 0 | 0 | 0 | 0 | 0 | 0 | 1
2608602 | Lagoa do Ouro | Rural | Recursos Humanos (Mil R$) OPXSAA | 0 | 0 | 0 | 0 | 0 | 0 | 0 | 0 | 0 | 0 | 0 | 0 | 0 | 0 | 0 | 0 | 0 | 0 | 0 | 0 | 0 | 0 | 0 | 0 | 0 | 0 | 0 | 0 | 0 | 0 | 0 | 0 | 0 | 0 | 0 | 0 | 0 | 0 | 1
2608602 | Lagoa do Ouro | Rural | Veículos e equipamentos (Mil R$) OPXSAA | 0 | 0 | 0 | 0 | 0 | 0 | 0 | 0 | 0 | 0 | 0 | 0 | 0 | 0 | 0 | 0 | 0 | 0 | 0 | 0 | 0 | 0 | 0 | 0 | 0 | 0 | 0 | 0 | 0 | 0 | 0 | 0 | 0 | 0 | 0 | 0 | 0 | 0 | 1
2608602 | Lagoa do Ouro | Rural | Ambiental (Mil R$) OPXSAA | 0 | 0 | 0 | 0 | 0 | 0 | 0 | 0 | 0 | 0 | 0 | 0 | 0 | 0 | 0 | 0 | 0 | 0 | 0 | 0 | 0 | 0 | 0 | 0 | 0 | 0 | 0 | 0 | 0 | 0 | 0 | 0 | 0 | 0 | 0 | 0 | 0 | 0 | 1
2608602 | Lagoa do Ouro | Rural | Seguro (Mil R$) OPXSAA | 0 | 0 | 0 | 0 | 0 | 0 | 0 | 0 | 0 | 0 | 0 | 0 | 0 | 0 | 0 | 0 | 0 | 0 | 0 | 0 | 0 | 0 | 0 | 0 | 0 | 0 | 0 | 0 | 0 | 0 | 0 | 0 | 0 | 0 | 0 | 0 | 0 | 0 | 1
2608602 | Lagoa do Ouro | Rural | Outros (Mil R$) OPXSAA | 0 | 0 | 0 | 0 | 0 | 0 | 0 | 0 | 0 | 0 | 0 | 0 | 0 | 0 | 0 | 0 | 0 | 0 | 0 | 0 | 0 | 0 | 0 | 0 | 0 | 0 | 0 | 0 | 0 | 0 | 0 | 0 | 0 | 0 | 0 | 0 | 0 | 0 | 1
2608602 | Lagoa do Ouro | Rural | VOLUMETRIA - SES | [37 empty] | 0 | 1
2608602 | Lagoa do Ouro | Rural | Índice de atendimento (%) SES | 0% | 0% | 10.12% | 20.81% | 32.06% | 43.88% | 56.25% | 67.5% | 78.75% | 90% | 90% | 90% | 90% | 90% | 90% | 90% | 90% | 90% | 90% | 90% | 90% | 90% | 90% | 90% | 90% | 90% | 90% | 90% | 90% | 90% | 90% | 90% | 90% | 90% | 90% | 90% |  | 27.3937 | 1
2608602 | Lagoa do Ouro | Rural | Índice de cobertura (%) SES | 0% | 0% | 11.25% | 22.5% | 33.75% | 45% | 56.25% | 67.5% | 78.75% | 90% | 90% | 90% | 90% | 90% | 90% | 90% | 90% | 90% | 90% | 90% | 90% | 90% | 90% | 90% | 90% | 90% | 90% | 90% | 90% | 90% | 90% | 90% | 90% | 90% | 90% | 90% |  | 27.45 | 1
2608602 | Lagoa do Ouro | Rural | População Residente Cobertura (hab) | 0 | 0 | 441 | 867.825 | 1284.525 | 1694.7 | 2027.25 | 2398.275 | 2765.7 | 3131.1 | 3107.7 | 3014.1 | 2986.2 | 2963.7 | 2945.7 | 2931.3 | 2875.5 | 2860.2 | 2847.6 | 2837.7 | 2829.6 | 2799 | 2790.9 | 2784.6 | 2779.2 | 2774.7 | 2758.5 | 2754.9 | 2751.3 | 2748.6 | 2746.8 | 2738.7 | 2738.7 | 2737.8 | 2737.8 | 2737.8 |  | 88188.975 | 1
2608602 | Lagoa do Ouro | Rural | Índice de Tratamento (%) | 0% | 0% | 100% | 100% | 100% | 100% | 100% | 100% | 100% | 100% | 100% | 100% | 100% | 100% | 100% | 100% | 100% | 100% | 100% | 100% | 100% | 100% | 100% | 100% | 100% | 100% | 100% | 100% | 100% | 100% | 100% | 100% | 100% | 100% | 100% | 100% |  | 34 | 1
2608602 | Lagoa do Ouro | Rural | Vazão de Infiltração (m³/ano) - OPEX | 0 | 0 | 32793.0741 | 67220.9797 | 103869.2522 | 142641.7569 | 182874.0473 | 213248.1886 | 249346.0223 | 286116.2478 | 287730.0597 | 287730.0597 | 282535.2773 | 283353.0508 | 284485.3099 | 285896.3126 | 285896.3126 | 283829.8553 | 284593.3504 | 285874.4581 | 286717.4438 | 286717.4438 | 286675.9203 | 287276.719 | 287929.412 | 288849.9809 | 288849.9809 | 289185.7646 | 290203.2282 | 290702.6222 | 291252.4801 | 291252.4801 | 291958.8159 | 292678.9398 | 293450.5012 | 293862.0006 | 8767597.3486 | 17535194.6973 | 1
2608602 | Lagoa do Ouro | Rural | Vazão Média Coletada (m³/ano) - OPEX | 0 | 0 | 42179.5971 | 87312.2017 | 136093.8602 | 188553.2589 | 241998.1973 | 286499.7286 | 337632.9623 | 394701.6078 | 395503.9797 | 392258.2197 | 386095.7573 | 386133.0508 | 386641.0699 | 387553.1126 | 385617.7526 | 383020.6553 | 383347.1104 | 384284.7781 | 384846.9638 | 383785.6838 | 383463.3603 | 383845.999 | 384310.772 | 385075.8209 | 384513.5009 | 384724.7246 | 385617.6282 | 386023.4222 | 386510.6401 | 386229.8401 | 386936.1759 | 387624.6198 | 388396.1812 | 388807.6806 | 11756139.9136 | 23512279.8273 | 1
2608602 | Lagoa do Ouro | Rural | Vazão Tratada (m³/ano) - OPEX | 0 | 0 | 42179.5971 | 87312.2017 | 136093.8602 | 188553.2589 | 241998.1973 | 286499.7286 | 337632.9623 | 394701.6078 | 395503.9797 | 392258.2197 | 386095.7573 | 386133.0508 | 386641.0699 | 387553.1126 | 385617.7526 | 383020.6553 | 383347.1104 | 384284.7781 | 384846.9638 | 383785.6838 | 383463.3603 | 383845.999 | 384310.772 | 385075.8209 | 384513.5009 | 384724.7246 | 385617.6282 | 386023.4222 | 386510.6401 | 386229.8401 | 386936.1759 | 387624.6198 | 388396.1812 | 388807.6806 | 11756139.9136 | 23512279.8273 | 1
2608602 | Lagoa do Ouro | Rural | Vazão Tratada (m³/ano) - CAPEX | 0 | 0 | 46866.219 | 94391.5694 | 143256.695 | 193387.9579 | 241998.1973 | 286499.7286 | 337632.9623 | 394701.6078 | 395503.9797 | 392258.2197 | 386095.7573 | 386133.0508 | 386641.0699 | 387553.1126 | 385617.7526 | 383020.6553 | 383347.1104 | 384284.7781 | 384846.9638 | 383785.6838 | 383463.3603 | 383845.999 | 384310.772 | 385075.8209 | 384513.5009 | 384724.7246 | 385617.6282 | 386023.4222 | 386510.6401 | 386229.8401 | 386936.1759 | 387624.6198 | 388396.1812 | 388807.6806 | 11779903.4369 | 23559806.8738 | 1
2608602 | Lagoa do Ouro | Rural | Volume faturado esgoto (m³/ano) - OPEX | 0 | 0 | 0 | 0 | 0 | 0 | 0 | 0 | 0 | 0 | 0 | 0 | 0 | 0 | 0 | 0 | 0 | 0 | 0 | 0 | 0 | 0 | 0 | 0 | 0 | 0 | 0 | 0 | 0 | 0 | 0 | 0 | 0 | 0 | 0 | 0 | 0 | 0 | 1
2608602 | Lagoa do Ouro | Rural | Economias Ativas (econ) - CAPEX | 0 | 0 | 164.5995 | 329.124 | 495.2891 | 662.7312 | 805.0066 | 965.961 | 1129.5301 | 1296.0981 | 1303.4086 | 1278.4972 | 1279.8764 | 1283.5809 | 1288.71 | 1295.1018 | 1283.6314 | 1285.7408 | 1289.1994 | 1295.0028 | 1298.8215 | 1293.5232 | 1298.6334 | 1301.355 | 1304.3117 | 1308.4818 | 1306.6223 | 1310.0029 | 1314.612 | 1316.8742 | 1319.3651 | 1319.0696 | 1322.5648 | 1325.8269 | 1329.3221 | 1331.1861 |  | 39731.6616 | 1
2608602 | Lagoa do Ouro | Rural | Economias Ativas (econ) - OPEX | 0 | 0 | 148.1395 | 304.4397 | 470.5246 | 646.1629 | 805.0066 | 965.961 | 1129.5301 | 1296.0981 | 1303.4086 | 1278.4972 | 1279.8764 | 1283.5809 | 1288.71 | 1295.1018 | 1283.6314 | 1285.7408 | 1289.1994 | 1295.0028 | 1298.8215 | 1293.5232 | 1298.6334 | 1301.355 | 1304.3117 | 1308.4818 | 1306.6223 | 1310.0029 | 1314.612 | 1316.8742 | 1319.3651 | 1319.0696 | 1322.5648 | 1325.8269 | 1329.3221 | 1331.1861 |  | 39649.1846 | 1
2608602 | Lagoa do Ouro | Rural | Ligação Intradomiciliar (un) | 0 | 0 | 8.2529 | 16.4599 | 24.7645 | 33.1366 | 41.4207 | 48.3004 | 56.4765 | 64.8049 | 65.1704 | 65.1704 | 63.9938 | 64.179 | 64.4355 | 64.7551 | 64.7551 | 64.287 | 64.46 | 64.7501 | 64.9411 | 64.9411 | 64.9317 | 65.0678 | 65.2156 | 65.4241 | 65.4241 | 65.5001 | 65.7306 | 65.8437 | 65.9683 | 65.9683 | 66.1282 | 66.2913 | 66.4661 | 66.5593 |  | 1989.9742 | 1
2608602 | Lagoa do Ouro | Rural | Ligações Totais SES (un) | 0 | 0 | 165.0574 | 329.199 | 495.2891 | 662.7312 | 828.414 | 966.008 | 1129.5301 | 1296.0981 | 1303.4086 | 1303.4086 | 1279.8764 | 1283.5809 | 1288.71 | 1295.1018 | 1295.1018 | 1285.7408 | 1289.1994 | 1295.0028 | 1298.8215 | 1298.8215 | 1298.6334 | 1301.355 | 1304.3117 | 1308.4818 | 1308.4818 | 1310.0029 | 1314.612 | 1316.8742 | 1319.3651 | 1319.3651 | 1322.5648 | 1325.8269 | 1329.3221 | 1331.1861 |  | 39799.4838 | 1
2608602 | Lagoa do Ouro | Rural | Total Rede Coletora (m) | 0 | 0 | 0 | 0 | 0 | 0 | 0 | 0 | 0 | 0 | 0 | 0 | 0 | 0 | 0 | 0 | 0 | 0 | 0 | 0 | 0 | 0 | 0 | 0 | 0 | 0 | 0 | 0 | 0 | 0 | 0 | 0 | 0 | 0 | 0 | 0 |  | 0 | 1
2608602 | Lagoa do Ouro | Rural | Total incremental Coletor Tronco (m) | 0 | 0 | 0 | 0 | 0 | 0 | 0 | 0 | 0 | 0 | 0 | 0 | 0 | 0 | 0 | 0 | 0 | 0 | 0 | 0 | 0 | 0 | 0 | 0 | 0 | 0 | 0 | 0 | 0 | 0 | 0 | 0 | 0 | 0 | 0 | 0 |  | 0 | 1
2608602 | Lagoa do Ouro | Rural | SEI-un | 0 | 0 | 164.5995 | 164.5246 | 166.165 | 167.4421 | 142.2754 | 160.9544 | 163.569 | 166.568 | 7.3105 | 0 | 1.3792 | 3.7045 | 5.1291 | 6.3918 | 0 | 2.1094 | 3.4586 | 5.8034 | 3.8187 | 0 | 5.1102 | 2.7216 | 2.9567 | 4.1701 | 0 | 3.3806 | 4.6091 | 2.2622 | 2.4908 | 0 | 3.4952 | 3.2621 | 3.4952 | 1.8641 |  | 1375.0213 | 1
2608602 | Lagoa do Ouro | Rural | Capacidade Total SES (m³/ano) | 0 | 0 | 0 | 0 | 0 | 0 | 0 | 0 | 0 | 0 | 0 | 0 | 0 | 0 | 0 | 0 | 0 | 0 | 0 | 0 | 0 | 0 | 0 | 0 | 0 | 0 | 0 | 0 | 0 | 0 | 0 | 0 | 0 | 0 | 0 | 0 |  | 0 | 1
2608602 | Lagoa do Ouro | Rural | Cloro-kg / ano | 0 | 0 | 0 | 0 | 0 | 0 | 0 | 0 | 0 | 0 | 0 | 0 | 0 | 0 | 0 | 0 | 0 | 0 | 0 | 0 | 0 | 0 | 0 | 0 | 0 | 0 | 0 | 0 | 0 | 0 | 0 | 0 | 0 | 0 | 0 | 0 |  | 0 | 1
2608602 | Lagoa do Ouro | Rural | Geração de lodo-ton / ano | 0 | 0 | 0 | 0 | 0 | 0 | 0 | 0 | 0 | 0 | 0 | 0 | 0 | 0 | 0 | 0 | 0 | 0 | 0 | 0 | 0 | 0 | 0 | 0 | 0 | 0 | 0 | 0 | 0 | 0 | 0 | 0 | 0 | 0 | 0 | 0 |  | 0 | 1
2608602 | Lagoa do Ouro | Rural | Polímero Lodo-kg / ano | 0 | 0 | 0 | 0 | 0 | 0 | 0 | 0 | 0 | 0 | 0 | 0 | 0 | 0 | 0 | 0 | 0 | 0 | 0 | 0 | 0 | 0 | 0 | 0 | 0 | 0 | 0 | 0 | 0 | 0 | 0 | 0 | 0 | 0 | 0 | 0 |  | 0 | 1
2608602 | Lagoa do Ouro | Rural | Economias sistema individual | 0 | 0 | 0 | 0 | 0 | 0 | 0 | 0 | 0 | 0 | 0 | 0 | 0 | 0 | 0 | 0 | 0 | 0 | 0 | 0 | 0 | 0 | 0 | 0 | 0 | 0 | 0 | 0 | 0 | 0 | 0 | 0 | 0 | 0 | 0 | 0 |  | 0 | 1
2608602 | Lagoa do Ouro | Rural | CAPEX - Investimentos em SES | [37 empty] | 0 | 1
2608602 | Lagoa do Ouro | Rural | Ligação (Mil R$) | 0 | 0 | 0 | 0 | 0 | 0 | 0 | 0 | 0 | 0 | 0 | 0 | 0 | 0 | 0 | 0 | 0 | 0 | 0 | 0 | 0 | 0 | 0 | 0 | 0 | 0 | 0 | 0 | 0 | 0 | 0 | 0 | 0 | 0 | 0 | 0 | 0 | 0 | 1
2608602 | Lagoa do Ouro | Rural | Rede Coletora (Mil R$) | 0 | 0 | 0 | 0 | 0 | 0 | 0 | 0 | 0 | 0 | 0 | 0 | 0 | 0 | 0 | 0 | 0 | 0 | 0 | 0 | 0 | 0 | 0 | 0 | 0 | 0 | 0 | 0 | 0 | 0 | 0 | 0 | 0 | 0 | 0 | 0 | 0 | 0 | 1
2608602 | Lagoa do Ouro | Rural | Coletor Tronco (Mil R$) | 0 | 0 | 0 | 0 | 0 | 0 | 0 | 0 | 0 | 0 | 0 | 0 | 0 | 0 | 0 | 0 | 0 | 0 | 0 | 0 | 0 | 0 | 0 | 0 | 0 | 0 | 0 | 0 | 0 | 0 | 0 | 0 | 0 | 0 | 0 | 0 | 0 | 0 | 1
2608602 | Lagoa do Ouro | Rural | EEE (Mil R$) | 0 | 0 | 0 | 0 | 0 | 0 | 0 | 0 | 0 | 0 | 0 | 0 | 0 | 0 | 0 | 0 | 0 | 0 | 0 | 0 | 0 | 0 | 0 | 0 | 0 | 0 | 0 | 0 | 0 | 0 | 0 | 0 | 0 | 0 | 0 | 0 | 0 | 0 | 1
2608602 | Lagoa do Ouro | Rural | Linha de Recalque (Mil R$) | 0 | 0 | 0 | 0 | 0 | 0 | 0 | 0 | 0 | 0 | 0 | 0 | 0 | 0 | 0 | 0 | 0 | 0 | 0 | 0 | 0 | 0 | 0 | 0 | 0 | 0 | 0 | 0 | 0 | 0 | 0 | 0 | 0 | 0 | 0 | 0 | 0 | 0 | 1
2608602 | Lagoa do Ouro | Rural | Linha de Gravidade (Mil R$) | 0 | 0 | 0 | 0 | 0 | 0 | 0 | 0 | 0 | 0 | 0 | 0 | 0 | 0 | 0 | 0 | 0 | 0 | 0 | 0 | 0 | 0 | 0 | 0 | 0 | 0 | 0 | 0 | 0 | 0 | 0 | 0 | 0 | 0 | 0 | 0 | 0 | 0 | 1
2608602 | Lagoa do Ouro | Rural | ETE (Mil R$) | 0 | 0 | 999.1501 | 998.6953 | 1008.6534 | 1016.4055 | 863.6389 | 977.0239 | 992.8951 | 1011.0996 | 44.3762 | 0 | 8.3723 | 22.487 | 31.1346 | 38.7994 | 0 | 12.8046 | 20.9944 | 35.2276 | 23.1802 | 0 | 31.0199 | 16.5206 | 17.9476 | 25.3136 | 0 | 20.5208 | 27.978 | 13.7322 | 15.1199 | 0 | 21.2162 | 19.8018 | 21.2162 | 11.3153 | 8346.6403 | 16693.2806 | 1
2608602 | Lagoa do Ouro | Rural | Tratamento de lodo (Mil R$) CPXSES | 0 | 0 | 0 | 0 | 0 | 0 | 0 | 0 | 0 | 0 | 0 | 0 | 0 | 0 | 0 | 0 | 0 | 0 | 0 | 0 | 0 | 0 | 0 | 0 | 0 | 0 | 0 | 0 | 0 | 0 | 0 | 0 | 0 | 0 | 0 | 0 | 0 | 0 | 1
2608602 | Lagoa do Ouro | Rural | SEI (Mil R$) | 0 | 0 | 999.1501 | 998.6953 | 1008.6534 | 1016.4055 | 863.6389 | 977.0239 | 992.8951 | 1011.0996 | 44.3762 | 0 | 8.3723 | 22.487 | 31.1346 | 38.7994 | 0 | 12.8046 | 20.9944 | 35.2276 | 23.1802 | 0 | 31.0199 | 16.5206 | 17.9476 | 25.3136 | 0 | 20.5208 | 27.978 | 13.7322 | 15.1199 | 0 | 21.2162 | 19.8018 | 21.2162 | 11.3153 | 8346.6403 | 16693.2806 | 1
2608602 | Lagoa do Ouro | Rural | Emissário (Mil R$) | 0 | 0 | 0 | 0 | 0 | 0 | 0 | 0 | 0 | 0 | 0 | 0 | 0 | 0 | 0 | 0 | 0 | 0 | 0 | 0 | 0 | 0 | 0 | 0 | 0 | 0 | 0 | 0 | 0 | 0 | 0 | 0 | 0 | 0 | 0 | 0 | 0 | 0 | 1
2608602 | Lagoa do Ouro | Rural | Projetos SES (Mil R$) | 0 | 0 | 0 | 0 | 0 | 0 | 0 | 0 | 0 | 0 | 0 | 0 | 0 | 0 | 0 | 0 | 0 | 0 | 0 | 0 | 0 | 0 | 0 | 0 | 0 | 0 | 0 | 0 | 0 | 0 | 0 | 0 | 0 | 0 | 0 | 0 | 0 | 0 | 1
2608602 | Lagoa do Ouro | Rural | Aquisição de Áreas (Mil R$) SES | 0 | 0 | 0 | 0 | 0 | 0 | 0 | 0 | 0 | 0 | 0 | 0 | 0 | 0 | 0 | 0 | 0 | 0 | 0 | 0 | 0 | 0 | 0 | 0 | 0 | 0 | 0 | 0 | 0 | 0 | 0 | 0 | 0 | 0 | 0 | 0 | 0 | 0 | 1
2608602 | Lagoa do Ouro | Rural | Ambiental (Mil R$) CPXSES | 0 | 0 | 0 | 0 | 0 | 0 | 0 | 0 | 0 | 0 | 0 | 0 | 0 | 0 | 0 | 0 | 0 | 0 | 0 | 0 | 0 | 0 | 0 | 0 | 0 | 0 | 0 | 0 | 0 | 0 | 0 | 0 | 0 | 0 | 0 | 0 | 0 | 0 | 1
2608602 | Lagoa do Ouro | Rural | Telemetria e Automação (Mil R$) CPXSES | 0 | 0 | 0 | 0 | 0 | 0 | 0 | 0 | 0 | 0 | 0 | 0 | 0 | 0 | 0 | 0 | 0 | 0 | 0 | 0 | 0 | 0 | 0 | 0 | 0 | 0 | 0 | 0 | 0 | 0 | 0 | 0 | 0 | 0 | 0 | 0 | 0 | 0 | 1
2608602 | Lagoa do Ouro | Rural | Reformas SES | 0 | 0 | 0 | 0 | 0 | 0 | 0 | 0 | 0 | 0 | 0 | 0 | 0 | 0 | 0 | 0 | 0 | 0 | 0 | 0 | 0 | 0 | 0 | 0 | 0 | 0 | 0 | 0 | 0 | 0 | 0 | 0 | 0 | 0 | 0 | 0 | 0 | 0 | 1
2608602 | Lagoa do Ouro | Rural | Reinvestimento (Mil R$) CPXSES | 0 | 0 | 0 | 0 | 0 | 0 | 0 | 0 | 0 | 0 | 0 | 0 | 0 | 0 | 0 | 0 | 0 | 0 | 0 | 0 | 0 | 0 | 0 | 0 | 0 | 0 | 0 | 0 | 0 | 0 | 0 | 0 | 0 | 0 | 0 | 0 | 0 | 0 | 1
2608602 | Lagoa do Ouro | Rural | OPEX - Despesas Operacionais em SES | [37 empty] | 0 | 1
2608602 | Lagoa do Ouro | Rural | Produtos Químicos (Mil R$) OPXSES | 0 | 0 | 0 | 0 | 0 | 0 | 0 | 0 | 0 | 0 | 0 | 0 | 0 | 0 | 0 | 0 | 0 | 0 | 0 | 0 | 0 | 0 | 0 | 0 | 0 | 0 | 0 | 0 | 0 | 0 | 0 | 0 | 0 | 0 | 0 | 0 | 0 | 0 | 1
2608602 | Lagoa do Ouro | Rural | Transporte Lodo (Mil R$) | 0 | 0 | 0 | 0 | 0 | 0 | 0 | 0 | 0 | 0 | 0 | 0 | 0 | 0 | 0 | 0 | 0 | 0 | 0 | 0 | 0 | 0 | 0 | 0 | 0 | 0 | 0 | 0 | 0 | 0 | 0 | 0 | 0 | 0 | 0 | 0 | 0 | 0 | 1
2608602 | Lagoa do Ouro | Rural | Energia Elétrica (Mil R$) | 0 | 0 | 0 | 0 | 0 | 0 | 0 | 0 | 0 | 0 | 0 | 0 | 0 | 0 | 0 | 0 | 0 | 0 | 0 | 0 | 0 | 0 | 0 | 0 | 0 | 0 | 0 | 0 | 0 | 0 | 0 | 0 | 0 | 0 | 0 | 0 | 0 | 0 | 1
2608602 | Lagoa do Ouro | Rural | SEI (Mil R$) OPXSES | [36 empty] | 0 | 0 | 1
2608602 | Lagoa do Ouro | Rural | Recursos Humanos (Mil R$) OPXSES | 0 | 0 | 0 | 0 | 0 | 0 | 0 | 0 | 0 | 0 | 0 | 0 | 0 | 0 | 0 | 0 | 0 | 0 | 0 | 0 | 0 | 0 | 0 | 0 | 0 | 0 | 0 | 0 | 0 | 0 | 0 | 0 | 0 | 0 | 0 | 0 | 0 | 0 | 1
2608602 | Lagoa do Ouro | Rural | Veículos e equipamentos (Mil R$) OPXSES | 0 | 0 | 0 | 0 | 0 | 0 | 0 | 0 | 0 | 0 | 0 | 0 | 0 | 0 | 0 | 0 | 0 | 0 | 0 | 0 | 0 | 0 | 0 | 0 | 0 | 0 | 0 | 0 | 0 | 0 | 0 | 0 | 0 | 0 | 0 | 0 | 0 | 0 | 1
2608602 | Lagoa do Ouro | Rural | Ambiental (Mil R$) OPXSES | 0 | 0 | 0 | 0 | 0 | 0 | 0 | 0 | 0 | 0 | 0 | 0 | 0 | 0 | 0 | 0 | 0 | 0 | 0 | 0 | 0 | 0 | 0 | 0 | 0 | 0 | 0 | 0 | 0 | 0 | 0 | 0 | 0 | 0 | 0 | 0 | 0 | 0 | 1
2608602 | Lagoa do Ouro | Rural | Seguro (Mil R$) OPXSES | 0 | 0 | 0 | 0 | 0 | 0 | 0 | 0 | 0 | 0 | 0 | 0 | 0 | 0 | 0 | 0 | 0 | 0 | 0 | 0 | 0 | 0 | 0 | 0 | 0 | 0 | 0 | 0 | 0 | 0 | 0 | 0 | 0 | 0 | 0 | 0 | 0 | 0 | 1
2608602 | Lagoa do Ouro | Rural | Outros (Mil R$) OPXSES | 0 | 0 | 0 | 0 | 0 | 0 | 0 | 0 | 0 | 0 | 0 | 0 | 0 | 0 | 0 | 0 | 0 | 0 | 0 | 0 | 0 | 0 | 0 | 0 | 0 | 0 | 0 | 0 | 0 | 0 | 0 | 0 | 0 | 0 | 0 | 0 | 0 | 0 | 1
2608602 | Lagoa do Ouro | Rural | TOTAL | [37 empty] | 0 | 1
2608602 | Lagoa do Ouro | Rural | CAPEX SAA | 0 | 0 | 1808.4282 | 361.6856 | 0 | 0 | 361.6856 | 0 | 0 | 0 | 0 | 0 | 0 | 0 | 0 | 0 | 0 | 0 | 0 | 0 | 0 | 0 | 0 | 0 | 0 | 0 | 0 | 0 | 0 | 0 | 0 | 0 | 0 | 0 | 0 | 0 | 2531.7995 | 5063.599 | 1
2608602 | Lagoa do Ouro | Rural | OPEX SAA | 0 | 0 | 0 | 0 | 0 | 0 | 0 | 0 | 0 | 0 | 0 | 0 | 0 | 0 | 0 | 0 | 0 | 0 | 0 | 0 | 0 | 0 | 0 | 0 | 0 | 0 | 0 | 0 | 0 | 0 | 0 | 0 | 0 | 0 | 0 | 0 | 0 | 0 | 1
2608602 | Lagoa do Ouro | Rural | CAPEX SES | 0 | 0 | 999.1501 | 998.6953 | 1008.6534 | 1016.4055 | 863.6389 | 977.0239 | 992.8951 | 1011.0996 | 44.3762 | 0 | 8.3723 | 22.487 | 31.1346 | 38.7994 | 0 | 12.8046 | 20.9944 | 35.2276 | 23.1802 | 0 | 31.0199 | 16.5206 | 17.9476 | 25.3136 | 0 | 20.5208 | 27.978 | 13.7322 | 15.1199 | 0 | 21.2162 | 19.8018 | 21.2162 | 11.3153 | 8346.6403 | 16693.2806 | 1
2608602 | Lagoa do Ouro | Rural | OPEX SES | 0 | 0 | 0 | 0 | 0 | 0 | 0 | 0 | 0 | 0 | 0 | 0 | 0 | 0 | 0 | 0 | 0 | 0 | 0 | 0 | 0 | 0 | 0 | 0 | 0 | 0 | 0 | 0 | 0 | 0 | 0 | 0 | 0 | 0 | 0 | 0 | 0 | 0 | 1
2608701 | Lagoa dos Gatos | Rural | VOLUMETRIA - SAA | [37 empty] | 0 | 1
2608701 | Lagoa dos Gatos | Rural | Índice de Atendimento (%) | 21.69% | 21.69% | 29.18% | 37.69% | 46.61% | 55.95% | 65.71% | 74.03% | 82.36% | 99% | 99% | 99% | 99% | 99% | 99% | 99% | 99% | 99% | 99% | 99% | 99% | 99% | 99% | 99% | 99% | 99% | 99% | 99% | 99% | 99% | 99% | 99% | 99% | 99% | 99% | 99% |  | 31.0792 | 1
2608701 | Lagoa dos Gatos | Rural | Índice de Cobertura (%) | 24.1% | 24.1% | 32.42% | 40.74% | 49.07% | 57.39% | 65.71% | 74.03% | 82.36% | 99% | 99% | 99% | 99% | 99% | 99% | 99% | 99% | 99% | 99% | 99% | 99% | 99% | 99% | 99% | 99% | 99% | 99% | 99% | 99% | 99% | 99% | 99% | 99% | 99% | 99% | 99% |  | 31.2293 | 1
2608701 | Lagoa dos Gatos | Rural | População Residente (hab) | 4382 | 4232 | 4170 | 4120 | 4080 | 4048 | 3919 | 3885 | 3858 | 3837 | 3820 | 3749 | 3730 | 3715 | 3703 | 3694 | 3656 | 3646 | 3639 | 3633 | 3628 | 3608 | 3603 | 3599 | 3596 | 3594 | 3584 | 3583 | 3582 | 3581 | 3581 | 3578 | 3576 | 3574 | 3573 | 3572 |  | 134928 | 1
2608701 | Lagoa dos Gatos | Rural | Índice de Perdas Totais na Distribuição (%) | 25% | 25% | 25% | 25% | 25% | 25% | 25% | 25% | 25% | 25% | 25% | 25% | 25% | 25% | 25% | 25% | 25% | 25% | 25% | 25% | 25% | 25% | 25% | 25% | 25% | 25% | 25% | 25% | 25% | 25% | 25% | 25% | 25% | 25% | 25% | 25% |  | 9 | 1
2608701 | Lagoa dos Gatos | Rural | Índice de Perdas Físicas na Distribuição (%) | 16.67% | 16.67% | 16.67% | 16.67% | 16.67% | 16.67% | 16.67% | 16.67% | 16.67% | 16.67% | 16.67% | 16.67% | 16.67% | 16.67% | 16.67% | 16.67% | 16.67% | 16.67% | 16.67% | 16.67% | 16.67% | 16.67% | 16.67% | 16.67% | 16.67% | 16.67% | 16.67% | 16.67% | 16.67% | 16.67% | 16.67% | 16.67% | 16.67% | 16.67% | 16.67% | 16.67% |  | 6 | 1
2608701 | Lagoa dos Gatos | Rural | Índice de Perdas na Produção (%) - ETA | 15.6% | 15.6% | 13.48% | 11.36% | 9.241% | 7.12% | 5% | 5% | 5% | 5% | 5% | 5% | 5% | 5% | 5% | 5% | 5% | 5% | 5% | 5% | 5% | 5% | 5% | 5% | 5% | 5% | 5% | 5% | 5% | 5% | 5% | 5% | 5% | 5% | 5% | 5% |  | 2.2241 | 1
2608701 | Lagoa dos Gatos | Rural | Consumo Micromedido de Água (m³/ano) - cobertura | 40756.3781 | 39361.2496 | 52177.2208 | 64783.6346 | 77258.2433 | 89653.0958 | 99382.565 | 110997.6534 | 122616.8262 | 146595.6763 | 145946.1807 | 143233.5628 | 142507.6581 | 141934.5679 | 141476.0988 | 141132.2468 | 139680.4265 | 139298.37 | 139030.9236 | 138801.6926 | 138610.6626 | 137846.5461 | 137655.5197 | 137502.6941 | 137388.0769 | 137311.6641 | 136929.6076 | 136891.4031 | 136853.1949 | 136814.9904 | 136814.9904 | 136700.373 | 136623.9603 | 136547.5475 | 136509.343 | 136471.1384 | 4450095.9834 | 8900191.9667 | 1
2608701 | Lagoa dos Gatos | Rural | Consumo Micromedido de Água (m³/ano) - atendimento | 36680.74 | 35425.12 | 46959.5 | 59924.87 | 73395.33 | 87411.77 | 99382.57 | 110997.66 | 122616.83 | 146595.68 | 145946.17 | 143233.56 | 142507.65 | 141934.57 | 141476.1 | 141132.25 | 139680.43 | 139298.37 | 139030.92 | 138801.69 | 138610.67 | 137846.55 | 137655.52 | 137502.69 | 137388.07 | 137311.66 | 136929.6 | 136891.4 | 136853.2 | 136814.99 | 136814.99 | 136700.38 | 136623.96 | 136547.55 | 136509.34 | 136471.14 | 4425903.49 | 8851806.98 | 1
2608701 | Lagoa dos Gatos | Rural | Consumo de Água Disponibilizado (m³/ano) - cobertura | 54341.8375 | 52481.6661 | 69569.6278 | 86378.1795 | 103010.9911 | 119537.4611 | 132510.0867 | 147996.8712 | 163489.1015 | 195460.9018 | 194594.9077 | 190978.0837 | 190010.2108 | 189246.0906 | 188634.7983 | 188176.3291 | 186240.5687 | 185731.1601 | 185374.5648 | 185068.9235 | 184814.2168 | 183795.3947 | 183540.6929 | 183336.9255 | 183184.1025 | 183082.2188 | 182572.8102 | 182521.8708 | 182470.9265 | 182419.9871 | 182419.9871 | 182267.1641 | 182165.2804 | 182063.3967 | 182012.4573 | 181961.5179 | 5933461.3111 | 11866922.6223 | 1
2608701 | Lagoa dos Gatos | Rural | Consumo de Água Disponibilizado (m³/ano) - atendimento | 48907.6533 | 47233.4933 | 62612.6667 | 79899.8267 | 97860.44 | 116549.0267 | 132510.0933 | 147996.88 | 163489.1067 | 195460.9067 | 194594.8933 | 190978.08 | 190010.2 | 189246.0933 | 188634.8 | 188176.3333 | 186240.5733 | 185731.16 | 185374.56 | 185068.92 | 184814.2267 | 183795.4 | 183540.6933 | 183336.92 | 183184.0933 | 183082.2133 | 182572.8 | 182521.8667 | 182470.9333 | 182419.9867 | 182419.9867 | 182267.1733 | 182165.28 | 182063.4 | 182012.4533 | 181961.52 | 5901204.6533 | 11802409.3067 | 1
2608701 | Lagoa dos Gatos | Rural | Consumo de Água Efetivo (m³/ano) - cobertura | 45285 | 43734 | 57974 | 71981 | 85843 | 99614 | 110425 | 123331 | 136241 | 162884 | 162162 | 159149 | 158341 | 157705 | 157195 | 156814 | 155201 | 154776 | 154479 | 154224 | 154012 | 153163 | 152950 | 152781 | 152653 | 152568 | 152144 | 152102 | 152059 | 152017 | 152017 | 151890 | 151804 | 151719 | 151677 | 151635 | 4944549 | 9889098 | 1
2608701 | Lagoa dos Gatos | Rural | Consumo de Água Efetivo (m³/ano) - atendimento | 40757 | 39362 | 52177 | 66584 | 81550 | 97125 | 110425 | 123331 | 136241 | 162884 | 162162 | 159149 | 158341 | 157705 | 157195 | 156814 | 155201 | 154776 | 154479 | 154224 | 154012 | 153163 | 152950 | 152781 | 152653 | 152568 | 152144 | 152102 | 152059 | 152017 | 152017 | 151890 | 151804 | 151719 | 151677 | 151635 | 4917673 | 9835346 | 1
2608701 | Lagoa dos Gatos | Rural | Consumo de Água Faturado (m³/ano) - cobertura | 40756.3787 | 39361.2494 | 52177.2197 | 64783.6343 | 77258.2413 | 89653.0956 | 99382.5646 | 110997.6536 | 122616.8271 | 146595.6767 | 145946.178 | 143233.5658 | 142507.6555 | 141934.5684 | 141476.0987 | 141132.2464 | 139680.4258 | 139298.3678 | 139030.9271 | 138801.6923 | 138610.6633 | 137846.5472 | 137655.5181 | 137502.6949 | 137388.0775 | 137311.6659 | 136929.6078 | 136891.402 | 136853.1962 | 136814.9904 | 136814.9904 | 136700.373 | 136623.9614 | 136547.5498 | 136509.3439 | 136471.1381 | 4450095.9865 | 8900191.973 | 1
2608701 | Lagoa dos Gatos | Rural | Consumo de Água Faturado (m³/ano) - atendimento | 54341.8375 | 52481.6661 | 69569.6278 | 86378.1795 | 103010.9911 | 119537.4611 | 132510.0867 | 147996.8712 | 163489.1015 | 195460.9018 | 194594.9077 | 190978.0837 | 190010.2108 | 189246.0906 | 188634.7983 | 188176.3291 | 186240.5687 | 185731.1601 | 185374.5648 | 185068.9235 | 184814.2168 | 183795.3947 | 183540.6929 | 183336.9255 | 183184.1025 | 183082.2188 | 182572.8102 | 182521.8708 | 182470.9265 | 182419.9871 | 182419.9871 | 182267.1641 | 182165.2804 | 182063.3967 | 182012.4573 | 181961.5179 | 5933461.3111 | 11866922.6223 | 1
2608701 | Lagoa dos Gatos | Rural | Demanda Média Bruta (m³/ano) - atendimento | 48907.6533 | 47233.4933 | 62612.6667 | 79899.8267 | 97860.44 | 116549.0267 | 132510.0933 | 147996.88 | 163489.1067 | 195460.9067 | 194594.8933 | 190978.08 | 190010.2 | 189246.0933 | 188634.8 | 188176.3333 | 186240.5733 | 185731.16 | 185374.56 | 185068.92 | 184814.2267 | 183795.4 | 183540.6933 | 183336.92 | 183184.0933 | 183082.2133 | 182572.8 | 182521.8667 | 182470.9333 | 182419.9867 | 182419.9867 | 182267.1733 | 182165.28 | 182063.4 | 182012.4533 | 181961.52 | 5901204.6533 | 11802409.3067 | 1
2608701 | Lagoa dos Gatos | Rural | Demanda Máxima Diária (m³/ano) - cobertura | 65210.205 | 62977.9994 | 75135.2 | 95879.792 | 117432.528 | 139858.832 | 159012.112 | 177596.256 | 196186.928 | 234553.088 | 233513.872 | 229173.696 | 228012.24 | 227095.312 | 226361.76 | 225811.6 | 223488.688 | 222877.392 | 222449.472 | 222082.704 | 221777.072 | 220554.48 | 220248.832 | 220004.304 | 219820.912 | 219698.656 | 219087.36 | 219026.24 | 218965.12 | 218903.984 | 218903.984 | 218720.608 | 218598.336 | 218476.08 | 218414.944 | 218353.824 | 7094264.4124 | 14188528.8248 | 1
2608701 | Lagoa dos Gatos | Rural | Demanda Máxima Diária (m³/ano) - atendimento | 58689.184 | 56680.192 | 75135.2 | 95879.792 | 117432.528 | 139858.832 | 159012.112 | 177596.256 | 196186.928 | 234553.088 | 233513.872 | 229173.696 | 228012.24 | 227095.312 | 226361.76 | 225811.6 | 223488.688 | 222877.392 | 222449.472 | 222082.704 | 221777.072 | 220554.48 | 220248.832 | 220004.304 | 219820.912 | 219698.656 | 219087.36 | 219026.24 | 218965.12 | 218903.984 | 218903.984 | 218720.608 | 218598.336 | 218476.08 | 218414.944 | 218353.824 | 7081445.584 | 14162891.168 | 1
2608701 | Lagoa dos Gatos | Rural | Demanda Máxima Horária (m³/ano) - cobertura | 97815.3076 | 94466.999 | 125225.33 | 155480.7232 | 185419.7839 | 215167.4299 | 238518.156 | 266394.3682 | 294280.3828 | 351829.6232 | 350270.8338 | 343760.5507 | 342018.3794 | 340642.9631 | 339542.637 | 338717.3924 | 335233.0236 | 334316.0881 | 333674.2166 | 333124.0624 | 332665.5902 | 330831.7105 | 330373.2472 | 330006.466 | 329731.3844 | 329547.9938 | 328631.0584 | 328539.3674 | 328447.6678 | 328355.9768 | 328355.9768 | 328080.8953 | 327897.5047 | 327714.1141 | 327622.4232 | 327530.7323 | 10680230.36 | 21360460.7201 | 1
2608701 | Lagoa dos Gatos | Rural | Demanda Máxima Horária (m³/ano) - atendimento | 88033.776 | 85020.288 | 112702.8 | 143819.688 | 176148.792 | 209788.248 | 238518.168 | 266394.384 | 294280.392 | 351829.632 | 350270.808 | 343760.544 | 342018.36 | 340642.968 | 339542.64 | 338717.4 | 335233.032 | 334316.088 | 333674.208 | 333124.056 | 332665.608 | 330831.72 | 330373.248 | 330006.456 | 329731.368 | 329547.984 | 328631.04 | 328539.36 | 328447.68 | 328355.976 | 328355.976 | 328080.912 | 327897.504 | 327714.12 | 327622.416 | 327530.736 | 10622168.376 | 21244336.752 | 1
2608701 | Lagoa dos Gatos | Rural | Vazão de Produção ETA Máxima Diária (m³/ano) - cobertura | 77265.3487 | 74620.4843 | 96492.4884 | 116939.7607 | 136199.2317 | 154441.9171 | 167381.1621 | 186943.4163 | 206512.5493 | 246897.9812 | 245804.0939 | 241235.4742 | 240012.8979 | 239047.6934 | 238275.5347 | 237696.4157 | 235251.2446 | 234607.7811 | 234157.345 | 233771.2718 | 233449.537 | 232162.6039 | 231840.8752 | 231583.4849 | 231390.4452 | 231261.7501 | 230618.2866 | 230553.9421 | 230489.5914 | 230425.2469 | 230425.2469 | 230232.2072 | 230103.5121 | 229974.8169 | 229910.4724 | 229846.1279 | 7537822.2388 | 15075644.4777 | 1
2608701 | Lagoa dos Gatos | Rural | Vazão de Produção ETA Máxima Diária (m³/ano) - atendimento | 69538.8132 | 67158.427 | 86843.2419 | 108169.293 | 129389.2681 | 150580.8719 | 167381.1705 | 186943.4274 | 206512.5558 | 246897.9874 | 245804.0758 | 241235.4695 | 240012.8842 | 239047.6968 | 238275.5368 | 237696.4211 | 235251.2505 | 234607.7811 | 234157.3389 | 233771.2674 | 233449.5495 | 232162.6105 | 231840.8758 | 231583.4779 | 231390.4337 | 231261.7432 | 230618.2737 | 230553.9368 | 230489.6 | 230425.2463 | 230425.2463 | 230232.2189 | 230103.5116 | 229974.8211 | 229910.4674 | 229846.1305 | 7493542.9214 | 14987085.8428 | 1
2608701 | Lagoa dos Gatos | Rural | Vazão de Produção poço Máxima Diária (m³/ano) - cobertura | 65210.205 | 62977.9994 | 84326.8216 | 105769.1994 | 127436.2776 | 149421.8263 | 167381.1621 | 186943.4163 | 206512.5493 | 246897.9812 | 245804.0939 | 241235.4742 | 240012.8979 | 239047.6934 | 238275.5347 | 237696.4157 | 235251.2446 | 234607.7811 | 234157.345 | 233771.2718 | 233449.537 | 232162.6039 | 231840.8752 | 231583.4849 | 231390.4452 | 231261.7501 | 230618.2866 | 230553.9421 | 230489.5914 | 230425.2469 | 230425.2469 | 230232.2072 | 230103.5121 | 229974.8169 | 229910.4724 | 229846.1279 | 7477005.3373 | 14954010.6747 | 1
2608701 | Lagoa dos Gatos | Rural | Vazão de Produção poço Máxima Diária (m³/ano) - atendimento | 58689.184 | 56680.192 | 75894.1414 | 97836.5224 | 121064.4619 | 145686.2833 | 167381.1705 | 186943.4274 | 206512.5558 | 246897.9874 | 245804.0758 | 241235.4695 | 240012.8842 | 239047.6968 | 238275.5368 | 237696.4211 | 235251.2505 | 234607.7811 | 234157.3389 | 233771.2674 | 233449.5495 | 232162.6105 | 231840.8758 | 231583.4779 | 231390.4337 | 231261.7432 | 230618.2737 | 230553.9368 | 230489.6 | 230425.2463 | 230425.2463 | 230232.2189 | 230103.5116 | 229974.8211 | 229910.4674 | 229846.1305 | 7437713.7914 | 14875427.5827 | 1
2608701 | Lagoa dos Gatos | Rural | Economias Totais (econ) - CAPEX | 1602.6405 | 1620.7795 | 1631.9735 | 1640.7655 | 1648.6255 | 1655.1917 | 1677.6197 | 1688.6903 | 1697.7705 | 1705.3942 | 1712.5201 | 1733.881 | 1742.9595 | 1750.9859 | 1757.4811 | 1763.4273 | 1780.7121 | 1787.1892 | 1792.5232 | 1796.2315 | 1802.2732 | 1813.539 | 1818.5395 | 1822.5049 | 1825.962 | 1828.7819 | 1836.3798 | 1839.9035 | 1842.7803 | 1845.2311 | 1847.0845 | 1852.042 | 1853.304 | 1854.566 | 1855.828 | 1856.7114 |  | 63582.7929 | 1
2608701 | Lagoa dos Gatos | Rural | Economias Totais (econ) - OPEX | 0 | 1458.7015 | 1468.7762 | 1517.7081 | 1566.1942 | 1613.8119 | 1677.6197 | 1688.6903 | 1697.7705 | 1705.3942 | 1712.5201 | 1733.881 | 1742.9595 | 1750.9859 | 1757.4811 | 1763.4273 | 1780.7121 | 1787.1892 | 1792.5232 | 1796.2315 | 1802.2732 | 1813.539 | 1818.5395 | 1822.5049 | 1825.962 | 1828.7819 | 1836.3798 | 1839.9035 | 1842.7803 | 1845.2311 | 1847.0845 | 1852.042 | 1853.304 | 1854.566 | 1855.828 | 1856.7114 |  | 61408.0086 | 1
2608701 | Lagoa dos Gatos | Rural | Economias Ativas (econ) - CAPEX | 386.247 | 94.1417 | 171.5594 | 272.392 | 396.92 | 545.1419 | 724.3943 | 925.5656 | 1151.5064 | 1671.4569 | 1678.441 | 1699.3768 | 1708.2746 | 1716.1413 | 1722.5072 | 1728.3351 | 1745.2759 | 1751.6241 | 1756.852 | 1760.4865 | 1766.408 | 1777.4496 | 1782.3506 | 1786.2371 | 1789.6254 | 1792.3891 | 1799.8358 | 1803.2894 | 1806.109 | 1808.511 | 1810.3275 | 1815.1864 | 1816.4233 | 1817.6601 | 1818.897 | 1819.7628 |  | 52417.1017 | 1
2608701 | Lagoa dos Gatos | Rural | Economias Ativas (econ) - OPEX | 0 | 84.7275 | 154.4035 | 251.9626 | 377.074 | 531.5133 | 724.3943 | 925.5656 | 1151.5064 | 1671.4569 | 1678.441 | 1699.3768 | 1708.2746 | 1716.1413 | 1722.5072 | 1728.3351 | 1745.2759 | 1751.6241 | 1756.852 | 1760.4865 | 1766.408 | 1777.4496 | 1782.3506 | 1786.2371 | 1789.6254 | 1792.3891 | 1799.8358 | 1803.2894 | 1806.109 | 1808.511 | 1810.3275 | 1815.1864 | 1816.4233 | 1817.6601 | 1818.897 | 1819.7628 |  | 51950.3806 | 1
2608701 | Lagoa dos Gatos | Rural | Ligações Totais SAA (un) | 0 | 0 | 0 | 0 | 0 | 0 | 0 | 0 | 0 | 0 | 0 | 0 | 0 | 0 | 0 | 0 | 0 | 0 | 0 | 0 | 0 | 0 | 0 | 0 | 0 | 0 | 0 | 0 | 0 | 0 | 0 | 0 | 0 | 0 | 0 | 0 |  | 0 | 1
2608701 | Lagoa dos Gatos | Rural | Índice de Hidrometração | [37 empty] | 0 | 1 | bar: 0 to 35
2608701 | Lagoa dos Gatos | Rural | Hidrometros - complementação + substituição (un) | 0 | 0 | 0 | 0 | 0 | 0 | 0 | 0 | 0 | 0 | 0 | 0 | 0 | 0 | 0 | 0 | 0 | 0 | 0 | 0 | 0 | 0 | 0 | 0 | 0 | 0 | 0 | 0 | 0 | 0 | 0 | 0 | 0 | 0 | 0 | 0 | 0 | 0 | 1
2608701 | Lagoa dos Gatos | Rural | Extensão Total incremental + substituição (m) | 0 | 0 | 0 | 0 | 0 | 0 | 0 | 0 | 0 | 0 | 0 | 0 | 0 | 0 | 0 | 0 | 0 | 0 | 0 | 0 | 0 | 0 | 0 | 0 | 0 | 0 | 0 | 0 | 0 | 0 | 0 | 0 | 0 | 0 | 0 | 0 | 0 | 0 | 1
2608701 | Lagoa dos Gatos | Rural | SAC-un | 0 | 0 | 4 | 0 | 1 | 0 | 1 | 0 | 1 | 2 | 0 | 0 | 0 | 0 | 0 | 0 | 0 | 0 | 0 | 0 | 0 | 0 | 0 | 0 | 0 | 0 | 0 | 0 | 0 | 0 | 0 | 0 | 0 | 0 | 0 | 0 | 9 | 18 | 1
2608701 | Lagoa dos Gatos | Rural | Capacidade Total SAA (m³/ano) | 0 | 0 | 0 | 0 | 0 | 0 | 0 | 0 | 0 | 0 | 0 | 0 | 0 | 0 | 0 | 0 | 0 | 0 | 0 | 0 | 0 | 0 | 0 | 0 | 0 | 0 | 0 | 0 | 0 | 0 | 0 | 0 | 0 | 0 | 0 | 0 | 0 | 0 | 1
2608701 | Lagoa dos Gatos | Rural | CAPEX - Investimentos em SAA | [37 empty] | 0 | 1
2608701 | Lagoa dos Gatos | Rural | Ligação Predial (Mil R$) | 0 | 0 | 0 | 0 | 0 | 0 | 0 | 0 | 0 | 0 | 0 | 0 | 0 | 0 | 0 | 0 | 0 | 0 | 0 | 0 | 0 | 0 | 0 | 0 | 0 | 0 | 0 | 0 | 0 | 0 | 0 | 0 | 0 | 0 | 0 | 0 | 0 | 0 | 1
2608701 | Lagoa dos Gatos | Rural | Total rede substituição (Mil R$) | 0 | 0 | 0 | 0 | 0 | 0 | 0 | 0 | 0 | 0 | 0 | 0 | 0 | 0 | 0 | 0 | 0 | 0 | 0 | 0 | 0 | 0 | 0 | 0 | 0 | 0 | 0 | 0 | 0 | 0 | 0 | 0 | 0 | 0 | 0 | 0 | 0 | 0 | 1
2608701 | Lagoa dos Gatos | Rural | Total rede incremental (Mil R$) | 0 | 0 | 0 | 0 | 0 | 0 | 0 | 0 | 0 | 0 | 0 | 0 | 0 | 0 | 0 | 0 | 0 | 0 | 0 | 0 | 0 | 0 | 0 | 0 | 0 | 0 | 0 | 0 | 0 | 0 | 0 | 0 | 0 | 0 | 0 | 0 | 0 | 0 | 1
2608701 | Lagoa dos Gatos | Rural | Captação Superficial (Mil R$) | 0 | 0 | 0 | 0 | 0 | 0 | 0 | 0 | 0 | 0 | 0 | 0 | 0 | 0 | 0 | 0 | 0 | 0 | 0 | 0 | 0 | 0 | 0 | 0 | 0 | 0 | 0 | 0 | 0 | 0 | 0 | 0 | 0 | 0 | 0 | 0 | 0 | 0 | 1
2608701 | Lagoa dos Gatos | Rural | Captação Subterranêa (Mil R$) | 0 | 0 | 0 | 0 | 0 | 0 | 0 | 0 | 0 | 0 | 0 | 0 | 0 | 0 | 0 | 0 | 0 | 0 | 0 | 0 | 0 | 0 | 0 | 0 | 0 | 0 | 0 | 0 | 0 | 0 | 0 | 0 | 0 | 0 | 0 | 0 | 0 | 0 | 1
2608701 | Lagoa dos Gatos | Rural | EEAB (Mil R$) | 0 | 0 | 0 | 0 | 0 | 0 | 0 | 0 | 0 | 0 | 0 | 0 | 0 | 0 | 0 | 0 | 0 | 0 | 0 | 0 | 0 | 0 | 0 | 0 | 0 | 0 | 0 | 0 | 0 | 0 | 0 | 0 | 0 | 0 | 0 | 0 | 0 | 0 | 1
2608701 | Lagoa dos Gatos | Rural | Adutora Bruta (Mil R$) | 0 | 0 | 0 | 0 | 0 | 0 | 0 | 0 | 0 | 0 | 0 | 0 | 0 | 0 | 0 | 0 | 0 | 0 | 0 | 0 | 0 | 0 | 0 | 0 | 0 | 0 | 0 | 0 | 0 | 0 | 0 | 0 | 0 | 0 | 0 | 0 | 0 | 0 | 1
2608701 | Lagoa dos Gatos | Rural | EEAT (Mil R$) | 0 | 0 | 0 | 0 | 0 | 0 | 0 | 0 | 0 | 0 | 0 | 0 | 0 | 0 | 0 | 0 | 0 | 0 | 0 | 0 | 0 | 0 | 0 | 0 | 0 | 0 | 0 | 0 | 0 | 0 | 0 | 0 | 0 | 0 | 0 | 0 | 0 | 0 | 1
2608701 | Lagoa dos Gatos | Rural | Adutora Tratada (Mil R$) | 0 | 0 | 0 | 0 | 0 | 0 | 0 | 0 | 0 | 0 | 0 | 0 | 0 | 0 | 0 | 0 | 0 | 0 | 0 | 0 | 0 | 0 | 0 | 0 | 0 | 0 | 0 | 0 | 0 | 0 | 0 | 0 | 0 | 0 | 0 | 0 | 0 | 0 | 1
2608701 | Lagoa dos Gatos | Rural | ETA (Mil R$) | 0 | 0 | 0 | 0 | 0 | 0 | 0 | 0 | 0 | 0 | 0 | 0 | 0 | 0 | 0 | 0 | 0 | 0 | 0 | 0 | 0 | 0 | 0 | 0 | 0 | 0 | 0 | 0 | 0 | 0 | 0 | 0 | 0 | 0 | 0 | 0 | 0 | 0 | 1
2608701 | Lagoa dos Gatos | Rural | Tratamento de lodo (Mil R$) CPXSAA | 0 | 0 | 0 | 0 | 0 | 0 | 0 | 0 | 0 | 0 | 0 | 0 | 0 | 0 | 0 | 0 | 0 | 0 | 0 | 0 | 0 | 0 | 0 | 0 | 0 | 0 | 0 | 0 | 0 | 0 | 0 | 0 | 0 | 0 | 0 | 0 | 0 | 0 | 1
2608701 | Lagoa dos Gatos | Rural | SAC (Mil R$) | 0 | 0 | 1919.2345 | 0 | 479.8086 | 0 | 479.8086 | 0 | 479.8086 | 959.6172 | 0 | 0 | 0 | 0 | 0 | 0 | 0 | 0 | 0 | 0 | 0 | 0 | 0 | 0 | 0 | 0 | 0 | 0 | 0 | 0 | 0 | 0 | 0 | 0 | 0 | 0 | 4318.2776 | 8636.5552 | 1
2608701 | Lagoa dos Gatos | Rural | Reservação (Mil R$) | 0 | 0 | 0 | 0 | 0 | 0 | 0 | 0 | 0 | 0 | 0 | 0 | 0 | 0 | 0 | 0 | 0 | 0 | 0 | 0 | 0 | 0 | 0 | 0 | 0 | 0 | 0 | 0 | 0 | 0 | 0 | 0 | 0 | 0 | 0 | 0 | 0 | 0 | 1
2608701 | Lagoa dos Gatos | Rural | Hidrometração complementação do parque (Mil R$) | 0 | 0 | 0 | 0 | 0 | 0 | 0 | 0 | 0 | 0 | 0 | 0 | 0 | 0 | 0 | 0 | 0 | 0 | 0 | 0 | 0 | 0 | 0 | 0 | 0 | 0 | 0 | 0 | 0 | 0 | 0 | 0 | 0 | 0 | 0 | 0 | 0 | 0 | 1
2608701 | Lagoa dos Gatos | Rural | Hidrometração substituição (Mil R$) | 0 | 0 | 0 | 0 | 0 | 0 | 0 | 0 | 0 | 0 | 0 | 0 | 0 | 0 | 0 | 0 | 0 | 0 | 0 | 0 | 0 | 0 | 0 | 0 | 0 | 0 | 0 | 0 | 0 | 0 | 0 | 0 | 0 | 0 | 0 | 0 | 0 | 0 | 1
2608701 | Lagoa dos Gatos | Rural | Projetos SAA (Mil R$) | 0 | 0 | 0 | 0 | 0 | 0 | 0 | 0 | 0 | 0 | 0 | 0 | 0 | 0 | 0 | 0 | 0 | 0 | 0 | 0 | 0 | 0 | 0 | 0 | 0 | 0 | 0 | 0 | 0 | 0 | 0 | 0 | 0 | 0 | 0 | 0 | 0 | 0 | 1
2608701 | Lagoa dos Gatos | Rural | Aquisição de Áreas (Mil R$) CPXSAA | 0 | 0 | 0 | 0 | 0 | 0 | 0 | 0 | 0 | 0 | 0 | 0 | 0 | 0 | 0 | 0 | 0 | 0 | 0 | 0 | 0 | 0 | 0 | 0 | 0 | 0 | 0 | 0 | 0 | 0 | 0 | 0 | 0 | 0 | 0 | 0 | 0 | 0 | 1
2608701 | Lagoa dos Gatos | Rural | Ambiental (Mil R$) CPXSAA | 0 | 0 | 0 | 0 | 0 | 0 | 0 | 0 | 0 | 0 | 0 | 0 | 0 | 0 | 0 | 0 | 0 | 0 | 0 | 0 | 0 | 0 | 0 | 0 | 0 | 0 | 0 | 0 | 0 | 0 | 0 | 0 | 0 | 0 | 0 | 0 | 0 | 0 | 1
2608701 | Lagoa dos Gatos | Rural | Telemetria e Automação (Mil R$) CPXSAA | 0 | 0 | 0 | 0 | 0 | 0 | 0 | 0 | 0 | 0 | 0 | 0 | 0 | 0 | 0 | 0 | 0 | 0 | 0 | 0 | 0 | 0 | 0 | 0 | 0 | 0 | 0 | 0 | 0 | 0 | 0 | 0 | 0 | 0 | 0 | 0 | 0 | 0 | 1
2608701 | Lagoa dos Gatos | Rural | Macromedidores - principais | 0 | 0 | 0 | 0 | 0 | 0 | 0 | 0 | 0 | 0 | 0 | 0 | 0 | 0 | 0 | 0 | 0 | 0 | 0 | 0 | 0 | 0 | 0 | 0 | 0 | 0 | 0 | 0 | 0 | 0 | 0 | 0 | 0 | 0 | 0 | 0 | 0 | 0 | 1
2608701 | Lagoa dos Gatos | Rural | Macromedidores - Secundários | 0 | 0 | 0 | 0 | 0 | 0 | 0 | 0 | 0 | 0 | 0 | 0 | 0 | 0 | 0 | 0 | 0 | 0 | 0 | 0 | 0 | 0 | 0 | 0 | 0 | 0 | 0 | 0 | 0 | 0 | 0 | 0 | 0 | 0 | 0 | 0 | 0 | 0 | 1
2608701 | Lagoa dos Gatos | Rural | Reformas CPXSAA | 0 | 0 | 0 | 0 | 0 | 0 | 0 | 0 | 0 | 0 | 0 | 0 | 0 | 0 | 0 | 0 | 0 | 0 | 0 | 0 | 0 | 0 | 0 | 0 | 0 | 0 | 0 | 0 | 0 | 0 | 0 | 0 | 0 | 0 | 0 | 0 | 0 | 0 | 1
2608701 | Lagoa dos Gatos | Rural | Reinvestimento (Mil R$) CPXSAA | 0 | 0 | 0 | 0 | 0 | 0 | 0 | 0 | 0 | 0 | 0 | 0 | 0 | 0 | 0 | 0 | 0 | 0 | 0 | 0 | 0 | 0 | 0 | 0 | 0 | 0 | 0 | 0 | 0 | 0 | 0 | 0 | 0 | 0 | 0 | 0 | 0 | 0 | 1
2608701 | Lagoa dos Gatos | Rural | OPEX - Despesas Operacionais em SAA | [37 empty] | 0 | 1
2608701 | Lagoa dos Gatos | Rural | Produtos Químicos (Mil R$) OPXSAA | 0 | 0 | 0 | 0 | 0 | 0 | 0 | 0 | 0 | 0 | 0 | 0 | 0 | 0 | 0 | 0 | 0 | 0 | 0 | 0 | 0 | 0 | 0 | 0 | 0 | 0 | 0 | 0 | 0 | 0 | 0 | 0 | 0 | 0 | 0 | 0 | 0 | 0 | 1
2608701 | Lagoa dos Gatos | Rural | Transporte Lodo (Mil R$) OPXSAA | 0 | 0 | 0 | 0 | 0 | 0 | 0 | 0 | 0 | 0 | 0 | 0 | 0 | 0 | 0 | 0 | 0 | 0 | 0 | 0 | 0 | 0 | 0 | 0 | 0 | 0 | 0 | 0 | 0 | 0 | 0 | 0 | 0 | 0 | 0 | 0 | 0 | 0 | 1
2608701 | Lagoa dos Gatos | Rural | Energia Elétrica (Mil R$) OPXSAA | 0 | 0 | 0 | 0 | 0 | 0 | 0 | 0 | 0 | 0 | 0 | 0 | 0 | 0 | 0 | 0 | 0 | 0 | 0 | 0 | 0 | 0 | 0 | 0 | 0 | 0 | 0 | 0 | 0 | 0 | 0 | 0 | 0 | 0 | 0 | 0 | 0 | 0 | 1
2608701 | Lagoa dos Gatos | Rural | Recursos Humanos (Mil R$) OPXSAA | 0 | 0 | 0 | 0 | 0 | 0 | 0 | 0 | 0 | 0 | 0 | 0 | 0 | 0 | 0 | 0 | 0 | 0 | 0 | 0 | 0 | 0 | 0 | 0 | 0 | 0 | 0 | 0 | 0 | 0 | 0 | 0 | 0 | 0 | 0 | 0 | 0 | 0 | 1
2608701 | Lagoa dos Gatos | Rural | Veículos e equipamentos (Mil R$) OPXSAA | 0 | 0 | 0 | 0 | 0 | 0 | 0 | 0 | 0 | 0 | 0 | 0 | 0 | 0 | 0 | 0 | 0 | 0 | 0 | 0 | 0 | 0 | 0 | 0 | 0 | 0 | 0 | 0 | 0 | 0 | 0 | 0 | 0 | 0 | 0 | 0 | 0 | 0 | 1
2608701 | Lagoa dos Gatos | Rural | Ambiental (Mil R$) OPXSAA | 0 | 0 | 0 | 0 | 0 | 0 | 0 | 0 | 0 | 0 | 0 | 0 | 0 | 0 | 0 | 0 | 0 | 0 | 0 | 0 | 0 | 0 | 0 | 0 | 0 | 0 | 0 | 0 | 0 | 0 | 0 | 0 | 0 | 0 | 0 | 0 | 0 | 0 | 1
2608701 | Lagoa dos Gatos | Rural | Seguro (Mil R$) OPXSAA | 0 | 0 | 0 | 0 | 0 | 0 | 0 | 0 | 0 | 0 | 0 | 0 | 0 | 0 | 0 | 0 | 0 | 0 | 0 | 0 | 0 | 0 | 0 | 0 | 0 | 0 | 0 | 0 | 0 | 0 | 0 | 0 | 0 | 0 | 0 | 0 | 0 | 0 | 1
2608701 | Lagoa dos Gatos | Rural | Outros (Mil R$) OPXSAA | 0 | 0 | 0 | 0 | 0 | 0 | 0 | 0 | 0 | 0 | 0 | 0 | 0 | 0 | 0 | 0 | 0 | 0 | 0 | 0 | 0 | 0 | 0 | 0 | 0 | 0 | 0 | 0 | 0 | 0 | 0 | 0 | 0 | 0 | 0 | 0 | 0 | 0 | 1
2608701 | Lagoa dos Gatos | Rural | VOLUMETRIA - SES | [37 empty] | 0 | 1
2608701 | Lagoa dos Gatos | Rural | Índice de atendimento (%) SES | 0% | 0% | 10.12% | 20.81% | 32.06% | 43.88% | 56.25% | 67.5% | 78.75% | 90% | 90% | 90% | 90% | 90% | 90% | 90% | 90% | 90% | 90% | 90% | 90% | 90% | 90% | 90% | 90% | 90% | 90% | 90% | 90% | 90% | 90% | 90% | 90% | 90% | 90% | 90% |  | 27.3937 | 1
2608701 | Lagoa dos Gatos | Rural | Índice de cobertura (%) SES | 0% | 0% | 11.25% | 22.5% | 33.75% | 45% | 56.25% | 67.5% | 78.75% | 90% | 90% | 90% | 90% | 90% | 90% | 90% | 90% | 90% | 90% | 90% | 90% | 90% | 90% | 90% | 90% | 90% | 90% | 90% | 90% | 90% | 90% | 90% | 90% | 90% | 90% | 90% |  | 27.45 | 1
2608701 | Lagoa dos Gatos | Rural | População Residente Cobertura (hab) | 0 | 0 | 469.125 | 927 | 1377 | 1821.6 | 2204.4375 | 2622.375 | 3038.175 | 3453.3 | 3438 | 3374.1 | 3357 | 3343.5 | 3332.7 | 3324.6 | 3290.4 | 3281.4 | 3275.1 | 3269.7 | 3265.2 | 3247.2 | 3242.7 | 3239.1 | 3236.4 | 3234.6 | 3225.6 | 3224.7 | 3223.8 | 3222.9 | 3222.9 | 3220.2 | 3218.4 | 3216.6 | 3215.7 | 3214.8 |  | 100870.3125 | 1
2608701 | Lagoa dos Gatos | Rural | Índice de Tratamento (%) | 0% | 0% | 100% | 100% | 100% | 100% | 100% | 100% | 100% | 100% | 100% | 100% | 100% | 100% | 100% | 100% | 100% | 100% | 100% | 100% | 100% | 100% | 100% | 100% | 100% | 100% | 100% | 100% | 100% | 100% | 100% | 100% | 100% | 100% | 100% | 100% |  | 34 | 1
2608701 | Lagoa dos Gatos | Rural | Vazão de Infiltração (m³/ano) - OPEX | 0 | 0 | 35032.6628 | 71710.3481 | 110302.6882 | 150958.1289 | 196053.9186 | 230895.0991 | 269823.7121 | 309177.3792 | 310614.329 | 314858.2443 | 311521.6462 | 312894.5824 | 314718.1175 | 316478.8112 | 319912.8999 | 318741.2035 | 320309.7767 | 321930.3238 | 323776.4087 | 326014.6618 | 326711.0836 | 328102.2186 | 329548.089 | 330937.0584 | 332446.5848 | 333886.475 | 335392.2266 | 336627.4798 | 337622.9698 | 339035.5022 | 340151.6685 | 341267.8347 | 342384.001 | 343165.3174 | 9883003.4511 | 19766006.9022 | 1
2608701 | Lagoa dos Gatos | Rural | Vazão Média Coletada (m³/ano) - OPEX | 0 | 0 | 39728.5568 | 83695.1846 | 132321.4177 | 185922.6429 | 245745.1686 | 297493.8391 | 355655.5421 | 426453.8592 | 427370.969 | 429445.5243 | 425527.1662 | 426442.1824 | 427898.5175 | 429384.8912 | 431657.6199 | 430179.9235 | 431534.6567 | 432971.6038 | 434665.0487 | 436292.0218 | 436835.0836 | 438104.5386 | 439458.249 | 440786.0184 | 441990.2648 | 443399.915 | 444874.7066 | 446079.7198 | 447075.2098 | 448396.3022 | 449450.5485 | 450505.5147 | 451591.441 | 452342.5174 | 13161276.3651 | 26322552.7302 | 1
2608701 | Lagoa dos Gatos | Rural | Vazão Tratada (m³/ano) - OPEX | 0 | 0 | 39728.5568 | 83695.1846 | 132321.4177 | 185922.6429 | 245745.1686 | 297493.8391 | 355655.5421 | 426453.8592 | 427370.969 | 429445.5243 | 425527.1662 | 426442.1824 | 427898.5175 | 429384.8912 | 431657.6199 | 430179.9235 | 431534.6567 | 432971.6038 | 434665.0487 | 436292.0218 | 436835.0836 | 438104.5386 | 439458.249 | 440786.0184 | 441990.2648 | 443399.915 | 444874.7066 | 446079.7198 | 447075.2098 | 448396.3022 | 449450.5485 | 450505.5147 | 451591.441 | 452342.5174 | 13161276.3651 | 26322552.7302 | 1
2608701 | Lagoa dos Gatos | Rural | Vazão Tratada (m³/ano) - CAPEX | 0 | 0 | 44142.8408 | 90481.2806 | 139285.7028 | 190689.8901 | 245745.1686 | 297493.8391 | 355655.5421 | 426453.8592 | 427370.969 | 429445.5243 | 425527.1662 | 426442.1824 | 427898.5175 | 429384.8912 | 431657.6199 | 430179.9235 | 431534.6567 | 432971.6038 | 434665.0487 | 436292.0218 | 436835.0836 | 438104.5386 | 439458.249 | 440786.0184 | 441990.2648 | 443399.915 | 444874.7066 | 446079.7198 | 447075.2098 | 448396.3022 | 449450.5485 | 450505.5147 | 451591.441 | 452342.5174 | 13184208.2776 | 26368416.5553 | 1
2608701 | Lagoa dos Gatos | Rural | Volume faturado esgoto (m³/ano) - OPEX | 0 | 0 | 0 | 0 | 0 | 0 | 0 | 0 | 0 | 0 | 0 | 0 | 0 | 0 | 0 | 0 | 0 | 0 | 0 | 0 | 0 | 0 | 0 | 0 | 0 | 0 | 0 | 0 | 0 | 0 | 0 | 0 | 0 | 0 | 0 | 0 | 0 | 0 | 1
2608701 | Lagoa dos Gatos | Rural | Economias Ativas (econ) - CAPEX | 0 | 0 | 174.6032 | 348.8756 | 523.8115 | 700.4021 | 865.3961 | 1041.5509 | 1219.4901 | 1399.8209 | 1407.0737 | 1403.0131 | 1409.8644 | 1417.4032 | 1425.6637 | 1433.6396 | 1437.0174 | 1443.8882 | 1450.9938 | 1458.3348 | 1466.6975 | 1471.6602 | 1479.9915 | 1486.2933 | 1492.843 | 1499.135 | 1504.8859 | 1512.4958 | 1519.3168 | 1524.9125 | 1529.422 | 1535.8208 | 1540.877 | 1545.9332 | 1550.9894 | 1554.5287 |  | 44776.6449 | 1
2608701 | Lagoa dos Gatos | Rural | Economias Ativas (econ) - OPEX | 0 | 0 | 157.1429 | 322.71 | 497.6209 | 682.8921 | 865.3961 | 1041.5509 | 1219.4901 | 1399.8209 | 1407.0737 | 1403.0131 | 1409.8644 | 1417.4032 | 1425.6637 | 1433.6396 | 1437.0174 | 1443.8882 | 1450.9938 | 1458.3348 | 1466.6975 | 1471.6602 | 1479.9915 | 1486.2933 | 1492.843 | 1499.135 | 1504.8859 | 1512.4958 | 1519.3168 | 1524.9125 | 1529.422 | 1535.8208 | 1540.877 | 1545.9332 | 1550.9894 | 1554.5287 |  | 44689.3182 | 1
2608701 | Lagoa dos Gatos | Rural | Ligação Intradomiciliar (un) | 0 | 0 | 8.8165 | 17.5592 | 26.2983 | 35.0685 | 44.4059 | 52.2974 | 61.1147 | 70.0282 | 70.3537 | 71.3149 | 70.5592 | 70.8702 | 71.2832 | 71.682 | 72.4598 | 72.1944 | 72.5497 | 72.9167 | 73.3349 | 73.8418 | 73.9996 | 74.3147 | 74.6422 | 74.9568 | 75.2987 | 75.6248 | 75.9658 | 76.2456 | 76.4711 | 76.791 | 77.0438 | 77.2967 | 77.5495 | 77.7264 |  | 2242.8758 | 1
2608701 | Lagoa dos Gatos | Rural | Ligações Totais SES (un) | 0 | 0 | 176.3299 | 351.1846 | 525.9662 | 701.3701 | 888.1184 | 1045.9479 | 1222.2934 | 1400.5643 | 1407.0737 | 1426.2985 | 1411.1838 | 1417.4032 | 1425.6637 | 1433.6396 | 1449.1959 | 1443.8882 | 1450.9938 | 1458.3348 | 1466.6975 | 1476.8367 | 1479.9915 | 1486.2933 | 1492.843 | 1499.135 | 1505.9732 | 1512.4958 | 1519.3168 | 1524.9125 | 1529.422 | 1535.8208 | 1540.877 | 1545.9332 | 1550.9894 | 1554.5287 |  | 44857.5163 | 1
2608701 | Lagoa dos Gatos | Rural | Total Rede Coletora (m) | 0 | 0 | 0 | 0 | 0 | 0 | 0 | 0 | 0 | 0 | 0 | 0 | 0 | 0 | 0 | 0 | 0 | 0 | 0 | 0 | 0 | 0 | 0 | 0 | 0 | 0 | 0 | 0 | 0 | 0 | 0 | 0 | 0 | 0 | 0 | 0 |  | 0 | 1
2608701 | Lagoa dos Gatos | Rural | Total incremental Coletor Tronco (m) | 0 | 0 | 0 | 0 | 0 | 0 | 0 | 0 | 0 | 0 | 0 | 0 | 0 | 0 | 0 | 0 | 0 | 0 | 0 | 0 | 0 | 0 | 0 | 0 | 0 | 0 | 0 | 0 | 0 | 0 | 0 | 0 | 0 | 0 | 0 | 0 |  | 0 | 1
2608701 | Lagoa dos Gatos | Rural | SEI-un | 0 | 0 | 174.6032 | 174.2724 | 174.9358 | 176.5907 | 164.9939 | 176.1549 | 177.9392 | 180.3308 | 7.2527 | 19.2248 | 8.1707 | 7.5388 | 8.2606 | 7.9759 | 15.5563 | 6.8708 | 7.1056 | 7.341 | 8.3627 | 10.1392 | 8.3313 | 6.3018 | 6.5498 | 6.292 | 6.8381 | 7.6099 | 6.821 | 5.5957 | 4.5095 | 6.3987 | 5.0562 | 5.0562 | 5.0562 | 3.5393 |  | 1597.5758 | 1
2608701 | Lagoa dos Gatos | Rural | Capacidade Total SES (m³/ano) | 0 | 0 | 0 | 0 | 0 | 0 | 0 | 0 | 0 | 0 | 0 | 0 | 0 | 0 | 0 | 0 | 0 | 0 | 0 | 0 | 0 | 0 | 0 | 0 | 0 | 0 | 0 | 0 | 0 | 0 | 0 | 0 | 0 | 0 | 0 | 0 |  | 0 | 1
2608701 | Lagoa dos Gatos | Rural | Cloro-kg / ano | 0 | 0 | 0 | 0 | 0 | 0 | 0 | 0 | 0 | 0 | 0 | 0 | 0 | 0 | 0 | 0 | 0 | 0 | 0 | 0 | 0 | 0 | 0 | 0 | 0 | 0 | 0 | 0 | 0 | 0 | 0 | 0 | 0 | 0 | 0 | 0 |  | 0 | 1
2608701 | Lagoa dos Gatos | Rural | Geração de lodo-ton / ano | 0 | 0 | 0 | 0 | 0 | 0 | 0 | 0 | 0 | 0 | 0 | 0 | 0 | 0 | 0 | 0 | 0 | 0 | 0 | 0 | 0 | 0 | 0 | 0 | 0 | 0 | 0 | 0 | 0 | 0 | 0 | 0 | 0 | 0 | 0 | 0 |  | 0 | 1
2608701 | Lagoa dos Gatos | Rural | Polímero Lodo-kg / ano | 0 | 0 | 0 | 0 | 0 | 0 | 0 | 0 | 0 | 0 | 0 | 0 | 0 | 0 | 0 | 0 | 0 | 0 | 0 | 0 | 0 | 0 | 0 | 0 | 0 | 0 | 0 | 0 | 0 | 0 | 0 | 0 | 0 | 0 | 0 | 0 |  | 0 | 1
2608701 | Lagoa dos Gatos | Rural | Economias sistema individual | 0 | 0 | 0 | 0 | 0 | 0 | 0 | 0 | 0 | 0 | 0 | 0 | 0 | 0 | 0 | 0 | 0 | 0 | 0 | 0 | 0 | 0 | 0 | 0 | 0 | 0 | 0 | 0 | 0 | 0 | 0 | 0 | 0 | 0 | 0 | 0 |  | 0 | 1
2608701 | Lagoa dos Gatos | Rural | CAPEX - Investimentos em SES | [37 empty] | 0 | 1
2608701 | Lagoa dos Gatos | Rural | Ligação (Mil R$) | 0 | 0 | 0 | 0 | 0 | 0 | 0 | 0 | 0 | 0 | 0 | 0 | 0 | 0 | 0 | 0 | 0 | 0 | 0 | 0 | 0 | 0 | 0 | 0 | 0 | 0 | 0 | 0 | 0 | 0 | 0 | 0 | 0 | 0 | 0 | 0 | 0 | 0 | 1
2608701 | Lagoa dos Gatos | Rural | Rede Coletora (Mil R$) | 0 | 0 | 0 | 0 | 0 | 0 | 0 | 0 | 0 | 0 | 0 | 0 | 0 | 0 | 0 | 0 | 0 | 0 | 0 | 0 | 0 | 0 | 0 | 0 | 0 | 0 | 0 | 0 | 0 | 0 | 0 | 0 | 0 | 0 | 0 | 0 | 0 | 0 | 1
2608701 | Lagoa dos Gatos | Rural | Coletor Tronco (Mil R$) | 0 | 0 | 0 | 0 | 0 | 0 | 0 | 0 | 0 | 0 | 0 | 0 | 0 | 0 | 0 | 0 | 0 | 0 | 0 | 0 | 0 | 0 | 0 | 0 | 0 | 0 | 0 | 0 | 0 | 0 | 0 | 0 | 0 | 0 | 0 | 0 | 0 | 0 | 1
2608701 | Lagoa dos Gatos | Rural | EEE (Mil R$) | 0 | 0 | 0 | 0 | 0 | 0 | 0 | 0 | 0 | 0 | 0 | 0 | 0 | 0 | 0 | 0 | 0 | 0 | 0 | 0 | 0 | 0 | 0 | 0 | 0 | 0 | 0 | 0 | 0 | 0 | 0 | 0 | 0 | 0 | 0 | 0 | 0 | 0 | 1
2608701 | Lagoa dos Gatos | Rural | Linha de Recalque (Mil R$) | 0 | 0 | 0 | 0 | 0 | 0 | 0 | 0 | 0 | 0 | 0 | 0 | 0 | 0 | 0 | 0 | 0 | 0 | 0 | 0 | 0 | 0 | 0 | 0 | 0 | 0 | 0 | 0 | 0 | 0 | 0 | 0 | 0 | 0 | 0 | 0 | 0 | 0 | 1
2608701 | Lagoa dos Gatos | Rural | Linha de Gravidade (Mil R$) | 0 | 0 | 0 | 0 | 0 | 0 | 0 | 0 | 0 | 0 | 0 | 0 | 0 | 0 | 0 | 0 | 0 | 0 | 0 | 0 | 0 | 0 | 0 | 0 | 0 | 0 | 0 | 0 | 0 | 0 | 0 | 0 | 0 | 0 | 0 | 0 | 0 | 0 | 1
2608701 | Lagoa dos Gatos | Rural | ETE (Mil R$) | 0 | 0 | 1059.8746 | 1057.8669 | 1061.8938 | 1071.9389 | 1001.5445 | 1069.2934 | 1080.1248 | 1094.6423 | 44.0255 | 116.6982 | 49.5974 | 45.7617 | 50.1432 | 48.4152 | 94.4298 | 41.7069 | 43.1323 | 44.5614 | 50.7632 | 61.547 | 50.5726 | 38.2531 | 39.7582 | 38.1936 | 41.5086 | 46.1938 | 41.4048 | 33.9667 | 27.3738 | 38.8415 | 30.6921 | 30.6921 | 30.6921 | 21.4845 | 9697.5885 | 19395.177 | 1
2608701 | Lagoa dos Gatos | Rural | Tratamento de lodo (Mil R$) CPXSES | 0 | 0 | 0 | 0 | 0 | 0 | 0 | 0 | 0 | 0 | 0 | 0 | 0 | 0 | 0 | 0 | 0 | 0 | 0 | 0 | 0 | 0 | 0 | 0 | 0 | 0 | 0 | 0 | 0 | 0 | 0 | 0 | 0 | 0 | 0 | 0 | 0 | 0 | 1
2608701 | Lagoa dos Gatos | Rural | SEI (Mil R$) | 0 | 0 | 1059.8746 | 1057.8669 | 1061.8938 | 1071.9389 | 1001.5445 | 1069.2934 | 1080.1248 | 1094.6423 | 44.0255 | 116.6982 | 49.5974 | 45.7617 | 50.1432 | 48.4152 | 94.4298 | 41.7069 | 43.1323 | 44.5614 | 50.7632 | 61.547 | 50.5726 | 38.2531 | 39.7582 | 38.1936 | 41.5086 | 46.1938 | 41.4048 | 33.9667 | 27.3738 | 38.8415 | 30.6921 | 30.6921 | 30.6921 | 21.4845 | 9697.5885 | 19395.177 | 1
2608701 | Lagoa dos Gatos | Rural | Emissário (Mil R$) | 0 | 0 | 0 | 0 | 0 | 0 | 0 | 0 | 0 | 0 | 0 | 0 | 0 | 0 | 0 | 0 | 0 | 0 | 0 | 0 | 0 | 0 | 0 | 0 | 0 | 0 | 0 | 0 | 0 | 0 | 0 | 0 | 0 | 0 | 0 | 0 | 0 | 0 | 1
2608701 | Lagoa dos Gatos | Rural | Projetos SES (Mil R$) | 0 | 0 | 0 | 0 | 0 | 0 | 0 | 0 | 0 | 0 | 0 | 0 | 0 | 0 | 0 | 0 | 0 | 0 | 0 | 0 | 0 | 0 | 0 | 0 | 0 | 0 | 0 | 0 | 0 | 0 | 0 | 0 | 0 | 0 | 0 | 0 | 0 | 0 | 1
2608701 | Lagoa dos Gatos | Rural | Aquisição de Áreas (Mil R$) SES | 0 | 0 | 0 | 0 | 0 | 0 | 0 | 0 | 0 | 0 | 0 | 0 | 0 | 0 | 0 | 0 | 0 | 0 | 0 | 0 | 0 | 0 | 0 | 0 | 0 | 0 | 0 | 0 | 0 | 0 | 0 | 0 | 0 | 0 | 0 | 0 | 0 | 0 | 1
2608701 | Lagoa dos Gatos | Rural | Ambiental (Mil R$) CPXSES | 0 | 0 | 0 | 0 | 0 | 0 | 0 | 0 | 0 | 0 | 0 | 0 | 0 | 0 | 0 | 0 | 0 | 0 | 0 | 0 | 0 | 0 | 0 | 0 | 0 | 0 | 0 | 0 | 0 | 0 | 0 | 0 | 0 | 0 | 0 | 0 | 0 | 0 | 1
2608701 | Lagoa dos Gatos | Rural | Telemetria e Automação (Mil R$) CPXSES | 0 | 0 | 0 | 0 | 0 | 0 | 0 | 0 | 0 | 0 | 0 | 0 | 0 | 0 | 0 | 0 | 0 | 0 | 0 | 0 | 0 | 0 | 0 | 0 | 0 | 0 | 0 | 0 | 0 | 0 | 0 | 0 | 0 | 0 | 0 | 0 | 0 | 0 | 1
2608701 | Lagoa dos Gatos | Rural | Reformas SES | 0 | 0 | 0 | 0 | 0 | 0 | 0 | 0 | 0 | 0 | 0 | 0 | 0 | 0 | 0 | 0 | 0 | 0 | 0 | 0 | 0 | 0 | 0 | 0 | 0 | 0 | 0 | 0 | 0 | 0 | 0 | 0 | 0 | 0 | 0 | 0 | 0 | 0 | 1
2608701 | Lagoa dos Gatos | Rural | Reinvestimento (Mil R$) CPXSES | 0 | 0 | 0 | 0 | 0 | 0 | 0 | 0 | 0 | 0 | 0 | 0 | 0 | 0 | 0 | 0 | 0 | 0 | 0 | 0 | 0 | 0 | 0 | 0 | 0 | 0 | 0 | 0 | 0 | 0 | 0 | 0 | 0 | 0 | 0 | 0 | 0 | 0 | 1
2608701 | Lagoa dos Gatos | Rural | OPEX - Despesas Operacionais em SES | [37 empty] | 0 | 1
2608701 | Lagoa dos Gatos | Rural | Produtos Químicos (Mil R$) OPXSES | 0 | 0 | 0 | 0 | 0 | 0 | 0 | 0 | 0 | 0 | 0 | 0 | 0 | 0 | 0 | 0 | 0 | 0 | 0 | 0 | 0 | 0 | 0 | 0 | 0 | 0 | 0 | 0 | 0 | 0 | 0 | 0 | 0 | 0 | 0 | 0 | 0 | 0 | 1
2608701 | Lagoa dos Gatos | Rural | Transporte Lodo (Mil R$) | 0 | 0 | 0 | 0 | 0 | 0 | 0 | 0 | 0 | 0 | 0 | 0 | 0 | 0 | 0 | 0 | 0 | 0 | 0 | 0 | 0 | 0 | 0 | 0 | 0 | 0 | 0 | 0 | 0 | 0 | 0 | 0 | 0 | 0 | 0 | 0 | 0 | 0 | 1
2608701 | Lagoa dos Gatos | Rural | Energia Elétrica (Mil R$) | 0 | 0 | 0 | 0 | 0 | 0 | 0 | 0 | 0 | 0 | 0 | 0 | 0 | 0 | 0 | 0 | 0 | 0 | 0 | 0 | 0 | 0 | 0 | 0 | 0 | 0 | 0 | 0 | 0 | 0 | 0 | 0 | 0 | 0 | 0 | 0 | 0 | 0 | 1
2608701 | Lagoa dos Gatos | Rural | SEI (Mil R$) OPXSES | [36 empty] | 0 | 0 | 1
2608701 | Lagoa dos Gatos | Rural | Recursos Humanos (Mil R$) OPXSES | 0 | 0 | 0 | 0 | 0 | 0 | 0 | 0 | 0 | 0 | 0 | 0 | 0 | 0 | 0 | 0 | 0 | 0 | 0 | 0 | 0 | 0 | 0 | 0 | 0 | 0 | 0 | 0 | 0 | 0 | 0 | 0 | 0 | 0 | 0 | 0 | 0 | 0 | 1
2608701 | Lagoa dos Gatos | Rural | Veículos e equipamentos (Mil R$) OPXSES | 0 | 0 | 0 | 0 | 0 | 0 | 0 | 0 | 0 | 0 | 0 | 0 | 0 | 0 | 0 | 0 | 0 | 0 | 0 | 0 | 0 | 0 | 0 | 0 | 0 | 0 | 0 | 0 | 0 | 0 | 0 | 0 | 0 | 0 | 0 | 0 | 0 | 0 | 1
2608701 | Lagoa dos Gatos | Rural | Ambiental (Mil R$) OPXSES | 0 | 0 | 0 | 0 | 0 | 0 | 0 | 0 | 0 | 0 | 0 | 0 | 0 | 0 | 0 | 0 | 0 | 0 | 0 | 0 | 0 | 0 | 0 | 0 | 0 | 0 | 0 | 0 | 0 | 0 | 0 | 0 | 0 | 0 | 0 | 0 | 0 | 0 | 1
2608701 | Lagoa dos Gatos | Rural | Seguro (Mil R$) OPXSES | 0 | 0 | 0 | 0 | 0 | 0 | 0 | 0 | 0 | 0 | 0 | 0 | 0 | 0 | 0 | 0 | 0 | 0 | 0 | 0 | 0 | 0 | 0 | 0 | 0 | 0 | 0 | 0 | 0 | 0 | 0 | 0 | 0 | 0 | 0 | 0 | 0 | 0 | 1
2608701 | Lagoa dos Gatos | Rural | Outros (Mil R$) OPXSES | 0 | 0 | 0 | 0 | 0 | 0 | 0 | 0 | 0 | 0 | 0 | 0 | 0 | 0 | 0 | 0 | 0 | 0 | 0 | 0 | 0 | 0 | 0 | 0 | 0 | 0 | 0 | 0 | 0 | 0 | 0 | 0 | 0 | 0 | 0 | 0 | 0 | 0 | 1
2608701 | Lagoa dos Gatos | Rural | TOTAL | [37 empty] | 0 | 1
2608701 | Lagoa dos Gatos | Rural | CAPEX SAA | 0 | 0 | 1919.2345 | 0 | 479.8086 | 0 | 479.8086 | 0 | 479.8086 | 959.6172 | 0 | 0 | 0 | 0 | 0 | 0 | 0 | 0 | 0 | 0 | 0 | 0 | 0 | 0 | 0 | 0 | 0 | 0 | 0 | 0 | 0 | 0 | 0 | 0 | 0 | 0 | 4318.2776 | 8636.5552 | 1
2608701 | Lagoa dos Gatos | Rural | OPEX SAA | 0 | 0 | 0 | 0 | 0 | 0 | 0 | 0 | 0 | 0 | 0 | 0 | 0 | 0 | 0 | 0 | 0 | 0 | 0 | 0 | 0 | 0 | 0 | 0 | 0 | 0 | 0 | 0 | 0 | 0 | 0 | 0 | 0 | 0 | 0 | 0 | 0 | 0 | 1
2608701 | Lagoa dos Gatos | Rural | CAPEX SES | 0 | 0 | 1059.8746 | 1057.8669 | 1061.8938 | 1071.9389 | 1001.5445 | 1069.2934 | 1080.1248 | 1094.6423 | 44.0255 | 116.6982 | 49.5974 | 45.7617 | 50.1432 | 48.4152 | 94.4298 | 41.7069 | 43.1323 | 44.5614 | 50.7632 | 61.547 | 50.5726 | 38.2531 | 39.7582 | 38.1936 | 41.5086 | 46.1938 | 41.4048 | 33.9667 | 27.3738 | 38.8415 | 30.6921 | 30.6921 | 30.6921 | 21.4845 | 9697.5885 | 19395.177 | 1
2608701 | Lagoa dos Gatos | Rural | OPEX SES | 0 | 0 | 0 | 0 | 0 | 0 | 0 | 0 | 0 | 0 | 0 | 0 | 0 | 0 | 0 | 0 | 0 | 0 | 0 | 0 | 0 | 0 | 0 | 0 | 0 | 0 | 0 | 0 | 0 | 0 | 0 | 0 | 0 | 0 | 0 | 0 | 0 | 0 | 1
2608750 | Lagoa Grande | Rural | VOLUMETRIA - SAA | [37 empty] | 0 | 1
2608750 | Lagoa Grande | Rural | Índice de Atendimento (%) | 45.8% | 45.8% | 50.61% | 56.96% | 63.58% | 70.46% | 77.62% | 82.96% | 88.31% | 99% | 99% | 99% | 99% | 99% | 99% | 99% | 99% | 99% | 99% | 99% | 99% | 99% | 99% | 99% | 99% | 99% | 99% | 99% | 99% | 99% | 99% | 99% | 99% | 99% | 99% | 99% |  | 32.5509 | 1
2608750 | Lagoa Grande | Rural | Índice de Cobertura (%) | 50.89% | 50.89% | 56.23% | 61.58% | 66.92% | 72.27% | 77.62% | 82.96% | 88.31% | 99% | 99% | 99% | 99% | 99% | 99% | 99% | 99% | 99% | 99% | 99% | 99% | 99% | 99% | 99% | 99% | 99% | 99% | 99% | 99% | 99% | 99% | 99% | 99% | 99% | 99% | 99% |  | 32.8066 | 1
2608750 | Lagoa Grande | Rural | População Residente (hab) | 7957 | 7868 | 7799 | 7744 | 7700 | 7665 | 7524 | 7444 | 7380 | 7329 | 7288 | 7124 | 7030 | 6955 | 6895 | 6847 | 6654 | 6546 | 6459 | 6390 | 6335 | 6113 | 5998 | 5906 | 5832 | 5773 | 5536 | 5530 | 5525 | 5521 | 5518 | 5507 | 5497 | 5486 | 5476 | 5460 |  | 235611 | 1
2608750 | Lagoa Grande | Rural | Índice de Perdas Totais na Distribuição (%) | 25% | 25% | 25% | 25% | 25% | 25% | 25% | 25% | 25% | 25% | 25% | 25% | 25% | 25% | 25% | 25% | 25% | 25% | 25% | 25% | 25% | 25% | 25% | 25% | 25% | 25% | 25% | 25% | 25% | 25% | 25% | 25% | 25% | 25% | 25% | 25% |  | 9 | 1
2608750 | Lagoa Grande | Rural | Índice de Perdas Físicas na Distribuição (%) | 16.67% | 16.67% | 16.67% | 16.67% | 16.67% | 16.67% | 16.67% | 16.67% | 16.67% | 16.67% | 16.67% | 16.67% | 16.67% | 16.67% | 16.67% | 16.67% | 16.67% | 16.67% | 16.67% | 16.67% | 16.67% | 16.67% | 16.67% | 16.67% | 16.67% | 16.67% | 16.67% | 16.67% | 16.67% | 16.67% | 16.67% | 16.67% | 16.67% | 16.67% | 16.67% | 16.67% |  | 6 | 1
2608750 | Lagoa Grande | Rural | Índice de Perdas na Produção (%) - ETA | 15.6% | 15.6% | 13.48% | 11.36% | 9.241% | 7.12% | 5% | 5% | 5% | 5% | 5% | 5% | 5% | 5% | 5% | 5% | 5% | 5% | 5% | 5% | 5% | 5% | 5% | 5% | 5% | 5% | 5% | 5% | 5% | 5% | 5% | 5% | 5% | 5% | 5% | 5% |  | 2.2241 | 1
2608750 | Lagoa Grande | Rural | Consumo Micromedido de Água (m³/ano) - cobertura | 160325.5675 | 158532.3042 | 173651.2758 | 188819.4823 | 204046.3296 | 219344.4396 | 231236.6542 | 244535.7687 | 258055.6607 | 287301.0228 | 285693.8001 | 279264.9054 | 275580.0516 | 272640.0095 | 270287.9714 | 268406.3453 | 260840.6326 | 256606.972 | 253196.5215 | 250491.6817 | 248335.6486 | 239633.1215 | 235125.0576 | 231518.6021 | 228617.761 | 226304.9275 | 217014.389 | 216779.1867 | 216583.1853 | 216426.3813 | 216308.7784 | 215877.5746 | 215485.5683 | 215054.361 | 214662.3546 | 214035.1459 | 8366619.4396 | 16733238.8792 | 1
2608750 | Lagoa Grande | Rural | Consumo Micromedido de Água (m³/ano) - atendimento | 144293.01 | 142679.07 | 156286.15 | 174658.02 | 193844.01 | 213860.83 | 231236.65 | 244535.77 | 258055.66 | 287301.02 | 285693.8 | 279264.91 | 275580.05 | 272640.01 | 270287.97 | 268406.35 | 260840.63 | 256606.97 | 253196.52 | 250491.68 | 248335.65 | 239633.12 | 235125.06 | 231518.6 | 228617.76 | 226304.93 | 217014.39 | 216779.19 | 216583.18 | 216426.38 | 216308.78 | 215877.57 | 215485.57 | 215054.36 | 214662.36 | 214035.15 | 8287521.13 | 16575042.26 | 1
2608750 | Lagoa Grande | Rural | Consumo de Água Disponibilizado (m³/ano) - cobertura | 213767.4233 | 211376.4056 | 231535.0344 | 251759.3097 | 272061.7728 | 292459.2527 | 308315.5389 | 326047.6915 | 344074.2142 | 383068.0305 | 380925.0668 | 372353.2073 | 367440.0688 | 363520.0126 | 360383.9618 | 357875.127 | 347787.5101 | 342142.6293 | 337595.362 | 333988.9089 | 331114.1981 | 319510.8287 | 313500.0768 | 308691.4695 | 304823.6813 | 301739.9033 | 289352.5187 | 289038.9156 | 288777.5805 | 288568.5085 | 288411.7045 | 287836.7662 | 287314.0911 | 286739.1479 | 286216.4728 | 285380.1945 | 11155492.5861 | 22310985.1723 | 1
2608750 | Lagoa Grande | Rural | Consumo de Água Disponibilizado (m³/ano) - atendimento | 192390.68 | 190238.76 | 208381.5333 | 232877.36 | 258458.68 | 285147.7733 | 308315.5333 | 326047.6933 | 344074.2133 | 383068.0267 | 380925.0667 | 372353.2133 | 367440.0667 | 363520.0133 | 360383.96 | 357875.1333 | 347787.5067 | 342142.6267 | 337595.36 | 333988.9067 | 331114.2 | 319510.8267 | 313500.08 | 308691.4667 | 304823.68 | 301739.9067 | 289352.52 | 289038.92 | 288777.5733 | 288568.5067 | 288411.7067 | 287836.76 | 287314.0933 | 286739.1467 | 286216.48 | 285380.2 | 11050028.1733 | 22100056.3467 | 1
2608750 | Lagoa Grande | Rural | Consumo de Água Efetivo (m³/ano) - cobertura | 178140 | 176147 | 192946 | 209799 | 226718 | 243716 | 256930 | 271706 | 286729 | 319223 | 317438 | 310294 | 306200 | 302933 | 300320 | 298229 | 289823 | 285119 | 281329 | 278324 | 275928 | 266259 | 261250 | 257243 | 254020 | 251450 | 241127 | 240866 | 240648 | 240474 | 240343 | 239864 | 239428 | 238949 | 238514 | 237817 | 9296243 | 18592486 | 1
2608750 | Lagoa Grande | Rural | Consumo de Água Efetivo (m³/ano) - atendimento | 160326 | 158532 | 173651 | 194064 | 215382 | 237623 | 256930 | 271706 | 286729 | 319223 | 317438 | 310294 | 306200 | 302933 | 300320 | 298229 | 289823 | 285119 | 281329 | 278324 | 275929 | 266259 | 261250 | 257243 | 254020 | 251450 | 241127 | 240866 | 240648 | 240474 | 240343 | 239864 | 239428 | 238949 | 238514 | 237817 | 9208356 | 18416712 | 1
2608750 | Lagoa Grande | Rural | Consumo de Água Faturado (m³/ano) - cobertura | 160325.5656 | 158532.3049 | 173651.2764 | 188819.4811 | 204046.328 | 219344.44 | 231236.6531 | 244535.7698 | 258055.6619 | 287301.0232 | 285693.7996 | 279264.9051 | 275580.0509 | 272640.0077 | 270287.9731 | 268406.3454 | 260840.6342 | 256606.972 | 253196.5219 | 250491.6821 | 248335.6504 | 239633.1225 | 235125.0562 | 231518.6032 | 228617.7606 | 226304.9266 | 217014.39 | 216779.1865 | 216583.1837 | 216426.3814 | 216308.7796 | 215877.5733 | 215485.5675 | 215054.3612 | 214662.3554 | 214035.1462 | 8366619.4404 | 16733238.8808 | 1
2608750 | Lagoa Grande | Rural | Consumo de Água Faturado (m³/ano) - atendimento | 213767.4233 | 211376.4056 | 231535.0344 | 251759.3097 | 272061.7728 | 292459.2527 | 308315.5389 | 326047.6915 | 344074.2142 | 383068.0305 | 380925.0668 | 372353.2073 | 367440.0688 | 363520.0126 | 360383.9618 | 357875.127 | 347787.5101 | 342142.6293 | 337595.362 | 333988.9089 | 331114.1981 | 319510.8287 | 313500.0768 | 308691.4695 | 304823.6813 | 301739.9033 | 289352.5187 | 289038.9156 | 288777.5805 | 288568.5085 | 288411.7045 | 287836.7662 | 287314.0911 | 286739.1479 | 286216.4728 | 285380.1945 | 11155492.5861 | 22310985.1723 | 1
2608750 | Lagoa Grande | Rural | Demanda Média Bruta (m³/ano) - atendimento | 192390.68 | 190238.76 | 208381.5333 | 232877.36 | 258458.68 | 285147.7733 | 308315.5333 | 326047.6933 | 344074.2133 | 383068.0267 | 380925.0667 | 372353.2133 | 367440.0667 | 363520.0133 | 360383.96 | 357875.1333 | 347787.5067 | 342142.6267 | 337595.36 | 333988.9067 | 331114.2 | 319510.8267 | 313500.08 | 308691.4667 | 304823.68 | 301739.9067 | 289352.52 | 289038.92 | 288777.5733 | 288568.5067 | 288411.7067 | 287836.76 | 287314.0933 | 286739.1467 | 286216.48 | 285380.2 | 11050028.1733 | 22100056.3467 | 1
2608750 | Lagoa Grande | Rural | Demanda Máxima Diária (m³/ano) - cobertura | 256520.9079 | 253651.6867 | 250057.84 | 279452.832 | 310150.416 | 342177.328 | 369978.64 | 391257.232 | 412889.056 | 459681.632 | 457110.08 | 446823.856 | 440928.08 | 436224.016 | 432460.752 | 429450.16 | 417345.008 | 410571.152 | 405114.432 | 400786.688 | 397337.04 | 383412.992 | 376200.096 | 370429.76 | 365788.416 | 362087.888 | 347223.024 | 346846.704 | 346533.088 | 346282.208 | 346094.048 | 345404.112 | 344776.912 | 344086.976 | 343459.776 | 342456.24 | 13311051.0746 | 26622102.1493 | 1
2608750 | Lagoa Grande | Rural | Demanda Máxima Diária (m³/ano) - atendimento | 230868.816 | 228286.512 | 250057.84 | 279452.832 | 310150.416 | 342177.328 | 369978.64 | 391257.232 | 412889.056 | 459681.632 | 457110.08 | 446823.856 | 440928.08 | 436224.016 | 432460.752 | 429450.16 | 417345.008 | 410571.152 | 405114.432 | 400786.688 | 397337.04 | 383412.992 | 376200.096 | 370429.76 | 365788.416 | 362087.888 | 347223.024 | 346846.704 | 346533.088 | 346282.208 | 346094.048 | 345404.112 | 344776.912 | 344086.976 | 343459.776 | 342456.24 | 13260033.808 | 26520067.616 | 1
2608750 | Lagoa Grande | Rural | Demanda Máxima Horária (m³/ano) - cobertura | 384781.3619 | 380477.5301 | 416763.0619 | 453166.7574 | 489711.191 | 526426.6549 | 554967.9701 | 586885.8448 | 619333.5856 | 689522.4548 | 685665.1202 | 670235.7731 | 661392.1238 | 654336.0227 | 648691.1312 | 644175.2286 | 626017.5181 | 615856.7328 | 607671.6516 | 601180.0361 | 596005.5566 | 575119.4916 | 564300.1382 | 555644.645 | 548682.6263 | 543131.826 | 520834.5337 | 520270.0481 | 519799.6448 | 519423.3152 | 519141.068 | 518106.1792 | 517165.3639 | 516130.4663 | 515189.651 | 513684.3502 | 20079886.655 | 40159773.3101 | 1
2608750 | Lagoa Grande | Rural | Demanda Máxima Horária (m³/ano) - atendimento | 346303.224 | 342429.768 | 375086.76 | 419179.248 | 465225.624 | 513265.992 | 554967.96 | 586885.848 | 619333.584 | 689522.448 | 685665.12 | 670235.784 | 661392.12 | 654336.024 | 648691.128 | 644175.24 | 626017.512 | 615856.728 | 607671.648 | 601180.032 | 596005.56 | 575119.488 | 564300.144 | 555644.64 | 548682.624 | 543131.832 | 520834.536 | 520270.056 | 519799.632 | 519423.312 | 519141.072 | 518106.168 | 517165.368 | 516130.464 | 515189.664 | 513684.36 | 19890050.712 | 39780101.424 | 1
2608750 | Lagoa Grande | Rural | Vazão de Produção ETA Máxima Diária (m³/ano) - cobertura | 303942.878 | 300543.2356 | 321137.1447 | 340834.6135 | 359715.056 | 377856.1737 | 389451.2071 | 411849.7156 | 434620.06 | 483875.4069 | 481168.5054 | 470340.8934 | 464134.8237 | 459183.1738 | 455221.8465 | 452052.792 | 439310.539 | 432180.1634 | 426436.2467 | 421880.7271 | 418249.5134 | 403592.6257 | 396000.097 | 389926.0667 | 385040.4395 | 381145.1411 | 365497.9184 | 365101.7881 | 364771.6806 | 364507.5896 | 364309.5214 | 363583.2836 | 362923.0624 | 362196.8184 | 361536.5972 | 360480.2457 | 14234597.5911 | 28469195.1823 | 1
2608750 | Lagoa Grande | Rural | Vazão de Produção ETA Máxima Diária (m³/ano) - atendimento | 273548.5888 | 270488.9049 | 289023.4335 | 315272.0155 | 341729.2977 | 368409.7719 | 389451.2 | 411849.7179 | 434620.0589 | 483875.4021 | 481168.5053 | 470340.9011 | 464134.8211 | 459183.1747 | 455221.8442 | 452052.8 | 439310.5347 | 432180.16 | 426436.2442 | 421880.7242 | 418249.5158 | 403592.6232 | 396000.1011 | 389926.0632 | 385040.4379 | 381145.1453 | 365497.92 | 365101.7937 | 364771.6716 | 364507.5874 | 364309.5242 | 363583.2758 | 362923.0653 | 362196.8168 | 361536.6063 | 360480.2526 | 14089040.5007 | 28178081.0014 | 1
2608750 | Lagoa Grande | Rural | Vazão de Produção poço Máxima Diária (m³/ano) - cobertura | 256520.9079 | 253651.6867 | 280648.5265 | 308276.7057 | 336571.2653 | 365574.0659 | 389451.2071 | 411849.7156 | 434620.06 | 483875.4069 | 481168.5054 | 470340.8934 | 464134.8237 | 459183.1738 | 455221.8465 | 452052.792 | 439310.539 | 432180.1634 | 426436.2467 | 421880.7271 | 418249.5134 | 403592.6257 | 396000.097 | 389926.0667 | 385040.4395 | 381145.1411 | 365497.9184 | 365101.7881 | 364771.6806 | 364507.5896 | 364309.5214 | 363583.2836 | 362923.0624 | 362196.8184 | 361536.5972 | 360480.2457 | 14031811.6478 | 28063623.2956 | 1
2608750 | Lagoa Grande | Rural | Vazão de Produção poço Máxima Diária (m³/ano) - atendimento | 230868.816 | 228286.512 | 252583.6768 | 285155.951 | 319742.6969 | 356434.7167 | 389451.2 | 411849.7179 | 434620.0589 | 483875.4021 | 481168.5053 | 470340.9011 | 464134.8211 | 459183.1747 | 455221.8442 | 452052.8 | 439310.5347 | 432180.16 | 426436.2442 | 421880.7242 | 418249.5158 | 403592.6232 | 396000.1011 | 389926.0632 | 385040.4379 | 381145.1453 | 365497.92 | 365101.7937 | 364771.6716 | 364507.5874 | 364309.5242 | 363583.2758 | 362923.0653 | 362196.8168 | 361536.6063 | 360480.2526 | 13903640.8578 | 27807281.7156 | 1
2608750 | Lagoa Grande | Rural | Economias Totais (econ) - CAPEX | 2797.5942 | 2797.5942 | 2811.4788 | 2845.65 | 2884.7151 | 2923.3295 | 2923.3295 | 2923.3295 | 2923.3295 | 2950.265 | 2982.0791 | 2982.0791 | 2982.0791 | 2982.0791 | 2982.0791 | 2982.0791 | 2982.0791 | 2982.0791 | 2982.0791 | 2982.0791 | 2982.0791 | 2982.0791 | 2982.0791 | 2982.0791 | 2982.0791 | 2982.0791 | 2982.0791 | 2982.0791 | 2982.0791 | 2982.0791 | 2982.0791 | 2982.0791 | 2982.0791 | 2982.0791 | 2982.0791 | 2982.0791 |  | 106314.6719 | 1
2608750 | Lagoa Grande | Rural | Economias Totais (econ) - OPEX | 0 | 2517.8348 | 2530.3309 | 2632.2263 | 2740.4793 | 2850.2463 | 2923.3295 | 2923.3295 | 2923.3295 | 2950.265 | 2982.0791 | 2982.0791 | 2982.0791 | 2982.0791 | 2982.0791 | 2982.0791 | 2982.0791 | 2982.0791 | 2982.0791 | 2982.0791 | 2982.0791 | 2982.0791 | 2982.0791 | 2982.0791 | 2982.0791 | 2982.0791 | 2982.0791 | 2982.0791 | 2982.0791 | 2982.0791 | 2982.0791 | 2982.0791 | 2982.0791 | 2982.0791 | 2982.0791 | 2982.0791 |  | 102525.4277 | 1
2608750 | Lagoa Grande | Rural | Economias Ativas (econ) - CAPEX | 1423.5767 | 724.3977 | 888.9932 | 1079.021 | 1292.006 | 1526.8353 | 1761.0798 | 2012.034 | 2279.698 | 2891.5547 | 2922.7357 | 2922.7357 | 2922.7357 | 2922.7357 | 2922.7357 | 2922.7357 | 2922.7357 | 2922.7357 | 2922.7357 | 2922.7357 | 2922.7357 | 2922.7357 | 2922.7357 | 2922.7357 | 2922.7357 | 2922.7357 | 2922.7357 | 2922.7357 | 2922.7357 | 2922.7357 | 2922.7357 | 2922.7357 | 2922.7357 | 2922.7357 | 2922.7357 | 2922.7357 |  | 91870.3253 | 1
2608750 | Lagoa Grande | Rural | Economias Ativas (econ) - OPEX | 0 | 651.9579 | 800.0938 | 998.0944 | 1227.4057 | 1488.6644 | 1761.0798 | 2012.034 | 2279.698 | 2891.5547 | 2922.7357 | 2922.7357 | 2922.7357 | 2922.7357 | 2922.7357 | 2922.7357 | 2922.7357 | 2922.7357 | 2922.7357 | 2922.7357 | 2922.7357 | 2922.7357 | 2922.7357 | 2922.7357 | 2922.7357 | 2922.7357 | 2922.7357 | 2922.7357 | 2922.7357 | 2922.7357 | 2922.7357 | 2922.7357 | 2922.7357 | 2922.7357 | 2922.7357 | 2922.7357 |  | 90101.7117 | 1
2608750 | Lagoa Grande | Rural | Ligações Totais SAA (un) | 0 | 0 | 0 | 0 | 0 | 0 | 0 | 0 | 0 | 0 | 0 | 0 | 0 | 0 | 0 | 0 | 0 | 0 | 0 | 0 | 0 | 0 | 0 | 0 | 0 | 0 | 0 | 0 | 0 | 0 | 0 | 0 | 0 | 0 | 0 | 0 |  | 0 | 1
2608750 | Lagoa Grande | Rural | Índice de Hidrometração | [37 empty] | 0 | 1 | bar: 0 to 35
2608750 | Lagoa Grande | Rural | Hidrometros - complementação + substituição (un) | 0 | 0 | 0 | 0 | 0 | 0 | 0 | 0 | 0 | 0 | 0 | 0 | 0 | 0 | 0 | 0 | 0 | 0 | 0 | 0 | 0 | 0 | 0 | 0 | 0 | 0 | 0 | 0 | 0 | 0 | 0 | 0 | 0 | 0 | 0 | 0 | 0 | 0 | 1
2608750 | Lagoa Grande | Rural | Extensão Total incremental + substituição (m) | 0 | 0 | 0 | 0 | 0 | 0 | 0 | 0 | 0 | 0 | 0 | 0 | 0 | 0 | 0 | 0 | 0 | 0 | 0 | 0 | 0 | 0 | 0 | 0 | 0 | 0 | 0 | 0 | 0 | 0 | 0 | 0 | 0 | 0 | 0 | 0 | 0 | 0 | 1
2608750 | Lagoa Grande | Rural | SAC-un | 0 | 0 | 8 | 1 | 1 | 1 | 1 | 1 | 1 | 1 | 0 | 0 | 0 | 0 | 0 | 0 | 0 | 0 | 0 | 0 | 0 | 0 | 0 | 0 | 0 | 0 | 0 | 0 | 0 | 0 | 0 | 0 | 0 | 0 | 0 | 0 | 15 | 30 | 1
2608750 | Lagoa Grande | Rural | Capacidade Total SAA (m³/ano) | 0 | 0 | 0 | 0 | 0 | 0 | 0 | 0 | 0 | 0 | 0 | 0 | 0 | 0 | 0 | 0 | 0 | 0 | 0 | 0 | 0 | 0 | 0 | 0 | 0 | 0 | 0 | 0 | 0 | 0 | 0 | 0 | 0 | 0 | 0 | 0 | 0 | 0 | 1
2608750 | Lagoa Grande | Rural | CAPEX - Investimentos em SAA | [37 empty] | 0 | 1
2608750 | Lagoa Grande | Rural | Ligação Predial (Mil R$) | 0 | 0 | 0 | 0 | 0 | 0 | 0 | 0 | 0 | 0 | 0 | 0 | 0 | 0 | 0 | 0 | 0 | 0 | 0 | 0 | 0 | 0 | 0 | 0 | 0 | 0 | 0 | 0 | 0 | 0 | 0 | 0 | 0 | 0 | 0 | 0 | 0 | 0 | 1
2608750 | Lagoa Grande | Rural | Total rede substituição (Mil R$) | 0 | 0 | 0 | 0 | 0 | 0 | 0 | 0 | 0 | 0 | 0 | 0 | 0 | 0 | 0 | 0 | 0 | 0 | 0 | 0 | 0 | 0 | 0 | 0 | 0 | 0 | 0 | 0 | 0 | 0 | 0 | 0 | 0 | 0 | 0 | 0 | 0 | 0 | 1
2608750 | Lagoa Grande | Rural | Total rede incremental (Mil R$) | 0 | 0 | 0 | 0 | 0 | 0 | 0 | 0 | 0 | 0 | 0 | 0 | 0 | 0 | 0 | 0 | 0 | 0 | 0 | 0 | 0 | 0 | 0 | 0 | 0 | 0 | 0 | 0 | 0 | 0 | 0 | 0 | 0 | 0 | 0 | 0 | 0 | 0 | 1
2608750 | Lagoa Grande | Rural | Captação Superficial (Mil R$) | 0 | 0 | 0 | 0 | 0 | 0 | 0 | 0 | 0 | 0 | 0 | 0 | 0 | 0 | 0 | 0 | 0 | 0 | 0 | 0 | 0 | 0 | 0 | 0 | 0 | 0 | 0 | 0 | 0 | 0 | 0 | 0 | 0 | 0 | 0 | 0 | 0 | 0 | 1
2608750 | Lagoa Grande | Rural | Captação Subterranêa (Mil R$) | 0 | 0 | 0 | 0 | 0 | 0 | 0 | 0 | 0 | 0 | 0 | 0 | 0 | 0 | 0 | 0 | 0 | 0 | 0 | 0 | 0 | 0 | 0 | 0 | 0 | 0 | 0 | 0 | 0 | 0 | 0 | 0 | 0 | 0 | 0 | 0 | 0 | 0 | 1
2608750 | Lagoa Grande | Rural | EEAB (Mil R$) | 0 | 0 | 0 | 0 | 0 | 0 | 0 | 0 | 0 | 0 | 0 | 0 | 0 | 0 | 0 | 0 | 0 | 0 | 0 | 0 | 0 | 0 | 0 | 0 | 0 | 0 | 0 | 0 | 0 | 0 | 0 | 0 | 0 | 0 | 0 | 0 | 0 | 0 | 1
2608750 | Lagoa Grande | Rural | Adutora Bruta (Mil R$) | 0 | 0 | 0 | 0 | 0 | 0 | 0 | 0 | 0 | 0 | 0 | 0 | 0 | 0 | 0 | 0 | 0 | 0 | 0 | 0 | 0 | 0 | 0 | 0 | 0 | 0 | 0 | 0 | 0 | 0 | 0 | 0 | 0 | 0 | 0 | 0 | 0 | 0 | 1
2608750 | Lagoa Grande | Rural | EEAT (Mil R$) | 0 | 0 | 0 | 0 | 0 | 0 | 0 | 0 | 0 | 0 | 0 | 0 | 0 | 0 | 0 | 0 | 0 | 0 | 0 | 0 | 0 | 0 | 0 | 0 | 0 | 0 | 0 | 0 | 0 | 0 | 0 | 0 | 0 | 0 | 0 | 0 | 0 | 0 | 1
2608750 | Lagoa Grande | Rural | Adutora Tratada (Mil R$) | 0 | 0 | 0 | 0 | 0 | 0 | 0 | 0 | 0 | 0 | 0 | 0 | 0 | 0 | 0 | 0 | 0 | 0 | 0 | 0 | 0 | 0 | 0 | 0 | 0 | 0 | 0 | 0 | 0 | 0 | 0 | 0 | 0 | 0 | 0 | 0 | 0 | 0 | 1
2608750 | Lagoa Grande | Rural | ETA (Mil R$) | 0 | 0 | 0 | 0 | 0 | 0 | 0 | 0 | 0 | 0 | 0 | 0 | 0 | 0 | 0 | 0 | 0 | 0 | 0 | 0 | 0 | 0 | 0 | 0 | 0 | 0 | 0 | 0 | 0 | 0 | 0 | 0 | 0 | 0 | 0 | 0 | 0 | 0 | 1
2608750 | Lagoa Grande | Rural | Tratamento de lodo (Mil R$) CPXSAA | 0 | 0 | 0 | 0 | 0 | 0 | 0 | 0 | 0 | 0 | 0 | 0 | 0 | 0 | 0 | 0 | 0 | 0 | 0 | 0 | 0 | 0 | 0 | 0 | 0 | 0 | 0 | 0 | 0 | 0 | 0 | 0 | 0 | 0 | 0 | 0 | 0 | 0 | 1
2608750 | Lagoa Grande | Rural | SAC (Mil R$) | 0 | 0 | 3838.469 | 479.8086 | 479.8086 | 479.8086 | 479.8086 | 479.8086 | 479.8086 | 479.8086 | 0 | 0 | 0 | 0 | 0 | 0 | 0 | 0 | 0 | 0 | 0 | 0 | 0 | 0 | 0 | 0 | 0 | 0 | 0 | 0 | 0 | 0 | 0 | 0 | 0 | 0 | 7197.1293 | 14394.2586 | 1
2608750 | Lagoa Grande | Rural | Reservação (Mil R$) | 0 | 0 | 0 | 0 | 0 | 0 | 0 | 0 | 0 | 0 | 0 | 0 | 0 | 0 | 0 | 0 | 0 | 0 | 0 | 0 | 0 | 0 | 0 | 0 | 0 | 0 | 0 | 0 | 0 | 0 | 0 | 0 | 0 | 0 | 0 | 0 | 0 | 0 | 1
2608750 | Lagoa Grande | Rural | Hidrometração complementação do parque (Mil R$) | 0 | 0 | 0 | 0 | 0 | 0 | 0 | 0 | 0 | 0 | 0 | 0 | 0 | 0 | 0 | 0 | 0 | 0 | 0 | 0 | 0 | 0 | 0 | 0 | 0 | 0 | 0 | 0 | 0 | 0 | 0 | 0 | 0 | 0 | 0 | 0 | 0 | 0 | 1
2608750 | Lagoa Grande | Rural | Hidrometração substituição (Mil R$) | 0 | 0 | 0 | 0 | 0 | 0 | 0 | 0 | 0 | 0 | 0 | 0 | 0 | 0 | 0 | 0 | 0 | 0 | 0 | 0 | 0 | 0 | 0 | 0 | 0 | 0 | 0 | 0 | 0 | 0 | 0 | 0 | 0 | 0 | 0 | 0 | 0 | 0 | 1
2608750 | Lagoa Grande | Rural | Projetos SAA (Mil R$) | 0 | 0 | 0 | 0 | 0 | 0 | 0 | 0 | 0 | 0 | 0 | 0 | 0 | 0 | 0 | 0 | 0 | 0 | 0 | 0 | 0 | 0 | 0 | 0 | 0 | 0 | 0 | 0 | 0 | 0 | 0 | 0 | 0 | 0 | 0 | 0 | 0 | 0 | 1
2608750 | Lagoa Grande | Rural | Aquisição de Áreas (Mil R$) CPXSAA | 0 | 0 | 0 | 0 | 0 | 0 | 0 | 0 | 0 | 0 | 0 | 0 | 0 | 0 | 0 | 0 | 0 | 0 | 0 | 0 | 0 | 0 | 0 | 0 | 0 | 0 | 0 | 0 | 0 | 0 | 0 | 0 | 0 | 0 | 0 | 0 | 0 | 0 | 1
2608750 | Lagoa Grande | Rural | Ambiental (Mil R$) CPXSAA | 0 | 0 | 0 | 0 | 0 | 0 | 0 | 0 | 0 | 0 | 0 | 0 | 0 | 0 | 0 | 0 | 0 | 0 | 0 | 0 | 0 | 0 | 0 | 0 | 0 | 0 | 0 | 0 | 0 | 0 | 0 | 0 | 0 | 0 | 0 | 0 | 0 | 0 | 1
2608750 | Lagoa Grande | Rural | Telemetria e Automação (Mil R$) CPXSAA | 0 | 0 | 0 | 0 | 0 | 0 | 0 | 0 | 0 | 0 | 0 | 0 | 0 | 0 | 0 | 0 | 0 | 0 | 0 | 0 | 0 | 0 | 0 | 0 | 0 | 0 | 0 | 0 | 0 | 0 | 0 | 0 | 0 | 0 | 0 | 0 | 0 | 0 | 1
2608750 | Lagoa Grande | Rural | Macromedidores - principais | 0 | 0 | 0 | 0 | 0 | 0 | 0 | 0 | 0 | 0 | 0 | 0 | 0 | 0 | 0 | 0 | 0 | 0 | 0 | 0 | 0 | 0 | 0 | 0 | 0 | 0 | 0 | 0 | 0 | 0 | 0 | 0 | 0 | 0 | 0 | 0 | 0 | 0 | 1
2608750 | Lagoa Grande | Rural | Macromedidores - Secundários | 0 | 0 | 0 | 0 | 0 | 0 | 0 | 0 | 0 | 0 | 0 | 0 | 0 | 0 | 0 | 0 | 0 | 0 | 0 | 0 | 0 | 0 | 0 | 0 | 0 | 0 | 0 | 0 | 0 | 0 | 0 | 0 | 0 | 0 | 0 | 0 | 0 | 0 | 1
2608750 | Lagoa Grande | Rural | Reformas CPXSAA | 0 | 0 | 0 | 0 | 0 | 0 | 0 | 0 | 0 | 0 | 0 | 0 | 0 | 0 | 0 | 0 | 0 | 0 | 0 | 0 | 0 | 0 | 0 | 0 | 0 | 0 | 0 | 0 | 0 | 0 | 0 | 0 | 0 | 0 | 0 | 0 | 0 | 0 | 1
2608750 | Lagoa Grande | Rural | Reinvestimento (Mil R$) CPXSAA | 0 | 0 | 0 | 0 | 0 | 0 | 0 | 0 | 0 | 0 | 0 | 0 | 0 | 0 | 0 | 0 | 0 | 0 | 0 | 0 | 0 | 0 | 0 | 0 | 0 | 0 | 0 | 0 | 0 | 0 | 0 | 0 | 0 | 0 | 0 | 0 | 0 | 0 | 1
2608750 | Lagoa Grande | Rural | OPEX - Despesas Operacionais em SAA | [37 empty] | 0 | 1
2608750 | Lagoa Grande | Rural | Produtos Químicos (Mil R$) OPXSAA | 0 | 0 | 0 | 0 | 0 | 0 | 0 | 0 | 0 | 0 | 0 | 0 | 0 | 0 | 0 | 0 | 0 | 0 | 0 | 0 | 0 | 0 | 0 | 0 | 0 | 0 | 0 | 0 | 0 | 0 | 0 | 0 | 0 | 0 | 0 | 0 | 0 | 0 | 1
2608750 | Lagoa Grande | Rural | Transporte Lodo (Mil R$) OPXSAA | 0 | 0 | 0 | 0 | 0 | 0 | 0 | 0 | 0 | 0 | 0 | 0 | 0 | 0 | 0 | 0 | 0 | 0 | 0 | 0 | 0 | 0 | 0 | 0 | 0 | 0 | 0 | 0 | 0 | 0 | 0 | 0 | 0 | 0 | 0 | 0 | 0 | 0 | 1
2608750 | Lagoa Grande | Rural | Energia Elétrica (Mil R$) OPXSAA | 0 | 0 | 0 | 0 | 0 | 0 | 0 | 0 | 0 | 0 | 0 | 0 | 0 | 0 | 0 | 0 | 0 | 0 | 0 | 0 | 0 | 0 | 0 | 0 | 0 | 0 | 0 | 0 | 0 | 0 | 0 | 0 | 0 | 0 | 0 | 0 | 0 | 0 | 1
2608750 | Lagoa Grande | Rural | Recursos Humanos (Mil R$) OPXSAA | 0 | 0 | 0 | 0 | 0 | 0 | 0 | 0 | 0 | 0 | 0 | 0 | 0 | 0 | 0 | 0 | 0 | 0 | 0 | 0 | 0 | 0 | 0 | 0 | 0 | 0 | 0 | 0 | 0 | 0 | 0 | 0 | 0 | 0 | 0 | 0 | 0 | 0 | 1
2608750 | Lagoa Grande | Rural | Veículos e equipamentos (Mil R$) OPXSAA | 0 | 0 | 0 | 0 | 0 | 0 | 0 | 0 | 0 | 0 | 0 | 0 | 0 | 0 | 0 | 0 | 0 | 0 | 0 | 0 | 0 | 0 | 0 | 0 | 0 | 0 | 0 | 0 | 0 | 0 | 0 | 0 | 0 | 0 | 0 | 0 | 0 | 0 | 1
2608750 | Lagoa Grande | Rural | Ambiental (Mil R$) OPXSAA | 0 | 0 | 0 | 0 | 0 | 0 | 0 | 0 | 0 | 0 | 0 | 0 | 0 | 0 | 0 | 0 | 0 | 0 | 0 | 0 | 0 | 0 | 0 | 0 | 0 | 0 | 0 | 0 | 0 | 0 | 0 | 0 | 0 | 0 | 0 | 0 | 0 | 0 | 1
2608750 | Lagoa Grande | Rural | Seguro (Mil R$) OPXSAA | 0 | 0 | 0 | 0 | 0 | 0 | 0 | 0 | 0 | 0 | 0 | 0 | 0 | 0 | 0 | 0 | 0 | 0 | 0 | 0 | 0 | 0 | 0 | 0 | 0 | 0 | 0 | 0 | 0 | 0 | 0 | 0 | 0 | 0 | 0 | 0 | 0 | 0 | 1
2608750 | Lagoa Grande | Rural | Outros (Mil R$) OPXSAA | 0 | 0 | 0 | 0 | 0 | 0 | 0 | 0 | 0 | 0 | 0 | 0 | 0 | 0 | 0 | 0 | 0 | 0 | 0 | 0 | 0 | 0 | 0 | 0 | 0 | 0 | 0 | 0 | 0 | 0 | 0 | 0 | 0 | 0 | 0 | 0 | 0 | 0 | 1
2608750 | Lagoa Grande | Rural | VOLUMETRIA - SES | [37 empty] | 0 | 1
2608750 | Lagoa Grande | Rural | Índice de atendimento (%) SES | 0% | 0% | 10.12% | 20.81% | 32.06% | 43.88% | 56.25% | 67.5% | 78.75% | 90% | 90% | 90% | 90% | 90% | 90% | 90% | 90% | 90% | 90% | 90% | 90% | 90% | 90% | 90% | 90% | 90% | 90% | 90% | 90% | 90% | 90% | 90% | 90% | 90% | 90% | 90% |  | 27.3937 | 1
2608750 | Lagoa Grande | Rural | Índice de cobertura (%) SES | 0% | 0% | 11.25% | 22.5% | 33.75% | 45% | 56.25% | 67.5% | 78.75% | 90% | 90% | 90% | 90% | 90% | 90% | 90% | 90% | 90% | 90% | 90% | 90% | 90% | 90% | 90% | 90% | 90% | 90% | 90% | 90% | 90% | 90% | 90% | 90% | 90% | 90% | 90% |  | 27.45 | 1
2608750 | Lagoa Grande | Rural | População Residente Cobertura (hab) | 0 | 0 | 877.3875 | 1742.4 | 2598.75 | 3449.25 | 4232.25 | 5024.7 | 5811.75 | 6596.1 | 6559.2 | 6411.6 | 6327 | 6259.5 | 6205.5 | 6162.3 | 5988.6 | 5891.4 | 5813.1 | 5751 | 5701.5 | 5501.7 | 5398.2 | 5315.4 | 5248.8 | 5195.7 | 4982.4 | 4977 | 4972.5 | 4968.9 | 4966.2 | 4956.3 | 4947.3 | 4937.4 | 4928.4 | 4914 |  | 173613.4875 | 1
2608750 | Lagoa Grande | Rural | Índice de Tratamento (%) | 0% | 0% | 100% | 100% | 100% | 100% | 100% | 100% | 100% | 100% | 100% | 100% | 100% | 100% | 100% | 100% | 100% | 100% | 100% | 100% | 100% | 100% | 100% | 100% | 100% | 100% | 100% | 100% | 100% | 100% | 100% | 100% | 100% | 100% | 100% | 100% |  | 34 | 1
2608750 | Lagoa Grande | Rural | Vazão de Infiltração (m³/ano) - OPEX | 0 | 0 | 62839.7563 | 130740.5721 | 204176.125 | 283138.9033 | 362998.594 | 432459.8402 | 508116.065 | 586149.2094 | 592469.9329 | 592469.9329 | 580905.2147 | 579555.8813 | 581136.7924 | 583624.7425 | 583624.7425 | 570959.0965 | 565534.2662 | 562037.2763 | 558885.7855 | 558858.7257 | 542505.082 | 536560.692 | 530271.0017 | 525408.1486 | 522139.9153 | 504841.9607 | 506539.5348 | 507113.9889 | 507403.9577 | 508222.3869 | 508554.0977 | 508844.3446 | 509176.0554 | 509176.0554 | 16707438.6764 | 33414877.3527 | 1
2608750 | Lagoa Grande | Rural | Vazão Média Coletada (m³/ano) - OPEX | 0 | 0 | 78468.3823 | 165672.1056 | 262329.292 | 368683.2193 | 478617.094 | 579181.0802 | 688755.335 | 815989.7694 | 821025.2929 | 815881.6129 | 801369.2147 | 797667.6413 | 797367.1924 | 798349.6225 | 792297.3025 | 776244.7765 | 768091.1462 | 762430.5563 | 757553.9455 | 750565.2057 | 730605.082 | 721775.652 | 713165.4017 | 706452.1486 | 695751.3553 | 678265.4807 | 679806.0948 | 680255.2689 | 680450.9177 | 680924.4669 | 680942.2577 | 680887.6246 | 680906.1354 | 680404.2954 | 22567131.9689 | 45134263.9377 | 1
2608750 | Lagoa Grande | Rural | Vazão Tratada (m³/ano) - OPEX | 0 | 0 | 78468.3823 | 165672.1056 | 262329.292 | 368683.2193 | 478617.094 | 579181.0802 | 688755.335 | 815989.7694 | 821025.2929 | 815881.6129 | 801369.2147 | 797667.6413 | 797367.1924 | 798349.6225 | 792297.3025 | 776244.7765 | 768091.1462 | 762430.5563 | 757553.9455 | 750565.2057 | 730605.082 | 721775.652 | 713165.4017 | 706452.1486 | 695751.3553 | 678265.4807 | 679806.0948 | 680255.2689 | 680450.9177 | 680924.4669 | 680942.2577 | 680887.6246 | 680906.1354 | 680404.2954 | 22567131.9689 | 45134263.9377 | 1
2608750 | Lagoa Grande | Rural | Vazão Tratada (m³/ano) - CAPEX | 0 | 0 | 87187.0914 | 179104.979 | 276136.0969 | 378136.6352 | 478617.094 | 579181.0802 | 688755.335 | 815989.7694 | 821025.2929 | 815881.6129 | 801369.2147 | 797667.6413 | 797367.1924 | 798349.6225 | 792297.3025 | 776244.7765 | 768091.1462 | 762430.5563 | 757553.9455 | 750565.2057 | 730605.082 | 721775.652 | 713165.4017 | 706452.1486 | 695751.3553 | 678265.4807 | 679806.0948 | 680255.2689 | 680450.9177 | 680924.4669 | 680942.2577 | 680887.6246 | 680906.1354 | 680404.2954 | 22612543.7721 | 45225087.5443 | 1
2608750 | Lagoa Grande | Rural | Volume faturado esgoto (m³/ano) - OPEX | 0 | 0 | 0 | 0 | 0 | 0 | 0 | 0 | 0 | 0 | 0 | 0 | 0 | 0 | 0 | 0 | 0 | 0 | 0 | 0 | 0 | 0 | 0 | 0 | 0 | 0 | 0 | 0 | 0 | 0 | 0 | 0 | 0 | 0 | 0 | 0 | 0 | 0 | 1
2608750 | Lagoa Grande | Rural | Economias Ativas (econ) - CAPEX | 0 | 0 | 316.2914 | 640.2713 | 973.5913 | 1315.4983 | 1624.89 | 1959.0302 | 2301.7507 | 2655.2385 | 2683.8712 | 2631.4834 | 2624.5494 | 2625.3709 | 2632.5324 | 2643.8027 | 2586.4277 | 2561.8534 | 2546.0122 | 2531.736 | 2531.6134 | 2457.5319 | 2430.604 | 2402.1119 | 2380.0833 | 2365.2783 | 2278.1354 | 2286.9191 | 2294.609 | 2297.2113 | 2298.5248 | 2302.2323 | 2303.735 | 2305.0498 | 2306.5524 | 2303.1715 |  | 75397.5643 | 1
2608750 | Lagoa Grande | Rural | Economias Ativas (econ) - OPEX | 0 | 0 | 284.6622 | 592.2509 | 924.9118 | 1282.6108 | 1624.89 | 1959.0302 | 2301.7507 | 2655.2385 | 2683.8712 | 2631.4834 | 2624.5494 | 2625.3709 | 2632.5324 | 2643.8027 | 2586.4277 | 2561.8534 | 2546.0122 | 2531.736 | 2531.6134 | 2457.5319 | 2430.604 | 2402.1119 | 2380.0833 | 2365.2783 | 2278.1354 | 2286.9191 | 2294.609 | 2297.2113 | 2298.5248 | 2302.2323 | 2303.735 | 2305.0498 | 2306.5524 | 2303.1715 |  | 75236.3478 | 1
2608750 | Lagoa Grande | Rural | Ligação Intradomiciliar (un) | 0 | 0 | 15.8146 | 32.0136 | 48.6796 | 65.7749 | 82.2186 | 97.9515 | 115.0875 | 132.7619 | 134.1936 | 134.1936 | 131.5742 | 131.2685 | 131.6266 | 132.1901 | 132.1901 | 129.3214 | 128.0927 | 127.3006 | 126.5868 | 126.5807 | 122.8766 | 121.5302 | 120.1056 | 119.0042 | 118.2639 | 114.346 | 114.7305 | 114.8606 | 114.9262 | 115.1116 | 115.1867 | 115.2525 | 115.3276 | 115.3276 |  | 3792.2709 | 1
2608750 | Lagoa Grande | Rural | Ligações Totais SES (un) | 0 | 0 | 316.2914 | 640.2713 | 973.5913 | 1315.4983 | 1644.3728 | 1959.0302 | 2301.7507 | 2655.2385 | 2683.8712 | 2683.8712 | 2631.4834 | 2625.3709 | 2632.5324 | 2643.8027 | 2643.8027 | 2586.4277 | 2561.8534 | 2546.0122 | 2531.736 | 2531.6134 | 2457.5319 | 2430.604 | 2402.1119 | 2380.0833 | 2365.2783 | 2286.9191 | 2294.609 | 2297.2113 | 2298.5248 | 2302.2323 | 2303.735 | 2305.0498 | 2306.5524 | 2306.5524 |  | 75845.4172 | 1
2608750 | Lagoa Grande | Rural | Total Rede Coletora (m) | 0 | 0 | 0 | 0 | 0 | 0 | 0 | 0 | 0 | 0 | 0 | 0 | 0 | 0 | 0 | 0 | 0 | 0 | 0 | 0 | 0 | 0 | 0 | 0 | 0 | 0 | 0 | 0 | 0 | 0 | 0 | 0 | 0 | 0 | 0 | 0 |  | 0 | 1
2608750 | Lagoa Grande | Rural | Total incremental Coletor Tronco (m) | 0 | 0 | 0 | 0 | 0 | 0 | 0 | 0 | 0 | 0 | 0 | 0 | 0 | 0 | 0 | 0 | 0 | 0 | 0 | 0 | 0 | 0 | 0 | 0 | 0 | 0 | 0 | 0 | 0 | 0 | 0 | 0 | 0 | 0 | 0 | 0 |  | 0 | 1
2608750 | Lagoa Grande | Rural | SEI-un | 0 | 0 | 316.2914 | 323.9799 | 333.3201 | 341.9069 | 309.3917 | 334.1402 | 342.7204 | 353.4878 | 28.6327 | 0 | 0 | 0.82152 | 7.1615 | 11.2703 | 0 | 0 | 0 | 0 | 0 | 0 | 0 | 0 | 0 | 0 | 0 | 8.7836 | 7.69 | 2.6023 | 1.3135 | 3.7075 | 1.5026 | 1.3148 | 1.5026 | 0 |  | 2731.5415 | 1
2608750 | Lagoa Grande | Rural | Capacidade Total SES (m³/ano) | 0 | 0 | 0 | 0 | 0 | 0 | 0 | 0 | 0 | 0 | 0 | 0 | 0 | 0 | 0 | 0 | 0 | 0 | 0 | 0 | 0 | 0 | 0 | 0 | 0 | 0 | 0 | 0 | 0 | 0 | 0 | 0 | 0 | 0 | 0 | 0 |  | 0 | 1
2608750 | Lagoa Grande | Rural | Cloro-kg / ano | 0 | 0 | 0 | 0 | 0 | 0 | 0 | 0 | 0 | 0 | 0 | 0 | 0 | 0 | 0 | 0 | 0 | 0 | 0 | 0 | 0 | 0 | 0 | 0 | 0 | 0 | 0 | 0 | 0 | 0 | 0 | 0 | 0 | 0 | 0 | 0 |  | 0 | 1
2608750 | Lagoa Grande | Rural | Geração de lodo-ton / ano | 0 | 0 | 0 | 0 | 0 | 0 | 0 | 0 | 0 | 0 | 0 | 0 | 0 | 0 | 0 | 0 | 0 | 0 | 0 | 0 | 0 | 0 | 0 | 0 | 0 | 0 | 0 | 0 | 0 | 0 | 0 | 0 | 0 | 0 | 0 | 0 |  | 0 | 1
2608750 | Lagoa Grande | Rural | Polímero Lodo-kg / ano | 0 | 0 | 0 | 0 | 0 | 0 | 0 | 0 | 0 | 0 | 0 | 0 | 0 | 0 | 0 | 0 | 0 | 0 | 0 | 0 | 0 | 0 | 0 | 0 | 0 | 0 | 0 | 0 | 0 | 0 | 0 | 0 | 0 | 0 | 0 | 0 |  | 0 | 1
2608750 | Lagoa Grande | Rural | Economias sistema individual | 0 | 0 | 0 | 0 | 0 | 0 | 0 | 0 | 0 | 0 | 0 | 0 | 0 | 0 | 0 | 0 | 0 | 0 | 0 | 0 | 0 | 0 | 0 | 0 | 0 | 0 | 0 | 0 | 0 | 0 | 0 | 0 | 0 | 0 | 0 | 0 |  | 0 | 1
2608750 | Lagoa Grande | Rural | CAPEX - Investimentos em SES | [37 empty] | 0 | 1
2608750 | Lagoa Grande | Rural | Ligação (Mil R$) | 0 | 0 | 0 | 0 | 0 | 0 | 0 | 0 | 0 | 0 | 0 | 0 | 0 | 0 | 0 | 0 | 0 | 0 | 0 | 0 | 0 | 0 | 0 | 0 | 0 | 0 | 0 | 0 | 0 | 0 | 0 | 0 | 0 | 0 | 0 | 0 | 0 | 0 | 1
2608750 | Lagoa Grande | Rural | Rede Coletora (Mil R$) | 0 | 0 | 0 | 0 | 0 | 0 | 0 | 0 | 0 | 0 | 0 | 0 | 0 | 0 | 0 | 0 | 0 | 0 | 0 | 0 | 0 | 0 | 0 | 0 | 0 | 0 | 0 | 0 | 0 | 0 | 0 | 0 | 0 | 0 | 0 | 0 | 0 | 0 | 1
2608750 | Lagoa Grande | Rural | Coletor Tronco (Mil R$) | 0 | 0 | 0 | 0 | 0 | 0 | 0 | 0 | 0 | 0 | 0 | 0 | 0 | 0 | 0 | 0 | 0 | 0 | 0 | 0 | 0 | 0 | 0 | 0 | 0 | 0 | 0 | 0 | 0 | 0 | 0 | 0 | 0 | 0 | 0 | 0 | 0 | 0 | 1
2608750 | Lagoa Grande | Rural | EEE (Mil R$) | 0 | 0 | 0 | 0 | 0 | 0 | 0 | 0 | 0 | 0 | 0 | 0 | 0 | 0 | 0 | 0 | 0 | 0 | 0 | 0 | 0 | 0 | 0 | 0 | 0 | 0 | 0 | 0 | 0 | 0 | 0 | 0 | 0 | 0 | 0 | 0 | 0 | 0 | 1
2608750 | Lagoa Grande | Rural | Linha de Recalque (Mil R$) | 0 | 0 | 0 | 0 | 0 | 0 | 0 | 0 | 0 | 0 | 0 | 0 | 0 | 0 | 0 | 0 | 0 | 0 | 0 | 0 | 0 | 0 | 0 | 0 | 0 | 0 | 0 | 0 | 0 | 0 | 0 | 0 | 0 | 0 | 0 | 0 | 0 | 0 | 1
2608750 | Lagoa Grande | Rural | Linha de Gravidade (Mil R$) | 0 | 0 | 0 | 0 | 0 | 0 | 0 | 0 | 0 | 0 | 0 | 0 | 0 | 0 | 0 | 0 | 0 | 0 | 0 | 0 | 0 | 0 | 0 | 0 | 0 | 0 | 0 | 0 | 0 | 0 | 0 | 0 | 0 | 0 | 0 | 0 | 0 | 0 | 1
2608750 | Lagoa Grande | Rural | ETE (Mil R$) | 0 | 0 | 1919.9487 | 1966.6195 | 2023.3163 | 2075.44 | 1878.0664 | 2028.2948 | 2080.3782 | 2145.7383 | 173.8059 | 0 | 0 | 4.9868 | 43.4715 | 68.4131 | 0 | 0 | 0 | 0 | 0 | 0 | 0 | 0 | 0 | 0 | 0 | 53.3184 | 46.6795 | 15.7962 | 7.9735 | 22.505 | 9.1213 | 7.9811 | 9.1213 | 0 | 16580.9758 | 33161.9517 | 1
2608750 | Lagoa Grande | Rural | Tratamento de lodo (Mil R$) CPXSES | 0 | 0 | 0 | 0 | 0 | 0 | 0 | 0 | 0 | 0 | 0 | 0 | 0 | 0 | 0 | 0 | 0 | 0 | 0 | 0 | 0 | 0 | 0 | 0 | 0 | 0 | 0 | 0 | 0 | 0 | 0 | 0 | 0 | 0 | 0 | 0 | 0 | 0 | 1
2608750 | Lagoa Grande | Rural | SEI (Mil R$) | 0 | 0 | 1919.9487 | 1966.6195 | 2023.3163 | 2075.44 | 1878.0664 | 2028.2948 | 2080.3782 | 2145.7383 | 173.8059 | 0 | 0 | 4.9868 | 43.4715 | 68.4131 | 0 | 0 | 0 | 0 | 0 | 0 | 0 | 0 | 0 | 0 | 0 | 53.3184 | 46.6795 | 15.7962 | 7.9735 | 22.505 | 9.1213 | 7.9811 | 9.1213 | 0 | 16580.9758 | 33161.9517 | 1
2608750 | Lagoa Grande | Rural | Emissário (Mil R$) | 0 | 0 | 0 | 0 | 0 | 0 | 0 | 0 | 0 | 0 | 0 | 0 | 0 | 0 | 0 | 0 | 0 | 0 | 0 | 0 | 0 | 0 | 0 | 0 | 0 | 0 | 0 | 0 | 0 | 0 | 0 | 0 | 0 | 0 | 0 | 0 | 0 | 0 | 1
2608750 | Lagoa Grande | Rural | Projetos SES (Mil R$) | 0 | 0 | 0 | 0 | 0 | 0 | 0 | 0 | 0 | 0 | 0 | 0 | 0 | 0 | 0 | 0 | 0 | 0 | 0 | 0 | 0 | 0 | 0 | 0 | 0 | 0 | 0 | 0 | 0 | 0 | 0 | 0 | 0 | 0 | 0 | 0 | 0 | 0 | 1
2608750 | Lagoa Grande | Rural | Aquisição de Áreas (Mil R$) SES | 0 | 0 | 0 | 0 | 0 | 0 | 0 | 0 | 0 | 0 | 0 | 0 | 0 | 0 | 0 | 0 | 0 | 0 | 0 | 0 | 0 | 0 | 0 | 0 | 0 | 0 | 0 | 0 | 0 | 0 | 0 | 0 | 0 | 0 | 0 | 0 | 0 | 0 | 1
2608750 | Lagoa Grande | Rural | Ambiental (Mil R$) CPXSES | 0 | 0 | 0 | 0 | 0 | 0 | 0 | 0 | 0 | 0 | 0 | 0 | 0 | 0 | 0 | 0 | 0 | 0 | 0 | 0 | 0 | 0 | 0 | 0 | 0 | 0 | 0 | 0 | 0 | 0 | 0 | 0 | 0 | 0 | 0 | 0 | 0 | 0 | 1
2608750 | Lagoa Grande | Rural | Telemetria e Automação (Mil R$) CPXSES | 0 | 0 | 0 | 0 | 0 | 0 | 0 | 0 | 0 | 0 | 0 | 0 | 0 | 0 | 0 | 0 | 0 | 0 | 0 | 0 | 0 | 0 | 0 | 0 | 0 | 0 | 0 | 0 | 0 | 0 | 0 | 0 | 0 | 0 | 0 | 0 | 0 | 0 | 1
2608750 | Lagoa Grande | Rural | Reformas SES | 0 | 0 | 0 | 0 | 0 | 0 | 0 | 0 | 0 | 0 | 0 | 0 | 0 | 0 | 0 | 0 | 0 | 0 | 0 | 0 | 0 | 0 | 0 | 0 | 0 | 0 | 0 | 0 | 0 | 0 | 0 | 0 | 0 | 0 | 0 | 0 | 0 | 0 | 1
2608750 | Lagoa Grande | Rural | Reinvestimento (Mil R$) CPXSES | 0 | 0 | 0 | 0 | 0 | 0 | 0 | 0 | 0 | 0 | 0 | 0 | 0 | 0 | 0 | 0 | 0 | 0 | 0 | 0 | 0 | 0 | 0 | 0 | 0 | 0 | 0 | 0 | 0 | 0 | 0 | 0 | 0 | 0 | 0 | 0 | 0 | 0 | 1
2608750 | Lagoa Grande | Rural | OPEX - Despesas Operacionais em SES | [37 empty] | 0 | 1
2608750 | Lagoa Grande | Rural | Produtos Químicos (Mil R$) OPXSES | 0 | 0 | 0 | 0 | 0 | 0 | 0 | 0 | 0 | 0 | 0 | 0 | 0 | 0 | 0 | 0 | 0 | 0 | 0 | 0 | 0 | 0 | 0 | 0 | 0 | 0 | 0 | 0 | 0 | 0 | 0 | 0 | 0 | 0 | 0 | 0 | 0 | 0 | 1
2608750 | Lagoa Grande | Rural | Transporte Lodo (Mil R$) | 0 | 0 | 0 | 0 | 0 | 0 | 0 | 0 | 0 | 0 | 0 | 0 | 0 | 0 | 0 | 0 | 0 | 0 | 0 | 0 | 0 | 0 | 0 | 0 | 0 | 0 | 0 | 0 | 0 | 0 | 0 | 0 | 0 | 0 | 0 | 0 | 0 | 0 | 1
2608750 | Lagoa Grande | Rural | Energia Elétrica (Mil R$) | 0 | 0 | 0 | 0 | 0 | 0 | 0 | 0 | 0 | 0 | 0 | 0 | 0 | 0 | 0 | 0 | 0 | 0 | 0 | 0 | 0 | 0 | 0 | 0 | 0 | 0 | 0 | 0 | 0 | 0 | 0 | 0 | 0 | 0 | 0 | 0 | 0 | 0 | 1
2608750 | Lagoa Grande | Rural | SEI (Mil R$) OPXSES | [36 empty] | 0 | 0 | 1
2608750 | Lagoa Grande | Rural | Recursos Humanos (Mil R$) OPXSES | 0 | 0 | 0 | 0 | 0 | 0 | 0 | 0 | 0 | 0 | 0 | 0 | 0 | 0 | 0 | 0 | 0 | 0 | 0 | 0 | 0 | 0 | 0 | 0 | 0 | 0 | 0 | 0 | 0 | 0 | 0 | 0 | 0 | 0 | 0 | 0 | 0 | 0 | 1
2608750 | Lagoa Grande | Rural | Veículos e equipamentos (Mil R$) OPXSES | 0 | 0 | 0 | 0 | 0 | 0 | 0 | 0 | 0 | 0 | 0 | 0 | 0 | 0 | 0 | 0 | 0 | 0 | 0 | 0 | 0 | 0 | 0 | 0 | 0 | 0 | 0 | 0 | 0 | 0 | 0 | 0 | 0 | 0 | 0 | 0 | 0 | 0 | 1
2608750 | Lagoa Grande | Rural | Ambiental (Mil R$) OPXSES | 0 | 0 | 0 | 0 | 0 | 0 | 0 | 0 | 0 | 0 | 0 | 0 | 0 | 0 | 0 | 0 | 0 | 0 | 0 | 0 | 0 | 0 | 0 | 0 | 0 | 0 | 0 | 0 | 0 | 0 | 0 | 0 | 0 | 0 | 0 | 0 | 0 | 0 | 1
2608750 | Lagoa Grande | Rural | Seguro (Mil R$) OPXSES | 0 | 0 | 0 | 0 | 0 | 0 | 0 | 0 | 0 | 0 | 0 | 0 | 0 | 0 | 0 | 0 | 0 | 0 | 0 | 0 | 0 | 0 | 0 | 0 | 0 | 0 | 0 | 0 | 0 | 0 | 0 | 0 | 0 | 0 | 0 | 0 | 0 | 0 | 1
2608750 | Lagoa Grande | Rural | Outros (Mil R$) OPXSES | 0 | 0 | 0 | 0 | 0 | 0 | 0 | 0 | 0 | 0 | 0 | 0 | 0 | 0 | 0 | 0 | 0 | 0 | 0 | 0 | 0 | 0 | 0 | 0 | 0 | 0 | 0 | 0 | 0 | 0 | 0 | 0 | 0 | 0 | 0 | 0 | 0 | 0 | 1
2608750 | Lagoa Grande | Rural | TOTAL | [37 empty] | 0 | 1
2608750 | Lagoa Grande | Rural | CAPEX SAA | 0 | 0 | 3838.469 | 479.8086 | 479.8086 | 479.8086 | 479.8086 | 479.8086 | 479.8086 | 479.8086 | 0 | 0 | 0 | 0 | 0 | 0 | 0 | 0 | 0 | 0 | 0 | 0 | 0 | 0 | 0 | 0 | 0 | 0 | 0 | 0 | 0 | 0 | 0 | 0 | 0 | 0 | 7197.1293 | 14394.2586 | 1
2608750 | Lagoa Grande | Rural | OPEX SAA | 0 | 0 | 0 | 0 | 0 | 0 | 0 | 0 | 0 | 0 | 0 | 0 | 0 | 0 | 0 | 0 | 0 | 0 | 0 | 0 | 0 | 0 | 0 | 0 | 0 | 0 | 0 | 0 | 0 | 0 | 0 | 0 | 0 | 0 | 0 | 0 | 0 | 0 | 1
2608750 | Lagoa Grande | Rural | CAPEX SES | 0 | 0 | 1919.9487 | 1966.6195 | 2023.3163 | 2075.44 | 1878.0664 | 2028.2948 | 2080.3782 | 2145.7383 | 173.8059 | 0 | 0 | 4.9868 | 43.4715 | 68.4131 | 0 | 0 | 0 | 0 | 0 | 0 | 0 | 0 | 0 | 0 | 0 | 53.3184 | 46.6795 | 15.7962 | 7.9735 | 22.505 | 9.1213 | 7.9811 | 9.1213 | 0 | 16580.9758 | 33161.9517 | 1
2608750 | Lagoa Grande | Rural | OPEX SES | 0 | 0 | 0 | 0 | 0 | 0 | 0 | 0 | 0 | 0 | 0 | 0 | 0 | 0 | 0 | 0 | 0 | 0 | 0 | 0 | 0 | 0 | 0 | 0 | 0 | 0 | 0 | 0 | 0 | 0 | 0 | 0 | 0 | 0 | 0 | 0 | 0 | 0 | 1
2608800 | Lajedo | Rural | VOLUMETRIA - SAA | [37 empty] | 0 | 1
2608800 | Lajedo | Rural | Índice de Atendimento (%) | 45.5% | 45.5% | 50.34% | 56.72% | 63.37% | 70.28% | 77.47% | 82.85% | 88.23% | 99% | 99% | 99% | 99% | 99% | 99% | 99% | 99% | 99% | 99% | 99% | 99% | 99% | 99% | 99% | 99% | 99% | 99% | 99% | 99% | 99% | 99% | 99% | 99% | 99% | 99% | 99% |  | 32.5326 | 1
2608800 | Lajedo | Rural | Índice de Cobertura (%) | 50.55% | 50.55% | 55.94% | 61.32% | 66.7% | 72.08% | 77.47% | 82.85% | 88.23% | 99% | 99% | 99% | 99% | 99% | 99% | 99% | 99% | 99% | 99% | 99% | 99% | 99% | 99% | 99% | 99% | 99% | 99% | 99% | 99% | 99% | 99% | 99% | 99% | 99% | 99% | 99% |  | 32.787 | 1
2608800 | Lajedo | Rural | População Residente (hab) | 7868 | 7575 | 7383 | 7229 | 7106 | 7008 | 6614 | 6470 | 6355 | 6263 | 6189 | 5895 | 5804 | 5731 | 5673 | 5627 | 5442 | 5383 | 5336 | 5299 | 5269 | 5151 | 5112 | 5081 | 5056 | 5035 | 4955 | 4921 | 4895 | 4874 | 4857 | 4788 | 4766 | 4743 | 4720 | 4685 |  | 205158 | 1
2608800 | Lajedo | Rural | Índice de Perdas Totais na Distribuição (%) | 25% | 25% | 25% | 25% | 25% | 25% | 25% | 25% | 25% | 25% | 25% | 25% | 25% | 25% | 25% | 25% | 25% | 25% | 25% | 25% | 25% | 25% | 25% | 25% | 25% | 25% | 25% | 25% | 25% | 25% | 25% | 25% | 25% | 25% | 25% | 25% |  | 9 | 1
2608800 | Lajedo | Rural | Índice de Perdas Físicas na Distribuição (%) | 16.67% | 16.67% | 16.67% | 16.67% | 16.67% | 16.67% | 16.67% | 16.67% | 16.67% | 16.67% | 16.67% | 16.67% | 16.67% | 16.67% | 16.67% | 16.67% | 16.67% | 16.67% | 16.67% | 16.67% | 16.67% | 16.67% | 16.67% | 16.67% | 16.67% | 16.67% | 16.67% | 16.67% | 16.67% | 16.67% | 16.67% | 16.67% | 16.67% | 16.67% | 16.67% | 16.67% |  | 6 | 1
2608800 | Lajedo | Rural | Índice de Perdas na Produção (%) - ETA | 15.6% | 15.6% | 13.48% | 11.36% | 9.241% | 7.12% | 5% | 5% | 5% | 5% | 5% | 5% | 5% | 5% | 5% | 5% | 5% | 5% | 5% | 5% | 5% | 5% | 5% | 5% | 5% | 5% | 5% | 5% | 5% | 5% | 5% | 5% | 5% | 5% | 5% | 5% |  | 2.2241 | 1
2608800 | Lajedo | Rural | Consumo Micromedido de Água (m³/ano) - cobertura | 151524.8991 | 145882.1962 | 157325.2346 | 168868.4655 | 180567.7995 | 192449.1773 | 195193.0319 | 204211.6089 | 213614.3666 | 236209.5492 | 233418.6315 | 222330.3987 | 218898.3256 | 216145.127 | 213957.6527 | 212222.7566 | 205245.4678 | 203020.2781 | 201247.6702 | 199852.2131 | 198720.7606 | 194270.3777 | 192799.4934 | 191630.3253 | 190687.4464 | 189895.4293 | 186878.2225 | 185595.9081 | 184615.3173 | 183823.3002 | 183182.1449 | 180579.8043 | 179750.0718 | 178882.6273 | 178015.1793 | 176695.1532 | 6948206.4117 | 13896412.8235 | 1
2608800 | Lajedo | Rural | Consumo Micromedido de Água (m³/ano) - atendimento | 136372.41 | 131293.97 | 141592.71 | 156203.34 | 171539.4 | 187637.95 | 195193.03 | 204211.61 | 213614.36 | 236209.55 | 233418.64 | 222330.4 | 218898.33 | 216145.13 | 213957.65 | 212222.76 | 205245.47 | 203020.28 | 201247.67 | 199852.21 | 198720.76 | 194270.38 | 192799.49 | 191630.32 | 190687.45 | 189895.43 | 186878.22 | 185595.9 | 184615.31 | 183823.3 | 183182.14 | 180579.8 | 179750.07 | 178882.62 | 178015.18 | 176695.15 | 6876228.39 | 13752456.78 | 1
2608800 | Lajedo | Rural | Consumo de Água Disponibilizado (m³/ano) - cobertura | 202033.1989 | 194509.595 | 209766.9795 | 225157.9539 | 240757.066 | 256598.9031 | 260257.3759 | 272282.1452 | 284819.1555 | 314946.0657 | 311224.842 | 296440.5316 | 291864.4341 | 288193.5026 | 285276.8703 | 282963.6755 | 273660.6237 | 270693.7041 | 268330.2269 | 266469.6175 | 264961.0141 | 259027.1702 | 257065.9911 | 255507.1005 | 254249.9285 | 253193.9057 | 249170.9633 | 247461.2108 | 246153.7565 | 245097.7336 | 244242.8598 | 240773.0725 | 239666.7623 | 238510.1698 | 237353.5724 | 235593.5375 | 9264275.2157 | 18528550.4313 | 1
2608800 | Lajedo | Rural | Consumo de Água Disponibilizado (m³/ano) - atendimento | 181829.88 | 175058.6267 | 188790.28 | 208271.12 | 228719.2 | 250183.9333 | 260257.3733 | 272282.1467 | 284819.1467 | 314946.0667 | 311224.8533 | 296440.5333 | 291864.44 | 288193.5067 | 285276.8667 | 282963.68 | 273660.6267 | 270693.7067 | 268330.2267 | 266469.6133 | 264961.0133 | 259027.1733 | 257065.9867 | 255507.0933 | 254249.9333 | 253193.9067 | 249170.96 | 247461.2 | 246153.7467 | 245097.7333 | 244242.8533 | 240773.0667 | 239666.76 | 238510.16 | 237353.5733 | 235593.5333 | 9168304.52 | 18336609.04 | 1
2608800 | Lajedo | Rural | Consumo de Água Efetivo (m³/ano) - cobertura | 168361 | 162091 | 174806 | 187632 | 200631 | 213833 | 216881 | 226902 | 237349 | 262455 | 259354 | 247034 | 243220 | 240161 | 237731 | 235803 | 228051 | 225578 | 223609 | 222058 | 220801 | 215856 | 214222 | 212923 | 211875 | 210995 | 207642 | 206217 | 205128 | 204248 | 203535 | 200645 | 199723 | 198759 | 197795 | 196328 | 7720232 | 15440464 | 1
2608800 | Lajedo | Rural | Consumo de Água Efetivo (m³/ano) - atendimento | 151525 | 145882 | 157325 | 173560 | 190599 | 208486 | 216881 | 226902 | 237349 | 262455 | 259354 | 247034 | 243220 | 240161 | 237731 | 235803 | 228051 | 225578 | 223609 | 222058 | 220801 | 215856 | 214222 | 212923 | 211875 | 210995 | 207642 | 206217 | 205128 | 204248 | 203535 | 200645 | 199723 | 198759 | 197795 | 196328 | 7640255 | 15280510 | 1
2608800 | Lajedo | Rural | Consumo de Água Faturado (m³/ano) - cobertura | 151524.8981 | 145882.1941 | 157325.2362 | 168868.4671 | 180567.7974 | 192449.1784 | 195193.0317 | 204211.6092 | 213614.3663 | 236209.5476 | 233418.6316 | 222330.398 | 218898.3257 | 216145.1249 | 213957.6502 | 212222.7565 | 205245.4667 | 203020.277 | 201247.6682 | 199852.2102 | 198720.7578 | 194270.3783 | 192799.4902 | 191630.3227 | 190687.4457 | 189895.429 | 186878.2226 | 185595.9099 | 184615.3178 | 183823.3011 | 183182.1447 | 180579.8042 | 179750.0724 | 178882.6256 | 178015.1788 | 176695.1509 | 6948206.3871 | 13896412.7742 | 1
2608800 | Lajedo | Rural | Consumo de Água Faturado (m³/ano) - atendimento | 202033.1989 | 194509.595 | 209766.9795 | 225157.9539 | 240757.066 | 256598.9031 | 260257.3759 | 272282.1452 | 284819.1555 | 314946.0657 | 311224.842 | 296440.5316 | 291864.4341 | 288193.5026 | 285276.8703 | 282963.6755 | 273660.6237 | 270693.7041 | 268330.2269 | 266469.6175 | 264961.0141 | 259027.1702 | 257065.9911 | 255507.1005 | 254249.9285 | 253193.9057 | 249170.9633 | 247461.2108 | 246153.7565 | 245097.7336 | 244242.8598 | 240773.0725 | 239666.7623 | 238510.1698 | 237353.5724 | 235593.5375 | 9264275.2157 | 18528550.4313 | 1
2608800 | Lajedo | Rural | Demanda Média Bruta (m³/ano) - atendimento | 181829.88 | 175058.6267 | 188790.28 | 208271.12 | 228719.2 | 250183.9333 | 260257.3733 | 272282.1467 | 284819.1467 | 314946.0667 | 311224.8533 | 296440.5333 | 291864.44 | 288193.5067 | 285276.8667 | 282963.68 | 273660.6267 | 270693.7067 | 268330.2267 | 266469.6133 | 264961.0133 | 259027.1733 | 257065.9867 | 255507.0933 | 254249.9333 | 253193.9067 | 249170.96 | 247461.2 | 246153.7467 | 245097.7333 | 244242.8533 | 240773.0667 | 239666.76 | 238510.16 | 237353.5733 | 235593.5333 | 9168304.52 | 18336609.04 | 1
2608800 | Lajedo | Rural | Demanda Máxima Diária (m³/ano) - cobertura | 242439.8386 | 233411.514 | 226548.336 | 249925.344 | 274463.04 | 300220.72 | 312308.848 | 326738.576 | 341782.976 | 377935.28 | 373469.824 | 355728.64 | 350237.328 | 345832.208 | 342332.24 | 339556.416 | 328392.752 | 324832.448 | 321996.272 | 319763.536 | 317953.216 | 310832.608 | 308479.184 | 306608.512 | 305099.92 | 303832.688 | 299005.152 | 296953.44 | 295384.496 | 294117.28 | 293091.424 | 288927.68 | 287600.112 | 286212.192 | 284824.288 | 282712.24 | 11049550.5686 | 22099101.1373 | 1
2608800 | Lajedo | Rural | Demanda Máxima Diária (m³/ano) - atendimento | 218195.856 | 210070.352 | 226548.336 | 249925.344 | 274463.04 | 300220.72 | 312308.848 | 326738.576 | 341782.976 | 377935.28 | 373469.824 | 355728.64 | 350237.328 | 345832.208 | 342332.24 | 339556.416 | 328392.752 | 324832.448 | 321996.272 | 319763.536 | 317953.216 | 310832.608 | 308479.184 | 306608.512 | 305099.92 | 303832.688 | 299005.152 | 296953.44 | 295384.496 | 294117.28 | 293091.424 | 288927.68 | 287600.112 | 286212.192 | 284824.288 | 282712.24 | 11001965.424 | 22003930.848 | 1
2608800 | Lajedo | Rural | Demanda Máxima Horária (m³/ano) - cobertura | 363659.758 | 350117.271 | 377580.563 | 405284.3171 | 433362.7188 | 461878.0255 | 468463.2767 | 490107.8614 | 512674.4798 | 566902.9182 | 560204.7156 | 533592.9569 | 525355.9814 | 518748.3047 | 513498.3666 | 509334.616 | 492589.1226 | 487248.6674 | 482994.4085 | 479645.3116 | 476929.8254 | 466248.9064 | 462718.784 | 459912.7808 | 457649.8714 | 455749.0302 | 448507.7339 | 445430.1794 | 443076.7616 | 441175.9205 | 439637.1476 | 433391.5304 | 431400.1722 | 429318.3056 | 427236.4303 | 424068.3676 | 16675695.3882 | 33351390.7764 | 1
2608800 | Lajedo | Rural | Demanda Máxima Horária (m³/ano) - atendimento | 327293.784 | 315105.528 | 339822.504 | 374888.016 | 411694.56 | 450331.08 | 468463.272 | 490107.864 | 512674.464 | 566902.92 | 560204.736 | 533592.96 | 525355.992 | 518748.312 | 513498.36 | 509334.624 | 492589.128 | 487248.672 | 482994.408 | 479645.304 | 476929.824 | 466248.912 | 462718.776 | 459912.768 | 457649.88 | 455749.032 | 448507.728 | 445430.16 | 443076.744 | 441175.92 | 439637.136 | 433391.52 | 431400.168 | 429318.288 | 427236.432 | 424068.36 | 16502948.136 | 33005896.272 | 1
2608800 | Lajedo | Rural | Vazão de Produção ETA Máxima Diária (m³/ano) - cobertura | 287258.6991 | 276561.345 | 290945.0356 | 304821.3959 | 318324.5503 | 331524.7468 | 328746.1591 | 343935.3413 | 359771.5648 | 397826.6093 | 393126.1162 | 374451.1978 | 368670.8642 | 364033.898 | 360349.7309 | 357427.8007 | 345676.5773 | 341928.8894 | 338943.4445 | 336593.2011 | 334687.5968 | 327192.215 | 324714.9362 | 322745.8111 | 321157.8045 | 319823.8808 | 314742.2694 | 312582.5821 | 310931.0608 | 309597.1372 | 308517.2966 | 304134.4073 | 302736.9629 | 301276.004 | 299815.0388 | 297591.8369 | 11833164.0076 | 23666328.0152 | 1
2608800 | Lajedo | Rural | Vazão de Produção ETA Máxima Diária (m³/ano) - atendimento | 258532.8306 | 248905.1979 | 261850.5299 | 281959.8083 | 302408.306 | 323236.6318 | 328746.1558 | 343935.3432 | 359771.5537 | 397826.6105 | 393126.1305 | 374451.2 | 368670.8716 | 364033.9032 | 360349.7263 | 357427.8063 | 345676.5811 | 341928.8926 | 338943.4442 | 336593.1958 | 334687.5958 | 327192.2189 | 324714.9305 | 322745.8021 | 321157.8105 | 319823.8821 | 314742.2653 | 312582.5684 | 310931.0484 | 309597.1368 | 308517.2884 | 304134.4 | 302736.96 | 301275.9916 | 299815.04 | 297591.8316 | 11700621.4898 | 23401242.9796 | 1
2608800 | Lajedo | Rural | Vazão de Produção poço Máxima Diária (m³/ano) - cobertura | 242439.8386 | 233411.514 | 254263.0054 | 275703.6171 | 297843.793 | 320748.6288 | 328746.1591 | 343935.3413 | 359771.5648 | 397826.6093 | 393126.1162 | 374451.1978 | 368670.8642 | 364033.898 | 360349.7309 | 357427.8007 | 345676.5773 | 341928.8894 | 338943.4445 | 336593.2011 | 334687.5968 | 327192.215 | 324714.9362 | 322745.8111 | 321157.8045 | 319823.8808 | 314742.2694 | 312582.5821 | 310931.0608 | 309597.1372 | 308517.2966 | 304134.4073 | 302736.9629 | 301276.004 | 299815.0388 | 297591.8369 | 11648138.6319 | 23296277.2638 | 1
2608800 | Lajedo | Rural | Vazão de Produção poço Máxima Diária (m³/ano) - atendimento | 218195.856 | 210070.352 | 228836.703 | 255025.8612 | 282951.5876 | 312729.9167 | 328746.1558 | 343935.3432 | 359771.5537 | 397826.6105 | 393126.1305 | 374451.2 | 368670.8716 | 364033.9032 | 360349.7263 | 357427.8063 | 345676.5811 | 341928.8926 | 338943.4442 | 336593.1958 | 334687.5958 | 327192.2189 | 324714.9305 | 322745.8021 | 321157.8105 | 319823.8821 | 314742.2653 | 312582.5684 | 310931.0484 | 309597.1368 | 308517.2884 | 304134.4 | 302736.96 | 301275.9916 | 299815.04 | 297591.8316 | 11531538.4618 | 23063076.9236 | 1
2608800 | Lajedo | Rural | Economias Totais (econ) - CAPEX | 2871.323 | 2871.323 | 2871.323 | 2871.323 | 2871.323 | 2871.323 | 2871.323 | 2871.323 | 2871.323 | 2871.323 | 2871.323 | 2871.323 | 2871.323 | 2871.323 | 2871.323 | 2871.323 | 2871.323 | 2871.323 | 2871.323 | 2871.323 | 2871.323 | 2871.323 | 2871.323 | 2871.323 | 2871.323 | 2871.323 | 2871.323 | 2871.323 | 2871.323 | 2871.323 | 2871.323 | 2871.323 | 2871.323 | 2871.323 | 2871.323 | 2871.323 |  | 103367.628 | 1
2608800 | Lajedo | Rural | Economias Totais (econ) - OPEX | 0 | 2584.1907 | 2584.1907 | 2655.9738 | 2727.7568 | 2799.5399 | 2871.323 | 2871.323 | 2871.323 | 2871.323 | 2871.323 | 2871.323 | 2871.323 | 2871.323 | 2871.323 | 2871.323 | 2871.323 | 2871.323 | 2871.323 | 2871.323 | 2871.323 | 2871.323 | 2871.323 | 2871.323 | 2871.323 | 2871.323 | 2871.323 | 2871.323 | 2871.323 | 2871.323 | 2871.323 | 2871.323 | 2871.323 | 2871.323 | 2871.323 | 2871.323 |  | 99491.342 | 1
2608800 | Lajedo | Rural | Economias Ativas (econ) - CAPEX | 1451.5161 | 733.7729 | 898.3662 | 1079.6004 | 1277.4754 | 1491.9913 | 1723.1481 | 1970.9457 | 2235.3842 | 2814.1837 | 2814.1837 | 2814.1837 | 2814.1837 | 2814.1837 | 2814.1837 | 2814.1837 | 2814.1837 | 2814.1837 | 2814.1837 | 2814.1837 | 2814.1837 | 2814.1837 | 2814.1837 | 2814.1837 | 2814.1837 | 2814.1837 | 2814.1837 | 2814.1837 | 2814.1837 | 2814.1837 | 2814.1837 | 2814.1837 | 2814.1837 | 2814.1837 | 2814.1837 | 2814.1837 |  | 88845.1595 | 1
2608800 | Lajedo | Rural | Economias Ativas (econ) - OPEX | 0 | 660.3956 | 808.5296 | 998.6304 | 1213.6017 | 1454.6916 | 1723.1481 | 1970.9457 | 2235.3842 | 2814.1837 | 2814.1837 | 2814.1837 | 2814.1837 | 2814.1837 | 2814.1837 | 2814.1837 | 2814.1837 | 2814.1837 | 2814.1837 | 2814.1837 | 2814.1837 | 2814.1837 | 2814.1837 | 2814.1837 | 2814.1837 | 2814.1837 | 2814.1837 | 2814.1837 | 2814.1837 | 2814.1837 | 2814.1837 | 2814.1837 | 2814.1837 | 2814.1837 | 2814.1837 | 2814.1837 |  | 87048.2859 | 1
2608800 | Lajedo | Rural | Ligações Totais SAA (un) | 0 | 0 | 0 | 0 | 0 | 0 | 0 | 0 | 0 | 0 | 0 | 0 | 0 | 0 | 0 | 0 | 0 | 0 | 0 | 0 | 0 | 0 | 0 | 0 | 0 | 0 | 0 | 0 | 0 | 0 | 0 | 0 | 0 | 0 | 0 | 0 |  | 0 | 1
2608800 | Lajedo | Rural | Índice de Hidrometração | [37 empty] | 0 | 1 | bar: 0 to 35
2608800 | Lajedo | Rural | Hidrometros - complementação + substituição (un) | 0 | 0 | 0 | 0 | 0 | 0 | 0 | 0 | 0 | 0 | 0 | 0 | 0 | 0 | 0 | 0 | 0 | 0 | 0 | 0 | 0 | 0 | 0 | 0 | 0 | 0 | 0 | 0 | 0 | 0 | 0 | 0 | 0 | 0 | 0 | 0 | 0 | 0 | 1
2608800 | Lajedo | Rural | Extensão Total incremental + substituição (m) | 0 | 0 | 0 | 0 | 0 | 0 | 0 | 0 | 0 | 0 | 0 | 0 | 0 | 0 | 0 | 0 | 0 | 0 | 0 | 0 | 0 | 0 | 0 | 0 | 0 | 0 | 0 | 0 | 0 | 0 | 0 | 0 | 0 | 0 | 0 | 0 | 0 | 0 | 1
2608800 | Lajedo | Rural | SAC-un | 0 | 0 | 0 | 0 | 0 | 0 | 0 | 0 | 0 | 0 | 0 | 0 | 0 | 0 | 0 | 0 | 0 | 0 | 0 | 0 | 0 | 0 | 0 | 0 | 0 | 0 | 0 | 0 | 0 | 0 | 0 | 0 | 0 | 0 | 0 | 0 | 0 | 0 | 1
2608800 | Lajedo | Rural | Capacidade Total SAA (m³/ano) | 0 | 0 | 0 | 0 | 0 | 0 | 0 | 0 | 0 | 0 | 0 | 0 | 0 | 0 | 0 | 0 | 0 | 0 | 0 | 0 | 0 | 0 | 0 | 0 | 0 | 0 | 0 | 0 | 0 | 0 | 0 | 0 | 0 | 0 | 0 | 0 | 0 | 0 | 1
2608800 | Lajedo | Rural | CAPEX - Investimentos em SAA | [37 empty] | 0 | 1
2608800 | Lajedo | Rural | Ligação Predial (Mil R$) | 0 | 0 | 0 | 0 | 0 | 0 | 0 | 0 | 0 | 0 | 0 | 0 | 0 | 0 | 0 | 0 | 0 | 0 | 0 | 0 | 0 | 0 | 0 | 0 | 0 | 0 | 0 | 0 | 0 | 0 | 0 | 0 | 0 | 0 | 0 | 0 | 0 | 0 | 1
2608800 | Lajedo | Rural | Total rede substituição (Mil R$) | 0 | 0 | 0 | 0 | 0 | 0 | 0 | 0 | 0 | 0 | 0 | 0 | 0 | 0 | 0 | 0 | 0 | 0 | 0 | 0 | 0 | 0 | 0 | 0 | 0 | 0 | 0 | 0 | 0 | 0 | 0 | 0 | 0 | 0 | 0 | 0 | 0 | 0 | 1
2608800 | Lajedo | Rural | Total rede incremental (Mil R$) | 0 | 0 | 0 | 0 | 0 | 0 | 0 | 0 | 0 | 0 | 0 | 0 | 0 | 0 | 0 | 0 | 0 | 0 | 0 | 0 | 0 | 0 | 0 | 0 | 0 | 0 | 0 | 0 | 0 | 0 | 0 | 0 | 0 | 0 | 0 | 0 | 0 | 0 | 1
2608800 | Lajedo | Rural | Captação Superficial (Mil R$) | 0 | 0 | 0 | 0 | 0 | 0 | 0 | 0 | 0 | 0 | 0 | 0 | 0 | 0 | 0 | 0 | 0 | 0 | 0 | 0 | 0 | 0 | 0 | 0 | 0 | 0 | 0 | 0 | 0 | 0 | 0 | 0 | 0 | 0 | 0 | 0 | 0 | 0 | 1
2608800 | Lajedo | Rural | Captação Subterranêa (Mil R$) | 0 | 0 | 0 | 0 | 0 | 0 | 0 | 0 | 0 | 0 | 0 | 0 | 0 | 0 | 0 | 0 | 0 | 0 | 0 | 0 | 0 | 0 | 0 | 0 | 0 | 0 | 0 | 0 | 0 | 0 | 0 | 0 | 0 | 0 | 0 | 0 | 0 | 0 | 1
2608800 | Lajedo | Rural | EEAB (Mil R$) | 0 | 0 | 0 | 0 | 0 | 0 | 0 | 0 | 0 | 0 | 0 | 0 | 0 | 0 | 0 | 0 | 0 | 0 | 0 | 0 | 0 | 0 | 0 | 0 | 0 | 0 | 0 | 0 | 0 | 0 | 0 | 0 | 0 | 0 | 0 | 0 | 0 | 0 | 1
2608800 | Lajedo | Rural | Adutora Bruta (Mil R$) | 0 | 0 | 0 | 0 | 0 | 0 | 0 | 0 | 0 | 0 | 0 | 0 | 0 | 0 | 0 | 0 | 0 | 0 | 0 | 0 | 0 | 0 | 0 | 0 | 0 | 0 | 0 | 0 | 0 | 0 | 0 | 0 | 0 | 0 | 0 | 0 | 0 | 0 | 1
2608800 | Lajedo | Rural | EEAT (Mil R$) | 0 | 0 | 0 | 0 | 0 | 0 | 0 | 0 | 0 | 0 | 0 | 0 | 0 | 0 | 0 | 0 | 0 | 0 | 0 | 0 | 0 | 0 | 0 | 0 | 0 | 0 | 0 | 0 | 0 | 0 | 0 | 0 | 0 | 0 | 0 | 0 | 0 | 0 | 1
2608800 | Lajedo | Rural | Adutora Tratada (Mil R$) | 0 | 0 | 0 | 0 | 0 | 0 | 0 | 0 | 0 | 0 | 0 | 0 | 0 | 0 | 0 | 0 | 0 | 0 | 0 | 0 | 0 | 0 | 0 | 0 | 0 | 0 | 0 | 0 | 0 | 0 | 0 | 0 | 0 | 0 | 0 | 0 | 0 | 0 | 1
2608800 | Lajedo | Rural | ETA (Mil R$) | 0 | 0 | 0 | 0 | 0 | 0 | 0 | 0 | 0 | 0 | 0 | 0 | 0 | 0 | 0 | 0 | 0 | 0 | 0 | 0 | 0 | 0 | 0 | 0 | 0 | 0 | 0 | 0 | 0 | 0 | 0 | 0 | 0 | 0 | 0 | 0 | 0 | 0 | 1
2608800 | Lajedo | Rural | Tratamento de lodo (Mil R$) CPXSAA | 0 | 0 | 0 | 0 | 0 | 0 | 0 | 0 | 0 | 0 | 0 | 0 | 0 | 0 | 0 | 0 | 0 | 0 | 0 | 0 | 0 | 0 | 0 | 0 | 0 | 0 | 0 | 0 | 0 | 0 | 0 | 0 | 0 | 0 | 0 | 0 | 0 | 0 | 1
2608800 | Lajedo | Rural | SAC (Mil R$) | 0 | 0 | 2893.4851 | 0 | 361.6856 | 361.6856 | 0 | 361.6856 | 0 | 723.3713 | 0 | 0 | 0 | 0 | 0 | 0 | 0 | 0 | 0 | 0 | 0 | 0 | 0 | 0 | 0 | 0 | 0 | 0 | 0 | 0 | 0 | 0 | 0 | 0 | 0 | 0 | 4701.9133 | 9403.8266 | 1
2608800 | Lajedo | Rural | Reservação (Mil R$) | 0 | 0 | 0 | 0 | 0 | 0 | 0 | 0 | 0 | 0 | 0 | 0 | 0 | 0 | 0 | 0 | 0 | 0 | 0 | 0 | 0 | 0 | 0 | 0 | 0 | 0 | 0 | 0 | 0 | 0 | 0 | 0 | 0 | 0 | 0 | 0 | 0 | 0 | 1
2608800 | Lajedo | Rural | Hidrometração complementação do parque (Mil R$) | 0 | 0 | 0 | 0 | 0 | 0 | 0 | 0 | 0 | 0 | 0 | 0 | 0 | 0 | 0 | 0 | 0 | 0 | 0 | 0 | 0 | 0 | 0 | 0 | 0 | 0 | 0 | 0 | 0 | 0 | 0 | 0 | 0 | 0 | 0 | 0 | 0 | 0 | 1
2608800 | Lajedo | Rural | Hidrometração substituição (Mil R$) | 0 | 0 | 0 | 0 | 0 | 0 | 0 | 0 | 0 | 0 | 0 | 0 | 0 | 0 | 0 | 0 | 0 | 0 | 0 | 0 | 0 | 0 | 0 | 0 | 0 | 0 | 0 | 0 | 0 | 0 | 0 | 0 | 0 | 0 | 0 | 0 | 0 | 0 | 1
2608800 | Lajedo | Rural | Projetos SAA (Mil R$) | 0 | 0 | 0 | 0 | 0 | 0 | 0 | 0 | 0 | 0 | 0 | 0 | 0 | 0 | 0 | 0 | 0 | 0 | 0 | 0 | 0 | 0 | 0 | 0 | 0 | 0 | 0 | 0 | 0 | 0 | 0 | 0 | 0 | 0 | 0 | 0 | 0 | 0 | 1
2608800 | Lajedo | Rural | Aquisição de Áreas (Mil R$) CPXSAA | 0 | 0 | 0 | 0 | 0 | 0 | 0 | 0 | 0 | 0 | 0 | 0 | 0 | 0 | 0 | 0 | 0 | 0 | 0 | 0 | 0 | 0 | 0 | 0 | 0 | 0 | 0 | 0 | 0 | 0 | 0 | 0 | 0 | 0 | 0 | 0 | 0 | 0 | 1
2608800 | Lajedo | Rural | Ambiental (Mil R$) CPXSAA | 0 | 0 | 0 | 0 | 0 | 0 | 0 | 0 | 0 | 0 | 0 | 0 | 0 | 0 | 0 | 0 | 0 | 0 | 0 | 0 | 0 | 0 | 0 | 0 | 0 | 0 | 0 | 0 | 0 | 0 | 0 | 0 | 0 | 0 | 0 | 0 | 0 | 0 | 1
2608800 | Lajedo | Rural | Telemetria e Automação (Mil R$) CPXSAA | 0 | 0 | 0 | 0 | 0 | 0 | 0 | 0 | 0 | 0 | 0 | 0 | 0 | 0 | 0 | 0 | 0 | 0 | 0 | 0 | 0 | 0 | 0 | 0 | 0 | 0 | 0 | 0 | 0 | 0 | 0 | 0 | 0 | 0 | 0 | 0 | 0 | 0 | 1
2608800 | Lajedo | Rural | Macromedidores - principais | 0 | 0 | 0 | 0 | 0 | 0 | 0 | 0 | 0 | 0 | 0 | 0 | 0 | 0 | 0 | 0 | 0 | 0 | 0 | 0 | 0 | 0 | 0 | 0 | 0 | 0 | 0 | 0 | 0 | 0 | 0 | 0 | 0 | 0 | 0 | 0 | 0 | 0 | 1
2608800 | Lajedo | Rural | Macromedidores - Secundários | 0 | 0 | 0 | 0 | 0 | 0 | 0 | 0 | 0 | 0 | 0 | 0 | 0 | 0 | 0 | 0 | 0 | 0 | 0 | 0 | 0 | 0 | 0 | 0 | 0 | 0 | 0 | 0 | 0 | 0 | 0 | 0 | 0 | 0 | 0 | 0 | 0 | 0 | 1
2608800 | Lajedo | Rural | Reformas CPXSAA | 0 | 0 | 0 | 0 | 0 | 0 | 0 | 0 | 0 | 0 | 0 | 0 | 0 | 0 | 0 | 0 | 0 | 0 | 0 | 0 | 0 | 0 | 0 | 0 | 0 | 0 | 0 | 0 | 0 | 0 | 0 | 0 | 0 | 0 | 0 | 0 | 0 | 0 | 1
2608800 | Lajedo | Rural | Reinvestimento (Mil R$) CPXSAA | 0 | 0 | 0 | 0 | 0 | 0 | 0 | 0 | 0 | 0 | 0 | 0 | 0 | 0 | 0 | 0 | 0 | 0 | 0 | 0 | 0 | 0 | 0 | 0 | 0 | 0 | 0 | 0 | 0 | 0 | 0 | 0 | 0 | 0 | 0 | 0 | 0 | 0 | 1
2608800 | Lajedo | Rural | OPEX - Despesas Operacionais em SAA | [37 empty] | 0 | 1
2608800 | Lajedo | Rural | Produtos Químicos (Mil R$) OPXSAA | 0 | 0 | 0 | 0 | 0 | 0 | 0 | 0 | 0 | 0 | 0 | 0 | 0 | 0 | 0 | 0 | 0 | 0 | 0 | 0 | 0 | 0 | 0 | 0 | 0 | 0 | 0 | 0 | 0 | 0 | 0 | 0 | 0 | 0 | 0 | 0 | 0 | 0 | 1
2608800 | Lajedo | Rural | Transporte Lodo (Mil R$) OPXSAA | 0 | 0 | 0 | 0 | 0 | 0 | 0 | 0 | 0 | 0 | 0 | 0 | 0 | 0 | 0 | 0 | 0 | 0 | 0 | 0 | 0 | 0 | 0 | 0 | 0 | 0 | 0 | 0 | 0 | 0 | 0 | 0 | 0 | 0 | 0 | 0 | 0 | 0 | 1
2608800 | Lajedo | Rural | Energia Elétrica (Mil R$) OPXSAA | 0 | 0 | 0 | 0 | 0 | 0 | 0 | 0 | 0 | 0 | 0 | 0 | 0 | 0 | 0 | 0 | 0 | 0 | 0 | 0 | 0 | 0 | 0 | 0 | 0 | 0 | 0 | 0 | 0 | 0 | 0 | 0 | 0 | 0 | 0 | 0 | 0 | 0 | 1
2608800 | Lajedo | Rural | Recursos Humanos (Mil R$) OPXSAA | 0 | 0 | 0 | 0 | 0 | 0 | 0 | 0 | 0 | 0 | 0 | 0 | 0 | 0 | 0 | 0 | 0 | 0 | 0 | 0 | 0 | 0 | 0 | 0 | 0 | 0 | 0 | 0 | 0 | 0 | 0 | 0 | 0 | 0 | 0 | 0 | 0 | 0 | 1
2608800 | Lajedo | Rural | Veículos e equipamentos (Mil R$) OPXSAA | 0 | 0 | 0 | 0 | 0 | 0 | 0 | 0 | 0 | 0 | 0 | 0 | 0 | 0 | 0 | 0 | 0 | 0 | 0 | 0 | 0 | 0 | 0 | 0 | 0 | 0 | 0 | 0 | 0 | 0 | 0 | 0 | 0 | 0 | 0 | 0 | 0 | 0 | 1
2608800 | Lajedo | Rural | Ambiental (Mil R$) OPXSAA | 0 | 0 | 0 | 0 | 0 | 0 | 0 | 0 | 0 | 0 | 0 | 0 | 0 | 0 | 0 | 0 | 0 | 0 | 0 | 0 | 0 | 0 | 0 | 0 | 0 | 0 | 0 | 0 | 0 | 0 | 0 | 0 | 0 | 0 | 0 | 0 | 0 | 0 | 1
2608800 | Lajedo | Rural | Seguro (Mil R$) OPXSAA | 0 | 0 | 0 | 0 | 0 | 0 | 0 | 0 | 0 | 0 | 0 | 0 | 0 | 0 | 0 | 0 | 0 | 0 | 0 | 0 | 0 | 0 | 0 | 0 | 0 | 0 | 0 | 0 | 0 | 0 | 0 | 0 | 0 | 0 | 0 | 0 | 0 | 0 | 1
2608800 | Lajedo | Rural | Outros (Mil R$) OPXSAA | 0 | 0 | 0 | 0 | 0 | 0 | 0 | 0 | 0 | 0 | 0 | 0 | 0 | 0 | 0 | 0 | 0 | 0 | 0 | 0 | 0 | 0 | 0 | 0 | 0 | 0 | 0 | 0 | 0 | 0 | 0 | 0 | 0 | 0 | 0 | 0 | 0 | 0 | 1
2608800 | Lajedo | Rural | VOLUMETRIA - SES | [37 empty] | 0 | 1
2608800 | Lajedo | Rural | Índice de atendimento (%) SES | 0% | 0% | 10.12% | 20.81% | 32.06% | 43.88% | 56.25% | 67.5% | 78.75% | 90% | 90% | 90% | 90% | 90% | 90% | 90% | 90% | 90% | 90% | 90% | 90% | 90% | 90% | 90% | 90% | 90% | 90% | 90% | 90% | 90% | 90% | 90% | 90% | 90% | 90% | 90% |  | 27.3937 | 1
2608800 | Lajedo | Rural | Índice de cobertura (%) SES | 0% | 0% | 11.25% | 22.5% | 33.75% | 45% | 56.25% | 67.5% | 78.75% | 90% | 90% | 90% | 90% | 90% | 90% | 90% | 90% | 90% | 90% | 90% | 90% | 90% | 90% | 90% | 90% | 90% | 90% | 90% | 90% | 90% | 90% | 90% | 90% | 90% | 90% | 90% |  | 27.45 | 1
2608800 | Lajedo | Rural | População Residente Cobertura (hab) | 0 | 0 | 830.5875 | 1626.525 | 2398.275 | 3153.6 | 3720.375 | 4367.25 | 5004.5625 | 5636.7 | 5570.1 | 5305.5 | 5223.6 | 5157.9 | 5105.7 | 5064.3 | 4897.8 | 4844.7 | 4802.4 | 4769.1 | 4742.1 | 4635.9 | 4600.8 | 4572.9 | 4550.4 | 4531.5 | 4459.5 | 4428.9 | 4405.5 | 4386.6 | 4371.3 | 4309.2 | 4289.4 | 4268.7 | 4248 | 4216.5 |  | 148496.175 | 1
2608800 | Lajedo | Rural | Índice de Tratamento (%) | 0% | 0% | 100% | 100% | 100% | 100% | 100% | 100% | 100% | 100% | 100% | 100% | 100% | 100% | 100% | 100% | 100% | 100% | 100% | 100% | 100% | 100% | 100% | 100% | 100% | 100% | 100% | 100% | 100% | 100% | 100% | 100% | 100% | 100% | 100% | 100% |  | 34 | 1
2608800 | Lajedo | Rural | Vazão de Infiltração (m³/ano) - OPEX | 0 | 0 | 62174.9752 | 126541.9465 | 193856.7523 | 266298.9383 | 341625.6765 | 384707.8217 | 445314.2838 | 507865.7819 | 510446.4743 | 510446.4743 | 483395.5949 | 480829.088 | 480822.0946 | 483023.6719 | 483023.6719 | 467939.414 | 466530.2591 | 466270.9263 | 467922.4868 | 468077.4547 | 460766.069 | 460832.0297 | 460397.5235 | 460273.9267 | 460273.9267 | 455445.0672 | 456097.3628 | 456097.3628 | 454397.9014 | 453588.2338 | 450098.3169 | 449735.3344 | 449372.3518 | 449009.3693 | 14473498.563 | 28946997.1259 | 1
2608800 | Lajedo | Rural | Vazão Média Coletada (m³/ano) - OPEX | 0 | 0 | 76334.2612 | 157782.6745 | 245318.6038 | 341354.3213 | 439222.1265 | 507234.9017 | 594844.1538 | 696833.3819 | 697181.3543 | 688310.9543 | 658513.9949 | 653745.008 | 651988.4146 | 652801.8319 | 647220.3919 | 630355.574 | 627528.7391 | 626152.6863 | 626899.2068 | 623493.7747 | 615005.909 | 614136.5897 | 612947.5235 | 612190.3267 | 609776.1667 | 603921.3072 | 603789.5228 | 603155.9228 | 600943.1014 | 598052.6338 | 593898.8769 | 592841.8144 | 591784.7518 | 590365.5293 | 19285926.3315 | 38571852.6629 | 1
2608800 | Lajedo | Rural | Vazão Tratada (m³/ano) - OPEX | 0 | 0 | 76334.2612 | 157782.6745 | 245318.6038 | 341354.3213 | 439222.1265 | 507234.9017 | 594844.1538 | 696833.3819 | 697181.3543 | 688310.9543 | 658513.9949 | 653745.008 | 651988.4146 | 652801.8319 | 647220.3919 | 630355.574 | 627528.7391 | 626152.6863 | 626899.2068 | 623493.7747 | 615005.909 | 614136.5897 | 612947.5235 | 612190.3267 | 609776.1667 | 603921.3072 | 603789.5228 | 603155.9228 | 600943.1014 | 598052.6338 | 593898.8769 | 592841.8144 | 591784.7518 | 590365.5293 | 19285926.3315 | 38571852.6629 | 1
2608800 | Lajedo | Rural | Vazão Tratada (m³/ano) - CAPEX | 0 | 0 | 84815.8458 | 170575.8644 | 258230.1093 | 350106.9962 | 439222.1265 | 507234.9017 | 594844.1538 | 696833.3819 | 697181.3543 | 688310.9543 | 658513.9949 | 653745.008 | 651988.4146 | 652801.8319 | 647220.3919 | 630355.574 | 627528.7391 | 626152.6863 | 626899.2068 | 623493.7747 | 615005.909 | 614136.5897 | 612947.5235 | 612190.3267 | 609776.1667 | 603921.3072 | 603789.5228 | 603155.9228 | 600943.1014 | 598052.6338 | 593898.8769 | 592841.8144 | 591784.7518 | 590365.5293 | 19328865.2862 | 38657730.5725 | 1
2608800 | Lajedo | Rural | Volume faturado esgoto (m³/ano) - OPEX | 0 | 0 | 0 | 0 | 0 | 0 | 0 | 0 | 0 | 0 | 0 | 0 | 0 | 0 | 0 | 0 | 0 | 0 | 0 | 0 | 0 | 0 | 0 | 0 | 0 | 0 | 0 | 0 | 0 | 0 | 0 | 0 | 0 | 0 | 0 | 0 | 0 | 0 | 1
2608800 | Lajedo | Rural | Economias Ativas (econ) - CAPEX | 0 | 0 | 301.9407 | 600.3894 | 900.5445 | 1204.7381 | 1410.631 | 1677.9824 | 1951.6613 | 2230.9515 | 2241.1073 | 2117.9603 | 2105.1828 | 2101.5659 | 2103.9998 | 2112.8216 | 2044.5008 | 2037.4154 | 2035.535 | 2031.4476 | 2042.3146 | 2004.2521 | 2008.4922 | 2006.2287 | 2003.7996 | 2005.37 | 1984.9077 | 1984.2109 | 1987.5712 | 1979.9359 | 1976.3313 | 1960.5888 | 1959.0077 | 1957.4266 | 1955.8454 | 1946.3587 |  | 62973.0169 | 1
2608800 | Lajedo | Rural | Economias Ativas (econ) - OPEX | 0 | 0 | 271.7466 | 555.3602 | 855.5173 | 1174.6197 | 1410.631 | 1677.9824 | 1951.6613 | 2230.9515 | 2241.1073 | 2117.9603 | 2105.1828 | 2101.5659 | 2103.9998 | 2112.8216 | 2044.5008 | 2037.4154 | 2035.535 | 2031.4476 | 2042.3146 | 2004.2521 | 2008.4922 | 2006.2287 | 2003.7996 | 2005.37 | 1984.9077 | 1984.2109 | 1987.5712 | 1979.9359 | 1976.3313 | 1960.5888 | 1959.0077 | 1957.4266 | 1955.8454 | 1946.3587 |  | 62822.6479 | 1
2608800 | Lajedo | Rural | Ligação Intradomiciliar (un) | 0 | 0 | 15.2617 | 30.1941 | 45.0292 | 60.2369 | 75.2961 | 84.6379 | 97.8823 | 111.5476 | 112.0554 | 112.0554 | 105.898 | 105.2591 | 105.2 | 105.6411 | 105.6411 | 102.225 | 101.8708 | 101.7768 | 102.1157 | 102.1157 | 100.4246 | 100.4246 | 100.3114 | 100.2685 | 100.2685 | 99.2454 | 99.3786 | 99.3786 | 98.9968 | 98.8166 | 98.0294 | 97.9504 | 97.8713 | 97.7923 |  | 3171.0968 | 1
2608800 | Lajedo | Rural | Ligações Totais SES (un) | 0 | 0 | 305.2347 | 603.8813 | 900.5841 | 1204.7381 | 1505.9226 | 1692.7572 | 1957.6461 | 2230.9515 | 2241.1073 | 2241.1073 | 2117.9603 | 2105.1828 | 2103.9998 | 2112.8216 | 2112.8216 | 2044.5008 | 2037.4154 | 2035.535 | 2042.3146 | 2042.3146 | 2008.4922 | 2008.4922 | 2006.2287 | 2005.37 | 2005.37 | 1984.9077 | 1987.5712 | 1987.5712 | 1979.9359 | 1976.3313 | 1960.5888 | 1959.0077 | 1957.4266 | 1955.8454 |  | 63421.9358 | 1
2608800 | Lajedo | Rural | Total Rede Coletora (m) | 0 | 0 | 0 | 0 | 0 | 0 | 0 | 0 | 0 | 0 | 0 | 0 | 0 | 0 | 0 | 0 | 0 | 0 | 0 | 0 | 0 | 0 | 0 | 0 | 0 | 0 | 0 | 0 | 0 | 0 | 0 | 0 | 0 | 0 | 0 | 0 |  | 0 | 1
2608800 | Lajedo | Rural | Total incremental Coletor Tronco (m) | 0 | 0 | 0 | 0 | 0 | 0 | 0 | 0 | 0 | 0 | 0 | 0 | 0 | 0 | 0 | 0 | 0 | 0 | 0 | 0 | 0 | 0 | 0 | 0 | 0 | 0 | 0 | 0 | 0 | 0 | 0 | 0 | 0 | 0 | 0 | 0 |  | 0 | 1
2608800 | Lajedo | Rural | SEI-un | 0 | 0 | 301.9407 | 298.4487 | 300.1551 | 304.1936 | 205.8929 | 267.3514 | 273.6789 | 279.2902 | 10.1558 | 0 | 0 | 0 | 2.434 | 8.8218 | 0 | 0 | 0 | 0 | 10.867 | 0 | 4.2401 | 0 | 0 | 1.5704 | 0 | 0 | 3.3603 | 0 | 0 | 0 | 0 | 0 | 0 | 0 |  | 2272.4008 | 1
2608800 | Lajedo | Rural | Capacidade Total SES (m³/ano) | 0 | 0 | 0 | 0 | 0 | 0 | 0 | 0 | 0 | 0 | 0 | 0 | 0 | 0 | 0 | 0 | 0 | 0 | 0 | 0 | 0 | 0 | 0 | 0 | 0 | 0 | 0 | 0 | 0 | 0 | 0 | 0 | 0 | 0 | 0 | 0 |  | 0 | 1
2608800 | Lajedo | Rural | Cloro-kg / ano | 0 | 0 | 0 | 0 | 0 | 0 | 0 | 0 | 0 | 0 | 0 | 0 | 0 | 0 | 0 | 0 | 0 | 0 | 0 | 0 | 0 | 0 | 0 | 0 | 0 | 0 | 0 | 0 | 0 | 0 | 0 | 0 | 0 | 0 | 0 | 0 |  | 0 | 1
2608800 | Lajedo | Rural | Geração de lodo-ton / ano | 0 | 0 | 0 | 0 | 0 | 0 | 0 | 0 | 0 | 0 | 0 | 0 | 0 | 0 | 0 | 0 | 0 | 0 | 0 | 0 | 0 | 0 | 0 | 0 | 0 | 0 | 0 | 0 | 0 | 0 | 0 | 0 | 0 | 0 | 0 | 0 |  | 0 | 1
2608800 | Lajedo | Rural | Polímero Lodo-kg / ano | 0 | 0 | 0 | 0 | 0 | 0 | 0 | 0 | 0 | 0 | 0 | 0 | 0 | 0 | 0 | 0 | 0 | 0 | 0 | 0 | 0 | 0 | 0 | 0 | 0 | 0 | 0 | 0 | 0 | 0 | 0 | 0 | 0 | 0 | 0 | 0 |  | 0 | 1
2608800 | Lajedo | Rural | Economias sistema individual | 0 | 0 | 0 | 0 | 0 | 0 | 0 | 0 | 0 | 0 | 0 | 0 | 0 | 0 | 0 | 0 | 0 | 0 | 0 | 0 | 0 | 0 | 0 | 0 | 0 | 0 | 0 | 0 | 0 | 0 | 0 | 0 | 0 | 0 | 0 | 0 |  | 0 | 1
2608800 | Lajedo | Rural | CAPEX - Investimentos em SES | [37 empty] | 0 | 1
2608800 | Lajedo | Rural | Ligação (Mil R$) | 0 | 0 | 0 | 0 | 0 | 0 | 0 | 0 | 0 | 0 | 0 | 0 | 0 | 0 | 0 | 0 | 0 | 0 | 0 | 0 | 0 | 0 | 0 | 0 | 0 | 0 | 0 | 0 | 0 | 0 | 0 | 0 | 0 | 0 | 0 | 0 | 0 | 0 | 1
2608800 | Lajedo | Rural | Rede Coletora (Mil R$) | 0 | 0 | 0 | 0 | 0 | 0 | 0 | 0 | 0 | 0 | 0 | 0 | 0 | 0 | 0 | 0 | 0 | 0 | 0 | 0 | 0 | 0 | 0 | 0 | 0 | 0 | 0 | 0 | 0 | 0 | 0 | 0 | 0 | 0 | 0 | 0 | 0 | 0 | 1
2608800 | Lajedo | Rural | Coletor Tronco (Mil R$) | 0 | 0 | 0 | 0 | 0 | 0 | 0 | 0 | 0 | 0 | 0 | 0 | 0 | 0 | 0 | 0 | 0 | 0 | 0 | 0 | 0 | 0 | 0 | 0 | 0 | 0 | 0 | 0 | 0 | 0 | 0 | 0 | 0 | 0 | 0 | 0 | 0 | 0 | 1
2608800 | Lajedo | Rural | EEE (Mil R$) | 0 | 0 | 0 | 0 | 0 | 0 | 0 | 0 | 0 | 0 | 0 | 0 | 0 | 0 | 0 | 0 | 0 | 0 | 0 | 0 | 0 | 0 | 0 | 0 | 0 | 0 | 0 | 0 | 0 | 0 | 0 | 0 | 0 | 0 | 0 | 0 | 0 | 0 | 1
2608800 | Lajedo | Rural | Linha de Recalque (Mil R$) | 0 | 0 | 0 | 0 | 0 | 0 | 0 | 0 | 0 | 0 | 0 | 0 | 0 | 0 | 0 | 0 | 0 | 0 | 0 | 0 | 0 | 0 | 0 | 0 | 0 | 0 | 0 | 0 | 0 | 0 | 0 | 0 | 0 | 0 | 0 | 0 | 0 | 0 | 1
2608800 | Lajedo | Rural | Linha de Gravidade (Mil R$) | 0 | 0 | 0 | 0 | 0 | 0 | 0 | 0 | 0 | 0 | 0 | 0 | 0 | 0 | 0 | 0 | 0 | 0 | 0 | 0 | 0 | 0 | 0 | 0 | 0 | 0 | 0 | 0 | 0 | 0 | 0 | 0 | 0 | 0 | 0 | 0 | 0 | 0 | 1
2608800 | Lajedo | Rural | ETE (Mil R$) | 0 | 0 | 1832.8373 | 1811.6403 | 1821.9987 | 1846.513 | 1249.8088 | 1622.8737 | 1661.2828 | 1695.3449 | 61.6475 | 0 | 0 | 0 | 14.7746 | 53.55 | 0 | 0 | 0 | 0 | 65.9645 | 0 | 25.7381 | 0 | 0 | 9.5327 | 0 | 0 | 20.3978 | 0 | 0 | 0 | 0 | 0 | 0 | 0 | 13793.9047 | 27587.8095 | 1
2608800 | Lajedo | Rural | Tratamento de lodo (Mil R$) CPXSES | 0 | 0 | 0 | 0 | 0 | 0 | 0 | 0 | 0 | 0 | 0 | 0 | 0 | 0 | 0 | 0 | 0 | 0 | 0 | 0 | 0 | 0 | 0 | 0 | 0 | 0 | 0 | 0 | 0 | 0 | 0 | 0 | 0 | 0 | 0 | 0 | 0 | 0 | 1
2608800 | Lajedo | Rural | SEI (Mil R$) | 0 | 0 | 1832.8373 | 1811.6403 | 1821.9987 | 1846.513 | 1249.8088 | 1622.8737 | 1661.2828 | 1695.3449 | 61.6475 | 0 | 0 | 0 | 14.7746 | 53.55 | 0 | 0 | 0 | 0 | 65.9645 | 0 | 25.7381 | 0 | 0 | 9.5327 | 0 | 0 | 20.3978 | 0 | 0 | 0 | 0 | 0 | 0 | 0 | 13793.9047 | 27587.8095 | 1
2608800 | Lajedo | Rural | Emissário (Mil R$) | 0 | 0 | 0 | 0 | 0 | 0 | 0 | 0 | 0 | 0 | 0 | 0 | 0 | 0 | 0 | 0 | 0 | 0 | 0 | 0 | 0 | 0 | 0 | 0 | 0 | 0 | 0 | 0 | 0 | 0 | 0 | 0 | 0 | 0 | 0 | 0 | 0 | 0 | 1
2608800 | Lajedo | Rural | Projetos SES (Mil R$) | 0 | 0 | 0 | 0 | 0 | 0 | 0 | 0 | 0 | 0 | 0 | 0 | 0 | 0 | 0 | 0 | 0 | 0 | 0 | 0 | 0 | 0 | 0 | 0 | 0 | 0 | 0 | 0 | 0 | 0 | 0 | 0 | 0 | 0 | 0 | 0 | 0 | 0 | 1
2608800 | Lajedo | Rural | Aquisição de Áreas (Mil R$) SES | 0 | 0 | 0 | 0 | 0 | 0 | 0 | 0 | 0 | 0 | 0 | 0 | 0 | 0 | 0 | 0 | 0 | 0 | 0 | 0 | 0 | 0 | 0 | 0 | 0 | 0 | 0 | 0 | 0 | 0 | 0 | 0 | 0 | 0 | 0 | 0 | 0 | 0 | 1
2608800 | Lajedo | Rural | Ambiental (Mil R$) CPXSES | 0 | 0 | 0 | 0 | 0 | 0 | 0 | 0 | 0 | 0 | 0 | 0 | 0 | 0 | 0 | 0 | 0 | 0 | 0 | 0 | 0 | 0 | 0 | 0 | 0 | 0 | 0 | 0 | 0 | 0 | 0 | 0 | 0 | 0 | 0 | 0 | 0 | 0 | 1
2608800 | Lajedo | Rural | Telemetria e Automação (Mil R$) CPXSES | 0 | 0 | 0 | 0 | 0 | 0 | 0 | 0 | 0 | 0 | 0 | 0 | 0 | 0 | 0 | 0 | 0 | 0 | 0 | 0 | 0 | 0 | 0 | 0 | 0 | 0 | 0 | 0 | 0 | 0 | 0 | 0 | 0 | 0 | 0 | 0 | 0 | 0 | 1
2608800 | Lajedo | Rural | Reformas SES | 0 | 0 | 0 | 0 | 0 | 0 | 0 | 0 | 0 | 0 | 0 | 0 | 0 | 0 | 0 | 0 | 0 | 0 | 0 | 0 | 0 | 0 | 0 | 0 | 0 | 0 | 0 | 0 | 0 | 0 | 0 | 0 | 0 | 0 | 0 | 0 | 0 | 0 | 1
2608800 | Lajedo | Rural | Reinvestimento (Mil R$) CPXSES | 0 | 0 | 0 | 0 | 0 | 0 | 0 | 0 | 0 | 0 | 0 | 0 | 0 | 0 | 0 | 0 | 0 | 0 | 0 | 0 | 0 | 0 | 0 | 0 | 0 | 0 | 0 | 0 | 0 | 0 | 0 | 0 | 0 | 0 | 0 | 0 | 0 | 0 | 1
2608800 | Lajedo | Rural | OPEX - Despesas Operacionais em SES | [37 empty] | 0 | 1
2608800 | Lajedo | Rural | Produtos Químicos (Mil R$) OPXSES | 0 | 0 | 0 | 0 | 0 | 0 | 0 | 0 | 0 | 0 | 0 | 0 | 0 | 0 | 0 | 0 | 0 | 0 | 0 | 0 | 0 | 0 | 0 | 0 | 0 | 0 | 0 | 0 | 0 | 0 | 0 | 0 | 0 | 0 | 0 | 0 | 0 | 0 | 1
2608800 | Lajedo | Rural | Transporte Lodo (Mil R$) | 0 | 0 | 0 | 0 | 0 | 0 | 0 | 0 | 0 | 0 | 0 | 0 | 0 | 0 | 0 | 0 | 0 | 0 | 0 | 0 | 0 | 0 | 0 | 0 | 0 | 0 | 0 | 0 | 0 | 0 | 0 | 0 | 0 | 0 | 0 | 0 | 0 | 0 | 1
2608800 | Lajedo | Rural | Energia Elétrica (Mil R$) | 0 | 0 | 0 | 0 | 0 | 0 | 0 | 0 | 0 | 0 | 0 | 0 | 0 | 0 | 0 | 0 | 0 | 0 | 0 | 0 | 0 | 0 | 0 | 0 | 0 | 0 | 0 | 0 | 0 | 0 | 0 | 0 | 0 | 0 | 0 | 0 | 0 | 0 | 1
2608800 | Lajedo | Rural | SEI (Mil R$) OPXSES | [36 empty] | 0 | 0 | 1
2608800 | Lajedo | Rural | Recursos Humanos (Mil R$) OPXSES | 0 | 0 | 0 | 0 | 0 | 0 | 0 | 0 | 0 | 0 | 0 | 0 | 0 | 0 | 0 | 0 | 0 | 0 | 0 | 0 | 0 | 0 | 0 | 0 | 0 | 0 | 0 | 0 | 0 | 0 | 0 | 0 | 0 | 0 | 0 | 0 | 0 | 0 | 1
2608800 | Lajedo | Rural | Veículos e equipamentos (Mil R$) OPXSES | 0 | 0 | 0 | 0 | 0 | 0 | 0 | 0 | 0 | 0 | 0 | 0 | 0 | 0 | 0 | 0 | 0 | 0 | 0 | 0 | 0 | 0 | 0 | 0 | 0 | 0 | 0 | 0 | 0 | 0 | 0 | 0 | 0 | 0 | 0 | 0 | 0 | 0 | 1
2608800 | Lajedo | Rural | Ambiental (Mil R$) OPXSES | 0 | 0 | 0 | 0 | 0 | 0 | 0 | 0 | 0 | 0 | 0 | 0 | 0 | 0 | 0 | 0 | 0 | 0 | 0 | 0 | 0 | 0 | 0 | 0 | 0 | 0 | 0 | 0 | 0 | 0 | 0 | 0 | 0 | 0 | 0 | 0 | 0 | 0 | 1
2608800 | Lajedo | Rural | Seguro (Mil R$) OPXSES | 0 | 0 | 0 | 0 | 0 | 0 | 0 | 0 | 0 | 0 | 0 | 0 | 0 | 0 | 0 | 0 | 0 | 0 | 0 | 0 | 0 | 0 | 0 | 0 | 0 | 0 | 0 | 0 | 0 | 0 | 0 | 0 | 0 | 0 | 0 | 0 | 0 | 0 | 1
2608800 | Lajedo | Rural | Outros (Mil R$) OPXSES | 0 | 0 | 0 | 0 | 0 | 0 | 0 | 0 | 0 | 0 | 0 | 0 | 0 | 0 | 0 | 0 | 0 | 0 | 0 | 0 | 0 | 0 | 0 | 0 | 0 | 0 | 0 | 0 | 0 | 0 | 0 | 0 | 0 | 0 | 0 | 0 | 0 | 0 | 1
2608800 | Lajedo | Rural | TOTAL | [37 empty] | 0 | 1
2608800 | Lajedo | Rural | CAPEX SAA | 0 | 0 | 2893.4851 | 0 | 361.6856 | 361.6856 | 0 | 361.6856 | 0 | 723.3713 | 0 | 0 | 0 | 0 | 0 | 0 | 0 | 0 | 0 | 0 | 0 | 0 | 0 | 0 | 0 | 0 | 0 | 0 | 0 | 0 | 0 | 0 | 0 | 0 | 0 | 0 | 4701.9133 | 9403.8266 | 1
2608800 | Lajedo | Rural | OPEX SAA | 0 | 0 | 0 | 0 | 0 | 0 | 0 | 0 | 0 | 0 | 0 | 0 | 0 | 0 | 0 | 0 | 0 | 0 | 0 | 0 | 0 | 0 | 0 | 0 | 0 | 0 | 0 | 0 | 0 | 0 | 0 | 0 | 0 | 0 | 0 | 0 | 0 | 0 | 1
2608800 | Lajedo | Rural | CAPEX SES | 0 | 0 | 1832.8373 | 1811.6403 | 1821.9987 | 1846.513 | 1249.8088 | 1622.8737 | 1661.2828 | 1695.3449 | 61.6475 | 0 | 0 | 0 | 14.7746 | 53.55 | 0 | 0 | 0 | 0 | 65.9645 | 0 | 25.7381 | 0 | 0 | 9.5327 | 0 | 0 | 20.3978 | 0 | 0 | 0 | 0 | 0 | 0 | 0 | 13793.9047 | 27587.8095 | 1
2608800 | Lajedo | Rural | OPEX SES | 0 | 0 | 0 | 0 | 0 | 0 | 0 | 0 | 0 | 0 | 0 | 0 | 0 | 0 | 0 | 0 | 0 | 0 | 0 | 0 | 0 | 0 | 0 | 0 | 0 | 0 | 0 | 0 | 0 | 0 | 0 | 0 | 0 | 0 | 0 | 0 | 0 | 0 | 1
2608909 | Limoeiro | Rural | VOLUMETRIA - SAA | [37 empty] | 0 | 1
2608909 | Limoeiro | Rural | Índice de Atendimento (%) | 11.88% | 11.88% | 20.46% | 29.84% | 39.71% | 50.05% | 60.86% | 70.4% | 79.93% | 99% | 99% | 99% | 99% | 99% | 99% | 99% | 99% | 99% | 99% | 99% | 99% | 99% | 99% | 99% | 99% | 99% | 99% | 99% | 99% | 99% | 99% | 99% | 99% | 99% | 99% | 99% |  | 30.48 | 1
2608909 | Limoeiro | Rural | Índice de Cobertura (%) | 13.19% | 13.19% | 22.73% | 32.26% | 41.8% | 51.33% | 60.86% | 70.4% | 79.93% | 99% | 99% | 99% | 99% | 99% | 99% | 99% | 99% | 99% | 99% | 99% | 99% | 99% | 99% | 99% | 99% | 99% | 99% | 99% | 99% | 99% | 99% | 99% | 99% | 99% | 99% | 99% |  | 30.587 | 1
2608909 | Limoeiro | Rural | População Residente (hab) | 4691 | 4326 | 4182 | 4067 | 3975 | 3901 | 3605 | 3535 | 3479 | 3434 | 3398 | 3256 | 3225 | 3200 | 3180 | 3164 | 3100 | 3085 | 3073 | 3063 | 3055 | 3023 | 3016 | 3010 | 3006 | 3002 | 2988 | 2983 | 2979 | 2975 | 2972 | 2961 | 2957 | 2952 | 2948 | 2942 |  | 118708 | 1
2608909 | Limoeiro | Rural | Índice de Perdas Totais na Distribuição (%) | 25% | 25% | 25% | 25% | 25% | 25% | 25% | 25% | 25% | 25% | 25% | 25% | 25% | 25% | 25% | 25% | 25% | 25% | 25% | 25% | 25% | 25% | 25% | 25% | 25% | 25% | 25% | 25% | 25% | 25% | 25% | 25% | 25% | 25% | 25% | 25% |  | 9 | 1
2608909 | Limoeiro | Rural | Índice de Perdas Físicas na Distribuição (%) | 16.67% | 16.67% | 16.67% | 16.67% | 16.67% | 16.67% | 16.67% | 16.67% | 16.67% | 16.67% | 16.67% | 16.67% | 16.67% | 16.67% | 16.67% | 16.67% | 16.67% | 16.67% | 16.67% | 16.67% | 16.67% | 16.67% | 16.67% | 16.67% | 16.67% | 16.67% | 16.67% | 16.67% | 16.67% | 16.67% | 16.67% | 16.67% | 16.67% | 16.67% | 16.67% | 16.67% |  | 6 | 1
2608909 | Limoeiro | Rural | Índice de Perdas na Produção (%) - ETA | 15.6% | 15.6% | 13.48% | 11.36% | 9.241% | 7.12% | 5% | 5% | 5% | 5% | 5% | 5% | 5% | 5% | 5% | 5% | 5% | 5% | 5% | 5% | 5% | 5% | 5% | 5% | 5% | 5% | 5% | 5% | 5% | 5% | 5% | 5% | 5% | 5% | 5% | 5% |  | 2.2241 | 1
2608909 | Limoeiro | Rural | Consumo Micromedido de Água (m³/ano) - cobertura | 24135.3147 | 22257.3788 | 37063.4176 | 51163.6231 | 64783.631 | 78079.8766 | 85557.2154 | 97037.5568 | 108433.7949 | 132563.5762 | 131173.8606 | 125692.1993 | 124495.4958 | 123530.4138 | 122758.3513 | 122140.6983 | 119670.0899 | 119091.0393 | 118627.8032 | 118241.7682 | 117932.9417 | 116697.6394 | 116427.4153 | 116195.7973 | 116041.384 | 115886.9707 | 115346.5262 | 115153.5105 | 114999.0973 | 114844.684 | 114728.8732 | 114304.2358 | 114149.8226 | 113956.8069 | 113802.3937 | 113570.7757 | 3770535.9794 | 7541071.9588 | 1
2608909 | Limoeiro | Rural | Consumo Micromedido de Água (m³/ano) - atendimento | 21721.78 | 20031.64 | 33357.08 | 47326.35 | 61544.45 | 76127.88 | 85557.21 | 97037.56 | 108433.79 | 132563.58 | 131173.86 | 125692.2 | 124495.5 | 123530.42 | 122758.35 | 122140.7 | 119670.09 | 119091.04 | 118627.8 | 118241.77 | 117932.94 | 116697.64 | 116427.42 | 116195.8 | 116041.38 | 115886.97 | 115346.53 | 115153.51 | 114999.1 | 114844.68 | 114728.87 | 114304.24 | 114149.82 | 113956.81 | 113802.4 | 113570.78 | 3753161.94 | 7506323.88 | 1
2608909 | Limoeiro | Rural | Consumo de Água Disponibilizado (m³/ano) - cobertura | 32180.4197 | 29676.5051 | 49417.8902 | 68218.1642 | 86378.1747 | 104106.5021 | 114076.2873 | 129383.4091 | 144578.3931 | 176751.4349 | 174898.4808 | 167589.5991 | 165993.9943 | 164707.2185 | 163677.8017 | 162854.2643 | 159560.1199 | 158788.0524 | 158170.4043 | 157655.691 | 157243.9223 | 155596.8525 | 155236.5537 | 154927.7297 | 154721.8453 | 154515.961 | 153795.3683 | 153538.0141 | 153332.1297 | 153126.2454 | 152971.8309 | 152405.6478 | 152199.7635 | 151942.4093 | 151736.5249 | 151427.7009 | 5027381.3059 | 10054762.6117 | 1
2608909 | Limoeiro | Rural | Consumo de Água Disponibilizado (m³/ano) - atendimento | 28962.3733 | 26708.8533 | 44476.1067 | 63101.8 | 82059.2667 | 101503.84 | 114076.28 | 129383.4133 | 144578.3867 | 176751.44 | 174898.48 | 167589.6 | 165994 | 164707.2267 | 163677.8 | 162854.2667 | 159560.12 | 158788.0533 | 158170.4 | 157655.6933 | 157243.92 | 155596.8533 | 155236.56 | 154927.7333 | 154721.84 | 154515.96 | 153795.3733 | 153538.0133 | 153332.1333 | 153126.24 | 152971.8267 | 152405.6533 | 152199.76 | 151942.4133 | 151736.5333 | 151427.7067 | 5004215.92 | 10008431.84 | 1
2608909 | Limoeiro | Rural | Consumo de Água Efetivo (m³/ano) - cobertura | 26817 | 24730 | 41182 | 56848 | 71982 | 86755 | 95064 | 107820 | 120482 | 147293 | 145749 | 139658 | 138328 | 137256 | 136398 | 135712 | 132967 | 132323 | 131809 | 131380 | 131037 | 129664 | 129364 | 129106 | 128935 | 128763 | 128163 | 127948 | 127777 | 127605 | 127477 | 127005 | 126833 | 126619 | 126447 | 126190 | 4189486 | 8378972 | 1
2608909 | Limoeiro | Rural | Consumo de Água Efetivo (m³/ano) - atendimento | 24135 | 22257 | 37063 | 52585 | 68383 | 84587 | 95064 | 107820 | 120482 | 147293 | 145749 | 139658 | 138328 | 137256 | 136398 | 135712 | 132967 | 132323 | 131809 | 131380 | 131037 | 129664 | 129364 | 129106 | 128935 | 128763 | 128163 | 127948 | 127777 | 127605 | 127477 | 127005 | 126833 | 126619 | 126447 | 126190 | 4170182 | 8340364 | 1
2608909 | Limoeiro | Rural | Consumo de Água Faturado (m³/ano) - cobertura | 24135.3131 | 22257.379 | 37063.4193 | 51163.6218 | 64783.6293 | 78079.8782 | 85557.2145 | 97037.5584 | 108433.7943 | 132563.5769 | 131173.8597 | 125692.1975 | 124495.4966 | 123530.4153 | 122758.3502 | 122140.6981 | 119670.0898 | 119091.041 | 118627.8019 | 118241.7694 | 117932.9433 | 116697.6392 | 116427.4164 | 116195.7969 | 116041.3838 | 115886.9708 | 115346.5253 | 115153.509 | 114999.096 | 114844.6829 | 114728.8732 | 114304.2374 | 114149.8244 | 113956.8081 | 113802.3951 | 113570.7755 | 3770535.9816 | 7541071.9633 | 1
2608909 | Limoeiro | Rural | Consumo de Água Faturado (m³/ano) - atendimento | 32180.4197 | 29676.5051 | 49417.8902 | 68218.1642 | 86378.1747 | 104106.5021 | 114076.2873 | 129383.4091 | 144578.3931 | 176751.4349 | 174898.4808 | 167589.5991 | 165993.9943 | 164707.2185 | 163677.8017 | 162854.2643 | 159560.1199 | 158788.0524 | 158170.4043 | 157655.691 | 157243.9223 | 155596.8525 | 155236.5537 | 154927.7297 | 154721.8453 | 154515.961 | 153795.3683 | 153538.0141 | 153332.1297 | 153126.2454 | 152971.8309 | 152405.6478 | 152199.7635 | 151942.4093 | 151736.5249 | 151427.7009 | 5027381.3059 | 10054762.6117 | 1
2608909 | Limoeiro | Rural | Demanda Média Bruta (m³/ano) - atendimento | 28962.3733 | 26708.8533 | 44476.1067 | 63101.8 | 82059.2667 | 101503.84 | 114076.28 | 129383.4133 | 144578.3867 | 176751.44 | 174898.48 | 167589.6 | 165994 | 164707.2267 | 163677.8 | 162854.2667 | 159560.12 | 158788.0533 | 158170.4 | 157655.6933 | 157243.92 | 155596.8533 | 155236.56 | 154927.7333 | 154721.84 | 154515.96 | 153795.3733 | 153538.0133 | 153332.1333 | 153126.24 | 152971.8267 | 152405.6533 | 152199.76 | 151942.4133 | 151736.5333 | 151427.7067 | 5004215.92 | 10008431.84 | 1
2608909 | Limoeiro | Rural | Demanda Máxima Diária (m³/ano) - cobertura | 38616.5036 | 35611.8061 | 53371.328 | 75722.16 | 98471.12 | 121804.608 | 136891.536 | 155260.096 | 173494.064 | 212101.728 | 209878.176 | 201107.52 | 199192.8 | 197648.672 | 196413.36 | 195425.12 | 191472.144 | 190545.664 | 189804.48 | 189186.832 | 188692.704 | 186716.224 | 186283.872 | 185913.28 | 185666.208 | 185419.152 | 184554.448 | 184245.616 | 183998.56 | 183751.488 | 183566.192 | 182886.784 | 182639.712 | 182330.896 | 182083.84 | 181713.248 | 6012481.9417 | 12024963.8834 | 1
2608909 | Limoeiro | Rural | Demanda Máxima Diária (m³/ano) - atendimento | 34754.848 | 32050.624 | 53371.328 | 75722.16 | 98471.12 | 121804.608 | 136891.536 | 155260.096 | 173494.064 | 212101.728 | 209878.176 | 201107.52 | 199192.8 | 197648.672 | 196413.36 | 195425.12 | 191472.144 | 190545.664 | 189804.48 | 189186.832 | 188692.704 | 186716.224 | 186283.872 | 185913.28 | 185666.208 | 185419.152 | 184554.448 | 184245.616 | 183998.56 | 183751.488 | 183566.192 | 182886.784 | 182639.712 | 182330.896 | 182083.84 | 181713.248 | 6005059.104 | 12010118.208 | 1
2608909 | Limoeiro | Rural | Demanda Máxima Horária (m³/ano) - cobertura | 57924.7554 | 53417.7091 | 88952.2024 | 122792.6956 | 155480.7144 | 187391.7037 | 205337.3171 | 232890.1363 | 260241.1076 | 318152.5829 | 314817.2654 | 301661.2784 | 298789.1898 | 296472.9932 | 294620.043 | 293137.6758 | 287208.2158 | 285818.4943 | 284706.7277 | 283780.2438 | 283039.0602 | 280074.3346 | 279425.7967 | 278869.9134 | 278499.3216 | 278128.7298 | 276831.6629 | 276368.4253 | 275997.8335 | 275627.2417 | 275349.2957 | 274330.166 | 273959.5742 | 273496.3367 | 273125.7449 | 272569.8616 | 9049286.3506 | 18098572.7011 | 1
2608909 | Limoeiro | Rural | Demanda Máxima Horária (m³/ano) - atendimento | 52132.272 | 48075.936 | 80056.992 | 113583.24 | 147706.68 | 182706.912 | 205337.304 | 232890.144 | 260241.096 | 318152.592 | 314817.264 | 301661.28 | 298789.2 | 296473.008 | 294620.04 | 293137.68 | 287208.216 | 285818.496 | 284706.72 | 283780.248 | 283039.056 | 280074.336 | 279425.808 | 278869.92 | 278499.312 | 278128.728 | 276831.672 | 276368.424 | 275997.84 | 275627.232 | 275349.288 | 274330.176 | 273959.568 | 273496.344 | 273125.76 | 272569.872 | 9007588.656 | 18015177.312 | 1
2608909 | Limoeiro | Rural | Vazão de Produção ETA Máxima Diária (m³/ano) - cobertura | 45755.3785 | 42195.2149 | 68542.1979 | 92354.5257 | 114207.6287 | 134505.1803 | 144096.3629 | 163431.6746 | 182625.3387 | 223264.9704 | 220924.3968 | 211692.1252 | 209676.6244 | 208051.2233 | 206750.9074 | 205710.6497 | 201549.6251 | 200574.382 | 199794.1949 | 199144.0307 | 198623.9019 | 196543.3927 | 196088.2784 | 195698.1848 | 195438.1204 | 195178.056 | 194267.8336 | 193942.7546 | 193682.6902 | 193422.6258 | 193227.5759 | 192512.3972 | 192252.3328 | 191927.2538 | 191667.1894 | 191277.0958 | 6380596.3155 | 12761192.6311 | 1
2608909 | Limoeiro | Rural | Vazão de Produção ETA Máxima Diária (m³/ano) - atendimento | 41179.8345 | 37975.6916 | 61687.9857 | 85427.9337 | 108497.2483 | 131142.5515 | 144096.3537 | 163431.68 | 182625.3305 | 223264.9768 | 220924.3958 | 211692.1263 | 209676.6316 | 208051.2337 | 206750.9053 | 205710.6526 | 201549.6253 | 200574.3832 | 199794.1895 | 199144.0337 | 198623.8989 | 196543.3937 | 196088.2863 | 195698.1895 | 195438.1137 | 195178.0547 | 194267.84 | 193942.7537 | 193682.6947 | 193422.6189 | 193227.5705 | 192512.4042 | 192252.3284 | 191927.2589 | 191667.2 | 191277.1032 | 6348947.4726 | 12697894.9453 | 1
2608909 | Limoeiro | Rural | Vazão de Produção poço Máxima Diária (m³/ano) - cobertura | 38616.5036 | 35611.8061 | 59900.473 | 83532.446 | 106859.5975 | 130133.1276 | 144096.3629 | 163431.6746 | 182625.3387 | 223264.9704 | 220924.3968 | 211692.1252 | 209676.6244 | 208051.2233 | 206750.9074 | 205710.6497 | 201549.6251 | 200574.382 | 199794.1949 | 199144.0307 | 198623.9019 | 196543.3927 | 196088.2784 | 195698.1848 | 195438.1204 | 195178.056 | 194267.8336 | 193942.7546 | 193682.6902 | 193422.6258 | 193227.5759 | 192512.3972 | 192252.3328 | 191927.2538 | 191667.1894 | 191277.0958 | 6337690.1432 | 12675380.2864 | 1
2608909 | Limoeiro | Rural | Vazão de Produção poço Máxima Diária (m³/ano) - atendimento | 34754.848 | 32050.624 | 53910.4323 | 77267.5102 | 101516.6186 | 126879.8 | 144096.3537 | 163431.68 | 182625.3305 | 223264.9768 | 220924.3958 | 211692.1263 | 209676.6316 | 208051.2337 | 206750.9053 | 205710.6526 | 201549.6253 | 200574.3832 | 199794.1895 | 199144.0337 | 198623.8989 | 196543.3937 | 196088.2863 | 195698.1895 | 195438.1137 | 195178.0547 | 194267.84 | 193942.7537 | 193682.6947 | 193422.6189 | 193227.5705 | 192512.4042 | 192252.3284 | 191927.2589 | 191667.2 | 191277.1032 | 6309416.0605 | 12618832.1209 | 1
2608909 | Limoeiro | Rural | Economias Totais (econ) - CAPEX | 1797.6856 | 1797.6856 | 1797.6856 | 1797.6856 | 1797.6856 | 1797.6856 | 1797.6856 | 1797.6856 | 1797.6856 | 1797.6856 | 1797.6856 | 1797.6856 | 1797.6856 | 1797.6856 | 1797.6856 | 1797.6856 | 1797.6856 | 1797.6856 | 1797.6856 | 1797.6856 | 1797.6856 | 1797.6856 | 1797.6856 | 1797.6856 | 1797.6856 | 1797.6856 | 1797.6856 | 1797.6856 | 1797.6856 | 1797.6856 | 1797.6856 | 1797.6856 | 1797.6856 | 1797.6856 | 1797.6856 | 1797.6856 |  | 64716.6816 | 1
2608909 | Limoeiro | Rural | Economias Totais (econ) - OPEX | 0 | 1617.917 | 1617.917 | 1662.8592 | 1707.8013 | 1752.7435 | 1797.6856 | 1797.6856 | 1797.6856 | 1797.6856 | 1797.6856 | 1797.6856 | 1797.6856 | 1797.6856 | 1797.6856 | 1797.6856 | 1797.6856 | 1797.6856 | 1797.6856 | 1797.6856 | 1797.6856 | 1797.6856 | 1797.6856 | 1797.6856 | 1797.6856 | 1797.6856 | 1797.6856 | 1797.6856 | 1797.6856 | 1797.6856 | 1797.6856 | 1797.6856 | 1797.6856 | 1797.6856 | 1797.6856 | 1797.6856 |  | 62289.806 | 1
2608909 | Limoeiro | Rural | Economias Ativas (econ) - CAPEX | 237.1988 | 31.2976 | 92.8665 | 187.1158 | 314.0455 | 473.6556 | 665.946 | 890.9168 | 1148.5681 | 1761.9117 | 1761.9117 | 1761.9117 | 1761.9117 | 1761.9117 | 1761.9117 | 1761.9117 | 1761.9117 | 1761.9117 | 1761.9117 | 1761.9117 | 1761.9117 | 1761.9117 | 1761.9117 | 1761.9117 | 1761.9117 | 1761.9117 | 1761.9117 | 1761.9117 | 1761.9117 | 1761.9117 | 1761.9117 | 1761.9117 | 1761.9117 | 1761.9117 | 1761.9117 | 1761.9117 |  | 51613.2255 | 1
2608909 | Limoeiro | Rural | Economias Ativas (econ) - OPEX | 0 | 28.1679 | 83.5799 | 173.0821 | 298.3432 | 461.8142 | 665.946 | 890.9168 | 1148.5681 | 1761.9117 | 1761.9117 | 1761.9117 | 1761.9117 | 1761.9117 | 1761.9117 | 1761.9117 | 1761.9117 | 1761.9117 | 1761.9117 | 1761.9117 | 1761.9117 | 1761.9117 | 1761.9117 | 1761.9117 | 1761.9117 | 1761.9117 | 1761.9117 | 1761.9117 | 1761.9117 | 1761.9117 | 1761.9117 | 1761.9117 | 1761.9117 | 1761.9117 | 1761.9117 | 1761.9117 |  | 51322.0329 | 1
2608909 | Limoeiro | Rural | Ligações Totais SAA (un) | 0 | 0 | 0 | 0 | 0 | 0 | 0 | 0 | 0 | 0 | 0 | 0 | 0 | 0 | 0 | 0 | 0 | 0 | 0 | 0 | 0 | 0 | 0 | 0 | 0 | 0 | 0 | 0 | 0 | 0 | 0 | 0 | 0 | 0 | 0 | 0 |  | 0 | 1
2608909 | Limoeiro | Rural | Índice de Hidrometração | [37 empty] | 0 | 1 | bar: 0 to 35
2608909 | Limoeiro | Rural | Hidrometros - complementação + substituição (un) | 0 | 0 | 0 | 0 | 0 | 0 | 0 | 0 | 0 | 0 | 0 | 0 | 0 | 0 | 0 | 0 | 0 | 0 | 0 | 0 | 0 | 0 | 0 | 0 | 0 | 0 | 0 | 0 | 0 | 0 | 0 | 0 | 0 | 0 | 0 | 0 | 0 | 0 | 1
2608909 | Limoeiro | Rural | Extensão Total incremental + substituição (m) | 0 | 0 | 0 | 0 | 0 | 0 | 0 | 0 | 0 | 0 | 0 | 0 | 0 | 0 | 0 | 0 | 0 | 0 | 0 | 0 | 0 | 0 | 0 | 0 | 0 | 0 | 0 | 0 | 0 | 0 | 0 | 0 | 0 | 0 | 0 | 0 | 0 | 0 | 1
2608909 | Limoeiro | Rural | SAC-un | 0 | 0 | 2 | 1 | 1 | 0 | 1 | 0 | 1 | 1 | 0 | 0 | 0 | 0 | 0 | 0 | 0 | 0 | 0 | 0 | 0 | 0 | 0 | 0 | 0 | 0 | 0 | 0 | 0 | 0 | 0 | 0 | 0 | 0 | 0 | 0 | 7 | 14 | 1
2608909 | Limoeiro | Rural | Capacidade Total SAA (m³/ano) | 0 | 0 | 0 | 0 | 0 | 0 | 0 | 0 | 0 | 0 | 0 | 0 | 0 | 0 | 0 | 0 | 0 | 0 | 0 | 0 | 0 | 0 | 0 | 0 | 0 | 0 | 0 | 0 | 0 | 0 | 0 | 0 | 0 | 0 | 0 | 0 | 0 | 0 | 1
2608909 | Limoeiro | Rural | CAPEX - Investimentos em SAA | [37 empty] | 0 | 1
2608909 | Limoeiro | Rural | Ligação Predial (Mil R$) | 0 | 0 | 0 | 0 | 0 | 0 | 0 | 0 | 0 | 0 | 0 | 0 | 0 | 0 | 0 | 0 | 0 | 0 | 0 | 0 | 0 | 0 | 0 | 0 | 0 | 0 | 0 | 0 | 0 | 0 | 0 | 0 | 0 | 0 | 0 | 0 | 0 | 0 | 1
2608909 | Limoeiro | Rural | Total rede substituição (Mil R$) | 0 | 0 | 0 | 0 | 0 | 0 | 0 | 0 | 0 | 0 | 0 | 0 | 0 | 0 | 0 | 0 | 0 | 0 | 0 | 0 | 0 | 0 | 0 | 0 | 0 | 0 | 0 | 0 | 0 | 0 | 0 | 0 | 0 | 0 | 0 | 0 | 0 | 0 | 1
2608909 | Limoeiro | Rural | Total rede incremental (Mil R$) | 0 | 0 | 0 | 0 | 0 | 0 | 0 | 0 | 0 | 0 | 0 | 0 | 0 | 0 | 0 | 0 | 0 | 0 | 0 | 0 | 0 | 0 | 0 | 0 | 0 | 0 | 0 | 0 | 0 | 0 | 0 | 0 | 0 | 0 | 0 | 0 | 0 | 0 | 1
2608909 | Limoeiro | Rural | Captação Superficial (Mil R$) | 0 | 0 | 0 | 0 | 0 | 0 | 0 | 0 | 0 | 0 | 0 | 0 | 0 | 0 | 0 | 0 | 0 | 0 | 0 | 0 | 0 | 0 | 0 | 0 | 0 | 0 | 0 | 0 | 0 | 0 | 0 | 0 | 0 | 0 | 0 | 0 | 0 | 0 | 1
2608909 | Limoeiro | Rural | Captação Subterranêa (Mil R$) | 0 | 0 | 0 | 0 | 0 | 0 | 0 | 0 | 0 | 0 | 0 | 0 | 0 | 0 | 0 | 0 | 0 | 0 | 0 | 0 | 0 | 0 | 0 | 0 | 0 | 0 | 0 | 0 | 0 | 0 | 0 | 0 | 0 | 0 | 0 | 0 | 0 | 0 | 1
2608909 | Limoeiro | Rural | EEAB (Mil R$) | 0 | 0 | 0 | 0 | 0 | 0 | 0 | 0 | 0 | 0 | 0 | 0 | 0 | 0 | 0 | 0 | 0 | 0 | 0 | 0 | 0 | 0 | 0 | 0 | 0 | 0 | 0 | 0 | 0 | 0 | 0 | 0 | 0 | 0 | 0 | 0 | 0 | 0 | 1
2608909 | Limoeiro | Rural | Adutora Bruta (Mil R$) | 0 | 0 | 0 | 0 | 0 | 0 | 0 | 0 | 0 | 0 | 0 | 0 | 0 | 0 | 0 | 0 | 0 | 0 | 0 | 0 | 0 | 0 | 0 | 0 | 0 | 0 | 0 | 0 | 0 | 0 | 0 | 0 | 0 | 0 | 0 | 0 | 0 | 0 | 1
2608909 | Limoeiro | Rural | EEAT (Mil R$) | 0 | 0 | 0 | 0 | 0 | 0 | 0 | 0 | 0 | 0 | 0 | 0 | 0 | 0 | 0 | 0 | 0 | 0 | 0 | 0 | 0 | 0 | 0 | 0 | 0 | 0 | 0 | 0 | 0 | 0 | 0 | 0 | 0 | 0 | 0 | 0 | 0 | 0 | 1
2608909 | Limoeiro | Rural | Adutora Tratada (Mil R$) | 0 | 0 | 0 | 0 | 0 | 0 | 0 | 0 | 0 | 0 | 0 | 0 | 0 | 0 | 0 | 0 | 0 | 0 | 0 | 0 | 0 | 0 | 0 | 0 | 0 | 0 | 0 | 0 | 0 | 0 | 0 | 0 | 0 | 0 | 0 | 0 | 0 | 0 | 1
2608909 | Limoeiro | Rural | ETA (Mil R$) | 0 | 0 | 0 | 0 | 0 | 0 | 0 | 0 | 0 | 0 | 0 | 0 | 0 | 0 | 0 | 0 | 0 | 0 | 0 | 0 | 0 | 0 | 0 | 0 | 0 | 0 | 0 | 0 | 0 | 0 | 0 | 0 | 0 | 0 | 0 | 0 | 0 | 0 | 1
2608909 | Limoeiro | Rural | Tratamento de lodo (Mil R$) CPXSAA | 0 | 0 | 0 | 0 | 0 | 0 | 0 | 0 | 0 | 0 | 0 | 0 | 0 | 0 | 0 | 0 | 0 | 0 | 0 | 0 | 0 | 0 | 0 | 0 | 0 | 0 | 0 | 0 | 0 | 0 | 0 | 0 | 0 | 0 | 0 | 0 | 0 | 0 | 1
2608909 | Limoeiro | Rural | SAC (Mil R$) | 0 | 0 | 959.6172 | 479.8086 | 479.8086 | 0 | 479.8086 | 0 | 479.8086 | 479.8086 | 0 | 0 | 0 | 0 | 0 | 0 | 0 | 0 | 0 | 0 | 0 | 0 | 0 | 0 | 0 | 0 | 0 | 0 | 0 | 0 | 0 | 0 | 0 | 0 | 0 | 0 | 3358.6603 | 6717.3207 | 1
2608909 | Limoeiro | Rural | Reservação (Mil R$) | 0 | 0 | 0 | 0 | 0 | 0 | 0 | 0 | 0 | 0 | 0 | 0 | 0 | 0 | 0 | 0 | 0 | 0 | 0 | 0 | 0 | 0 | 0 | 0 | 0 | 0 | 0 | 0 | 0 | 0 | 0 | 0 | 0 | 0 | 0 | 0 | 0 | 0 | 1
2608909 | Limoeiro | Rural | Hidrometração complementação do parque (Mil R$) | 0 | 0 | 0 | 0 | 0 | 0 | 0 | 0 | 0 | 0 | 0 | 0 | 0 | 0 | 0 | 0 | 0 | 0 | 0 | 0 | 0 | 0 | 0 | 0 | 0 | 0 | 0 | 0 | 0 | 0 | 0 | 0 | 0 | 0 | 0 | 0 | 0 | 0 | 1
2608909 | Limoeiro | Rural | Hidrometração substituição (Mil R$) | 0 | 0 | 0 | 0 | 0 | 0 | 0 | 0 | 0 | 0 | 0 | 0 | 0 | 0 | 0 | 0 | 0 | 0 | 0 | 0 | 0 | 0 | 0 | 0 | 0 | 0 | 0 | 0 | 0 | 0 | 0 | 0 | 0 | 0 | 0 | 0 | 0 | 0 | 1
2608909 | Limoeiro | Rural | Projetos SAA (Mil R$) | 0 | 0 | 0 | 0 | 0 | 0 | 0 | 0 | 0 | 0 | 0 | 0 | 0 | 0 | 0 | 0 | 0 | 0 | 0 | 0 | 0 | 0 | 0 | 0 | 0 | 0 | 0 | 0 | 0 | 0 | 0 | 0 | 0 | 0 | 0 | 0 | 0 | 0 | 1
2608909 | Limoeiro | Rural | Aquisição de Áreas (Mil R$) CPXSAA | 0 | 0 | 0 | 0 | 0 | 0 | 0 | 0 | 0 | 0 | 0 | 0 | 0 | 0 | 0 | 0 | 0 | 0 | 0 | 0 | 0 | 0 | 0 | 0 | 0 | 0 | 0 | 0 | 0 | 0 | 0 | 0 | 0 | 0 | 0 | 0 | 0 | 0 | 1
2608909 | Limoeiro | Rural | Ambiental (Mil R$) CPXSAA | 0 | 0 | 0 | 0 | 0 | 0 | 0 | 0 | 0 | 0 | 0 | 0 | 0 | 0 | 0 | 0 | 0 | 0 | 0 | 0 | 0 | 0 | 0 | 0 | 0 | 0 | 0 | 0 | 0 | 0 | 0 | 0 | 0 | 0 | 0 | 0 | 0 | 0 | 1
2608909 | Limoeiro | Rural | Telemetria e Automação (Mil R$) CPXSAA | 0 | 0 | 0 | 0 | 0 | 0 | 0 | 0 | 0 | 0 | 0 | 0 | 0 | 0 | 0 | 0 | 0 | 0 | 0 | 0 | 0 | 0 | 0 | 0 | 0 | 0 | 0 | 0 | 0 | 0 | 0 | 0 | 0 | 0 | 0 | 0 | 0 | 0 | 1
2608909 | Limoeiro | Rural | Macromedidores - principais | 0 | 0 | 0 | 0 | 0 | 0 | 0 | 0 | 0 | 0 | 0 | 0 | 0 | 0 | 0 | 0 | 0 | 0 | 0 | 0 | 0 | 0 | 0 | 0 | 0 | 0 | 0 | 0 | 0 | 0 | 0 | 0 | 0 | 0 | 0 | 0 | 0 | 0 | 1
2608909 | Limoeiro | Rural | Macromedidores - Secundários | 0 | 0 | 0 | 0 | 0 | 0 | 0 | 0 | 0 | 0 | 0 | 0 | 0 | 0 | 0 | 0 | 0 | 0 | 0 | 0 | 0 | 0 | 0 | 0 | 0 | 0 | 0 | 0 | 0 | 0 | 0 | 0 | 0 | 0 | 0 | 0 | 0 | 0 | 1
2608909 | Limoeiro | Rural | Reformas CPXSAA | 0 | 0 | 0 | 0 | 0 | 0 | 0 | 0 | 0 | 0 | 0 | 0 | 0 | 0 | 0 | 0 | 0 | 0 | 0 | 0 | 0 | 0 | 0 | 0 | 0 | 0 | 0 | 0 | 0 | 0 | 0 | 0 | 0 | 0 | 0 | 0 | 0 | 0 | 1
2608909 | Limoeiro | Rural | Reinvestimento (Mil R$) CPXSAA | 0 | 0 | 0 | 0 | 0 | 0 | 0 | 0 | 0 | 0 | 0 | 0 | 0 | 0 | 0 | 0 | 0 | 0 | 0 | 0 | 0 | 0 | 0 | 0 | 0 | 0 | 0 | 0 | 0 | 0 | 0 | 0 | 0 | 0 | 0 | 0 | 0 | 0 | 1
2608909 | Limoeiro | Rural | OPEX - Despesas Operacionais em SAA | [37 empty] | 0 | 1
2608909 | Limoeiro | Rural | Produtos Químicos (Mil R$) OPXSAA | 0 | 0 | 0 | 0 | 0 | 0 | 0 | 0 | 0 | 0 | 0 | 0 | 0 | 0 | 0 | 0 | 0 | 0 | 0 | 0 | 0 | 0 | 0 | 0 | 0 | 0 | 0 | 0 | 0 | 0 | 0 | 0 | 0 | 0 | 0 | 0 | 0 | 0 | 1
2608909 | Limoeiro | Rural | Transporte Lodo (Mil R$) OPXSAA | 0 | 0 | 0 | 0 | 0 | 0 | 0 | 0 | 0 | 0 | 0 | 0 | 0 | 0 | 0 | 0 | 0 | 0 | 0 | 0 | 0 | 0 | 0 | 0 | 0 | 0 | 0 | 0 | 0 | 0 | 0 | 0 | 0 | 0 | 0 | 0 | 0 | 0 | 1
2608909 | Limoeiro | Rural | Energia Elétrica (Mil R$) OPXSAA | 0 | 0 | 0 | 0 | 0 | 0 | 0 | 0 | 0 | 0 | 0 | 0 | 0 | 0 | 0 | 0 | 0 | 0 | 0 | 0 | 0 | 0 | 0 | 0 | 0 | 0 | 0 | 0 | 0 | 0 | 0 | 0 | 0 | 0 | 0 | 0 | 0 | 0 | 1
2608909 | Limoeiro | Rural | Recursos Humanos (Mil R$) OPXSAA | 0 | 0 | 0 | 0 | 0 | 0 | 0 | 0 | 0 | 0 | 0 | 0 | 0 | 0 | 0 | 0 | 0 | 0 | 0 | 0 | 0 | 0 | 0 | 0 | 0 | 0 | 0 | 0 | 0 | 0 | 0 | 0 | 0 | 0 | 0 | 0 | 0 | 0 | 1
2608909 | Limoeiro | Rural | Veículos e equipamentos (Mil R$) OPXSAA | 0 | 0 | 0 | 0 | 0 | 0 | 0 | 0 | 0 | 0 | 0 | 0 | 0 | 0 | 0 | 0 | 0 | 0 | 0 | 0 | 0 | 0 | 0 | 0 | 0 | 0 | 0 | 0 | 0 | 0 | 0 | 0 | 0 | 0 | 0 | 0 | 0 | 0 | 1
2608909 | Limoeiro | Rural | Ambiental (Mil R$) OPXSAA | 0 | 0 | 0 | 0 | 0 | 0 | 0 | 0 | 0 | 0 | 0 | 0 | 0 | 0 | 0 | 0 | 0 | 0 | 0 | 0 | 0 | 0 | 0 | 0 | 0 | 0 | 0 | 0 | 0 | 0 | 0 | 0 | 0 | 0 | 0 | 0 | 0 | 0 | 1
2608909 | Limoeiro | Rural | Seguro (Mil R$) OPXSAA | 0 | 0 | 0 | 0 | 0 | 0 | 0 | 0 | 0 | 0 | 0 | 0 | 0 | 0 | 0 | 0 | 0 | 0 | 0 | 0 | 0 | 0 | 0 | 0 | 0 | 0 | 0 | 0 | 0 | 0 | 0 | 0 | 0 | 0 | 0 | 0 | 0 | 0 | 1
2608909 | Limoeiro | Rural | Outros (Mil R$) OPXSAA | 0 | 0 | 0 | 0 | 0 | 0 | 0 | 0 | 0 | 0 | 0 | 0 | 0 | 0 | 0 | 0 | 0 | 0 | 0 | 0 | 0 | 0 | 0 | 0 | 0 | 0 | 0 | 0 | 0 | 0 | 0 | 0 | 0 | 0 | 0 | 0 | 0 | 0 | 1
2608909 | Limoeiro | Rural | VOLUMETRIA - SES | [37 empty] | 0 | 1
2608909 | Limoeiro | Rural | Índice de atendimento (%) SES | 0% | 0% | 10.12% | 20.81% | 32.06% | 43.88% | 56.25% | 67.5% | 78.75% | 90% | 90% | 90% | 90% | 90% | 90% | 90% | 90% | 90% | 90% | 90% | 90% | 90% | 90% | 90% | 90% | 90% | 90% | 90% | 90% | 90% | 90% | 90% | 90% | 90% | 90% | 90% |  | 27.3937 | 1
2608909 | Limoeiro | Rural | Índice de cobertura (%) SES | 0% | 0% | 11.25% | 22.5% | 33.75% | 45% | 56.25% | 67.5% | 78.75% | 90% | 90% | 90% | 90% | 90% | 90% | 90% | 90% | 90% | 90% | 90% | 90% | 90% | 90% | 90% | 90% | 90% | 90% | 90% | 90% | 90% | 90% | 90% | 90% | 90% | 90% | 90% |  | 27.45 | 1
2608909 | Limoeiro | Rural | População Residente Cobertura (hab) | 0 | 0 | 470.475 | 915.075 | 1341.5625 | 1755.45 | 2027.8125 | 2386.125 | 2739.7125 | 3090.6 | 3058.2 | 2930.4 | 2902.5 | 2880 | 2862 | 2847.6 | 2790 | 2776.5 | 2765.7 | 2756.7 | 2749.5 | 2720.7 | 2714.4 | 2709 | 2705.4 | 2701.8 | 2689.2 | 2684.7 | 2681.1 | 2677.5 | 2674.8 | 2664.9 | 2661.3 | 2656.8 | 2653.2 | 2647.8 |  | 86288.5125 | 1
2608909 | Limoeiro | Rural | Índice de Tratamento (%) | 0% | 0% | 100% | 100% | 100% | 100% | 100% | 100% | 100% | 100% | 100% | 100% | 100% | 100% | 100% | 100% | 100% | 100% | 100% | 100% | 100% | 100% | 100% | 100% | 100% | 100% | 100% | 100% | 100% | 100% | 100% | 100% | 100% | 100% | 100% | 100% |  | 34 | 1
2608909 | Limoeiro | Rural | Vazão de Infiltração (m³/ano) - OPEX | 0 | 0 | 36220.2436 | 73162.2523 | 111347.2106 | 151209.3512 | 193148.1213 | 216134.0337 | 250507.8966 | 286275.1693 | 287286.2554 | 287286.2554 | 277073.3143 | 277825.0278 | 279035.5656 | 280712.5567 | 280712.5567 | 277632.6689 | 278734.0934 | 278734.0934 | 281435.0051 | 281435.0051 | 281857.2529 | 282554.3701 | 283808.5174 | 284508.1975 | 284625.8936 | 285303.1232 | 286547.3367 | 287074.8832 | 287074.8832 | 287574.7342 | 288101.2277 | 288637.655 | 289174.0824 | 289174.0824 | 8691922.9162 | 17383845.8325 | 1
2608909 | Limoeiro | Rural | Vazão Média Coletada (m³/ano) - OPEX | 0 | 0 | 39555.9856 | 82627.4443 | 129810.5936 | 181660.3562 | 235926.9213 | 274356.8337 | 326411.5566 | 392326.1293 | 392225.5354 | 387840.0154 | 376669.4743 | 376649.3478 | 377242.1256 | 378425.1967 | 376448.7967 | 372905.2289 | 373636.5734 | 373327.6934 | 375781.6451 | 374793.0851 | 374999.3329 | 375510.6901 | 376641.7174 | 377217.5575 | 376903.2536 | 377425.6832 | 378546.7767 | 378950.4832 | 378858.3232 | 379018.3342 | 379420.9877 | 379803.335 | 380215.9224 | 380030.8824 | 11492163.8182 | 22984327.6365 | 1
2608909 | Limoeiro | Rural | Vazão Tratada (m³/ano) - OPEX | 0 | 0 | 39555.9856 | 82627.4443 | 129810.5936 | 181660.3562 | 235926.9213 | 274356.8337 | 326411.5566 | 392326.1293 | 392225.5354 | 387840.0154 | 376669.4743 | 376649.3478 | 377242.1256 | 378425.1967 | 376448.7967 | 372905.2289 | 373636.5734 | 373327.6934 | 375781.6451 | 374793.0851 | 374999.3329 | 375510.6901 | 376641.7174 | 377217.5575 | 376903.2536 | 377425.6832 | 378546.7767 | 378950.4832 | 378858.3232 | 379018.3342 | 379420.9877 | 379803.335 | 380215.9224 | 380030.8824 | 11492163.8182 | 22984327.6365 | 1
2608909 | Limoeiro | Rural | Vazão Tratada (m³/ano) - CAPEX | 0 | 0 | 43951.0952 | 89326.9668 | 136642.7301 | 186318.314 | 235926.9213 | 274356.8337 | 326411.5566 | 392326.1293 | 392225.5354 | 387840.0154 | 376669.4743 | 376649.3478 | 377242.1256 | 378425.1967 | 376448.7967 | 372905.2289 | 373636.5734 | 373327.6934 | 375781.6451 | 374793.0851 | 374999.3329 | 375510.6901 | 376641.7174 | 377217.5575 | 376903.2536 | 377425.6832 | 378546.7767 | 378950.4832 | 378858.3232 | 379018.3342 | 379420.9877 | 379803.335 | 380215.9224 | 380030.8824 | 11514748.5446 | 23029497.0892 | 1
2608909 | Limoeiro | Rural | Volume faturado esgoto (m³/ano) - OPEX | 0 | 0 | 0 | 0 | 0 | 0 | 0 | 0 | 0 | 0 | 0 | 0 | 0 | 0 | 0 | 0 | 0 | 0 | 0 | 0 | 0 | 0 | 0 | 0 | 0 | 0 | 0 | 0 | 0 | 0 | 0 | 0 | 0 | 0 | 0 | 0 | 0 | 0 | 1
2608909 | Limoeiro | Rural | Economias Ativas (econ) - CAPEX | 0 | 0 | 179.1475 | 353.9646 | 526.903 | 699.9642 | 815.9006 | 972.68 | 1132.1876 | 1296.818 | 1301.3982 | 1253.7742 | 1255.1339 | 1258.5391 | 1264.0228 | 1271.6195 | 1255.0109 | 1257.6677 | 1262.6572 | 1257.7059 | 1274.8922 | 1269.6547 | 1276.805 | 1279.9629 | 1285.6442 | 1288.8137 | 1289.3468 | 1292.4147 | 1298.0509 | 1300.4407 | 1300.275 | 1302.705 | 1305.09 | 1307.52 | 1309.95 | 1309.815 |  | 39306.4756 | 1
2608909 | Limoeiro | Rural | Economias Ativas (econ) - OPEX | 0 | 0 | 161.2327 | 327.4173 | 500.5578 | 682.4651 | 815.9006 | 972.68 | 1132.1876 | 1296.818 | 1301.3982 | 1253.7742 | 1255.1339 | 1258.5391 | 1264.0228 | 1271.6195 | 1255.0109 | 1257.6677 | 1262.6572 | 1257.7059 | 1274.8922 | 1269.6547 | 1276.805 | 1279.9629 | 1285.6442 | 1288.8137 | 1289.3468 | 1292.4147 | 1298.0509 | 1300.4407 | 1300.275 | 1302.705 | 1305.09 | 1307.52 | 1309.95 | 1309.815 |  | 39218.1693 | 1
2608909 | Limoeiro | Rural | Ligação Intradomiciliar (un) | 0 | 0 | 9.1154 | 17.9147 | 26.5473 | 35.1269 | 43.7478 | 48.954 | 56.7397 | 64.8409 | 65.0699 | 65.0699 | 62.7567 | 62.927 | 63.2011 | 63.581 | 63.581 | 62.8834 | 63.1329 | 63.1329 | 63.7446 | 63.7446 | 63.8402 | 63.9981 | 64.2822 | 64.4407 | 64.4673 | 64.6207 | 64.9025 | 65.022 | 65.022 | 65.1353 | 65.2545 | 65.376 | 65.4975 | 65.4975 |  | 1973.1683 | 1
2608909 | Limoeiro | Rural | Ligações Totais SES (un) | 0 | 0 | 182.3074 | 358.2949 | 530.9469 | 702.5373 | 874.9552 | 979.0808 | 1134.7933 | 1296.818 | 1301.3982 | 1301.3982 | 1255.1339 | 1258.5391 | 1264.0228 | 1271.6195 | 1271.6195 | 1257.6677 | 1262.6572 | 1262.6572 | 1274.8922 | 1274.8922 | 1276.805 | 1279.9629 | 1285.6442 | 1288.8137 | 1289.3468 | 1292.4147 | 1298.0509 | 1300.4407 | 1300.4407 | 1302.705 | 1305.09 | 1307.52 | 1309.95 | 1309.95 |  | 39463.3662 | 1
2608909 | Limoeiro | Rural | Total Rede Coletora (m) | 0 | 0 | 0 | 0 | 0 | 0 | 0 | 0 | 0 | 0 | 0 | 0 | 0 | 0 | 0 | 0 | 0 | 0 | 0 | 0 | 0 | 0 | 0 | 0 | 0 | 0 | 0 | 0 | 0 | 0 | 0 | 0 | 0 | 0 | 0 | 0 |  | 0 | 1
2608909 | Limoeiro | Rural | Total incremental Coletor Tronco (m) | 0 | 0 | 0 | 0 | 0 | 0 | 0 | 0 | 0 | 0 | 0 | 0 | 0 | 0 | 0 | 0 | 0 | 0 | 0 | 0 | 0 | 0 | 0 | 0 | 0 | 0 | 0 | 0 | 0 | 0 | 0 | 0 | 0 | 0 | 0 | 0 |  | 0 | 1
2608909 | Limoeiro | Rural | SEI-un | 0 | 0 | 179.1475 | 174.8171 | 172.9384 | 173.0612 | 115.9364 | 156.7794 | 159.5076 | 164.6304 | 4.5802 | 0 | 1.3597 | 3.4052 | 5.4837 | 7.5967 | 0 | 2.6569 | 4.9894 | 0 | 17.1863 | 0 | 7.1502 | 3.1579 | 5.6813 | 3.1695 | 0.53316 | 3.0678 | 5.6363 | 2.3898 | 0 | 2.43 | 2.385 | 2.43 | 2.43 | 0 |  | 1384.5371 | 1
2608909 | Limoeiro | Rural | Capacidade Total SES (m³/ano) | 0 | 0 | 0 | 0 | 0 | 0 | 0 | 0 | 0 | 0 | 0 | 0 | 0 | 0 | 0 | 0 | 0 | 0 | 0 | 0 | 0 | 0 | 0 | 0 | 0 | 0 | 0 | 0 | 0 | 0 | 0 | 0 | 0 | 0 | 0 | 0 |  | 0 | 1
2608909 | Limoeiro | Rural | Cloro-kg / ano | 0 | 0 | 0 | 0 | 0 | 0 | 0 | 0 | 0 | 0 | 0 | 0 | 0 | 0 | 0 | 0 | 0 | 0 | 0 | 0 | 0 | 0 | 0 | 0 | 0 | 0 | 0 | 0 | 0 | 0 | 0 | 0 | 0 | 0 | 0 | 0 |  | 0 | 1
2608909 | Limoeiro | Rural | Geração de lodo-ton / ano | 0 | 0 | 0 | 0 | 0 | 0 | 0 | 0 | 0 | 0 | 0 | 0 | 0 | 0 | 0 | 0 | 0 | 0 | 0 | 0 | 0 | 0 | 0 | 0 | 0 | 0 | 0 | 0 | 0 | 0 | 0 | 0 | 0 | 0 | 0 | 0 |  | 0 | 1
2608909 | Limoeiro | Rural | Polímero Lodo-kg / ano | 0 | 0 | 0 | 0 | 0 | 0 | 0 | 0 | 0 | 0 | 0 | 0 | 0 | 0 | 0 | 0 | 0 | 0 | 0 | 0 | 0 | 0 | 0 | 0 | 0 | 0 | 0 | 0 | 0 | 0 | 0 | 0 | 0 | 0 | 0 | 0 |  | 0 | 1
2608909 | Limoeiro | Rural | Economias sistema individual | 0 | 0 | 0 | 0 | 0 | 0 | 0 | 0 | 0 | 0 | 0 | 0 | 0 | 0 | 0 | 0 | 0 | 0 | 0 | 0 | 0 | 0 | 0 | 0 | 0 | 0 | 0 | 0 | 0 | 0 | 0 | 0 | 0 | 0 | 0 | 0 |  | 0 | 1
2608909 | Limoeiro | Rural | CAPEX - Investimentos em SES | [37 empty] | 0 | 1
2608909 | Limoeiro | Rural | Ligação (Mil R$) | 0 | 0 | 0 | 0 | 0 | 0 | 0 | 0 | 0 | 0 | 0 | 0 | 0 | 0 | 0 | 0 | 0 | 0 | 0 | 0 | 0 | 0 | 0 | 0 | 0 | 0 | 0 | 0 | 0 | 0 | 0 | 0 | 0 | 0 | 0 | 0 | 0 | 0 | 1
2608909 | Limoeiro | Rural | Rede Coletora (Mil R$) | 0 | 0 | 0 | 0 | 0 | 0 | 0 | 0 | 0 | 0 | 0 | 0 | 0 | 0 | 0 | 0 | 0 | 0 | 0 | 0 | 0 | 0 | 0 | 0 | 0 | 0 | 0 | 0 | 0 | 0 | 0 | 0 | 0 | 0 | 0 | 0 | 0 | 0 | 1
2608909 | Limoeiro | Rural | Coletor Tronco (Mil R$) | 0 | 0 | 0 | 0 | 0 | 0 | 0 | 0 | 0 | 0 | 0 | 0 | 0 | 0 | 0 | 0 | 0 | 0 | 0 | 0 | 0 | 0 | 0 | 0 | 0 | 0 | 0 | 0 | 0 | 0 | 0 | 0 | 0 | 0 | 0 | 0 | 0 | 0 | 1
2608909 | Limoeiro | Rural | EEE (Mil R$) | 0 | 0 | 0 | 0 | 0 | 0 | 0 | 0 | 0 | 0 | 0 | 0 | 0 | 0 | 0 | 0 | 0 | 0 | 0 | 0 | 0 | 0 | 0 | 0 | 0 | 0 | 0 | 0 | 0 | 0 | 0 | 0 | 0 | 0 | 0 | 0 | 0 | 0 | 1
2608909 | Limoeiro | Rural | Linha de Recalque (Mil R$) | 0 | 0 | 0 | 0 | 0 | 0 | 0 | 0 | 0 | 0 | 0 | 0 | 0 | 0 | 0 | 0 | 0 | 0 | 0 | 0 | 0 | 0 | 0 | 0 | 0 | 0 | 0 | 0 | 0 | 0 | 0 | 0 | 0 | 0 | 0 | 0 | 0 | 0 | 1
2608909 | Limoeiro | Rural | Linha de Gravidade (Mil R$) | 0 | 0 | 0 | 0 | 0 | 0 | 0 | 0 | 0 | 0 | 0 | 0 | 0 | 0 | 0 | 0 | 0 | 0 | 0 | 0 | 0 | 0 | 0 | 0 | 0 | 0 | 0 | 0 | 0 | 0 | 0 | 0 | 0 | 0 | 0 | 0 | 0 | 0 | 1
2608909 | Limoeiro | Rural | ETE (Mil R$) | 0 | 0 | 1087.4592 | 1061.1732 | 1049.7688 | 1050.5145 | 703.7561 | 951.6806 | 968.2413 | 999.3381 | 27.8026 | 0 | 8.2538 | 20.6705 | 33.2871 | 46.1135 | 0 | 16.1278 | 30.2867 | 0 | 104.3242 | 0 | 43.4033 | 19.1692 | 34.4863 | 19.2396 | 3.2364 | 18.6223 | 34.2131 | 14.5064 | 0 | 14.7506 | 14.4774 | 14.7506 | 14.7506 | 0 | 8404.4035 | 16808.807 | 1
2608909 | Limoeiro | Rural | Tratamento de lodo (Mil R$) CPXSES | 0 | 0 | 0 | 0 | 0 | 0 | 0 | 0 | 0 | 0 | 0 | 0 | 0 | 0 | 0 | 0 | 0 | 0 | 0 | 0 | 0 | 0 | 0 | 0 | 0 | 0 | 0 | 0 | 0 | 0 | 0 | 0 | 0 | 0 | 0 | 0 | 0 | 0 | 1
2608909 | Limoeiro | Rural | SEI (Mil R$) | 0 | 0 | 1087.4592 | 1061.1732 | 1049.7688 | 1050.5145 | 703.7561 | 951.6806 | 968.2413 | 999.3381 | 27.8026 | 0 | 8.2538 | 20.6705 | 33.2871 | 46.1135 | 0 | 16.1278 | 30.2867 | 0 | 104.3242 | 0 | 43.4033 | 19.1692 | 34.4863 | 19.2396 | 3.2364 | 18.6223 | 34.2131 | 14.5064 | 0 | 14.7506 | 14.4774 | 14.7506 | 14.7506 | 0 | 8404.4035 | 16808.807 | 1
2608909 | Limoeiro | Rural | Emissário (Mil R$) | 0 | 0 | 0 | 0 | 0 | 0 | 0 | 0 | 0 | 0 | 0 | 0 | 0 | 0 | 0 | 0 | 0 | 0 | 0 | 0 | 0 | 0 | 0 | 0 | 0 | 0 | 0 | 0 | 0 | 0 | 0 | 0 | 0 | 0 | 0 | 0 | 0 | 0 | 1
2608909 | Limoeiro | Rural | Projetos SES (Mil R$) | 0 | 0 | 0 | 0 | 0 | 0 | 0 | 0 | 0 | 0 | 0 | 0 | 0 | 0 | 0 | 0 | 0 | 0 | 0 | 0 | 0 | 0 | 0 | 0 | 0 | 0 | 0 | 0 | 0 | 0 | 0 | 0 | 0 | 0 | 0 | 0 | 0 | 0 | 1
2608909 | Limoeiro | Rural | Aquisição de Áreas (Mil R$) SES | 0 | 0 | 0 | 0 | 0 | 0 | 0 | 0 | 0 | 0 | 0 | 0 | 0 | 0 | 0 | 0 | 0 | 0 | 0 | 0 | 0 | 0 | 0 | 0 | 0 | 0 | 0 | 0 | 0 | 0 | 0 | 0 | 0 | 0 | 0 | 0 | 0 | 0 | 1
2608909 | Limoeiro | Rural | Ambiental (Mil R$) CPXSES | 0 | 0 | 0 | 0 | 0 | 0 | 0 | 0 | 0 | 0 | 0 | 0 | 0 | 0 | 0 | 0 | 0 | 0 | 0 | 0 | 0 | 0 | 0 | 0 | 0 | 0 | 0 | 0 | 0 | 0 | 0 | 0 | 0 | 0 | 0 | 0 | 0 | 0 | 1
2608909 | Limoeiro | Rural | Telemetria e Automação (Mil R$) CPXSES | 0 | 0 | 0 | 0 | 0 | 0 | 0 | 0 | 0 | 0 | 0 | 0 | 0 | 0 | 0 | 0 | 0 | 0 | 0 | 0 | 0 | 0 | 0 | 0 | 0 | 0 | 0 | 0 | 0 | 0 | 0 | 0 | 0 | 0 | 0 | 0 | 0 | 0 | 1
2608909 | Limoeiro | Rural | Reformas SES | 0 | 0 | 0 | 0 | 0 | 0 | 0 | 0 | 0 | 0 | 0 | 0 | 0 | 0 | 0 | 0 | 0 | 0 | 0 | 0 | 0 | 0 | 0 | 0 | 0 | 0 | 0 | 0 | 0 | 0 | 0 | 0 | 0 | 0 | 0 | 0 | 0 | 0 | 1
2608909 | Limoeiro | Rural | Reinvestimento (Mil R$) CPXSES | 0 | 0 | 0 | 0 | 0 | 0 | 0 | 0 | 0 | 0 | 0 | 0 | 0 | 0 | 0 | 0 | 0 | 0 | 0 | 0 | 0 | 0 | 0 | 0 | 0 | 0 | 0 | 0 | 0 | 0 | 0 | 0 | 0 | 0 | 0 | 0 | 0 | 0 | 1
2608909 | Limoeiro | Rural | OPEX - Despesas Operacionais em SES | [37 empty] | 0 | 1
2608909 | Limoeiro | Rural | Produtos Químicos (Mil R$) OPXSES | 0 | 0 | 0 | 0 | 0 | 0 | 0 | 0 | 0 | 0 | 0 | 0 | 0 | 0 | 0 | 0 | 0 | 0 | 0 | 0 | 0 | 0 | 0 | 0 | 0 | 0 | 0 | 0 | 0 | 0 | 0 | 0 | 0 | 0 | 0 | 0 | 0 | 0 | 1
2608909 | Limoeiro | Rural | Transporte Lodo (Mil R$) | 0 | 0 | 0 | 0 | 0 | 0 | 0 | 0 | 0 | 0 | 0 | 0 | 0 | 0 | 0 | 0 | 0 | 0 | 0 | 0 | 0 | 0 | 0 | 0 | 0 | 0 | 0 | 0 | 0 | 0 | 0 | 0 | 0 | 0 | 0 | 0 | 0 | 0 | 1
2608909 | Limoeiro | Rural | Energia Elétrica (Mil R$) | 0 | 0 | 0 | 0 | 0 | 0 | 0 | 0 | 0 | 0 | 0 | 0 | 0 | 0 | 0 | 0 | 0 | 0 | 0 | 0 | 0 | 0 | 0 | 0 | 0 | 0 | 0 | 0 | 0 | 0 | 0 | 0 | 0 | 0 | 0 | 0 | 0 | 0 | 1
2608909 | Limoeiro | Rural | SEI (Mil R$) OPXSES | [36 empty] | 0 | 0 | 1
2608909 | Limoeiro | Rural | Recursos Humanos (Mil R$) OPXSES | 0 | 0 | 0 | 0 | 0 | 0 | 0 | 0 | 0 | 0 | 0 | 0 | 0 | 0 | 0 | 0 | 0 | 0 | 0 | 0 | 0 | 0 | 0 | 0 | 0 | 0 | 0 | 0 | 0 | 0 | 0 | 0 | 0 | 0 | 0 | 0 | 0 | 0 | 1
2608909 | Limoeiro | Rural | Veículos e equipamentos (Mil R$) OPXSES | 0 | 0 | 0 | 0 | 0 | 0 | 0 | 0 | 0 | 0 | 0 | 0 | 0 | 0 | 0 | 0 | 0 | 0 | 0 | 0 | 0 | 0 | 0 | 0 | 0 | 0 | 0 | 0 | 0 | 0 | 0 | 0 | 0 | 0 | 0 | 0 | 0 | 0 | 1
2608909 | Limoeiro | Rural | Ambiental (Mil R$) OPXSES | 0 | 0 | 0 | 0 | 0 | 0 | 0 | 0 | 0 | 0 | 0 | 0 | 0 | 0 | 0 | 0 | 0 | 0 | 0 | 0 | 0 | 0 | 0 | 0 | 0 | 0 | 0 | 0 | 0 | 0 | 0 | 0 | 0 | 0 | 0 | 0 | 0 | 0 | 1
2608909 | Limoeiro | Rural | Seguro (Mil R$) OPXSES | 0 | 0 | 0 | 0 | 0 | 0 | 0 | 0 | 0 | 0 | 0 | 0 | 0 | 0 | 0 | 0 | 0 | 0 | 0 | 0 | 0 | 0 | 0 | 0 | 0 | 0 | 0 | 0 | 0 | 0 | 0 | 0 | 0 | 0 | 0 | 0 | 0 | 0 | 1
2608909 | Limoeiro | Rural | Outros (Mil R$) OPXSES | 0 | 0 | 0 | 0 | 0 | 0 | 0 | 0 | 0 | 0 | 0 | 0 | 0 | 0 | 0 | 0 | 0 | 0 | 0 | 0 | 0 | 0 | 0 | 0 | 0 | 0 | 0 | 0 | 0 | 0 | 0 | 0 | 0 | 0 | 0 | 0 | 0 | 0 | 1
2608909 | Limoeiro | Rural | TOTAL | [37 empty] | 0 | 1
2608909 | Limoeiro | Rural | CAPEX SAA | 0 | 0 | 959.6172 | 479.8086 | 479.8086 | 0 | 479.8086 | 0 | 479.8086 | 479.8086 | 0 | 0 | 0 | 0 | 0 | 0 | 0 | 0 | 0 | 0 | 0 | 0 | 0 | 0 | 0 | 0 | 0 | 0 | 0 | 0 | 0 | 0 | 0 | 0 | 0 | 0 | 3358.6603 | 6717.3207 | 1
2608909 | Limoeiro | Rural | OPEX SAA | 0 | 0 | 0 | 0 | 0 | 0 | 0 | 0 | 0 | 0 | 0 | 0 | 0 | 0 | 0 | 0 | 0 | 0 | 0 | 0 | 0 | 0 | 0 | 0 | 0 | 0 | 0 | 0 | 0 | 0 | 0 | 0 | 0 | 0 | 0 | 0 | 0 | 0 | 1
2608909 | Limoeiro | Rural | CAPEX SES | 0 | 0 | 1087.4592 | 1061.1732 | 1049.7688 | 1050.5145 | 703.7561 | 951.6806 | 968.2413 | 999.3381 | 27.8026 | 0 | 8.2538 | 20.6705 | 33.2871 | 46.1135 | 0 | 16.1278 | 30.2867 | 0 | 104.3242 | 0 | 43.4033 | 19.1692 | 34.4863 | 19.2396 | 3.2364 | 18.6223 | 34.2131 | 14.5064 | 0 | 14.7506 | 14.4774 | 14.7506 | 14.7506 | 0 | 8404.4035 | 16808.807 | 1
2608909 | Limoeiro | Rural | OPEX SES | 0 | 0 | 0 | 0 | 0 | 0 | 0 | 0 | 0 | 0 | 0 | 0 | 0 | 0 | 0 | 0 | 0 | 0 | 0 | 0 | 0 | 0 | 0 | 0 | 0 | 0 | 0 | 0 | 0 | 0 | 0 | 0 | 0 | 0 | 0 | 0 | 0 | 0 | 1
2609006 | Macaparana | Rural | VOLUMETRIA - SAA | [37 empty] | 0 | 1
2609006 | Macaparana | Rural | Índice de Atendimento (%) | 75.43% | 75.43% | 76.95% | 80.65% | 84.43% | 88.3% | 92.25% | 93.94% | 95.63% | 99% | 99% | 99% | 99% | 99% | 99% | 99% | 99% | 99% | 99% | 99% | 99% | 99% | 99% | 99% | 99% | 99% | 99% | 99% | 99% | 99% | 99% | 99% | 99% | 99% | 99% | 99% |  | 34.3602 | 1
2609006 | Macaparana | Rural | Índice de Cobertura (%) | 83.82% | 83.82% | 85.5% | 87.19% | 88.88% | 90.56% | 92.25% | 93.94% | 95.63% | 99% | 99% | 99% | 99% | 99% | 99% | 99% | 99% | 99% | 99% | 99% | 99% | 99% | 99% | 99% | 99% | 99% | 99% | 99% | 99% | 99% | 99% | 99% | 99% | 99% | 99% | 99% |  | 34.7458 | 1
2609006 | Macaparana | Rural | População Residente (hab) | 8340 | 8253 | 8190 | 8140 | 8100 | 8068 | 7939 | 7876 | 7826 | 7786 | 7754 | 7624 | 7563 | 7514 | 7475 | 7444 | 7320 | 7262 | 7216 | 7179 | 7149 | 7031 | 6977 | 6934 | 6899 | 6871 | 6761 | 6711 | 6671 | 6639 | 6613 | 6509 | 6508 | 6507 | 6507 | 6506 |  | 262662 | 1
2609006 | Macaparana | Rural | Índice de Perdas Totais na Distribuição (%) | 25% | 25% | 25% | 25% | 25% | 25% | 25% | 25% | 25% | 25% | 25% | 25% | 25% | 25% | 25% | 25% | 25% | 25% | 25% | 25% | 25% | 25% | 25% | 25% | 25% | 25% | 25% | 25% | 25% | 25% | 25% | 25% | 25% | 25% | 25% | 25% |  | 9 | 1
2609006 | Macaparana | Rural | Índice de Perdas Físicas na Distribuição (%) | 16.67% | 16.67% | 16.67% | 16.67% | 16.67% | 16.67% | 16.67% | 16.67% | 16.67% | 16.67% | 16.67% | 16.67% | 16.67% | 16.67% | 16.67% | 16.67% | 16.67% | 16.67% | 16.67% | 16.67% | 16.67% | 16.67% | 16.67% | 16.67% | 16.67% | 16.67% | 16.67% | 16.67% | 16.67% | 16.67% | 16.67% | 16.67% | 16.67% | 16.67% | 16.67% | 16.67% |  | 6 | 1
2609006 | Macaparana | Rural | Índice de Perdas na Produção (%) - ETA | 15.6% | 15.6% | 13.48% | 11.36% | 9.241% | 7.12% | 5% | 5% | 5% | 5% | 5% | 5% | 5% | 5% | 5% | 5% | 5% | 5% | 5% | 5% | 5% | 5% | 5% | 5% | 5% | 5% | 5% | 5% | 5% | 5% | 5% | 5% | 5% | 5% | 5% | 5% |  | 2.2241 | 1
2609006 | Macaparana | Rural | Consumo Micromedido de Água (m³/ano) - cobertura | 275453.5463 | 272580.1129 | 275944.5734 | 279671.9097 | 283682.9859 | 287926.3774 | 288601.0397 | 291547.3014 | 294899.6549 | 303745.6124 | 302497.2357 | 297425.7068 | 295045.9907 | 293134.4127 | 291612.954 | 290403.5885 | 285566.1304 | 283303.448 | 281508.9072 | 280065.4709 | 278895.1166 | 274291.7293 | 272185.0953 | 270507.5882 | 269142.1779 | 268049.8461 | 263758.552 | 261807.9628 | 260247.4929 | 258999.1163 | 257984.8105 | 253927.5873 | 253888.5761 | 253849.5649 | 253849.5649 | 253810.5537 | 9959812.2941 | 19919624.5881 | 1
2609006 | Macaparana | Rural | Consumo Micromedido de Água (m³/ano) - atendimento | 247908.19 | 245322.1 | 248350.11 | 258696.52 | 269498.84 | 280728.22 | 288601.04 | 291547.3 | 294899.66 | 303745.61 | 302497.24 | 297425.71 | 295045.99 | 293134.41 | 291612.95 | 290403.59 | 285566.13 | 283303.45 | 281508.91 | 280065.47 | 278895.12 | 274291.73 | 272185.09 | 270507.59 | 269142.18 | 268049.85 | 263758.55 | 261807.96 | 260247.49 | 258999.12 | 257984.81 | 253927.59 | 253888.58 | 253849.56 | 253849.56 | 253810.55 | 9835056.77 | 19670113.54 | 1
2609006 | Macaparana | Rural | Consumo de Água Disponibilizado (m³/ano) - cobertura | 367271.395 | 363440.1506 | 367926.0979 | 372895.8795 | 378243.9812 | 383901.8365 | 384801.3863 | 388729.7353 | 393199.5399 | 404994.1499 | 403329.6477 | 396567.609 | 393394.6543 | 390845.8836 | 388817.272 | 387204.7847 | 380754.8405 | 377737.9306 | 375345.2096 | 373420.6279 | 371860.1555 | 365722.3058 | 362913.4605 | 360676.7843 | 358856.2373 | 357399.7948 | 351678.0694 | 349077.2838 | 346996.6573 | 345332.1551 | 343979.7473 | 338570.1164 | 338518.1015 | 338466.0865 | 338466.0865 | 338414.0716 | 13279749.7254 | 26559499.4508 | 1
2609006 | Macaparana | Rural | Consumo de Água Disponibilizado (m³/ano) - atendimento | 330544.2533 | 327096.1333 | 331133.48 | 344928.6933 | 359331.7867 | 374304.2933 | 384801.3867 | 388729.7333 | 393199.5467 | 404994.1467 | 403329.6533 | 396567.6133 | 393394.6533 | 390845.88 | 388817.2667 | 387204.7867 | 380754.84 | 377737.9333 | 375345.2133 | 373420.6267 | 371860.16 | 365722.3067 | 362913.4533 | 360676.7867 | 358856.24 | 357399.8 | 351678.0667 | 349077.28 | 346996.6533 | 345332.16 | 343979.7467 | 338570.12 | 338518.1067 | 338466.08 | 338466.08 | 338414.0667 | 13113409.0267 | 26226818.0533 | 1
2609006 | Macaparana | Rural | Consumo de Água Efetivo (m³/ano) - cobertura | 306059 | 302867 | 306605 | 310747 | 315203 | 319918 | 320668 | 323941 | 327666 | 337495 | 336108 | 330473 | 327829 | 325705 | 324014 | 322671 | 317296 | 314782 | 312788 | 311184 | 309883 | 304769 | 302428 | 300564 | 299047 | 297833 | 293065 | 290898 | 289164 | 287777 | 286650 | 282142 | 282098 | 282055 | 282055 | 282012 | 11066459 | 22132918 | 1
2609006 | Macaparana | Rural | Consumo de Água Efetivo (m³/ano) - atendimento | 275454 | 272580 | 275945 | 287441 | 299443 | 311920 | 320668 | 323941 | 327666 | 337495 | 336108 | 330473 | 327829 | 325705 | 324014 | 322671 | 317296 | 314782 | 312788 | 311184 | 309883 | 304769 | 302428 | 300564 | 299047 | 297833 | 293065 | 290898 | 289164 | 287777 | 286650 | 282142 | 282098 | 282055 | 282055 | 282012 | 10927843 | 21855686 | 1
2609006 | Macaparana | Rural | Consumo de Água Faturado (m³/ano) - cobertura | 275453.5479 | 272580.1116 | 275944.5718 | 279671.9098 | 283682.9874 | 287926.3757 | 288601.0381 | 291547.2997 | 294899.6552 | 303745.6135 | 302497.2369 | 297425.7073 | 295045.9895 | 293134.413 | 291612.9541 | 290403.5893 | 285566.1303 | 283303.4479 | 281508.9066 | 280065.4712 | 278895.1182 | 274291.7298 | 272185.0944 | 270507.5885 | 269142.1766 | 268049.8472 | 263758.5529 | 261807.9645 | 260247.4939 | 258999.1174 | 257984.8114 | 253927.5877 | 253888.576 | 253849.5642 | 253849.5642 | 253810.5524 | 9959812.2964 | 19919624.5927 | 1
2609006 | Macaparana | Rural | Consumo de Água Faturado (m³/ano) - atendimento | 367271.395 | 363440.1506 | 367926.0979 | 372895.8795 | 378243.9812 | 383901.8365 | 384801.3863 | 388729.7353 | 393199.5399 | 404994.1499 | 403329.6477 | 396567.609 | 393394.6543 | 390845.8836 | 388817.272 | 387204.7847 | 380754.8405 | 377737.9306 | 375345.2096 | 373420.6279 | 371860.1555 | 365722.3058 | 362913.4605 | 360676.7843 | 358856.2373 | 357399.7948 | 351678.0694 | 349077.2838 | 346996.6573 | 345332.1551 | 343979.7473 | 338570.1164 | 338518.1015 | 338466.0865 | 338466.0865 | 338414.0716 | 13279749.7254 | 26559499.4508 | 1
2609006 | Macaparana | Rural | Demanda Média Bruta (m³/ano) - atendimento | 330544.2533 | 327096.1333 | 331133.48 | 344928.6933 | 359331.7867 | 374304.2933 | 384801.3867 | 388729.7333 | 393199.5467 | 404994.1467 | 403329.6533 | 396567.6133 | 393394.6533 | 390845.88 | 388817.2667 | 387204.7867 | 380754.84 | 377737.9333 | 375345.2133 | 373420.6267 | 371860.16 | 365722.3067 | 362913.4533 | 360676.7867 | 358856.24 | 357399.8 | 351678.0667 | 349077.28 | 346996.6533 | 345332.16 | 343979.7467 | 338570.12 | 338518.1067 | 338466.08 | 338466.08 | 338414.0667 | 13113409.0267 | 26226818.0533 | 1
2609006 | Macaparana | Rural | Demanda Máxima Diária (m³/ano) - cobertura | 440725.674 | 436128.1807 | 397360.176 | 413914.432 | 431198.144 | 449165.152 | 461761.664 | 466475.68 | 471839.456 | 485992.976 | 483995.584 | 475881.136 | 472073.584 | 469015.056 | 466580.72 | 464645.744 | 456905.808 | 453285.52 | 450414.256 | 448104.752 | 446232.192 | 438866.768 | 435496.144 | 432812.144 | 430627.488 | 428879.76 | 422013.68 | 418892.736 | 416395.984 | 414398.592 | 412775.696 | 406284.144 | 406221.728 | 406159.296 | 406159.296 | 406096.88 | 15823776.2227 | 31647552.4454 | 1
2609006 | Macaparana | Rural | Demanda Máxima Diária (m³/ano) - atendimento | 396653.104 | 392515.36 | 397360.176 | 413914.432 | 431198.144 | 449165.152 | 461761.664 | 466475.68 | 471839.456 | 485992.976 | 483995.584 | 475881.136 | 472073.584 | 469015.056 | 466580.72 | 464645.744 | 456905.808 | 453285.52 | 450414.256 | 448104.752 | 446232.192 | 438866.768 | 435496.144 | 432812.144 | 430627.488 | 428879.76 | 422013.68 | 418892.736 | 416395.984 | 414398.592 | 412775.696 | 406284.144 | 406221.728 | 406159.296 | 406159.296 | 406096.88 | 15736090.832 | 31472181.664 | 1
2609006 | Macaparana | Rural | Demanda Máxima Horária (m³/ano) - cobertura | 661088.511 | 654192.2711 | 662266.9763 | 671212.5832 | 680839.1662 | 691023.3056 | 692642.4953 | 699713.5235 | 707759.1718 | 728989.4698 | 725993.3658 | 713821.6962 | 708110.3777 | 703522.5905 | 699871.0896 | 696968.6125 | 685358.713 | 679928.2751 | 675621.3773 | 672157.1302 | 669348.28 | 658300.1504 | 653244.2288 | 649218.2117 | 645941.2271 | 643319.6306 | 633020.5249 | 628339.1108 | 624593.9831 | 621597.8791 | 619163.5452 | 609426.2095 | 609332.5826 | 609238.9558 | 609238.9558 | 609145.3289 | 23903549.5057 | 47807099.0114 | 1
2609006 | Macaparana | Rural | Demanda Máxima Horária (m³/ano) - atendimento | 594979.656 | 588773.04 | 596040.264 | 620871.648 | 646797.216 | 673747.728 | 692642.496 | 699713.52 | 707759.184 | 728989.464 | 725993.376 | 713821.704 | 708110.376 | 703522.584 | 699871.08 | 696968.616 | 685358.712 | 679928.28 | 675621.384 | 672157.128 | 669348.288 | 658300.152 | 653244.216 | 649218.216 | 645941.232 | 643319.64 | 633020.52 | 628339.104 | 624593.976 | 621597.888 | 619163.544 | 609426.216 | 609332.592 | 609238.944 | 609238.944 | 609145.32 | 23604136.248 | 47208272.496 | 1
2609006 | Macaparana | Rural | Vazão de Produção ETA Máxima Diária (m³/ano) - cobertura | 522200.825 | 516753.412 | 510310.4022 | 504830.6779 | 500107.2127 | 495999.6227 | 486064.909 | 491027.034 | 496673.103 | 511571.5577 | 509469.0286 | 500927.5061 | 496919.5633 | 493700.0635 | 491137.6067 | 489100.7807 | 480953.4828 | 477142.6492 | 474120.2648 | 471689.2141 | 469718.0912 | 461965.0179 | 458417.0027 | 455591.7275 | 453292.0892 | 451452.3724 | 444224.9298 | 440939.7269 | 438311.5671 | 436209.038 | 434500.7335 | 427667.5155 | 427601.8124 | 427536.1093 | 427536.1093 | 427470.4062 | 17003133.1648 | 34006266.3296 | 1
2609006 | Macaparana | Rural | Vazão de Produção ETA Máxima Diária (m³/ano) - atendimento | 469980.7394 | 465078.0676 | 459279.3507 | 466968.3835 | 475101.8581 | 483599.6357 | 486064.9095 | 491027.0316 | 496673.1116 | 511571.5537 | 509469.0358 | 500927.5116 | 496919.5621 | 493700.0589 | 491137.6 | 489100.7832 | 480953.4821 | 477142.6526 | 474120.2695 | 471689.2126 | 469718.0968 | 461965.0189 | 458416.9937 | 455591.7305 | 453292.0926 | 451452.3789 | 444224.9263 | 440939.7221 | 438311.5621 | 436209.0442 | 434500.7326 | 427667.52 | 427601.8189 | 427536.1011 | 427536.1011 | 427470.4 | 16772939.0499 | 33545878.0998 | 1
2609006 | Macaparana | Rural | Vazão de Produção poço Máxima Diária (m³/ano) - cobertura | 440725.674 | 436128.1807 | 445971.0278 | 456607.1994 | 467930.6984 | 479877.2956 | 486064.909 | 491027.034 | 496673.103 | 511571.5577 | 509469.0286 | 500927.5061 | 496919.5633 | 493700.0635 | 491137.6067 | 489100.7807 | 480953.4828 | 477142.6492 | 474120.2648 | 471689.2141 | 469718.0912 | 461965.0179 | 458417.0027 | 455591.7275 | 453292.0892 | 451452.3724 | 444224.9298 | 440939.7269 | 438311.5671 | 436209.038 | 434500.7335 | 427667.5155 | 427601.8124 | 427536.1093 | 427536.1093 | 427470.4062 | 16680171.0881 | 33360342.1763 | 1
2609006 | Macaparana | Rural | Vazão de Produção poço Máxima Diária (m³/ano) - atendimento | 396653.104 | 392515.36 | 401373.9152 | 422361.6653 | 444534.1691 | 467880.3667 | 486064.9095 | 491027.0316 | 496673.1116 | 511571.5537 | 509469.0358 | 500927.5116 | 496919.5621 | 493700.0589 | 491137.6 | 489100.7832 | 480953.4821 | 477142.6526 | 474120.2695 | 471689.2126 | 469718.0968 | 461965.0189 | 458416.9937 | 455591.7305 | 453292.0926 | 451452.3789 | 444224.9263 | 440939.7221 | 438311.5621 | 436209.0442 | 434500.7326 | 427667.52 | 427601.8189 | 427536.1011 | 427536.1011 | 427470.4 | 16478249.5949 | 32956499.1899 | 1
2609006 | Macaparana | Rural | Economias Totais (econ) - CAPEX | 2875.1579 | 2876.0215 | 2895.1398 | 2918.8003 | 2945.4812 | 2970.516 | 2970.516 | 2977.5732 | 2994.9138 | 3016.4204 | 3039.465 | 3039.465 | 3039.465 | 3039.465 | 3053.2272 | 3069.0154 | 3069.0154 | 3069.0154 | 3069.0154 | 3069.0154 | 3069.0154 | 3069.0154 | 3069.0154 | 3069.0154 | 3069.0154 | 3069.0154 | 3069.0154 | 3069.0154 | 3069.0154 | 3069.0154 | 3069.0154 | 3069.0154 | 3069.0154 | 3069.0154 | 3069.0154 | 3069.0154 |  | 109100.9507 | 1
2609006 | Macaparana | Rural | Economias Totais (econ) - OPEX | 0 | 2588.4194 | 2605.6258 | 2699.8903 | 2798.2071 | 2896.2531 | 2970.516 | 2977.5732 | 2994.9138 | 3016.4204 | 3039.465 | 3039.465 | 3039.465 | 3039.465 | 3053.2272 | 3069.0154 | 3069.0154 | 3069.0154 | 3069.0154 | 3069.0154 | 3069.0154 | 3069.0154 | 3069.0154 | 3069.0154 | 3069.0154 | 3069.0154 | 3069.0154 | 3069.0154 | 3069.0154 | 3069.0154 | 3069.0154 | 3069.0154 | 3069.0154 | 3069.0154 | 3069.0154 | 3069.0154 |  | 105208.2297 | 1
2609006 | Macaparana | Rural | Economias Ativas (econ) - CAPEX | 2409.8144 | 2020.3933 | 2116.5309 | 2218.8729 | 2326.6548 | 2436.364 | 2527.9893 | 2627.5334 | 2738.6235 | 2956.3936 | 2978.9796 | 2978.9796 | 2978.9796 | 2978.9796 | 2992.468 | 3007.942 | 3007.942 | 3007.942 | 3007.942 | 3007.942 | 3007.942 | 3007.942 | 3007.942 | 3007.942 | 3007.942 | 3007.942 | 3007.942 | 3007.942 | 3007.942 | 3007.942 | 3007.942 | 3007.942 | 3007.942 | 3007.942 | 3007.942 | 3007.942 |  | 102454.3386 | 1
2609006 | Macaparana | Rural | Economias Ativas (econ) - OPEX | 0 | 1818.354 | 1904.8778 | 2052.4574 | 2210.3221 | 2375.4549 | 2527.9893 | 2627.5334 | 2738.6235 | 2956.3936 | 2978.9796 | 2978.9796 | 2978.9796 | 2978.9796 | 2992.468 | 3007.942 | 3007.942 | 3007.942 | 3007.942 | 3007.942 | 3007.942 | 3007.942 | 3007.942 | 3007.942 | 3007.942 | 3007.942 | 3007.942 | 3007.942 | 3007.942 | 3007.942 | 3007.942 | 3007.942 | 3007.942 | 3007.942 | 3007.942 | 3007.942 |  | 99287.1744 | 1
2609006 | Macaparana | Rural | Ligações Totais SAA (un) | 0 | 0 | 0 | 0 | 0 | 0 | 0 | 0 | 0 | 0 | 0 | 0 | 0 | 0 | 0 | 0 | 0 | 0 | 0 | 0 | 0 | 0 | 0 | 0 | 0 | 0 | 0 | 0 | 0 | 0 | 0 | 0 | 0 | 0 | 0 | 0 |  | 0 | 1
2609006 | Macaparana | Rural | Índice de Hidrometração | [37 empty] | 0 | 1 | bar: 0 to 35
2609006 | Macaparana | Rural | Hidrometros - complementação + substituição (un) | 0 | 0 | 0 | 0 | 0 | 0 | 0 | 0 | 0 | 0 | 0 | 0 | 0 | 0 | 0 | 0 | 0 | 0 | 0 | 0 | 0 | 0 | 0 | 0 | 0 | 0 | 0 | 0 | 0 | 0 | 0 | 0 | 0 | 0 | 0 | 0 | 0 | 0 | 1
2609006 | Macaparana | Rural | Extensão Total incremental + substituição (m) | 0 | 0 | 0 | 0 | 0 | 0 | 0 | 0 | 0 | 0 | 0 | 0 | 0 | 0 | 0 | 0 | 0 | 0 | 0 | 0 | 0 | 0 | 0 | 0 | 0 | 0 | 0 | 0 | 0 | 0 | 0 | 0 | 0 | 0 | 0 | 0 | 0 | 0 | 1
2609006 | Macaparana | Rural | SAC-un | 0 | 0 | 13 | 1 | 0 | 1 | 0 | 0 | 0 | 1 | 0 | 0 | 0 | 0 | 0 | 0 | 0 | 0 | 0 | 0 | 0 | 0 | 0 | 0 | 0 | 0 | 0 | 0 | 0 | 0 | 0 | 0 | 0 | 0 | 0 | 0 | 16 | 32 | 1
2609006 | Macaparana | Rural | Capacidade Total SAA (m³/ano) | 0 | 0 | 0 | 0 | 0 | 0 | 0 | 0 | 0 | 0 | 0 | 0 | 0 | 0 | 0 | 0 | 0 | 0 | 0 | 0 | 0 | 0 | 0 | 0 | 0 | 0 | 0 | 0 | 0 | 0 | 0 | 0 | 0 | 0 | 0 | 0 | 0 | 0 | 1
2609006 | Macaparana | Rural | CAPEX - Investimentos em SAA | [37 empty] | 0 | 1
2609006 | Macaparana | Rural | Ligação Predial (Mil R$) | 0 | 0 | 0 | 0 | 0 | 0 | 0 | 0 | 0 | 0 | 0 | 0 | 0 | 0 | 0 | 0 | 0 | 0 | 0 | 0 | 0 | 0 | 0 | 0 | 0 | 0 | 0 | 0 | 0 | 0 | 0 | 0 | 0 | 0 | 0 | 0 | 0 | 0 | 1
2609006 | Macaparana | Rural | Total rede substituição (Mil R$) | 0 | 0 | 0 | 0 | 0 | 0 | 0 | 0 | 0 | 0 | 0 | 0 | 0 | 0 | 0 | 0 | 0 | 0 | 0 | 0 | 0 | 0 | 0 | 0 | 0 | 0 | 0 | 0 | 0 | 0 | 0 | 0 | 0 | 0 | 0 | 0 | 0 | 0 | 1
2609006 | Macaparana | Rural | Total rede incremental (Mil R$) | 0 | 0 | 0 | 0 | 0 | 0 | 0 | 0 | 0 | 0 | 0 | 0 | 0 | 0 | 0 | 0 | 0 | 0 | 0 | 0 | 0 | 0 | 0 | 0 | 0 | 0 | 0 | 0 | 0 | 0 | 0 | 0 | 0 | 0 | 0 | 0 | 0 | 0 | 1
2609006 | Macaparana | Rural | Captação Superficial (Mil R$) | 0 | 0 | 0 | 0 | 0 | 0 | 0 | 0 | 0 | 0 | 0 | 0 | 0 | 0 | 0 | 0 | 0 | 0 | 0 | 0 | 0 | 0 | 0 | 0 | 0 | 0 | 0 | 0 | 0 | 0 | 0 | 0 | 0 | 0 | 0 | 0 | 0 | 0 | 1
2609006 | Macaparana | Rural | Captação Subterranêa (Mil R$) | 0 | 0 | 0 | 0 | 0 | 0 | 0 | 0 | 0 | 0 | 0 | 0 | 0 | 0 | 0 | 0 | 0 | 0 | 0 | 0 | 0 | 0 | 0 | 0 | 0 | 0 | 0 | 0 | 0 | 0 | 0 | 0 | 0 | 0 | 0 | 0 | 0 | 0 | 1
2609006 | Macaparana | Rural | EEAB (Mil R$) | 0 | 0 | 0 | 0 | 0 | 0 | 0 | 0 | 0 | 0 | 0 | 0 | 0 | 0 | 0 | 0 | 0 | 0 | 0 | 0 | 0 | 0 | 0 | 0 | 0 | 0 | 0 | 0 | 0 | 0 | 0 | 0 | 0 | 0 | 0 | 0 | 0 | 0 | 1
2609006 | Macaparana | Rural | Adutora Bruta (Mil R$) | 0 | 0 | 0 | 0 | 0 | 0 | 0 | 0 | 0 | 0 | 0 | 0 | 0 | 0 | 0 | 0 | 0 | 0 | 0 | 0 | 0 | 0 | 0 | 0 | 0 | 0 | 0 | 0 | 0 | 0 | 0 | 0 | 0 | 0 | 0 | 0 | 0 | 0 | 1
2609006 | Macaparana | Rural | EEAT (Mil R$) | 0 | 0 | 0 | 0 | 0 | 0 | 0 | 0 | 0 | 0 | 0 | 0 | 0 | 0 | 0 | 0 | 0 | 0 | 0 | 0 | 0 | 0 | 0 | 0 | 0 | 0 | 0 | 0 | 0 | 0 | 0 | 0 | 0 | 0 | 0 | 0 | 0 | 0 | 1
2609006 | Macaparana | Rural | Adutora Tratada (Mil R$) | 0 | 0 | 0 | 0 | 0 | 0 | 0 | 0 | 0 | 0 | 0 | 0 | 0 | 0 | 0 | 0 | 0 | 0 | 0 | 0 | 0 | 0 | 0 | 0 | 0 | 0 | 0 | 0 | 0 | 0 | 0 | 0 | 0 | 0 | 0 | 0 | 0 | 0 | 1
2609006 | Macaparana | Rural | ETA (Mil R$) | 0 | 0 | 0 | 0 | 0 | 0 | 0 | 0 | 0 | 0 | 0 | 0 | 0 | 0 | 0 | 0 | 0 | 0 | 0 | 0 | 0 | 0 | 0 | 0 | 0 | 0 | 0 | 0 | 0 | 0 | 0 | 0 | 0 | 0 | 0 | 0 | 0 | 0 | 1
2609006 | Macaparana | Rural | Tratamento de lodo (Mil R$) CPXSAA | 0 | 0 | 0 | 0 | 0 | 0 | 0 | 0 | 0 | 0 | 0 | 0 | 0 | 0 | 0 | 0 | 0 | 0 | 0 | 0 | 0 | 0 | 0 | 0 | 0 | 0 | 0 | 0 | 0 | 0 | 0 | 0 | 0 | 0 | 0 | 0 | 0 | 0 | 1
2609006 | Macaparana | Rural | SAC (Mil R$) | 0 | 0 | 6237.5121 | 479.8086 | 0 | 479.8086 | 0 | 0 | 0 | 479.8086 | 0 | 0 | 0 | 0 | 0 | 0 | 0 | 0 | 0 | 0 | 0 | 0 | 0 | 0 | 0 | 0 | 0 | 0 | 0 | 0 | 0 | 0 | 0 | 0 | 0 | 0 | 7676.9379 | 15353.8758 | 1
2609006 | Macaparana | Rural | Reservação (Mil R$) | 0 | 0 | 0 | 0 | 0 | 0 | 0 | 0 | 0 | 0 | 0 | 0 | 0 | 0 | 0 | 0 | 0 | 0 | 0 | 0 | 0 | 0 | 0 | 0 | 0 | 0 | 0 | 0 | 0 | 0 | 0 | 0 | 0 | 0 | 0 | 0 | 0 | 0 | 1
2609006 | Macaparana | Rural | Hidrometração complementação do parque (Mil R$) | 0 | 0 | 0 | 0 | 0 | 0 | 0 | 0 | 0 | 0 | 0 | 0 | 0 | 0 | 0 | 0 | 0 | 0 | 0 | 0 | 0 | 0 | 0 | 0 | 0 | 0 | 0 | 0 | 0 | 0 | 0 | 0 | 0 | 0 | 0 | 0 | 0 | 0 | 1
2609006 | Macaparana | Rural | Hidrometração substituição (Mil R$) | 0 | 0 | 0 | 0 | 0 | 0 | 0 | 0 | 0 | 0 | 0 | 0 | 0 | 0 | 0 | 0 | 0 | 0 | 0 | 0 | 0 | 0 | 0 | 0 | 0 | 0 | 0 | 0 | 0 | 0 | 0 | 0 | 0 | 0 | 0 | 0 | 0 | 0 | 1
2609006 | Macaparana | Rural | Projetos SAA (Mil R$) | 0 | 0 | 0 | 0 | 0 | 0 | 0 | 0 | 0 | 0 | 0 | 0 | 0 | 0 | 0 | 0 | 0 | 0 | 0 | 0 | 0 | 0 | 0 | 0 | 0 | 0 | 0 | 0 | 0 | 0 | 0 | 0 | 0 | 0 | 0 | 0 | 0 | 0 | 1
2609006 | Macaparana | Rural | Aquisição de Áreas (Mil R$) CPXSAA | 0 | 0 | 0 | 0 | 0 | 0 | 0 | 0 | 0 | 0 | 0 | 0 | 0 | 0 | 0 | 0 | 0 | 0 | 0 | 0 | 0 | 0 | 0 | 0 | 0 | 0 | 0 | 0 | 0 | 0 | 0 | 0 | 0 | 0 | 0 | 0 | 0 | 0 | 1
2609006 | Macaparana | Rural | Ambiental (Mil R$) CPXSAA | 0 | 0 | 0 | 0 | 0 | 0 | 0 | 0 | 0 | 0 | 0 | 0 | 0 | 0 | 0 | 0 | 0 | 0 | 0 | 0 | 0 | 0 | 0 | 0 | 0 | 0 | 0 | 0 | 0 | 0 | 0 | 0 | 0 | 0 | 0 | 0 | 0 | 0 | 1
2609006 | Macaparana | Rural | Telemetria e Automação (Mil R$) CPXSAA | 0 | 0 | 0 | 0 | 0 | 0 | 0 | 0 | 0 | 0 | 0 | 0 | 0 | 0 | 0 | 0 | 0 | 0 | 0 | 0 | 0 | 0 | 0 | 0 | 0 | 0 | 0 | 0 | 0 | 0 | 0 | 0 | 0 | 0 | 0 | 0 | 0 | 0 | 1
2609006 | Macaparana | Rural | Macromedidores - principais | 0 | 0 | 0 | 0 | 0 | 0 | 0 | 0 | 0 | 0 | 0 | 0 | 0 | 0 | 0 | 0 | 0 | 0 | 0 | 0 | 0 | 0 | 0 | 0 | 0 | 0 | 0 | 0 | 0 | 0 | 0 | 0 | 0 | 0 | 0 | 0 | 0 | 0 | 1
2609006 | Macaparana | Rural | Macromedidores - Secundários | 0 | 0 | 0 | 0 | 0 | 0 | 0 | 0 | 0 | 0 | 0 | 0 | 0 | 0 | 0 | 0 | 0 | 0 | 0 | 0 | 0 | 0 | 0 | 0 | 0 | 0 | 0 | 0 | 0 | 0 | 0 | 0 | 0 | 0 | 0 | 0 | 0 | 0 | 1
2609006 | Macaparana | Rural | Reformas CPXSAA | 0 | 0 | 0 | 0 | 0 | 0 | 0 | 0 | 0 | 0 | 0 | 0 | 0 | 0 | 0 | 0 | 0 | 0 | 0 | 0 | 0 | 0 | 0 | 0 | 0 | 0 | 0 | 0 | 0 | 0 | 0 | 0 | 0 | 0 | 0 | 0 | 0 | 0 | 1
2609006 | Macaparana | Rural | Reinvestimento (Mil R$) CPXSAA | 0 | 0 | 0 | 0 | 0 | 0 | 0 | 0 | 0 | 0 | 0 | 0 | 0 | 0 | 0 | 0 | 0 | 0 | 0 | 0 | 0 | 0 | 0 | 0 | 0 | 0 | 0 | 0 | 0 | 0 | 0 | 0 | 0 | 0 | 0 | 0 | 0 | 0 | 1
2609006 | Macaparana | Rural | OPEX - Despesas Operacionais em SAA | [37 empty] | 0 | 1
2609006 | Macaparana | Rural | Produtos Químicos (Mil R$) OPXSAA | 0 | 0 | 0 | 0 | 0 | 0 | 0 | 0 | 0 | 0 | 0 | 0 | 0 | 0 | 0 | 0 | 0 | 0 | 0 | 0 | 0 | 0 | 0 | 0 | 0 | 0 | 0 | 0 | 0 | 0 | 0 | 0 | 0 | 0 | 0 | 0 | 0 | 0 | 1
2609006 | Macaparana | Rural | Transporte Lodo (Mil R$) OPXSAA | 0 | 0 | 0 | 0 | 0 | 0 | 0 | 0 | 0 | 0 | 0 | 0 | 0 | 0 | 0 | 0 | 0 | 0 | 0 | 0 | 0 | 0 | 0 | 0 | 0 | 0 | 0 | 0 | 0 | 0 | 0 | 0 | 0 | 0 | 0 | 0 | 0 | 0 | 1
2609006 | Macaparana | Rural | Energia Elétrica (Mil R$) OPXSAA | 0 | 0 | 0 | 0 | 0 | 0 | 0 | 0 | 0 | 0 | 0 | 0 | 0 | 0 | 0 | 0 | 0 | 0 | 0 | 0 | 0 | 0 | 0 | 0 | 0 | 0 | 0 | 0 | 0 | 0 | 0 | 0 | 0 | 0 | 0 | 0 | 0 | 0 | 1
2609006 | Macaparana | Rural | Recursos Humanos (Mil R$) OPXSAA | 0 | 0 | 0 | 0 | 0 | 0 | 0 | 0 | 0 | 0 | 0 | 0 | 0 | 0 | 0 | 0 | 0 | 0 | 0 | 0 | 0 | 0 | 0 | 0 | 0 | 0 | 0 | 0 | 0 | 0 | 0 | 0 | 0 | 0 | 0 | 0 | 0 | 0 | 1
2609006 | Macaparana | Rural | Veículos e equipamentos (Mil R$) OPXSAA | 0 | 0 | 0 | 0 | 0 | 0 | 0 | 0 | 0 | 0 | 0 | 0 | 0 | 0 | 0 | 0 | 0 | 0 | 0 | 0 | 0 | 0 | 0 | 0 | 0 | 0 | 0 | 0 | 0 | 0 | 0 | 0 | 0 | 0 | 0 | 0 | 0 | 0 | 1
2609006 | Macaparana | Rural | Ambiental (Mil R$) OPXSAA | 0 | 0 | 0 | 0 | 0 | 0 | 0 | 0 | 0 | 0 | 0 | 0 | 0 | 0 | 0 | 0 | 0 | 0 | 0 | 0 | 0 | 0 | 0 | 0 | 0 | 0 | 0 | 0 | 0 | 0 | 0 | 0 | 0 | 0 | 0 | 0 | 0 | 0 | 1
2609006 | Macaparana | Rural | Seguro (Mil R$) OPXSAA | 0 | 0 | 0 | 0 | 0 | 0 | 0 | 0 | 0 | 0 | 0 | 0 | 0 | 0 | 0 | 0 | 0 | 0 | 0 | 0 | 0 | 0 | 0 | 0 | 0 | 0 | 0 | 0 | 0 | 0 | 0 | 0 | 0 | 0 | 0 | 0 | 0 | 0 | 1
2609006 | Macaparana | Rural | Outros (Mil R$) OPXSAA | 0 | 0 | 0 | 0 | 0 | 0 | 0 | 0 | 0 | 0 | 0 | 0 | 0 | 0 | 0 | 0 | 0 | 0 | 0 | 0 | 0 | 0 | 0 | 0 | 0 | 0 | 0 | 0 | 0 | 0 | 0 | 0 | 0 | 0 | 0 | 0 | 0 | 0 | 1
2609006 | Macaparana | Rural | VOLUMETRIA - SES | [37 empty] | 0 | 1
2609006 | Macaparana | Rural | Índice de atendimento (%) SES | 0% | 0% | 10.12% | 20.81% | 32.06% | 43.88% | 56.25% | 67.5% | 78.75% | 90% | 90% | 90% | 90% | 90% | 90% | 90% | 90% | 90% | 90% | 90% | 90% | 90% | 90% | 90% | 90% | 90% | 90% | 90% | 90% | 90% | 90% | 90% | 90% | 90% | 90% | 90% |  | 27.3937 | 1
2609006 | Macaparana | Rural | Índice de cobertura (%) SES | 0% | 0% | 11.25% | 22.5% | 33.75% | 45% | 56.25% | 67.5% | 78.75% | 90% | 90% | 90% | 90% | 90% | 90% | 90% | 90% | 90% | 90% | 90% | 90% | 90% | 90% | 90% | 90% | 90% | 90% | 90% | 90% | 90% | 90% | 90% | 90% | 90% | 90% | 90% |  | 27.45 | 1
2609006 | Macaparana | Rural | População Residente Cobertura (hab) | 0 | 0 | 921.375 | 1831.5 | 2733.75 | 3630.6 | 4465.6875 | 5316.3 | 6162.975 | 7007.4 | 6978.6 | 6861.6 | 6806.7 | 6762.6 | 6727.5 | 6699.6 | 6588 | 6535.8 | 6494.4 | 6461.1 | 6434.1 | 6327.9 | 6279.3 | 6240.6 | 6209.1 | 6183.9 | 6084.9 | 6039.9 | 6003.9 | 5975.1 | 5951.7 | 5858.1 | 5857.2 | 5856.3 | 5856.3 | 5855.4 |  | 195999.1875 | 1
2609006 | Macaparana | Rural | Índice de Tratamento (%) | 0% | 0% | 100% | 100% | 100% | 100% | 100% | 100% | 100% | 100% | 100% | 100% | 100% | 100% | 100% | 100% | 100% | 100% | 100% | 100% | 100% | 100% | 100% | 100% | 100% | 100% | 100% | 100% | 100% | 100% | 100% | 100% | 100% | 100% | 100% | 100% |  | 34 | 1
2609006 | Macaparana | Rural | Vazão de Infiltração (m³/ano) - OPEX | 0 | 0 | 64709.675 | 134101.3902 | 208477.0651 | 287709.1489 | 368857.8833 | 443681.0364 | 520642.4038 | 599292.7525 | 603871.1799 | 603871.1799 | 601698.5696 | 603802.2788 | 606605.4098 | 609742.1588 | 609742.1588 | 605858.9413 | 606156.281 | 606876.5639 | 609295.2155 | 609295.2155 | 603794.7688 | 603518.5087 | 602990.0086 | 603475.2369 | 603475.2369 | 597075.5989 | 595655.2187 | 594974.9891 | 594052.7711 | 593900.1874 | 588770.1537 | 590694.2392 | 592673.2985 | 593992.6714 | 18263329.3959 | 36526658.7919 | 1
2609006 | Macaparana | Rural | Vazão Média Coletada (m³/ano) - OPEX | 0 | 0 | 89544.68 | 185840.7657 | 289326.6346 | 400000.3669 | 513158.4833 | 618609.1764 | 727071.9838 | 842289.1525 | 845868.9399 | 841811.7399 | 837735.4496 | 838309.8788 | 839895.4898 | 842065.2788 | 838195.2788 | 832501.9813 | 831363.641 | 830929.0439 | 832410.9755 | 828728.8955 | 821542.9288 | 819924.5887 | 818303.8486 | 817914.9969 | 814482.0369 | 806522.1589 | 803853.2987 | 802174.4291 | 800440.7711 | 797042.4274 | 791880.7137 | 793773.8392 | 795752.8985 | 797041.3114 | 24986308.0839 | 49972616.1679 | 1
2609006 | Macaparana | Rural | Vazão Tratada (m³/ano) - OPEX | 0 | 0 | 89544.68 | 185840.7657 | 289326.6346 | 400000.3669 | 513158.4833 | 618609.1764 | 727071.9838 | 842289.1525 | 845868.9399 | 841811.7399 | 837735.4496 | 838309.8788 | 839895.4898 | 842065.2788 | 838195.2788 | 832501.9813 | 831363.641 | 830929.0439 | 832410.9755 | 828728.8955 | 821542.9288 | 819924.5887 | 818303.8486 | 817914.9969 | 814482.0369 | 806522.1589 | 803853.2987 | 802174.4291 | 800440.7711 | 797042.4274 | 791880.7137 | 793773.8392 | 795752.8985 | 797041.3114 | 24986308.0839 | 49972616.1679 | 1
2609006 | Macaparana | Rural | Vazão Tratada (m³/ano) - CAPEX | 0 | 0 | 99494.0889 | 200908.9359 | 304554.3522 | 410256.7866 | 513158.4833 | 618609.1764 | 727071.9838 | 842289.1525 | 845868.9399 | 841811.7399 | 837735.4496 | 838309.8788 | 839895.4898 | 842065.2788 | 838195.2788 | 832501.9813 | 831363.641 | 830929.0439 | 832410.9755 | 828728.8955 | 821542.9288 | 819924.5887 | 818303.8486 | 817914.9969 | 814482.0369 | 806522.1589 | 803853.2987 | 802174.4291 | 800440.7711 | 797042.4274 | 791880.7137 | 793773.8392 | 795752.8985 | 797041.3114 | 25036809.8003 | 50073619.6006 | 1
2609006 | Macaparana | Rural | Volume faturado esgoto (m³/ano) - OPEX | 0 | 0 | 0 | 0 | 0 | 0 | 0 | 0 | 0 | 0 | 0 | 0 | 0 | 0 | 0 | 0 | 0 | 0 | 0 | 0 | 0 | 0 | 0 | 0 | 0 | 0 | 0 | 0 | 0 | 0 | 0 | 0 | 0 | 0 | 0 | 0 | 0 | 0 | 1
2609006 | Macaparana | Rural | Economias Ativas (econ) - CAPEX | 0 | 0 | 325.7032 | 656.7301 | 994.0999 | 1336.7322 | 1666.8852 | 2009.8619 | 2358.4946 | 2714.7784 | 2735.5185 | 2719.773 | 2725.6766 | 2735.2064 | 2747.9045 | 2762.1139 | 2744.523 | 2743.5455 | 2745.8699 | 2749.1328 | 2760.0892 | 2735.1724 | 2733.9209 | 2730.8097 | 2731.5268 | 2733.7249 | 2704.7347 | 2698.3004 | 2695.219 | 2691.0414 | 2690.3502 | 2658.1462 | 2667.1113 | 2675.8274 | 2684.7924 | 2690.7692 |  | 82754.0857 | 1
2609006 | Macaparana | Rural | Economias Ativas (econ) - OPEX | 0 | 0 | 293.1329 | 607.4753 | 944.3949 | 1303.3139 | 1666.8852 | 2009.8619 | 2358.4946 | 2714.7784 | 2735.5185 | 2719.773 | 2725.6766 | 2735.2064 | 2747.9045 | 2762.1139 | 2744.523 | 2743.5455 | 2745.8699 | 2749.1328 | 2760.0892 | 2735.1724 | 2733.9209 | 2730.8097 | 2731.5268 | 2733.7249 | 2704.7347 | 2698.3004 | 2695.219 | 2691.0414 | 2690.3502 | 2658.1462 | 2667.1113 | 2675.8274 | 2684.7924 | 2690.7692 |  | 82589.1373 | 1
2609006 | Macaparana | Rural | Ligação Intradomiciliar (un) | 0 | 0 | 16.2852 | 32.8365 | 49.705 | 66.8366 | 83.5458 | 100.4931 | 117.9247 | 135.7389 | 136.7759 | 136.7759 | 136.2838 | 136.7603 | 137.3952 | 138.1057 | 138.1057 | 137.2261 | 137.2935 | 137.4566 | 138.0045 | 138.0045 | 136.7586 | 136.696 | 136.5763 | 136.6862 | 136.6862 | 135.2367 | 134.915 | 134.761 | 134.5521 | 134.5175 | 133.3556 | 133.7914 | 134.2396 | 134.5385 |  | 4144.8644 | 1
2609006 | Macaparana | Rural | Ligações Totais SES (un) | 0 | 0 | 325.7032 | 656.7301 | 994.0999 | 1336.7322 | 1670.9153 | 2009.8619 | 2358.4946 | 2714.7784 | 2735.5185 | 2735.5185 | 2725.6766 | 2735.2064 | 2747.9045 | 2762.1139 | 2762.1139 | 2744.523 | 2745.8699 | 2749.1328 | 2760.0892 | 2760.0892 | 2735.1724 | 2733.9209 | 2731.5268 | 2733.7249 | 2733.7249 | 2704.7347 | 2698.3004 | 2695.219 | 2691.0414 | 2690.3502 | 2667.1113 | 2675.8274 | 2684.7924 | 2690.7692 |  | 82897.2878 | 1
2609006 | Macaparana | Rural | Total Rede Coletora (m) | 0 | 0 | 0 | 0 | 0 | 0 | 0 | 0 | 0 | 0 | 0 | 0 | 0 | 0 | 0 | 0 | 0 | 0 | 0 | 0 | 0 | 0 | 0 | 0 | 0 | 0 | 0 | 0 | 0 | 0 | 0 | 0 | 0 | 0 | 0 | 0 |  | 0 | 1
2609006 | Macaparana | Rural | Total incremental Coletor Tronco (m) | 0 | 0 | 0 | 0 | 0 | 0 | 0 | 0 | 0 | 0 | 0 | 0 | 0 | 0 | 0 | 0 | 0 | 0 | 0 | 0 | 0 | 0 | 0 | 0 | 0 | 0 | 0 | 0 | 0 | 0 | 0 | 0 | 0 | 0 | 0 | 0 |  | 0 | 1
2609006 | Macaparana | Rural | SEI-un | 0 | 0 | 325.7032 | 331.0268 | 337.3698 | 342.6323 | 330.153 | 342.9767 | 348.6327 | 356.2837 | 20.7401 | 0 | 5.9036 | 9.5297 | 12.6981 | 14.2094 | 0 | 0 | 2.3244 | 3.2629 | 10.9564 | 0 | 0 | 0 | 0.71712 | 2.1981 | 0 | 0 | 0 | 0 | 0 | 0 | 8.9651 | 8.716 | 8.9651 | 5.9767 |  | 2829.9412 | 1
2609006 | Macaparana | Rural | Capacidade Total SES (m³/ano) | 0 | 0 | 0 | 0 | 0 | 0 | 0 | 0 | 0 | 0 | 0 | 0 | 0 | 0 | 0 | 0 | 0 | 0 | 0 | 0 | 0 | 0 | 0 | 0 | 0 | 0 | 0 | 0 | 0 | 0 | 0 | 0 | 0 | 0 | 0 | 0 |  | 0 | 1
2609006 | Macaparana | Rural | Cloro-kg / ano | 0 | 0 | 0 | 0 | 0 | 0 | 0 | 0 | 0 | 0 | 0 | 0 | 0 | 0 | 0 | 0 | 0 | 0 | 0 | 0 | 0 | 0 | 0 | 0 | 0 | 0 | 0 | 0 | 0 | 0 | 0 | 0 | 0 | 0 | 0 | 0 |  | 0 | 1
2609006 | Macaparana | Rural | Geração de lodo-ton / ano | 0 | 0 | 0 | 0 | 0 | 0 | 0 | 0 | 0 | 0 | 0 | 0 | 0 | 0 | 0 | 0 | 0 | 0 | 0 | 0 | 0 | 0 | 0 | 0 | 0 | 0 | 0 | 0 | 0 | 0 | 0 | 0 | 0 | 0 | 0 | 0 |  | 0 | 1
2609006 | Macaparana | Rural | Polímero Lodo-kg / ano | 0 | 0 | 0 | 0 | 0 | 0 | 0 | 0 | 0 | 0 | 0 | 0 | 0 | 0 | 0 | 0 | 0 | 0 | 0 | 0 | 0 | 0 | 0 | 0 | 0 | 0 | 0 | 0 | 0 | 0 | 0 | 0 | 0 | 0 | 0 | 0 |  | 0 | 1
2609006 | Macaparana | Rural | Economias sistema individual | 0 | 0 | 0 | 0 | 0 | 0 | 0 | 0 | 0 | 0 | 0 | 0 | 0 | 0 | 0 | 0 | 0 | 0 | 0 | 0 | 0 | 0 | 0 | 0 | 0 | 0 | 0 | 0 | 0 | 0 | 0 | 0 | 0 | 0 | 0 | 0 |  | 0 | 1
2609006 | Macaparana | Rural | CAPEX - Investimentos em SES | [37 empty] | 0 | 1
2609006 | Macaparana | Rural | Ligação (Mil R$) | 0 | 0 | 0 | 0 | 0 | 0 | 0 | 0 | 0 | 0 | 0 | 0 | 0 | 0 | 0 | 0 | 0 | 0 | 0 | 0 | 0 | 0 | 0 | 0 | 0 | 0 | 0 | 0 | 0 | 0 | 0 | 0 | 0 | 0 | 0 | 0 | 0 | 0 | 1
2609006 | Macaparana | Rural | Rede Coletora (Mil R$) | 0 | 0 | 0 | 0 | 0 | 0 | 0 | 0 | 0 | 0 | 0 | 0 | 0 | 0 | 0 | 0 | 0 | 0 | 0 | 0 | 0 | 0 | 0 | 0 | 0 | 0 | 0 | 0 | 0 | 0 | 0 | 0 | 0 | 0 | 0 | 0 | 0 | 0 | 1
2609006 | Macaparana | Rural | Coletor Tronco (Mil R$) | 0 | 0 | 0 | 0 | 0 | 0 | 0 | 0 | 0 | 0 | 0 | 0 | 0 | 0 | 0 | 0 | 0 | 0 | 0 | 0 | 0 | 0 | 0 | 0 | 0 | 0 | 0 | 0 | 0 | 0 | 0 | 0 | 0 | 0 | 0 | 0 | 0 | 0 | 1
2609006 | Macaparana | Rural | EEE (Mil R$) | 0 | 0 | 0 | 0 | 0 | 0 | 0 | 0 | 0 | 0 | 0 | 0 | 0 | 0 | 0 | 0 | 0 | 0 | 0 | 0 | 0 | 0 | 0 | 0 | 0 | 0 | 0 | 0 | 0 | 0 | 0 | 0 | 0 | 0 | 0 | 0 | 0 | 0 | 1
2609006 | Macaparana | Rural | Linha de Recalque (Mil R$) | 0 | 0 | 0 | 0 | 0 | 0 | 0 | 0 | 0 | 0 | 0 | 0 | 0 | 0 | 0 | 0 | 0 | 0 | 0 | 0 | 0 | 0 | 0 | 0 | 0 | 0 | 0 | 0 | 0 | 0 | 0 | 0 | 0 | 0 | 0 | 0 | 0 | 0 | 1
2609006 | Macaparana | Rural | Linha de Gravidade (Mil R$) | 0 | 0 | 0 | 0 | 0 | 0 | 0 | 0 | 0 | 0 | 0 | 0 | 0 | 0 | 0 | 0 | 0 | 0 | 0 | 0 | 0 | 0 | 0 | 0 | 0 | 0 | 0 | 0 | 0 | 0 | 0 | 0 | 0 | 0 | 0 | 0 | 0 | 0 | 1
2609006 | Macaparana | Rural | ETE (Mil R$) | 0 | 0 | 1977.0805 | 2009.3958 | 2047.899 | 2079.8431 | 2004.0912 | 2081.934 | 2116.2668 | 2162.71 | 125.8966 | 0 | 35.8362 | 57.8473 | 77.0799 | 86.2536 | 0 | 0 | 14.1097 | 19.8062 | 66.5076 | 0 | 0 | 0 | 4.3531 | 13.3427 | 0 | 0 | 0 | 0 | 0 | 0 | 54.4197 | 52.9081 | 54.4197 | 36.2798 | 17178.2807 | 34356.5614 | 1
2609006 | Macaparana | Rural | Tratamento de lodo (Mil R$) CPXSES | 0 | 0 | 0 | 0 | 0 | 0 | 0 | 0 | 0 | 0 | 0 | 0 | 0 | 0 | 0 | 0 | 0 | 0 | 0 | 0 | 0 | 0 | 0 | 0 | 0 | 0 | 0 | 0 | 0 | 0 | 0 | 0 | 0 | 0 | 0 | 0 | 0 | 0 | 1
2609006 | Macaparana | Rural | SEI (Mil R$) | 0 | 0 | 1977.0805 | 2009.3958 | 2047.899 | 2079.8431 | 2004.0912 | 2081.934 | 2116.2668 | 2162.71 | 125.8966 | 0 | 35.8362 | 57.8473 | 77.0799 | 86.2536 | 0 | 0 | 14.1097 | 19.8062 | 66.5076 | 0 | 0 | 0 | 4.3531 | 13.3427 | 0 | 0 | 0 | 0 | 0 | 0 | 54.4197 | 52.9081 | 54.4197 | 36.2798 | 17178.2807 | 34356.5614 | 1
2609006 | Macaparana | Rural | Emissário (Mil R$) | 0 | 0 | 0 | 0 | 0 | 0 | 0 | 0 | 0 | 0 | 0 | 0 | 0 | 0 | 0 | 0 | 0 | 0 | 0 | 0 | 0 | 0 | 0 | 0 | 0 | 0 | 0 | 0 | 0 | 0 | 0 | 0 | 0 | 0 | 0 | 0 | 0 | 0 | 1
2609006 | Macaparana | Rural | Projetos SES (Mil R$) | 0 | 0 | 0 | 0 | 0 | 0 | 0 | 0 | 0 | 0 | 0 | 0 | 0 | 0 | 0 | 0 | 0 | 0 | 0 | 0 | 0 | 0 | 0 | 0 | 0 | 0 | 0 | 0 | 0 | 0 | 0 | 0 | 0 | 0 | 0 | 0 | 0 | 0 | 1
2609006 | Macaparana | Rural | Aquisição de Áreas (Mil R$) SES | 0 | 0 | 0 | 0 | 0 | 0 | 0 | 0 | 0 | 0 | 0 | 0 | 0 | 0 | 0 | 0 | 0 | 0 | 0 | 0 | 0 | 0 | 0 | 0 | 0 | 0 | 0 | 0 | 0 | 0 | 0 | 0 | 0 | 0 | 0 | 0 | 0 | 0 | 1
2609006 | Macaparana | Rural | Ambiental (Mil R$) CPXSES | 0 | 0 | 0 | 0 | 0 | 0 | 0 | 0 | 0 | 0 | 0 | 0 | 0 | 0 | 0 | 0 | 0 | 0 | 0 | 0 | 0 | 0 | 0 | 0 | 0 | 0 | 0 | 0 | 0 | 0 | 0 | 0 | 0 | 0 | 0 | 0 | 0 | 0 | 1
2609006 | Macaparana | Rural | Telemetria e Automação (Mil R$) CPXSES | 0 | 0 | 0 | 0 | 0 | 0 | 0 | 0 | 0 | 0 | 0 | 0 | 0 | 0 | 0 | 0 | 0 | 0 | 0 | 0 | 0 | 0 | 0 | 0 | 0 | 0 | 0 | 0 | 0 | 0 | 0 | 0 | 0 | 0 | 0 | 0 | 0 | 0 | 1
2609006 | Macaparana | Rural | Reformas SES | 0 | 0 | 0 | 0 | 0 | 0 | 0 | 0 | 0 | 0 | 0 | 0 | 0 | 0 | 0 | 0 | 0 | 0 | 0 | 0 | 0 | 0 | 0 | 0 | 0 | 0 | 0 | 0 | 0 | 0 | 0 | 0 | 0 | 0 | 0 | 0 | 0 | 0 | 1
2609006 | Macaparana | Rural | Reinvestimento (Mil R$) CPXSES | 0 | 0 | 0 | 0 | 0 | 0 | 0 | 0 | 0 | 0 | 0 | 0 | 0 | 0 | 0 | 0 | 0 | 0 | 0 | 0 | 0 | 0 | 0 | 0 | 0 | 0 | 0 | 0 | 0 | 0 | 0 | 0 | 0 | 0 | 0 | 0 | 0 | 0 | 1
2609006 | Macaparana | Rural | OPEX - Despesas Operacionais em SES | [37 empty] | 0 | 1
2609006 | Macaparana | Rural | Produtos Químicos (Mil R$) OPXSES | 0 | 0 | 0 | 0 | 0 | 0 | 0 | 0 | 0 | 0 | 0 | 0 | 0 | 0 | 0 | 0 | 0 | 0 | 0 | 0 | 0 | 0 | 0 | 0 | 0 | 0 | 0 | 0 | 0 | 0 | 0 | 0 | 0 | 0 | 0 | 0 | 0 | 0 | 1
2609006 | Macaparana | Rural | Transporte Lodo (Mil R$) | 0 | 0 | 0 | 0 | 0 | 0 | 0 | 0 | 0 | 0 | 0 | 0 | 0 | 0 | 0 | 0 | 0 | 0 | 0 | 0 | 0 | 0 | 0 | 0 | 0 | 0 | 0 | 0 | 0 | 0 | 0 | 0 | 0 | 0 | 0 | 0 | 0 | 0 | 1
2609006 | Macaparana | Rural | Energia Elétrica (Mil R$) | 0 | 0 | 0 | 0 | 0 | 0 | 0 | 0 | 0 | 0 | 0 | 0 | 0 | 0 | 0 | 0 | 0 | 0 | 0 | 0 | 0 | 0 | 0 | 0 | 0 | 0 | 0 | 0 | 0 | 0 | 0 | 0 | 0 | 0 | 0 | 0 | 0 | 0 | 1
2609006 | Macaparana | Rural | SEI (Mil R$) OPXSES | [36 empty] | 0 | 0 | 1
2609006 | Macaparana | Rural | Recursos Humanos (Mil R$) OPXSES | 0 | 0 | 0 | 0 | 0 | 0 | 0 | 0 | 0 | 0 | 0 | 0 | 0 | 0 | 0 | 0 | 0 | 0 | 0 | 0 | 0 | 0 | 0 | 0 | 0 | 0 | 0 | 0 | 0 | 0 | 0 | 0 | 0 | 0 | 0 | 0 | 0 | 0 | 1
2609006 | Macaparana | Rural | Veículos e equipamentos (Mil R$) OPXSES | 0 | 0 | 0 | 0 | 0 | 0 | 0 | 0 | 0 | 0 | 0 | 0 | 0 | 0 | 0 | 0 | 0 | 0 | 0 | 0 | 0 | 0 | 0 | 0 | 0 | 0 | 0 | 0 | 0 | 0 | 0 | 0 | 0 | 0 | 0 | 0 | 0 | 0 | 1
2609006 | Macaparana | Rural | Ambiental (Mil R$) OPXSES | 0 | 0 | 0 | 0 | 0 | 0 | 0 | 0 | 0 | 0 | 0 | 0 | 0 | 0 | 0 | 0 | 0 | 0 | 0 | 0 | 0 | 0 | 0 | 0 | 0 | 0 | 0 | 0 | 0 | 0 | 0 | 0 | 0 | 0 | 0 | 0 | 0 | 0 | 1
2609006 | Macaparana | Rural | Seguro (Mil R$) OPXSES | 0 | 0 | 0 | 0 | 0 | 0 | 0 | 0 | 0 | 0 | 0 | 0 | 0 | 0 | 0 | 0 | 0 | 0 | 0 | 0 | 0 | 0 | 0 | 0 | 0 | 0 | 0 | 0 | 0 | 0 | 0 | 0 | 0 | 0 | 0 | 0 | 0 | 0 | 1
2609006 | Macaparana | Rural | Outros (Mil R$) OPXSES | 0 | 0 | 0 | 0 | 0 | 0 | 0 | 0 | 0 | 0 | 0 | 0 | 0 | 0 | 0 | 0 | 0 | 0 | 0 | 0 | 0 | 0 | 0 | 0 | 0 | 0 | 0 | 0 | 0 | 0 | 0 | 0 | 0 | 0 | 0 | 0 | 0 | 0 | 1
2609006 | Macaparana | Rural | TOTAL | [37 empty] | 0 | 1
2609006 | Macaparana | Rural | CAPEX SAA | 0 | 0 | 6237.5121 | 479.8086 | 0 | 479.8086 | 0 | 0 | 0 | 479.8086 | 0 | 0 | 0 | 0 | 0 | 0 | 0 | 0 | 0 | 0 | 0 | 0 | 0 | 0 | 0 | 0 | 0 | 0 | 0 | 0 | 0 | 0 | 0 | 0 | 0 | 0 | 7676.9379 | 15353.8758 | 1
2609006 | Macaparana | Rural | OPEX SAA | 0 | 0 | 0 | 0 | 0 | 0 | 0 | 0 | 0 | 0 | 0 | 0 | 0 | 0 | 0 | 0 | 0 | 0 | 0 | 0 | 0 | 0 | 0 | 0 | 0 | 0 | 0 | 0 | 0 | 0 | 0 | 0 | 0 | 0 | 0 | 0 | 0 | 0 | 1
2609006 | Macaparana | Rural | CAPEX SES | 0 | 0 | 1977.0805 | 2009.3958 | 2047.899 | 2079.8431 | 2004.0912 | 2081.934 | 2116.2668 | 2162.71 | 125.8966 | 0 | 35.8362 | 57.8473 | 77.0799 | 86.2536 | 0 | 0 | 14.1097 | 19.8062 | 66.5076 | 0 | 0 | 0 | 4.3531 | 13.3427 | 0 | 0 | 0 | 0 | 0 | 0 | 54.4197 | 52.9081 | 54.4197 | 36.2798 | 17178.2807 | 34356.5614 | 1
2609006 | Macaparana | Rural | OPEX SES | 0 | 0 | 0 | 0 | 0 | 0 | 0 | 0 | 0 | 0 | 0 | 0 | 0 | 0 | 0 | 0 | 0 | 0 | 0 | 0 | 0 | 0 | 0 | 0 | 0 | 0 | 0 | 0 | 0 | 0 | 0 | 0 | 0 | 0 | 0 | 0 | 0 | 0 | 1
2609105 | Machados | Rural | VOLUMETRIA - SAA | [37 empty] | 0 | 1
2609105 | Machados | Rural | Índice de Atendimento (%) | 8.99% | 8.99% | 17.89% | 27.54% | 37.68% | 48.31% | 59.44% | 69.33% | 79.22% | 99% | 99% | 99% | 99% | 99% | 99% | 99% | 99% | 99% | 99% | 99% | 99% | 99% | 99% | 99% | 99% | 99% | 99% | 99% | 99% | 99% | 99% | 99% | 99% | 99% | 99% | 99% |  | 30.3038 | 1
2609105 | Machados | Rural | Índice de Cobertura (%) | 9.989% | 9.989% | 19.88% | 29.77% | 39.66% | 49.55% | 59.44% | 69.33% | 79.22% | 99% | 99% | 99% | 99% | 99% | 99% | 99% | 99% | 99% | 99% | 99% | 99% | 99% | 99% | 99% | 99% | 99% | 99% | 99% | 99% | 99% | 99% | 99% | 99% | 99% | 99% | 99% |  | 30.3982 | 1
2609105 | Machados | Rural | População Residente (hab) | 3076 | 2923 | 2842 | 2777 | 2725 | 2684 | 2519 | 2468 | 2427 | 2394 | 2368 | 2262 | 2231 | 2206 | 2186 | 2170 | 2106 | 2088 | 2074 | 2063 | 2054 | 2017 | 2007 | 1999 | 1992 | 1987 | 1965 | 1959 | 1954 | 1950 | 1947 | 1933 | 1932 | 1930 | 1929 | 1928 |  | 80072 | 1
2609105 | Machados | Rural | Índice de Perdas Totais na Distribuição (%) | 25% | 25% | 25% | 25% | 25% | 25% | 25% | 25% | 25% | 25% | 25% | 25% | 25% | 25% | 25% | 25% | 25% | 25% | 25% | 25% | 25% | 25% | 25% | 25% | 25% | 25% | 25% | 25% | 25% | 25% | 25% | 25% | 25% | 25% | 25% | 25% |  | 9 | 1
2609105 | Machados | Rural | Índice de Perdas Físicas na Distribuição (%) | 16.67% | 16.67% | 16.67% | 16.67% | 16.67% | 16.67% | 16.67% | 16.67% | 16.67% | 16.67% | 16.67% | 16.67% | 16.67% | 16.67% | 16.67% | 16.67% | 16.67% | 16.67% | 16.67% | 16.67% | 16.67% | 16.67% | 16.67% | 16.67% | 16.67% | 16.67% | 16.67% | 16.67% | 16.67% | 16.67% | 16.67% | 16.67% | 16.67% | 16.67% | 16.67% | 16.67% |  | 6 | 1
2609105 | Machados | Rural | Índice de Perdas na Produção (%) - ETA | 15.6% | 15.6% | 13.48% | 11.36% | 9.241% | 7.12% | 5% | 5% | 5% | 5% | 5% | 5% | 5% | 5% | 5% | 5% | 5% | 5% | 5% | 5% | 5% | 5% | 5% | 5% | 5% | 5% | 5% | 5% | 5% | 5% | 5% | 5% | 5% | 5% | 5% | 5% |  | 2.2241 | 1
2609105 | Machados | Rural | Consumo Micromedido de Água (m³/ano) - cobertura | 12185.4593 | 11579.3549 | 22405.4666 | 32785.0738 | 42859.2526 | 52741.6787 | 59379.4702 | 67857.3398 | 76249.3139 | 93992.2122 | 92971.4093 | 88809.683 | 87592.5722 | 86611.0361 | 85825.8043 | 85197.6175 | 82684.8772 | 81978.1678 | 81428.507 | 80996.628 | 80643.2752 | 79190.5971 | 78797.9812 | 78483.8877 | 78209.0574 | 78012.7494 | 77148.9951 | 76913.4241 | 76717.1162 | 76560.0713 | 76442.2858 | 75892.625 | 75853.362 | 75774.8395 | 75735.5801 | 75696.3171 | 2562203.0889 | 5124406.1777 | 1
2609105 | Machados | Rural | Consumo Micromedido de Água (m³/ano) - atendimento | 10966.91 | 10421.42 | 20164.92 | 30326.19 | 40716.29 | 51423.14 | 59379.47 | 67857.34 | 76249.32 | 93992.21 | 92971.41 | 88809.68 | 87592.57 | 86611.03 | 85825.8 | 85197.62 | 82684.88 | 81978.17 | 81428.51 | 80996.63 | 80643.28 | 79190.6 | 78797.98 | 78483.89 | 78209.06 | 78012.75 | 77149 | 76913.43 | 76717.12 | 76560.07 | 76442.29 | 75892.62 | 75853.36 | 75774.84 | 75735.58 | 75696.32 | 2551665.7 | 5103331.4 | 1
2609105 | Machados | Rural | Consumo de Água Disponibilizado (m³/ano) - cobertura | 16247.2791 | 15439.1399 | 29873.9555 | 43713.4317 | 57145.6702 | 70322.2383 | 79172.6269 | 90476.4531 | 101665.7519 | 125322.9495 | 123961.8791 | 118412.9107 | 116790.0963 | 115481.3815 | 114434.4058 | 113596.8233 | 110246.5029 | 109304.2237 | 108571.3427 | 107995.5041 | 107524.3669 | 105587.4628 | 105063.9749 | 104645.1837 | 104278.7431 | 104016.9992 | 102865.3269 | 102551.2322 | 102289.4883 | 102080.0951 | 101923.0477 | 101190.1667 | 101137.8159 | 101033.1193 | 100980.7735 | 100928.4227 | 3416270.7851 | 6832541.5703 | 1
2609105 | Machados | Rural | Consumo de Água Disponibilizado (m³/ano) - atendimento | 14622.5467 | 13895.2267 | 26886.56 | 40434.92 | 54288.3867 | 68564.1867 | 79172.6267 | 90476.4533 | 101665.76 | 125322.9467 | 123961.88 | 118412.9067 | 116790.0933 | 115481.3733 | 114434.4 | 113596.8267 | 110246.5067 | 109304.2267 | 108571.3467 | 107995.5067 | 107524.3733 | 105587.4667 | 105063.9733 | 104645.1867 | 104278.7467 | 104017 | 102865.3333 | 102551.24 | 102289.4933 | 102080.0933 | 101923.0533 | 101190.16 | 101137.8133 | 101033.12 | 100980.7733 | 100928.4267 | 3402220.9333 | 6804441.8667 | 1
2609105 | Machados | Rural | Consumo de Água Efetivo (m³/ano) - cobertura | 13539 | 12866 | 24895 | 36428 | 47621 | 58602 | 65977 | 75397 | 84721 | 104436 | 103302 | 98677 | 97325 | 96234 | 95362 | 94664 | 91872 | 91087 | 90476 | 89996 | 89604 | 87990 | 87553 | 87204 | 86899 | 86681 | 85721 | 85459 | 85241 | 85067 | 84936 | 84325 | 84282 | 84194 | 84151 | 84107 | 2846891 | 5693782 | 1
2609105 | Machados | Rural | Consumo de Água Efetivo (m³/ano) - atendimento | 12185 | 11579 | 22405 | 33696 | 45240 | 57137 | 65977 | 75397 | 84721 | 104436 | 103302 | 98677 | 97325 | 96234 | 95362 | 94664 | 91872 | 91087 | 90476 | 89996 | 89604 | 87990 | 87553 | 87204 | 86899 | 86681 | 85721 | 85459 | 85241 | 85067 | 84936 | 84325 | 84282 | 84194 | 84151 | 84107 | 2835182 | 5670364 | 1
2609105 | Machados | Rural | Consumo de Água Faturado (m³/ano) - cobertura | 12185.4584 | 11579.3546 | 22405.4673 | 32785.0729 | 42859.2541 | 52741.6773 | 59379.4704 | 67857.3413 | 76249.3153 | 93992.2108 | 92971.4098 | 88809.6829 | 87592.574 | 86611.0346 | 85825.8031 | 85197.6179 | 82684.8771 | 81978.1688 | 81428.5067 | 80996.6294 | 80643.2752 | 79190.597 | 78797.9812 | 78483.8886 | 78209.0576 | 78012.7497 | 77148.9951 | 76913.4256 | 76717.1177 | 76560.0714 | 76442.2867 | 75892.6246 | 75853.3631 | 75774.8399 | 75735.5783 | 75696.3168 | 2562203.0954 | 5124406.1907 | 1
2609105 | Machados | Rural | Consumo de Água Faturado (m³/ano) - atendimento | 16247.2791 | 15439.1399 | 29873.9555 | 43713.4317 | 57145.6702 | 70322.2383 | 79172.6269 | 90476.4531 | 101665.7519 | 125322.9495 | 123961.8791 | 118412.9107 | 116790.0963 | 115481.3815 | 114434.4058 | 113596.8233 | 110246.5029 | 109304.2237 | 108571.3427 | 107995.5041 | 107524.3669 | 105587.4628 | 105063.9749 | 104645.1837 | 104278.7431 | 104016.9992 | 102865.3269 | 102551.2322 | 102289.4883 | 102080.0951 | 101923.0477 | 101190.1667 | 101137.8159 | 101033.1193 | 100980.7735 | 100928.4227 | 3416270.7851 | 6832541.5703 | 1
2609105 | Machados | Rural | Demanda Média Bruta (m³/ano) - atendimento | 14622.5467 | 13895.2267 | 26886.56 | 40434.92 | 54288.3867 | 68564.1867 | 79172.6267 | 90476.4533 | 101665.76 | 125322.9467 | 123961.88 | 118412.9067 | 116790.0933 | 115481.3733 | 114434.4 | 113596.8267 | 110246.5067 | 109304.2267 | 108571.3467 | 107995.5067 | 107524.3733 | 105587.4667 | 105063.9733 | 104645.1867 | 104278.7467 | 104017 | 102865.3333 | 102551.24 | 102289.4933 | 102080.0933 | 101923.0533 | 101190.16 | 101137.8133 | 101033.12 | 100980.7733 | 100928.4267 | 3402220.9333 | 6804441.8667 | 1
2609105 | Machados | Rural | Demanda Máxima Diária (m³/ano) - cobertura | 19496.7349 | 18526.9678 | 32263.872 | 48521.904 | 65146.064 | 82277.024 | 95007.152 | 108571.744 | 121998.912 | 150387.536 | 148754.256 | 142095.488 | 140148.112 | 138577.648 | 137321.28 | 136316.192 | 132295.808 | 131165.072 | 130285.616 | 129594.608 | 129029.248 | 126704.96 | 126076.768 | 125574.224 | 125134.496 | 124820.4 | 123438.4 | 123061.488 | 122747.392 | 122496.112 | 122307.664 | 121428.192 | 121365.376 | 121239.744 | 121176.928 | 121114.112 | 4086467.4947 | 8172934.9894 | 1
2609105 | Machados | Rural | Demanda Máxima Diária (m³/ano) - atendimento | 17547.056 | 16674.272 | 32263.872 | 48521.904 | 65146.064 | 82277.024 | 95007.152 | 108571.744 | 121998.912 | 150387.536 | 148754.256 | 142095.488 | 140148.112 | 138577.648 | 137321.28 | 136316.192 | 132295.808 | 131165.072 | 130285.616 | 129594.608 | 129029.248 | 126704.96 | 126076.768 | 125574.224 | 125134.496 | 124820.4 | 123438.4 | 123061.488 | 122747.392 | 122496.112 | 122307.664 | 121428.192 | 121365.376 | 121239.744 | 121176.928 | 121114.112 | 4082665.12 | 8165330.24 | 1
2609105 | Machados | Rural | Demanda Máxima Horária (m³/ano) - cobertura | 29245.1023 | 27790.4518 | 53773.1198 | 78684.1771 | 102862.2064 | 126580.029 | 142510.7285 | 162857.6155 | 182998.3535 | 225581.3092 | 223131.3824 | 213143.2392 | 210222.1734 | 207866.4868 | 205981.9304 | 204474.2819 | 198443.7052 | 196747.6027 | 195428.4168 | 194391.9073 | 193543.8605 | 190057.433 | 189115.1549 | 188361.3306 | 187701.7376 | 187230.5986 | 185157.5884 | 184592.218 | 184121.0789 | 183744.1711 | 183461.4859 | 182142.3 | 182048.0687 | 181859.6148 | 181765.3922 | 181671.1609 | 6149287.4132 | 12298574.8265 | 1
2609105 | Machados | Rural | Demanda Máxima Horária (m³/ano) - atendimento | 26320.584 | 25011.408 | 48395.808 | 72782.856 | 97719.096 | 123415.536 | 142510.728 | 162857.616 | 182998.368 | 225581.304 | 223131.384 | 213143.232 | 210222.168 | 207866.472 | 205981.92 | 204474.288 | 198443.712 | 196747.608 | 195428.424 | 194391.912 | 193543.872 | 190057.44 | 189115.152 | 188361.336 | 187701.744 | 187230.6 | 185157.6 | 184592.232 | 184121.088 | 183744.168 | 183461.496 | 182142.288 | 182048.064 | 181859.616 | 181765.392 | 181671.168 | 6123997.68 | 12247995.36 | 1
2609105 | Machados | Rural | Vazão de Produção ETA Máxima Diária (m³/ano) - cobertura | 23101.0164 | 21951.9725 | 41434.9249 | 59179.7405 | 75556.9507 | 90856.048 | 100007.5288 | 114286.046 | 128419.8972 | 158302.6731 | 156583.4263 | 149574.2029 | 147524.3322 | 145871.2188 | 144548.7231 | 143490.7241 | 139258.7405 | 138068.4931 | 137142.7486 | 136415.3736 | 135820.253 | 133373.6372 | 132712.3894 | 132183.3899 | 131720.5176 | 131389.8937 | 129935.1497 | 129538.3986 | 129207.7747 | 128943.278 | 128744.9024 | 127819.1579 | 127753.0307 | 127620.7823 | 127554.6612 | 127488.534 | 4333380.5315 | 8666761.0631 | 1
2609105 | Machados | Rural | Vazão de Produção ETA Máxima Diária (m³/ano) - atendimento | 20790.9084 | 19756.7764 | 37291.4325 | 54741.254 | 71779.1031 | 88584.6523 | 100007.5284 | 114286.0463 | 128419.9074 | 158302.6695 | 156583.4274 | 149574.1979 | 147524.3284 | 145871.2084 | 144548.7158 | 143490.7284 | 139258.7453 | 138068.4968 | 137142.7537 | 136415.3768 | 135820.2611 | 133373.6421 | 132712.3874 | 132183.3937 | 131720.5221 | 131389.8947 | 129935.1579 | 129538.4084 | 129207.7811 | 128943.2758 | 128744.9095 | 127819.1495 | 127753.0274 | 127620.7832 | 127554.6611 | 127488.5389 | 4314244.0511 | 8628488.1021 | 1
2609105 | Machados | Rural | Vazão de Produção poço Máxima Diária (m³/ano) - cobertura | 19496.7349 | 18526.9678 | 36210.8551 | 53526.6511 | 70695.6745 | 87902.7979 | 100007.5288 | 114286.046 | 128419.8972 | 158302.6731 | 156583.4263 | 149574.2029 | 147524.3322 | 145871.2188 | 144548.7231 | 143490.7241 | 139258.7405 | 138068.4931 | 137142.7486 | 136415.3736 | 135820.253 | 133373.6372 | 132712.3894 | 132183.3899 | 131720.5176 | 131389.8937 | 129935.1497 | 129538.3986 | 129207.7747 | 128943.278 | 128744.9024 | 127819.1579 | 127753.0307 | 127620.7823 | 127554.6612 | 127488.534 | 4307659.5598 | 8615319.1196 | 1
2609105 | Machados | Rural | Vazão de Produção poço Máxima Diária (m³/ano) - atendimento | 17547.056 | 16674.272 | 32589.7697 | 49512.1469 | 67160.8907 | 85705.2333 | 100007.5284 | 114286.0463 | 128419.9074 | 158302.6695 | 156583.4274 | 149574.1979 | 147524.3284 | 145871.2084 | 144548.7158 | 143490.7284 | 139258.7453 | 138068.4968 | 137142.7537 | 136415.3768 | 135820.2611 | 133373.6421 | 132712.3874 | 132183.3937 | 131720.5221 | 131389.8947 | 129935.1579 | 129538.4084 | 129207.7811 | 128943.2758 | 128744.9095 | 127819.1495 | 127753.0274 | 127620.7832 | 127554.6611 | 127488.5389 | 4290489.2929 | 8580978.5858 | 1
2609105 | Machados | Rural | Economias Totais (econ) - CAPEX | 1093.716 | 1093.716 | 1093.716 | 1093.716 | 1093.716 | 1093.716 | 1093.716 | 1093.716 | 1093.716 | 1093.716 | 1093.716 | 1093.716 | 1093.716 | 1093.716 | 1093.716 | 1093.716 | 1093.716 | 1093.716 | 1093.716 | 1093.716 | 1093.716 | 1093.716 | 1093.716 | 1093.716 | 1093.716 | 1093.716 | 1093.716 | 1093.716 | 1093.716 | 1093.716 | 1093.716 | 1093.716 | 1093.716 | 1093.716 | 1093.716 | 1093.716 |  | 39373.776 | 1
2609105 | Machados | Rural | Economias Totais (econ) - OPEX | 0 | 984.3444 | 984.3444 | 1011.6873 | 1039.0302 | 1066.3731 | 1093.716 | 1093.716 | 1093.716 | 1093.716 | 1093.716 | 1093.716 | 1093.716 | 1093.716 | 1093.716 | 1093.716 | 1093.716 | 1093.716 | 1093.716 | 1093.716 | 1093.716 | 1093.716 | 1093.716 | 1093.716 | 1093.716 | 1093.716 | 1093.716 | 1093.716 | 1093.716 | 1093.716 | 1093.716 | 1093.716 | 1093.716 | 1093.716 | 1093.716 | 1093.716 |  | 37897.2594 | 1
2609105 | Machados | Rural | Economias Ativas (econ) - CAPEX | 109.2515 | 10.9132 | 43.2215 | 96.9259 | 172.0266 | 268.5235 | 386.4166 | 525.7059 | 686.3914 | 1071.9511 | 1071.9511 | 1071.9511 | 1071.9511 | 1071.9511 | 1071.9511 | 1071.9511 | 1071.9511 | 1071.9511 | 1071.9511 | 1071.9511 | 1071.9511 | 1071.9511 | 1071.9511 | 1071.9511 | 1071.9511 | 1071.9511 | 1071.9511 | 1071.9511 | 1071.9511 | 1071.9511 | 1071.9511 | 1071.9511 | 1071.9511 | 1071.9511 | 1071.9511 | 1071.9511 |  | 31242.0547 | 1
2609105 | Machados | Rural | Economias Ativas (econ) - OPEX | 0 | 9.8218 | 38.8993 | 89.6565 | 163.4253 | 261.8105 | 386.4166 | 525.7059 | 686.3914 | 1071.9511 | 1071.9511 | 1071.9511 | 1071.9511 | 1071.9511 | 1071.9511 | 1071.9511 | 1071.9511 | 1071.9511 | 1071.9511 | 1071.9511 | 1071.9511 | 1071.9511 | 1071.9511 | 1071.9511 | 1071.9511 | 1071.9511 | 1071.9511 | 1071.9511 | 1071.9511 | 1071.9511 | 1071.9511 | 1071.9511 | 1071.9511 | 1071.9511 | 1071.9511 | 1071.9511 |  | 31104.8058 | 1
2609105 | Machados | Rural | Ligações Totais SAA (un) | 0 | 0 | 0 | 0 | 0 | 0 | 0 | 0 | 0 | 0 | 0 | 0 | 0 | 0 | 0 | 0 | 0 | 0 | 0 | 0 | 0 | 0 | 0 | 0 | 0 | 0 | 0 | 0 | 0 | 0 | 0 | 0 | 0 | 0 | 0 | 0 |  | 0 | 1
2609105 | Machados | Rural | Índice de Hidrometração | [37 empty] | 0 | 1 | bar: 0 to 35
2609105 | Machados | Rural | Hidrometros - complementação + substituição (un) | 0 | 0 | 0 | 0 | 0 | 0 | 0 | 0 | 0 | 0 | 0 | 0 | 0 | 0 | 0 | 0 | 0 | 0 | 0 | 0 | 0 | 0 | 0 | 0 | 0 | 0 | 0 | 0 | 0 | 0 | 0 | 0 | 0 | 0 | 0 | 0 | 0 | 0 | 1
2609105 | Machados | Rural | Extensão Total incremental + substituição (m) | 0 | 0 | 0 | 0 | 0 | 0 | 0 | 0 | 0 | 0 | 0 | 0 | 0 | 0 | 0 | 0 | 0 | 0 | 0 | 0 | 0 | 0 | 0 | 0 | 0 | 0 | 0 | 0 | 0 | 0 | 0 | 0 | 0 | 0 | 0 | 0 | 0 | 0 | 1
2609105 | Machados | Rural | SAC-un | 0 | 0 | 0 | 0 | 0 | 0 | 0 | 0 | 0 | 0 | 0 | 0 | 0 | 0 | 0 | 0 | 0 | 0 | 0 | 0 | 0 | 0 | 0 | 0 | 0 | 0 | 0 | 0 | 0 | 0 | 0 | 0 | 0 | 0 | 0 | 0 | 0 | 0 | 1
2609105 | Machados | Rural | Capacidade Total SAA (m³/ano) | 0 | 0 | 0 | 0 | 0 | 0 | 0 | 0 | 0 | 0 | 0 | 0 | 0 | 0 | 0 | 0 | 0 | 0 | 0 | 0 | 0 | 0 | 0 | 0 | 0 | 0 | 0 | 0 | 0 | 0 | 0 | 0 | 0 | 0 | 0 | 0 | 0 | 0 | 1
2609105 | Machados | Rural | CAPEX - Investimentos em SAA | [37 empty] | 0 | 1
2609105 | Machados | Rural | Ligação Predial (Mil R$) | 0 | 0 | 0 | 0 | 0 | 0 | 0 | 0 | 0 | 0 | 0 | 0 | 0 | 0 | 0 | 0 | 0 | 0 | 0 | 0 | 0 | 0 | 0 | 0 | 0 | 0 | 0 | 0 | 0 | 0 | 0 | 0 | 0 | 0 | 0 | 0 | 0 | 0 | 1
2609105 | Machados | Rural | Total rede substituição (Mil R$) | 0 | 0 | 0 | 0 | 0 | 0 | 0 | 0 | 0 | 0 | 0 | 0 | 0 | 0 | 0 | 0 | 0 | 0 | 0 | 0 | 0 | 0 | 0 | 0 | 0 | 0 | 0 | 0 | 0 | 0 | 0 | 0 | 0 | 0 | 0 | 0 | 0 | 0 | 1
2609105 | Machados | Rural | Total rede incremental (Mil R$) | 0 | 0 | 0 | 0 | 0 | 0 | 0 | 0 | 0 | 0 | 0 | 0 | 0 | 0 | 0 | 0 | 0 | 0 | 0 | 0 | 0 | 0 | 0 | 0 | 0 | 0 | 0 | 0 | 0 | 0 | 0 | 0 | 0 | 0 | 0 | 0 | 0 | 0 | 1
2609105 | Machados | Rural | Captação Superficial (Mil R$) | 0 | 0 | 0 | 0 | 0 | 0 | 0 | 0 | 0 | 0 | 0 | 0 | 0 | 0 | 0 | 0 | 0 | 0 | 0 | 0 | 0 | 0 | 0 | 0 | 0 | 0 | 0 | 0 | 0 | 0 | 0 | 0 | 0 | 0 | 0 | 0 | 0 | 0 | 1
2609105 | Machados | Rural | Captação Subterranêa (Mil R$) | 0 | 0 | 0 | 0 | 0 | 0 | 0 | 0 | 0 | 0 | 0 | 0 | 0 | 0 | 0 | 0 | 0 | 0 | 0 | 0 | 0 | 0 | 0 | 0 | 0 | 0 | 0 | 0 | 0 | 0 | 0 | 0 | 0 | 0 | 0 | 0 | 0 | 0 | 1
2609105 | Machados | Rural | EEAB (Mil R$) | 0 | 0 | 0 | 0 | 0 | 0 | 0 | 0 | 0 | 0 | 0 | 0 | 0 | 0 | 0 | 0 | 0 | 0 | 0 | 0 | 0 | 0 | 0 | 0 | 0 | 0 | 0 | 0 | 0 | 0 | 0 | 0 | 0 | 0 | 0 | 0 | 0 | 0 | 1
2609105 | Machados | Rural | Adutora Bruta (Mil R$) | 0 | 0 | 0 | 0 | 0 | 0 | 0 | 0 | 0 | 0 | 0 | 0 | 0 | 0 | 0 | 0 | 0 | 0 | 0 | 0 | 0 | 0 | 0 | 0 | 0 | 0 | 0 | 0 | 0 | 0 | 0 | 0 | 0 | 0 | 0 | 0 | 0 | 0 | 1
2609105 | Machados | Rural | EEAT (Mil R$) | 0 | 0 | 0 | 0 | 0 | 0 | 0 | 0 | 0 | 0 | 0 | 0 | 0 | 0 | 0 | 0 | 0 | 0 | 0 | 0 | 0 | 0 | 0 | 0 | 0 | 0 | 0 | 0 | 0 | 0 | 0 | 0 | 0 | 0 | 0 | 0 | 0 | 0 | 1
2609105 | Machados | Rural | Adutora Tratada (Mil R$) | 0 | 0 | 0 | 0 | 0 | 0 | 0 | 0 | 0 | 0 | 0 | 0 | 0 | 0 | 0 | 0 | 0 | 0 | 0 | 0 | 0 | 0 | 0 | 0 | 0 | 0 | 0 | 0 | 0 | 0 | 0 | 0 | 0 | 0 | 0 | 0 | 0 | 0 | 1
2609105 | Machados | Rural | ETA (Mil R$) | 0 | 0 | 0 | 0 | 0 | 0 | 0 | 0 | 0 | 0 | 0 | 0 | 0 | 0 | 0 | 0 | 0 | 0 | 0 | 0 | 0 | 0 | 0 | 0 | 0 | 0 | 0 | 0 | 0 | 0 | 0 | 0 | 0 | 0 | 0 | 0 | 0 | 0 | 1
2609105 | Machados | Rural | Tratamento de lodo (Mil R$) CPXSAA | 0 | 0 | 0 | 0 | 0 | 0 | 0 | 0 | 0 | 0 | 0 | 0 | 0 | 0 | 0 | 0 | 0 | 0 | 0 | 0 | 0 | 0 | 0 | 0 | 0 | 0 | 0 | 0 | 0 | 0 | 0 | 0 | 0 | 0 | 0 | 0 | 0 | 0 | 1
2609105 | Machados | Rural | SAC (Mil R$) | 0 | 0 | 723.3713 | 0 | 361.6856 | 0 | 0 | 361.6856 | 0 | 361.6856 | 0 | 0 | 0 | 0 | 0 | 0 | 0 | 0 | 0 | 0 | 0 | 0 | 0 | 0 | 0 | 0 | 0 | 0 | 0 | 0 | 0 | 0 | 0 | 0 | 0 | 0 | 1808.4282 | 3616.8564 | 1
2609105 | Machados | Rural | Reservação (Mil R$) | 0 | 0 | 0 | 0 | 0 | 0 | 0 | 0 | 0 | 0 | 0 | 0 | 0 | 0 | 0 | 0 | 0 | 0 | 0 | 0 | 0 | 0 | 0 | 0 | 0 | 0 | 0 | 0 | 0 | 0 | 0 | 0 | 0 | 0 | 0 | 0 | 0 | 0 | 1
2609105 | Machados | Rural | Hidrometração complementação do parque (Mil R$) | 0 | 0 | 0 | 0 | 0 | 0 | 0 | 0 | 0 | 0 | 0 | 0 | 0 | 0 | 0 | 0 | 0 | 0 | 0 | 0 | 0 | 0 | 0 | 0 | 0 | 0 | 0 | 0 | 0 | 0 | 0 | 0 | 0 | 0 | 0 | 0 | 0 | 0 | 1
2609105 | Machados | Rural | Hidrometração substituição (Mil R$) | 0 | 0 | 0 | 0 | 0 | 0 | 0 | 0 | 0 | 0 | 0 | 0 | 0 | 0 | 0 | 0 | 0 | 0 | 0 | 0 | 0 | 0 | 0 | 0 | 0 | 0 | 0 | 0 | 0 | 0 | 0 | 0 | 0 | 0 | 0 | 0 | 0 | 0 | 1
2609105 | Machados | Rural | Projetos SAA (Mil R$) | 0 | 0 | 0 | 0 | 0 | 0 | 0 | 0 | 0 | 0 | 0 | 0 | 0 | 0 | 0 | 0 | 0 | 0 | 0 | 0 | 0 | 0 | 0 | 0 | 0 | 0 | 0 | 0 | 0 | 0 | 0 | 0 | 0 | 0 | 0 | 0 | 0 | 0 | 1
2609105 | Machados | Rural | Aquisição de Áreas (Mil R$) CPXSAA | 0 | 0 | 0 | 0 | 0 | 0 | 0 | 0 | 0 | 0 | 0 | 0 | 0 | 0 | 0 | 0 | 0 | 0 | 0 | 0 | 0 | 0 | 0 | 0 | 0 | 0 | 0 | 0 | 0 | 0 | 0 | 0 | 0 | 0 | 0 | 0 | 0 | 0 | 1
2609105 | Machados | Rural | Ambiental (Mil R$) CPXSAA | 0 | 0 | 0 | 0 | 0 | 0 | 0 | 0 | 0 | 0 | 0 | 0 | 0 | 0 | 0 | 0 | 0 | 0 | 0 | 0 | 0 | 0 | 0 | 0 | 0 | 0 | 0 | 0 | 0 | 0 | 0 | 0 | 0 | 0 | 0 | 0 | 0 | 0 | 1
2609105 | Machados | Rural | Telemetria e Automação (Mil R$) CPXSAA | 0 | 0 | 0 | 0 | 0 | 0 | 0 | 0 | 0 | 0 | 0 | 0 | 0 | 0 | 0 | 0 | 0 | 0 | 0 | 0 | 0 | 0 | 0 | 0 | 0 | 0 | 0 | 0 | 0 | 0 | 0 | 0 | 0 | 0 | 0 | 0 | 0 | 0 | 1
2609105 | Machados | Rural | Macromedidores - principais | 0 | 0 | 0 | 0 | 0 | 0 | 0 | 0 | 0 | 0 | 0 | 0 | 0 | 0 | 0 | 0 | 0 | 0 | 0 | 0 | 0 | 0 | 0 | 0 | 0 | 0 | 0 | 0 | 0 | 0 | 0 | 0 | 0 | 0 | 0 | 0 | 0 | 0 | 1
2609105 | Machados | Rural | Macromedidores - Secundários | 0 | 0 | 0 | 0 | 0 | 0 | 0 | 0 | 0 | 0 | 0 | 0 | 0 | 0 | 0 | 0 | 0 | 0 | 0 | 0 | 0 | 0 | 0 | 0 | 0 | 0 | 0 | 0 | 0 | 0 | 0 | 0 | 0 | 0 | 0 | 0 | 0 | 0 | 1
2609105 | Machados | Rural | Reformas CPXSAA | 0 | 0 | 0 | 0 | 0 | 0 | 0 | 0 | 0 | 0 | 0 | 0 | 0 | 0 | 0 | 0 | 0 | 0 | 0 | 0 | 0 | 0 | 0 | 0 | 0 | 0 | 0 | 0 | 0 | 0 | 0 | 0 | 0 | 0 | 0 | 0 | 0 | 0 | 1
2609105 | Machados | Rural | Reinvestimento (Mil R$) CPXSAA | 0 | 0 | 0 | 0 | 0 | 0 | 0 | 0 | 0 | 0 | 0 | 0 | 0 | 0 | 0 | 0 | 0 | 0 | 0 | 0 | 0 | 0 | 0 | 0 | 0 | 0 | 0 | 0 | 0 | 0 | 0 | 0 | 0 | 0 | 0 | 0 | 0 | 0 | 1
2609105 | Machados | Rural | OPEX - Despesas Operacionais em SAA | [37 empty] | 0 | 1
2609105 | Machados | Rural | Produtos Químicos (Mil R$) OPXSAA | 0 | 0 | 0 | 0 | 0 | 0 | 0 | 0 | 0 | 0 | 0 | 0 | 0 | 0 | 0 | 0 | 0 | 0 | 0 | 0 | 0 | 0 | 0 | 0 | 0 | 0 | 0 | 0 | 0 | 0 | 0 | 0 | 0 | 0 | 0 | 0 | 0 | 0 | 1
2609105 | Machados | Rural | Transporte Lodo (Mil R$) OPXSAA | 0 | 0 | 0 | 0 | 0 | 0 | 0 | 0 | 0 | 0 | 0 | 0 | 0 | 0 | 0 | 0 | 0 | 0 | 0 | 0 | 0 | 0 | 0 | 0 | 0 | 0 | 0 | 0 | 0 | 0 | 0 | 0 | 0 | 0 | 0 | 0 | 0 | 0 | 1
2609105 | Machados | Rural | Energia Elétrica (Mil R$) OPXSAA | 0 | 0 | 0 | 0 | 0 | 0 | 0 | 0 | 0 | 0 | 0 | 0 | 0 | 0 | 0 | 0 | 0 | 0 | 0 | 0 | 0 | 0 | 0 | 0 | 0 | 0 | 0 | 0 | 0 | 0 | 0 | 0 | 0 | 0 | 0 | 0 | 0 | 0 | 1
2609105 | Machados | Rural | Recursos Humanos (Mil R$) OPXSAA | 0 | 0 | 0 | 0 | 0 | 0 | 0 | 0 | 0 | 0 | 0 | 0 | 0 | 0 | 0 | 0 | 0 | 0 | 0 | 0 | 0 | 0 | 0 | 0 | 0 | 0 | 0 | 0 | 0 | 0 | 0 | 0 | 0 | 0 | 0 | 0 | 0 | 0 | 1
2609105 | Machados | Rural | Veículos e equipamentos (Mil R$) OPXSAA | 0 | 0 | 0 | 0 | 0 | 0 | 0 | 0 | 0 | 0 | 0 | 0 | 0 | 0 | 0 | 0 | 0 | 0 | 0 | 0 | 0 | 0 | 0 | 0 | 0 | 0 | 0 | 0 | 0 | 0 | 0 | 0 | 0 | 0 | 0 | 0 | 0 | 0 | 1
2609105 | Machados | Rural | Ambiental (Mil R$) OPXSAA | 0 | 0 | 0 | 0 | 0 | 0 | 0 | 0 | 0 | 0 | 0 | 0 | 0 | 0 | 0 | 0 | 0 | 0 | 0 | 0 | 0 | 0 | 0 | 0 | 0 | 0 | 0 | 0 | 0 | 0 | 0 | 0 | 0 | 0 | 0 | 0 | 0 | 0 | 1
2609105 | Machados | Rural | Seguro (Mil R$) OPXSAA | 0 | 0 | 0 | 0 | 0 | 0 | 0 | 0 | 0 | 0 | 0 | 0 | 0 | 0 | 0 | 0 | 0 | 0 | 0 | 0 | 0 | 0 | 0 | 0 | 0 | 0 | 0 | 0 | 0 | 0 | 0 | 0 | 0 | 0 | 0 | 0 | 0 | 0 | 1
2609105 | Machados | Rural | Outros (Mil R$) OPXSAA | 0 | 0 | 0 | 0 | 0 | 0 | 0 | 0 | 0 | 0 | 0 | 0 | 0 | 0 | 0 | 0 | 0 | 0 | 0 | 0 | 0 | 0 | 0 | 0 | 0 | 0 | 0 | 0 | 0 | 0 | 0 | 0 | 0 | 0 | 0 | 0 | 0 | 0 | 1
2609105 | Machados | Rural | VOLUMETRIA - SES | [37 empty] | 0 | 1
2609105 | Machados | Rural | Índice de atendimento (%) SES | 0% | 0% | 10.12% | 20.81% | 32.06% | 43.88% | 56.25% | 67.5% | 78.75% | 90% | 90% | 90% | 90% | 90% | 90% | 90% | 90% | 90% | 90% | 90% | 90% | 90% | 90% | 90% | 90% | 90% | 90% | 90% | 90% | 90% | 90% | 90% | 90% | 90% | 90% | 90% |  | 27.3937 | 1
2609105 | Machados | Rural | Índice de cobertura (%) SES | 0% | 0% | 11.25% | 22.5% | 33.75% | 45% | 56.25% | 67.5% | 78.75% | 90% | 90% | 90% | 90% | 90% | 90% | 90% | 90% | 90% | 90% | 90% | 90% | 90% | 90% | 90% | 90% | 90% | 90% | 90% | 90% | 90% | 90% | 90% | 90% | 90% | 90% | 90% |  | 27.45 | 1
2609105 | Machados | Rural | População Residente Cobertura (hab) | 0 | 0 | 319.725 | 624.825 | 919.6875 | 1207.8 | 1416.9375 | 1665.9 | 1911.2625 | 2154.6 | 2131.2 | 2035.8 | 2007.9 | 1985.4 | 1967.4 | 1953 | 1895.4 | 1879.2 | 1866.6 | 1856.7 | 1848.6 | 1815.3 | 1806.3 | 1799.1 | 1792.8 | 1788.3 | 1768.5 | 1763.1 | 1758.6 | 1755 | 1752.3 | 1739.7 | 1738.8 | 1737 | 1736.1 | 1735.2 |  | 58134.0375 | 1
2609105 | Machados | Rural | Índice de Tratamento (%) | 0% | 0% | 100% | 100% | 100% | 100% | 100% | 100% | 100% | 100% | 100% | 100% | 100% | 100% | 100% | 100% | 100% | 100% | 100% | 100% | 100% | 100% | 100% | 100% | 100% | 100% | 100% | 100% | 100% | 100% | 100% | 100% | 100% | 100% | 100% | 100% |  | 34 | 1
2609105 | Machados | Rural | Vazão de Infiltração (m³/ano) - OPEX | 0 | 0 | 23458.1294 | 47680.5649 | 72858.5385 | 99201.0766 | 126837.1814 | 147274.1201 | 170660.4358 | 194169.3201 | 193715.2045 | 193616.3032 | 189147.8633 | 188341.9507 | 187981.4517 | 188020.0943 | 188020.0943 | 185260.0166 | 184872.7359 | 184778.1658 | 184831.4112 | 184831.4112 | 183196.8177 | 183196.8177 | 183140.4332 | 183241.1623 | 183241.1623 | 182283.1229 | 182416.4748 | 182416.4748 | 182409.9781 | 182409.9781 | 182131.7511 | 182414.6271 | 182657.0923 | 182818.7357 | 5693530.6975 | 11387061.395 | 1
2609105 | Machados | Rural | Vazão Média Coletada (m³/ano) - OPEX | 0 | 0 | 25474.6244 | 53745.8269 | 85073.325 | 119770.3786 | 156526.8314 | 187988.5001 | 224034.6658 | 269363.2401 | 268092.6445 | 264663.7432 | 259221.8633 | 257630.4307 | 256642.0917 | 256178.1743 | 254167.9343 | 250842.6566 | 250015.4559 | 249575.2858 | 249346.2912 | 248184.2112 | 246234.9777 | 245983.6977 | 245707.7132 | 245651.4823 | 244960.2823 | 243813.6029 | 243789.9948 | 243664.7148 | 243563.8981 | 243123.9781 | 242814.7911 | 243034.3071 | 243245.8123 | 243375.7757 | 7605503.203 | 15211006.406 | 1
2609105 | Machados | Rural | Vazão Tratada (m³/ano) - OPEX | 0 | 0 | 25474.6244 | 53745.8269 | 85073.325 | 119770.3786 | 156526.8314 | 187988.5001 | 224034.6658 | 269363.2401 | 268092.6445 | 264663.7432 | 259221.8633 | 257630.4307 | 256642.0917 | 256178.1743 | 254167.9343 | 250842.6566 | 250015.4559 | 249575.2858 | 249346.2912 | 248184.2112 | 246234.9777 | 245983.6977 | 245707.7132 | 245651.4823 | 244960.2823 | 243813.6029 | 243789.9948 | 243664.7148 | 243563.8981 | 243123.9781 | 242814.7911 | 243034.3071 | 243245.8123 | 243375.7757 | 7605503.203 | 15211006.406 | 1
2609105 | Machados | Rural | Vazão Tratada (m³/ano) - CAPEX | 0 | 0 | 28305.1382 | 58103.5967 | 89550.8685 | 122841.4139 | 156526.8314 | 187988.5001 | 224034.6658 | 269363.2401 | 268092.6445 | 264663.7432 | 259221.8633 | 257630.4307 | 256642.0917 | 256178.1743 | 254167.9343 | 250842.6566 | 250015.4559 | 249575.2858 | 249346.2912 | 248184.2112 | 246234.9777 | 245983.6977 | 245707.7132 | 245651.4823 | 244960.2823 | 243813.6029 | 243789.9948 | 243664.7148 | 243563.8981 | 243123.9781 | 242814.7911 | 243034.3071 | 243245.8123 | 243375.7757 | 7620240.0653 | 15240480.1307 | 1
2609105 | Machados | Rural | Volume faturado esgoto (m³/ano) - OPEX | 0 | 0 | 0 | 0 | 0 | 0 | 0 | 0 | 0 | 0 | 0 | 0 | 0 | 0 | 0 | 0 | 0 | 0 | 0 | 0 | 0 | 0 | 0 | 0 | 0 | 0 | 0 | 0 | 0 | 0 | 0 | 0 | 0 | 0 | 0 | 0 | 0 | 0 | 1
2609105 | Machados | Rural | Economias Ativas (econ) - CAPEX | 0 | 0 | 116.7522 | 231.6119 | 345.6753 | 459.6549 | 555.9562 | 662.6457 | 769.6336 | 877.5241 | 877.0761 | 856.8342 | 853.1834 | 851.5504 | 851.1797 | 851.7254 | 839.2224 | 837.468 | 837.0396 | 836.3871 | 837.2808 | 829.8458 | 829.8761 | 829.5548 | 829.6207 | 830.077 | 825.7108 | 825.7371 | 826.3412 | 826.2362 | 826.3118 | 823.77 | 825.0514 | 826.3328 | 827.4312 | 828.1634 |  | 25758.4615 | 1
2609105 | Machados | Rural | Economias Ativas (econ) - OPEX | 0 | 0 | 105.077 | 214.241 | 328.3916 | 448.1636 | 555.9562 | 662.6457 | 769.6336 | 877.5241 | 877.0761 | 856.8342 | 853.1834 | 851.5504 | 851.1797 | 851.7254 | 839.2224 | 837.468 | 837.0396 | 836.3871 | 837.2808 | 829.8458 | 829.8761 | 829.5548 | 829.6207 | 830.077 | 825.7108 | 825.7371 | 826.3412 | 826.2362 | 826.3118 | 823.77 | 825.0514 | 826.3328 | 827.4312 | 828.1634 |  | 25700.6403 | 1
2609105 | Machados | Rural | Ligação Intradomiciliar (un) | 0 | 0 | 5.9036 | 11.6752 | 17.3709 | 23.045 | 28.7284 | 33.3574 | 38.6543 | 43.9791 | 43.8762 | 43.8538 | 42.8417 | 42.6592 | 42.5775 | 42.5863 | 42.5863 | 41.9611 | 41.8734 | 41.852 | 41.864 | 41.864 | 41.4938 | 41.4938 | 41.481 | 41.5039 | 41.5039 | 41.2869 | 41.3171 | 41.3171 | 41.3156 | 41.3156 | 41.2526 | 41.3166 | 41.3716 | 41.4082 |  | 1292.4869 | 1
2609105 | Machados | Rural | Ligações Totais SES (un) | 0 | 0 | 118.0718 | 233.5044 | 347.4179 | 460.9004 | 574.5687 | 667.1474 | 773.0867 | 879.5813 | 877.5241 | 877.0761 | 856.8342 | 853.1834 | 851.5504 | 851.7254 | 851.7254 | 839.2224 | 837.468 | 837.0396 | 837.2808 | 837.2808 | 829.8761 | 829.8761 | 829.6207 | 830.077 | 830.077 | 825.7371 | 826.3412 | 826.3412 | 826.3118 | 826.3118 | 825.0514 | 826.3328 | 827.4312 | 828.1634 |  | 25849.7383 | 1
2609105 | Machados | Rural | Total Rede Coletora (m) | 0 | 0 | 0 | 0 | 0 | 0 | 0 | 0 | 0 | 0 | 0 | 0 | 0 | 0 | 0 | 0 | 0 | 0 | 0 | 0 | 0 | 0 | 0 | 0 | 0 | 0 | 0 | 0 | 0 | 0 | 0 | 0 | 0 | 0 | 0 | 0 |  | 0 | 1
2609105 | Machados | Rural | Total incremental Coletor Tronco (m) | 0 | 0 | 0 | 0 | 0 | 0 | 0 | 0 | 0 | 0 | 0 | 0 | 0 | 0 | 0 | 0 | 0 | 0 | 0 | 0 | 0 | 0 | 0 | 0 | 0 | 0 | 0 | 0 | 0 | 0 | 0 | 0 | 0 | 0 | 0 | 0 |  | 0 | 1
2609105 | Machados | Rural | SEI-un | 0 | 0 | 116.7522 | 114.8598 | 114.0634 | 113.9796 | 96.3012 | 106.6896 | 106.9878 | 107.8905 | 0 | 0 | 0 | 0 | 0 | 0.54576 | 0 | 0 | 0 | 0 | 0.8937 | 0 | 0.03033 | 0 | 0.06597 | 0.4563 | 0 | 0.02637 | 0.60408 | 0 | 0.0756 | 0 | 1.2814 | 1.2814 | 1.0984 | 0.73224 |  | 884.6157 | 1
2609105 | Machados | Rural | Capacidade Total SES (m³/ano) | 0 | 0 | 0 | 0 | 0 | 0 | 0 | 0 | 0 | 0 | 0 | 0 | 0 | 0 | 0 | 0 | 0 | 0 | 0 | 0 | 0 | 0 | 0 | 0 | 0 | 0 | 0 | 0 | 0 | 0 | 0 | 0 | 0 | 0 | 0 | 0 |  | 0 | 1
2609105 | Machados | Rural | Cloro-kg / ano | 0 | 0 | 0 | 0 | 0 | 0 | 0 | 0 | 0 | 0 | 0 | 0 | 0 | 0 | 0 | 0 | 0 | 0 | 0 | 0 | 0 | 0 | 0 | 0 | 0 | 0 | 0 | 0 | 0 | 0 | 0 | 0 | 0 | 0 | 0 | 0 |  | 0 | 1
2609105 | Machados | Rural | Geração de lodo-ton / ano | 0 | 0 | 0 | 0 | 0 | 0 | 0 | 0 | 0 | 0 | 0 | 0 | 0 | 0 | 0 | 0 | 0 | 0 | 0 | 0 | 0 | 0 | 0 | 0 | 0 | 0 | 0 | 0 | 0 | 0 | 0 | 0 | 0 | 0 | 0 | 0 |  | 0 | 1
2609105 | Machados | Rural | Polímero Lodo-kg / ano | 0 | 0 | 0 | 0 | 0 | 0 | 0 | 0 | 0 | 0 | 0 | 0 | 0 | 0 | 0 | 0 | 0 | 0 | 0 | 0 | 0 | 0 | 0 | 0 | 0 | 0 | 0 | 0 | 0 | 0 | 0 | 0 | 0 | 0 | 0 | 0 |  | 0 | 1
2609105 | Machados | Rural | Economias sistema individual | 0 | 0 | 0 | 0 | 0 | 0 | 0 | 0 | 0 | 0 | 0 | 0 | 0 | 0 | 0 | 0 | 0 | 0 | 0 | 0 | 0 | 0 | 0 | 0 | 0 | 0 | 0 | 0 | 0 | 0 | 0 | 0 | 0 | 0 | 0 | 0 |  | 0 | 1
2609105 | Machados | Rural | CAPEX - Investimentos em SES | [37 empty] | 0 | 1
2609105 | Machados | Rural | Ligação (Mil R$) | 0 | 0 | 0 | 0 | 0 | 0 | 0 | 0 | 0 | 0 | 0 | 0 | 0 | 0 | 0 | 0 | 0 | 0 | 0 | 0 | 0 | 0 | 0 | 0 | 0 | 0 | 0 | 0 | 0 | 0 | 0 | 0 | 0 | 0 | 0 | 0 | 0 | 0 | 1
2609105 | Machados | Rural | Rede Coletora (Mil R$) | 0 | 0 | 0 | 0 | 0 | 0 | 0 | 0 | 0 | 0 | 0 | 0 | 0 | 0 | 0 | 0 | 0 | 0 | 0 | 0 | 0 | 0 | 0 | 0 | 0 | 0 | 0 | 0 | 0 | 0 | 0 | 0 | 0 | 0 | 0 | 0 | 0 | 0 | 1
2609105 | Machados | Rural | Coletor Tronco (Mil R$) | 0 | 0 | 0 | 0 | 0 | 0 | 0 | 0 | 0 | 0 | 0 | 0 | 0 | 0 | 0 | 0 | 0 | 0 | 0 | 0 | 0 | 0 | 0 | 0 | 0 | 0 | 0 | 0 | 0 | 0 | 0 | 0 | 0 | 0 | 0 | 0 | 0 | 0 | 1
2609105 | Machados | Rural | EEE (Mil R$) | 0 | 0 | 0 | 0 | 0 | 0 | 0 | 0 | 0 | 0 | 0 | 0 | 0 | 0 | 0 | 0 | 0 | 0 | 0 | 0 | 0 | 0 | 0 | 0 | 0 | 0 | 0 | 0 | 0 | 0 | 0 | 0 | 0 | 0 | 0 | 0 | 0 | 0 | 1
2609105 | Machados | Rural | Linha de Recalque (Mil R$) | 0 | 0 | 0 | 0 | 0 | 0 | 0 | 0 | 0 | 0 | 0 | 0 | 0 | 0 | 0 | 0 | 0 | 0 | 0 | 0 | 0 | 0 | 0 | 0 | 0 | 0 | 0 | 0 | 0 | 0 | 0 | 0 | 0 | 0 | 0 | 0 | 0 | 0 | 1
2609105 | Machados | Rural | Linha de Gravidade (Mil R$) | 0 | 0 | 0 | 0 | 0 | 0 | 0 | 0 | 0 | 0 | 0 | 0 | 0 | 0 | 0 | 0 | 0 | 0 | 0 | 0 | 0 | 0 | 0 | 0 | 0 | 0 | 0 | 0 | 0 | 0 | 0 | 0 | 0 | 0 | 0 | 0 | 0 | 0 | 1
2609105 | Machados | Rural | ETE (Mil R$) | 0 | 0 | 708.7079 | 697.2205 | 692.3864 | 691.8778 | 584.5667 | 647.6261 | 649.4366 | 654.916 | 0 | 0 | 0 | 0 | 0 | 3.3129 | 0 | 0 | 0 | 0 | 5.4249 | 0 | 0.18411 | 0 | 0.40045 | 2.7698 | 0 | 0.16007 | 3.6669 | 0 | 0.45891 | 0 | 7.7785 | 7.7785 | 6.6673 | 4.4448 | 5369.7852 | 10739.5704 | 1
2609105 | Machados | Rural | Tratamento de lodo (Mil R$) CPXSES | 0 | 0 | 0 | 0 | 0 | 0 | 0 | 0 | 0 | 0 | 0 | 0 | 0 | 0 | 0 | 0 | 0 | 0 | 0 | 0 | 0 | 0 | 0 | 0 | 0 | 0 | 0 | 0 | 0 | 0 | 0 | 0 | 0 | 0 | 0 | 0 | 0 | 0 | 1
2609105 | Machados | Rural | SEI (Mil R$) | 0 | 0 | 708.7079 | 697.2205 | 692.3864 | 691.8778 | 584.5667 | 647.6261 | 649.4366 | 654.916 | 0 | 0 | 0 | 0 | 0 | 3.3129 | 0 | 0 | 0 | 0 | 5.4249 | 0 | 0.18411 | 0 | 0.40045 | 2.7698 | 0 | 0.16007 | 3.6669 | 0 | 0.45891 | 0 | 7.7785 | 7.7785 | 6.6673 | 4.4448 | 5369.7852 | 10739.5704 | 1
2609105 | Machados | Rural | Emissário (Mil R$) | 0 | 0 | 0 | 0 | 0 | 0 | 0 | 0 | 0 | 0 | 0 | 0 | 0 | 0 | 0 | 0 | 0 | 0 | 0 | 0 | 0 | 0 | 0 | 0 | 0 | 0 | 0 | 0 | 0 | 0 | 0 | 0 | 0 | 0 | 0 | 0 | 0 | 0 | 1
2609105 | Machados | Rural | Projetos SES (Mil R$) | 0 | 0 | 0 | 0 | 0 | 0 | 0 | 0 | 0 | 0 | 0 | 0 | 0 | 0 | 0 | 0 | 0 | 0 | 0 | 0 | 0 | 0 | 0 | 0 | 0 | 0 | 0 | 0 | 0 | 0 | 0 | 0 | 0 | 0 | 0 | 0 | 0 | 0 | 1
2609105 | Machados | Rural | Aquisição de Áreas (Mil R$) SES | 0 | 0 | 0 | 0 | 0 | 0 | 0 | 0 | 0 | 0 | 0 | 0 | 0 | 0 | 0 | 0 | 0 | 0 | 0 | 0 | 0 | 0 | 0 | 0 | 0 | 0 | 0 | 0 | 0 | 0 | 0 | 0 | 0 | 0 | 0 | 0 | 0 | 0 | 1
2609105 | Machados | Rural | Ambiental (Mil R$) CPXSES | 0 | 0 | 0 | 0 | 0 | 0 | 0 | 0 | 0 | 0 | 0 | 0 | 0 | 0 | 0 | 0 | 0 | 0 | 0 | 0 | 0 | 0 | 0 | 0 | 0 | 0 | 0 | 0 | 0 | 0 | 0 | 0 | 0 | 0 | 0 | 0 | 0 | 0 | 1
2609105 | Machados | Rural | Telemetria e Automação (Mil R$) CPXSES | 0 | 0 | 0 | 0 | 0 | 0 | 0 | 0 | 0 | 0 | 0 | 0 | 0 | 0 | 0 | 0 | 0 | 0 | 0 | 0 | 0 | 0 | 0 | 0 | 0 | 0 | 0 | 0 | 0 | 0 | 0 | 0 | 0 | 0 | 0 | 0 | 0 | 0 | 1
2609105 | Machados | Rural | Reformas SES | 0 | 0 | 0 | 0 | 0 | 0 | 0 | 0 | 0 | 0 | 0 | 0 | 0 | 0 | 0 | 0 | 0 | 0 | 0 | 0 | 0 | 0 | 0 | 0 | 0 | 0 | 0 | 0 | 0 | 0 | 0 | 0 | 0 | 0 | 0 | 0 | 0 | 0 | 1
2609105 | Machados | Rural | Reinvestimento (Mil R$) CPXSES | 0 | 0 | 0 | 0 | 0 | 0 | 0 | 0 | 0 | 0 | 0 | 0 | 0 | 0 | 0 | 0 | 0 | 0 | 0 | 0 | 0 | 0 | 0 | 0 | 0 | 0 | 0 | 0 | 0 | 0 | 0 | 0 | 0 | 0 | 0 | 0 | 0 | 0 | 1
2609105 | Machados | Rural | OPEX - Despesas Operacionais em SES | [37 empty] | 0 | 1
2609105 | Machados | Rural | Produtos Químicos (Mil R$) OPXSES | 0 | 0 | 0 | 0 | 0 | 0 | 0 | 0 | 0 | 0 | 0 | 0 | 0 | 0 | 0 | 0 | 0 | 0 | 0 | 0 | 0 | 0 | 0 | 0 | 0 | 0 | 0 | 0 | 0 | 0 | 0 | 0 | 0 | 0 | 0 | 0 | 0 | 0 | 1
2609105 | Machados | Rural | Transporte Lodo (Mil R$) | 0 | 0 | 0 | 0 | 0 | 0 | 0 | 0 | 0 | 0 | 0 | 0 | 0 | 0 | 0 | 0 | 0 | 0 | 0 | 0 | 0 | 0 | 0 | 0 | 0 | 0 | 0 | 0 | 0 | 0 | 0 | 0 | 0 | 0 | 0 | 0 | 0 | 0 | 1
2609105 | Machados | Rural | Energia Elétrica (Mil R$) | 0 | 0 | 0 | 0 | 0 | 0 | 0 | 0 | 0 | 0 | 0 | 0 | 0 | 0 | 0 | 0 | 0 | 0 | 0 | 0 | 0 | 0 | 0 | 0 | 0 | 0 | 0 | 0 | 0 | 0 | 0 | 0 | 0 | 0 | 0 | 0 | 0 | 0 | 1
2609105 | Machados | Rural | SEI (Mil R$) OPXSES | [36 empty] | 0 | 0 | 1
2609105 | Machados | Rural | Recursos Humanos (Mil R$) OPXSES | 0 | 0 | 0 | 0 | 0 | 0 | 0 | 0 | 0 | 0 | 0 | 0 | 0 | 0 | 0 | 0 | 0 | 0 | 0 | 0 | 0 | 0 | 0 | 0 | 0 | 0 | 0 | 0 | 0 | 0 | 0 | 0 | 0 | 0 | 0 | 0 | 0 | 0 | 1
2609105 | Machados | Rural | Veículos e equipamentos (Mil R$) OPXSES | 0 | 0 | 0 | 0 | 0 | 0 | 0 | 0 | 0 | 0 | 0 | 0 | 0 | 0 | 0 | 0 | 0 | 0 | 0 | 0 | 0 | 0 | 0 | 0 | 0 | 0 | 0 | 0 | 0 | 0 | 0 | 0 | 0 | 0 | 0 | 0 | 0 | 0 | 1
2609105 | Machados | Rural | Ambiental (Mil R$) OPXSES | 0 | 0 | 0 | 0 | 0 | 0 | 0 | 0 | 0 | 0 | 0 | 0 | 0 | 0 | 0 | 0 | 0 | 0 | 0 | 0 | 0 | 0 | 0 | 0 | 0 | 0 | 0 | 0 | 0 | 0 | 0 | 0 | 0 | 0 | 0 | 0 | 0 | 0 | 1
2609105 | Machados | Rural | Seguro (Mil R$) OPXSES | 0 | 0 | 0 | 0 | 0 | 0 | 0 | 0 | 0 | 0 | 0 | 0 | 0 | 0 | 0 | 0 | 0 | 0 | 0 | 0 | 0 | 0 | 0 | 0 | 0 | 0 | 0 | 0 | 0 | 0 | 0 | 0 | 0 | 0 | 0 | 0 | 0 | 0 | 1
2609105 | Machados | Rural | Outros (Mil R$) OPXSES | 0 | 0 | 0 | 0 | 0 | 0 | 0 | 0 | 0 | 0 | 0 | 0 | 0 | 0 | 0 | 0 | 0 | 0 | 0 | 0 | 0 | 0 | 0 | 0 | 0 | 0 | 0 | 0 | 0 | 0 | 0 | 0 | 0 | 0 | 0 | 0 | 0 | 0 | 1
2609105 | Machados | Rural | TOTAL | [37 empty] | 0 | 1
2609105 | Machados | Rural | CAPEX SAA | 0 | 0 | 723.3713 | 0 | 361.6856 | 0 | 0 | 361.6856 | 0 | 361.6856 | 0 | 0 | 0 | 0 | 0 | 0 | 0 | 0 | 0 | 0 | 0 | 0 | 0 | 0 | 0 | 0 | 0 | 0 | 0 | 0 | 0 | 0 | 0 | 0 | 0 | 0 | 1808.4282 | 3616.8564 | 1
2609105 | Machados | Rural | OPEX SAA | 0 | 0 | 0 | 0 | 0 | 0 | 0 | 0 | 0 | 0 | 0 | 0 | 0 | 0 | 0 | 0 | 0 | 0 | 0 | 0 | 0 | 0 | 0 | 0 | 0 | 0 | 0 | 0 | 0 | 0 | 0 | 0 | 0 | 0 | 0 | 0 | 0 | 0 | 1
2609105 | Machados | Rural | CAPEX SES | 0 | 0 | 708.7079 | 697.2205 | 692.3864 | 691.8778 | 584.5667 | 647.6261 | 649.4366 | 654.916 | 0 | 0 | 0 | 0 | 0 | 3.3129 | 0 | 0 | 0 | 0 | 5.4249 | 0 | 0.18411 | 0 | 0.40045 | 2.7698 | 0 | 0.16007 | 3.6669 | 0 | 0.45891 | 0 | 7.7785 | 7.7785 | 6.6673 | 4.4448 | 5369.7852 | 10739.5704 | 1
2609105 | Machados | Rural | OPEX SES | 0 | 0 | 0 | 0 | 0 | 0 | 0 | 0 | 0 | 0 | 0 | 0 | 0 | 0 | 0 | 0 | 0 | 0 | 0 | 0 | 0 | 0 | 0 | 0 | 0 | 0 | 0 | 0 | 0 | 0 | 0 | 0 | 0 | 0 | 0 | 0 | 0 | 0 | 1
2609154 | Manari | Rural | VOLUMETRIA - SAA | [37 empty] | 0 | 1
2609154 | Manari | Rural | Índice de Atendimento (%) | 7.565% | 7.565% | 16.62% | 26.4% | 36.67% | 47.45% | 58.74% | 68.8% | 78.87% | 99% | 99% | 99% | 99% | 99% | 99% | 99% | 99% | 99% | 99% | 99% | 99% | 99% | 99% | 99% | 99% | 99% | 99% | 99% | 99% | 99% | 99% | 99% | 99% | 99% | 99% | 99% |  | 30.2168 | 1
2609154 | Manari | Rural | Índice de Cobertura (%) | 8.406% | 8.406% | 18.47% | 28.54% | 38.6% | 48.67% | 58.74% | 68.8% | 78.87% | 99% | 99% | 99% | 99% | 99% | 99% | 99% | 99% | 99% | 99% | 99% | 99% | 99% | 99% | 99% | 99% | 99% | 99% | 99% | 99% | 99% | 99% | 99% | 99% | 99% | 99% | 99% |  | 30.305 | 1
2609154 | Manari | Rural | População Residente (hab) | 16981 | 17596 | 17913 | 18167 | 18370 | 18532 | 19181 | 19326 | 19442 | 19535 | 19610 | 19908 | 19883 | 19863 | 19847 | 19834 | 19782 | 19630 | 19509 | 19412 | 19334 | 19023 | 18828 | 18672 | 18547 | 18447 | 18049 | 17814 | 17626 | 17476 | 17356 | 16875 | 16684 | 16492 | 16300 | 15990 |  | 665834 | 1
2609154 | Manari | Rural | Índice de Perdas Totais na Distribuição (%) | 25% | 25% | 25% | 25% | 25% | 25% | 25% | 25% | 25% | 25% | 25% | 25% | 25% | 25% | 25% | 25% | 25% | 25% | 25% | 25% | 25% | 25% | 25% | 25% | 25% | 25% | 25% | 25% | 25% | 25% | 25% | 25% | 25% | 25% | 25% | 25% |  | 9 | 1
2609154 | Manari | Rural | Índice de Perdas Físicas na Distribuição (%) | 16.67% | 16.67% | 16.67% | 16.67% | 16.67% | 16.67% | 16.67% | 16.67% | 16.67% | 16.67% | 16.67% | 16.67% | 16.67% | 16.67% | 16.67% | 16.67% | 16.67% | 16.67% | 16.67% | 16.67% | 16.67% | 16.67% | 16.67% | 16.67% | 16.67% | 16.67% | 16.67% | 16.67% | 16.67% | 16.67% | 16.67% | 16.67% | 16.67% | 16.67% | 16.67% | 16.67% |  | 6 | 1
2609154 | Manari | Rural | Índice de Perdas na Produção (%) - ETA | 15.6% | 15.6% | 13.48% | 11.36% | 9.241% | 7.12% | 5% | 5% | 5% | 5% | 5% | 5% | 5% | 5% | 5% | 5% | 5% | 5% | 5% | 5% | 5% | 5% | 5% | 5% | 5% | 5% | 5% | 5% | 5% | 5% | 5% | 5% | 5% | 5% | 5% | 5% |  | 2.2241 | 1
2609154 | Manari | Rural | Consumo Micromedido de Água (m³/ano) - cobertura | 53855.4726 | 55805.9523 | 124845.403 | 195614.4463 | 267570.039 | 340314.7251 | 425082.6974 | 501696.8325 | 578549.4221 | 729705.8502 | 732507.3821 | 743638.8054 | 742704.9602 | 741957.8855 | 741360.2271 | 740874.6275 | 738932.2326 | 733254.4568 | 728734.6508 | 725111.336 | 722197.7418 | 710580.7225 | 703296.7351 | 697469.5502 | 692800.3279 | 689064.9507 | 674198.1503 | 665420.0171 | 658397.5084 | 652794.4444 | 648311.989 | 630344.8274 | 623210.2601 | 616038.3349 | 608866.4134 | 597286.7446 | 21232396.1222 | 42464792.2444 | 1
2609154 | Manari | Rural | Consumo Micromedido de Água (m³/ano) - atendimento | 48469.93 | 50225.36 | 112360.86 | 180943.36 | 254191.54 | 331806.86 | 425082.7 | 501696.83 | 578549.42 | 729705.85 | 732507.38 | 743638.81 | 742704.96 | 741957.89 | 741360.23 | 740874.63 | 738932.23 | 733254.46 | 728734.65 | 725111.34 | 722197.74 | 710580.72 | 703296.74 | 697469.55 | 692800.33 | 689064.95 | 674198.15 | 665420.02 | 658397.51 | 652794.44 | 648311.99 | 630344.83 | 623210.26 | 616038.34 | 608866.41 | 597286.74 | 21172388.01 | 42344776.02 | 1
2609154 | Manari | Rural | Consumo de Água Disponibilizado (m³/ano) - cobertura | 71807.2968 | 74407.9364 | 166460.5373 | 260819.2618 | 356760.052 | 453752.9669 | 566776.9299 | 668929.1101 | 771399.2295 | 972941.1335 | 976676.5095 | 991518.4071 | 990273.2802 | 989277.1806 | 988480.3029 | 987832.8367 | 985242.9767 | 977672.6091 | 971646.2011 | 966815.1147 | 962930.3223 | 947440.9633 | 937728.9801 | 929959.4003 | 923733.7705 | 918753.2676 | 898930.8671 | 887226.6895 | 877863.3445 | 870392.5926 | 864415.9853 | 840459.7699 | 830947.0134 | 821384.4465 | 811821.8845 | 796382.3261 | 28309861.4963 | 56619722.9925 | 1
2609154 | Manari | Rural | Consumo de Água Disponibilizado (m³/ano) - atendimento | 64626.5733 | 66967.1467 | 149814.48 | 241257.8133 | 338922.0533 | 442409.1467 | 566776.9333 | 668929.1067 | 771399.2267 | 972941.1333 | 976676.5067 | 991518.4133 | 990273.28 | 989277.1867 | 988480.3067 | 987832.84 | 985242.9733 | 977672.6133 | 971646.2 | 966815.12 | 962930.32 | 947440.96 | 937728.9867 | 929959.4 | 923733.7733 | 918753.2667 | 898930.8667 | 887226.6933 | 877863.3467 | 870392.5867 | 864415.9867 | 840459.7733 | 830947.0133 | 821384.4533 | 811821.88 | 796382.32 | 28229850.68 | 56459701.36 | 1
2609154 | Manari | Rural | Consumo de Água Efetivo (m³/ano) - cobertura | 59839 | 62007 | 138717 | 217349 | 297300 | 378127 | 472314 | 557441 | 642833 | 810784 | 813897 | 826265 | 825228 | 824398 | 823734 | 823194 | 821036 | 814727 | 809705 | 805679 | 802442 | 789534 | 781441 | 774966 | 769778 | 765628 | 749109 | 739356 | 731553 | 725327 | 720347 | 700383 | 692456 | 684487 | 676518 | 663652 | 23591551 | 47183102 | 1
2609154 | Manari | Rural | Consumo de Água Efetivo (m³/ano) - atendimento | 53855 | 55806 | 124845 | 201048 | 282435 | 368674 | 472314 | 557441 | 642833 | 810784 | 813897 | 826265 | 825228 | 824398 | 823734 | 823194 | 821036 | 814727 | 809705 | 805679 | 802442 | 789534 | 781441 | 774966 | 769778 | 765628 | 749109 | 739356 | 731553 | 725327 | 720347 | 700383 | 692456 | 684487 | 676518 | 663652 | 23524875 | 47049750 | 1
2609154 | Manari | Rural | Consumo de Água Faturado (m³/ano) - cobertura | 53855.4728 | 55805.9537 | 124845.403 | 195614.4453 | 267570.0404 | 340314.7263 | 425082.6992 | 501696.8325 | 578549.4204 | 729705.8501 | 732507.3827 | 743638.8055 | 742704.9613 | 741957.8859 | 741360.2256 | 740874.6267 | 738932.2307 | 733254.4581 | 728734.6522 | 725111.3367 | 722197.7429 | 710580.7211 | 703296.7364 | 697469.5487 | 692800.3277 | 689064.951 | 674198.1515 | 665420.0161 | 658397.5078 | 652794.4426 | 648311.9905 | 630344.8283 | 623210.2587 | 616038.3353 | 608866.4119 | 597286.744 | 21232396.1239 | 42464792.2477 | 1
2609154 | Manari | Rural | Consumo de Água Faturado (m³/ano) - atendimento | 71807.2968 | 74407.9364 | 166460.5373 | 260819.2618 | 356760.052 | 453752.9669 | 566776.9299 | 668929.1101 | 771399.2295 | 972941.1335 | 976676.5095 | 991518.4071 | 990273.2802 | 989277.1806 | 988480.3029 | 987832.8367 | 985242.9767 | 977672.6091 | 971646.2011 | 966815.1147 | 962930.3223 | 947440.9633 | 937728.9801 | 929959.4003 | 923733.7705 | 918753.2676 | 898930.8671 | 887226.6895 | 877863.3445 | 870392.5926 | 864415.9853 | 840459.7699 | 830947.0134 | 821384.4465 | 811821.8845 | 796382.3261 | 28309861.4963 | 56619722.9925 | 1
2609154 | Manari | Rural | Demanda Média Bruta (m³/ano) - atendimento | 64626.5733 | 66967.1467 | 149814.48 | 241257.8133 | 338922.0533 | 442409.1467 | 566776.9333 | 668929.1067 | 771399.2267 | 972941.1333 | 976676.5067 | 991518.4133 | 990273.28 | 989277.1867 | 988480.3067 | 987832.84 | 985242.9733 | 977672.6133 | 971646.2 | 966815.12 | 962930.32 | 947440.96 | 937728.9867 | 929959.4 | 923733.7733 | 918753.2667 | 898930.8667 | 887226.6933 | 877863.3467 | 870392.5867 | 864415.9867 | 840459.7733 | 830947.0133 | 821384.4533 | 811821.88 | 796382.32 | 28229850.68 | 56459701.36 | 1
2609154 | Manari | Rural | Demanda Máxima Diária (m³/ano) - cobertura | 86168.7562 | 89289.5237 | 179777.376 | 289509.376 | 406706.464 | 530890.976 | 680132.32 | 802714.928 | 925679.072 | 1167529.36 | 1172011.808 | 1189822.096 | 1188327.936 | 1187132.624 | 1186176.368 | 1185399.408 | 1182291.568 | 1173207.136 | 1165975.44 | 1160178.144 | 1155516.384 | 1136929.152 | 1125274.784 | 1115951.28 | 1108480.528 | 1102503.92 | 1078717.04 | 1064672.032 | 1053436.016 | 1044471.104 | 1037299.184 | 1008551.728 | 997136.416 | 985661.344 | 974186.256 | 955658.784 | 33893366.6318 | 67786733.2637 | 1
2609154 | Manari | Rural | Demanda Máxima Diária (m³/ano) - atendimento | 77551.888 | 80360.576 | 179777.376 | 289509.376 | 406706.464 | 530890.976 | 680132.32 | 802714.928 | 925679.072 | 1167529.36 | 1172011.808 | 1189822.096 | 1188327.936 | 1187132.624 | 1186176.368 | 1185399.408 | 1182291.568 | 1173207.136 | 1165975.44 | 1160178.144 | 1155516.384 | 1136929.152 | 1125274.784 | 1115951.28 | 1108480.528 | 1102503.92 | 1078717.04 | 1064672.032 | 1053436.016 | 1044471.104 | 1037299.184 | 1008551.728 | 997136.416 | 985661.344 | 974186.256 | 955658.784 | 33875820.816 | 67751641.632 | 1
2609154 | Manari | Rural | Demanda Máxima Horária (m³/ano) - cobertura | 129253.1342 | 133934.2855 | 299628.9672 | 469474.6712 | 642168.0936 | 816755.3404 | 1020198.4739 | 1204072.3981 | 1388518.6132 | 1751294.0404 | 1758017.717 | 1784733.1328 | 1782491.9044 | 1780698.9251 | 1779264.5452 | 1778099.106 | 1773437.3581 | 1759810.6963 | 1748963.162 | 1740267.2064 | 1733274.5802 | 1705393.734 | 1687912.1641 | 1673926.9205 | 1662720.7868 | 1653755.8817 | 1618075.5607 | 1597008.041 | 1580154.02 | 1566706.6667 | 1555948.7735 | 1512827.5859 | 1495704.6241 | 1478492.0038 | 1461279.3922 | 1433488.187 | 50957750.6933 | 101915501.3866 | 1
2609154 | Manari | Rural | Demanda Máxima Horária (m³/ano) - atendimento | 116327.832 | 120540.864 | 269666.064 | 434264.064 | 610059.696 | 796336.464 | 1020198.48 | 1204072.392 | 1388518.608 | 1751294.04 | 1758017.712 | 1784733.144 | 1782491.904 | 1780698.936 | 1779264.552 | 1778099.112 | 1773437.352 | 1759810.704 | 1748963.16 | 1740267.216 | 1733274.576 | 1705393.728 | 1687912.176 | 1673926.92 | 1662720.792 | 1653755.88 | 1618075.56 | 1597008.048 | 1580154.024 | 1566706.656 | 1555948.776 | 1512827.592 | 1495704.624 | 1478492.016 | 1461279.384 | 1433488.176 | 50813731.224 | 101627462.448 | 1
2609154 | Manari | Rural | Vazão de Produção ETA Máxima Diária (m³/ano) - cobertura | 102098.4213 | 105796.1124 | 230879.3647 | 353100.0796 | 471701.558 | 586247.0012 | 715928.7536 | 844963.0864 | 974399.0268 | 1228978.2739 | 1233696.6435 | 1252444.3037 | 1250871.5118 | 1249613.2808 | 1248606.6984 | 1247788.8463 | 1244517.4443 | 1234954.8746 | 1227342.5699 | 1221240.1448 | 1216333.0387 | 1196767.5326 | 1184499.7643 | 1174685.5582 | 1166821.6048 | 1160530.4433 | 1135491.6216 | 1120707.3972 | 1108880.0141 | 1099443.2749 | 1091893.8761 | 1061633.3936 | 1049617.2801 | 1037538.2483 | 1025459.2226 | 1005956.6225 | 35861426.8889 | 71722853.7777 | 1
2609154 | Manari | Rural | Vazão de Produção ETA Máxima Diária (m³/ano) - atendimento | 91888.588 | 95216.5067 | 207791.4233 | 326617.5684 | 448116.4853 | 571590.8313 | 715928.7579 | 844963.0821 | 974399.0232 | 1228978.2737 | 1233696.64 | 1252444.3116 | 1250871.5116 | 1249613.2884 | 1248606.7032 | 1247788.8505 | 1244517.44 | 1234954.88 | 1227342.5684 | 1221240.1516 | 1216333.0358 | 1196767.5284 | 1184499.7726 | 1174685.5579 | 1166821.6084 | 1160530.4421 | 1135491.6211 | 1120707.4021 | 1108880.0168 | 1099443.2674 | 1091893.8779 | 1061633.3979 | 1049617.28 | 1037538.2568 | 1025459.2168 | 1005956.6147 | 35752825.7819 | 71505651.5639 | 1
2609154 | Manari | Rural | Vazão de Produção poço Máxima Diária (m³/ano) - cobertura | 86168.7562 | 89289.5237 | 201770.3483 | 319370.5247 | 441352.6416 | 567191.2086 | 715928.7536 | 844963.0864 | 974399.0268 | 1228978.2739 | 1233696.6435 | 1252444.3037 | 1250871.5118 | 1249613.2808 | 1248606.6984 | 1247788.8463 | 1244517.4443 | 1234954.8746 | 1227342.5699 | 1221240.1448 | 1216333.0387 | 1196767.5326 | 1184499.7643 | 1174685.5582 | 1166821.6048 | 1160530.4433 | 1135491.6216 | 1120707.3972 | 1108880.0141 | 1099443.2749 | 1091893.8761 | 1061633.3936 | 1049617.2801 | 1037538.2483 | 1025459.2226 | 1005956.6225 | 35716747.3547 | 71433494.7093 | 1
2609154 | Manari | Rural | Vazão de Produção poço Máxima Diária (m³/ano) - atendimento | 77551.888 | 80360.576 | 181593.3091 | 295417.7306 | 419285.0144 | 553011.4333 | 715928.7579 | 844963.0821 | 974399.0232 | 1228978.2737 | 1233696.64 | 1252444.3116 | 1250871.5116 | 1249613.2884 | 1248606.7032 | 1247788.8505 | 1244517.44 | 1234954.88 | 1227342.5684 | 1221240.1516 | 1216333.0358 | 1196767.5284 | 1184499.7726 | 1174685.5579 | 1166821.6084 | 1160530.4421 | 1135491.6211 | 1120707.4021 | 1108880.0168 | 1099443.2674 | 1091893.8779 | 1061633.3979 | 1049617.28 | 1037538.2568 | 1025459.2168 | 1005956.6147 | 35618824.3304 | 71237648.6608 | 1
2609154 | Manari | Rural | Economias Totais (econ) - CAPEX | 5127.568 | 5249.5736 | 5451.7064 | 5665.68 | 5888.7228 | 6135.2396 | 6160.3683 | 6327.9202 | 6508.71 | 6704.8135 | 6911.117 | 6911.117 | 6911.117 | 6966.55 | 7073.5952 | 7191.9419 | 7191.9419 | 7191.9419 | 7191.9419 | 7191.9419 | 7191.9419 | 7191.9419 | 7191.9419 | 7191.9419 | 7191.9419 | 7191.9419 | 7191.9419 | 7191.9419 | 7191.9419 | 7191.9419 | 7191.9419 | 7191.9419 | 7191.9419 | 7191.9419 | 7191.9419 | 7191.9419 |  | 245024.5785 | 1
2609154 | Manari | Rural | Economias Totais (econ) - OPEX | 0 | 4724.6162 | 4906.5358 | 5240.754 | 5594.2867 | 5981.8586 | 6160.3683 | 6327.9202 | 6508.71 | 6704.8135 | 6911.117 | 6911.117 | 6911.117 | 6966.55 | 7073.5952 | 7191.9419 | 7191.9419 | 7191.9419 | 7191.9419 | 7191.9419 | 7191.9419 | 7191.9419 | 7191.9419 | 7191.9419 | 7191.9419 | 7191.9419 | 7191.9419 | 7191.9419 | 7191.9419 | 7191.9419 | 7191.9419 | 7191.9419 | 7191.9419 | 7191.9419 | 7191.9419 | 7191.9419 |  | 237954.1394 | 1
2609154 | Manari | Rural | Economias Ativas (econ) - CAPEX | 431.0015 | 37.0902 | 186.0127 | 461.4121 | 877.5651 | 1453.2823 | 2125.2627 | 2995.4448 | 4048.513 | 6571.3877 | 6773.5858 | 6773.5858 | 6773.5858 | 6827.9157 | 6932.8307 | 7048.8223 | 7048.8223 | 7048.8223 | 7048.8223 | 7048.8223 | 7048.8223 | 7048.8223 | 7048.8223 | 7048.8223 | 7048.8223 | 7048.8223 | 7048.8223 | 7048.8223 | 7048.8223 | 7048.8223 | 7048.8223 | 7048.8223 | 7048.8223 | 7048.8223 | 7048.8223 | 7048.8223 |  | 201293.743 | 1
2609154 | Manari | Rural | Economias Ativas (econ) - OPEX | 0 | 33.3811 | 167.4114 | 426.8062 | 833.6868 | 1416.9503 | 2125.2627 | 2995.4448 | 4048.513 | 6571.3877 | 6773.5858 | 6773.5858 | 6773.5858 | 6827.9157 | 6932.8307 | 7048.8223 | 7048.8223 | 7048.8223 | 7048.8223 | 7048.8223 | 7048.8223 | 7048.8223 | 7048.8223 | 7048.8223 | 7048.8223 | 7048.8223 | 7048.8223 | 7048.8223 | 7048.8223 | 7048.8223 | 7048.8223 | 7048.8223 | 7048.8223 | 7048.8223 | 7048.8223 | 7048.8223 |  | 200725.615 | 1
2609154 | Manari | Rural | Ligações Totais SAA (un) | 0 | 0 | 0 | 0 | 0 | 0 | 0 | 0 | 0 | 0 | 0 | 0 | 0 | 0 | 0 | 0 | 0 | 0 | 0 | 0 | 0 | 0 | 0 | 0 | 0 | 0 | 0 | 0 | 0 | 0 | 0 | 0 | 0 | 0 | 0 | 0 |  | 0 | 1
2609154 | Manari | Rural | Índice de Hidrometração | [37 empty] | 0 | 1 | bar: 0 to 35
2609154 | Manari | Rural | Hidrometros - complementação + substituição (un) | 0 | 0 | 0 | 0 | 0 | 0 | 0 | 0 | 0 | 0 | 0 | 0 | 0 | 0 | 0 | 0 | 0 | 0 | 0 | 0 | 0 | 0 | 0 | 0 | 0 | 0 | 0 | 0 | 0 | 0 | 0 | 0 | 0 | 0 | 0 | 0 | 0 | 0 | 1
2609154 | Manari | Rural | Extensão Total incremental + substituição (m) | 0 | 0 | 0 | 0 | 0 | 0 | 0 | 0 | 0 | 0 | 0 | 0 | 0 | 0 | 0 | 0 | 0 | 0 | 0 | 0 | 0 | 0 | 0 | 0 | 0 | 0 | 0 | 0 | 0 | 0 | 0 | 0 | 0 | 0 | 0 | 0 | 0 | 0 | 1
2609154 | Manari | Rural | SAC-un | 0 | 0 | 6 | 3 | 4 | 4 | 4 | 4 | 4 | 7 | 0 | 1 | 0 | 0 | 0 | 0 | 0 | 0 | 0 | 0 | 0 | 0 | 0 | 0 | 0 | 0 | 0 | 0 | 0 | 0 | 0 | 0 | 0 | 0 | 0 | 0 | 37 | 74 | 1
2609154 | Manari | Rural | Capacidade Total SAA (m³/ano) | 0 | 0 | 0 | 0 | 0 | 0 | 0 | 0 | 0 | 0 | 0 | 0 | 0 | 0 | 0 | 0 | 0 | 0 | 0 | 0 | 0 | 0 | 0 | 0 | 0 | 0 | 0 | 0 | 0 | 0 | 0 | 0 | 0 | 0 | 0 | 0 | 0 | 0 | 1
2609154 | Manari | Rural | CAPEX - Investimentos em SAA | [37 empty] | 0 | 1
2609154 | Manari | Rural | Ligação Predial (Mil R$) | 0 | 0 | 0 | 0 | 0 | 0 | 0 | 0 | 0 | 0 | 0 | 0 | 0 | 0 | 0 | 0 | 0 | 0 | 0 | 0 | 0 | 0 | 0 | 0 | 0 | 0 | 0 | 0 | 0 | 0 | 0 | 0 | 0 | 0 | 0 | 0 | 0 | 0 | 1
2609154 | Manari | Rural | Total rede substituição (Mil R$) | 0 | 0 | 0 | 0 | 0 | 0 | 0 | 0 | 0 | 0 | 0 | 0 | 0 | 0 | 0 | 0 | 0 | 0 | 0 | 0 | 0 | 0 | 0 | 0 | 0 | 0 | 0 | 0 | 0 | 0 | 0 | 0 | 0 | 0 | 0 | 0 | 0 | 0 | 1
2609154 | Manari | Rural | Total rede incremental (Mil R$) | 0 | 0 | 0 | 0 | 0 | 0 | 0 | 0 | 0 | 0 | 0 | 0 | 0 | 0 | 0 | 0 | 0 | 0 | 0 | 0 | 0 | 0 | 0 | 0 | 0 | 0 | 0 | 0 | 0 | 0 | 0 | 0 | 0 | 0 | 0 | 0 | 0 | 0 | 1
2609154 | Manari | Rural | Captação Superficial (Mil R$) | 0 | 0 | 0 | 0 | 0 | 0 | 0 | 0 | 0 | 0 | 0 | 0 | 0 | 0 | 0 | 0 | 0 | 0 | 0 | 0 | 0 | 0 | 0 | 0 | 0 | 0 | 0 | 0 | 0 | 0 | 0 | 0 | 0 | 0 | 0 | 0 | 0 | 0 | 1
2609154 | Manari | Rural | Captação Subterranêa (Mil R$) | 0 | 0 | 0 | 0 | 0 | 0 | 0 | 0 | 0 | 0 | 0 | 0 | 0 | 0 | 0 | 0 | 0 | 0 | 0 | 0 | 0 | 0 | 0 | 0 | 0 | 0 | 0 | 0 | 0 | 0 | 0 | 0 | 0 | 0 | 0 | 0 | 0 | 0 | 1
2609154 | Manari | Rural | EEAB (Mil R$) | 0 | 0 | 0 | 0 | 0 | 0 | 0 | 0 | 0 | 0 | 0 | 0 | 0 | 0 | 0 | 0 | 0 | 0 | 0 | 0 | 0 | 0 | 0 | 0 | 0 | 0 | 0 | 0 | 0 | 0 | 0 | 0 | 0 | 0 | 0 | 0 | 0 | 0 | 1
2609154 | Manari | Rural | Adutora Bruta (Mil R$) | 0 | 0 | 0 | 0 | 0 | 0 | 0 | 0 | 0 | 0 | 0 | 0 | 0 | 0 | 0 | 0 | 0 | 0 | 0 | 0 | 0 | 0 | 0 | 0 | 0 | 0 | 0 | 0 | 0 | 0 | 0 | 0 | 0 | 0 | 0 | 0 | 0 | 0 | 1
2609154 | Manari | Rural | EEAT (Mil R$) | 0 | 0 | 0 | 0 | 0 | 0 | 0 | 0 | 0 | 0 | 0 | 0 | 0 | 0 | 0 | 0 | 0 | 0 | 0 | 0 | 0 | 0 | 0 | 0 | 0 | 0 | 0 | 0 | 0 | 0 | 0 | 0 | 0 | 0 | 0 | 0 | 0 | 0 | 1
2609154 | Manari | Rural | Adutora Tratada (Mil R$) | 0 | 0 | 0 | 0 | 0 | 0 | 0 | 0 | 0 | 0 | 0 | 0 | 0 | 0 | 0 | 0 | 0 | 0 | 0 | 0 | 0 | 0 | 0 | 0 | 0 | 0 | 0 | 0 | 0 | 0 | 0 | 0 | 0 | 0 | 0 | 0 | 0 | 0 | 1
2609154 | Manari | Rural | ETA (Mil R$) | 0 | 0 | 0 | 0 | 0 | 0 | 0 | 0 | 0 | 0 | 0 | 0 | 0 | 0 | 0 | 0 | 0 | 0 | 0 | 0 | 0 | 0 | 0 | 0 | 0 | 0 | 0 | 0 | 0 | 0 | 0 | 0 | 0 | 0 | 0 | 0 | 0 | 0 | 1
2609154 | Manari | Rural | Tratamento de lodo (Mil R$) CPXSAA | 0 | 0 | 0 | 0 | 0 | 0 | 0 | 0 | 0 | 0 | 0 | 0 | 0 | 0 | 0 | 0 | 0 | 0 | 0 | 0 | 0 | 0 | 0 | 0 | 0 | 0 | 0 | 0 | 0 | 0 | 0 | 0 | 0 | 0 | 0 | 0 | 0 | 0 | 1
2609154 | Manari | Rural | SAC (Mil R$) | 0 | 0 | 2878.8517 | 1439.4259 | 1919.2345 | 1919.2345 | 1919.2345 | 1919.2345 | 1919.2345 | 3358.6603 | 0 | 479.8086 | 0 | 0 | 0 | 0 | 0 | 0 | 0 | 0 | 0 | 0 | 0 | 0 | 0 | 0 | 0 | 0 | 0 | 0 | 0 | 0 | 0 | 0 | 0 | 0 | 17752.9189 | 35505.8379 | 1
2609154 | Manari | Rural | Reservação (Mil R$) | 0 | 0 | 0 | 0 | 0 | 0 | 0 | 0 | 0 | 0 | 0 | 0 | 0 | 0 | 0 | 0 | 0 | 0 | 0 | 0 | 0 | 0 | 0 | 0 | 0 | 0 | 0 | 0 | 0 | 0 | 0 | 0 | 0 | 0 | 0 | 0 | 0 | 0 | 1
2609154 | Manari | Rural | Hidrometração complementação do parque (Mil R$) | 0 | 0 | 0 | 0 | 0 | 0 | 0 | 0 | 0 | 0 | 0 | 0 | 0 | 0 | 0 | 0 | 0 | 0 | 0 | 0 | 0 | 0 | 0 | 0 | 0 | 0 | 0 | 0 | 0 | 0 | 0 | 0 | 0 | 0 | 0 | 0 | 0 | 0 | 1
2609154 | Manari | Rural | Hidrometração substituição (Mil R$) | 0 | 0 | 0 | 0 | 0 | 0 | 0 | 0 | 0 | 0 | 0 | 0 | 0 | 0 | 0 | 0 | 0 | 0 | 0 | 0 | 0 | 0 | 0 | 0 | 0 | 0 | 0 | 0 | 0 | 0 | 0 | 0 | 0 | 0 | 0 | 0 | 0 | 0 | 1
2609154 | Manari | Rural | Projetos SAA (Mil R$) | 0 | 0 | 0 | 0 | 0 | 0 | 0 | 0 | 0 | 0 | 0 | 0 | 0 | 0 | 0 | 0 | 0 | 0 | 0 | 0 | 0 | 0 | 0 | 0 | 0 | 0 | 0 | 0 | 0 | 0 | 0 | 0 | 0 | 0 | 0 | 0 | 0 | 0 | 1
2609154 | Manari | Rural | Aquisição de Áreas (Mil R$) CPXSAA | 0 | 0 | 0 | 0 | 0 | 0 | 0 | 0 | 0 | 0 | 0 | 0 | 0 | 0 | 0 | 0 | 0 | 0 | 0 | 0 | 0 | 0 | 0 | 0 | 0 | 0 | 0 | 0 | 0 | 0 | 0 | 0 | 0 | 0 | 0 | 0 | 0 | 0 | 1
2609154 | Manari | Rural | Ambiental (Mil R$) CPXSAA | 0 | 0 | 0 | 0 | 0 | 0 | 0 | 0 | 0 | 0 | 0 | 0 | 0 | 0 | 0 | 0 | 0 | 0 | 0 | 0 | 0 | 0 | 0 | 0 | 0 | 0 | 0 | 0 | 0 | 0 | 0 | 0 | 0 | 0 | 0 | 0 | 0 | 0 | 1
2609154 | Manari | Rural | Telemetria e Automação (Mil R$) CPXSAA | 0 | 0 | 0 | 0 | 0 | 0 | 0 | 0 | 0 | 0 | 0 | 0 | 0 | 0 | 0 | 0 | 0 | 0 | 0 | 0 | 0 | 0 | 0 | 0 | 0 | 0 | 0 | 0 | 0 | 0 | 0 | 0 | 0 | 0 | 0 | 0 | 0 | 0 | 1
2609154 | Manari | Rural | Macromedidores - principais | 0 | 0 | 0 | 0 | 0 | 0 | 0 | 0 | 0 | 0 | 0 | 0 | 0 | 0 | 0 | 0 | 0 | 0 | 0 | 0 | 0 | 0 | 0 | 0 | 0 | 0 | 0 | 0 | 0 | 0 | 0 | 0 | 0 | 0 | 0 | 0 | 0 | 0 | 1
2609154 | Manari | Rural | Macromedidores - Secundários | 0 | 0 | 0 | 0 | 0 | 0 | 0 | 0 | 0 | 0 | 0 | 0 | 0 | 0 | 0 | 0 | 0 | 0 | 0 | 0 | 0 | 0 | 0 | 0 | 0 | 0 | 0 | 0 | 0 | 0 | 0 | 0 | 0 | 0 | 0 | 0 | 0 | 0 | 1
2609154 | Manari | Rural | Reformas CPXSAA | 0 | 0 | 0 | 0 | 0 | 0 | 0 | 0 | 0 | 0 | 0 | 0 | 0 | 0 | 0 | 0 | 0 | 0 | 0 | 0 | 0 | 0 | 0 | 0 | 0 | 0 | 0 | 0 | 0 | 0 | 0 | 0 | 0 | 0 | 0 | 0 | 0 | 0 | 1
2609154 | Manari | Rural | Reinvestimento (Mil R$) CPXSAA | 0 | 0 | 0 | 0 | 0 | 0 | 0 | 0 | 0 | 0 | 0 | 0 | 0 | 0 | 0 | 0 | 0 | 0 | 0 | 0 | 0 | 0 | 0 | 0 | 0 | 0 | 0 | 0 | 0 | 0 | 0 | 0 | 0 | 0 | 0 | 0 | 0 | 0 | 1
2609154 | Manari | Rural | OPEX - Despesas Operacionais em SAA | [37 empty] | 0 | 1
2609154 | Manari | Rural | Produtos Químicos (Mil R$) OPXSAA | 0 | 0 | 0 | 0 | 0 | 0 | 0 | 0 | 0 | 0 | 0 | 0 | 0 | 0 | 0 | 0 | 0 | 0 | 0 | 0 | 0 | 0 | 0 | 0 | 0 | 0 | 0 | 0 | 0 | 0 | 0 | 0 | 0 | 0 | 0 | 0 | 0 | 0 | 1
2609154 | Manari | Rural | Transporte Lodo (Mil R$) OPXSAA | 0 | 0 | 0 | 0 | 0 | 0 | 0 | 0 | 0 | 0 | 0 | 0 | 0 | 0 | 0 | 0 | 0 | 0 | 0 | 0 | 0 | 0 | 0 | 0 | 0 | 0 | 0 | 0 | 0 | 0 | 0 | 0 | 0 | 0 | 0 | 0 | 0 | 0 | 1
2609154 | Manari | Rural | Energia Elétrica (Mil R$) OPXSAA | 0 | 0 | 0 | 0 | 0 | 0 | 0 | 0 | 0 | 0 | 0 | 0 | 0 | 0 | 0 | 0 | 0 | 0 | 0 | 0 | 0 | 0 | 0 | 0 | 0 | 0 | 0 | 0 | 0 | 0 | 0 | 0 | 0 | 0 | 0 | 0 | 0 | 0 | 1
2609154 | Manari | Rural | Recursos Humanos (Mil R$) OPXSAA | 0 | 0 | 0 | 0 | 0 | 0 | 0 | 0 | 0 | 0 | 0 | 0 | 0 | 0 | 0 | 0 | 0 | 0 | 0 | 0 | 0 | 0 | 0 | 0 | 0 | 0 | 0 | 0 | 0 | 0 | 0 | 0 | 0 | 0 | 0 | 0 | 0 | 0 | 1
2609154 | Manari | Rural | Veículos e equipamentos (Mil R$) OPXSAA | 0 | 0 | 0 | 0 | 0 | 0 | 0 | 0 | 0 | 0 | 0 | 0 | 0 | 0 | 0 | 0 | 0 | 0 | 0 | 0 | 0 | 0 | 0 | 0 | 0 | 0 | 0 | 0 | 0 | 0 | 0 | 0 | 0 | 0 | 0 | 0 | 0 | 0 | 1
2609154 | Manari | Rural | Ambiental (Mil R$) OPXSAA | 0 | 0 | 0 | 0 | 0 | 0 | 0 | 0 | 0 | 0 | 0 | 0 | 0 | 0 | 0 | 0 | 0 | 0 | 0 | 0 | 0 | 0 | 0 | 0 | 0 | 0 | 0 | 0 | 0 | 0 | 0 | 0 | 0 | 0 | 0 | 0 | 0 | 0 | 1
2609154 | Manari | Rural | Seguro (Mil R$) OPXSAA | 0 | 0 | 0 | 0 | 0 | 0 | 0 | 0 | 0 | 0 | 0 | 0 | 0 | 0 | 0 | 0 | 0 | 0 | 0 | 0 | 0 | 0 | 0 | 0 | 0 | 0 | 0 | 0 | 0 | 0 | 0 | 0 | 0 | 0 | 0 | 0 | 0 | 0 | 1
2609154 | Manari | Rural | Outros (Mil R$) OPXSAA | 0 | 0 | 0 | 0 | 0 | 0 | 0 | 0 | 0 | 0 | 0 | 0 | 0 | 0 | 0 | 0 | 0 | 0 | 0 | 0 | 0 | 0 | 0 | 0 | 0 | 0 | 0 | 0 | 0 | 0 | 0 | 0 | 0 | 0 | 0 | 0 | 0 | 0 | 1
2609154 | Manari | Rural | VOLUMETRIA - SES | [37 empty] | 0 | 1
2609154 | Manari | Rural | Índice de atendimento (%) SES | 0% | 0% | 10.12% | 20.81% | 32.06% | 43.88% | 56.25% | 67.5% | 78.75% | 90% | 90% | 90% | 90% | 90% | 90% | 90% | 90% | 90% | 90% | 90% | 90% | 90% | 90% | 90% | 90% | 90% | 90% | 90% | 90% | 90% | 90% | 90% | 90% | 90% | 90% | 90% |  | 27.3937 | 1
2609154 | Manari | Rural | Índice de cobertura (%) SES | 0% | 0% | 11.25% | 22.5% | 33.75% | 45% | 56.25% | 67.5% | 78.75% | 90% | 90% | 90% | 90% | 90% | 90% | 90% | 90% | 90% | 90% | 90% | 90% | 90% | 90% | 90% | 90% | 90% | 90% | 90% | 90% | 90% | 90% | 90% | 90% | 90% | 90% | 90% |  | 27.45 | 1
2609154 | Manari | Rural | População Residente Cobertura (hab) | 0 | 0 | 2015.2125 | 4087.575 | 6199.875 | 8339.4 | 10789.3125 | 13045.05 | 15310.575 | 17581.5 | 17649 | 17917.2 | 17894.7 | 17876.7 | 17862.3 | 17850.6 | 17803.8 | 17667 | 17558.1 | 17470.8 | 17400.6 | 17120.7 | 16945.2 | 16804.8 | 16692.3 | 16602.3 | 16244.1 | 16032.6 | 15863.4 | 15728.4 | 15620.4 | 15187.5 | 15015.6 | 14842.8 | 14670 | 14391 |  | 510080.4 | 1
2609154 | Manari | Rural | Índice de Tratamento (%) | 0% | 0% | 100% | 100% | 100% | 100% | 100% | 100% | 100% | 100% | 100% | 100% | 100% | 100% | 100% | 100% | 100% | 100% | 100% | 100% | 100% | 100% | 100% | 100% | 100% | 100% | 100% | 100% | 100% | 100% | 100% | 100% | 100% | 100% | 100% | 100% |  | 34 | 1
2609154 | Manari | Rural | Vazão de Infiltração (m³/ano) - OPEX | 0 | 0 | 121851.853 | 260304.0586 | 416795.6145 | 594228.2633 | 764951.4129 | 942908.202 | 1131488.4656 | 1332090.8908 | 1373078.61 | 1373078.61 | 1365827.0459 | 1384091.861 | 1405359.2588 | 1428872.0025 | 1428872.0025 | 1411373.2652 | 1414601.3658 | 1420860.9764 | 1428089.0967 | 1428089.0967 | 1411359.02 | 1411359.02 | 1403140.2774 | 1396741.7718 | 1391699.9904 | 1368230.9954 | 1362502.3088 | 1357964.6698 | 1342353.5011 | 1327683.7427 | 1302075.2965 | 1291042.8533 | 1280010.4101 | 1269060.2985 | 41342036.1079 | 82684072.2159 | 1
2609154 | Manari | Rural | Vazão Média Coletada (m³/ano) - OPEX | 0 | 0 | 133087.93 | 296492.6671 | 493053.0645 | 726950.8403 | 977492.7129 | 1243926.342 | 1536473.2556 | 1915855.3708 | 1959084.45 | 1967989.41 | 1959991.2059 | 1977658.421 | 1998447.7388 | 2021571.6825 | 2020017.9225 | 1997976.7052 | 1997588.9658 | 2000949.8564 | 2005847.3367 | 1996553.5767 | 1973996.54 | 1969334.54 | 1957380.4374 | 1947993.9318 | 1931058.4704 | 1900567.3154 | 1889220.4688 | 1880200.1098 | 1861003.3411 | 1831959.5027 | 1800643.6165 | 1783873.4933 | 1767103.3701 | 1746889.7385 | 57468234.3304 | 114936468.6609 | 1
2609154 | Manari | Rural | Vazão Tratada (m³/ano) - OPEX | 0 | 0 | 133087.93 | 296492.6671 | 493053.0645 | 726950.8403 | 977492.7129 | 1243926.342 | 1536473.2556 | 1915855.3708 | 1959084.45 | 1967989.41 | 1959991.2059 | 1977658.421 | 1998447.7388 | 2021571.6825 | 2020017.9225 | 1997976.7052 | 1997588.9658 | 2000949.8564 | 2005847.3367 | 1996553.5767 | 1973996.54 | 1969334.54 | 1957380.4374 | 1947993.9318 | 1931058.4704 | 1900567.3154 | 1889220.4688 | 1880200.1098 | 1861003.3411 | 1831959.5027 | 1800643.6165 | 1783873.4933 | 1767103.3701 | 1746889.7385 | 57468234.3304 | 114936468.6609 | 1
2609154 | Manari | Rural | Vazão Tratada (m³/ano) - CAPEX | 0 | 0 | 147875.4778 | 320532.6131 | 519003.2257 | 745590.6055 | 977492.7129 | 1243926.342 | 1536473.2556 | 1915855.3708 | 1959084.45 | 1967989.41 | 1959991.2059 | 1977658.421 | 1998447.7388 | 2021571.6825 | 2020017.9225 | 1997976.7052 | 1997588.9658 | 2000949.8564 | 2005847.3367 | 1996553.5767 | 1973996.54 | 1969334.54 | 1957380.4374 | 1947993.9318 | 1931058.4704 | 1900567.3154 | 1889220.4688 | 1880200.1098 | 1861003.3411 | 1831959.5027 | 1800643.6165 | 1783873.4933 | 1767103.3701 | 1746889.7385 | 57551651.7506 | 115103303.5012 | 1
2609154 | Manari | Rural | Volume faturado esgoto (m³/ano) - OPEX | 0 | 0 | 0 | 0 | 0 | 0 | 0 | 0 | 0 | 0 | 0 | 0 | 0 | 0 | 0 | 0 | 0 | 0 | 0 | 0 | 0 | 0 | 0 | 0 | 0 | 0 | 0 | 0 | 0 | 0 | 0 | 0 | 0 | 0 | 0 | 0 | 0 | 0 | 1
2609154 | Manari | Rural | Economias Ativas (econ) - CAPEX | 0 | 0 | 613.317 | 1274.778 | 1987.4439 | 2760.8578 | 3465.2072 | 4271.3461 | 5125.6091 | 6034.3322 | 6220.0053 | 6120.4113 | 6187.1559 | 6269.895 | 6366.2357 | 6472.7477 | 6393.3655 | 6393.479 | 6408.1022 | 6436.458 | 6469.2012 | 6370.329 | 6393.4144 | 6356.1838 | 6327.1987 | 6304.3596 | 6198.0458 | 6172.095 | 6151.5396 | 6080.8215 | 6014.3679 | 5898.3624 | 5848.3858 | 5798.4091 | 5748.8054 | 5648.1062 |  | 186580.3722 | 1
2609154 | Manari | Rural | Economias Ativas (econ) - OPEX | 0 | 0 | 551.9853 | 1179.1696 | 1888.0717 | 2691.8364 | 3465.2072 | 4271.3461 | 5125.6091 | 6034.3322 | 6220.0053 | 6120.4113 | 6187.1559 | 6269.895 | 6366.2357 | 6472.7477 | 6393.3655 | 6393.479 | 6408.1022 | 6436.458 | 6469.2012 | 6370.329 | 6393.4144 | 6356.1838 | 6327.1987 | 6304.3596 | 6198.0458 | 6172.095 | 6151.5396 | 6080.8215 | 6014.3679 | 5898.3624 | 5848.3858 | 5798.4091 | 5748.8054 | 5648.1062 |  | 186255.0385 | 1
2609154 | Manari | Rural | Ligação Intradomiciliar (un) | 0 | 0 | 30.6658 | 63.7389 | 99.3722 | 138.0429 | 173.2604 | 213.5673 | 256.2805 | 301.7166 | 311.0003 | 311.0003 | 309.3578 | 313.4948 | 318.3118 | 323.6374 | 323.6374 | 319.6739 | 320.4051 | 321.8229 | 323.4601 | 323.4601 | 319.6707 | 319.6707 | 317.8092 | 316.3599 | 315.218 | 309.9023 | 308.6047 | 307.577 | 304.0411 | 300.7184 | 294.9181 | 292.4193 | 289.9205 | 287.4403 |  | 9380.1764 | 1
2609154 | Manari | Rural | Ligações Totais SES (un) | 0 | 0 | 613.317 | 1274.778 | 1987.4439 | 2760.8578 | 3465.2072 | 4271.3461 | 5125.6091 | 6034.3322 | 6220.0053 | 6220.0053 | 6187.1559 | 6269.895 | 6366.2357 | 6472.7477 | 6472.7477 | 6393.479 | 6408.1022 | 6436.458 | 6469.2012 | 6469.2012 | 6393.4144 | 6393.4144 | 6356.1838 | 6327.1987 | 6304.3596 | 6198.0458 | 6172.095 | 6151.5396 | 6080.8215 | 6014.3679 | 5898.3624 | 5848.3858 | 5798.4091 | 5748.8054 |  | 187603.5287 | 1
2609154 | Manari | Rural | Total Rede Coletora (m) | 0 | 0 | 0 | 0 | 0 | 0 | 0 | 0 | 0 | 0 | 0 | 0 | 0 | 0 | 0 | 0 | 0 | 0 | 0 | 0 | 0 | 0 | 0 | 0 | 0 | 0 | 0 | 0 | 0 | 0 | 0 | 0 | 0 | 0 | 0 | 0 |  | 0 | 1
2609154 | Manari | Rural | Total incremental Coletor Tronco (m) | 0 | 0 | 0 | 0 | 0 | 0 | 0 | 0 | 0 | 0 | 0 | 0 | 0 | 0 | 0 | 0 | 0 | 0 | 0 | 0 | 0 | 0 | 0 | 0 | 0 | 0 | 0 | 0 | 0 | 0 | 0 | 0 | 0 | 0 | 0 | 0 |  | 0 | 1
2609154 | Manari | Rural | SEI-un | 0 | 0 | 613.317 | 661.461 | 712.6659 | 773.4139 | 704.3493 | 806.139 | 854.263 | 908.723 | 185.6731 | 0 | 66.7446 | 82.7391 | 96.3407 | 106.512 | 0 | 0.1134 | 14.6232 | 28.3558 | 32.7432 | 0 | 23.0855 | 0 | 0 | 0 | 0 | 0 | 0 | 0 | 0 | 0 | 0 | 0 | 0 | 0 |  | 6671.2628 | 1
2609154 | Manari | Rural | Capacidade Total SES (m³/ano) | 0 | 0 | 0 | 0 | 0 | 0 | 0 | 0 | 0 | 0 | 0 | 0 | 0 | 0 | 0 | 0 | 0 | 0 | 0 | 0 | 0 | 0 | 0 | 0 | 0 | 0 | 0 | 0 | 0 | 0 | 0 | 0 | 0 | 0 | 0 | 0 |  | 0 | 1
2609154 | Manari | Rural | Cloro-kg / ano | 0 | 0 | 0 | 0 | 0 | 0 | 0 | 0 | 0 | 0 | 0 | 0 | 0 | 0 | 0 | 0 | 0 | 0 | 0 | 0 | 0 | 0 | 0 | 0 | 0 | 0 | 0 | 0 | 0 | 0 | 0 | 0 | 0 | 0 | 0 | 0 |  | 0 | 1
2609154 | Manari | Rural | Geração de lodo-ton / ano | 0 | 0 | 0 | 0 | 0 | 0 | 0 | 0 | 0 | 0 | 0 | 0 | 0 | 0 | 0 | 0 | 0 | 0 | 0 | 0 | 0 | 0 | 0 | 0 | 0 | 0 | 0 | 0 | 0 | 0 | 0 | 0 | 0 | 0 | 0 | 0 |  | 0 | 1
2609154 | Manari | Rural | Polímero Lodo-kg / ano | 0 | 0 | 0 | 0 | 0 | 0 | 0 | 0 | 0 | 0 | 0 | 0 | 0 | 0 | 0 | 0 | 0 | 0 | 0 | 0 | 0 | 0 | 0 | 0 | 0 | 0 | 0 | 0 | 0 | 0 | 0 | 0 | 0 | 0 | 0 | 0 |  | 0 | 1
2609154 | Manari | Rural | Economias sistema individual | 0 | 0 | 0 | 0 | 0 | 0 | 0 | 0 | 0 | 0 | 0 | 0 | 0 | 0 | 0 | 0 | 0 | 0 | 0 | 0 | 0 | 0 | 0 | 0 | 0 | 0 | 0 | 0 | 0 | 0 | 0 | 0 | 0 | 0 | 0 | 0 |  | 0 | 1
2609154 | Manari | Rural | CAPEX - Investimentos em SES | [37 empty] | 0 | 1
2609154 | Manari | Rural | Ligação (Mil R$) | 0 | 0 | 0 | 0 | 0 | 0 | 0 | 0 | 0 | 0 | 0 | 0 | 0 | 0 | 0 | 0 | 0 | 0 | 0 | 0 | 0 | 0 | 0 | 0 | 0 | 0 | 0 | 0 | 0 | 0 | 0 | 0 | 0 | 0 | 0 | 0 | 0 | 0 | 1
2609154 | Manari | Rural | Rede Coletora (Mil R$) | 0 | 0 | 0 | 0 | 0 | 0 | 0 | 0 | 0 | 0 | 0 | 0 | 0 | 0 | 0 | 0 | 0 | 0 | 0 | 0 | 0 | 0 | 0 | 0 | 0 | 0 | 0 | 0 | 0 | 0 | 0 | 0 | 0 | 0 | 0 | 0 | 0 | 0 | 1
2609154 | Manari | Rural | Coletor Tronco (Mil R$) | 0 | 0 | 0 | 0 | 0 | 0 | 0 | 0 | 0 | 0 | 0 | 0 | 0 | 0 | 0 | 0 | 0 | 0 | 0 | 0 | 0 | 0 | 0 | 0 | 0 | 0 | 0 | 0 | 0 | 0 | 0 | 0 | 0 | 0 | 0 | 0 | 0 | 0 | 1
2609154 | Manari | Rural | EEE (Mil R$) | 0 | 0 | 0 | 0 | 0 | 0 | 0 | 0 | 0 | 0 | 0 | 0 | 0 | 0 | 0 | 0 | 0 | 0 | 0 | 0 | 0 | 0 | 0 | 0 | 0 | 0 | 0 | 0 | 0 | 0 | 0 | 0 | 0 | 0 | 0 | 0 | 0 | 0 | 1
2609154 | Manari | Rural | Linha de Recalque (Mil R$) | 0 | 0 | 0 | 0 | 0 | 0 | 0 | 0 | 0 | 0 | 0 | 0 | 0 | 0 | 0 | 0 | 0 | 0 | 0 | 0 | 0 | 0 | 0 | 0 | 0 | 0 | 0 | 0 | 0 | 0 | 0 | 0 | 0 | 0 | 0 | 0 | 0 | 0 | 1
2609154 | Manari | Rural | Linha de Gravidade (Mil R$) | 0 | 0 | 0 | 0 | 0 | 0 | 0 | 0 | 0 | 0 | 0 | 0 | 0 | 0 | 0 | 0 | 0 | 0 | 0 | 0 | 0 | 0 | 0 | 0 | 0 | 0 | 0 | 0 | 0 | 0 | 0 | 0 | 0 | 0 | 0 | 0 | 0 | 0 | 1
2609154 | Manari | Rural | ETE (Mil R$) | 0 | 0 | 3722.9505 | 4015.1941 | 4326.0177 | 4694.7692 | 4275.5344 | 4893.4167 | 5185.5387 | 5516.1214 | 1127.0713 | 0 | 405.1526 | 502.2419 | 584.8062 | 646.5483 | 0 | 0.68836 | 88.7656 | 172.1254 | 198.7573 | 0 | 140.1331 | 0 | 0 | 0 | 0 | 0 | 0 | 0 | 0 | 0 | 0 | 0 | 0 | 0 | 40495.8326 | 80991.6652 | 1
2609154 | Manari | Rural | Tratamento de lodo (Mil R$) CPXSES | 0 | 0 | 0 | 0 | 0 | 0 | 0 | 0 | 0 | 0 | 0 | 0 | 0 | 0 | 0 | 0 | 0 | 0 | 0 | 0 | 0 | 0 | 0 | 0 | 0 | 0 | 0 | 0 | 0 | 0 | 0 | 0 | 0 | 0 | 0 | 0 | 0 | 0 | 1
2609154 | Manari | Rural | SEI (Mil R$) | 0 | 0 | 3722.9505 | 4015.1941 | 4326.0177 | 4694.7692 | 4275.5344 | 4893.4167 | 5185.5387 | 5516.1214 | 1127.0713 | 0 | 405.1526 | 502.2419 | 584.8062 | 646.5483 | 0 | 0.68836 | 88.7656 | 172.1254 | 198.7573 | 0 | 140.1331 | 0 | 0 | 0 | 0 | 0 | 0 | 0 | 0 | 0 | 0 | 0 | 0 | 0 | 40495.8326 | 80991.6652 | 1
2609154 | Manari | Rural | Emissário (Mil R$) | 0 | 0 | 0 | 0 | 0 | 0 | 0 | 0 | 0 | 0 | 0 | 0 | 0 | 0 | 0 | 0 | 0 | 0 | 0 | 0 | 0 | 0 | 0 | 0 | 0 | 0 | 0 | 0 | 0 | 0 | 0 | 0 | 0 | 0 | 0 | 0 | 0 | 0 | 1
2609154 | Manari | Rural | Projetos SES (Mil R$) | 0 | 0 | 0 | 0 | 0 | 0 | 0 | 0 | 0 | 0 | 0 | 0 | 0 | 0 | 0 | 0 | 0 | 0 | 0 | 0 | 0 | 0 | 0 | 0 | 0 | 0 | 0 | 0 | 0 | 0 | 0 | 0 | 0 | 0 | 0 | 0 | 0 | 0 | 1
2609154 | Manari | Rural | Aquisição de Áreas (Mil R$) SES | 0 | 0 | 0 | 0 | 0 | 0 | 0 | 0 | 0 | 0 | 0 | 0 | 0 | 0 | 0 | 0 | 0 | 0 | 0 | 0 | 0 | 0 | 0 | 0 | 0 | 0 | 0 | 0 | 0 | 0 | 0 | 0 | 0 | 0 | 0 | 0 | 0 | 0 | 1
2609154 | Manari | Rural | Ambiental (Mil R$) CPXSES | 0 | 0 | 0 | 0 | 0 | 0 | 0 | 0 | 0 | 0 | 0 | 0 | 0 | 0 | 0 | 0 | 0 | 0 | 0 | 0 | 0 | 0 | 0 | 0 | 0 | 0 | 0 | 0 | 0 | 0 | 0 | 0 | 0 | 0 | 0 | 0 | 0 | 0 | 1
2609154 | Manari | Rural | Telemetria e Automação (Mil R$) CPXSES | 0 | 0 | 0 | 0 | 0 | 0 | 0 | 0 | 0 | 0 | 0 | 0 | 0 | 0 | 0 | 0 | 0 | 0 | 0 | 0 | 0 | 0 | 0 | 0 | 0 | 0 | 0 | 0 | 0 | 0 | 0 | 0 | 0 | 0 | 0 | 0 | 0 | 0 | 1
2609154 | Manari | Rural | Reformas SES | 0 | 0 | 0 | 0 | 0 | 0 | 0 | 0 | 0 | 0 | 0 | 0 | 0 | 0 | 0 | 0 | 0 | 0 | 0 | 0 | 0 | 0 | 0 | 0 | 0 | 0 | 0 | 0 | 0 | 0 | 0 | 0 | 0 | 0 | 0 | 0 | 0 | 0 | 1
2609154 | Manari | Rural | Reinvestimento (Mil R$) CPXSES | 0 | 0 | 0 | 0 | 0 | 0 | 0 | 0 | 0 | 0 | 0 | 0 | 0 | 0 | 0 | 0 | 0 | 0 | 0 | 0 | 0 | 0 | 0 | 0 | 0 | 0 | 0 | 0 | 0 | 0 | 0 | 0 | 0 | 0 | 0 | 0 | 0 | 0 | 1
2609154 | Manari | Rural | OPEX - Despesas Operacionais em SES | [37 empty] | 0 | 1
2609154 | Manari | Rural | Produtos Químicos (Mil R$) OPXSES | 0 | 0 | 0 | 0 | 0 | 0 | 0 | 0 | 0 | 0 | 0 | 0 | 0 | 0 | 0 | 0 | 0 | 0 | 0 | 0 | 0 | 0 | 0 | 0 | 0 | 0 | 0 | 0 | 0 | 0 | 0 | 0 | 0 | 0 | 0 | 0 | 0 | 0 | 1
2609154 | Manari | Rural | Transporte Lodo (Mil R$) | 0 | 0 | 0 | 0 | 0 | 0 | 0 | 0 | 0 | 0 | 0 | 0 | 0 | 0 | 0 | 0 | 0 | 0 | 0 | 0 | 0 | 0 | 0 | 0 | 0 | 0 | 0 | 0 | 0 | 0 | 0 | 0 | 0 | 0 | 0 | 0 | 0 | 0 | 1
2609154 | Manari | Rural | Energia Elétrica (Mil R$) | 0 | 0 | 0 | 0 | 0 | 0 | 0 | 0 | 0 | 0 | 0 | 0 | 0 | 0 | 0 | 0 | 0 | 0 | 0 | 0 | 0 | 0 | 0 | 0 | 0 | 0 | 0 | 0 | 0 | 0 | 0 | 0 | 0 | 0 | 0 | 0 | 0 | 0 | 1
2609154 | Manari | Rural | SEI (Mil R$) OPXSES | [36 empty] | 0 | 0 | 1
2609154 | Manari | Rural | Recursos Humanos (Mil R$) OPXSES | 0 | 0 | 0 | 0 | 0 | 0 | 0 | 0 | 0 | 0 | 0 | 0 | 0 | 0 | 0 | 0 | 0 | 0 | 0 | 0 | 0 | 0 | 0 | 0 | 0 | 0 | 0 | 0 | 0 | 0 | 0 | 0 | 0 | 0 | 0 | 0 | 0 | 0 | 1
2609154 | Manari | Rural | Veículos e equipamentos (Mil R$) OPXSES | 0 | 0 | 0 | 0 | 0 | 0 | 0 | 0 | 0 | 0 | 0 | 0 | 0 | 0 | 0 | 0 | 0 | 0 | 0 | 0 | 0 | 0 | 0 | 0 | 0 | 0 | 0 | 0 | 0 | 0 | 0 | 0 | 0 | 0 | 0 | 0 | 0 | 0 | 1
2609154 | Manari | Rural | Ambiental (Mil R$) OPXSES | 0 | 0 | 0 | 0 | 0 | 0 | 0 | 0 | 0 | 0 | 0 | 0 | 0 | 0 | 0 | 0 | 0 | 0 | 0 | 0 | 0 | 0 | 0 | 0 | 0 | 0 | 0 | 0 | 0 | 0 | 0 | 0 | 0 | 0 | 0 | 0 | 0 | 0 | 1
2609154 | Manari | Rural | Seguro (Mil R$) OPXSES | 0 | 0 | 0 | 0 | 0 | 0 | 0 | 0 | 0 | 0 | 0 | 0 | 0 | 0 | 0 | 0 | 0 | 0 | 0 | 0 | 0 | 0 | 0 | 0 | 0 | 0 | 0 | 0 | 0 | 0 | 0 | 0 | 0 | 0 | 0 | 0 | 0 | 0 | 1
2609154 | Manari | Rural | Outros (Mil R$) OPXSES | 0 | 0 | 0 | 0 | 0 | 0 | 0 | 0 | 0 | 0 | 0 | 0 | 0 | 0 | 0 | 0 | 0 | 0 | 0 | 0 | 0 | 0 | 0 | 0 | 0 | 0 | 0 | 0 | 0 | 0 | 0 | 0 | 0 | 0 | 0 | 0 | 0 | 0 | 1
2609154 | Manari | Rural | TOTAL | [37 empty] | 0 | 1
2609154 | Manari | Rural | CAPEX SAA | 0 | 0 | 2878.8517 | 1439.4259 | 1919.2345 | 1919.2345 | 1919.2345 | 1919.2345 | 1919.2345 | 3358.6603 | 0 | 479.8086 | 0 | 0 | 0 | 0 | 0 | 0 | 0 | 0 | 0 | 0 | 0 | 0 | 0 | 0 | 0 | 0 | 0 | 0 | 0 | 0 | 0 | 0 | 0 | 0 | 17752.9189 | 35505.8379 | 1
2609154 | Manari | Rural | OPEX SAA | 0 | 0 | 0 | 0 | 0 | 0 | 0 | 0 | 0 | 0 | 0 | 0 | 0 | 0 | 0 | 0 | 0 | 0 | 0 | 0 | 0 | 0 | 0 | 0 | 0 | 0 | 0 | 0 | 0 | 0 | 0 | 0 | 0 | 0 | 0 | 0 | 0 | 0 | 1
2609154 | Manari | Rural | CAPEX SES | 0 | 0 | 3722.9505 | 4015.1941 | 4326.0177 | 4694.7692 | 4275.5344 | 4893.4167 | 5185.5387 | 5516.1214 | 1127.0713 | 0 | 405.1526 | 502.2419 | 584.8062 | 646.5483 | 0 | 0.68836 | 88.7656 | 172.1254 | 198.7573 | 0 | 140.1331 | 0 | 0 | 0 | 0 | 0 | 0 | 0 | 0 | 0 | 0 | 0 | 0 | 0 | 40495.8326 | 80991.6652 | 1
2609154 | Manari | Rural | OPEX SES | 0 | 0 | 0 | 0 | 0 | 0 | 0 | 0 | 0 | 0 | 0 | 0 | 0 | 0 | 0 | 0 | 0 | 0 | 0 | 0 | 0 | 0 | 0 | 0 | 0 | 0 | 0 | 0 | 0 | 0 | 0 | 0 | 0 | 0 | 0 | 0 | 0 | 0 | 1
2609204 | Maraial | Rural | VOLUMETRIA - SAA | [37 empty] | 0 | 2
2609204 | Maraial | Rural | Índice de Atendimento (%) | 3.919% | 3.919% | 13.38% | 23.48% | 34.11% | 45.26% | 56.94% | 67.45% | 77.97% | 99% | 99% | 99% | 99% | 99% | 99% | 99% | 99% | 99% | 99% | 99% | 99% | 99% | 99% | 99% | 99% | 99% | 99% | 99% | 99% | 99% | 99% | 99% | 99% | 99% | 99% | 99% |  | 29.9943 | 2
2609204 | Maraial | Rural | Índice de Cobertura (%) | 4.355% | 4.355% | 14.87% | 25.39% | 35.9% | 46.42% | 56.94% | 67.45% | 77.97% | 99% | 99% | 99% | 99% | 99% | 99% | 99% | 99% | 99% | 99% | 99% | 99% | 99% | 99% | 99% | 99% | 99% | 99% | 99% | 99% | 99% | 99% | 99% | 99% | 99% | 99% | 99% |  | 30.0664 | 2
2609204 | Maraial | Rural | População Residente (hab) | 1622 | 1536 | 1493 | 1458 | 1430 | 1408 | 1320 | 1295 | 1275 | 1259 | 1246 | 1196 | 1183 | 1172 | 1164 | 1157 | 1130 | 1124 | 1119 | 1115 | 1112 | 1099 | 1096 | 1094 | 1092 | 1090 | 1084 | 1083 | 1082 | 1081 | 1080 | 1077 | 1076 | 1075 | 1074 | 1074 |  | 43071 | 2
2609204 | Maraial | Rural | Índice de Perdas Totais na Distribuição (%) | 25% | 25% | 25% | 25% | 25% | 25% | 25% | 25% | 25% | 25% | 25% | 25% | 25% | 25% | 25% | 25% | 25% | 25% | 25% | 25% | 25% | 25% | 25% | 25% | 25% | 25% | 25% | 25% | 25% | 25% | 25% | 25% | 25% | 25% | 25% | 25% |  | 9 | 2
2609204 | Maraial | Rural | Índice de Perdas Físicas na Distribuição (%) | 16.67% | 16.67% | 16.67% | 16.67% | 16.67% | 16.67% | 16.67% | 16.67% | 16.67% | 16.67% | 16.67% | 16.67% | 16.67% | 16.67% | 16.67% | 16.67% | 16.67% | 16.67% | 16.67% | 16.67% | 16.67% | 16.67% | 16.67% | 16.67% | 16.67% | 16.67% | 16.67% | 16.67% | 16.67% | 16.67% | 16.67% | 16.67% | 16.67% | 16.67% | 16.67% | 16.67% |  | 6 | 2
2609204 | Maraial | Rural | Índice de Perdas na Produção (%) - ETA | 15.6% | 15.6% | 13.48% | 11.36% | 9.241% | 7.12% | 5% | 5% | 5% | 5% | 5% | 5% | 5% | 5% | 5% | 5% | 5% | 5% | 5% | 5% | 5% | 5% | 5% | 5% | 5% | 5% | 5% | 5% | 5% | 5% | 5% | 5% | 5% | 5% | 5% | 5% |  | 2.2241 | 2
2609204 | Maraial | Rural | Consumo Micromedido de Água (m³/ano) - cobertura | 2805.2623 | 2656.5248 | 8817.8342 | 14700.6195 | 20390.8527 | 25957.8145 | 29848.5794 | 34691.9761 | 39481.3675 | 49502.6213 | 48991.4753 | 47025.5232 | 46514.3772 | 46081.8668 | 45767.3171 | 45492.0852 | 44430.4718 | 44194.5577 | 43997.9614 | 43840.6865 | 43722.7295 | 43211.5799 | 43093.6228 | 43014.9872 | 42936.348 | 42857.7087 | 42621.7982 | 42582.4768 | 42543.159 | 42503.8412 | 42464.5197 | 42346.5627 | 42307.2449 | 42267.9271 | 42228.6056 | 42228.6056 | 1368121.4919 | 2736242.9838 | 2
2609204 | Maraial | Rural | Consumo Micromedido de Água (m³/ano) - atendimento | 2524.74 | 2390.87 | 7936.05 | 13598.07 | 19371.31 | 25308.87 | 29848.58 | 34691.97 | 39481.37 | 49502.62 | 48991.47 | 47025.52 | 46514.38 | 46081.87 | 45767.32 | 45492.08 | 44430.47 | 44194.56 | 43997.96 | 43840.69 | 43722.73 | 43211.58 | 43093.62 | 43014.99 | 42936.35 | 42857.71 | 42621.8 | 42582.48 | 42543.16 | 42503.84 | 42464.52 | 42346.56 | 42307.24 | 42267.93 | 42228.61 | 42228.61 | 1363922.5 | 2727845 | 2
2609204 | Maraial | Rural | Consumo de Água Disponibilizado (m³/ano) - cobertura | 3740.3497 | 3542.033 | 11757.1123 | 19600.8261 | 27187.8037 | 34610.4193 | 39798.1059 | 46255.9682 | 52641.8233 | 66003.4951 | 65321.9671 | 62700.6977 | 62019.1697 | 61442.4891 | 61023.0895 | 60656.1137 | 59240.6291 | 58926.0769 | 58663.9485 | 58454.2487 | 58296.9727 | 57615.4398 | 57458.1637 | 57353.3163 | 57248.4639 | 57143.6116 | 56829.0643 | 56776.6357 | 56724.212 | 56671.7883 | 56619.3597 | 56462.0836 | 56409.6599 | 56357.2361 | 56304.8075 | 56304.8075 | 1824161.9892 | 3648323.9784 | 2
2609204 | Maraial | Rural | Consumo de Água Disponibilizado (m³/ano) - atendimento | 3366.32 | 3187.8267 | 10581.4 | 18130.76 | 25828.4133 | 33745.16 | 39798.1067 | 46255.96 | 52641.8267 | 66003.4933 | 65321.96 | 62700.6933 | 62019.1733 | 61442.4933 | 61023.0933 | 60656.1067 | 59240.6267 | 58926.08 | 58663.9467 | 58454.2533 | 58296.9733 | 57615.44 | 57458.16 | 57353.32 | 57248.4667 | 57143.6133 | 56829.0667 | 56776.64 | 56724.2133 | 56671.7867 | 56619.36 | 56462.08 | 56409.6533 | 56357.24 | 56304.8133 | 56304.8133 | 1818563.3333 | 3637126.6667 | 2
2609204 | Maraial | Rural | Consumo de Água Efetivo (m³/ano) - cobertura | 3117 | 2952 | 9798 | 16334 | 22657 | 28842 | 33165 | 38547 | 43868 | 55003 | 54435 | 52251 | 51683 | 51202 | 50853 | 50547 | 49367 | 49105 | 48887 | 48712 | 48581 | 48013 | 47882 | 47794 | 47707 | 47620 | 47358 | 47314 | 47270 | 47226 | 47183 | 47052 | 47008 | 46964 | 46921 | 46921 | 1520139 | 3040278 | 2
2609204 | Maraial | Rural | Consumo de Água Efetivo (m³/ano) - atendimento | 2805 | 2657 | 8818 | 15109 | 21524 | 28121 | 33165 | 38547 | 43868 | 55003 | 54435 | 52251 | 51683 | 51202 | 50853 | 50547 | 49367 | 49105 | 48887 | 48712 | 48581 | 48013 | 47882 | 47794 | 47707 | 47620 | 47358 | 47314 | 47270 | 47226 | 47183 | 47052 | 47008 | 46964 | 46921 | 46921 | 1515473 | 3030946 | 2
2609204 | Maraial | Rural | Consumo de Água Faturado (m³/ano) - cobertura | 2805.2613 | 2656.5236 | 8817.834 | 14700.6177 | 20390.8541 | 25957.816 | 29848.5781 | 34691.9745 | 39481.3693 | 49502.6216 | 48991.4746 | 47025.5245 | 46514.3775 | 46081.8685 | 45767.3165 | 45492.0835 | 44430.4705 | 44194.5565 | 43997.9615 | 43840.6855 | 43722.7285 | 43211.5815 | 43093.6245 | 43014.9865 | 42936.3485 | 42857.7105 | 42621.7965 | 42582.4775 | 42543.1585 | 42503.8395 | 42464.5205 | 42346.5635 | 42307.2445 | 42267.9255 | 42228.6065 | 42228.6065 | 1368121.4882 | 2736242.9764 | 2
2609204 | Maraial | Rural | Consumo de Água Faturado (m³/ano) - atendimento | 3740.3497 | 3542.033 | 11757.1123 | 19600.8261 | 27187.8037 | 34610.4193 | 39798.1059 | 46255.9682 | 52641.8233 | 66003.4951 | 65321.9671 | 62700.6977 | 62019.1697 | 61442.4891 | 61023.0895 | 60656.1137 | 59240.6291 | 58926.0769 | 58663.9485 | 58454.2487 | 58296.9727 | 57615.4398 | 57458.1637 | 57353.3163 | 57248.4639 | 57143.6116 | 56829.0643 | 56776.6357 | 56724.212 | 56671.7883 | 56619.3597 | 56462.0836 | 56409.6599 | 56357.2361 | 56304.8075 | 56304.8075 | 1824161.9892 | 3648323.9784 | 2
2609204 | Maraial | Rural | Demanda Média Bruta (m³/ano) - atendimento | 3366.32 | 3187.8267 | 10581.4 | 18130.76 | 25828.4133 | 33745.16 | 39798.1067 | 46255.96 | 52641.8267 | 66003.4933 | 65321.96 | 62700.6933 | 62019.1733 | 61442.4933 | 61023.0933 | 60656.1067 | 59240.6267 | 58926.08 | 58663.9467 | 58454.2533 | 58296.9733 | 57615.44 | 57458.16 | 57353.32 | 57248.4667 | 57143.6133 | 56829.0667 | 56776.64 | 56724.2133 | 56671.7867 | 56619.36 | 56462.08 | 56409.6533 | 56357.24 | 56304.8133 | 56304.8133 | 1818563.3333 | 3637126.6667 | 2
2609204 | Maraial | Rural | Demanda Máxima Diária (m³/ano) - cobertura | 4488.4196 | 4250.4396 | 12697.68 | 21756.912 | 30994.096 | 40494.192 | 47757.728 | 55507.152 | 63170.192 | 79204.192 | 78386.352 | 75240.832 | 74423.008 | 73730.992 | 73227.712 | 72787.328 | 71088.752 | 70711.296 | 70396.736 | 70145.104 | 69956.368 | 69138.528 | 68949.792 | 68823.984 | 68698.16 | 68572.336 | 68194.88 | 68131.968 | 68069.056 | 68006.144 | 67943.232 | 67754.496 | 67691.584 | 67628.688 | 67565.776 | 67565.776 | 2183149.8832 | 4366299.7664 | 2
2609204 | Maraial | Rural | Demanda Máxima Diária (m³/ano) - atendimento | 4039.584 | 3825.392 | 12697.68 | 21756.912 | 30994.096 | 40494.192 | 47757.728 | 55507.152 | 63170.192 | 79204.192 | 78386.352 | 75240.832 | 74423.008 | 73730.992 | 73227.712 | 72787.328 | 71088.752 | 70711.296 | 70396.736 | 70145.104 | 69956.368 | 69138.528 | 68949.792 | 68823.984 | 68698.16 | 68572.336 | 68194.88 | 68131.968 | 68069.056 | 68006.144 | 67943.232 | 67754.496 | 67691.584 | 67628.688 | 67565.776 | 67565.776 | 2182276 | 4364552 | 2
2609204 | Maraial | Rural | Demanda Máxima Horária (m³/ano) - cobertura | 6732.6294 | 6375.6594 | 21162.8022 | 35281.4869 | 48938.0466 | 62298.7548 | 71636.5907 | 83260.7428 | 94755.2819 | 118806.2911 | 117579.5407 | 112861.2558 | 111634.5054 | 110596.4804 | 109841.5612 | 109181.0046 | 106633.1323 | 106066.9385 | 105595.1074 | 105217.6477 | 104934.5508 | 103707.7916 | 103424.6947 | 103235.9693 | 103047.2351 | 102858.5009 | 102292.3158 | 102197.9443 | 102103.5816 | 102009.2189 | 101914.8474 | 101631.7505 | 101537.3878 | 101443.025 | 101348.6536 | 101348.6536 | 3283491.5806 | 6566983.1611 | 2
2609204 | Maraial | Rural | Demanda Máxima Horária (m³/ano) - atendimento | 6059.376 | 5738.088 | 19046.52 | 32635.368 | 46491.144 | 60741.288 | 71636.592 | 83260.728 | 94755.288 | 118806.288 | 117579.528 | 112861.248 | 111634.512 | 110596.488 | 109841.568 | 109180.992 | 106633.128 | 106066.944 | 105595.104 | 105217.656 | 104934.552 | 103707.792 | 103424.688 | 103235.976 | 103047.24 | 102858.504 | 102292.32 | 102197.952 | 102103.584 | 102009.216 | 101914.848 | 101631.744 | 101537.376 | 101443.032 | 101348.664 | 101348.664 | 3273414 | 6546828 | 2
2609204 | Maraial | Rural | Vazão de Produção ETA Máxima Diária (m³/ano) - cobertura | 5318.1754 | 5036.201 | 16307.0159 | 26535.821 | 35947.2124 | 44716.522 | 50271.2917 | 58428.5914 | 66494.9347 | 83372.8359 | 82511.9584 | 79200.8813 | 78340.0038 | 77611.5652 | 77081.7973 | 76618.2488 | 74830.2683 | 74432.9393 | 74101.8297 | 73836.9458 | 73638.2813 | 72777.3976 | 72578.7331 | 72446.2942 | 72313.8492 | 72181.4041 | 71784.0813 | 71717.8557 | 71651.6362 | 71585.4168 | 71519.1912 | 71320.5267 | 71254.3072 | 71188.0877 | 71121.8621 | 71121.8621 | 2311195.8257 | 4622391.6513 | 2
2609204 | Maraial | Rural | Vazão de Produção ETA Máxima Diária (m³/ano) - atendimento | 4786.3654 | 4532.5766 | 14676.3128 | 24545.6289 | 34149.8515 | 43598.6105 | 50271.2926 | 58428.5811 | 66494.9389 | 83372.8337 | 82511.9495 | 79200.8758 | 78340.0084 | 77611.5705 | 77081.8021 | 76618.24 | 74830.2653 | 74432.9432 | 74101.8274 | 73836.9516 | 73638.2821 | 72777.3979 | 72578.7284 | 72446.2989 | 72313.8526 | 72181.4063 | 71784.0842 | 71717.8611 | 71651.6379 | 71585.4147 | 71519.1916 | 71320.5221 | 71254.2989 | 71188.0926 | 71121.8695 | 71121.8695 | 2303624.234 | 4607248.4679 | 2
2609204 | Maraial | Rural | Vazão de Produção poço Máxima Diária (m³/ano) - cobertura | 4488.4196 | 4250.4396 | 14251.0453 | 24001.0115 | 33634.3963 | 43263.0242 | 50271.2917 | 58428.5914 | 66494.9347 | 83372.8359 | 82511.9584 | 79200.8813 | 78340.0038 | 77611.5652 | 77081.7973 | 76618.2488 | 74830.2683 | 74432.9393 | 74101.8297 | 73836.9458 | 73638.2813 | 72777.3976 | 72578.7331 | 72446.2942 | 72313.8492 | 72181.4041 | 71784.0813 | 71717.8557 | 71651.6362 | 71585.4168 | 71519.1912 | 71320.5267 | 71254.3072 | 71188.0877 | 71121.8621 | 71121.8621 | 2301223.2145 | 4602446.429 | 2
2609204 | Maraial | Rural | Vazão de Produção poço Máxima Diária (m³/ano) - atendimento | 4039.584 | 3825.392 | 12825.9394 | 22200.9306 | 31952.6763 | 42181.45 | 50271.2926 | 58428.5811 | 66494.9389 | 83372.8337 | 82511.9495 | 79200.8758 | 78340.0084 | 77611.5705 | 77081.8021 | 76618.24 | 74830.2653 | 74432.9432 | 74101.8274 | 73836.9516 | 73638.2821 | 72777.3979 | 72578.7284 | 72446.2989 | 72313.8526 | 72181.4063 | 71784.0842 | 71717.8611 | 71651.6379 | 71585.4147 | 71519.1916 | 71320.5221 | 71254.2989 | 71188.0926 | 71121.8695 | 71121.8695 | 2294360.8607 | 4588721.7214 | 2
2609204 | Maraial | Rural | Economias Totais (econ) - CAPEX | 561.384 | 561.384 | 561.384 | 561.384 | 561.384 | 561.384 | 561.384 | 561.384 | 561.384 | 561.384 | 561.384 | 561.384 | 561.384 | 561.384 | 561.384 | 561.384 | 561.384 | 561.384 | 561.384 | 561.384 | 561.384 | 561.384 | 561.384 | 561.384 | 561.384 | 561.384 | 561.384 | 561.384 | 561.384 | 561.384 | 561.384 | 561.384 | 561.384 | 561.384 | 561.384 | 561.384 |  | 20209.824 | 2
2609204 | Maraial | Rural | Economias Totais (econ) - OPEX | 0 | 505.2456 | 505.2456 | 519.2802 | 533.3148 | 547.3494 | 561.384 | 561.384 | 561.384 | 561.384 | 561.384 | 561.384 | 561.384 | 561.384 | 561.384 | 561.384 | 561.384 | 561.384 | 561.384 | 561.384 | 561.384 | 561.384 | 561.384 | 561.384 | 561.384 | 561.384 | 561.384 | 561.384 | 561.384 | 561.384 | 561.384 | 561.384 | 561.384 | 561.384 | 561.384 | 561.384 |  | 19451.9556 | 2
2609204 | Maraial | Rural | Economias Ativas (econ) - CAPEX | 24.4464 | 1.0646 | 12.4145 | 36.1811 | 72.3643 | 120.9641 | 181.9805 | 255.4136 | 341.2633 | 550.2125 | 550.2125 | 550.2125 | 550.2125 | 550.2125 | 550.2125 | 550.2125 | 550.2125 | 550.2125 | 550.2125 | 550.2125 | 550.2125 | 550.2125 | 550.2125 | 550.2125 | 550.2125 | 550.2125 | 550.2125 | 550.2125 | 550.2125 | 550.2125 | 550.2125 | 550.2125 | 550.2125 | 550.2125 | 550.2125 | 550.2125 |  | 15901.8287 | 2
2609204 | Maraial | Rural | Economias Ativas (econ) - OPEX | 0 | 0.9581 | 11.1731 | 33.4675 | 68.7461 | 117.94 | 181.9805 | 255.4136 | 341.2633 | 550.2125 | 550.2125 | 550.2125 | 550.2125 | 550.2125 | 550.2125 | 550.2125 | 550.2125 | 550.2125 | 550.2125 | 550.2125 | 550.2125 | 550.2125 | 550.2125 | 550.2125 | 550.2125 | 550.2125 | 550.2125 | 550.2125 | 550.2125 | 550.2125 | 550.2125 | 550.2125 | 550.2125 | 550.2125 | 550.2125 | 550.2125 |  | 15866.6785 | 2
2609204 | Maraial | Rural | Ligações Totais SAA (un) | 0 | 0 | 0 | 0 | 0 | 0 | 0 | 0 | 0 | 0 | 0 | 0 | 0 | 0 | 0 | 0 | 0 | 0 | 0 | 0 | 0 | 0 | 0 | 0 | 0 | 0 | 0 | 0 | 0 | 0 | 0 | 0 | 0 | 0 | 0 | 0 |  | 0 | 2
2609204 | Maraial | Rural | Índice de Hidrometração | [37 empty] | 0 | 2 | bar: 0 to 35
2609204 | Maraial | Rural | Hidrometros - complementação + substituição (un) | 0 | 0 | 0 | 0 | 0 | 0 | 0 | 0 | 0 | 0 | 0 | 0 | 0 | 0 | 0 | 0 | 0 | 0 | 0 | 0 | 0 | 0 | 0 | 0 | 0 | 0 | 0 | 0 | 0 | 0 | 0 | 0 | 0 | 0 | 0 | 0 | 0 | 0 | 2
2609204 | Maraial | Rural | Extensão Total incremental + substituição (m) | 0 | 0 | 0 | 0 | 0 | 0 | 0 | 0 | 0 | 0 | 0 | 0 | 0 | 0 | 0 | 0 | 0 | 0 | 0 | 0 | 0 | 0 | 0 | 0 | 0 | 0 | 0 | 0 | 0 | 0 | 0 | 0 | 0 | 0 | 0 | 0 | 0 | 0 | 2
2609204 | Maraial | Rural | SAC-un | 0 | 0 | 1 | 0 | 0 | 1 | 0 | 0 | 0 | 1 | 0 | 0 | 0 | 0 | 0 | 0 | 0 | 0 | 0 | 0 | 0 | 0 | 0 | 0 | 0 | 0 | 0 | 0 | 0 | 0 | 0 | 0 | 0 | 0 | 0 | 0 | 3 | 6 | 2
2609204 | Maraial | Rural | Capacidade Total SAA (m³/ano) | 0 | 0 | 0 | 0 | 0 | 0 | 0 | 0 | 0 | 0 | 0 | 0 | 0 | 0 | 0 | 0 | 0 | 0 | 0 | 0 | 0 | 0 | 0 | 0 | 0 | 0 | 0 | 0 | 0 | 0 | 0 | 0 | 0 | 0 | 0 | 0 | 0 | 0 | 2
2609204 | Maraial | Rural | CAPEX - Investimentos em SAA | [37 empty] | 0 | 2
2609204 | Maraial | Rural | Ligação Predial (Mil R$) | 0 | 0 | 0 | 0 | 0 | 0 | 0 | 0 | 0 | 0 | 0 | 0 | 0 | 0 | 0 | 0 | 0 | 0 | 0 | 0 | 0 | 0 | 0 | 0 | 0 | 0 | 0 | 0 | 0 | 0 | 0 | 0 | 0 | 0 | 0 | 0 | 0 | 0 | 2
2609204 | Maraial | Rural | Total rede substituição (Mil R$) | 0 | 0 | 0 | 0 | 0 | 0 | 0 | 0 | 0 | 0 | 0 | 0 | 0 | 0 | 0 | 0 | 0 | 0 | 0 | 0 | 0 | 0 | 0 | 0 | 0 | 0 | 0 | 0 | 0 | 0 | 0 | 0 | 0 | 0 | 0 | 0 | 0 | 0 | 2
2609204 | Maraial | Rural | Total rede incremental (Mil R$) | 0 | 0 | 0 | 0 | 0 | 0 | 0 | 0 | 0 | 0 | 0 | 0 | 0 | 0 | 0 | 0 | 0 | 0 | 0 | 0 | 0 | 0 | 0 | 0 | 0 | 0 | 0 | 0 | 0 | 0 | 0 | 0 | 0 | 0 | 0 | 0 | 0 | 0 | 2
2609204 | Maraial | Rural | Captação Superficial (Mil R$) | 0 | 0 | 0 | 0 | 0 | 0 | 0 | 0 | 0 | 0 | 0 | 0 | 0 | 0 | 0 | 0 | 0 | 0 | 0 | 0 | 0 | 0 | 0 | 0 | 0 | 0 | 0 | 0 | 0 | 0 | 0 | 0 | 0 | 0 | 0 | 0 | 0 | 0 | 2
2609204 | Maraial | Rural | Captação Subterranêa (Mil R$) | 0 | 0 | 0 | 0 | 0 | 0 | 0 | 0 | 0 | 0 | 0 | 0 | 0 | 0 | 0 | 0 | 0 | 0 | 0 | 0 | 0 | 0 | 0 | 0 | 0 | 0 | 0 | 0 | 0 | 0 | 0 | 0 | 0 | 0 | 0 | 0 | 0 | 0 | 2
2609204 | Maraial | Rural | EEAB (Mil R$) | 0 | 0 | 0 | 0 | 0 | 0 | 0 | 0 | 0 | 0 | 0 | 0 | 0 | 0 | 0 | 0 | 0 | 0 | 0 | 0 | 0 | 0 | 0 | 0 | 0 | 0 | 0 | 0 | 0 | 0 | 0 | 0 | 0 | 0 | 0 | 0 | 0 | 0 | 2
2609204 | Maraial | Rural | Adutora Bruta (Mil R$) | 0 | 0 | 0 | 0 | 0 | 0 | 0 | 0 | 0 | 0 | 0 | 0 | 0 | 0 | 0 | 0 | 0 | 0 | 0 | 0 | 0 | 0 | 0 | 0 | 0 | 0 | 0 | 0 | 0 | 0 | 0 | 0 | 0 | 0 | 0 | 0 | 0 | 0 | 2
2609204 | Maraial | Rural | EEAT (Mil R$) | 0 | 0 | 0 | 0 | 0 | 0 | 0 | 0 | 0 | 0 | 0 | 0 | 0 | 0 | 0 | 0 | 0 | 0 | 0 | 0 | 0 | 0 | 0 | 0 | 0 | 0 | 0 | 0 | 0 | 0 | 0 | 0 | 0 | 0 | 0 | 0 | 0 | 0 | 2
2609204 | Maraial | Rural | Adutora Tratada (Mil R$) | 0 | 0 | 0 | 0 | 0 | 0 | 0 | 0 | 0 | 0 | 0 | 0 | 0 | 0 | 0 | 0 | 0 | 0 | 0 | 0 | 0 | 0 | 0 | 0 | 0 | 0 | 0 | 0 | 0 | 0 | 0 | 0 | 0 | 0 | 0 | 0 | 0 | 0 | 2
2609204 | Maraial | Rural | ETA (Mil R$) | 0 | 0 | 0 | 0 | 0 | 0 | 0 | 0 | 0 | 0 | 0 | 0 | 0 | 0 | 0 | 0 | 0 | 0 | 0 | 0 | 0 | 0 | 0 | 0 | 0 | 0 | 0 | 0 | 0 | 0 | 0 | 0 | 0 | 0 | 0 | 0 | 0 | 0 | 2
2609204 | Maraial | Rural | Tratamento de lodo (Mil R$) CPXSAA | 0 | 0 | 0 | 0 | 0 | 0 | 0 | 0 | 0 | 0 | 0 | 0 | 0 | 0 | 0 | 0 | 0 | 0 | 0 | 0 | 0 | 0 | 0 | 0 | 0 | 0 | 0 | 0 | 0 | 0 | 0 | 0 | 0 | 0 | 0 | 0 | 0 | 0 | 2
2609204 | Maraial | Rural | SAC (Mil R$) | 0 | 0 | 479.8086 | 0 | 0 | 479.8086 | 0 | 0 | 0 | 479.8086 | 0 | 0 | 0 | 0 | 0 | 0 | 0 | 0 | 0 | 0 | 0 | 0 | 0 | 0 | 0 | 0 | 0 | 0 | 0 | 0 | 0 | 0 | 0 | 0 | 0 | 0 | 1439.4259 | 2878.8517 | 2
2609204 | Maraial | Rural | Reservação (Mil R$) | 0 | 0 | 0 | 0 | 0 | 0 | 0 | 0 | 0 | 0 | 0 | 0 | 0 | 0 | 0 | 0 | 0 | 0 | 0 | 0 | 0 | 0 | 0 | 0 | 0 | 0 | 0 | 0 | 0 | 0 | 0 | 0 | 0 | 0 | 0 | 0 | 0 | 0 | 2
2609204 | Maraial | Rural | Hidrometração complementação do parque (Mil R$) | 0 | 0 | 0 | 0 | 0 | 0 | 0 | 0 | 0 | 0 | 0 | 0 | 0 | 0 | 0 | 0 | 0 | 0 | 0 | 0 | 0 | 0 | 0 | 0 | 0 | 0 | 0 | 0 | 0 | 0 | 0 | 0 | 0 | 0 | 0 | 0 | 0 | 0 | 2
2609204 | Maraial | Rural | Hidrometração substituição (Mil R$) | 0 | 0 | 0 | 0 | 0 | 0 | 0 | 0 | 0 | 0 | 0 | 0 | 0 | 0 | 0 | 0 | 0 | 0 | 0 | 0 | 0 | 0 | 0 | 0 | 0 | 0 | 0 | 0 | 0 | 0 | 0 | 0 | 0 | 0 | 0 | 0 | 0 | 0 | 2
2609204 | Maraial | Rural | Projetos SAA (Mil R$) | 0 | 0 | 0 | 0 | 0 | 0 | 0 | 0 | 0 | 0 | 0 | 0 | 0 | 0 | 0 | 0 | 0 | 0 | 0 | 0 | 0 | 0 | 0 | 0 | 0 | 0 | 0 | 0 | 0 | 0 | 0 | 0 | 0 | 0 | 0 | 0 | 0 | 0 | 2
2609204 | Maraial | Rural | Aquisição de Áreas (Mil R$) CPXSAA | 0 | 0 | 0 | 0 | 0 | 0 | 0 | 0 | 0 | 0 | 0 | 0 | 0 | 0 | 0 | 0 | 0 | 0 | 0 | 0 | 0 | 0 | 0 | 0 | 0 | 0 | 0 | 0 | 0 | 0 | 0 | 0 | 0 | 0 | 0 | 0 | 0 | 0 | 2
2609204 | Maraial | Rural | Ambiental (Mil R$) CPXSAA | 0 | 0 | 0 | 0 | 0 | 0 | 0 | 0 | 0 | 0 | 0 | 0 | 0 | 0 | 0 | 0 | 0 | 0 | 0 | 0 | 0 | 0 | 0 | 0 | 0 | 0 | 0 | 0 | 0 | 0 | 0 | 0 | 0 | 0 | 0 | 0 | 0 | 0 | 2
2609204 | Maraial | Rural | Telemetria e Automação (Mil R$) CPXSAA | 0 | 0 | 0 | 0 | 0 | 0 | 0 | 0 | 0 | 0 | 0 | 0 | 0 | 0 | 0 | 0 | 0 | 0 | 0 | 0 | 0 | 0 | 0 | 0 | 0 | 0 | 0 | 0 | 0 | 0 | 0 | 0 | 0 | 0 | 0 | 0 | 0 | 0 | 2
2609204 | Maraial | Rural | Macromedidores - principais | 0 | 0 | 0 | 0 | 0 | 0 | 0 | 0 | 0 | 0 | 0 | 0 | 0 | 0 | 0 | 0 | 0 | 0 | 0 | 0 | 0 | 0 | 0 | 0 | 0 | 0 | 0 | 0 | 0 | 0 | 0 | 0 | 0 | 0 | 0 | 0 | 0 | 0 | 2
2609204 | Maraial | Rural | Macromedidores - Secundários | 0 | 0 | 0 | 0 | 0 | 0 | 0 | 0 | 0 | 0 | 0 | 0 | 0 | 0 | 0 | 0 | 0 | 0 | 0 | 0 | 0 | 0 | 0 | 0 | 0 | 0 | 0 | 0 | 0 | 0 | 0 | 0 | 0 | 0 | 0 | 0 | 0 | 0 | 2
2609204 | Maraial | Rural | Reformas CPXSAA | 0 | 0 | 0 | 0 | 0 | 0 | 0 | 0 | 0 | 0 | 0 | 0 | 0 | 0 | 0 | 0 | 0 | 0 | 0 | 0 | 0 | 0 | 0 | 0 | 0 | 0 | 0 | 0 | 0 | 0 | 0 | 0 | 0 | 0 | 0 | 0 | 0 | 0 | 2
2609204 | Maraial | Rural | Reinvestimento (Mil R$) CPXSAA | 0 | 0 | 0 | 0 | 0 | 0 | 0 | 0 | 0 | 0 | 0 | 0 | 0 | 0 | 0 | 0 | 0 | 0 | 0 | 0 | 0 | 0 | 0 | 0 | 0 | 0 | 0 | 0 | 0 | 0 | 0 | 0 | 0 | 0 | 0 | 0 | 0 | 0 | 2
2609204 | Maraial | Rural | OPEX - Despesas Operacionais em SAA | [37 empty] | 0 | 2
2609204 | Maraial | Rural | Produtos Químicos (Mil R$) OPXSAA | 0 | 0 | 0 | 0 | 0 | 0 | 0 | 0 | 0 | 0 | 0 | 0 | 0 | 0 | 0 | 0 | 0 | 0 | 0 | 0 | 0 | 0 | 0 | 0 | 0 | 0 | 0 | 0 | 0 | 0 | 0 | 0 | 0 | 0 | 0 | 0 | 0 | 0 | 2
2609204 | Maraial | Rural | Transporte Lodo (Mil R$) OPXSAA | 0 | 0 | 0 | 0 | 0 | 0 | 0 | 0 | 0 | 0 | 0 | 0 | 0 | 0 | 0 | 0 | 0 | 0 | 0 | 0 | 0 | 0 | 0 | 0 | 0 | 0 | 0 | 0 | 0 | 0 | 0 | 0 | 0 | 0 | 0 | 0 | 0 | 0 | 2
2609204 | Maraial | Rural | Energia Elétrica (Mil R$) OPXSAA | 0 | 0 | 0 | 0 | 0 | 0 | 0 | 0 | 0 | 0 | 0 | 0 | 0 | 0 | 0 | 0 | 0 | 0 | 0 | 0 | 0 | 0 | 0 | 0 | 0 | 0 | 0 | 0 | 0 | 0 | 0 | 0 | 0 | 0 | 0 | 0 | 0 | 0 | 2
2609204 | Maraial | Rural | Recursos Humanos (Mil R$) OPXSAA | 0 | 0 | 0 | 0 | 0 | 0 | 0 | 0 | 0 | 0 | 0 | 0 | 0 | 0 | 0 | 0 | 0 | 0 | 0 | 0 | 0 | 0 | 0 | 0 | 0 | 0 | 0 | 0 | 0 | 0 | 0 | 0 | 0 | 0 | 0 | 0 | 0 | 0 | 2
2609204 | Maraial | Rural | Veículos e equipamentos (Mil R$) OPXSAA | 0 | 0 | 0 | 0 | 0 | 0 | 0 | 0 | 0 | 0 | 0 | 0 | 0 | 0 | 0 | 0 | 0 | 0 | 0 | 0 | 0 | 0 | 0 | 0 | 0 | 0 | 0 | 0 | 0 | 0 | 0 | 0 | 0 | 0 | 0 | 0 | 0 | 0 | 2
2609204 | Maraial | Rural | Ambiental (Mil R$) OPXSAA | 0 | 0 | 0 | 0 | 0 | 0 | 0 | 0 | 0 | 0 | 0 | 0 | 0 | 0 | 0 | 0 | 0 | 0 | 0 | 0 | 0 | 0 | 0 | 0 | 0 | 0 | 0 | 0 | 0 | 0 | 0 | 0 | 0 | 0 | 0 | 0 | 0 | 0 | 2
2609204 | Maraial | Rural | Seguro (Mil R$) OPXSAA | 0 | 0 | 0 | 0 | 0 | 0 | 0 | 0 | 0 | 0 | 0 | 0 | 0 | 0 | 0 | 0 | 0 | 0 | 0 | 0 | 0 | 0 | 0 | 0 | 0 | 0 | 0 | 0 | 0 | 0 | 0 | 0 | 0 | 0 | 0 | 0 | 0 | 0 | 2
2609204 | Maraial | Rural | Outros (Mil R$) OPXSAA | 0 | 0 | 0 | 0 | 0 | 0 | 0 | 0 | 0 | 0 | 0 | 0 | 0 | 0 | 0 | 0 | 0 | 0 | 0 | 0 | 0 | 0 | 0 | 0 | 0 | 0 | 0 | 0 | 0 | 0 | 0 | 0 | 0 | 0 | 0 | 0 | 0 | 0 | 2
2609204 | Maraial | Rural | VOLUMETRIA - SES | [37 empty] | 0 | 2
2609204 | Maraial | Rural | Índice de atendimento (%) SES | 0% | 0% | 10.12% | 20.81% | 32.06% | 43.88% | 56.25% | 67.5% | 78.75% | 90% | 90% | 90% | 90% | 90% | 90% | 90% | 90% | 90% | 90% | 90% | 90% | 90% | 90% | 90% | 90% | 90% | 90% | 90% | 90% | 90% | 90% | 90% | 90% | 90% | 90% | 90% |  | 27.3937 | 2
2609204 | Maraial | Rural | Índice de cobertura (%) SES | 0% | 0% | 11.25% | 22.5% | 33.75% | 45% | 56.25% | 67.5% | 78.75% | 90% | 90% | 90% | 90% | 90% | 90% | 90% | 90% | 90% | 90% | 90% | 90% | 90% | 90% | 90% | 90% | 90% | 90% | 90% | 90% | 90% | 90% | 90% | 90% | 90% | 90% | 90% |  | 27.45 | 2
2609204 | Maraial | Rural | População Residente Cobertura (hab) | 0 | 0 | 167.9625 | 328.05 | 482.625 | 633.6 | 742.5 | 874.125 | 1004.0625 | 1133.1 | 1121.4 | 1076.4 | 1064.7 | 1054.8 | 1047.6 | 1041.3 | 1017 | 1011.6 | 1007.1 | 1003.5 | 1000.8 | 989.1 | 986.4 | 984.6 | 982.8 | 981 | 975.6 | 974.7 | 973.8 | 972.9 | 972 | 969.3 | 968.4 | 967.5 | 966.6 | 966.6 |  | 31443.525 | 2
2609204 | Maraial | Rural | Índice de Tratamento (%) | 0% | 0% | 100% | 100% | 100% | 100% | 100% | 100% | 100% | 100% | 100% | 100% | 100% | 100% | 100% | 100% | 100% | 100% | 100% | 100% | 100% | 100% | 100% | 100% | 100% | 100% | 100% | 100% | 100% | 100% | 100% | 100% | 100% | 100% | 100% | 100% |  | 34 | 2
2609204 | Maraial | Rural | Vazão de Infiltração (m³/ano) - OPEX | 0 | 0 | 12067.2911 | 24523.571 | 37464.6471 | 50911.6733 | 65010.1533 | 76081.1349 | 88329.639 | 100608.3818 | 100296.3599 | 100202.3659 | 98808.8469 | 98707.1045 | 98666.8724 | 98742.4292 | 98742.4292 | 98173.5977 | 98257.1015 | 98257.1015 | 98456.9108 | 98456.9108 | 98460.328 | 98610.925 | 98666.2764 | 98816.7741 | 98871.8671 | 99022.2655 | 99142.5841 | 99232.8231 | 99323.0622 | 99383.2215 | 99473.4605 | 99563.6995 | 99653.9385 | 99684.0182 | 3028669.7654 | 6057339.5308 | 2
2609204 | Maraial | Rural | Vazão Média Coletada (m³/ano) - OPEX | 0 | 0 | 12860.9291 | 27243.182 | 43276.1676 | 61035.2153 | 79934.4033 | 96896.5149 | 115966.479 | 140210.5418 | 139489.5599 | 137823.0859 | 136020.6069 | 135572.5445 | 135281.0324 | 135136.2692 | 134286.6692 | 133529.1977 | 133455.7415 | 133329.7415 | 133435.2308 | 133026.2708 | 132935.368 | 133022.605 | 133015.3164 | 133103.1741 | 132969.6271 | 133088.3455 | 133176.9841 | 133235.5431 | 133294.8222 | 133260.6615 | 133319.2205 | 133377.7795 | 133437.0585 | 133467.1382 | 4062513.0269 | 8125026.0538 | 2
2609204 | Maraial | Rural | Vazão Tratada (m³/ano) - OPEX | 0 | 0 | 12860.9291 | 27243.182 | 43276.1676 | 61035.2153 | 79934.4033 | 96896.5149 | 115966.479 | 140210.5418 | 139489.5599 | 137823.0859 | 136020.6069 | 135572.5445 | 135281.0324 | 135136.2692 | 134286.6692 | 133529.1977 | 133455.7415 | 133329.7415 | 133435.2308 | 133026.2708 | 132935.368 | 133022.605 | 133015.3164 | 133103.1741 | 132969.6271 | 133088.3455 | 133176.9841 | 133235.5431 | 133294.8222 | 133260.6615 | 133319.2205 | 133377.7795 | 133437.0585 | 133467.1382 | 4062513.0269 | 8125026.0538 | 2
2609204 | Maraial | Rural | Vazão Tratada (m³/ano) - CAPEX | 0 | 0 | 14289.9212 | 29452.0886 | 45553.8606 | 62600.2208 | 79934.4033 | 96896.5149 | 115966.479 | 140210.5418 | 139489.5599 | 137823.0859 | 136020.6069 | 135572.5445 | 135281.0324 | 135136.2692 | 134286.6692 | 133529.1977 | 133455.7415 | 133329.7415 | 133435.2308 | 133026.2708 | 132935.368 | 133022.605 | 133015.3164 | 133103.1741 | 132969.6271 | 133088.3455 | 133176.9841 | 133235.5431 | 133294.8222 | 133260.6615 | 133319.2205 | 133377.7795 | 133437.0585 | 133467.1382 | 4069993.6242 | 8139987.2484 | 2
2609204 | Maraial | Rural | Volume faturado esgoto (m³/ano) - OPEX | 0 | 0 | 0 | 0 | 0 | 0 | 0 | 0 | 0 | 0 | 0 | 0 | 0 | 0 | 0 | 0 | 0 | 0 | 0 | 0 | 0 | 0 | 0 | 0 | 0 | 0 | 0 | 0 | 0 | 0 | 0 | 0 | 0 | 0 | 0 | 0 | 0 | 0 | 2
2609204 | Maraial | Rural | Economias Ativas (econ) - CAPEX | 0 | 0 | 60.0492 | 119.0974 | 177.4064 | 235.5953 | 287.2044 | 342.9691 | 398.7839 | 454.3395 | 453.9137 | 447.6011 | 447.1402 | 446.958 | 446.9177 | 447.3003 | 444.6333 | 444.7235 | 445.1018 | 444.4632 | 446.0069 | 445.4974 | 446.0224 | 446.7046 | 446.9553 | 447.6371 | 447.8866 | 448.5679 | 449.113 | 449.5217 | 449.9305 | 450.203 | 450.6118 | 451.0206 | 451.4294 | 451.5656 |  | 13722.8718 | 2
2609204 | Maraial | Rural | Economias Ativas (econ) - OPEX | 0 | 0 | 54.0443 | 110.1651 | 168.5361 | 229.7054 | 287.2044 | 342.9691 | 398.7839 | 454.3395 | 453.9137 | 447.6011 | 447.1402 | 446.958 | 446.9177 | 447.3003 | 444.6333 | 444.7235 | 445.1018 | 444.4632 | 446.0069 | 445.4974 | 446.0224 | 446.7046 | 446.9553 | 447.6371 | 447.8866 | 448.5679 | 449.113 | 449.5217 | 449.9305 | 450.203 | 450.6118 | 451.0206 | 451.4294 | 451.5656 |  | 13693.1743 | 2
2609204 | Maraial | Rural | Ligação Intradomiciliar (un) | 0 | 0 | 3.0369 | 6.0049 | 8.9323 | 11.8271 | 14.7247 | 17.2323 | 20.0065 | 22.7876 | 22.717 | 22.6957 | 22.3801 | 22.357 | 22.3479 | 22.365 | 22.365 | 22.2362 | 22.2551 | 22.2551 | 22.3003 | 22.3003 | 22.3011 | 22.3352 | 22.3478 | 22.3819 | 22.3943 | 22.4284 | 22.4556 | 22.4761 | 22.4965 | 22.5102 | 22.5306 | 22.551 | 22.5715 | 22.5783 |  | 687.4856 | 2
2609204 | Maraial | Rural | Ligações Totais SES (un) | 0 | 0 | 60.7383 | 120.0984 | 178.646 | 236.5419 | 294.4941 | 344.6453 | 400.1306 | 455.753 | 454.3395 | 453.9137 | 447.6011 | 447.1402 | 446.958 | 447.3003 | 447.3003 | 444.7235 | 445.1018 | 445.1018 | 446.0069 | 446.0069 | 446.0224 | 446.7046 | 446.9553 | 447.6371 | 447.8866 | 448.5679 | 449.113 | 449.5217 | 449.9305 | 450.203 | 450.6118 | 451.0206 | 451.4294 | 451.5656 |  | 13749.7111 | 2
2609204 | Maraial | Rural | Total Rede Coletora (m) | 0 | 0 | 0 | 0 | 0 | 0 | 0 | 0 | 0 | 0 | 0 | 0 | 0 | 0 | 0 | 0 | 0 | 0 | 0 | 0 | 0 | 0 | 0 | 0 | 0 | 0 | 0 | 0 | 0 | 0 | 0 | 0 | 0 | 0 | 0 | 0 |  | 0 | 2
2609204 | Maraial | Rural | Total incremental Coletor Tronco (m) | 0 | 0 | 0 | 0 | 0 | 0 | 0 | 0 | 0 | 0 | 0 | 0 | 0 | 0 | 0 | 0 | 0 | 0 | 0 | 0 | 0 | 0 | 0 | 0 | 0 | 0 | 0 | 0 | 0 | 0 | 0 | 0 | 0 | 0 | 0 | 0 |  | 0 | 2
2609204 | Maraial | Rural | SEI-un | 0 | 0 | 60.0492 | 59.0481 | 58.3091 | 58.1888 | 51.6091 | 55.7647 | 55.8147 | 55.5557 | 0 | 0 | 0 | 0 | 0 | 0.38259 | 0 | 0.09018 | 0.37827 | 0 | 1.5437 | 0 | 0.52497 | 0.6822 | 0.25074 | 0.68175 | 0.24957 | 0.6813 | 0.54504 | 0.40878 | 0.40878 | 0.27252 | 0.40878 | 0.40878 | 0.40878 | 0.13626 |  | 462.8025 | 2
2609204 | Maraial | Rural | Capacidade Total SES (m³/ano) | 0 | 0 | 0 | 0 | 0 | 0 | 0 | 0 | 0 | 0 | 0 | 0 | 0 | 0 | 0 | 0 | 0 | 0 | 0 | 0 | 0 | 0 | 0 | 0 | 0 | 0 | 0 | 0 | 0 | 0 | 0 | 0 | 0 | 0 | 0 | 0 |  | 0 | 2
2609204 | Maraial | Rural | Cloro-kg / ano | 0 | 0 | 0 | 0 | 0 | 0 | 0 | 0 | 0 | 0 | 0 | 0 | 0 | 0 | 0 | 0 | 0 | 0 | 0 | 0 | 0 | 0 | 0 | 0 | 0 | 0 | 0 | 0 | 0 | 0 | 0 | 0 | 0 | 0 | 0 | 0 |  | 0 | 2
2609204 | Maraial | Rural | Geração de lodo-ton / ano | 0 | 0 | 0 | 0 | 0 | 0 | 0 | 0 | 0 | 0 | 0 | 0 | 0 | 0 | 0 | 0 | 0 | 0 | 0 | 0 | 0 | 0 | 0 | 0 | 0 | 0 | 0 | 0 | 0 | 0 | 0 | 0 | 0 | 0 | 0 | 0 |  | 0 | 2
2609204 | Maraial | Rural | Polímero Lodo-kg / ano | 0 | 0 | 0 | 0 | 0 | 0 | 0 | 0 | 0 | 0 | 0 | 0 | 0 | 0 | 0 | 0 | 0 | 0 | 0 | 0 | 0 | 0 | 0 | 0 | 0 | 0 | 0 | 0 | 0 | 0 | 0 | 0 | 0 | 0 | 0 | 0 |  | 0 | 2
2609204 | Maraial | Rural | Economias sistema individual | 0 | 0 | 0 | 0 | 0 | 0 | 0 | 0 | 0 | 0 | 0 | 0 | 0 | 0 | 0 | 0 | 0 | 0 | 0 | 0 | 0 | 0 | 0 | 0 | 0 | 0 | 0 | 0 | 0 | 0 | 0 | 0 | 0 | 0 | 0 | 0 |  | 0 | 2
2609204 | Maraial | Rural | CAPEX - Investimentos em SES | [37 empty] | 0 | 2
2609204 | Maraial | Rural | Ligação (Mil R$) | 0 | 0 | 0 | 0 | 0 | 0 | 0 | 0 | 0 | 0 | 0 | 0 | 0 | 0 | 0 | 0 | 0 | 0 | 0 | 0 | 0 | 0 | 0 | 0 | 0 | 0 | 0 | 0 | 0 | 0 | 0 | 0 | 0 | 0 | 0 | 0 | 0 | 0 | 2
2609204 | Maraial | Rural | Rede Coletora (Mil R$) | 0 | 0 | 0 | 0 | 0 | 0 | 0 | 0 | 0 | 0 | 0 | 0 | 0 | 0 | 0 | 0 | 0 | 0 | 0 | 0 | 0 | 0 | 0 | 0 | 0 | 0 | 0 | 0 | 0 | 0 | 0 | 0 | 0 | 0 | 0 | 0 | 0 | 0 | 2
2609204 | Maraial | Rural | Coletor Tronco (Mil R$) | 0 | 0 | 0 | 0 | 0 | 0 | 0 | 0 | 0 | 0 | 0 | 0 | 0 | 0 | 0 | 0 | 0 | 0 | 0 | 0 | 0 | 0 | 0 | 0 | 0 | 0 | 0 | 0 | 0 | 0 | 0 | 0 | 0 | 0 | 0 | 0 | 0 | 0 | 2
2609204 | Maraial | Rural | EEE (Mil R$) | 0 | 0 | 0 | 0 | 0 | 0 | 0 | 0 | 0 | 0 | 0 | 0 | 0 | 0 | 0 | 0 | 0 | 0 | 0 | 0 | 0 | 0 | 0 | 0 | 0 | 0 | 0 | 0 | 0 | 0 | 0 | 0 | 0 | 0 | 0 | 0 | 0 | 0 | 2
2609204 | Maraial | Rural | Linha de Recalque (Mil R$) | 0 | 0 | 0 | 0 | 0 | 0 | 0 | 0 | 0 | 0 | 0 | 0 | 0 | 0 | 0 | 0 | 0 | 0 | 0 | 0 | 0 | 0 | 0 | 0 | 0 | 0 | 0 | 0 | 0 | 0 | 0 | 0 | 0 | 0 | 0 | 0 | 0 | 0 | 2
2609204 | Maraial | Rural | Linha de Gravidade (Mil R$) | 0 | 0 | 0 | 0 | 0 | 0 | 0 | 0 | 0 | 0 | 0 | 0 | 0 | 0 | 0 | 0 | 0 | 0 | 0 | 0 | 0 | 0 | 0 | 0 | 0 | 0 | 0 | 0 | 0 | 0 | 0 | 0 | 0 | 0 | 0 | 0 | 0 | 0 | 2
2609204 | Maraial | Rural | ETE (Mil R$) | 0 | 0 | 364.5101 | 358.4335 | 353.9472 | 353.2172 | 313.2773 | 338.5024 | 338.8061 | 337.2335 | 0 | 0 | 0 | 0 | 0 | 2.3224 | 0 | 0.54741 | 2.2962 | 0 | 9.3704 | 0 | 3.1867 | 4.1411 | 1.522 | 4.1384 | 1.5149 | 4.1356 | 3.3085 | 2.4814 | 2.4814 | 1.6542 | 2.4814 | 2.4814 | 2.4814 | 0.82712 | 2809.2991 | 5618.5982 | 2
2609204 | Maraial | Rural | Tratamento de lodo (Mil R$) CPXSES | 0 | 0 | 0 | 0 | 0 | 0 | 0 | 0 | 0 | 0 | 0 | 0 | 0 | 0 | 0 | 0 | 0 | 0 | 0 | 0 | 0 | 0 | 0 | 0 | 0 | 0 | 0 | 0 | 0 | 0 | 0 | 0 | 0 | 0 | 0 | 0 | 0 | 0 | 2
2609204 | Maraial | Rural | SEI (Mil R$) | 0 | 0 | 364.5101 | 358.4335 | 353.9472 | 353.2172 | 313.2773 | 338.5024 | 338.8061 | 337.2335 | 0 | 0 | 0 | 0 | 0 | 2.3224 | 0 | 0.54741 | 2.2962 | 0 | 9.3704 | 0 | 3.1867 | 4.1411 | 1.522 | 4.1384 | 1.5149 | 4.1356 | 3.3085 | 2.4814 | 2.4814 | 1.6542 | 2.4814 | 2.4814 | 2.4814 | 0.82712 | 2809.2991 | 5618.5982 | 2
2609204 | Maraial | Rural | Emissário (Mil R$) | 0 | 0 | 0 | 0 | 0 | 0 | 0 | 0 | 0 | 0 | 0 | 0 | 0 | 0 | 0 | 0 | 0 | 0 | 0 | 0 | 0 | 0 | 0 | 0 | 0 | 0 | 0 | 0 | 0 | 0 | 0 | 0 | 0 | 0 | 0 | 0 | 0 | 0 | 2
2609204 | Maraial | Rural | Projetos SES (Mil R$) | 0 | 0 | 0 | 0 | 0 | 0 | 0 | 0 | 0 | 0 | 0 | 0 | 0 | 0 | 0 | 0 | 0 | 0 | 0 | 0 | 0 | 0 | 0 | 0 | 0 | 0 | 0 | 0 | 0 | 0 | 0 | 0 | 0 | 0 | 0 | 0 | 0 | 0 | 2
2609204 | Maraial | Rural | Aquisição de Áreas (Mil R$) SES | 0 | 0 | 0 | 0 | 0 | 0 | 0 | 0 | 0 | 0 | 0 | 0 | 0 | 0 | 0 | 0 | 0 | 0 | 0 | 0 | 0 | 0 | 0 | 0 | 0 | 0 | 0 | 0 | 0 | 0 | 0 | 0 | 0 | 0 | 0 | 0 | 0 | 0 | 2
2609204 | Maraial | Rural | Ambiental (Mil R$) CPXSES | 0 | 0 | 0 | 0 | 0 | 0 | 0 | 0 | 0 | 0 | 0 | 0 | 0 | 0 | 0 | 0 | 0 | 0 | 0 | 0 | 0 | 0 | 0 | 0 | 0 | 0 | 0 | 0 | 0 | 0 | 0 | 0 | 0 | 0 | 0 | 0 | 0 | 0 | 2
2609204 | Maraial | Rural | Telemetria e Automação (Mil R$) CPXSES | 0 | 0 | 0 | 0 | 0 | 0 | 0 | 0 | 0 | 0 | 0 | 0 | 0 | 0 | 0 | 0 | 0 | 0 | 0 | 0 | 0 | 0 | 0 | 0 | 0 | 0 | 0 | 0 | 0 | 0 | 0 | 0 | 0 | 0 | 0 | 0 | 0 | 0 | 2
2609204 | Maraial | Rural | Reformas SES | 0 | 0 | 0 | 0 | 0 | 0 | 0 | 0 | 0 | 0 | 0 | 0 | 0 | 0 | 0 | 0 | 0 | 0 | 0 | 0 | 0 | 0 | 0 | 0 | 0 | 0 | 0 | 0 | 0 | 0 | 0 | 0 | 0 | 0 | 0 | 0 | 0 | 0 | 2
2609204 | Maraial | Rural | Reinvestimento (Mil R$) CPXSES | 0 | 0 | 0 | 0 | 0 | 0 | 0 | 0 | 0 | 0 | 0 | 0 | 0 | 0 | 0 | 0 | 0 | 0 | 0 | 0 | 0 | 0 | 0 | 0 | 0 | 0 | 0 | 0 | 0 | 0 | 0 | 0 | 0 | 0 | 0 | 0 | 0 | 0 | 2
2609204 | Maraial | Rural | OPEX - Despesas Operacionais em SES | [37 empty] | 0 | 2
2609204 | Maraial | Rural | Produtos Químicos (Mil R$) OPXSES | 0 | 0 | 0 | 0 | 0 | 0 | 0 | 0 | 0 | 0 | 0 | 0 | 0 | 0 | 0 | 0 | 0 | 0 | 0 | 0 | 0 | 0 | 0 | 0 | 0 | 0 | 0 | 0 | 0 | 0 | 0 | 0 | 0 | 0 | 0 | 0 | 0 | 0 | 2
2609204 | Maraial | Rural | Transporte Lodo (Mil R$) | 0 | 0 | 0 | 0 | 0 | 0 | 0 | 0 | 0 | 0 | 0 | 0 | 0 | 0 | 0 | 0 | 0 | 0 | 0 | 0 | 0 | 0 | 0 | 0 | 0 | 0 | 0 | 0 | 0 | 0 | 0 | 0 | 0 | 0 | 0 | 0 | 0 | 0 | 2
2609204 | Maraial | Rural | Energia Elétrica (Mil R$) | 0 | 0 | 0 | 0 | 0 | 0 | 0 | 0 | 0 | 0 | 0 | 0 | 0 | 0 | 0 | 0 | 0 | 0 | 0 | 0 | 0 | 0 | 0 | 0 | 0 | 0 | 0 | 0 | 0 | 0 | 0 | 0 | 0 | 0 | 0 | 0 | 0 | 0 | 2
2609204 | Maraial | Rural | SEI (Mil R$) OPXSES | [36 empty] | 0 | 0 | 2
2609204 | Maraial | Rural | Recursos Humanos (Mil R$) OPXSES | 0 | 0 | 0 | 0 | 0 | 0 | 0 | 0 | 0 | 0 | 0 | 0 | 0 | 0 | 0 | 0 | 0 | 0 | 0 | 0 | 0 | 0 | 0 | 0 | 0 | 0 | 0 | 0 | 0 | 0 | 0 | 0 | 0 | 0 | 0 | 0 | 0 | 0 | 2
2609204 | Maraial | Rural | Veículos e equipamentos (Mil R$) OPXSES | 0 | 0 | 0 | 0 | 0 | 0 | 0 | 0 | 0 | 0 | 0 | 0 | 0 | 0 | 0 | 0 | 0 | 0 | 0 | 0 | 0 | 0 | 0 | 0 | 0 | 0 | 0 | 0 | 0 | 0 | 0 | 0 | 0 | 0 | 0 | 0 | 0 | 0 | 2
2609204 | Maraial | Rural | Ambiental (Mil R$) OPXSES | 0 | 0 | 0 | 0 | 0 | 0 | 0 | 0 | 0 | 0 | 0 | 0 | 0 | 0 | 0 | 0 | 0 | 0 | 0 | 0 | 0 | 0 | 0 | 0 | 0 | 0 | 0 | 0 | 0 | 0 | 0 | 0 | 0 | 0 | 0 | 0 | 0 | 0 | 2
2609204 | Maraial | Rural | Seguro (Mil R$) OPXSES | 0 | 0 | 0 | 0 | 0 | 0 | 0 | 0 | 0 | 0 | 0 | 0 | 0 | 0 | 0 | 0 | 0 | 0 | 0 | 0 | 0 | 0 | 0 | 0 | 0 | 0 | 0 | 0 | 0 | 0 | 0 | 0 | 0 | 0 | 0 | 0 | 0 | 0 | 2
2609204 | Maraial | Rural | Outros (Mil R$) OPXSES | 0 | 0 | 0 | 0 | 0 | 0 | 0 | 0 | 0 | 0 | 0 | 0 | 0 | 0 | 0 | 0 | 0 | 0 | 0 | 0 | 0 | 0 | 0 | 0 | 0 | 0 | 0 | 0 | 0 | 0 | 0 | 0 | 0 | 0 | 0 | 0 | 0 | 0 | 2
2609204 | Maraial | Rural | TOTAL | [37 empty] | 0 | 2
2609204 | Maraial | Rural | CAPEX SAA | 0 | 0 | 479.8086 | 0 | 0 | 479.8086 | 0 | 0 | 0 | 479.8086 | 0 | 0 | 0 | 0 | 0 | 0 | 0 | 0 | 0 | 0 | 0 | 0 | 0 | 0 | 0 | 0 | 0 | 0 | 0 | 0 | 0 | 0 | 0 | 0 | 0 | 0 | 1439.4259 | 2878.8517 | 2
2609204 | Maraial | Rural | OPEX SAA | 0 | 0 | 0 | 0 | 0 | 0 | 0 | 0 | 0 | 0 | 0 | 0 | 0 | 0 | 0 | 0 | 0 | 0 | 0 | 0 | 0 | 0 | 0 | 0 | 0 | 0 | 0 | 0 | 0 | 0 | 0 | 0 | 0 | 0 | 0 | 0 | 0 | 0 | 2
2609204 | Maraial | Rural | CAPEX SES | 0 | 0 | 364.5101 | 358.4335 | 353.9472 | 353.2172 | 313.2773 | 338.5024 | 338.8061 | 337.2335 | 0 | 0 | 0 | 0 | 0 | 2.3224 | 0 | 0.54741 | 2.2962 | 0 | 9.3704 | 0 | 3.1867 | 4.1411 | 1.522 | 4.1384 | 1.5149 | 4.1356 | 3.3085 | 2.4814 | 2.4814 | 1.6542 | 2.4814 | 2.4814 | 2.4814 | 0.82712 | 2809.2991 | 5618.5982 | 2
2609204 | Maraial | Rural | OPEX SES | 0 | 0 | 0 | 0 | 0 | 0 | 0 | 0 | 0 | 0 | 0 | 0 | 0 | 0 | 0 | 0 | 0 | 0 | 0 | 0 | 0 | 0 | 0 | 0 | 0 | 0 | 0 | 0 | 0 | 0 | 0 | 0 | 0 | 0 | 0 | 0 | 0 | 0 | 2
2609303 | Mirandiba | Rural | VOLUMETRIA - SAA | [37 empty] | 0 | 1
2609303 | Mirandiba | Rural | Índice de Atendimento (%) | 41.94% | 41.94% | 47.18% | 53.87% | 60.86% | 68.14% | 75.71% | 81.53% | 87.35% | 99% | 99% | 99% | 99% | 99% | 99% | 99% | 99% | 99% | 99% | 99% | 99% | 99% | 99% | 99% | 99% | 99% | 99% | 99% | 99% | 99% | 99% | 99% | 99% | 99% | 99% | 99% |  | 32.3152 | 1
2609303 | Mirandiba | Rural | Índice de Cobertura (%) | 46.6% | 46.6% | 52.42% | 58.24% | 64.06% | 69.89% | 75.71% | 81.53% | 87.35% | 99% | 99% | 99% | 99% | 99% | 99% | 99% | 99% | 99% | 99% | 99% | 99% | 99% | 99% | 99% | 99% | 99% | 99% | 99% | 99% | 99% | 99% | 99% | 99% | 99% | 99% | 99% |  | 32.554 | 1
2609303 | Mirandiba | Rural | População Residente (hab) | 4023 | 3954 | 3906 | 3867 | 3836 | 3811 | 3712 | 3666 | 3629 | 3599 | 3575 | 3480 | 3436 | 3401 | 3373 | 3350 | 3260 | 3218 | 3185 | 3158 | 3137 | 3051 | 3011 | 2979 | 2953 | 2932 | 2850 | 2835 | 2823 | 2814 | 2806 | 2776 | 2776 | 2775 | 2775 | 2775 |  | 117507 | 1
2609303 | Mirandiba | Rural | Índice de Perdas Totais na Distribuição (%) | 25% | 25% | 25% | 25% | 25% | 25% | 25% | 25% | 25% | 25% | 25% | 25% | 25% | 25% | 25% | 25% | 25% | 25% | 25% | 25% | 25% | 25% | 25% | 25% | 25% | 25% | 25% | 25% | 25% | 25% | 25% | 25% | 25% | 25% | 25% | 25% |  | 9 | 1
2609303 | Mirandiba | Rural | Índice de Perdas Físicas na Distribuição (%) | 16.67% | 16.67% | 16.67% | 16.67% | 16.67% | 16.67% | 16.67% | 16.67% | 16.67% | 16.67% | 16.67% | 16.67% | 16.67% | 16.67% | 16.67% | 16.67% | 16.67% | 16.67% | 16.67% | 16.67% | 16.67% | 16.67% | 16.67% | 16.67% | 16.67% | 16.67% | 16.67% | 16.67% | 16.67% | 16.67% | 16.67% | 16.67% | 16.67% | 16.67% | 16.67% | 16.67% |  | 6 | 1
2609303 | Mirandiba | Rural | Índice de Perdas na Produção (%) - ETA | 15.6% | 15.6% | 13.48% | 11.36% | 9.241% | 7.12% | 5% | 5% | 5% | 5% | 5% | 5% | 5% | 5% | 5% | 5% | 5% | 5% | 5% | 5% | 5% | 5% | 5% | 5% | 5% | 5% | 5% | 5% | 5% | 5% | 5% | 5% | 5% | 5% | 5% | 5% |  | 2.2241 | 1
2609303 | Mirandiba | Rural | Consumo Micromedido de Água (m³/ano) - cobertura | 71737.7862 | 70507.3858 | 78355.0099 | 86189.3151 | 94045.9548 | 101924.9104 | 107548.4362 | 114384.4483 | 121316.3239 | 136352.4003 | 135443.1306 | 131843.9422 | 130176.9507 | 128850.9349 | 127790.1208 | 126918.738 | 123508.9811 | 121917.7599 | 120667.5181 | 119644.591 | 118848.9786 | 115590.766 | 114075.3188 | 112862.9604 | 111877.9202 | 111082.3115 | 107975.6432 | 107407.3492 | 106952.7161 | 106611.7404 | 106308.6517 | 105172.0636 | 105172.0636 | 105134.1802 | 105134.1802 | 105134.1802 | 3994465.6621 | 7988931.3242 | 1
2609303 | Mirandiba | Rural | Consumo Micromedido de Água (m³/ano) - atendimento | 64564.01 | 63456.65 | 70519.51 | 79725.12 | 89343.66 | 99376.79 | 107548.44 | 114384.45 | 121316.32 | 136352.4 | 135443.13 | 131843.94 | 130176.95 | 128850.93 | 127790.12 | 126918.74 | 123508.98 | 121917.76 | 120667.52 | 119644.59 | 118848.98 | 115590.77 | 114075.32 | 112862.96 | 111877.92 | 111082.31 | 107975.64 | 107407.35 | 106952.72 | 106611.74 | 106308.65 | 105172.06 | 105172.06 | 105134.18 | 105134.18 | 105134.18 | 3958691.03 | 7917382.06 | 1
2609303 | Mirandiba | Rural | Consumo de Água Disponibilizado (m³/ano) - cobertura | 95650.3816 | 94009.8477 | 104473.3465 | 114919.0869 | 125394.6063 | 135899.8806 | 143397.915 | 152512.5977 | 161755.0985 | 181803.2004 | 180590.8407 | 175791.9229 | 173569.2676 | 171801.2465 | 170386.8277 | 169224.9841 | 164678.6414 | 162557.0132 | 160890.0241 | 159526.1213 | 158465.3048 | 154121.0213 | 152100.4251 | 150483.9471 | 149170.5603 | 148109.7487 | 143967.5243 | 143209.7989 | 142603.6215 | 142148.9872 | 141744.8689 | 140229.4181 | 140229.4181 | 140178.907 | 140178.907 | 140178.907 | 5325954.2161 | 10651908.4323 | 1
2609303 | Mirandiba | Rural | Consumo de Água Disponibilizado (m³/ano) - atendimento | 86085.3467 | 84608.8667 | 94026.0133 | 106300.16 | 119124.88 | 132502.3867 | 143397.92 | 152512.6 | 161755.0933 | 181803.2 | 180590.84 | 175791.92 | 173569.2667 | 171801.24 | 170386.8267 | 169224.9867 | 164678.64 | 162557.0133 | 160890.0267 | 159526.12 | 158465.3067 | 154121.0267 | 152100.4267 | 150483.9467 | 149170.56 | 148109.7467 | 143967.52 | 143209.8 | 142603.6267 | 142148.9867 | 141744.8667 | 140229.4133 | 140229.4133 | 140178.9067 | 140178.9067 | 140178.9067 | 5278254.7067 | 10556509.4133 | 1
2609303 | Mirandiba | Rural | Consumo de Água Efetivo (m³/ano) - cobertura | 79709 | 78342 | 87061 | 95766 | 104496 | 113250 | 119498 | 127094 | 134796 | 151503 | 150492 | 146493 | 144641 | 143168 | 141989 | 141021 | 137232 | 135464 | 134075 | 132938 | 132054 | 128434 | 126750 | 125403 | 124309 | 123425 | 119973 | 119341 | 118836 | 118457 | 118121 | 116858 | 116858 | 116816 | 116816 | 116816 | 4438295 | 8876590 | 1
2609303 | Mirandiba | Rural | Consumo de Água Efetivo (m³/ano) - atendimento | 71738 | 70507 | 78355 | 88583 | 99271 | 110419 | 119498 | 127094 | 134796 | 151503 | 150492 | 146493 | 144641 | 143168 | 141989 | 141021 | 137232 | 135464 | 134075 | 132938 | 132054 | 128434 | 126750 | 125403 | 124309 | 123425 | 119973 | 119342 | 118836 | 118457 | 118121 | 116858 | 116858 | 116816 | 116816 | 116816 | 4398545 | 8797090 | 1
2609303 | Mirandiba | Rural | Consumo de Água Faturado (m³/ano) - cobertura | 71737.7861 | 70507.3841 | 78355.0087 | 86189.3168 | 94045.9545 | 101924.9101 | 107548.4378 | 114384.4473 | 121316.3247 | 136352.3996 | 135443.131 | 131843.9429 | 130176.9506 | 128850.9339 | 127790.1206 | 126918.7382 | 123508.981 | 121917.761 | 120667.5167 | 119644.5896 | 118848.9796 | 115590.7672 | 114075.3196 | 112862.9615 | 111877.9205 | 111082.3105 | 107975.6429 | 107407.3501 | 106952.7158 | 106611.7401 | 106308.6505 | 105172.0648 | 105172.0648 | 105134.1786 | 105134.1786 | 105134.1786 | 3994465.6594 | 7988931.3187 | 1
2609303 | Mirandiba | Rural | Consumo de Água Faturado (m³/ano) - atendimento | 95650.3816 | 94009.8477 | 104473.3465 | 114919.0869 | 125394.6063 | 135899.8806 | 143397.915 | 152512.5977 | 161755.0985 | 181803.2004 | 180590.8407 | 175791.9229 | 173569.2676 | 171801.2465 | 170386.8277 | 169224.9841 | 164678.6414 | 162557.0132 | 160890.0241 | 159526.1213 | 158465.3048 | 154121.0213 | 152100.4251 | 150483.9471 | 149170.5603 | 148109.7487 | 143967.5243 | 143209.7989 | 142603.6215 | 142148.9872 | 141744.8689 | 140229.4181 | 140229.4181 | 140178.907 | 140178.907 | 140178.907 | 5325954.2161 | 10651908.4323 | 1
2609303 | Mirandiba | Rural | Demanda Média Bruta (m³/ano) - atendimento | 86085.3467 | 84608.8667 | 94026.0133 | 106300.16 | 119124.88 | 132502.3867 | 143397.92 | 152512.6 | 161755.0933 | 181803.2 | 180590.84 | 175791.92 | 173569.2667 | 171801.24 | 170386.8267 | 169224.9867 | 164678.64 | 162557.0133 | 160890.0267 | 159526.12 | 158465.3067 | 154121.0267 | 152100.4267 | 150483.9467 | 149170.56 | 148109.7467 | 143967.52 | 143209.8 | 142603.6267 | 142148.9867 | 141744.8667 | 140229.4133 | 140229.4133 | 140178.9067 | 140178.9067 | 140178.9067 | 5278254.7067 | 10556509.4133 | 1
2609303 | Mirandiba | Rural | Demanda Máxima Diária (m³/ano) - cobertura | 114780.4579 | 112811.8173 | 112831.216 | 127560.192 | 142949.856 | 159002.864 | 172077.504 | 183015.12 | 194106.112 | 218163.84 | 216709.008 | 210950.304 | 208283.12 | 206161.488 | 204464.192 | 203069.984 | 197614.368 | 195068.416 | 193068.032 | 191431.344 | 190158.368 | 184945.232 | 182520.512 | 180580.736 | 179004.672 | 177731.696 | 172761.024 | 171851.76 | 171124.352 | 170578.784 | 170093.84 | 168275.296 | 168275.296 | 168214.688 | 168214.688 | 168214.688 | 6356664.8672 | 12713329.7344 | 1
2609303 | Mirandiba | Rural | Demanda Máxima Diária (m³/ano) - atendimento | 103302.416 | 101530.64 | 112831.216 | 127560.192 | 142949.856 | 159002.864 | 172077.504 | 183015.12 | 194106.112 | 218163.84 | 216709.008 | 210950.304 | 208283.12 | 206161.488 | 204464.192 | 203069.984 | 197614.368 | 195068.416 | 193068.032 | 191431.344 | 190158.368 | 184945.232 | 182520.512 | 180580.736 | 179004.672 | 177731.696 | 172761.024 | 171851.76 | 171124.352 | 170578.784 | 170093.84 | 168275.296 | 168275.296 | 168214.688 | 168214.688 | 168214.688 | 6333905.648 | 12667811.296 | 1
2609303 | Mirandiba | Rural | Demanda Máxima Horária (m³/ano) - cobertura | 172170.6869 | 169217.7259 | 188052.0238 | 206854.3564 | 225710.2914 | 244619.7851 | 258116.247 | 274522.6758 | 291159.1772 | 327245.7607 | 325063.5133 | 316425.4613 | 312424.6817 | 309242.2438 | 306696.2899 | 304604.9713 | 296421.5545 | 292602.6238 | 289602.0434 | 287147.0184 | 285237.5486 | 277417.8383 | 273780.7651 | 270871.1048 | 268507.0086 | 266597.5476 | 259141.5437 | 257777.638 | 256686.5186 | 255868.177 | 255140.7641 | 252412.9526 | 252412.9526 | 252322.0326 | 252322.0326 | 252322.0326 | 9586717.589 | 19173435.1781 | 1
2609303 | Mirandiba | Rural | Demanda Máxima Horária (m³/ano) - atendimento | 154953.624 | 152295.96 | 169246.824 | 191340.288 | 214424.784 | 238504.296 | 258116.256 | 274522.68 | 291159.168 | 327245.76 | 325063.512 | 316425.456 | 312424.68 | 309242.232 | 306696.288 | 304604.976 | 296421.552 | 292602.624 | 289602.048 | 287147.016 | 285237.552 | 277417.848 | 273780.768 | 270871.104 | 268507.008 | 266597.544 | 259141.536 | 257777.64 | 256686.528 | 255868.176 | 255140.76 | 252412.944 | 252412.944 | 252322.032 | 252322.032 | 252322.032 | 9500858.472 | 19001716.944 | 1
2609303 | Mirandiba | Rural | Vazão de Produção ETA Máxima Diária (m³/ano) - cobertura | 135999.4513 | 133666.8761 | 144903.6526 | 155578.7653 | 165794.4348 | 175582.097 | 181134.2084 | 192647.4918 | 204322.2296 | 229646.1479 | 228114.7462 | 222052.9553 | 219245.3907 | 217012.1009 | 215225.4666 | 213757.8746 | 208015.126 | 205335.1746 | 203229.5042 | 201506.6796 | 200166.7008 | 194679.1848 | 192126.8527 | 190084.9859 | 188425.9709 | 187085.9983 | 181853.7149 | 180896.588 | 180130.8903 | 179556.6154 | 179046.1502 | 177131.8966 | 177131.8966 | 177068.0931 | 177068.0931 | 177068.0931 | 6792292.0979 | 13584584.1958 | 1
2609303 | Mirandiba | Rural | Vazão de Produção ETA Máxima Diária (m³/ano) - atendimento | 122399.5107 | 120300.1937 | 130413.2894 | 143910.3642 | 157504.7183 | 171192.5486 | 181134.2147 | 192647.4947 | 204322.2232 | 229646.1474 | 228114.7453 | 222052.9516 | 219245.3895 | 217012.0926 | 215225.4653 | 213757.8779 | 208015.1242 | 205335.1747 | 203229.5074 | 201506.6779 | 200166.7032 | 194679.1916 | 192126.8547 | 190084.9853 | 188425.9705 | 187085.9958 | 181853.7095 | 180896.5895 | 180130.8968 | 179556.6147 | 179046.1474 | 177131.8905 | 177131.8905 | 177068.0926 | 177068.0926 | 177068.0926 | 6726487.4292 | 13452974.8583 | 1
2609303 | Mirandiba | Rural | Vazão de Produção poço Máxima Diária (m³/ano) - cobertura | 114780.4579 | 112811.8173 | 126634.3594 | 140717.2492 | 155127.348 | 169874.8508 | 181134.2084 | 192647.4918 | 204322.2296 | 229646.1479 | 228114.7462 | 222052.9553 | 219245.3907 | 217012.1009 | 215225.4666 | 213757.8746 | 208015.126 | 205335.1746 | 203229.5042 | 201506.6796 | 200166.7008 | 194679.1848 | 192126.8527 | 190084.9859 | 188425.9709 | 187085.9983 | 181853.7149 | 180896.588 | 180130.8903 | 179556.6154 | 179046.1502 | 177131.8966 | 177131.8966 | 177068.0931 | 177068.0931 | 177068.0931 | 6700712.9035 | 13401425.8069 | 1
2609303 | Mirandiba | Rural | Vazão de Produção poço Máxima Diária (m³/ano) - atendimento | 103302.416 | 101530.64 | 113970.9253 | 130163.4612 | 147370.9856 | 165627.9833 | 181134.2147 | 192647.4947 | 204322.2232 | 229646.1474 | 228114.7453 | 222052.9516 | 219245.3895 | 217012.0926 | 215225.4653 | 213757.8779 | 208015.1242 | 205335.1747 | 203229.5074 | 201506.6779 | 200166.7032 | 194679.1916 | 192126.8547 | 190084.9853 | 188425.9705 | 187085.9958 | 181853.7095 | 180896.5895 | 180130.8968 | 179556.6147 | 179046.1474 | 177131.8905 | 177131.8905 | 177068.0926 | 177068.0926 | 177068.0926 | 6642733.2156 | 13285466.4312 | 1
2609303 | Mirandiba | Rural | Economias Totais (econ) - CAPEX | 1326.7142 | 1326.7142 | 1326.7142 | 1335.774 | 1348.3152 | 1359.288 | 1359.288 | 1359.288 | 1359.288 | 1360.1932 | 1369.3736 | 1369.3736 | 1369.3736 | 1369.3736 | 1369.3736 | 1369.3736 | 1369.3736 | 1369.3736 | 1369.3736 | 1369.3736 | 1369.3736 | 1369.3736 | 1369.3736 | 1369.3736 | 1369.3736 | 1369.3736 | 1369.3736 | 1369.3736 | 1369.3736 | 1369.3736 | 1369.3736 | 1369.3736 | 1369.3736 | 1369.3736 | 1369.3736 | 1369.3736 |  | 49065.2906 | 1
2609303 | Mirandiba | Rural | Economias Totais (econ) - OPEX | 0 | 1194.0428 | 1194.0428 | 1235.591 | 1280.8994 | 1325.3058 | 1359.288 | 1359.288 | 1359.288 | 1360.1932 | 1369.3736 | 1369.3736 | 1369.3736 | 1369.3736 | 1369.3736 | 1369.3736 | 1369.3736 | 1369.3736 | 1369.3736 | 1369.3736 | 1369.3736 | 1369.3736 | 1369.3736 | 1369.3736 | 1369.3736 | 1369.3736 | 1369.3736 | 1369.3736 | 1369.3736 | 1369.3736 | 1369.3736 | 1369.3736 | 1369.3736 | 1369.3736 | 1369.3736 | 1369.3736 |  | 47271.6525 | 1
2609303 | Mirandiba | Rural | Economias Ativas (econ) - CAPEX | 618.2008 | 288.0592 | 364.5482 | 453.1062 | 553.3794 | 663.9002 | 779.1342 | 903.585 | 1037.2526 | 1333.1254 | 1342.1231 | 1342.1231 | 1342.1231 | 1342.1231 | 1342.1231 | 1342.1231 | 1342.1231 | 1342.1231 | 1342.1231 | 1342.1231 | 1342.1231 | 1342.1231 | 1342.1231 | 1342.1231 | 1342.1231 | 1342.1231 | 1342.1231 | 1342.1231 | 1342.1231 | 1342.1231 | 1342.1231 | 1342.1231 | 1342.1231 | 1342.1231 | 1342.1231 | 1342.1231 |  | 41889.4909 | 1
2609303 | Mirandiba | Rural | Economias Ativas (econ) - OPEX | 0 | 259.2533 | 328.0934 | 419.1233 | 525.7104 | 647.3027 | 779.1342 | 903.585 | 1037.2526 | 1333.1254 | 1342.1231 | 1342.1231 | 1342.1231 | 1342.1231 | 1342.1231 | 1342.1231 | 1342.1231 | 1342.1231 | 1342.1231 | 1342.1231 | 1342.1231 | 1342.1231 | 1342.1231 | 1342.1231 | 1342.1231 | 1342.1231 | 1342.1231 | 1342.1231 | 1342.1231 | 1342.1231 | 1342.1231 | 1342.1231 | 1342.1231 | 1342.1231 | 1342.1231 | 1342.1231 |  | 41127.7799 | 1
2609303 | Mirandiba | Rural | Ligações Totais SAA (un) | 0 | 0 | 0 | 0 | 0 | 0 | 0 | 0 | 0 | 0 | 0 | 0 | 0 | 0 | 0 | 0 | 0 | 0 | 0 | 0 | 0 | 0 | 0 | 0 | 0 | 0 | 0 | 0 | 0 | 0 | 0 | 0 | 0 | 0 | 0 | 0 |  | 0 | 1
2609303 | Mirandiba | Rural | Índice de Hidrometração | [37 empty] | 0 | 1 | bar: 0 to 35
2609303 | Mirandiba | Rural | Hidrometros - complementação + substituição (un) | 0 | 0 | 0 | 0 | 0 | 0 | 0 | 0 | 0 | 0 | 0 | 0 | 0 | 0 | 0 | 0 | 0 | 0 | 0 | 0 | 0 | 0 | 0 | 0 | 0 | 0 | 0 | 0 | 0 | 0 | 0 | 0 | 0 | 0 | 0 | 0 | 0 | 0 | 1
2609303 | Mirandiba | Rural | Extensão Total incremental + substituição (m) | 0 | 0 | 0 | 0 | 0 | 0 | 0 | 0 | 0 | 0 | 0 | 0 | 0 | 0 | 0 | 0 | 0 | 0 | 0 | 0 | 0 | 0 | 0 | 0 | 0 | 0 | 0 | 0 | 0 | 0 | 0 | 0 | 0 | 0 | 0 | 0 | 0 | 0 | 1
2609303 | Mirandiba | Rural | SAC-un | 0 | 0 | 4 | 1 | 0 | 1 | 0 | 0 | 1 | 1 | 0 | 0 | 0 | 0 | 0 | 0 | 0 | 0 | 0 | 0 | 0 | 0 | 0 | 0 | 0 | 0 | 0 | 0 | 0 | 0 | 0 | 0 | 0 | 0 | 0 | 0 | 8 | 16 | 1
2609303 | Mirandiba | Rural | Capacidade Total SAA (m³/ano) | 0 | 0 | 0 | 0 | 0 | 0 | 0 | 0 | 0 | 0 | 0 | 0 | 0 | 0 | 0 | 0 | 0 | 0 | 0 | 0 | 0 | 0 | 0 | 0 | 0 | 0 | 0 | 0 | 0 | 0 | 0 | 0 | 0 | 0 | 0 | 0 | 0 | 0 | 1
2609303 | Mirandiba | Rural | CAPEX - Investimentos em SAA | [37 empty] | 0 | 1
2609303 | Mirandiba | Rural | Ligação Predial (Mil R$) | 0 | 0 | 0 | 0 | 0 | 0 | 0 | 0 | 0 | 0 | 0 | 0 | 0 | 0 | 0 | 0 | 0 | 0 | 0 | 0 | 0 | 0 | 0 | 0 | 0 | 0 | 0 | 0 | 0 | 0 | 0 | 0 | 0 | 0 | 0 | 0 | 0 | 0 | 1
2609303 | Mirandiba | Rural | Total rede substituição (Mil R$) | 0 | 0 | 0 | 0 | 0 | 0 | 0 | 0 | 0 | 0 | 0 | 0 | 0 | 0 | 0 | 0 | 0 | 0 | 0 | 0 | 0 | 0 | 0 | 0 | 0 | 0 | 0 | 0 | 0 | 0 | 0 | 0 | 0 | 0 | 0 | 0 | 0 | 0 | 1
2609303 | Mirandiba | Rural | Total rede incremental (Mil R$) | 0 | 0 | 0 | 0 | 0 | 0 | 0 | 0 | 0 | 0 | 0 | 0 | 0 | 0 | 0 | 0 | 0 | 0 | 0 | 0 | 0 | 0 | 0 | 0 | 0 | 0 | 0 | 0 | 0 | 0 | 0 | 0 | 0 | 0 | 0 | 0 | 0 | 0 | 1
2609303 | Mirandiba | Rural | Captação Superficial (Mil R$) | 0 | 0 | 0 | 0 | 0 | 0 | 0 | 0 | 0 | 0 | 0 | 0 | 0 | 0 | 0 | 0 | 0 | 0 | 0 | 0 | 0 | 0 | 0 | 0 | 0 | 0 | 0 | 0 | 0 | 0 | 0 | 0 | 0 | 0 | 0 | 0 | 0 | 0 | 1
2609303 | Mirandiba | Rural | Captação Subterranêa (Mil R$) | 0 | 0 | 0 | 0 | 0 | 0 | 0 | 0 | 0 | 0 | 0 | 0 | 0 | 0 | 0 | 0 | 0 | 0 | 0 | 0 | 0 | 0 | 0 | 0 | 0 | 0 | 0 | 0 | 0 | 0 | 0 | 0 | 0 | 0 | 0 | 0 | 0 | 0 | 1
2609303 | Mirandiba | Rural | EEAB (Mil R$) | 0 | 0 | 0 | 0 | 0 | 0 | 0 | 0 | 0 | 0 | 0 | 0 | 0 | 0 | 0 | 0 | 0 | 0 | 0 | 0 | 0 | 0 | 0 | 0 | 0 | 0 | 0 | 0 | 0 | 0 | 0 | 0 | 0 | 0 | 0 | 0 | 0 | 0 | 1
2609303 | Mirandiba | Rural | Adutora Bruta (Mil R$) | 0 | 0 | 0 | 0 | 0 | 0 | 0 | 0 | 0 | 0 | 0 | 0 | 0 | 0 | 0 | 0 | 0 | 0 | 0 | 0 | 0 | 0 | 0 | 0 | 0 | 0 | 0 | 0 | 0 | 0 | 0 | 0 | 0 | 0 | 0 | 0 | 0 | 0 | 1
2609303 | Mirandiba | Rural | EEAT (Mil R$) | 0 | 0 | 0 | 0 | 0 | 0 | 0 | 0 | 0 | 0 | 0 | 0 | 0 | 0 | 0 | 0 | 0 | 0 | 0 | 0 | 0 | 0 | 0 | 0 | 0 | 0 | 0 | 0 | 0 | 0 | 0 | 0 | 0 | 0 | 0 | 0 | 0 | 0 | 1
2609303 | Mirandiba | Rural | Adutora Tratada (Mil R$) | 0 | 0 | 0 | 0 | 0 | 0 | 0 | 0 | 0 | 0 | 0 | 0 | 0 | 0 | 0 | 0 | 0 | 0 | 0 | 0 | 0 | 0 | 0 | 0 | 0 | 0 | 0 | 0 | 0 | 0 | 0 | 0 | 0 | 0 | 0 | 0 | 0 | 0 | 1
2609303 | Mirandiba | Rural | ETA (Mil R$) | 0 | 0 | 0 | 0 | 0 | 0 | 0 | 0 | 0 | 0 | 0 | 0 | 0 | 0 | 0 | 0 | 0 | 0 | 0 | 0 | 0 | 0 | 0 | 0 | 0 | 0 | 0 | 0 | 0 | 0 | 0 | 0 | 0 | 0 | 0 | 0 | 0 | 0 | 1
2609303 | Mirandiba | Rural | Tratamento de lodo (Mil R$) CPXSAA | 0 | 0 | 0 | 0 | 0 | 0 | 0 | 0 | 0 | 0 | 0 | 0 | 0 | 0 | 0 | 0 | 0 | 0 | 0 | 0 | 0 | 0 | 0 | 0 | 0 | 0 | 0 | 0 | 0 | 0 | 0 | 0 | 0 | 0 | 0 | 0 | 0 | 0 | 1
2609303 | Mirandiba | Rural | SAC (Mil R$) | 0 | 0 | 1919.2345 | 479.8086 | 0 | 479.8086 | 0 | 0 | 479.8086 | 479.8086 | 0 | 0 | 0 | 0 | 0 | 0 | 0 | 0 | 0 | 0 | 0 | 0 | 0 | 0 | 0 | 0 | 0 | 0 | 0 | 0 | 0 | 0 | 0 | 0 | 0 | 0 | 3838.469 | 7676.9379 | 1
2609303 | Mirandiba | Rural | Reservação (Mil R$) | 0 | 0 | 0 | 0 | 0 | 0 | 0 | 0 | 0 | 0 | 0 | 0 | 0 | 0 | 0 | 0 | 0 | 0 | 0 | 0 | 0 | 0 | 0 | 0 | 0 | 0 | 0 | 0 | 0 | 0 | 0 | 0 | 0 | 0 | 0 | 0 | 0 | 0 | 1
2609303 | Mirandiba | Rural | Hidrometração complementação do parque (Mil R$) | 0 | 0 | 0 | 0 | 0 | 0 | 0 | 0 | 0 | 0 | 0 | 0 | 0 | 0 | 0 | 0 | 0 | 0 | 0 | 0 | 0 | 0 | 0 | 0 | 0 | 0 | 0 | 0 | 0 | 0 | 0 | 0 | 0 | 0 | 0 | 0 | 0 | 0 | 1
2609303 | Mirandiba | Rural | Hidrometração substituição (Mil R$) | 0 | 0 | 0 | 0 | 0 | 0 | 0 | 0 | 0 | 0 | 0 | 0 | 0 | 0 | 0 | 0 | 0 | 0 | 0 | 0 | 0 | 0 | 0 | 0 | 0 | 0 | 0 | 0 | 0 | 0 | 0 | 0 | 0 | 0 | 0 | 0 | 0 | 0 | 1
2609303 | Mirandiba | Rural | Projetos SAA (Mil R$) | 0 | 0 | 0 | 0 | 0 | 0 | 0 | 0 | 0 | 0 | 0 | 0 | 0 | 0 | 0 | 0 | 0 | 0 | 0 | 0 | 0 | 0 | 0 | 0 | 0 | 0 | 0 | 0 | 0 | 0 | 0 | 0 | 0 | 0 | 0 | 0 | 0 | 0 | 1
2609303 | Mirandiba | Rural | Aquisição de Áreas (Mil R$) CPXSAA | 0 | 0 | 0 | 0 | 0 | 0 | 0 | 0 | 0 | 0 | 0 | 0 | 0 | 0 | 0 | 0 | 0 | 0 | 0 | 0 | 0 | 0 | 0 | 0 | 0 | 0 | 0 | 0 | 0 | 0 | 0 | 0 | 0 | 0 | 0 | 0 | 0 | 0 | 1
2609303 | Mirandiba | Rural | Ambiental (Mil R$) CPXSAA | 0 | 0 | 0 | 0 | 0 | 0 | 0 | 0 | 0 | 0 | 0 | 0 | 0 | 0 | 0 | 0 | 0 | 0 | 0 | 0 | 0 | 0 | 0 | 0 | 0 | 0 | 0 | 0 | 0 | 0 | 0 | 0 | 0 | 0 | 0 | 0 | 0 | 0 | 1
2609303 | Mirandiba | Rural | Telemetria e Automação (Mil R$) CPXSAA | 0 | 0 | 0 | 0 | 0 | 0 | 0 | 0 | 0 | 0 | 0 | 0 | 0 | 0 | 0 | 0 | 0 | 0 | 0 | 0 | 0 | 0 | 0 | 0 | 0 | 0 | 0 | 0 | 0 | 0 | 0 | 0 | 0 | 0 | 0 | 0 | 0 | 0 | 1
2609303 | Mirandiba | Rural | Macromedidores - principais | 0 | 0 | 0 | 0 | 0 | 0 | 0 | 0 | 0 | 0 | 0 | 0 | 0 | 0 | 0 | 0 | 0 | 0 | 0 | 0 | 0 | 0 | 0 | 0 | 0 | 0 | 0 | 0 | 0 | 0 | 0 | 0 | 0 | 0 | 0 | 0 | 0 | 0 | 1
2609303 | Mirandiba | Rural | Macromedidores - Secundários | 0 | 0 | 0 | 0 | 0 | 0 | 0 | 0 | 0 | 0 | 0 | 0 | 0 | 0 | 0 | 0 | 0 | 0 | 0 | 0 | 0 | 0 | 0 | 0 | 0 | 0 | 0 | 0 | 0 | 0 | 0 | 0 | 0 | 0 | 0 | 0 | 0 | 0 | 1
2609303 | Mirandiba | Rural | Reformas CPXSAA | 0 | 0 | 0 | 0 | 0 | 0 | 0 | 0 | 0 | 0 | 0 | 0 | 0 | 0 | 0 | 0 | 0 | 0 | 0 | 0 | 0 | 0 | 0 | 0 | 0 | 0 | 0 | 0 | 0 | 0 | 0 | 0 | 0 | 0 | 0 | 0 | 0 | 0 | 1
2609303 | Mirandiba | Rural | Reinvestimento (Mil R$) CPXSAA | 0 | 0 | 0 | 0 | 0 | 0 | 0 | 0 | 0 | 0 | 0 | 0 | 0 | 0 | 0 | 0 | 0 | 0 | 0 | 0 | 0 | 0 | 0 | 0 | 0 | 0 | 0 | 0 | 0 | 0 | 0 | 0 | 0 | 0 | 0 | 0 | 0 | 0 | 1
2609303 | Mirandiba | Rural | OPEX - Despesas Operacionais em SAA | [37 empty] | 0 | 1
2609303 | Mirandiba | Rural | Produtos Químicos (Mil R$) OPXSAA | 0 | 0 | 0 | 0 | 0 | 0 | 0 | 0 | 0 | 0 | 0 | 0 | 0 | 0 | 0 | 0 | 0 | 0 | 0 | 0 | 0 | 0 | 0 | 0 | 0 | 0 | 0 | 0 | 0 | 0 | 0 | 0 | 0 | 0 | 0 | 0 | 0 | 0 | 1
2609303 | Mirandiba | Rural | Transporte Lodo (Mil R$) OPXSAA | 0 | 0 | 0 | 0 | 0 | 0 | 0 | 0 | 0 | 0 | 0 | 0 | 0 | 0 | 0 | 0 | 0 | 0 | 0 | 0 | 0 | 0 | 0 | 0 | 0 | 0 | 0 | 0 | 0 | 0 | 0 | 0 | 0 | 0 | 0 | 0 | 0 | 0 | 1
2609303 | Mirandiba | Rural | Energia Elétrica (Mil R$) OPXSAA | 0 | 0 | 0 | 0 | 0 | 0 | 0 | 0 | 0 | 0 | 0 | 0 | 0 | 0 | 0 | 0 | 0 | 0 | 0 | 0 | 0 | 0 | 0 | 0 | 0 | 0 | 0 | 0 | 0 | 0 | 0 | 0 | 0 | 0 | 0 | 0 | 0 | 0 | 1
2609303 | Mirandiba | Rural | Recursos Humanos (Mil R$) OPXSAA | 0 | 0 | 0 | 0 | 0 | 0 | 0 | 0 | 0 | 0 | 0 | 0 | 0 | 0 | 0 | 0 | 0 | 0 | 0 | 0 | 0 | 0 | 0 | 0 | 0 | 0 | 0 | 0 | 0 | 0 | 0 | 0 | 0 | 0 | 0 | 0 | 0 | 0 | 1
2609303 | Mirandiba | Rural | Veículos e equipamentos (Mil R$) OPXSAA | 0 | 0 | 0 | 0 | 0 | 0 | 0 | 0 | 0 | 0 | 0 | 0 | 0 | 0 | 0 | 0 | 0 | 0 | 0 | 0 | 0 | 0 | 0 | 0 | 0 | 0 | 0 | 0 | 0 | 0 | 0 | 0 | 0 | 0 | 0 | 0 | 0 | 0 | 1
2609303 | Mirandiba | Rural | Ambiental (Mil R$) OPXSAA | 0 | 0 | 0 | 0 | 0 | 0 | 0 | 0 | 0 | 0 | 0 | 0 | 0 | 0 | 0 | 0 | 0 | 0 | 0 | 0 | 0 | 0 | 0 | 0 | 0 | 0 | 0 | 0 | 0 | 0 | 0 | 0 | 0 | 0 | 0 | 0 | 0 | 0 | 1
2609303 | Mirandiba | Rural | Seguro (Mil R$) OPXSAA | 0 | 0 | 0 | 0 | 0 | 0 | 0 | 0 | 0 | 0 | 0 | 0 | 0 | 0 | 0 | 0 | 0 | 0 | 0 | 0 | 0 | 0 | 0 | 0 | 0 | 0 | 0 | 0 | 0 | 0 | 0 | 0 | 0 | 0 | 0 | 0 | 0 | 0 | 1
2609303 | Mirandiba | Rural | Outros (Mil R$) OPXSAA | 0 | 0 | 0 | 0 | 0 | 0 | 0 | 0 | 0 | 0 | 0 | 0 | 0 | 0 | 0 | 0 | 0 | 0 | 0 | 0 | 0 | 0 | 0 | 0 | 0 | 0 | 0 | 0 | 0 | 0 | 0 | 0 | 0 | 0 | 0 | 0 | 0 | 0 | 1
2609303 | Mirandiba | Rural | VOLUMETRIA - SES | [37 empty] | 0 | 1
2609303 | Mirandiba | Rural | Índice de atendimento (%) SES | 0% | 0% | 10.12% | 20.81% | 32.06% | 43.88% | 56.25% | 67.5% | 78.75% | 90% | 90% | 90% | 90% | 90% | 90% | 90% | 90% | 90% | 90% | 90% | 90% | 90% | 90% | 90% | 90% | 90% | 90% | 90% | 90% | 90% | 90% | 90% | 90% | 90% | 90% | 90% |  | 27.3937 | 1
2609303 | Mirandiba | Rural | Índice de cobertura (%) SES | 0% | 0% | 11.25% | 22.5% | 33.75% | 45% | 56.25% | 67.5% | 78.75% | 90% | 90% | 90% | 90% | 90% | 90% | 90% | 90% | 90% | 90% | 90% | 90% | 90% | 90% | 90% | 90% | 90% | 90% | 90% | 90% | 90% | 90% | 90% | 90% | 90% | 90% | 90% |  | 27.45 | 1
2609303 | Mirandiba | Rural | População Residente Cobertura (hab) | 0 | 0 | 439.425 | 870.075 | 1294.65 | 1714.95 | 2088 | 2474.55 | 2857.8375 | 3239.1 | 3217.5 | 3132 | 3092.4 | 3060.9 | 3035.7 | 3015 | 2934 | 2896.2 | 2866.5 | 2842.2 | 2823.3 | 2745.9 | 2709.9 | 2681.1 | 2657.7 | 2638.8 | 2565 | 2551.5 | 2540.7 | 2532.6 | 2525.4 | 2498.4 | 2498.4 | 2497.5 | 2497.5 | 2497.5 |  | 86532.1875 | 1
2609303 | Mirandiba | Rural | Índice de Tratamento (%) | 0% | 0% | 100% | 100% | 100% | 100% | 100% | 100% | 100% | 100% | 100% | 100% | 100% | 100% | 100% | 100% | 100% | 100% | 100% | 100% | 100% | 100% | 100% | 100% | 100% | 100% | 100% | 100% | 100% | 100% | 100% | 100% | 100% | 100% | 100% | 100% |  | 34 | 1
2609303 | Mirandiba | Rural | Vazão de Infiltração (m³/ano) - OPEX | 0 | 0 | 29638.4208 | 61370.814 | 95431.8757 | 131653.7577 | 168786.8688 | 200684.0615 | 235050.109 | 270238.8324 | 272062.7649 | 272062.7649 | 267880.0818 | 267229.157 | 267733.3987 | 268589.7752 | 268589.7752 | 264095.706 | 262513.2453 | 261580.5371 | 261016.1361 | 261016.1361 | 255627.6637 | 253825.5061 | 252225.999 | 251125.4884 | 250325.9137 | 244328.9339 | 244125.3895 | 244115.0583 | 243821.3346 | 243767.8508 | 242342.9408 | 242892.5603 | 243442.1798 | 243756.248 | 7842947.2847 | 15685894.5693 | 1
2609303 | Mirandiba | Rural | Vazão Média Coletada (m³/ano) - OPEX | 0 | 0 | 36690.3618 | 77315.853 | 122235.0997 | 171404.5077 | 222560.9688 | 269314.8215 | 319971.589 | 379320.9924 | 380417.0049 | 377537.7249 | 372021.6018 | 370310.117 | 369965.4787 | 370124.8952 | 367396.8152 | 361629.786 | 359047.2453 | 357295.8971 | 356095.0161 | 353488.6161 | 346887.6637 | 344115.6661 | 341728.479 | 339991.4884 | 336706.4737 | 330254.4539 | 329687.3095 | 329404.0983 | 328868.4546 | 327905.6108 | 326480.7008 | 327000.0803 | 327549.6998 | 327863.768 | 10658588.3387 | 21317176.6773 | 1
2609303 | Mirandiba | Rural | Vazão Tratada (m³/ano) - OPEX | 0 | 0 | 36690.3618 | 77315.853 | 122235.0997 | 171404.5077 | 222560.9688 | 269314.8215 | 319971.589 | 379320.9924 | 380417.0049 | 377537.7249 | 372021.6018 | 370310.117 | 369965.4787 | 370124.8952 | 367396.8152 | 361629.786 | 359047.2453 | 357295.8971 | 356095.0161 | 353488.6161 | 346887.6637 | 344115.6661 | 341728.479 | 339991.4884 | 336706.4737 | 330254.4539 | 329687.3095 | 329404.0983 | 328868.4546 | 327905.6108 | 326480.7008 | 327000.0803 | 327549.6998 | 327863.768 | 10658588.3387 | 21317176.6773 | 1
2609303 | Mirandiba | Rural | Vazão Tratada (m³/ano) - CAPEX | 0 | 0 | 40767.0686 | 83584.706 | 128668.526 | 175799.4951 | 222560.9688 | 269314.8215 | 319971.589 | 379320.9924 | 380417.0049 | 377537.7249 | 372021.6018 | 370310.117 | 369965.4787 | 370124.8952 | 367396.8152 | 361629.786 | 359047.2453 | 357295.8971 | 356095.0161 | 353488.6161 | 346887.6637 | 344115.6661 | 341728.479 | 339991.4884 | 336706.4737 | 330254.4539 | 329687.3095 | 329404.0983 | 328868.4546 | 327905.6108 | 326480.7008 | 327000.0803 | 327549.6998 | 327863.768 | 10679762.3121 | 21359524.6243 | 1
2609303 | Mirandiba | Rural | Volume faturado esgoto (m³/ano) - OPEX | 0 | 0 | 0 | 0 | 0 | 0 | 0 | 0 | 0 | 0 | 0 | 0 | 0 | 0 | 0 | 0 | 0 | 0 | 0 | 0 | 0 | 0 | 0 | 0 | 0 | 0 | 0 | 0 | 0 | 0 | 0 | 0 | 0 | 0 | 0 | 0 | 0 | 0 | 1
2609303 | Mirandiba | Rural | Economias Ativas (econ) - CAPEX | 0 | 0 | 149.1791 | 300.5492 | 455.0564 | 611.6796 | 756.1168 | 909.0928 | 1064.77 | 1224.1739 | 1232.4362 | 1213.4888 | 1210.5401 | 1210.2884 | 1212.8243 | 1216.7037 | 1196.3457 | 1189.1772 | 1184.9521 | 1180.5696 | 1182.3953 | 1157.9857 | 1149.822 | 1142.5763 | 1137.591 | 1133.9689 | 1106.8028 | 1105.8808 | 1105.834 | 1104.5034 | 1104.2611 | 1095.3166 | 1097.8063 | 1100.2961 | 1102.7858 | 1104.2086 |  | 35449.9787 | 1
2609303 | Mirandiba | Rural | Economias Ativas (econ) - OPEX | 0 | 0 | 134.2612 | 278.008 | 432.3036 | 596.3876 | 756.1168 | 909.0928 | 1064.77 | 1224.1739 | 1232.4362 | 1213.4888 | 1210.5401 | 1210.2884 | 1212.8243 | 1216.7037 | 1196.3457 | 1189.1772 | 1184.9521 | 1180.5696 | 1182.3953 | 1157.9857 | 1149.822 | 1142.5763 | 1137.591 | 1133.9689 | 1106.8028 | 1105.8808 | 1105.834 | 1104.5034 | 1104.2611 | 1095.3166 | 1097.8063 | 1100.2961 | 1102.7858 | 1104.2086 |  | 35374.4748 | 1
2609303 | Mirandiba | Rural | Ligação Intradomiciliar (un) | 0 | 0 | 7.459 | 15.0275 | 22.7528 | 30.584 | 38.23 | 45.4546 | 53.2385 | 61.2087 | 61.6218 | 61.6218 | 60.6744 | 60.527 | 60.6412 | 60.8352 | 60.8352 | 59.8173 | 59.4589 | 59.2476 | 59.1198 | 59.1198 | 57.8993 | 57.4911 | 57.1288 | 56.8796 | 56.6984 | 55.3401 | 55.294 | 55.2917 | 55.2252 | 55.2131 | 54.8903 | 55.0148 | 55.1393 | 55.2104 |  | 1780.1911 | 1
2609303 | Mirandiba | Rural | Ligações Totais SES (un) | 0 | 0 | 149.1791 | 300.5492 | 455.0564 | 611.6796 | 764.5995 | 909.0928 | 1064.77 | 1224.1739 | 1232.4362 | 1232.4362 | 1213.4888 | 1210.5401 | 1212.8243 | 1216.7037 | 1216.7037 | 1196.3457 | 1189.1772 | 1184.9521 | 1182.3953 | 1182.3953 | 1157.9857 | 1149.822 | 1142.5763 | 1137.591 | 1133.9689 | 1106.8028 | 1105.8808 | 1105.834 | 1104.5034 | 1104.2611 | 1097.8063 | 1100.2961 | 1102.7858 | 1104.2086 |  | 35603.822 | 1
2609303 | Mirandiba | Rural | Total Rede Coletora (m) | 0 | 0 | 0 | 0 | 0 | 0 | 0 | 0 | 0 | 0 | 0 | 0 | 0 | 0 | 0 | 0 | 0 | 0 | 0 | 0 | 0 | 0 | 0 | 0 | 0 | 0 | 0 | 0 | 0 | 0 | 0 | 0 | 0 | 0 | 0 | 0 |  | 0 | 1
2609303 | Mirandiba | Rural | Total incremental Coletor Tronco (m) | 0 | 0 | 0 | 0 | 0 | 0 | 0 | 0 | 0 | 0 | 0 | 0 | 0 | 0 | 0 | 0 | 0 | 0 | 0 | 0 | 0 | 0 | 0 | 0 | 0 | 0 | 0 | 0 | 0 | 0 | 0 | 0 | 0 | 0 | 0 | 0 |  | 0 | 1
2609303 | Mirandiba | Rural | SEI-un | 0 | 0 | 149.1791 | 151.3701 | 154.5072 | 156.6232 | 144.4372 | 152.976 | 155.6772 | 159.4039 | 8.2624 | 0 | 0 | 0 | 2.5359 | 3.8794 | 0 | 0 | 0 | 0 | 1.8257 | 0 | 0 | 0 | 0 | 0 | 0 | 0 | 0 | 0 | 0 | 0 | 2.4898 | 2.4898 | 2.4898 | 1.4227 |  | 1249.5693 | 1
2609303 | Mirandiba | Rural | Capacidade Total SES (m³/ano) | 0 | 0 | 0 | 0 | 0 | 0 | 0 | 0 | 0 | 0 | 0 | 0 | 0 | 0 | 0 | 0 | 0 | 0 | 0 | 0 | 0 | 0 | 0 | 0 | 0 | 0 | 0 | 0 | 0 | 0 | 0 | 0 | 0 | 0 | 0 | 0 |  | 0 | 1
2609303 | Mirandiba | Rural | Cloro-kg / ano | 0 | 0 | 0 | 0 | 0 | 0 | 0 | 0 | 0 | 0 | 0 | 0 | 0 | 0 | 0 | 0 | 0 | 0 | 0 | 0 | 0 | 0 | 0 | 0 | 0 | 0 | 0 | 0 | 0 | 0 | 0 | 0 | 0 | 0 | 0 | 0 |  | 0 | 1
2609303 | Mirandiba | Rural | Geração de lodo-ton / ano | 0 | 0 | 0 | 0 | 0 | 0 | 0 | 0 | 0 | 0 | 0 | 0 | 0 | 0 | 0 | 0 | 0 | 0 | 0 | 0 | 0 | 0 | 0 | 0 | 0 | 0 | 0 | 0 | 0 | 0 | 0 | 0 | 0 | 0 | 0 | 0 |  | 0 | 1
2609303 | Mirandiba | Rural | Polímero Lodo-kg / ano | 0 | 0 | 0 | 0 | 0 | 0 | 0 | 0 | 0 | 0 | 0 | 0 | 0 | 0 | 0 | 0 | 0 | 0 | 0 | 0 | 0 | 0 | 0 | 0 | 0 | 0 | 0 | 0 | 0 | 0 | 0 | 0 | 0 | 0 | 0 | 0 |  | 0 | 1
2609303 | Mirandiba | Rural | Economias sistema individual | 0 | 0 | 0 | 0 | 0 | 0 | 0 | 0 | 0 | 0 | 0 | 0 | 0 | 0 | 0 | 0 | 0 | 0 | 0 | 0 | 0 | 0 | 0 | 0 | 0 | 0 | 0 | 0 | 0 | 0 | 0 | 0 | 0 | 0 | 0 | 0 |  | 0 | 1
2609303 | Mirandiba | Rural | CAPEX - Investimentos em SES | [37 empty] | 0 | 1
2609303 | Mirandiba | Rural | Ligação (Mil R$) | 0 | 0 | 0 | 0 | 0 | 0 | 0 | 0 | 0 | 0 | 0 | 0 | 0 | 0 | 0 | 0 | 0 | 0 | 0 | 0 | 0 | 0 | 0 | 0 | 0 | 0 | 0 | 0 | 0 | 0 | 0 | 0 | 0 | 0 | 0 | 0 | 0 | 0 | 1
2609303 | Mirandiba | Rural | Rede Coletora (Mil R$) | 0 | 0 | 0 | 0 | 0 | 0 | 0 | 0 | 0 | 0 | 0 | 0 | 0 | 0 | 0 | 0 | 0 | 0 | 0 | 0 | 0 | 0 | 0 | 0 | 0 | 0 | 0 | 0 | 0 | 0 | 0 | 0 | 0 | 0 | 0 | 0 | 0 | 0 | 1
2609303 | Mirandiba | Rural | Coletor Tronco (Mil R$) | 0 | 0 | 0 | 0 | 0 | 0 | 0 | 0 | 0 | 0 | 0 | 0 | 0 | 0 | 0 | 0 | 0 | 0 | 0 | 0 | 0 | 0 | 0 | 0 | 0 | 0 | 0 | 0 | 0 | 0 | 0 | 0 | 0 | 0 | 0 | 0 | 0 | 0 | 1
2609303 | Mirandiba | Rural | EEE (Mil R$) | 0 | 0 | 0 | 0 | 0 | 0 | 0 | 0 | 0 | 0 | 0 | 0 | 0 | 0 | 0 | 0 | 0 | 0 | 0 | 0 | 0 | 0 | 0 | 0 | 0 | 0 | 0 | 0 | 0 | 0 | 0 | 0 | 0 | 0 | 0 | 0 | 0 | 0 | 1
2609303 | Mirandiba | Rural | Linha de Recalque (Mil R$) | 0 | 0 | 0 | 0 | 0 | 0 | 0 | 0 | 0 | 0 | 0 | 0 | 0 | 0 | 0 | 0 | 0 | 0 | 0 | 0 | 0 | 0 | 0 | 0 | 0 | 0 | 0 | 0 | 0 | 0 | 0 | 0 | 0 | 0 | 0 | 0 | 0 | 0 | 1
2609303 | Mirandiba | Rural | Linha de Gravidade (Mil R$) | 0 | 0 | 0 | 0 | 0 | 0 | 0 | 0 | 0 | 0 | 0 | 0 | 0 | 0 | 0 | 0 | 0 | 0 | 0 | 0 | 0 | 0 | 0 | 0 | 0 | 0 | 0 | 0 | 0 | 0 | 0 | 0 | 0 | 0 | 0 | 0 | 0 | 0 | 1
2609303 | Mirandiba | Rural | ETE (Mil R$) | 0 | 0 | 905.5453 | 918.8451 | 937.8882 | 950.7327 | 876.7614 | 928.5934 | 944.99 | 967.6118 | 50.1541 | 0 | 0 | 0 | 15.3936 | 23.5485 | 0 | 0 | 0 | 0 | 11.0826 | 0 | 0 | 0 | 0 | 0 | 0 | 0 | 0 | 0 | 0 | 0 | 15.1133 | 15.1133 | 15.1133 | 8.6362 | 7585.1229 | 15170.2458 | 1
2609303 | Mirandiba | Rural | Tratamento de lodo (Mil R$) CPXSES | 0 | 0 | 0 | 0 | 0 | 0 | 0 | 0 | 0 | 0 | 0 | 0 | 0 | 0 | 0 | 0 | 0 | 0 | 0 | 0 | 0 | 0 | 0 | 0 | 0 | 0 | 0 | 0 | 0 | 0 | 0 | 0 | 0 | 0 | 0 | 0 | 0 | 0 | 1
2609303 | Mirandiba | Rural | SEI (Mil R$) | 0 | 0 | 905.5453 | 918.8451 | 937.8882 | 950.7327 | 876.7614 | 928.5934 | 944.99 | 967.6118 | 50.1541 | 0 | 0 | 0 | 15.3936 | 23.5485 | 0 | 0 | 0 | 0 | 11.0826 | 0 | 0 | 0 | 0 | 0 | 0 | 0 | 0 | 0 | 0 | 0 | 15.1133 | 15.1133 | 15.1133 | 8.6362 | 7585.1229 | 15170.2458 | 1
2609303 | Mirandiba | Rural | Emissário (Mil R$) | 0 | 0 | 0 | 0 | 0 | 0 | 0 | 0 | 0 | 0 | 0 | 0 | 0 | 0 | 0 | 0 | 0 | 0 | 0 | 0 | 0 | 0 | 0 | 0 | 0 | 0 | 0 | 0 | 0 | 0 | 0 | 0 | 0 | 0 | 0 | 0 | 0 | 0 | 1
2609303 | Mirandiba | Rural | Projetos SES (Mil R$) | 0 | 0 | 0 | 0 | 0 | 0 | 0 | 0 | 0 | 0 | 0 | 0 | 0 | 0 | 0 | 0 | 0 | 0 | 0 | 0 | 0 | 0 | 0 | 0 | 0 | 0 | 0 | 0 | 0 | 0 | 0 | 0 | 0 | 0 | 0 | 0 | 0 | 0 | 1
2609303 | Mirandiba | Rural | Aquisição de Áreas (Mil R$) SES | 0 | 0 | 0 | 0 | 0 | 0 | 0 | 0 | 0 | 0 | 0 | 0 | 0 | 0 | 0 | 0 | 0 | 0 | 0 | 0 | 0 | 0 | 0 | 0 | 0 | 0 | 0 | 0 | 0 | 0 | 0 | 0 | 0 | 0 | 0 | 0 | 0 | 0 | 1
2609303 | Mirandiba | Rural | Ambiental (Mil R$) CPXSES | 0 | 0 | 0 | 0 | 0 | 0 | 0 | 0 | 0 | 0 | 0 | 0 | 0 | 0 | 0 | 0 | 0 | 0 | 0 | 0 | 0 | 0 | 0 | 0 | 0 | 0 | 0 | 0 | 0 | 0 | 0 | 0 | 0 | 0 | 0 | 0 | 0 | 0 | 1
2609303 | Mirandiba | Rural | Telemetria e Automação (Mil R$) CPXSES | 0 | 0 | 0 | 0 | 0 | 0 | 0 | 0 | 0 | 0 | 0 | 0 | 0 | 0 | 0 | 0 | 0 | 0 | 0 | 0 | 0 | 0 | 0 | 0 | 0 | 0 | 0 | 0 | 0 | 0 | 0 | 0 | 0 | 0 | 0 | 0 | 0 | 0 | 1
2609303 | Mirandiba | Rural | Reformas SES | 0 | 0 | 0 | 0 | 0 | 0 | 0 | 0 | 0 | 0 | 0 | 0 | 0 | 0 | 0 | 0 | 0 | 0 | 0 | 0 | 0 | 0 | 0 | 0 | 0 | 0 | 0 | 0 | 0 | 0 | 0 | 0 | 0 | 0 | 0 | 0 | 0 | 0 | 1
2609303 | Mirandiba | Rural | Reinvestimento (Mil R$) CPXSES | 0 | 0 | 0 | 0 | 0 | 0 | 0 | 0 | 0 | 0 | 0 | 0 | 0 | 0 | 0 | 0 | 0 | 0 | 0 | 0 | 0 | 0 | 0 | 0 | 0 | 0 | 0 | 0 | 0 | 0 | 0 | 0 | 0 | 0 | 0 | 0 | 0 | 0 | 1
2609303 | Mirandiba | Rural | OPEX - Despesas Operacionais em SES | [37 empty] | 0 | 1
2609303 | Mirandiba | Rural | Produtos Químicos (Mil R$) OPXSES | 0 | 0 | 0 | 0 | 0 | 0 | 0 | 0 | 0 | 0 | 0 | 0 | 0 | 0 | 0 | 0 | 0 | 0 | 0 | 0 | 0 | 0 | 0 | 0 | 0 | 0 | 0 | 0 | 0 | 0 | 0 | 0 | 0 | 0 | 0 | 0 | 0 | 0 | 1
2609303 | Mirandiba | Rural | Transporte Lodo (Mil R$) | 0 | 0 | 0 | 0 | 0 | 0 | 0 | 0 | 0 | 0 | 0 | 0 | 0 | 0 | 0 | 0 | 0 | 0 | 0 | 0 | 0 | 0 | 0 | 0 | 0 | 0 | 0 | 0 | 0 | 0 | 0 | 0 | 0 | 0 | 0 | 0 | 0 | 0 | 1
2609303 | Mirandiba | Rural | Energia Elétrica (Mil R$) | 0 | 0 | 0 | 0 | 0 | 0 | 0 | 0 | 0 | 0 | 0 | 0 | 0 | 0 | 0 | 0 | 0 | 0 | 0 | 0 | 0 | 0 | 0 | 0 | 0 | 0 | 0 | 0 | 0 | 0 | 0 | 0 | 0 | 0 | 0 | 0 | 0 | 0 | 1
2609303 | Mirandiba | Rural | SEI (Mil R$) OPXSES | [36 empty] | 0 | 0 | 1
2609303 | Mirandiba | Rural | Recursos Humanos (Mil R$) OPXSES | 0 | 0 | 0 | 0 | 0 | 0 | 0 | 0 | 0 | 0 | 0 | 0 | 0 | 0 | 0 | 0 | 0 | 0 | 0 | 0 | 0 | 0 | 0 | 0 | 0 | 0 | 0 | 0 | 0 | 0 | 0 | 0 | 0 | 0 | 0 | 0 | 0 | 0 | 1
2609303 | Mirandiba | Rural | Veículos e equipamentos (Mil R$) OPXSES | 0 | 0 | 0 | 0 | 0 | 0 | 0 | 0 | 0 | 0 | 0 | 0 | 0 | 0 | 0 | 0 | 0 | 0 | 0 | 0 | 0 | 0 | 0 | 0 | 0 | 0 | 0 | 0 | 0 | 0 | 0 | 0 | 0 | 0 | 0 | 0 | 0 | 0 | 1
2609303 | Mirandiba | Rural | Ambiental (Mil R$) OPXSES | 0 | 0 | 0 | 0 | 0 | 0 | 0 | 0 | 0 | 0 | 0 | 0 | 0 | 0 | 0 | 0 | 0 | 0 | 0 | 0 | 0 | 0 | 0 | 0 | 0 | 0 | 0 | 0 | 0 | 0 | 0 | 0 | 0 | 0 | 0 | 0 | 0 | 0 | 1
2609303 | Mirandiba | Rural | Seguro (Mil R$) OPXSES | 0 | 0 | 0 | 0 | 0 | 0 | 0 | 0 | 0 | 0 | 0 | 0 | 0 | 0 | 0 | 0 | 0 | 0 | 0 | 0 | 0 | 0 | 0 | 0 | 0 | 0 | 0 | 0 | 0 | 0 | 0 | 0 | 0 | 0 | 0 | 0 | 0 | 0 | 1
2609303 | Mirandiba | Rural | Outros (Mil R$) OPXSES | 0 | 0 | 0 | 0 | 0 | 0 | 0 | 0 | 0 | 0 | 0 | 0 | 0 | 0 | 0 | 0 | 0 | 0 | 0 | 0 | 0 | 0 | 0 | 0 | 0 | 0 | 0 | 0 | 0 | 0 | 0 | 0 | 0 | 0 | 0 | 0 | 0 | 0 | 1
2609303 | Mirandiba | Rural | TOTAL | [37 empty] | 0 | 1
2609303 | Mirandiba | Rural | CAPEX SAA | 0 | 0 | 1919.2345 | 479.8086 | 0 | 479.8086 | 0 | 0 | 479.8086 | 479.8086 | 0 | 0 | 0 | 0 | 0 | 0 | 0 | 0 | 0 | 0 | 0 | 0 | 0 | 0 | 0 | 0 | 0 | 0 | 0 | 0 | 0 | 0 | 0 | 0 | 0 | 0 | 3838.469 | 7676.9379 | 1
2609303 | Mirandiba | Rural | OPEX SAA | 0 | 0 | 0 | 0 | 0 | 0 | 0 | 0 | 0 | 0 | 0 | 0 | 0 | 0 | 0 | 0 | 0 | 0 | 0 | 0 | 0 | 0 | 0 | 0 | 0 | 0 | 0 | 0 | 0 | 0 | 0 | 0 | 0 | 0 | 0 | 0 | 0 | 0 | 1
2609303 | Mirandiba | Rural | CAPEX SES | 0 | 0 | 905.5453 | 918.8451 | 937.8882 | 950.7327 | 876.7614 | 928.5934 | 944.99 | 967.6118 | 50.1541 | 0 | 0 | 0 | 15.3936 | 23.5485 | 0 | 0 | 0 | 0 | 11.0826 | 0 | 0 | 0 | 0 | 0 | 0 | 0 | 0 | 0 | 0 | 0 | 15.1133 | 15.1133 | 15.1133 | 8.6362 | 7585.1229 | 15170.2458 | 1
2609303 | Mirandiba | Rural | OPEX SES | 0 | 0 | 0 | 0 | 0 | 0 | 0 | 0 | 0 | 0 | 0 | 0 | 0 | 0 | 0 | 0 | 0 | 0 | 0 | 0 | 0 | 0 | 0 | 0 | 0 | 0 | 0 | 0 | 0 | 0 | 0 | 0 | 0 | 0 | 0 | 0 | 0 | 0 | 1
2614303 | Moreilândia | Rural | VOLUMETRIA - SAA | [37 empty] | 0 | 1
2614303 | Moreilândia | Rural | Índice de Atendimento (%) | 0% | 0% | 9.9% | 20.35% | 31.35% | 42.9% | 55% | 66% | 77% | 99% | 99% | 99% | 99% | 99% | 99% | 99% | 99% | 99% | 99% | 99% | 99% | 99% | 99% | 99% | 99% | 99% | 99% | 99% | 99% | 99% | 99% | 99% | 99% | 99% | 99% | 99% |  | 29.755 | 1
2614303 | Moreilândia | Rural | Índice de Cobertura (%) | 0% | 0% | 11% | 22% | 33% | 44% | 55% | 66% | 77% | 99% | 99% | 99% | 99% | 99% | 99% | 99% | 99% | 99% | 99% | 99% | 99% | 99% | 99% | 99% | 99% | 99% | 99% | 99% | 99% | 99% | 99% | 99% | 99% | 99% | 99% | 99% |  | 29.81 | 1
2614303 | Moreilândia | Rural | População Residente (hab) | 2522 | 2481 | 2461 | 2445 | 2432 | 2422 | 2380 | 2362 | 2348 | 2337 | 2328 | 2291 | 2274 | 2261 | 2250 | 2242 | 2208 | 2192 | 2179 | 2169 | 2161 | 2128 | 2112 | 2099 | 2089 | 2081 | 2049 | 2034 | 2022 | 2012 | 2004 | 1973 | 1973 | 1972 | 1971 | 1971 |  | 79235 | 1
2614303 | Moreilândia | Rural | Índice de Perdas Totais na Distribuição (%) | 25% | 25% | 25% | 25% | 25% | 25% | 25% | 25% | 25% | 25% | 25% | 25% | 25% | 25% | 25% | 25% | 25% | 25% | 25% | 25% | 25% | 25% | 25% | 25% | 25% | 25% | 25% | 25% | 25% | 25% | 25% | 25% | 25% | 25% | 25% | 25% |  | 9 | 1
2614303 | Moreilândia | Rural | Índice de Perdas Físicas na Distribuição (%) | 16.67% | 16.67% | 16.67% | 16.67% | 16.67% | 16.67% | 16.67% | 16.67% | 16.67% | 16.67% | 16.67% | 16.67% | 16.67% | 16.67% | 16.67% | 16.67% | 16.67% | 16.67% | 16.67% | 16.67% | 16.67% | 16.67% | 16.67% | 16.67% | 16.67% | 16.67% | 16.67% | 16.67% | 16.67% | 16.67% | 16.67% | 16.67% | 16.67% | 16.67% | 16.67% | 16.67% |  | 6 | 1
2614303 | Moreilândia | Rural | Índice de Perdas na Produção (%) - ETA | 15.6% | 15.6% | 13.48% | 11.36% | 9.241% | 7.12% | 5% | 5% | 5% | 5% | 5% | 5% | 5% | 5% | 5% | 5% | 5% | 5% | 5% | 5% | 5% | 5% | 5% | 5% | 5% | 5% | 5% | 5% | 5% | 5% | 5% | 5% | 5% | 5% | 5% | 5% |  | 2.2241 | 1
2614303 | Moreilândia | Rural | Consumo Micromedido de Água (m³/ano) - cobertura | 0 | 0 | 10241.0167 | 20348.8741 | 30361.0175 | 40314.907 | 49519.7544 | 58974.2837 | 68395.5213 | 87525.1239 | 87188.0574 | 85802.3385 | 85165.6544 | 84678.7809 | 84266.809 | 83967.1951 | 82693.827 | 82094.5991 | 81607.722 | 81233.2028 | 80933.5889 | 79697.677 | 79098.4456 | 78611.5684 | 78237.0492 | 77937.4353 | 76738.9724 | 76177.1936 | 75727.7728 | 75353.2535 | 75053.636 | 73892.6294 | 73892.6294 | 73855.1767 | 73817.7241 | 73817.7241 | 2427221.1614 | 4854442.3227 | 1
2614303 | Moreilândia | Rural | Consumo Micromedido de Água (m³/ano) - atendimento | 0 | 0 | 9216.92 | 18822.71 | 28842.97 | 39307.03 | 49519.75 | 58974.28 | 68395.52 | 87525.13 | 87188.06 | 85802.34 | 85165.65 | 84678.78 | 84266.81 | 83967.19 | 82693.83 | 82094.6 | 81607.72 | 81233.2 | 80933.59 | 79697.68 | 79098.44 | 78611.57 | 78237.05 | 77937.44 | 76738.97 | 76177.2 | 75727.77 | 75353.25 | 75053.64 | 73892.63 | 73892.63 | 73855.18 | 73817.72 | 73817.72 | 2422144.97 | 4844289.94 | 1
2614303 | Moreilândia | Rural | Consumo de Água Disponibilizado (m³/ano) - cobertura | 0 | 0 | 13654.6889 | 27131.8321 | 40481.3567 | 53753.2093 | 66026.3392 | 78632.3783 | 91194.0285 | 116700.1652 | 116250.7431 | 114403.118 | 113554.2059 | 112905.0412 | 112355.7454 | 111956.2602 | 110258.4359 | 109459.4655 | 108810.296 | 108310.9371 | 107911.4519 | 106263.5693 | 105464.5941 | 104815.4245 | 104316.0656 | 103916.5804 | 102318.6299 | 101569.5915 | 100970.3637 | 100471.0047 | 100071.5147 | 98523.5059 | 98523.5059 | 98473.569 | 98423.6321 | 98423.6321 | 3236294.8818 | 6472589.7636 | 1
2614303 | Moreilândia | Rural | Consumo de Água Disponibilizado (m³/ano) - atendimento | 0 | 0 | 12289.2267 | 25096.9467 | 38457.2933 | 52409.3733 | 66026.3333 | 78632.3733 | 91194.0267 | 116700.1733 | 116250.7467 | 114403.12 | 113554.2 | 112905.04 | 112355.7467 | 111956.2533 | 110258.44 | 109459.4667 | 108810.2933 | 108310.9333 | 107911.4533 | 106263.5733 | 105464.5867 | 104815.4267 | 104316.0667 | 103916.5867 | 102318.6267 | 101569.6 | 100970.36 | 100471 | 100071.52 | 98523.5067 | 98523.5067 | 98473.5733 | 98423.6267 | 98423.6267 | 3229526.6267 | 6459053.2533 | 1
2614303 | Moreilândia | Rural | Consumo de Água Efetivo (m³/ano) - cobertura | 0 | 0 | 11379 | 22610 | 33734 | 44794 | 55022 | 65527 | 75995 | 97250 | 96876 | 95336 | 94629 | 94088 | 93630 | 93297 | 91882 | 91216 | 90675 | 90259 | 89926 | 88553 | 87887 | 87346 | 86930 | 86597 | 85266 | 84641 | 84142 | 83726 | 83393 | 82103 | 82103 | 82061 | 82020 | 82020 | 2696913 | 5393826 | 1
2614303 | Moreilândia | Rural | Consumo de Água Efetivo (m³/ano) - atendimento | 0 | 0 | 10241 | 20914 | 32048 | 43674 | 55022 | 65527 | 75995 | 97250 | 96876 | 95336 | 94629 | 94088 | 93630 | 93297 | 91882 | 91216 | 90675 | 90259 | 89926 | 88553 | 87887 | 87346 | 86930 | 86597 | 85266 | 84641 | 84142 | 83726 | 83393 | 82103 | 82103 | 82061 | 82020 | 82020 | 2691273 | 5382546 | 1
2614303 | Moreilândia | Rural | Consumo de Água Faturado (m³/ano) - cobertura | 0 | 0 | 10241.0181 | 20348.8738 | 30361.0191 | 40314.9059 | 49519.7544 | 58974.2822 | 68395.5195 | 87525.1255 | 87188.0583 | 85802.3374 | 85165.6548 | 84678.78 | 84266.8089 | 83967.1936 | 82693.8285 | 82094.5978 | 81607.7229 | 81233.2038 | 80933.5884 | 79697.6752 | 79098.4446 | 78611.5697 | 78237.0506 | 77937.4352 | 76738.974 | 76177.1952 | 75727.7723 | 75353.2531 | 75053.6378 | 73892.6284 | 73892.6284 | 73855.1765 | 73817.7246 | 73817.7246 | 2427221.1632 | 4854442.3264 | 1
2614303 | Moreilândia | Rural | Consumo de Água Faturado (m³/ano) - atendimento | 0 | 0 | 13654.6889 | 27131.8321 | 40481.3567 | 53753.2093 | 66026.3392 | 78632.3783 | 91194.0285 | 116700.1652 | 116250.7431 | 114403.118 | 113554.2059 | 112905.0412 | 112355.7454 | 111956.2602 | 110258.4359 | 109459.4655 | 108810.296 | 108310.9371 | 107911.4519 | 106263.5693 | 105464.5941 | 104815.4245 | 104316.0656 | 103916.5804 | 102318.6299 | 101569.5915 | 100970.3637 | 100471.0047 | 100071.5147 | 98523.5059 | 98523.5059 | 98473.569 | 98423.6321 | 98423.6321 | 3236294.8818 | 6472589.7636 | 1
2614303 | Moreilândia | Rural | Demanda Média Bruta (m³/ano) - atendimento | 0 | 0 | 12289.2267 | 25096.9467 | 38457.2933 | 52409.3733 | 66026.3333 | 78632.3733 | 91194.0267 | 116700.1733 | 116250.7467 | 114403.12 | 113554.2 | 112905.04 | 112355.7467 | 111956.2533 | 110258.44 | 109459.4667 | 108810.2933 | 108310.9333 | 107911.4533 | 106263.5733 | 105464.5867 | 104815.4267 | 104316.0667 | 103916.5867 | 102318.6267 | 101569.6 | 100970.36 | 100471 | 100071.52 | 98523.5067 | 98523.5067 | 98473.5733 | 98423.6267 | 98423.6267 | 3229526.6267 | 6459053.2533 | 1
2614303 | Moreilândia | Rural | Demanda Máxima Diária (m³/ano) - cobertura | 0 | 0 | 14747.072 | 30116.336 | 46148.752 | 62891.248 | 79231.6 | 94358.848 | 109432.832 | 140040.208 | 139500.896 | 137283.744 | 136265.04 | 135486.048 | 134826.896 | 134347.504 | 132310.128 | 131351.36 | 130572.352 | 129973.12 | 129493.744 | 127516.288 | 126557.504 | 125778.512 | 125179.28 | 124699.904 | 122782.352 | 121883.52 | 121164.432 | 120565.2 | 120085.824 | 118228.208 | 118228.208 | 118168.288 | 118108.352 | 118108.352 | 3875431.952 | 7750863.904 | 1
2614303 | Moreilândia | Rural | Demanda Máxima Diária (m³/ano) - atendimento | 0 | 0 | 14747.072 | 30116.336 | 46148.752 | 62891.248 | 79231.6 | 94358.848 | 109432.832 | 140040.208 | 139500.896 | 137283.744 | 136265.04 | 135486.048 | 134826.896 | 134347.504 | 132310.128 | 131351.36 | 130572.352 | 129973.12 | 129493.744 | 127516.288 | 126557.504 | 125778.512 | 125179.28 | 124699.904 | 122782.352 | 121883.52 | 121164.432 | 120565.2 | 120085.824 | 118228.208 | 118228.208 | 118168.288 | 118108.352 | 118108.352 | 3875431.952 | 7750863.904 | 1
2614303 | Moreilândia | Rural | Demanda Máxima Horária (m³/ano) - cobertura | 0 | 0 | 24578.4401 | 48837.2978 | 72866.4421 | 96755.7768 | 118847.4106 | 141538.2809 | 164149.2512 | 210060.2974 | 209251.3376 | 205925.6124 | 204397.5706 | 203229.0742 | 202240.3417 | 201521.2684 | 198465.1847 | 197027.038 | 195858.5328 | 194959.6867 | 194240.6134 | 191274.4248 | 189836.2693 | 188667.7642 | 187768.9181 | 187049.8447 | 184173.5338 | 182825.2646 | 181746.6546 | 180847.8085 | 180128.7264 | 177342.3106 | 177342.3106 | 177252.4242 | 177162.5378 | 177162.5378 | 5825330.7872 | 11650661.5745 | 1
2614303 | Moreilândia | Rural | Demanda Máxima Horária (m³/ano) - atendimento | 0 | 0 | 22120.608 | 45174.504 | 69223.128 | 94336.872 | 118847.4 | 141538.272 | 164149.248 | 210060.312 | 209251.344 | 205925.616 | 204397.56 | 203229.072 | 202240.344 | 201521.256 | 198465.192 | 197027.04 | 195858.528 | 194959.68 | 194240.616 | 191274.432 | 189836.256 | 188667.768 | 187768.92 | 187049.856 | 184173.528 | 182825.28 | 181746.648 | 180847.8 | 180128.736 | 177342.312 | 177342.312 | 177252.432 | 177162.528 | 177162.528 | 5813147.928 | 11626295.856 | 1
2614303 | Moreilândia | Rural | Vazão de Produção ETA Máxima Diária (m³/ano) - cobertura | 0 | 0 | 18938.9387 | 36731.3826 | 53523.7029 | 69448.9294 | 83401.6916 | 99325.1094 | 115192.457 | 147410.735 | 146843.044 | 144509.2017 | 143436.8916 | 142616.8941 | 141923.0468 | 141418.4339 | 139273.8138 | 138264.588 | 137444.5844 | 136813.8152 | 136309.2024 | 134227.6665 | 133218.4346 | 132398.431 | 131767.6618 | 131263.0489 | 129244.5851 | 128298.4313 | 127541.512 | 126910.7428 | 126406.1238 | 124450.7443 | 124450.7443 | 124387.6661 | 124324.588 | 124324.588 | 4096041.4311 | 8192082.8621 | 1
2614303 | Moreilândia | Rural | Vazão de Produção ETA Máxima Diária (m³/ano) - atendimento | 0 | 0 | 17045.054 | 33976.5315 | 50847.5236 | 67712.6987 | 83401.6842 | 99325.1032 | 115192.4547 | 147410.7453 | 146843.0484 | 144509.2042 | 143436.8842 | 142616.8926 | 141923.0484 | 141418.4253 | 139273.8189 | 138264.5895 | 137444.5811 | 136813.8105 | 136309.2042 | 134227.6716 | 133218.4253 | 132398.4337 | 131767.6632 | 131263.0568 | 129244.5811 | 128298.4421 | 127541.5074 | 126910.7368 | 126406.1305 | 124450.7453 | 124450.7453 | 124387.6716 | 124324.5811 | 124324.5811 | 4086980.2753 | 8173960.5505 | 1
2614303 | Moreilândia | Rural | Vazão de Produção poço Máxima Diária (m³/ano) - cobertura | 0 | 0 | 16551.1381 | 33222.6516 | 50080.0289 | 67191.5117 | 83401.6916 | 99325.1094 | 115192.457 | 147410.735 | 146843.044 | 144509.2017 | 143436.8916 | 142616.8941 | 141923.0468 | 141418.4339 | 139273.8138 | 138264.588 | 137444.5844 | 136813.8152 | 136309.2024 | 134227.6665 | 133218.4346 | 132398.431 | 131767.6618 | 131263.0489 | 129244.5851 | 128298.4313 | 127541.512 | 126910.7428 | 126406.1238 | 124450.7443 | 124450.7443 | 124387.6661 | 124324.588 | 124324.588 | 4084443.8078 | 8168887.6156 | 1
2614303 | Moreilândia | Rural | Vazão de Produção poço Máxima Diária (m³/ano) - atendimento | 0 | 0 | 14896.0323 | 30730.9551 | 47576.033 | 65511.7167 | 83401.6842 | 99325.1032 | 115192.4547 | 147410.7453 | 146843.0484 | 144509.2042 | 143436.8842 | 142616.8926 | 141923.0484 | 141418.4253 | 139273.8189 | 138264.5895 | 137444.5811 | 136813.8105 | 136309.2042 | 134227.6716 | 133218.4253 | 132398.4337 | 131767.6632 | 131263.0568 | 129244.5811 | 128298.4421 | 127541.5074 | 126910.7368 | 126406.1305 | 124450.7453 | 124450.7453 | 124387.6716 | 124324.5811 | 124324.5811 | 4076113.2045 | 8152226.4089 | 1
2614303 | Moreilândia | Rural | Economias Totais (econ) - CAPEX | 868.5456 | 868.5456 | 874.104 | 882.654 | 892.0947 | 900.5827 | 901.8504 | 907.6123 | 914.4484 | 921.9975 | 930.2878 | 930.2878 | 931.168 | 935.262 | 939.9272 | 945.1566 | 945.1566 | 945.1566 | 945.1566 | 945.1566 | 946.1595 | 946.1595 | 946.1595 | 946.1595 | 946.1595 | 946.1595 | 946.1595 | 946.1595 | 946.1595 | 946.1595 | 946.1595 | 946.1595 | 946.1595 | 946.1595 | 946.1595 | 946.1595 |  | 33463.703 | 1
2614303 | Moreilândia | Rural | Economias Totais (econ) - OPEX | 0 | 0 | 786.6936 | 816.455 | 847.49 | 878.0681 | 901.8504 | 907.6123 | 914.4484 | 921.9975 | 930.2878 | 930.2878 | 931.168 | 935.262 | 939.9272 | 945.1566 | 945.1566 | 945.1566 | 945.1566 | 945.1566 | 946.1595 | 946.1595 | 946.1595 | 946.1595 | 946.1595 | 946.1595 | 946.1595 | 946.1595 | 946.1595 | 946.1595 | 946.1595 | 946.1595 | 946.1595 | 946.1595 | 946.1595 | 946.1595 |  | 31505.883 | 1
2614303 | Moreilândia | Rural | Economias Ativas (econ) - CAPEX | 0 | 0 | 10.5767 | 42.7205 | 97.1491 | 174.3528 | 272.8097 | 395.3559 | 542.1765 | 903.6497 | 911.7751 | 911.7751 | 912.6378 | 916.6503 | 921.2226 | 926.348 | 926.348 | 926.348 | 926.348 | 926.348 | 927.3309 | 927.3309 | 927.3309 | 927.3309 | 927.3309 | 927.3309 | 927.3309 | 927.3309 | 927.3309 | 927.3309 | 927.3309 | 927.3309 | 927.3309 | 927.3309 | 927.3309 | 927.3309 |  | 26481.8865 | 1
2614303 | Moreilândia | Rural | Economias Ativas (econ) - OPEX | 0 | 0 | 9.519 | 39.5164 | 92.2917 | 169.994 | 272.8097 | 395.3559 | 542.1765 | 903.6497 | 911.7751 | 911.7751 | 912.6378 | 916.6503 | 921.2226 | 926.348 | 926.348 | 926.348 | 926.348 | 926.348 | 927.3309 | 927.3309 | 927.3309 | 927.3309 | 927.3309 | 927.3309 | 927.3309 | 927.3309 | 927.3309 | 927.3309 | 927.3309 | 927.3309 | 927.3309 | 927.3309 | 927.3309 | 927.3309 |  | 26468.4085 | 1
2614303 | Moreilândia | Rural | Ligações Totais SAA (un) | 0 | 0 | 0 | 0 | 0 | 0 | 0 | 0 | 0 | 0 | 0 | 0 | 0 | 0 | 0 | 0 | 0 | 0 | 0 | 0 | 0 | 0 | 0 | 0 | 0 | 0 | 0 | 0 | 0 | 0 | 0 | 0 | 0 | 0 | 0 | 0 |  | 0 | 1
2614303 | Moreilândia | Rural | Índice de Hidrometração | [37 empty] | 0 | 1 | bar: 0 to 35
2614303 | Moreilândia | Rural | Hidrometros - complementação + substituição (un) | 0 | 0 | 0 | 0 | 0 | 0 | 0 | 0 | 0 | 0 | 0 | 0 | 0 | 0 | 0 | 0 | 0 | 0 | 0 | 0 | 0 | 0 | 0 | 0 | 0 | 0 | 0 | 0 | 0 | 0 | 0 | 0 | 0 | 0 | 0 | 0 | 0 | 0 | 1
2614303 | Moreilândia | Rural | Extensão Total incremental + substituição (m) | 0 | 0 | 0 | 0 | 0 | 0 | 0 | 0 | 0 | 0 | 0 | 0 | 0 | 0 | 0 | 0 | 0 | 0 | 0 | 0 | 0 | 0 | 0 | 0 | 0 | 0 | 0 | 0 | 0 | 0 | 0 | 0 | 0 | 0 | 0 | 0 | 0 | 0 | 1
2614303 | Moreilândia | Rural | SAC-un | 0 | 0 | 1 | 0 | 1 | 1 | 0 | 1 | 0 | 1 | 0 | 0 | 0 | 0 | 0 | 0 | 0 | 0 | 0 | 0 | 0 | 0 | 0 | 0 | 0 | 0 | 0 | 0 | 0 | 0 | 0 | 0 | 0 | 0 | 0 | 0 | 5 | 10 | 1
2614303 | Moreilândia | Rural | Capacidade Total SAA (m³/ano) | 0 | 0 | 0 | 0 | 0 | 0 | 0 | 0 | 0 | 0 | 0 | 0 | 0 | 0 | 0 | 0 | 0 | 0 | 0 | 0 | 0 | 0 | 0 | 0 | 0 | 0 | 0 | 0 | 0 | 0 | 0 | 0 | 0 | 0 | 0 | 0 | 0 | 0 | 1
2614303 | Moreilândia | Rural | CAPEX - Investimentos em SAA | [37 empty] | 0 | 1
2614303 | Moreilândia | Rural | Ligação Predial (Mil R$) | 0 | 0 | 0 | 0 | 0 | 0 | 0 | 0 | 0 | 0 | 0 | 0 | 0 | 0 | 0 | 0 | 0 | 0 | 0 | 0 | 0 | 0 | 0 | 0 | 0 | 0 | 0 | 0 | 0 | 0 | 0 | 0 | 0 | 0 | 0 | 0 | 0 | 0 | 1
2614303 | Moreilândia | Rural | Total rede substituição (Mil R$) | 0 | 0 | 0 | 0 | 0 | 0 | 0 | 0 | 0 | 0 | 0 | 0 | 0 | 0 | 0 | 0 | 0 | 0 | 0 | 0 | 0 | 0 | 0 | 0 | 0 | 0 | 0 | 0 | 0 | 0 | 0 | 0 | 0 | 0 | 0 | 0 | 0 | 0 | 1
2614303 | Moreilândia | Rural | Total rede incremental (Mil R$) | 0 | 0 | 0 | 0 | 0 | 0 | 0 | 0 | 0 | 0 | 0 | 0 | 0 | 0 | 0 | 0 | 0 | 0 | 0 | 0 | 0 | 0 | 0 | 0 | 0 | 0 | 0 | 0 | 0 | 0 | 0 | 0 | 0 | 0 | 0 | 0 | 0 | 0 | 1
2614303 | Moreilândia | Rural | Captação Superficial (Mil R$) | 0 | 0 | 0 | 0 | 0 | 0 | 0 | 0 | 0 | 0 | 0 | 0 | 0 | 0 | 0 | 0 | 0 | 0 | 0 | 0 | 0 | 0 | 0 | 0 | 0 | 0 | 0 | 0 | 0 | 0 | 0 | 0 | 0 | 0 | 0 | 0 | 0 | 0 | 1
2614303 | Moreilândia | Rural | Captação Subterranêa (Mil R$) | 0 | 0 | 0 | 0 | 0 | 0 | 0 | 0 | 0 | 0 | 0 | 0 | 0 | 0 | 0 | 0 | 0 | 0 | 0 | 0 | 0 | 0 | 0 | 0 | 0 | 0 | 0 | 0 | 0 | 0 | 0 | 0 | 0 | 0 | 0 | 0 | 0 | 0 | 1
2614303 | Moreilândia | Rural | EEAB (Mil R$) | 0 | 0 | 0 | 0 | 0 | 0 | 0 | 0 | 0 | 0 | 0 | 0 | 0 | 0 | 0 | 0 | 0 | 0 | 0 | 0 | 0 | 0 | 0 | 0 | 0 | 0 | 0 | 0 | 0 | 0 | 0 | 0 | 0 | 0 | 0 | 0 | 0 | 0 | 1
2614303 | Moreilândia | Rural | Adutora Bruta (Mil R$) | 0 | 0 | 0 | 0 | 0 | 0 | 0 | 0 | 0 | 0 | 0 | 0 | 0 | 0 | 0 | 0 | 0 | 0 | 0 | 0 | 0 | 0 | 0 | 0 | 0 | 0 | 0 | 0 | 0 | 0 | 0 | 0 | 0 | 0 | 0 | 0 | 0 | 0 | 1
2614303 | Moreilândia | Rural | EEAT (Mil R$) | 0 | 0 | 0 | 0 | 0 | 0 | 0 | 0 | 0 | 0 | 0 | 0 | 0 | 0 | 0 | 0 | 0 | 0 | 0 | 0 | 0 | 0 | 0 | 0 | 0 | 0 | 0 | 0 | 0 | 0 | 0 | 0 | 0 | 0 | 0 | 0 | 0 | 0 | 1
2614303 | Moreilândia | Rural | Adutora Tratada (Mil R$) | 0 | 0 | 0 | 0 | 0 | 0 | 0 | 0 | 0 | 0 | 0 | 0 | 0 | 0 | 0 | 0 | 0 | 0 | 0 | 0 | 0 | 0 | 0 | 0 | 0 | 0 | 0 | 0 | 0 | 0 | 0 | 0 | 0 | 0 | 0 | 0 | 0 | 0 | 1
2614303 | Moreilândia | Rural | ETA (Mil R$) | 0 | 0 | 0 | 0 | 0 | 0 | 0 | 0 | 0 | 0 | 0 | 0 | 0 | 0 | 0 | 0 | 0 | 0 | 0 | 0 | 0 | 0 | 0 | 0 | 0 | 0 | 0 | 0 | 0 | 0 | 0 | 0 | 0 | 0 | 0 | 0 | 0 | 0 | 1
2614303 | Moreilândia | Rural | Tratamento de lodo (Mil R$) CPXSAA | 0 | 0 | 0 | 0 | 0 | 0 | 0 | 0 | 0 | 0 | 0 | 0 | 0 | 0 | 0 | 0 | 0 | 0 | 0 | 0 | 0 | 0 | 0 | 0 | 0 | 0 | 0 | 0 | 0 | 0 | 0 | 0 | 0 | 0 | 0 | 0 | 0 | 0 | 1
2614303 | Moreilândia | Rural | SAC (Mil R$) | 0 | 0 | 479.8086 | 0 | 479.8086 | 479.8086 | 0 | 479.8086 | 0 | 479.8086 | 0 | 0 | 0 | 0 | 0 | 0 | 0 | 0 | 0 | 0 | 0 | 0 | 0 | 0 | 0 | 0 | 0 | 0 | 0 | 0 | 0 | 0 | 0 | 0 | 0 | 0 | 2399.0431 | 4798.0862 | 1
2614303 | Moreilândia | Rural | Reservação (Mil R$) | 0 | 0 | 0 | 0 | 0 | 0 | 0 | 0 | 0 | 0 | 0 | 0 | 0 | 0 | 0 | 0 | 0 | 0 | 0 | 0 | 0 | 0 | 0 | 0 | 0 | 0 | 0 | 0 | 0 | 0 | 0 | 0 | 0 | 0 | 0 | 0 | 0 | 0 | 1
2614303 | Moreilândia | Rural | Hidrometração complementação do parque (Mil R$) | 0 | 0 | 0 | 0 | 0 | 0 | 0 | 0 | 0 | 0 | 0 | 0 | 0 | 0 | 0 | 0 | 0 | 0 | 0 | 0 | 0 | 0 | 0 | 0 | 0 | 0 | 0 | 0 | 0 | 0 | 0 | 0 | 0 | 0 | 0 | 0 | 0 | 0 | 1
2614303 | Moreilândia | Rural | Hidrometração substituição (Mil R$) | 0 | 0 | 0 | 0 | 0 | 0 | 0 | 0 | 0 | 0 | 0 | 0 | 0 | 0 | 0 | 0 | 0 | 0 | 0 | 0 | 0 | 0 | 0 | 0 | 0 | 0 | 0 | 0 | 0 | 0 | 0 | 0 | 0 | 0 | 0 | 0 | 0 | 0 | 1
2614303 | Moreilândia | Rural | Projetos SAA (Mil R$) | 0 | 0 | 0 | 0 | 0 | 0 | 0 | 0 | 0 | 0 | 0 | 0 | 0 | 0 | 0 | 0 | 0 | 0 | 0 | 0 | 0 | 0 | 0 | 0 | 0 | 0 | 0 | 0 | 0 | 0 | 0 | 0 | 0 | 0 | 0 | 0 | 0 | 0 | 1
2614303 | Moreilândia | Rural | Aquisição de Áreas (Mil R$) CPXSAA | 0 | 0 | 0 | 0 | 0 | 0 | 0 | 0 | 0 | 0 | 0 | 0 | 0 | 0 | 0 | 0 | 0 | 0 | 0 | 0 | 0 | 0 | 0 | 0 | 0 | 0 | 0 | 0 | 0 | 0 | 0 | 0 | 0 | 0 | 0 | 0 | 0 | 0 | 1
2614303 | Moreilândia | Rural | Ambiental (Mil R$) CPXSAA | 0 | 0 | 0 | 0 | 0 | 0 | 0 | 0 | 0 | 0 | 0 | 0 | 0 | 0 | 0 | 0 | 0 | 0 | 0 | 0 | 0 | 0 | 0 | 0 | 0 | 0 | 0 | 0 | 0 | 0 | 0 | 0 | 0 | 0 | 0 | 0 | 0 | 0 | 1
2614303 | Moreilândia | Rural | Telemetria e Automação (Mil R$) CPXSAA | 0 | 0 | 0 | 0 | 0 | 0 | 0 | 0 | 0 | 0 | 0 | 0 | 0 | 0 | 0 | 0 | 0 | 0 | 0 | 0 | 0 | 0 | 0 | 0 | 0 | 0 | 0 | 0 | 0 | 0 | 0 | 0 | 0 | 0 | 0 | 0 | 0 | 0 | 1
2614303 | Moreilândia | Rural | Macromedidores - principais | 0 | 0 | 0 | 0 | 0 | 0 | 0 | 0 | 0 | 0 | 0 | 0 | 0 | 0 | 0 | 0 | 0 | 0 | 0 | 0 | 0 | 0 | 0 | 0 | 0 | 0 | 0 | 0 | 0 | 0 | 0 | 0 | 0 | 0 | 0 | 0 | 0 | 0 | 1
2614303 | Moreilândia | Rural | Macromedidores - Secundários | 0 | 0 | 0 | 0 | 0 | 0 | 0 | 0 | 0 | 0 | 0 | 0 | 0 | 0 | 0 | 0 | 0 | 0 | 0 | 0 | 0 | 0 | 0 | 0 | 0 | 0 | 0 | 0 | 0 | 0 | 0 | 0 | 0 | 0 | 0 | 0 | 0 | 0 | 1
2614303 | Moreilândia | Rural | Reformas CPXSAA | 0 | 0 | 0 | 0 | 0 | 0 | 0 | 0 | 0 | 0 | 0 | 0 | 0 | 0 | 0 | 0 | 0 | 0 | 0 | 0 | 0 | 0 | 0 | 0 | 0 | 0 | 0 | 0 | 0 | 0 | 0 | 0 | 0 | 0 | 0 | 0 | 0 | 0 | 1
2614303 | Moreilândia | Rural | Reinvestimento (Mil R$) CPXSAA | 0 | 0 | 0 | 0 | 0 | 0 | 0 | 0 | 0 | 0 | 0 | 0 | 0 | 0 | 0 | 0 | 0 | 0 | 0 | 0 | 0 | 0 | 0 | 0 | 0 | 0 | 0 | 0 | 0 | 0 | 0 | 0 | 0 | 0 | 0 | 0 | 0 | 0 | 1
2614303 | Moreilândia | Rural | OPEX - Despesas Operacionais em SAA | [37 empty] | 0 | 1
2614303 | Moreilândia | Rural | Produtos Químicos (Mil R$) OPXSAA | 0 | 0 | 0 | 0 | 0 | 0 | 0 | 0 | 0 | 0 | 0 | 0 | 0 | 0 | 0 | 0 | 0 | 0 | 0 | 0 | 0 | 0 | 0 | 0 | 0 | 0 | 0 | 0 | 0 | 0 | 0 | 0 | 0 | 0 | 0 | 0 | 0 | 0 | 1
2614303 | Moreilândia | Rural | Transporte Lodo (Mil R$) OPXSAA | 0 | 0 | 0 | 0 | 0 | 0 | 0 | 0 | 0 | 0 | 0 | 0 | 0 | 0 | 0 | 0 | 0 | 0 | 0 | 0 | 0 | 0 | 0 | 0 | 0 | 0 | 0 | 0 | 0 | 0 | 0 | 0 | 0 | 0 | 0 | 0 | 0 | 0 | 1
2614303 | Moreilândia | Rural | Energia Elétrica (Mil R$) OPXSAA | 0 | 0 | 0 | 0 | 0 | 0 | 0 | 0 | 0 | 0 | 0 | 0 | 0 | 0 | 0 | 0 | 0 | 0 | 0 | 0 | 0 | 0 | 0 | 0 | 0 | 0 | 0 | 0 | 0 | 0 | 0 | 0 | 0 | 0 | 0 | 0 | 0 | 0 | 1
2614303 | Moreilândia | Rural | Recursos Humanos (Mil R$) OPXSAA | 0 | 0 | 0 | 0 | 0 | 0 | 0 | 0 | 0 | 0 | 0 | 0 | 0 | 0 | 0 | 0 | 0 | 0 | 0 | 0 | 0 | 0 | 0 | 0 | 0 | 0 | 0 | 0 | 0 | 0 | 0 | 0 | 0 | 0 | 0 | 0 | 0 | 0 | 1
2614303 | Moreilândia | Rural | Veículos e equipamentos (Mil R$) OPXSAA | 0 | 0 | 0 | 0 | 0 | 0 | 0 | 0 | 0 | 0 | 0 | 0 | 0 | 0 | 0 | 0 | 0 | 0 | 0 | 0 | 0 | 0 | 0 | 0 | 0 | 0 | 0 | 0 | 0 | 0 | 0 | 0 | 0 | 0 | 0 | 0 | 0 | 0 | 1
2614303 | Moreilândia | Rural | Ambiental (Mil R$) OPXSAA | 0 | 0 | 0 | 0 | 0 | 0 | 0 | 0 | 0 | 0 | 0 | 0 | 0 | 0 | 0 | 0 | 0 | 0 | 0 | 0 | 0 | 0 | 0 | 0 | 0 | 0 | 0 | 0 | 0 | 0 | 0 | 0 | 0 | 0 | 0 | 0 | 0 | 0 | 1
2614303 | Moreilândia | Rural | Seguro (Mil R$) OPXSAA | 0 | 0 | 0 | 0 | 0 | 0 | 0 | 0 | 0 | 0 | 0 | 0 | 0 | 0 | 0 | 0 | 0 | 0 | 0 | 0 | 0 | 0 | 0 | 0 | 0 | 0 | 0 | 0 | 0 | 0 | 0 | 0 | 0 | 0 | 0 | 0 | 0 | 0 | 1
2614303 | Moreilândia | Rural | Outros (Mil R$) OPXSAA | 0 | 0 | 0 | 0 | 0 | 0 | 0 | 0 | 0 | 0 | 0 | 0 | 0 | 0 | 0 | 0 | 0 | 0 | 0 | 0 | 0 | 0 | 0 | 0 | 0 | 0 | 0 | 0 | 0 | 0 | 0 | 0 | 0 | 0 | 0 | 0 | 0 | 0 | 1
2614303 | Moreilândia | Rural | VOLUMETRIA - SES | [37 empty] | 0 | 1
2614303 | Moreilândia | Rural | Índice de atendimento (%) SES | 0% | 0% | 10.12% | 20.81% | 32.06% | 43.88% | 56.25% | 67.5% | 78.75% | 90% | 90% | 90% | 90% | 90% | 90% | 90% | 90% | 90% | 90% | 90% | 90% | 90% | 90% | 90% | 90% | 90% | 90% | 90% | 90% | 90% | 90% | 90% | 90% | 90% | 90% | 90% |  | 27.3937 | 1
2614303 | Moreilândia | Rural | Índice de cobertura (%) SES | 0% | 0% | 11.25% | 22.5% | 33.75% | 45% | 56.25% | 67.5% | 78.75% | 90% | 90% | 90% | 90% | 90% | 90% | 90% | 90% | 90% | 90% | 90% | 90% | 90% | 90% | 90% | 90% | 90% | 90% | 90% | 90% | 90% | 90% | 90% | 90% | 90% | 90% | 90% |  | 27.45 | 1
2614303 | Moreilândia | Rural | População Residente Cobertura (hab) | 0 | 0 | 276.8625 | 550.125 | 820.8 | 1089.9 | 1338.75 | 1594.35 | 1849.05 | 2103.3 | 2095.2 | 2061.9 | 2046.6 | 2034.9 | 2025 | 2017.8 | 1987.2 | 1972.8 | 1961.1 | 1952.1 | 1944.9 | 1915.2 | 1900.8 | 1889.1 | 1880.1 | 1872.9 | 1844.1 | 1830.6 | 1819.8 | 1810.8 | 1803.6 | 1775.7 | 1775.7 | 1774.8 | 1773.9 | 1773.9 |  | 59163.6375 | 1
2614303 | Moreilândia | Rural | Índice de Tratamento (%) | 0% | 0% | 100% | 100% | 100% | 100% | 100% | 100% | 100% | 100% | 100% | 100% | 100% | 100% | 100% | 100% | 100% | 100% | 100% | 100% | 100% | 100% | 100% | 100% | 100% | 100% | 100% | 100% | 100% | 100% | 100% | 100% | 100% | 100% | 100% | 100% |  | 34 | 1
2614303 | Moreilândia | Rural | Vazão de Infiltração (m³/ano) - OPEX | 0 | 0 | 19537.2209 | 40552.6642 | 63141.2229 | 87225.8834 | 111985.4697 | 135241.1306 | 158969.7216 | 183179.5129 | 184826.6032 | 184826.6032 | 185001.4785 | 185814.8613 | 186741.7283 | 187780.6888 | 187780.6888 | 187098.3532 | 187149.5522 | 187307.5201 | 187979.9417 | 187979.9417 | 186531.5283 | 186294.5267 | 185936.0542 | 185953.4384 | 185953.4384 | 183952.3855 | 183286.7388 | 182973.8228 | 182596.2177 | 182266.0963 | 180406.4219 | 180798.0138 | 181228.765 | 181463.7202 | 5609761.9552 | 11219523.9104 | 1
2614303 | Moreilândia | Rural | Vazão Média Coletada (m³/ano) - OPEX | 0 | 0 | 20458.9199 | 44317.2292 | 71793.9939 | 102948.5774 | 136745.3697 | 170625.7106 | 206846.5716 | 253199.5129 | 254577.3232 | 253468.5232 | 253134.3585 | 253558.2213 | 254155.3283 | 254954.5288 | 253935.7288 | 252773.8732 | 252435.5522 | 252294.0001 | 252726.6617 | 251738.1017 | 249810.1683 | 249183.6467 | 248525.6542 | 248303.2784 | 247344.9584 | 244893.9055 | 243868.9788 | 243256.5428 | 242639.1777 | 241380.2563 | 239520.5819 | 239881.9338 | 240283.165 | 240518.1202 | 7466098.4542 | 14932196.9084 | 1
2614303 | Moreilândia | Rural | Vazão Tratada (m³/ano) - OPEX | 0 | 0 | 20458.9199 | 44317.2292 | 71793.9939 | 102948.5774 | 136745.3697 | 170625.7106 | 206846.5716 | 253199.5129 | 254577.3232 | 253468.5232 | 253134.3585 | 253558.2213 | 254155.3283 | 254954.5288 | 253935.7288 | 252773.8732 | 252435.5522 | 252294.0001 | 252726.6617 | 251738.1017 | 249810.1683 | 249183.6467 | 248525.6542 | 248303.2784 | 247344.9584 | 244893.9055 | 243868.9788 | 243256.5428 | 242639.1777 | 241380.2563 | 239520.5819 | 239881.9338 | 240283.165 | 240518.1202 | 7466098.4542 | 14932196.9084 | 1
2614303 | Moreilândia | Rural | Vazão Tratada (m³/ano) - CAPEX | 0 | 0 | 22732.1332 | 47910.5181 | 75572.6251 | 105588.2845 | 136745.3697 | 170625.7106 | 206846.5716 | 253199.5129 | 254577.3232 | 253468.5232 | 253134.3585 | 253558.2213 | 254155.3283 | 254954.5288 | 253935.7288 | 252773.8732 | 252435.5522 | 252294.0001 | 252726.6617 | 251738.1017 | 249810.1683 | 249183.6467 | 248525.6542 | 248303.2784 | 247344.9584 | 244893.9055 | 243868.9788 | 243256.5428 | 242639.1777 | 241380.2563 | 239520.5819 | 239881.9338 | 240283.165 | 240518.1202 | 7478383.2948 | 14956766.5895 | 1
2614303 | Moreilândia | Rural | Volume faturado esgoto (m³/ano) - OPEX | 0 | 0 | 0 | 0 | 0 | 0 | 0 | 0 | 0 | 0 | 0 | 0 | 0 | 0 | 0 | 0 | 0 | 0 | 0 | 0 | 0 | 0 | 0 | 0 | 0 | 0 | 0 | 0 | 0 | 0 | 0 | 0 | 0 | 0 | 0 | 0 | 0 | 0 | 1
2614303 | Moreilândia | Rural | Economias Ativas (econ) - CAPEX | 0 | 0 | 98.3367 | 198.5971 | 301.082 | 405.2622 | 507.2909 | 612.6383 | 720.1281 | 829.7978 | 837.259 | 835.5803 | 838.0512 | 841.7358 | 845.9345 | 850.6409 | 847.55 | 847.4048 | 847.7819 | 848.4975 | 851.5435 | 844.9823 | 843.9087 | 842.2848 | 842.0256 | 842.3636 | 833.2988 | 830.2835 | 828.866 | 827.1554 | 825.66 | 815.4618 | 817.2357 | 819.0096 | 820.9609 | 822.0253 |  | 25420.6346 | 1
2614303 | Moreilândia | Rural | Economias Ativas (econ) - OPEX | 0 | 0 | 88.503 | 183.7024 | 286.0279 | 395.1307 | 507.2909 | 612.6383 | 720.1281 | 829.7978 | 837.259 | 835.5803 | 838.0512 | 841.7358 | 845.9345 | 850.6409 | 847.55 | 847.4048 | 847.7819 | 848.4975 | 851.5435 | 844.9823 | 843.9087 | 842.2848 | 842.0256 | 842.3636 | 833.2988 | 830.2835 | 828.866 | 827.1554 | 825.66 | 815.4618 | 817.2357 | 819.0096 | 820.9609 | 822.0253 |  | 25370.7205 | 1
2614303 | Moreilândia | Rural | Ligação Intradomiciliar (un) | 0 | 0 | 4.9168 | 9.9299 | 15.0541 | 20.2631 | 25.3645 | 30.6319 | 36.0064 | 41.4899 | 41.863 | 41.863 | 41.9026 | 42.0868 | 42.2967 | 42.532 | 42.532 | 42.3775 | 42.3891 | 42.4249 | 42.5772 | 42.5772 | 42.2491 | 42.1954 | 42.1142 | 42.1182 | 42.1182 | 41.6649 | 41.5142 | 41.4433 | 41.3578 | 41.283 | 40.8618 | 40.9505 | 41.048 | 41.1013 |  | 1273.0985 | 1
2614303 | Moreilândia | Rural | Ligações Totais SES (un) | 0 | 0 | 98.3367 | 198.5971 | 301.082 | 405.2622 | 507.2909 | 612.6383 | 720.1281 | 829.7978 | 837.259 | 837.259 | 838.0512 | 841.7358 | 845.9345 | 850.6409 | 850.6409 | 847.55 | 847.7819 | 848.4975 | 851.5435 | 851.5435 | 844.9823 | 843.9087 | 842.2848 | 842.3636 | 842.3636 | 833.2988 | 830.2835 | 828.866 | 827.1554 | 825.66 | 817.2357 | 819.0096 | 820.9609 | 822.0253 |  | 25461.9691 | 1
2614303 | Moreilândia | Rural | Total Rede Coletora (m) | 0 | 0 | 0 | 0 | 0 | 0 | 0 | 0 | 0 | 0 | 0 | 0 | 0 | 0 | 0 | 0 | 0 | 0 | 0 | 0 | 0 | 0 | 0 | 0 | 0 | 0 | 0 | 0 | 0 | 0 | 0 | 0 | 0 | 0 | 0 | 0 |  | 0 | 1
2614303 | Moreilândia | Rural | Total incremental Coletor Tronco (m) | 0 | 0 | 0 | 0 | 0 | 0 | 0 | 0 | 0 | 0 | 0 | 0 | 0 | 0 | 0 | 0 | 0 | 0 | 0 | 0 | 0 | 0 | 0 | 0 | 0 | 0 | 0 | 0 | 0 | 0 | 0 | 0 | 0 | 0 | 0 | 0 |  | 0 | 1
2614303 | Moreilândia | Rural | SEI-un | 0 | 0 | 98.3367 | 100.2605 | 102.4848 | 104.1803 | 102.0286 | 105.3475 | 107.4898 | 109.6696 | 7.4613 | 0 | 2.4709 | 3.6846 | 4.1987 | 4.7065 | 0 | 0 | 0.3771 | 0.71559 | 3.0461 | 0 | 0 | 0 | 0 | 0.33795 | 0 | 0 | 0 | 0 | 0 | 0 | 1.7739 | 1.7739 | 1.9513 | 1.0643 |  | 863.3597 | 1
2614303 | Moreilândia | Rural | Capacidade Total SES (m³/ano) | 0 | 0 | 0 | 0 | 0 | 0 | 0 | 0 | 0 | 0 | 0 | 0 | 0 | 0 | 0 | 0 | 0 | 0 | 0 | 0 | 0 | 0 | 0 | 0 | 0 | 0 | 0 | 0 | 0 | 0 | 0 | 0 | 0 | 0 | 0 | 0 |  | 0 | 1
2614303 | Moreilândia | Rural | Cloro-kg / ano | 0 | 0 | 0 | 0 | 0 | 0 | 0 | 0 | 0 | 0 | 0 | 0 | 0 | 0 | 0 | 0 | 0 | 0 | 0 | 0 | 0 | 0 | 0 | 0 | 0 | 0 | 0 | 0 | 0 | 0 | 0 | 0 | 0 | 0 | 0 | 0 |  | 0 | 1
2614303 | Moreilândia | Rural | Geração de lodo-ton / ano | 0 | 0 | 0 | 0 | 0 | 0 | 0 | 0 | 0 | 0 | 0 | 0 | 0 | 0 | 0 | 0 | 0 | 0 | 0 | 0 | 0 | 0 | 0 | 0 | 0 | 0 | 0 | 0 | 0 | 0 | 0 | 0 | 0 | 0 | 0 | 0 |  | 0 | 1
2614303 | Moreilândia | Rural | Polímero Lodo-kg / ano | 0 | 0 | 0 | 0 | 0 | 0 | 0 | 0 | 0 | 0 | 0 | 0 | 0 | 0 | 0 | 0 | 0 | 0 | 0 | 0 | 0 | 0 | 0 | 0 | 0 | 0 | 0 | 0 | 0 | 0 | 0 | 0 | 0 | 0 | 0 | 0 |  | 0 | 1
2614303 | Moreilândia | Rural | Economias sistema individual | 0 | 0 | 0 | 0 | 0 | 0 | 0 | 0 | 0 | 0 | 0 | 0 | 0 | 0 | 0 | 0 | 0 | 0 | 0 | 0 | 0 | 0 | 0 | 0 | 0 | 0 | 0 | 0 | 0 | 0 | 0 | 0 | 0 | 0 | 0 | 0 |  | 0 | 1
2614303 | Moreilândia | Rural | CAPEX - Investimentos em SES | [37 empty] | 0 | 1
2614303 | Moreilândia | Rural | Ligação (Mil R$) | 0 | 0 | 0 | 0 | 0 | 0 | 0 | 0 | 0 | 0 | 0 | 0 | 0 | 0 | 0 | 0 | 0 | 0 | 0 | 0 | 0 | 0 | 0 | 0 | 0 | 0 | 0 | 0 | 0 | 0 | 0 | 0 | 0 | 0 | 0 | 0 | 0 | 0 | 1
2614303 | Moreilândia | Rural | Rede Coletora (Mil R$) | 0 | 0 | 0 | 0 | 0 | 0 | 0 | 0 | 0 | 0 | 0 | 0 | 0 | 0 | 0 | 0 | 0 | 0 | 0 | 0 | 0 | 0 | 0 | 0 | 0 | 0 | 0 | 0 | 0 | 0 | 0 | 0 | 0 | 0 | 0 | 0 | 0 | 0 | 1
2614303 | Moreilândia | Rural | Coletor Tronco (Mil R$) | 0 | 0 | 0 | 0 | 0 | 0 | 0 | 0 | 0 | 0 | 0 | 0 | 0 | 0 | 0 | 0 | 0 | 0 | 0 | 0 | 0 | 0 | 0 | 0 | 0 | 0 | 0 | 0 | 0 | 0 | 0 | 0 | 0 | 0 | 0 | 0 | 0 | 0 | 1
2614303 | Moreilândia | Rural | EEE (Mil R$) | 0 | 0 | 0 | 0 | 0 | 0 | 0 | 0 | 0 | 0 | 0 | 0 | 0 | 0 | 0 | 0 | 0 | 0 | 0 | 0 | 0 | 0 | 0 | 0 | 0 | 0 | 0 | 0 | 0 | 0 | 0 | 0 | 0 | 0 | 0 | 0 | 0 | 0 | 1
2614303 | Moreilândia | Rural | Linha de Recalque (Mil R$) | 0 | 0 | 0 | 0 | 0 | 0 | 0 | 0 | 0 | 0 | 0 | 0 | 0 | 0 | 0 | 0 | 0 | 0 | 0 | 0 | 0 | 0 | 0 | 0 | 0 | 0 | 0 | 0 | 0 | 0 | 0 | 0 | 0 | 0 | 0 | 0 | 0 | 0 | 1
2614303 | Moreilândia | Rural | Linha de Gravidade (Mil R$) | 0 | 0 | 0 | 0 | 0 | 0 | 0 | 0 | 0 | 0 | 0 | 0 | 0 | 0 | 0 | 0 | 0 | 0 | 0 | 0 | 0 | 0 | 0 | 0 | 0 | 0 | 0 | 0 | 0 | 0 | 0 | 0 | 0 | 0 | 0 | 0 | 0 | 0 | 1
2614303 | Moreilândia | Rural | ETE (Mil R$) | 0 | 0 | 596.9225 | 608.6 | 622.1023 | 632.3939 | 619.3332 | 639.4791 | 652.4836 | 665.7155 | 45.2913 | 0 | 14.9986 | 22.3662 | 25.4868 | 28.5691 | 0 | 0 | 2.2891 | 4.3438 | 18.4901 | 0 | 0 | 0 | 0 | 2.0514 | 0 | 0 | 0 | 0 | 0 | 0 | 10.7679 | 10.7679 | 11.8447 | 6.4607 | 5240.7577 | 10481.5153 | 1
2614303 | Moreilândia | Rural | Tratamento de lodo (Mil R$) CPXSES | 0 | 0 | 0 | 0 | 0 | 0 | 0 | 0 | 0 | 0 | 0 | 0 | 0 | 0 | 0 | 0 | 0 | 0 | 0 | 0 | 0 | 0 | 0 | 0 | 0 | 0 | 0 | 0 | 0 | 0 | 0 | 0 | 0 | 0 | 0 | 0 | 0 | 0 | 1
2614303 | Moreilândia | Rural | SEI (Mil R$) | 0 | 0 | 596.9225 | 608.6 | 622.1023 | 632.3939 | 619.3332 | 639.4791 | 652.4836 | 665.7155 | 45.2913 | 0 | 14.9986 | 22.3662 | 25.4868 | 28.5691 | 0 | 0 | 2.2891 | 4.3438 | 18.4901 | 0 | 0 | 0 | 0 | 2.0514 | 0 | 0 | 0 | 0 | 0 | 0 | 10.7679 | 10.7679 | 11.8447 | 6.4607 | 5240.7577 | 10481.5153 | 1
2614303 | Moreilândia | Rural | Emissário (Mil R$) | 0 | 0 | 0 | 0 | 0 | 0 | 0 | 0 | 0 | 0 | 0 | 0 | 0 | 0 | 0 | 0 | 0 | 0 | 0 | 0 | 0 | 0 | 0 | 0 | 0 | 0 | 0 | 0 | 0 | 0 | 0 | 0 | 0 | 0 | 0 | 0 | 0 | 0 | 1
2614303 | Moreilândia | Rural | Projetos SES (Mil R$) | 0 | 0 | 0 | 0 | 0 | 0 | 0 | 0 | 0 | 0 | 0 | 0 | 0 | 0 | 0 | 0 | 0 | 0 | 0 | 0 | 0 | 0 | 0 | 0 | 0 | 0 | 0 | 0 | 0 | 0 | 0 | 0 | 0 | 0 | 0 | 0 | 0 | 0 | 1
2614303 | Moreilândia | Rural | Aquisição de Áreas (Mil R$) SES | 0 | 0 | 0 | 0 | 0 | 0 | 0 | 0 | 0 | 0 | 0 | 0 | 0 | 0 | 0 | 0 | 0 | 0 | 0 | 0 | 0 | 0 | 0 | 0 | 0 | 0 | 0 | 0 | 0 | 0 | 0 | 0 | 0 | 0 | 0 | 0 | 0 | 0 | 1
2614303 | Moreilândia | Rural | Ambiental (Mil R$) CPXSES | 0 | 0 | 0 | 0 | 0 | 0 | 0 | 0 | 0 | 0 | 0 | 0 | 0 | 0 | 0 | 0 | 0 | 0 | 0 | 0 | 0 | 0 | 0 | 0 | 0 | 0 | 0 | 0 | 0 | 0 | 0 | 0 | 0 | 0 | 0 | 0 | 0 | 0 | 1
2614303 | Moreilândia | Rural | Telemetria e Automação (Mil R$) CPXSES | 0 | 0 | 0 | 0 | 0 | 0 | 0 | 0 | 0 | 0 | 0 | 0 | 0 | 0 | 0 | 0 | 0 | 0 | 0 | 0 | 0 | 0 | 0 | 0 | 0 | 0 | 0 | 0 | 0 | 0 | 0 | 0 | 0 | 0 | 0 | 0 | 0 | 0 | 1
2614303 | Moreilândia | Rural | Reformas SES | 0 | 0 | 0 | 0 | 0 | 0 | 0 | 0 | 0 | 0 | 0 | 0 | 0 | 0 | 0 | 0 | 0 | 0 | 0 | 0 | 0 | 0 | 0 | 0 | 0 | 0 | 0 | 0 | 0 | 0 | 0 | 0 | 0 | 0 | 0 | 0 | 0 | 0 | 1
2614303 | Moreilândia | Rural | Reinvestimento (Mil R$) CPXSES | 0 | 0 | 0 | 0 | 0 | 0 | 0 | 0 | 0 | 0 | 0 | 0 | 0 | 0 | 0 | 0 | 0 | 0 | 0 | 0 | 0 | 0 | 0 | 0 | 0 | 0 | 0 | 0 | 0 | 0 | 0 | 0 | 0 | 0 | 0 | 0 | 0 | 0 | 1
2614303 | Moreilândia | Rural | OPEX - Despesas Operacionais em SES | [37 empty] | 0 | 1
2614303 | Moreilândia | Rural | Produtos Químicos (Mil R$) OPXSES | 0 | 0 | 0 | 0 | 0 | 0 | 0 | 0 | 0 | 0 | 0 | 0 | 0 | 0 | 0 | 0 | 0 | 0 | 0 | 0 | 0 | 0 | 0 | 0 | 0 | 0 | 0 | 0 | 0 | 0 | 0 | 0 | 0 | 0 | 0 | 0 | 0 | 0 | 1
2614303 | Moreilândia | Rural | Transporte Lodo (Mil R$) | 0 | 0 | 0 | 0 | 0 | 0 | 0 | 0 | 0 | 0 | 0 | 0 | 0 | 0 | 0 | 0 | 0 | 0 | 0 | 0 | 0 | 0 | 0 | 0 | 0 | 0 | 0 | 0 | 0 | 0 | 0 | 0 | 0 | 0 | 0 | 0 | 0 | 0 | 1
2614303 | Moreilândia | Rural | Energia Elétrica (Mil R$) | 0 | 0 | 0 | 0 | 0 | 0 | 0 | 0 | 0 | 0 | 0 | 0 | 0 | 0 | 0 | 0 | 0 | 0 | 0 | 0 | 0 | 0 | 0 | 0 | 0 | 0 | 0 | 0 | 0 | 0 | 0 | 0 | 0 | 0 | 0 | 0 | 0 | 0 | 1
2614303 | Moreilândia | Rural | SEI (Mil R$) OPXSES | [36 empty] | 0 | 0 | 1
2614303 | Moreilândia | Rural | Recursos Humanos (Mil R$) OPXSES | 0 | 0 | 0 | 0 | 0 | 0 | 0 | 0 | 0 | 0 | 0 | 0 | 0 | 0 | 0 | 0 | 0 | 0 | 0 | 0 | 0 | 0 | 0 | 0 | 0 | 0 | 0 | 0 | 0 | 0 | 0 | 0 | 0 | 0 | 0 | 0 | 0 | 0 | 1
2614303 | Moreilândia | Rural | Veículos e equipamentos (Mil R$) OPXSES | 0 | 0 | 0 | 0 | 0 | 0 | 0 | 0 | 0 | 0 | 0 | 0 | 0 | 0 | 0 | 0 | 0 | 0 | 0 | 0 | 0 | 0 | 0 | 0 | 0 | 0 | 0 | 0 | 0 | 0 | 0 | 0 | 0 | 0 | 0 | 0 | 0 | 0 | 1
2614303 | Moreilândia | Rural | Ambiental (Mil R$) OPXSES | 0 | 0 | 0 | 0 | 0 | 0 | 0 | 0 | 0 | 0 | 0 | 0 | 0 | 0 | 0 | 0 | 0 | 0 | 0 | 0 | 0 | 0 | 0 | 0 | 0 | 0 | 0 | 0 | 0 | 0 | 0 | 0 | 0 | 0 | 0 | 0 | 0 | 0 | 1
2614303 | Moreilândia | Rural | Seguro (Mil R$) OPXSES | 0 | 0 | 0 | 0 | 0 | 0 | 0 | 0 | 0 | 0 | 0 | 0 | 0 | 0 | 0 | 0 | 0 | 0 | 0 | 0 | 0 | 0 | 0 | 0 | 0 | 0 | 0 | 0 | 0 | 0 | 0 | 0 | 0 | 0 | 0 | 0 | 0 | 0 | 1
2614303 | Moreilândia | Rural | Outros (Mil R$) OPXSES | 0 | 0 | 0 | 0 | 0 | 0 | 0 | 0 | 0 | 0 | 0 | 0 | 0 | 0 | 0 | 0 | 0 | 0 | 0 | 0 | 0 | 0 | 0 | 0 | 0 | 0 | 0 | 0 | 0 | 0 | 0 | 0 | 0 | 0 | 0 | 0 | 0 | 0 | 1
2614303 | Moreilândia | Rural | TOTAL | [37 empty] | 0 | 1
2614303 | Moreilândia | Rural | CAPEX SAA | 0 | 0 | 479.8086 | 0 | 479.8086 | 479.8086 | 0 | 479.8086 | 0 | 479.8086 | 0 | 0 | 0 | 0 | 0 | 0 | 0 | 0 | 0 | 0 | 0 | 0 | 0 | 0 | 0 | 0 | 0 | 0 | 0 | 0 | 0 | 0 | 0 | 0 | 0 | 0 | 2399.0431 | 4798.0862 | 1
2614303 | Moreilândia | Rural | OPEX SAA | 0 | 0 | 0 | 0 | 0 | 0 | 0 | 0 | 0 | 0 | 0 | 0 | 0 | 0 | 0 | 0 | 0 | 0 | 0 | 0 | 0 | 0 | 0 | 0 | 0 | 0 | 0 | 0 | 0 | 0 | 0 | 0 | 0 | 0 | 0 | 0 | 0 | 0 | 1
2614303 | Moreilândia | Rural | CAPEX SES | 0 | 0 | 596.9225 | 608.6 | 622.1023 | 632.3939 | 619.3332 | 639.4791 | 652.4836 | 665.7155 | 45.2913 | 0 | 14.9986 | 22.3662 | 25.4868 | 28.5691 | 0 | 0 | 2.2891 | 4.3438 | 18.4901 | 0 | 0 | 0 | 0 | 2.0514 | 0 | 0 | 0 | 0 | 0 | 0 | 10.7679 | 10.7679 | 11.8447 | 6.4607 | 5240.7577 | 10481.5153 | 1
2614303 | Moreilândia | Rural | OPEX SES | 0 | 0 | 0 | 0 | 0 | 0 | 0 | 0 | 0 | 0 | 0 | 0 | 0 | 0 | 0 | 0 | 0 | 0 | 0 | 0 | 0 | 0 | 0 | 0 | 0 | 0 | 0 | 0 | 0 | 0 | 0 | 0 | 0 | 0 | 0 | 0 | 0 | 0 | 1
2609402 | Moreno | Rural | VOLUMETRIA - SAA | [37 empty] | 0 | 2
2609402 | Moreno | Rural | Índice de Atendimento (%) | 2.642% | 2.642% | 12.25% | 22.46% | 33.21% | 44.49% | 56.3% | 66.98% | 77.65% | 99% | 99% | 99% | 99% | 99% | 99% | 99% | 99% | 99% | 99% | 99% | 99% | 99% | 99% | 99% | 99% | 99% | 99% | 99% | 99% | 99% | 99% | 99% | 99% | 99% | 99% | 99% |  | 29.9163 | 2
2609402 | Moreno | Rural | Índice de Cobertura (%) | 2.936% | 2.936% | 13.61% | 24.28% | 34.96% | 45.63% | 56.3% | 66.98% | 77.65% | 99% | 99% | 99% | 99% | 99% | 99% | 99% | 99% | 99% | 99% | 99% | 99% | 99% | 99% | 99% | 99% | 99% | 99% | 99% | 99% | 99% | 99% | 99% | 99% | 99% | 99% | 99% |  | 29.9829 | 2
2609402 | Moreno | Rural | População Residente (hab) | 2811 | 2770 | 2762 | 2756 | 2751 | 2747 | 2731 | 2727 | 2723 | 2720 | 2718 | 2709 | 2707 | 2705 | 2703 | 2702 | 2697 | 2696 | 2695 | 2694 | 2693 | 2691 | 2690 | 2689 | 2689 | 2689 | 2687 | 2686 | 2686 | 2686 | 2686 | 2684 | 2684 | 2683 | 2683 | 2683 |  | 97513 | 2
2609402 | Moreno | Rural | Índice de Perdas Totais na Distribuição (%) | 25% | 25% | 25% | 25% | 25% | 25% | 25% | 25% | 25% | 25% | 25% | 25% | 25% | 25% | 25% | 25% | 25% | 25% | 25% | 25% | 25% | 25% | 25% | 25% | 25% | 25% | 25% | 25% | 25% | 25% | 25% | 25% | 25% | 25% | 25% | 25% |  | 9 | 2
2609402 | Moreno | Rural | Índice de Perdas Físicas na Distribuição (%) | 16.67% | 16.67% | 16.67% | 16.67% | 16.67% | 16.67% | 16.67% | 16.67% | 16.67% | 16.67% | 16.67% | 16.67% | 16.67% | 16.67% | 16.67% | 16.67% | 16.67% | 16.67% | 16.67% | 16.67% | 16.67% | 16.67% | 16.67% | 16.67% | 16.67% | 16.67% | 16.67% | 16.67% | 16.67% | 16.67% | 16.67% | 16.67% | 16.67% | 16.67% | 16.67% | 16.67% |  | 6 | 2
2609402 | Moreno | Rural | Índice de Perdas na Produção (%) - ETA | 15.6% | 15.6% | 13.48% | 11.36% | 9.241% | 7.12% | 5% | 5% | 5% | 5% | 5% | 5% | 5% | 5% | 5% | 5% | 5% | 5% | 5% | 5% | 5% | 5% | 5% | 5% | 5% | 5% | 5% | 5% | 5% | 5% | 5% | 5% | 5% | 5% | 5% | 5% |  | 2.2241 | 2
2609402 | Moreno | Rural | Consumo Micromedido de Água (m³/ano) - cobertura | 3123.0276 | 3077.4756 | 14225.0647 | 25326.401 | 36392.4965 | 47435.4657 | 58190.4353 | 69120.3055 | 80017.8623 | 101903.3536 | 101828.4263 | 101491.2467 | 101416.3158 | 101341.3886 | 101266.4577 | 101228.9942 | 101041.6725 | 101004.2089 | 100966.7417 | 100929.278 | 100891.8145 | 100816.8836 | 100779.42 | 100741.9564 | 100741.9564 | 100741.9564 | 100667.0255 | 100629.562 | 100629.562 | 100629.562 | 100629.562 | 100554.6348 | 100554.6348 | 100517.1712 | 100517.1712 | 100517.1712 | 3061886.6617 | 6123773.3234 | 2
2609402 | Moreno | Rural | Consumo Micromedido de Água (m³/ano) - atendimento | 2810.72 | 2769.73 | 12802.56 | 23426.92 | 34572.87 | 46249.58 | 58190.43 | 69120.31 | 80017.86 | 101903.35 | 101828.43 | 101491.25 | 101416.32 | 101341.39 | 101266.46 | 101228.99 | 101041.67 | 101004.21 | 100966.74 | 100929.28 | 100891.81 | 100816.89 | 100779.42 | 100741.96 | 100741.96 | 100741.96 | 100667.03 | 100629.56 | 100629.56 | 100629.56 | 100629.56 | 100554.63 | 100554.63 | 100517.17 | 100517.17 | 100517.17 | 3054939.11 | 6109878.22 | 2
2609402 | Moreno | Rural | Consumo de Água Disponibilizado (m³/ano) - cobertura | 4164.0368 | 4103.3008 | 18966.7529 | 33768.5347 | 48523.3287 | 63247.2876 | 77587.247 | 92160.4073 | 106690.4831 | 135871.1381 | 135771.2351 | 135321.6622 | 135221.7544 | 135121.8515 | 135021.9437 | 134971.9922 | 134722.23 | 134672.2785 | 134622.3222 | 134572.3707 | 134522.4193 | 134422.5115 | 134372.56 | 134322.6085 | 134322.6085 | 134322.6085 | 134222.7007 | 134172.7493 | 134172.7493 | 134172.7493 | 134172.7493 | 134072.8463 | 134072.8463 | 134022.8949 | 134022.8949 | 134022.8949 | 4082515.5489 | 8165031.0979 | 2
2609402 | Moreno | Rural | Consumo de Água Disponibilizado (m³/ano) - atendimento | 3747.6267 | 3692.9733 | 17070.08 | 31235.8933 | 46097.16 | 61666.1067 | 77587.24 | 92160.4133 | 106690.48 | 135871.1333 | 135771.24 | 135321.6667 | 135221.76 | 135121.8533 | 135021.9467 | 134971.9867 | 134722.2267 | 134672.28 | 134622.32 | 134572.3733 | 134522.4133 | 134422.52 | 134372.56 | 134322.6133 | 134322.6133 | 134322.6133 | 134222.7067 | 134172.7467 | 134172.7467 | 134172.7467 | 134172.7467 | 134072.84 | 134072.84 | 134022.8933 | 134022.8933 | 134022.8933 | 4073252.1467 | 8146504.2933 | 2
2609402 | Moreno | Rural | Consumo de Água Efetivo (m³/ano) - cobertura | 3470 | 3419 | 15806 | 28140 | 40436 | 52706 | 64656 | 76800 | 88909 | 113226 | 113143 | 112768 | 112685 | 112602 | 112518 | 112477 | 112269 | 112227 | 112185 | 112144 | 112102 | 112019 | 111977 | 111936 | 111936 | 111936 | 111852 | 111811 | 111811 | 111811 | 111811 | 111727 | 111727 | 111686 | 111686 | 111686 | 3402100 | 6804200 | 2
2609402 | Moreno | Rural | Consumo de Água Efetivo (m³/ano) - atendimento | 3123 | 3077 | 14225 | 26030 | 38414 | 51388 | 64656 | 76800 | 88909 | 113226 | 113143 | 112768 | 112685 | 112602 | 112518 | 112477 | 112269 | 112227 | 112185 | 112144 | 112102 | 112019 | 111977 | 111936 | 111936 | 111936 | 111852 | 111811 | 111811 | 111811 | 111811 | 111727 | 111727 | 111686 | 111686 | 111686 | 3394380 | 6788760 | 2
2609402 | Moreno | Rural | Consumo de Água Faturado (m³/ano) - cobertura | 3123.0272 | 3077.4761 | 14225.063 | 25326.4006 | 36392.4958 | 47435.4663 | 58190.4342 | 69120.305 | 80017.8617 | 101903.3548 | 101828.4259 | 101491.2456 | 101416.3167 | 101341.3878 | 101266.4588 | 101228.9944 | 101041.672 | 101004.2075 | 100966.7431 | 100929.2786 | 100891.8141 | 100816.8852 | 100779.4207 | 100741.9563 | 100741.9563 | 100741.9563 | 100667.0273 | 100629.5629 | 100629.5629 | 100629.5629 | 100629.5629 | 100554.6339 | 100554.6339 | 100517.1695 | 100517.1695 | 100517.1695 | 3061886.659 | 6123773.318 | 2
2609402 | Moreno | Rural | Consumo de Água Faturado (m³/ano) - atendimento | 4164.0368 | 4103.3008 | 18966.7529 | 33768.5347 | 48523.3287 | 63247.2876 | 77587.247 | 92160.4073 | 106690.4831 | 135871.1381 | 135771.2351 | 135321.6622 | 135221.7544 | 135121.8515 | 135021.9437 | 134971.9922 | 134722.23 | 134672.2785 | 134622.3222 | 134572.3707 | 134522.4193 | 134422.5115 | 134372.56 | 134322.6085 | 134322.6085 | 134322.6085 | 134222.7007 | 134172.7493 | 134172.7493 | 134172.7493 | 134172.7493 | 134072.8463 | 134072.8463 | 134022.8949 | 134022.8949 | 134022.8949 | 4082515.5489 | 8165031.0979 | 2
2609402 | Moreno | Rural | Demanda Média Bruta (m³/ano) - atendimento | 3747.6267 | 3692.9733 | 17070.08 | 31235.8933 | 46097.16 | 61666.1067 | 77587.24 | 92160.4133 | 106690.48 | 135871.1333 | 135771.24 | 135321.6667 | 135221.76 | 135121.8533 | 135021.9467 | 134971.9867 | 134722.2267 | 134672.28 | 134622.32 | 134572.3733 | 134522.4133 | 134422.52 | 134372.56 | 134322.6133 | 134322.6133 | 134322.6133 | 134222.7067 | 134172.7467 | 134172.7467 | 134172.7467 | 134172.7467 | 134072.84 | 134072.84 | 134022.8933 | 134022.8933 | 134022.8933 | 4073252.1467 | 8146504.2933 | 2
2609402 | Moreno | Rural | Demanda Máxima Diária (m³/ano) - cobertura | 4996.8442 | 4923.961 | 20484.096 | 37483.072 | 55316.592 | 73999.328 | 93104.688 | 110592.496 | 128028.576 | 163045.36 | 162925.488 | 162386 | 162266.112 | 162146.224 | 162026.336 | 161966.384 | 161666.672 | 161606.736 | 161546.784 | 161486.848 | 161426.896 | 161307.024 | 161247.072 | 161187.136 | 161187.136 | 161187.136 | 161067.248 | 161007.296 | 161007.296 | 161007.296 | 161007.296 | 160887.408 | 160887.408 | 160827.472 | 160827.472 | 160827.472 | 4888894.6611 | 9777789.3222 | 2
2609402 | Moreno | Rural | Demanda Máxima Diária (m³/ano) - atendimento | 4497.152 | 4431.568 | 20484.096 | 37483.072 | 55316.592 | 73999.328 | 93104.688 | 110592.496 | 128028.576 | 163045.36 | 162925.488 | 162386 | 162266.112 | 162146.224 | 162026.336 | 161966.384 | 161666.672 | 161606.736 | 161546.784 | 161486.848 | 161426.896 | 161307.024 | 161247.072 | 161187.136 | 161187.136 | 161187.136 | 161067.248 | 161007.296 | 161007.296 | 161007.296 | 161007.296 | 160887.408 | 160887.408 | 160827.472 | 160827.472 | 160827.472 | 4887902.576 | 9775805.152 | 2
2609402 | Moreno | Rural | Demanda Máxima Horária (m³/ano) - cobertura | 7495.2662 | 7385.9414 | 34140.1553 | 60783.3624 | 87341.9917 | 113845.1177 | 139657.0446 | 165888.7332 | 192042.8695 | 244568.0485 | 244388.2232 | 243578.992 | 243399.1579 | 243219.3326 | 243039.4986 | 242949.586 | 242500.014 | 242410.1014 | 242320.18 | 242230.2673 | 242140.3547 | 241960.5206 | 241870.608 | 241780.6954 | 241780.6954 | 241780.6954 | 241600.8613 | 241510.9487 | 241510.9487 | 241510.9487 | 241510.9487 | 241331.1234 | 241331.1234 | 241241.2108 | 241241.2108 | 241241.2108 | 7348527.9881 | 14697055.9762 | 2
2609402 | Moreno | Rural | Demanda Máxima Horária (m³/ano) - atendimento | 6745.728 | 6647.352 | 30726.144 | 56224.608 | 82974.888 | 110998.992 | 139657.032 | 165888.744 | 192042.864 | 244568.04 | 244388.232 | 243579 | 243399.168 | 243219.336 | 243039.504 | 242949.576 | 242500.008 | 242410.104 | 242320.176 | 242230.272 | 242140.344 | 241960.536 | 241870.608 | 241780.704 | 241780.704 | 241780.704 | 241600.872 | 241510.944 | 241510.944 | 241510.944 | 241510.944 | 241331.112 | 241331.112 | 241241.208 | 241241.208 | 241241.208 | 7331853.864 | 14663707.728 | 2
2609402 | Moreno | Rural | Vazão de Produção ETA Máxima Diária (m³/ano) - cobertura | 5920.5903 | 5834.2335 | 26306.7267 | 45716.2258 | 64156.6499 | 81715.2402 | 98004.9436 | 116413.1461 | 134766.926 | 171626.7007 | 171500.5075 | 170932.6259 | 170806.4266 | 170680.2334 | 170554.0341 | 170490.9375 | 170175.4484 | 170112.3518 | 170049.2491 | 169986.1525 | 169923.0559 | 169796.8566 | 169733.76 | 169670.6634 | 169670.6634 | 169670.6634 | 169544.4641 | 169481.3675 | 169481.3675 | 169481.3675 | 169481.3675 | 169355.1743 | 169355.1743 | 169292.0777 | 169292.0777 | 169292.0777 | 5168271.5285 | 10336543.0569 | 2
2609402 | Moreno | Rural | Vazão de Produção ETA Máxima Diária (m³/ano) - atendimento | 5328.5221 | 5250.8138 | 23676.0573 | 42287.5072 | 60948.8144 | 79672.3608 | 98004.9347 | 116413.1537 | 134766.9221 | 171626.6947 | 171500.5137 | 170932.6316 | 170806.4337 | 170680.2358 | 170554.0379 | 170490.9305 | 170175.4442 | 170112.3537 | 170049.2463 | 169986.1558 | 169923.0484 | 169796.8674 | 169733.76 | 169670.6695 | 169670.6695 | 169670.6695 | 169544.4716 | 169481.3642 | 169481.3642 | 169481.3642 | 169481.3642 | 169355.1663 | 169355.1663 | 169292.0758 | 169292.0758 | 169292.0758 | 5155785.9368 | 10311571.8735 | 2
2609402 | Moreno | Rural | Vazão de Produção poço Máxima Diária (m³/ano) - cobertura | 4996.8442 | 4923.961 | 22990.0036 | 41349.2261 | 60028.8603 | 79059.1095 | 98004.9436 | 116413.1461 | 134766.926 | 171626.7007 | 171500.5075 | 170932.6259 | 170806.4266 | 170680.2334 | 170554.0341 | 170490.9375 | 170175.4484 | 170112.3518 | 170049.2491 | 169986.1525 | 169923.0559 | 169796.8566 | 169733.76 | 169670.6634 | 169670.6634 | 169670.6634 | 169544.4641 | 169481.3675 | 169481.3675 | 169481.3675 | 169481.3675 | 169355.1743 | 169355.1743 | 169292.0777 | 169292.0777 | 169292.0777 | 5151969.8666 | 10303939.7331 | 2
2609402 | Moreno | Rural | Vazão de Produção poço Máxima Diária (m³/ano) - atendimento | 4497.152 | 4431.568 | 20691.0061 | 38248.0327 | 57027.4144 | 77082.6333 | 98004.9347 | 116413.1537 | 134766.9221 | 171626.6947 | 171500.5137 | 170932.6316 | 170806.4337 | 170680.2358 | 170554.0379 | 170490.9305 | 170175.4442 | 170112.3537 | 170049.2463 | 169986.1558 | 169923.0484 | 169796.8674 | 169733.76 | 169670.6695 | 169670.6695 | 169670.6695 | 169544.4716 | 169481.3642 | 169481.3642 | 169481.3642 | 169481.3642 | 169355.1663 | 169355.1663 | 169292.0758 | 169292.0758 | 169292.0758 | 5140599.6675 | 10281199.3351 | 2
2609402 | Moreno | Rural | Economias Totais (econ) - CAPEX | 0 | 0 | 0 | 0 | 0 | 0 | 0 | 0 | 0 | 0 | 0 | 0 | 0 | 0 | 0 | 0 | 0 | 0 | 0 | 0 | 0 | 0 | 0 | 0 | 0 | 0 | 0 | 0 | 0 | 0 | 0 | 0 | 0 | 0 | 0 | 0 |  | 0 | 2
2609402 | Moreno | Rural | Economias Totais (econ) - OPEX | 0 | 0 | 0 | 0 | 0 | 0 | 0 | 0 | 0 | 0 | 0 | 0 | 0 | 0 | 0 | 0 | 0 | 0 | 0 | 0 | 0 | 0 | 0 | 0 | 0 | 0 | 0 | 0 | 0 | 0 | 0 | 0 | 0 | 0 | 0 | 0 |  | 0 | 2
2609402 | Moreno | Rural | Economias Ativas (econ) - CAPEX | 0 | 0 | 0 | 0 | 0 | 0 | 0 | 0 | 0 | 0 | 0 | 0 | 0 | 0 | 0 | 0 | 0 | 0 | 0 | 0 | 0 | 0 | 0 | 0 | 0 | 0 | 0 | 0 | 0 | 0 | 0 | 0 | 0 | 0 | 0 | 0 |  | 0 | 2
2609402 | Moreno | Rural | Economias Ativas (econ) - OPEX | 0 | 0 | 0 | 0 | 0 | 0 | 0 | 0 | 0 | 0 | 0 | 0 | 0 | 0 | 0 | 0 | 0 | 0 | 0 | 0 | 0 | 0 | 0 | 0 | 0 | 0 | 0 | 0 | 0 | 0 | 0 | 0 | 0 | 0 | 0 | 0 |  | 0 | 2
2609402 | Moreno | Rural | Ligações Totais SAA (un) | 0 | 0 | 0 | 0 | 0 | 0 | 0 | 0 | 0 | 0 | 0 | 0 | 0 | 0 | 0 | 0 | 0 | 0 | 0 | 0 | 0 | 0 | 0 | 0 | 0 | 0 | 0 | 0 | 0 | 0 | 0 | 0 | 0 | 0 | 0 | 0 |  | 0 | 2
2609402 | Moreno | Rural | Índice de Hidrometração | [37 empty] | 0 | 2 | bar: 0 to 35
2609402 | Moreno | Rural | Hidrometros - complementação + substituição (un) | 0 | 0 | 0 | 0 | 0 | 0 | 0 | 0 | 0 | 0 | 0 | 0 | 0 | 0 | 0 | 0 | 0 | 0 | 0 | 0 | 0 | 0 | 0 | 0 | 0 | 0 | 0 | 0 | 0 | 0 | 0 | 0 | 0 | 0 | 0 | 0 | 0 | 0 | 2
2609402 | Moreno | Rural | Extensão Total incremental + substituição (m) | 0 | 0 | 0 | 0 | 0 | 0 | 0 | 0 | 0 | 0 | 0 | 0 | 0 | 0 | 0 | 0 | 0 | 0 | 0 | 0 | 0 | 0 | 0 | 0 | 0 | 0 | 0 | 0 | 0 | 0 | 0 | 0 | 0 | 0 | 0 | 0 | 0 | 0 | 2
2609402 | Moreno | Rural | SAC-un | 0 | 0 | 0 | 0 | 0 | 0 | 0 | 0 | 0 | 0 | 0 | 0 | 0 | 0 | 0 | 0 | 0 | 0 | 0 | 0 | 0 | 0 | 0 | 0 | 0 | 0 | 0 | 0 | 0 | 0 | 0 | 0 | 0 | 0 | 0 | 0 | 0 | 0 | 2
2609402 | Moreno | Rural | Capacidade Total SAA (m³/ano) | 0 | 0 | 0 | 0 | 0 | 0 | 0 | 0 | 0 | 0 | 0 | 0 | 0 | 0 | 0 | 0 | 0 | 0 | 0 | 0 | 0 | 0 | 0 | 0 | 0 | 0 | 0 | 0 | 0 | 0 | 0 | 0 | 0 | 0 | 0 | 0 | 0 | 0 | 2
2609402 | Moreno | Rural | CAPEX - Investimentos em SAA | [37 empty] | 0 | 2
2609402 | Moreno | Rural | Ligação Predial (Mil R$) | 0 | 0 | 0 | 0 | 0 | 0 | 0 | 0 | 0 | 0 | 0 | 0 | 0 | 0 | 0 | 0 | 0 | 0 | 0 | 0 | 0 | 0 | 0 | 0 | 0 | 0 | 0 | 0 | 0 | 0 | 0 | 0 | 0 | 0 | 0 | 0 | 0 | 0 | 2
2609402 | Moreno | Rural | Total rede substituição (Mil R$) | 0 | 0 | 0 | 0 | 0 | 0 | 0 | 0 | 0 | 0 | 0 | 0 | 0 | 0 | 0 | 0 | 0 | 0 | 0 | 0 | 0 | 0 | 0 | 0 | 0 | 0 | 0 | 0 | 0 | 0 | 0 | 0 | 0 | 0 | 0 | 0 | 0 | 0 | 2
2609402 | Moreno | Rural | Total rede incremental (Mil R$) | 0 | 0 | 0 | 0 | 0 | 0 | 0 | 0 | 0 | 0 | 0 | 0 | 0 | 0 | 0 | 0 | 0 | 0 | 0 | 0 | 0 | 0 | 0 | 0 | 0 | 0 | 0 | 0 | 0 | 0 | 0 | 0 | 0 | 0 | 0 | 0 | 0 | 0 | 2
2609402 | Moreno | Rural | Captação Superficial (Mil R$) | 0 | 0 | 0 | 0 | 0 | 0 | 0 | 0 | 0 | 0 | 0 | 0 | 0 | 0 | 0 | 0 | 0 | 0 | 0 | 0 | 0 | 0 | 0 | 0 | 0 | 0 | 0 | 0 | 0 | 0 | 0 | 0 | 0 | 0 | 0 | 0 | 0 | 0 | 2
2609402 | Moreno | Rural | Captação Subterranêa (Mil R$) | 0 | 0 | 0 | 0 | 0 | 0 | 0 | 0 | 0 | 0 | 0 | 0 | 0 | 0 | 0 | 0 | 0 | 0 | 0 | 0 | 0 | 0 | 0 | 0 | 0 | 0 | 0 | 0 | 0 | 0 | 0 | 0 | 0 | 0 | 0 | 0 | 0 | 0 | 2
2609402 | Moreno | Rural | EEAB (Mil R$) | 0 | 0 | 0 | 0 | 0 | 0 | 0 | 0 | 0 | 0 | 0 | 0 | 0 | 0 | 0 | 0 | 0 | 0 | 0 | 0 | 0 | 0 | 0 | 0 | 0 | 0 | 0 | 0 | 0 | 0 | 0 | 0 | 0 | 0 | 0 | 0 | 0 | 0 | 2
2609402 | Moreno | Rural | Adutora Bruta (Mil R$) | 0 | 0 | 0 | 0 | 0 | 0 | 0 | 0 | 0 | 0 | 0 | 0 | 0 | 0 | 0 | 0 | 0 | 0 | 0 | 0 | 0 | 0 | 0 | 0 | 0 | 0 | 0 | 0 | 0 | 0 | 0 | 0 | 0 | 0 | 0 | 0 | 0 | 0 | 2
2609402 | Moreno | Rural | EEAT (Mil R$) | 0 | 0 | 0 | 0 | 0 | 0 | 0 | 0 | 0 | 0 | 0 | 0 | 0 | 0 | 0 | 0 | 0 | 0 | 0 | 0 | 0 | 0 | 0 | 0 | 0 | 0 | 0 | 0 | 0 | 0 | 0 | 0 | 0 | 0 | 0 | 0 | 0 | 0 | 2
2609402 | Moreno | Rural | Adutora Tratada (Mil R$) | 0 | 0 | 0 | 0 | 0 | 0 | 0 | 0 | 0 | 0 | 0 | 0 | 0 | 0 | 0 | 0 | 0 | 0 | 0 | 0 | 0 | 0 | 0 | 0 | 0 | 0 | 0 | 0 | 0 | 0 | 0 | 0 | 0 | 0 | 0 | 0 | 0 | 0 | 2
2609402 | Moreno | Rural | ETA (Mil R$) | 0 | 0 | 0 | 0 | 0 | 0 | 0 | 0 | 0 | 0 | 0 | 0 | 0 | 0 | 0 | 0 | 0 | 0 | 0 | 0 | 0 | 0 | 0 | 0 | 0 | 0 | 0 | 0 | 0 | 0 | 0 | 0 | 0 | 0 | 0 | 0 | 0 | 0 | 2
2609402 | Moreno | Rural | Tratamento de lodo (Mil R$) CPXSAA | 0 | 0 | 0 | 0 | 0 | 0 | 0 | 0 | 0 | 0 | 0 | 0 | 0 | 0 | 0 | 0 | 0 | 0 | 0 | 0 | 0 | 0 | 0 | 0 | 0 | 0 | 0 | 0 | 0 | 0 | 0 | 0 | 0 | 0 | 0 | 0 | 0 | 0 | 2
2609402 | Moreno | Rural | SAC (Mil R$) | 0 | 0 | 0 | 0 | 0 | 0 | 0 | 0 | 0 | 0 | 0 | 0 | 0 | 0 | 0 | 0 | 0 | 0 | 0 | 0 | 0 | 0 | 0 | 0 | 0 | 0 | 0 | 0 | 0 | 0 | 0 | 0 | 0 | 0 | 0 | 0 | 0 | 0 | 2
2609402 | Moreno | Rural | Reservação (Mil R$) | 0 | 0 | 0 | 0 | 0 | 0 | 0 | 0 | 0 | 0 | 0 | 0 | 0 | 0 | 0 | 0 | 0 | 0 | 0 | 0 | 0 | 0 | 0 | 0 | 0 | 0 | 0 | 0 | 0 | 0 | 0 | 0 | 0 | 0 | 0 | 0 | 0 | 0 | 2
2609402 | Moreno | Rural | Hidrometração complementação do parque (Mil R$) | 0 | 0 | 0 | 0 | 0 | 0 | 0 | 0 | 0 | 0 | 0 | 0 | 0 | 0 | 0 | 0 | 0 | 0 | 0 | 0 | 0 | 0 | 0 | 0 | 0 | 0 | 0 | 0 | 0 | 0 | 0 | 0 | 0 | 0 | 0 | 0 | 0 | 0 | 2
2609402 | Moreno | Rural | Hidrometração substituição (Mil R$) | 0 | 0 | 0 | 0 | 0 | 0 | 0 | 0 | 0 | 0 | 0 | 0 | 0 | 0 | 0 | 0 | 0 | 0 | 0 | 0 | 0 | 0 | 0 | 0 | 0 | 0 | 0 | 0 | 0 | 0 | 0 | 0 | 0 | 0 | 0 | 0 | 0 | 0 | 2
2609402 | Moreno | Rural | Projetos SAA (Mil R$) | 0 | 0 | 0 | 0 | 0 | 0 | 0 | 0 | 0 | 0 | 0 | 0 | 0 | 0 | 0 | 0 | 0 | 0 | 0 | 0 | 0 | 0 | 0 | 0 | 0 | 0 | 0 | 0 | 0 | 0 | 0 | 0 | 0 | 0 | 0 | 0 | 0 | 0 | 2
2609402 | Moreno | Rural | Aquisição de Áreas (Mil R$) CPXSAA | 0 | 0 | 0 | 0 | 0 | 0 | 0 | 0 | 0 | 0 | 0 | 0 | 0 | 0 | 0 | 0 | 0 | 0 | 0 | 0 | 0 | 0 | 0 | 0 | 0 | 0 | 0 | 0 | 0 | 0 | 0 | 0 | 0 | 0 | 0 | 0 | 0 | 0 | 2
2609402 | Moreno | Rural | Ambiental (Mil R$) CPXSAA | 0 | 0 | 0 | 0 | 0 | 0 | 0 | 0 | 0 | 0 | 0 | 0 | 0 | 0 | 0 | 0 | 0 | 0 | 0 | 0 | 0 | 0 | 0 | 0 | 0 | 0 | 0 | 0 | 0 | 0 | 0 | 0 | 0 | 0 | 0 | 0 | 0 | 0 | 2
2609402 | Moreno | Rural | Telemetria e Automação (Mil R$) CPXSAA | 0 | 0 | 0 | 0 | 0 | 0 | 0 | 0 | 0 | 0 | 0 | 0 | 0 | 0 | 0 | 0 | 0 | 0 | 0 | 0 | 0 | 0 | 0 | 0 | 0 | 0 | 0 | 0 | 0 | 0 | 0 | 0 | 0 | 0 | 0 | 0 | 0 | 0 | 2
2609402 | Moreno | Rural | Macromedidores - principais | 0 | 0 | 0 | 0 | 0 | 0 | 0 | 0 | 0 | 0 | 0 | 0 | 0 | 0 | 0 | 0 | 0 | 0 | 0 | 0 | 0 | 0 | 0 | 0 | 0 | 0 | 0 | 0 | 0 | 0 | 0 | 0 | 0 | 0 | 0 | 0 | 0 | 0 | 2
2609402 | Moreno | Rural | Macromedidores - Secundários | 0 | 0 | 0 | 0 | 0 | 0 | 0 | 0 | 0 | 0 | 0 | 0 | 0 | 0 | 0 | 0 | 0 | 0 | 0 | 0 | 0 | 0 | 0 | 0 | 0 | 0 | 0 | 0 | 0 | 0 | 0 | 0 | 0 | 0 | 0 | 0 | 0 | 0 | 2
2609402 | Moreno | Rural | Reformas CPXSAA | 0 | 0 | 0 | 0 | 0 | 0 | 0 | 0 | 0 | 0 | 0 | 0 | 0 | 0 | 0 | 0 | 0 | 0 | 0 | 0 | 0 | 0 | 0 | 0 | 0 | 0 | 0 | 0 | 0 | 0 | 0 | 0 | 0 | 0 | 0 | 0 | 0 | 0 | 2
2609402 | Moreno | Rural | Reinvestimento (Mil R$) CPXSAA | 0 | 0 | 0 | 0 | 0 | 0 | 0 | 0 | 0 | 0 | 0 | 0 | 0 | 0 | 0 | 0 | 0 | 0 | 0 | 0 | 0 | 0 | 0 | 0 | 0 | 0 | 0 | 0 | 0 | 0 | 0 | 0 | 0 | 0 | 0 | 0 | 0 | 0 | 2
2609402 | Moreno | Rural | OPEX - Despesas Operacionais em SAA | [37 empty] | 0 | 2
2609402 | Moreno | Rural | Produtos Químicos (Mil R$) OPXSAA | 0 | 0 | 0 | 0 | 0 | 0 | 0 | 0 | 0 | 0 | 0 | 0 | 0 | 0 | 0 | 0 | 0 | 0 | 0 | 0 | 0 | 0 | 0 | 0 | 0 | 0 | 0 | 0 | 0 | 0 | 0 | 0 | 0 | 0 | 0 | 0 | 0 | 0 | 2
2609402 | Moreno | Rural | Transporte Lodo (Mil R$) OPXSAA | 0 | 0 | 0 | 0 | 0 | 0 | 0 | 0 | 0 | 0 | 0 | 0 | 0 | 0 | 0 | 0 | 0 | 0 | 0 | 0 | 0 | 0 | 0 | 0 | 0 | 0 | 0 | 0 | 0 | 0 | 0 | 0 | 0 | 0 | 0 | 0 | 0 | 0 | 2
2609402 | Moreno | Rural | Energia Elétrica (Mil R$) OPXSAA | 0 | 0 | 0 | 0 | 0 | 0 | 0 | 0 | 0 | 0 | 0 | 0 | 0 | 0 | 0 | 0 | 0 | 0 | 0 | 0 | 0 | 0 | 0 | 0 | 0 | 0 | 0 | 0 | 0 | 0 | 0 | 0 | 0 | 0 | 0 | 0 | 0 | 0 | 2
2609402 | Moreno | Rural | Recursos Humanos (Mil R$) OPXSAA | 0 | 0 | 0 | 0 | 0 | 0 | 0 | 0 | 0 | 0 | 0 | 0 | 0 | 0 | 0 | 0 | 0 | 0 | 0 | 0 | 0 | 0 | 0 | 0 | 0 | 0 | 0 | 0 | 0 | 0 | 0 | 0 | 0 | 0 | 0 | 0 | 0 | 0 | 2
2609402 | Moreno | Rural | Veículos e equipamentos (Mil R$) OPXSAA | 0 | 0 | 0 | 0 | 0 | 0 | 0 | 0 | 0 | 0 | 0 | 0 | 0 | 0 | 0 | 0 | 0 | 0 | 0 | 0 | 0 | 0 | 0 | 0 | 0 | 0 | 0 | 0 | 0 | 0 | 0 | 0 | 0 | 0 | 0 | 0 | 0 | 0 | 2
2609402 | Moreno | Rural | Ambiental (Mil R$) OPXSAA | 0 | 0 | 0 | 0 | 0 | 0 | 0 | 0 | 0 | 0 | 0 | 0 | 0 | 0 | 0 | 0 | 0 | 0 | 0 | 0 | 0 | 0 | 0 | 0 | 0 | 0 | 0 | 0 | 0 | 0 | 0 | 0 | 0 | 0 | 0 | 0 | 0 | 0 | 2
2609402 | Moreno | Rural | Seguro (Mil R$) OPXSAA | 0 | 0 | 0 | 0 | 0 | 0 | 0 | 0 | 0 | 0 | 0 | 0 | 0 | 0 | 0 | 0 | 0 | 0 | 0 | 0 | 0 | 0 | 0 | 0 | 0 | 0 | 0 | 0 | 0 | 0 | 0 | 0 | 0 | 0 | 0 | 0 | 0 | 0 | 2
2609402 | Moreno | Rural | Outros (Mil R$) OPXSAA | 0 | 0 | 0 | 0 | 0 | 0 | 0 | 0 | 0 | 0 | 0 | 0 | 0 | 0 | 0 | 0 | 0 | 0 | 0 | 0 | 0 | 0 | 0 | 0 | 0 | 0 | 0 | 0 | 0 | 0 | 0 | 0 | 0 | 0 | 0 | 0 | 0 | 0 | 2
2609402 | Moreno | Rural | VOLUMETRIA - SES | [37 empty] | 0 | 2
2609402 | Moreno | Rural | Índice de atendimento (%) SES | [37 empty] | 0 | 2 | bar: 0 to 35
2609402 | Moreno | Rural | Índice de cobertura (%) SES | [37 empty] | 0 | 2 | bar: 0 to 35
2609402 | Moreno | Rural | População Residente Cobertura (hab) | 0 | 0 | 0 | 0 | 0 | 0 | 0 | 0 | 0 | 0 | 0 | 0 | 0 | 0 | 0 | 0 | 0 | 0 | 0 | 0 | 0 | 0 | 0 | 0 | 0 | 0 | 0 | 0 | 0 | 0 | 0 | 0 | 0 | 0 | 0 | 0 |  | 0 | 2
2609402 | Moreno | Rural | Índice de Tratamento (%) | [37 empty] | 0 | 2 | bar: 0 to 35
2609402 | Moreno | Rural | Vazão de Infiltração (m³/ano) - OPEX | 0 | 0 | 0 | 0 | 0 | 0 | 0 | 0 | 0 | 0 | 0 | 0 | 0 | 0 | 0 | 0 | 0 | 0 | 0 | 0 | 0 | 0 | 0 | 0 | 0 | 0 | 0 | 0 | 0 | 0 | 0 | 0 | 0 | 0 | 0 | 0 | 0 | 0 | 2
2609402 | Moreno | Rural | Vazão Média Coletada (m³/ano) - OPEX | 0 | 0 | 0 | 0 | 0 | 0 | 0 | 0 | 0 | 0 | 0 | 0 | 0 | 0 | 0 | 0 | 0 | 0 | 0 | 0 | 0 | 0 | 0 | 0 | 0 | 0 | 0 | 0 | 0 | 0 | 0 | 0 | 0 | 0 | 0 | 0 | 0 | 0 | 2
2609402 | Moreno | Rural | Vazão Tratada (m³/ano) - OPEX | 0 | 0 | 0 | 0 | 0 | 0 | 0 | 0 | 0 | 0 | 0 | 0 | 0 | 0 | 0 | 0 | 0 | 0 | 0 | 0 | 0 | 0 | 0 | 0 | 0 | 0 | 0 | 0 | 0 | 0 | 0 | 0 | 0 | 0 | 0 | 0 | 0 | 0 | 2
2609402 | Moreno | Rural | Vazão Tratada (m³/ano) - CAPEX | 0 | 0 | 0 | 0 | 0 | 0 | 0 | 0 | 0 | 0 | 0 | 0 | 0 | 0 | 0 | 0 | 0 | 0 | 0 | 0 | 0 | 0 | 0 | 0 | 0 | 0 | 0 | 0 | 0 | 0 | 0 | 0 | 0 | 0 | 0 | 0 | 0 | 0 | 2
2609402 | Moreno | Rural | Volume faturado esgoto (m³/ano) - OPEX | 0 | 0 | 0 | 0 | 0 | 0 | 0 | 0 | 0 | 0 | 0 | 0 | 0 | 0 | 0 | 0 | 0 | 0 | 0 | 0 | 0 | 0 | 0 | 0 | 0 | 0 | 0 | 0 | 0 | 0 | 0 | 0 | 0 | 0 | 0 | 0 | 0 | 0 | 2
2609402 | Moreno | Rural | Economias Ativas (econ) - CAPEX | 0 | 0 | 0 | 0 | 0 | 0 | 0 | 0 | 0 | 0 | 0 | 0 | 0 | 0 | 0 | 0 | 0 | 0 | 0 | 0 | 0 | 0 | 0 | 0 | 0 | 0 | 0 | 0 | 0 | 0 | 0 | 0 | 0 | 0 | 0 | 0 |  | 0 | 2
2609402 | Moreno | Rural | Economias Ativas (econ) - OPEX | 0 | 0 | 0 | 0 | 0 | 0 | 0 | 0 | 0 | 0 | 0 | 0 | 0 | 0 | 0 | 0 | 0 | 0 | 0 | 0 | 0 | 0 | 0 | 0 | 0 | 0 | 0 | 0 | 0 | 0 | 0 | 0 | 0 | 0 | 0 | 0 |  | 0 | 2
2609402 | Moreno | Rural | Ligação Intradomiciliar (un) | 0 | 0 | 0 | 0 | 0 | 0 | 0 | 0 | 0 | 0 | 0 | 0 | 0 | 0 | 0 | 0 | 0 | 0 | 0 | 0 | 0 | 0 | 0 | 0 | 0 | 0 | 0 | 0 | 0 | 0 | 0 | 0 | 0 | 0 | 0 | 0 |  | 0 | 2
2609402 | Moreno | Rural | Ligações Totais SES (un) | 0 | 0 | 0 | 0 | 0 | 0 | 0 | 0 | 0 | 0 | 0 | 0 | 0 | 0 | 0 | 0 | 0 | 0 | 0 | 0 | 0 | 0 | 0 | 0 | 0 | 0 | 0 | 0 | 0 | 0 | 0 | 0 | 0 | 0 | 0 | 0 |  | 0 | 2
2609402 | Moreno | Rural | Total Rede Coletora (m) | 0 | 0 | 0 | 0 | 0 | 0 | 0 | 0 | 0 | 0 | 0 | 0 | 0 | 0 | 0 | 0 | 0 | 0 | 0 | 0 | 0 | 0 | 0 | 0 | 0 | 0 | 0 | 0 | 0 | 0 | 0 | 0 | 0 | 0 | 0 | 0 |  | 0 | 2
2609402 | Moreno | Rural | Total incremental Coletor Tronco (m) | 0 | 0 | 0 | 0 | 0 | 0 | 0 | 0 | 0 | 0 | 0 | 0 | 0 | 0 | 0 | 0 | 0 | 0 | 0 | 0 | 0 | 0 | 0 | 0 | 0 | 0 | 0 | 0 | 0 | 0 | 0 | 0 | 0 | 0 | 0 | 0 |  | 0 | 2
2609402 | Moreno | Rural | SEI-un | 0 | 0 | 0 | 0 | 0 | 0 | 0 | 0 | 0 | 0 | 0 | 0 | 0 | 0 | 0 | 0 | 0 | 0 | 0 | 0 | 0 | 0 | 0 | 0 | 0 | 0 | 0 | 0 | 0 | 0 | 0 | 0 | 0 | 0 | 0 | 0 |  | 0 | 2
2609402 | Moreno | Rural | Capacidade Total SES (m³/ano) | 0 | 0 | 0 | 0 | 0 | 0 | 0 | 0 | 0 | 0 | 0 | 0 | 0 | 0 | 0 | 0 | 0 | 0 | 0 | 0 | 0 | 0 | 0 | 0 | 0 | 0 | 0 | 0 | 0 | 0 | 0 | 0 | 0 | 0 | 0 | 0 |  | 0 | 2
2609402 | Moreno | Rural | Cloro-kg / ano | 0 | 0 | 0 | 0 | 0 | 0 | 0 | 0 | 0 | 0 | 0 | 0 | 0 | 0 | 0 | 0 | 0 | 0 | 0 | 0 | 0 | 0 | 0 | 0 | 0 | 0 | 0 | 0 | 0 | 0 | 0 | 0 | 0 | 0 | 0 | 0 |  | 0 | 2
2609402 | Moreno | Rural | Geração de lodo-ton / ano | 0 | 0 | 0 | 0 | 0 | 0 | 0 | 0 | 0 | 0 | 0 | 0 | 0 | 0 | 0 | 0 | 0 | 0 | 0 | 0 | 0 | 0 | 0 | 0 | 0 | 0 | 0 | 0 | 0 | 0 | 0 | 0 | 0 | 0 | 0 | 0 |  | 0 | 2
2609402 | Moreno | Rural | Polímero Lodo-kg / ano | 0 | 0 | 0 | 0 | 0 | 0 | 0 | 0 | 0 | 0 | 0 | 0 | 0 | 0 | 0 | 0 | 0 | 0 | 0 | 0 | 0 | 0 | 0 | 0 | 0 | 0 | 0 | 0 | 0 | 0 | 0 | 0 | 0 | 0 | 0 | 0 |  | 0 | 2
2609402 | Moreno | Rural | Economias sistema individual | 0 | 0 | 0 | 0 | 0 | 0 | 0 | 0 | 0 | 0 | 0 | 0 | 0 | 0 | 0 | 0 | 0 | 0 | 0 | 0 | 0 | 0 | 0 | 0 | 0 | 0 | 0 | 0 | 0 | 0 | 0 | 0 | 0 | 0 | 0 | 0 |  | 0 | 2
2609402 | Moreno | Rural | CAPEX - Investimentos em SES | [37 empty] | 0 | 2
2609402 | Moreno | Rural | Ligação (Mil R$) | 0 | 0 | 0 | 0 | 0 | 0 | 0 | 0 | 0 | 0 | 0 | 0 | 0 | 0 | 0 | 0 | 0 | 0 | 0 | 0 | 0 | 0 | 0 | 0 | 0 | 0 | 0 | 0 | 0 | 0 | 0 | 0 | 0 | 0 | 0 | 0 | 0 | 0 | 2
2609402 | Moreno | Rural | Rede Coletora (Mil R$) | 0 | 0 | 0 | 0 | 0 | 0 | 0 | 0 | 0 | 0 | 0 | 0 | 0 | 0 | 0 | 0 | 0 | 0 | 0 | 0 | 0 | 0 | 0 | 0 | 0 | 0 | 0 | 0 | 0 | 0 | 0 | 0 | 0 | 0 | 0 | 0 | 0 | 0 | 2
2609402 | Moreno | Rural | Coletor Tronco (Mil R$) | 0 | 0 | 0 | 0 | 0 | 0 | 0 | 0 | 0 | 0 | 0 | 0 | 0 | 0 | 0 | 0 | 0 | 0 | 0 | 0 | 0 | 0 | 0 | 0 | 0 | 0 | 0 | 0 | 0 | 0 | 0 | 0 | 0 | 0 | 0 | 0 | 0 | 0 | 2
2609402 | Moreno | Rural | EEE (Mil R$) | 0 | 0 | 0 | 0 | 0 | 0 | 0 | 0 | 0 | 0 | 0 | 0 | 0 | 0 | 0 | 0 | 0 | 0 | 0 | 0 | 0 | 0 | 0 | 0 | 0 | 0 | 0 | 0 | 0 | 0 | 0 | 0 | 0 | 0 | 0 | 0 | 0 | 0 | 2
2609402 | Moreno | Rural | Linha de Recalque (Mil R$) | 0 | 0 | 0 | 0 | 0 | 0 | 0 | 0 | 0 | 0 | 0 | 0 | 0 | 0 | 0 | 0 | 0 | 0 | 0 | 0 | 0 | 0 | 0 | 0 | 0 | 0 | 0 | 0 | 0 | 0 | 0 | 0 | 0 | 0 | 0 | 0 | 0 | 0 | 2
2609402 | Moreno | Rural | Linha de Gravidade (Mil R$) | 0 | 0 | 0 | 0 | 0 | 0 | 0 | 0 | 0 | 0 | 0 | 0 | 0 | 0 | 0 | 0 | 0 | 0 | 0 | 0 | 0 | 0 | 0 | 0 | 0 | 0 | 0 | 0 | 0 | 0 | 0 | 0 | 0 | 0 | 0 | 0 | 0 | 0 | 2
2609402 | Moreno | Rural | ETE (Mil R$) | 0 | 0 | 0 | 0 | 0 | 0 | 0 | 0 | 0 | 0 | 0 | 0 | 0 | 0 | 0 | 0 | 0 | 0 | 0 | 0 | 0 | 0 | 0 | 0 | 0 | 0 | 0 | 0 | 0 | 0 | 0 | 0 | 0 | 0 | 0 | 0 | 0 | 0 | 2
2609402 | Moreno | Rural | Tratamento de lodo (Mil R$) CPXSES | 0 | 0 | 0 | 0 | 0 | 0 | 0 | 0 | 0 | 0 | 0 | 0 | 0 | 0 | 0 | 0 | 0 | 0 | 0 | 0 | 0 | 0 | 0 | 0 | 0 | 0 | 0 | 0 | 0 | 0 | 0 | 0 | 0 | 0 | 0 | 0 | 0 | 0 | 2
2609402 | Moreno | Rural | SEI (Mil R$) | 0 | 0 | 0 | 0 | 0 | 0 | 0 | 0 | 0 | 0 | 0 | 0 | 0 | 0 | 0 | 0 | 0 | 0 | 0 | 0 | 0 | 0 | 0 | 0 | 0 | 0 | 0 | 0 | 0 | 0 | 0 | 0 | 0 | 0 | 0 | 0 | 0 | 0 | 2
2609402 | Moreno | Rural | Emissário (Mil R$) | 0 | 0 | 0 | 0 | 0 | 0 | 0 | 0 | 0 | 0 | 0 | 0 | 0 | 0 | 0 | 0 | 0 | 0 | 0 | 0 | 0 | 0 | 0 | 0 | 0 | 0 | 0 | 0 | 0 | 0 | 0 | 0 | 0 | 0 | 0 | 0 | 0 | 0 | 2
2609402 | Moreno | Rural | Projetos SES (Mil R$) | 0 | 0 | 0 | 0 | 0 | 0 | 0 | 0 | 0 | 0 | 0 | 0 | 0 | 0 | 0 | 0 | 0 | 0 | 0 | 0 | 0 | 0 | 0 | 0 | 0 | 0 | 0 | 0 | 0 | 0 | 0 | 0 | 0 | 0 | 0 | 0 | 0 | 0 | 2
2609402 | Moreno | Rural | Aquisição de Áreas (Mil R$) SES | 0 | 0 | 0 | 0 | 0 | 0 | 0 | 0 | 0 | 0 | 0 | 0 | 0 | 0 | 0 | 0 | 0 | 0 | 0 | 0 | 0 | 0 | 0 | 0 | 0 | 0 | 0 | 0 | 0 | 0 | 0 | 0 | 0 | 0 | 0 | 0 | 0 | 0 | 2
2609402 | Moreno | Rural | Ambiental (Mil R$) CPXSES | 0 | 0 | 0 | 0 | 0 | 0 | 0 | 0 | 0 | 0 | 0 | 0 | 0 | 0 | 0 | 0 | 0 | 0 | 0 | 0 | 0 | 0 | 0 | 0 | 0 | 0 | 0 | 0 | 0 | 0 | 0 | 0 | 0 | 0 | 0 | 0 | 0 | 0 | 2
2609402 | Moreno | Rural | Telemetria e Automação (Mil R$) CPXSES | 0 | 0 | 0 | 0 | 0 | 0 | 0 | 0 | 0 | 0 | 0 | 0 | 0 | 0 | 0 | 0 | 0 | 0 | 0 | 0 | 0 | 0 | 0 | 0 | 0 | 0 | 0 | 0 | 0 | 0 | 0 | 0 | 0 | 0 | 0 | 0 | 0 | 0 | 2
2609402 | Moreno | Rural | Reformas SES | 0 | 0 | 0 | 0 | 0 | 0 | 0 | 0 | 0 | 0 | 0 | 0 | 0 | 0 | 0 | 0 | 0 | 0 | 0 | 0 | 0 | 0 | 0 | 0 | 0 | 0 | 0 | 0 | 0 | 0 | 0 | 0 | 0 | 0 | 0 | 0 | 0 | 0 | 2
2609402 | Moreno | Rural | Reinvestimento (Mil R$) CPXSES | 0 | 0 | 0 | 0 | 0 | 0 | 0 | 0 | 0 | 0 | 0 | 0 | 0 | 0 | 0 | 0 | 0 | 0 | 0 | 0 | 0 | 0 | 0 | 0 | 0 | 0 | 0 | 0 | 0 | 0 | 0 | 0 | 0 | 0 | 0 | 0 | 0 | 0 | 2
2609402 | Moreno | Rural | OPEX - Despesas Operacionais em SES | [37 empty] | 0 | 2
2609402 | Moreno | Rural | Produtos Químicos (Mil R$) OPXSES | 0 | 0 | 0 | 0 | 0 | 0 | 0 | 0 | 0 | 0 | 0 | 0 | 0 | 0 | 0 | 0 | 0 | 0 | 0 | 0 | 0 | 0 | 0 | 0 | 0 | 0 | 0 | 0 | 0 | 0 | 0 | 0 | 0 | 0 | 0 | 0 | 0 | 0 | 2
2609402 | Moreno | Rural | Transporte Lodo (Mil R$) | 0 | 0 | 0 | 0 | 0 | 0 | 0 | 0 | 0 | 0 | 0 | 0 | 0 | 0 | 0 | 0 | 0 | 0 | 0 | 0 | 0 | 0 | 0 | 0 | 0 | 0 | 0 | 0 | 0 | 0 | 0 | 0 | 0 | 0 | 0 | 0 | 0 | 0 | 2
2609402 | Moreno | Rural | Energia Elétrica (Mil R$) | 0 | 0 | 0 | 0 | 0 | 0 | 0 | 0 | 0 | 0 | 0 | 0 | 0 | 0 | 0 | 0 | 0 | 0 | 0 | 0 | 0 | 0 | 0 | 0 | 0 | 0 | 0 | 0 | 0 | 0 | 0 | 0 | 0 | 0 | 0 | 0 | 0 | 0 | 2
2609402 | Moreno | Rural | SEI (Mil R$) OPXSES | [36 empty] | 0 | 0 | 2
2609402 | Moreno | Rural | Recursos Humanos (Mil R$) OPXSES | 0 | 0 | 0 | 0 | 0 | 0 | 0 | 0 | 0 | 0 | 0 | 0 | 0 | 0 | 0 | 0 | 0 | 0 | 0 | 0 | 0 | 0 | 0 | 0 | 0 | 0 | 0 | 0 | 0 | 0 | 0 | 0 | 0 | 0 | 0 | 0 | 0 | 0 | 2
2609402 | Moreno | Rural | Veículos e equipamentos (Mil R$) OPXSES | 0 | 0 | 0 | 0 | 0 | 0 | 0 | 0 | 0 | 0 | 0 | 0 | 0 | 0 | 0 | 0 | 0 | 0 | 0 | 0 | 0 | 0 | 0 | 0 | 0 | 0 | 0 | 0 | 0 | 0 | 0 | 0 | 0 | 0 | 0 | 0 | 0 | 0 | 2
2609402 | Moreno | Rural | Ambiental (Mil R$) OPXSES | 0 | 0 | 0 | 0 | 0 | 0 | 0 | 0 | 0 | 0 | 0 | 0 | 0 | 0 | 0 | 0 | 0 | 0 | 0 | 0 | 0 | 0 | 0 | 0 | 0 | 0 | 0 | 0 | 0 | 0 | 0 | 0 | 0 | 0 | 0 | 0 | 0 | 0 | 2
2609402 | Moreno | Rural | Seguro (Mil R$) OPXSES | 0 | 0 | 0 | 0 | 0 | 0 | 0 | 0 | 0 | 0 | 0 | 0 | 0 | 0 | 0 | 0 | 0 | 0 | 0 | 0 | 0 | 0 | 0 | 0 | 0 | 0 | 0 | 0 | 0 | 0 | 0 | 0 | 0 | 0 | 0 | 0 | 0 | 0 | 2
2609402 | Moreno | Rural | Outros (Mil R$) OPXSES | 0 | 0 | 0 | 0 | 0 | 0 | 0 | 0 | 0 | 0 | 0 | 0 | 0 | 0 | 0 | 0 | 0 | 0 | 0 | 0 | 0 | 0 | 0 | 0 | 0 | 0 | 0 | 0 | 0 | 0 | 0 | 0 | 0 | 0 | 0 | 0 | 0 | 0 | 2
2609402 | Moreno | Rural | TOTAL | [37 empty] | 0 | 2
2609402 | Moreno | Rural | CAPEX SAA | 0 | 0 | 0 | 0 | 0 | 0 | 0 | 0 | 0 | 0 | 0 | 0 | 0 | 0 | 0 | 0 | 0 | 0 | 0 | 0 | 0 | 0 | 0 | 0 | 0 | 0 | 0 | 0 | 0 | 0 | 0 | 0 | 0 | 0 | 0 | 0 | 0 | 0 | 2
2609402 | Moreno | Rural | OPEX SAA | 0 | 0 | 0 | 0 | 0 | 0 | 0 | 0 | 0 | 0 | 0 | 0 | 0 | 0 | 0 | 0 | 0 | 0 | 0 | 0 | 0 | 0 | 0 | 0 | 0 | 0 | 0 | 0 | 0 | 0 | 0 | 0 | 0 | 0 | 0 | 0 | 0 | 0 | 2
2609402 | Moreno | Rural | CAPEX SES | 0 | 0 | 0 | 0 | 0 | 0 | 0 | 0 | 0 | 0 | 0 | 0 | 0 | 0 | 0 | 0 | 0 | 0 | 0 | 0 | 0 | 0 | 0 | 0 | 0 | 0 | 0 | 0 | 0 | 0 | 0 | 0 | 0 | 0 | 0 | 0 | 0 | 0 | 2
2609402 | Moreno | Rural | OPEX SES | 0 | 0 | 0 | 0 | 0 | 0 | 0 | 0 | 0 | 0 | 0 | 0 | 0 | 0 | 0 | 0 | 0 | 0 | 0 | 0 | 0 | 0 | 0 | 0 | 0 | 0 | 0 | 0 | 0 | 0 | 0 | 0 | 0 | 0 | 0 | 0 | 0 | 0 | 2
2609501 | Nazaré da Mata | Rural | VOLUMETRIA - SAA | [37 empty] | 0 | 1
2609501 | Nazaré da Mata | Rural | Índice de Atendimento (%) | 6.302% | 6.302% | 15.5% | 25.39% | 35.78% | 46.69% | 58.11% | 68.33% | 78.56% | 99% | 99% | 99% | 99% | 99% | 99% | 99% | 99% | 99% | 99% | 99% | 99% | 99% | 99% | 99% | 99% | 99% | 99% | 99% | 99% | 99% | 99% | 99% | 99% | 99% | 99% | 99% |  | 30.1397 | 1
2609501 | Nazaré da Mata | Rural | Índice de Cobertura (%) | 7.002% | 7.002% | 17.22% | 27.45% | 37.67% | 47.89% | 58.11% | 68.33% | 78.56% | 99% | 99% | 99% | 99% | 99% | 99% | 99% | 99% | 99% | 99% | 99% | 99% | 99% | 99% | 99% | 99% | 99% | 99% | 99% | 99% | 99% | 99% | 99% | 99% | 99% | 99% | 99% |  | 30.2223 | 1
2609501 | Nazaré da Mata | Rural | População Residente (hab) | 1806 | 1715 | 1690 | 1670 | 1654 | 1641 | 1589 | 1579 | 1571 | 1564 | 1559 | 1538 | 1535 | 1532 | 1530 | 1528 | 1521 | 1519 | 1518 | 1517 | 1516 | 1512 | 1511 | 1510 | 1509 | 1509 | 1507 | 1507 | 1507 | 1507 | 1507 | 1505 | 1505 | 1505 | 1505 | 1505 |  | 55903 | 1
2609501 | Nazaré da Mata | Rural | Índice de Perdas Totais na Distribuição (%) | 25% | 25% | 25% | 25% | 25% | 25% | 25% | 25% | 25% | 25% | 25% | 25% | 25% | 25% | 25% | 25% | 25% | 25% | 25% | 25% | 25% | 25% | 25% | 25% | 25% | 25% | 25% | 25% | 25% | 25% | 25% | 25% | 25% | 25% | 25% | 25% |  | 9 | 1
2609501 | Nazaré da Mata | Rural | Índice de Perdas Físicas na Distribuição (%) | 16.67% | 16.67% | 16.67% | 16.67% | 16.67% | 16.67% | 16.67% | 16.67% | 16.67% | 16.67% | 16.67% | 16.67% | 16.67% | 16.67% | 16.67% | 16.67% | 16.67% | 16.67% | 16.67% | 16.67% | 16.67% | 16.67% | 16.67% | 16.67% | 16.67% | 16.67% | 16.67% | 16.67% | 16.67% | 16.67% | 16.67% | 16.67% | 16.67% | 16.67% | 16.67% | 16.67% |  | 6 | 1
2609501 | Nazaré da Mata | Rural | Índice de Perdas na Produção (%) - ETA | 15.6% | 15.6% | 13.48% | 11.36% | 9.241% | 7.12% | 5% | 5% | 5% | 5% | 5% | 5% | 5% | 5% | 5% | 5% | 5% | 5% | 5% | 5% | 5% | 5% | 5% | 5% | 5% | 5% | 5% | 5% | 5% | 5% | 5% | 5% | 5% | 5% | 5% | 5% |  | 2.2241 | 1
2609501 | Nazaré da Mata | Rural | Consumo Micromedido de Água (m³/ano) - cobertura | 4907.644 | 4660.3602 | 11296.9763 | 17788.4867 | 24179.79 | 30499.9 | 35837.2805 | 41875.939 | 47896.2271 | 60092.1802 | 59900.0697 | 59093.2043 | 58977.941 | 58862.674 | 58785.8306 | 58708.9834 | 58440.0296 | 58363.1861 | 58324.7625 | 58286.3426 | 58247.9191 | 58094.2322 | 58055.8087 | 58017.3851 | 57978.9652 | 57978.9652 | 57902.1218 | 57902.1218 | 57902.1218 | 57902.1218 | 57902.1218 | 57825.2746 | 57825.2746 | 57825.2746 | 57825.2746 | 57825.2746 | 1793788.0652 | 3587576.1305 | 1
2609501 | Nazaré da Mata | Rural | Consumo Micromedido de Água (m³/ano) - atendimento | 4416.88 | 4194.32 | 10167.28 | 16454.35 | 22970.8 | 29737.4 | 35837.28 | 41875.94 | 47896.23 | 60092.18 | 59900.07 | 59093.21 | 58977.94 | 58862.67 | 58785.83 | 58708.98 | 58440.03 | 58363.19 | 58324.76 | 58286.34 | 58247.92 | 58094.23 | 58055.81 | 58017.39 | 57978.96 | 57978.96 | 57902.12 | 57902.12 | 57902.12 | 57902.12 | 57902.12 | 57825.28 | 57825.28 | 57825.28 | 57825.28 | 57825.28 | 1788395.95 | 3576791.9 | 1
2609501 | Nazaré da Mata | Rural | Consumo de Água Disponibilizado (m³/ano) - cobertura | 6543.5253 | 6213.8135 | 15062.6351 | 23717.9823 | 32239.72 | 40666.5334 | 47783.0406 | 55834.5853 | 63861.6361 | 80122.9069 | 79866.7596 | 78790.9391 | 78637.2547 | 78483.5653 | 78381.1074 | 78278.6446 | 77920.0394 | 77817.5815 | 77766.3501 | 77715.1235 | 77663.8921 | 77458.9763 | 77407.7449 | 77356.5135 | 77305.2869 | 77305.2869 | 77202.829 | 77202.829 | 77202.829 | 77202.829 | 77202.829 | 77100.3662 | 77100.3662 | 77100.3662 | 77100.3662 | 77100.3662 | 2391717.4203 | 4783434.8407 | 1
2609501 | Nazaré da Mata | Rural | Consumo de Água Disponibilizado (m³/ano) - atendimento | 5889.1733 | 5592.4267 | 13556.3733 | 21939.1333 | 30627.7333 | 39649.8667 | 47783.04 | 55834.5867 | 63861.64 | 80122.9067 | 79866.76 | 78790.9467 | 78637.2533 | 78483.56 | 78381.1067 | 78278.64 | 77920.04 | 77817.5867 | 77766.3467 | 77715.12 | 77663.8933 | 77458.9733 | 77407.7467 | 77356.52 | 77305.28 | 77305.28 | 77202.8267 | 77202.8267 | 77202.8267 | 77202.8267 | 77202.8267 | 77100.3733 | 77100.3733 | 77100.3733 | 77100.3733 | 77100.3733 | 2384527.9333 | 4769055.8667 | 1
2609501 | Nazaré da Mata | Rural | Consumo de Água Efetivo (m³/ano) - cobertura | 5453 | 5178 | 12552 | 19765 | 26866 | 33889 | 39819 | 46529 | 53218 | 66769 | 66556 | 65659 | 65531 | 65403 | 65318 | 65232 | 64933 | 64848 | 64805 | 64763 | 64720 | 64549 | 64506 | 64464 | 64421 | 64421 | 64336 | 64336 | 64336 | 64336 | 64336 | 64250 | 64250 | 64250 | 64250 | 64250 | 1993097 | 3986194 | 1
2609501 | Nazaré da Mata | Rural | Consumo de Água Efetivo (m³/ano) - atendimento | 4908 | 4660 | 11297 | 18283 | 25523 | 33042 | 39819 | 46529 | 53218 | 66769 | 66556 | 65659 | 65531 | 65403 | 65318 | 65232 | 64933 | 64848 | 64805 | 64763 | 64720 | 64549 | 64506 | 64464 | 64421 | 64421 | 64336 | 64336 | 64336 | 64336 | 64336 | 64250 | 64250 | 64250 | 64250 | 64250 | 1987107 | 3974214 | 1
2609501 | Nazaré da Mata | Rural | Consumo de Água Faturado (m³/ano) - cobertura | 4907.6454 | 4660.361 | 11296.9747 | 17788.4879 | 24179.7895 | 30499.8995 | 35837.2818 | 41875.9393 | 47896.2285 | 60092.1808 | 59900.0702 | 59093.2059 | 58977.9396 | 58862.6732 | 58785.829 | 58708.9848 | 58440.03 | 58363.1858 | 58324.7637 | 58286.3416 | 58247.9195 | 58094.231 | 58055.8089 | 58017.3868 | 57978.9647 | 57978.9647 | 57902.1205 | 57902.1205 | 57902.1205 | 57902.1205 | 57902.1205 | 57825.2763 | 57825.2763 | 57825.2763 | 57825.2763 | 57825.2763 | 1793788.0716 | 3587576.1432 | 1
2609501 | Nazaré da Mata | Rural | Consumo de Água Faturado (m³/ano) - atendimento | 6543.5253 | 6213.8135 | 15062.6351 | 23717.9823 | 32239.72 | 40666.5334 | 47783.0406 | 55834.5853 | 63861.6361 | 80122.9069 | 79866.7596 | 78790.9391 | 78637.2547 | 78483.5653 | 78381.1074 | 78278.6446 | 77920.0394 | 77817.5815 | 77766.3501 | 77715.1235 | 77663.8921 | 77458.9763 | 77407.7449 | 77356.5135 | 77305.2869 | 77305.2869 | 77202.829 | 77202.829 | 77202.829 | 77202.829 | 77202.829 | 77100.3662 | 77100.3662 | 77100.3662 | 77100.3662 | 77100.3662 | 2391717.4203 | 4783434.8407 | 1
2609501 | Nazaré da Mata | Rural | Demanda Média Bruta (m³/ano) - atendimento | 5889.1733 | 5592.4267 | 13556.3733 | 21939.1333 | 30627.7333 | 39649.8667 | 47783.04 | 55834.5867 | 63861.64 | 80122.9067 | 79866.76 | 78790.9467 | 78637.2533 | 78483.56 | 78381.1067 | 78278.64 | 77920.04 | 77817.5867 | 77766.3467 | 77715.12 | 77663.8933 | 77458.9733 | 77407.7467 | 77356.52 | 77305.28 | 77305.28 | 77202.8267 | 77202.8267 | 77202.8267 | 77202.8267 | 77202.8267 | 77100.3733 | 77100.3733 | 77100.3733 | 77100.3733 | 77100.3733 | 2384527.9333 | 4769055.8667 | 1
2609501 | Nazaré da Mata | Rural | Demanda Máxima Diária (m³/ano) - cobertura | 7852.2304 | 7456.5762 | 16267.648 | 26326.96 | 36753.28 | 47579.84 | 57339.648 | 67001.504 | 76633.968 | 96147.488 | 95840.112 | 94549.136 | 94364.704 | 94180.272 | 94057.328 | 93934.368 | 93504.048 | 93381.104 | 93319.616 | 93258.144 | 93196.672 | 92950.768 | 92889.296 | 92827.824 | 92766.336 | 92766.336 | 92643.392 | 92643.392 | 92643.392 | 92643.392 | 92643.392 | 92520.448 | 92520.448 | 92520.448 | 92520.448 | 92520.448 | 2862964.4066 | 5725928.8133 | 1