2609501 | Nazaré da Mata | Rural | Demanda Máxima Diária (m³/ano) - atendimento | 7067.008 | 6710.912 | 16267.648 | 26326.96 | 36753.28 | 47579.84 | 57339.648 | 67001.504 | 76633.968 | 96147.488 | 95840.112 | 94549.136 | 94364.704 | 94180.272 | 94057.328 | 93934.368 | 93504.048 | 93381.104 | 93319.616 | 93258.144 | 93196.672 | 92950.768 | 92889.296 | 92827.824 | 92766.336 | 92766.336 | 92643.392 | 92643.392 | 92643.392 | 92643.392 | 92643.392 | 92520.448 | 92520.448 | 92520.448 | 92520.448 | 92520.448 | 2861433.52 | 5722867.04 | 1
2609501 | Nazaré da Mata | Rural | Demanda Máxima Horária (m³/ano) - cobertura | 11778.3456 | 11184.8644 | 27112.7431 | 42692.3681 | 58031.496 | 73199.7601 | 86009.4731 | 100502.2536 | 114950.945 | 144221.2324 | 143760.1673 | 141823.6904 | 141547.0584 | 141270.4176 | 141085.9933 | 140901.5603 | 140256.0709 | 140071.6466 | 139979.4301 | 139887.2224 | 139795.0058 | 139426.1573 | 139333.9408 | 139241.7242 | 139149.5165 | 139149.5165 | 138965.0922 | 138965.0922 | 138965.0922 | 138965.0922 | 138965.0922 | 138780.6592 | 138780.6592 | 138780.6592 | 138780.6592 | 138780.6592 | 4305091.3566 | 8610182.7132 | 1
2609501 | Nazaré da Mata | Rural | Demanda Máxima Horária (m³/ano) - atendimento | 10600.512 | 10066.368 | 24401.472 | 39490.44 | 55129.92 | 71369.76 | 86009.472 | 100502.256 | 114950.952 | 144221.232 | 143760.168 | 141823.704 | 141547.056 | 141270.408 | 141085.992 | 140901.552 | 140256.072 | 140071.656 | 139979.424 | 139887.216 | 139795.008 | 139426.152 | 139333.944 | 139241.736 | 139149.504 | 139149.504 | 138965.088 | 138965.088 | 138965.088 | 138965.088 | 138965.088 | 138780.672 | 138780.672 | 138780.672 | 138780.672 | 138780.672 | 4292150.28 | 8584300.56 | 1
2609501 | Nazaré da Mata | Rural | Vazão de Produção ETA Máxima Diária (m³/ano) - cobertura | 9303.8401 | 8835.043 | 20891.7481 | 32109.6738 | 42626.7629 | 52540.997 | 60357.525 | 70527.8973 | 80667.3299 | 101207.8824 | 100884.3279 | 99525.3968 | 99331.2691 | 99137.1352 | 99007.7146 | 98878.2879 | 98425.3129 | 98295.8924 | 98231.179 | 98166.4718 | 98101.7585 | 97842.9174 | 97778.204 | 97713.4907 | 97648.7835 | 97648.7835 | 97519.3629 | 97519.3629 | 97519.3629 | 97519.3629 | 97519.3629 | 97389.9363 | 97389.9363 | 97389.9363 | 97389.9363 | 97389.9363 | 3030232.1205 | 6060464.2411 | 1
2609501 | Nazaré da Mata | Rural | Vazão de Produção ETA Máxima Diária (m³/ano) - atendimento | 8373.4568 | 7951.5308 | 18802.5758 | 29701.4479 | 40495.4239 | 51227.4676 | 60357.5242 | 70527.8989 | 80667.3347 | 101207.8821 | 100884.3284 | 99525.4063 | 99331.2674 | 99137.1284 | 99007.7137 | 98878.2821 | 98425.3137 | 98295.8989 | 98231.1747 | 98166.4674 | 98101.76 | 97842.9137 | 97778.2063 | 97713.4989 | 97648.7747 | 97648.7747 | 97519.36 | 97519.36 | 97519.36 | 97519.36 | 97519.36 | 97389.9453 | 97389.9453 | 97389.9453 | 97389.9453 | 97389.9453 | 3020475.9787 | 6040951.9574 | 1
2609501 | Nazaré da Mata | Rural | Vazão de Produção poço Máxima Diária (m³/ano) - cobertura | 7852.2304 | 7456.5762 | 18257.7395 | 29042.4273 | 39884.1897 | 50833.1667 | 60357.525 | 70527.8973 | 80667.3299 | 101207.8824 | 100884.3279 | 99525.3968 | 99331.2691 | 99137.1352 | 99007.7146 | 98878.2879 | 98425.3129 | 98295.8924 | 98231.179 | 98166.4718 | 98101.7585 | 97842.9174 | 97778.204 | 97713.4907 | 97648.7835 | 97648.7835 | 97519.3629 | 97519.3629 | 97519.3629 | 97519.3629 | 97519.3629 | 97389.9363 | 97389.9363 | 97389.9363 | 97389.9363 | 97389.9363 | 3017250.3855 | 6034500.771 | 1
2609501 | Nazaré da Mata | Rural | Vazão de Produção poço Máxima Diária (m³/ano) - atendimento | 7067.008 | 6710.912 | 16431.9677 | 26864.2449 | 37889.9794 | 49562.3333 | 60357.5242 | 70527.8989 | 80667.3347 | 101207.8821 | 100884.3284 | 99525.4063 | 99331.2674 | 99137.1284 | 99007.7137 | 98878.2821 | 98425.3137 | 98295.8989 | 98231.1747 | 98166.4674 | 98101.76 | 97842.9137 | 97778.2063 | 97713.4989 | 97648.7747 | 97648.7747 | 97519.36 | 97519.36 | 97519.36 | 97519.36 | 97519.36 | 97389.9453 | 97389.9453 | 97389.9453 | 97389.9453 | 97389.9453 | 3008450.5211 | 6016901.0422 | 1
2609501 | Nazaré da Mata | Rural | Economias Totais (econ) - CAPEX | 664.7472 | 664.7472 | 664.7472 | 664.7472 | 664.7472 | 664.7472 | 664.7472 | 664.7472 | 664.7472 | 664.7472 | 664.7472 | 664.7472 | 664.7472 | 664.7472 | 666.903 | 673.266 | 676.9374 | 680.1096 | 684.6778 | 686.45 | 693.7138 | 696.8409 | 701.4 | 704.406 | 707.412 | 710.4681 | 712.05 | 715.05 | 718.1 | 720 | 721.95 | 723.85 | 725.75 | 727.7 | 729.6 | 730.8 |  | 24813.8954 | 1
2609501 | Nazaré da Mata | Rural | Economias Totais (econ) - OPEX | 0 | 598.2725 | 598.2725 | 614.8912 | 631.5098 | 648.1285 | 664.7472 | 664.7472 | 664.7472 | 664.7472 | 664.7472 | 664.7472 | 664.7472 | 664.7472 | 666.903 | 673.266 | 676.9374 | 680.1096 | 684.6778 | 686.45 | 693.7138 | 696.8409 | 701.4 | 704.406 | 707.412 | 710.4681 | 712.05 | 715.05 | 718.1 | 720 | 721.95 | 723.85 | 725.75 | 727.7 | 729.6 | 730.8 |  | 23916.4867 | 1
2609501 | Nazaré da Mata | Rural | Economias Ativas (econ) - CAPEX | 46.5442 | 3.2589 | 19.7204 | 50.0737 | 94.3188 | 152.4559 | 224.4847 | 310.4054 | 410.218 | 651.5187 | 651.5187 | 651.5187 | 651.5187 | 651.5187 | 653.6316 | 659.868 | 663.4663 | 666.5754 | 671.0527 | 672.7896 | 679.9089 | 682.9738 | 687.4421 | 690.3883 | 693.3345 | 696.3298 | 697.8802 | 700.8205 | 703.8098 | 705.672 | 707.5832 | 709.4454 | 711.3076 | 713.2188 | 715.081 | 716.2571 |  | 19767.9105 | 1
2609501 | Nazaré da Mata | Rural | Economias Ativas (econ) - OPEX | 0 | 2.933 | 17.7483 | 46.3182 | 89.6029 | 148.6445 | 224.4847 | 310.4054 | 410.218 | 651.5187 | 651.5187 | 651.5187 | 651.5187 | 651.5187 | 653.6316 | 659.868 | 663.4663 | 666.5754 | 671.0527 | 672.7896 | 679.9089 | 682.9738 | 687.4421 | 690.3883 | 693.3345 | 696.3298 | 697.8802 | 700.8205 | 703.8098 | 705.672 | 707.5832 | 709.4454 | 711.3076 | 713.2188 | 715.081 | 716.2571 |  | 19706.7854 | 1
2609501 | Nazaré da Mata | Rural | Ligações Totais SAA (un) | 0 | 0 | 0 | 0 | 0 | 0 | 0 | 0 | 0 | 0 | 0 | 0 | 0 | 0 | 0 | 0 | 0 | 0 | 0 | 0 | 0 | 0 | 0 | 0 | 0 | 0 | 0 | 0 | 0 | 0 | 0 | 0 | 0 | 0 | 0 | 0 |  | 0 | 1
2609501 | Nazaré da Mata | Rural | Índice de Hidrometração | [37 empty] | 0 | 1 | bar: 0 to 35
2609501 | Nazaré da Mata | Rural | Hidrometros - complementação + substituição (un) | 0 | 0 | 0 | 0 | 0 | 0 | 0 | 0 | 0 | 0 | 0 | 0 | 0 | 0 | 0 | 0 | 0 | 0 | 0 | 0 | 0 | 0 | 0 | 0 | 0 | 0 | 0 | 0 | 0 | 0 | 0 | 0 | 0 | 0 | 0 | 0 | 0 | 0 | 1
2609501 | Nazaré da Mata | Rural | Extensão Total incremental + substituição (m) | 0 | 0 | 0 | 0 | 0 | 0 | 0 | 0 | 0 | 0 | 0 | 0 | 0 | 0 | 0 | 0 | 0 | 0 | 0 | 0 | 0 | 0 | 0 | 0 | 0 | 0 | 0 | 0 | 0 | 0 | 0 | 0 | 0 | 0 | 0 | 0 | 0 | 0 | 1
2609501 | Nazaré da Mata | Rural | SAC-un | 0 | 0 | 1 | 0 | 1 | 0 | 0 | 1 | 0 | 1 | 0 | 0 | 0 | 0 | 0 | 0 | 0 | 0 | 0 | 0 | 0 | 0 | 0 | 0 | 0 | 0 | 0 | 0 | 0 | 0 | 0 | 0 | 0 | 0 | 0 | 0 | 4 | 8 | 1
2609501 | Nazaré da Mata | Rural | Capacidade Total SAA (m³/ano) | 0 | 0 | 0 | 0 | 0 | 0 | 0 | 0 | 0 | 0 | 0 | 0 | 0 | 0 | 0 | 0 | 0 | 0 | 0 | 0 | 0 | 0 | 0 | 0 | 0 | 0 | 0 | 0 | 0 | 0 | 0 | 0 | 0 | 0 | 0 | 0 | 0 | 0 | 1
2609501 | Nazaré da Mata | Rural | CAPEX - Investimentos em SAA | [37 empty] | 0 | 1
2609501 | Nazaré da Mata | Rural | Ligação Predial (Mil R$) | 0 | 0 | 0 | 0 | 0 | 0 | 0 | 0 | 0 | 0 | 0 | 0 | 0 | 0 | 0 | 0 | 0 | 0 | 0 | 0 | 0 | 0 | 0 | 0 | 0 | 0 | 0 | 0 | 0 | 0 | 0 | 0 | 0 | 0 | 0 | 0 | 0 | 0 | 1
2609501 | Nazaré da Mata | Rural | Total rede substituição (Mil R$) | 0 | 0 | 0 | 0 | 0 | 0 | 0 | 0 | 0 | 0 | 0 | 0 | 0 | 0 | 0 | 0 | 0 | 0 | 0 | 0 | 0 | 0 | 0 | 0 | 0 | 0 | 0 | 0 | 0 | 0 | 0 | 0 | 0 | 0 | 0 | 0 | 0 | 0 | 1
2609501 | Nazaré da Mata | Rural | Total rede incremental (Mil R$) | 0 | 0 | 0 | 0 | 0 | 0 | 0 | 0 | 0 | 0 | 0 | 0 | 0 | 0 | 0 | 0 | 0 | 0 | 0 | 0 | 0 | 0 | 0 | 0 | 0 | 0 | 0 | 0 | 0 | 0 | 0 | 0 | 0 | 0 | 0 | 0 | 0 | 0 | 1
2609501 | Nazaré da Mata | Rural | Captação Superficial (Mil R$) | 0 | 0 | 0 | 0 | 0 | 0 | 0 | 0 | 0 | 0 | 0 | 0 | 0 | 0 | 0 | 0 | 0 | 0 | 0 | 0 | 0 | 0 | 0 | 0 | 0 | 0 | 0 | 0 | 0 | 0 | 0 | 0 | 0 | 0 | 0 | 0 | 0 | 0 | 1
2609501 | Nazaré da Mata | Rural | Captação Subterranêa (Mil R$) | 0 | 0 | 0 | 0 | 0 | 0 | 0 | 0 | 0 | 0 | 0 | 0 | 0 | 0 | 0 | 0 | 0 | 0 | 0 | 0 | 0 | 0 | 0 | 0 | 0 | 0 | 0 | 0 | 0 | 0 | 0 | 0 | 0 | 0 | 0 | 0 | 0 | 0 | 1
2609501 | Nazaré da Mata | Rural | EEAB (Mil R$) | 0 | 0 | 0 | 0 | 0 | 0 | 0 | 0 | 0 | 0 | 0 | 0 | 0 | 0 | 0 | 0 | 0 | 0 | 0 | 0 | 0 | 0 | 0 | 0 | 0 | 0 | 0 | 0 | 0 | 0 | 0 | 0 | 0 | 0 | 0 | 0 | 0 | 0 | 1
2609501 | Nazaré da Mata | Rural | Adutora Bruta (Mil R$) | 0 | 0 | 0 | 0 | 0 | 0 | 0 | 0 | 0 | 0 | 0 | 0 | 0 | 0 | 0 | 0 | 0 | 0 | 0 | 0 | 0 | 0 | 0 | 0 | 0 | 0 | 0 | 0 | 0 | 0 | 0 | 0 | 0 | 0 | 0 | 0 | 0 | 0 | 1
2609501 | Nazaré da Mata | Rural | EEAT (Mil R$) | 0 | 0 | 0 | 0 | 0 | 0 | 0 | 0 | 0 | 0 | 0 | 0 | 0 | 0 | 0 | 0 | 0 | 0 | 0 | 0 | 0 | 0 | 0 | 0 | 0 | 0 | 0 | 0 | 0 | 0 | 0 | 0 | 0 | 0 | 0 | 0 | 0 | 0 | 1
2609501 | Nazaré da Mata | Rural | Adutora Tratada (Mil R$) | 0 | 0 | 0 | 0 | 0 | 0 | 0 | 0 | 0 | 0 | 0 | 0 | 0 | 0 | 0 | 0 | 0 | 0 | 0 | 0 | 0 | 0 | 0 | 0 | 0 | 0 | 0 | 0 | 0 | 0 | 0 | 0 | 0 | 0 | 0 | 0 | 0 | 0 | 1
2609501 | Nazaré da Mata | Rural | ETA (Mil R$) | 0 | 0 | 0 | 0 | 0 | 0 | 0 | 0 | 0 | 0 | 0 | 0 | 0 | 0 | 0 | 0 | 0 | 0 | 0 | 0 | 0 | 0 | 0 | 0 | 0 | 0 | 0 | 0 | 0 | 0 | 0 | 0 | 0 | 0 | 0 | 0 | 0 | 0 | 1
2609501 | Nazaré da Mata | Rural | Tratamento de lodo (Mil R$) CPXSAA | 0 | 0 | 0 | 0 | 0 | 0 | 0 | 0 | 0 | 0 | 0 | 0 | 0 | 0 | 0 | 0 | 0 | 0 | 0 | 0 | 0 | 0 | 0 | 0 | 0 | 0 | 0 | 0 | 0 | 0 | 0 | 0 | 0 | 0 | 0 | 0 | 0 | 0 | 1
2609501 | Nazaré da Mata | Rural | SAC (Mil R$) | 0 | 0 | 479.8086 | 0 | 479.8086 | 0 | 0 | 479.8086 | 0 | 479.8086 | 0 | 0 | 0 | 0 | 0 | 0 | 0 | 0 | 0 | 0 | 0 | 0 | 0 | 0 | 0 | 0 | 0 | 0 | 0 | 0 | 0 | 0 | 0 | 0 | 0 | 0 | 1919.2345 | 3838.469 | 1
2609501 | Nazaré da Mata | Rural | Reservação (Mil R$) | 0 | 0 | 0 | 0 | 0 | 0 | 0 | 0 | 0 | 0 | 0 | 0 | 0 | 0 | 0 | 0 | 0 | 0 | 0 | 0 | 0 | 0 | 0 | 0 | 0 | 0 | 0 | 0 | 0 | 0 | 0 | 0 | 0 | 0 | 0 | 0 | 0 | 0 | 1
2609501 | Nazaré da Mata | Rural | Hidrometração complementação do parque (Mil R$) | 0 | 0 | 0 | 0 | 0 | 0 | 0 | 0 | 0 | 0 | 0 | 0 | 0 | 0 | 0 | 0 | 0 | 0 | 0 | 0 | 0 | 0 | 0 | 0 | 0 | 0 | 0 | 0 | 0 | 0 | 0 | 0 | 0 | 0 | 0 | 0 | 0 | 0 | 1
2609501 | Nazaré da Mata | Rural | Hidrometração substituição (Mil R$) | 0 | 0 | 0 | 0 | 0 | 0 | 0 | 0 | 0 | 0 | 0 | 0 | 0 | 0 | 0 | 0 | 0 | 0 | 0 | 0 | 0 | 0 | 0 | 0 | 0 | 0 | 0 | 0 | 0 | 0 | 0 | 0 | 0 | 0 | 0 | 0 | 0 | 0 | 1
2609501 | Nazaré da Mata | Rural | Projetos SAA (Mil R$) | 0 | 0 | 0 | 0 | 0 | 0 | 0 | 0 | 0 | 0 | 0 | 0 | 0 | 0 | 0 | 0 | 0 | 0 | 0 | 0 | 0 | 0 | 0 | 0 | 0 | 0 | 0 | 0 | 0 | 0 | 0 | 0 | 0 | 0 | 0 | 0 | 0 | 0 | 1
2609501 | Nazaré da Mata | Rural | Aquisição de Áreas (Mil R$) CPXSAA | 0 | 0 | 0 | 0 | 0 | 0 | 0 | 0 | 0 | 0 | 0 | 0 | 0 | 0 | 0 | 0 | 0 | 0 | 0 | 0 | 0 | 0 | 0 | 0 | 0 | 0 | 0 | 0 | 0 | 0 | 0 | 0 | 0 | 0 | 0 | 0 | 0 | 0 | 1
2609501 | Nazaré da Mata | Rural | Ambiental (Mil R$) CPXSAA | 0 | 0 | 0 | 0 | 0 | 0 | 0 | 0 | 0 | 0 | 0 | 0 | 0 | 0 | 0 | 0 | 0 | 0 | 0 | 0 | 0 | 0 | 0 | 0 | 0 | 0 | 0 | 0 | 0 | 0 | 0 | 0 | 0 | 0 | 0 | 0 | 0 | 0 | 1
2609501 | Nazaré da Mata | Rural | Telemetria e Automação (Mil R$) CPXSAA | 0 | 0 | 0 | 0 | 0 | 0 | 0 | 0 | 0 | 0 | 0 | 0 | 0 | 0 | 0 | 0 | 0 | 0 | 0 | 0 | 0 | 0 | 0 | 0 | 0 | 0 | 0 | 0 | 0 | 0 | 0 | 0 | 0 | 0 | 0 | 0 | 0 | 0 | 1
2609501 | Nazaré da Mata | Rural | Macromedidores - principais | 0 | 0 | 0 | 0 | 0 | 0 | 0 | 0 | 0 | 0 | 0 | 0 | 0 | 0 | 0 | 0 | 0 | 0 | 0 | 0 | 0 | 0 | 0 | 0 | 0 | 0 | 0 | 0 | 0 | 0 | 0 | 0 | 0 | 0 | 0 | 0 | 0 | 0 | 1
2609501 | Nazaré da Mata | Rural | Macromedidores - Secundários | 0 | 0 | 0 | 0 | 0 | 0 | 0 | 0 | 0 | 0 | 0 | 0 | 0 | 0 | 0 | 0 | 0 | 0 | 0 | 0 | 0 | 0 | 0 | 0 | 0 | 0 | 0 | 0 | 0 | 0 | 0 | 0 | 0 | 0 | 0 | 0 | 0 | 0 | 1
2609501 | Nazaré da Mata | Rural | Reformas CPXSAA | 0 | 0 | 0 | 0 | 0 | 0 | 0 | 0 | 0 | 0 | 0 | 0 | 0 | 0 | 0 | 0 | 0 | 0 | 0 | 0 | 0 | 0 | 0 | 0 | 0 | 0 | 0 | 0 | 0 | 0 | 0 | 0 | 0 | 0 | 0 | 0 | 0 | 0 | 1
2609501 | Nazaré da Mata | Rural | Reinvestimento (Mil R$) CPXSAA | 0 | 0 | 0 | 0 | 0 | 0 | 0 | 0 | 0 | 0 | 0 | 0 | 0 | 0 | 0 | 0 | 0 | 0 | 0 | 0 | 0 | 0 | 0 | 0 | 0 | 0 | 0 | 0 | 0 | 0 | 0 | 0 | 0 | 0 | 0 | 0 | 0 | 0 | 1
2609501 | Nazaré da Mata | Rural | OPEX - Despesas Operacionais em SAA | [37 empty] | 0 | 1
2609501 | Nazaré da Mata | Rural | Produtos Químicos (Mil R$) OPXSAA | 0 | 0 | 0 | 0 | 0 | 0 | 0 | 0 | 0 | 0 | 0 | 0 | 0 | 0 | 0 | 0 | 0 | 0 | 0 | 0 | 0 | 0 | 0 | 0 | 0 | 0 | 0 | 0 | 0 | 0 | 0 | 0 | 0 | 0 | 0 | 0 | 0 | 0 | 1
2609501 | Nazaré da Mata | Rural | Transporte Lodo (Mil R$) OPXSAA | 0 | 0 | 0 | 0 | 0 | 0 | 0 | 0 | 0 | 0 | 0 | 0 | 0 | 0 | 0 | 0 | 0 | 0 | 0 | 0 | 0 | 0 | 0 | 0 | 0 | 0 | 0 | 0 | 0 | 0 | 0 | 0 | 0 | 0 | 0 | 0 | 0 | 0 | 1
2609501 | Nazaré da Mata | Rural | Energia Elétrica (Mil R$) OPXSAA | 0 | 0 | 0 | 0 | 0 | 0 | 0 | 0 | 0 | 0 | 0 | 0 | 0 | 0 | 0 | 0 | 0 | 0 | 0 | 0 | 0 | 0 | 0 | 0 | 0 | 0 | 0 | 0 | 0 | 0 | 0 | 0 | 0 | 0 | 0 | 0 | 0 | 0 | 1
2609501 | Nazaré da Mata | Rural | Recursos Humanos (Mil R$) OPXSAA | 0 | 0 | 0 | 0 | 0 | 0 | 0 | 0 | 0 | 0 | 0 | 0 | 0 | 0 | 0 | 0 | 0 | 0 | 0 | 0 | 0 | 0 | 0 | 0 | 0 | 0 | 0 | 0 | 0 | 0 | 0 | 0 | 0 | 0 | 0 | 0 | 0 | 0 | 1
2609501 | Nazaré da Mata | Rural | Veículos e equipamentos (Mil R$) OPXSAA | 0 | 0 | 0 | 0 | 0 | 0 | 0 | 0 | 0 | 0 | 0 | 0 | 0 | 0 | 0 | 0 | 0 | 0 | 0 | 0 | 0 | 0 | 0 | 0 | 0 | 0 | 0 | 0 | 0 | 0 | 0 | 0 | 0 | 0 | 0 | 0 | 0 | 0 | 1
2609501 | Nazaré da Mata | Rural | Ambiental (Mil R$) OPXSAA | 0 | 0 | 0 | 0 | 0 | 0 | 0 | 0 | 0 | 0 | 0 | 0 | 0 | 0 | 0 | 0 | 0 | 0 | 0 | 0 | 0 | 0 | 0 | 0 | 0 | 0 | 0 | 0 | 0 | 0 | 0 | 0 | 0 | 0 | 0 | 0 | 0 | 0 | 1
2609501 | Nazaré da Mata | Rural | Seguro (Mil R$) OPXSAA | 0 | 0 | 0 | 0 | 0 | 0 | 0 | 0 | 0 | 0 | 0 | 0 | 0 | 0 | 0 | 0 | 0 | 0 | 0 | 0 | 0 | 0 | 0 | 0 | 0 | 0 | 0 | 0 | 0 | 0 | 0 | 0 | 0 | 0 | 0 | 0 | 0 | 0 | 1
2609501 | Nazaré da Mata | Rural | Outros (Mil R$) OPXSAA | 0 | 0 | 0 | 0 | 0 | 0 | 0 | 0 | 0 | 0 | 0 | 0 | 0 | 0 | 0 | 0 | 0 | 0 | 0 | 0 | 0 | 0 | 0 | 0 | 0 | 0 | 0 | 0 | 0 | 0 | 0 | 0 | 0 | 0 | 0 | 0 | 0 | 0 | 1
2609501 | Nazaré da Mata | Rural | VOLUMETRIA - SES | [37 empty] | 0 | 1
2609501 | Nazaré da Mata | Rural | Índice de atendimento (%) SES | 0% | 0% | 10.12% | 20.81% | 32.06% | 43.88% | 56.25% | 67.5% | 78.75% | 90% | 90% | 90% | 90% | 90% | 90% | 90% | 90% | 90% | 90% | 90% | 90% | 90% | 90% | 90% | 90% | 90% | 90% | 90% | 90% | 90% | 90% | 90% | 90% | 90% | 90% | 90% |  | 27.3937 | 1
2609501 | Nazaré da Mata | Rural | Índice de cobertura (%) SES | 0% | 0% | 11.25% | 22.5% | 33.75% | 45% | 56.25% | 67.5% | 78.75% | 90% | 90% | 90% | 90% | 90% | 90% | 90% | 90% | 90% | 90% | 90% | 90% | 90% | 90% | 90% | 90% | 90% | 90% | 90% | 90% | 90% | 90% | 90% | 90% | 90% | 90% | 90% |  | 27.45 | 1
2609501 | Nazaré da Mata | Rural | População Residente Cobertura (hab) | 0 | 0 | 190.125 | 375.75 | 558.225 | 738.45 | 893.8125 | 1065.825 | 1237.1625 | 1407.6 | 1403.1 | 1384.2 | 1381.5 | 1378.8 | 1377 | 1375.2 | 1368.9 | 1367.1 | 1366.2 | 1365.3 | 1364.4 | 1360.8 | 1359.9 | 1359 | 1358.1 | 1358.1 | 1356.3 | 1356.3 | 1356.3 | 1356.3 | 1356.3 | 1354.5 | 1354.5 | 1354.5 | 1354.5 | 1354.5 |  | 41948.55 | 1
2609501 | Nazaré da Mata | Rural | Índice de Tratamento (%) | 0% | 0% | 100% | 100% | 100% | 100% | 100% | 100% | 100% | 100% | 100% | 100% | 100% | 100% | 100% | 100% | 100% | 100% | 100% | 100% | 100% | 100% | 100% | 100% | 100% | 100% | 100% | 100% | 100% | 100% | 100% | 100% | 100% | 100% | 100% | 100% |  | 34 | 1
2609501 | Nazaré da Mata | Rural | Vazão de Infiltração (m³/ano) - OPEX | 0 | 0 | 14072.0654 | 29064.4334 | 45056.1768 | 62029.3129 | 79524.7601 | 94534.236 | 111078.6989 | 128338.1598 | 129470.4983 | 129470.4983 | 130227.1589 | 131493.8427 | 132498.154 | 133762.3344 | 134491.7564 | 135121.999 | 136029.5943 | 136381.6894 | 137824.8379 | 138446.1201 | 139351.9075 | 139949.13 | 140546.3524 | 141153.5286 | 141467.8154 | 142063.8458 | 142669.8101 | 143047.296 | 143434.7158 | 143812.2017 | 144189.6876 | 144577.1074 | 144954.5933 | 145193.0054 | 4165327.3241 | 8330654.6482 | 1
2609501 | Nazaré da Mata | Rural | Vazão Média Coletada (m³/ano) - OPEX | 0 | 0 | 15088.7774 | 32355.3059 | 51947.3058 | 73924.3519 | 97443.3101 | 119659.896 | 144606.0389 | 176411.8398 | 177390.8183 | 176744.9783 | 177409.4789 | 178584.0027 | 179527.114 | 180729.3744 | 181243.5164 | 181812.559 | 182689.1943 | 183011.0494 | 184423.2379 | 184921.4001 | 185796.2275 | 186363.21 | 186929.4724 | 187536.6486 | 187789.7354 | 188385.7658 | 188991.7301 | 189369.216 | 189756.6358 | 190072.2017 | 190449.6876 | 190837.1074 | 191214.5933 | 191453.0054 | 5524868.7866 | 11049737.5732 | 1
2609501 | Nazaré da Mata | Rural | Vazão Tratada (m³/ano) - OPEX | 0 | 0 | 15088.7774 | 32355.3059 | 51947.3058 | 73924.3519 | 97443.3101 | 119659.896 | 144606.0389 | 176411.8398 | 177390.8183 | 176744.9783 | 177409.4789 | 178584.0027 | 179527.114 | 180729.3744 | 181243.5164 | 181812.559 | 182689.1943 | 183011.0494 | 184423.2379 | 184921.4001 | 185796.2275 | 186363.21 | 186929.4724 | 187536.6486 | 187789.7354 | 188385.7658 | 188991.7301 | 189369.216 | 189756.6358 | 190072.2017 | 190449.6876 | 190837.1074 | 191214.5933 | 191453.0054 | 5524868.7866 | 11049737.5732 | 1
2609501 | Nazaré da Mata | Rural | Vazão Tratada (m³/ano) - CAPEX | 0 | 0 | 16765.3082 | 34978.7091 | 54681.3745 | 75819.8481 | 97443.3101 | 119659.896 | 144606.0389 | 176411.8398 | 177390.8183 | 176744.9783 | 177409.4789 | 178584.0027 | 179527.114 | 180729.3744 | 181243.5164 | 181812.559 | 182689.1943 | 183011.0494 | 184423.2379 | 184921.4001 | 185796.2275 | 186363.21 | 186929.4724 | 187536.6486 | 187789.7354 | 188385.7658 | 188991.7301 | 189369.216 | 189756.6358 | 190072.2017 | 190449.6876 | 190837.1074 | 191214.5933 | 191453.0054 | 5533798.2855 | 11067596.571 | 1
2609501 | Nazaré da Mata | Rural | Volume faturado esgoto (m³/ano) - OPEX | 0 | 0 | 0 | 0 | 0 | 0 | 0 | 0 | 0 | 0 | 0 | 0 | 0 | 0 | 0 | 0 | 0 | 0 | 0 | 0 | 0 | 0 | 0 | 0 | 0 | 0 | 0 | 0 | 0 | 0 | 0 | 0 | 0 | 0 | 0 | 0 | 0 | 0 | 1
2609501 | Nazaré da Mata | Rural | Economias Ativas (econ) - CAPEX | 0 | 0 | 70.8289 | 142.3362 | 214.8454 | 288.1958 | 354.2292 | 428.2373 | 503.1832 | 581.368 | 586.4975 | 585.3416 | 589.9252 | 595.6632 | 600.2127 | 605.9394 | 609.2437 | 612.0986 | 616.21 | 617.805 | 624.3424 | 627.1568 | 631.26 | 633.9654 | 636.6708 | 639.4213 | 640.845 | 643.545 | 646.29 | 648 | 649.755 | 651.465 | 653.175 | 654.93 | 656.64 | 657.72 |  | 18897.3428 | 1
2609501 | Nazaré da Mata | Rural | Economias Ativas (econ) - OPEX | 0 | 0 | 63.746 | 131.661 | 204.1031 | 280.9909 | 354.2292 | 428.2373 | 503.1832 | 581.368 | 586.4975 | 585.3416 | 589.9252 | 595.6632 | 600.2127 | 605.9394 | 609.2437 | 612.0986 | 616.21 | 617.805 | 624.3424 | 627.1568 | 631.26 | 633.9654 | 636.6708 | 639.4213 | 640.845 | 643.545 | 646.29 | 648 | 649.755 | 651.465 | 653.175 | 654.93 | 656.64 | 657.72 |  | 18861.6375 | 1
2609501 | Nazaré da Mata | Rural | Ligação Intradomiciliar (un) | 0 | 0 | 3.5414 | 7.1168 | 10.7423 | 14.4098 | 18.0122 | 21.4119 | 25.1592 | 29.0684 | 29.3249 | 29.3249 | 29.4963 | 29.7832 | 30.0106 | 30.297 | 30.4622 | 30.6049 | 30.8105 | 30.8903 | 31.2171 | 31.3578 | 31.563 | 31.6983 | 31.8335 | 31.9711 | 32.0423 | 32.1773 | 32.3145 | 32.4 | 32.4878 | 32.5733 | 32.6588 | 32.7465 | 32.832 | 32.886 |  | 945.2257 | 1
2609501 | Nazaré da Mata | Rural | Ligações Totais SES (un) | 0 | 0 | 70.8289 | 142.3362 | 214.8454 | 288.1958 | 360.2448 | 428.2373 | 503.1832 | 581.368 | 586.4975 | 586.4975 | 589.9252 | 595.6632 | 600.2127 | 605.9394 | 609.2437 | 612.0986 | 616.21 | 617.805 | 624.3424 | 627.1568 | 631.26 | 633.9654 | 636.6708 | 639.4213 | 640.845 | 643.545 | 646.29 | 648 | 649.755 | 651.465 | 653.175 | 654.93 | 656.64 | 657.72 |  | 18904.5143 | 1
2609501 | Nazaré da Mata | Rural | Total Rede Coletora (m) | 0 | 0 | 0 | 0 | 0 | 0 | 0 | 0 | 0 | 0 | 0 | 0 | 0 | 0 | 0 | 0 | 0 | 0 | 0 | 0 | 0 | 0 | 0 | 0 | 0 | 0 | 0 | 0 | 0 | 0 | 0 | 0 | 0 | 0 | 0 | 0 |  | 0 | 1
2609501 | Nazaré da Mata | Rural | Total incremental Coletor Tronco (m) | 0 | 0 | 0 | 0 | 0 | 0 | 0 | 0 | 0 | 0 | 0 | 0 | 0 | 0 | 0 | 0 | 0 | 0 | 0 | 0 | 0 | 0 | 0 | 0 | 0 | 0 | 0 | 0 | 0 | 0 | 0 | 0 | 0 | 0 | 0 | 0 |  | 0 | 1
2609501 | Nazaré da Mata | Rural | SEI-un | 0 | 0 | 70.8289 | 71.5073 | 72.5092 | 73.3504 | 66.0334 | 74.0081 | 74.9459 | 78.1848 | 5.1295 | 0 | 4.5835 | 5.738 | 4.5495 | 5.7267 | 3.3043 | 2.855 | 4.1114 | 1.595 | 6.5374 | 2.8144 | 4.1032 | 2.7054 | 2.7054 | 2.7505 | 1.4237 | 2.7 | 2.745 | 1.71 | 1.755 | 1.71 | 1.71 | 1.755 | 1.71 | 1.08 |  | 658.8759 | 1
2609501 | Nazaré da Mata | Rural | Capacidade Total SES (m³/ano) | 0 | 0 | 0 | 0 | 0 | 0 | 0 | 0 | 0 | 0 | 0 | 0 | 0 | 0 | 0 | 0 | 0 | 0 | 0 | 0 | 0 | 0 | 0 | 0 | 0 | 0 | 0 | 0 | 0 | 0 | 0 | 0 | 0 | 0 | 0 | 0 |  | 0 | 1
2609501 | Nazaré da Mata | Rural | Cloro-kg / ano | 0 | 0 | 0 | 0 | 0 | 0 | 0 | 0 | 0 | 0 | 0 | 0 | 0 | 0 | 0 | 0 | 0 | 0 | 0 | 0 | 0 | 0 | 0 | 0 | 0 | 0 | 0 | 0 | 0 | 0 | 0 | 0 | 0 | 0 | 0 | 0 |  | 0 | 1
2609501 | Nazaré da Mata | Rural | Geração de lodo-ton / ano | 0 | 0 | 0 | 0 | 0 | 0 | 0 | 0 | 0 | 0 | 0 | 0 | 0 | 0 | 0 | 0 | 0 | 0 | 0 | 0 | 0 | 0 | 0 | 0 | 0 | 0 | 0 | 0 | 0 | 0 | 0 | 0 | 0 | 0 | 0 | 0 |  | 0 | 1
2609501 | Nazaré da Mata | Rural | Polímero Lodo-kg / ano | 0 | 0 | 0 | 0 | 0 | 0 | 0 | 0 | 0 | 0 | 0 | 0 | 0 | 0 | 0 | 0 | 0 | 0 | 0 | 0 | 0 | 0 | 0 | 0 | 0 | 0 | 0 | 0 | 0 | 0 | 0 | 0 | 0 | 0 | 0 | 0 |  | 0 | 1
2609501 | Nazaré da Mata | Rural | Economias sistema individual | 0 | 0 | 0 | 0 | 0 | 0 | 0 | 0 | 0 | 0 | 0 | 0 | 0 | 0 | 0 | 0 | 0 | 0 | 0 | 0 | 0 | 0 | 0 | 0 | 0 | 0 | 0 | 0 | 0 | 0 | 0 | 0 | 0 | 0 | 0 | 0 |  | 0 | 1
2609501 | Nazaré da Mata | Rural | CAPEX - Investimentos em SES | [37 empty] | 0 | 1
2609501 | Nazaré da Mata | Rural | Ligação (Mil R$) | 0 | 0 | 0 | 0 | 0 | 0 | 0 | 0 | 0 | 0 | 0 | 0 | 0 | 0 | 0 | 0 | 0 | 0 | 0 | 0 | 0 | 0 | 0 | 0 | 0 | 0 | 0 | 0 | 0 | 0 | 0 | 0 | 0 | 0 | 0 | 0 | 0 | 0 | 1
2609501 | Nazaré da Mata | Rural | Rede Coletora (Mil R$) | 0 | 0 | 0 | 0 | 0 | 0 | 0 | 0 | 0 | 0 | 0 | 0 | 0 | 0 | 0 | 0 | 0 | 0 | 0 | 0 | 0 | 0 | 0 | 0 | 0 | 0 | 0 | 0 | 0 | 0 | 0 | 0 | 0 | 0 | 0 | 0 | 0 | 0 | 1
2609501 | Nazaré da Mata | Rural | Coletor Tronco (Mil R$) | 0 | 0 | 0 | 0 | 0 | 0 | 0 | 0 | 0 | 0 | 0 | 0 | 0 | 0 | 0 | 0 | 0 | 0 | 0 | 0 | 0 | 0 | 0 | 0 | 0 | 0 | 0 | 0 | 0 | 0 | 0 | 0 | 0 | 0 | 0 | 0 | 0 | 0 | 1
2609501 | Nazaré da Mata | Rural | EEE (Mil R$) | 0 | 0 | 0 | 0 | 0 | 0 | 0 | 0 | 0 | 0 | 0 | 0 | 0 | 0 | 0 | 0 | 0 | 0 | 0 | 0 | 0 | 0 | 0 | 0 | 0 | 0 | 0 | 0 | 0 | 0 | 0 | 0 | 0 | 0 | 0 | 0 | 0 | 0 | 1
2609501 | Nazaré da Mata | Rural | Linha de Recalque (Mil R$) | 0 | 0 | 0 | 0 | 0 | 0 | 0 | 0 | 0 | 0 | 0 | 0 | 0 | 0 | 0 | 0 | 0 | 0 | 0 | 0 | 0 | 0 | 0 | 0 | 0 | 0 | 0 | 0 | 0 | 0 | 0 | 0 | 0 | 0 | 0 | 0 | 0 | 0 | 1
2609501 | Nazaré da Mata | Rural | Linha de Gravidade (Mil R$) | 0 | 0 | 0 | 0 | 0 | 0 | 0 | 0 | 0 | 0 | 0 | 0 | 0 | 0 | 0 | 0 | 0 | 0 | 0 | 0 | 0 | 0 | 0 | 0 | 0 | 0 | 0 | 0 | 0 | 0 | 0 | 0 | 0 | 0 | 0 | 0 | 0 | 0 | 1
2609501 | Nazaré da Mata | Rural | ETE (Mil R$) | 0 | 0 | 429.9451 | 434.0629 | 440.1445 | 445.251 | 400.835 | 449.2431 | 454.936 | 474.5969 | 31.1368 | 0 | 27.8228 | 34.831 | 27.6163 | 34.7622 | 20.0575 | 17.3303 | 24.9569 | 9.6818 | 39.6834 | 17.0839 | 24.9071 | 16.4223 | 16.4223 | 16.696 | 8.6422 | 16.3895 | 16.6627 | 10.38 | 10.6532 | 10.38 | 10.38 | 10.6532 | 10.38 | 6.5558 | 3999.5017 | 7999.0034 | 1
2609501 | Nazaré da Mata | Rural | Tratamento de lodo (Mil R$) CPXSES | 0 | 0 | 0 | 0 | 0 | 0 | 0 | 0 | 0 | 0 | 0 | 0 | 0 | 0 | 0 | 0 | 0 | 0 | 0 | 0 | 0 | 0 | 0 | 0 | 0 | 0 | 0 | 0 | 0 | 0 | 0 | 0 | 0 | 0 | 0 | 0 | 0 | 0 | 1
2609501 | Nazaré da Mata | Rural | SEI (Mil R$) | 0 | 0 | 429.9451 | 434.0629 | 440.1445 | 445.251 | 400.835 | 449.2431 | 454.936 | 474.5969 | 31.1368 | 0 | 27.8228 | 34.831 | 27.6163 | 34.7622 | 20.0575 | 17.3303 | 24.9569 | 9.6818 | 39.6834 | 17.0839 | 24.9071 | 16.4223 | 16.4223 | 16.696 | 8.6422 | 16.3895 | 16.6627 | 10.38 | 10.6532 | 10.38 | 10.38 | 10.6532 | 10.38 | 6.5558 | 3999.5017 | 7999.0034 | 1
2609501 | Nazaré da Mata | Rural | Emissário (Mil R$) | 0 | 0 | 0 | 0 | 0 | 0 | 0 | 0 | 0 | 0 | 0 | 0 | 0 | 0 | 0 | 0 | 0 | 0 | 0 | 0 | 0 | 0 | 0 | 0 | 0 | 0 | 0 | 0 | 0 | 0 | 0 | 0 | 0 | 0 | 0 | 0 | 0 | 0 | 1
2609501 | Nazaré da Mata | Rural | Projetos SES (Mil R$) | 0 | 0 | 0 | 0 | 0 | 0 | 0 | 0 | 0 | 0 | 0 | 0 | 0 | 0 | 0 | 0 | 0 | 0 | 0 | 0 | 0 | 0 | 0 | 0 | 0 | 0 | 0 | 0 | 0 | 0 | 0 | 0 | 0 | 0 | 0 | 0 | 0 | 0 | 1
2609501 | Nazaré da Mata | Rural | Aquisição de Áreas (Mil R$) SES | 0 | 0 | 0 | 0 | 0 | 0 | 0 | 0 | 0 | 0 | 0 | 0 | 0 | 0 | 0 | 0 | 0 | 0 | 0 | 0 | 0 | 0 | 0 | 0 | 0 | 0 | 0 | 0 | 0 | 0 | 0 | 0 | 0 | 0 | 0 | 0 | 0 | 0 | 1
2609501 | Nazaré da Mata | Rural | Ambiental (Mil R$) CPXSES | 0 | 0 | 0 | 0 | 0 | 0 | 0 | 0 | 0 | 0 | 0 | 0 | 0 | 0 | 0 | 0 | 0 | 0 | 0 | 0 | 0 | 0 | 0 | 0 | 0 | 0 | 0 | 0 | 0 | 0 | 0 | 0 | 0 | 0 | 0 | 0 | 0 | 0 | 1
2609501 | Nazaré da Mata | Rural | Telemetria e Automação (Mil R$) CPXSES | 0 | 0 | 0 | 0 | 0 | 0 | 0 | 0 | 0 | 0 | 0 | 0 | 0 | 0 | 0 | 0 | 0 | 0 | 0 | 0 | 0 | 0 | 0 | 0 | 0 | 0 | 0 | 0 | 0 | 0 | 0 | 0 | 0 | 0 | 0 | 0 | 0 | 0 | 1
2609501 | Nazaré da Mata | Rural | Reformas SES | 0 | 0 | 0 | 0 | 0 | 0 | 0 | 0 | 0 | 0 | 0 | 0 | 0 | 0 | 0 | 0 | 0 | 0 | 0 | 0 | 0 | 0 | 0 | 0 | 0 | 0 | 0 | 0 | 0 | 0 | 0 | 0 | 0 | 0 | 0 | 0 | 0 | 0 | 1
2609501 | Nazaré da Mata | Rural | Reinvestimento (Mil R$) CPXSES | 0 | 0 | 0 | 0 | 0 | 0 | 0 | 0 | 0 | 0 | 0 | 0 | 0 | 0 | 0 | 0 | 0 | 0 | 0 | 0 | 0 | 0 | 0 | 0 | 0 | 0 | 0 | 0 | 0 | 0 | 0 | 0 | 0 | 0 | 0 | 0 | 0 | 0 | 1
2609501 | Nazaré da Mata | Rural | OPEX - Despesas Operacionais em SES | [37 empty] | 0 | 1
2609501 | Nazaré da Mata | Rural | Produtos Químicos (Mil R$) OPXSES | 0 | 0 | 0 | 0 | 0 | 0 | 0 | 0 | 0 | 0 | 0 | 0 | 0 | 0 | 0 | 0 | 0 | 0 | 0 | 0 | 0 | 0 | 0 | 0 | 0 | 0 | 0 | 0 | 0 | 0 | 0 | 0 | 0 | 0 | 0 | 0 | 0 | 0 | 1
2609501 | Nazaré da Mata | Rural | Transporte Lodo (Mil R$) | 0 | 0 | 0 | 0 | 0 | 0 | 0 | 0 | 0 | 0 | 0 | 0 | 0 | 0 | 0 | 0 | 0 | 0 | 0 | 0 | 0 | 0 | 0 | 0 | 0 | 0 | 0 | 0 | 0 | 0 | 0 | 0 | 0 | 0 | 0 | 0 | 0 | 0 | 1
2609501 | Nazaré da Mata | Rural | Energia Elétrica (Mil R$) | 0 | 0 | 0 | 0 | 0 | 0 | 0 | 0 | 0 | 0 | 0 | 0 | 0 | 0 | 0 | 0 | 0 | 0 | 0 | 0 | 0 | 0 | 0 | 0 | 0 | 0 | 0 | 0 | 0 | 0 | 0 | 0 | 0 | 0 | 0 | 0 | 0 | 0 | 1
2609501 | Nazaré da Mata | Rural | SEI (Mil R$) OPXSES | [36 empty] | 0 | 0 | 1
2609501 | Nazaré da Mata | Rural | Recursos Humanos (Mil R$) OPXSES | 0 | 0 | 0 | 0 | 0 | 0 | 0 | 0 | 0 | 0 | 0 | 0 | 0 | 0 | 0 | 0 | 0 | 0 | 0 | 0 | 0 | 0 | 0 | 0 | 0 | 0 | 0 | 0 | 0 | 0 | 0 | 0 | 0 | 0 | 0 | 0 | 0 | 0 | 1
2609501 | Nazaré da Mata | Rural | Veículos e equipamentos (Mil R$) OPXSES | 0 | 0 | 0 | 0 | 0 | 0 | 0 | 0 | 0 | 0 | 0 | 0 | 0 | 0 | 0 | 0 | 0 | 0 | 0 | 0 | 0 | 0 | 0 | 0 | 0 | 0 | 0 | 0 | 0 | 0 | 0 | 0 | 0 | 0 | 0 | 0 | 0 | 0 | 1
2609501 | Nazaré da Mata | Rural | Ambiental (Mil R$) OPXSES | 0 | 0 | 0 | 0 | 0 | 0 | 0 | 0 | 0 | 0 | 0 | 0 | 0 | 0 | 0 | 0 | 0 | 0 | 0 | 0 | 0 | 0 | 0 | 0 | 0 | 0 | 0 | 0 | 0 | 0 | 0 | 0 | 0 | 0 | 0 | 0 | 0 | 0 | 1
2609501 | Nazaré da Mata | Rural | Seguro (Mil R$) OPXSES | 0 | 0 | 0 | 0 | 0 | 0 | 0 | 0 | 0 | 0 | 0 | 0 | 0 | 0 | 0 | 0 | 0 | 0 | 0 | 0 | 0 | 0 | 0 | 0 | 0 | 0 | 0 | 0 | 0 | 0 | 0 | 0 | 0 | 0 | 0 | 0 | 0 | 0 | 1
2609501 | Nazaré da Mata | Rural | Outros (Mil R$) OPXSES | 0 | 0 | 0 | 0 | 0 | 0 | 0 | 0 | 0 | 0 | 0 | 0 | 0 | 0 | 0 | 0 | 0 | 0 | 0 | 0 | 0 | 0 | 0 | 0 | 0 | 0 | 0 | 0 | 0 | 0 | 0 | 0 | 0 | 0 | 0 | 0 | 0 | 0 | 1
2609501 | Nazaré da Mata | Rural | TOTAL | [37 empty] | 0 | 1
2609501 | Nazaré da Mata | Rural | CAPEX SAA | 0 | 0 | 479.8086 | 0 | 479.8086 | 0 | 0 | 479.8086 | 0 | 479.8086 | 0 | 0 | 0 | 0 | 0 | 0 | 0 | 0 | 0 | 0 | 0 | 0 | 0 | 0 | 0 | 0 | 0 | 0 | 0 | 0 | 0 | 0 | 0 | 0 | 0 | 0 | 1919.2345 | 3838.469 | 1
2609501 | Nazaré da Mata | Rural | OPEX SAA | 0 | 0 | 0 | 0 | 0 | 0 | 0 | 0 | 0 | 0 | 0 | 0 | 0 | 0 | 0 | 0 | 0 | 0 | 0 | 0 | 0 | 0 | 0 | 0 | 0 | 0 | 0 | 0 | 0 | 0 | 0 | 0 | 0 | 0 | 0 | 0 | 0 | 0 | 1
2609501 | Nazaré da Mata | Rural | CAPEX SES | 0 | 0 | 429.9451 | 434.0629 | 440.1445 | 445.251 | 400.835 | 449.2431 | 454.936 | 474.5969 | 31.1368 | 0 | 27.8228 | 34.831 | 27.6163 | 34.7622 | 20.0575 | 17.3303 | 24.9569 | 9.6818 | 39.6834 | 17.0839 | 24.9071 | 16.4223 | 16.4223 | 16.696 | 8.6422 | 16.3895 | 16.6627 | 10.38 | 10.6532 | 10.38 | 10.38 | 10.6532 | 10.38 | 6.5558 | 3999.5017 | 7999.0034 | 1
2609501 | Nazaré da Mata | Rural | OPEX SES | 0 | 0 | 0 | 0 | 0 | 0 | 0 | 0 | 0 | 0 | 0 | 0 | 0 | 0 | 0 | 0 | 0 | 0 | 0 | 0 | 0 | 0 | 0 | 0 | 0 | 0 | 0 | 0 | 0 | 0 | 0 | 0 | 0 | 0 | 0 | 0 | 0 | 0 | 1
2609600 | Olinda | Rural | VOLUMETRIA - SAA | [37 empty] | 0 | 1
2609600 | Olinda | Rural | Índice de Atendimento (%) | 54.44% | 54.44% | 58.29% | 63.87% | 69.66% | 75.67% | 81.88% | 86.16% | 90.44% | 99% | 99% | 99% | 99% | 99% | 99% | 99% | 99% | 99% | 99% | 99% | 99% | 99% | 99% | 99% | 99% | 99% | 99% | 99% | 99% | 99% | 99% | 99% | 99% | 99% | 99% | 99% |  | 33.0786 | 1
2609600 | Olinda | Rural | Índice de Cobertura (%) | 60.49% | 60.49% | 64.77% | 69.05% | 73.33% | 77.61% | 81.88% | 86.16% | 90.44% | 99% | 99% | 99% | 99% | 99% | 99% | 99% | 99% | 99% | 99% | 99% | 99% | 99% | 99% | 99% | 99% | 99% | 99% | 99% | 99% | 99% | 99% | 99% | 99% | 99% | 99% | 99% |  | 33.3722 | 1
2609600 | Olinda | Rural | População Residente (hab) | 6711 | 6648 | 6611 | 6581 | 6557 | 6538 | 6461 | 6426 | 6398 | 6376 | 6358 | 6288 | 6268 | 6252 | 6239 | 6229 | 6188 | 6174 | 6163 | 6154 | 6147 | 6119 | 6101 | 6087 | 6076 | 6067 | 6031 | 6022 | 6015 | 6009 | 6004 | 5986 | 5984 | 5982 | 5980 | 5979 |  | 224209 | 1
2609600 | Olinda | Rural | Índice de Perdas Totais na Distribuição (%) | 25% | 25% | 25% | 25% | 25% | 25% | 25% | 25% | 25% | 25% | 25% | 25% | 25% | 25% | 25% | 25% | 25% | 25% | 25% | 25% | 25% | 25% | 25% | 25% | 25% | 25% | 25% | 25% | 25% | 25% | 25% | 25% | 25% | 25% | 25% | 25% |  | 9 | 1
2609600 | Olinda | Rural | Índice de Perdas Físicas na Distribuição (%) | 16.67% | 16.67% | 16.67% | 16.67% | 16.67% | 16.67% | 16.67% | 16.67% | 16.67% | 16.67% | 16.67% | 16.67% | 16.67% | 16.67% | 16.67% | 16.67% | 16.67% | 16.67% | 16.67% | 16.67% | 16.67% | 16.67% | 16.67% | 16.67% | 16.67% | 16.67% | 16.67% | 16.67% | 16.67% | 16.67% | 16.67% | 16.67% | 16.67% | 16.67% | 16.67% | 16.67% |  | 6 | 1
2609600 | Olinda | Rural | Índice de Perdas na Produção (%) - ETA | 15.6% | 15.6% | 13.48% | 11.36% | 9.241% | 7.12% | 5% | 5% | 5% | 5% | 5% | 5% | 5% | 5% | 5% | 5% | 5% | 5% | 5% | 5% | 5% | 5% | 5% | 5% | 5% | 5% | 5% | 5% | 5% | 5% | 5% | 5% | 5% | 5% | 5% | 5% |  | 2.2241 | 1
2609600 | Olinda | Rural | Consumo Micromedido de Água (m³/ano) - cobertura | 156935.2905 | 155462.0483 | 165532.0771 | 175666.5503 | 185871.8627 | 196147.7844 | 204524.841 | 214046.1616 | 223696.4404 | 244020.3448 | 243331.4512 | 240652.4351 | 239887.0009 | 239274.6514 | 238777.1198 | 238394.4028 | 236825.2641 | 236289.4623 | 235868.4714 | 235524.0281 | 235256.1254 | 234184.5183 | 233495.6283 | 232959.8228 | 232538.8355 | 232194.3887 | 230816.6086 | 230472.1617 | 230204.259 | 229974.6302 | 229783.2716 | 229094.3816 | 229017.8374 | 228941.2933 | 228864.7528 | 228826.4789 | 8003352.6822 | 16006705.3645 | 1
2609600 | Olinda | Rural | Consumo Micromedido de Água (m³/ano) - atendimento | 141241.76 | 139915.84 | 148978.87 | 162491.56 | 176578.27 | 191244.09 | 204524.84 | 214046.16 | 223696.44 | 244020.34 | 243331.45 | 240652.43 | 239887 | 239274.65 | 238777.12 | 238394.4 | 236825.26 | 236289.46 | 235868.47 | 235524.03 | 235256.12 | 234184.52 | 233495.63 | 232959.82 | 232538.83 | 232194.39 | 230816.61 | 230472.16 | 230204.26 | 229974.63 | 229783.27 | 229094.38 | 229017.84 | 228941.29 | 228864.75 | 228826.48 | 7928187.42 | 15856374.84 | 1
2609600 | Olinda | Rural | Consumo de Água Disponibilizado (m³/ano) - cobertura | 209247.054 | 207282.7311 | 220709.4361 | 234222.0671 | 247829.1503 | 261530.3791 | 272699.7879 | 285394.8821 | 298261.9205 | 325360.4598 | 324441.9349 | 320869.9135 | 319849.3345 | 319032.8685 | 318369.4931 | 317859.2037 | 315767.0188 | 315052.6165 | 314491.2951 | 314032.0375 | 313674.8339 | 312246.0244 | 311327.5043 | 310613.0971 | 310051.7807 | 309592.5182 | 307755.4781 | 307296.2156 | 306939.012 | 306632.8403 | 306377.6955 | 305459.1755 | 305357.1166 | 305255.0577 | 305153.0037 | 305101.9719 | 10671136.9097 | 21342273.8193 | 1
2609600 | Olinda | Rural | Consumo de Água Disponibilizado (m³/ano) - atendimento | 188322.3467 | 186554.4533 | 198638.4933 | 216655.4133 | 235437.6933 | 254992.12 | 272699.7867 | 285394.88 | 298261.92 | 325360.4533 | 324441.9333 | 320869.9067 | 319849.3333 | 319032.8667 | 318369.4933 | 317859.2 | 315767.0133 | 315052.6133 | 314491.2933 | 314032.04 | 313674.8267 | 312246.0267 | 311327.5067 | 310613.0933 | 310051.7733 | 309592.52 | 307755.48 | 307296.2133 | 306939.0133 | 306632.84 | 306377.6933 | 305459.1733 | 305357.12 | 305255.0533 | 305153 | 305101.9733 | 10570916.56 | 21141833.12 | 1
2609600 | Olinda | Rural | Consumo de Água Efetivo (m³/ano) - cobertura | 174373 | 172736 | 183925 | 195185 | 206524 | 217942 | 227250 | 237829 | 248552 | 271134 | 270368 | 267392 | 266541 | 265861 | 265308 | 264883 | 263139 | 262544 | 262076 | 261693 | 261396 | 260205 | 259440 | 258844 | 258376 | 257994 | 256463 | 256080 | 255783 | 255527 | 255315 | 254549 | 254464 | 254379 | 254294 | 254252 | 8892616 | 17785232 | 1
2609600 | Olinda | Rural | Consumo de Água Efetivo (m³/ano) - atendimento | 156935 | 155462 | 165532 | 180546 | 196198 | 212493 | 227250 | 237829 | 248552 | 271134 | 270368 | 267392 | 266541 | 265861 | 265308 | 264883 | 263139 | 262544 | 262076 | 261693 | 261396 | 260205 | 259440 | 258844 | 258376 | 257994 | 256463 | 256080 | 255783 | 255527 | 255315 | 254549 | 254464 | 254379 | 254294 | 254252 | 8809097 | 17618194 | 1
2609600 | Olinda | Rural | Consumo de Água Faturado (m³/ano) - cobertura | 156935.2909 | 155462.0495 | 165532.0769 | 175666.5517 | 185871.8629 | 196147.7833 | 204524.8408 | 214046.1613 | 223696.4391 | 244020.3434 | 243331.4529 | 240652.4341 | 239887.0001 | 239274.6529 | 238777.1209 | 238394.4039 | 236825.2643 | 236289.4605 | 235868.4719 | 235524.0266 | 235256.1247 | 234184.5172 | 233495.6266 | 232959.8229 | 232538.8342 | 232194.3889 | 230816.6078 | 230472.1625 | 230204.2606 | 229974.6304 | 229783.272 | 229094.3814 | 229017.838 | 228941.2946 | 228864.7512 | 228826.4795 | 8003352.6804 | 16006705.3609 | 1
2609600 | Olinda | Rural | Consumo de Água Faturado (m³/ano) - atendimento | 209247.054 | 207282.7311 | 220709.4361 | 234222.0671 | 247829.1503 | 261530.3791 | 272699.7879 | 285394.8821 | 298261.9205 | 325360.4598 | 324441.9349 | 320869.9135 | 319849.3345 | 319032.8685 | 318369.4931 | 317859.2037 | 315767.0188 | 315052.6165 | 314491.2951 | 314032.0375 | 313674.8339 | 312246.0244 | 311327.5043 | 310613.0971 | 310051.7807 | 309592.5182 | 307755.4781 | 307296.2156 | 306939.012 | 306632.8403 | 306377.6955 | 305459.1755 | 305357.1166 | 305255.0577 | 305153.0037 | 305101.9719 | 10671136.9097 | 21342273.8193 | 1
2609600 | Olinda | Rural | Demanda Média Bruta (m³/ano) - atendimento | 188322.3467 | 186554.4533 | 198638.4933 | 216655.4133 | 235437.6933 | 254992.12 | 272699.7867 | 285394.88 | 298261.92 | 325360.4533 | 324441.9333 | 320869.9067 | 319849.3333 | 319032.8667 | 318369.4933 | 317859.2 | 315767.0133 | 315052.6133 | 314491.2933 | 314032.04 | 313674.8267 | 312246.0267 | 311327.5067 | 310613.0933 | 310051.7733 | 309592.52 | 307755.48 | 307296.2133 | 306939.0133 | 306632.84 | 306377.6933 | 305459.1733 | 305357.12 | 305255.0533 | 305153 | 305101.9733 | 10570916.56 | 21141833.12 | 1
2609600 | Olinda | Rural | Demanda Máxima Diária (m³/ano) - cobertura | 251096.4648 | 248739.2773 | 238366.192 | 259986.496 | 282525.232 | 305990.544 | 327239.744 | 342473.856 | 357914.304 | 390432.544 | 389330.32 | 385043.888 | 383819.2 | 382839.44 | 382043.392 | 381431.04 | 378920.416 | 378063.136 | 377389.552 | 376838.448 | 376409.792 | 374695.232 | 373593.008 | 372735.712 | 372062.128 | 371511.024 | 369306.576 | 368755.456 | 368326.816 | 367959.408 | 367653.232 | 366551.008 | 366428.544 | 366306.064 | 366183.6 | 366122.368 | 12735083.4541 | 25470166.9082 | 1
2609600 | Olinda | Rural | Demanda Máxima Diária (m³/ano) - atendimento | 225986.816 | 223865.344 | 238366.192 | 259986.496 | 282525.232 | 305990.544 | 327239.744 | 342473.856 | 357914.304 | 390432.544 | 389330.32 | 385043.888 | 383819.2 | 382839.44 | 382043.392 | 381431.04 | 378920.416 | 378063.136 | 377389.552 | 376838.448 | 376409.792 | 374695.232 | 373593.008 | 372735.712 | 372062.128 | 371511.024 | 369306.576 | 368755.456 | 368326.816 | 367959.408 | 367653.232 | 366551.008 | 366428.544 | 366306.064 | 366183.6 | 366122.368 | 12685099.872 | 25370199.744 | 1
2609600 | Olinda | Rural | Demanda Máxima Horária (m³/ano) - cobertura | 376644.6972 | 373108.9159 | 397276.985 | 421599.7207 | 446092.4705 | 470754.6824 | 490859.6183 | 513710.7878 | 536871.457 | 585648.8276 | 583995.4828 | 577565.8442 | 575728.8022 | 574259.1632 | 573065.0876 | 572146.5666 | 568380.6338 | 567094.7096 | 566084.3312 | 565257.6676 | 564614.7011 | 562042.8439 | 560389.5078 | 559103.5748 | 558093.2052 | 557266.5328 | 553959.8605 | 553133.1881 | 552490.2216 | 551939.1125 | 551479.852 | 549826.5158 | 549642.8099 | 549459.1039 | 549275.4067 | 549183.5494 | 19208046.4374 | 38416092.8748 | 1
2609600 | Olinda | Rural | Demanda Máxima Horária (m³/ano) - atendimento | 338980.224 | 335798.016 | 357549.288 | 389979.744 | 423787.848 | 458985.816 | 490859.616 | 513710.784 | 536871.456 | 585648.816 | 583995.48 | 577565.832 | 575728.8 | 574259.16 | 573065.088 | 572146.56 | 568380.624 | 567094.704 | 566084.328 | 565257.672 | 564614.688 | 562042.848 | 560389.512 | 559103.568 | 558093.192 | 557266.536 | 553959.864 | 553133.184 | 552490.224 | 551939.112 | 551479.848 | 549826.512 | 549642.816 | 549459.096 | 549275.4 | 549183.552 | 19027649.808 | 38055299.616 | 1
2609600 | Olinda | Rural | Vazão de Produção ETA Máxima Diária (m³/ano) - cobertura | 297515.6403 | 294722.6891 | 306122.1309 | 317092.4952 | 327675.1296 | 337896.1939 | 344462.89 | 360498.7985 | 376751.8996 | 410981.6334 | 409821.3914 | 405309.3644 | 404020.212 | 402988.8865 | 402150.9387 | 401506.3625 | 398863.6027 | 397961.1997 | 397252.1623 | 396672.0474 | 396220.8429 | 394416.0308 | 393255.7949 | 392353.3859 | 391644.3545 | 391064.2335 | 388743.7618 | 388163.6408 | 387712.4362 | 387325.693 | 387003.4049 | 385843.169 | 385714.2525 | 385585.3361 | 385456.4258 | 385391.9645 | 13616160.3953 | 27232320.7906 | 1
2609600 | Olinda | Rural | Vazão de Produção ETA Máxima Diária (m³/ano) - atendimento | 267764.0735 | 265250.4136 | 275509.919 | 293310.5598 | 311291.3739 | 329448.7895 | 344462.8884 | 360498.7958 | 376751.8989 | 410981.6253 | 409821.3895 | 405309.3558 | 404020.2105 | 402988.8842 | 402150.9389 | 401506.3579 | 398863.5958 | 397961.1958 | 397252.16 | 396672.0505 | 396220.8337 | 394416.0337 | 393255.7979 | 392353.3811 | 391644.3453 | 391064.2358 | 388743.7642 | 388163.6379 | 387712.4379 | 387325.6926 | 387003.4021 | 385843.1663 | 385714.2568 | 385585.3305 | 385456.4211 | 385391.9663 | 13477711.1799 | 26955422.3598 | 1
2609600 | Olinda | Rural | Vazão de Produção poço Máxima Diária (m³/ano) - cobertura | 251096.4648 | 248739.2773 | 267526.5893 | 286802.5311 | 306592.7632 | 326912.9739 | 344462.89 | 360498.7985 | 376751.8996 | 410981.6334 | 409821.3914 | 405309.3644 | 404020.212 | 402988.8865 | 402150.9387 | 401506.3625 | 398863.6027 | 397961.1997 | 397252.1623 | 396672.0474 | 396220.8429 | 394416.0308 | 393255.7949 | 392353.3859 | 391644.3545 | 391064.2335 | 388743.7618 | 388163.6408 | 387712.4362 | 387325.693 | 387003.4049 | 385843.169 | 385714.2525 | 385585.3361 | 385456.4258 | 385391.9645 | 13422806.7158 | 26845613.4316 | 1
2609600 | Olinda | Rural | Vazão de Produção poço Máxima Diária (m³/ano) - atendimento | 225986.816 | 223865.344 | 240773.9313 | 265292.3429 | 291263.1258 | 318740.15 | 344462.8884 | 360498.7958 | 376751.8989 | 410981.6253 | 409821.3895 | 405309.3558 | 404020.2105 | 402988.8842 | 402150.9389 | 401506.3579 | 398863.5958 | 397961.1958 | 397252.16 | 396672.0505 | 396220.8337 | 394416.0337 | 393255.7979 | 392353.3811 | 391644.3453 | 391064.2358 | 388743.7642 | 388163.6379 | 387712.4379 | 387325.6926 | 387003.4021 | 385843.1663 | 385714.2568 | 385585.3305 | 385456.4211 | 385391.9663 | 13301057.7605 | 26602115.5209 | 1
2609600 | Olinda | Rural | Economias Totais (econ) - CAPEX | 0 | 0 | 0 | 0 | 0 | 0 | 0 | 0 | 0 | 0 | 0 | 0 | 0 | 0 | 0 | 0 | 0 | 0 | 0 | 0 | 0 | 0 | 0 | 0 | 0 | 0 | 0 | 0 | 0 | 0 | 0 | 0 | 0 | 0 | 0 | 0 |  | 0 | 1
2609600 | Olinda | Rural | Economias Totais (econ) - OPEX | 0 | 0 | 0 | 0 | 0 | 0 | 0 | 0 | 0 | 0 | 0 | 0 | 0 | 0 | 0 | 0 | 0 | 0 | 0 | 0 | 0 | 0 | 0 | 0 | 0 | 0 | 0 | 0 | 0 | 0 | 0 | 0 | 0 | 0 | 0 | 0 |  | 0 | 1
2609600 | Olinda | Rural | Economias Ativas (econ) - CAPEX | 0 | 0 | 0 | 0 | 0 | 0 | 0 | 0 | 0 | 0 | 0 | 0 | 0 | 0 | 0 | 0 | 0 | 0 | 0 | 0 | 0 | 0 | 0 | 0 | 0 | 0 | 0 | 0 | 0 | 0 | 0 | 0 | 0 | 0 | 0 | 0 |  | 0 | 1
2609600 | Olinda | Rural | Economias Ativas (econ) - OPEX | 0 | 0 | 0 | 0 | 0 | 0 | 0 | 0 | 0 | 0 | 0 | 0 | 0 | 0 | 0 | 0 | 0 | 0 | 0 | 0 | 0 | 0 | 0 | 0 | 0 | 0 | 0 | 0 | 0 | 0 | 0 | 0 | 0 | 0 | 0 | 0 |  | 0 | 1
2609600 | Olinda | Rural | Ligações Totais SAA (un) | 0 | 0 | 0 | 0 | 0 | 0 | 0 | 0 | 0 | 0 | 0 | 0 | 0 | 0 | 0 | 0 | 0 | 0 | 0 | 0 | 0 | 0 | 0 | 0 | 0 | 0 | 0 | 0 | 0 | 0 | 0 | 0 | 0 | 0 | 0 | 0 |  | 0 | 1
2609600 | Olinda | Rural | Índice de Hidrometração | [37 empty] | 0 | 1 | bar: 0 to 35
2609600 | Olinda | Rural | Hidrometros - complementação + substituição (un) | 0 | 0 | 0 | 0 | 0 | 0 | 0 | 0 | 0 | 0 | 0 | 0 | 0 | 0 | 0 | 0 | 0 | 0 | 0 | 0 | 0 | 0 | 0 | 0 | 0 | 0 | 0 | 0 | 0 | 0 | 0 | 0 | 0 | 0 | 0 | 0 | 0 | 0 | 1
2609600 | Olinda | Rural | Extensão Total incremental + substituição (m) | 0 | 0 | 0 | 0 | 0 | 0 | 0 | 0 | 0 | 0 | 0 | 0 | 0 | 0 | 0 | 0 | 0 | 0 | 0 | 0 | 0 | 0 | 0 | 0 | 0 | 0 | 0 | 0 | 0 | 0 | 0 | 0 | 0 | 0 | 0 | 0 | 0 | 0 | 1
2609600 | Olinda | Rural | SAC-un | 0 | 0 | 0 | 0 | 0 | 0 | 0 | 0 | 0 | 0 | 0 | 0 | 0 | 0 | 0 | 0 | 0 | 0 | 0 | 0 | 0 | 0 | 0 | 0 | 0 | 0 | 0 | 0 | 0 | 0 | 0 | 0 | 0 | 0 | 0 | 0 | 0 | 0 | 1
2609600 | Olinda | Rural | Capacidade Total SAA (m³/ano) | 0 | 0 | 0 | 0 | 0 | 0 | 0 | 0 | 0 | 0 | 0 | 0 | 0 | 0 | 0 | 0 | 0 | 0 | 0 | 0 | 0 | 0 | 0 | 0 | 0 | 0 | 0 | 0 | 0 | 0 | 0 | 0 | 0 | 0 | 0 | 0 | 0 | 0 | 1
2609600 | Olinda | Rural | CAPEX - Investimentos em SAA | [37 empty] | 0 | 1
2609600 | Olinda | Rural | Ligação Predial (Mil R$) | 0 | 0 | 0 | 0 | 0 | 0 | 0 | 0 | 0 | 0 | 0 | 0 | 0 | 0 | 0 | 0 | 0 | 0 | 0 | 0 | 0 | 0 | 0 | 0 | 0 | 0 | 0 | 0 | 0 | 0 | 0 | 0 | 0 | 0 | 0 | 0 | 0 | 0 | 1
2609600 | Olinda | Rural | Total rede substituição (Mil R$) | 0 | 0 | 0 | 0 | 0 | 0 | 0 | 0 | 0 | 0 | 0 | 0 | 0 | 0 | 0 | 0 | 0 | 0 | 0 | 0 | 0 | 0 | 0 | 0 | 0 | 0 | 0 | 0 | 0 | 0 | 0 | 0 | 0 | 0 | 0 | 0 | 0 | 0 | 1
2609600 | Olinda | Rural | Total rede incremental (Mil R$) | 0 | 0 | 0 | 0 | 0 | 0 | 0 | 0 | 0 | 0 | 0 | 0 | 0 | 0 | 0 | 0 | 0 | 0 | 0 | 0 | 0 | 0 | 0 | 0 | 0 | 0 | 0 | 0 | 0 | 0 | 0 | 0 | 0 | 0 | 0 | 0 | 0 | 0 | 1
2609600 | Olinda | Rural | Captação Superficial (Mil R$) | 0 | 0 | 0 | 0 | 0 | 0 | 0 | 0 | 0 | 0 | 0 | 0 | 0 | 0 | 0 | 0 | 0 | 0 | 0 | 0 | 0 | 0 | 0 | 0 | 0 | 0 | 0 | 0 | 0 | 0 | 0 | 0 | 0 | 0 | 0 | 0 | 0 | 0 | 1
2609600 | Olinda | Rural | Captação Subterranêa (Mil R$) | 0 | 0 | 0 | 0 | 0 | 0 | 0 | 0 | 0 | 0 | 0 | 0 | 0 | 0 | 0 | 0 | 0 | 0 | 0 | 0 | 0 | 0 | 0 | 0 | 0 | 0 | 0 | 0 | 0 | 0 | 0 | 0 | 0 | 0 | 0 | 0 | 0 | 0 | 1
2609600 | Olinda | Rural | EEAB (Mil R$) | 0 | 0 | 0 | 0 | 0 | 0 | 0 | 0 | 0 | 0 | 0 | 0 | 0 | 0 | 0 | 0 | 0 | 0 | 0 | 0 | 0 | 0 | 0 | 0 | 0 | 0 | 0 | 0 | 0 | 0 | 0 | 0 | 0 | 0 | 0 | 0 | 0 | 0 | 1
2609600 | Olinda | Rural | Adutora Bruta (Mil R$) | 0 | 0 | 0 | 0 | 0 | 0 | 0 | 0 | 0 | 0 | 0 | 0 | 0 | 0 | 0 | 0 | 0 | 0 | 0 | 0 | 0 | 0 | 0 | 0 | 0 | 0 | 0 | 0 | 0 | 0 | 0 | 0 | 0 | 0 | 0 | 0 | 0 | 0 | 1
2609600 | Olinda | Rural | EEAT (Mil R$) | 0 | 0 | 0 | 0 | 0 | 0 | 0 | 0 | 0 | 0 | 0 | 0 | 0 | 0 | 0 | 0 | 0 | 0 | 0 | 0 | 0 | 0 | 0 | 0 | 0 | 0 | 0 | 0 | 0 | 0 | 0 | 0 | 0 | 0 | 0 | 0 | 0 | 0 | 1
2609600 | Olinda | Rural | Adutora Tratada (Mil R$) | 0 | 0 | 0 | 0 | 0 | 0 | 0 | 0 | 0 | 0 | 0 | 0 | 0 | 0 | 0 | 0 | 0 | 0 | 0 | 0 | 0 | 0 | 0 | 0 | 0 | 0 | 0 | 0 | 0 | 0 | 0 | 0 | 0 | 0 | 0 | 0 | 0 | 0 | 1
2609600 | Olinda | Rural | ETA (Mil R$) | 0 | 0 | 0 | 0 | 0 | 0 | 0 | 0 | 0 | 0 | 0 | 0 | 0 | 0 | 0 | 0 | 0 | 0 | 0 | 0 | 0 | 0 | 0 | 0 | 0 | 0 | 0 | 0 | 0 | 0 | 0 | 0 | 0 | 0 | 0 | 0 | 0 | 0 | 1
2609600 | Olinda | Rural | Tratamento de lodo (Mil R$) CPXSAA | 0 | 0 | 0 | 0 | 0 | 0 | 0 | 0 | 0 | 0 | 0 | 0 | 0 | 0 | 0 | 0 | 0 | 0 | 0 | 0 | 0 | 0 | 0 | 0 | 0 | 0 | 0 | 0 | 0 | 0 | 0 | 0 | 0 | 0 | 0 | 0 | 0 | 0 | 1
2609600 | Olinda | Rural | SAC (Mil R$) | 0 | 0 | 0 | 0 | 0 | 0 | 0 | 0 | 0 | 0 | 0 | 0 | 0 | 0 | 0 | 0 | 0 | 0 | 0 | 0 | 0 | 0 | 0 | 0 | 0 | 0 | 0 | 0 | 0 | 0 | 0 | 0 | 0 | 0 | 0 | 0 | 0 | 0 | 1
2609600 | Olinda | Rural | Reservação (Mil R$) | 0 | 0 | 0 | 0 | 0 | 0 | 0 | 0 | 0 | 0 | 0 | 0 | 0 | 0 | 0 | 0 | 0 | 0 | 0 | 0 | 0 | 0 | 0 | 0 | 0 | 0 | 0 | 0 | 0 | 0 | 0 | 0 | 0 | 0 | 0 | 0 | 0 | 0 | 1
2609600 | Olinda | Rural | Hidrometração complementação do parque (Mil R$) | 0 | 0 | 0 | 0 | 0 | 0 | 0 | 0 | 0 | 0 | 0 | 0 | 0 | 0 | 0 | 0 | 0 | 0 | 0 | 0 | 0 | 0 | 0 | 0 | 0 | 0 | 0 | 0 | 0 | 0 | 0 | 0 | 0 | 0 | 0 | 0 | 0 | 0 | 1
2609600 | Olinda | Rural | Hidrometração substituição (Mil R$) | 0 | 0 | 0 | 0 | 0 | 0 | 0 | 0 | 0 | 0 | 0 | 0 | 0 | 0 | 0 | 0 | 0 | 0 | 0 | 0 | 0 | 0 | 0 | 0 | 0 | 0 | 0 | 0 | 0 | 0 | 0 | 0 | 0 | 0 | 0 | 0 | 0 | 0 | 1
2609600 | Olinda | Rural | Projetos SAA (Mil R$) | 0 | 0 | 0 | 0 | 0 | 0 | 0 | 0 | 0 | 0 | 0 | 0 | 0 | 0 | 0 | 0 | 0 | 0 | 0 | 0 | 0 | 0 | 0 | 0 | 0 | 0 | 0 | 0 | 0 | 0 | 0 | 0 | 0 | 0 | 0 | 0 | 0 | 0 | 1
2609600 | Olinda | Rural | Aquisição de Áreas (Mil R$) CPXSAA | 0 | 0 | 0 | 0 | 0 | 0 | 0 | 0 | 0 | 0 | 0 | 0 | 0 | 0 | 0 | 0 | 0 | 0 | 0 | 0 | 0 | 0 | 0 | 0 | 0 | 0 | 0 | 0 | 0 | 0 | 0 | 0 | 0 | 0 | 0 | 0 | 0 | 0 | 1
2609600 | Olinda | Rural | Ambiental (Mil R$) CPXSAA | 0 | 0 | 0 | 0 | 0 | 0 | 0 | 0 | 0 | 0 | 0 | 0 | 0 | 0 | 0 | 0 | 0 | 0 | 0 | 0 | 0 | 0 | 0 | 0 | 0 | 0 | 0 | 0 | 0 | 0 | 0 | 0 | 0 | 0 | 0 | 0 | 0 | 0 | 1
2609600 | Olinda | Rural | Telemetria e Automação (Mil R$) CPXSAA | 0 | 0 | 0 | 0 | 0 | 0 | 0 | 0 | 0 | 0 | 0 | 0 | 0 | 0 | 0 | 0 | 0 | 0 | 0 | 0 | 0 | 0 | 0 | 0 | 0 | 0 | 0 | 0 | 0 | 0 | 0 | 0 | 0 | 0 | 0 | 0 | 0 | 0 | 1
2609600 | Olinda | Rural | Macromedidores - principais | 0 | 0 | 0 | 0 | 0 | 0 | 0 | 0 | 0 | 0 | 0 | 0 | 0 | 0 | 0 | 0 | 0 | 0 | 0 | 0 | 0 | 0 | 0 | 0 | 0 | 0 | 0 | 0 | 0 | 0 | 0 | 0 | 0 | 0 | 0 | 0 | 0 | 0 | 1
2609600 | Olinda | Rural | Macromedidores - Secundários | 0 | 0 | 0 | 0 | 0 | 0 | 0 | 0 | 0 | 0 | 0 | 0 | 0 | 0 | 0 | 0 | 0 | 0 | 0 | 0 | 0 | 0 | 0 | 0 | 0 | 0 | 0 | 0 | 0 | 0 | 0 | 0 | 0 | 0 | 0 | 0 | 0 | 0 | 1
2609600 | Olinda | Rural | Reformas CPXSAA | 0 | 0 | 0 | 0 | 0 | 0 | 0 | 0 | 0 | 0 | 0 | 0 | 0 | 0 | 0 | 0 | 0 | 0 | 0 | 0 | 0 | 0 | 0 | 0 | 0 | 0 | 0 | 0 | 0 | 0 | 0 | 0 | 0 | 0 | 0 | 0 | 0 | 0 | 1
2609600 | Olinda | Rural | Reinvestimento (Mil R$) CPXSAA | 0 | 0 | 0 | 0 | 0 | 0 | 0 | 0 | 0 | 0 | 0 | 0 | 0 | 0 | 0 | 0 | 0 | 0 | 0 | 0 | 0 | 0 | 0 | 0 | 0 | 0 | 0 | 0 | 0 | 0 | 0 | 0 | 0 | 0 | 0 | 0 | 0 | 0 | 1
2609600 | Olinda | Rural | OPEX - Despesas Operacionais em SAA | [37 empty] | 0 | 1
2609600 | Olinda | Rural | Produtos Químicos (Mil R$) OPXSAA | 0 | 0 | 0 | 0 | 0 | 0 | 0 | 0 | 0 | 0 | 0 | 0 | 0 | 0 | 0 | 0 | 0 | 0 | 0 | 0 | 0 | 0 | 0 | 0 | 0 | 0 | 0 | 0 | 0 | 0 | 0 | 0 | 0 | 0 | 0 | 0 | 0 | 0 | 1
2609600 | Olinda | Rural | Transporte Lodo (Mil R$) OPXSAA | 0 | 0 | 0 | 0 | 0 | 0 | 0 | 0 | 0 | 0 | 0 | 0 | 0 | 0 | 0 | 0 | 0 | 0 | 0 | 0 | 0 | 0 | 0 | 0 | 0 | 0 | 0 | 0 | 0 | 0 | 0 | 0 | 0 | 0 | 0 | 0 | 0 | 0 | 1
2609600 | Olinda | Rural | Energia Elétrica (Mil R$) OPXSAA | 0 | 0 | 0 | 0 | 0 | 0 | 0 | 0 | 0 | 0 | 0 | 0 | 0 | 0 | 0 | 0 | 0 | 0 | 0 | 0 | 0 | 0 | 0 | 0 | 0 | 0 | 0 | 0 | 0 | 0 | 0 | 0 | 0 | 0 | 0 | 0 | 0 | 0 | 1
2609600 | Olinda | Rural | Recursos Humanos (Mil R$) OPXSAA | 0 | 0 | 0 | 0 | 0 | 0 | 0 | 0 | 0 | 0 | 0 | 0 | 0 | 0 | 0 | 0 | 0 | 0 | 0 | 0 | 0 | 0 | 0 | 0 | 0 | 0 | 0 | 0 | 0 | 0 | 0 | 0 | 0 | 0 | 0 | 0 | 0 | 0 | 1
2609600 | Olinda | Rural | Veículos e equipamentos (Mil R$) OPXSAA | 0 | 0 | 0 | 0 | 0 | 0 | 0 | 0 | 0 | 0 | 0 | 0 | 0 | 0 | 0 | 0 | 0 | 0 | 0 | 0 | 0 | 0 | 0 | 0 | 0 | 0 | 0 | 0 | 0 | 0 | 0 | 0 | 0 | 0 | 0 | 0 | 0 | 0 | 1
2609600 | Olinda | Rural | Ambiental (Mil R$) OPXSAA | 0 | 0 | 0 | 0 | 0 | 0 | 0 | 0 | 0 | 0 | 0 | 0 | 0 | 0 | 0 | 0 | 0 | 0 | 0 | 0 | 0 | 0 | 0 | 0 | 0 | 0 | 0 | 0 | 0 | 0 | 0 | 0 | 0 | 0 | 0 | 0 | 0 | 0 | 1
2609600 | Olinda | Rural | Seguro (Mil R$) OPXSAA | 0 | 0 | 0 | 0 | 0 | 0 | 0 | 0 | 0 | 0 | 0 | 0 | 0 | 0 | 0 | 0 | 0 | 0 | 0 | 0 | 0 | 0 | 0 | 0 | 0 | 0 | 0 | 0 | 0 | 0 | 0 | 0 | 0 | 0 | 0 | 0 | 0 | 0 | 1
2609600 | Olinda | Rural | Outros (Mil R$) OPXSAA | 0 | 0 | 0 | 0 | 0 | 0 | 0 | 0 | 0 | 0 | 0 | 0 | 0 | 0 | 0 | 0 | 0 | 0 | 0 | 0 | 0 | 0 | 0 | 0 | 0 | 0 | 0 | 0 | 0 | 0 | 0 | 0 | 0 | 0 | 0 | 0 | 0 | 0 | 1
2609600 | Olinda | Rural | VOLUMETRIA - SES | [37 empty] | 0 | 1
2609600 | Olinda | Rural | Índice de atendimento (%) SES | [37 empty] | 0 | 1 | bar: 0 to 35
2609600 | Olinda | Rural | Índice de cobertura (%) SES | [37 empty] | 0 | 1 | bar: 0 to 35
2609600 | Olinda | Rural | População Residente Cobertura (hab) | 0 | 0 | 0 | 0 | 0 | 0 | 0 | 0 | 0 | 0 | 0 | 0 | 0 | 0 | 0 | 0 | 0 | 0 | 0 | 0 | 0 | 0 | 0 | 0 | 0 | 0 | 0 | 0 | 0 | 0 | 0 | 0 | 0 | 0 | 0 | 0 |  | 0 | 1
2609600 | Olinda | Rural | Índice de Tratamento (%) | [37 empty] | 0 | 1 | bar: 0 to 35
2609600 | Olinda | Rural | Vazão de Infiltração (m³/ano) - OPEX | 0 | 0 | 0 | 0 | 0 | 0 | 0 | 0 | 0 | 0 | 0 | 0 | 0 | 0 | 0 | 0 | 0 | 0 | 0 | 0 | 0 | 0 | 0 | 0 | 0 | 0 | 0 | 0 | 0 | 0 | 0 | 0 | 0 | 0 | 0 | 0 | 0 | 0 | 1
2609600 | Olinda | Rural | Vazão Média Coletada (m³/ano) - OPEX | 0 | 0 | 0 | 0 | 0 | 0 | 0 | 0 | 0 | 0 | 0 | 0 | 0 | 0 | 0 | 0 | 0 | 0 | 0 | 0 | 0 | 0 | 0 | 0 | 0 | 0 | 0 | 0 | 0 | 0 | 0 | 0 | 0 | 0 | 0 | 0 | 0 | 0 | 1
2609600 | Olinda | Rural | Vazão Tratada (m³/ano) - OPEX | 0 | 0 | 0 | 0 | 0 | 0 | 0 | 0 | 0 | 0 | 0 | 0 | 0 | 0 | 0 | 0 | 0 | 0 | 0 | 0 | 0 | 0 | 0 | 0 | 0 | 0 | 0 | 0 | 0 | 0 | 0 | 0 | 0 | 0 | 0 | 0 | 0 | 0 | 1
2609600 | Olinda | Rural | Vazão Tratada (m³/ano) - CAPEX | 0 | 0 | 0 | 0 | 0 | 0 | 0 | 0 | 0 | 0 | 0 | 0 | 0 | 0 | 0 | 0 | 0 | 0 | 0 | 0 | 0 | 0 | 0 | 0 | 0 | 0 | 0 | 0 | 0 | 0 | 0 | 0 | 0 | 0 | 0 | 0 | 0 | 0 | 1
2609600 | Olinda | Rural | Volume faturado esgoto (m³/ano) - OPEX | 0 | 0 | 0 | 0 | 0 | 0 | 0 | 0 | 0 | 0 | 0 | 0 | 0 | 0 | 0 | 0 | 0 | 0 | 0 | 0 | 0 | 0 | 0 | 0 | 0 | 0 | 0 | 0 | 0 | 0 | 0 | 0 | 0 | 0 | 0 | 0 | 0 | 0 | 1
2609600 | Olinda | Rural | Economias Ativas (econ) - CAPEX | 0 | 0 | 0 | 0 | 0 | 0 | 0 | 0 | 0 | 0 | 0 | 0 | 0 | 0 | 0 | 0 | 0 | 0 | 0 | 0 | 0 | 0 | 0 | 0 | 0 | 0 | 0 | 0 | 0 | 0 | 0 | 0 | 0 | 0 | 0 | 0 |  | 0 | 1
2609600 | Olinda | Rural | Economias Ativas (econ) - OPEX | 0 | 0 | 0 | 0 | 0 | 0 | 0 | 0 | 0 | 0 | 0 | 0 | 0 | 0 | 0 | 0 | 0 | 0 | 0 | 0 | 0 | 0 | 0 | 0 | 0 | 0 | 0 | 0 | 0 | 0 | 0 | 0 | 0 | 0 | 0 | 0 |  | 0 | 1
2609600 | Olinda | Rural | Ligação Intradomiciliar (un) | 0 | 0 | 0 | 0 | 0 | 0 | 0 | 0 | 0 | 0 | 0 | 0 | 0 | 0 | 0 | 0 | 0 | 0 | 0 | 0 | 0 | 0 | 0 | 0 | 0 | 0 | 0 | 0 | 0 | 0 | 0 | 0 | 0 | 0 | 0 | 0 |  | 0 | 1
2609600 | Olinda | Rural | Ligações Totais SES (un) | 0 | 0 | 0 | 0 | 0 | 0 | 0 | 0 | 0 | 0 | 0 | 0 | 0 | 0 | 0 | 0 | 0 | 0 | 0 | 0 | 0 | 0 | 0 | 0 | 0 | 0 | 0 | 0 | 0 | 0 | 0 | 0 | 0 | 0 | 0 | 0 |  | 0 | 1
2609600 | Olinda | Rural | Total Rede Coletora (m) | 0 | 0 | 0 | 0 | 0 | 0 | 0 | 0 | 0 | 0 | 0 | 0 | 0 | 0 | 0 | 0 | 0 | 0 | 0 | 0 | 0 | 0 | 0 | 0 | 0 | 0 | 0 | 0 | 0 | 0 | 0 | 0 | 0 | 0 | 0 | 0 |  | 0 | 1
2609600 | Olinda | Rural | Total incremental Coletor Tronco (m) | 0 | 0 | 0 | 0 | 0 | 0 | 0 | 0 | 0 | 0 | 0 | 0 | 0 | 0 | 0 | 0 | 0 | 0 | 0 | 0 | 0 | 0 | 0 | 0 | 0 | 0 | 0 | 0 | 0 | 0 | 0 | 0 | 0 | 0 | 0 | 0 |  | 0 | 1
2609600 | Olinda | Rural | SEI-un | 0 | 0 | 0 | 0 | 0 | 0 | 0 | 0 | 0 | 0 | 0 | 0 | 0 | 0 | 0 | 0 | 0 | 0 | 0 | 0 | 0 | 0 | 0 | 0 | 0 | 0 | 0 | 0 | 0 | 0 | 0 | 0 | 0 | 0 | 0 | 0 |  | 0 | 1
2609600 | Olinda | Rural | Capacidade Total SES (m³/ano) | 0 | 0 | 0 | 0 | 0 | 0 | 0 | 0 | 0 | 0 | 0 | 0 | 0 | 0 | 0 | 0 | 0 | 0 | 0 | 0 | 0 | 0 | 0 | 0 | 0 | 0 | 0 | 0 | 0 | 0 | 0 | 0 | 0 | 0 | 0 | 0 |  | 0 | 1
2609600 | Olinda | Rural | Cloro-kg / ano | 0 | 0 | 0 | 0 | 0 | 0 | 0 | 0 | 0 | 0 | 0 | 0 | 0 | 0 | 0 | 0 | 0 | 0 | 0 | 0 | 0 | 0 | 0 | 0 | 0 | 0 | 0 | 0 | 0 | 0 | 0 | 0 | 0 | 0 | 0 | 0 |  | 0 | 1
2609600 | Olinda | Rural | Geração de lodo-ton / ano | 0 | 0 | 0 | 0 | 0 | 0 | 0 | 0 | 0 | 0 | 0 | 0 | 0 | 0 | 0 | 0 | 0 | 0 | 0 | 0 | 0 | 0 | 0 | 0 | 0 | 0 | 0 | 0 | 0 | 0 | 0 | 0 | 0 | 0 | 0 | 0 |  | 0 | 1
2609600 | Olinda | Rural | Polímero Lodo-kg / ano | 0 | 0 | 0 | 0 | 0 | 0 | 0 | 0 | 0 | 0 | 0 | 0 | 0 | 0 | 0 | 0 | 0 | 0 | 0 | 0 | 0 | 0 | 0 | 0 | 0 | 0 | 0 | 0 | 0 | 0 | 0 | 0 | 0 | 0 | 0 | 0 |  | 0 | 1
2609600 | Olinda | Rural | Economias sistema individual | 0 | 0 | 0 | 0 | 0 | 0 | 0 | 0 | 0 | 0 | 0 | 0 | 0 | 0 | 0 | 0 | 0 | 0 | 0 | 0 | 0 | 0 | 0 | 0 | 0 | 0 | 0 | 0 | 0 | 0 | 0 | 0 | 0 | 0 | 0 | 0 |  | 0 | 1
2609600 | Olinda | Rural | CAPEX - Investimentos em SES | [37 empty] | 0 | 1
2609600 | Olinda | Rural | Ligação (Mil R$) | 0 | 0 | 0 | 0 | 0 | 0 | 0 | 0 | 0 | 0 | 0 | 0 | 0 | 0 | 0 | 0 | 0 | 0 | 0 | 0 | 0 | 0 | 0 | 0 | 0 | 0 | 0 | 0 | 0 | 0 | 0 | 0 | 0 | 0 | 0 | 0 | 0 | 0 | 1
2609600 | Olinda | Rural | Rede Coletora (Mil R$) | 0 | 0 | 0 | 0 | 0 | 0 | 0 | 0 | 0 | 0 | 0 | 0 | 0 | 0 | 0 | 0 | 0 | 0 | 0 | 0 | 0 | 0 | 0 | 0 | 0 | 0 | 0 | 0 | 0 | 0 | 0 | 0 | 0 | 0 | 0 | 0 | 0 | 0 | 1
2609600 | Olinda | Rural | Coletor Tronco (Mil R$) | 0 | 0 | 0 | 0 | 0 | 0 | 0 | 0 | 0 | 0 | 0 | 0 | 0 | 0 | 0 | 0 | 0 | 0 | 0 | 0 | 0 | 0 | 0 | 0 | 0 | 0 | 0 | 0 | 0 | 0 | 0 | 0 | 0 | 0 | 0 | 0 | 0 | 0 | 1
2609600 | Olinda | Rural | EEE (Mil R$) | 0 | 0 | 0 | 0 | 0 | 0 | 0 | 0 | 0 | 0 | 0 | 0 | 0 | 0 | 0 | 0 | 0 | 0 | 0 | 0 | 0 | 0 | 0 | 0 | 0 | 0 | 0 | 0 | 0 | 0 | 0 | 0 | 0 | 0 | 0 | 0 | 0 | 0 | 1
2609600 | Olinda | Rural | Linha de Recalque (Mil R$) | 0 | 0 | 0 | 0 | 0 | 0 | 0 | 0 | 0 | 0 | 0 | 0 | 0 | 0 | 0 | 0 | 0 | 0 | 0 | 0 | 0 | 0 | 0 | 0 | 0 | 0 | 0 | 0 | 0 | 0 | 0 | 0 | 0 | 0 | 0 | 0 | 0 | 0 | 1
2609600 | Olinda | Rural | Linha de Gravidade (Mil R$) | 0 | 0 | 0 | 0 | 0 | 0 | 0 | 0 | 0 | 0 | 0 | 0 | 0 | 0 | 0 | 0 | 0 | 0 | 0 | 0 | 0 | 0 | 0 | 0 | 0 | 0 | 0 | 0 | 0 | 0 | 0 | 0 | 0 | 0 | 0 | 0 | 0 | 0 | 1
2609600 | Olinda | Rural | ETE (Mil R$) | 0 | 0 | 0 | 0 | 0 | 0 | 0 | 0 | 0 | 0 | 0 | 0 | 0 | 0 | 0 | 0 | 0 | 0 | 0 | 0 | 0 | 0 | 0 | 0 | 0 | 0 | 0 | 0 | 0 | 0 | 0 | 0 | 0 | 0 | 0 | 0 | 0 | 0 | 1
2609600 | Olinda | Rural | Tratamento de lodo (Mil R$) CPXSES | 0 | 0 | 0 | 0 | 0 | 0 | 0 | 0 | 0 | 0 | 0 | 0 | 0 | 0 | 0 | 0 | 0 | 0 | 0 | 0 | 0 | 0 | 0 | 0 | 0 | 0 | 0 | 0 | 0 | 0 | 0 | 0 | 0 | 0 | 0 | 0 | 0 | 0 | 1
2609600 | Olinda | Rural | SEI (Mil R$) | 0 | 0 | 0 | 0 | 0 | 0 | 0 | 0 | 0 | 0 | 0 | 0 | 0 | 0 | 0 | 0 | 0 | 0 | 0 | 0 | 0 | 0 | 0 | 0 | 0 | 0 | 0 | 0 | 0 | 0 | 0 | 0 | 0 | 0 | 0 | 0 | 0 | 0 | 1
2609600 | Olinda | Rural | Emissário (Mil R$) | 0 | 0 | 0 | 0 | 0 | 0 | 0 | 0 | 0 | 0 | 0 | 0 | 0 | 0 | 0 | 0 | 0 | 0 | 0 | 0 | 0 | 0 | 0 | 0 | 0 | 0 | 0 | 0 | 0 | 0 | 0 | 0 | 0 | 0 | 0 | 0 | 0 | 0 | 1
2609600 | Olinda | Rural | Projetos SES (Mil R$) | 0 | 0 | 0 | 0 | 0 | 0 | 0 | 0 | 0 | 0 | 0 | 0 | 0 | 0 | 0 | 0 | 0 | 0 | 0 | 0 | 0 | 0 | 0 | 0 | 0 | 0 | 0 | 0 | 0 | 0 | 0 | 0 | 0 | 0 | 0 | 0 | 0 | 0 | 1
2609600 | Olinda | Rural | Aquisição de Áreas (Mil R$) SES | 0 | 0 | 0 | 0 | 0 | 0 | 0 | 0 | 0 | 0 | 0 | 0 | 0 | 0 | 0 | 0 | 0 | 0 | 0 | 0 | 0 | 0 | 0 | 0 | 0 | 0 | 0 | 0 | 0 | 0 | 0 | 0 | 0 | 0 | 0 | 0 | 0 | 0 | 1
2609600 | Olinda | Rural | Ambiental (Mil R$) CPXSES | 0 | 0 | 0 | 0 | 0 | 0 | 0 | 0 | 0 | 0 | 0 | 0 | 0 | 0 | 0 | 0 | 0 | 0 | 0 | 0 | 0 | 0 | 0 | 0 | 0 | 0 | 0 | 0 | 0 | 0 | 0 | 0 | 0 | 0 | 0 | 0 | 0 | 0 | 1
2609600 | Olinda | Rural | Telemetria e Automação (Mil R$) CPXSES | 0 | 0 | 0 | 0 | 0 | 0 | 0 | 0 | 0 | 0 | 0 | 0 | 0 | 0 | 0 | 0 | 0 | 0 | 0 | 0 | 0 | 0 | 0 | 0 | 0 | 0 | 0 | 0 | 0 | 0 | 0 | 0 | 0 | 0 | 0 | 0 | 0 | 0 | 1
2609600 | Olinda | Rural | Reformas SES | 0 | 0 | 0 | 0 | 0 | 0 | 0 | 0 | 0 | 0 | 0 | 0 | 0 | 0 | 0 | 0 | 0 | 0 | 0 | 0 | 0 | 0 | 0 | 0 | 0 | 0 | 0 | 0 | 0 | 0 | 0 | 0 | 0 | 0 | 0 | 0 | 0 | 0 | 1
2609600 | Olinda | Rural | Reinvestimento (Mil R$) CPXSES | 0 | 0 | 0 | 0 | 0 | 0 | 0 | 0 | 0 | 0 | 0 | 0 | 0 | 0 | 0 | 0 | 0 | 0 | 0 | 0 | 0 | 0 | 0 | 0 | 0 | 0 | 0 | 0 | 0 | 0 | 0 | 0 | 0 | 0 | 0 | 0 | 0 | 0 | 1
2609600 | Olinda | Rural | OPEX - Despesas Operacionais em SES | [37 empty] | 0 | 1
2609600 | Olinda | Rural | Produtos Químicos (Mil R$) OPXSES | 0 | 0 | 0 | 0 | 0 | 0 | 0 | 0 | 0 | 0 | 0 | 0 | 0 | 0 | 0 | 0 | 0 | 0 | 0 | 0 | 0 | 0 | 0 | 0 | 0 | 0 | 0 | 0 | 0 | 0 | 0 | 0 | 0 | 0 | 0 | 0 | 0 | 0 | 1
2609600 | Olinda | Rural | Transporte Lodo (Mil R$) | 0 | 0 | 0 | 0 | 0 | 0 | 0 | 0 | 0 | 0 | 0 | 0 | 0 | 0 | 0 | 0 | 0 | 0 | 0 | 0 | 0 | 0 | 0 | 0 | 0 | 0 | 0 | 0 | 0 | 0 | 0 | 0 | 0 | 0 | 0 | 0 | 0 | 0 | 1
2609600 | Olinda | Rural | Energia Elétrica (Mil R$) | 0 | 0 | 0 | 0 | 0 | 0 | 0 | 0 | 0 | 0 | 0 | 0 | 0 | 0 | 0 | 0 | 0 | 0 | 0 | 0 | 0 | 0 | 0 | 0 | 0 | 0 | 0 | 0 | 0 | 0 | 0 | 0 | 0 | 0 | 0 | 0 | 0 | 0 | 1
2609600 | Olinda | Rural | SEI (Mil R$) OPXSES | [36 empty] | 0 | 0 | 1
2609600 | Olinda | Rural | Recursos Humanos (Mil R$) OPXSES | 0 | 0 | 0 | 0 | 0 | 0 | 0 | 0 | 0 | 0 | 0 | 0 | 0 | 0 | 0 | 0 | 0 | 0 | 0 | 0 | 0 | 0 | 0 | 0 | 0 | 0 | 0 | 0 | 0 | 0 | 0 | 0 | 0 | 0 | 0 | 0 | 0 | 0 | 1
2609600 | Olinda | Rural | Veículos e equipamentos (Mil R$) OPXSES | 0 | 0 | 0 | 0 | 0 | 0 | 0 | 0 | 0 | 0 | 0 | 0 | 0 | 0 | 0 | 0 | 0 | 0 | 0 | 0 | 0 | 0 | 0 | 0 | 0 | 0 | 0 | 0 | 0 | 0 | 0 | 0 | 0 | 0 | 0 | 0 | 0 | 0 | 1
2609600 | Olinda | Rural | Ambiental (Mil R$) OPXSES | 0 | 0 | 0 | 0 | 0 | 0 | 0 | 0 | 0 | 0 | 0 | 0 | 0 | 0 | 0 | 0 | 0 | 0 | 0 | 0 | 0 | 0 | 0 | 0 | 0 | 0 | 0 | 0 | 0 | 0 | 0 | 0 | 0 | 0 | 0 | 0 | 0 | 0 | 1
2609600 | Olinda | Rural | Seguro (Mil R$) OPXSES | 0 | 0 | 0 | 0 | 0 | 0 | 0 | 0 | 0 | 0 | 0 | 0 | 0 | 0 | 0 | 0 | 0 | 0 | 0 | 0 | 0 | 0 | 0 | 0 | 0 | 0 | 0 | 0 | 0 | 0 | 0 | 0 | 0 | 0 | 0 | 0 | 0 | 0 | 1
2609600 | Olinda | Rural | Outros (Mil R$) OPXSES | 0 | 0 | 0 | 0 | 0 | 0 | 0 | 0 | 0 | 0 | 0 | 0 | 0 | 0 | 0 | 0 | 0 | 0 | 0 | 0 | 0 | 0 | 0 | 0 | 0 | 0 | 0 | 0 | 0 | 0 | 0 | 0 | 0 | 0 | 0 | 0 | 0 | 0 | 1
2609600 | Olinda | Rural | TOTAL | [37 empty] | 0 | 1
2609600 | Olinda | Rural | CAPEX SAA | 0 | 0 | 0 | 0 | 0 | 0 | 0 | 0 | 0 | 0 | 0 | 0 | 0 | 0 | 0 | 0 | 0 | 0 | 0 | 0 | 0 | 0 | 0 | 0 | 0 | 0 | 0 | 0 | 0 | 0 | 0 | 0 | 0 | 0 | 0 | 0 | 0 | 0 | 1
2609600 | Olinda | Rural | OPEX SAA | 0 | 0 | 0 | 0 | 0 | 0 | 0 | 0 | 0 | 0 | 0 | 0 | 0 | 0 | 0 | 0 | 0 | 0 | 0 | 0 | 0 | 0 | 0 | 0 | 0 | 0 | 0 | 0 | 0 | 0 | 0 | 0 | 0 | 0 | 0 | 0 | 0 | 0 | 1
2609600 | Olinda | Rural | CAPEX SES | 0 | 0 | 0 | 0 | 0 | 0 | 0 | 0 | 0 | 0 | 0 | 0 | 0 | 0 | 0 | 0 | 0 | 0 | 0 | 0 | 0 | 0 | 0 | 0 | 0 | 0 | 0 | 0 | 0 | 0 | 0 | 0 | 0 | 0 | 0 | 0 | 0 | 0 | 1
2609600 | Olinda | Rural | OPEX SES | 0 | 0 | 0 | 0 | 0 | 0 | 0 | 0 | 0 | 0 | 0 | 0 | 0 | 0 | 0 | 0 | 0 | 0 | 0 | 0 | 0 | 0 | 0 | 0 | 0 | 0 | 0 | 0 | 0 | 0 | 0 | 0 | 0 | 0 | 0 | 0 | 0 | 0 | 1
2609709 | Orobó | Rural | VOLUMETRIA - SAA | [37 empty] | 0 | 2
2609709 | Orobó | Rural | Índice de Atendimento (%) | 15.08% | 15.08% | 23.3% | 32.4% | 41.96% | 51.98% | 62.45% | 71.59% | 80.72% | 99% | 99% | 99% | 99% | 99% | 99% | 99% | 99% | 99% | 99% | 99% | 99% | 99% | 99% | 99% | 99% | 99% | 99% | 99% | 99% | 99% | 99% | 99% | 99% | 99% | 99% | 99% |  | 30.6756 | 2
2609709 | Orobó | Rural | Índice de Cobertura (%) | 16.76% | 16.76% | 25.89% | 35.03% | 44.17% | 53.31% | 62.45% | 71.59% | 80.72% | 99% | 99% | 99% | 99% | 99% | 99% | 99% | 99% | 99% | 99% | 99% | 99% | 99% | 99% | 99% | 99% | 99% | 99% | 99% | 99% | 99% | 99% | 99% | 99% | 99% | 99% | 99% |  | 30.7967 | 2
2609709 | Orobó | Rural | População Residente (hab) | 9864 | 9519 | 9341 | 9199 | 9085 | 8994 | 8629 | 8514 | 8422 | 8348 | 8289 | 8052 | 7979 | 7920 | 7873 | 7836 | 7686 | 7641 | 7605 | 7577 | 7554 | 7463 | 7436 | 7414 | 7397 | 7383 | 7328 | 7313 | 7301 | 7291 | 7283 | 7252 | 7250 | 7248 | 7247 | 7246 |  | 285779 | 2
2609709 | Orobó | Rural | Índice de Perdas Totais na Distribuição (%) | 25% | 25% | 25% | 25% | 25% | 25% | 25% | 25% | 25% | 25% | 25% | 25% | 25% | 25% | 25% | 25% | 25% | 25% | 25% | 25% | 25% | 25% | 25% | 25% | 25% | 25% | 25% | 25% | 25% | 25% | 25% | 25% | 25% | 25% | 25% | 25% |  | 9 | 2
2609709 | Orobó | Rural | Índice de Perdas Físicas na Distribuição (%) | 16.67% | 16.67% | 16.67% | 16.67% | 16.67% | 16.67% | 16.67% | 16.67% | 16.67% | 16.67% | 16.67% | 16.67% | 16.67% | 16.67% | 16.67% | 16.67% | 16.67% | 16.67% | 16.67% | 16.67% | 16.67% | 16.67% | 16.67% | 16.67% | 16.67% | 16.67% | 16.67% | 16.67% | 16.67% | 16.67% | 16.67% | 16.67% | 16.67% | 16.67% | 16.67% | 16.67% |  | 6 | 2
2609709 | Orobó | Rural | Índice de Perdas na Produção (%) - ETA | 15.6% | 15.6% | 13.48% | 11.36% | 9.241% | 7.12% | 5% | 5% | 5% | 5% | 5% | 5% | 5% | 5% | 5% | 5% | 5% | 5% | 5% | 5% | 5% | 5% | 5% | 5% | 5% | 5% | 5% | 5% | 5% | 5% | 5% | 5% | 5% | 5% | 5% | 5% |  | 2.2241 | 2
2609709 | Orobó | Rural | Consumo Micromedido de Água (m³/ano) - cobertura | 62552.5101 | 60364.6965 | 91542.1059 | 121965.5858 | 151874.9232 | 181459.75 | 203939.359 | 230667.4148 | 257302.6876 | 312785.6331 | 310575.0033 | 301695.0059 | 298959.82 | 296749.1865 | 294988.1747 | 293601.8463 | 287981.5982 | 286295.5209 | 284946.6634 | 283897.5475 | 283035.7789 | 279626.1605 | 278614.5156 | 277790.2105 | 277153.249 | 276628.6929 | 274567.9358 | 274005.9088 | 273556.2909 | 273181.6074 | 272881.8584 | 271720.3409 | 271645.4064 | 271570.4682 | 271533.001 | 271495.5301 | 9013151.9879 | 18026303.9757 | 2
2609709 | Orobó | Rural | Consumo Micromedido de Água (m³/ano) - atendimento | 56297.26 | 54328.23 | 82387.9 | 112818.17 | 144281.18 | 176923.26 | 203939.36 | 230667.41 | 257302.69 | 312785.63 | 310575 | 301695.01 | 298959.82 | 296749.19 | 294988.18 | 293601.85 | 287981.6 | 286295.52 | 284946.66 | 283897.55 | 283035.78 | 279626.16 | 278614.51 | 277790.21 | 277153.25 | 276628.69 | 274567.93 | 274005.91 | 273556.29 | 273181.61 | 272881.86 | 271720.34 | 271645.4 | 271570.47 | 271533 | 271495.53 | 8970428.41 | 17940856.82 | 2
2609709 | Orobó | Rural | Consumo de Água Disponibilizado (m³/ano) - cobertura | 83403.3468 | 80486.2619 | 122056.1411 | 162620.7811 | 202499.8976 | 241946.3333 | 271919.1454 | 307556.5531 | 343070.2501 | 417047.5108 | 414100.0044 | 402260.0079 | 398613.0933 | 395665.5821 | 393317.5663 | 391469.1284 | 383975.4643 | 381727.3611 | 379928.8845 | 378530.0633 | 377381.0385 | 372834.8807 | 371486.0208 | 370386.9474 | 369537.6654 | 368838.2573 | 366090.5811 | 365341.2117 | 364741.7211 | 364242.1432 | 363842.4779 | 362293.7878 | 362193.8751 | 362093.9576 | 362044.0013 | 361994.0401 | 12017535.9838 | 24035071.9676 | 2
2609709 | Orobó | Rural | Consumo de Água Disponibilizado (m³/ano) - atendimento | 75063.0133 | 72437.64 | 109850.5333 | 150424.2267 | 192374.9067 | 235897.68 | 271919.1467 | 307556.5467 | 343070.2533 | 417047.5067 | 414100 | 402260.0133 | 398613.0933 | 395665.5867 | 393317.5733 | 391469.1333 | 383975.4667 | 381727.36 | 379928.88 | 378530.0667 | 377381.04 | 372834.88 | 371486.0133 | 370386.9467 | 369537.6667 | 368838.2533 | 366090.5733 | 365341.2133 | 364741.72 | 364242.1467 | 363842.48 | 362293.7867 | 362193.8667 | 362093.96 | 362044 | 361994.04 | 11960571.2133 | 23921142.4267 | 2
2609709 | Orobó | Rural | Consumo de Água Efetivo (m³/ano) - cobertura | 69503 | 67072 | 101713 | 135517 | 168750 | 201622 | 226599 | 256297 | 285892 | 347540 | 345083 | 335217 | 332178 | 329721 | 327765 | 326224 | 319980 | 318106 | 316607 | 315442 | 314484 | 310696 | 309572 | 308656 | 307948 | 307365 | 305075 | 304451 | 303951 | 303535 | 303202 | 301911 | 301828 | 301745 | 301703 | 301662 | 10014612 | 20029224 | 2
2609709 | Orobó | Rural | Consumo de Água Efetivo (m³/ano) - atendimento | 62553 | 60365 | 91542 | 125354 | 160312 | 196581 | 226599 | 256297 | 285892 | 347540 | 345083 | 335217 | 332178 | 329721 | 327765 | 326224 | 319980 | 318106 | 316607 | 315442 | 314484 | 310696 | 309572 | 308656 | 307948 | 307365 | 305075 | 304451 | 303951 | 303535 | 303202 | 301911 | 301828 | 301745 | 301703 | 301662 | 9967142 | 19934284 | 2
2609709 | Orobó | Rural | Consumo de Água Faturado (m³/ano) - cobertura | 62552.5112 | 60364.6953 | 91542.1066 | 121965.5871 | 151874.922 | 181459.7503 | 203939.3587 | 230667.4149 | 257302.6863 | 312785.633 | 310575.0015 | 301695.0069 | 298959.8187 | 296749.1871 | 294988.1755 | 293601.8472 | 287981.5975 | 286295.5225 | 284946.6626 | 283897.5493 | 283035.7777 | 279626.1595 | 278614.5145 | 277790.2112 | 277153.2496 | 276628.693 | 274567.9347 | 274005.9097 | 273556.2898 | 273181.6064 | 272881.8598 | 271720.3415 | 271645.4048 | 271570.4682 | 271532.9998 | 271495.5315 | 9013151.986 | 18026303.972 | 2
2609709 | Orobó | Rural | Consumo de Água Faturado (m³/ano) - atendimento | 83403.3468 | 80486.2619 | 122056.1411 | 162620.7811 | 202499.8976 | 241946.3333 | 271919.1454 | 307556.5531 | 343070.2501 | 417047.5108 | 414100.0044 | 402260.0079 | 398613.0933 | 395665.5821 | 393317.5663 | 391469.1284 | 383975.4643 | 381727.3611 | 379928.8845 | 378530.0633 | 377381.0385 | 372834.8807 | 371486.0208 | 370386.9474 | 369537.6654 | 368838.2573 | 366090.5811 | 365341.2117 | 364741.7211 | 364242.1432 | 363842.4779 | 362293.7878 | 362193.8751 | 362093.9576 | 362044.0013 | 361994.0401 | 12017535.9838 | 24035071.9676 | 2
2609709 | Orobó | Rural | Demanda Média Bruta (m³/ano) - atendimento | 75063.0133 | 72437.64 | 109850.5333 | 150424.2267 | 192374.9067 | 235897.68 | 271919.1467 | 307556.5467 | 343070.2533 | 417047.5067 | 414100 | 402260.0133 | 398613.0933 | 395665.5867 | 393317.5733 | 391469.1333 | 383975.4667 | 381727.36 | 379928.88 | 378530.0667 | 377381.04 | 372834.88 | 371486.0133 | 370386.9467 | 369537.6667 | 368838.2533 | 366090.5733 | 365341.2133 | 364741.72 | 364242.1467 | 363842.48 | 362293.7867 | 362193.8667 | 362093.96 | 362044 | 361994.04 | 11960571.2133 | 23921142.4267 | 2
2609709 | Orobó | Rural | Demanda Máxima Diária (m³/ano) - cobertura | 100084.0162 | 96583.5143 | 131820.64 | 180509.072 | 230849.888 | 283077.216 | 326302.976 | 369067.856 | 411684.304 | 500457.008 | 496920 | 482712.016 | 478335.712 | 474798.704 | 471981.088 | 469762.96 | 460770.56 | 458072.832 | 455914.656 | 454236.08 | 452857.248 | 447401.856 | 445783.216 | 444464.336 | 443445.2 | 442605.904 | 439308.688 | 438409.456 | 437690.064 | 437090.576 | 436610.976 | 434752.544 | 434632.64 | 434512.752 | 434452.8 | 434392.848 | 14372352.2025 | 28744704.405 | 2
2609709 | Orobó | Rural | Demanda Máxima Diária (m³/ano) - atendimento | 90075.616 | 86925.168 | 131820.64 | 180509.072 | 230849.888 | 283077.216 | 326302.976 | 369067.856 | 411684.304 | 500457.008 | 496920 | 482712.016 | 478335.712 | 474798.704 | 471981.088 | 469762.96 | 460770.56 | 458072.832 | 455914.656 | 454236.08 | 452857.248 | 447401.856 | 445783.216 | 444464.336 | 443445.2 | 442605.904 | 439308.688 | 438409.456 | 437690.064 | 437090.576 | 436610.976 | 434752.544 | 434632.64 | 434512.752 | 434452.8 | 434392.848 | 14352685.456 | 28705370.912 | 2
2609709 | Orobó | Rural | Demanda Máxima Horária (m³/ano) - cobertura | 150126.0242 | 144875.2715 | 219701.054 | 292717.406 | 364499.8157 | 435503.4 | 489454.4617 | 553601.7955 | 617526.4501 | 750685.5194 | 745380.0079 | 724068.0142 | 717503.568 | 712198.0477 | 707971.6193 | 704644.4311 | 691155.8357 | 687109.25 | 683871.992 | 681354.114 | 679285.8692 | 671102.7853 | 668674.8374 | 666696.5053 | 665167.7977 | 663908.8631 | 658963.0459 | 657614.1811 | 656535.098 | 655635.8578 | 654916.4603 | 652128.818 | 651948.9752 | 651769.1237 | 651679.2023 | 651589.2721 | 21631564.7708 | 43263129.5417 | 2
2609709 | Orobó | Rural | Demanda Máxima Horária (m³/ano) - atendimento | 135113.424 | 130387.752 | 197730.96 | 270763.608 | 346274.832 | 424615.824 | 489454.464 | 553601.784 | 617526.456 | 750685.512 | 745380 | 724068.024 | 717503.568 | 712198.056 | 707971.632 | 704644.44 | 691155.84 | 687109.248 | 683871.984 | 681354.12 | 679285.872 | 671102.784 | 668674.824 | 666696.504 | 665167.8 | 663908.856 | 658963.032 | 657614.184 | 656535.096 | 655635.864 | 654916.464 | 652128.816 | 651948.96 | 651769.128 | 651679.2 | 651589.272 | 21529028.184 | 43058056.368 | 2
2609709 | Orobó | Rural | Vazão de Produção ETA Máxima Diária (m³/ano) - cobertura | 118586.1385 | 114438.5132 | 169290.8408 | 220157.8609 | 267741.6282 | 312593.6858 | 343476.8152 | 388492.4881 | 433351.8948 | 526796.8557 | 523073.6898 | 508117.9047 | 503511.2758 | 499788.1037 | 496822.189 | 494487.3201 | 485021.6391 | 482181.9299 | 479910.1699 | 478143.2379 | 476691.8381 | 470949.323 | 469245.5 | 467857.1967 | 466784.4195 | 465900.9565 | 462430.2077 | 461483.6359 | 460726.3846 | 460095.3388 | 459590.4984 | 457634.2583 | 457508.0528 | 457381.8412 | 457318.7384 | 457255.6296 | 15254838.0003 | 30509676.0005 | 2
2609709 | Orobó | Rural | Vazão de Produção ETA Máxima Diária (m³/ano) - atendimento | 106727.5264 | 102994.6679 | 152361.7655 | 203646.0269 | 254354.552 | 304778.8501 | 343476.8168 | 388492.48 | 433351.8989 | 526796.8505 | 523073.6842 | 508117.9116 | 503511.2758 | 499788.1095 | 496822.1979 | 494487.3263 | 485021.6421 | 482181.9284 | 479910.1642 | 478143.2421 | 476691.84 | 470949.3221 | 469245.4905 | 467857.1958 | 466784.4211 | 465900.9516 | 462430.1979 | 461483.6379 | 460726.3832 | 460095.3432 | 459590.5011 | 457634.2568 | 457508.0421 | 457381.8442 | 457318.7368 | 457255.6295 | 15176892.7109 | 30353785.4218 | 2
2609709 | Orobó | Rural | Vazão de Produção poço Máxima Diária (m³/ano) - cobertura | 100084.0162 | 96583.5143 | 147946.8377 | 199127.4871 | 250515.3372 | 302432.9167 | 343476.8152 | 388492.4881 | 433351.8948 | 526796.8557 | 523073.6898 | 508117.9047 | 503511.2758 | 499788.1037 | 496822.189 | 494487.3201 | 485021.6391 | 482181.9299 | 479910.1699 | 478143.2379 | 476691.8381 | 470949.323 | 469245.5 | 467857.1967 | 466784.4195 | 465900.9565 | 462430.2077 | 461483.6359 | 460726.3846 | 460095.3388 | 459590.4984 | 457634.2583 | 457508.0528 | 457381.8412 | 457318.7384 | 457255.6296 | 15148719.4421 | 30297438.8842 | 2
2609709 | Orobó | Rural | Vazão de Produção poço Máxima Diária (m³/ano) - atendimento | 90075.616 | 86925.168 | 133152.1616 | 184192.9306 | 237989.5753 | 294872.1 | 343476.8168 | 388492.48 | 433351.8989 | 526796.8505 | 523073.6842 | 508117.9116 | 503511.2758 | 499788.1095 | 496822.1979 | 494487.3263 | 485021.6421 | 482181.9284 | 479910.1642 | 478143.2421 | 476691.84 | 470949.3221 | 469245.4905 | 467857.1958 | 466784.4211 | 465900.9516 | 462430.1979 | 461483.6379 | 460726.3832 | 460095.3432 | 459590.5011 | 457634.2568 | 457508.0421 | 457381.8442 | 457318.7368 | 457255.6295 | 15079236.8736 | 30158473.7472 | 2
2609709 | Orobó | Rural | Economias Totais (econ) - CAPEX | 3496.713 | 3496.713 | 3496.713 | 3496.713 | 3496.713 | 3496.713 | 3496.713 | 3496.713 | 3496.713 | 3496.713 | 3496.713 | 3496.713 | 3496.713 | 3496.713 | 3496.713 | 3496.713 | 3496.713 | 3496.713 | 3496.713 | 3496.713 | 3496.713 | 3496.713 | 3496.713 | 3496.713 | 3496.713 | 3496.713 | 3496.713 | 3496.713 | 3496.713 | 3496.713 | 3496.713 | 3496.713 | 3496.713 | 3496.713 | 3496.713 | 3496.713 |  | 125881.668 | 2
2609709 | Orobó | Rural | Economias Totais (econ) - OPEX | 0 | 3147.0417 | 3147.0417 | 3234.4595 | 3321.8773 | 3409.2952 | 3496.713 | 3496.713 | 3496.713 | 3496.713 | 3496.713 | 3496.713 | 3496.713 | 3496.713 | 3496.713 | 3496.713 | 3496.713 | 3496.713 | 3496.713 | 3496.713 | 3496.713 | 3496.713 | 3496.713 | 3496.713 | 3496.713 | 3496.713 | 3496.713 | 3496.713 | 3496.713 | 3496.713 | 3496.713 | 3496.713 | 3496.713 | 3496.713 | 3496.713 | 3496.713 |  | 121161.1055 | 2
2609709 | Orobó | Rural | Economias Ativas (econ) - CAPEX | 585.8987 | 98.1714 | 234.4535 | 429.1361 | 682.2192 | 993.7028 | 1363.5869 | 1791.8715 | 2278.5567 | 3427.1284 | 3427.1284 | 3427.1284 | 3427.1284 | 3427.1284 | 3427.1284 | 3427.1284 | 3427.1284 | 3427.1284 | 3427.1284 | 3427.1284 | 3427.1284 | 3427.1284 | 3427.1284 | 3427.1284 | 3427.1284 | 3427.1284 | 3427.1284 | 3427.1284 | 3427.1284 | 3427.1284 | 3427.1284 | 3427.1284 | 3427.1284 | 3427.1284 | 3427.1284 | 3427.1284 |  | 100990.0639 | 2
2609709 | Orobó | Rural | Economias Ativas (econ) - OPEX | 0 | 88.3543 | 211.0082 | 396.9509 | 648.1082 | 968.8602 | 1363.5869 | 1791.8715 | 2278.5567 | 3427.1284 | 3427.1284 | 3427.1284 | 3427.1284 | 3427.1284 | 3427.1284 | 3427.1284 | 3427.1284 | 3427.1284 | 3427.1284 | 3427.1284 | 3427.1284 | 3427.1284 | 3427.1284 | 3427.1284 | 3427.1284 | 3427.1284 | 3427.1284 | 3427.1284 | 3427.1284 | 3427.1284 | 3427.1284 | 3427.1284 | 3427.1284 | 3427.1284 | 3427.1284 | 3427.1284 |  | 100279.764 | 2
2609709 | Orobó | Rural | Ligações Totais SAA (un) | 0 | 0 | 0 | 0 | 0 | 0 | 0 | 0 | 0 | 0 | 0 | 0 | 0 | 0 | 0 | 0 | 0 | 0 | 0 | 0 | 0 | 0 | 0 | 0 | 0 | 0 | 0 | 0 | 0 | 0 | 0 | 0 | 0 | 0 | 0 | 0 |  | 0 | 2
2609709 | Orobó | Rural | Índice de Hidrometração | [37 empty] | 0 | 2 | bar: 0 to 35
2609709 | Orobó | Rural | Hidrometros - complementação + substituição (un) | 0 | 0 | 0 | 0 | 0 | 0 | 0 | 0 | 0 | 0 | 0 | 0 | 0 | 0 | 0 | 0 | 0 | 0 | 0 | 0 | 0 | 0 | 0 | 0 | 0 | 0 | 0 | 0 | 0 | 0 | 0 | 0 | 0 | 0 | 0 | 0 | 0 | 0 | 2
2609709 | Orobó | Rural | Extensão Total incremental + substituição (m) | 0 | 0 | 0 | 0 | 0 | 0 | 0 | 0 | 0 | 0 | 0 | 0 | 0 | 0 | 0 | 0 | 0 | 0 | 0 | 0 | 0 | 0 | 0 | 0 | 0 | 0 | 0 | 0 | 0 | 0 | 0 | 0 | 0 | 0 | 0 | 0 | 0 | 0 | 2
2609709 | Orobó | Rural | SAC-un | 0 | 0 | 0 | 0 | 0 | 0 | 0 | 0 | 0 | 0 | 0 | 0 | 0 | 0 | 0 | 0 | 0 | 0 | 0 | 0 | 0 | 0 | 0 | 0 | 0 | 0 | 0 | 0 | 0 | 0 | 0 | 0 | 0 | 0 | 0 | 0 | 0 | 0 | 2
2609709 | Orobó | Rural | Capacidade Total SAA (m³/ano) | 0 | 0 | 0 | 0 | 0 | 0 | 0 | 0 | 0 | 0 | 0 | 0 | 0 | 0 | 0 | 0 | 0 | 0 | 0 | 0 | 0 | 0 | 0 | 0 | 0 | 0 | 0 | 0 | 0 | 0 | 0 | 0 | 0 | 0 | 0 | 0 | 0 | 0 | 2
2609709 | Orobó | Rural | CAPEX - Investimentos em SAA | [37 empty] | 0 | 2
2609709 | Orobó | Rural | Ligação Predial (Mil R$) | 0 | 0 | 0 | 0 | 0 | 0 | 0 | 0 | 0 | 0 | 0 | 0 | 0 | 0 | 0 | 0 | 0 | 0 | 0 | 0 | 0 | 0 | 0 | 0 | 0 | 0 | 0 | 0 | 0 | 0 | 0 | 0 | 0 | 0 | 0 | 0 | 0 | 0 | 2
2609709 | Orobó | Rural | Total rede substituição (Mil R$) | 0 | 0 | 0 | 0 | 0 | 0 | 0 | 0 | 0 | 0 | 0 | 0 | 0 | 0 | 0 | 0 | 0 | 0 | 0 | 0 | 0 | 0 | 0 | 0 | 0 | 0 | 0 | 0 | 0 | 0 | 0 | 0 | 0 | 0 | 0 | 0 | 0 | 0 | 2
2609709 | Orobó | Rural | Total rede incremental (Mil R$) | 0 | 0 | 0 | 0 | 0 | 0 | 0 | 0 | 0 | 0 | 0 | 0 | 0 | 0 | 0 | 0 | 0 | 0 | 0 | 0 | 0 | 0 | 0 | 0 | 0 | 0 | 0 | 0 | 0 | 0 | 0 | 0 | 0 | 0 | 0 | 0 | 0 | 0 | 2
2609709 | Orobó | Rural | Captação Superficial (Mil R$) | 0 | 0 | 0 | 0 | 0 | 0 | 0 | 0 | 0 | 0 | 0 | 0 | 0 | 0 | 0 | 0 | 0 | 0 | 0 | 0 | 0 | 0 | 0 | 0 | 0 | 0 | 0 | 0 | 0 | 0 | 0 | 0 | 0 | 0 | 0 | 0 | 0 | 0 | 2
2609709 | Orobó | Rural | Captação Subterranêa (Mil R$) | 0 | 0 | 0 | 0 | 0 | 0 | 0 | 0 | 0 | 0 | 0 | 0 | 0 | 0 | 0 | 0 | 0 | 0 | 0 | 0 | 0 | 0 | 0 | 0 | 0 | 0 | 0 | 0 | 0 | 0 | 0 | 0 | 0 | 0 | 0 | 0 | 0 | 0 | 2
2609709 | Orobó | Rural | EEAB (Mil R$) | 0 | 0 | 0 | 0 | 0 | 0 | 0 | 0 | 0 | 0 | 0 | 0 | 0 | 0 | 0 | 0 | 0 | 0 | 0 | 0 | 0 | 0 | 0 | 0 | 0 | 0 | 0 | 0 | 0 | 0 | 0 | 0 | 0 | 0 | 0 | 0 | 0 | 0 | 2
2609709 | Orobó | Rural | Adutora Bruta (Mil R$) | 0 | 0 | 0 | 0 | 0 | 0 | 0 | 0 | 0 | 0 | 0 | 0 | 0 | 0 | 0 | 0 | 0 | 0 | 0 | 0 | 0 | 0 | 0 | 0 | 0 | 0 | 0 | 0 | 0 | 0 | 0 | 0 | 0 | 0 | 0 | 0 | 0 | 0 | 2
2609709 | Orobó | Rural | EEAT (Mil R$) | 0 | 0 | 0 | 0 | 0 | 0 | 0 | 0 | 0 | 0 | 0 | 0 | 0 | 0 | 0 | 0 | 0 | 0 | 0 | 0 | 0 | 0 | 0 | 0 | 0 | 0 | 0 | 0 | 0 | 0 | 0 | 0 | 0 | 0 | 0 | 0 | 0 | 0 | 2
2609709 | Orobó | Rural | Adutora Tratada (Mil R$) | 0 | 0 | 0 | 0 | 0 | 0 | 0 | 0 | 0 | 0 | 0 | 0 | 0 | 0 | 0 | 0 | 0 | 0 | 0 | 0 | 0 | 0 | 0 | 0 | 0 | 0 | 0 | 0 | 0 | 0 | 0 | 0 | 0 | 0 | 0 | 0 | 0 | 0 | 2
2609709 | Orobó | Rural | ETA (Mil R$) | 0 | 0 | 0 | 0 | 0 | 0 | 0 | 0 | 0 | 0 | 0 | 0 | 0 | 0 | 0 | 0 | 0 | 0 | 0 | 0 | 0 | 0 | 0 | 0 | 0 | 0 | 0 | 0 | 0 | 0 | 0 | 0 | 0 | 0 | 0 | 0 | 0 | 0 | 2
2609709 | Orobó | Rural | Tratamento de lodo (Mil R$) CPXSAA | 0 | 0 | 0 | 0 | 0 | 0 | 0 | 0 | 0 | 0 | 0 | 0 | 0 | 0 | 0 | 0 | 0 | 0 | 0 | 0 | 0 | 0 | 0 | 0 | 0 | 0 | 0 | 0 | 0 | 0 | 0 | 0 | 0 | 0 | 0 | 0 | 0 | 0 | 2
2609709 | Orobó | Rural | SAC (Mil R$) | 0 | 0 | 1808.4282 | 361.6856 | 723.3713 | 723.3713 | 361.6856 | 723.3713 | 361.6856 | 1085.0569 | 0 | 0 | 0 | 0 | 0 | 0 | 0 | 0 | 0 | 0 | 0 | 0 | 0 | 0 | 0 | 0 | 0 | 0 | 0 | 0 | 0 | 0 | 0 | 0 | 0 | 0 | 6148.6559 | 12297.3118 | 2
2609709 | Orobó | Rural | Reservação (Mil R$) | 0 | 0 | 0 | 0 | 0 | 0 | 0 | 0 | 0 | 0 | 0 | 0 | 0 | 0 | 0 | 0 | 0 | 0 | 0 | 0 | 0 | 0 | 0 | 0 | 0 | 0 | 0 | 0 | 0 | 0 | 0 | 0 | 0 | 0 | 0 | 0 | 0 | 0 | 2
2609709 | Orobó | Rural | Hidrometração complementação do parque (Mil R$) | 0 | 0 | 0 | 0 | 0 | 0 | 0 | 0 | 0 | 0 | 0 | 0 | 0 | 0 | 0 | 0 | 0 | 0 | 0 | 0 | 0 | 0 | 0 | 0 | 0 | 0 | 0 | 0 | 0 | 0 | 0 | 0 | 0 | 0 | 0 | 0 | 0 | 0 | 2
2609709 | Orobó | Rural | Hidrometração substituição (Mil R$) | 0 | 0 | 0 | 0 | 0 | 0 | 0 | 0 | 0 | 0 | 0 | 0 | 0 | 0 | 0 | 0 | 0 | 0 | 0 | 0 | 0 | 0 | 0 | 0 | 0 | 0 | 0 | 0 | 0 | 0 | 0 | 0 | 0 | 0 | 0 | 0 | 0 | 0 | 2
2609709 | Orobó | Rural | Projetos SAA (Mil R$) | 0 | 0 | 0 | 0 | 0 | 0 | 0 | 0 | 0 | 0 | 0 | 0 | 0 | 0 | 0 | 0 | 0 | 0 | 0 | 0 | 0 | 0 | 0 | 0 | 0 | 0 | 0 | 0 | 0 | 0 | 0 | 0 | 0 | 0 | 0 | 0 | 0 | 0 | 2
2609709 | Orobó | Rural | Aquisição de Áreas (Mil R$) CPXSAA | 0 | 0 | 0 | 0 | 0 | 0 | 0 | 0 | 0 | 0 | 0 | 0 | 0 | 0 | 0 | 0 | 0 | 0 | 0 | 0 | 0 | 0 | 0 | 0 | 0 | 0 | 0 | 0 | 0 | 0 | 0 | 0 | 0 | 0 | 0 | 0 | 0 | 0 | 2
2609709 | Orobó | Rural | Ambiental (Mil R$) CPXSAA | 0 | 0 | 0 | 0 | 0 | 0 | 0 | 0 | 0 | 0 | 0 | 0 | 0 | 0 | 0 | 0 | 0 | 0 | 0 | 0 | 0 | 0 | 0 | 0 | 0 | 0 | 0 | 0 | 0 | 0 | 0 | 0 | 0 | 0 | 0 | 0 | 0 | 0 | 2
2609709 | Orobó | Rural | Telemetria e Automação (Mil R$) CPXSAA | 0 | 0 | 0 | 0 | 0 | 0 | 0 | 0 | 0 | 0 | 0 | 0 | 0 | 0 | 0 | 0 | 0 | 0 | 0 | 0 | 0 | 0 | 0 | 0 | 0 | 0 | 0 | 0 | 0 | 0 | 0 | 0 | 0 | 0 | 0 | 0 | 0 | 0 | 2
2609709 | Orobó | Rural | Macromedidores - principais | 0 | 0 | 0 | 0 | 0 | 0 | 0 | 0 | 0 | 0 | 0 | 0 | 0 | 0 | 0 | 0 | 0 | 0 | 0 | 0 | 0 | 0 | 0 | 0 | 0 | 0 | 0 | 0 | 0 | 0 | 0 | 0 | 0 | 0 | 0 | 0 | 0 | 0 | 2
2609709 | Orobó | Rural | Macromedidores - Secundários | 0 | 0 | 0 | 0 | 0 | 0 | 0 | 0 | 0 | 0 | 0 | 0 | 0 | 0 | 0 | 0 | 0 | 0 | 0 | 0 | 0 | 0 | 0 | 0 | 0 | 0 | 0 | 0 | 0 | 0 | 0 | 0 | 0 | 0 | 0 | 0 | 0 | 0 | 2
2609709 | Orobó | Rural | Reformas CPXSAA | 0 | 0 | 0 | 0 | 0 | 0 | 0 | 0 | 0 | 0 | 0 | 0 | 0 | 0 | 0 | 0 | 0 | 0 | 0 | 0 | 0 | 0 | 0 | 0 | 0 | 0 | 0 | 0 | 0 | 0 | 0 | 0 | 0 | 0 | 0 | 0 | 0 | 0 | 2
2609709 | Orobó | Rural | Reinvestimento (Mil R$) CPXSAA | 0 | 0 | 0 | 0 | 0 | 0 | 0 | 0 | 0 | 0 | 0 | 0 | 0 | 0 | 0 | 0 | 0 | 0 | 0 | 0 | 0 | 0 | 0 | 0 | 0 | 0 | 0 | 0 | 0 | 0 | 0 | 0 | 0 | 0 | 0 | 0 | 0 | 0 | 2
2609709 | Orobó | Rural | OPEX - Despesas Operacionais em SAA | [37 empty] | 0 | 2
2609709 | Orobó | Rural | Produtos Químicos (Mil R$) OPXSAA | 0 | 0 | 0 | 0 | 0 | 0 | 0 | 0 | 0 | 0 | 0 | 0 | 0 | 0 | 0 | 0 | 0 | 0 | 0 | 0 | 0 | 0 | 0 | 0 | 0 | 0 | 0 | 0 | 0 | 0 | 0 | 0 | 0 | 0 | 0 | 0 | 0 | 0 | 2
2609709 | Orobó | Rural | Transporte Lodo (Mil R$) OPXSAA | 0 | 0 | 0 | 0 | 0 | 0 | 0 | 0 | 0 | 0 | 0 | 0 | 0 | 0 | 0 | 0 | 0 | 0 | 0 | 0 | 0 | 0 | 0 | 0 | 0 | 0 | 0 | 0 | 0 | 0 | 0 | 0 | 0 | 0 | 0 | 0 | 0 | 0 | 2
2609709 | Orobó | Rural | Energia Elétrica (Mil R$) OPXSAA | 0 | 0 | 0 | 0 | 0 | 0 | 0 | 0 | 0 | 0 | 0 | 0 | 0 | 0 | 0 | 0 | 0 | 0 | 0 | 0 | 0 | 0 | 0 | 0 | 0 | 0 | 0 | 0 | 0 | 0 | 0 | 0 | 0 | 0 | 0 | 0 | 0 | 0 | 2
2609709 | Orobó | Rural | Recursos Humanos (Mil R$) OPXSAA | 0 | 0 | 0 | 0 | 0 | 0 | 0 | 0 | 0 | 0 | 0 | 0 | 0 | 0 | 0 | 0 | 0 | 0 | 0 | 0 | 0 | 0 | 0 | 0 | 0 | 0 | 0 | 0 | 0 | 0 | 0 | 0 | 0 | 0 | 0 | 0 | 0 | 0 | 2
2609709 | Orobó | Rural | Veículos e equipamentos (Mil R$) OPXSAA | 0 | 0 | 0 | 0 | 0 | 0 | 0 | 0 | 0 | 0 | 0 | 0 | 0 | 0 | 0 | 0 | 0 | 0 | 0 | 0 | 0 | 0 | 0 | 0 | 0 | 0 | 0 | 0 | 0 | 0 | 0 | 0 | 0 | 0 | 0 | 0 | 0 | 0 | 2
2609709 | Orobó | Rural | Ambiental (Mil R$) OPXSAA | 0 | 0 | 0 | 0 | 0 | 0 | 0 | 0 | 0 | 0 | 0 | 0 | 0 | 0 | 0 | 0 | 0 | 0 | 0 | 0 | 0 | 0 | 0 | 0 | 0 | 0 | 0 | 0 | 0 | 0 | 0 | 0 | 0 | 0 | 0 | 0 | 0 | 0 | 2
2609709 | Orobó | Rural | Seguro (Mil R$) OPXSAA | 0 | 0 | 0 | 0 | 0 | 0 | 0 | 0 | 0 | 0 | 0 | 0 | 0 | 0 | 0 | 0 | 0 | 0 | 0 | 0 | 0 | 0 | 0 | 0 | 0 | 0 | 0 | 0 | 0 | 0 | 0 | 0 | 0 | 0 | 0 | 0 | 0 | 0 | 2
2609709 | Orobó | Rural | Outros (Mil R$) OPXSAA | 0 | 0 | 0 | 0 | 0 | 0 | 0 | 0 | 0 | 0 | 0 | 0 | 0 | 0 | 0 | 0 | 0 | 0 | 0 | 0 | 0 | 0 | 0 | 0 | 0 | 0 | 0 | 0 | 0 | 0 | 0 | 0 | 0 | 0 | 0 | 0 | 0 | 0 | 2
2609709 | Orobó | Rural | VOLUMETRIA - SES | [37 empty] | 0 | 2
2609709 | Orobó | Rural | Índice de atendimento (%) SES | 0% | 0% | 10.12% | 20.81% | 32.06% | 43.88% | 56.25% | 67.5% | 78.75% | 90% | 90% | 90% | 90% | 90% | 90% | 90% | 90% | 90% | 90% | 90% | 90% | 90% | 90% | 90% | 90% | 90% | 90% | 90% | 90% | 90% | 90% | 90% | 90% | 90% | 90% | 90% |  | 27.3937 | 2
2609709 | Orobó | Rural | Índice de cobertura (%) SES | 0% | 0% | 11.25% | 22.5% | 33.75% | 45% | 56.25% | 67.5% | 78.75% | 90% | 90% | 90% | 90% | 90% | 90% | 90% | 90% | 90% | 90% | 90% | 90% | 90% | 90% | 90% | 90% | 90% | 90% | 90% | 90% | 90% | 90% | 90% | 90% | 90% | 90% | 90% |  | 27.45 | 2
2609709 | Orobó | Rural | População Residente Cobertura (hab) | 0 | 0 | 1050.8625 | 2069.775 | 3066.1875 | 4047.3 | 4853.8125 | 5746.95 | 6632.325 | 7513.2 | 7460.1 | 7246.8 | 7181.1 | 7128 | 7085.7 | 7052.4 | 6917.4 | 6876.9 | 6844.5 | 6819.3 | 6798.6 | 6716.7 | 6692.4 | 6672.6 | 6657.3 | 6644.7 | 6595.2 | 6581.7 | 6570.9 | 6561.9 | 6554.7 | 6526.8 | 6525 | 6523.2 | 6522.3 | 6521.4 |  | 211258.0125 | 2
2609709 | Orobó | Rural | Índice de Tratamento (%) | 0% | 0% | 100% | 100% | 100% | 100% | 100% | 100% | 100% | 100% | 100% | 100% | 100% | 100% | 100% | 100% | 100% | 100% | 100% | 100% | 100% | 100% | 100% | 100% | 100% | 100% | 100% | 100% | 100% | 100% | 100% | 100% | 100% | 100% | 100% | 100% |  | 34 | 2
2609709 | Orobó | Rural | Vazão de Infiltração (m³/ano) - OPEX | 0 | 0 | 75720.5976 | 155131.397 | 239238.6664 | 328336.2611 | 420943.9245 | 493284.0571 | 576517.4078 | 661240.6953 | 664511.7499 | 664511.7499 | 654811.7128 | 656560.0686 | 659114.0191 | 662141.5953 | 662141.5953 | 657734.2485 | 659352.769 | 662032.8197 | 663883.4544 | 663883.4544 | 662974.6272 | 664185.9795 | 665829.136 | 667579.3197 | 667579.3197 | 667880.9707 | 669848.765 | 670958.5736 | 672064.0908 | 672064.0908 | 673488.1267 | 675354.8939 | 677221.6611 | 678397.033 | 20266518.8314 | 40533037.6628 | 2
2609709 | Orobó | Rural | Vazão Média Coletada (m³/ano) - OPEX | 0 | 0 | 83959.3506 | 177694.9775 | 282523.0414 | 399105.5831 | 522913.4745 | 631684.4371 | 756629.3678 | 911469.4953 | 912971.5099 | 905867.9899 | 893979.8728 | 893959.1886 | 895104.8191 | 897022.8753 | 892527.1953 | 886770.5685 | 887309.809 | 889151.0597 | 890311.9344 | 887584.5744 | 885866.4672 | 886418.2995 | 887551.696 | 888882.1197 | 887233.3197 | 887085.6907 | 888693.485 | 889503.7736 | 890369.5308 | 889440.0108 | 890804.2867 | 892611.2939 | 894447.8211 | 895593.673 | 26953042.5919 | 53906085.1838 | 2
2609709 | Orobó | Rural | Vazão Tratada (m³/ano) - OPEX | 0 | 0 | 83959.3506 | 177694.9775 | 282523.0414 | 399105.5831 | 522913.4745 | 631684.4371 | 756629.3678 | 911469.4953 | 912971.5099 | 905867.9899 | 893979.8728 | 893959.1886 | 895104.8191 | 897022.8753 | 892527.1953 | 886770.5685 | 887309.809 | 889151.0597 | 890311.9344 | 887584.5744 | 885866.4672 | 886418.2995 | 887551.696 | 888882.1197 | 887233.3197 | 887085.6907 | 888693.485 | 889503.7736 | 890369.5308 | 889440.0108 | 890804.2867 | 892611.2939 | 894447.8211 | 895593.673 | 26953042.5919 | 53906085.1838 | 2
2609709 | Orobó | Rural | Vazão Tratada (m³/ano) - CAPEX | 0 | 0 | 93288.1673 | 192102.6784 | 297392.6752 | 409339.0596 | 522913.4745 | 631684.4371 | 756629.3678 | 911469.4953 | 912971.5099 | 905867.9899 | 893979.8728 | 893959.1886 | 895104.8191 | 897022.8753 | 892527.1953 | 886770.5685 | 887309.809 | 889151.0597 | 890311.9344 | 887584.5744 | 885866.4672 | 886418.2995 | 887551.696 | 888882.1197 | 887233.3197 | 887085.6907 | 888693.485 | 889503.7736 | 890369.5308 | 889440.0108 | 890804.2867 | 892611.2939 | 894447.8211 | 895593.673 | 27001882.2197 | 54003764.4395 | 2
2609709 | Orobó | Rural | Volume faturado esgoto (m³/ano) - OPEX | 0 | 0 | 0 | 0 | 0 | 0 | 0 | 0 | 0 | 0 | 0 | 0 | 0 | 0 | 0 | 0 | 0 | 0 | 0 | 0 | 0 | 0 | 0 | 0 | 0 | 0 | 0 | 0 | 0 | 0 | 0 | 0 | 0 | 0 | 0 | 0 | 0 | 0 | 2
2609709 | Orobó | Rural | Economias Ativas (econ) - CAPEX | 0 | 0 | 379.8598 | 759.2594 | 1140.7832 | 1525.4908 | 1862.1351 | 2234.0165 | 2611.6067 | 2995.4007 | 3010.2185 | 2962.6771 | 2966.2776 | 2974.1976 | 2985.7669 | 2999.4818 | 2975.6014 | 2979.5166 | 2986.8484 | 2998.989 | 3007.3723 | 2994.1229 | 3003.2554 | 3008.7428 | 3016.1862 | 3024.1145 | 3017.7045 | 3025.4809 | 3034.395 | 3039.4224 | 3044.4304 | 3042.4248 | 3050.8812 | 3059.3376 | 3067.794 | 3073.1184 |  | 91856.9103 | 2
2609709 | Orobó | Rural | Economias Ativas (econ) - OPEX | 0 | 0 | 341.8738 | 702.315 | 1083.744 | 1487.3535 | 1862.1351 | 2234.0165 | 2611.6067 | 2995.4007 | 3010.2185 | 2962.6771 | 2966.2776 | 2974.1976 | 2985.7669 | 2999.4818 | 2975.6014 | 2979.5166 | 2986.8484 | 2998.989 | 3007.3723 | 2994.1229 | 3003.2554 | 3008.7428 | 3016.1862 | 3024.1145 | 3017.7045 | 3025.4809 | 3034.395 | 3039.4224 | 3044.4304 | 3042.4248 | 3050.8812 | 3059.3376 | 3067.794 | 3073.1184 |  | 91666.8034 | 2
2609709 | Orobó | Rural | Ligação Intradomiciliar (un) | 0 | 0 | 19.0562 | 37.986 | 57.0392 | 76.2745 | 95.3432 | 111.7281 | 130.5803 | 149.77 | 150.5109 | 150.5109 | 148.3139 | 148.7099 | 149.2883 | 149.9741 | 149.9741 | 148.9758 | 149.3424 | 149.9495 | 150.3686 | 150.3686 | 150.1628 | 150.4371 | 150.8093 | 151.2057 | 151.2057 | 151.274 | 151.7198 | 151.9711 | 152.2215 | 152.2215 | 152.5441 | 152.9669 | 153.3897 | 153.6559 |  | 4599.8498 | 2
2609709 | Orobó | Rural | Ligações Totais SES (un) | 0 | 0 | 381.1245 | 759.7196 | 1140.7832 | 1525.4908 | 1906.8635 | 2234.5621 | 2611.6067 | 2995.4007 | 3010.2185 | 3010.2185 | 2966.2776 | 2974.1976 | 2985.7669 | 2999.4818 | 2999.4818 | 2979.5166 | 2986.8484 | 2998.989 | 3007.3723 | 3007.3723 | 3003.2554 | 3008.7428 | 3016.1862 | 3024.1145 | 3024.1145 | 3025.4809 | 3034.395 | 3039.4224 | 3044.4304 | 3044.4304 | 3050.8812 | 3059.3376 | 3067.794 | 3073.1184 |  | 91996.9959 | 2
2609709 | Orobó | Rural | Total Rede Coletora (m) | 0 | 0 | 0 | 0 | 0 | 0 | 0 | 0 | 0 | 0 | 0 | 0 | 0 | 0 | 0 | 0 | 0 | 0 | 0 | 0 | 0 | 0 | 0 | 0 | 0 | 0 | 0 | 0 | 0 | 0 | 0 | 0 | 0 | 0 | 0 | 0 |  | 0 | 2
2609709 | Orobó | Rural | Total incremental Coletor Tronco (m) | 0 | 0 | 0 | 0 | 0 | 0 | 0 | 0 | 0 | 0 | 0 | 0 | 0 | 0 | 0 | 0 | 0 | 0 | 0 | 0 | 0 | 0 | 0 | 0 | 0 | 0 | 0 | 0 | 0 | 0 | 0 | 0 | 0 | 0 | 0 | 0 |  | 0 | 2
2609709 | Orobó | Rural | SEI-un | 0 | 0 | 379.8598 | 379.3996 | 381.5238 | 384.7076 | 336.6443 | 371.8814 | 377.5903 | 383.794 | 14.8178 | 0 | 3.6005 | 7.92 | 11.5693 | 13.7148 | 0 | 3.9152 | 7.3319 | 12.1406 | 8.3833 | 0 | 9.1325 | 5.4874 | 7.4434 | 7.9283 | 0 | 7.7764 | 8.9141 | 5.0274 | 5.008 | 0 | 8.4564 | 8.4564 | 8.4564 | 5.3244 |  | 3166.2051 | 2
2609709 | Orobó | Rural | Capacidade Total SES (m³/ano) | 0 | 0 | 0 | 0 | 0 | 0 | 0 | 0 | 0 | 0 | 0 | 0 | 0 | 0 | 0 | 0 | 0 | 0 | 0 | 0 | 0 | 0 | 0 | 0 | 0 | 0 | 0 | 0 | 0 | 0 | 0 | 0 | 0 | 0 | 0 | 0 |  | 0 | 2
2609709 | Orobó | Rural | Cloro-kg / ano | 0 | 0 | 0 | 0 | 0 | 0 | 0 | 0 | 0 | 0 | 0 | 0 | 0 | 0 | 0 | 0 | 0 | 0 | 0 | 0 | 0 | 0 | 0 | 0 | 0 | 0 | 0 | 0 | 0 | 0 | 0 | 0 | 0 | 0 | 0 | 0 |  | 0 | 2
2609709 | Orobó | Rural | Geração de lodo-ton / ano | 0 | 0 | 0 | 0 | 0 | 0 | 0 | 0 | 0 | 0 | 0 | 0 | 0 | 0 | 0 | 0 | 0 | 0 | 0 | 0 | 0 | 0 | 0 | 0 | 0 | 0 | 0 | 0 | 0 | 0 | 0 | 0 | 0 | 0 | 0 | 0 |  | 0 | 2
2609709 | Orobó | Rural | Polímero Lodo-kg / ano | 0 | 0 | 0 | 0 | 0 | 0 | 0 | 0 | 0 | 0 | 0 | 0 | 0 | 0 | 0 | 0 | 0 | 0 | 0 | 0 | 0 | 0 | 0 | 0 | 0 | 0 | 0 | 0 | 0 | 0 | 0 | 0 | 0 | 0 | 0 | 0 |  | 0 | 2
2609709 | Orobó | Rural | Economias sistema individual | 0 | 0 | 0 | 0 | 0 | 0 | 0 | 0 | 0 | 0 | 0 | 0 | 0 | 0 | 0 | 0 | 0 | 0 | 0 | 0 | 0 | 0 | 0 | 0 | 0 | 0 | 0 | 0 | 0 | 0 | 0 | 0 | 0 | 0 | 0 | 0 |  | 0 | 2
2609709 | Orobó | Rural | CAPEX - Investimentos em SES | [37 empty] | 0 | 2
2609709 | Orobó | Rural | Ligação (Mil R$) | 0 | 0 | 0 | 0 | 0 | 0 | 0 | 0 | 0 | 0 | 0 | 0 | 0 | 0 | 0 | 0 | 0 | 0 | 0 | 0 | 0 | 0 | 0 | 0 | 0 | 0 | 0 | 0 | 0 | 0 | 0 | 0 | 0 | 0 | 0 | 0 | 0 | 0 | 2
2609709 | Orobó | Rural | Rede Coletora (Mil R$) | 0 | 0 | 0 | 0 | 0 | 0 | 0 | 0 | 0 | 0 | 0 | 0 | 0 | 0 | 0 | 0 | 0 | 0 | 0 | 0 | 0 | 0 | 0 | 0 | 0 | 0 | 0 | 0 | 0 | 0 | 0 | 0 | 0 | 0 | 0 | 0 | 0 | 0 | 2
2609709 | Orobó | Rural | Coletor Tronco (Mil R$) | 0 | 0 | 0 | 0 | 0 | 0 | 0 | 0 | 0 | 0 | 0 | 0 | 0 | 0 | 0 | 0 | 0 | 0 | 0 | 0 | 0 | 0 | 0 | 0 | 0 | 0 | 0 | 0 | 0 | 0 | 0 | 0 | 0 | 0 | 0 | 0 | 0 | 0 | 2
2609709 | Orobó | Rural | EEE (Mil R$) | 0 | 0 | 0 | 0 | 0 | 0 | 0 | 0 | 0 | 0 | 0 | 0 | 0 | 0 | 0 | 0 | 0 | 0 | 0 | 0 | 0 | 0 | 0 | 0 | 0 | 0 | 0 | 0 | 0 | 0 | 0 | 0 | 0 | 0 | 0 | 0 | 0 | 0 | 2
2609709 | Orobó | Rural | Linha de Recalque (Mil R$) | 0 | 0 | 0 | 0 | 0 | 0 | 0 | 0 | 0 | 0 | 0 | 0 | 0 | 0 | 0 | 0 | 0 | 0 | 0 | 0 | 0 | 0 | 0 | 0 | 0 | 0 | 0 | 0 | 0 | 0 | 0 | 0 | 0 | 0 | 0 | 0 | 0 | 0 | 2
2609709 | Orobó | Rural | Linha de Gravidade (Mil R$) | 0 | 0 | 0 | 0 | 0 | 0 | 0 | 0 | 0 | 0 | 0 | 0 | 0 | 0 | 0 | 0 | 0 | 0 | 0 | 0 | 0 | 0 | 0 | 0 | 0 | 0 | 0 | 0 | 0 | 0 | 0 | 0 | 0 | 0 | 0 | 0 | 0 | 0 | 2
2609709 | Orobó | Rural | ETE (Mil R$) | 0 | 0 | 2305.8211 | 2303.0279 | 2315.9218 | 2335.248 | 2043.495 | 2257.3905 | 2292.0447 | 2329.7023 | 89.9467 | 0 | 21.856 | 48.0759 | 70.228 | 83.2516 | 0 | 23.7659 | 44.5057 | 73.6954 | 50.8883 | 0 | 55.4359 | 33.3095 | 45.1832 | 48.1262 | 0 | 47.2045 | 54.11 | 30.5173 | 30.3993 | 0 | 51.332 | 51.332 | 51.332 | 32.3201 | 19219.4667 | 38438.9334 | 2
2609709 | Orobó | Rural | Tratamento de lodo (Mil R$) CPXSES | 0 | 0 | 0 | 0 | 0 | 0 | 0 | 0 | 0 | 0 | 0 | 0 | 0 | 0 | 0 | 0 | 0 | 0 | 0 | 0 | 0 | 0 | 0 | 0 | 0 | 0 | 0 | 0 | 0 | 0 | 0 | 0 | 0 | 0 | 0 | 0 | 0 | 0 | 2
2609709 | Orobó | Rural | SEI (Mil R$) | 0 | 0 | 2305.8211 | 2303.0279 | 2315.9218 | 2335.248 | 2043.495 | 2257.3905 | 2292.0447 | 2329.7023 | 89.9467 | 0 | 21.856 | 48.0759 | 70.228 | 83.2516 | 0 | 23.7659 | 44.5057 | 73.6954 | 50.8883 | 0 | 55.4359 | 33.3095 | 45.1832 | 48.1262 | 0 | 47.2045 | 54.11 | 30.5173 | 30.3993 | 0 | 51.332 | 51.332 | 51.332 | 32.3201 | 19219.4667 | 38438.9334 | 2
2609709 | Orobó | Rural | Emissário (Mil R$) | 0 | 0 | 0 | 0 | 0 | 0 | 0 | 0 | 0 | 0 | 0 | 0 | 0 | 0 | 0 | 0 | 0 | 0 | 0 | 0 | 0 | 0 | 0 | 0 | 0 | 0 | 0 | 0 | 0 | 0 | 0 | 0 | 0 | 0 | 0 | 0 | 0 | 0 | 2
2609709 | Orobó | Rural | Projetos SES (Mil R$) | 0 | 0 | 0 | 0 | 0 | 0 | 0 | 0 | 0 | 0 | 0 | 0 | 0 | 0 | 0 | 0 | 0 | 0 | 0 | 0 | 0 | 0 | 0 | 0 | 0 | 0 | 0 | 0 | 0 | 0 | 0 | 0 | 0 | 0 | 0 | 0 | 0 | 0 | 2
2609709 | Orobó | Rural | Aquisição de Áreas (Mil R$) SES | 0 | 0 | 0 | 0 | 0 | 0 | 0 | 0 | 0 | 0 | 0 | 0 | 0 | 0 | 0 | 0 | 0 | 0 | 0 | 0 | 0 | 0 | 0 | 0 | 0 | 0 | 0 | 0 | 0 | 0 | 0 | 0 | 0 | 0 | 0 | 0 | 0 | 0 | 2
2609709 | Orobó | Rural | Ambiental (Mil R$) CPXSES | 0 | 0 | 0 | 0 | 0 | 0 | 0 | 0 | 0 | 0 | 0 | 0 | 0 | 0 | 0 | 0 | 0 | 0 | 0 | 0 | 0 | 0 | 0 | 0 | 0 | 0 | 0 | 0 | 0 | 0 | 0 | 0 | 0 | 0 | 0 | 0 | 0 | 0 | 2
2609709 | Orobó | Rural | Telemetria e Automação (Mil R$) CPXSES | 0 | 0 | 0 | 0 | 0 | 0 | 0 | 0 | 0 | 0 | 0 | 0 | 0 | 0 | 0 | 0 | 0 | 0 | 0 | 0 | 0 | 0 | 0 | 0 | 0 | 0 | 0 | 0 | 0 | 0 | 0 | 0 | 0 | 0 | 0 | 0 | 0 | 0 | 2
2609709 | Orobó | Rural | Reformas SES | 0 | 0 | 0 | 0 | 0 | 0 | 0 | 0 | 0 | 0 | 0 | 0 | 0 | 0 | 0 | 0 | 0 | 0 | 0 | 0 | 0 | 0 | 0 | 0 | 0 | 0 | 0 | 0 | 0 | 0 | 0 | 0 | 0 | 0 | 0 | 0 | 0 | 0 | 2
2609709 | Orobó | Rural | Reinvestimento (Mil R$) CPXSES | 0 | 0 | 0 | 0 | 0 | 0 | 0 | 0 | 0 | 0 | 0 | 0 | 0 | 0 | 0 | 0 | 0 | 0 | 0 | 0 | 0 | 0 | 0 | 0 | 0 | 0 | 0 | 0 | 0 | 0 | 0 | 0 | 0 | 0 | 0 | 0 | 0 | 0 | 2
2609709 | Orobó | Rural | OPEX - Despesas Operacionais em SES | [37 empty] | 0 | 2
2609709 | Orobó | Rural | Produtos Químicos (Mil R$) OPXSES | 0 | 0 | 0 | 0 | 0 | 0 | 0 | 0 | 0 | 0 | 0 | 0 | 0 | 0 | 0 | 0 | 0 | 0 | 0 | 0 | 0 | 0 | 0 | 0 | 0 | 0 | 0 | 0 | 0 | 0 | 0 | 0 | 0 | 0 | 0 | 0 | 0 | 0 | 2
2609709 | Orobó | Rural | Transporte Lodo (Mil R$) | 0 | 0 | 0 | 0 | 0 | 0 | 0 | 0 | 0 | 0 | 0 | 0 | 0 | 0 | 0 | 0 | 0 | 0 | 0 | 0 | 0 | 0 | 0 | 0 | 0 | 0 | 0 | 0 | 0 | 0 | 0 | 0 | 0 | 0 | 0 | 0 | 0 | 0 | 2
2609709 | Orobó | Rural | Energia Elétrica (Mil R$) | 0 | 0 | 0 | 0 | 0 | 0 | 0 | 0 | 0 | 0 | 0 | 0 | 0 | 0 | 0 | 0 | 0 | 0 | 0 | 0 | 0 | 0 | 0 | 0 | 0 | 0 | 0 | 0 | 0 | 0 | 0 | 0 | 0 | 0 | 0 | 0 | 0 | 0 | 2
2609709 | Orobó | Rural | SEI (Mil R$) OPXSES | [36 empty] | 0 | 0 | 2
2609709 | Orobó | Rural | Recursos Humanos (Mil R$) OPXSES | 0 | 0 | 0 | 0 | 0 | 0 | 0 | 0 | 0 | 0 | 0 | 0 | 0 | 0 | 0 | 0 | 0 | 0 | 0 | 0 | 0 | 0 | 0 | 0 | 0 | 0 | 0 | 0 | 0 | 0 | 0 | 0 | 0 | 0 | 0 | 0 | 0 | 0 | 2
2609709 | Orobó | Rural | Veículos e equipamentos (Mil R$) OPXSES | 0 | 0 | 0 | 0 | 0 | 0 | 0 | 0 | 0 | 0 | 0 | 0 | 0 | 0 | 0 | 0 | 0 | 0 | 0 | 0 | 0 | 0 | 0 | 0 | 0 | 0 | 0 | 0 | 0 | 0 | 0 | 0 | 0 | 0 | 0 | 0 | 0 | 0 | 2
2609709 | Orobó | Rural | Ambiental (Mil R$) OPXSES | 0 | 0 | 0 | 0 | 0 | 0 | 0 | 0 | 0 | 0 | 0 | 0 | 0 | 0 | 0 | 0 | 0 | 0 | 0 | 0 | 0 | 0 | 0 | 0 | 0 | 0 | 0 | 0 | 0 | 0 | 0 | 0 | 0 | 0 | 0 | 0 | 0 | 0 | 2
2609709 | Orobó | Rural | Seguro (Mil R$) OPXSES | 0 | 0 | 0 | 0 | 0 | 0 | 0 | 0 | 0 | 0 | 0 | 0 | 0 | 0 | 0 | 0 | 0 | 0 | 0 | 0 | 0 | 0 | 0 | 0 | 0 | 0 | 0 | 0 | 0 | 0 | 0 | 0 | 0 | 0 | 0 | 0 | 0 | 0 | 2
2609709 | Orobó | Rural | Outros (Mil R$) OPXSES | 0 | 0 | 0 | 0 | 0 | 0 | 0 | 0 | 0 | 0 | 0 | 0 | 0 | 0 | 0 | 0 | 0 | 0 | 0 | 0 | 0 | 0 | 0 | 0 | 0 | 0 | 0 | 0 | 0 | 0 | 0 | 0 | 0 | 0 | 0 | 0 | 0 | 0 | 2
2609709 | Orobó | Rural | TOTAL | [37 empty] | 0 | 2
2609709 | Orobó | Rural | CAPEX SAA | 0 | 0 | 1808.4282 | 361.6856 | 723.3713 | 723.3713 | 361.6856 | 723.3713 | 361.6856 | 1085.0569 | 0 | 0 | 0 | 0 | 0 | 0 | 0 | 0 | 0 | 0 | 0 | 0 | 0 | 0 | 0 | 0 | 0 | 0 | 0 | 0 | 0 | 0 | 0 | 0 | 0 | 0 | 6148.6559 | 12297.3118 | 2
2609709 | Orobó | Rural | OPEX SAA | 0 | 0 | 0 | 0 | 0 | 0 | 0 | 0 | 0 | 0 | 0 | 0 | 0 | 0 | 0 | 0 | 0 | 0 | 0 | 0 | 0 | 0 | 0 | 0 | 0 | 0 | 0 | 0 | 0 | 0 | 0 | 0 | 0 | 0 | 0 | 0 | 0 | 0 | 2
2609709 | Orobó | Rural | CAPEX SES | 0 | 0 | 2305.8211 | 2303.0279 | 2315.9218 | 2335.248 | 2043.495 | 2257.3905 | 2292.0447 | 2329.7023 | 89.9467 | 0 | 21.856 | 48.0759 | 70.228 | 83.2516 | 0 | 23.7659 | 44.5057 | 73.6954 | 50.8883 | 0 | 55.4359 | 33.3095 | 45.1832 | 48.1262 | 0 | 47.2045 | 54.11 | 30.5173 | 30.3993 | 0 | 51.332 | 51.332 | 51.332 | 32.3201 | 19219.4667 | 38438.9334 | 2
2609709 | Orobó | Rural | OPEX SES | 0 | 0 | 0 | 0 | 0 | 0 | 0 | 0 | 0 | 0 | 0 | 0 | 0 | 0 | 0 | 0 | 0 | 0 | 0 | 0 | 0 | 0 | 0 | 0 | 0 | 0 | 0 | 0 | 0 | 0 | 0 | 0 | 0 | 0 | 0 | 0 | 0 | 0 | 2
2609808 | Orocó | Rural | VOLUMETRIA - SAA | [37 empty] | 0 | 2
2609808 | Orocó | Rural | Índice de Atendimento (%) | 68.72% | 68.72% | 70.98% | 75.28% | 79.71% | 84.26% | 88.93% | 91.45% | 93.97% | 99% | 99% | 99% | 99% | 99% | 99% | 99% | 99% | 99% | 99% | 99% | 99% | 99% | 99% | 99% | 99% | 99% | 99% | 99% | 99% | 99% | 99% | 99% | 99% | 99% | 99% | 99% |  | 33.9501 | 2
2609808 | Orocó | Rural | Índice de Cobertura (%) | 76.35% | 76.35% | 78.87% | 81.39% | 83.9% | 86.42% | 88.93% | 91.45% | 93.97% | 99% | 99% | 99% | 99% | 99% | 99% | 99% | 99% | 99% | 99% | 99% | 99% | 99% | 99% | 99% | 99% | 99% | 99% | 99% | 99% | 99% | 99% | 99% | 99% | 99% | 99% | 99% |  | 34.3063 | 2
2609808 | Orocó | Rural | População Residente (hab) | 8340 | 8321 | 8300 | 8284 | 8271 | 8260 | 8218 | 8185 | 8159 | 8138 | 8121 | 8055 | 8010 | 7974 | 7945 | 7922 | 7828 | 7771 | 7725 | 7689 | 7660 | 7543 | 7483 | 7435 | 7397 | 7367 | 7245 | 7187 | 7140 | 7103 | 7073 | 6953 | 6944 | 6936 | 6928 | 6916 |  | 276826 | 2
2609808 | Orocó | Rural | Índice de Perdas Totais na Distribuição (%) | 25% | 25% | 25% | 25% | 25% | 25% | 25% | 25% | 25% | 25% | 25% | 25% | 25% | 25% | 25% | 25% | 25% | 25% | 25% | 25% | 25% | 25% | 25% | 25% | 25% | 25% | 25% | 25% | 25% | 25% | 25% | 25% | 25% | 25% | 25% | 25% |  | 9 | 2
2609808 | Orocó | Rural | Índice de Perdas Físicas na Distribuição (%) | 16.67% | 16.67% | 16.67% | 16.67% | 16.67% | 16.67% | 16.67% | 16.67% | 16.67% | 16.67% | 16.67% | 16.67% | 16.67% | 16.67% | 16.67% | 16.67% | 16.67% | 16.67% | 16.67% | 16.67% | 16.67% | 16.67% | 16.67% | 16.67% | 16.67% | 16.67% | 16.67% | 16.67% | 16.67% | 16.67% | 16.67% | 16.67% | 16.67% | 16.67% | 16.67% | 16.67% |  | 6 | 2
2609808 | Orocó | Rural | Índice de Perdas na Produção (%) - ETA | 15.6% | 15.6% | 13.48% | 11.36% | 9.241% | 7.12% | 5% | 5% | 5% | 5% | 5% | 5% | 5% | 5% | 5% | 5% | 5% | 5% | 5% | 5% | 5% | 5% | 5% | 5% | 5% | 5% | 5% | 5% | 5% | 5% | 5% | 5% | 5% | 5% | 5% | 5% |  | 2.2241 | 2
2609808 | Orocó | Rural | Consumo Micromedido de Água (m³/ano) - cobertura | 273610.413 | 272987.0807 | 281272.3616 | 289687.0826 | 298175.3547 | 306709.7774 | 314035.8055 | 321624.6629 | 329424.7859 | 346175.0374 | 345451.8921 | 342644.3778 | 340730.1609 | 339198.7924 | 337965.1873 | 336986.8085 | 332988.2298 | 330563.5567 | 328606.8063 | 327075.4342 | 325841.8291 | 320864.8716 | 318312.5836 | 316270.7553 | 314654.309 | 313378.1668 | 308188.5165 | 305721.3063 | 303722.0188 | 302148.1096 | 300871.9637 | 295767.3949 | 295384.5501 | 295044.246 | 294703.9419 | 294193.4821 | 11300981.653 | 22601963.3061 | 2
2609808 | Orocó | Rural | Consumo Micromedido de Água (m³/ano) - atendimento | 246249.37 | 245688.37 | 253145.13 | 267960.55 | 283266.59 | 299042.03 | 314035.81 | 321624.66 | 329424.78 | 346175.04 | 345451.89 | 342644.38 | 340730.16 | 339198.79 | 337965.19 | 336986.81 | 332988.23 | 330563.56 | 328606.8 | 327075.43 | 325841.83 | 320864.87 | 318312.58 | 316270.76 | 314654.31 | 313378.17 | 308188.52 | 305721.31 | 303722.02 | 302148.11 | 300871.96 | 295767.39 | 295384.55 | 295044.25 | 294703.94 | 294193.48 | 11173891.62 | 22347783.24 | 2
2609808 | Orocó | Rural | Consumo de Água Disponibilizado (m³/ano) - cobertura | 364813.8841 | 363982.7742 | 375029.8155 | 386249.4435 | 397567.1396 | 408946.3699 | 418714.4074 | 428832.8839 | 439233.0479 | 461566.7165 | 460602.5228 | 456859.1704 | 454306.8811 | 452265.0565 | 450620.2497 | 449315.7446 | 443984.3064 | 440751.4089 | 438142.4084 | 436100.5789 | 434455.7721 | 427819.8288 | 424416.7781 | 421694.3404 | 419539.0787 | 417837.5557 | 410918.022 | 407628.4084 | 404962.6917 | 402864.1461 | 401162.6183 | 394356.5266 | 393846.0668 | 393392.328 | 392938.5892 | 392257.9761 | 15067975.5374 | 30135951.0748 | 2
2609808 | Orocó | Rural | Consumo de Água Disponibilizado (m³/ano) - atendimento | 328332.4933 | 327584.4933 | 337526.84 | 357280.7333 | 377688.7867 | 398722.7067 | 418714.4133 | 428832.88 | 439233.04 | 461566.72 | 460602.52 | 456859.1733 | 454306.88 | 452265.0533 | 450620.2533 | 449315.7467 | 443984.3067 | 440751.4133 | 438142.4 | 436100.5733 | 434455.7733 | 427819.8267 | 424416.7733 | 421694.3467 | 419539.08 | 417837.56 | 410918.0267 | 407628.4133 | 404962.6933 | 402864.1467 | 401162.6133 | 394356.52 | 393846.0667 | 393392.3333 | 392938.5867 | 392257.9733 | 14898522.16 | 29797044.32 | 2
2609808 | Orocó | Rural | Consumo de Água Efetivo (m³/ano) - cobertura | 304012 | 303319 | 312525 | 321875 | 331306 | 340789 | 348929 | 357361 | 366028 | 384639 | 383835 | 380716 | 378589 | 376888 | 375517 | 374430 | 369987 | 367293 | 365119 | 363417 | 362046 | 356517 | 353681 | 351412 | 349616 | 348198 | 342432 | 339690 | 337469 | 335720 | 334302 | 328630 | 328205 | 327827 | 327449 | 326882 | 12556650 | 25113300 | 2
2609808 | Orocó | Rural | Consumo de Água Efetivo (m³/ano) - atendimento | 273610 | 272987 | 281272 | 297734 | 314741 | 332269 | 348929 | 357361 | 366028 | 384639 | 383835 | 380716 | 378589 | 376888 | 375517 | 374430 | 369987 | 367293 | 365119 | 363417 | 362046 | 356517 | 353681 | 351412 | 349616 | 348198 | 342432 | 339690 | 337469 | 335720 | 334302 | 328630 | 328205 | 327827 | 327449 | 326882 | 12415437 | 24830874 | 2
2609808 | Orocó | Rural | Consumo de Água Faturado (m³/ano) - cobertura | 273610.4123 | 272987.0792 | 281272.3631 | 289687.0825 | 298175.3547 | 306709.7786 | 314035.8072 | 321624.6619 | 329424.7847 | 346175.039 | 345451.8913 | 342644.3769 | 340730.1625 | 339198.7909 | 337965.1861 | 336986.8099 | 332988.2287 | 330563.5571 | 328606.8046 | 327075.4331 | 325841.8283 | 320864.8708 | 318312.585 | 316270.7563 | 314654.3086 | 313378.1657 | 308188.5177 | 305721.3081 | 303722.0175 | 302148.1079 | 300871.9649 | 295767.3932 | 295384.5503 | 295044.2455 | 294703.9408 | 294193.4836 | 11300981.6484 | 22601963.2969 | 2
2609808 | Orocó | Rural | Consumo de Água Faturado (m³/ano) - atendimento | 364813.8841 | 363982.7742 | 375029.8155 | 386249.4435 | 397567.1396 | 408946.3699 | 418714.4074 | 428832.8839 | 439233.0479 | 461566.7165 | 460602.5228 | 456859.1704 | 454306.8811 | 452265.0565 | 450620.2497 | 449315.7446 | 443984.3064 | 440751.4089 | 438142.4084 | 436100.5789 | 434455.7721 | 427819.8288 | 424416.7781 | 421694.3404 | 419539.0787 | 417837.5557 | 410918.022 | 407628.4084 | 404962.6917 | 402864.1461 | 401162.6183 | 394356.5266 | 393846.0668 | 393392.328 | 392938.5892 | 392257.9761 | 15067975.5374 | 30135951.0748 | 2
2609808 | Orocó | Rural | Demanda Média Bruta (m³/ano) - atendimento | 328332.4933 | 327584.4933 | 337526.84 | 357280.7333 | 377688.7867 | 398722.7067 | 418714.4133 | 428832.88 | 439233.04 | 461566.72 | 460602.52 | 456859.1733 | 454306.88 | 452265.0533 | 450620.2533 | 449315.7467 | 443984.3067 | 440751.4133 | 438142.4 | 436100.5733 | 434455.7733 | 427819.8267 | 424416.7733 | 421694.3467 | 419539.08 | 417837.56 | 410918.0267 | 407628.4133 | 404962.6933 | 402864.1467 | 401162.6133 | 394356.52 | 393846.0667 | 393392.3333 | 392938.5867 | 392257.9733 | 14898522.16 | 29797044.32 | 2
2609808 | Orocó | Rural | Demanda Máxima Diária (m³/ano) - cobertura | 437776.6609 | 436779.329 | 405032.208 | 428736.88 | 453226.544 | 478467.248 | 502457.296 | 514599.456 | 527079.648 | 553880.064 | 552723.024 | 548231.008 | 545168.256 | 542718.064 | 540744.304 | 539178.896 | 532781.168 | 528901.696 | 525770.88 | 523320.688 | 521346.928 | 513383.792 | 509300.128 | 506033.216 | 503446.896 | 501405.072 | 493101.632 | 489154.096 | 485955.232 | 483436.976 | 481395.136 | 473227.824 | 472615.28 | 472070.8 | 471526.304 | 470709.568 | 17965682.1979 | 35931364.3958 | 2
2609808 | Orocó | Rural | Demanda Máxima Diária (m³/ano) - atendimento | 393998.992 | 393101.392 | 405032.208 | 428736.88 | 453226.544 | 478467.248 | 502457.296 | 514599.456 | 527079.648 | 553880.064 | 552723.024 | 548231.008 | 545168.256 | 542718.064 | 540744.304 | 539178.896 | 532781.168 | 528901.696 | 525770.88 | 523320.688 | 521346.928 | 513383.792 | 509300.128 | 506033.216 | 503446.896 | 501405.072 | 493101.632 | 489154.096 | 485955.232 | 483436.976 | 481395.136 | 473227.824 | 472615.28 | 472070.8 | 471526.304 | 470709.568 | 17878226.592 | 35756453.184 | 2
2609808 | Orocó | Rural | Demanda Máxima Horária (m³/ano) - cobertura | 656664.9913 | 655168.9936 | 675053.668 | 695248.9982 | 715620.8513 | 736103.4658 | 753685.9333 | 771899.191 | 790619.4862 | 830820.0898 | 829084.541 | 822346.5067 | 817752.386 | 814077.1018 | 811116.4495 | 808768.3403 | 799171.7515 | 793352.5361 | 788656.3351 | 784981.0421 | 782020.3898 | 770075.6918 | 763950.2005 | 759049.8127 | 755170.3416 | 752107.6003 | 739652.4396 | 733731.1351 | 728932.8451 | 725155.463 | 722092.713 | 709841.7479 | 708922.9202 | 708106.1904 | 707289.4606 | 706064.357 | 27122355.9673 | 54244711.9346 | 2
2609808 | Orocó | Rural | Demanda Máxima Horária (m³/ano) - atendimento | 590998.488 | 589652.088 | 607548.312 | 643105.32 | 679839.816 | 717700.872 | 753685.944 | 771899.184 | 790619.472 | 830820.096 | 829084.536 | 822346.512 | 817752.384 | 814077.096 | 811116.456 | 808768.344 | 799171.752 | 793352.544 | 788656.32 | 784981.032 | 782020.392 | 770075.688 | 763950.192 | 759049.824 | 755170.344 | 752107.608 | 739652.448 | 733731.144 | 728932.848 | 725155.464 | 722092.704 | 709841.736 | 708922.92 | 708106.2 | 707289.456 | 706064.352 | 26817339.888 | 53634679.776 | 2
2609808 | Orocó | Rural | Vazão de Produção ETA Máxima Diária (m³/ano) - cobertura | 518706.6399 | 517524.9354 | 520163.1988 | 522908.8844 | 525655.9362 | 528357.0588 | 528902.4093 | 541683.6428 | 554820.692 | 583031.6419 | 581813.713 | 577085.2679 | 573861.3235 | 571282.1767 | 569204.526 | 567556.73 | 560822.2818 | 556738.6218 | 553443.0422 | 550863.8892 | 548786.2385 | 540403.9943 | 536105.4039 | 532666.5352 | 529944.0994 | 527794.8072 | 519054.3436 | 514899.0422 | 511531.8211 | 508881.0267 | 506731.7284 | 498134.5599 | 497489.7686 | 496916.6248 | 496343.4811 | 495483.7593 | 19265593.846 | 38531187.692 | 2
2609808 | Orocó | Rural | Vazão de Produção ETA Máxima Diária (m³/ano) - atendimento | 466835.9726 | 465772.437 | 468146.8873 | 483690.7156 | 499373.1448 | 515148.1272 | 528902.4168 | 541683.6379 | 554820.6821 | 583031.6463 | 581813.7095 | 577085.2716 | 573861.3221 | 571282.1726 | 569204.5305 | 567556.7326 | 560822.2821 | 556738.6274 | 553443.0316 | 550863.8821 | 548786.24 | 540403.9916 | 536105.3979 | 532666.5432 | 529944.1011 | 527794.8126 | 519054.3495 | 514899.0484 | 511531.8232 | 508881.0274 | 506731.7221 | 498134.5516 | 497489.7684 | 496916.6316 | 496343.4779 | 495483.7558 | 19031244.4718 | 38062488.9435 | 2
2609808 | Orocó | Rural | Vazão de Produção poço Máxima Diária (m³/ano) - cobertura | 437776.6609 | 436779.329 | 454581.5946 | 472958.5022 | 491835.6366 | 511182.9623 | 528902.4093 | 541683.6428 | 554820.692 | 583031.6419 | 581813.713 | 577085.2679 | 573861.3235 | 571282.1767 | 569204.526 | 567556.73 | 560822.2818 | 556738.6218 | 553443.0422 | 550863.8892 | 548786.2385 | 540403.9943 | 536105.4039 | 532666.5352 | 529944.0994 | 527794.8072 | 519054.3436 | 514899.0422 | 511531.8211 | 508881.0267 | 506731.7284 | 498134.5599 | 497489.7686 | 496916.6248 | 496343.4811 | 495483.7593 | 18937391.8781 | 37874783.7562 | 2
2609808 | Orocó | Rural | Vazão de Produção poço Máxima Diária (m³/ano) - atendimento | 393998.992 | 393101.392 | 409123.4424 | 437486.6122 | 467243.8598 | 498403.3833 | 528902.4168 | 541683.6379 | 554820.6821 | 583031.6463 | 581813.7095 | 577085.2716 | 573861.3221 | 571282.1726 | 569204.5305 | 567556.7326 | 560822.2821 | 556738.6274 | 553443.0316 | 550863.8821 | 548786.24 | 540403.9916 | 536105.3979 | 532666.5432 | 529944.1011 | 527794.8126 | 519054.3495 | 514899.0484 | 511531.8232 | 508881.0274 | 506731.7221 | 498134.5516 | 497489.7684 | 496916.6316 | 496343.4779 | 495483.7558 | 18731634.8692 | 37463269.7383 | 2
2609808 | Orocó | Rural | Economias Totais (econ) - CAPEX | 2731.54 | 2756.624 | 2795.7345 | 2837.3158 | 2881.8198 | 2923.5897 | 2935.9302 | 2966.3249 | 2999.5856 | 3036.0204 | 3074.6364 | 3074.6364 | 3082.326 | 3100.8036 | 3123.897 | 3148.3728 | 3148.3728 | 3148.3728 | 3148.3728 | 3148.3728 | 3158.8 | 3158.8 | 3158.8 | 3158.8 | 3158.8 | 3158.8 | 3158.8 | 3158.8 | 3158.8 | 3158.8 | 3158.8 | 3158.8 | 3158.8 | 3158.8 | 3158.8 | 3158.8 |  | 110603.4483 | 2
2609808 | Orocó | Rural | Economias Totais (econ) - OPEX | 0 | 2480.9616 | 2516.1611 | 2624.5171 | 2737.7288 | 2850.5 | 2935.9302 | 2966.3249 | 2999.5856 | 3036.0204 | 3074.6364 | 3074.6364 | 3082.326 | 3100.8036 | 3123.897 | 3148.3728 | 3148.3728 | 3148.3728 | 3148.3728 | 3148.3728 | 3158.8 | 3158.8 | 3158.8 | 3158.8 | 3158.8 | 3158.8 | 3158.8 | 3158.8 | 3158.8 | 3158.8 | 3158.8 | 3158.8 | 3158.8 | 3158.8 | 3158.8 | 3158.8 |  | 106886.693 | 2
2609808 | Orocó | Rural | Economias Ativas (econ) - CAPEX | 2085.6012 | 1607.0335 | 1739.0342 | 1879.3169 | 2028.6566 | 2183.3624 | 2322.1275 | 2480.8145 | 2648.5867 | 2975.6036 | 3013.4511 | 3013.4511 | 3020.9877 | 3039.0976 | 3061.7314 | 3085.7202 | 3085.7202 | 3085.7202 | 3085.7202 | 3085.7202 | 3095.9399 | 3095.9399 | 3095.9399 | 3095.9399 | 3095.9399 | 3095.9399 | 3095.9399 | 3095.9399 | 3095.9399 | 3095.9399 | 3095.9399 | 3095.9399 | 3095.9399 | 3095.9399 | 3095.9399 | 3095.9399 |  | 102062.4951 | 2
2609808 | Orocó | Rural | Economias Ativas (econ) - OPEX | 0 | 1446.3302 | 1565.1308 | 1738.3681 | 1927.2237 | 2128.7784 | 2322.1275 | 2480.8145 | 2648.5867 | 2975.6036 | 3013.4511 | 3013.4511 | 3020.9877 | 3039.0976 | 3061.7314 | 3085.7202 | 3085.7202 | 3085.7202 | 3085.7202 | 3085.7202 | 3095.9399 | 3095.9399 | 3095.9399 | 3095.9399 | 3095.9399 | 3095.9399 | 3095.9399 | 3095.9399 | 3095.9399 | 3095.9399 | 3095.9399 | 3095.9399 | 3095.9399 | 3095.9399 | 3095.9399 | 3095.9399 |  | 99345.3215 | 2
2609808 | Orocó | Rural | Ligações Totais SAA (un) | 0 | 0 | 0 | 0 | 0 | 0 | 0 | 0 | 0 | 0 | 0 | 0 | 0 | 0 | 0 | 0 | 0 | 0 | 0 | 0 | 0 | 0 | 0 | 0 | 0 | 0 | 0 | 0 | 0 | 0 | 0 | 0 | 0 | 0 | 0 | 0 |  | 0 | 2
2609808 | Orocó | Rural | Índice de Hidrometração | [37 empty] | 0 | 2 | bar: 0 to 35
2609808 | Orocó | Rural | Hidrometros - complementação + substituição (un) | 0 | 0 | 0 | 0 | 0 | 0 | 0 | 0 | 0 | 0 | 0 | 0 | 0 | 0 | 0 | 0 | 0 | 0 | 0 | 0 | 0 | 0 | 0 | 0 | 0 | 0 | 0 | 0 | 0 | 0 | 0 | 0 | 0 | 0 | 0 | 0 | 0 | 0 | 2
2609808 | Orocó | Rural | Extensão Total incremental + substituição (m) | 0 | 0 | 0 | 0 | 0 | 0 | 0 | 0 | 0 | 0 | 0 | 0 | 0 | 0 | 0 | 0 | 0 | 0 | 0 | 0 | 0 | 0 | 0 | 0 | 0 | 0 | 0 | 0 | 0 | 0 | 0 | 0 | 0 | 0 | 0 | 0 | 0 | 0 | 2
2609808 | Orocó | Rural | SAC-un | 0 | 0 | 12 | 1 | 1 | 0 | 1 | 0 | 1 | 1 | 0 | 0 | 0 | 0 | 0 | 0 | 0 | 0 | 0 | 0 | 0 | 0 | 0 | 0 | 0 | 0 | 0 | 0 | 0 | 0 | 0 | 0 | 0 | 0 | 0 | 0 | 17 | 34 | 2
2609808 | Orocó | Rural | Capacidade Total SAA (m³/ano) | 0 | 0 | 0 | 0 | 0 | 0 | 0 | 0 | 0 | 0 | 0 | 0 | 0 | 0 | 0 | 0 | 0 | 0 | 0 | 0 | 0 | 0 | 0 | 0 | 0 | 0 | 0 | 0 | 0 | 0 | 0 | 0 | 0 | 0 | 0 | 0 | 0 | 0 | 2
2609808 | Orocó | Rural | CAPEX - Investimentos em SAA | [37 empty] | 0 | 2
2609808 | Orocó | Rural | Ligação Predial (Mil R$) | 0 | 0 | 0 | 0 | 0 | 0 | 0 | 0 | 0 | 0 | 0 | 0 | 0 | 0 | 0 | 0 | 0 | 0 | 0 | 0 | 0 | 0 | 0 | 0 | 0 | 0 | 0 | 0 | 0 | 0 | 0 | 0 | 0 | 0 | 0 | 0 | 0 | 0 | 2
2609808 | Orocó | Rural | Total rede substituição (Mil R$) | 0 | 0 | 0 | 0 | 0 | 0 | 0 | 0 | 0 | 0 | 0 | 0 | 0 | 0 | 0 | 0 | 0 | 0 | 0 | 0 | 0 | 0 | 0 | 0 | 0 | 0 | 0 | 0 | 0 | 0 | 0 | 0 | 0 | 0 | 0 | 0 | 0 | 0 | 2
2609808 | Orocó | Rural | Total rede incremental (Mil R$) | 0 | 0 | 0 | 0 | 0 | 0 | 0 | 0 | 0 | 0 | 0 | 0 | 0 | 0 | 0 | 0 | 0 | 0 | 0 | 0 | 0 | 0 | 0 | 0 | 0 | 0 | 0 | 0 | 0 | 0 | 0 | 0 | 0 | 0 | 0 | 0 | 0 | 0 | 2
2609808 | Orocó | Rural | Captação Superficial (Mil R$) | 0 | 0 | 0 | 0 | 0 | 0 | 0 | 0 | 0 | 0 | 0 | 0 | 0 | 0 | 0 | 0 | 0 | 0 | 0 | 0 | 0 | 0 | 0 | 0 | 0 | 0 | 0 | 0 | 0 | 0 | 0 | 0 | 0 | 0 | 0 | 0 | 0 | 0 | 2
2609808 | Orocó | Rural | Captação Subterranêa (Mil R$) | 0 | 0 | 0 | 0 | 0 | 0 | 0 | 0 | 0 | 0 | 0 | 0 | 0 | 0 | 0 | 0 | 0 | 0 | 0 | 0 | 0 | 0 | 0 | 0 | 0 | 0 | 0 | 0 | 0 | 0 | 0 | 0 | 0 | 0 | 0 | 0 | 0 | 0 | 2
2609808 | Orocó | Rural | EEAB (Mil R$) | 0 | 0 | 0 | 0 | 0 | 0 | 0 | 0 | 0 | 0 | 0 | 0 | 0 | 0 | 0 | 0 | 0 | 0 | 0 | 0 | 0 | 0 | 0 | 0 | 0 | 0 | 0 | 0 | 0 | 0 | 0 | 0 | 0 | 0 | 0 | 0 | 0 | 0 | 2
2609808 | Orocó | Rural | Adutora Bruta (Mil R$) | 0 | 0 | 0 | 0 | 0 | 0 | 0 | 0 | 0 | 0 | 0 | 0 | 0 | 0 | 0 | 0 | 0 | 0 | 0 | 0 | 0 | 0 | 0 | 0 | 0 | 0 | 0 | 0 | 0 | 0 | 0 | 0 | 0 | 0 | 0 | 0 | 0 | 0 | 2
2609808 | Orocó | Rural | EEAT (Mil R$) | 0 | 0 | 0 | 0 | 0 | 0 | 0 | 0 | 0 | 0 | 0 | 0 | 0 | 0 | 0 | 0 | 0 | 0 | 0 | 0 | 0 | 0 | 0 | 0 | 0 | 0 | 0 | 0 | 0 | 0 | 0 | 0 | 0 | 0 | 0 | 0 | 0 | 0 | 2
2609808 | Orocó | Rural | Adutora Tratada (Mil R$) | 0 | 0 | 0 | 0 | 0 | 0 | 0 | 0 | 0 | 0 | 0 | 0 | 0 | 0 | 0 | 0 | 0 | 0 | 0 | 0 | 0 | 0 | 0 | 0 | 0 | 0 | 0 | 0 | 0 | 0 | 0 | 0 | 0 | 0 | 0 | 0 | 0 | 0 | 2
2609808 | Orocó | Rural | ETA (Mil R$) | 0 | 0 | 0 | 0 | 0 | 0 | 0 | 0 | 0 | 0 | 0 | 0 | 0 | 0 | 0 | 0 | 0 | 0 | 0 | 0 | 0 | 0 | 0 | 0 | 0 | 0 | 0 | 0 | 0 | 0 | 0 | 0 | 0 | 0 | 0 | 0 | 0 | 0 | 2
2609808 | Orocó | Rural | Tratamento de lodo (Mil R$) CPXSAA | 0 | 0 | 0 | 0 | 0 | 0 | 0 | 0 | 0 | 0 | 0 | 0 | 0 | 0 | 0 | 0 | 0 | 0 | 0 | 0 | 0 | 0 | 0 | 0 | 0 | 0 | 0 | 0 | 0 | 0 | 0 | 0 | 0 | 0 | 0 | 0 | 0 | 0 | 2
2609808 | Orocó | Rural | SAC (Mil R$) | 0 | 0 | 5757.7034 | 479.8086 | 479.8086 | 0 | 479.8086 | 0 | 479.8086 | 479.8086 | 0 | 0 | 0 | 0 | 0 | 0 | 0 | 0 | 0 | 0 | 0 | 0 | 0 | 0 | 0 | 0 | 0 | 0 | 0 | 0 | 0 | 0 | 0 | 0 | 0 | 0 | 8156.7465 | 16313.4931 | 2
2609808 | Orocó | Rural | Reservação (Mil R$) | 0 | 0 | 0 | 0 | 0 | 0 | 0 | 0 | 0 | 0 | 0 | 0 | 0 | 0 | 0 | 0 | 0 | 0 | 0 | 0 | 0 | 0 | 0 | 0 | 0 | 0 | 0 | 0 | 0 | 0 | 0 | 0 | 0 | 0 | 0 | 0 | 0 | 0 | 2
2609808 | Orocó | Rural | Hidrometração complementação do parque (Mil R$) | 0 | 0 | 0 | 0 | 0 | 0 | 0 | 0 | 0 | 0 | 0 | 0 | 0 | 0 | 0 | 0 | 0 | 0 | 0 | 0 | 0 | 0 | 0 | 0 | 0 | 0 | 0 | 0 | 0 | 0 | 0 | 0 | 0 | 0 | 0 | 0 | 0 | 0 | 2
2609808 | Orocó | Rural | Hidrometração substituição (Mil R$) | 0 | 0 | 0 | 0 | 0 | 0 | 0 | 0 | 0 | 0 | 0 | 0 | 0 | 0 | 0 | 0 | 0 | 0 | 0 | 0 | 0 | 0 | 0 | 0 | 0 | 0 | 0 | 0 | 0 | 0 | 0 | 0 | 0 | 0 | 0 | 0 | 0 | 0 | 2
2609808 | Orocó | Rural | Projetos SAA (Mil R$) | 0 | 0 | 0 | 0 | 0 | 0 | 0 | 0 | 0 | 0 | 0 | 0 | 0 | 0 | 0 | 0 | 0 | 0 | 0 | 0 | 0 | 0 | 0 | 0 | 0 | 0 | 0 | 0 | 0 | 0 | 0 | 0 | 0 | 0 | 0 | 0 | 0 | 0 | 2
2609808 | Orocó | Rural | Aquisição de Áreas (Mil R$) CPXSAA | 0 | 0 | 0 | 0 | 0 | 0 | 0 | 0 | 0 | 0 | 0 | 0 | 0 | 0 | 0 | 0 | 0 | 0 | 0 | 0 | 0 | 0 | 0 | 0 | 0 | 0 | 0 | 0 | 0 | 0 | 0 | 0 | 0 | 0 | 0 | 0 | 0 | 0 | 2
2609808 | Orocó | Rural | Ambiental (Mil R$) CPXSAA | 0 | 0 | 0 | 0 | 0 | 0 | 0 | 0 | 0 | 0 | 0 | 0 | 0 | 0 | 0 | 0 | 0 | 0 | 0 | 0 | 0 | 0 | 0 | 0 | 0 | 0 | 0 | 0 | 0 | 0 | 0 | 0 | 0 | 0 | 0 | 0 | 0 | 0 | 2
2609808 | Orocó | Rural | Telemetria e Automação (Mil R$) CPXSAA | 0 | 0 | 0 | 0 | 0 | 0 | 0 | 0 | 0 | 0 | 0 | 0 | 0 | 0 | 0 | 0 | 0 | 0 | 0 | 0 | 0 | 0 | 0 | 0 | 0 | 0 | 0 | 0 | 0 | 0 | 0 | 0 | 0 | 0 | 0 | 0 | 0 | 0 | 2
2609808 | Orocó | Rural | Macromedidores - principais | 0 | 0 | 0 | 0 | 0 | 0 | 0 | 0 | 0 | 0 | 0 | 0 | 0 | 0 | 0 | 0 | 0 | 0 | 0 | 0 | 0 | 0 | 0 | 0 | 0 | 0 | 0 | 0 | 0 | 0 | 0 | 0 | 0 | 0 | 0 | 0 | 0 | 0 | 2
2609808 | Orocó | Rural | Macromedidores - Secundários | 0 | 0 | 0 | 0 | 0 | 0 | 0 | 0 | 0 | 0 | 0 | 0 | 0 | 0 | 0 | 0 | 0 | 0 | 0 | 0 | 0 | 0 | 0 | 0 | 0 | 0 | 0 | 0 | 0 | 0 | 0 | 0 | 0 | 0 | 0 | 0 | 0 | 0 | 2
2609808 | Orocó | Rural | Reformas CPXSAA | 0 | 0 | 0 | 0 | 0 | 0 | 0 | 0 | 0 | 0 | 0 | 0 | 0 | 0 | 0 | 0 | 0 | 0 | 0 | 0 | 0 | 0 | 0 | 0 | 0 | 0 | 0 | 0 | 0 | 0 | 0 | 0 | 0 | 0 | 0 | 0 | 0 | 0 | 2
2609808 | Orocó | Rural | Reinvestimento (Mil R$) CPXSAA | 0 | 0 | 0 | 0 | 0 | 0 | 0 | 0 | 0 | 0 | 0 | 0 | 0 | 0 | 0 | 0 | 0 | 0 | 0 | 0 | 0 | 0 | 0 | 0 | 0 | 0 | 0 | 0 | 0 | 0 | 0 | 0 | 0 | 0 | 0 | 0 | 0 | 0 | 2
2609808 | Orocó | Rural | OPEX - Despesas Operacionais em SAA | [37 empty] | 0 | 2
2609808 | Orocó | Rural | Produtos Químicos (Mil R$) OPXSAA | 0 | 0 | 0 | 0 | 0 | 0 | 0 | 0 | 0 | 0 | 0 | 0 | 0 | 0 | 0 | 0 | 0 | 0 | 0 | 0 | 0 | 0 | 0 | 0 | 0 | 0 | 0 | 0 | 0 | 0 | 0 | 0 | 0 | 0 | 0 | 0 | 0 | 0 | 2
2609808 | Orocó | Rural | Transporte Lodo (Mil R$) OPXSAA | 0 | 0 | 0 | 0 | 0 | 0 | 0 | 0 | 0 | 0 | 0 | 0 | 0 | 0 | 0 | 0 | 0 | 0 | 0 | 0 | 0 | 0 | 0 | 0 | 0 | 0 | 0 | 0 | 0 | 0 | 0 | 0 | 0 | 0 | 0 | 0 | 0 | 0 | 2
2609808 | Orocó | Rural | Energia Elétrica (Mil R$) OPXSAA | 0 | 0 | 0 | 0 | 0 | 0 | 0 | 0 | 0 | 0 | 0 | 0 | 0 | 0 | 0 | 0 | 0 | 0 | 0 | 0 | 0 | 0 | 0 | 0 | 0 | 0 | 0 | 0 | 0 | 0 | 0 | 0 | 0 | 0 | 0 | 0 | 0 | 0 | 2
2609808 | Orocó | Rural | Recursos Humanos (Mil R$) OPXSAA | 0 | 0 | 0 | 0 | 0 | 0 | 0 | 0 | 0 | 0 | 0 | 0 | 0 | 0 | 0 | 0 | 0 | 0 | 0 | 0 | 0 | 0 | 0 | 0 | 0 | 0 | 0 | 0 | 0 | 0 | 0 | 0 | 0 | 0 | 0 | 0 | 0 | 0 | 2
2609808 | Orocó | Rural | Veículos e equipamentos (Mil R$) OPXSAA | 0 | 0 | 0 | 0 | 0 | 0 | 0 | 0 | 0 | 0 | 0 | 0 | 0 | 0 | 0 | 0 | 0 | 0 | 0 | 0 | 0 | 0 | 0 | 0 | 0 | 0 | 0 | 0 | 0 | 0 | 0 | 0 | 0 | 0 | 0 | 0 | 0 | 0 | 2
2609808 | Orocó | Rural | Ambiental (Mil R$) OPXSAA | 0 | 0 | 0 | 0 | 0 | 0 | 0 | 0 | 0 | 0 | 0 | 0 | 0 | 0 | 0 | 0 | 0 | 0 | 0 | 0 | 0 | 0 | 0 | 0 | 0 | 0 | 0 | 0 | 0 | 0 | 0 | 0 | 0 | 0 | 0 | 0 | 0 | 0 | 2
2609808 | Orocó | Rural | Seguro (Mil R$) OPXSAA | 0 | 0 | 0 | 0 | 0 | 0 | 0 | 0 | 0 | 0 | 0 | 0 | 0 | 0 | 0 | 0 | 0 | 0 | 0 | 0 | 0 | 0 | 0 | 0 | 0 | 0 | 0 | 0 | 0 | 0 | 0 | 0 | 0 | 0 | 0 | 0 | 0 | 0 | 2
2609808 | Orocó | Rural | Outros (Mil R$) OPXSAA | 0 | 0 | 0 | 0 | 0 | 0 | 0 | 0 | 0 | 0 | 0 | 0 | 0 | 0 | 0 | 0 | 0 | 0 | 0 | 0 | 0 | 0 | 0 | 0 | 0 | 0 | 0 | 0 | 0 | 0 | 0 | 0 | 0 | 0 | 0 | 0 | 0 | 0 | 2
2609808 | Orocó | Rural | VOLUMETRIA - SES | [37 empty] | 0 | 2
2609808 | Orocó | Rural | Índice de atendimento (%) SES | 0% | 0% | 10.12% | 20.81% | 32.06% | 43.88% | 56.25% | 67.5% | 78.75% | 90% | 90% | 90% | 90% | 90% | 90% | 90% | 90% | 90% | 90% | 90% | 90% | 90% | 90% | 90% | 90% | 90% | 90% | 90% | 90% | 90% | 90% | 90% | 90% | 90% | 90% | 90% |  | 27.3937 | 2
2609808 | Orocó | Rural | Índice de cobertura (%) SES | 0% | 0% | 11.25% | 22.5% | 33.75% | 45% | 56.25% | 67.5% | 78.75% | 90% | 90% | 90% | 90% | 90% | 90% | 90% | 90% | 90% | 90% | 90% | 90% | 90% | 90% | 90% | 90% | 90% | 90% | 90% | 90% | 90% | 90% | 90% | 90% | 90% | 90% | 90% |  | 27.45 | 2
2609808 | Orocó | Rural | População Residente Cobertura (hab) | 0 | 0 | 933.75 | 1863.9 | 2791.4625 | 3717 | 4622.625 | 5524.875 | 6425.2125 | 7324.2 | 7308.9 | 7249.5 | 7209 | 7176.6 | 7150.5 | 7129.8 | 7045.2 | 6993.9 | 6952.5 | 6920.1 | 6894 | 6788.7 | 6734.7 | 6691.5 | 6657.3 | 6630.3 | 6520.5 | 6468.3 | 6426 | 6392.7 | 6365.7 | 6257.7 | 6249.6 | 6242.4 | 6235.2 | 6224.4 |  | 208118.025 | 2
2609808 | Orocó | Rural | Índice de Tratamento (%) | 0% | 0% | 100% | 100% | 100% | 100% | 100% | 100% | 100% | 100% | 100% | 100% | 100% | 100% | 100% | 100% | 100% | 100% | 100% | 100% | 100% | 100% | 100% | 100% | 100% | 100% | 100% | 100% | 100% | 100% | 100% | 100% | 100% | 100% | 100% | 100% |  | 34 | 2
2609808 | Orocó | Rural | Vazão de Infiltração (m³/ano) - OPEX | 0 | 0 | 62487.8532 | 130357.6655 | 203971.1997 | 283164.105 | 364563.2607 | 442004.9542 | 521454.5598 | 603186.8178 | 610858.9211 | 610858.9211 | 612386.6662 | 616057.7367 | 620645.8595 | 625508.6331 | 625508.6331 | 623067.2926 | 623797.1517 | 625297.8768 | 627580.2758 | 627580.2758 | 622177.757 | 622049.5906 | 620777.2842 | 620414.0037 | 620414.0037 | 613075.6774 | 611154.6317 | 610059.6642 | 608207.7779 | 607061.9691 | 600159.6986 | 601217.6724 | 602275.6463 | 602275.6463 | 18621659.6823 | 37243319.3646 | 2
2609808 | Orocó | Rural | Vazão Média Coletada (m³/ano) - OPEX | 0 | 0 | 87802.3782 | 183949.853 | 288951.1887 | 402781.044 | 521581.3107 | 634979.8942 | 752052.1998 | 880126.8978 | 887220.1211 | 884974.4411 | 884970.7462 | 887417.0967 | 891018.0995 | 895098.2331 | 891899.2731 | 887518.2526 | 886682.8317 | 886958.1168 | 888253.3958 | 884272.5158 | 876828.077 | 875066.2306 | 872500.8042 | 871116.5637 | 866965.0437 | 857652.4774 | 854132.3117 | 851778.0642 | 848905.2179 | 843675.5691 | 836467.2986 | 837253.1124 | 838038.9263 | 837630.6863 | 26376518.2728 | 52753036.5456 | 2
2609808 | Orocó | Rural | Vazão Tratada (m³/ano) - OPEX | 0 | 0 | 87802.3782 | 183949.853 | 288951.1887 | 402781.044 | 521581.3107 | 634979.8942 | 752052.1998 | 880126.8978 | 887220.1211 | 884974.4411 | 884970.7462 | 887417.0967 | 891018.0995 | 895098.2331 | 891899.2731 | 887518.2526 | 886682.8317 | 886958.1168 | 888253.3958 | 884272.5158 | 876828.077 | 875066.2306 | 872500.8042 | 871116.5637 | 866965.0437 | 857652.4774 | 854132.3117 | 851778.0642 | 848905.2179 | 843675.5691 | 836467.2986 | 837253.1124 | 838038.9263 | 837630.6863 | 26376518.2728 | 52753036.5456 | 2
2609808 | Orocó | Rural | Vazão Tratada (m³/ano) - CAPEX | 0 | 0 | 97558.198 | 198864.7059 | 304159.146 | 413108.7631 | 521581.3107 | 634979.8942 | 752052.1998 | 880126.8978 | 887220.1211 | 884974.4411 | 884970.7462 | 887417.0967 | 891018.0995 | 895098.2331 | 891899.2731 | 887518.2526 | 886682.8317 | 886958.1168 | 888253.3958 | 884272.5158 | 876828.077 | 875066.2306 | 872500.8042 | 871116.5637 | 866965.0437 | 857652.4774 | 854132.3117 | 851778.0642 | 848905.2179 | 843675.5691 | 836467.2986 | 837253.1124 | 838038.9263 | 837630.6863 | 26426724.6219 | 52853449.2438 | 2
2609808 | Orocó | Rural | Volume faturado esgoto (m³/ano) - OPEX | 0 | 0 | 0 | 0 | 0 | 0 | 0 | 0 | 0 | 0 | 0 | 0 | 0 | 0 | 0 | 0 | 0 | 0 | 0 | 0 | 0 | 0 | 0 | 0 | 0 | 0 | 0 | 0 | 0 | 0 | 0 | 0 | 0 | 0 | 0 | 0 | 0 | 0 | 2
2609808 | Orocó | Rural | Economias Ativas (econ) - CAPEX | 0 | 0 | 314.5201 | 638.3961 | 972.6142 | 1315.6154 | 1651.4607 | 2002.2693 | 2362.1737 | 2732.4184 | 2767.1728 | 2760.9754 | 2774.0934 | 2790.7232 | 2811.5073 | 2833.5355 | 2822.4763 | 2822.4421 | 2825.7826 | 2832.5808 | 2842.92 | 2818.4467 | 2817.8662 | 2812.1026 | 2809.9584 | 2810.457 | 2777.2146 | 2768.5123 | 2763.5521 | 2755.1632 | 2749.9727 | 2713.913 | 2718.7056 | 2723.4982 | 2728.2908 | 2728.2908 |  | 84369.6214 | 2
2609808 | Orocó | Rural | Economias Ativas (econ) - OPEX | 0 | 0 | 283.0681 | 590.5164 | 923.9835 | 1282.725 | 1651.4607 | 2002.2693 | 2362.1737 | 2732.4184 | 2767.1728 | 2760.9754 | 2774.0934 | 2790.7232 | 2811.5073 | 2833.5355 | 2822.4763 | 2822.4421 | 2825.7826 | 2832.5808 | 2842.92 | 2818.4467 | 2817.8662 | 2812.1026 | 2809.9584 | 2810.457 | 2777.2146 | 2768.5123 | 2763.5521 | 2755.1632 | 2749.9727 | 2713.913 | 2718.7056 | 2723.4982 | 2728.2908 | 2728.2908 |  | 84208.7686 | 2
2609808 | Orocó | Rural | Ligação Intradomiciliar (un) | 0 | 0 | 15.726 | 31.9198 | 48.6307 | 65.7808 | 82.573 | 100.1135 | 118.1087 | 136.6209 | 138.3586 | 138.3586 | 138.7047 | 139.5362 | 140.5754 | 141.6768 | 141.6768 | 141.1238 | 141.2891 | 141.629 | 142.146 | 142.146 | 140.9223 | 140.8933 | 140.6051 | 140.5229 | 140.5229 | 138.8607 | 138.4256 | 138.1776 | 137.7582 | 137.4986 | 135.9353 | 136.1749 | 136.4145 | 136.4145 |  | 4225.8209 | 2
2609808 | Orocó | Rural | Ligações Totais SES (un) | 0 | 0 | 314.5201 | 638.3961 | 972.6142 | 1315.6154 | 1651.4607 | 2002.2693 | 2362.1737 | 2732.4184 | 2767.1728 | 2767.1728 | 2774.0934 | 2790.7232 | 2811.5073 | 2833.5355 | 2833.5355 | 2822.4763 | 2825.7826 | 2832.5808 | 2842.92 | 2842.92 | 2818.4467 | 2817.8662 | 2812.1026 | 2810.457 | 2810.457 | 2777.2146 | 2768.5123 | 2763.5521 | 2755.1632 | 2749.9727 | 2718.7056 | 2723.4982 | 2728.2908 | 2728.2908 |  | 84516.4178 | 2
2609808 | Orocó | Rural | Total Rede Coletora (m) | 0 | 0 | 0 | 0 | 0 | 0 | 0 | 0 | 0 | 0 | 0 | 0 | 0 | 0 | 0 | 0 | 0 | 0 | 0 | 0 | 0 | 0 | 0 | 0 | 0 | 0 | 0 | 0 | 0 | 0 | 0 | 0 | 0 | 0 | 0 | 0 |  | 0 | 2
2609808 | Orocó | Rural | Total incremental Coletor Tronco (m) | 0 | 0 | 0 | 0 | 0 | 0 | 0 | 0 | 0 | 0 | 0 | 0 | 0 | 0 | 0 | 0 | 0 | 0 | 0 | 0 | 0 | 0 | 0 | 0 | 0 | 0 | 0 | 0 | 0 | 0 | 0 | 0 | 0 | 0 | 0 | 0 |  | 0 | 2
2609808 | Orocó | Rural | SEI-un | 0 | 0 | 314.5201 | 323.8759 | 334.2181 | 343.0012 | 335.8454 | 350.8086 | 359.9044 | 370.2447 | 34.7544 | 0 | 13.118 | 16.6298 | 20.7841 | 22.0282 | 0 | 0 | 3.3404 | 6.7982 | 10.3392 | 0 | 0 | 0 | 0 | 0.4986 | 0 | 0 | 0 | 0 | 0 | 0 | 4.7926 | 4.7926 | 4.7926 | 0 |  | 2875.0872 | 2
2609808 | Orocó | Rural | Capacidade Total SES (m³/ano) | 0 | 0 | 0 | 0 | 0 | 0 | 0 | 0 | 0 | 0 | 0 | 0 | 0 | 0 | 0 | 0 | 0 | 0 | 0 | 0 | 0 | 0 | 0 | 0 | 0 | 0 | 0 | 0 | 0 | 0 | 0 | 0 | 0 | 0 | 0 | 0 |  | 0 | 2
2609808 | Orocó | Rural | Cloro-kg / ano | 0 | 0 | 0 | 0 | 0 | 0 | 0 | 0 | 0 | 0 | 0 | 0 | 0 | 0 | 0 | 0 | 0 | 0 | 0 | 0 | 0 | 0 | 0 | 0 | 0 | 0 | 0 | 0 | 0 | 0 | 0 | 0 | 0 | 0 | 0 | 0 |  | 0 | 2
2609808 | Orocó | Rural | Geração de lodo-ton / ano | 0 | 0 | 0 | 0 | 0 | 0 | 0 | 0 | 0 | 0 | 0 | 0 | 0 | 0 | 0 | 0 | 0 | 0 | 0 | 0 | 0 | 0 | 0 | 0 | 0 | 0 | 0 | 0 | 0 | 0 | 0 | 0 | 0 | 0 | 0 | 0 |  | 0 | 2
2609808 | Orocó | Rural | Polímero Lodo-kg / ano | 0 | 0 | 0 | 0 | 0 | 0 | 0 | 0 | 0 | 0 | 0 | 0 | 0 | 0 | 0 | 0 | 0 | 0 | 0 | 0 | 0 | 0 | 0 | 0 | 0 | 0 | 0 | 0 | 0 | 0 | 0 | 0 | 0 | 0 | 0 | 0 |  | 0 | 2
2609808 | Orocó | Rural | Economias sistema individual | 0 | 0 | 0 | 0 | 0 | 0 | 0 | 0 | 0 | 0 | 0 | 0 | 0 | 0 | 0 | 0 | 0 | 0 | 0 | 0 | 0 | 0 | 0 | 0 | 0 | 0 | 0 | 0 | 0 | 0 | 0 | 0 | 0 | 0 | 0 | 0 |  | 0 | 2
2609808 | Orocó | Rural | CAPEX - Investimentos em SES | [37 empty] | 0 | 2
2609808 | Orocó | Rural | Ligação (Mil R$) | 0 | 0 | 0 | 0 | 0 | 0 | 0 | 0 | 0 | 0 | 0 | 0 | 0 | 0 | 0 | 0 | 0 | 0 | 0 | 0 | 0 | 0 | 0 | 0 | 0 | 0 | 0 | 0 | 0 | 0 | 0 | 0 | 0 | 0 | 0 | 0 | 0 | 0 | 2
2609808 | Orocó | Rural | Rede Coletora (Mil R$) | 0 | 0 | 0 | 0 | 0 | 0 | 0 | 0 | 0 | 0 | 0 | 0 | 0 | 0 | 0 | 0 | 0 | 0 | 0 | 0 | 0 | 0 | 0 | 0 | 0 | 0 | 0 | 0 | 0 | 0 | 0 | 0 | 0 | 0 | 0 | 0 | 0 | 0 | 2
2609808 | Orocó | Rural | Coletor Tronco (Mil R$) | 0 | 0 | 0 | 0 | 0 | 0 | 0 | 0 | 0 | 0 | 0 | 0 | 0 | 0 | 0 | 0 | 0 | 0 | 0 | 0 | 0 | 0 | 0 | 0 | 0 | 0 | 0 | 0 | 0 | 0 | 0 | 0 | 0 | 0 | 0 | 0 | 0 | 0 | 2
2609808 | Orocó | Rural | EEE (Mil R$) | 0 | 0 | 0 | 0 | 0 | 0 | 0 | 0 | 0 | 0 | 0 | 0 | 0 | 0 | 0 | 0 | 0 | 0 | 0 | 0 | 0 | 0 | 0 | 0 | 0 | 0 | 0 | 0 | 0 | 0 | 0 | 0 | 0 | 0 | 0 | 0 | 0 | 0 | 2
2609808 | Orocó | Rural | Linha de Recalque (Mil R$) | 0 | 0 | 0 | 0 | 0 | 0 | 0 | 0 | 0 | 0 | 0 | 0 | 0 | 0 | 0 | 0 | 0 | 0 | 0 | 0 | 0 | 0 | 0 | 0 | 0 | 0 | 0 | 0 | 0 | 0 | 0 | 0 | 0 | 0 | 0 | 0 | 0 | 0 | 2
2609808 | Orocó | Rural | Linha de Gravidade (Mil R$) | 0 | 0 | 0 | 0 | 0 | 0 | 0 | 0 | 0 | 0 | 0 | 0 | 0 | 0 | 0 | 0 | 0 | 0 | 0 | 0 | 0 | 0 | 0 | 0 | 0 | 0 | 0 | 0 | 0 | 0 | 0 | 0 | 0 | 0 | 0 | 0 | 0 | 0 | 2
2609808 | Orocó | Rural | ETE (Mil R$) | 0 | 0 | 1909.197 | 1965.9884 | 2028.7675 | 2082.0823 | 2038.6452 | 2129.4747 | 2184.6878 | 2247.4557 | 210.9658 | 0 | 79.629 | 100.9463 | 126.1632 | 133.7155 | 0 | 0 | 20.2771 | 41.2666 | 62.7609 | 0 | 0 | 0 | 0 | 3.0266 | 0 | 0 | 0 | 0 | 0 | 0 | 29.0919 | 29.0919 | 29.0919 | 0 | 17452.3254 | 34904.6508 | 2
2609808 | Orocó | Rural | Tratamento de lodo (Mil R$) CPXSES | 0 | 0 | 0 | 0 | 0 | 0 | 0 | 0 | 0 | 0 | 0 | 0 | 0 | 0 | 0 | 0 | 0 | 0 | 0 | 0 | 0 | 0 | 0 | 0 | 0 | 0 | 0 | 0 | 0 | 0 | 0 | 0 | 0 | 0 | 0 | 0 | 0 | 0 | 2
2609808 | Orocó | Rural | SEI (Mil R$) | 0 | 0 | 1909.197 | 1965.9884 | 2028.7675 | 2082.0823 | 2038.6452 | 2129.4747 | 2184.6878 | 2247.4557 | 210.9658 | 0 | 79.629 | 100.9463 | 126.1632 | 133.7155 | 0 | 0 | 20.2771 | 41.2666 | 62.7609 | 0 | 0 | 0 | 0 | 3.0266 | 0 | 0 | 0 | 0 | 0 | 0 | 29.0919 | 29.0919 | 29.0919 | 0 | 17452.3254 | 34904.6508 | 2
2609808 | Orocó | Rural | Emissário (Mil R$) | 0 | 0 | 0 | 0 | 0 | 0 | 0 | 0 | 0 | 0 | 0 | 0 | 0 | 0 | 0 | 0 | 0 | 0 | 0 | 0 | 0 | 0 | 0 | 0 | 0 | 0 | 0 | 0 | 0 | 0 | 0 | 0 | 0 | 0 | 0 | 0 | 0 | 0 | 2
2609808 | Orocó | Rural | Projetos SES (Mil R$) | 0 | 0 | 0 | 0 | 0 | 0 | 0 | 0 | 0 | 0 | 0 | 0 | 0 | 0 | 0 | 0 | 0 | 0 | 0 | 0 | 0 | 0 | 0 | 0 | 0 | 0 | 0 | 0 | 0 | 0 | 0 | 0 | 0 | 0 | 0 | 0 | 0 | 0 | 2
2609808 | Orocó | Rural | Aquisição de Áreas (Mil R$) SES | 0 | 0 | 0 | 0 | 0 | 0 | 0 | 0 | 0 | 0 | 0 | 0 | 0 | 0 | 0 | 0 | 0 | 0 | 0 | 0 | 0 | 0 | 0 | 0 | 0 | 0 | 0 | 0 | 0 | 0 | 0 | 0 | 0 | 0 | 0 | 0 | 0 | 0 | 2
2609808 | Orocó | Rural | Ambiental (Mil R$) CPXSES | 0 | 0 | 0 | 0 | 0 | 0 | 0 | 0 | 0 | 0 | 0 | 0 | 0 | 0 | 0 | 0 | 0 | 0 | 0 | 0 | 0 | 0 | 0 | 0 | 0 | 0 | 0 | 0 | 0 | 0 | 0 | 0 | 0 | 0 | 0 | 0 | 0 | 0 | 2
2609808 | Orocó | Rural | Telemetria e Automação (Mil R$) CPXSES | 0 | 0 | 0 | 0 | 0 | 0 | 0 | 0 | 0 | 0 | 0 | 0 | 0 | 0 | 0 | 0 | 0 | 0 | 0 | 0 | 0 | 0 | 0 | 0 | 0 | 0 | 0 | 0 | 0 | 0 | 0 | 0 | 0 | 0 | 0 | 0 | 0 | 0 | 2
2609808 | Orocó | Rural | Reformas SES | 0 | 0 | 0 | 0 | 0 | 0 | 0 | 0 | 0 | 0 | 0 | 0 | 0 | 0 | 0 | 0 | 0 | 0 | 0 | 0 | 0 | 0 | 0 | 0 | 0 | 0 | 0 | 0 | 0 | 0 | 0 | 0 | 0 | 0 | 0 | 0 | 0 | 0 | 2
2609808 | Orocó | Rural | Reinvestimento (Mil R$) CPXSES | 0 | 0 | 0 | 0 | 0 | 0 | 0 | 0 | 0 | 0 | 0 | 0 | 0 | 0 | 0 | 0 | 0 | 0 | 0 | 0 | 0 | 0 | 0 | 0 | 0 | 0 | 0 | 0 | 0 | 0 | 0 | 0 | 0 | 0 | 0 | 0 | 0 | 0 | 2
2609808 | Orocó | Rural | OPEX - Despesas Operacionais em SES | [37 empty] | 0 | 2
2609808 | Orocó | Rural | Produtos Químicos (Mil R$) OPXSES | 0 | 0 | 0 | 0 | 0 | 0 | 0 | 0 | 0 | 0 | 0 | 0 | 0 | 0 | 0 | 0 | 0 | 0 | 0 | 0 | 0 | 0 | 0 | 0 | 0 | 0 | 0 | 0 | 0 | 0 | 0 | 0 | 0 | 0 | 0 | 0 | 0 | 0 | 2
2609808 | Orocó | Rural | Transporte Lodo (Mil R$) | 0 | 0 | 0 | 0 | 0 | 0 | 0 | 0 | 0 | 0 | 0 | 0 | 0 | 0 | 0 | 0 | 0 | 0 | 0 | 0 | 0 | 0 | 0 | 0 | 0 | 0 | 0 | 0 | 0 | 0 | 0 | 0 | 0 | 0 | 0 | 0 | 0 | 0 | 2
2609808 | Orocó | Rural | Energia Elétrica (Mil R$) | 0 | 0 | 0 | 0 | 0 | 0 | 0 | 0 | 0 | 0 | 0 | 0 | 0 | 0 | 0 | 0 | 0 | 0 | 0 | 0 | 0 | 0 | 0 | 0 | 0 | 0 | 0 | 0 | 0 | 0 | 0 | 0 | 0 | 0 | 0 | 0 | 0 | 0 | 2
2609808 | Orocó | Rural | SEI (Mil R$) OPXSES | [36 empty] | 0 | 0 | 2
2609808 | Orocó | Rural | Recursos Humanos (Mil R$) OPXSES | 0 | 0 | 0 | 0 | 0 | 0 | 0 | 0 | 0 | 0 | 0 | 0 | 0 | 0 | 0 | 0 | 0 | 0 | 0 | 0 | 0 | 0 | 0 | 0 | 0 | 0 | 0 | 0 | 0 | 0 | 0 | 0 | 0 | 0 | 0 | 0 | 0 | 0 | 2
2609808 | Orocó | Rural | Veículos e equipamentos (Mil R$) OPXSES | 0 | 0 | 0 | 0 | 0 | 0 | 0 | 0 | 0 | 0 | 0 | 0 | 0 | 0 | 0 | 0 | 0 | 0 | 0 | 0 | 0 | 0 | 0 | 0 | 0 | 0 | 0 | 0 | 0 | 0 | 0 | 0 | 0 | 0 | 0 | 0 | 0 | 0 | 2
2609808 | Orocó | Rural | Ambiental (Mil R$) OPXSES | 0 | 0 | 0 | 0 | 0 | 0 | 0 | 0 | 0 | 0 | 0 | 0 | 0 | 0 | 0 | 0 | 0 | 0 | 0 | 0 | 0 | 0 | 0 | 0 | 0 | 0 | 0 | 0 | 0 | 0 | 0 | 0 | 0 | 0 | 0 | 0 | 0 | 0 | 2
2609808 | Orocó | Rural | Seguro (Mil R$) OPXSES | 0 | 0 | 0 | 0 | 0 | 0 | 0 | 0 | 0 | 0 | 0 | 0 | 0 | 0 | 0 | 0 | 0 | 0 | 0 | 0 | 0 | 0 | 0 | 0 | 0 | 0 | 0 | 0 | 0 | 0 | 0 | 0 | 0 | 0 | 0 | 0 | 0 | 0 | 2
2609808 | Orocó | Rural | Outros (Mil R$) OPXSES | 0 | 0 | 0 | 0 | 0 | 0 | 0 | 0 | 0 | 0 | 0 | 0 | 0 | 0 | 0 | 0 | 0 | 0 | 0 | 0 | 0 | 0 | 0 | 0 | 0 | 0 | 0 | 0 | 0 | 0 | 0 | 0 | 0 | 0 | 0 | 0 | 0 | 0 | 2
2609808 | Orocó | Rural | TOTAL | [37 empty] | 0 | 2
2609808 | Orocó | Rural | CAPEX SAA | 0 | 0 | 5757.7034 | 479.8086 | 479.8086 | 0 | 479.8086 | 0 | 479.8086 | 479.8086 | 0 | 0 | 0 | 0 | 0 | 0 | 0 | 0 | 0 | 0 | 0 | 0 | 0 | 0 | 0 | 0 | 0 | 0 | 0 | 0 | 0 | 0 | 0 | 0 | 0 | 0 | 8156.7465 | 16313.4931 | 2
2609808 | Orocó | Rural | OPEX SAA | 0 | 0 | 0 | 0 | 0 | 0 | 0 | 0 | 0 | 0 | 0 | 0 | 0 | 0 | 0 | 0 | 0 | 0 | 0 | 0 | 0 | 0 | 0 | 0 | 0 | 0 | 0 | 0 | 0 | 0 | 0 | 0 | 0 | 0 | 0 | 0 | 0 | 0 | 2
2609808 | Orocó | Rural | CAPEX SES | 0 | 0 | 1909.197 | 1965.9884 | 2028.7675 | 2082.0823 | 2038.6452 | 2129.4747 | 2184.6878 | 2247.4557 | 210.9658 | 0 | 79.629 | 100.9463 | 126.1632 | 133.7155 | 0 | 0 | 20.2771 | 41.2666 | 62.7609 | 0 | 0 | 0 | 0 | 3.0266 | 0 | 0 | 0 | 0 | 0 | 0 | 29.0919 | 29.0919 | 29.0919 | 0 | 17452.3254 | 34904.6508 | 2
2609808 | Orocó | Rural | OPEX SES | 0 | 0 | 0 | 0 | 0 | 0 | 0 | 0 | 0 | 0 | 0 | 0 | 0 | 0 | 0 | 0 | 0 | 0 | 0 | 0 | 0 | 0 | 0 | 0 | 0 | 0 | 0 | 0 | 0 | 0 | 0 | 0 | 0 | 0 | 0 | 0 | 0 | 0 | 2
2609907 | Ouricuri | Rural | VOLUMETRIA - SAA | [37 empty] | 0 | 1
2609907 | Ouricuri | Rural | Índice de Atendimento (%) | 17.43% | 17.43% | 25.39% | 34.28% | 43.61% | 53.39% | 63.61% | 72.46% | 81.3% | 99% | 99% | 99% | 99% | 99% | 99% | 99% | 99% | 99% | 99% | 99% | 99% | 99% | 99% | 99% | 99% | 99% | 99% | 99% | 99% | 99% | 99% | 99% | 99% | 99% | 99% | 99% |  | 30.819 | 1
2609907 | Ouricuri | Rural | Índice de Cobertura (%) | 19.37% | 19.37% | 28.21% | 37.06% | 45.91% | 54.76% | 63.61% | 72.46% | 81.3% | 99% | 99% | 99% | 99% | 99% | 99% | 99% | 99% | 99% | 99% | 99% | 99% | 99% | 99% | 99% | 99% | 99% | 99% | 99% | 99% | 99% | 99% | 99% | 99% | 99% | 99% | 99% |  | 30.9504 | 1
2609907 | Ouricuri | Rural | População Residente (hab) | 26276 | 25954 | 25744 | 25577 | 25442 | 25335 | 24906 | 24720 | 24572 | 24453 | 24358 | 23979 | 23816 | 23685 | 23581 | 23498 | 23164 | 23013 | 22892 | 22795 | 22717 | 22409 | 22273 | 22165 | 22078 | 22008 | 21731 | 21609 | 21511 | 21433 | 21371 | 21118 | 21093 | 21070 | 21045 | 21010 |  | 834401 | 1
2609907 | Ouricuri | Rural | Índice de Perdas Totais na Distribuição (%) | 25% | 25% | 25% | 25% | 25% | 25% | 25% | 25% | 25% | 25% | 25% | 25% | 25% | 25% | 25% | 25% | 25% | 25% | 25% | 25% | 25% | 25% | 25% | 25% | 25% | 25% | 25% | 25% | 25% | 25% | 25% | 25% | 25% | 25% | 25% | 25% |  | 9 | 1
2609907 | Ouricuri | Rural | Índice de Perdas Físicas na Distribuição (%) | 16.67% | 16.67% | 16.67% | 16.67% | 16.67% | 16.67% | 16.67% | 16.67% | 16.67% | 16.67% | 16.67% | 16.67% | 16.67% | 16.67% | 16.67% | 16.67% | 16.67% | 16.67% | 16.67% | 16.67% | 16.67% | 16.67% | 16.67% | 16.67% | 16.67% | 16.67% | 16.67% | 16.67% | 16.67% | 16.67% | 16.67% | 16.67% | 16.67% | 16.67% | 16.67% | 16.67% |  | 6 | 1
2609907 | Ouricuri | Rural | Índice de Perdas na Produção (%) - ETA | 15.6% | 15.6% | 13.48% | 11.36% | 9.241% | 7.12% | 5% | 5% | 5% | 5% | 5% | 5% | 5% | 5% | 5% | 5% | 5% | 5% | 5% | 5% | 5% | 5% | 5% | 5% | 5% | 5% | 5% | 5% | 5% | 5% | 5% | 5% | 5% | 5% | 5% | 5% |  | 2.2241 | 1
2609907 | Ouricuri | Rural | Consumo Micromedido de Água (m³/ano) - cobertura | 236739.4052 | 233838.2793 | 337924.7927 | 441023.7659 | 543431.2939 | 645440.6727 | 737040.182 | 833299.0333 | 929463.886 | 1126290.5448 | 1121914.9029 | 1104458.3874 | 1096950.706 | 1090916.9239 | 1086126.7478 | 1082303.8181 | 1066919.977 | 1059965.0078 | 1054391.8192 | 1049924.0585 | 1046331.4256 | 1032145.1312 | 1025881.0523 | 1020906.6352 | 1016899.4681 | 1013675.31 | 1000916.8554 | 995297.6074 | 990783.7874 | 987191.1545 | 984335.4711 | 972682.4446 | 971530.9573 | 970471.5922 | 969320.1085 | 967708.0275 | 32844441.2325 | 65688882.465 | 1
2609907 | Ouricuri | Rural | Consumo Micromedido de Água (m³/ano) - atendimento | 213065.46 | 210454.45 | 304132.3 | 407946.99 | 516259.74 | 629304.65 | 737040.18 | 833299.03 | 929463.88 | 1126290.54 | 1121914.91 | 1104458.39 | 1096950.71 | 1090916.92 | 1086126.74 | 1082303.81 | 1066919.98 | 1059965.01 | 1054391.82 | 1049924.06 | 1046331.42 | 1032145.12 | 1025881.05 | 1020906.64 | 1016899.47 | 1013675.31 | 1000916.86 | 995297.61 | 990783.79 | 987191.16 | 984335.48 | 972682.45 | 971530.96 | 970471.59 | 969320.11 | 967708.03 | 32687206.62 | 65374413.24 | 1
2609907 | Ouricuri | Rural | Consumo de Água Disponibilizado (m³/ano) - cobertura | 315652.5402 | 311784.3724 | 450566.3903 | 588031.6878 | 724575.0585 | 860587.5635 | 982720.2427 | 1111065.3777 | 1239285.1813 | 1501720.7264 | 1495886.5372 | 1472611.1831 | 1462600.9413 | 1454555.8985 | 1448168.9971 | 1443071.7575 | 1422559.9693 | 1413286.6771 | 1405855.7589 | 1399898.7447 | 1395108.5675 | 1376193.5083 | 1367841.4031 | 1361208.8469 | 1355865.9575 | 1351567.0799 | 1334555.8072 | 1327063.4765 | 1321045.0499 | 1316254.8727 | 1312447.2949 | 1296909.9262 | 1295374.6097 | 1293962.1229 | 1292426.8113 | 1290277.3701 | 43792588.31 | 87585176.62 | 1
2609907 | Ouricuri | Rural | Consumo de Água Disponibilizado (m³/ano) - atendimento | 284087.28 | 280605.9333 | 405509.7333 | 543929.32 | 688346.32 | 839072.8667 | 982720.24 | 1111065.3733 | 1239285.1733 | 1501720.72 | 1495886.5467 | 1472611.1867 | 1462600.9467 | 1454555.8933 | 1448168.9867 | 1443071.7467 | 1422559.9733 | 1413286.68 | 1405855.76 | 1399898.7467 | 1395108.56 | 1376193.4933 | 1367841.4 | 1361208.8533 | 1355865.96 | 1351567.08 | 1334555.8133 | 1327063.48 | 1321045.0533 | 1316254.88 | 1312447.3067 | 1296909.9333 | 1295374.6133 | 1293962.12 | 1292426.8133 | 1290277.3733 | 43582942.16 | 87165884.32 | 1
2609907 | Ouricuri | Rural | Consumo de Água Efetivo (m³/ano) - cobertura | 263043 | 259820 | 375472 | 490026 | 603812 | 717157 | 818934 | 925888 | 1032738 | 1251434 | 1246571 | 1227176 | 1218834 | 1212130 | 1206808 | 1202560 | 1185467 | 1177739 | 1171546 | 1166582 | 1162591 | 1146829 | 1139868 | 1134340 | 1129888 | 1126306 | 1112130 | 1105887 | 1100871 | 1096879 | 1093706 | 1080758 | 1079479 | 1078302 | 1077022 | 1075231 | 36493824 | 72987648 | 1
2609907 | Ouricuri | Rural | Consumo de Água Efetivo (m³/ano) - atendimento | 236740 | 233839 | 337925 | 453275 | 573622 | 699228 | 818934 | 925888 | 1032738 | 1251434 | 1246571 | 1227176 | 1218834 | 1212130 | 1206808 | 1202560 | 1185467 | 1177739 | 1171546 | 1166582 | 1162591 | 1146829 | 1139868 | 1134340 | 1129888 | 1126306 | 1112130 | 1105887 | 1100871 | 1096879 | 1093706 | 1080758 | 1079479 | 1078302 | 1077022 | 1075231 | 36319123 | 72638246 | 1
2609907 | Ouricuri | Rural | Consumo de Água Faturado (m³/ano) - cobertura | 236739.4056 | 233838.2757 | 337924.7899 | 441023.7673 | 543431.2974 | 645440.6719 | 737040.1811 | 833299.0311 | 929463.8876 | 1126290.5459 | 1121914.9028 | 1104458.3896 | 1096950.7071 | 1090916.9255 | 1086126.7478 | 1082303.8174 | 1066919.9773 | 1059965.0077 | 1054391.8201 | 1049924.0582 | 1046331.4248 | 1032145.1292 | 1025881.0505 | 1020906.6352 | 1016899.4672 | 1013675.3091 | 1000916.8549 | 995297.6079 | 990783.7866 | 987191.1533 | 984335.4704 | 972682.4418 | 971530.9567 | 970471.5905 | 969320.1055 | 967708.0264 | 32844441.217 | 65688882.4341 | 1
2609907 | Ouricuri | Rural | Consumo de Água Faturado (m³/ano) - atendimento | 315652.5402 | 311784.3724 | 450566.3903 | 588031.6878 | 724575.0585 | 860587.5635 | 982720.2427 | 1111065.3777 | 1239285.1813 | 1501720.7264 | 1495886.5372 | 1472611.1831 | 1462600.9413 | 1454555.8985 | 1448168.9971 | 1443071.7575 | 1422559.9693 | 1413286.6771 | 1405855.7589 | 1399898.7447 | 1395108.5675 | 1376193.5083 | 1367841.4031 | 1361208.8469 | 1355865.9575 | 1351567.0799 | 1334555.8072 | 1327063.4765 | 1321045.0499 | 1316254.8727 | 1312447.2949 | 1296909.9262 | 1295374.6097 | 1293962.1229 | 1292426.8113 | 1290277.3701 | 43792588.31 | 87585176.62 | 1
2609907 | Ouricuri | Rural | Demanda Média Bruta (m³/ano) - atendimento | 284087.28 | 280605.9333 | 405509.7333 | 543929.32 | 688346.32 | 839072.8667 | 982720.24 | 1111065.3733 | 1239285.1733 | 1501720.72 | 1495886.5467 | 1472611.1867 | 1462600.9467 | 1454555.8933 | 1448168.9867 | 1443071.7467 | 1422559.9733 | 1413286.68 | 1405855.76 | 1399898.7467 | 1395108.56 | 1376193.4933 | 1367841.4 | 1361208.8533 | 1355865.96 | 1351567.08 | 1334555.8133 | 1327063.48 | 1321045.0533 | 1316254.88 | 1312447.3067 | 1296909.9333 | 1295374.6133 | 1293962.12 | 1292426.8133 | 1290277.3733 | 43582942.16 | 87165884.32 | 1
2609907 | Ouricuri | Rural | Demanda Máxima Diária (m³/ano) - cobertura | 378783.0482 | 374141.2469 | 486611.68 | 652715.184 | 826015.584 | 1006887.44 | 1179264.288 | 1333278.448 | 1487142.208 | 1802064.864 | 1795063.856 | 1767133.424 | 1755121.136 | 1745467.072 | 1737802.784 | 1731686.096 | 1707071.968 | 1695944.016 | 1687026.912 | 1679878.496 | 1674130.272 | 1651432.192 | 1641409.68 | 1633450.624 | 1627039.152 | 1621880.496 | 1601466.976 | 1592476.176 | 1585254.064 | 1579505.856 | 1574936.768 | 1556291.92 | 1554449.536 | 1552754.544 | 1550912.176 | 1548332.848 | 52374823.0311 | 104749646.0622 | 1
2609907 | Ouricuri | Rural | Demanda Máxima Diária (m³/ano) - atendimento | 340904.736 | 336727.12 | 486611.68 | 652715.184 | 826015.584 | 1006887.44 | 1179264.288 | 1333278.448 | 1487142.208 | 1802064.864 | 1795063.856 | 1767133.424 | 1755121.136 | 1745467.072 | 1737802.784 | 1731686.096 | 1707071.968 | 1695944.016 | 1687026.912 | 1679878.496 | 1674130.272 | 1651432.192 | 1641409.68 | 1633450.624 | 1627039.152 | 1621880.496 | 1601466.976 | 1592476.176 | 1585254.064 | 1579505.856 | 1574936.768 | 1556291.92 | 1554449.536 | 1552754.544 | 1550912.176 | 1548332.848 | 52299530.592 | 104599061.184 | 1
2609907 | Ouricuri | Rural | Demanda Máxima Horária (m³/ano) - cobertura | 568174.5724 | 561211.8703 | 811019.5026 | 1058457.038 | 1304235.1054 | 1549057.6144 | 1768896.4369 | 1999917.6798 | 2230713.3264 | 2703097.3075 | 2692595.767 | 2650700.1296 | 2632681.6944 | 2618200.6172 | 2606704.1947 | 2597529.1634 | 2560607.9447 | 2543916.0187 | 2530540.366 | 2519817.7405 | 2511195.4214 | 2477148.3149 | 2462114.5255 | 2450175.9245 | 2440558.7234 | 2432820.7439 | 2402200.453 | 2388714.2578 | 2377881.0899 | 2369258.7708 | 2362405.1308 | 2334437.8672 | 2331674.2974 | 2329131.8213 | 2326368.2603 | 2322499.2661 | 78826658.958 | 157653317.916 | 1
2609907 | Ouricuri | Rural | Demanda Máxima Horária (m³/ano) - atendimento | 511357.104 | 505090.68 | 729917.52 | 979072.776 | 1239023.376 | 1510331.16 | 1768896.432 | 1999917.672 | 2230713.312 | 2703097.296 | 2692595.784 | 2650700.136 | 2632681.704 | 2618200.608 | 2606704.176 | 2597529.144 | 2560607.952 | 2543916.024 | 2530540.368 | 2519817.744 | 2511195.408 | 2477148.288 | 2462114.52 | 2450175.936 | 2440558.728 | 2432820.744 | 2402200.464 | 2388714.264 | 2377881.096 | 2369258.784 | 2362405.152 | 2334437.88 | 2331674.304 | 2329131.816 | 2326368.264 | 2322499.272 | 78449295.888 | 156898591.776 | 1
2609907 | Ouricuri | Rural | Vazão de Produção ETA Máxima Diária (m³/ano) - cobertura | 448807.1196 | 443307.2075 | 624931.7925 | 796083.9791 | 958019.7728 | 1111875.6575 | 1241330.8329 | 1403451.0034 | 1565412.8606 | 1896910.3912 | 1889540.8891 | 1860140.4419 | 1847495.9259 | 1837333.7665 | 1829266.1016 | 1822827.4831 | 1796917.8559 | 1785204.2237 | 1775817.8007 | 1768293.1512 | 1762242.401 | 1738349.6947 | 1727799.667 | 1719421.7014 | 1712672.7884 | 1707242.6273 | 1685754.7038 | 1676290.7072 | 1668688.4841 | 1662637.7339 | 1657828.1619 | 1638202.012 | 1636262.6648 | 1634478.4711 | 1632539.13 | 1629824.0464 | 55593203.2518 | 111186406.5036 | 1
2609907 | Ouricuri | Rural | Vazão de Produção ETA Máxima Diária (m³/ano) - atendimento | 403926.3989 | 398976.4841 | 562438.5883 | 736377.6926 | 910118.8032 | 1084078.756 | 1241330.8295 | 1403450.9979 | 1565412.8505 | 1896910.3832 | 1889540.9011 | 1860140.4463 | 1847495.9326 | 1837333.76 | 1829266.0884 | 1822827.4695 | 1796917.8611 | 1785204.2274 | 1775817.8021 | 1768293.1537 | 1762242.3916 | 1738349.6758 | 1727799.6632 | 1719421.7095 | 1712672.7916 | 1707242.6274 | 1685754.7116 | 1676290.7116 | 1668688.4884 | 1662637.7432 | 1657828.1768 | 1638202.0211 | 1636262.6695 | 1634478.4674 | 1632539.1326 | 1629824.0505 | 55306094.4579 | 110612188.9157 | 1
2609907 | Ouricuri | Rural | Vazão de Produção poço Máxima Diária (m³/ano) - cobertura | 378783.0482 | 374141.2469 | 546141.0792 | 720038.8014 | 896381.5157 | 1075734.4544 | 1241330.8329 | 1403451.0034 | 1565412.8606 | 1896910.3912 | 1889540.8891 | 1860140.4419 | 1847495.9259 | 1837333.7665 | 1829266.1016 | 1822827.4831 | 1796917.8559 | 1785204.2237 | 1775817.8007 | 1768293.1512 | 1762242.401 | 1738349.6947 | 1727799.667 | 1719421.7014 | 1712672.7884 | 1707242.6273 | 1685754.7038 | 1676290.7072 | 1668688.4841 | 1662637.7339 | 1657828.1619 | 1638202.012 | 1636262.6648 | 1634478.4711 | 1632539.13 | 1629824.0464 | 55201397.8686 | 110402795.7372 | 1
2609907 | Ouricuri | Rural | Vazão de Produção poço Máxima Diária (m³/ano) - atendimento | 340904.736 | 336727.12 | 491526.9495 | 666035.902 | 851562.4577 | 1048841.0833 | 1241330.8295 | 1403450.9979 | 1565412.8505 | 1896910.3832 | 1889540.9011 | 1860140.4463 | 1847495.9326 | 1837333.76 | 1829266.0884 | 1822827.4695 | 1796917.8611 | 1785204.2274 | 1775817.8021 | 1768293.1537 | 1762242.3916 | 1738349.6758 | 1727799.6632 | 1719421.7095 | 1712672.7916 | 1707242.6274 | 1685754.7116 | 1676290.7116 | 1668688.4884 | 1662637.7432 | 1657828.1768 | 1638202.0211 | 1636262.6695 | 1634478.4674 | 1632539.1326 | 1629824.0505 | 54945775.9833 | 109891551.9667 | 1
2609907 | Ouricuri | Rural | Economias Totais (econ) - CAPEX | 8743.9695 | 8743.9695 | 8829.6831 | 8941.764 | 9067.6618 | 9180.2962 | 9180.2962 | 9200.5952 | 9288.7072 | 9387.4415 | 9495.101 | 9495.101 | 9495.101 | 9495.1494 | 9553.518 | 9619.7046 | 9619.7046 | 9619.7046 | 9619.7046 | 9619.7046 | 9619.7046 | 9619.7046 | 9619.7046 | 9619.7046 | 9619.7046 | 9619.7046 | 9619.7046 | 9619.7046 | 9619.7046 | 9619.7046 | 9619.7046 | 9619.7046 | 9619.7046 | 9619.7046 | 9619.7046 | 9619.7046 |  | 340112.1512 | 1
2609907 | Ouricuri | Rural | Economias Totais (econ) - OPEX | 0 | 7869.5726 | 7946.7148 | 8271.1317 | 8614.2787 | 8950.7888 | 9180.2962 | 9200.5952 | 9288.7072 | 9387.4415 | 9495.101 | 9495.101 | 9495.101 | 9495.1494 | 9553.518 | 9619.7046 | 9619.7046 | 9619.7046 | 9619.7046 | 9619.7046 | 9619.7046 | 9619.7046 | 9619.7046 | 9619.7046 | 9619.7046 | 9619.7046 | 9619.7046 | 9619.7046 | 9619.7046 | 9619.7046 | 9619.7046 | 9619.7046 | 9619.7046 | 9619.7046 | 9619.7046 | 9619.7046 |  | 328257.2936 | 1
2609907 | Ouricuri | Rural | Economias Ativas (econ) - CAPEX | 1693.3114 | 327.9178 | 702.857 | 1228.2359 | 1911.243 | 2752.7156 | 3714.1964 | 4830.0825 | 6140.067 | 9200.6314 | 9306.1485 | 9306.1485 | 9306.1485 | 9306.1959 | 9363.403 | 9428.2725 | 9428.2725 | 9428.2725 | 9428.2725 | 9428.2725 | 9428.2725 | 9428.2725 | 9428.2725 | 9428.2725 | 9428.2725 | 9428.2725 | 9428.2725 | 9428.2725 | 9428.2725 | 9428.2725 | 9428.2725 | 9428.2725 | 9428.2725 | 9428.2725 | 9428.2725 | 9428.2725 |  | 277083.0246 | 1
2609907 | Ouricuri | Rural | Economias Ativas (econ) - OPEX | 0 | 295.1261 | 632.5713 | 1136.1182 | 1815.6809 | 2683.8977 | 3714.1964 | 4830.0825 | 6140.067 | 9200.6314 | 9306.1485 | 9306.1485 | 9306.1485 | 9306.1959 | 9363.403 | 9428.2725 | 9428.2725 | 9428.2725 | 9428.2725 | 9428.2725 | 9428.2725 | 9428.2725 | 9428.2725 | 9428.2725 | 9428.2725 | 9428.2725 | 9428.2725 | 9428.2725 | 9428.2725 | 9428.2725 | 9428.2725 | 9428.2725 | 9428.2725 | 9428.2725 | 9428.2725 | 9428.2725 |  | 275030.1379 | 1
2609907 | Ouricuri | Rural | Ligações Totais SAA (un) | 0 | 0 | 0 | 0 | 0 | 0 | 0 | 0 | 0 | 0 | 0 | 0 | 0 | 0 | 0 | 0 | 0 | 0 | 0 | 0 | 0 | 0 | 0 | 0 | 0 | 0 | 0 | 0 | 0 | 0 | 0 | 0 | 0 | 0 | 0 | 0 |  | 0 | 1
2609907 | Ouricuri | Rural | Índice de Hidrometração | [37 empty] | 0 | 1 | bar: 0 to 35
2609907 | Ouricuri | Rural | Hidrometros - complementação + substituição (un) | 0 | 0 | 0 | 0 | 0 | 0 | 0 | 0 | 0 | 0 | 0 | 0 | 0 | 0 | 0 | 0 | 0 | 0 | 0 | 0 | 0 | 0 | 0 | 0 | 0 | 0 | 0 | 0 | 0 | 0 | 0 | 0 | 0 | 0 | 0 | 0 | 0 | 0 | 1
2609907 | Ouricuri | Rural | Extensão Total incremental + substituição (m) | 0 | 0 | 0 | 0 | 0 | 0 | 0 | 0 | 0 | 0 | 0 | 0 | 0 | 0 | 0 | 0 | 0 | 0 | 0 | 0 | 0 | 0 | 0 | 0 | 0 | 0 | 0 | 0 | 0 | 0 | 0 | 0 | 0 | 0 | 0 | 0 | 0 | 0 | 1
2609907 | Ouricuri | Rural | SAC-un | 0 | 0 | 13 | 4 | 5 | 5 | 4 | 4 | 4 | 8 | 0 | 0 | 0 | 0 | 0 | 0 | 0 | 0 | 0 | 0 | 0 | 0 | 0 | 0 | 0 | 0 | 0 | 0 | 0 | 0 | 0 | 0 | 0 | 0 | 0 | 0 | 47 | 94 | 1
2609907 | Ouricuri | Rural | Capacidade Total SAA (m³/ano) | 0 | 0 | 0 | 0 | 0 | 0 | 0 | 0 | 0 | 0 | 0 | 0 | 0 | 0 | 0 | 0 | 0 | 0 | 0 | 0 | 0 | 0 | 0 | 0 | 0 | 0 | 0 | 0 | 0 | 0 | 0 | 0 | 0 | 0 | 0 | 0 | 0 | 0 | 1
2609907 | Ouricuri | Rural | CAPEX - Investimentos em SAA | [37 empty] | 0 | 1
2609907 | Ouricuri | Rural | Ligação Predial (Mil R$) | 0 | 0 | 0 | 0 | 0 | 0 | 0 | 0 | 0 | 0 | 0 | 0 | 0 | 0 | 0 | 0 | 0 | 0 | 0 | 0 | 0 | 0 | 0 | 0 | 0 | 0 | 0 | 0 | 0 | 0 | 0 | 0 | 0 | 0 | 0 | 0 | 0 | 0 | 1
2609907 | Ouricuri | Rural | Total rede substituição (Mil R$) | 0 | 0 | 0 | 0 | 0 | 0 | 0 | 0 | 0 | 0 | 0 | 0 | 0 | 0 | 0 | 0 | 0 | 0 | 0 | 0 | 0 | 0 | 0 | 0 | 0 | 0 | 0 | 0 | 0 | 0 | 0 | 0 | 0 | 0 | 0 | 0 | 0 | 0 | 1
2609907 | Ouricuri | Rural | Total rede incremental (Mil R$) | 0 | 0 | 0 | 0 | 0 | 0 | 0 | 0 | 0 | 0 | 0 | 0 | 0 | 0 | 0 | 0 | 0 | 0 | 0 | 0 | 0 | 0 | 0 | 0 | 0 | 0 | 0 | 0 | 0 | 0 | 0 | 0 | 0 | 0 | 0 | 0 | 0 | 0 | 1
2609907 | Ouricuri | Rural | Captação Superficial (Mil R$) | 0 | 0 | 0 | 0 | 0 | 0 | 0 | 0 | 0 | 0 | 0 | 0 | 0 | 0 | 0 | 0 | 0 | 0 | 0 | 0 | 0 | 0 | 0 | 0 | 0 | 0 | 0 | 0 | 0 | 0 | 0 | 0 | 0 | 0 | 0 | 0 | 0 | 0 | 1
2609907 | Ouricuri | Rural | Captação Subterranêa (Mil R$) | 0 | 0 | 0 | 0 | 0 | 0 | 0 | 0 | 0 | 0 | 0 | 0 | 0 | 0 | 0 | 0 | 0 | 0 | 0 | 0 | 0 | 0 | 0 | 0 | 0 | 0 | 0 | 0 | 0 | 0 | 0 | 0 | 0 | 0 | 0 | 0 | 0 | 0 | 1
2609907 | Ouricuri | Rural | EEAB (Mil R$) | 0 | 0 | 0 | 0 | 0 | 0 | 0 | 0 | 0 | 0 | 0 | 0 | 0 | 0 | 0 | 0 | 0 | 0 | 0 | 0 | 0 | 0 | 0 | 0 | 0 | 0 | 0 | 0 | 0 | 0 | 0 | 0 | 0 | 0 | 0 | 0 | 0 | 0 | 1
2609907 | Ouricuri | Rural | Adutora Bruta (Mil R$) | 0 | 0 | 0 | 0 | 0 | 0 | 0 | 0 | 0 | 0 | 0 | 0 | 0 | 0 | 0 | 0 | 0 | 0 | 0 | 0 | 0 | 0 | 0 | 0 | 0 | 0 | 0 | 0 | 0 | 0 | 0 | 0 | 0 | 0 | 0 | 0 | 0 | 0 | 1
2609907 | Ouricuri | Rural | EEAT (Mil R$) | 0 | 0 | 0 | 0 | 0 | 0 | 0 | 0 | 0 | 0 | 0 | 0 | 0 | 0 | 0 | 0 | 0 | 0 | 0 | 0 | 0 | 0 | 0 | 0 | 0 | 0 | 0 | 0 | 0 | 0 | 0 | 0 | 0 | 0 | 0 | 0 | 0 | 0 | 1
2609907 | Ouricuri | Rural | Adutora Tratada (Mil R$) | 0 | 0 | 0 | 0 | 0 | 0 | 0 | 0 | 0 | 0 | 0 | 0 | 0 | 0 | 0 | 0 | 0 | 0 | 0 | 0 | 0 | 0 | 0 | 0 | 0 | 0 | 0 | 0 | 0 | 0 | 0 | 0 | 0 | 0 | 0 | 0 | 0 | 0 | 1
2609907 | Ouricuri | Rural | ETA (Mil R$) | 0 | 0 | 0 | 0 | 0 | 0 | 0 | 0 | 0 | 0 | 0 | 0 | 0 | 0 | 0 | 0 | 0 | 0 | 0 | 0 | 0 | 0 | 0 | 0 | 0 | 0 | 0 | 0 | 0 | 0 | 0 | 0 | 0 | 0 | 0 | 0 | 0 | 0 | 1
2609907 | Ouricuri | Rural | Tratamento de lodo (Mil R$) CPXSAA | 0 | 0 | 0 | 0 | 0 | 0 | 0 | 0 | 0 | 0 | 0 | 0 | 0 | 0 | 0 | 0 | 0 | 0 | 0 | 0 | 0 | 0 | 0 | 0 | 0 | 0 | 0 | 0 | 0 | 0 | 0 | 0 | 0 | 0 | 0 | 0 | 0 | 0 | 1
2609907 | Ouricuri | Rural | SAC (Mil R$) | 0 | 0 | 6237.5121 | 1919.2345 | 2399.0431 | 2399.0431 | 1919.2345 | 1919.2345 | 1919.2345 | 3838.469 | 0 | 0 | 0 | 0 | 0 | 0 | 0 | 0 | 0 | 0 | 0 | 0 | 0 | 0 | 0 | 0 | 0 | 0 | 0 | 0 | 0 | 0 | 0 | 0 | 0 | 0 | 22551.0051 | 45102.0103 | 1
2609907 | Ouricuri | Rural | Reservação (Mil R$) | 0 | 0 | 0 | 0 | 0 | 0 | 0 | 0 | 0 | 0 | 0 | 0 | 0 | 0 | 0 | 0 | 0 | 0 | 0 | 0 | 0 | 0 | 0 | 0 | 0 | 0 | 0 | 0 | 0 | 0 | 0 | 0 | 0 | 0 | 0 | 0 | 0 | 0 | 1
2609907 | Ouricuri | Rural | Hidrometração complementação do parque (Mil R$) | 0 | 0 | 0 | 0 | 0 | 0 | 0 | 0 | 0 | 0 | 0 | 0 | 0 | 0 | 0 | 0 | 0 | 0 | 0 | 0 | 0 | 0 | 0 | 0 | 0 | 0 | 0 | 0 | 0 | 0 | 0 | 0 | 0 | 0 | 0 | 0 | 0 | 0 | 1
2609907 | Ouricuri | Rural | Hidrometração substituição (Mil R$) | 0 | 0 | 0 | 0 | 0 | 0 | 0 | 0 | 0 | 0 | 0 | 0 | 0 | 0 | 0 | 0 | 0 | 0 | 0 | 0 | 0 | 0 | 0 | 0 | 0 | 0 | 0 | 0 | 0 | 0 | 0 | 0 | 0 | 0 | 0 | 0 | 0 | 0 | 1
2609907 | Ouricuri | Rural | Projetos SAA (Mil R$) | 0 | 0 | 0 | 0 | 0 | 0 | 0 | 0 | 0 | 0 | 0 | 0 | 0 | 0 | 0 | 0 | 0 | 0 | 0 | 0 | 0 | 0 | 0 | 0 | 0 | 0 | 0 | 0 | 0 | 0 | 0 | 0 | 0 | 0 | 0 | 0 | 0 | 0 | 1
2609907 | Ouricuri | Rural | Aquisição de Áreas (Mil R$) CPXSAA | 0 | 0 | 0 | 0 | 0 | 0 | 0 | 0 | 0 | 0 | 0 | 0 | 0 | 0 | 0 | 0 | 0 | 0 | 0 | 0 | 0 | 0 | 0 | 0 | 0 | 0 | 0 | 0 | 0 | 0 | 0 | 0 | 0 | 0 | 0 | 0 | 0 | 0 | 1
2609907 | Ouricuri | Rural | Ambiental (Mil R$) CPXSAA | 0 | 0 | 0 | 0 | 0 | 0 | 0 | 0 | 0 | 0 | 0 | 0 | 0 | 0 | 0 | 0 | 0 | 0 | 0 | 0 | 0 | 0 | 0 | 0 | 0 | 0 | 0 | 0 | 0 | 0 | 0 | 0 | 0 | 0 | 0 | 0 | 0 | 0 | 1
2609907 | Ouricuri | Rural | Telemetria e Automação (Mil R$) CPXSAA | 0 | 0 | 0 | 0 | 0 | 0 | 0 | 0 | 0 | 0 | 0 | 0 | 0 | 0 | 0 | 0 | 0 | 0 | 0 | 0 | 0 | 0 | 0 | 0 | 0 | 0 | 0 | 0 | 0 | 0 | 0 | 0 | 0 | 0 | 0 | 0 | 0 | 0 | 1
2609907 | Ouricuri | Rural | Macromedidores - principais | 0 | 0 | 0 | 0 | 0 | 0 | 0 | 0 | 0 | 0 | 0 | 0 | 0 | 0 | 0 | 0 | 0 | 0 | 0 | 0 | 0 | 0 | 0 | 0 | 0 | 0 | 0 | 0 | 0 | 0 | 0 | 0 | 0 | 0 | 0 | 0 | 0 | 0 | 1
2609907 | Ouricuri | Rural | Macromedidores - Secundários | 0 | 0 | 0 | 0 | 0 | 0 | 0 | 0 | 0 | 0 | 0 | 0 | 0 | 0 | 0 | 0 | 0 | 0 | 0 | 0 | 0 | 0 | 0 | 0 | 0 | 0 | 0 | 0 | 0 | 0 | 0 | 0 | 0 | 0 | 0 | 0 | 0 | 0 | 1
2609907 | Ouricuri | Rural | Reformas CPXSAA | 0 | 0 | 0 | 0 | 0 | 0 | 0 | 0 | 0 | 0 | 0 | 0 | 0 | 0 | 0 | 0 | 0 | 0 | 0 | 0 | 0 | 0 | 0 | 0 | 0 | 0 | 0 | 0 | 0 | 0 | 0 | 0 | 0 | 0 | 0 | 0 | 0 | 0 | 1
2609907 | Ouricuri | Rural | Reinvestimento (Mil R$) CPXSAA | 0 | 0 | 0 | 0 | 0 | 0 | 0 | 0 | 0 | 0 | 0 | 0 | 0 | 0 | 0 | 0 | 0 | 0 | 0 | 0 | 0 | 0 | 0 | 0 | 0 | 0 | 0 | 0 | 0 | 0 | 0 | 0 | 0 | 0 | 0 | 0 | 0 | 0 | 1
2609907 | Ouricuri | Rural | OPEX - Despesas Operacionais em SAA | [37 empty] | 0 | 1
2609907 | Ouricuri | Rural | Produtos Químicos (Mil R$) OPXSAA | 0 | 0 | 0 | 0 | 0 | 0 | 0 | 0 | 0 | 0 | 0 | 0 | 0 | 0 | 0 | 0 | 0 | 0 | 0 | 0 | 0 | 0 | 0 | 0 | 0 | 0 | 0 | 0 | 0 | 0 | 0 | 0 | 0 | 0 | 0 | 0 | 0 | 0 | 1
2609907 | Ouricuri | Rural | Transporte Lodo (Mil R$) OPXSAA | 0 | 0 | 0 | 0 | 0 | 0 | 0 | 0 | 0 | 0 | 0 | 0 | 0 | 0 | 0 | 0 | 0 | 0 | 0 | 0 | 0 | 0 | 0 | 0 | 0 | 0 | 0 | 0 | 0 | 0 | 0 | 0 | 0 | 0 | 0 | 0 | 0 | 0 | 1
2609907 | Ouricuri | Rural | Energia Elétrica (Mil R$) OPXSAA | 0 | 0 | 0 | 0 | 0 | 0 | 0 | 0 | 0 | 0 | 0 | 0 | 0 | 0 | 0 | 0 | 0 | 0 | 0 | 0 | 0 | 0 | 0 | 0 | 0 | 0 | 0 | 0 | 0 | 0 | 0 | 0 | 0 | 0 | 0 | 0 | 0 | 0 | 1
2609907 | Ouricuri | Rural | Recursos Humanos (Mil R$) OPXSAA | 0 | 0 | 0 | 0 | 0 | 0 | 0 | 0 | 0 | 0 | 0 | 0 | 0 | 0 | 0 | 0 | 0 | 0 | 0 | 0 | 0 | 0 | 0 | 0 | 0 | 0 | 0 | 0 | 0 | 0 | 0 | 0 | 0 | 0 | 0 | 0 | 0 | 0 | 1
2609907 | Ouricuri | Rural | Veículos e equipamentos (Mil R$) OPXSAA | 0 | 0 | 0 | 0 | 0 | 0 | 0 | 0 | 0 | 0 | 0 | 0 | 0 | 0 | 0 | 0 | 0 | 0 | 0 | 0 | 0 | 0 | 0 | 0 | 0 | 0 | 0 | 0 | 0 | 0 | 0 | 0 | 0 | 0 | 0 | 0 | 0 | 0 | 1
2609907 | Ouricuri | Rural | Ambiental (Mil R$) OPXSAA | 0 | 0 | 0 | 0 | 0 | 0 | 0 | 0 | 0 | 0 | 0 | 0 | 0 | 0 | 0 | 0 | 0 | 0 | 0 | 0 | 0 | 0 | 0 | 0 | 0 | 0 | 0 | 0 | 0 | 0 | 0 | 0 | 0 | 0 | 0 | 0 | 0 | 0 | 1
2609907 | Ouricuri | Rural | Seguro (Mil R$) OPXSAA | 0 | 0 | 0 | 0 | 0 | 0 | 0 | 0 | 0 | 0 | 0 | 0 | 0 | 0 | 0 | 0 | 0 | 0 | 0 | 0 | 0 | 0 | 0 | 0 | 0 | 0 | 0 | 0 | 0 | 0 | 0 | 0 | 0 | 0 | 0 | 0 | 0 | 0 | 1
2609907 | Ouricuri | Rural | Outros (Mil R$) OPXSAA | 0 | 0 | 0 | 0 | 0 | 0 | 0 | 0 | 0 | 0 | 0 | 0 | 0 | 0 | 0 | 0 | 0 | 0 | 0 | 0 | 0 | 0 | 0 | 0 | 0 | 0 | 0 | 0 | 0 | 0 | 0 | 0 | 0 | 0 | 0 | 0 | 0 | 0 | 1
2609907 | Ouricuri | Rural | VOLUMETRIA - SES | [37 empty] | 0 | 1
2609907 | Ouricuri | Rural | Índice de atendimento (%) SES | 0% | 0% | 10.12% | 20.81% | 32.06% | 43.88% | 56.25% | 67.5% | 78.75% | 90% | 90% | 90% | 90% | 90% | 90% | 90% | 90% | 90% | 90% | 90% | 90% | 90% | 90% | 90% | 90% | 90% | 90% | 90% | 90% | 90% | 90% | 90% | 90% | 90% | 90% | 90% |  | 27.3937 | 1
2609907 | Ouricuri | Rural | Índice de cobertura (%) SES | 0% | 0% | 11.25% | 22.5% | 33.75% | 45% | 56.25% | 67.5% | 78.75% | 90% | 90% | 90% | 90% | 90% | 90% | 90% | 90% | 90% | 90% | 90% | 90% | 90% | 90% | 90% | 90% | 90% | 90% | 90% | 90% | 90% | 90% | 90% | 90% | 90% | 90% | 90% |  | 27.45 | 1
2609907 | Ouricuri | Rural | População Residente Cobertura (hab) | 0 | 0 | 2896.2 | 5754.825 | 8586.675 | 11400.75 | 14009.625 | 16686 | 19350.45 | 22007.7 | 21922.2 | 21581.1 | 21434.4 | 21316.5 | 21222.9 | 21148.2 | 20847.6 | 20711.7 | 20602.8 | 20515.5 | 20445.3 | 20168.1 | 20045.7 | 19948.5 | 19870.2 | 19807.2 | 19557.9 | 19448.1 | 19359.9 | 19289.7 | 19233.9 | 19006.2 | 18983.7 | 18963 | 18940.5 | 18909 |  | 623972.025 | 1
2609907 | Ouricuri | Rural | Índice de Tratamento (%) | 0% | 0% | 100% | 100% | 100% | 100% | 100% | 100% | 100% | 100% | 100% | 100% | 100% | 100% | 100% | 100% | 100% | 100% | 100% | 100% | 100% | 100% | 100% | 100% | 100% | 100% | 100% | 100% | 100% | 100% | 100% | 100% | 100% | 100% | 100% | 100% |  | 34 | 1
2609907 | Ouricuri | Rural | Vazão de Infiltração (m³/ano) - OPEX | 0 | 0 | 205136.1411 | 427054.5303 | 667336.3155 | 924258.527 | 1185435.7483 | 1425741.328 | 1679781.2709 | 1940627.3198 | 1962239.5212 | 1962557.9008 | 1953854.0291 | 1964011.8573 | 1975753.8748 | 1989770.8012 | 1989770.8012 | 1978565.2906 | 1980382.5873 | 1984883.8486 | 1991004.0278 | 1991533.8193 | 1978257.5799 | 1978423.336 | 1975541.4495 | 1974972.2405 | 1974798.3188 | 1958171.7329 | 1955451.0926 | 1953775.6511 | 1949626.763 | 1947316.728 | 1931453.7365 | 1933439.2329 | 1935424.7294 | 1935424.7294 | 59561776.8606 | 119123553.7212 | 1
2609907 | Ouricuri | Rural | Vazão Média Coletada (m³/ano) - OPEX | 0 | 0 | 235549.3731 | 508643.8593 | 822214.0935 | 1175980.634 | 1553956.0483 | 1925720.848 | 2330406.2109 | 2841659.7998 | 2859770.6412 | 2846124.6208 | 2831414.5091 | 2836745.4573 | 2844655.6348 | 2855614.0012 | 2843307.0412 | 2826537.3706 | 2823895.7073 | 2824822.8886 | 2828069.5478 | 2817250.6993 | 2798962.5399 | 2795148.136 | 2789060.8095 | 2785912.5605 | 2775531.9188 | 2754410.3729 | 2748078.2126 | 2743528.5311 | 2737095.083 | 2725462.488 | 2708678.6165 | 2709816.6729 | 2710880.5694 | 2709591.0494 | 83924496.5466 | 167848993.0932 | 1
2609907 | Ouricuri | Rural | Vazão Tratada (m³/ano) - OPEX | 0 | 0 | 235549.3731 | 508643.8593 | 822214.0935 | 1175980.634 | 1553956.0483 | 1925720.848 | 2330406.2109 | 2841659.7998 | 2859770.6412 | 2846124.6208 | 2831414.5091 | 2836745.4573 | 2844655.6348 | 2855614.0012 | 2843307.0412 | 2826537.3706 | 2823895.7073 | 2824822.8886 | 2828069.5478 | 2817250.6993 | 2798962.5399 | 2795148.136 | 2789060.8095 | 2785912.5605 | 2775531.9188 | 2754410.3729 | 2748078.2126 | 2743528.5311 | 2737095.083 | 2725462.488 | 2708678.6165 | 2709816.6729 | 2710880.5694 | 2709591.0494 | 83924496.5466 | 167848993.0932 | 1
2609907 | Ouricuri | Rural | Vazão Tratada (m³/ano) - CAPEX | 0 | 0 | 261721.5257 | 549885.2533 | 865488.5195 | 1206133.9836 | 1553956.0483 | 1925720.848 | 2330406.2109 | 2841659.7998 | 2859770.6412 | 2846124.6208 | 2831414.5091 | 2836745.4573 | 2844655.6348 | 2855614.0012 | 2843307.0412 | 2826537.3706 | 2823895.7073 | 2824822.8886 | 2828069.5478 | 2817250.6993 | 2798962.5399 | 2795148.136 | 2789060.8095 | 2785912.5605 | 2775531.9188 | 2754410.3729 | 2748078.2126 | 2743528.5311 | 2737095.083 | 2725462.488 | 2708678.6165 | 2709816.6729 | 2710880.5694 | 2709591.0494 | 84065337.8687 | 168130675.7375 | 1
2609907 | Ouricuri | Rural | Volume faturado esgoto (m³/ano) - OPEX | 0 | 0 | 0 | 0 | 0 | 0 | 0 | 0 | 0 | 0 | 0 | 0 | 0 | 0 | 0 | 0 | 0 | 0 | 0 | 0 | 0 | 0 | 0 | 0 | 0 | 0 | 0 | 0 | 0 | 0 | 0 | 0 | 0 | 0 | 0 | 0 | 0 | 0 | 1
2609907 | Ouricuri | Rural | Economias Ativas (econ) - CAPEX | 0 | 0 | 993.3393 | 2011.8969 | 3060.3359 | 4131.1333 | 5136.0609 | 6210.4018 | 7314.8569 | 8448.6973 | 8545.5909 | 8472.1241 | 8502.0844 | 8545.6345 | 8598.1662 | 8657.7341 | 8605.7899 | 8603.632 | 8611.5922 | 8631.9828 | 8657.5579 | 8587.3306 | 8595.005 | 8582.9818 | 8578.6596 | 8579.9212 | 8503.3915 | 8489.8435 | 8481.8736 | 8462.6991 | 8451.8546 | 8371.0014 | 8379.6155 | 8388.2296 | 8396.8437 | 8392.8058 |  | 258980.6677 | 1
2609907 | Ouricuri | Rural | Economias Ativas (econ) - OPEX | 0 | 0 | 894.0054 | 1861.0046 | 2907.3191 | 4027.855 | 5136.0609 | 6210.4018 | 7314.8569 | 8448.6973 | 8545.5909 | 8472.1241 | 8502.0844 | 8545.6345 | 8598.1662 | 8657.7341 | 8605.7899 | 8603.632 | 8611.5922 | 8631.9828 | 8657.5579 | 8587.3306 | 8595.005 | 8582.9818 | 8578.6596 | 8579.9212 | 8503.3915 | 8489.8435 | 8481.8736 | 8462.6991 | 8451.8546 | 8371.0014 | 8379.6155 | 8388.2296 | 8396.8437 | 8392.8058 |  | 258474.1464 | 1
2609907 | Ouricuri | Rural | Ligação Intradomiciliar (un) | 0 | 0 | 49.667 | 100.5948 | 153.0168 | 206.5567 | 258.1958 | 310.5201 | 365.7428 | 422.4349 | 427.2795 | 427.2795 | 425.1042 | 427.2817 | 429.9083 | 432.8867 | 432.8867 | 430.2895 | 430.5796 | 431.5991 | 432.8779 | 432.8779 | 429.7502 | 429.7502 | 429.1491 | 428.9961 | 428.9961 | 425.1696 | 424.4922 | 424.0937 | 423.135 | 422.5927 | 418.9808 | 419.4115 | 419.8422 | 419.8422 |  | 12971.7811 | 1
2609907 | Ouricuri | Rural | Ligações Totais SES (un) | 0 | 0 | 993.3393 | 2011.8969 | 3060.3359 | 4131.1333 | 5163.9166 | 6210.4018 | 7314.8569 | 8448.6973 | 8545.5909 | 8545.5909 | 8502.0844 | 8545.6345 | 8598.1662 | 8657.7341 | 8657.7341 | 8605.7899 | 8611.5922 | 8631.9828 | 8657.5579 | 8657.5579 | 8595.005 | 8595.005 | 8582.9818 | 8579.9212 | 8579.9212 | 8503.3915 | 8489.8435 | 8481.8736 | 8462.6991 | 8451.8546 | 8379.6155 | 8388.2296 | 8396.8437 | 8396.8437 |  | 259435.6227 | 1
2609907 | Ouricuri | Rural | Total Rede Coletora (m) | 0 | 0 | 0 | 0 | 0 | 0 | 0 | 0 | 0 | 0 | 0 | 0 | 0 | 0 | 0 | 0 | 0 | 0 | 0 | 0 | 0 | 0 | 0 | 0 | 0 | 0 | 0 | 0 | 0 | 0 | 0 | 0 | 0 | 0 | 0 | 0 |  | 0 | 1
2609907 | Ouricuri | Rural | Total incremental Coletor Tronco (m) | 0 | 0 | 0 | 0 | 0 | 0 | 0 | 0 | 0 | 0 | 0 | 0 | 0 | 0 | 0 | 0 | 0 | 0 | 0 | 0 | 0 | 0 | 0 | 0 | 0 | 0 | 0 | 0 | 0 | 0 | 0 | 0 | 0 | 0 | 0 | 0 |  | 0 | 1
2609907 | Ouricuri | Rural | SEI-un | 0 | 0 | 993.3393 | 1018.5576 | 1048.439 | 1070.7974 | 1004.9276 | 1074.3409 | 1104.4552 | 1133.8404 | 96.8936 | 0 | 29.9603 | 43.5501 | 52.5317 | 59.5679 | 0 | 0 | 7.9602 | 20.3906 | 25.5751 | 0 | 7.6743 | 0 | 0 | 1.2616 | 0 | 0 | 0 | 0 | 0 | 0 | 8.6141 | 8.6141 | 8.6141 | 0 |  | 8819.905 | 1
2609907 | Ouricuri | Rural | Capacidade Total SES (m³/ano) | 0 | 0 | 0 | 0 | 0 | 0 | 0 | 0 | 0 | 0 | 0 | 0 | 0 | 0 | 0 | 0 | 0 | 0 | 0 | 0 | 0 | 0 | 0 | 0 | 0 | 0 | 0 | 0 | 0 | 0 | 0 | 0 | 0 | 0 | 0 | 0 |  | 0 | 1
2609907 | Ouricuri | Rural | Cloro-kg / ano | 0 | 0 | 0 | 0 | 0 | 0 | 0 | 0 | 0 | 0 | 0 | 0 | 0 | 0 | 0 | 0 | 0 | 0 | 0 | 0 | 0 | 0 | 0 | 0 | 0 | 0 | 0 | 0 | 0 | 0 | 0 | 0 | 0 | 0 | 0 | 0 |  | 0 | 1
2609907 | Ouricuri | Rural | Geração de lodo-ton / ano | 0 | 0 | 0 | 0 | 0 | 0 | 0 | 0 | 0 | 0 | 0 | 0 | 0 | 0 | 0 | 0 | 0 | 0 | 0 | 0 | 0 | 0 | 0 | 0 | 0 | 0 | 0 | 0 | 0 | 0 | 0 | 0 | 0 | 0 | 0 | 0 |  | 0 | 1
2609907 | Ouricuri | Rural | Polímero Lodo-kg / ano | 0 | 0 | 0 | 0 | 0 | 0 | 0 | 0 | 0 | 0 | 0 | 0 | 0 | 0 | 0 | 0 | 0 | 0 | 0 | 0 | 0 | 0 | 0 | 0 | 0 | 0 | 0 | 0 | 0 | 0 | 0 | 0 | 0 | 0 | 0 | 0 |  | 0 | 1
2609907 | Ouricuri | Rural | Economias sistema individual | 0 | 0 | 0 | 0 | 0 | 0 | 0 | 0 | 0 | 0 | 0 | 0 | 0 | 0 | 0 | 0 | 0 | 0 | 0 | 0 | 0 | 0 | 0 | 0 | 0 | 0 | 0 | 0 | 0 | 0 | 0 | 0 | 0 | 0 | 0 | 0 |  | 0 | 1
2609907 | Ouricuri | Rural | CAPEX - Investimentos em SES | [37 empty] | 0 | 1
2609907 | Ouricuri | Rural | Ligação (Mil R$) | 0 | 0 | 0 | 0 | 0 | 0 | 0 | 0 | 0 | 0 | 0 | 0 | 0 | 0 | 0 | 0 | 0 | 0 | 0 | 0 | 0 | 0 | 0 | 0 | 0 | 0 | 0 | 0 | 0 | 0 | 0 | 0 | 0 | 0 | 0 | 0 | 0 | 0 | 1
2609907 | Ouricuri | Rural | Rede Coletora (Mil R$) | 0 | 0 | 0 | 0 | 0 | 0 | 0 | 0 | 0 | 0 | 0 | 0 | 0 | 0 | 0 | 0 | 0 | 0 | 0 | 0 | 0 | 0 | 0 | 0 | 0 | 0 | 0 | 0 | 0 | 0 | 0 | 0 | 0 | 0 | 0 | 0 | 0 | 0 | 1
2609907 | Ouricuri | Rural | Coletor Tronco (Mil R$) | 0 | 0 | 0 | 0 | 0 | 0 | 0 | 0 | 0 | 0 | 0 | 0 | 0 | 0 | 0 | 0 | 0 | 0 | 0 | 0 | 0 | 0 | 0 | 0 | 0 | 0 | 0 | 0 | 0 | 0 | 0 | 0 | 0 | 0 | 0 | 0 | 0 | 0 | 1
2609907 | Ouricuri | Rural | EEE (Mil R$) | 0 | 0 | 0 | 0 | 0 | 0 | 0 | 0 | 0 | 0 | 0 | 0 | 0 | 0 | 0 | 0 | 0 | 0 | 0 | 0 | 0 | 0 | 0 | 0 | 0 | 0 | 0 | 0 | 0 | 0 | 0 | 0 | 0 | 0 | 0 | 0 | 0 | 0 | 1
2609907 | Ouricuri | Rural | Linha de Recalque (Mil R$) | 0 | 0 | 0 | 0 | 0 | 0 | 0 | 0 | 0 | 0 | 0 | 0 | 0 | 0 | 0 | 0 | 0 | 0 | 0 | 0 | 0 | 0 | 0 | 0 | 0 | 0 | 0 | 0 | 0 | 0 | 0 | 0 | 0 | 0 | 0 | 0 | 0 | 0 | 1
2609907 | Ouricuri | Rural | Linha de Gravidade (Mil R$) | 0 | 0 | 0 | 0 | 0 | 0 | 0 | 0 | 0 | 0 | 0 | 0 | 0 | 0 | 0 | 0 | 0 | 0 | 0 | 0 | 0 | 0 | 0 | 0 | 0 | 0 | 0 | 0 | 0 | 0 | 0 | 0 | 0 | 0 | 0 | 0 | 0 | 0 | 1
2609907 | Ouricuri | Rural | ETE (Mil R$) | 0 | 0 | 6029.7586 | 6182.8379 | 6364.2237 | 6499.9439 | 6100.1014 | 6521.4533 | 6704.2527 | 6882.6268 | 588.1623 | 0 | 181.8646 | 264.3574 | 318.8776 | 361.5887 | 0 | 0 | 48.3201 | 123.7747 | 155.2458 | 0 | 46.5845 | 0 | 0 | 7.6583 | 0 | 0 | 0 | 0 | 0 | 0 | 52.2891 | 52.2891 | 52.2891 | 0 | 53538.4994 | 107076.9989 | 1
2609907 | Ouricuri | Rural | Tratamento de lodo (Mil R$) CPXSES | 0 | 0 | 0 | 0 | 0 | 0 | 0 | 0 | 0 | 0 | 0 | 0 | 0 | 0 | 0 | 0 | 0 | 0 | 0 | 0 | 0 | 0 | 0 | 0 | 0 | 0 | 0 | 0 | 0 | 0 | 0 | 0 | 0 | 0 | 0 | 0 | 0 | 0 | 1
2609907 | Ouricuri | Rural | SEI (Mil R$) | 0 | 0 | 6029.7586 | 6182.8379 | 6364.2237 | 6499.9439 | 6100.1014 | 6521.4533 | 6704.2527 | 6882.6268 | 588.1623 | 0 | 181.8646 | 264.3574 | 318.8776 | 361.5887 | 0 | 0 | 48.3201 | 123.7747 | 155.2458 | 0 | 46.5845 | 0 | 0 | 7.6583 | 0 | 0 | 0 | 0 | 0 | 0 | 52.2891 | 52.2891 | 52.2891 | 0 | 53538.4994 | 107076.9989 | 1
2609907 | Ouricuri | Rural | Emissário (Mil R$) | 0 | 0 | 0 | 0 | 0 | 0 | 0 | 0 | 0 | 0 | 0 | 0 | 0 | 0 | 0 | 0 | 0 | 0 | 0 | 0 | 0 | 0 | 0 | 0 | 0 | 0 | 0 | 0 | 0 | 0 | 0 | 0 | 0 | 0 | 0 | 0 | 0 | 0 | 1
2609907 | Ouricuri | Rural | Projetos SES (Mil R$) | 0 | 0 | 0 | 0 | 0 | 0 | 0 | 0 | 0 | 0 | 0 | 0 | 0 | 0 | 0 | 0 | 0 | 0 | 0 | 0 | 0 | 0 | 0 | 0 | 0 | 0 | 0 | 0 | 0 | 0 | 0 | 0 | 0 | 0 | 0 | 0 | 0 | 0 | 1
2609907 | Ouricuri | Rural | Aquisição de Áreas (Mil R$) SES | 0 | 0 | 0 | 0 | 0 | 0 | 0 | 0 | 0 | 0 | 0 | 0 | 0 | 0 | 0 | 0 | 0 | 0 | 0 | 0 | 0 | 0 | 0 | 0 | 0 | 0 | 0 | 0 | 0 | 0 | 0 | 0 | 0 | 0 | 0 | 0 | 0 | 0 | 1
2609907 | Ouricuri | Rural | Ambiental (Mil R$) CPXSES | 0 | 0 | 0 | 0 | 0 | 0 | 0 | 0 | 0 | 0 | 0 | 0 | 0 | 0 | 0 | 0 | 0 | 0 | 0 | 0 | 0 | 0 | 0 | 0 | 0 | 0 | 0 | 0 | 0 | 0 | 0 | 0 | 0 | 0 | 0 | 0 | 0 | 0 | 1
2609907 | Ouricuri | Rural | Telemetria e Automação (Mil R$) CPXSES | 0 | 0 | 0 | 0 | 0 | 0 | 0 | 0 | 0 | 0 | 0 | 0 | 0 | 0 | 0 | 0 | 0 | 0 | 0 | 0 | 0 | 0 | 0 | 0 | 0 | 0 | 0 | 0 | 0 | 0 | 0 | 0 | 0 | 0 | 0 | 0 | 0 | 0 | 1
2609907 | Ouricuri | Rural | Reformas SES | 0 | 0 | 0 | 0 | 0 | 0 | 0 | 0 | 0 | 0 | 0 | 0 | 0 | 0 | 0 | 0 | 0 | 0 | 0 | 0 | 0 | 0 | 0 | 0 | 0 | 0 | 0 | 0 | 0 | 0 | 0 | 0 | 0 | 0 | 0 | 0 | 0 | 0 | 1
2609907 | Ouricuri | Rural | Reinvestimento (Mil R$) CPXSES | 0 | 0 | 0 | 0 | 0 | 0 | 0 | 0 | 0 | 0 | 0 | 0 | 0 | 0 | 0 | 0 | 0 | 0 | 0 | 0 | 0 | 0 | 0 | 0 | 0 | 0 | 0 | 0 | 0 | 0 | 0 | 0 | 0 | 0 | 0 | 0 | 0 | 0 | 1
2609907 | Ouricuri | Rural | OPEX - Despesas Operacionais em SES | [37 empty] | 0 | 1
2609907 | Ouricuri | Rural | Produtos Químicos (Mil R$) OPXSES | 0 | 0 | 0 | 0 | 0 | 0 | 0 | 0 | 0 | 0 | 0 | 0 | 0 | 0 | 0 | 0 | 0 | 0 | 0 | 0 | 0 | 0 | 0 | 0 | 0 | 0 | 0 | 0 | 0 | 0 | 0 | 0 | 0 | 0 | 0 | 0 | 0 | 0 | 1
2609907 | Ouricuri | Rural | Transporte Lodo (Mil R$) | 0 | 0 | 0 | 0 | 0 | 0 | 0 | 0 | 0 | 0 | 0 | 0 | 0 | 0 | 0 | 0 | 0 | 0 | 0 | 0 | 0 | 0 | 0 | 0 | 0 | 0 | 0 | 0 | 0 | 0 | 0 | 0 | 0 | 0 | 0 | 0 | 0 | 0 | 1
2609907 | Ouricuri | Rural | Energia Elétrica (Mil R$) | 0 | 0 | 0 | 0 | 0 | 0 | 0 | 0 | 0 | 0 | 0 | 0 | 0 | 0 | 0 | 0 | 0 | 0 | 0 | 0 | 0 | 0 | 0 | 0 | 0 | 0 | 0 | 0 | 0 | 0 | 0 | 0 | 0 | 0 | 0 | 0 | 0 | 0 | 1
2609907 | Ouricuri | Rural | SEI (Mil R$) OPXSES | [36 empty] | 0 | 0 | 1
2609907 | Ouricuri | Rural | Recursos Humanos (Mil R$) OPXSES | 0 | 0 | 0 | 0 | 0 | 0 | 0 | 0 | 0 | 0 | 0 | 0 | 0 | 0 | 0 | 0 | 0 | 0 | 0 | 0 | 0 | 0 | 0 | 0 | 0 | 0 | 0 | 0 | 0 | 0 | 0 | 0 | 0 | 0 | 0 | 0 | 0 | 0 | 1
2609907 | Ouricuri | Rural | Veículos e equipamentos (Mil R$) OPXSES | 0 | 0 | 0 | 0 | 0 | 0 | 0 | 0 | 0 | 0 | 0 | 0 | 0 | 0 | 0 | 0 | 0 | 0 | 0 | 0 | 0 | 0 | 0 | 0 | 0 | 0 | 0 | 0 | 0 | 0 | 0 | 0 | 0 | 0 | 0 | 0 | 0 | 0 | 1
2609907 | Ouricuri | Rural | Ambiental (Mil R$) OPXSES | 0 | 0 | 0 | 0 | 0 | 0 | 0 | 0 | 0 | 0 | 0 | 0 | 0 | 0 | 0 | 0 | 0 | 0 | 0 | 0 | 0 | 0 | 0 | 0 | 0 | 0 | 0 | 0 | 0 | 0 | 0 | 0 | 0 | 0 | 0 | 0 | 0 | 0 | 1
2609907 | Ouricuri | Rural | Seguro (Mil R$) OPXSES | 0 | 0 | 0 | 0 | 0 | 0 | 0 | 0 | 0 | 0 | 0 | 0 | 0 | 0 | 0 | 0 | 0 | 0 | 0 | 0 | 0 | 0 | 0 | 0 | 0 | 0 | 0 | 0 | 0 | 0 | 0 | 0 | 0 | 0 | 0 | 0 | 0 | 0 | 1
2609907 | Ouricuri | Rural | Outros (Mil R$) OPXSES | 0 | 0 | 0 | 0 | 0 | 0 | 0 | 0 | 0 | 0 | 0 | 0 | 0 | 0 | 0 | 0 | 0 | 0 | 0 | 0 | 0 | 0 | 0 | 0 | 0 | 0 | 0 | 0 | 0 | 0 | 0 | 0 | 0 | 0 | 0 | 0 | 0 | 0 | 1
2609907 | Ouricuri | Rural | TOTAL | [37 empty] | 0 | 1
2609907 | Ouricuri | Rural | CAPEX SAA | 0 | 0 | 6237.5121 | 1919.2345 | 2399.0431 | 2399.0431 | 1919.2345 | 1919.2345 | 1919.2345 | 3838.469 | 0 | 0 | 0 | 0 | 0 | 0 | 0 | 0 | 0 | 0 | 0 | 0 | 0 | 0 | 0 | 0 | 0 | 0 | 0 | 0 | 0 | 0 | 0 | 0 | 0 | 0 | 22551.0051 | 45102.0103 | 1
2609907 | Ouricuri | Rural | OPEX SAA | 0 | 0 | 0 | 0 | 0 | 0 | 0 | 0 | 0 | 0 | 0 | 0 | 0 | 0 | 0 | 0 | 0 | 0 | 0 | 0 | 0 | 0 | 0 | 0 | 0 | 0 | 0 | 0 | 0 | 0 | 0 | 0 | 0 | 0 | 0 | 0 | 0 | 0 | 1
2609907 | Ouricuri | Rural | CAPEX SES | 0 | 0 | 6029.7586 | 6182.8379 | 6364.2237 | 6499.9439 | 6100.1014 | 6521.4533 | 6704.2527 | 6882.6268 | 588.1623 | 0 | 181.8646 | 264.3574 | 318.8776 | 361.5887 | 0 | 0 | 48.3201 | 123.7747 | 155.2458 | 0 | 46.5845 | 0 | 0 | 7.6583 | 0 | 0 | 0 | 0 | 0 | 0 | 52.2891 | 52.2891 | 52.2891 | 0 | 53538.4994 | 107076.9989 | 1
2609907 | Ouricuri | Rural | OPEX SES | 0 | 0 | 0 | 0 | 0 | 0 | 0 | 0 | 0 | 0 | 0 | 0 | 0 | 0 | 0 | 0 | 0 | 0 | 0 | 0 | 0 | 0 | 0 | 0 | 0 | 0 | 0 | 0 | 0 | 0 | 0 | 0 | 0 | 0 | 0 | 0 | 0 | 0 | 1
2610004 | Palmares | Rural | VOLUMETRIA - SAA | [37 empty] | 0 | 1
2610004 | Palmares | Rural | Índice de Atendimento (%) | 20.66% | 20.66% | 28.26% | 36.86% | 45.89% | 55.33% | 65.2% | 73.65% | 82.1% | 99% | 99% | 99% | 99% | 99% | 99% | 99% | 99% | 99% | 99% | 99% | 99% | 99% | 99% | 99% | 99% | 99% | 99% | 99% | 99% | 99% | 99% | 99% | 99% | 99% | 99% | 99% |  | 31.0162 | 1
2610004 | Palmares | Rural | Índice de Cobertura (%) | 22.95% | 22.95% | 31.4% | 39.85% | 48.3% | 56.75% | 65.2% | 73.65% | 82.1% | 99% | 99% | 99% | 99% | 99% | 99% | 99% | 99% | 99% | 99% | 99% | 99% | 99% | 99% | 99% | 99% | 99% | 99% | 99% | 99% | 99% | 99% | 99% | 99% | 99% | 99% | 99% |  | 31.1617 | 1
2610004 | Palmares | Rural | População Residente (hab) | 9265 | 8982 | 8800 | 8654 | 8537 | 8444 | 8070 | 7908 | 7779 | 7676 | 7593 | 7262 | 7116 | 7000 | 6907 | 6832 | 6534 | 6399 | 6291 | 6205 | 6136 | 5860 | 5730 | 5626 | 5543 | 5477 | 5211 | 5208 | 5206 | 5204 | 5202 | 5196 | 5194 | 5192 | 5189 | 5188 |  | 238616 | 1
2610004 | Palmares | Rural | Índice de Perdas Totais na Distribuição (%) | 25% | 25% | 25% | 25% | 25% | 25% | 25% | 25% | 25% | 25% | 25% | 25% | 25% | 25% | 25% | 25% | 25% | 25% | 25% | 25% | 25% | 25% | 25% | 25% | 25% | 25% | 25% | 25% | 25% | 25% | 25% | 25% | 25% | 25% | 25% | 25% |  | 9 | 1
2610004 | Palmares | Rural | Índice de Perdas Físicas na Distribuição (%) | 16.67% | 16.67% | 16.67% | 16.67% | 16.67% | 16.67% | 16.67% | 16.67% | 16.67% | 16.67% | 16.67% | 16.67% | 16.67% | 16.67% | 16.67% | 16.67% | 16.67% | 16.67% | 16.67% | 16.67% | 16.67% | 16.67% | 16.67% | 16.67% | 16.67% | 16.67% | 16.67% | 16.67% | 16.67% | 16.67% | 16.67% | 16.67% | 16.67% | 16.67% | 16.67% | 16.67% |  | 6 | 1
2610004 | Palmares | Rural | Índice de Perdas na Produção (%) - ETA | 15.6% | 15.6% | 13.48% | 11.36% | 9.241% | 7.12% | 5% | 5% | 5% | 5% | 5% | 5% | 5% | 5% | 5% | 5% | 5% | 5% | 5% | 5% | 5% | 5% | 5% | 5% | 5% | 5% | 5% | 5% | 5% | 5% | 5% | 5% | 5% | 5% | 5% | 5% |  | 2.2241 | 1
2610004 | Palmares | Rural | Consumo Micromedido de Água (m³/ano) - cobertura | 76848.5673 | 74501.2231 | 99860.1237 | 124626.0818 | 149006.6619 | 173164.9681 | 190134.8145 | 210462.9931 | 230780.9371 | 274598.5374 | 271629.3245 | 259788.2463 | 254565.2934 | 250415.55 | 247088.6005 | 244405.5768 | 233745.0291 | 228915.5863 | 225052.0322 | 221975.4983 | 219507.1164 | 209633.589 | 204983.0145 | 201262.5549 | 198293.342 | 195932.2811 | 186416.4901 | 186309.1692 | 186237.6219 | 186166.0746 | 186094.5273 | 185879.8854 | 185808.3381 | 185736.7908 | 185629.4698 | 185593.6962 | 7131049.6066 | 14262099.2133 | 1
2610004 | Palmares | Rural | Consumo Micromedido de Água (m³/ano) - atendimento | 69163.71 | 67051.1 | 89874.11 | 115279.12 | 141556.33 | 168835.84 | 190134.81 | 210462.99 | 230780.94 | 274598.54 | 271629.32 | 259788.25 | 254565.29 | 250415.55 | 247088.6 | 244405.58 | 233745.03 | 228915.59 | 225052.03 | 221975.5 | 219507.12 | 209633.59 | 204983.01 | 201262.55 | 198293.34 | 195932.28 | 186416.49 | 186309.17 | 186237.62 | 186166.07 | 186094.53 | 185879.89 | 185808.34 | 185736.79 | 185629.47 | 185593.7 | 7084802.19 | 14169604.38 | 1
2610004 | Palmares | Rural | Consumo de Água Disponibilizado (m³/ano) - cobertura | 102464.7564 | 99334.9641 | 133146.8316 | 166168.1091 | 198675.5493 | 230886.6241 | 253513.086 | 280617.3241 | 307707.9161 | 366131.3832 | 362172.4326 | 346384.3284 | 339420.3912 | 333887.4 | 329451.4674 | 325874.1024 | 311660.0388 | 305220.7818 | 300069.3762 | 295967.331 | 292676.1552 | 279511.452 | 273310.686 | 268350.0732 | 264391.1226 | 261243.0414 | 248555.3202 | 248412.2256 | 248316.8292 | 248221.4328 | 248126.0364 | 247839.8472 | 247744.4508 | 247649.0544 | 247505.9598 | 247458.2616 | 9508066.1422 | 19016132.2844 | 1
2610004 | Palmares | Rural | Consumo de Água Disponibilizado (m³/ano) - atendimento | 92218.28 | 89401.4667 | 119832.1467 | 153705.4933 | 188741.7733 | 225114.4533 | 253513.08 | 280617.32 | 307707.92 | 366131.3867 | 362172.4267 | 346384.3333 | 339420.3867 | 333887.4 | 329451.4667 | 325874.1067 | 311660.04 | 305220.7867 | 300069.3733 | 295967.3333 | 292676.16 | 279511.4533 | 273310.68 | 268350.0667 | 264391.12 | 261243.04 | 248555.32 | 248412.2267 | 248316.8267 | 248221.4267 | 248126.04 | 247839.8533 | 247744.4533 | 247649.0533 | 247505.96 | 247458.2667 | 9446402.92 | 18892805.84 | 1
2610004 | Palmares | Rural | Consumo de Água Efetivo (m³/ano) - cobertura | 85387 | 82779 | 110956 | 138473 | 165563 | 192406 | 211261 | 233848 | 256423 | 305109 | 301810 | 288654 | 282850 | 278240 | 274543 | 271562 | 259717 | 254351 | 250058 | 246639 | 243897 | 232926 | 227759 | 223625 | 220326 | 217703 | 207129 | 207010 | 206931 | 206851 | 206772 | 206533 | 206454 | 206374 | 206255 | 206215 | 7923389 | 15846778 | 1
2610004 | Palmares | Rural | Consumo de Água Efetivo (m³/ano) - atendimento | 76849 | 74501 | 99860 | 128088 | 157285 | 187595 | 211261 | 233848 | 256423 | 305109 | 301810 | 288654 | 282850 | 278240 | 274543 | 271562 | 259717 | 254351 | 250058 | 246639 | 243897 | 232926 | 227759 | 223625 | 220326 | 217703 | 207129 | 207010 | 206931 | 206851 | 206772 | 206533 | 206454 | 206374 | 206255 | 206215 | 7872003 | 15744006 | 1
2610004 | Palmares | Rural | Consumo de Água Faturado (m³/ano) - cobertura | 76848.5685 | 74501.2242 | 99860.1242 | 124626.0806 | 149006.6637 | 173164.9679 | 190134.8142 | 210462.9922 | 230780.9376 | 274598.5374 | 271629.3245 | 259788.2463 | 254565.2934 | 250415.55 | 247088.6005 | 244405.5768 | 233745.0291 | 228915.5863 | 225052.0322 | 221975.4983 | 219507.1164 | 209633.589 | 204983.0145 | 201262.5549 | 198293.342 | 195932.2811 | 186416.4901 | 186309.1692 | 186237.6219 | 186166.0746 | 186094.5273 | 185879.8854 | 185808.3381 | 185736.7908 | 185629.4698 | 185593.6962 | 7131049.6092 | 14262099.2185 | 1
2610004 | Palmares | Rural | Consumo de Água Faturado (m³/ano) - atendimento | 102464.7564 | 99334.9641 | 133146.8316 | 166168.1091 | 198675.5493 | 230886.6241 | 253513.086 | 280617.3241 | 307707.9161 | 366131.3832 | 362172.4326 | 346384.3284 | 339420.3912 | 333887.4 | 329451.4674 | 325874.1024 | 311660.0388 | 305220.7818 | 300069.3762 | 295967.331 | 292676.1552 | 279511.452 | 273310.686 | 268350.0732 | 264391.1226 | 261243.0414 | 248555.3202 | 248412.2256 | 248316.8292 | 248221.4328 | 248126.0364 | 247839.8472 | 247744.4508 | 247649.0544 | 247505.9598 | 247458.2616 | 9508066.1422 | 19016132.2844 | 1
2610004 | Palmares | Rural | Demanda Média Bruta (m³/ano) - atendimento | 92218.28 | 89401.4667 | 119832.1467 | 153705.4933 | 188741.7733 | 225114.4533 | 253513.08 | 280617.32 | 307707.92 | 366131.3867 | 362172.4267 | 346384.3333 | 339420.3867 | 333887.4 | 329451.4667 | 325874.1067 | 311660.04 | 305220.7867 | 300069.3733 | 295967.3333 | 292676.16 | 279511.4533 | 273310.68 | 268350.0667 | 264391.12 | 261243.04 | 248555.32 | 248412.2267 | 248316.8267 | 248221.4267 | 248126.04 | 247839.8533 | 247744.4533 | 247649.0533 | 247505.96 | 247458.2667 | 9446402.92 | 18892805.84 | 1
2610004 | Palmares | Rural | Demanda Máxima Diária (m³/ano) - cobertura | 122957.7077 | 119201.957 | 143798.576 | 184446.592 | 226490.128 | 270137.344 | 304215.696 | 336740.784 | 369249.504 | 439357.664 | 434606.912 | 415661.2 | 407304.464 | 400664.88 | 395341.76 | 391048.928 | 373992.048 | 366264.944 | 360083.248 | 355160.8 | 351211.392 | 335413.744 | 327972.816 | 322020.08 | 317269.344 | 313491.648 | 298266.384 | 298094.672 | 297980.192 | 297865.712 | 297751.248 | 297407.824 | 297293.344 | 297178.864 | 297007.152 | 296949.92 | 11359899.4726 | 22719798.9453 | 1
2610004 | Palmares | Rural | Demanda Máxima Diária (m³/ano) - atendimento | 110661.936 | 107281.76 | 143798.576 | 184446.592 | 226490.128 | 270137.344 | 304215.696 | 336740.784 | 369249.504 | 439357.664 | 434606.912 | 415661.2 | 407304.464 | 400664.88 | 395341.76 | 391048.928 | 373992.048 | 366264.944 | 360083.248 | 355160.8 | 351211.392 | 335413.744 | 327972.816 | 322020.08 | 317269.344 | 313491.648 | 298266.384 | 298094.672 | 297980.192 | 297865.712 | 297751.248 | 297407.824 | 297293.344 | 297178.864 | 297007.152 | 296949.92 | 11335683.504 | 22671367.008 | 1
2610004 | Palmares | Rural | Demanda Máxima Horária (m³/ano) - cobertura | 184436.5615 | 178802.9354 | 239664.2969 | 299102.5963 | 357615.9887 | 415595.9233 | 456323.5548 | 505111.1834 | 553874.249 | 659036.4898 | 651910.3787 | 623491.7911 | 610956.7042 | 600997.32 | 593012.6413 | 586573.3843 | 560988.0698 | 549397.4072 | 540124.8772 | 532741.1958 | 526817.0794 | 503120.6136 | 491959.2348 | 483030.1318 | 475904.0207 | 470237.4745 | 447399.5764 | 447142.0061 | 446970.2926 | 446798.579 | 446626.8655 | 446111.725 | 445940.0114 | 445768.2979 | 445510.7276 | 445424.8709 | 17114519.056 | 34229038.1119 | 1
2610004 | Palmares | Rural | Demanda Máxima Horária (m³/ano) - atendimento | 165992.904 | 160922.64 | 215697.864 | 276669.888 | 339735.192 | 405206.016 | 456323.544 | 505111.176 | 553874.256 | 659036.496 | 651910.368 | 623491.8 | 610956.696 | 600997.32 | 593012.64 | 586573.392 | 560988.072 | 549397.416 | 540124.872 | 532741.2 | 526817.088 | 503120.616 | 491959.224 | 483030.12 | 475904.016 | 470237.472 | 447399.576 | 447142.008 | 446970.288 | 446798.568 | 446626.872 | 446111.736 | 445940.016 | 445768.296 | 445510.728 | 445424.88 | 17003525.256 | 34007050.512 | 1
2610004 | Palmares | Rural | Vazão de Produção ETA Máxima Diária (m³/ano) - cobertura | 145688.3957 | 141238.3347 | 184673.5352 | 224960.2738 | 262685.1454 | 298304.5861 | 320227.056 | 354463.9884 | 388683.6835 | 462481.7472 | 457480.9675 | 437538.099 | 428741.5468 | 421752.5053 | 416149.222 | 411630.4451 | 393675.8385 | 385542.0402 | 379035.0015 | 373853.4707 | 369696.196 | 353067.0973 | 345234.5507 | 338968.5135 | 333967.7338 | 329991.2102 | 313964.615 | 313783.8639 | 313663.3632 | 313542.8625 | 313422.3618 | 313060.8596 | 312940.3589 | 312819.8582 | 312639.1071 | 312578.8568 | 12092147.2911 | 24184294.5821 | 1
2610004 | Palmares | Rural | Vazão de Produção ETA Máxima Diária (m³/ano) - atendimento | 131119.5551 | 127114.4998 | 166206.1792 | 208088.243 | 249550.8901 | 290846.9648 | 320227.0484 | 354463.9832 | 388683.6884 | 462481.7516 | 457480.96 | 437538.1053 | 428741.5411 | 421752.5053 | 416149.2211 | 411630.4505 | 393675.84 | 385542.0463 | 379034.9979 | 373853.4737 | 369696.2021 | 353067.0989 | 345234.5432 | 338968.5053 | 333967.7305 | 329991.2084 | 313964.6147 | 313783.8653 | 313663.36 | 313542.8547 | 313422.3663 | 313060.8674 | 312940.3621 | 312819.8568 | 312639.1074 | 312578.8632 | 12007523.3509 | 24015046.7018 | 1
2610004 | Palmares | Rural | Vazão de Produção poço Máxima Diária (m³/ano) - cobertura | 122957.7077 | 119201.957 | 161390.0989 | 203471.154 | 245784.1847 | 288608.2801 | 320227.056 | 354463.9884 | 388683.6835 | 462481.7472 | 457480.9675 | 437538.099 | 428741.5468 | 421752.5053 | 416149.222 | 411630.4451 | 393675.8385 | 385542.0402 | 379035.0015 | 373853.4707 | 369696.196 | 353067.0973 | 345234.5507 | 338968.5135 | 333967.7338 | 329991.2102 | 313964.615 | 313783.8639 | 313663.3632 | 313542.8625 | 313422.3618 | 313060.8596 | 312940.3589 | 312819.8582 | 312639.1071 | 312578.8568 | 11976010.4025 | 23952020.8049 | 1
2610004 | Palmares | Rural | Vazão de Produção poço Máxima Diária (m³/ano) - atendimento | 110661.936 | 107281.76 | 145251.0869 | 188210.8082 | 233494.9773 | 281393.0667 | 320227.0484 | 354463.9832 | 388683.6884 | 462481.7516 | 457480.96 | 437538.1053 | 428741.5411 | 421752.5053 | 416149.2211 | 411630.4505 | 393675.84 | 385542.0463 | 379034.9979 | 373853.4737 | 369696.2021 | 353067.0989 | 345234.5432 | 338968.5053 | 333967.7305 | 329991.2084 | 313964.6147 | 313783.8653 | 313663.36 | 313542.8547 | 313422.3663 | 313060.8674 | 312940.3621 | 312819.8568 | 312639.1074 | 312578.8632 | 11900890.654 | 23801781.3079 | 1
2610004 | Palmares | Rural | Economias Totais (econ) - CAPEX | 3282.3222 | 3282.3222 | 3282.3222 | 3282.3222 | 3282.3222 | 3282.3222 | 3282.3222 | 3282.3222 | 3282.3222 | 3282.3222 | 3282.3222 | 3282.3222 | 3282.3222 | 3282.3222 | 3282.3222 | 3282.3222 | 3282.3222 | 3282.3222 | 3282.3222 | 3282.3222 | 3282.3222 | 3282.3222 | 3282.3222 | 3282.3222 | 3282.3222 | 3282.3222 | 3282.3222 | 3282.3222 | 3282.3222 | 3282.3222 | 3282.3222 | 3282.3222 | 3282.3222 | 3282.3222 | 3282.3222 | 3282.3222 |  | 118163.5992 | 1
2610004 | Palmares | Rural | Economias Totais (econ) - OPEX | 0 | 2954.09 | 2954.09 | 3036.148 | 3118.2061 | 3200.2641 | 3282.3222 | 3282.3222 | 3282.3222 | 3282.3222 | 3282.3222 | 3282.3222 | 3282.3222 | 3282.3222 | 3282.3222 | 3282.3222 | 3282.3222 | 3282.3222 | 3282.3222 | 3282.3222 | 3282.3222 | 3282.3222 | 3282.3222 | 3282.3222 | 3282.3222 | 3282.3222 | 3282.3222 | 3282.3222 | 3282.3222 | 3282.3222 | 3282.3222 | 3282.3222 | 3282.3222 | 3282.3222 | 3282.3222 | 3282.3222 |  | 113732.4642 | 1
2610004 | Palmares | Rural | Economias Ativas (econ) - CAPEX | 753.431 | 172.9441 | 323.7009 | 521.3258 | 765.8186 | 1057.1795 | 1395.4083 | 1780.5052 | 2212.4701 | 3217.004 | 3217.004 | 3217.004 | 3217.004 | 3217.004 | 3217.004 | 3217.004 | 3217.004 | 3217.004 | 3217.004 | 3217.004 | 3217.004 | 3217.004 | 3217.004 | 3217.004 | 3217.004 | 3217.004 | 3217.004 | 3217.004 | 3217.004 | 3217.004 | 3217.004 | 3217.004 | 3217.004 | 3217.004 | 3217.004 | 3217.004 |  | 95841.8913 | 1
2610004 | Palmares | Rural | Economias Ativas (econ) - OPEX | 0 | 155.6497 | 291.3308 | 482.2263 | 727.5277 | 1030.75 | 1395.4083 | 1780.5052 | 2212.4701 | 3217.004 | 3217.004 | 3217.004 | 3217.004 | 3217.004 | 3217.004 | 3217.004 | 3217.004 | 3217.004 | 3217.004 | 3217.004 | 3217.004 | 3217.004 | 3217.004 | 3217.004 | 3217.004 | 3217.004 | 3217.004 | 3217.004 | 3217.004 | 3217.004 | 3217.004 | 3217.004 | 3217.004 | 3217.004 | 3217.004 | 3217.004 |  | 94934.9759 | 1
2610004 | Palmares | Rural | Ligações Totais SAA (un) | 0 | 0 | 0 | 0 | 0 | 0 | 0 | 0 | 0 | 0 | 0 | 0 | 0 | 0 | 0 | 0 | 0 | 0 | 0 | 0 | 0 | 0 | 0 | 0 | 0 | 0 | 0 | 0 | 0 | 0 | 0 | 0 | 0 | 0 | 0 | 0 |  | 0 | 1
2610004 | Palmares | Rural | Índice de Hidrometração | [37 empty] | 0 | 1 | bar: 0 to 35
2610004 | Palmares | Rural | Hidrometros - complementação + substituição (un) | 0 | 0 | 0 | 0 | 0 | 0 | 0 | 0 | 0 | 0 | 0 | 0 | 0 | 0 | 0 | 0 | 0 | 0 | 0 | 0 | 0 | 0 | 0 | 0 | 0 | 0 | 0 | 0 | 0 | 0 | 0 | 0 | 0 | 0 | 0 | 0 | 0 | 0 | 1
2610004 | Palmares | Rural | Extensão Total incremental + substituição (m) | 0 | 0 | 0 | 0 | 0 | 0 | 0 | 0 | 0 | 0 | 0 | 0 | 0 | 0 | 0 | 0 | 0 | 0 | 0 | 0 | 0 | 0 | 0 | 0 | 0 | 0 | 0 | 0 | 0 | 0 | 0 | 0 | 0 | 0 | 0 | 0 | 0 | 0 | 1
2610004 | Palmares | Rural | SAC-un | 0 | 0 | 5 | 2 | 1 | 2 | 1 | 1 | 1 | 3 | 0 | 0 | 0 | 0 | 0 | 0 | 0 | 0 | 0 | 0 | 0 | 0 | 0 | 0 | 0 | 0 | 0 | 0 | 0 | 0 | 0 | 0 | 0 | 0 | 0 | 0 | 16 | 32 | 1
2610004 | Palmares | Rural | Capacidade Total SAA (m³/ano) | 0 | 0 | 0 | 0 | 0 | 0 | 0 | 0 | 0 | 0 | 0 | 0 | 0 | 0 | 0 | 0 | 0 | 0 | 0 | 0 | 0 | 0 | 0 | 0 | 0 | 0 | 0 | 0 | 0 | 0 | 0 | 0 | 0 | 0 | 0 | 0 | 0 | 0 | 1
2610004 | Palmares | Rural | CAPEX - Investimentos em SAA | [37 empty] | 0 | 1
2610004 | Palmares | Rural | Ligação Predial (Mil R$) | 0 | 0 | 0 | 0 | 0 | 0 | 0 | 0 | 0 | 0 | 0 | 0 | 0 | 0 | 0 | 0 | 0 | 0 | 0 | 0 | 0 | 0 | 0 | 0 | 0 | 0 | 0 | 0 | 0 | 0 | 0 | 0 | 0 | 0 | 0 | 0 | 0 | 0 | 1
2610004 | Palmares | Rural | Total rede substituição (Mil R$) | 0 | 0 | 0 | 0 | 0 | 0 | 0 | 0 | 0 | 0 | 0 | 0 | 0 | 0 | 0 | 0 | 0 | 0 | 0 | 0 | 0 | 0 | 0 | 0 | 0 | 0 | 0 | 0 | 0 | 0 | 0 | 0 | 0 | 0 | 0 | 0 | 0 | 0 | 1
2610004 | Palmares | Rural | Total rede incremental (Mil R$) | 0 | 0 | 0 | 0 | 0 | 0 | 0 | 0 | 0 | 0 | 0 | 0 | 0 | 0 | 0 | 0 | 0 | 0 | 0 | 0 | 0 | 0 | 0 | 0 | 0 | 0 | 0 | 0 | 0 | 0 | 0 | 0 | 0 | 0 | 0 | 0 | 0 | 0 | 1
2610004 | Palmares | Rural | Captação Superficial (Mil R$) | 0 | 0 | 0 | 0 | 0 | 0 | 0 | 0 | 0 | 0 | 0 | 0 | 0 | 0 | 0 | 0 | 0 | 0 | 0 | 0 | 0 | 0 | 0 | 0 | 0 | 0 | 0 | 0 | 0 | 0 | 0 | 0 | 0 | 0 | 0 | 0 | 0 | 0 | 1
2610004 | Palmares | Rural | Captação Subterranêa (Mil R$) | 0 | 0 | 0 | 0 | 0 | 0 | 0 | 0 | 0 | 0 | 0 | 0 | 0 | 0 | 0 | 0 | 0 | 0 | 0 | 0 | 0 | 0 | 0 | 0 | 0 | 0 | 0 | 0 | 0 | 0 | 0 | 0 | 0 | 0 | 0 | 0 | 0 | 0 | 1
2610004 | Palmares | Rural | EEAB (Mil R$) | 0 | 0 | 0 | 0 | 0 | 0 | 0 | 0 | 0 | 0 | 0 | 0 | 0 | 0 | 0 | 0 | 0 | 0 | 0 | 0 | 0 | 0 | 0 | 0 | 0 | 0 | 0 | 0 | 0 | 0 | 0 | 0 | 0 | 0 | 0 | 0 | 0 | 0 | 1
2610004 | Palmares | Rural | Adutora Bruta (Mil R$) | 0 | 0 | 0 | 0 | 0 | 0 | 0 | 0 | 0 | 0 | 0 | 0 | 0 | 0 | 0 | 0 | 0 | 0 | 0 | 0 | 0 | 0 | 0 | 0 | 0 | 0 | 0 | 0 | 0 | 0 | 0 | 0 | 0 | 0 | 0 | 0 | 0 | 0 | 1
2610004 | Palmares | Rural | EEAT (Mil R$) | 0 | 0 | 0 | 0 | 0 | 0 | 0 | 0 | 0 | 0 | 0 | 0 | 0 | 0 | 0 | 0 | 0 | 0 | 0 | 0 | 0 | 0 | 0 | 0 | 0 | 0 | 0 | 0 | 0 | 0 | 0 | 0 | 0 | 0 | 0 | 0 | 0 | 0 | 1
2610004 | Palmares | Rural | Adutora Tratada (Mil R$) | 0 | 0 | 0 | 0 | 0 | 0 | 0 | 0 | 0 | 0 | 0 | 0 | 0 | 0 | 0 | 0 | 0 | 0 | 0 | 0 | 0 | 0 | 0 | 0 | 0 | 0 | 0 | 0 | 0 | 0 | 0 | 0 | 0 | 0 | 0 | 0 | 0 | 0 | 1
2610004 | Palmares | Rural | ETA (Mil R$) | 0 | 0 | 0 | 0 | 0 | 0 | 0 | 0 | 0 | 0 | 0 | 0 | 0 | 0 | 0 | 0 | 0 | 0 | 0 | 0 | 0 | 0 | 0 | 0 | 0 | 0 | 0 | 0 | 0 | 0 | 0 | 0 | 0 | 0 | 0 | 0 | 0 | 0 | 1
2610004 | Palmares | Rural | Tratamento de lodo (Mil R$) CPXSAA | 0 | 0 | 0 | 0 | 0 | 0 | 0 | 0 | 0 | 0 | 0 | 0 | 0 | 0 | 0 | 0 | 0 | 0 | 0 | 0 | 0 | 0 | 0 | 0 | 0 | 0 | 0 | 0 | 0 | 0 | 0 | 0 | 0 | 0 | 0 | 0 | 0 | 0 | 1
2610004 | Palmares | Rural | SAC (Mil R$) | 0 | 0 | 2399.0431 | 959.6172 | 479.8086 | 959.6172 | 479.8086 | 479.8086 | 479.8086 | 1439.4259 | 0 | 0 | 0 | 0 | 0 | 0 | 0 | 0 | 0 | 0 | 0 | 0 | 0 | 0 | 0 | 0 | 0 | 0 | 0 | 0 | 0 | 0 | 0 | 0 | 0 | 0 | 7676.9379 | 15353.8758 | 1
2610004 | Palmares | Rural | Reservação (Mil R$) | 0 | 0 | 0 | 0 | 0 | 0 | 0 | 0 | 0 | 0 | 0 | 0 | 0 | 0 | 0 | 0 | 0 | 0 | 0 | 0 | 0 | 0 | 0 | 0 | 0 | 0 | 0 | 0 | 0 | 0 | 0 | 0 | 0 | 0 | 0 | 0 | 0 | 0 | 1
2610004 | Palmares | Rural | Hidrometração complementação do parque (Mil R$) | 0 | 0 | 0 | 0 | 0 | 0 | 0 | 0 | 0 | 0 | 0 | 0 | 0 | 0 | 0 | 0 | 0 | 0 | 0 | 0 | 0 | 0 | 0 | 0 | 0 | 0 | 0 | 0 | 0 | 0 | 0 | 0 | 0 | 0 | 0 | 0 | 0 | 0 | 1
2610004 | Palmares | Rural | Hidrometração substituição (Mil R$) | 0 | 0 | 0 | 0 | 0 | 0 | 0 | 0 | 0 | 0 | 0 | 0 | 0 | 0 | 0 | 0 | 0 | 0 | 0 | 0 | 0 | 0 | 0 | 0 | 0 | 0 | 0 | 0 | 0 | 0 | 0 | 0 | 0 | 0 | 0 | 0 | 0 | 0 | 1
2610004 | Palmares | Rural | Projetos SAA (Mil R$) | 0 | 0 | 0 | 0 | 0 | 0 | 0 | 0 | 0 | 0 | 0 | 0 | 0 | 0 | 0 | 0 | 0 | 0 | 0 | 0 | 0 | 0 | 0 | 0 | 0 | 0 | 0 | 0 | 0 | 0 | 0 | 0 | 0 | 0 | 0 | 0 | 0 | 0 | 1
2610004 | Palmares | Rural | Aquisição de Áreas (Mil R$) CPXSAA | 0 | 0 | 0 | 0 | 0 | 0 | 0 | 0 | 0 | 0 | 0 | 0 | 0 | 0 | 0 | 0 | 0 | 0 | 0 | 0 | 0 | 0 | 0 | 0 | 0 | 0 | 0 | 0 | 0 | 0 | 0 | 0 | 0 | 0 | 0 | 0 | 0 | 0 | 1
2610004 | Palmares | Rural | Ambiental (Mil R$) CPXSAA | 0 | 0 | 0 | 0 | 0 | 0 | 0 | 0 | 0 | 0 | 0 | 0 | 0 | 0 | 0 | 0 | 0 | 0 | 0 | 0 | 0 | 0 | 0 | 0 | 0 | 0 | 0 | 0 | 0 | 0 | 0 | 0 | 0 | 0 | 0 | 0 | 0 | 0 | 1
2610004 | Palmares | Rural | Telemetria e Automação (Mil R$) CPXSAA | 0 | 0 | 0 | 0 | 0 | 0 | 0 | 0 | 0 | 0 | 0 | 0 | 0 | 0 | 0 | 0 | 0 | 0 | 0 | 0 | 0 | 0 | 0 | 0 | 0 | 0 | 0 | 0 | 0 | 0 | 0 | 0 | 0 | 0 | 0 | 0 | 0 | 0 | 1
2610004 | Palmares | Rural | Macromedidores - principais | 0 | 0 | 0 | 0 | 0 | 0 | 0 | 0 | 0 | 0 | 0 | 0 | 0 | 0 | 0 | 0 | 0 | 0 | 0 | 0 | 0 | 0 | 0 | 0 | 0 | 0 | 0 | 0 | 0 | 0 | 0 | 0 | 0 | 0 | 0 | 0 | 0 | 0 | 1
2610004 | Palmares | Rural | Macromedidores - Secundários | 0 | 0 | 0 | 0 | 0 | 0 | 0 | 0 | 0 | 0 | 0 | 0 | 0 | 0 | 0 | 0 | 0 | 0 | 0 | 0 | 0 | 0 | 0 | 0 | 0 | 0 | 0 | 0 | 0 | 0 | 0 | 0 | 0 | 0 | 0 | 0 | 0 | 0 | 1
2610004 | Palmares | Rural | Reformas CPXSAA | 0 | 0 | 0 | 0 | 0 | 0 | 0 | 0 | 0 | 0 | 0 | 0 | 0 | 0 | 0 | 0 | 0 | 0 | 0 | 0 | 0 | 0 | 0 | 0 | 0 | 0 | 0 | 0 | 0 | 0 | 0 | 0 | 0 | 0 | 0 | 0 | 0 | 0 | 1
2610004 | Palmares | Rural | Reinvestimento (Mil R$) CPXSAA | 0 | 0 | 0 | 0 | 0 | 0 | 0 | 0 | 0 | 0 | 0 | 0 | 0 | 0 | 0 | 0 | 0 | 0 | 0 | 0 | 0 | 0 | 0 | 0 | 0 | 0 | 0 | 0 | 0 | 0 | 0 | 0 | 0 | 0 | 0 | 0 | 0 | 0 | 1
2610004 | Palmares | Rural | OPEX - Despesas Operacionais em SAA | [37 empty] | 0 | 1
2610004 | Palmares | Rural | Produtos Químicos (Mil R$) OPXSAA | 0 | 0 | 0 | 0 | 0 | 0 | 0 | 0 | 0 | 0 | 0 | 0 | 0 | 0 | 0 | 0 | 0 | 0 | 0 | 0 | 0 | 0 | 0 | 0 | 0 | 0 | 0 | 0 | 0 | 0 | 0 | 0 | 0 | 0 | 0 | 0 | 0 | 0 | 1
2610004 | Palmares | Rural | Transporte Lodo (Mil R$) OPXSAA | 0 | 0 | 0 | 0 | 0 | 0 | 0 | 0 | 0 | 0 | 0 | 0 | 0 | 0 | 0 | 0 | 0 | 0 | 0 | 0 | 0 | 0 | 0 | 0 | 0 | 0 | 0 | 0 | 0 | 0 | 0 | 0 | 0 | 0 | 0 | 0 | 0 | 0 | 1
2610004 | Palmares | Rural | Energia Elétrica (Mil R$) OPXSAA | 0 | 0 | 0 | 0 | 0 | 0 | 0 | 0 | 0 | 0 | 0 | 0 | 0 | 0 | 0 | 0 | 0 | 0 | 0 | 0 | 0 | 0 | 0 | 0 | 0 | 0 | 0 | 0 | 0 | 0 | 0 | 0 | 0 | 0 | 0 | 0 | 0 | 0 | 1
2610004 | Palmares | Rural | Recursos Humanos (Mil R$) OPXSAA | 0 | 0 | 0 | 0 | 0 | 0 | 0 | 0 | 0 | 0 | 0 | 0 | 0 | 0 | 0 | 0 | 0 | 0 | 0 | 0 | 0 | 0 | 0 | 0 | 0 | 0 | 0 | 0 | 0 | 0 | 0 | 0 | 0 | 0 | 0 | 0 | 0 | 0 | 1
2610004 | Palmares | Rural | Veículos e equipamentos (Mil R$) OPXSAA | 0 | 0 | 0 | 0 | 0 | 0 | 0 | 0 | 0 | 0 | 0 | 0 | 0 | 0 | 0 | 0 | 0 | 0 | 0 | 0 | 0 | 0 | 0 | 0 | 0 | 0 | 0 | 0 | 0 | 0 | 0 | 0 | 0 | 0 | 0 | 0 | 0 | 0 | 1
2610004 | Palmares | Rural | Ambiental (Mil R$) OPXSAA | 0 | 0 | 0 | 0 | 0 | 0 | 0 | 0 | 0 | 0 | 0 | 0 | 0 | 0 | 0 | 0 | 0 | 0 | 0 | 0 | 0 | 0 | 0 | 0 | 0 | 0 | 0 | 0 | 0 | 0 | 0 | 0 | 0 | 0 | 0 | 0 | 0 | 0 | 1
2610004 | Palmares | Rural | Seguro (Mil R$) OPXSAA | 0 | 0 | 0 | 0 | 0 | 0 | 0 | 0 | 0 | 0 | 0 | 0 | 0 | 0 | 0 | 0 | 0 | 0 | 0 | 0 | 0 | 0 | 0 | 0 | 0 | 0 | 0 | 0 | 0 | 0 | 0 | 0 | 0 | 0 | 0 | 0 | 0 | 0 | 1
2610004 | Palmares | Rural | Outros (Mil R$) OPXSAA | 0 | 0 | 0 | 0 | 0 | 0 | 0 | 0 | 0 | 0 | 0 | 0 | 0 | 0 | 0 | 0 | 0 | 0 | 0 | 0 | 0 | 0 | 0 | 0 | 0 | 0 | 0 | 0 | 0 | 0 | 0 | 0 | 0 | 0 | 0 | 0 | 0 | 0 | 1
2610004 | Palmares | Rural | VOLUMETRIA - SES | [37 empty] | 0 | 1
2610004 | Palmares | Rural | Índice de atendimento (%) SES | 0% | 0% | 10.12% | 20.81% | 32.06% | 43.88% | 56.25% | 67.5% | 78.75% | 90% | 90% | 90% | 90% | 90% | 90% | 90% | 90% | 90% | 90% | 90% | 90% | 90% | 90% | 90% | 90% | 90% | 90% | 90% | 90% | 90% | 90% | 90% | 90% | 90% | 90% | 90% |  | 27.3937 | 1
2610004 | Palmares | Rural | Índice de cobertura (%) SES | 0% | 0% | 11.25% | 22.5% | 33.75% | 45% | 56.25% | 67.5% | 78.75% | 90% | 90% | 90% | 90% | 90% | 90% | 90% | 90% | 90% | 90% | 90% | 90% | 90% | 90% | 90% | 90% | 90% | 90% | 90% | 90% | 90% | 90% | 90% | 90% | 90% | 90% | 90% |  | 27.45 | 1
2610004 | Palmares | Rural | População Residente Cobertura (hab) | 0 | 0 | 990 | 1947.15 | 2881.2375 | 3799.8 | 4539.375 | 5337.9 | 6125.9625 | 6908.4 | 6833.7 | 6535.8 | 6404.4 | 6300 | 6216.3 | 6148.8 | 5880.6 | 5759.1 | 5661.9 | 5584.5 | 5522.4 | 5274 | 5157 | 5063.4 | 4988.7 | 4929.3 | 4689.9 | 4687.2 | 4685.4 | 4683.6 | 4681.8 | 4676.4 | 4674.6 | 4672.8 | 4670.1 | 4669.2 |  | 171580.725 | 1
2610004 | Palmares | Rural | Índice de Tratamento (%) | 0% | 0% | 100% | 100% | 100% | 100% | 100% | 100% | 100% | 100% | 100% | 100% | 100% | 100% | 100% | 100% | 100% | 100% | 100% | 100% | 100% | 100% | 100% | 100% | 100% | 100% | 100% | 100% | 100% | 100% | 100% | 100% | 100% | 100% | 100% | 100% |  | 34 | 1
2610004 | Palmares | Rural | Vazão de Infiltração (m³/ano) - OPEX | 0 | 0 | 72083.2915 | 148153.3564 | 229083.5709 | 314450.5267 | 403141.7009 | 473240.6872 | 549174.0289 | 625707.9457 | 626800.9661 | 626800.9661 | 609683.4697 | 603426.9386 | 599211.3944 | 596618.8012 | 595246.62 | 576914.6322 | 568393.3445 | 562036.5214 | 558299.2916 | 554028.1377 | 533364.9161 | 524358.3404 | 516599.3955 | 510627.1113 | 505974.1801 | 485058.0032 | 486329.3161 | 487037.9168 | 487767.3587 | 488475.9593 | 489205.4012 | 489914.0019 | 490643.4438 | 491039.4265 | 16878890.9625 | 33757781.9249 | 1
2610004 | Palmares | Rural | Vazão Média Coletada (m³/ano) - OPEX | 0 | 0 | 81070.7275 | 171209.1109 | 271550.4804 | 381985.0327 | 498209.1509 | 599518.6072 | 710720.5189 | 845386.4257 | 844104.1661 | 834631.8461 | 813335.4697 | 803759.7386 | 796882.3544 | 792143.4412 | 782242.86 | 760047.3522 | 748435.1045 | 739616.6014 | 733905.1316 | 721734.8577 | 697351.3961 | 685368.3404 | 675234.1155 | 667373.2713 | 655107.0601 | 634105.2032 | 635319.6361 | 635970.6368 | 636643.1987 | 637179.7193 | 637852.2812 | 638503.2819 | 639147.0438 | 639514.2265 | 22045158.3885 | 44090316.7769 | 1
2610004 | Palmares | Rural | Vazão Tratada (m³/ano) - OPEX | 0 | 0 | 81070.7275 | 171209.1109 | 271550.4804 | 381985.0327 | 498209.1509 | 599518.6072 | 710720.5189 | 845386.4257 | 844104.1661 | 834631.8461 | 813335.4697 | 803759.7386 | 796882.3544 | 792143.4412 | 782242.86 | 760047.3522 | 748435.1045 | 739616.6014 | 733905.1316 | 721734.8577 | 697351.3961 | 685368.3404 | 675234.1155 | 667373.2713 | 655107.0601 | 634105.2032 | 635319.6361 | 635970.6368 | 636643.1987 | 637179.7193 | 637852.2812 | 638503.2819 | 639147.0438 | 639514.2265 | 22045158.3885 | 44090316.7769 | 1
2610004 | Palmares | Rural | Vazão Tratada (m³/ano) - CAPEX | 0 | 0 | 90078.5861 | 185090.9307 | 285842.6109 | 391779.5207 | 498209.1509 | 599518.6072 | 710720.5189 | 845386.4257 | 844104.1661 | 834631.8461 | 813335.4697 | 803759.7386 | 796882.3544 | 792143.4412 | 782242.86 | 760047.3522 | 748435.1045 | 739616.6014 | 733905.1316 | 721734.8577 | 697351.3961 | 685368.3404 | 675234.1155 | 667373.2713 | 655107.0601 | 634105.2032 | 635319.6361 | 635970.6368 | 636643.1987 | 637179.7193 | 637852.2812 | 638503.2819 | 639147.0438 | 639514.2265 | 22092134.6854 | 44184269.3709 | 1
2610004 | Palmares | Rural | Volume faturado esgoto (m³/ano) - OPEX | 0 | 0 | 0 | 0 | 0 | 0 | 0 | 0 | 0 | 0 | 0 | 0 | 0 | 0 | 0 | 0 | 0 | 0 | 0 | 0 | 0 | 0 | 0 | 0 | 0 | 0 | 0 | 0 | 0 | 0 | 0 | 0 | 0 | 0 | 0 | 0 | 0 | 0 | 1
2610004 | Palmares | Rural | Economias Ativas (econ) - CAPEX | 0 | 0 | 362.4261 | 725.5463 | 1092.3598 | 1460.9759 | 1786.4719 | 2132.3503 | 2480.1336 | 2834.2829 | 2839.3898 | 2761.848 | 2733.5061 | 2714.4098 | 2702.6654 | 2696.4495 | 2613.4061 | 2574.805 | 2546.0087 | 2529.0792 | 2509.731 | 2416.1272 | 2375.3277 | 2340.1799 | 2313.1256 | 2292.048 | 2191.5393 | 2197.2983 | 2203.0574 | 2206.2673 | 2209.5716 | 2212.7816 | 2216.0859 | 2219.2959 | 2222.6002 | 2224.394 |  | 75935.5454 | 1
2610004 | Palmares | Rural | Economias Ativas (econ) - OPEX | 0 | 0 | 326.1835 | 671.1303 | 1037.7418 | 1424.4515 | 1786.4719 | 2132.3503 | 2480.1336 | 2834.2829 | 2839.3898 | 2761.848 | 2733.5061 | 2714.4098 | 2702.6654 | 2696.4495 | 2613.4061 | 2574.805 | 2546.0087 | 2529.0792 | 2509.731 | 2416.1272 | 2375.3277 | 2340.1799 | 2313.1256 | 2292.048 | 2191.5393 | 2197.2983 | 2203.0574 | 2206.2673 | 2209.5716 | 2212.7816 | 2216.0859 | 2219.2959 | 2222.6002 | 2224.394 |  | 75753.7444 | 1
2610004 | Palmares | Rural | Ligação Intradomiciliar (un) | 0 | 0 | 18.1408 | 36.2773 | 54.618 | 73.0488 | 91.311 | 107.1883 | 124.3871 | 141.7219 | 141.9695 | 141.9695 | 138.0924 | 136.6753 | 135.7205 | 135.1333 | 134.8225 | 130.6703 | 128.7402 | 127.3004 | 126.454 | 125.4866 | 120.8064 | 118.7664 | 117.009 | 115.6563 | 114.6024 | 109.8649 | 110.1529 | 110.3134 | 110.4786 | 110.6391 | 110.8043 | 110.9648 | 111.13 | 111.2197 |  | 3832.1357 | 1
2610004 | Palmares | Rural | Ligações Totais SES (un) | 0 | 0 | 362.8169 | 725.5463 | 1092.3598 | 1460.9759 | 1826.2199 | 2143.7663 | 2487.742 | 2834.4384 | 2839.3898 | 2839.3898 | 2761.848 | 2733.5061 | 2714.4098 | 2702.6654 | 2696.4495 | 2613.4061 | 2574.805 | 2546.0087 | 2529.0792 | 2509.731 | 2416.1272 | 2375.3277 | 2340.1799 | 2313.1256 | 2292.048 | 2197.2983 | 2203.0574 | 2206.2673 | 2209.5716 | 2212.7816 | 2216.0859 | 2219.2959 | 2222.6002 | 2224.394 |  | 76642.7145 | 1
2610004 | Palmares | Rural | Total Rede Coletora (m) | 0 | 0 | 0 | 0 | 0 | 0 | 0 | 0 | 0 | 0 | 0 | 0 | 0 | 0 | 0 | 0 | 0 | 0 | 0 | 0 | 0 | 0 | 0 | 0 | 0 | 0 | 0 | 0 | 0 | 0 | 0 | 0 | 0 | 0 | 0 | 0 |  | 0 | 1
2610004 | Palmares | Rural | Total incremental Coletor Tronco (m) | 0 | 0 | 0 | 0 | 0 | 0 | 0 | 0 | 0 | 0 | 0 | 0 | 0 | 0 | 0 | 0 | 0 | 0 | 0 | 0 | 0 | 0 | 0 | 0 | 0 | 0 | 0 | 0 | 0 | 0 | 0 | 0 | 0 | 0 | 0 | 0 |  | 0 | 1
2610004 | Palmares | Rural | SEI-un | 0 | 0 | 362.4261 | 363.1202 | 366.8135 | 368.6162 | 325.4959 | 345.8784 | 347.7833 | 354.1493 | 5.1069 | 0 | 0 | 0 | 0 | 0 | 0 | 0 | 0 | 0 | 0 | 0 | 0 | 0 | 0 | 0 | 0 | 5.759 | 5.759 | 3.2099 | 3.3044 | 3.2099 | 3.3044 | 3.2099 | 3.3043 | 1.7938 |  | 2872.2444 | 1
2610004 | Palmares | Rural | Capacidade Total SES (m³/ano) | 0 | 0 | 0 | 0 | 0 | 0 | 0 | 0 | 0 | 0 | 0 | 0 | 0 | 0 | 0 | 0 | 0 | 0 | 0 | 0 | 0 | 0 | 0 | 0 | 0 | 0 | 0 | 0 | 0 | 0 | 0 | 0 | 0 | 0 | 0 | 0 |  | 0 | 1
2610004 | Palmares | Rural | Cloro-kg / ano | 0 | 0 | 0 | 0 | 0 | 0 | 0 | 0 | 0 | 0 | 0 | 0 | 0 | 0 | 0 | 0 | 0 | 0 | 0 | 0 | 0 | 0 | 0 | 0 | 0 | 0 | 0 | 0 | 0 | 0 | 0 | 0 | 0 | 0 | 0 | 0 |  | 0 | 1
2610004 | Palmares | Rural | Geração de lodo-ton / ano | 0 | 0 | 0 | 0 | 0 | 0 | 0 | 0 | 0 | 0 | 0 | 0 | 0 | 0 | 0 | 0 | 0 | 0 | 0 | 0 | 0 | 0 | 0 | 0 | 0 | 0 | 0 | 0 | 0 | 0 | 0 | 0 | 0 | 0 | 0 | 0 |  | 0 | 1
2610004 | Palmares | Rural | Polímero Lodo-kg / ano | 0 | 0 | 0 | 0 | 0 | 0 | 0 | 0 | 0 | 0 | 0 | 0 | 0 | 0 | 0 | 0 | 0 | 0 | 0 | 0 | 0 | 0 | 0 | 0 | 0 | 0 | 0 | 0 | 0 | 0 | 0 | 0 | 0 | 0 | 0 | 0 |  | 0 | 1
2610004 | Palmares | Rural | Economias sistema individual | 0 | 0 | 0 | 0 | 0 | 0 | 0 | 0 | 0 | 0 | 0 | 0 | 0 | 0 | 0 | 0 | 0 | 0 | 0 | 0 | 0 | 0 | 0 | 0 | 0 | 0 | 0 | 0 | 0 | 0 | 0 | 0 | 0 | 0 | 0 | 0 |  | 0 | 1
2610004 | Palmares | Rural | CAPEX - Investimentos em SES | [37 empty] | 0 | 1
2610004 | Palmares | Rural | Ligação (Mil R$) | 0 | 0 | 0 | 0 | 0 | 0 | 0 | 0 | 0 | 0 | 0 | 0 | 0 | 0 | 0 | 0 | 0 | 0 | 0 | 0 | 0 | 0 | 0 | 0 | 0 | 0 | 0 | 0 | 0 | 0 | 0 | 0 | 0 | 0 | 0 | 0 | 0 | 0 | 1
2610004 | Palmares | Rural | Rede Coletora (Mil R$) | 0 | 0 | 0 | 0 | 0 | 0 | 0 | 0 | 0 | 0 | 0 | 0 | 0 | 0 | 0 | 0 | 0 | 0 | 0 | 0 | 0 | 0 | 0 | 0 | 0 | 0 | 0 | 0 | 0 | 0 | 0 | 0 | 0 | 0 | 0 | 0 | 0 | 0 | 1
2610004 | Palmares | Rural | Coletor Tronco (Mil R$) | 0 | 0 | 0 | 0 | 0 | 0 | 0 | 0 | 0 | 0 | 0 | 0 | 0 | 0 | 0 | 0 | 0 | 0 | 0 | 0 | 0 | 0 | 0 | 0 | 0 | 0 | 0 | 0 | 0 | 0 | 0 | 0 | 0 | 0 | 0 | 0 | 0 | 0 | 1
2610004 | Palmares | Rural | EEE (Mil R$) | 0 | 0 | 0 | 0 | 0 | 0 | 0 | 0 | 0 | 0 | 0 | 0 | 0 | 0 | 0 | 0 | 0 | 0 | 0 | 0 | 0 | 0 | 0 | 0 | 0 | 0 | 0 | 0 | 0 | 0 | 0 | 0 | 0 | 0 | 0 | 0 | 0 | 0 | 1
2610004 | Palmares | Rural | Linha de Recalque (Mil R$) | 0 | 0 | 0 | 0 | 0 | 0 | 0 | 0 | 0 | 0 | 0 | 0 | 0 | 0 | 0 | 0 | 0 | 0 | 0 | 0 | 0 | 0 | 0 | 0 | 0 | 0 | 0 | 0 | 0 | 0 | 0 | 0 | 0 | 0 | 0 | 0 | 0 | 0 | 1
2610004 | Palmares | Rural | Linha de Gravidade (Mil R$) | 0 | 0 | 0 | 0 | 0 | 0 | 0 | 0 | 0 | 0 | 0 | 0 | 0 | 0 | 0 | 0 | 0 | 0 | 0 | 0 | 0 | 0 | 0 | 0 | 0 | 0 | 0 | 0 | 0 | 0 | 0 | 0 | 0 | 0 | 0 | 0 | 0 | 0 | 1
2610004 | Palmares | Rural | ETE (Mil R$) | 0 | 0 | 2199.9952 | 2204.2085 | 2226.6275 | 2237.5703 | 1975.8222 | 2099.5478 | 2111.1106 | 2149.7534 | 30.9997 | 0 | 0 | 0 | 0 | 0 | 0 | 0 | 0 | 0 | 0 | 0 | 0 | 0 | 0 | 0 | 0 | 34.9583 | 34.9583 | 19.4849 | 20.058 | 19.4849 | 20.058 | 19.4849 | 20.058 | 10.8886 | 17435.0694 | 34870.1388 | 1
2610004 | Palmares | Rural | Tratamento de lodo (Mil R$) CPXSES | 0 | 0 | 0 | 0 | 0 | 0 | 0 | 0 | 0 | 0 | 0 | 0 | 0 | 0 | 0 | 0 | 0 | 0 | 0 | 0 | 0 | 0 | 0 | 0 | 0 | 0 | 0 | 0 | 0 | 0 | 0 | 0 | 0 | 0 | 0 | 0 | 0 | 0 | 1
2610004 | Palmares | Rural | SEI (Mil R$) | 0 | 0 | 2199.9952 | 2204.2085 | 2226.6275 | 2237.5703 | 1975.8222 | 2099.5478 | 2111.1106 | 2149.7534 | 30.9997 | 0 | 0 | 0 | 0 | 0 | 0 | 0 | 0 | 0 | 0 | 0 | 0 | 0 | 0 | 0 | 0 | 34.9583 | 34.9583 | 19.4849 | 20.058 | 19.4849 | 20.058 | 19.4849 | 20.058 | 10.8886 | 17435.0694 | 34870.1388 | 1
2610004 | Palmares | Rural | Emissário (Mil R$) | 0 | 0 | 0 | 0 | 0 | 0 | 0 | 0 | 0 | 0 | 0 | 0 | 0 | 0 | 0 | 0 | 0 | 0 | 0 | 0 | 0 | 0 | 0 | 0 | 0 | 0 | 0 | 0 | 0 | 0 | 0 | 0 | 0 | 0 | 0 | 0 | 0 | 0 | 1
2610004 | Palmares | Rural | Projetos SES (Mil R$) | 0 | 0 | 0 | 0 | 0 | 0 | 0 | 0 | 0 | 0 | 0 | 0 | 0 | 0 | 0 | 0 | 0 | 0 | 0 | 0 | 0 | 0 | 0 | 0 | 0 | 0 | 0 | 0 | 0 | 0 | 0 | 0 | 0 | 0 | 0 | 0 | 0 | 0 | 1
2610004 | Palmares | Rural | Aquisição de Áreas (Mil R$) SES | 0 | 0 | 0 | 0 | 0 | 0 | 0 | 0 | 0 | 0 | 0 | 0 | 0 | 0 | 0 | 0 | 0 | 0 | 0 | 0 | 0 | 0 | 0 | 0 | 0 | 0 | 0 | 0 | 0 | 0 | 0 | 0 | 0 | 0 | 0 | 0 | 0 | 0 | 1
2610004 | Palmares | Rural | Ambiental (Mil R$) CPXSES | 0 | 0 | 0 | 0 | 0 | 0 | 0 | 0 | 0 | 0 | 0 | 0 | 0 | 0 | 0 | 0 | 0 | 0 | 0 | 0 | 0 | 0 | 0 | 0 | 0 | 0 | 0 | 0 | 0 | 0 | 0 | 0 | 0 | 0 | 0 | 0 | 0 | 0 | 1
2610004 | Palmares | Rural | Telemetria e Automação (Mil R$) CPXSES | 0 | 0 | 0 | 0 | 0 | 0 | 0 | 0 | 0 | 0 | 0 | 0 | 0 | 0 | 0 | 0 | 0 | 0 | 0 | 0 | 0 | 0 | 0 | 0 | 0 | 0 | 0 | 0 | 0 | 0 | 0 | 0 | 0 | 0 | 0 | 0 | 0 | 0 | 1
2610004 | Palmares | Rural | Reformas SES | 0 | 0 | 0 | 0 | 0 | 0 | 0 | 0 | 0 | 0 | 0 | 0 | 0 | 0 | 0 | 0 | 0 | 0 | 0 | 0 | 0 | 0 | 0 | 0 | 0 | 0 | 0 | 0 | 0 | 0 | 0 | 0 | 0 | 0 | 0 | 0 | 0 | 0 | 1
2610004 | Palmares | Rural | Reinvestimento (Mil R$) CPXSES | 0 | 0 | 0 | 0 | 0 | 0 | 0 | 0 | 0 | 0 | 0 | 0 | 0 | 0 | 0 | 0 | 0 | 0 | 0 | 0 | 0 | 0 | 0 | 0 | 0 | 0 | 0 | 0 | 0 | 0 | 0 | 0 | 0 | 0 | 0 | 0 | 0 | 0 | 1
2610004 | Palmares | Rural | OPEX - Despesas Operacionais em SES | [37 empty] | 0 | 1
2610004 | Palmares | Rural | Produtos Químicos (Mil R$) OPXSES | 0 | 0 | 0 | 0 | 0 | 0 | 0 | 0 | 0 | 0 | 0 | 0 | 0 | 0 | 0 | 0 | 0 | 0 | 0 | 0 | 0 | 0 | 0 | 0 | 0 | 0 | 0 | 0 | 0 | 0 | 0 | 0 | 0 | 0 | 0 | 0 | 0 | 0 | 1
2610004 | Palmares | Rural | Transporte Lodo (Mil R$) | 0 | 0 | 0 | 0 | 0 | 0 | 0 | 0 | 0 | 0 | 0 | 0 | 0 | 0 | 0 | 0 | 0 | 0 | 0 | 0 | 0 | 0 | 0 | 0 | 0 | 0 | 0 | 0 | 0 | 0 | 0 | 0 | 0 | 0 | 0 | 0 | 0 | 0 | 1
2610004 | Palmares | Rural | Energia Elétrica (Mil R$) | 0 | 0 | 0 | 0 | 0 | 0 | 0 | 0 | 0 | 0 | 0 | 0 | 0 | 0 | 0 | 0 | 0 | 0 | 0 | 0 | 0 | 0 | 0 | 0 | 0 | 0 | 0 | 0 | 0 | 0 | 0 | 0 | 0 | 0 | 0 | 0 | 0 | 0 | 1
2610004 | Palmares | Rural | SEI (Mil R$) OPXSES | [36 empty] | 0 | 0 | 1
2610004 | Palmares | Rural | Recursos Humanos (Mil R$) OPXSES | 0 | 0 | 0 | 0 | 0 | 0 | 0 | 0 | 0 | 0 | 0 | 0 | 0 | 0 | 0 | 0 | 0 | 0 | 0 | 0 | 0 | 0 | 0 | 0 | 0 | 0 | 0 | 0 | 0 | 0 | 0 | 0 | 0 | 0 | 0 | 0 | 0 | 0 | 1
2610004 | Palmares | Rural | Veículos e equipamentos (Mil R$) OPXSES | 0 | 0 | 0 | 0 | 0 | 0 | 0 | 0 | 0 | 0 | 0 | 0 | 0 | 0 | 0 | 0 | 0 | 0 | 0 | 0 | 0 | 0 | 0 | 0 | 0 | 0 | 0 | 0 | 0 | 0 | 0 | 0 | 0 | 0 | 0 | 0 | 0 | 0 | 1
2610004 | Palmares | Rural | Ambiental (Mil R$) OPXSES | 0 | 0 | 0 | 0 | 0 | 0 | 0 | 0 | 0 | 0 | 0 | 0 | 0 | 0 | 0 | 0 | 0 | 0 | 0 | 0 | 0 | 0 | 0 | 0 | 0 | 0 | 0 | 0 | 0 | 0 | 0 | 0 | 0 | 0 | 0 | 0 | 0 | 0 | 1
2610004 | Palmares | Rural | Seguro (Mil R$) OPXSES | 0 | 0 | 0 | 0 | 0 | 0 | 0 | 0 | 0 | 0 | 0 | 0 | 0 | 0 | 0 | 0 | 0 | 0 | 0 | 0 | 0 | 0 | 0 | 0 | 0 | 0 | 0 | 0 | 0 | 0 | 0 | 0 | 0 | 0 | 0 | 0 | 0 | 0 | 1
2610004 | Palmares | Rural | Outros (Mil R$) OPXSES | 0 | 0 | 0 | 0 | 0 | 0 | 0 | 0 | 0 | 0 | 0 | 0 | 0 | 0 | 0 | 0 | 0 | 0 | 0 | 0 | 0 | 0 | 0 | 0 | 0 | 0 | 0 | 0 | 0 | 0 | 0 | 0 | 0 | 0 | 0 | 0 | 0 | 0 | 1
2610004 | Palmares | Rural | TOTAL | [37 empty] | 0 | 1
2610004 | Palmares | Rural | CAPEX SAA | 0 | 0 | 2399.0431 | 959.6172 | 479.8086 | 959.6172 | 479.8086 | 479.8086 | 479.8086 | 1439.4259 | 0 | 0 | 0 | 0 | 0 | 0 | 0 | 0 | 0 | 0 | 0 | 0 | 0 | 0 | 0 | 0 | 0 | 0 | 0 | 0 | 0 | 0 | 0 | 0 | 0 | 0 | 7676.9379 | 15353.8758 | 1
2610004 | Palmares | Rural | OPEX SAA | 0 | 0 | 0 | 0 | 0 | 0 | 0 | 0 | 0 | 0 | 0 | 0 | 0 | 0 | 0 | 0 | 0 | 0 | 0 | 0 | 0 | 0 | 0 | 0 | 0 | 0 | 0 | 0 | 0 | 0 | 0 | 0 | 0 | 0 | 0 | 0 | 0 | 0 | 1
2610004 | Palmares | Rural | CAPEX SES | 0 | 0 | 2199.9952 | 2204.2085 | 2226.6275 | 2237.5703 | 1975.8222 | 2099.5478 | 2111.1106 | 2149.7534 | 30.9997 | 0 | 0 | 0 | 0 | 0 | 0 | 0 | 0 | 0 | 0 | 0 | 0 | 0 | 0 | 0 | 0 | 34.9583 | 34.9583 | 19.4849 | 20.058 | 19.4849 | 20.058 | 19.4849 | 20.058 | 10.8886 | 17435.0694 | 34870.1388 | 1
2610004 | Palmares | Rural | OPEX SES | 0 | 0 | 0 | 0 | 0 | 0 | 0 | 0 | 0 | 0 | 0 | 0 | 0 | 0 | 0 | 0 | 0 | 0 | 0 | 0 | 0 | 0 | 0 | 0 | 0 | 0 | 0 | 0 | 0 | 0 | 0 | 0 | 0 | 0 | 0 | 0 | 0 | 0 | 1
2610103 | Palmeirina | Rural | VOLUMETRIA - SAA | [37 empty] | 0 | 1
2610103 | Palmeirina | Rural | Índice de Atendimento (%) | 10.52% | 10.52% | 19.25% | 28.76% | 38.75% | 49.23% | 60.19% | 69.9% | 79.6% | 99% | 99% | 99% | 99% | 99% | 99% | 99% | 99% | 99% | 99% | 99% | 99% | 99% | 99% | 99% | 99% | 99% | 99% | 99% | 99% | 99% | 99% | 99% | 99% | 99% | 99% | 99% |  | 30.3972 | 1
2610103 | Palmeirina | Rural | Índice de Cobertura (%) | 11.69% | 11.69% | 21.39% | 31.09% | 40.79% | 50.49% | 60.19% | 69.9% | 79.6% | 99% | 99% | 99% | 99% | 99% | 99% | 99% | 99% | 99% | 99% | 99% | 99% | 99% | 99% | 99% | 99% | 99% | 99% | 99% | 99% | 99% | 99% | 99% | 99% | 99% | 99% | 99% |  | 30.4983 | 1
2610103 | Palmeirina | Rural | População Residente (hab) | 1564 | 1493 | 1465 | 1443 | 1425 | 1411 | 1354 | 1340 | 1329 | 1320 | 1313 | 1283 | 1276 | 1270 | 1265 | 1261 | 1246 | 1243 | 1240 | 1238 | 1236 | 1229 | 1227 | 1226 | 1225 | 1224 | 1220 | 1219 | 1218 | 1217 | 1216 | 1214 | 1214 | 1213 | 1212 | 1212 |  | 46301 | 1
2610103 | Palmeirina | Rural | Índice de Perdas Totais na Distribuição (%) | 25% | 25% | 25% | 25% | 25% | 25% | 25% | 25% | 25% | 25% | 25% | 25% | 25% | 25% | 25% | 25% | 25% | 25% | 25% | 25% | 25% | 25% | 25% | 25% | 25% | 25% | 25% | 25% | 25% | 25% | 25% | 25% | 25% | 25% | 25% | 25% |  | 9 | 1
2610103 | Palmeirina | Rural | Índice de Perdas Físicas na Distribuição (%) | 16.67% | 16.67% | 16.67% | 16.67% | 16.67% | 16.67% | 16.67% | 16.67% | 16.67% | 16.67% | 16.67% | 16.67% | 16.67% | 16.67% | 16.67% | 16.67% | 16.67% | 16.67% | 16.67% | 16.67% | 16.67% | 16.67% | 16.67% | 16.67% | 16.67% | 16.67% | 16.67% | 16.67% | 16.67% | 16.67% | 16.67% | 16.67% | 16.67% | 16.67% | 16.67% | 16.67% |  | 6 | 1
2610103 | Palmeirina | Rural | Índice de Perdas na Produção (%) - ETA | 15.6% | 15.6% | 13.48% | 11.36% | 9.241% | 7.12% | 5% | 5% | 5% | 5% | 5% | 5% | 5% | 5% | 5% | 5% | 5% | 5% | 5% | 5% | 5% | 5% | 5% | 5% | 5% | 5% | 5% | 5% | 5% | 5% | 5% | 5% | 5% | 5% | 5% | 5% |  | 2.2241 | 1
2610103 | Palmeirina | Rural | Consumo Micromedido de Água (m³/ano) - cobertura | 7151.9377 | 6827.2666 | 12259.5835 | 17552.339 | 22741.9309 | 27873.9039 | 31886.9475 | 36643.1712 | 41386.5433 | 51126.3056 | 50855.1799 | 49693.217 | 49422.095 | 49189.7032 | 48996.0415 | 48841.1135 | 48260.1321 | 48143.9344 | 48027.7403 | 47950.2763 | 47872.8124 | 47601.6867 | 47524.2228 | 47485.4926 | 47446.7588 | 47408.0287 | 47253.1007 | 47214.3669 | 47175.6332 | 47136.903 | 47098.1692 | 47020.7052 | 47020.7052 | 46981.9751 | 46943.2413 | 46943.2413 | 1500956.4054 | 3001912.8109 | 1
2610103 | Palmeirina | Rural | Consumo Micromedido de Água (m³/ano) - atendimento | 6436.75 | 6144.54 | 11033.63 | 16235.91 | 21604.83 | 27177.06 | 31886.95 | 36643.17 | 41386.54 | 51126.3 | 50855.18 | 49693.22 | 49422.09 | 49189.7 | 48996.04 | 48841.11 | 48260.13 | 48143.94 | 48027.74 | 47950.28 | 47872.81 | 47601.69 | 47524.22 | 47485.49 | 47446.76 | 47408.03 | 47253.1 | 47214.37 | 47175.63 | 47136.9 | 47098.17 | 47020.71 | 47020.71 | 46981.97 | 46943.24 | 46943.24 | 1495182.15 | 2990364.3 | 1
2610103 | Palmeirina | Rural | Consumo de Água Disponibilizado (m³/ano) - cobertura | 9535.917 | 9103.0221 | 16346.1113 | 23403.1187 | 30322.5745 | 37165.2052 | 42515.93 | 48857.5617 | 55182.0578 | 68168.4074 | 67806.9065 | 66257.6227 | 65896.1267 | 65586.2709 | 65328.0553 | 65121.4847 | 64346.8428 | 64191.9125 | 64036.987 | 63933.7017 | 63830.4165 | 63468.9156 | 63365.6303 | 63313.9901 | 63262.3451 | 63210.7049 | 63004.1343 | 62952.4893 | 62900.8442 | 62849.204 | 62797.5589 | 62694.2737 | 62694.2737 | 62642.6335 | 62590.9884 | 62590.9884 | 2001275.2073 | 4002550.4145 | 1
2610103 | Palmeirina | Rural | Consumo de Água Disponibilizado (m³/ano) - atendimento | 8582.3333 | 8192.72 | 14711.5067 | 21647.88 | 28806.44 | 36236.08 | 42515.9333 | 48857.56 | 55182.0533 | 68168.4 | 67806.9067 | 66257.6267 | 65896.12 | 65586.2667 | 65328.0533 | 65121.48 | 64346.84 | 64191.92 | 64036.9867 | 63933.7067 | 63830.4133 | 63468.92 | 63365.6267 | 63313.9867 | 63262.3467 | 63210.7067 | 63004.1333 | 62952.4933 | 62900.84 | 62849.2 | 62797.56 | 62694.28 | 62694.28 | 62642.6267 | 62590.9867 | 62590.9867 | 1993576.2 | 3987152.4 | 1
2610103 | Palmeirina | Rural | Consumo de Água Efetivo (m³/ano) - cobertura | 7947 | 7586 | 13622 | 19503 | 25269 | 30971 | 35430 | 40715 | 45985 | 56807 | 56506 | 55215 | 54913 | 54655 | 54440 | 54268 | 53622 | 53493 | 53364 | 53278 | 53192 | 52891 | 52805 | 52762 | 52719 | 52676 | 52503 | 52460 | 52417 | 52374 | 52331 | 52245 | 52245 | 52202 | 52159 | 52159 | 1667729 | 3335458 | 1
2610103 | Palmeirina | Rural | Consumo de Água Efetivo (m³/ano) - atendimento | 7152 | 6827 | 12260 | 18040 | 24005 | 30197 | 35430 | 40715 | 45985 | 56807 | 56506 | 55215 | 54913 | 54655 | 54440 | 54268 | 53622 | 53493 | 53364 | 53278 | 53192 | 52891 | 52805 | 52762 | 52719 | 52676 | 52503 | 52460 | 52417 | 52374 | 52331 | 52245 | 52245 | 52202 | 52159 | 52159 | 1661312 | 3322624 | 1
2610103 | Palmeirina | Rural | Consumo de Água Faturado (m³/ano) - cobertura | 7151.939 | 6827.2666 | 12259.585 | 17552.34 | 22741.9315 | 27873.905 | 31886.9477 | 36643.17 | 41386.5427 | 51126.3039 | 50855.1795 | 49693.2181 | 49422.0938 | 49189.7015 | 48996.0412 | 48841.113 | 48260.1323 | 48143.9362 | 48027.74 | 47950.2759 | 47872.8118 | 47601.6875 | 47524.2234 | 47485.4913 | 47446.7593 | 47408.0272 | 47253.099 | 47214.367 | 47175.6349 | 47136.9029 | 47098.1708 | 47020.7067 | 47020.7067 | 46981.9747 | 46943.2427 | 46943.2427 | 1500956.4117 | 3001912.8234 | 1
2610103 | Palmeirina | Rural | Consumo de Água Faturado (m³/ano) - atendimento | 9535.917 | 9103.0221 | 16346.1113 | 23403.1187 | 30322.5745 | 37165.2052 | 42515.93 | 48857.5617 | 55182.0578 | 68168.4074 | 67806.9065 | 66257.6227 | 65896.1267 | 65586.2709 | 65328.0553 | 65121.4847 | 64346.8428 | 64191.9125 | 64036.987 | 63933.7017 | 63830.4165 | 63468.9156 | 63365.6303 | 63313.9901 | 63262.3451 | 63210.7049 | 63004.1343 | 62952.4893 | 62900.8442 | 62849.204 | 62797.5589 | 62694.2737 | 62694.2737 | 62642.6335 | 62590.9884 | 62590.9884 | 2001275.2073 | 4002550.4145 | 1
2610103 | Palmeirina | Rural | Demanda Média Bruta (m³/ano) - atendimento | 8582.3333 | 8192.72 | 14711.5067 | 21647.88 | 28806.44 | 36236.08 | 42515.9333 | 48857.56 | 55182.0533 | 68168.4 | 67806.9067 | 66257.6267 | 65896.12 | 65586.2667 | 65328.0533 | 65121.48 | 64346.84 | 64191.92 | 64036.9867 | 63933.7067 | 63830.4133 | 63468.92 | 63365.6267 | 63313.9867 | 63262.3467 | 63210.7067 | 63004.1333 | 62952.4933 | 62900.84 | 62849.2 | 62797.56 | 62694.28 | 62694.28 | 62642.6267 | 62590.9867 | 62590.9867 | 1993576.2 | 3987152.4 | 1
2610103 | Palmeirina | Rural | Demanda Máxima Diária (m³/ano) - cobertura | 11443.1004 | 10923.6266 | 17653.808 | 25977.456 | 34567.728 | 43483.296 | 51019.12 | 58629.072 | 66218.464 | 81802.08 | 81368.288 | 79509.152 | 79075.344 | 78703.52 | 78393.664 | 78145.776 | 77216.208 | 77030.304 | 76844.384 | 76720.448 | 76596.496 | 76162.704 | 76038.752 | 75976.784 | 75914.816 | 75852.848 | 75604.96 | 75542.992 | 75481.008 | 75419.04 | 75357.072 | 75233.136 | 75233.136 | 75171.152 | 75109.184 | 75109.184 | 2394528.103 | 4789056.2059 | 1
2610103 | Palmeirina | Rural | Demanda Máxima Diária (m³/ano) - atendimento | 10298.8 | 9831.264 | 17653.808 | 25977.456 | 34567.728 | 43483.296 | 51019.12 | 58629.072 | 66218.464 | 81802.08 | 81368.288 | 79509.152 | 79075.344 | 78703.52 | 78393.664 | 78145.776 | 77216.208 | 77030.304 | 76844.384 | 76720.448 | 76596.496 | 76162.704 | 76038.752 | 75976.784 | 75914.816 | 75852.848 | 75604.96 | 75542.992 | 75481.008 | 75419.04 | 75357.072 | 75233.136 | 75233.136 | 75171.152 | 75109.184 | 75109.184 | 2392291.44 | 4784582.88 | 1
2610103 | Palmeirina | Rural | Demanda Máxima Horária (m³/ano) - cobertura | 17164.6506 | 16385.4398 | 29423.0004 | 42125.6136 | 54580.6342 | 66897.3694 | 76528.674 | 87943.611 | 99327.704 | 122703.1333 | 122052.4318 | 119263.7208 | 118613.028 | 118055.2876 | 117590.4995 | 117218.6725 | 115824.317 | 115545.4424 | 115266.5766 | 115080.6631 | 114894.7496 | 114244.0481 | 114058.1346 | 113965.1822 | 113872.2211 | 113779.2688 | 113407.4418 | 113314.4807 | 113221.5196 | 113128.5672 | 113035.6061 | 112849.6926 | 112849.6926 | 112756.7402 | 112663.7791 | 112663.7791 | 3602295.3731 | 7204590.7462 | 1
2610103 | Palmeirina | Rural | Demanda Máxima Horária (m³/ano) - atendimento | 15448.2 | 14746.896 | 26480.712 | 38966.184 | 51851.592 | 65224.944 | 76528.68 | 87943.608 | 99327.696 | 122703.12 | 122052.432 | 119263.728 | 118613.016 | 118055.28 | 117590.496 | 117218.664 | 115824.312 | 115545.456 | 115266.576 | 115080.672 | 114894.744 | 114244.056 | 114058.128 | 113965.176 | 113872.224 | 113779.272 | 113407.44 | 113314.488 | 113221.512 | 113128.56 | 113035.608 | 112849.704 | 112849.704 | 112756.728 | 112663.776 | 112663.776 | 3588437.16 | 7176874.32 | 1
2610103 | Palmeirina | Rural | Vazão de Produção ETA Máxima Diária (m³/ano) - cobertura | 13558.5395 | 12943.0327 | 22671.9189 | 31683.4079 | 40091.9485 | 48017.2951 | 53704.3326 | 61714.8147 | 69703.652 | 86107.462 | 85650.8293 | 83693.8392 | 83237.2126 | 82845.8158 | 82519.6488 | 82258.7176 | 81280.2225 | 81084.521 | 80888.8257 | 80758.3601 | 80627.8945 | 80171.2618 | 80040.7962 | 79975.5665 | 79910.3306 | 79845.1009 | 79584.1697 | 79518.9338 | 79453.6979 | 79388.4682 | 79323.2323 | 79192.7667 | 79192.7667 | 79127.537 | 79062.3011 | 79062.3011 | 2537891.5217 | 5075783.0433 | 1
2610103 | Palmeirina | Rural | Vazão de Produção ETA Máxima Diária (m³/ano) - atendimento | 12202.697 | 11648.7295 | 20404.736 | 29307.1459 | 38087.3434 | 46816.8691 | 53704.3368 | 61714.8126 | 69703.6463 | 86107.4526 | 85650.8295 | 83693.8442 | 83237.2042 | 82845.8105 | 82519.6463 | 82258.7116 | 81280.2189 | 81084.5305 | 80888.8253 | 80758.3663 | 80627.8905 | 80171.2674 | 80040.7916 | 79975.5621 | 79910.3326 | 79845.1032 | 79584.1684 | 79518.9389 | 79453.6926 | 79388.4632 | 79323.2337 | 79192.7747 | 79192.7747 | 79127.5284 | 79062.2989 | 79062.2989 | 2527392.8766 | 5054785.7533 | 1
2610103 | Palmeirina | Rural | Vazão de Produção poço Máxima Diária (m³/ano) - cobertura | 11443.1004 | 10923.6266 | 19813.4683 | 28656.88 | 37512.4633 | 46456.5065 | 53704.3326 | 61714.8147 | 69703.652 | 86107.462 | 85650.8293 | 83693.8392 | 83237.2126 | 82845.8158 | 82519.6488 | 82258.7176 | 81280.2225 | 81084.521 | 80888.8257 | 80758.3601 | 80627.8945 | 80171.2618 | 80040.7962 | 79975.5665 | 79910.3306 | 79845.1009 | 79584.1697 | 79518.9338 | 79453.6979 | 79388.4682 | 79323.2323 | 79192.7667 | 79192.7667 | 79127.537 | 79062.3011 | 79062.3011 | 2523731.4241 | 5047462.8482 | 1
2610103 | Palmeirina | Rural | Vazão de Produção poço Máxima Diária (m³/ano) - atendimento | 10298.8 | 9831.264 | 17832.1293 | 26507.6082 | 35636.833 | 45295.1 | 53704.3368 | 61714.8126 | 69703.6463 | 86107.4526 | 85650.8295 | 83693.8442 | 83237.2042 | 82845.8105 | 82519.6463 | 82258.7116 | 81280.2189 | 81084.5305 | 80888.8253 | 80758.3663 | 80627.8905 | 80171.2674 | 80040.7916 | 79975.5621 | 79910.3326 | 79845.1032 | 79584.1684 | 79518.9389 | 79453.6926 | 79388.4632 | 79323.2337 | 79192.7747 | 79192.7747 | 79127.5284 | 79062.2989 | 79062.2989 | 2514327.0902 | 5028654.1805 | 1
2610103 | Palmeirina | Rural | Economias Totais (econ) - CAPEX | 575.5646 | 575.5646 | 575.5646 | 575.5646 | 575.5646 | 575.5646 | 575.5646 | 575.5646 | 575.5646 | 575.5646 | 575.5646 | 575.5646 | 575.5646 | 575.5646 | 575.5646 | 575.5646 | 575.5646 | 575.5646 | 575.5646 | 575.5646 | 575.5646 | 575.5646 | 576.15 | 578.154 | 579.8685 | 581.8715 | 583.583 | 585.585 | 587.587 | 588.4941 | 589.8948 | 591.0954 | 592.4961 | 593.6967 | 595.0974 | 595.8978 |  | 20881.8925 | 1
2610103 | Palmeirina | Rural | Economias Totais (econ) - OPEX | 0 | 518.0081 | 518.0081 | 532.3973 | 546.7864 | 561.1755 | 575.5646 | 575.5646 | 575.5646 | 575.5646 | 575.5646 | 575.5646 | 575.5646 | 575.5646 | 575.5646 | 575.5646 | 575.5646 | 575.5646 | 575.5646 | 575.5646 | 575.5646 | 575.5646 | 576.15 | 578.154 | 579.8685 | 581.8715 | 583.583 | 585.585 | 587.587 | 588.4941 | 589.8948 | 591.0954 | 592.4961 | 593.6967 | 595.0974 | 595.8978 |  | 20104.8803 | 1
2610103 | Palmeirina | Rural | Economias Ativas (econ) - CAPEX | 67.2738 | 7.8632 | 26.333 | 55.6366 | 95.7742 | 146.7456 | 208.5509 | 281.1901 | 364.6631 | 564.1109 | 564.1109 | 564.1109 | 564.1109 | 564.1109 | 564.1109 | 564.1109 | 564.1109 | 564.1109 | 564.1109 | 564.1109 | 564.1109 | 564.1109 | 564.6846 | 566.6487 | 568.3291 | 570.2923 | 571.9697 | 573.9319 | 575.894 | 576.7831 | 578.1559 | 579.3326 | 580.7054 | 581.8821 | 583.255 | 584.0394 |  | 16643.3756 | 1
2610103 | Palmeirina | Rural | Economias Ativas (econ) - OPEX | 0 | 7.0769 | 23.6997 | 51.4639 | 90.9855 | 143.077 | 208.5509 | 281.1901 | 364.6631 | 564.1109 | 564.1109 | 564.1109 | 564.1109 | 564.1109 | 564.1109 | 564.1109 | 564.1109 | 564.1109 | 564.1109 | 564.1109 | 564.1109 | 564.1109 | 564.6846 | 566.6487 | 568.3291 | 570.2923 | 571.9697 | 573.9319 | 575.894 | 576.7831 | 578.1559 | 579.3326 | 580.7054 | 581.8821 | 583.255 | 584.0394 |  | 16560.0521 | 1
2610103 | Palmeirina | Rural | Ligações Totais SAA (un) | 0 | 0 | 0 | 0 | 0 | 0 | 0 | 0 | 0 | 0 | 0 | 0 | 0 | 0 | 0 | 0 | 0 | 0 | 0 | 0 | 0 | 0 | 0 | 0 | 0 | 0 | 0 | 0 | 0 | 0 | 0 | 0 | 0 | 0 | 0 | 0 |  | 0 | 1
2610103 | Palmeirina | Rural | Índice de Hidrometração | [37 empty] | 0 | 1 | bar: 0 to 35
2610103 | Palmeirina | Rural | Hidrometros - complementação + substituição (un) | 0 | 0 | 0 | 0 | 0 | 0 | 0 | 0 | 0 | 0 | 0 | 0 | 0 | 0 | 0 | 0 | 0 | 0 | 0 | 0 | 0 | 0 | 0 | 0 | 0 | 0 | 0 | 0 | 0 | 0 | 0 | 0 | 0 | 0 | 0 | 0 | 0 | 0 | 1
2610103 | Palmeirina | Rural | Extensão Total incremental + substituição (m) | 0 | 0 | 0 | 0 | 0 | 0 | 0 | 0 | 0 | 0 | 0 | 0 | 0 | 0 | 0 | 0 | 0 | 0 | 0 | 0 | 0 | 0 | 0 | 0 | 0 | 0 | 0 | 0 | 0 | 0 | 0 | 0 | 0 | 0 | 0 | 0 | 0 | 0 | 1
2610103 | Palmeirina | Rural | SAC-un | 0 | 0 | 0 | 0 | 0 | 0 | 0 | 0 | 0 | 0 | 0 | 0 | 0 | 0 | 0 | 0 | 0 | 0 | 0 | 0 | 0 | 0 | 0 | 0 | 0 | 0 | 0 | 0 | 0 | 0 | 0 | 0 | 0 | 0 | 0 | 0 | 0 | 0 | 1
2610103 | Palmeirina | Rural | Capacidade Total SAA (m³/ano) | 0 | 0 | 0 | 0 | 0 | 0 | 0 | 0 | 0 | 0 | 0 | 0 | 0 | 0 | 0 | 0 | 0 | 0 | 0 | 0 | 0 | 0 | 0 | 0 | 0 | 0 | 0 | 0 | 0 | 0 | 0 | 0 | 0 | 0 | 0 | 0 | 0 | 0 | 1
2610103 | Palmeirina | Rural | CAPEX - Investimentos em SAA | [37 empty] | 0 | 1
2610103 | Palmeirina | Rural | Ligação Predial (Mil R$) | 0 | 0 | 0 | 0 | 0 | 0 | 0 | 0 | 0 | 0 | 0 | 0 | 0 | 0 | 0 | 0 | 0 | 0 | 0 | 0 | 0 | 0 | 0 | 0 | 0 | 0 | 0 | 0 | 0 | 0 | 0 | 0 | 0 | 0 | 0 | 0 | 0 | 0 | 1
2610103 | Palmeirina | Rural | Total rede substituição (Mil R$) | 0 | 0 | 0 | 0 | 0 | 0 | 0 | 0 | 0 | 0 | 0 | 0 | 0 | 0 | 0 | 0 | 0 | 0 | 0 | 0 | 0 | 0 | 0 | 0 | 0 | 0 | 0 | 0 | 0 | 0 | 0 | 0 | 0 | 0 | 0 | 0 | 0 | 0 | 1
2610103 | Palmeirina | Rural | Total rede incremental (Mil R$) | 0 | 0 | 0 | 0 | 0 | 0 | 0 | 0 | 0 | 0 | 0 | 0 | 0 | 0 | 0 | 0 | 0 | 0 | 0 | 0 | 0 | 0 | 0 | 0 | 0 | 0 | 0 | 0 | 0 | 0 | 0 | 0 | 0 | 0 | 0 | 0 | 0 | 0 | 1
2610103 | Palmeirina | Rural | Captação Superficial (Mil R$) | 0 | 0 | 0 | 0 | 0 | 0 | 0 | 0 | 0 | 0 | 0 | 0 | 0 | 0 | 0 | 0 | 0 | 0 | 0 | 0 | 0 | 0 | 0 | 0 | 0 | 0 | 0 | 0 | 0 | 0 | 0 | 0 | 0 | 0 | 0 | 0 | 0 | 0 | 1
2610103 | Palmeirina | Rural | Captação Subterranêa (Mil R$) | 0 | 0 | 0 | 0 | 0 | 0 | 0 | 0 | 0 | 0 | 0 | 0 | 0 | 0 | 0 | 0 | 0 | 0 | 0 | 0 | 0 | 0 | 0 | 0 | 0 | 0 | 0 | 0 | 0 | 0 | 0 | 0 | 0 | 0 | 0 | 0 | 0 | 0 | 1
2610103 | Palmeirina | Rural | EEAB (Mil R$) | 0 | 0 | 0 | 0 | 0 | 0 | 0 | 0 | 0 | 0 | 0 | 0 | 0 | 0 | 0 | 0 | 0 | 0 | 0 | 0 | 0 | 0 | 0 | 0 | 0 | 0 | 0 | 0 | 0 | 0 | 0 | 0 | 0 | 0 | 0 | 0 | 0 | 0 | 1
2610103 | Palmeirina | Rural | Adutora Bruta (Mil R$) | 0 | 0 | 0 | 0 | 0 | 0 | 0 | 0 | 0 | 0 | 0 | 0 | 0 | 0 | 0 | 0 | 0 | 0 | 0 | 0 | 0 | 0 | 0 | 0 | 0 | 0 | 0 | 0 | 0 | 0 | 0 | 0 | 0 | 0 | 0 | 0 | 0 | 0 | 1
2610103 | Palmeirina | Rural | EEAT (Mil R$) | 0 | 0 | 0 | 0 | 0 | 0 | 0 | 0 | 0 | 0 | 0 | 0 | 0 | 0 | 0 | 0 | 0 | 0 | 0 | 0 | 0 | 0 | 0 | 0 | 0 | 0 | 0 | 0 | 0 | 0 | 0 | 0 | 0 | 0 | 0 | 0 | 0 | 0 | 1
2610103 | Palmeirina | Rural | Adutora Tratada (Mil R$) | 0 | 0 | 0 | 0 | 0 | 0 | 0 | 0 | 0 | 0 | 0 | 0 | 0 | 0 | 0 | 0 | 0 | 0 | 0 | 0 | 0 | 0 | 0 | 0 | 0 | 0 | 0 | 0 | 0 | 0 | 0 | 0 | 0 | 0 | 0 | 0 | 0 | 0 | 1
2610103 | Palmeirina | Rural | ETA (Mil R$) | 0 | 0 | 0 | 0 | 0 | 0 | 0 | 0 | 0 | 0 | 0 | 0 | 0 | 0 | 0 | 0 | 0 | 0 | 0 | 0 | 0 | 0 | 0 | 0 | 0 | 0 | 0 | 0 | 0 | 0 | 0 | 0 | 0 | 0 | 0 | 0 | 0 | 0 | 1
2610103 | Palmeirina | Rural | Tratamento de lodo (Mil R$) CPXSAA | 0 | 0 | 0 | 0 | 0 | 0 | 0 | 0 | 0 | 0 | 0 | 0 | 0 | 0 | 0 | 0 | 0 | 0 | 0 | 0 | 0 | 0 | 0 | 0 | 0 | 0 | 0 | 0 | 0 | 0 | 0 | 0 | 0 | 0 | 0 | 0 | 0 | 0 | 1
2610103 | Palmeirina | Rural | SAC (Mil R$) | 0 | 0 | 361.6856 | 0 | 361.6856 | 0 | 0 | 0 | 361.6856 | 0 | 0 | 0 | 0 | 0 | 0 | 0 | 0 | 0 | 0 | 0 | 0 | 0 | 0 | 0 | 0 | 0 | 0 | 0 | 0 | 0 | 0 | 0 | 0 | 0 | 0 | 0 | 1085.0569 | 2170.1138 | 1
2610103 | Palmeirina | Rural | Reservação (Mil R$) | 0 | 0 | 0 | 0 | 0 | 0 | 0 | 0 | 0 | 0 | 0 | 0 | 0 | 0 | 0 | 0 | 0 | 0 | 0 | 0 | 0 | 0 | 0 | 0 | 0 | 0 | 0 | 0 | 0 | 0 | 0 | 0 | 0 | 0 | 0 | 0 | 0 | 0 | 1
2610103 | Palmeirina | Rural | Hidrometração complementação do parque (Mil R$) | 0 | 0 | 0 | 0 | 0 | 0 | 0 | 0 | 0 | 0 | 0 | 0 | 0 | 0 | 0 | 0 | 0 | 0 | 0 | 0 | 0 | 0 | 0 | 0 | 0 | 0 | 0 | 0 | 0 | 0 | 0 | 0 | 0 | 0 | 0 | 0 | 0 | 0 | 1
2610103 | Palmeirina | Rural | Hidrometração substituição (Mil R$) | 0 | 0 | 0 | 0 | 0 | 0 | 0 | 0 | 0 | 0 | 0 | 0 | 0 | 0 | 0 | 0 | 0 | 0 | 0 | 0 | 0 | 0 | 0 | 0 | 0 | 0 | 0 | 0 | 0 | 0 | 0 | 0 | 0 | 0 | 0 | 0 | 0 | 0 | 1
2610103 | Palmeirina | Rural | Projetos SAA (Mil R$) | 0 | 0 | 0 | 0 | 0 | 0 | 0 | 0 | 0 | 0 | 0 | 0 | 0 | 0 | 0 | 0 | 0 | 0 | 0 | 0 | 0 | 0 | 0 | 0 | 0 | 0 | 0 | 0 | 0 | 0 | 0 | 0 | 0 | 0 | 0 | 0 | 0 | 0 | 1
2610103 | Palmeirina | Rural | Aquisição de Áreas (Mil R$) CPXSAA | 0 | 0 | 0 | 0 | 0 | 0 | 0 | 0 | 0 | 0 | 0 | 0 | 0 | 0 | 0 | 0 | 0 | 0 | 0 | 0 | 0 | 0 | 0 | 0 | 0 | 0 | 0 | 0 | 0 | 0 | 0 | 0 | 0 | 0 | 0 | 0 | 0 | 0 | 1
2610103 | Palmeirina | Rural | Ambiental (Mil R$) CPXSAA | 0 | 0 | 0 | 0 | 0 | 0 | 0 | 0 | 0 | 0 | 0 | 0 | 0 | 0 | 0 | 0 | 0 | 0 | 0 | 0 | 0 | 0 | 0 | 0 | 0 | 0 | 0 | 0 | 0 | 0 | 0 | 0 | 0 | 0 | 0 | 0 | 0 | 0 | 1
2610103 | Palmeirina | Rural | Telemetria e Automação (Mil R$) CPXSAA | 0 | 0 | 0 | 0 | 0 | 0 | 0 | 0 | 0 | 0 | 0 | 0 | 0 | 0 | 0 | 0 | 0 | 0 | 0 | 0 | 0 | 0 | 0 | 0 | 0 | 0 | 0 | 0 | 0 | 0 | 0 | 0 | 0 | 0 | 0 | 0 | 0 | 0 | 1
2610103 | Palmeirina | Rural | Macromedidores - principais | 0 | 0 | 0 | 0 | 0 | 0 | 0 | 0 | 0 | 0 | 0 | 0 | 0 | 0 | 0 | 0 | 0 | 0 | 0 | 0 | 0 | 0 | 0 | 0 | 0 | 0 | 0 | 0 | 0 | 0 | 0 | 0 | 0 | 0 | 0 | 0 | 0 | 0 | 1
2610103 | Palmeirina | Rural | Macromedidores - Secundários | 0 | 0 | 0 | 0 | 0 | 0 | 0 | 0 | 0 | 0 | 0 | 0 | 0 | 0 | 0 | 0 | 0 | 0 | 0 | 0 | 0 | 0 | 0 | 0 | 0 | 0 | 0 | 0 | 0 | 0 | 0 | 0 | 0 | 0 | 0 | 0 | 0 | 0 | 1
2610103 | Palmeirina | Rural | Reformas CPXSAA | 0 | 0 | 0 | 0 | 0 | 0 | 0 | 0 | 0 | 0 | 0 | 0 | 0 | 0 | 0 | 0 | 0 | 0 | 0 | 0 | 0 | 0 | 0 | 0 | 0 | 0 | 0 | 0 | 0 | 0 | 0 | 0 | 0 | 0 | 0 | 0 | 0 | 0 | 1
2610103 | Palmeirina | Rural | Reinvestimento (Mil R$) CPXSAA | 0 | 0 | 0 | 0 | 0 | 0 | 0 | 0 | 0 | 0 | 0 | 0 | 0 | 0 | 0 | 0 | 0 | 0 | 0 | 0 | 0 | 0 | 0 | 0 | 0 | 0 | 0 | 0 | 0 | 0 | 0 | 0 | 0 | 0 | 0 | 0 | 0 | 0 | 1
2610103 | Palmeirina | Rural | OPEX - Despesas Operacionais em SAA | [37 empty] | 0 | 1
2610103 | Palmeirina | Rural | Produtos Químicos (Mil R$) OPXSAA | 0 | 0 | 0 | 0 | 0 | 0 | 0 | 0 | 0 | 0 | 0 | 0 | 0 | 0 | 0 | 0 | 0 | 0 | 0 | 0 | 0 | 0 | 0 | 0 | 0 | 0 | 0 | 0 | 0 | 0 | 0 | 0 | 0 | 0 | 0 | 0 | 0 | 0 | 1
2610103 | Palmeirina | Rural | Transporte Lodo (Mil R$) OPXSAA | 0 | 0 | 0 | 0 | 0 | 0 | 0 | 0 | 0 | 0 | 0 | 0 | 0 | 0 | 0 | 0 | 0 | 0 | 0 | 0 | 0 | 0 | 0 | 0 | 0 | 0 | 0 | 0 | 0 | 0 | 0 | 0 | 0 | 0 | 0 | 0 | 0 | 0 | 1
2610103 | Palmeirina | Rural | Energia Elétrica (Mil R$) OPXSAA | 0 | 0 | 0 | 0 | 0 | 0 | 0 | 0 | 0 | 0 | 0 | 0 | 0 | 0 | 0 | 0 | 0 | 0 | 0 | 0 | 0 | 0 | 0 | 0 | 0 | 0 | 0 | 0 | 0 | 0 | 0 | 0 | 0 | 0 | 0 | 0 | 0 | 0 | 1
2610103 | Palmeirina | Rural | Recursos Humanos (Mil R$) OPXSAA | 0 | 0 | 0 | 0 | 0 | 0 | 0 | 0 | 0 | 0 | 0 | 0 | 0 | 0 | 0 | 0 | 0 | 0 | 0 | 0 | 0 | 0 | 0 | 0 | 0 | 0 | 0 | 0 | 0 | 0 | 0 | 0 | 0 | 0 | 0 | 0 | 0 | 0 | 1
2610103 | Palmeirina | Rural | Veículos e equipamentos (Mil R$) OPXSAA | 0 | 0 | 0 | 0 | 0 | 0 | 0 | 0 | 0 | 0 | 0 | 0 | 0 | 0 | 0 | 0 | 0 | 0 | 0 | 0 | 0 | 0 | 0 | 0 | 0 | 0 | 0 | 0 | 0 | 0 | 0 | 0 | 0 | 0 | 0 | 0 | 0 | 0 | 1
2610103 | Palmeirina | Rural | Ambiental (Mil R$) OPXSAA | 0 | 0 | 0 | 0 | 0 | 0 | 0 | 0 | 0 | 0 | 0 | 0 | 0 | 0 | 0 | 0 | 0 | 0 | 0 | 0 | 0 | 0 | 0 | 0 | 0 | 0 | 0 | 0 | 0 | 0 | 0 | 0 | 0 | 0 | 0 | 0 | 0 | 0 | 1
2610103 | Palmeirina | Rural | Seguro (Mil R$) OPXSAA | 0 | 0 | 0 | 0 | 0 | 0 | 0 | 0 | 0 | 0 | 0 | 0 | 0 | 0 | 0 | 0 | 0 | 0 | 0 | 0 | 0 | 0 | 0 | 0 | 0 | 0 | 0 | 0 | 0 | 0 | 0 | 0 | 0 | 0 | 0 | 0 | 0 | 0 | 1
2610103 | Palmeirina | Rural | Outros (Mil R$) OPXSAA | 0 | 0 | 0 | 0 | 0 | 0 | 0 | 0 | 0 | 0 | 0 | 0 | 0 | 0 | 0 | 0 | 0 | 0 | 0 | 0 | 0 | 0 | 0 | 0 | 0 | 0 | 0 | 0 | 0 | 0 | 0 | 0 | 0 | 0 | 0 | 0 | 0 | 0 | 1
2610103 | Palmeirina | Rural | VOLUMETRIA - SES | [37 empty] | 0 | 1
2610103 | Palmeirina | Rural | Índice de atendimento (%) SES | 0% | 0% | 10.12% | 20.81% | 32.06% | 43.88% | 56.25% | 67.5% | 78.75% | 90% | 90% | 90% | 90% | 90% | 90% | 90% | 90% | 90% | 90% | 90% | 90% | 90% | 90% | 90% | 90% | 90% | 90% | 90% | 90% | 90% | 90% | 90% | 90% | 90% | 90% | 90% |  | 27.3937 | 1
2610103 | Palmeirina | Rural | Índice de cobertura (%) SES | 0% | 0% | 11.25% | 22.5% | 33.75% | 45% | 56.25% | 67.5% | 78.75% | 90% | 90% | 90% | 90% | 90% | 90% | 90% | 90% | 90% | 90% | 90% | 90% | 90% | 90% | 90% | 90% | 90% | 90% | 90% | 90% | 90% | 90% | 90% | 90% | 90% | 90% | 90% |  | 27.45 | 1
2610103 | Palmeirina | Rural | População Residente Cobertura (hab) | 0 | 0 | 164.8125 | 324.675 | 480.9375 | 634.95 | 761.625 | 904.5 | 1046.5875 | 1188 | 1181.7 | 1154.7 | 1148.4 | 1143 | 1138.5 | 1134.9 | 1121.4 | 1118.7 | 1116 | 1114.2 | 1112.4 | 1106.1 | 1104.3 | 1103.4 | 1102.5 | 1101.6 | 1098 | 1097.1 | 1096.2 | 1095.3 | 1094.4 | 1092.6 | 1092.6 | 1091.7 | 1090.8 | 1090.8 |  | 34447.3875 | 1
2610103 | Palmeirina | Rural | Índice de Tratamento (%) | 0% | 0% | 100% | 100% | 100% | 100% | 100% | 100% | 100% | 100% | 100% | 100% | 100% | 100% | 100% | 100% | 100% | 100% | 100% | 100% | 100% | 100% | 100% | 100% | 100% | 100% | 100% | 100% | 100% | 100% | 100% | 100% | 100% | 100% | 100% | 100% |  | 34 | 1
2610103 | Palmeirina | Rural | Vazão de Infiltração (m³/ano) - OPEX | 0 | 0 | 12364.5165 | 25320.0012 | 38944.7694 | 53363.7401 | 68415.0514 | 81143.6979 | 94946.5252 | 108970.1519 | 109438.1351 | 109438.1351 | 109673.885 | 110235.8225 | 110755.4418 | 111328.1475 | 111606.7719 | 112110.656 | 112613.9838 | 113173.0603 | 113618.9705 | 113967.0721 | 114467.6383 | 114865.7866 | 115206.418 | 115604.3676 | 115944.403 | 116342.1539 | 116739.9049 | 116920.1246 | 117198.4112 | 117436.9426 | 117715.2292 | 117953.7605 | 118232.0471 | 118391.068 | 3454446.7908 | 6908893.5816 | 1
2610103 | Palmeirina | Rural | Vazão Média Coletada (m³/ano) - OPEX | 0 | 0 | 13467.8985 | 28567.2507 | 45426.2679 | 64234.5611 | 84358.5514 | 103129.7979 | 123917.0752 | 149871.1919 | 150122.4551 | 149192.9351 | 149211.245 | 149587.4225 | 149952.2418 | 150401.1075 | 150214.6119 | 150625.616 | 151036.0638 | 151533.2203 | 151917.2105 | 152048.5921 | 152487.2383 | 152854.4266 | 153164.098 | 153531.0876 | 153746.563 | 154113.3539 | 154480.1449 | 154629.4046 | 154876.7312 | 155053.3426 | 155331.6292 | 155539.2005 | 155786.5271 | 155945.548 | 4580354.6118 | 9160709.2236 | 1
2610103 | Palmeirina | Rural | Vazão Tratada (m³/ano) - OPEX | 0 | 0 | 13467.8985 | 28567.2507 | 45426.2679 | 64234.5611 | 84358.5514 | 103129.7979 | 123917.0752 | 149871.1919 | 150122.4551 | 149192.9351 | 149211.245 | 149587.4225 | 149952.2418 | 150401.1075 | 150214.6119 | 150625.616 | 151036.0638 | 151533.2203 | 151917.2105 | 152048.5921 | 152487.2383 | 152854.4266 | 153164.098 | 153531.0876 | 153746.563 | 154113.3539 | 154480.1449 | 154629.4046 | 154876.7312 | 155053.3426 | 155331.6292 | 155539.2005 | 155786.5271 | 155945.548 | 4580354.6118 | 9160709.2236 | 1
2610103 | Palmeirina | Rural | Vazão Tratada (m³/ano) - CAPEX | 0 | 0 | 14964.3317 | 30883.5143 | 47817.1241 | 65881.6012 | 84358.5514 | 103129.7979 | 123917.0752 | 149871.1919 | 150122.4551 | 149192.9351 | 149211.245 | 149587.4225 | 149952.2418 | 150401.1075 | 150214.6119 | 150625.616 | 151036.0638 | 151533.2203 | 151917.2105 | 152048.5921 | 152487.2383 | 152854.4266 | 153164.098 | 153531.0876 | 153746.563 | 154113.3539 | 154480.1449 | 154629.4046 | 154876.7312 | 155053.3426 | 155331.6292 | 155539.2005 | 155786.5271 | 155945.548 | 4588205.2048 | 9176410.4096 | 1
2610103 | Palmeirina | Rural | Volume faturado esgoto (m³/ano) - OPEX | 0 | 0 | 0 | 0 | 0 | 0 | 0 | 0 | 0 | 0 | 0 | 0 | 0 | 0 | 0 | 0 | 0 | 0 | 0 | 0 | 0 | 0 | 0 | 0 | 0 | 0 | 0 | 0 | 0 | 0 | 0 | 0 | 0 | 0 | 0 | 0 | 0 | 0 | 1
2610103 | Palmeirina | Rural | Economias Ativas (econ) - CAPEX | 0 | 0 | 61.9994 | 123.7916 | 185.7038 | 247.9345 | 305.427 | 367.5785 | 430.1049 | 493.6315 | 495.7515 | 494.447 | 496.8194 | 499.365 | 501.7189 | 504.3132 | 505.5754 | 507.8579 | 510.138 | 512.6706 | 514.6906 | 516.2675 | 518.535 | 520.3386 | 521.8817 | 523.6843 | 525.2247 | 527.0265 | 528.8283 | 529.6447 | 530.9053 | 531.9859 | 533.2465 | 534.327 | 535.5877 | 536.308 |  | 15673.3105 | 1
2610103 | Palmeirina | Rural | Economias Ativas (econ) - OPEX | 0 | 0 | 55.7994 | 114.5073 | 176.4186 | 241.7362 | 305.427 | 367.5785 | 430.1049 | 493.6315 | 495.7515 | 494.447 | 496.8194 | 499.365 | 501.7189 | 504.3132 | 505.5754 | 507.8579 | 510.138 | 512.6706 | 514.6906 | 516.2675 | 518.535 | 520.3386 | 521.8817 | 523.6843 | 525.2247 | 527.0265 | 528.8283 | 529.6447 | 530.9053 | 531.9859 | 533.2465 | 534.327 | 535.5877 | 536.308 |  | 15642.3426 | 1
2610103 | Palmeirina | Rural | Ligação Intradomiciliar (un) | 0 | 0 | 3.1117 | 6.1999 | 9.2852 | 12.3967 | 15.4959 | 18.3789 | 21.5052 | 24.6816 | 24.7876 | 24.7876 | 24.841 | 24.9683 | 25.0859 | 25.2157 | 25.2788 | 25.3929 | 25.5069 | 25.6335 | 25.7345 | 25.8134 | 25.9267 | 26.0169 | 26.0941 | 26.1842 | 26.2612 | 26.3513 | 26.4414 | 26.4822 | 26.5453 | 26.5993 | 26.6623 | 26.7164 | 26.7794 | 26.8154 |  | 783.9774 | 1
2610103 | Palmeirina | Rural | Ligações Totais SES (un) | 0 | 0 | 62.2343 | 123.9988 | 185.7038 | 247.9345 | 309.9181 | 367.5785 | 430.1049 | 493.6315 | 495.7515 | 495.7515 | 496.8194 | 499.365 | 501.7189 | 504.3132 | 505.5754 | 507.8579 | 510.138 | 512.6706 | 514.6906 | 516.2675 | 518.535 | 520.3386 | 521.8817 | 523.6843 | 525.2247 | 527.0265 | 528.8283 | 529.6447 | 530.9053 | 531.9859 | 533.2465 | 534.327 | 535.5877 | 536.308 |  | 15679.5482 | 1
2610103 | Palmeirina | Rural | Total Rede Coletora (m) | 0 | 0 | 0 | 0 | 0 | 0 | 0 | 0 | 0 | 0 | 0 | 0 | 0 | 0 | 0 | 0 | 0 | 0 | 0 | 0 | 0 | 0 | 0 | 0 | 0 | 0 | 0 | 0 | 0 | 0 | 0 | 0 | 0 | 0 | 0 | 0 |  | 0 | 1
2610103 | Palmeirina | Rural | Total incremental Coletor Tronco (m) | 0 | 0 | 0 | 0 | 0 | 0 | 0 | 0 | 0 | 0 | 0 | 0 | 0 | 0 | 0 | 0 | 0 | 0 | 0 | 0 | 0 | 0 | 0 | 0 | 0 | 0 | 0 | 0 | 0 | 0 | 0 | 0 | 0 | 0 | 0 | 0 |  | 0 | 1
2610103 | Palmeirina | Rural | SEI-un | 0 | 0 | 61.9994 | 61.7922 | 61.9122 | 62.2307 | 57.4925 | 62.1515 | 62.5264 | 63.5266 | 2.12 | 0 | 2.3725 | 2.5456 | 2.3539 | 2.5943 | 1.2622 | 2.2826 | 2.2801 | 2.5326 | 2.02 | 1.5769 | 2.2675 | 1.8036 | 1.543 | 1.8027 | 1.5403 | 1.8018 | 1.8018 | 0.81639 | 1.2606 | 1.0805 | 1.2606 | 1.0805 | 1.2606 | 0.72036 |  | 537.6126 | 1
2610103 | Palmeirina | Rural | Capacidade Total SES (m³/ano) | 0 | 0 | 0 | 0 | 0 | 0 | 0 | 0 | 0 | 0 | 0 | 0 | 0 | 0 | 0 | 0 | 0 | 0 | 0 | 0 | 0 | 0 | 0 | 0 | 0 | 0 | 0 | 0 | 0 | 0 | 0 | 0 | 0 | 0 | 0 | 0 |  | 0 | 1
2610103 | Palmeirina | Rural | Cloro-kg / ano | 0 | 0 | 0 | 0 | 0 | 0 | 0 | 0 | 0 | 0 | 0 | 0 | 0 | 0 | 0 | 0 | 0 | 0 | 0 | 0 | 0 | 0 | 0 | 0 | 0 | 0 | 0 | 0 | 0 | 0 | 0 | 0 | 0 | 0 | 0 | 0 |  | 0 | 1
2610103 | Palmeirina | Rural | Geração de lodo-ton / ano | 0 | 0 | 0 | 0 | 0 | 0 | 0 | 0 | 0 | 0 | 0 | 0 | 0 | 0 | 0 | 0 | 0 | 0 | 0 | 0 | 0 | 0 | 0 | 0 | 0 | 0 | 0 | 0 | 0 | 0 | 0 | 0 | 0 | 0 | 0 | 0 |  | 0 | 1
2610103 | Palmeirina | Rural | Polímero Lodo-kg / ano | 0 | 0 | 0 | 0 | 0 | 0 | 0 | 0 | 0 | 0 | 0 | 0 | 0 | 0 | 0 | 0 | 0 | 0 | 0 | 0 | 0 | 0 | 0 | 0 | 0 | 0 | 0 | 0 | 0 | 0 | 0 | 0 | 0 | 0 | 0 | 0 |  | 0 | 1
2610103 | Palmeirina | Rural | Economias sistema individual | 0 | 0 | 0 | 0 | 0 | 0 | 0 | 0 | 0 | 0 | 0 | 0 | 0 | 0 | 0 | 0 | 0 | 0 | 0 | 0 | 0 | 0 | 0 | 0 | 0 | 0 | 0 | 0 | 0 | 0 | 0 | 0 | 0 | 0 | 0 | 0 |  | 0 | 1
2610103 | Palmeirina | Rural | CAPEX - Investimentos em SES | [37 empty] | 0 | 1
2610103 | Palmeirina | Rural | Ligação (Mil R$) | 0 | 0 | 0 | 0 | 0 | 0 | 0 | 0 | 0 | 0 | 0 | 0 | 0 | 0 | 0 | 0 | 0 | 0 | 0 | 0 | 0 | 0 | 0 | 0 | 0 | 0 | 0 | 0 | 0 | 0 | 0 | 0 | 0 | 0 | 0 | 0 | 0 | 0 | 1
2610103 | Palmeirina | Rural | Rede Coletora (Mil R$) | 0 | 0 | 0 | 0 | 0 | 0 | 0 | 0 | 0 | 0 | 0 | 0 | 0 | 0 | 0 | 0 | 0 | 0 | 0 | 0 | 0 | 0 | 0 | 0 | 0 | 0 | 0 | 0 | 0 | 0 | 0 | 0 | 0 | 0 | 0 | 0 | 0 | 0 | 1
2610103 | Palmeirina | Rural | Coletor Tronco (Mil R$) | 0 | 0 | 0 | 0 | 0 | 0 | 0 | 0 | 0 | 0 | 0 | 0 | 0 | 0 | 0 | 0 | 0 | 0 | 0 | 0 | 0 | 0 | 0 | 0 | 0 | 0 | 0 | 0 | 0 | 0 | 0 | 0 | 0 | 0 | 0 | 0 | 0 | 0 | 1
2610103 | Palmeirina | Rural | EEE (Mil R$) | 0 | 0 | 0 | 0 | 0 | 0 | 0 | 0 | 0 | 0 | 0 | 0 | 0 | 0 | 0 | 0 | 0 | 0 | 0 | 0 | 0 | 0 | 0 | 0 | 0 | 0 | 0 | 0 | 0 | 0 | 0 | 0 | 0 | 0 | 0 | 0 | 0 | 0 | 1
2610103 | Palmeirina | Rural | Linha de Recalque (Mil R$) | 0 | 0 | 0 | 0 | 0 | 0 | 0 | 0 | 0 | 0 | 0 | 0 | 0 | 0 | 0 | 0 | 0 | 0 | 0 | 0 | 0 | 0 | 0 | 0 | 0 | 0 | 0 | 0 | 0 | 0 | 0 | 0 | 0 | 0 | 0 | 0 | 0 | 0 | 1
2610103 | Palmeirina | Rural | Linha de Gravidade (Mil R$) | 0 | 0 | 0 | 0 | 0 | 0 | 0 | 0 | 0 | 0 | 0 | 0 | 0 | 0 | 0 | 0 | 0 | 0 | 0 | 0 | 0 | 0 | 0 | 0 | 0 | 0 | 0 | 0 | 0 | 0 | 0 | 0 | 0 | 0 | 0 | 0 | 0 | 0 | 1
2610103 | Palmeirina | Rural | ETE (Mil R$) | 0 | 0 | 376.348 | 375.0907 | 375.8189 | 377.7521 | 348.9905 | 377.2714 | 379.5471 | 385.6186 | 12.8685 | 0 | 14.4015 | 15.452 | 14.2884 | 15.7481 | 7.6616 | 13.8557 | 13.8404 | 15.3734 | 12.2615 | 9.572 | 13.7645 | 10.9482 | 9.3666 | 10.9427 | 9.3502 | 10.9373 | 10.9373 | 4.9556 | 7.6523 | 6.5591 | 7.6523 | 6.5591 | 7.6523 | 4.3727 | 3263.4104 | 6526.8209 | 1
2610103 | Palmeirina | Rural | Tratamento de lodo (Mil R$) CPXSES | 0 | 0 | 0 | 0 | 0 | 0 | 0 | 0 | 0 | 0 | 0 | 0 | 0 | 0 | 0 | 0 | 0 | 0 | 0 | 0 | 0 | 0 | 0 | 0 | 0 | 0 | 0 | 0 | 0 | 0 | 0 | 0 | 0 | 0 | 0 | 0 | 0 | 0 | 1
2610103 | Palmeirina | Rural | SEI (Mil R$) | 0 | 0 | 376.348 | 375.0907 | 375.8189 | 377.7521 | 348.9905 | 377.2714 | 379.5471 | 385.6186 | 12.8685 | 0 | 14.4015 | 15.452 | 14.2884 | 15.7481 | 7.6616 | 13.8557 | 13.8404 | 15.3734 | 12.2615 | 9.572 | 13.7645 | 10.9482 | 9.3666 | 10.9427 | 9.3502 | 10.9373 | 10.9373 | 4.9556 | 7.6523 | 6.5591 | 7.6523 | 6.5591 | 7.6523 | 4.3727 | 3263.4104 | 6526.8209 | 1
2610103 | Palmeirina | Rural | Emissário (Mil R$) | 0 | 0 | 0 | 0 | 0 | 0 | 0 | 0 | 0 | 0 | 0 | 0 | 0 | 0 | 0 | 0 | 0 | 0 | 0 | 0 | 0 | 0 | 0 | 0 | 0 | 0 | 0 | 0 | 0 | 0 | 0 | 0 | 0 | 0 | 0 | 0 | 0 | 0 | 1
2610103 | Palmeirina | Rural | Projetos SES (Mil R$) | 0 | 0 | 0 | 0 | 0 | 0 | 0 | 0 | 0 | 0 | 0 | 0 | 0 | 0 | 0 | 0 | 0 | 0 | 0 | 0 | 0 | 0 | 0 | 0 | 0 | 0 | 0 | 0 | 0 | 0 | 0 | 0 | 0 | 0 | 0 | 0 | 0 | 0 | 1
2610103 | Palmeirina | Rural | Aquisição de Áreas (Mil R$) SES | 0 | 0 | 0 | 0 | 0 | 0 | 0 | 0 | 0 | 0 | 0 | 0 | 0 | 0 | 0 | 0 | 0 | 0 | 0 | 0 | 0 | 0 | 0 | 0 | 0 | 0 | 0 | 0 | 0 | 0 | 0 | 0 | 0 | 0 | 0 | 0 | 0 | 0 | 1
2610103 | Palmeirina | Rural | Ambiental (Mil R$) CPXSES | 0 | 0 | 0 | 0 | 0 | 0 | 0 | 0 | 0 | 0 | 0 | 0 | 0 | 0 | 0 | 0 | 0 | 0 | 0 | 0 | 0 | 0 | 0 | 0 | 0 | 0 | 0 | 0 | 0 | 0 | 0 | 0 | 0 | 0 | 0 | 0 | 0 | 0 | 1
2610103 | Palmeirina | Rural | Telemetria e Automação (Mil R$) CPXSES | 0 | 0 | 0 | 0 | 0 | 0 | 0 | 0 | 0 | 0 | 0 | 0 | 0 | 0 | 0 | 0 | 0 | 0 | 0 | 0 | 0 | 0 | 0 | 0 | 0 | 0 | 0 | 0 | 0 | 0 | 0 | 0 | 0 | 0 | 0 | 0 | 0 | 0 | 1
2610103 | Palmeirina | Rural | Reformas SES | 0 | 0 | 0 | 0 | 0 | 0 | 0 | 0 | 0 | 0 | 0 | 0 | 0 | 0 | 0 | 0 | 0 | 0 | 0 | 0 | 0 | 0 | 0 | 0 | 0 | 0 | 0 | 0 | 0 | 0 | 0 | 0 | 0 | 0 | 0 | 0 | 0 | 0 | 1
2610103 | Palmeirina | Rural | Reinvestimento (Mil R$) CPXSES | 0 | 0 | 0 | 0 | 0 | 0 | 0 | 0 | 0 | 0 | 0 | 0 | 0 | 0 | 0 | 0 | 0 | 0 | 0 | 0 | 0 | 0 | 0 | 0 | 0 | 0 | 0 | 0 | 0 | 0 | 0 | 0 | 0 | 0 | 0 | 0 | 0 | 0 | 1
2610103 | Palmeirina | Rural | OPEX - Despesas Operacionais em SES | [37 empty] | 0 | 1
2610103 | Palmeirina | Rural | Produtos Químicos (Mil R$) OPXSES | 0 | 0 | 0 | 0 | 0 | 0 | 0 | 0 | 0 | 0 | 0 | 0 | 0 | 0 | 0 | 0 | 0 | 0 | 0 | 0 | 0 | 0 | 0 | 0 | 0 | 0 | 0 | 0 | 0 | 0 | 0 | 0 | 0 | 0 | 0 | 0 | 0 | 0 | 1
2610103 | Palmeirina | Rural | Transporte Lodo (Mil R$) | 0 | 0 | 0 | 0 | 0 | 0 | 0 | 0 | 0 | 0 | 0 | 0 | 0 | 0 | 0 | 0 | 0 | 0 | 0 | 0 | 0 | 0 | 0 | 0 | 0 | 0 | 0 | 0 | 0 | 0 | 0 | 0 | 0 | 0 | 0 | 0 | 0 | 0 | 1
2610103 | Palmeirina | Rural | Energia Elétrica (Mil R$) | 0 | 0 | 0 | 0 | 0 | 0 | 0 | 0 | 0 | 0 | 0 | 0 | 0 | 0 | 0 | 0 | 0 | 0 | 0 | 0 | 0 | 0 | 0 | 0 | 0 | 0 | 0 | 0 | 0 | 0 | 0 | 0 | 0 | 0 | 0 | 0 | 0 | 0 | 1
2610103 | Palmeirina | Rural | SEI (Mil R$) OPXSES | [36 empty] | 0 | 0 | 1
2610103 | Palmeirina | Rural | Recursos Humanos (Mil R$) OPXSES | 0 | 0 | 0 | 0 | 0 | 0 | 0 | 0 | 0 | 0 | 0 | 0 | 0 | 0 | 0 | 0 | 0 | 0 | 0 | 0 | 0 | 0 | 0 | 0 | 0 | 0 | 0 | 0 | 0 | 0 | 0 | 0 | 0 | 0 | 0 | 0 | 0 | 0 | 1
2610103 | Palmeirina | Rural | Veículos e equipamentos (Mil R$) OPXSES | 0 | 0 | 0 | 0 | 0 | 0 | 0 | 0 | 0 | 0 | 0 | 0 | 0 | 0 | 0 | 0 | 0 | 0 | 0 | 0 | 0 | 0 | 0 | 0 | 0 | 0 | 0 | 0 | 0 | 0 | 0 | 0 | 0 | 0 | 0 | 0 | 0 | 0 | 1
2610103 | Palmeirina | Rural | Ambiental (Mil R$) OPXSES | 0 | 0 | 0 | 0 | 0 | 0 | 0 | 0 | 0 | 0 | 0 | 0 | 0 | 0 | 0 | 0 | 0 | 0 | 0 | 0 | 0 | 0 | 0 | 0 | 0 | 0 | 0 | 0 | 0 | 0 | 0 | 0 | 0 | 0 | 0 | 0 | 0 | 0 | 1
2610103 | Palmeirina | Rural | Seguro (Mil R$) OPXSES | 0 | 0 | 0 | 0 | 0 | 0 | 0 | 0 | 0 | 0 | 0 | 0 | 0 | 0 | 0 | 0 | 0 | 0 | 0 | 0 | 0 | 0 | 0 | 0 | 0 | 0 | 0 | 0 | 0 | 0 | 0 | 0 | 0 | 0 | 0 | 0 | 0 | 0 | 1
2610103 | Palmeirina | Rural | Outros (Mil R$) OPXSES | 0 | 0 | 0 | 0 | 0 | 0 | 0 | 0 | 0 | 0 | 0 | 0 | 0 | 0 | 0 | 0 | 0 | 0 | 0 | 0 | 0 | 0 | 0 | 0 | 0 | 0 | 0 | 0 | 0 | 0 | 0 | 0 | 0 | 0 | 0 | 0 | 0 | 0 | 1
2610103 | Palmeirina | Rural | TOTAL | [37 empty] | 0 | 1
2610103 | Palmeirina | Rural | CAPEX SAA | 0 | 0 | 361.6856 | 0 | 361.6856 | 0 | 0 | 0 | 361.6856 | 0 | 0 | 0 | 0 | 0 | 0 | 0 | 0 | 0 | 0 | 0 | 0 | 0 | 0 | 0 | 0 | 0 | 0 | 0 | 0 | 0 | 0 | 0 | 0 | 0 | 0 | 0 | 1085.0569 | 2170.1138 | 1
2610103 | Palmeirina | Rural | OPEX SAA | 0 | 0 | 0 | 0 | 0 | 0 | 0 | 0 | 0 | 0 | 0 | 0 | 0 | 0 | 0 | 0 | 0 | 0 | 0 | 0 | 0 | 0 | 0 | 0 | 0 | 0 | 0 | 0 | 0 | 0 | 0 | 0 | 0 | 0 | 0 | 0 | 0 | 0 | 1
2610103 | Palmeirina | Rural | CAPEX SES | 0 | 0 | 376.348 | 375.0907 | 375.8189 | 377.7521 | 348.9905 | 377.2714 | 379.5471 | 385.6186 | 12.8685 | 0 | 14.4015 | 15.452 | 14.2884 | 15.7481 | 7.6616 | 13.8557 | 13.8404 | 15.3734 | 12.2615 | 9.572 | 13.7645 | 10.9482 | 9.3666 | 10.9427 | 9.3502 | 10.9373 | 10.9373 | 4.9556 | 7.6523 | 6.5591 | 7.6523 | 6.5591 | 7.6523 | 4.3727 | 3263.4104 | 6526.8209 | 1
2610103 | Palmeirina | Rural | OPEX SES | 0 | 0 | 0 | 0 | 0 | 0 | 0 | 0 | 0 | 0 | 0 | 0 | 0 | 0 | 0 | 0 | 0 | 0 | 0 | 0 | 0 | 0 | 0 | 0 | 0 | 0 | 0 | 0 | 0 | 0 | 0 | 0 | 0 | 0 | 0 | 0 | 0 | 0 | 1
2610202 | Panelas | Rural | VOLUMETRIA - SAA | [37 empty] | 0 | 1
2610202 | Panelas | Rural | Índice de Atendimento (%) | 5.259% | 5.259% | 14.57% | 24.55% | 35.05% | 46.07% | 57.6% | 67.95% | 78.3% | 99% | 99% | 99% | 99% | 99% | 99% | 99% | 99% | 99% | 99% | 99% | 99% | 99% | 99% | 99% | 99% | 99% | 99% | 99% | 99% | 99% | 99% | 99% | 99% | 99% | 99% | 99% |  | 30.0761 | 1
2610202 | Panelas | Rural | Índice de Cobertura (%) | 5.843% | 5.843% | 16.19% | 26.54% | 36.9% | 47.25% | 57.6% | 67.95% | 78.3% | 99% | 99% | 99% | 99% | 99% | 99% | 99% | 99% | 99% | 99% | 99% | 99% | 99% | 99% | 99% | 99% | 99% | 99% | 99% | 99% | 99% | 99% | 99% | 99% | 99% | 99% | 99% |  | 30.1541 | 1
2610202 | Panelas | Rural | População Residente (hab) | 5893 | 5700 | 5622 | 5559 | 5509 | 5469 | 5309 | 5263 | 5226 | 5197 | 5174 | 5080 | 5053 | 5031 | 5014 | 5000 | 4944 | 4929 | 4917 | 4907 | 4899 | 4868 | 4859 | 4852 | 4846 | 4841 | 4823 | 4817 | 4812 | 4808 | 4805 | 4792 | 4790 | 4788 | 4785 | 4784 |  | 181965 | 1
2610202 | Panelas | Rural | Índice de Perdas Totais na Distribuição (%) | 25% | 25% | 25% | 25% | 25% | 25% | 25% | 25% | 25% | 25% | 25% | 25% | 25% | 25% | 25% | 25% | 25% | 25% | 25% | 25% | 25% | 25% | 25% | 25% | 25% | 25% | 25% | 25% | 25% | 25% | 25% | 25% | 25% | 25% | 25% | 25% |  | 9 | 1
2610202 | Panelas | Rural | Índice de Perdas Físicas na Distribuição (%) | 16.67% | 16.67% | 16.67% | 16.67% | 16.67% | 16.67% | 16.67% | 16.67% | 16.67% | 16.67% | 16.67% | 16.67% | 16.67% | 16.67% | 16.67% | 16.67% | 16.67% | 16.67% | 16.67% | 16.67% | 16.67% | 16.67% | 16.67% | 16.67% | 16.67% | 16.67% | 16.67% | 16.67% | 16.67% | 16.67% | 16.67% | 16.67% | 16.67% | 16.67% | 16.67% | 16.67% |  | 6 | 1
2610202 | Panelas | Rural | Índice de Perdas na Produção (%) - ETA | 15.6% | 15.6% | 13.48% | 11.36% | 9.241% | 7.12% | 5% | 5% | 5% | 5% | 5% | 5% | 5% | 5% | 5% | 5% | 5% | 5% | 5% | 5% | 5% | 5% | 5% | 5% | 5% | 5% | 5% | 5% | 5% | 5% | 5% | 5% | 5% | 5% | 5% | 5% |  | 2.2241 | 1
2610202 | Panelas | Rural | Consumo Micromedido de Água (m³/ano) - cobertura | 12999.0187 | 12573.2937 | 34368.0277 | 55703.5296 | 76727.7742 | 97539.6399 | 115429.8484 | 134993.7754 | 154464.2442 | 194219.4747 | 193359.9326 | 189847.0157 | 188837.9841 | 188015.8143 | 187380.4989 | 186857.297 | 184764.4965 | 184203.9258 | 183755.4649 | 183381.7524 | 183082.7809 | 181924.2636 | 181587.9234 | 181326.3206 | 181102.0938 | 180915.2357 | 180242.548 | 180018.3212 | 179831.4631 | 179681.9774 | 179569.8639 | 179084.0344 | 179009.2896 | 178934.5486 | 178822.4352 | 178785.0629 | 5643340.9711 | 11286681.9422 | 1
2610202 | Panelas | Rural | Consumo Micromedido de Água (m³/ano) - atendimento | 11699.12 | 11315.96 | 30931.22 | 51525.77 | 72891.39 | 95101.15 | 115429.85 | 134993.77 | 154464.24 | 194219.48 | 193359.93 | 189847.01 | 188837.99 | 188015.81 | 187380.5 | 186857.3 | 184764.5 | 184203.92 | 183755.47 | 183381.75 | 183082.78 | 181924.27 | 181587.92 | 181326.32 | 181102.09 | 180915.24 | 180242.55 | 180018.32 | 179831.46 | 179681.98 | 179569.86 | 179084.03 | 179009.29 | 178934.55 | 178822.43 | 178785.06 | 5626894.28 | 11253788.56 | 1
2610202 | Panelas | Rural | Consumo de Água Disponibilizado (m³/ano) - cobertura | 17332.025 | 16764.3916 | 45824.0369 | 74271.3729 | 102303.6989 | 130052.8531 | 153906.4645 | 179991.7005 | 205952.3255 | 258959.2997 | 257813.2435 | 253129.3542 | 251783.9788 | 250687.7524 | 249840.6653 | 249143.0627 | 246352.662 | 245605.2345 | 245007.2866 | 244509.0032 | 244110.3745 | 242565.6848 | 242117.2312 | 241768.4275 | 241469.4584 | 241220.3143 | 240323.3973 | 240024.4283 | 239775.2841 | 239575.9698 | 239426.4853 | 238778.7125 | 238679.0529 | 238579.3981 | 238429.9136 | 238380.0838 | 7524454.6281 | 15048909.2563 | 1
2610202 | Panelas | Rural | Consumo de Água Disponibilizado (m³/ano) - atendimento | 15598.8267 | 15087.9467 | 41241.6267 | 68701.0267 | 97188.52 | 126801.5333 | 153906.4667 | 179991.6933 | 205952.32 | 258959.3067 | 257813.24 | 253129.3467 | 251783.9867 | 250687.7467 | 249840.6667 | 249143.0667 | 246352.6667 | 245605.2267 | 245007.2933 | 244509 | 244110.3733 | 242565.6933 | 242117.2267 | 241768.4267 | 241469.4533 | 241220.32 | 240323.4 | 240024.4267 | 239775.28 | 239575.9733 | 239426.48 | 238778.7067 | 238679.0533 | 238579.4 | 238429.9067 | 238380.08 | 7502525.7067 | 15005051.4133 | 1
2610202 | Panelas | Rural | Consumo de Água Efetivo (m³/ano) - cobertura | 14443 | 13970 | 38187 | 61893 | 85253 | 108377 | 128255 | 149993 | 171627 | 215799 | 214844 | 210941 | 209820 | 208906 | 208201 | 207619 | 205294 | 204671 | 204173 | 203758 | 203425 | 202138 | 201764 | 201474 | 201225 | 201017 | 200269 | 200020 | 199813 | 199647 | 199522 | 198982 | 198899 | 198816 | 198692 | 198650 | 6270377 | 12540754 | 1
2610202 | Panelas | Rural | Consumo de Água Efetivo (m³/ano) - atendimento | 12999 | 12573 | 34368 | 57251 | 80990 | 105668 | 128255 | 149993 | 171627 | 215799 | 214844 | 210941 | 209820 | 208906 | 208201 | 207619 | 205294 | 204671 | 204173 | 203758 | 203425 | 202138 | 201764 | 201474 | 201225 | 201017 | 200270 | 200020 | 199813 | 199647 | 199522 | 198982 | 198899 | 198816 | 198692 | 198650 | 6252104 | 12504208 | 1
2610202 | Panelas | Rural | Consumo de Água Faturado (m³/ano) - cobertura | 12999.0206 | 12573.2933 | 34368.0274 | 55703.5306 | 76727.7753 | 97539.641 | 115429.848 | 134993.7747 | 154464.2425 | 194219.4753 | 193359.9317 | 189847.0145 | 188837.9851 | 188015.813 | 187380.4982 | 186857.2978 | 184764.496 | 184203.9241 | 183755.4666 | 183381.752 | 183082.7803 | 181924.2651 | 181587.922 | 181326.3217 | 181102.093 | 180915.2357 | 180242.5494 | 180018.3207 | 179831.4634 | 179681.9775 | 179569.8631 | 179084.0342 | 179009.2912 | 178934.5483 | 178822.4339 | 178785.0625 | 5643340.9698 | 11286681.9395 | 1
2610202 | Panelas | Rural | Consumo de Água Faturado (m³/ano) - atendimento | 17332.025 | 16764.3916 | 45824.0369 | 74271.3729 | 102303.6989 | 130052.8531 | 153906.4645 | 179991.7005 | 205952.3255 | 258959.2997 | 257813.2435 | 253129.3542 | 251783.9788 | 250687.7524 | 249840.6653 | 249143.0627 | 246352.662 | 245605.2345 | 245007.2866 | 244509.0032 | 244110.3745 | 242565.6848 | 242117.2312 | 241768.4275 | 241469.4584 | 241220.3143 | 240323.3973 | 240024.4283 | 239775.2841 | 239575.9698 | 239426.4853 | 238778.7125 | 238679.0529 | 238579.3981 | 238429.9136 | 238380.0838 | 7524454.6281 | 15048909.2563 | 1
2610202 | Panelas | Rural | Demanda Média Bruta (m³/ano) - atendimento | 15598.8267 | 15087.9467 | 41241.6267 | 68701.0267 | 97188.52 | 126801.5333 | 153906.4667 | 179991.6933 | 205952.32 | 258959.3067 | 257813.24 | 253129.3467 | 251783.9867 | 250687.7467 | 249840.6667 | 249143.0667 | 246352.6667 | 245605.2267 | 245007.2933 | 244509 | 244110.3733 | 242565.6933 | 242117.2267 | 241768.4267 | 241469.4533 | 241220.32 | 240323.4 | 240024.4267 | 239775.28 | 239575.9733 | 239426.48 | 238778.7067 | 238679.0533 | 238579.4 | 238429.9067 | 238380.08 | 7502525.7067 | 15005051.4133 | 1
2610202 | Panelas | Rural | Demanda Máxima Diária (m³/ano) - cobertura | 20798.43 | 20117.2699 | 49489.952 | 82441.232 | 116626.224 | 152161.84 | 184687.76 | 215990.032 | 247142.784 | 310751.168 | 309375.888 | 303755.216 | 302140.784 | 300825.296 | 299808.8 | 298971.68 | 295623.2 | 294726.272 | 294008.752 | 293410.8 | 292932.448 | 291078.832 | 290540.672 | 290122.112 | 289763.344 | 289464.384 | 288388.08 | 288029.312 | 287730.336 | 287491.168 | 287311.776 | 286534.448 | 286414.864 | 286295.28 | 286115.888 | 286056.096 | 9007122.4199 | 18014244.8398 | 1
2610202 | Panelas | Rural | Demanda Máxima Diária (m³/ano) - atendimento | 18718.592 | 18105.536 | 49489.952 | 82441.232 | 116626.224 | 152161.84 | 184687.76 | 215990.032 | 247142.784 | 310751.168 | 309375.888 | 303755.216 | 302140.784 | 300825.296 | 299808.8 | 298971.68 | 295623.2 | 294726.272 | 294008.752 | 293410.8 | 292932.448 | 291078.832 | 290540.672 | 290122.112 | 289763.344 | 289464.384 | 288388.08 | 288029.312 | 287730.336 | 287491.168 | 287311.776 | 286534.448 | 286414.864 | 286295.28 | 286115.888 | 286056.096 | 9003030.848 | 18006061.696 | 1
2610202 | Panelas | Rural | Demanda Máxima Horária (m³/ano) - cobertura | 31197.645 | 30175.9049 | 82483.2665 | 133688.4712 | 184146.6581 | 234095.1356 | 277031.6362 | 323985.061 | 370714.186 | 466126.7394 | 464063.8382 | 455632.8376 | 453211.1618 | 451237.9543 | 449713.1975 | 448457.5128 | 443434.7916 | 442089.422 | 441013.1159 | 440116.2058 | 439398.6742 | 436618.2326 | 435811.0162 | 435183.1694 | 434645.0251 | 434196.5657 | 432582.1152 | 432043.9709 | 431595.5114 | 431236.7456 | 430967.6735 | 429801.6824 | 429622.2952 | 429442.9166 | 429173.8445 | 429084.1508 | 13544018.3306 | 27088036.6613 | 1
2610202 | Panelas | Rural | Demanda Máxima Horária (m³/ano) - atendimento | 28077.888 | 27158.304 | 74234.928 | 123661.848 | 174939.336 | 228242.76 | 277031.64 | 323985.048 | 370714.176 | 466126.752 | 464063.832 | 455632.824 | 453211.176 | 451237.944 | 449713.2 | 448457.52 | 443434.8 | 442089.408 | 441013.128 | 440116.2 | 439398.672 | 436618.248 | 435811.008 | 435183.168 | 434645.016 | 434196.576 | 432582.12 | 432043.968 | 431595.504 | 431236.752 | 430967.664 | 429801.672 | 429622.296 | 429442.92 | 429173.832 | 429084.144 | 13504546.272 | 27009092.544 | 1
2610202 | Panelas | Rural | Vazão de Produção ETA Máxima Diária (m³/ano) - cobertura | 24643.3506 | 23836.2672 | 63557.5537 | 100549.4283 | 135264.0631 | 168027.7612 | 194408.1657 | 227357.9375 | 260150.3059 | 327106.4838 | 325658.8339 | 319742.3421 | 318042.9206 | 316658.2136 | 315588.2088 | 314707.0265 | 311182.3099 | 310238.1909 | 309482.8883 | 308853.4777 | 308349.9468 | 306398.7597 | 305832.292 | 305391.6979 | 305014.0527 | 304699.3443 | 303566.3966 | 303188.7515 | 302874.0431 | 302622.2776 | 302433.4551 | 301615.2157 | 301489.3299 | 301363.4503 | 301174.6277 | 301111.6848 | 9532181.0552 | 19064362.1105 | 1
2610202 | Panelas | Rural | Vazão de Produção ETA Máxima Diária (m³/ano) - atendimento | 22179.0215 | 21452.6323 | 57201.7892 | 93008.2304 | 128500.8679 | 163827.0691 | 194408.1684 | 227357.9284 | 260150.2989 | 327106.4926 | 325658.8295 | 319742.3326 | 318042.9305 | 316658.2063 | 315588.2105 | 314707.0316 | 311182.3158 | 310238.1811 | 309482.8968 | 308853.4737 | 308349.9453 | 306398.7705 | 305832.2863 | 305391.6968 | 305014.0463 | 304699.3516 | 303566.4 | 303188.7495 | 302874.0379 | 302622.2821 | 302433.4484 | 301615.2084 | 301489.3305 | 301363.4526 | 301174.6189 | 301111.68 | 9502472.2124 | 19004944.4248 | 1
2610202 | Panelas | Rural | Vazão de Produção poço Máxima Diária (m³/ano) - cobertura | 20798.43 | 20117.2699 | 55544.2872 | 90944.5382 | 126561.277 | 162566.0664 | 194408.1657 | 227357.9375 | 260150.3059 | 327106.4838 | 325658.8339 | 319742.3421 | 318042.9206 | 316658.2136 | 315588.2088 | 314707.0265 | 311182.3099 | 310238.1909 | 309482.8883 | 308853.4777 | 308349.9468 | 306398.7597 | 305832.292 | 305391.6979 | 305014.0527 | 304699.3443 | 303566.3966 | 303188.7515 | 302874.0431 | 302622.2776 | 302433.4551 | 301615.2157 | 301489.3299 | 301363.4503 | 301174.6277 | 301111.6848 | 9492834.4999 | 18985668.9998 | 1
2610202 | Panelas | Rural | Vazão de Produção poço Máxima Diária (m³/ano) - atendimento | 18718.592 | 18105.536 | 49989.8505 | 84123.7061 | 120233.2206 | 158501.9167 | 194408.1684 | 227357.9284 | 260150.2989 | 327106.4926 | 325658.8295 | 319742.3326 | 318042.9305 | 316658.2063 | 315588.2105 | 314707.0316 | 311182.3158 | 310238.1811 | 309482.8968 | 308853.4737 | 308349.9453 | 306398.7705 | 305832.2863 | 305391.6968 | 305014.0463 | 304699.3516 | 303566.4 | 303188.7495 | 302874.0379 | 302622.2821 | 302433.4484 | 301615.2084 | 301489.3305 | 301363.4526 | 301174.6189 | 301111.68 | 9465975.424 | 18931950.848 | 1
2610202 | Panelas | Rural | Economias Totais (econ) - CAPEX | 2194.722 | 2194.722 | 2194.722 | 2194.722 | 2194.722 | 2194.722 | 2194.722 | 2194.722 | 2196.9948 | 2211.3692 | 2227.7154 | 2227.7154 | 2235.32 | 2247.4683 | 2260.4998 | 2273.238 | 2278.4099 | 2286.7515 | 2295.7956 | 2301.858 | 2316.0038 | 2319.996 | 2330.1344 | 2336.058 | 2342.974 | 2349.6504 | 2352.5021 | 2359.3842 | 2365.24 | 2369.0904 | 2372.9366 | 2374.4955 | 2379.357 | 2384.2185 | 2389.08 | 2391.858 |  | 82333.8908 | 1
2610202 | Panelas | Rural | Economias Totais (econ) - OPEX | 0 | 1975.2498 | 1975.2498 | 2030.1179 | 2084.9859 | 2139.854 | 2194.722 | 2194.722 | 2196.9948 | 2211.3692 | 2227.7154 | 2227.7154 | 2235.32 | 2247.4683 | 2260.4998 | 2273.238 | 2278.4099 | 2286.7515 | 2295.7956 | 2301.858 | 2316.0038 | 2319.996 | 2330.1344 | 2336.058 | 2342.974 | 2349.6504 | 2352.5021 | 2359.3842 | 2365.24 | 2369.0904 | 2372.9366 | 2374.4955 | 2379.357 | 2384.2185 | 2389.08 | 2391.858 |  | 79371.0161 | 1
2610202 | Panelas | Rural | Economias Ativas (econ) - CAPEX | 128.2475 | 7.4941 | 57.5569 | 154.6471 | 298.7648 | 489.9099 | 728.0825 | 1013.2825 | 1346.9033 | 2167.363 | 2183.3839 | 2183.3839 | 2190.8371 | 2202.7437 | 2215.5159 | 2228.0006 | 2233.0695 | 2241.2451 | 2250.1093 | 2256.051 | 2269.9153 | 2273.8281 | 2283.7647 | 2289.5704 | 2296.3488 | 2302.8924 | 2305.6873 | 2312.4325 | 2318.1717 | 2321.9455 | 2325.7152 | 2327.243 | 2332.0078 | 2336.7726 | 2341.5373 | 2344.26 |  | 65558.6841 | 1
2610202 | Panelas | Rural | Economias Ativas (econ) - OPEX | 0 | 6.7447 | 51.8012 | 143.0486 | 283.8266 | 477.6622 | 728.0825 | 1013.2825 | 1346.9033 | 2167.363 | 2183.3839 | 2183.3839 | 2190.8371 | 2202.7437 | 2215.5159 | 2228.0006 | 2233.0695 | 2241.2451 | 2250.1093 | 2256.051 | 2269.9153 | 2273.8281 | 2283.7647 | 2289.5704 | 2296.3488 | 2302.8924 | 2305.6873 | 2312.4325 | 2318.1717 | 2321.9455 | 2325.7152 | 2327.243 | 2332.0078 | 2336.7726 | 2341.5373 | 2344.26 |  | 65385.147 | 1
2610202 | Panelas | Rural | Ligações Totais SAA (un) | 0 | 0 | 0 | 0 | 0 | 0 | 0 | 0 | 0 | 0 | 0 | 0 | 0 | 0 | 0 | 0 | 0 | 0 | 0 | 0 | 0 | 0 | 0 | 0 | 0 | 0 | 0 | 0 | 0 | 0 | 0 | 0 | 0 | 0 | 0 | 0 |  | 0 | 1
2610202 | Panelas | Rural | Índice de Hidrometração | [37 empty] | 0 | 1 | bar: 0 to 35
2610202 | Panelas | Rural | Hidrometros - complementação + substituição (un) | 0 | 0 | 0 | 0 | 0 | 0 | 0 | 0 | 0 | 0 | 0 | 0 | 0 | 0 | 0 | 0 | 0 | 0 | 0 | 0 | 0 | 0 | 0 | 0 | 0 | 0 | 0 | 0 | 0 | 0 | 0 | 0 | 0 | 0 | 0 | 0 | 0 | 0 | 1
2610202 | Panelas | Rural | Extensão Total incremental + substituição (m) | 0 | 0 | 0 | 0 | 0 | 0 | 0 | 0 | 0 | 0 | 0 | 0 | 0 | 0 | 0 | 0 | 0 | 0 | 0 | 0 | 0 | 0 | 0 | 0 | 0 | 0 | 0 | 0 | 0 | 0 | 0 | 0 | 0 | 0 | 0 | 0 | 0 | 0 | 1
2610202 | Panelas | Rural | SAC-un | 0 | 0 | 2 | 1 | 1 | 2 | 1 | 1 | 1 | 2 | 0 | 0 | 0 | 0 | 0 | 0 | 0 | 0 | 0 | 0 | 0 | 0 | 0 | 0 | 0 | 0 | 0 | 0 | 0 | 0 | 0 | 0 | 0 | 0 | 0 | 0 | 11 | 22 | 1
2610202 | Panelas | Rural | Capacidade Total SAA (m³/ano) | 0 | 0 | 0 | 0 | 0 | 0 | 0 | 0 | 0 | 0 | 0 | 0 | 0 | 0 | 0 | 0 | 0 | 0 | 0 | 0 | 0 | 0 | 0 | 0 | 0 | 0 | 0 | 0 | 0 | 0 | 0 | 0 | 0 | 0 | 0 | 0 | 0 | 0 | 1
2610202 | Panelas | Rural | CAPEX - Investimentos em SAA | [37 empty] | 0 | 1
2610202 | Panelas | Rural | Ligação Predial (Mil R$) | 0 | 0 | 0 | 0 | 0 | 0 | 0 | 0 | 0 | 0 | 0 | 0 | 0 | 0 | 0 | 0 | 0 | 0 | 0 | 0 | 0 | 0 | 0 | 0 | 0 | 0 | 0 | 0 | 0 | 0 | 0 | 0 | 0 | 0 | 0 | 0 | 0 | 0 | 1
2610202 | Panelas | Rural | Total rede substituição (Mil R$) | 0 | 0 | 0 | 0 | 0 | 0 | 0 | 0 | 0 | 0 | 0 | 0 | 0 | 0 | 0 | 0 | 0 | 0 | 0 | 0 | 0 | 0 | 0 | 0 | 0 | 0 | 0 | 0 | 0 | 0 | 0 | 0 | 0 | 0 | 0 | 0 | 0 | 0 | 1
2610202 | Panelas | Rural | Total rede incremental (Mil R$) | 0 | 0 | 0 | 0 | 0 | 0 | 0 | 0 | 0 | 0 | 0 | 0 | 0 | 0 | 0 | 0 | 0 | 0 | 0 | 0 | 0 | 0 | 0 | 0 | 0 | 0 | 0 | 0 | 0 | 0 | 0 | 0 | 0 | 0 | 0 | 0 | 0 | 0 | 1
2610202 | Panelas | Rural | Captação Superficial (Mil R$) | 0 | 0 | 0 | 0 | 0 | 0 | 0 | 0 | 0 | 0 | 0 | 0 | 0 | 0 | 0 | 0 | 0 | 0 | 0 | 0 | 0 | 0 | 0 | 0 | 0 | 0 | 0 | 0 | 0 | 0 | 0 | 0 | 0 | 0 | 0 | 0 | 0 | 0 | 1
2610202 | Panelas | Rural | Captação Subterranêa (Mil R$) | 0 | 0 | 0 | 0 | 0 | 0 | 0 | 0 | 0 | 0 | 0 | 0 | 0 | 0 | 0 | 0 | 0 | 0 | 0 | 0 | 0 | 0 | 0 | 0 | 0 | 0 | 0 | 0 | 0 | 0 | 0 | 0 | 0 | 0 | 0 | 0 | 0 | 0 | 1
2610202 | Panelas | Rural | EEAB (Mil R$) | 0 | 0 | 0 | 0 | 0 | 0 | 0 | 0 | 0 | 0 | 0 | 0 | 0 | 0 | 0 | 0 | 0 | 0 | 0 | 0 | 0 | 0 | 0 | 0 | 0 | 0 | 0 | 0 | 0 | 0 | 0 | 0 | 0 | 0 | 0 | 0 | 0 | 0 | 1
2610202 | Panelas | Rural | Adutora Bruta (Mil R$) | 0 | 0 | 0 | 0 | 0 | 0 | 0 | 0 | 0 | 0 | 0 | 0 | 0 | 0 | 0 | 0 | 0 | 0 | 0 | 0 | 0 | 0 | 0 | 0 | 0 | 0 | 0 | 0 | 0 | 0 | 0 | 0 | 0 | 0 | 0 | 0 | 0 | 0 | 1
2610202 | Panelas | Rural | EEAT (Mil R$) | 0 | 0 | 0 | 0 | 0 | 0 | 0 | 0 | 0 | 0 | 0 | 0 | 0 | 0 | 0 | 0 | 0 | 0 | 0 | 0 | 0 | 0 | 0 | 0 | 0 | 0 | 0 | 0 | 0 | 0 | 0 | 0 | 0 | 0 | 0 | 0 | 0 | 0 | 1
2610202 | Panelas | Rural | Adutora Tratada (Mil R$) | 0 | 0 | 0 | 0 | 0 | 0 | 0 | 0 | 0 | 0 | 0 | 0 | 0 | 0 | 0 | 0 | 0 | 0 | 0 | 0 | 0 | 0 | 0 | 0 | 0 | 0 | 0 | 0 | 0 | 0 | 0 | 0 | 0 | 0 | 0 | 0 | 0 | 0 | 1
2610202 | Panelas | Rural | ETA (Mil R$) | 0 | 0 | 0 | 0 | 0 | 0 | 0 | 0 | 0 | 0 | 0 | 0 | 0 | 0 | 0 | 0 | 0 | 0 | 0 | 0 | 0 | 0 | 0 | 0 | 0 | 0 | 0 | 0 | 0 | 0 | 0 | 0 | 0 | 0 | 0 | 0 | 0 | 0 | 1
2610202 | Panelas | Rural | Tratamento de lodo (Mil R$) CPXSAA | 0 | 0 | 0 | 0 | 0 | 0 | 0 | 0 | 0 | 0 | 0 | 0 | 0 | 0 | 0 | 0 | 0 | 0 | 0 | 0 | 0 | 0 | 0 | 0 | 0 | 0 | 0 | 0 | 0 | 0 | 0 | 0 | 0 | 0 | 0 | 0 | 0 | 0 | 1
2610202 | Panelas | Rural | SAC (Mil R$) | 0 | 0 | 959.6172 | 479.8086 | 479.8086 | 959.6172 | 479.8086 | 479.8086 | 479.8086 | 959.6172 | 0 | 0 | 0 | 0 | 0 | 0 | 0 | 0 | 0 | 0 | 0 | 0 | 0 | 0 | 0 | 0 | 0 | 0 | 0 | 0 | 0 | 0 | 0 | 0 | 0 | 0 | 5277.8948 | 10555.7896 | 1
2610202 | Panelas | Rural | Reservação (Mil R$) | 0 | 0 | 0 | 0 | 0 | 0 | 0 | 0 | 0 | 0 | 0 | 0 | 0 | 0 | 0 | 0 | 0 | 0 | 0 | 0 | 0 | 0 | 0 | 0 | 0 | 0 | 0 | 0 | 0 | 0 | 0 | 0 | 0 | 0 | 0 | 0 | 0 | 0 | 1
2610202 | Panelas | Rural | Hidrometração complementação do parque (Mil R$) | 0 | 0 | 0 | 0 | 0 | 0 | 0 | 0 | 0 | 0 | 0 | 0 | 0 | 0 | 0 | 0 | 0 | 0 | 0 | 0 | 0 | 0 | 0 | 0 | 0 | 0 | 0 | 0 | 0 | 0 | 0 | 0 | 0 | 0 | 0 | 0 | 0 | 0 | 1
2610202 | Panelas | Rural | Hidrometração substituição (Mil R$) | 0 | 0 | 0 | 0 | 0 | 0 | 0 | 0 | 0 | 0 | 0 | 0 | 0 | 0 | 0 | 0 | 0 | 0 | 0 | 0 | 0 | 0 | 0 | 0 | 0 | 0 | 0 | 0 | 0 | 0 | 0 | 0 | 0 | 0 | 0 | 0 | 0 | 0 | 1
2610202 | Panelas | Rural | Projetos SAA (Mil R$) | 0 | 0 | 0 | 0 | 0 | 0 | 0 | 0 | 0 | 0 | 0 | 0 | 0 | 0 | 0 | 0 | 0 | 0 | 0 | 0 | 0 | 0 | 0 | 0 | 0 | 0 | 0 | 0 | 0 | 0 | 0 | 0 | 0 | 0 | 0 | 0 | 0 | 0 | 1
2610202 | Panelas | Rural | Aquisição de Áreas (Mil R$) CPXSAA | 0 | 0 | 0 | 0 | 0 | 0 | 0 | 0 | 0 | 0 | 0 | 0 | 0 | 0 | 0 | 0 | 0 | 0 | 0 | 0 | 0 | 0 | 0 | 0 | 0 | 0 | 0 | 0 | 0 | 0 | 0 | 0 | 0 | 0 | 0 | 0 | 0 | 0 | 1
2610202 | Panelas | Rural | Ambiental (Mil R$) CPXSAA | 0 | 0 | 0 | 0 | 0 | 0 | 0 | 0 | 0 | 0 | 0 | 0 | 0 | 0 | 0 | 0 | 0 | 0 | 0 | 0 | 0 | 0 | 0 | 0 | 0 | 0 | 0 | 0 | 0 | 0 | 0 | 0 | 0 | 0 | 0 | 0 | 0 | 0 | 1
2610202 | Panelas | Rural | Telemetria e Automação (Mil R$) CPXSAA | 0 | 0 | 0 | 0 | 0 | 0 | 0 | 0 | 0 | 0 | 0 | 0 | 0 | 0 | 0 | 0 | 0 | 0 | 0 | 0 | 0 | 0 | 0 | 0 | 0 | 0 | 0 | 0 | 0 | 0 | 0 | 0 | 0 | 0 | 0 | 0 | 0 | 0 | 1
2610202 | Panelas | Rural | Macromedidores - principais | 0 | 0 | 0 | 0 | 0 | 0 | 0 | 0 | 0 | 0 | 0 | 0 | 0 | 0 | 0 | 0 | 0 | 0 | 0 | 0 | 0 | 0 | 0 | 0 | 0 | 0 | 0 | 0 | 0 | 0 | 0 | 0 | 0 | 0 | 0 | 0 | 0 | 0 | 1
2610202 | Panelas | Rural | Macromedidores - Secundários | 0 | 0 | 0 | 0 | 0 | 0 | 0 | 0 | 0 | 0 | 0 | 0 | 0 | 0 | 0 | 0 | 0 | 0 | 0 | 0 | 0 | 0 | 0 | 0 | 0 | 0 | 0 | 0 | 0 | 0 | 0 | 0 | 0 | 0 | 0 | 0 | 0 | 0 | 1
2610202 | Panelas | Rural | Reformas CPXSAA | 0 | 0 | 0 | 0 | 0 | 0 | 0 | 0 | 0 | 0 | 0 | 0 | 0 | 0 | 0 | 0 | 0 | 0 | 0 | 0 | 0 | 0 | 0 | 0 | 0 | 0 | 0 | 0 | 0 | 0 | 0 | 0 | 0 | 0 | 0 | 0 | 0 | 0 | 1
2610202 | Panelas | Rural | Reinvestimento (Mil R$) CPXSAA | 0 | 0 | 0 | 0 | 0 | 0 | 0 | 0 | 0 | 0 | 0 | 0 | 0 | 0 | 0 | 0 | 0 | 0 | 0 | 0 | 0 | 0 | 0 | 0 | 0 | 0 | 0 | 0 | 0 | 0 | 0 | 0 | 0 | 0 | 0 | 0 | 0 | 0 | 1
2610202 | Panelas | Rural | OPEX - Despesas Operacionais em SAA | [37 empty] | 0 | 1
2610202 | Panelas | Rural | Produtos Químicos (Mil R$) OPXSAA | 0 | 0 | 0 | 0 | 0 | 0 | 0 | 0 | 0 | 0 | 0 | 0 | 0 | 0 | 0 | 0 | 0 | 0 | 0 | 0 | 0 | 0 | 0 | 0 | 0 | 0 | 0 | 0 | 0 | 0 | 0 | 0 | 0 | 0 | 0 | 0 | 0 | 0 | 1
2610202 | Panelas | Rural | Transporte Lodo (Mil R$) OPXSAA | 0 | 0 | 0 | 0 | 0 | 0 | 0 | 0 | 0 | 0 | 0 | 0 | 0 | 0 | 0 | 0 | 0 | 0 | 0 | 0 | 0 | 0 | 0 | 0 | 0 | 0 | 0 | 0 | 0 | 0 | 0 | 0 | 0 | 0 | 0 | 0 | 0 | 0 | 1
2610202 | Panelas | Rural | Energia Elétrica (Mil R$) OPXSAA | 0 | 0 | 0 | 0 | 0 | 0 | 0 | 0 | 0 | 0 | 0 | 0 | 0 | 0 | 0 | 0 | 0 | 0 | 0 | 0 | 0 | 0 | 0 | 0 | 0 | 0 | 0 | 0 | 0 | 0 | 0 | 0 | 0 | 0 | 0 | 0 | 0 | 0 | 1
2610202 | Panelas | Rural | Recursos Humanos (Mil R$) OPXSAA | 0 | 0 | 0 | 0 | 0 | 0 | 0 | 0 | 0 | 0 | 0 | 0 | 0 | 0 | 0 | 0 | 0 | 0 | 0 | 0 | 0 | 0 | 0 | 0 | 0 | 0 | 0 | 0 | 0 | 0 | 0 | 0 | 0 | 0 | 0 | 0 | 0 | 0 | 1
2610202 | Panelas | Rural | Veículos e equipamentos (Mil R$) OPXSAA | 0 | 0 | 0 | 0 | 0 | 0 | 0 | 0 | 0 | 0 | 0 | 0 | 0 | 0 | 0 | 0 | 0 | 0 | 0 | 0 | 0 | 0 | 0 | 0 | 0 | 0 | 0 | 0 | 0 | 0 | 0 | 0 | 0 | 0 | 0 | 0 | 0 | 0 | 1
2610202 | Panelas | Rural | Ambiental (Mil R$) OPXSAA | 0 | 0 | 0 | 0 | 0 | 0 | 0 | 0 | 0 | 0 | 0 | 0 | 0 | 0 | 0 | 0 | 0 | 0 | 0 | 0 | 0 | 0 | 0 | 0 | 0 | 0 | 0 | 0 | 0 | 0 | 0 | 0 | 0 | 0 | 0 | 0 | 0 | 0 | 1
2610202 | Panelas | Rural | Seguro (Mil R$) OPXSAA | 0 | 0 | 0 | 0 | 0 | 0 | 0 | 0 | 0 | 0 | 0 | 0 | 0 | 0 | 0 | 0 | 0 | 0 | 0 | 0 | 0 | 0 | 0 | 0 | 0 | 0 | 0 | 0 | 0 | 0 | 0 | 0 | 0 | 0 | 0 | 0 | 0 | 0 | 1
2610202 | Panelas | Rural | Outros (Mil R$) OPXSAA | 0 | 0 | 0 | 0 | 0 | 0 | 0 | 0 | 0 | 0 | 0 | 0 | 0 | 0 | 0 | 0 | 0 | 0 | 0 | 0 | 0 | 0 | 0 | 0 | 0 | 0 | 0 | 0 | 0 | 0 | 0 | 0 | 0 | 0 | 0 | 0 | 0 | 0 | 1
2610202 | Panelas | Rural | VOLUMETRIA - SES | [37 empty] | 0 | 1
2610202 | Panelas | Rural | Índice de atendimento (%) SES | 0% | 0% | 10.12% | 20.81% | 32.06% | 43.88% | 56.25% | 67.5% | 78.75% | 90% | 90% | 90% | 90% | 90% | 90% | 90% | 90% | 90% | 90% | 90% | 90% | 90% | 90% | 90% | 90% | 90% | 90% | 90% | 90% | 90% | 90% | 90% | 90% | 90% | 90% | 90% |  | 27.3937 | 1
2610202 | Panelas | Rural | Índice de cobertura (%) SES | 0% | 0% | 11.25% | 22.5% | 33.75% | 45% | 56.25% | 67.5% | 78.75% | 90% | 90% | 90% | 90% | 90% | 90% | 90% | 90% | 90% | 90% | 90% | 90% | 90% | 90% | 90% | 90% | 90% | 90% | 90% | 90% | 90% | 90% | 90% | 90% | 90% | 90% | 90% |  | 27.45 | 1
2610202 | Panelas | Rural | População Residente Cobertura (hab) | 0 | 0 | 632.475 | 1250.775 | 1859.2875 | 2461.05 | 2986.3125 | 3552.525 | 4115.475 | 4677.3 | 4656.6 | 4572 | 4547.7 | 4527.9 | 4512.6 | 4500 | 4449.6 | 4436.1 | 4425.3 | 4416.3 | 4409.1 | 4381.2 | 4373.1 | 4366.8 | 4361.4 | 4356.9 | 4340.7 | 4335.3 | 4330.8 | 4327.2 | 4324.5 | 4312.8 | 4311 | 4309.2 | 4306.5 | 4305.6 |  | 136031.4 | 1
2610202 | Panelas | Rural | Índice de Tratamento (%) | 0% | 0% | 100% | 100% | 100% | 100% | 100% | 100% | 100% | 100% | 100% | 100% | 100% | 100% | 100% | 100% | 100% | 100% | 100% | 100% | 100% | 100% | 100% | 100% | 100% | 100% | 100% | 100% | 100% | 100% | 100% | 100% | 100% | 100% | 100% | 100% |  | 34 | 1
2610202 | Panelas | Rural | Vazão de Infiltração (m³/ano) - OPEX | 0 | 0 | 48104.9147 | 99325.6615 | 153882.2816 | 211792.2711 | 271528.5527 | 325477.3007 | 381930.4094 | 439347.7563 | 442595.367 | 442595.367 | 444106.2246 | 446519.8099 | 449108.8667 | 451639.6515 | 452667.188 | 454324.4704 | 456121.3233 | 457325.7815 | 460136.2238 | 460929.3813 | 462943.6462 | 464120.5281 | 465494.5768 | 466821.0226 | 467387.5892 | 468754.9028 | 469918.3144 | 470683.2996 | 471447.4503 | 471757.1676 | 472723.0348 | 473688.9021 | 474654.7693 | 475206.6935 | 13925060.7002 | 27850121.4003 | 1
2610202 | Panelas | Rural | Vazão Média Coletada (m³/ano) - OPEX | 0 | 0 | 51198.0617 | 109630.846 | 175749.6761 | 249832.5981 | 329243.3027 | 406473.5207 | 490055.4194 | 594723.0363 | 597283.047 | 594472.887 | 595176.6246 | 596932.1299 | 599013.5867 | 601125.3315 | 600478.868 | 601687.5904 | 603125.8833 | 604031.5415 | 606602.2238 | 606468.7413 | 608213.7262 | 609181.8081 | 610376.5768 | 611553.2626 | 611581.2692 | 612769.3028 | 613783.6744 | 614429.1396 | 615103.2903 | 615024.2076 | 615930.3148 | 616836.4221 | 617713.0093 | 618234.6935 | 18204035.6132 | 36408071.2263 | 1
2610202 | Panelas | Rural | Vazão Tratada (m³/ano) - OPEX | 0 | 0 | 51198.0617 | 109630.846 | 175749.6761 | 249832.5981 | 329243.3027 | 406473.5207 | 490055.4194 | 594723.0363 | 597283.047 | 594472.887 | 595176.6246 | 596932.1299 | 599013.5867 | 601125.3315 | 600478.868 | 601687.5904 | 603125.8833 | 604031.5415 | 606602.2238 | 606468.7413 | 608213.7262 | 609181.8081 | 610376.5768 | 611553.2626 | 611581.2692 | 612769.3028 | 613783.6744 | 614429.1396 | 615103.2903 | 615024.2076 | 615930.3148 | 616836.4221 | 617713.0093 | 618234.6935 | 18204035.6132 | 36408071.2263 | 1
2610202 | Panelas | Rural | Vazão Tratada (m³/ano) - CAPEX | 0 | 0 | 56886.7353 | 118519.8335 | 184999.659 | 256238.5622 | 329243.3027 | 406473.5207 | 490055.4194 | 594723.0363 | 597283.047 | 594472.887 | 595176.6246 | 596932.1299 | 599013.5867 | 601125.3315 | 600478.868 | 601687.5904 | 603125.8833 | 604031.5415 | 606602.2238 | 606468.7413 | 608213.7262 | 609181.8081 | 610376.5768 | 611553.2626 | 611581.2692 | 612769.3028 | 613783.6744 | 614429.1396 | 615103.2903 | 615024.2076 | 615930.3148 | 616836.4221 | 617713.0093 | 618234.6935 | 18234269.2212 | 36468538.4424 | 1
2610202 | Panelas | Rural | Volume faturado esgoto (m³/ano) - OPEX | 0 | 0 | 0 | 0 | 0 | 0 | 0 | 0 | 0 | 0 | 0 | 0 | 0 | 0 | 0 | 0 | 0 | 0 | 0 | 0 | 0 | 0 | 0 | 0 | 0 | 0 | 0 | 0 | 0 | 0 | 0 | 0 | 0 | 0 | 0 | 0 | 0 | 0 | 1
2610202 | Panelas | Rural | Economias Ativas (econ) - CAPEX | 0 | 0 | 242.1265 | 486.4241 | 733.7707 | 984.013 | 1221.9423 | 1474.4025 | 1730.1334 | 1990.2323 | 2004.9439 | 2001.6302 | 2011.788 | 2022.7215 | 2034.4498 | 2045.9142 | 2050.5689 | 2058.0763 | 2066.216 | 2071.6722 | 2084.4034 | 2087.9964 | 2097.121 | 2102.4522 | 2108.6766 | 2114.6854 | 2117.2519 | 2123.4458 | 2128.716 | 2132.1814 | 2135.6429 | 2137.046 | 2141.4213 | 2145.7967 | 2150.172 | 2152.6722 |  | 63190.7068 | 1
2610202 | Panelas | Rural | Economias Ativas (econ) - OPEX | 0 | 0 | 217.9138 | 449.9423 | 697.0822 | 959.4127 | 1221.9423 | 1474.4025 | 1730.1334 | 1990.2323 | 2004.9439 | 2001.6302 | 2011.788 | 2022.7215 | 2034.4498 | 2045.9142 | 2050.5689 | 2058.0763 | 2066.216 | 2071.6722 | 2084.4034 | 2087.9964 | 2097.121 | 2102.4522 | 2108.6766 | 2114.6854 | 2117.2519 | 2123.4458 | 2128.716 | 2132.1814 | 2135.6429 | 2137.046 | 2141.4213 | 2145.7967 | 2150.172 | 2152.6722 |  | 63068.7235 | 1
2610202 | Panelas | Rural | Ligação Intradomiciliar (un) | 0 | 0 | 12.1063 | 24.3212 | 36.6885 | 49.2007 | 61.5008 | 73.7201 | 86.5067 | 99.5116 | 100.2472 | 100.2472 | 100.5894 | 101.1361 | 101.7225 | 102.2957 | 102.5284 | 102.9038 | 103.3108 | 103.5836 | 104.2202 | 104.3998 | 104.856 | 105.1226 | 105.4338 | 105.7343 | 105.8626 | 106.1723 | 106.4358 | 106.6091 | 106.7821 | 106.8523 | 107.0711 | 107.2898 | 107.5086 | 107.6336 |  | 3160.1047 | 1
2610202 | Panelas | Rural | Ligações Totais SES (un) | 0 | 0 | 242.1265 | 486.4241 | 733.7707 | 984.013 | 1230.0163 | 1474.4025 | 1730.1334 | 1990.2323 | 2004.9439 | 2004.9439 | 2011.788 | 2022.7215 | 2034.4498 | 2045.9142 | 2050.5689 | 2058.0763 | 2066.216 | 2071.6722 | 2084.4034 | 2087.9964 | 2097.121 | 2102.4522 | 2108.6766 | 2114.6854 | 2117.2519 | 2123.4458 | 2128.716 | 2132.1814 | 2135.6429 | 2137.046 | 2141.4213 | 2145.7967 | 2150.172 | 2152.6722 |  | 63202.0945 | 1
2610202 | Panelas | Rural | Total Rede Coletora (m) | 0 | 0 | 0 | 0 | 0 | 0 | 0 | 0 | 0 | 0 | 0 | 0 | 0 | 0 | 0 | 0 | 0 | 0 | 0 | 0 | 0 | 0 | 0 | 0 | 0 | 0 | 0 | 0 | 0 | 0 | 0 | 0 | 0 | 0 | 0 | 0 |  | 0 | 1
2610202 | Panelas | Rural | Total incremental Coletor Tronco (m) | 0 | 0 | 0 | 0 | 0 | 0 | 0 | 0 | 0 | 0 | 0 | 0 | 0 | 0 | 0 | 0 | 0 | 0 | 0 | 0 | 0 | 0 | 0 | 0 | 0 | 0 | 0 | 0 | 0 | 0 | 0 | 0 | 0 | 0 | 0 | 0 |  | 0 | 1
2610202 | Panelas | Rural | SEI-un | 0 | 0 | 242.1265 | 244.2976 | 247.3466 | 250.2423 | 237.9292 | 252.4602 | 255.7309 | 260.0989 | 14.7116 | 0 | 10.1578 | 10.9335 | 11.7284 | 11.4644 | 4.6547 | 7.5074 | 8.1397 | 5.4562 | 12.7312 | 3.593 | 9.1246 | 5.3312 | 6.2244 | 6.0088 | 2.5665 | 6.1939 | 5.2702 | 3.4654 | 3.4616 | 1.403 | 4.3753 | 4.3754 | 4.3753 | 2.5002 |  | 2155.9858 | 1
2610202 | Panelas | Rural | Capacidade Total SES (m³/ano) | 0 | 0 | 0 | 0 | 0 | 0 | 0 | 0 | 0 | 0 | 0 | 0 | 0 | 0 | 0 | 0 | 0 | 0 | 0 | 0 | 0 | 0 | 0 | 0 | 0 | 0 | 0 | 0 | 0 | 0 | 0 | 0 | 0 | 0 | 0 | 0 |  | 0 | 1
2610202 | Panelas | Rural | Cloro-kg / ano | 0 | 0 | 0 | 0 | 0 | 0 | 0 | 0 | 0 | 0 | 0 | 0 | 0 | 0 | 0 | 0 | 0 | 0 | 0 | 0 | 0 | 0 | 0 | 0 | 0 | 0 | 0 | 0 | 0 | 0 | 0 | 0 | 0 | 0 | 0 | 0 |  | 0 | 1
2610202 | Panelas | Rural | Geração de lodo-ton / ano | 0 | 0 | 0 | 0 | 0 | 0 | 0 | 0 | 0 | 0 | 0 | 0 | 0 | 0 | 0 | 0 | 0 | 0 | 0 | 0 | 0 | 0 | 0 | 0 | 0 | 0 | 0 | 0 | 0 | 0 | 0 | 0 | 0 | 0 | 0 | 0 |  | 0 | 1
2610202 | Panelas | Rural | Polímero Lodo-kg / ano | 0 | 0 | 0 | 0 | 0 | 0 | 0 | 0 | 0 | 0 | 0 | 0 | 0 | 0 | 0 | 0 | 0 | 0 | 0 | 0 | 0 | 0 | 0 | 0 | 0 | 0 | 0 | 0 | 0 | 0 | 0 | 0 | 0 | 0 | 0 | 0 |  | 0 | 1
2610202 | Panelas | Rural | Economias sistema individual | 0 | 0 | 0 | 0 | 0 | 0 | 0 | 0 | 0 | 0 | 0 | 0 | 0 | 0 | 0 | 0 | 0 | 0 | 0 | 0 | 0 | 0 | 0 | 0 | 0 | 0 | 0 | 0 | 0 | 0 | 0 | 0 | 0 | 0 | 0 | 0 |  | 0 | 1
2610202 | Panelas | Rural | CAPEX - Investimentos em SES | [37 empty] | 0 | 1
2610202 | Panelas | Rural | Ligação (Mil R$) | 0 | 0 | 0 | 0 | 0 | 0 | 0 | 0 | 0 | 0 | 0 | 0 | 0 | 0 | 0 | 0 | 0 | 0 | 0 | 0 | 0 | 0 | 0 | 0 | 0 | 0 | 0 | 0 | 0 | 0 | 0 | 0 | 0 | 0 | 0 | 0 | 0 | 0 | 1
2610202 | Panelas | Rural | Rede Coletora (Mil R$) | 0 | 0 | 0 | 0 | 0 | 0 | 0 | 0 | 0 | 0 | 0 | 0 | 0 | 0 | 0 | 0 | 0 | 0 | 0 | 0 | 0 | 0 | 0 | 0 | 0 | 0 | 0 | 0 | 0 | 0 | 0 | 0 | 0 | 0 | 0 | 0 | 0 | 0 | 1
2610202 | Panelas | Rural | Coletor Tronco (Mil R$) | 0 | 0 | 0 | 0 | 0 | 0 | 0 | 0 | 0 | 0 | 0 | 0 | 0 | 0 | 0 | 0 | 0 | 0 | 0 | 0 | 0 | 0 | 0 | 0 | 0 | 0 | 0 | 0 | 0 | 0 | 0 | 0 | 0 | 0 | 0 | 0 | 0 | 0 | 1
2610202 | Panelas | Rural | EEE (Mil R$) | 0 | 0 | 0 | 0 | 0 | 0 | 0 | 0 | 0 | 0 | 0 | 0 | 0 | 0 | 0 | 0 | 0 | 0 | 0 | 0 | 0 | 0 | 0 | 0 | 0 | 0 | 0 | 0 | 0 | 0 | 0 | 0 | 0 | 0 | 0 | 0 | 0 | 0 | 1
2610202 | Panelas | Rural | Linha de Recalque (Mil R$) | 0 | 0 | 0 | 0 | 0 | 0 | 0 | 0 | 0 | 0 | 0 | 0 | 0 | 0 | 0 | 0 | 0 | 0 | 0 | 0 | 0 | 0 | 0 | 0 | 0 | 0 | 0 | 0 | 0 | 0 | 0 | 0 | 0 | 0 | 0 | 0 | 0 | 0 | 1
2610202 | Panelas | Rural | Linha de Gravidade (Mil R$) | 0 | 0 | 0 | 0 | 0 | 0 | 0 | 0 | 0 | 0 | 0 | 0 | 0 | 0 | 0 | 0 | 0 | 0 | 0 | 0 | 0 | 0 | 0 | 0 | 0 | 0 | 0 | 0 | 0 | 0 | 0 | 0 | 0 | 0 | 0 | 0 | 0 | 0 | 1
2610202 | Panelas | Rural | ETE (Mil R$) | 0 | 0 | 1469.7538 | 1482.933 | 1501.4408 | 1519.0184 | 1444.2757 | 1532.4816 | 1552.3352 | 1578.8496 | 89.3021 | 0 | 61.6595 | 66.3682 | 71.1933 | 69.591 | 28.255 | 45.5716 | 49.4095 | 33.1199 | 77.2809 | 21.8101 | 55.3878 | 32.3616 | 37.7833 | 36.4743 | 15.5793 | 37.5981 | 31.9912 | 21.0354 | 21.0124 | 8.5165 | 26.5592 | 26.5592 | 26.5592 | 15.1767 | 13087.2436 | 26174.4871 | 1
2610202 | Panelas | Rural | Tratamento de lodo (Mil R$) CPXSES | 0 | 0 | 0 | 0 | 0 | 0 | 0 | 0 | 0 | 0 | 0 | 0 | 0 | 0 | 0 | 0 | 0 | 0 | 0 | 0 | 0 | 0 | 0 | 0 | 0 | 0 | 0 | 0 | 0 | 0 | 0 | 0 | 0 | 0 | 0 | 0 | 0 | 0 | 1
2610202 | Panelas | Rural | SEI (Mil R$) | 0 | 0 | 1469.7538 | 1482.933 | 1501.4408 | 1519.0184 | 1444.2757 | 1532.4816 | 1552.3352 | 1578.8496 | 89.3021 | 0 | 61.6595 | 66.3682 | 71.1933 | 69.591 | 28.255 | 45.5716 | 49.4095 | 33.1199 | 77.2809 | 21.8101 | 55.3878 | 32.3616 | 37.7833 | 36.4743 | 15.5793 | 37.5981 | 31.9912 | 21.0354 | 21.0124 | 8.5165 | 26.5592 | 26.5592 | 26.5592 | 15.1767 | 13087.2436 | 26174.4871 | 1
2610202 | Panelas | Rural | Emissário (Mil R$) | 0 | 0 | 0 | 0 | 0 | 0 | 0 | 0 | 0 | 0 | 0 | 0 | 0 | 0 | 0 | 0 | 0 | 0 | 0 | 0 | 0 | 0 | 0 | 0 | 0 | 0 | 0 | 0 | 0 | 0 | 0 | 0 | 0 | 0 | 0 | 0 | 0 | 0 | 1
2610202 | Panelas | Rural | Projetos SES (Mil R$) | 0 | 0 | 0 | 0 | 0 | 0 | 0 | 0 | 0 | 0 | 0 | 0 | 0 | 0 | 0 | 0 | 0 | 0 | 0 | 0 | 0 | 0 | 0 | 0 | 0 | 0 | 0 | 0 | 0 | 0 | 0 | 0 | 0 | 0 | 0 | 0 | 0 | 0 | 1
2610202 | Panelas | Rural | Aquisição de Áreas (Mil R$) SES | 0 | 0 | 0 | 0 | 0 | 0 | 0 | 0 | 0 | 0 | 0 | 0 | 0 | 0 | 0 | 0 | 0 | 0 | 0 | 0 | 0 | 0 | 0 | 0 | 0 | 0 | 0 | 0 | 0 | 0 | 0 | 0 | 0 | 0 | 0 | 0 | 0 | 0 | 1
2610202 | Panelas | Rural | Ambiental (Mil R$) CPXSES | 0 | 0 | 0 | 0 | 0 | 0 | 0 | 0 | 0 | 0 | 0 | 0 | 0 | 0 | 0 | 0 | 0 | 0 | 0 | 0 | 0 | 0 | 0 | 0 | 0 | 0 | 0 | 0 | 0 | 0 | 0 | 0 | 0 | 0 | 0 | 0 | 0 | 0 | 1
2610202 | Panelas | Rural | Telemetria e Automação (Mil R$) CPXSES | 0 | 0 | 0 | 0 | 0 | 0 | 0 | 0 | 0 | 0 | 0 | 0 | 0 | 0 | 0 | 0 | 0 | 0 | 0 | 0 | 0 | 0 | 0 | 0 | 0 | 0 | 0 | 0 | 0 | 0 | 0 | 0 | 0 | 0 | 0 | 0 | 0 | 0 | 1
2610202 | Panelas | Rural | Reformas SES | 0 | 0 | 0 | 0 | 0 | 0 | 0 | 0 | 0 | 0 | 0 | 0 | 0 | 0 | 0 | 0 | 0 | 0 | 0 | 0 | 0 | 0 | 0 | 0 | 0 | 0 | 0 | 0 | 0 | 0 | 0 | 0 | 0 | 0 | 0 | 0 | 0 | 0 | 1
2610202 | Panelas | Rural | Reinvestimento (Mil R$) CPXSES | 0 | 0 | 0 | 0 | 0 | 0 | 0 | 0 | 0 | 0 | 0 | 0 | 0 | 0 | 0 | 0 | 0 | 0 | 0 | 0 | 0 | 0 | 0 | 0 | 0 | 0 | 0 | 0 | 0 | 0 | 0 | 0 | 0 | 0 | 0 | 0 | 0 | 0 | 1
2610202 | Panelas | Rural | OPEX - Despesas Operacionais em SES | [37 empty] | 0 | 1
2610202 | Panelas | Rural | Produtos Químicos (Mil R$) OPXSES | 0 | 0 | 0 | 0 | 0 | 0 | 0 | 0 | 0 | 0 | 0 | 0 | 0 | 0 | 0 | 0 | 0 | 0 | 0 | 0 | 0 | 0 | 0 | 0 | 0 | 0 | 0 | 0 | 0 | 0 | 0 | 0 | 0 | 0 | 0 | 0 | 0 | 0 | 1
2610202 | Panelas | Rural | Transporte Lodo (Mil R$) | 0 | 0 | 0 | 0 | 0 | 0 | 0 | 0 | 0 | 0 | 0 | 0 | 0 | 0 | 0 | 0 | 0 | 0 | 0 | 0 | 0 | 0 | 0 | 0 | 0 | 0 | 0 | 0 | 0 | 0 | 0 | 0 | 0 | 0 | 0 | 0 | 0 | 0 | 1
2610202 | Panelas | Rural | Energia Elétrica (Mil R$) | 0 | 0 | 0 | 0 | 0 | 0 | 0 | 0 | 0 | 0 | 0 | 0 | 0 | 0 | 0 | 0 | 0 | 0 | 0 | 0 | 0 | 0 | 0 | 0 | 0 | 0 | 0 | 0 | 0 | 0 | 0 | 0 | 0 | 0 | 0 | 0 | 0 | 0 | 1
2610202 | Panelas | Rural | SEI (Mil R$) OPXSES | [36 empty] | 0 | 0 | 1
2610202 | Panelas | Rural | Recursos Humanos (Mil R$) OPXSES | 0 | 0 | 0 | 0 | 0 | 0 | 0 | 0 | 0 | 0 | 0 | 0 | 0 | 0 | 0 | 0 | 0 | 0 | 0 | 0 | 0 | 0 | 0 | 0 | 0 | 0 | 0 | 0 | 0 | 0 | 0 | 0 | 0 | 0 | 0 | 0 | 0 | 0 | 1
2610202 | Panelas | Rural | Veículos e equipamentos (Mil R$) OPXSES | 0 | 0 | 0 | 0 | 0 | 0 | 0 | 0 | 0 | 0 | 0 | 0 | 0 | 0 | 0 | 0 | 0 | 0 | 0 | 0 | 0 | 0 | 0 | 0 | 0 | 0 | 0 | 0 | 0 | 0 | 0 | 0 | 0 | 0 | 0 | 0 | 0 | 0 | 1
2610202 | Panelas | Rural | Ambiental (Mil R$) OPXSES | 0 | 0 | 0 | 0 | 0 | 0 | 0 | 0 | 0 | 0 | 0 | 0 | 0 | 0 | 0 | 0 | 0 | 0 | 0 | 0 | 0 | 0 | 0 | 0 | 0 | 0 | 0 | 0 | 0 | 0 | 0 | 0 | 0 | 0 | 0 | 0 | 0 | 0 | 1
2610202 | Panelas | Rural | Seguro (Mil R$) OPXSES | 0 | 0 | 0 | 0 | 0 | 0 | 0 | 0 | 0 | 0 | 0 | 0 | 0 | 0 | 0 | 0 | 0 | 0 | 0 | 0 | 0 | 0 | 0 | 0 | 0 | 0 | 0 | 0 | 0 | 0 | 0 | 0 | 0 | 0 | 0 | 0 | 0 | 0 | 1
2610202 | Panelas | Rural | Outros (Mil R$) OPXSES | 0 | 0 | 0 | 0 | 0 | 0 | 0 | 0 | 0 | 0 | 0 | 0 | 0 | 0 | 0 | 0 | 0 | 0 | 0 | 0 | 0 | 0 | 0 | 0 | 0 | 0 | 0 | 0 | 0 | 0 | 0 | 0 | 0 | 0 | 0 | 0 | 0 | 0 | 1
2610202 | Panelas | Rural | TOTAL | [37 empty] | 0 | 1
2610202 | Panelas | Rural | CAPEX SAA | 0 | 0 | 959.6172 | 479.8086 | 479.8086 | 959.6172 | 479.8086 | 479.8086 | 479.8086 | 959.6172 | 0 | 0 | 0 | 0 | 0 | 0 | 0 | 0 | 0 | 0 | 0 | 0 | 0 | 0 | 0 | 0 | 0 | 0 | 0 | 0 | 0 | 0 | 0 | 0 | 0 | 0 | 5277.8948 | 10555.7896 | 1
2610202 | Panelas | Rural | OPEX SAA | 0 | 0 | 0 | 0 | 0 | 0 | 0 | 0 | 0 | 0 | 0 | 0 | 0 | 0 | 0 | 0 | 0 | 0 | 0 | 0 | 0 | 0 | 0 | 0 | 0 | 0 | 0 | 0 | 0 | 0 | 0 | 0 | 0 | 0 | 0 | 0 | 0 | 0 | 1
2610202 | Panelas | Rural | CAPEX SES | 0 | 0 | 1469.7538 | 1482.933 | 1501.4408 | 1519.0184 | 1444.2757 | 1532.4816 | 1552.3352 | 1578.8496 | 89.3021 | 0 | 61.6595 | 66.3682 | 71.1933 | 69.591 | 28.255 | 45.5716 | 49.4095 | 33.1199 | 77.2809 | 21.8101 | 55.3878 | 32.3616 | 37.7833 | 36.4743 | 15.5793 | 37.5981 | 31.9912 | 21.0354 | 21.0124 | 8.5165 | 26.5592 | 26.5592 | 26.5592 | 15.1767 | 13087.2436 | 26174.4871 | 1
2610202 | Panelas | Rural | OPEX SES | 0 | 0 | 0 | 0 | 0 | 0 | 0 | 0 | 0 | 0 | 0 | 0 | 0 | 0 | 0 | 0 | 0 | 0 | 0 | 0 | 0 | 0 | 0 | 0 | 0 | 0 | 0 | 0 | 0 | 0 | 0 | 0 | 0 | 0 | 0 | 0 | 0 | 0 | 1
2610301 | Paranatama | Rural | VOLUMETRIA - SAA | [37 empty] | 0 | 1
2610301 | Paranatama | Rural | Índice de Atendimento (%) | 24.13% | 24.13% | 31.34% | 39.64% | 48.33% | 57.42% | 66.91% | 74.94% | 82.96% | 99% | 99% | 99% | 99% | 99% | 99% | 99% | 99% | 99% | 99% | 99% | 99% | 99% | 99% | 99% | 99% | 99% | 99% | 99% | 99% | 99% | 99% | 99% | 99% | 99% | 99% | 99% |  | 31.2278 | 1
2610301 | Paranatama | Rural | Índice de Cobertura (%) | 26.81% | 26.81% | 34.83% | 42.85% | 50.87% | 58.89% | 66.91% | 74.94% | 82.96% | 99% | 99% | 99% | 99% | 99% | 99% | 99% | 99% | 99% | 99% | 99% | 99% | 99% | 99% | 99% | 99% | 99% | 99% | 99% | 99% | 99% | 99% | 99% | 99% | 99% | 99% | 99% |  | 31.3886 | 1
2610301 | Paranatama | Rural | População Residente (hab) | 7437 | 7305 | 7230 | 7170 | 7122 | 7083 | 6929 | 6885 | 6850 | 6822 | 6800 | 6711 | 6687 | 6668 | 6653 | 6641 | 6592 | 6568 | 6549 | 6534 | 6522 | 6473 | 6447 | 6426 | 6409 | 6395 | 6341 | 6305 | 6276 | 6253 | 6235 | 6162 | 6126 | 6089 | 6053 | 5996 |  | 237744 | 1
2610301 | Paranatama | Rural | Índice de Perdas Totais na Distribuição (%) | 25% | 25% | 25% | 25% | 25% | 25% | 25% | 25% | 25% | 25% | 25% | 25% | 25% | 25% | 25% | 25% | 25% | 25% | 25% | 25% | 25% | 25% | 25% | 25% | 25% | 25% | 25% | 25% | 25% | 25% | 25% | 25% | 25% | 25% | 25% | 25% |  | 9 | 1
2610301 | Paranatama | Rural | Índice de Perdas Físicas na Distribuição (%) | 16.67% | 16.67% | 16.67% | 16.67% | 16.67% | 16.67% | 16.67% | 16.67% | 16.67% | 16.67% | 16.67% | 16.67% | 16.67% | 16.67% | 16.67% | 16.67% | 16.67% | 16.67% | 16.67% | 16.67% | 16.67% | 16.67% | 16.67% | 16.67% | 16.67% | 16.67% | 16.67% | 16.67% | 16.67% | 16.67% | 16.67% | 16.67% | 16.67% | 16.67% | 16.67% | 16.67% |  | 6 | 1
2610301 | Paranatama | Rural | Índice de Perdas na Produção (%) - ETA | 15.6% | 15.6% | 13.48% | 11.36% | 9.241% | 7.12% | 5% | 5% | 5% | 5% | 5% | 5% | 5% | 5% | 5% | 5% | 5% | 5% | 5% | 5% | 5% | 5% | 5% | 5% | 5% | 5% | 5% | 5% | 5% | 5% | 5% | 5% | 5% | 5% | 5% | 5% |  | 2.2241 | 1
2610301 | Paranatama | Rural | Consumo Micromedido de Água (m³/ano) - cobertura | 78458.3633 | 77065.7971 | 99099.617 | 120912.8419 | 142587.4763 | 164167.6377 | 182473.0666 | 203050.2263 | 223643.4059 | 265803.2346 | 264946.0577 | 261478.3788 | 260543.2743 | 259802.985 | 259218.547 | 258750.9929 | 256841.8239 | 255906.7195 | 255166.4302 | 254581.9885 | 254114.4381 | 252205.2691 | 251192.2372 | 250374.024 | 249711.6585 | 249166.1805 | 247062.1964 | 245659.5416 | 244529.6257 | 243633.485 | 242932.1558 | 240087.8823 | 238685.2274 | 237243.6088 | 235840.954 | 233620.0823 | 8060557.4314 | 16121114.8627 | 1
2610301 | Paranatama | Rural | Consumo Micromedido de Água (m³/ano) - atendimento | 70612.53 | 69359.22 | 89189.65 | 111844.38 | 135458.1 | 160063.45 | 182473.07 | 203050.22 | 223643.41 | 265803.23 | 264946.06 | 261478.38 | 260543.28 | 259802.99 | 259218.55 | 258750.99 | 256841.82 | 255906.72 | 255166.43 | 254581.99 | 254114.44 | 252205.27 | 251192.24 | 250374.02 | 249711.66 | 249166.18 | 247062.2 | 245659.54 | 244529.62 | 243633.48 | 242932.16 | 240087.88 | 238685.23 | 237243.61 | 235840.95 | 233620.08 | 8014793.03 | 16029586.06 | 1
2610301 | Paranatama | Rural | Consumo de Água Disponibilizado (m³/ano) - cobertura | 104611.1511 | 102754.3961 | 132132.8227 | 161217.1225 | 190116.6351 | 218890.1837 | 243297.4222 | 270733.6351 | 298191.2079 | 354404.3128 | 353261.4102 | 348637.8384 | 347391.0325 | 346403.98 | 345624.7293 | 345001.3239 | 342455.7653 | 341208.9593 | 340221.9069 | 339442.6513 | 338819.2508 | 336273.6921 | 334922.9829 | 333832.0319 | 332948.8779 | 332221.5741 | 329416.2619 | 327546.0555 | 326039.5009 | 324844.6467 | 323909.541 | 320117.1764 | 318246.9699 | 316324.8118 | 314454.6053 | 311493.4431 | 10747409.9085 | 21494819.8169 | 1
2610301 | Paranatama | Rural | Consumo de Água Disponibilizado (m³/ano) - atendimento | 94150.04 | 92478.96 | 118919.5333 | 149125.84 | 180610.8 | 213417.9333 | 243297.4267 | 270733.6267 | 298191.2133 | 354404.3067 | 353261.4133 | 348637.84 | 347391.04 | 346403.9867 | 345624.7333 | 345001.32 | 342455.76 | 341208.96 | 340221.9067 | 339442.6533 | 338819.2533 | 336273.6933 | 334922.9867 | 333832.0267 | 332948.88 | 332221.5733 | 329416.2667 | 327546.0533 | 326039.4933 | 324844.64 | 323909.5467 | 320117.1733 | 318246.9733 | 316324.8133 | 314454.6 | 311493.44 | 10686390.7067 | 21372781.4133 | 1
2610301 | Paranatama | Rural | Consumo de Água Efetivo (m³/ano) - cobertura | 87176 | 85629 | 110111 | 134348 | 158431 | 182408 | 202748 | 225611 | 248493 | 295337 | 294385 | 290532 | 289493 | 288670 | 288021 | 287501 | 285380 | 284341 | 283518 | 282869 | 282349 | 280228 | 279102 | 278193 | 277457 | 276851 | 274514 | 272955 | 271700 | 270704 | 269925 | 266764 | 265206 | 263604 | 262046 | 259578 | 8956178 | 17912356 | 1
2610301 | Paranatama | Rural | Consumo de Água Efetivo (m³/ano) - atendimento | 78458 | 77066 | 99100 | 124272 | 150509 | 177848 | 202748 | 225611 | 248493 | 295337 | 294385 | 290532 | 289493 | 288670 | 288021 | 287501 | 285380 | 284341 | 283518 | 282869 | 282349 | 280228 | 279102 | 278193 | 277457 | 276851 | 274514 | 272955 | 271700 | 270704 | 269925 | 266764 | 265206 | 263604 | 262046 | 259578 | 8905328 | 17810656 | 1
2610301 | Paranatama | Rural | Consumo de Água Faturado (m³/ano) - cobertura | 78458.3626 | 77065.7979 | 99099.6157 | 120912.8406 | 142587.4749 | 164167.6374 | 182473.0652 | 203050.2246 | 223643.4068 | 265803.2345 | 264946.0561 | 261478.3798 | 260543.2761 | 259802.9856 | 259218.5458 | 258750.9939 | 256841.8238 | 255906.7201 | 255166.4296 | 254581.9898 | 254114.4379 | 252205.2678 | 251192.2388 | 250374.023 | 249711.6579 | 249166.1807 | 247062.1973 | 245659.5417 | 244529.6247 | 243633.4837 | 242932.1559 | 240087.882 | 238685.2264 | 237243.6082 | 235840.9526 | 233620.0813 | 8060557.4211 | 16121114.8422 | 1
2610301 | Paranatama | Rural | Consumo de Água Faturado (m³/ano) - atendimento | 104611.1511 | 102754.3961 | 132132.8227 | 161217.1225 | 190116.6351 | 218890.1837 | 243297.4222 | 270733.6351 | 298191.2079 | 354404.3128 | 353261.4102 | 348637.8384 | 347391.0325 | 346403.98 | 345624.7293 | 345001.3239 | 342455.7653 | 341208.9593 | 340221.9069 | 339442.6513 | 338819.2508 | 336273.6921 | 334922.9829 | 333832.0319 | 332948.8779 | 332221.5741 | 329416.2619 | 327546.0555 | 326039.5009 | 324844.6467 | 323909.541 | 320117.1764 | 318246.9699 | 316324.8118 | 314454.6053 | 311493.4431 | 10747409.9085 | 21494819.8169 | 1
2610301 | Paranatama | Rural | Demanda Média Bruta (m³/ano) - atendimento | 94150.04 | 92478.96 | 118919.5333 | 149125.84 | 180610.8 | 213417.9333 | 243297.4267 | 270733.6267 | 298191.2133 | 354404.3067 | 353261.4133 | 348637.84 | 347391.04 | 346403.9867 | 345624.7333 | 345001.32 | 342455.76 | 341208.96 | 340221.9067 | 339442.6533 | 338819.2533 | 336273.6933 | 334922.9867 | 333832.0267 | 332948.88 | 332221.5733 | 329416.2667 | 327546.0533 | 326039.4933 | 324844.64 | 323909.5467 | 320117.1733 | 318246.9733 | 316324.8133 | 314454.6 | 311493.44 | 10686390.7067 | 21372781.4133 | 1
2610301 | Paranatama | Rural | Demanda Máxima Diária (m³/ano) - cobertura | 125533.3813 | 123305.2753 | 142703.44 | 178951.008 | 216732.96 | 256101.52 | 291956.912 | 324880.352 | 357829.456 | 425285.168 | 423913.696 | 418365.408 | 416869.248 | 415684.784 | 414749.68 | 414001.584 | 410946.912 | 409450.752 | 408266.288 | 407331.184 | 406583.104 | 403528.432 | 401907.584 | 400598.432 | 399538.656 | 398665.888 | 395299.52 | 393055.264 | 391247.392 | 389813.568 | 388691.456 | 384140.608 | 381896.368 | 379589.776 | 377345.52 | 373792.128 | 12848552.7046 | 25697105.4091 | 1
2610301 | Paranatama | Rural | Demanda Máxima Diária (m³/ano) - atendimento | 112980.048 | 110974.752 | 142703.44 | 178951.008 | 216732.96 | 256101.52 | 291956.912 | 324880.352 | 357829.456 | 425285.168 | 423913.696 | 418365.408 | 416869.248 | 415684.784 | 414749.68 | 414001.584 | 410946.912 | 409450.752 | 408266.288 | 407331.184 | 406583.104 | 403528.432 | 401907.584 | 400598.432 | 399538.656 | 398665.888 | 395299.52 | 393055.264 | 391247.392 | 389813.568 | 388691.456 | 384140.608 | 381896.368 | 379589.776 | 377345.52 | 373792.128 | 12823668.848 | 25647337.696 | 1
2610301 | Paranatama | Rural | Demanda Máxima Horária (m³/ano) - cobertura | 188300.0719 | 184957.9129 | 237839.0808 | 290190.8206 | 342209.9431 | 394002.3306 | 437935.36 | 487320.5432 | 536744.1742 | 637927.763 | 635870.5384 | 627548.1091 | 625303.8584 | 623527.164 | 622124.5128 | 621002.3831 | 616420.3775 | 614176.1268 | 612399.4324 | 610996.7724 | 609874.6514 | 605292.6458 | 602861.3692 | 600897.6575 | 599307.9803 | 597998.8333 | 592949.2715 | 589582.8998 | 586871.1017 | 584720.364 | 583037.1738 | 576210.9175 | 572844.5459 | 569384.6612 | 566018.2896 | 560688.1975 | 19345337.8352 | 38690675.6705 | 1
2610301 | Paranatama | Rural | Demanda Máxima Horária (m³/ano) - atendimento | 169470.072 | 166462.128 | 214055.16 | 268426.512 | 325099.44 | 384152.28 | 437935.368 | 487320.528 | 536744.184 | 637927.752 | 635870.544 | 627548.112 | 625303.872 | 623527.176 | 622124.52 | 621002.376 | 616420.368 | 614176.128 | 612399.432 | 610996.776 | 609874.656 | 605292.648 | 602861.376 | 600897.648 | 599307.984 | 597998.832 | 592949.28 | 589582.896 | 586871.088 | 584720.352 | 583037.184 | 576210.912 | 572844.552 | 569384.664 | 566018.28 | 560688.192 | 19235503.272 | 38471006.544 | 1
2610301 | Paranatama | Rural | Vazão de Produção ETA Máxima Diária (m³/ano) - cobertura | 148740.2235 | 146100.2167 | 183267.1133 | 218257.5719 | 251368.7069 | 282805.2335 | 307323.0596 | 341979.3286 | 376662.5784 | 447668.6056 | 446224.9392 | 440384.638 | 438809.7252 | 437562.9221 | 436578.6055 | 435791.146 | 432575.7035 | 431000.7907 | 429753.9876 | 428769.6648 | 427982.2115 | 424766.769 | 423060.6099 | 421682.5667 | 420567.0037 | 419648.3041 | 416104.7519 | 413742.3859 | 411839.3696 | 410330.08 | 409148.8939 | 404358.5386 | 401996.1725 | 399568.1833 | 397205.8173 | 393465.4018 | 13657091.8206 | 27314183.6412 | 1
2610301 | Paranatama | Rural | Vazão de Produção ETA Máxima Diária (m³/ano) - atendimento | 133866.2069 | 131490.2001 | 164940.3922 | 201888.2563 | 238800.2672 | 275735.1082 | 307323.0653 | 341979.3179 | 376662.5853 | 447668.5979 | 446224.9432 | 440384.64 | 438809.7347 | 437562.9305 | 436578.6105 | 435791.1411 | 432575.6968 | 431000.7916 | 429753.9874 | 428769.6674 | 427982.2147 | 424766.7705 | 423060.6147 | 421682.56 | 420567.0063 | 419648.3032 | 416104.7579 | 413742.3832 | 411839.36 | 410330.0716 | 409148.9011 | 404358.5347 | 401996.1768 | 399568.1853 | 397205.8105 | 393465.3979 | 13573273.1888 | 27146546.3776 | 1
2610301 | Paranatama | Rural | Vazão de Produção poço Máxima Diária (m³/ano) - cobertura | 125533.3813 | 123305.2753 | 160160.9972 | 197408.7215 | 235195.8372 | 273612.7296 | 307323.0596 | 341979.3286 | 376662.5784 | 447668.6056 | 446224.9392 | 440384.638 | 438809.7252 | 437562.9221 | 436578.6055 | 435791.146 | 432575.7035 | 431000.7907 | 429753.9876 | 428769.6648 | 427982.2115 | 424766.769 | 423060.6099 | 421682.5667 | 420567.0037 | 419648.3041 | 416104.7519 | 413742.3859 | 411839.3696 | 410330.08 | 409148.8939 | 404358.5386 | 401996.1725 | 399568.1833 | 397205.8173 | 393465.4018 | 13541769.6966 | 27083539.3932 | 1
2610301 | Paranatama | Rural | Vazão de Produção poço Máxima Diária (m³/ano) - atendimento | 112980.048 | 110974.752 | 144144.8889 | 182603.0694 | 223436.0412 | 266772.4167 | 307323.0653 | 341979.3179 | 376662.5853 | 447668.5979 | 446224.9432 | 440384.64 | 438809.7347 | 437562.9305 | 436578.6105 | 435791.1411 | 432575.6968 | 431000.7916 | 429753.9874 | 428769.6674 | 427982.2147 | 424766.7705 | 423060.6147 | 421682.56 | 420567.0063 | 419648.3032 | 416104.7579 | 413742.3832 | 411839.36 | 410330.0716 | 409148.9011 | 404358.5347 | 401996.1768 | 399568.1853 | 397205.8105 | 393465.3979 | 13467463.9741 | 26934927.9482 | 1
2610301 | Paranatama | Rural | Economias Totais (econ) - CAPEX | 2727.3676 | 2727.3676 | 2727.3676 | 2727.3676 | 2740.0184 | 2783.9472 | 2783.9472 | 2783.9472 | 2783.9472 | 2803.64 | 2848.9155 | 2848.9155 | 2848.9155 | 2848.9155 | 2862.7632 | 2896.5728 | 2896.5728 | 2896.5728 | 2902.2975 | 2919.417 | 2937.7519 | 2937.7519 | 2947.9905 | 2949.2748 | 2951.9723 | 2955.3688 | 2955.3688 | 2955.3688 | 2955.3688 | 2955.3688 | 2955.3688 | 2955.3688 | 2955.3688 | 2955.3688 | 2955.3688 | 2955.3688 |  | 103592.5739 | 1
2610301 | Paranatama | Rural | Economias Totais (econ) - OPEX | 0 | 2454.6308 | 2454.6308 | 2522.815 | 2603.0175 | 2714.3485 | 2783.9472 | 2783.9472 | 2783.9472 | 2803.64 | 2848.9155 | 2848.9155 | 2848.9155 | 2848.9155 | 2862.7632 | 2896.5728 | 2896.5728 | 2896.5728 | 2902.2975 | 2919.417 | 2937.7519 | 2937.7519 | 2947.9905 | 2949.2748 | 2951.9723 | 2955.3688 | 2955.3688 | 2955.3688 | 2955.3688 | 2955.3688 | 2955.3688 | 2955.3688 | 2955.3688 | 2955.3688 | 2955.3688 | 2955.3688 |  | 99908.5806 | 1
2610301 | Paranatama | Rural | Economias Ativas (econ) - CAPEX | 731.0916 | 195.9746 | 330.8143 | 500.7529 | 709.0643 | 965.5503 | 1246.4955 | 1563.2677 | 1915.867 | 2747.8476 | 2792.2221 | 2792.2221 | 2792.2221 | 2792.2221 | 2805.7942 | 2838.931 | 2838.931 | 2838.931 | 2844.5418 | 2861.3206 | 2879.2906 | 2879.2906 | 2889.3255 | 2890.5842 | 2893.2281 | 2896.557 | 2896.557 | 2896.557 | 2896.557 | 2896.557 | 2896.557 | 2896.557 | 2896.557 | 2896.557 | 2896.557 | 2896.557 |  | 85397.9093 | 1
2610301 | Paranatama | Rural | Economias Ativas (econ) - OPEX | 0 | 176.3772 | 297.7329 | 463.1965 | 673.611 | 941.4115 | 1246.4955 | 1563.2677 | 1915.867 | 2747.8476 | 2792.2221 | 2792.2221 | 2792.2221 | 2792.2221 | 2805.7942 | 2838.931 | 2838.931 | 2838.931 | 2844.5418 | 2861.3206 | 2879.2906 | 2879.2906 | 2889.3255 | 2890.5842 | 2893.2281 | 2896.557 | 2896.557 | 2896.557 | 2896.557 | 2896.557 | 2896.557 | 2896.557 | 2896.557 | 2896.557 | 2896.557 | 2896.557 |  | 84516.9903 | 1
2610301 | Paranatama | Rural | Ligações Totais SAA (un) | 0 | 0 | 0 | 0 | 0 | 0 | 0 | 0 | 0 | 0 | 0 | 0 | 0 | 0 | 0 | 0 | 0 | 0 | 0 | 0 | 0 | 0 | 0 | 0 | 0 | 0 | 0 | 0 | 0 | 0 | 0 | 0 | 0 | 0 | 0 | 0 |  | 0 | 1
2610301 | Paranatama | Rural | Índice de Hidrometração | [37 empty] | 0 | 1 | bar: 0 to 35
2610301 | Paranatama | Rural | Hidrometros - complementação + substituição (un) | 0 | 0 | 0 | 0 | 0 | 0 | 0 | 0 | 0 | 0 | 0 | 0 | 0 | 0 | 0 | 0 | 0 | 0 | 0 | 0 | 0 | 0 | 0 | 0 | 0 | 0 | 0 | 0 | 0 | 0 | 0 | 0 | 0 | 0 | 0 | 0 | 0 | 0 | 1
2610301 | Paranatama | Rural | Extensão Total incremental + substituição (m) | 0 | 0 | 0 | 0 | 0 | 0 | 0 | 0 | 0 | 0 | 0 | 0 | 0 | 0 | 0 | 0 | 0 | 0 | 0 | 0 | 0 | 0 | 0 | 0 | 0 | 0 | 0 | 0 | 0 | 0 | 0 | 0 | 0 | 0 | 0 | 0 | 0 | 0 | 1
2610301 | Paranatama | Rural | SAC-un | 0 | 0 | 0 | 0 | 0 | 0 | 0 | 0 | 0 | 0 | 0 | 0 | 0 | 0 | 0 | 0 | 0 | 0 | 0 | 0 | 0 | 0 | 0 | 0 | 0 | 0 | 0 | 0 | 0 | 0 | 0 | 0 | 0 | 0 | 0 | 0 | 0 | 0 | 1
2610301 | Paranatama | Rural | Capacidade Total SAA (m³/ano) | 0 | 0 | 0 | 0 | 0 | 0 | 0 | 0 | 0 | 0 | 0 | 0 | 0 | 0 | 0 | 0 | 0 | 0 | 0 | 0 | 0 | 0 | 0 | 0 | 0 | 0 | 0 | 0 | 0 | 0 | 0 | 0 | 0 | 0 | 0 | 0 | 0 | 0 | 1
2610301 | Paranatama | Rural | CAPEX - Investimentos em SAA | [37 empty] | 0 | 1
2610301 | Paranatama | Rural | Ligação Predial (Mil R$) | 0 | 0 | 0 | 0 | 0 | 0 | 0 | 0 | 0 | 0 | 0 | 0 | 0 | 0 | 0 | 0 | 0 | 0 | 0 | 0 | 0 | 0 | 0 | 0 | 0 | 0 | 0 | 0 | 0 | 0 | 0 | 0 | 0 | 0 | 0 | 0 | 0 | 0 | 1
2610301 | Paranatama | Rural | Total rede substituição (Mil R$) | 0 | 0 | 0 | 0 | 0 | 0 | 0 | 0 | 0 | 0 | 0 | 0 | 0 | 0 | 0 | 0 | 0 | 0 | 0 | 0 | 0 | 0 | 0 | 0 | 0 | 0 | 0 | 0 | 0 | 0 | 0 | 0 | 0 | 0 | 0 | 0 | 0 | 0 | 1
2610301 | Paranatama | Rural | Total rede incremental (Mil R$) | 0 | 0 | 0 | 0 | 0 | 0 | 0 | 0 | 0 | 0 | 0 | 0 | 0 | 0 | 0 | 0 | 0 | 0 | 0 | 0 | 0 | 0 | 0 | 0 | 0 | 0 | 0 | 0 | 0 | 0 | 0 | 0 | 0 | 0 | 0 | 0 | 0 | 0 | 1
2610301 | Paranatama | Rural | Captação Superficial (Mil R$) | 0 | 0 | 0 | 0 | 0 | 0 | 0 | 0 | 0 | 0 | 0 | 0 | 0 | 0 | 0 | 0 | 0 | 0 | 0 | 0 | 0 | 0 | 0 | 0 | 0 | 0 | 0 | 0 | 0 | 0 | 0 | 0 | 0 | 0 | 0 | 0 | 0 | 0 | 1
2610301 | Paranatama | Rural | Captação Subterranêa (Mil R$) | 0 | 0 | 0 | 0 | 0 | 0 | 0 | 0 | 0 | 0 | 0 | 0 | 0 | 0 | 0 | 0 | 0 | 0 | 0 | 0 | 0 | 0 | 0 | 0 | 0 | 0 | 0 | 0 | 0 | 0 | 0 | 0 | 0 | 0 | 0 | 0 | 0 | 0 | 1
2610301 | Paranatama | Rural | EEAB (Mil R$) | 0 | 0 | 0 | 0 | 0 | 0 | 0 | 0 | 0 | 0 | 0 | 0 | 0 | 0 | 0 | 0 | 0 | 0 | 0 | 0 | 0 | 0 | 0 | 0 | 0 | 0 | 0 | 0 | 0 | 0 | 0 | 0 | 0 | 0 | 0 | 0 | 0 | 0 | 1
2610301 | Paranatama | Rural | Adutora Bruta (Mil R$) | 0 | 0 | 0 | 0 | 0 | 0 | 0 | 0 | 0 | 0 | 0 | 0 | 0 | 0 | 0 | 0 | 0 | 0 | 0 | 0 | 0 | 0 | 0 | 0 | 0 | 0 | 0 | 0 | 0 | 0 | 0 | 0 | 0 | 0 | 0 | 0 | 0 | 0 | 1
2610301 | Paranatama | Rural | EEAT (Mil R$) | 0 | 0 | 0 | 0 | 0 | 0 | 0 | 0 | 0 | 0 | 0 | 0 | 0 | 0 | 0 | 0 | 0 | 0 | 0 | 0 | 0 | 0 | 0 | 0 | 0 | 0 | 0 | 0 | 0 | 0 | 0 | 0 | 0 | 0 | 0 | 0 | 0 | 0 | 1
2610301 | Paranatama | Rural | Adutora Tratada (Mil R$) | 0 | 0 | 0 | 0 | 0 | 0 | 0 | 0 | 0 | 0 | 0 | 0 | 0 | 0 | 0 | 0 | 0 | 0 | 0 | 0 | 0 | 0 | 0 | 0 | 0 | 0 | 0 | 0 | 0 | 0 | 0 | 0 | 0 | 0 | 0 | 0 | 0 | 0 | 1
2610301 | Paranatama | Rural | ETA (Mil R$) | 0 | 0 | 0 | 0 | 0 | 0 | 0 | 0 | 0 | 0 | 0 | 0 | 0 | 0 | 0 | 0 | 0 | 0 | 0 | 0 | 0 | 0 | 0 | 0 | 0 | 0 | 0 | 0 | 0 | 0 | 0 | 0 | 0 | 0 | 0 | 0 | 0 | 0 | 1
2610301 | Paranatama | Rural | Tratamento de lodo (Mil R$) CPXSAA | 0 | 0 | 0 | 0 | 0 | 0 | 0 | 0 | 0 | 0 | 0 | 0 | 0 | 0 | 0 | 0 | 0 | 0 | 0 | 0 | 0 | 0 | 0 | 0 | 0 | 0 | 0 | 0 | 0 | 0 | 0 | 0 | 0 | 0 | 0 | 0 | 0 | 0 | 1
2610301 | Paranatama | Rural | SAC (Mil R$) | 0 | 0 | 1446.7426 | 361.6856 | 361.6856 | 361.6856 | 361.6856 | 361.6856 | 0 | 723.3713 | 0 | 0 | 0 | 0 | 0 | 0 | 0 | 0 | 0 | 0 | 0 | 0 | 0 | 0 | 0 | 0 | 0 | 0 | 0 | 0 | 0 | 0 | 0 | 0 | 0 | 0 | 3978.542 | 7957.0841 | 1
2610301 | Paranatama | Rural | Reservação (Mil R$) | 0 | 0 | 0 | 0 | 0 | 0 | 0 | 0 | 0 | 0 | 0 | 0 | 0 | 0 | 0 | 0 | 0 | 0 | 0 | 0 | 0 | 0 | 0 | 0 | 0 | 0 | 0 | 0 | 0 | 0 | 0 | 0 | 0 | 0 | 0 | 0 | 0 | 0 | 1
2610301 | Paranatama | Rural | Hidrometração complementação do parque (Mil R$) | 0 | 0 | 0 | 0 | 0 | 0 | 0 | 0 | 0 | 0 | 0 | 0 | 0 | 0 | 0 | 0 | 0 | 0 | 0 | 0 | 0 | 0 | 0 | 0 | 0 | 0 | 0 | 0 | 0 | 0 | 0 | 0 | 0 | 0 | 0 | 0 | 0 | 0 | 1
2610301 | Paranatama | Rural | Hidrometração substituição (Mil R$) | 0 | 0 | 0 | 0 | 0 | 0 | 0 | 0 | 0 | 0 | 0 | 0 | 0 | 0 | 0 | 0 | 0 | 0 | 0 | 0 | 0 | 0 | 0 | 0 | 0 | 0 | 0 | 0 | 0 | 0 | 0 | 0 | 0 | 0 | 0 | 0 | 0 | 0 | 1
2610301 | Paranatama | Rural | Projetos SAA (Mil R$) | 0 | 0 | 0 | 0 | 0 | 0 | 0 | 0 | 0 | 0 | 0 | 0 | 0 | 0 | 0 | 0 | 0 | 0 | 0 | 0 | 0 | 0 | 0 | 0 | 0 | 0 | 0 | 0 | 0 | 0 | 0 | 0 | 0 | 0 | 0 | 0 | 0 | 0 | 1
2610301 | Paranatama | Rural | Aquisição de Áreas (Mil R$) CPXSAA | 0 | 0 | 0 | 0 | 0 | 0 | 0 | 0 | 0 | 0 | 0 | 0 | 0 | 0 | 0 | 0 | 0 | 0 | 0 | 0 | 0 | 0 | 0 | 0 | 0 | 0 | 0 | 0 | 0 | 0 | 0 | 0 | 0 | 0 | 0 | 0 | 0 | 0 | 1
2610301 | Paranatama | Rural | Ambiental (Mil R$) CPXSAA | 0 | 0 | 0 | 0 | 0 | 0 | 0 | 0 | 0 | 0 | 0 | 0 | 0 | 0 | 0 | 0 | 0 | 0 | 0 | 0 | 0 | 0 | 0 | 0 | 0 | 0 | 0 | 0 | 0 | 0 | 0 | 0 | 0 | 0 | 0 | 0 | 0 | 0 | 1
2610301 | Paranatama | Rural | Telemetria e Automação (Mil R$) CPXSAA | 0 | 0 | 0 | 0 | 0 | 0 | 0 | 0 | 0 | 0 | 0 | 0 | 0 | 0 | 0 | 0 | 0 | 0 | 0 | 0 | 0 | 0 | 0 | 0 | 0 | 0 | 0 | 0 | 0 | 0 | 0 | 0 | 0 | 0 | 0 | 0 | 0 | 0 | 1
2610301 | Paranatama | Rural | Macromedidores - principais | 0 | 0 | 0 | 0 | 0 | 0 | 0 | 0 | 0 | 0 | 0 | 0 | 0 | 0 | 0 | 0 | 0 | 0 | 0 | 0 | 0 | 0 | 0 | 0 | 0 | 0 | 0 | 0 | 0 | 0 | 0 | 0 | 0 | 0 | 0 | 0 | 0 | 0 | 1
2610301 | Paranatama | Rural | Macromedidores - Secundários | 0 | 0 | 0 | 0 | 0 | 0 | 0 | 0 | 0 | 0 | 0 | 0 | 0 | 0 | 0 | 0 | 0 | 0 | 0 | 0 | 0 | 0 | 0 | 0 | 0 | 0 | 0 | 0 | 0 | 0 | 0 | 0 | 0 | 0 | 0 | 0 | 0 | 0 | 1
2610301 | Paranatama | Rural | Reformas CPXSAA | 0 | 0 | 0 | 0 | 0 | 0 | 0 | 0 | 0 | 0 | 0 | 0 | 0 | 0 | 0 | 0 | 0 | 0 | 0 | 0 | 0 | 0 | 0 | 0 | 0 | 0 | 0 | 0 | 0 | 0 | 0 | 0 | 0 | 0 | 0 | 0 | 0 | 0 | 1
2610301 | Paranatama | Rural | Reinvestimento (Mil R$) CPXSAA | 0 | 0 | 0 | 0 | 0 | 0 | 0 | 0 | 0 | 0 | 0 | 0 | 0 | 0 | 0 | 0 | 0 | 0 | 0 | 0 | 0 | 0 | 0 | 0 | 0 | 0 | 0 | 0 | 0 | 0 | 0 | 0 | 0 | 0 | 0 | 0 | 0 | 0 | 1
2610301 | Paranatama | Rural | OPEX - Despesas Operacionais em SAA | [37 empty] | 0 | 1
2610301 | Paranatama | Rural | Produtos Químicos (Mil R$) OPXSAA | 0 | 0 | 0 | 0 | 0 | 0 | 0 | 0 | 0 | 0 | 0 | 0 | 0 | 0 | 0 | 0 | 0 | 0 | 0 | 0 | 0 | 0 | 0 | 0 | 0 | 0 | 0 | 0 | 0 | 0 | 0 | 0 | 0 | 0 | 0 | 0 | 0 | 0 | 1
2610301 | Paranatama | Rural | Transporte Lodo (Mil R$) OPXSAA | 0 | 0 | 0 | 0 | 0 | 0 | 0 | 0 | 0 | 0 | 0 | 0 | 0 | 0 | 0 | 0 | 0 | 0 | 0 | 0 | 0 | 0 | 0 | 0 | 0 | 0 | 0 | 0 | 0 | 0 | 0 | 0 | 0 | 0 | 0 | 0 | 0 | 0 | 1
2610301 | Paranatama | Rural | Energia Elétrica (Mil R$) OPXSAA | 0 | 0 | 0 | 0 | 0 | 0 | 0 | 0 | 0 | 0 | 0 | 0 | 0 | 0 | 0 | 0 | 0 | 0 | 0 | 0 | 0 | 0 | 0 | 0 | 0 | 0 | 0 | 0 | 0 | 0 | 0 | 0 | 0 | 0 | 0 | 0 | 0 | 0 | 1
2610301 | Paranatama | Rural | Recursos Humanos (Mil R$) OPXSAA | 0 | 0 | 0 | 0 | 0 | 0 | 0 | 0 | 0 | 0 | 0 | 0 | 0 | 0 | 0 | 0 | 0 | 0 | 0 | 0 | 0 | 0 | 0 | 0 | 0 | 0 | 0 | 0 | 0 | 0 | 0 | 0 | 0 | 0 | 0 | 0 | 0 | 0 | 1
2610301 | Paranatama | Rural | Veículos e equipamentos (Mil R$) OPXSAA | 0 | 0 | 0 | 0 | 0 | 0 | 0 | 0 | 0 | 0 | 0 | 0 | 0 | 0 | 0 | 0 | 0 | 0 | 0 | 0 | 0 | 0 | 0 | 0 | 0 | 0 | 0 | 0 | 0 | 0 | 0 | 0 | 0 | 0 | 0 | 0 | 0 | 0 | 1
2610301 | Paranatama | Rural | Ambiental (Mil R$) OPXSAA | 0 | 0 | 0 | 0 | 0 | 0 | 0 | 0 | 0 | 0 | 0 | 0 | 0 | 0 | 0 | 0 | 0 | 0 | 0 | 0 | 0 | 0 | 0 | 0 | 0 | 0 | 0 | 0 | 0 | 0 | 0 | 0 | 0 | 0 | 0 | 0 | 0 | 0 | 1
2610301 | Paranatama | Rural | Seguro (Mil R$) OPXSAA | 0 | 0 | 0 | 0 | 0 | 0 | 0 | 0 | 0 | 0 | 0 | 0 | 0 | 0 | 0 | 0 | 0 | 0 | 0 | 0 | 0 | 0 | 0 | 0 | 0 | 0 | 0 | 0 | 0 | 0 | 0 | 0 | 0 | 0 | 0 | 0 | 0 | 0 | 1
2610301 | Paranatama | Rural | Outros (Mil R$) OPXSAA | 0 | 0 | 0 | 0 | 0 | 0 | 0 | 0 | 0 | 0 | 0 | 0 | 0 | 0 | 0 | 0 | 0 | 0 | 0 | 0 | 0 | 0 | 0 | 0 | 0 | 0 | 0 | 0 | 0 | 0 | 0 | 0 | 0 | 0 | 0 | 0 | 0 | 0 | 1
2610301 | Paranatama | Rural | VOLUMETRIA - SES | [37 empty] | 0 | 1
2610301 | Paranatama | Rural | Índice de atendimento (%) SES | 0% | 0% | 10.12% | 20.81% | 32.06% | 43.88% | 56.25% | 67.5% | 78.75% | 90% | 90% | 90% | 90% | 90% | 90% | 90% | 90% | 90% | 90% | 90% | 90% | 90% | 90% | 90% | 90% | 90% | 90% | 90% | 90% | 90% | 90% | 90% | 90% | 90% | 90% | 90% |  | 27.3937 | 1
2610301 | Paranatama | Rural | Índice de cobertura (%) SES | 0% | 0% | 11.25% | 22.5% | 33.75% | 45% | 56.25% | 67.5% | 78.75% | 90% | 90% | 90% | 90% | 90% | 90% | 90% | 90% | 90% | 90% | 90% | 90% | 90% | 90% | 90% | 90% | 90% | 90% | 90% | 90% | 90% | 90% | 90% | 90% | 90% | 90% | 90% |  | 27.45 | 1
2610301 | Paranatama | Rural | População Residente Cobertura (hab) | 0 | 0 | 813.375 | 1613.25 | 2403.675 | 3187.35 | 3897.5625 | 4647.375 | 5394.375 | 6139.8 | 6120 | 6039.9 | 6018.3 | 6001.2 | 5987.7 | 5976.9 | 5932.8 | 5911.2 | 5894.1 | 5880.6 | 5869.8 | 5825.7 | 5802.3 | 5783.4 | 5768.1 | 5755.5 | 5706.9 | 5674.5 | 5648.4 | 5627.7 | 5611.5 | 5545.8 | 5513.4 | 5480.1 | 5447.7 | 5396.4 |  | 178316.6625 | 1
2610301 | Paranatama | Rural | Índice de Tratamento (%) | 0% | 0% | 100% | 100% | 100% | 100% | 100% | 100% | 100% | 100% | 100% | 100% | 100% | 100% | 100% | 100% | 100% | 100% | 100% | 100% | 100% | 100% | 100% | 100% | 100% | 100% | 100% | 100% | 100% | 100% | 100% | 100% | 100% | 100% | 100% | 100% |  | 34 | 1
2610301 | Paranatama | Rural | Vazão de Infiltração (m³/ano) - OPEX | 0 | 0 | 59722.6372 | 124149.8808 | 193934.6937 | 269639.039 | 345691.0757 | 406802.4302 | 480472.0782 | 557018.2236 | 566013.415 | 566013.415 | 557667.7377 | 562742.8969 | 568764.6317 | 575481.8149 | 575481.8149 | 573944.4935 | 576619.1799 | 580020.4274 | 583663.1467 | 583663.1467 | 585697.319 | 585952.4796 | 586488.4103 | 587163.216 | 587163.216 | 586116.0303 | 586916.0223 | 586916.0223 | 584876.3666 | 582758.9686 | 579571.3384 | 577973.1822 | 576375.026 | 574696.962 | 17476170.7384 | 34952341.4768 | 1
2610301 | Paranatama | Rural | Vazão Média Coletada (m³/ano) - OPEX | 0 | 0 | 68641.6282 | 146518.8228 | 234572.2452 | 333664.247 | 436927.6757 | 528632.3702 | 637022.6682 | 769660.8636 | 777970.615 | 775196.455 | 766102.6977 | 770585.2969 | 776139.7517 | 782482.5349 | 780955.4149 | 778670.0135 | 780752.1399 | 783686.1074 | 786954.4267 | 785427.3067 | 786650.759 | 786251.4396 | 786257.4503 | 786495.936 | 784813.296 | 782643.6303 | 782540.0223 | 781822.9023 | 779222.3666 | 774829.0486 | 770519.6584 | 767768.0622 | 765048.146 | 761593.122 | 23397019.1209 | 46794038.2418 | 1
2610301 | Paranatama | Rural | Vazão Tratada (m³/ano) - OPEX | 0 | 0 | 68641.6282 | 146518.8228 | 234572.2452 | 333664.247 | 436927.6757 | 528632.3702 | 637022.6682 | 769660.8636 | 777970.615 | 775196.455 | 766102.6977 | 770585.2969 | 776139.7517 | 782482.5349 | 780955.4149 | 778670.0135 | 780752.1399 | 783686.1074 | 786954.4267 | 785427.3067 | 786650.759 | 786251.4396 | 786257.4503 | 786495.936 | 784813.296 | 782643.6303 | 782540.0223 | 781822.9023 | 779222.3666 | 774829.0486 | 770519.6584 | 767768.0622 | 765048.146 | 761593.122 | 23397019.1209 | 46794038.2418 | 1
2610301 | Paranatama | Rural | Vazão Tratada (m³/ano) - CAPEX | 0 | 0 | 76268.4758 | 158398.7274 | 246918.1529 | 342219.7405 | 436927.6757 | 528632.3702 | 637022.6682 | 769660.8636 | 777970.615 | 775196.455 | 766102.6977 | 770585.2969 | 776139.7517 | 782482.5349 | 780955.4149 | 778670.0135 | 780752.1399 | 783686.1074 | 786954.4267 | 785427.3067 | 786650.759 | 786251.4396 | 786257.4503 | 786495.936 | 784813.296 | 782643.6303 | 782540.0223 | 781822.9023 | 779222.3666 | 774829.0486 | 770519.6584 | 767768.0622 | 765048.146 | 761593.122 | 23437427.2742 | 46874854.5484 | 1
2610301 | Paranatama | Rural | Volume faturado esgoto (m³/ano) - OPEX | 0 | 0 | 0 | 0 | 0 | 0 | 0 | 0 | 0 | 0 | 0 | 0 | 0 | 0 | 0 | 0 | 0 | 0 | 0 | 0 | 0 | 0 | 0 | 0 | 0 | 0 | 0 | 0 | 0 | 0 | 0 | 0 | 0 | 0 | 0 | 0 | 0 | 0 | 1
2610301 | Paranatama | Rural | Economias Ativas (econ) - CAPEX | 0 | 0 | 300.602 | 607.9949 | 924.7562 | 1252.7762 | 1521.2443 | 1842.8029 | 2176.5242 | 2523.276 | 2564.024 | 2507.4334 | 2526.2183 | 2549.2086 | 2576.4869 | 2606.9155 | 2589.6704 | 2599.9515 | 2612.0677 | 2627.4753 | 2643.9767 | 2636.5708 | 2653.1914 | 2654.3473 | 2656.7751 | 2659.8319 | 2651.0828 | 2655.0882 | 2658.7121 | 2649.4726 | 2639.8808 | 2625.4409 | 2618.2013 | 2610.9617 | 2603.3602 | 2583.8132 |  | 79110.1356 | 1
2610301 | Paranatama | Rural | Economias Ativas (econ) - OPEX | 0 | 0 | 270.5418 | 562.3953 | 878.5184 | 1221.4568 | 1521.2443 | 1842.8029 | 2176.5242 | 2523.276 | 2564.024 | 2507.4334 | 2526.2183 | 2549.2086 | 2576.4869 | 2606.9155 | 2589.6704 | 2599.9515 | 2612.0677 | 2627.4753 | 2643.9767 | 2636.5708 | 2653.1914 | 2654.3473 | 2656.7751 | 2659.8319 | 2651.0828 | 2655.0882 | 2658.7121 | 2649.4726 | 2639.8808 | 2625.4409 | 2618.2013 | 2610.9617 | 2603.3602 | 2583.8132 |  | 78956.9185 | 1
2610301 | Paranatama | Rural | Ligação Intradomiciliar (un) | 0 | 0 | 15.0301 | 30.3997 | 46.2378 | 62.6388 | 78.2985 | 92.1401 | 108.8262 | 126.1638 | 128.2012 | 128.2012 | 126.3109 | 127.4604 | 128.8243 | 130.3458 | 130.3458 | 129.9976 | 130.6034 | 131.3738 | 132.1988 | 132.1988 | 132.6596 | 132.7174 | 132.8388 | 132.9916 | 132.9916 | 132.7544 | 132.9356 | 132.9356 | 132.4736 | 131.994 | 131.272 | 130.9101 | 130.5481 | 130.168 |  | 3965.9876 | 1
2610301 | Paranatama | Rural | Ligações Totais SES (un) | 0 | 0 | 300.602 | 607.9949 | 924.7562 | 1252.7762 | 1565.9703 | 1842.8029 | 2176.5242 | 2523.276 | 2564.024 | 2564.024 | 2526.2183 | 2549.2086 | 2576.4869 | 2606.9155 | 2606.9155 | 2599.9515 | 2612.0677 | 2627.4753 | 2643.9767 | 2643.9767 | 2653.1914 | 2654.3473 | 2656.7751 | 2659.8319 | 2659.8319 | 2655.0882 | 2658.7121 | 2658.7121 | 2649.4726 | 2639.8808 | 2625.4409 | 2618.2013 | 2610.9617 | 2603.3602 |  | 79319.7511 | 1
2610301 | Paranatama | Rural | Total Rede Coletora (m) | 0 | 0 | 0 | 0 | 0 | 0 | 0 | 0 | 0 | 0 | 0 | 0 | 0 | 0 | 0 | 0 | 0 | 0 | 0 | 0 | 0 | 0 | 0 | 0 | 0 | 0 | 0 | 0 | 0 | 0 | 0 | 0 | 0 | 0 | 0 | 0 |  | 0 | 1
2610301 | Paranatama | Rural | Total incremental Coletor Tronco (m) | 0 | 0 | 0 | 0 | 0 | 0 | 0 | 0 | 0 | 0 | 0 | 0 | 0 | 0 | 0 | 0 | 0 | 0 | 0 | 0 | 0 | 0 | 0 | 0 | 0 | 0 | 0 | 0 | 0 | 0 | 0 | 0 | 0 | 0 | 0 | 0 |  | 0 | 1
2610301 | Paranatama | Rural | SEI-un | 0 | 0 | 300.602 | 307.3929 | 316.7613 | 328.02 | 268.4681 | 321.5586 | 333.7213 | 346.7518 | 40.748 | 0 | 18.7849 | 22.9903 | 27.2783 | 30.4286 | 0 | 10.2811 | 12.1162 | 15.4076 | 16.5014 | 0 | 16.6207 | 1.1559 | 2.4277 | 3.0568 | 0 | 4.0055 | 3.6239 | 0 | 0 | 0 | 0 | 0 | 0 | 0 |  | 2748.7029 | 1
2610301 | Paranatama | Rural | Capacidade Total SES (m³/ano) | 0 | 0 | 0 | 0 | 0 | 0 | 0 | 0 | 0 | 0 | 0 | 0 | 0 | 0 | 0 | 0 | 0 | 0 | 0 | 0 | 0 | 0 | 0 | 0 | 0 | 0 | 0 | 0 | 0 | 0 | 0 | 0 | 0 | 0 | 0 | 0 |  | 0 | 1
2610301 | Paranatama | Rural | Cloro-kg / ano | 0 | 0 | 0 | 0 | 0 | 0 | 0 | 0 | 0 | 0 | 0 | 0 | 0 | 0 | 0 | 0 | 0 | 0 | 0 | 0 | 0 | 0 | 0 | 0 | 0 | 0 | 0 | 0 | 0 | 0 | 0 | 0 | 0 | 0 | 0 | 0 |  | 0 | 1
2610301 | Paranatama | Rural | Geração de lodo-ton / ano | 0 | 0 | 0 | 0 | 0 | 0 | 0 | 0 | 0 | 0 | 0 | 0 | 0 | 0 | 0 | 0 | 0 | 0 | 0 | 0 | 0 | 0 | 0 | 0 | 0 | 0 | 0 | 0 | 0 | 0 | 0 | 0 | 0 | 0 | 0 | 0 |  | 0 | 1
2610301 | Paranatama | Rural | Polímero Lodo-kg / ano | 0 | 0 | 0 | 0 | 0 | 0 | 0 | 0 | 0 | 0 | 0 | 0 | 0 | 0 | 0 | 0 | 0 | 0 | 0 | 0 | 0 | 0 | 0 | 0 | 0 | 0 | 0 | 0 | 0 | 0 | 0 | 0 | 0 | 0 | 0 | 0 |  | 0 | 1
2610301 | Paranatama | Rural | Economias sistema individual | 0 | 0 | 0 | 0 | 0 | 0 | 0 | 0 | 0 | 0 | 0 | 0 | 0 | 0 | 0 | 0 | 0 | 0 | 0 | 0 | 0 | 0 | 0 | 0 | 0 | 0 | 0 | 0 | 0 | 0 | 0 | 0 | 0 | 0 | 0 | 0 |  | 0 | 1
2610301 | Paranatama | Rural | CAPEX - Investimentos em SES | [37 empty] | 0 | 1
2610301 | Paranatama | Rural | Ligação (Mil R$) | 0 | 0 | 0 | 0 | 0 | 0 | 0 | 0 | 0 | 0 | 0 | 0 | 0 | 0 | 0 | 0 | 0 | 0 | 0 | 0 | 0 | 0 | 0 | 0 | 0 | 0 | 0 | 0 | 0 | 0 | 0 | 0 | 0 | 0 | 0 | 0 | 0 | 0 | 1
2610301 | Paranatama | Rural | Rede Coletora (Mil R$) | 0 | 0 | 0 | 0 | 0 | 0 | 0 | 0 | 0 | 0 | 0 | 0 | 0 | 0 | 0 | 0 | 0 | 0 | 0 | 0 | 0 | 0 | 0 | 0 | 0 | 0 | 0 | 0 | 0 | 0 | 0 | 0 | 0 | 0 | 0 | 0 | 0 | 0 | 1
2610301 | Paranatama | Rural | Coletor Tronco (Mil R$) | 0 | 0 | 0 | 0 | 0 | 0 | 0 | 0 | 0 | 0 | 0 | 0 | 0 | 0 | 0 | 0 | 0 | 0 | 0 | 0 | 0 | 0 | 0 | 0 | 0 | 0 | 0 | 0 | 0 | 0 | 0 | 0 | 0 | 0 | 0 | 0 | 0 | 0 | 1
2610301 | Paranatama | Rural | EEE (Mil R$) | 0 | 0 | 0 | 0 | 0 | 0 | 0 | 0 | 0 | 0 | 0 | 0 | 0 | 0 | 0 | 0 | 0 | 0 | 0 | 0 | 0 | 0 | 0 | 0 | 0 | 0 | 0 | 0 | 0 | 0 | 0 | 0 | 0 | 0 | 0 | 0 | 0 | 0 | 1
2610301 | Paranatama | Rural | Linha de Recalque (Mil R$) | 0 | 0 | 0 | 0 | 0 | 0 | 0 | 0 | 0 | 0 | 0 | 0 | 0 | 0 | 0 | 0 | 0 | 0 | 0 | 0 | 0 | 0 | 0 | 0 | 0 | 0 | 0 | 0 | 0 | 0 | 0 | 0 | 0 | 0 | 0 | 0 | 0 | 0 | 1
2610301 | Paranatama | Rural | Linha de Gravidade (Mil R$) | 0 | 0 | 0 | 0 | 0 | 0 | 0 | 0 | 0 | 0 | 0 | 0 | 0 | 0 | 0 | 0 | 0 | 0 | 0 | 0 | 0 | 0 | 0 | 0 | 0 | 0 | 0 | 0 | 0 | 0 | 0 | 0 | 0 | 0 | 0 | 0 | 0 | 0 | 1
2610301 | Paranatama | Rural | ETE (Mil R$) | 0 | 0 | 1824.7111 | 1865.9334 | 1922.8014 | 1991.1439 | 1629.6524 | 1951.9216 | 2025.7518 | 2104.8491 | 247.3478 | 0 | 114.0279 | 139.5556 | 165.5843 | 184.7076 | 0 | 62.408 | 73.5479 | 93.5268 | 100.1667 | 0 | 100.8906 | 7.0164 | 14.7369 | 18.5557 | 0 | 24.3138 | 21.998 | 0 | 0 | 0 | 0 | 0 | 0 | 0 | 16685.1487 | 33370.2973 | 1
2610301 | Paranatama | Rural | Tratamento de lodo (Mil R$) CPXSES | 0 | 0 | 0 | 0 | 0 | 0 | 0 | 0 | 0 | 0 | 0 | 0 | 0 | 0 | 0 | 0 | 0 | 0 | 0 | 0 | 0 | 0 | 0 | 0 | 0 | 0 | 0 | 0 | 0 | 0 | 0 | 0 | 0 | 0 | 0 | 0 | 0 | 0 | 1
2610301 | Paranatama | Rural | SEI (Mil R$) | 0 | 0 | 1824.7111 | 1865.9334 | 1922.8014 | 1991.1439 | 1629.6524 | 1951.9216 | 2025.7518 | 2104.8491 | 247.3478 | 0 | 114.0279 | 139.5556 | 165.5843 | 184.7076 | 0 | 62.408 | 73.5479 | 93.5268 | 100.1667 | 0 | 100.8906 | 7.0164 | 14.7369 | 18.5557 | 0 | 24.3138 | 21.998 | 0 | 0 | 0 | 0 | 0 | 0 | 0 | 16685.1487 | 33370.2973 | 1
2610301 | Paranatama | Rural | Emissário (Mil R$) | 0 | 0 | 0 | 0 | 0 | 0 | 0 | 0 | 0 | 0 | 0 | 0 | 0 | 0 | 0 | 0 | 0 | 0 | 0 | 0 | 0 | 0 | 0 | 0 | 0 | 0 | 0 | 0 | 0 | 0 | 0 | 0 | 0 | 0 | 0 | 0 | 0 | 0 | 1
2610301 | Paranatama | Rural | Projetos SES (Mil R$) | 0 | 0 | 0 | 0 | 0 | 0 | 0 | 0 | 0 | 0 | 0 | 0 | 0 | 0 | 0 | 0 | 0 | 0 | 0 | 0 | 0 | 0 | 0 | 0 | 0 | 0 | 0 | 0 | 0 | 0 | 0 | 0 | 0 | 0 | 0 | 0 | 0 | 0 | 1
2610301 | Paranatama | Rural | Aquisição de Áreas (Mil R$) SES | 0 | 0 | 0 | 0 | 0 | 0 | 0 | 0 | 0 | 0 | 0 | 0 | 0 | 0 | 0 | 0 | 0 | 0 | 0 | 0 | 0 | 0 | 0 | 0 | 0 | 0 | 0 | 0 | 0 | 0 | 0 | 0 | 0 | 0 | 0 | 0 | 0 | 0 | 1
2610301 | Paranatama | Rural | Ambiental (Mil R$) CPXSES | 0 | 0 | 0 | 0 | 0 | 0 | 0 | 0 | 0 | 0 | 0 | 0 | 0 | 0 | 0 | 0 | 0 | 0 | 0 | 0 | 0 | 0 | 0 | 0 | 0 | 0 | 0 | 0 | 0 | 0 | 0 | 0 | 0 | 0 | 0 | 0 | 0 | 0 | 1
2610301 | Paranatama | Rural | Telemetria e Automação (Mil R$) CPXSES | 0 | 0 | 0 | 0 | 0 | 0 | 0 | 0 | 0 | 0 | 0 | 0 | 0 | 0 | 0 | 0 | 0 | 0 | 0 | 0 | 0 | 0 | 0 | 0 | 0 | 0 | 0 | 0 | 0 | 0 | 0 | 0 | 0 | 0 | 0 | 0 | 0 | 0 | 1
2610301 | Paranatama | Rural | Reformas SES | 0 | 0 | 0 | 0 | 0 | 0 | 0 | 0 | 0 | 0 | 0 | 0 | 0 | 0 | 0 | 0 | 0 | 0 | 0 | 0 | 0 | 0 | 0 | 0 | 0 | 0 | 0 | 0 | 0 | 0 | 0 | 0 | 0 | 0 | 0 | 0 | 0 | 0 | 1
2610301 | Paranatama | Rural | Reinvestimento (Mil R$) CPXSES | 0 | 0 | 0 | 0 | 0 | 0 | 0 | 0 | 0 | 0 | 0 | 0 | 0 | 0 | 0 | 0 | 0 | 0 | 0 | 0 | 0 | 0 | 0 | 0 | 0 | 0 | 0 | 0 | 0 | 0 | 0 | 0 | 0 | 0 | 0 | 0 | 0 | 0 | 1
2610301 | Paranatama | Rural | OPEX - Despesas Operacionais em SES | [37 empty] | 0 | 1
2610301 | Paranatama | Rural | Produtos Químicos (Mil R$) OPXSES | 0 | 0 | 0 | 0 | 0 | 0 | 0 | 0 | 0 | 0 | 0 | 0 | 0 | 0 | 0 | 0 | 0 | 0 | 0 | 0 | 0 | 0 | 0 | 0 | 0 | 0 | 0 | 0 | 0 | 0 | 0 | 0 | 0 | 0 | 0 | 0 | 0 | 0 | 1
2610301 | Paranatama | Rural | Transporte Lodo (Mil R$) | 0 | 0 | 0 | 0 | 0 | 0 | 0 | 0 | 0 | 0 | 0 | 0 | 0 | 0 | 0 | 0 | 0 | 0 | 0 | 0 | 0 | 0 | 0 | 0 | 0 | 0 | 0 | 0 | 0 | 0 | 0 | 0 | 0 | 0 | 0 | 0 | 0 | 0 | 1
2610301 | Paranatama | Rural | Energia Elétrica (Mil R$) | 0 | 0 | 0 | 0 | 0 | 0 | 0 | 0 | 0 | 0 | 0 | 0 | 0 | 0 | 0 | 0 | 0 | 0 | 0 | 0 | 0 | 0 | 0 | 0 | 0 | 0 | 0 | 0 | 0 | 0 | 0 | 0 | 0 | 0 | 0 | 0 | 0 | 0 | 1
2610301 | Paranatama | Rural | SEI (Mil R$) OPXSES | [36 empty] | 0 | 0 | 1
2610301 | Paranatama | Rural | Recursos Humanos (Mil R$) OPXSES | 0 | 0 | 0 | 0 | 0 | 0 | 0 | 0 | 0 | 0 | 0 | 0 | 0 | 0 | 0 | 0 | 0 | 0 | 0 | 0 | 0 | 0 | 0 | 0 | 0 | 0 | 0 | 0 | 0 | 0 | 0 | 0 | 0 | 0 | 0 | 0 | 0 | 0 | 1
2610301 | Paranatama | Rural | Veículos e equipamentos (Mil R$) OPXSES | 0 | 0 | 0 | 0 | 0 | 0 | 0 | 0 | 0 | 0 | 0 | 0 | 0 | 0 | 0 | 0 | 0 | 0 | 0 | 0 | 0 | 0 | 0 | 0 | 0 | 0 | 0 | 0 | 0 | 0 | 0 | 0 | 0 | 0 | 0 | 0 | 0 | 0 | 1
2610301 | Paranatama | Rural | Ambiental (Mil R$) OPXSES | 0 | 0 | 0 | 0 | 0 | 0 | 0 | 0 | 0 | 0 | 0 | 0 | 0 | 0 | 0 | 0 | 0 | 0 | 0 | 0 | 0 | 0 | 0 | 0 | 0 | 0 | 0 | 0 | 0 | 0 | 0 | 0 | 0 | 0 | 0 | 0 | 0 | 0 | 1
2610301 | Paranatama | Rural | Seguro (Mil R$) OPXSES | 0 | 0 | 0 | 0 | 0 | 0 | 0 | 0 | 0 | 0 | 0 | 0 | 0 | 0 | 0 | 0 | 0 | 0 | 0 | 0 | 0 | 0 | 0 | 0 | 0 | 0 | 0 | 0 | 0 | 0 | 0 | 0 | 0 | 0 | 0 | 0 | 0 | 0 | 1
2610301 | Paranatama | Rural | Outros (Mil R$) OPXSES | 0 | 0 | 0 | 0 | 0 | 0 | 0 | 0 | 0 | 0 | 0 | 0 | 0 | 0 | 0 | 0 | 0 | 0 | 0 | 0 | 0 | 0 | 0 | 0 | 0 | 0 | 0 | 0 | 0 | 0 | 0 | 0 | 0 | 0 | 0 | 0 | 0 | 0 | 1
2610301 | Paranatama | Rural | TOTAL | [37 empty] | 0 | 1
2610301 | Paranatama | Rural | CAPEX SAA | 0 | 0 | 1446.7426 | 361.6856 | 361.6856 | 361.6856 | 361.6856 | 361.6856 | 0 | 723.3713 | 0 | 0 | 0 | 0 | 0 | 0 | 0 | 0 | 0 | 0 | 0 | 0 | 0 | 0 | 0 | 0 | 0 | 0 | 0 | 0 | 0 | 0 | 0 | 0 | 0 | 0 | 3978.542 | 7957.0841 | 1
2610301 | Paranatama | Rural | OPEX SAA | 0 | 0 | 0 | 0 | 0 | 0 | 0 | 0 | 0 | 0 | 0 | 0 | 0 | 0 | 0 | 0 | 0 | 0 | 0 | 0 | 0 | 0 | 0 | 0 | 0 | 0 | 0 | 0 | 0 | 0 | 0 | 0 | 0 | 0 | 0 | 0 | 0 | 0 | 1
2610301 | Paranatama | Rural | CAPEX SES | 0 | 0 | 1824.7111 | 1865.9334 | 1922.8014 | 1991.1439 | 1629.6524 | 1951.9216 | 2025.7518 | 2104.8491 | 247.3478 | 0 | 114.0279 | 139.5556 | 165.5843 | 184.7076 | 0 | 62.408 | 73.5479 | 93.5268 | 100.1667 | 0 | 100.8906 | 7.0164 | 14.7369 | 18.5557 | 0 | 24.3138 | 21.998 | 0 | 0 | 0 | 0 | 0 | 0 | 0 | 16685.1487 | 33370.2973 | 1
2610301 | Paranatama | Rural | OPEX SES | 0 | 0 | 0 | 0 | 0 | 0 | 0 | 0 | 0 | 0 | 0 | 0 | 0 | 0 | 0 | 0 | 0 | 0 | 0 | 0 | 0 | 0 | 0 | 0 | 0 | 0 | 0 | 0 | 0 | 0 | 0 | 0 | 0 | 0 | 0 | 0 | 0 | 0 | 1
2610400 | Parnamirim | Rural | VOLUMETRIA - SAA | [37 empty] | 0 | 1
2610400 | Parnamirim | Rural | Índice de Atendimento (%) | 21.8% | 21.8% | 29.28% | 37.78% | 46.69% | 56.02% | 65.76% | 74.07% | 82.38% | 99% | 99% | 99% | 99% | 99% | 99% | 99% | 99% | 99% | 99% | 99% | 99% | 99% | 99% | 99% | 99% | 99% | 99% | 99% | 99% | 99% | 99% | 99% | 99% | 99% | 99% | 99% |  | 31.0858 | 1
2610400 | Parnamirim | Rural | Índice de Cobertura (%) | 24.22% | 24.22% | 32.53% | 40.84% | 49.15% | 57.46% | 65.76% | 74.07% | 82.38% | 99% | 99% | 99% | 99% | 99% | 99% | 99% | 99% | 99% | 99% | 99% | 99% | 99% | 99% | 99% | 99% | 99% | 99% | 99% | 99% | 99% | 99% | 99% | 99% | 99% | 99% | 99% |  | 31.2363 | 1
2610400 | Parnamirim | Rural | População Residente (hab) | 9421 | 9262 | 9186 | 9125 | 9076 | 9037 | 8880 | 8828 | 8787 | 8754 | 8727 | 8622 | 8588 | 8561 | 8538 | 8520 | 8450 | 8426 | 8407 | 8391 | 8378 | 8329 | 8310 | 8295 | 8284 | 8275 | 8238 | 8232 | 8228 | 8225 | 8222 | 8210 | 8207 | 8204 | 8200 | 8199 |  | 307622 | 1
2610400 | Parnamirim | Rural | Índice de Perdas Totais na Distribuição (%) | 25% | 25% | 25% | 25% | 25% | 25% | 25% | 25% | 25% | 25% | 25% | 25% | 25% | 25% | 25% | 25% | 25% | 25% | 25% | 25% | 25% | 25% | 25% | 25% | 25% | 25% | 25% | 25% | 25% | 25% | 25% | 25% | 25% | 25% | 25% | 25% |  | 9 | 1
2610400 | Parnamirim | Rural | Índice de Perdas Físicas na Distribuição (%) | 16.67% | 16.67% | 16.67% | 16.67% | 16.67% | 16.67% | 16.67% | 16.67% | 16.67% | 16.67% | 16.67% | 16.67% | 16.67% | 16.67% | 16.67% | 16.67% | 16.67% | 16.67% | 16.67% | 16.67% | 16.67% | 16.67% | 16.67% | 16.67% | 16.67% | 16.67% | 16.67% | 16.67% | 16.67% | 16.67% | 16.67% | 16.67% | 16.67% | 16.67% | 16.67% | 16.67% |  | 6 | 1
2610400 | Parnamirim | Rural | Índice de Perdas na Produção (%) - ETA | 15.6% | 15.6% | 13.48% | 11.36% | 9.241% | 7.12% | 5% | 5% | 5% | 5% | 5% | 5% | 5% | 5% | 5% | 5% | 5% | 5% | 5% | 5% | 5% | 5% | 5% | 5% | 5% | 5% | 5% | 5% | 5% | 5% | 5% | 5% | 5% | 5% | 5% | 5% |  | 2.2241 | 1
2610400 | Parnamirim | Rural | Consumo Micromedido de Água (m³/ano) - cobertura | 89677.372 | 88163.8703 | 117436.4395 | 146453.4103 | 175303.7877 | 204059.9587 | 229511.6094 | 256994.613 | 284494.1582 | 340596.4249 | 339545.922 | 335460.634 | 334137.7754 | 333087.2725 | 332192.4021 | 331492.0656 | 328768.5378 | 327834.7583 | 327095.5128 | 326472.9944 | 325967.1957 | 324060.7313 | 323321.4858 | 322737.8727 | 322309.8884 | 321959.7219 | 320520.1473 | 320286.697 | 320131.0683 | 320014.3449 | 319897.6253 | 319430.7318 | 319314.0122 | 319197.2888 | 319041.6565 | 319002.7511 | 10385972.738 | 20771945.4759 | 1
2610400 | Parnamirim | Rural | Consumo Micromedido de Água (m³/ano) - atendimento | 80709.63 | 79347.48 | 105692.8 | 135469.4 | 166538.6 | 198958.46 | 229511.61 | 256994.62 | 284494.16 | 340596.43 | 339545.92 | 335460.64 | 334137.77 | 333087.27 | 332192.4 | 331492.06 | 328768.54 | 327834.76 | 327095.51 | 326472.99 | 325967.2 | 324060.73 | 323321.48 | 322737.87 | 322309.89 | 321959.73 | 320520.15 | 320286.7 | 320131.07 | 320014.35 | 319897.63 | 319430.73 | 319314.01 | 319197.29 | 319041.66 | 319002.75 | 10331594.29 | 20663188.58 | 1
2610400 | Parnamirim | Rural | Consumo de Água Disponibilizado (m³/ano) - cobertura | 119569.8293 | 117551.827 | 156581.9194 | 195271.2137 | 233738.3837 | 272079.9449 | 306015.4793 | 342659.4839 | 379325.5443 | 454128.5665 | 452727.896 | 447280.8453 | 445517.0339 | 444116.3634 | 442923.2027 | 441989.4208 | 438358.0504 | 437113.0111 | 436127.3505 | 435297.3259 | 434622.9275 | 432080.9751 | 431095.3145 | 430317.1637 | 429746.5178 | 429279.6293 | 427360.1965 | 427048.9293 | 426841.4244 | 426685.7933 | 426530.167 | 425907.6425 | 425752.0162 | 425596.3851 | 425388.8753 | 425337.0015 | 13847963.6506 | 27695927.3012 | 1
2610400 | Parnamirim | Rural | Consumo de Água Disponibilizado (m³/ano) - atendimento | 107612.84 | 105796.64 | 140923.7333 | 180625.8667 | 222051.4667 | 265277.9467 | 306015.48 | 342659.4933 | 379325.5467 | 454128.5733 | 452727.8933 | 447280.8533 | 445517.0267 | 444116.36 | 442923.2 | 441989.4133 | 438358.0533 | 437113.0133 | 436127.3467 | 435297.32 | 434622.9333 | 432080.9733 | 431095.3067 | 430317.16 | 429746.52 | 429279.64 | 427360.2 | 427048.9333 | 426841.4267 | 426685.8 | 426530.1733 | 425907.64 | 425752.0133 | 425596.3867 | 425388.88 | 425337 | 13775459.0533 | 27550918.1067 | 1
2610400 | Parnamirim | Rural | Consumo de Água Efetivo (m³/ano) - cobertura | 99642 | 97959 | 130485 | 162726 | 194782 | 226733 | 255013 | 285550 | 316105 | 378441 | 377274 | 372734 | 371264 | 370097 | 369102 | 368324 | 365299 | 364261 | 363439 | 362748 | 362186 | 360068 | 359246 | 358598 | 358122 | 357733 | 356133 | 355875 | 355701 | 355572 | 355442 | 354923 | 354794 | 354664 | 354491 | 354448 | 11539974 | 23079948 | 1
2610400 | Parnamirim | Rural | Consumo de Água Efetivo (m³/ano) - atendimento | 89677 | 88164 | 117437 | 150521 | 185043 | 221065 | 255013 | 285550 | 316105 | 378441 | 377274 | 372734 | 371264 | 370097 | 369102 | 368324 | 365299 | 364261 | 363439 | 362748 | 362186 | 360068 | 359246 | 358598 | 358122 | 357733 | 356133 | 355875 | 355701 | 355572 | 355442 | 354923 | 354794 | 354664 | 354491 | 354448 | 11479554 | 22959108 | 1
2610400 | Parnamirim | Rural | Consumo de Água Faturado (m³/ano) - cobertura | 89677.371 | 88163.869 | 117436.4384 | 146453.4117 | 175303.7868 | 204059.9573 | 229511.6097 | 256994.6124 | 284494.1569 | 340596.4247 | 339545.9217 | 335460.6322 | 334137.7765 | 333087.2735 | 332192.4005 | 331492.0652 | 328768.5388 | 327834.7584 | 327095.5155 | 326472.9952 | 325967.1974 | 324060.729 | 323321.4861 | 322737.8733 | 322309.8906 | 321959.7229 | 320520.1447 | 320286.6996 | 320131.0695 | 320014.347 | 319897.6244 | 319430.7342 | 319314.0116 | 319197.289 | 319041.659 | 319002.7515 | 10385972.7451 | 20771945.4902 | 1
2610400 | Parnamirim | Rural | Consumo de Água Faturado (m³/ano) - atendimento | 119569.8293 | 117551.827 | 156581.9194 | 195271.2137 | 233738.3837 | 272079.9449 | 306015.4793 | 342659.4839 | 379325.5443 | 454128.5665 | 452727.896 | 447280.8453 | 445517.0339 | 444116.3634 | 442923.2027 | 441989.4208 | 438358.0504 | 437113.0111 | 436127.3505 | 435297.3259 | 434622.9275 | 432080.9751 | 431095.3145 | 430317.1637 | 429746.5178 | 429279.6293 | 427360.1965 | 427048.9293 | 426841.4244 | 426685.7933 | 426530.167 | 425907.6425 | 425752.0162 | 425596.3851 | 425388.8753 | 425337.0015 | 13847963.6506 | 27695927.3012 | 1
2610400 | Parnamirim | Rural | Demanda Média Bruta (m³/ano) - atendimento | 107612.84 | 105796.64 | 140923.7333 | 180625.8667 | 222051.4667 | 265277.9467 | 306015.48 | 342659.4933 | 379325.5467 | 454128.5733 | 452727.8933 | 447280.8533 | 445517.0267 | 444116.36 | 442923.2 | 441989.4133 | 438358.0533 | 437113.0133 | 436127.3467 | 435297.32 | 434622.9333 | 432080.9733 | 431095.3067 | 430317.16 | 429746.52 | 429279.64 | 427360.2 | 427048.9333 | 426841.4267 | 426685.8 | 426530.1733 | 425907.64 | 425752.0133 | 425596.3867 | 425388.88 | 425337 | 13775459.0533 | 27550918.1067 | 1
2610400 | Parnamirim | Rural | Demanda Máxima Diária (m³/ano) - cobertura | 143483.7951 | 141062.1924 | 169108.48 | 216751.04 | 266461.76 | 318333.536 | 367218.576 | 411191.392 | 455190.656 | 544954.288 | 543273.472 | 536737.024 | 534620.432 | 532939.632 | 531507.84 | 530387.296 | 526029.664 | 524535.616 | 523352.816 | 522356.784 | 521547.52 | 518497.168 | 517314.368 | 516380.592 | 515695.824 | 515135.568 | 512832.24 | 512458.72 | 512209.712 | 512022.96 | 511836.208 | 511089.168 | 510902.416 | 510715.664 | 510466.656 | 510404.4 | 16559005.4755 | 33118010.951 | 1
2610400 | Parnamirim | Rural | Demanda Máxima Diária (m³/ano) - atendimento | 129135.408 | 126955.968 | 169108.48 | 216751.04 | 266461.76 | 318333.536 | 367218.576 | 411191.392 | 455190.656 | 544954.288 | 543273.472 | 536737.024 | 534620.432 | 532939.632 | 531507.84 | 530387.296 | 526029.664 | 524535.616 | 523352.816 | 522356.784 | 521547.52 | 518497.168 | 517314.368 | 516380.592 | 515695.824 | 515135.568 | 512832.24 | 512458.72 | 512209.712 | 512022.96 | 511836.208 | 511089.168 | 510902.416 | 510715.664 | 510466.656 | 510404.4 | 16530550.864 | 33061101.728 | 1
2610400 | Parnamirim | Rural | Demanda Máxima Horária (m³/ano) - cobertura | 215225.6927 | 211593.2886 | 281847.4549 | 351488.1847 | 420729.0906 | 489743.9009 | 550827.8627 | 616787.0711 | 682785.9798 | 817431.4196 | 814910.2128 | 805105.5215 | 801930.661 | 799409.4541 | 797261.7649 | 795580.9574 | 789044.4907 | 786803.4199 | 785029.2308 | 783535.1866 | 782321.2696 | 777745.7551 | 775971.566 | 774570.8946 | 773543.732 | 772703.3327 | 769248.3536 | 768688.0728 | 768314.5639 | 768034.4279 | 767754.3006 | 766633.7564 | 766353.6292 | 766073.4931 | 765699.9755 | 765606.6026 | 24926334.5711 | 49852669.1422 | 1
2610400 | Parnamirim | Rural | Demanda Máxima Horária (m³/ano) - atendimento | 193703.112 | 190433.952 | 253662.72 | 325126.56 | 399692.64 | 477500.304 | 550827.864 | 616787.088 | 682785.984 | 817431.432 | 814910.208 | 805105.536 | 801930.648 | 799409.448 | 797261.76 | 795580.944 | 789044.496 | 786803.424 | 785029.224 | 783535.176 | 782321.28 | 777745.752 | 775971.552 | 774570.888 | 773543.736 | 772703.352 | 769248.36 | 768688.08 | 768314.568 | 768034.44 | 767754.312 | 766633.752 | 766353.624 | 766073.496 | 765699.984 | 765606.6 | 24795826.296 | 49591652.592 | 1
2610400 | Parnamirim | Rural | Vazão de Produção ETA Máxima Diária (m³/ano) - cobertura | 170009.0569 | 167139.7824 | 217177.8048 | 264360.3875 | 309044.578 | 351526.1903 | 386545.8685 | 432833.0323 | 479148.056 | 573636.084 | 571866.816 | 564986.3309 | 562758.3586 | 560989.0906 | 559481.9403 | 558302.4263 | 553715.4321 | 552142.7508 | 550897.7059 | 549849.2537 | 548997.3821 | 545786.4948 | 544541.4499 | 543558.5225 | 542837.7067 | 542247.9528 | 539823.4061 | 539430.2265 | 539168.115 | 538971.5283 | 538774.9478 | 537988.601 | 537792.0205 | 537595.4338 | 537333.3161 | 537267.7913 | 17588525.8411 | 35177051.6822 | 1
2610400 | Parnamirim | Rural | Vazão de Produção ETA Máxima Diária (m³/ano) - atendimento | 153008.1422 | 150425.798 | 195460.0325 | 244533.3502 | 293592.352 | 342738.036 | 386545.8695 | 432833.0442 | 479148.0589 | 573636.0926 | 571866.8126 | 564986.3411 | 562758.3495 | 560989.0863 | 559481.9368 | 558302.4168 | 553715.4358 | 552142.7537 | 550897.7011 | 549849.2463 | 548997.3895 | 545786.4926 | 544541.44 | 543558.5179 | 542837.7095 | 542247.9663 | 539823.4105 | 539430.2316 | 539168.1179 | 538971.5368 | 538774.9558 | 537988.5979 | 537792.0168 | 537595.4358 | 537333.3221 | 537267.7895 | 17489025.7868 | 34978051.5736 | 1
2610400 | Parnamirim | Rural | Vazão de Produção poço Máxima Diária (m³/ano) - cobertura | 143483.7951 | 141062.1924 | 189796.2659 | 239107.6087 | 289160.887 | 340099.9312 | 386545.8685 | 432833.0323 | 479148.056 | 573636.084 | 571866.816 | 564986.3309 | 562758.3586 | 560989.0906 | 559481.9403 | 558302.4263 | 553715.4321 | 552142.7508 | 550897.7059 | 549849.2537 | 548997.3821 | 545786.4948 | 544541.4499 | 543558.5225 | 542837.7067 | 542247.9528 | 539823.4061 | 539430.2265 | 539168.115 | 538971.5283 | 538774.9478 | 537988.601 | 537792.0205 | 537595.4338 | 537333.3161 | 537267.7913 | 17451978.7215 | 34903957.4429 | 1
2610400 | Parnamirim | Rural | Vazão de Produção poço Máxima Diária (m³/ano) - atendimento | 129135.408 | 126955.968 | 170816.6465 | 221174.5306 | 274702.8454 | 331597.4333 | 386545.8695 | 432833.0442 | 479148.0589 | 573636.0926 | 571866.8126 | 564986.3411 | 562758.3495 | 560989.0863 | 559481.9368 | 558302.4168 | 553715.4358 | 552142.7537 | 550897.7011 | 549849.2463 | 548997.3895 | 545786.4926 | 544541.44 | 543558.5179 | 542837.7095 | 542247.9663 | 539823.4105 | 539430.2316 | 539168.1179 | 538971.5368 | 538774.9558 | 537988.5979 | 537792.0168 | 537595.4358 | 537333.3221 | 537267.7895 | 17363650.9076 | 34727301.8151 | 1
2610400 | Parnamirim | Rural | Economias Totais (econ) - CAPEX | 3219.4733 | 3222.8261 | 3259.0822 | 3297.0972 | 3337.992 | 3371.348 | 3385.9444 | 3416.6851 | 3450.0102 | 3484.3908 | 3518.8634 | 3529.9302 | 3552.318 | 3574.843 | 3599.2383 | 3624.3064 | 3638.073 | 3650.0072 | 3662.6391 | 3673.698 | 3691.569 | 3696.384 | 3708.7902 | 3715.4939 | 3722.1756 | 3730.3919 | 3731.3814 | 3738.9579 | 3749.4673 | 3754.4136 | 3758.88 | 3763.8216 | 3769.5504 | 3774.8018 | 3780.5306 | 3783.395 |  | 129338.7701 | 1
2610400 | Parnamirim | Rural | Economias Totais (econ) - OPEX | 0 | 2900.5435 | 2933.174 | 3049.8149 | 3171.0924 | 3287.0643 | 3385.9444 | 3416.6851 | 3450.0102 | 3484.3908 | 3518.8634 | 3529.9302 | 3552.318 | 3574.843 | 3599.2383 | 3624.3064 | 3638.073 | 3650.0072 | 3662.6391 | 3673.698 | 3691.569 | 3696.384 | 3708.7902 | 3715.4939 | 3722.1756 | 3730.3919 | 3731.3814 | 3738.9579 | 3749.4673 | 3754.4136 | 3758.88 | 3763.8216 | 3769.5504 | 3774.8018 | 3780.5306 | 3783.395 |  | 124972.6404 | 1
2610400 | Parnamirim | Rural | Economias Ativas (econ) - CAPEX | 779.7805 | 189.0653 | 344.8669 | 549.8805 | 806.2732 | 1112.9455 | 1464.4229 | 1874.6994 | 2341.4729 | 3415.0514 | 3448.838 | 3459.6846 | 3481.6269 | 3503.7036 | 3527.6135 | 3552.1827 | 3565.6753 | 3577.3721 | 3589.7526 | 3600.5914 | 3618.1068 | 3622.826 | 3634.9853 | 3641.5556 | 3648.1043 | 3656.1571 | 3657.1269 | 3664.5526 | 3674.8529 | 3679.7008 | 3684.0783 | 3688.9216 | 3694.5363 | 3699.6832 | 3705.298 | 3708.1054 |  | 106864.0902 | 1
2610400 | Parnamirim | Rural | Economias Ativas (econ) - OPEX | 0 | 170.1588 | 310.3802 | 508.6394 | 765.9595 | 1085.1219 | 1464.4229 | 1874.6994 | 2341.4729 | 3415.0514 | 3448.838 | 3459.6846 | 3481.6269 | 3503.7036 | 3527.6135 | 3552.1827 | 3565.6753 | 3577.3721 | 3589.7526 | 3600.5914 | 3618.1068 | 3622.826 | 3634.9853 | 3641.5556 | 3648.1043 | 3656.1571 | 3657.1269 | 3664.5526 | 3674.8529 | 3679.7008 | 3684.0783 | 3688.9216 | 3694.5363 | 3699.6832 | 3705.298 | 3708.1054 |  | 105921.5382 | 1
2610400 | Parnamirim | Rural | Ligações Totais SAA (un) | 0 | 0 | 0 | 0 | 0 | 0 | 0 | 0 | 0 | 0 | 0 | 0 | 0 | 0 | 0 | 0 | 0 | 0 | 0 | 0 | 0 | 0 | 0 | 0 | 0 | 0 | 0 | 0 | 0 | 0 | 0 | 0 | 0 | 0 | 0 | 0 |  | 0 | 1
2610400 | Parnamirim | Rural | Índice de Hidrometração | [37 empty] | 0 | 1 | bar: 0 to 35
2610400 | Parnamirim | Rural | Hidrometros - complementação + substituição (un) | 0 | 0 | 0 | 0 | 0 | 0 | 0 | 0 | 0 | 0 | 0 | 0 | 0 | 0 | 0 | 0 | 0 | 0 | 0 | 0 | 0 | 0 | 0 | 0 | 0 | 0 | 0 | 0 | 0 | 0 | 0 | 0 | 0 | 0 | 0 | 0 | 0 | 0 | 1
2610400 | Parnamirim | Rural | Extensão Total incremental + substituição (m) | 0 | 0 | 0 | 0 | 0 | 0 | 0 | 0 | 0 | 0 | 0 | 0 | 0 | 0 | 0 | 0 | 0 | 0 | 0 | 0 | 0 | 0 | 0 | 0 | 0 | 0 | 0 | 0 | 0 | 0 | 0 | 0 | 0 | 0 | 0 | 0 | 0 | 0 | 1
2610400 | Parnamirim | Rural | SAC-un | 0 | 0 | 7 | 1 | 2 | 1 | 2 | 1 | 2 | 3 | 0 | 0 | 0 | 0 | 0 | 0 | 0 | 0 | 0 | 0 | 0 | 0 | 0 | 0 | 0 | 0 | 0 | 0 | 0 | 0 | 0 | 0 | 0 | 0 | 0 | 0 | 19 | 38 | 1
2610400 | Parnamirim | Rural | Capacidade Total SAA (m³/ano) | 0 | 0 | 0 | 0 | 0 | 0 | 0 | 0 | 0 | 0 | 0 | 0 | 0 | 0 | 0 | 0 | 0 | 0 | 0 | 0 | 0 | 0 | 0 | 0 | 0 | 0 | 0 | 0 | 0 | 0 | 0 | 0 | 0 | 0 | 0 | 0 | 0 | 0 | 1
2610400 | Parnamirim | Rural | CAPEX - Investimentos em SAA | [37 empty] | 0 | 1
2610400 | Parnamirim | Rural | Ligação Predial (Mil R$) | 0 | 0 | 0 | 0 | 0 | 0 | 0 | 0 | 0 | 0 | 0 | 0 | 0 | 0 | 0 | 0 | 0 | 0 | 0 | 0 | 0 | 0 | 0 | 0 | 0 | 0 | 0 | 0 | 0 | 0 | 0 | 0 | 0 | 0 | 0 | 0 | 0 | 0 | 1
2610400 | Parnamirim | Rural | Total rede substituição (Mil R$) | 0 | 0 | 0 | 0 | 0 | 0 | 0 | 0 | 0 | 0 | 0 | 0 | 0 | 0 | 0 | 0 | 0 | 0 | 0 | 0 | 0 | 0 | 0 | 0 | 0 | 0 | 0 | 0 | 0 | 0 | 0 | 0 | 0 | 0 | 0 | 0 | 0 | 0 | 1
2610400 | Parnamirim | Rural | Total rede incremental (Mil R$) | 0 | 0 | 0 | 0 | 0 | 0 | 0 | 0 | 0 | 0 | 0 | 0 | 0 | 0 | 0 | 0 | 0 | 0 | 0 | 0 | 0 | 0 | 0 | 0 | 0 | 0 | 0 | 0 | 0 | 0 | 0 | 0 | 0 | 0 | 0 | 0 | 0 | 0 | 1
2610400 | Parnamirim | Rural | Captação Superficial (Mil R$) | 0 | 0 | 0 | 0 | 0 | 0 | 0 | 0 | 0 | 0 | 0 | 0 | 0 | 0 | 0 | 0 | 0 | 0 | 0 | 0 | 0 | 0 | 0 | 0 | 0 | 0 | 0 | 0 | 0 | 0 | 0 | 0 | 0 | 0 | 0 | 0 | 0 | 0 | 1
2610400 | Parnamirim | Rural | Captação Subterranêa (Mil R$) | 0 | 0 | 0 | 0 | 0 | 0 | 0 | 0 | 0 | 0 | 0 | 0 | 0 | 0 | 0 | 0 | 0 | 0 | 0 | 0 | 0 | 0 | 0 | 0 | 0 | 0 | 0 | 0 | 0 | 0 | 0 | 0 | 0 | 0 | 0 | 0 | 0 | 0 | 1
2610400 | Parnamirim | Rural | EEAB (Mil R$) | 0 | 0 | 0 | 0 | 0 | 0 | 0 | 0 | 0 | 0 | 0 | 0 | 0 | 0 | 0 | 0 | 0 | 0 | 0 | 0 | 0 | 0 | 0 | 0 | 0 | 0 | 0 | 0 | 0 | 0 | 0 | 0 | 0 | 0 | 0 | 0 | 0 | 0 | 1
2610400 | Parnamirim | Rural | Adutora Bruta (Mil R$) | 0 | 0 | 0 | 0 | 0 | 0 | 0 | 0 | 0 | 0 | 0 | 0 | 0 | 0 | 0 | 0 | 0 | 0 | 0 | 0 | 0 | 0 | 0 | 0 | 0 | 0 | 0 | 0 | 0 | 0 | 0 | 0 | 0 | 0 | 0 | 0 | 0 | 0 | 1
2610400 | Parnamirim | Rural | EEAT (Mil R$) | 0 | 0 | 0 | 0 | 0 | 0 | 0 | 0 | 0 | 0 | 0 | 0 | 0 | 0 | 0 | 0 | 0 | 0 | 0 | 0 | 0 | 0 | 0 | 0 | 0 | 0 | 0 | 0 | 0 | 0 | 0 | 0 | 0 | 0 | 0 | 0 | 0 | 0 | 1
2610400 | Parnamirim | Rural | Adutora Tratada (Mil R$) | 0 | 0 | 0 | 0 | 0 | 0 | 0 | 0 | 0 | 0 | 0 | 0 | 0 | 0 | 0 | 0 | 0 | 0 | 0 | 0 | 0 | 0 | 0 | 0 | 0 | 0 | 0 | 0 | 0 | 0 | 0 | 0 | 0 | 0 | 0 | 0 | 0 | 0 | 1
2610400 | Parnamirim | Rural | ETA (Mil R$) | 0 | 0 | 0 | 0 | 0 | 0 | 0 | 0 | 0 | 0 | 0 | 0 | 0 | 0 | 0 | 0 | 0 | 0 | 0 | 0 | 0 | 0 | 0 | 0 | 0 | 0 | 0 | 0 | 0 | 0 | 0 | 0 | 0 | 0 | 0 | 0 | 0 | 0 | 1
2610400 | Parnamirim | Rural | Tratamento de lodo (Mil R$) CPXSAA | 0 | 0 | 0 | 0 | 0 | 0 | 0 | 0 | 0 | 0 | 0 | 0 | 0 | 0 | 0 | 0 | 0 | 0 | 0 | 0 | 0 | 0 | 0 | 0 | 0 | 0 | 0 | 0 | 0 | 0 | 0 | 0 | 0 | 0 | 0 | 0 | 0 | 0 | 1
2610400 | Parnamirim | Rural | SAC (Mil R$) | 0 | 0 | 3358.6603 | 479.8086 | 959.6172 | 479.8086 | 959.6172 | 479.8086 | 959.6172 | 1439.4259 | 0 | 0 | 0 | 0 | 0 | 0 | 0 | 0 | 0 | 0 | 0 | 0 | 0 | 0 | 0 | 0 | 0 | 0 | 0 | 0 | 0 | 0 | 0 | 0 | 0 | 0 | 9116.3638 | 18232.7276 | 1
2610400 | Parnamirim | Rural | Reservação (Mil R$) | 0 | 0 | 0 | 0 | 0 | 0 | 0 | 0 | 0 | 0 | 0 | 0 | 0 | 0 | 0 | 0 | 0 | 0 | 0 | 0 | 0 | 0 | 0 | 0 | 0 | 0 | 0 | 0 | 0 | 0 | 0 | 0 | 0 | 0 | 0 | 0 | 0 | 0 | 1
2610400 | Parnamirim | Rural | Hidrometração complementação do parque (Mil R$) | 0 | 0 | 0 | 0 | 0 | 0 | 0 | 0 | 0 | 0 | 0 | 0 | 0 | 0 | 0 | 0 | 0 | 0 | 0 | 0 | 0 | 0 | 0 | 0 | 0 | 0 | 0 | 0 | 0 | 0 | 0 | 0 | 0 | 0 | 0 | 0 | 0 | 0 | 1
2610400 | Parnamirim | Rural | Hidrometração substituição (Mil R$) | 0 | 0 | 0 | 0 | 0 | 0 | 0 | 0 | 0 | 0 | 0 | 0 | 0 | 0 | 0 | 0 | 0 | 0 | 0 | 0 | 0 | 0 | 0 | 0 | 0 | 0 | 0 | 0 | 0 | 0 | 0 | 0 | 0 | 0 | 0 | 0 | 0 | 0 | 1
2610400 | Parnamirim | Rural | Projetos SAA (Mil R$) | 0 | 0 | 0 | 0 | 0 | 0 | 0 | 0 | 0 | 0 | 0 | 0 | 0 | 0 | 0 | 0 | 0 | 0 | 0 | 0 | 0 | 0 | 0 | 0 | 0 | 0 | 0 | 0 | 0 | 0 | 0 | 0 | 0 | 0 | 0 | 0 | 0 | 0 | 1
2610400 | Parnamirim | Rural | Aquisição de Áreas (Mil R$) CPXSAA | 0 | 0 | 0 | 0 | 0 | 0 | 0 | 0 | 0 | 0 | 0 | 0 | 0 | 0 | 0 | 0 | 0 | 0 | 0 | 0 | 0 | 0 | 0 | 0 | 0 | 0 | 0 | 0 | 0 | 0 | 0 | 0 | 0 | 0 | 0 | 0 | 0 | 0 | 1
2610400 | Parnamirim | Rural | Ambiental (Mil R$) CPXSAA | 0 | 0 | 0 | 0 | 0 | 0 | 0 | 0 | 0 | 0 | 0 | 0 | 0 | 0 | 0 | 0 | 0 | 0 | 0 | 0 | 0 | 0 | 0 | 0 | 0 | 0 | 0 | 0 | 0 | 0 | 0 | 0 | 0 | 0 | 0 | 0 | 0 | 0 | 1
2610400 | Parnamirim | Rural | Telemetria e Automação (Mil R$) CPXSAA | 0 | 0 | 0 | 0 | 0 | 0 | 0 | 0 | 0 | 0 | 0 | 0 | 0 | 0 | 0 | 0 | 0 | 0 | 0 | 0 | 0 | 0 | 0 | 0 | 0 | 0 | 0 | 0 | 0 | 0 | 0 | 0 | 0 | 0 | 0 | 0 | 0 | 0 | 1
2610400 | Parnamirim | Rural | Macromedidores - principais | 0 | 0 | 0 | 0 | 0 | 0 | 0 | 0 | 0 | 0 | 0 | 0 | 0 | 0 | 0 | 0 | 0 | 0 | 0 | 0 | 0 | 0 | 0 | 0 | 0 | 0 | 0 | 0 | 0 | 0 | 0 | 0 | 0 | 0 | 0 | 0 | 0 | 0 | 1
2610400 | Parnamirim | Rural | Macromedidores - Secundários | 0 | 0 | 0 | 0 | 0 | 0 | 0 | 0 | 0 | 0 | 0 | 0 | 0 | 0 | 0 | 0 | 0 | 0 | 0 | 0 | 0 | 0 | 0 | 0 | 0 | 0 | 0 | 0 | 0 | 0 | 0 | 0 | 0 | 0 | 0 | 0 | 0 | 0 | 1
2610400 | Parnamirim | Rural | Reformas CPXSAA | 0 | 0 | 0 | 0 | 0 | 0 | 0 | 0 | 0 | 0 | 0 | 0 | 0 | 0 | 0 | 0 | 0 | 0 | 0 | 0 | 0 | 0 | 0 | 0 | 0 | 0 | 0 | 0 | 0 | 0 | 0 | 0 | 0 | 0 | 0 | 0 | 0 | 0 | 1
2610400 | Parnamirim | Rural | Reinvestimento (Mil R$) CPXSAA | 0 | 0 | 0 | 0 | 0 | 0 | 0 | 0 | 0 | 0 | 0 | 0 | 0 | 0 | 0 | 0 | 0 | 0 | 0 | 0 | 0 | 0 | 0 | 0 | 0 | 0 | 0 | 0 | 0 | 0 | 0 | 0 | 0 | 0 | 0 | 0 | 0 | 0 | 1
2610400 | Parnamirim | Rural | OPEX - Despesas Operacionais em SAA | [37 empty] | 0 | 1
2610400 | Parnamirim | Rural | Produtos Químicos (Mil R$) OPXSAA | 0 | 0 | 0 | 0 | 0 | 0 | 0 | 0 | 0 | 0 | 0 | 0 | 0 | 0 | 0 | 0 | 0 | 0 | 0 | 0 | 0 | 0 | 0 | 0 | 0 | 0 | 0 | 0 | 0 | 0 | 0 | 0 | 0 | 0 | 0 | 0 | 0 | 0 | 1
2610400 | Parnamirim | Rural | Transporte Lodo (Mil R$) OPXSAA | 0 | 0 | 0 | 0 | 0 | 0 | 0 | 0 | 0 | 0 | 0 | 0 | 0 | 0 | 0 | 0 | 0 | 0 | 0 | 0 | 0 | 0 | 0 | 0 | 0 | 0 | 0 | 0 | 0 | 0 | 0 | 0 | 0 | 0 | 0 | 0 | 0 | 0 | 1
2610400 | Parnamirim | Rural | Energia Elétrica (Mil R$) OPXSAA | 0 | 0 | 0 | 0 | 0 | 0 | 0 | 0 | 0 | 0 | 0 | 0 | 0 | 0 | 0 | 0 | 0 | 0 | 0 | 0 | 0 | 0 | 0 | 0 | 0 | 0 | 0 | 0 | 0 | 0 | 0 | 0 | 0 | 0 | 0 | 0 | 0 | 0 | 1
2610400 | Parnamirim | Rural | Recursos Humanos (Mil R$) OPXSAA | 0 | 0 | 0 | 0 | 0 | 0 | 0 | 0 | 0 | 0 | 0 | 0 | 0 | 0 | 0 | 0 | 0 | 0 | 0 | 0 | 0 | 0 | 0 | 0 | 0 | 0 | 0 | 0 | 0 | 0 | 0 | 0 | 0 | 0 | 0 | 0 | 0 | 0 | 1
2610400 | Parnamirim | Rural | Veículos e equipamentos (Mil R$) OPXSAA | 0 | 0 | 0 | 0 | 0 | 0 | 0 | 0 | 0 | 0 | 0 | 0 | 0 | 0 | 0 | 0 | 0 | 0 | 0 | 0 | 0 | 0 | 0 | 0 | 0 | 0 | 0 | 0 | 0 | 0 | 0 | 0 | 0 | 0 | 0 | 0 | 0 | 0 | 1
2610400 | Parnamirim | Rural | Ambiental (Mil R$) OPXSAA | 0 | 0 | 0 | 0 | 0 | 0 | 0 | 0 | 0 | 0 | 0 | 0 | 0 | 0 | 0 | 0 | 0 | 0 | 0 | 0 | 0 | 0 | 0 | 0 | 0 | 0 | 0 | 0 | 0 | 0 | 0 | 0 | 0 | 0 | 0 | 0 | 0 | 0 | 1
2610400 | Parnamirim | Rural | Seguro (Mil R$) OPXSAA | 0 | 0 | 0 | 0 | 0 | 0 | 0 | 0 | 0 | 0 | 0 | 0 | 0 | 0 | 0 | 0 | 0 | 0 | 0 | 0 | 0 | 0 | 0 | 0 | 0 | 0 | 0 | 0 | 0 | 0 | 0 | 0 | 0 | 0 | 0 | 0 | 0 | 0 | 1
2610400 | Parnamirim | Rural | Outros (Mil R$) OPXSAA | 0 | 0 | 0 | 0 | 0 | 0 | 0 | 0 | 0 | 0 | 0 | 0 | 0 | 0 | 0 | 0 | 0 | 0 | 0 | 0 | 0 | 0 | 0 | 0 | 0 | 0 | 0 | 0 | 0 | 0 | 0 | 0 | 0 | 0 | 0 | 0 | 0 | 0 | 1
2610400 | Parnamirim | Rural | VOLUMETRIA - SES | [37 empty] | 0 | 1
2610400 | Parnamirim | Rural | Índice de atendimento (%) SES | 0% | 0% | 10.12% | 20.81% | 32.06% | 43.88% | 56.25% | 67.5% | 78.75% | 90% | 90% | 90% | 90% | 90% | 90% | 90% | 90% | 90% | 90% | 90% | 90% | 90% | 90% | 90% | 90% | 90% | 90% | 90% | 90% | 90% | 90% | 90% | 90% | 90% | 90% | 90% |  | 27.3937 | 1
2610400 | Parnamirim | Rural | Índice de cobertura (%) SES | 0% | 0% | 11.25% | 22.5% | 33.75% | 45% | 56.25% | 67.5% | 78.75% | 90% | 90% | 90% | 90% | 90% | 90% | 90% | 90% | 90% | 90% | 90% | 90% | 90% | 90% | 90% | 90% | 90% | 90% | 90% | 90% | 90% | 90% | 90% | 90% | 90% | 90% | 90% |  | 27.45 | 1
2610400 | Parnamirim | Rural | População Residente Cobertura (hab) | 0 | 0 | 1033.425 | 2053.125 | 3063.15 | 4066.65 | 4995 | 5958.9 | 6919.7625 | 7878.6 | 7854.3 | 7759.8 | 7729.2 | 7704.9 | 7684.2 | 7668 | 7605 | 7583.4 | 7566.3 | 7551.9 | 7540.2 | 7496.1 | 7479 | 7465.5 | 7455.6 | 7447.5 | 7414.2 | 7408.8 | 7405.2 | 7402.5 | 7399.8 | 7389 | 7386.3 | 7383.6 | 7380 | 7379.1 |  | 231508.0125 | 1
2610400 | Parnamirim | Rural | Índice de Tratamento (%) | 0% | 0% | 100% | 100% | 100% | 100% | 100% | 100% | 100% | 100% | 100% | 100% | 100% | 100% | 100% | 100% | 100% | 100% | 100% | 100% | 100% | 100% | 100% | 100% | 100% | 100% | 100% | 100% | 100% | 100% | 100% | 100% | 100% | 100% | 100% | 100% |  | 34 | 1
2610400 | Parnamirim | Rural | Vazão de Infiltração (m³/ano) - OPEX | 0 | 0 | 72844.2025 | 151481.8667 | 236258.434 | 326531.7083 | 420442.874 | 509112.0467 | 599757.3632 | 692267.6141 | 699116.5199 | 701315.2364 | 705763.1728 | 710238.3677 | 715085.1479 | 720065.5978 | 722800.7018 | 725171.7505 | 727681.4159 | 729878.5628 | 733429.1159 | 734385.7447 | 736850.5688 | 738182.4385 | 739509.9372 | 741142.3254 | 741338.9161 | 742844.1909 | 744932.1649 | 745914.8799 | 746802.25 | 747784.0313 | 748922.2109 | 749965.5423 | 751103.7219 | 751672.8117 | 22060593.4334 | 44121186.8669 | 1
2610400 | Parnamirim | Rural | Vazão Média Coletada (m³/ano) - OPEX | 0 | 0 | 83413.4875 | 178575.7457 | 286220.017 | 406114.9913 | 535198.724 | 663309.0467 | 798903.5132 | 964745.1341 | 970753.7999 | 969683.7164 | 973073.2528 | 976708.2077 | 980838.5879 | 985258.8778 | 985815.9818 | 987439.6705 | 989357.4959 | 991057.1228 | 994203.0359 | 993634.7047 | 995507.6888 | 996372.9985 | 997357.7772 | 998710.0854 | 997754.6761 | 999074.1909 | 1001036.8849 | 1001926.7199 | 1002720.49 | 1003328.5913 | 1004373.8909 | 1005323.6223 | 1006337.2419 | 1006875.3717 | 29731005.3434 | 59462010.6869 | 1
2610400 | Parnamirim | Rural | Vazão Tratada (m³/ano) - OPEX | 0 | 0 | 83413.4875 | 178575.7457 | 286220.017 | 406114.9913 | 535198.724 | 663309.0467 | 798903.5132 | 964745.1341 | 970753.7999 | 969683.7164 | 973073.2528 | 976708.2077 | 980838.5879 | 985258.8778 | 985815.9818 | 987439.6705 | 989357.4959 | 991057.1228 | 994203.0359 | 993634.7047 | 995507.6888 | 996372.9985 | 997357.7772 | 998710.0854 | 997754.6761 | 999074.1909 | 1001036.8849 | 1001926.7199 | 1002720.49 | 1003328.5913 | 1004373.8909 | 1005323.6223 | 1006337.2419 | 1006875.3717 | 29731005.3434 | 59462010.6869 | 1
2610400 | Parnamirim | Rural | Vazão Tratada (m³/ano) - CAPEX | 0 | 0 | 92681.6528 | 193054.8602 | 301284.2284 | 416528.1962 | 535198.724 | 663309.0467 | 798903.5132 | 964745.1341 | 970753.7999 | 969683.7164 | 973073.2528 | 976708.2077 | 980838.5879 | 985258.8778 | 985815.9818 | 987439.6705 | 989357.4959 | 991057.1228 | 994203.0359 | 993634.7047 | 995507.6888 | 996372.9985 | 997357.7772 | 998710.0854 | 997754.6761 | 999074.1909 | 1001036.8849 | 1001926.7199 | 1002720.49 | 1003328.5913 | 1004373.8909 | 1005323.6223 | 1006337.2419 | 1006875.3717 | 29780230.0396 | 59560460.0791 | 1
2610400 | Parnamirim | Rural | Volume faturado esgoto (m³/ano) - OPEX | 0 | 0 | 0 | 0 | 0 | 0 | 0 | 0 | 0 | 0 | 0 | 0 | 0 | 0 | 0 | 0 | 0 | 0 | 0 | 0 | 0 | 0 | 0 | 0 | 0 | 0 | 0 | 0 | 0 | 0 | 0 | 0 | 0 | 0 | 0 | 0 | 0 | 0 | 1
2610400 | Parnamirim | Rural | Economias Ativas (econ) - CAPEX | 0 | 0 | 366.6467 | 741.8469 | 1126.5723 | 1517.1066 | 1904.5937 | 2306.2624 | 2716.883 | 3135.9517 | 3166.9771 | 3176.9372 | 3197.0862 | 3217.3587 | 3239.3145 | 3261.8758 | 3274.2657 | 3285.0065 | 3296.3752 | 3306.3282 | 3322.4121 | 3326.7456 | 3337.9112 | 3343.9445 | 3349.958 | 3357.3527 | 3356.3061 | 3365.0621 | 3374.5206 | 3378.9722 | 3382.992 | 3387.4394 | 3392.5954 | 3397.3216 | 3402.4775 | 3405.0555 |  | 100118.455 | 1
2610400 | Parnamirim | Rural | Economias Ativas (econ) - OPEX | 0 | 0 | 329.9821 | 686.2084 | 1070.2437 | 1479.1789 | 1904.5937 | 2306.2624 | 2716.883 | 3135.9517 | 3166.9771 | 3176.9372 | 3197.0862 | 3217.3587 | 3239.3145 | 3261.8758 | 3274.2657 | 3285.0065 | 3296.3752 | 3306.3282 | 3322.4121 | 3326.7456 | 3337.9112 | 3343.9445 | 3349.958 | 3357.3527 | 3356.3061 | 3365.0621 | 3374.5206 | 3378.9722 | 3382.992 | 3387.4394 | 3392.5954 | 3397.3216 | 3402.4775 | 3405.0555 |  | 99931.8955 | 1
2610400 | Parnamirim | Rural | Ligação Intradomiciliar (un) | 0 | 0 | 18.3323 | 37.0923 | 56.3286 | 75.8553 | 95.2297 | 115.3131 | 135.8442 | 156.7976 | 158.3489 | 158.8469 | 159.8543 | 160.8679 | 161.9657 | 163.0938 | 163.7133 | 164.2503 | 164.8188 | 165.3164 | 166.1206 | 166.3373 | 166.8956 | 167.1972 | 167.4979 | 167.8676 | 167.9122 | 168.2531 | 168.726 | 168.9486 | 169.1496 | 169.372 | 169.6298 | 169.8661 | 170.1239 | 170.2528 |  | 5006.0196 | 1
2610400 | Parnamirim | Rural | Ligações Totais SES (un) | 0 | 0 | 366.6467 | 741.8469 | 1126.5723 | 1517.1066 | 1904.5937 | 2306.2624 | 2716.883 | 3135.9517 | 3166.9771 | 3176.9372 | 3197.0862 | 3217.3587 | 3239.3145 | 3261.8758 | 3274.2657 | 3285.0065 | 3296.3752 | 3306.3282 | 3322.4121 | 3326.7456 | 3337.9112 | 3343.9445 | 3349.958 | 3357.3527 | 3358.2433 | 3365.0621 | 3374.5206 | 3378.9722 | 3382.992 | 3387.4394 | 3392.5954 | 3397.3216 | 3402.4775 | 3405.0555 |  | 100120.3922 | 1
2610400 | Parnamirim | Rural | Total Rede Coletora (m) | 0 | 0 | 0 | 0 | 0 | 0 | 0 | 0 | 0 | 0 | 0 | 0 | 0 | 0 | 0 | 0 | 0 | 0 | 0 | 0 | 0 | 0 | 0 | 0 | 0 | 0 | 0 | 0 | 0 | 0 | 0 | 0 | 0 | 0 | 0 | 0 |  | 0 | 1
2610400 | Parnamirim | Rural | Total incremental Coletor Tronco (m) | 0 | 0 | 0 | 0 | 0 | 0 | 0 | 0 | 0 | 0 | 0 | 0 | 0 | 0 | 0 | 0 | 0 | 0 | 0 | 0 | 0 | 0 | 0 | 0 | 0 | 0 | 0 | 0 | 0 | 0 | 0 | 0 | 0 | 0 | 0 | 0 |  | 0 | 1
2610400 | Parnamirim | Rural | SEI-un | 0 | 0 | 366.6467 | 375.2001 | 384.7254 | 390.5343 | 387.4871 | 401.6687 | 410.6206 | 419.0687 | 31.0253 | 9.9601 | 20.149 | 20.2725 | 21.9558 | 22.5613 | 12.3899 | 10.7408 | 11.3687 | 9.953 | 16.0839 | 4.3335 | 11.1656 | 6.0333 | 6.0135 | 7.3947 | 0.89055 | 8.756 | 9.4585 | 4.4517 | 4.0198 | 4.4474 | 5.1559 | 4.7263 | 5.1559 | 2.578 |  | 3406.9927 | 1
2610400 | Parnamirim | Rural | Capacidade Total SES (m³/ano) | 0 | 0 | 0 | 0 | 0 | 0 | 0 | 0 | 0 | 0 | 0 | 0 | 0 | 0 | 0 | 0 | 0 | 0 | 0 | 0 | 0 | 0 | 0 | 0 | 0 | 0 | 0 | 0 | 0 | 0 | 0 | 0 | 0 | 0 | 0 | 0 |  | 0 | 1
2610400 | Parnamirim | Rural | Cloro-kg / ano | 0 | 0 | 0 | 0 | 0 | 0 | 0 | 0 | 0 | 0 | 0 | 0 | 0 | 0 | 0 | 0 | 0 | 0 | 0 | 0 | 0 | 0 | 0 | 0 | 0 | 0 | 0 | 0 | 0 | 0 | 0 | 0 | 0 | 0 | 0 | 0 |  | 0 | 1
2610400 | Parnamirim | Rural | Geração de lodo-ton / ano | 0 | 0 | 0 | 0 | 0 | 0 | 0 | 0 | 0 | 0 | 0 | 0 | 0 | 0 | 0 | 0 | 0 | 0 | 0 | 0 | 0 | 0 | 0 | 0 | 0 | 0 | 0 | 0 | 0 | 0 | 0 | 0 | 0 | 0 | 0 | 0 |  | 0 | 1
2610400 | Parnamirim | Rural | Polímero Lodo-kg / ano | 0 | 0 | 0 | 0 | 0 | 0 | 0 | 0 | 0 | 0 | 0 | 0 | 0 | 0 | 0 | 0 | 0 | 0 | 0 | 0 | 0 | 0 | 0 | 0 | 0 | 0 | 0 | 0 | 0 | 0 | 0 | 0 | 0 | 0 | 0 | 0 |  | 0 | 1
2610400 | Parnamirim | Rural | Economias sistema individual | 0 | 0 | 0 | 0 | 0 | 0 | 0 | 0 | 0 | 0 | 0 | 0 | 0 | 0 | 0 | 0 | 0 | 0 | 0 | 0 | 0 | 0 | 0 | 0 | 0 | 0 | 0 | 0 | 0 | 0 | 0 | 0 | 0 | 0 | 0 | 0 |  | 0 | 1
2610400 | Parnamirim | Rural | CAPEX - Investimentos em SES | [37 empty] | 0 | 1
2610400 | Parnamirim | Rural | Ligação (Mil R$) | 0 | 0 | 0 | 0 | 0 | 0 | 0 | 0 | 0 | 0 | 0 | 0 | 0 | 0 | 0 | 0 | 0 | 0 | 0 | 0 | 0 | 0 | 0 | 0 | 0 | 0 | 0 | 0 | 0 | 0 | 0 | 0 | 0 | 0 | 0 | 0 | 0 | 0 | 1
2610400 | Parnamirim | Rural | Rede Coletora (Mil R$) | 0 | 0 | 0 | 0 | 0 | 0 | 0 | 0 | 0 | 0 | 0 | 0 | 0 | 0 | 0 | 0 | 0 | 0 | 0 | 0 | 0 | 0 | 0 | 0 | 0 | 0 | 0 | 0 | 0 | 0 | 0 | 0 | 0 | 0 | 0 | 0 | 0 | 0 | 1
2610400 | Parnamirim | Rural | Coletor Tronco (Mil R$) | 0 | 0 | 0 | 0 | 0 | 0 | 0 | 0 | 0 | 0 | 0 | 0 | 0 | 0 | 0 | 0 | 0 | 0 | 0 | 0 | 0 | 0 | 0 | 0 | 0 | 0 | 0 | 0 | 0 | 0 | 0 | 0 | 0 | 0 | 0 | 0 | 0 | 0 | 1
2610400 | Parnamirim | Rural | EEE (Mil R$) | 0 | 0 | 0 | 0 | 0 | 0 | 0 | 0 | 0 | 0 | 0 | 0 | 0 | 0 | 0 | 0 | 0 | 0 | 0 | 0 | 0 | 0 | 0 | 0 | 0 | 0 | 0 | 0 | 0 | 0 | 0 | 0 | 0 | 0 | 0 | 0 | 0 | 0 | 1
2610400 | Parnamirim | Rural | Linha de Recalque (Mil R$) | 0 | 0 | 0 | 0 | 0 | 0 | 0 | 0 | 0 | 0 | 0 | 0 | 0 | 0 | 0 | 0 | 0 | 0 | 0 | 0 | 0 | 0 | 0 | 0 | 0 | 0 | 0 | 0 | 0 | 0 | 0 | 0 | 0 | 0 | 0 | 0 | 0 | 0 | 1
2610400 | Parnamirim | Rural | Linha de Gravidade (Mil R$) | 0 | 0 | 0 | 0 | 0 | 0 | 0 | 0 | 0 | 0 | 0 | 0 | 0 | 0 | 0 | 0 | 0 | 0 | 0 | 0 | 0 | 0 | 0 | 0 | 0 | 0 | 0 | 0 | 0 | 0 | 0 | 0 | 0 | 0 | 0 | 0 | 0 | 0 | 1
2610400 | Parnamirim | Rural | ETE (Mil R$) | 0 | 0 | 2225.6154 | 2277.536 | 2335.3565 | 2370.6174 | 2352.1205 | 2438.2054 | 2492.545 | 2543.8266 | 188.3297 | 60.4598 | 122.3084 | 123.0579 | 133.2757 | 136.9513 | 75.2093 | 65.1986 | 69.0102 | 60.4167 | 97.6323 | 26.3052 | 67.7772 | 36.6235 | 36.5033 | 44.8871 | 5.4058 | 53.1506 | 57.4146 | 27.0225 | 24.4007 | 26.9968 | 31.2974 | 28.6893 | 31.2974 | 15.6487 | 20681.0928 | 41362.1855 | 1
2610400 | Parnamirim | Rural | Tratamento de lodo (Mil R$) CPXSES | 0 | 0 | 0 | 0 | 0 | 0 | 0 | 0 | 0 | 0 | 0 | 0 | 0 | 0 | 0 | 0 | 0 | 0 | 0 | 0 | 0 | 0 | 0 | 0 | 0 | 0 | 0 | 0 | 0 | 0 | 0 | 0 | 0 | 0 | 0 | 0 | 0 | 0 | 1
2610400 | Parnamirim | Rural | SEI (Mil R$) | 0 | 0 | 2225.6154 | 2277.536 | 2335.3565 | 2370.6174 | 2352.1205 | 2438.2054 | 2492.545 | 2543.8266 | 188.3297 | 60.4598 | 122.3084 | 123.0579 | 133.2757 | 136.9513 | 75.2093 | 65.1986 | 69.0102 | 60.4167 | 97.6323 | 26.3052 | 67.7772 | 36.6235 | 36.5033 | 44.8871 | 5.4058 | 53.1506 | 57.4146 | 27.0225 | 24.4007 | 26.9968 | 31.2974 | 28.6893 | 31.2974 | 15.6487 | 20681.0928 | 41362.1855 | 1
2610400 | Parnamirim | Rural | Emissário (Mil R$) | 0 | 0 | 0 | 0 | 0 | 0 | 0 | 0 | 0 | 0 | 0 | 0 | 0 | 0 | 0 | 0 | 0 | 0 | 0 | 0 | 0 | 0 | 0 | 0 | 0 | 0 | 0 | 0 | 0 | 0 | 0 | 0 | 0 | 0 | 0 | 0 | 0 | 0 | 1
2610400 | Parnamirim | Rural | Projetos SES (Mil R$) | 0 | 0 | 0 | 0 | 0 | 0 | 0 | 0 | 0 | 0 | 0 | 0 | 0 | 0 | 0 | 0 | 0 | 0 | 0 | 0 | 0 | 0 | 0 | 0 | 0 | 0 | 0 | 0 | 0 | 0 | 0 | 0 | 0 | 0 | 0 | 0 | 0 | 0 | 1
2610400 | Parnamirim | Rural | Aquisição de Áreas (Mil R$) SES | 0 | 0 | 0 | 0 | 0 | 0 | 0 | 0 | 0 | 0 | 0 | 0 | 0 | 0 | 0 | 0 | 0 | 0 | 0 | 0 | 0 | 0 | 0 | 0 | 0 | 0 | 0 | 0 | 0 | 0 | 0 | 0 | 0 | 0 | 0 | 0 | 0 | 0 | 1
2610400 | Parnamirim | Rural | Ambiental (Mil R$) CPXSES | 0 | 0 | 0 | 0 | 0 | 0 | 0 | 0 | 0 | 0 | 0 | 0 | 0 | 0 | 0 | 0 | 0 | 0 | 0 | 0 | 0 | 0 | 0 | 0 | 0 | 0 | 0 | 0 | 0 | 0 | 0 | 0 | 0 | 0 | 0 | 0 | 0 | 0 | 1
2610400 | Parnamirim | Rural | Telemetria e Automação (Mil R$) CPXSES | 0 | 0 | 0 | 0 | 0 | 0 | 0 | 0 | 0 | 0 | 0 | 0 | 0 | 0 | 0 | 0 | 0 | 0 | 0 | 0 | 0 | 0 | 0 | 0 | 0 | 0 | 0 | 0 | 0 | 0 | 0 | 0 | 0 | 0 | 0 | 0 | 0 | 0 | 1
2610400 | Parnamirim | Rural | Reformas SES | 0 | 0 | 0 | 0 | 0 | 0 | 0 | 0 | 0 | 0 | 0 | 0 | 0 | 0 | 0 | 0 | 0 | 0 | 0 | 0 | 0 | 0 | 0 | 0 | 0 | 0 | 0 | 0 | 0 | 0 | 0 | 0 | 0 | 0 | 0 | 0 | 0 | 0 | 1
2610400 | Parnamirim | Rural | Reinvestimento (Mil R$) CPXSES | 0 | 0 | 0 | 0 | 0 | 0 | 0 | 0 | 0 | 0 | 0 | 0 | 0 | 0 | 0 | 0 | 0 | 0 | 0 | 0 | 0 | 0 | 0 | 0 | 0 | 0 | 0 | 0 | 0 | 0 | 0 | 0 | 0 | 0 | 0 | 0 | 0 | 0 | 1
2610400 | Parnamirim | Rural | OPEX - Despesas Operacionais em SES | [37 empty] | 0 | 1
2610400 | Parnamirim | Rural | Produtos Químicos (Mil R$) OPXSES | 0 | 0 | 0 | 0 | 0 | 0 | 0 | 0 | 0 | 0 | 0 | 0 | 0 | 0 | 0 | 0 | 0 | 0 | 0 | 0 | 0 | 0 | 0 | 0 | 0 | 0 | 0 | 0 | 0 | 0 | 0 | 0 | 0 | 0 | 0 | 0 | 0 | 0 | 1
2610400 | Parnamirim | Rural | Transporte Lodo (Mil R$) | 0 | 0 | 0 | 0 | 0 | 0 | 0 | 0 | 0 | 0 | 0 | 0 | 0 | 0 | 0 | 0 | 0 | 0 | 0 | 0 | 0 | 0 | 0 | 0 | 0 | 0 | 0 | 0 | 0 | 0 | 0 | 0 | 0 | 0 | 0 | 0 | 0 | 0 | 1
2610400 | Parnamirim | Rural | Energia Elétrica (Mil R$) | 0 | 0 | 0 | 0 | 0 | 0 | 0 | 0 | 0 | 0 | 0 | 0 | 0 | 0 | 0 | 0 | 0 | 0 | 0 | 0 | 0 | 0 | 0 | 0 | 0 | 0 | 0 | 0 | 0 | 0 | 0 | 0 | 0 | 0 | 0 | 0 | 0 | 0 | 1
2610400 | Parnamirim | Rural | SEI (Mil R$) OPXSES | [36 empty] | 0 | 0 | 1
2610400 | Parnamirim | Rural | Recursos Humanos (Mil R$) OPXSES | 0 | 0 | 0 | 0 | 0 | 0 | 0 | 0 | 0 | 0 | 0 | 0 | 0 | 0 | 0 | 0 | 0 | 0 | 0 | 0 | 0 | 0 | 0 | 0 | 0 | 0 | 0 | 0 | 0 | 0 | 0 | 0 | 0 | 0 | 0 | 0 | 0 | 0 | 1
2610400 | Parnamirim | Rural | Veículos e equipamentos (Mil R$) OPXSES | 0 | 0 | 0 | 0 | 0 | 0 | 0 | 0 | 0 | 0 | 0 | 0 | 0 | 0 | 0 | 0 | 0 | 0 | 0 | 0 | 0 | 0 | 0 | 0 | 0 | 0 | 0 | 0 | 0 | 0 | 0 | 0 | 0 | 0 | 0 | 0 | 0 | 0 | 1
2610400 | Parnamirim | Rural | Ambiental (Mil R$) OPXSES | 0 | 0 | 0 | 0 | 0 | 0 | 0 | 0 | 0 | 0 | 0 | 0 | 0 | 0 | 0 | 0 | 0 | 0 | 0 | 0 | 0 | 0 | 0 | 0 | 0 | 0 | 0 | 0 | 0 | 0 | 0 | 0 | 0 | 0 | 0 | 0 | 0 | 0 | 1
2610400 | Parnamirim | Rural | Seguro (Mil R$) OPXSES | 0 | 0 | 0 | 0 | 0 | 0 | 0 | 0 | 0 | 0 | 0 | 0 | 0 | 0 | 0 | 0 | 0 | 0 | 0 | 0 | 0 | 0 | 0 | 0 | 0 | 0 | 0 | 0 | 0 | 0 | 0 | 0 | 0 | 0 | 0 | 0 | 0 | 0 | 1
2610400 | Parnamirim | Rural | Outros (Mil R$) OPXSES | 0 | 0 | 0 | 0 | 0 | 0 | 0 | 0 | 0 | 0 | 0 | 0 | 0 | 0 | 0 | 0 | 0 | 0 | 0 | 0 | 0 | 0 | 0 | 0 | 0 | 0 | 0 | 0 | 0 | 0 | 0 | 0 | 0 | 0 | 0 | 0 | 0 | 0 | 1
2610400 | Parnamirim | Rural | TOTAL | [37 empty] | 0 | 1
2610400 | Parnamirim | Rural | CAPEX SAA | 0 | 0 | 3358.6603 | 479.8086 | 959.6172 | 479.8086 | 959.6172 | 479.8086 | 959.6172 | 1439.4259 | 0 | 0 | 0 | 0 | 0 | 0 | 0 | 0 | 0 | 0 | 0 | 0 | 0 | 0 | 0 | 0 | 0 | 0 | 0 | 0 | 0 | 0 | 0 | 0 | 0 | 0 | 9116.3638 | 18232.7276 | 1
2610400 | Parnamirim | Rural | OPEX SAA | 0 | 0 | 0 | 0 | 0 | 0 | 0 | 0 | 0 | 0 | 0 | 0 | 0 | 0 | 0 | 0 | 0 | 0 | 0 | 0 | 0 | 0 | 0 | 0 | 0 | 0 | 0 | 0 | 0 | 0 | 0 | 0 | 0 | 0 | 0 | 0 | 0 | 0 | 1
2610400 | Parnamirim | Rural | CAPEX SES | 0 | 0 | 2225.6154 | 2277.536 | 2335.3565 | 2370.6174 | 2352.1205 | 2438.2054 | 2492.545 | 2543.8266 | 188.3297 | 60.4598 | 122.3084 | 123.0579 | 133.2757 | 136.9513 | 75.2093 | 65.1986 | 69.0102 | 60.4167 | 97.6323 | 26.3052 | 67.7772 | 36.6235 | 36.5033 | 44.8871 | 5.4058 | 53.1506 | 57.4146 | 27.0225 | 24.4007 | 26.9968 | 31.2974 | 28.6893 | 31.2974 | 15.6487 | 20681.0928 | 41362.1855 | 1
2610400 | Parnamirim | Rural | OPEX SES | 0 | 0 | 0 | 0 | 0 | 0 | 0 | 0 | 0 | 0 | 0 | 0 | 0 | 0 | 0 | 0 | 0 | 0 | 0 | 0 | 0 | 0 | 0 | 0 | 0 | 0 | 0 | 0 | 0 | 0 | 0 | 0 | 0 | 0 | 0 | 0 | 0 | 0 | 1
2610509 | Passira | Rural | VOLUMETRIA - SAA | [37 empty] | 0 | 1
2610509 | Passira | Rural | Índice de Atendimento (%) | 25.16% | 25.16% | 32.26% | 40.46% | 49.05% | 58.04% | 67.42% | 75.32% | 83.21% | 99% | 99% | 99% | 99% | 99% | 99% | 99% | 99% | 99% | 99% | 99% | 99% | 99% | 99% | 99% | 99% | 99% | 99% | 99% | 99% | 99% | 99% | 99% | 99% | 99% | 99% | 99% |  | 31.2908 | 1
2610509 | Passira | Rural | Índice de Cobertura (%) | 27.95% | 27.95% | 35.85% | 43.74% | 51.63% | 59.53% | 67.42% | 75.32% | 83.21% | 99% | 99% | 99% | 99% | 99% | 99% | 99% | 99% | 99% | 99% | 99% | 99% | 99% | 99% | 99% | 99% | 99% | 99% | 99% | 99% | 99% | 99% | 99% | 99% | 99% | 99% | 99% |  | 31.456 | 1
2610509 | Passira | Rural | População Residente (hab) | 12576 | 12402 | 12300 | 12218 | 12153 | 12101 | 11891 | 11803 | 11732 | 11676 | 11631 | 11450 | 11363 | 11294 | 11238 | 11194 | 11016 | 10922 | 10847 | 10787 | 10739 | 10545 | 10445 | 10365 | 10301 | 10250 | 10045 | 9948 | 9871 | 9809 | 9760 | 9562 | 9561 | 9560 | 9559 | 9558 |  | 392472 | 1
2610509 | Passira | Rural | Índice de Perdas Totais na Distribuição (%) | 25% | 25% | 25% | 25% | 25% | 25% | 25% | 25% | 25% | 25% | 25% | 25% | 25% | 25% | 25% | 25% | 25% | 25% | 25% | 25% | 25% | 25% | 25% | 25% | 25% | 25% | 25% | 25% | 25% | 25% | 25% | 25% | 25% | 25% | 25% | 25% |  | 9 | 1
2610509 | Passira | Rural | Índice de Perdas Físicas na Distribuição (%) | 16.67% | 16.67% | 16.67% | 16.67% | 16.67% | 16.67% | 16.67% | 16.67% | 16.67% | 16.67% | 16.67% | 16.67% | 16.67% | 16.67% | 16.67% | 16.67% | 16.67% | 16.67% | 16.67% | 16.67% | 16.67% | 16.67% | 16.67% | 16.67% | 16.67% | 16.67% | 16.67% | 16.67% | 16.67% | 16.67% | 16.67% | 16.67% | 16.67% | 16.67% | 16.67% | 16.67% |  | 6 | 1
2610509 | Passira | Rural | Índice de Perdas na Produção (%) - ETA | 15.6% | 15.6% | 13.48% | 11.36% | 9.241% | 7.12% | 5% | 5% | 5% | 5% | 5% | 5% | 5% | 5% | 5% | 5% | 5% | 5% | 5% | 5% | 5% | 5% | 5% | 5% | 5% | 5% | 5% | 5% | 5% | 5% | 5% | 5% | 5% | 5% | 5% | 5% |  | 2.2241 | 1
2610509 | Passira | Rural | Consumo Micromedido de Água (m³/ano) - cobertura | 132616.7676 | 130781.8981 | 166338.6212 | 201617.8167 | 236739.7373 | 271766.4476 | 302464.466 | 335378.2097 | 368301.4652 | 436091.2909 | 434410.5681 | 427650.3337 | 424400.9359 | 421823.8314 | 419732.2646 | 418088.8923 | 411440.702 | 407929.8619 | 405128.6584 | 402887.6971 | 401094.9266 | 393849.1474 | 390114.2119 | 387126.2598 | 384735.9004 | 382831.0822 | 375174.4626 | 371551.5711 | 368675.6704 | 366360.0083 | 364529.8909 | 357134.7135 | 357097.3631 | 357060.0163 | 357022.6659 | 356985.3154 | 12726933.672 | 25453867.3439 | 1
2610509 | Passira | Rural | Consumo Micromedido de Água (m³/ano) - atendimento | 119355.09 | 117703.71 | 149704.76 | 186496.48 | 224902.75 | 264972.29 | 302464.46 | 335378.21 | 368301.46 | 436091.29 | 434410.57 | 427650.33 | 424400.94 | 421823.83 | 419732.26 | 418088.89 | 411440.7 | 407929.86 | 405128.66 | 402887.7 | 401094.93 | 393849.15 | 390114.21 | 387126.26 | 384735.9 | 382831.08 | 375174.46 | 371551.57 | 368675.67 | 366360.01 | 364529.89 | 357134.71 | 357097.36 | 357060.02 | 357022.67 | 356985.32 | 12650207.45 | 25300414.9 | 1
2610509 | Passira | Rural | Consumo de Água Disponibilizado (m³/ano) - cobertura | 176822.3569 | 174375.8641 | 221784.8283 | 268823.7556 | 315652.9831 | 362355.2635 | 403285.9547 | 447170.9462 | 491068.6202 | 581455.0545 | 579214.0908 | 570200.445 | 565867.9145 | 562431.7753 | 559643.0195 | 557451.8564 | 548587.6027 | 543906.4825 | 540171.5446 | 537183.5962 | 534793.2355 | 525132.1965 | 520152.2825 | 516168.3465 | 512981.2005 | 510441.4429 | 500232.6168 | 495402.0949 | 491567.5606 | 488480.011 | 486039.8546 | 476179.6181 | 476129.8175 | 476080.0217 | 476030.2211 | 475980.4205 | 16969244.8959 | 33938489.7919 | 1
2610509 | Passira | Rural | Consumo de Água Disponibilizado (m³/ano) - atendimento | 159140.12 | 156938.28 | 199606.3467 | 248661.9733 | 299870.3333 | 353296.3867 | 403285.9467 | 447170.9467 | 491068.6133 | 581455.0533 | 579214.0933 | 570200.44 | 565867.92 | 562431.7733 | 559643.0133 | 557451.8533 | 548587.6 | 543906.48 | 540171.5467 | 537183.6 | 534793.24 | 525132.2 | 520152.28 | 516168.3467 | 512981.2 | 510441.44 | 500232.6133 | 495402.0933 | 491567.56 | 488480.0133 | 486039.8533 | 476179.6133 | 476129.8133 | 476080.0267 | 476030.2267 | 475980.4267 | 16866943.2667 | 33733886.5333 | 1
2610509 | Passira | Rural | Consumo de Água Efetivo (m³/ano) - cobertura | 147352 | 145313 | 184821 | 224020 | 263044 | 301963 | 336072 | 372642 | 409224 | 484546 | 482678 | 475167 | 471557 | 468693 | 466369 | 464543 | 457156 | 453255 | 450143 | 447653 | 445661 | 437610 | 433460 | 430140 | 427484 | 425368 | 416861 | 412835 | 409640 | 407067 | 405033 | 396816 | 396775 | 396733 | 396692 | 396650 | 14141036 | 28282072 | 1
2610509 | Passira | Rural | Consumo de Água Efetivo (m³/ano) - atendimento | 132617 | 130782 | 166339 | 207218 | 249892 | 294414 | 336072 | 372642 | 409224 | 484546 | 482678 | 475167 | 471557 | 468693 | 466369 | 464543 | 457156 | 453255 | 450143 | 447653 | 445661 | 437610 | 433460 | 430140 | 427484 | 425368 | 416861 | 412835 | 409640 | 407067 | 405033 | 396816 | 396775 | 396733 | 396692 | 396650 | 14055785 | 28111570 | 1
2610509 | Passira | Rural | Consumo de Água Faturado (m³/ano) - cobertura | 132616.7673 | 130781.8979 | 166338.6198 | 201617.8151 | 236739.7383 | 271766.4469 | 302464.4643 | 335378.2098 | 368301.4645 | 436091.2906 | 434410.5687 | 427650.332 | 424400.9365 | 421823.8297 | 419732.2648 | 418088.8923 | 411440.7037 | 407929.8626 | 405128.6595 | 402887.6971 | 401094.9271 | 393849.1486 | 390114.2112 | 387126.2613 | 384735.9013 | 382831.0833 | 375174.4616 | 371551.5723 | 368675.6705 | 366360.0093 | 364529.89 | 357134.714 | 357097.3646 | 357060.0152 | 357022.6658 | 356985.3165 | 12726933.6742 | 25453867.3485 | 1
2610509 | Passira | Rural | Consumo de Água Faturado (m³/ano) - atendimento | 176822.3569 | 174375.8641 | 221784.8283 | 268823.7556 | 315652.9831 | 362355.2635 | 403285.9547 | 447170.9462 | 491068.6202 | 581455.0545 | 579214.0908 | 570200.445 | 565867.9145 | 562431.7753 | 559643.0195 | 557451.8564 | 548587.6027 | 543906.4825 | 540171.5446 | 537183.5962 | 534793.2355 | 525132.1965 | 520152.2825 | 516168.3465 | 512981.2005 | 510441.4429 | 500232.6168 | 495402.0949 | 491567.5606 | 488480.011 | 486039.8546 | 476179.6181 | 476129.8175 | 476080.0217 | 476030.2211 | 475980.4205 | 16969244.8959 | 33938489.7919 | 1
2610509 | Passira | Rural | Demanda Média Bruta (m³/ano) - atendimento | 159140.12 | 156938.28 | 199606.3467 | 248661.9733 | 299870.3333 | 353296.3867 | 403285.9467 | 447170.9467 | 491068.6133 | 581455.0533 | 579214.0933 | 570200.44 | 565867.92 | 562431.7733 | 559643.0133 | 557451.8533 | 548587.6 | 543906.48 | 540171.5467 | 537183.6 | 534793.24 | 525132.2 | 520152.28 | 516168.3467 | 512981.2 | 510441.44 | 500232.6133 | 495402.0933 | 491567.56 | 488480.0133 | 486039.8533 | 476179.6133 | 476129.8133 | 476080.0267 | 476030.2267 | 475980.4267 | 16866943.2667 | 33733886.5333 | 1
2610509 | Passira | Rural | Demanda Máxima Diária (m³/ano) - cobertura | 212186.8282 | 209251.0369 | 239527.616 | 298394.368 | 359844.4 | 423955.664 | 483943.136 | 536605.136 | 589282.336 | 697746.064 | 695056.912 | 684240.528 | 679041.504 | 674918.128 | 671571.616 | 668942.224 | 658305.12 | 652687.776 | 648205.856 | 644620.32 | 641751.888 | 630158.64 | 624182.736 | 619402.016 | 615577.44 | 612529.728 | 600279.136 | 594482.512 | 589881.072 | 586176.016 | 583247.824 | 571415.536 | 571355.776 | 571296.032 | 571236.272 | 571176.512 | 20282475.7051 | 40564951.4102 | 1
2610509 | Passira | Rural | Demanda Máxima Diária (m³/ano) - atendimento | 190968.144 | 188325.936 | 239527.616 | 298394.368 | 359844.4 | 423955.664 | 483943.136 | 536605.136 | 589282.336 | 697746.064 | 695056.912 | 684240.528 | 679041.504 | 674918.128 | 671571.616 | 668942.224 | 658305.12 | 652687.776 | 648205.856 | 644620.32 | 641751.888 | 630158.64 | 624182.736 | 619402.016 | 615577.44 | 612529.728 | 600279.136 | 594482.512 | 589881.072 | 586176.016 | 583247.824 | 571415.536 | 571355.776 | 571296.032 | 571236.272 | 571176.512 | 20240331.92 | 40480663.84 | 1
2610509 | Passira | Rural | Demanda Máxima Horária (m³/ano) - cobertura | 318280.2424 | 313876.5553 | 399212.691 | 483882.7601 | 568175.3695 | 652239.4744 | 725914.7185 | 804907.7032 | 883923.5164 | 1046619.0982 | 1042585.3634 | 1026360.801 | 1018562.246 | 1012377.1955 | 1007357.4352 | 1003413.3415 | 987457.6848 | 979031.6686 | 972308.7803 | 966930.4732 | 962627.824 | 945237.9538 | 936274.1086 | 929103.0236 | 923366.161 | 918794.5973 | 900418.7102 | 891723.7708 | 884821.6091 | 879264.0198 | 874871.7383 | 857123.3125 | 857033.6714 | 856944.0391 | 856854.398 | 856764.757 | 30544640.8127 | 61089281.6254 | 1
2610509 | Passira | Rural | Demanda Máxima Horária (m³/ano) - atendimento | 286452.216 | 282488.904 | 359291.424 | 447591.552 | 539766.6 | 635933.496 | 725914.704 | 804907.704 | 883923.504 | 1046619.096 | 1042585.368 | 1026360.792 | 1018562.256 | 1012377.192 | 1007357.424 | 1003413.336 | 987457.68 | 979031.664 | 972308.784 | 966930.48 | 962627.832 | 945237.96 | 936274.104 | 929103.024 | 923366.16 | 918794.592 | 900418.704 | 891723.768 | 884821.608 | 879264.024 | 874871.736 | 857123.304 | 857033.664 | 856944.048 | 856854.408 | 856764.768 | 30360497.88 | 60720995.76 | 1
2610509 | Passira | Rural | Vazão de Produção ETA Máxima Diária (m³/ano) - cobertura | 251412.9385 | 247934.4194 | 307613.6909 | 363936.6542 | 417350.5499 | 468161.5375 | 509413.8376 | 564847.511 | 620297.2045 | 734469.5426 | 731638.8515 | 720253.1937 | 714780.5235 | 710440.1372 | 706917.4984 | 704149.7133 | 692952.7613 | 687039.7674 | 682321.9511 | 678547.7005 | 675528.2975 | 663324.8798 | 657034.4621 | 652002.1219 | 647976.2533 | 644768.1384 | 631872.7791 | 625771.0672 | 620927.445 | 617027.3823 | 613945.0795 | 601490.0439 | 601427.1379 | 601364.238 | 601301.332 | 601238.4259 | 21571479.0676 | 43142958.1352 | 1
2610509 | Passira | Rural | Vazão de Produção ETA Máxima Diária (m³/ano) - atendimento | 226271.643 | 223140.9808 | 276852.3234 | 336641.4044 | 396483.0217 | 456457.5052 | 509413.8274 | 564847.5116 | 620297.1958 | 734469.5411 | 731638.8547 | 720253.1874 | 714780.5305 | 710440.1347 | 706917.4905 | 704149.7095 | 692952.7579 | 687039.7642 | 682321.9537 | 678547.7053 | 675528.3032 | 663324.8842 | 657034.4589 | 652002.1221 | 647976.2526 | 644768.1347 | 631872.7747 | 625771.0653 | 620927.4442 | 617027.3853 | 613945.0779 | 601490.0379 | 601427.1326 | 601364.2442 | 601301.3389 | 601238.4337 | 21430916.133 | 42861832.2661 | 1
2610509 | Passira | Rural | Vazão de Produção poço Máxima Diária (m³/ano) - cobertura | 212186.8282 | 209251.0369 | 268830.0949 | 329171.9456 | 390498.5358 | 452944.0794 | 509413.8376 | 564847.511 | 620297.2045 | 734469.5426 | 731638.8515 | 720253.1937 | 714780.5235 | 710440.1372 | 706917.4984 | 704149.7133 | 692952.7613 | 687039.7674 | 682321.9511 | 678547.7005 | 675528.2975 | 663324.8798 | 657034.4621 | 652002.1219 | 647976.2533 | 644768.1384 | 631872.7791 | 625771.0672 | 620927.445 | 617027.3823 | 613945.0795 | 601490.0439 | 601427.1379 | 601364.238 | 601301.332 | 601238.4259 | 21377951.7981 | 42755903.5962 | 1
2610509 | Passira | Rural | Vazão de Produção poço Máxima Diária (m³/ano) - atendimento | 190968.144 | 188325.936 | 241947.0869 | 304484.049 | 370973.6082 | 441620.4833 | 509413.8274 | 564847.5116 | 620297.1958 | 734469.5411 | 731638.8547 | 720253.1874 | 714780.5305 | 710440.1347 | 706917.4905 | 704149.7095 | 692952.7579 | 687039.7642 | 682321.9537 | 678547.7053 | 675528.3032 | 663324.8842 | 657034.4589 | 652002.1221 | 647976.2526 | 644768.1347 | 631872.7747 | 625771.0653 | 620927.4442 | 617027.3853 | 613945.0779 | 601490.0379 | 601427.1326 | 601364.2442 | 601301.3389 | 601238.4337 | 21253388.5622 | 42506777.1243 | 1
2610509 | Passira | Rural | Economias Totais (econ) - CAPEX | 4782.3702 | 4782.3702 | 4800.66 | 4842.1923 | 4888.5166 | 4933.5877 | 4933.5877 | 4947.1616 | 4982.432 | 5023.033 | 5067.5532 | 5067.5532 | 5067.5532 | 5077.5249 | 5103.772 | 5133.4136 | 5133.4136 | 5133.4136 | 5133.4136 | 5133.4136 | 5133.4136 | 5133.4136 | 5133.4136 | 5133.4136 | 5133.4136 | 5133.4136 | 5133.4136 | 5133.4136 | 5133.4136 | 5133.4136 | 5133.4136 | 5133.4136 | 5133.4136 | 5133.4136 | 5133.4136 | 5133.4136 |  | 182101.5534 | 1
2610509 | Passira | Rural | Economias Totais (econ) - OPEX | 0 | 4304.1332 | 4320.594 | 4479.0279 | 4644.0908 | 4810.248 | 4933.5877 | 4947.1616 | 4982.432 | 5023.033 | 5067.5532 | 5067.5532 | 5067.5532 | 5077.5249 | 5103.772 | 5133.4136 | 5133.4136 | 5133.4136 | 5133.4136 | 5133.4136 | 5133.4136 | 5133.4136 | 5133.4136 | 5133.4136 | 5133.4136 | 5133.4136 | 5133.4136 | 5133.4136 | 5133.4136 | 5133.4136 | 5133.4136 | 5133.4136 | 5133.4136 | 5133.4136 | 5133.4136 | 5133.4136 |  | 175629.9502 | 1
2610509 | Passira | Rural | Economias Ativas (econ) - CAPEX | 1336.7524 | 373.6446 | 616.8515 | 926.4102 | 1303.3353 | 1748.2991 | 2242.738 | 2806.3685 | 3449.9111 | 4923.0746 | 4966.7089 | 4966.7089 | 4966.7089 | 4976.4822 | 5002.2069 | 5031.2587 | 5031.2587 | 5031.2587 | 5031.2587 | 5031.2587 | 5031.2587 | 5031.2587 | 5031.2587 | 5031.2587 | 5031.2587 | 5031.2587 | 5031.2587 | 5031.2587 | 5031.2587 | 5031.2587 | 5031.2587 | 5031.2587 | 5031.2587 | 5031.2587 | 5031.2587 | 5031.2587 |  | 150262.6333 | 1
2610509 | Passira | Rural | Economias Ativas (econ) - OPEX | 0 | 336.2802 | 555.1664 | 856.9294 | 1238.1685 | 1704.5916 | 2242.738 | 2806.3685 | 3449.9111 | 4923.0746 | 4966.7089 | 4966.7089 | 4966.7089 | 4976.4822 | 5002.2069 | 5031.2587 | 5031.2587 | 5031.2587 | 5031.2587 | 5031.2587 | 5031.2587 | 5031.2587 | 5031.2587 | 5031.2587 | 5031.2587 | 5031.2587 | 5031.2587 | 5031.2587 | 5031.2587 | 5031.2587 | 5031.2587 | 5031.2587 | 5031.2587 | 5031.2587 | 5031.2587 | 5031.2587 |  | 148648.4763 | 1
2610509 | Passira | Rural | Ligações Totais SAA (un) | 0 | 0 | 0 | 0 | 0 | 0 | 0 | 0 | 0 | 0 | 0 | 0 | 0 | 0 | 0 | 0 | 0 | 0 | 0 | 0 | 0 | 0 | 0 | 0 | 0 | 0 | 0 | 0 | 0 | 0 | 0 | 0 | 0 | 0 | 0 | 0 |  | 0 | 1
2610509 | Passira | Rural | Índice de Hidrometração | [37 empty] | 0 | 1 | bar: 0 to 35
2610509 | Passira | Rural | Hidrometros - complementação + substituição (un) | 0 | 0 | 0 | 0 | 0 | 0 | 0 | 0 | 0 | 0 | 0 | 0 | 0 | 0 | 0 | 0 | 0 | 0 | 0 | 0 | 0 | 0 | 0 | 0 | 0 | 0 | 0 | 0 | 0 | 0 | 0 | 0 | 0 | 0 | 0 | 0 | 0 | 0 | 1
2610509 | Passira | Rural | Extensão Total incremental + substituição (m) | 0 | 0 | 0 | 0 | 0 | 0 | 0 | 0 | 0 | 0 | 0 | 0 | 0 | 0 | 0 | 0 | 0 | 0 | 0 | 0 | 0 | 0 | 0 | 0 | 0 | 0 | 0 | 0 | 0 | 0 | 0 | 0 | 0 | 0 | 0 | 0 | 0 | 0 | 1
2610509 | Passira | Rural | SAC-un | 0 | 0 | 0 | 0 | 0 | 0 | 0 | 0 | 0 | 0 | 0 | 0 | 0 | 0 | 0 | 0 | 0 | 0 | 0 | 0 | 0 | 0 | 0 | 0 | 0 | 0 | 0 | 0 | 0 | 0 | 0 | 0 | 0 | 0 | 0 | 0 | 0 | 0 | 1
2610509 | Passira | Rural | Capacidade Total SAA (m³/ano) | 0 | 0 | 0 | 0 | 0 | 0 | 0 | 0 | 0 | 0 | 0 | 0 | 0 | 0 | 0 | 0 | 0 | 0 | 0 | 0 | 0 | 0 | 0 | 0 | 0 | 0 | 0 | 0 | 0 | 0 | 0 | 0 | 0 | 0 | 0 | 0 | 0 | 0 | 1
2610509 | Passira | Rural | CAPEX - Investimentos em SAA | [37 empty] | 0 | 1
2610509 | Passira | Rural | Ligação Predial (Mil R$) | 0 | 0 | 0 | 0 | 0 | 0 | 0 | 0 | 0 | 0 | 0 | 0 | 0 | 0 | 0 | 0 | 0 | 0 | 0 | 0 | 0 | 0 | 0 | 0 | 0 | 0 | 0 | 0 | 0 | 0 | 0 | 0 | 0 | 0 | 0 | 0 | 0 | 0 | 1
2610509 | Passira | Rural | Total rede substituição (Mil R$) | 0 | 0 | 0 | 0 | 0 | 0 | 0 | 0 | 0 | 0 | 0 | 0 | 0 | 0 | 0 | 0 | 0 | 0 | 0 | 0 | 0 | 0 | 0 | 0 | 0 | 0 | 0 | 0 | 0 | 0 | 0 | 0 | 0 | 0 | 0 | 0 | 0 | 0 | 1
2610509 | Passira | Rural | Total rede incremental (Mil R$) | 0 | 0 | 0 | 0 | 0 | 0 | 0 | 0 | 0 | 0 | 0 | 0 | 0 | 0 | 0 | 0 | 0 | 0 | 0 | 0 | 0 | 0 | 0 | 0 | 0 | 0 | 0 | 0 | 0 | 0 | 0 | 0 | 0 | 0 | 0 | 0 | 0 | 0 | 1
2610509 | Passira | Rural | Captação Superficial (Mil R$) | 0 | 0 | 0 | 0 | 0 | 0 | 0 | 0 | 0 | 0 | 0 | 0 | 0 | 0 | 0 | 0 | 0 | 0 | 0 | 0 | 0 | 0 | 0 | 0 | 0 | 0 | 0 | 0 | 0 | 0 | 0 | 0 | 0 | 0 | 0 | 0 | 0 | 0 | 1
2610509 | Passira | Rural | Captação Subterranêa (Mil R$) | 0 | 0 | 0 | 0 | 0 | 0 | 0 | 0 | 0 | 0 | 0 | 0 | 0 | 0 | 0 | 0 | 0 | 0 | 0 | 0 | 0 | 0 | 0 | 0 | 0 | 0 | 0 | 0 | 0 | 0 | 0 | 0 | 0 | 0 | 0 | 0 | 0 | 0 | 1
2610509 | Passira | Rural | EEAB (Mil R$) | 0 | 0 | 0 | 0 | 0 | 0 | 0 | 0 | 0 | 0 | 0 | 0 | 0 | 0 | 0 | 0 | 0 | 0 | 0 | 0 | 0 | 0 | 0 | 0 | 0 | 0 | 0 | 0 | 0 | 0 | 0 | 0 | 0 | 0 | 0 | 0 | 0 | 0 | 1
2610509 | Passira | Rural | Adutora Bruta (Mil R$) | 0 | 0 | 0 | 0 | 0 | 0 | 0 | 0 | 0 | 0 | 0 | 0 | 0 | 0 | 0 | 0 | 0 | 0 | 0 | 0 | 0 | 0 | 0 | 0 | 0 | 0 | 0 | 0 | 0 | 0 | 0 | 0 | 0 | 0 | 0 | 0 | 0 | 0 | 1
2610509 | Passira | Rural | EEAT (Mil R$) | 0 | 0 | 0 | 0 | 0 | 0 | 0 | 0 | 0 | 0 | 0 | 0 | 0 | 0 | 0 | 0 | 0 | 0 | 0 | 0 | 0 | 0 | 0 | 0 | 0 | 0 | 0 | 0 | 0 | 0 | 0 | 0 | 0 | 0 | 0 | 0 | 0 | 0 | 1
2610509 | Passira | Rural | Adutora Tratada (Mil R$) | 0 | 0 | 0 | 0 | 0 | 0 | 0 | 0 | 0 | 0 | 0 | 0 | 0 | 0 | 0 | 0 | 0 | 0 | 0 | 0 | 0 | 0 | 0 | 0 | 0 | 0 | 0 | 0 | 0 | 0 | 0 | 0 | 0 | 0 | 0 | 0 | 0 | 0 | 1
2610509 | Passira | Rural | ETA (Mil R$) | 0 | 0 | 0 | 0 | 0 | 0 | 0 | 0 | 0 | 0 | 0 | 0 | 0 | 0 | 0 | 0 | 0 | 0 | 0 | 0 | 0 | 0 | 0 | 0 | 0 | 0 | 0 | 0 | 0 | 0 | 0 | 0 | 0 | 0 | 0 | 0 | 0 | 0 | 1
2610509 | Passira | Rural | Tratamento de lodo (Mil R$) CPXSAA | 0 | 0 | 0 | 0 | 0 | 0 | 0 | 0 | 0 | 0 | 0 | 0 | 0 | 0 | 0 | 0 | 0 | 0 | 0 | 0 | 0 | 0 | 0 | 0 | 0 | 0 | 0 | 0 | 0 | 0 | 0 | 0 | 0 | 0 | 0 | 0 | 0 | 0 | 1
2610509 | Passira | Rural | SAC (Mil R$) | 0 | 0 | 2893.4851 | 723.3713 | 723.3713 | 1085.0569 | 723.3713 | 361.6856 | 723.3713 | 1446.7426 | 0 | 0 | 0 | 0 | 0 | 0 | 0 | 0 | 0 | 0 | 0 | 0 | 0 | 0 | 0 | 0 | 0 | 0 | 0 | 0 | 0 | 0 | 0 | 0 | 0 | 0 | 8680.4554 | 17360.9107 | 1
2610509 | Passira | Rural | Reservação (Mil R$) | 0 | 0 | 0 | 0 | 0 | 0 | 0 | 0 | 0 | 0 | 0 | 0 | 0 | 0 | 0 | 0 | 0 | 0 | 0 | 0 | 0 | 0 | 0 | 0 | 0 | 0 | 0 | 0 | 0 | 0 | 0 | 0 | 0 | 0 | 0 | 0 | 0 | 0 | 1
2610509 | Passira | Rural | Hidrometração complementação do parque (Mil R$) | 0 | 0 | 0 | 0 | 0 | 0 | 0 | 0 | 0 | 0 | 0 | 0 | 0 | 0 | 0 | 0 | 0 | 0 | 0 | 0 | 0 | 0 | 0 | 0 | 0 | 0 | 0 | 0 | 0 | 0 | 0 | 0 | 0 | 0 | 0 | 0 | 0 | 0 | 1
2610509 | Passira | Rural | Hidrometração substituição (Mil R$) | 0 | 0 | 0 | 0 | 0 | 0 | 0 | 0 | 0 | 0 | 0 | 0 | 0 | 0 | 0 | 0 | 0 | 0 | 0 | 0 | 0 | 0 | 0 | 0 | 0 | 0 | 0 | 0 | 0 | 0 | 0 | 0 | 0 | 0 | 0 | 0 | 0 | 0 | 1
2610509 | Passira | Rural | Projetos SAA (Mil R$) | 0 | 0 | 0 | 0 | 0 | 0 | 0 | 0 | 0 | 0 | 0 | 0 | 0 | 0 | 0 | 0 | 0 | 0 | 0 | 0 | 0 | 0 | 0 | 0 | 0 | 0 | 0 | 0 | 0 | 0 | 0 | 0 | 0 | 0 | 0 | 0 | 0 | 0 | 1
2610509 | Passira | Rural | Aquisição de Áreas (Mil R$) CPXSAA | 0 | 0 | 0 | 0 | 0 | 0 | 0 | 0 | 0 | 0 | 0 | 0 | 0 | 0 | 0 | 0 | 0 | 0 | 0 | 0 | 0 | 0 | 0 | 0 | 0 | 0 | 0 | 0 | 0 | 0 | 0 | 0 | 0 | 0 | 0 | 0 | 0 | 0 | 1
2610509 | Passira | Rural | Ambiental (Mil R$) CPXSAA | 0 | 0 | 0 | 0 | 0 | 0 | 0 | 0 | 0 | 0 | 0 | 0 | 0 | 0 | 0 | 0 | 0 | 0 | 0 | 0 | 0 | 0 | 0 | 0 | 0 | 0 | 0 | 0 | 0 | 0 | 0 | 0 | 0 | 0 | 0 | 0 | 0 | 0 | 1
2610509 | Passira | Rural | Telemetria e Automação (Mil R$) CPXSAA | 0 | 0 | 0 | 0 | 0 | 0 | 0 | 0 | 0 | 0 | 0 | 0 | 0 | 0 | 0 | 0 | 0 | 0 | 0 | 0 | 0 | 0 | 0 | 0 | 0 | 0 | 0 | 0 | 0 | 0 | 0 | 0 | 0 | 0 | 0 | 0 | 0 | 0 | 1
2610509 | Passira | Rural | Macromedidores - principais | 0 | 0 | 0 | 0 | 0 | 0 | 0 | 0 | 0 | 0 | 0 | 0 | 0 | 0 | 0 | 0 | 0 | 0 | 0 | 0 | 0 | 0 | 0 | 0 | 0 | 0 | 0 | 0 | 0 | 0 | 0 | 0 | 0 | 0 | 0 | 0 | 0 | 0 | 1
2610509 | Passira | Rural | Macromedidores - Secundários | 0 | 0 | 0 | 0 | 0 | 0 | 0 | 0 | 0 | 0 | 0 | 0 | 0 | 0 | 0 | 0 | 0 | 0 | 0 | 0 | 0 | 0 | 0 | 0 | 0 | 0 | 0 | 0 | 0 | 0 | 0 | 0 | 0 | 0 | 0 | 0 | 0 | 0 | 1
2610509 | Passira | Rural | Reformas CPXSAA | 0 | 0 | 0 | 0 | 0 | 0 | 0 | 0 | 0 | 0 | 0 | 0 | 0 | 0 | 0 | 0 | 0 | 0 | 0 | 0 | 0 | 0 | 0 | 0 | 0 | 0 | 0 | 0 | 0 | 0 | 0 | 0 | 0 | 0 | 0 | 0 | 0 | 0 | 1
2610509 | Passira | Rural | Reinvestimento (Mil R$) CPXSAA | 0 | 0 | 0 | 0 | 0 | 0 | 0 | 0 | 0 | 0 | 0 | 0 | 0 | 0 | 0 | 0 | 0 | 0 | 0 | 0 | 0 | 0 | 0 | 0 | 0 | 0 | 0 | 0 | 0 | 0 | 0 | 0 | 0 | 0 | 0 | 0 | 0 | 0 | 1
2610509 | Passira | Rural | OPEX - Despesas Operacionais em SAA | [37 empty] | 0 | 1
2610509 | Passira | Rural | Produtos Químicos (Mil R$) OPXSAA | 0 | 0 | 0 | 0 | 0 | 0 | 0 | 0 | 0 | 0 | 0 | 0 | 0 | 0 | 0 | 0 | 0 | 0 | 0 | 0 | 0 | 0 | 0 | 0 | 0 | 0 | 0 | 0 | 0 | 0 | 0 | 0 | 0 | 0 | 0 | 0 | 0 | 0 | 1
2610509 | Passira | Rural | Transporte Lodo (Mil R$) OPXSAA | 0 | 0 | 0 | 0 | 0 | 0 | 0 | 0 | 0 | 0 | 0 | 0 | 0 | 0 | 0 | 0 | 0 | 0 | 0 | 0 | 0 | 0 | 0 | 0 | 0 | 0 | 0 | 0 | 0 | 0 | 0 | 0 | 0 | 0 | 0 | 0 | 0 | 0 | 1
2610509 | Passira | Rural | Energia Elétrica (Mil R$) OPXSAA | 0 | 0 | 0 | 0 | 0 | 0 | 0 | 0 | 0 | 0 | 0 | 0 | 0 | 0 | 0 | 0 | 0 | 0 | 0 | 0 | 0 | 0 | 0 | 0 | 0 | 0 | 0 | 0 | 0 | 0 | 0 | 0 | 0 | 0 | 0 | 0 | 0 | 0 | 1
2610509 | Passira | Rural | Recursos Humanos (Mil R$) OPXSAA | 0 | 0 | 0 | 0 | 0 | 0 | 0 | 0 | 0 | 0 | 0 | 0 | 0 | 0 | 0 | 0 | 0 | 0 | 0 | 0 | 0 | 0 | 0 | 0 | 0 | 0 | 0 | 0 | 0 | 0 | 0 | 0 | 0 | 0 | 0 | 0 | 0 | 0 | 1
2610509 | Passira | Rural | Veículos e equipamentos (Mil R$) OPXSAA | 0 | 0 | 0 | 0 | 0 | 0 | 0 | 0 | 0 | 0 | 0 | 0 | 0 | 0 | 0 | 0 | 0 | 0 | 0 | 0 | 0 | 0 | 0 | 0 | 0 | 0 | 0 | 0 | 0 | 0 | 0 | 0 | 0 | 0 | 0 | 0 | 0 | 0 | 1
2610509 | Passira | Rural | Ambiental (Mil R$) OPXSAA | 0 | 0 | 0 | 0 | 0 | 0 | 0 | 0 | 0 | 0 | 0 | 0 | 0 | 0 | 0 | 0 | 0 | 0 | 0 | 0 | 0 | 0 | 0 | 0 | 0 | 0 | 0 | 0 | 0 | 0 | 0 | 0 | 0 | 0 | 0 | 0 | 0 | 0 | 1
2610509 | Passira | Rural | Seguro (Mil R$) OPXSAA | 0 | 0 | 0 | 0 | 0 | 0 | 0 | 0 | 0 | 0 | 0 | 0 | 0 | 0 | 0 | 0 | 0 | 0 | 0 | 0 | 0 | 0 | 0 | 0 | 0 | 0 | 0 | 0 | 0 | 0 | 0 | 0 | 0 | 0 | 0 | 0 | 0 | 0 | 1
2610509 | Passira | Rural | Outros (Mil R$) OPXSAA | 0 | 0 | 0 | 0 | 0 | 0 | 0 | 0 | 0 | 0 | 0 | 0 | 0 | 0 | 0 | 0 | 0 | 0 | 0 | 0 | 0 | 0 | 0 | 0 | 0 | 0 | 0 | 0 | 0 | 0 | 0 | 0 | 0 | 0 | 0 | 0 | 0 | 0 | 1
2610509 | Passira | Rural | VOLUMETRIA - SES | [37 empty] | 0 | 1
2610509 | Passira | Rural | Índice de atendimento (%) SES | 0% | 0% | 10.12% | 20.81% | 32.06% | 43.88% | 56.25% | 67.5% | 78.75% | 90% | 90% | 90% | 90% | 90% | 90% | 90% | 90% | 90% | 90% | 90% | 90% | 90% | 90% | 90% | 90% | 90% | 90% | 90% | 90% | 90% | 90% | 90% | 90% | 90% | 90% | 90% |  | 27.3937 | 1
2610509 | Passira | Rural | Índice de cobertura (%) SES | 0% | 0% | 11.25% | 22.5% | 33.75% | 45% | 56.25% | 67.5% | 78.75% | 90% | 90% | 90% | 90% | 90% | 90% | 90% | 90% | 90% | 90% | 90% | 90% | 90% | 90% | 90% | 90% | 90% | 90% | 90% | 90% | 90% | 90% | 90% | 90% | 90% | 90% | 90% |  | 27.45 | 1
2610509 | Passira | Rural | População Residente Cobertura (hab) | 0 | 0 | 1383.75 | 2749.05 | 4101.6375 | 5445.45 | 6688.6875 | 7967.025 | 9238.95 | 10508.4 | 10467.9 | 10305 | 10226.7 | 10164.6 | 10114.2 | 10074.6 | 9914.4 | 9829.8 | 9762.3 | 9708.3 | 9665.1 | 9490.5 | 9400.5 | 9328.5 | 9270.9 | 9225 | 9040.5 | 8953.2 | 8883.9 | 8828.1 | 8784 | 8605.8 | 8604.9 | 8604 | 8603.1 | 8602.2 |  | 292540.95 | 1
2610509 | Passira | Rural | Índice de Tratamento (%) | 0% | 0% | 100% | 100% | 100% | 100% | 100% | 100% | 100% | 100% | 100% | 100% | 100% | 100% | 100% | 100% | 100% | 100% | 100% | 100% | 100% | 100% | 100% | 100% | 100% | 100% | 100% | 100% | 100% | 100% | 100% | 100% | 100% | 100% | 100% | 100% |  | 34 | 1
2610509 | Passira | Rural | Vazão de Infiltração (m³/ano) - OPEX | 0 | 0 | 107300.2238 | 222469.7315 | 346002.4099 | 477842.3407 | 612618.3855 | 737164.6768 | 866156.9402 | 997960.1227 | 1006805.2536 | 1006805.2536 | 1004801.757 | 1008786.3991 | 1014001.0889 | 1019890.1871 | 1019890.1871 | 1014043.5064 | 1012901.5121 | 1013485.5226 | 1017173.9773 | 1017173.9773 | 1006322.8266 | 1003942.2812 | 1001136.9449 | 999623.4052 | 999421.033 | 984300.2583 | 979508.0149 | 976573.8765 | 973371.1667 | 971599.0491 | 957770.1505 | 960610.593 | 963518.665 | 965277.0342 | 30266248.7521 | 60532497.5042 | 1
2610509 | Passira | Rural | Vazão Média Coletada (m³/ano) - OPEX | 0 | 0 | 122270.7248 | 259769.0615 | 413473.1959 | 583831.3537 | 763850.7855 | 938391.3568 | 1123968.0602 | 1346833.2427 | 1354333.4136 | 1348925.4936 | 1344322.797 | 1346245.3591 | 1349786.7689 | 1354361.1471 | 1349042.5071 | 1340387.1064 | 1337004.4721 | 1335795.6826 | 1338049.8973 | 1332253.1773 | 1318414.0266 | 1313643.0812 | 1308925.4249 | 1305888.3652 | 1299560.953 | 1281541.4583 | 1274448.8149 | 1269662.1165 | 1264994.9267 | 1257306.5691 | 1243448.1505 | 1246258.353 | 1249136.905 | 1250865.0342 | 39566989.7821 | 79133979.5642 | 1
2610509 | Passira | Rural | Vazão Tratada (m³/ano) - OPEX | 0 | 0 | 122270.7248 | 259769.0615 | 413473.1959 | 583831.3537 | 763850.7855 | 938391.3568 | 1123968.0602 | 1346833.2427 | 1354333.4136 | 1348925.4936 | 1344322.797 | 1346245.3591 | 1349786.7689 | 1354361.1471 | 1349042.5071 | 1340387.1064 | 1337004.4721 | 1335795.6826 | 1338049.8973 | 1332253.1773 | 1318414.0266 | 1313643.0812 | 1308925.4249 | 1305888.3652 | 1299560.953 | 1281541.4583 | 1274448.8149 | 1269662.1165 | 1264994.9267 | 1257306.5691 | 1243448.1505 | 1246258.353 | 1249136.905 | 1250865.0342 | 39566989.7821 | 79133979.5642 | 1
2610509 | Passira | Rural | Vazão Tratada (m³/ano) - CAPEX | 0 | 0 | 135856.3608 | 280831.4178 | 435234.9431 | 598801.3884 | 763850.7855 | 938391.3568 | 1123968.0602 | 1346833.2427 | 1354333.4136 | 1348925.4936 | 1344322.797 | 1346245.3591 | 1349786.7689 | 1354361.1471 | 1349042.5071 | 1340387.1064 | 1337004.4721 | 1335795.6826 | 1338049.8973 | 1332253.1773 | 1318414.0266 | 1313643.0812 | 1308925.4249 | 1305888.3652 | 1299560.953 | 1281541.4583 | 1274448.8149 | 1269662.1165 | 1264994.9267 | 1257306.5691 | 1243448.1505 | 1246258.353 | 1249136.905 | 1250865.0342 | 39638369.5564 | 79276739.1128 | 1
2610509 | Passira | Rural | Volume faturado esgoto (m³/ano) - OPEX | 0 | 0 | 0 | 0 | 0 | 0 | 0 | 0 | 0 | 0 | 0 | 0 | 0 | 0 | 0 | 0 | 0 | 0 | 0 | 0 | 0 | 0 | 0 | 0 | 0 | 0 | 0 | 0 | 0 | 0 | 0 | 0 | 0 | 0 | 0 | 0 | 0 | 0 | 1
2610509 | Passira | Rural | Economias Ativas (econ) - CAPEX | 0 | 0 | 540.0743 | 1089.4933 | 1649.8744 | 2220.1145 | 2766.7017 | 3339.3341 | 3923.6652 | 4520.7297 | 4560.7979 | 4539.4668 | 4551.7221 | 4569.7724 | 4593.3948 | 4620.0722 | 4593.5869 | 4587.7088 | 4588.4138 | 4591.0593 | 4607.7679 | 4558.6125 | 4547.8287 | 4535.1206 | 4528.2643 | 4527.3476 | 4458.8509 | 4437.1422 | 4423.8506 | 4409.3425 | 4401.3148 | 4325.4968 | 4338.6703 | 4351.5374 | 4364.7109 | 4372.6763 |  | 137034.5165 | 1
2610509 | Passira | Rural | Economias Ativas (econ) - OPEX | 0 | 0 | 486.0668 | 1007.7813 | 1567.3806 | 2164.6116 | 2766.7017 | 3339.3341 | 3923.6652 | 4520.7297 | 4560.7979 | 4539.4668 | 4551.7221 | 4569.7724 | 4593.3948 | 4620.0722 | 4593.5869 | 4587.7088 | 4588.4138 | 4591.0593 | 4607.7679 | 4558.6125 | 4547.8287 | 4535.1206 | 4528.2643 | 4527.3476 | 4458.8509 | 4437.1422 | 4423.8506 | 4409.3425 | 4401.3148 | 4325.4968 | 4338.6703 | 4351.5374 | 4364.7109 | 4372.6763 |  | 136760.8005 | 1
2610509 | Passira | Rural | Ligação Intradomiciliar (un) | 0 | 0 | 27.0037 | 54.4747 | 82.4937 | 111.0057 | 138.7572 | 166.9667 | 196.1833 | 226.0365 | 228.0399 | 228.0399 | 227.5861 | 228.4886 | 229.6697 | 231.0036 | 231.0036 | 229.6793 | 229.4207 | 229.553 | 230.3884 | 230.3884 | 227.9306 | 227.3914 | 226.756 | 226.4132 | 226.3674 | 222.9425 | 221.8571 | 221.1925 | 220.4671 | 220.0657 | 216.9335 | 217.5769 | 218.2355 | 218.6338 |  | 6868.9462 | 1
2610509 | Passira | Rural | Ligações Totais SES (un) | 0 | 0 | 540.0743 | 1089.4933 | 1649.8744 | 2220.1145 | 2775.1431 | 3339.3341 | 3923.6652 | 4520.7297 | 4560.7979 | 4560.7979 | 4551.7221 | 4569.7724 | 4593.3948 | 4620.0722 | 4620.0722 | 4593.5869 | 4588.4138 | 4591.0593 | 4607.7679 | 4607.7679 | 4558.6125 | 4547.8287 | 4535.1206 | 4528.2643 | 4527.3476 | 4458.8509 | 4437.1422 | 4423.8506 | 4409.3425 | 4401.3148 | 4338.6703 | 4351.5374 | 4364.7109 | 4372.6763 |  | 137378.9234 | 1
2610509 | Passira | Rural | Total Rede Coletora (m) | 0 | 0 | 0 | 0 | 0 | 0 | 0 | 0 | 0 | 0 | 0 | 0 | 0 | 0 | 0 | 0 | 0 | 0 | 0 | 0 | 0 | 0 | 0 | 0 | 0 | 0 | 0 | 0 | 0 | 0 | 0 | 0 | 0 | 0 | 0 | 0 |  | 0 | 1
2610509 | Passira | Rural | Total incremental Coletor Tronco (m) | 0 | 0 | 0 | 0 | 0 | 0 | 0 | 0 | 0 | 0 | 0 | 0 | 0 | 0 | 0 | 0 | 0 | 0 | 0 | 0 | 0 | 0 | 0 | 0 | 0 | 0 | 0 | 0 | 0 | 0 | 0 | 0 | 0 | 0 | 0 | 0 |  | 0 | 1
2610509 | Passira | Rural | SEI-un | 0 | 0 | 540.0743 | 549.419 | 560.3811 | 570.2401 | 546.5872 | 572.6324 | 584.3311 | 597.0645 | 40.0682 | 0 | 12.2553 | 18.0503 | 23.6224 | 26.6774 | 0 | 0 | 0.70497 | 2.6455 | 16.7086 | 0 | 0 | 0 | 0 | 0 | 0 | 0 | 0 | 0 | 0 | 0 | 13.1735 | 12.8671 | 13.1735 | 7.9654 |  | 4708.6419 | 1
2610509 | Passira | Rural | Capacidade Total SES (m³/ano) | 0 | 0 | 0 | 0 | 0 | 0 | 0 | 0 | 0 | 0 | 0 | 0 | 0 | 0 | 0 | 0 | 0 | 0 | 0 | 0 | 0 | 0 | 0 | 0 | 0 | 0 | 0 | 0 | 0 | 0 | 0 | 0 | 0 | 0 | 0 | 0 |  | 0 | 1
2610509 | Passira | Rural | Cloro-kg / ano | 0 | 0 | 0 | 0 | 0 | 0 | 0 | 0 | 0 | 0 | 0 | 0 | 0 | 0 | 0 | 0 | 0 | 0 | 0 | 0 | 0 | 0 | 0 | 0 | 0 | 0 | 0 | 0 | 0 | 0 | 0 | 0 | 0 | 0 | 0 | 0 |  | 0 | 1
2610509 | Passira | Rural | Geração de lodo-ton / ano | 0 | 0 | 0 | 0 | 0 | 0 | 0 | 0 | 0 | 0 | 0 | 0 | 0 | 0 | 0 | 0 | 0 | 0 | 0 | 0 | 0 | 0 | 0 | 0 | 0 | 0 | 0 | 0 | 0 | 0 | 0 | 0 | 0 | 0 | 0 | 0 |  | 0 | 1
2610509 | Passira | Rural | Polímero Lodo-kg / ano | 0 | 0 | 0 | 0 | 0 | 0 | 0 | 0 | 0 | 0 | 0 | 0 | 0 | 0 | 0 | 0 | 0 | 0 | 0 | 0 | 0 | 0 | 0 | 0 | 0 | 0 | 0 | 0 | 0 | 0 | 0 | 0 | 0 | 0 | 0 | 0 |  | 0 | 1
2610509 | Passira | Rural | Economias sistema individual | 0 | 0 | 0 | 0 | 0 | 0 | 0 | 0 | 0 | 0 | 0 | 0 | 0 | 0 | 0 | 0 | 0 | 0 | 0 | 0 | 0 | 0 | 0 | 0 | 0 | 0 | 0 | 0 | 0 | 0 | 0 | 0 | 0 | 0 | 0 | 0 |  | 0 | 1
2610509 | Passira | Rural | CAPEX - Investimentos em SES | [37 empty] | 0 | 1
2610509 | Passira | Rural | Ligação (Mil R$) | 0 | 0 | 0 | 0 | 0 | 0 | 0 | 0 | 0 | 0 | 0 | 0 | 0 | 0 | 0 | 0 | 0 | 0 | 0 | 0 | 0 | 0 | 0 | 0 | 0 | 0 | 0 | 0 | 0 | 0 | 0 | 0 | 0 | 0 | 0 | 0 | 0 | 0 | 1
2610509 | Passira | Rural | Rede Coletora (Mil R$) | 0 | 0 | 0 | 0 | 0 | 0 | 0 | 0 | 0 | 0 | 0 | 0 | 0 | 0 | 0 | 0 | 0 | 0 | 0 | 0 | 0 | 0 | 0 | 0 | 0 | 0 | 0 | 0 | 0 | 0 | 0 | 0 | 0 | 0 | 0 | 0 | 0 | 0 | 1
2610509 | Passira | Rural | Coletor Tronco (Mil R$) | 0 | 0 | 0 | 0 | 0 | 0 | 0 | 0 | 0 | 0 | 0 | 0 | 0 | 0 | 0 | 0 | 0 | 0 | 0 | 0 | 0 | 0 | 0 | 0 | 0 | 0 | 0 | 0 | 0 | 0 | 0 | 0 | 0 | 0 | 0 | 0 | 0 | 0 | 1
2610509 | Passira | Rural | EEE (Mil R$) | 0 | 0 | 0 | 0 | 0 | 0 | 0 | 0 | 0 | 0 | 0 | 0 | 0 | 0 | 0 | 0 | 0 | 0 | 0 | 0 | 0 | 0 | 0 | 0 | 0 | 0 | 0 | 0 | 0 | 0 | 0 | 0 | 0 | 0 | 0 | 0 | 0 | 0 | 1
2610509 | Passira | Rural | Linha de Recalque (Mil R$) | 0 | 0 | 0 | 0 | 0 | 0 | 0 | 0 | 0 | 0 | 0 | 0 | 0 | 0 | 0 | 0 | 0 | 0 | 0 | 0 | 0 | 0 | 0 | 0 | 0 | 0 | 0 | 0 | 0 | 0 | 0 | 0 | 0 | 0 | 0 | 0 | 0 | 0 | 1
2610509 | Passira | Rural | Linha de Gravidade (Mil R$) | 0 | 0 | 0 | 0 | 0 | 0 | 0 | 0 | 0 | 0 | 0 | 0 | 0 | 0 | 0 | 0 | 0 | 0 | 0 | 0 | 0 | 0 | 0 | 0 | 0 | 0 | 0 | 0 | 0 | 0 | 0 | 0 | 0 | 0 | 0 | 0 | 0 | 0 | 1
2610509 | Passira | Rural | ETE (Mil R$) | 0 | 0 | 3278.3533 | 3335.0778 | 3401.6197 | 3461.4658 | 3317.8884 | 3475.9873 | 3547.0009 | 3624.295 | 243.2215 | 0 | 74.392 | 109.5688 | 143.3924 | 161.9371 | 0 | 0 | 4.2793 | 16.059 | 101.4243 | 0 | 0 | 0 | 0 | 0 | 0 | 0 | 0 | 0 | 0 | 0 | 79.9655 | 78.1059 | 79.9655 | 48.3512 | 28582.3508 | 57164.7016 | 1
2610509 | Passira | Rural | Tratamento de lodo (Mil R$) CPXSES | 0 | 0 | 0 | 0 | 0 | 0 | 0 | 0 | 0 | 0 | 0 | 0 | 0 | 0 | 0 | 0 | 0 | 0 | 0 | 0 | 0 | 0 | 0 | 0 | 0 | 0 | 0 | 0 | 0 | 0 | 0 | 0 | 0 | 0 | 0 | 0 | 0 | 0 | 1
2610509 | Passira | Rural | SEI (Mil R$) | 0 | 0 | 3278.3533 | 3335.0778 | 3401.6197 | 3461.4658 | 3317.8884 | 3475.9873 | 3547.0009 | 3624.295 | 243.2215 | 0 | 74.392 | 109.5688 | 143.3924 | 161.9371 | 0 | 0 | 4.2793 | 16.059 | 101.4243 | 0 | 0 | 0 | 0 | 0 | 0 | 0 | 0 | 0 | 0 | 0 | 79.9655 | 78.1059 | 79.9655 | 48.3512 | 28582.3508 | 57164.7016 | 1
2610509 | Passira | Rural | Emissário (Mil R$) | 0 | 0 | 0 | 0 | 0 | 0 | 0 | 0 | 0 | 0 | 0 | 0 | 0 | 0 | 0 | 0 | 0 | 0 | 0 | 0 | 0 | 0 | 0 | 0 | 0 | 0 | 0 | 0 | 0 | 0 | 0 | 0 | 0 | 0 | 0 | 0 | 0 | 0 | 1
2610509 | Passira | Rural | Projetos SES (Mil R$) | 0 | 0 | 0 | 0 | 0 | 0 | 0 | 0 | 0 | 0 | 0 | 0 | 0 | 0 | 0 | 0 | 0 | 0 | 0 | 0 | 0 | 0 | 0 | 0 | 0 | 0 | 0 | 0 | 0 | 0 | 0 | 0 | 0 | 0 | 0 | 0 | 0 | 0 | 1
2610509 | Passira | Rural | Aquisição de Áreas (Mil R$) SES | 0 | 0 | 0 | 0 | 0 | 0 | 0 | 0 | 0 | 0 | 0 | 0 | 0 | 0 | 0 | 0 | 0 | 0 | 0 | 0 | 0 | 0 | 0 | 0 | 0 | 0 | 0 | 0 | 0 | 0 | 0 | 0 | 0 | 0 | 0 | 0 | 0 | 0 | 1
2610509 | Passira | Rural | Ambiental (Mil R$) CPXSES | 0 | 0 | 0 | 0 | 0 | 0 | 0 | 0 | 0 | 0 | 0 | 0 | 0 | 0 | 0 | 0 | 0 | 0 | 0 | 0 | 0 | 0 | 0 | 0 | 0 | 0 | 0 | 0 | 0 | 0 | 0 | 0 | 0 | 0 | 0 | 0 | 0 | 0 | 1
2610509 | Passira | Rural | Telemetria e Automação (Mil R$) CPXSES | 0 | 0 | 0 | 0 | 0 | 0 | 0 | 0 | 0 | 0 | 0 | 0 | 0 | 0 | 0 | 0 | 0 | 0 | 0 | 0 | 0 | 0 | 0 | 0 | 0 | 0 | 0 | 0 | 0 | 0 | 0 | 0 | 0 | 0 | 0 | 0 | 0 | 0 | 1
2610509 | Passira | Rural | Reformas SES | 0 | 0 | 0 | 0 | 0 | 0 | 0 | 0 | 0 | 0 | 0 | 0 | 0 | 0 | 0 | 0 | 0 | 0 | 0 | 0 | 0 | 0 | 0 | 0 | 0 | 0 | 0 | 0 | 0 | 0 | 0 | 0 | 0 | 0 | 0 | 0 | 0 | 0 | 1
2610509 | Passira | Rural | Reinvestimento (Mil R$) CPXSES | 0 | 0 | 0 | 0 | 0 | 0 | 0 | 0 | 0 | 0 | 0 | 0 | 0 | 0 | 0 | 0 | 0 | 0 | 0 | 0 | 0 | 0 | 0 | 0 | 0 | 0 | 0 | 0 | 0 | 0 | 0 | 0 | 0 | 0 | 0 | 0 | 0 | 0 | 1
2610509 | Passira | Rural | OPEX - Despesas Operacionais em SES | [37 empty] | 0 | 1
2610509 | Passira | Rural | Produtos Químicos (Mil R$) OPXSES | 0 | 0 | 0 | 0 | 0 | 0 | 0 | 0 | 0 | 0 | 0 | 0 | 0 | 0 | 0 | 0 | 0 | 0 | 0 | 0 | 0 | 0 | 0 | 0 | 0 | 0 | 0 | 0 | 0 | 0 | 0 | 0 | 0 | 0 | 0 | 0 | 0 | 0 | 1
2610509 | Passira | Rural | Transporte Lodo (Mil R$) | 0 | 0 | 0 | 0 | 0 | 0 | 0 | 0 | 0 | 0 | 0 | 0 | 0 | 0 | 0 | 0 | 0 | 0 | 0 | 0 | 0 | 0 | 0 | 0 | 0 | 0 | 0 | 0 | 0 | 0 | 0 | 0 | 0 | 0 | 0 | 0 | 0 | 0 | 1
2610509 | Passira | Rural | Energia Elétrica (Mil R$) | 0 | 0 | 0 | 0 | 0 | 0 | 0 | 0 | 0 | 0 | 0 | 0 | 0 | 0 | 0 | 0 | 0 | 0 | 0 | 0 | 0 | 0 | 0 | 0 | 0 | 0 | 0 | 0 | 0 | 0 | 0 | 0 | 0 | 0 | 0 | 0 | 0 | 0 | 1
2610509 | Passira | Rural | SEI (Mil R$) OPXSES | [36 empty] | 0 | 0 | 1
2610509 | Passira | Rural | Recursos Humanos (Mil R$) OPXSES | 0 | 0 | 0 | 0 | 0 | 0 | 0 | 0 | 0 | 0 | 0 | 0 | 0 | 0 | 0 | 0 | 0 | 0 | 0 | 0 | 0 | 0 | 0 | 0 | 0 | 0 | 0 | 0 | 0 | 0 | 0 | 0 | 0 | 0 | 0 | 0 | 0 | 0 | 1
2610509 | Passira | Rural | Veículos e equipamentos (Mil R$) OPXSES | 0 | 0 | 0 | 0 | 0 | 0 | 0 | 0 | 0 | 0 | 0 | 0 | 0 | 0 | 0 | 0 | 0 | 0 | 0 | 0 | 0 | 0 | 0 | 0 | 0 | 0 | 0 | 0 | 0 | 0 | 0 | 0 | 0 | 0 | 0 | 0 | 0 | 0 | 1
2610509 | Passira | Rural | Ambiental (Mil R$) OPXSES | 0 | 0 | 0 | 0 | 0 | 0 | 0 | 0 | 0 | 0 | 0 | 0 | 0 | 0 | 0 | 0 | 0 | 0 | 0 | 0 | 0 | 0 | 0 | 0 | 0 | 0 | 0 | 0 | 0 | 0 | 0 | 0 | 0 | 0 | 0 | 0 | 0 | 0 | 1
2610509 | Passira | Rural | Seguro (Mil R$) OPXSES | 0 | 0 | 0 | 0 | 0 | 0 | 0 | 0 | 0 | 0 | 0 | 0 | 0 | 0 | 0 | 0 | 0 | 0 | 0 | 0 | 0 | 0 | 0 | 0 | 0 | 0 | 0 | 0 | 0 | 0 | 0 | 0 | 0 | 0 | 0 | 0 | 0 | 0 | 1
2610509 | Passira | Rural | Outros (Mil R$) OPXSES | 0 | 0 | 0 | 0 | 0 | 0 | 0 | 0 | 0 | 0 | 0 | 0 | 0 | 0 | 0 | 0 | 0 | 0 | 0 | 0 | 0 | 0 | 0 | 0 | 0 | 0 | 0 | 0 | 0 | 0 | 0 | 0 | 0 | 0 | 0 | 0 | 0 | 0 | 1
2610509 | Passira | Rural | TOTAL | [37 empty] | 0 | 1
2610509 | Passira | Rural | CAPEX SAA | 0 | 0 | 2893.4851 | 723.3713 | 723.3713 | 1085.0569 | 723.3713 | 361.6856 | 723.3713 | 1446.7426 | 0 | 0 | 0 | 0 | 0 | 0 | 0 | 0 | 0 | 0 | 0 | 0 | 0 | 0 | 0 | 0 | 0 | 0 | 0 | 0 | 0 | 0 | 0 | 0 | 0 | 0 | 8680.4554 | 17360.9107 | 1
2610509 | Passira | Rural | OPEX SAA | 0 | 0 | 0 | 0 | 0 | 0 | 0 | 0 | 0 | 0 | 0 | 0 | 0 | 0 | 0 | 0 | 0 | 0 | 0 | 0 | 0 | 0 | 0 | 0 | 0 | 0 | 0 | 0 | 0 | 0 | 0 | 0 | 0 | 0 | 0 | 0 | 0 | 0 | 1
2610509 | Passira | Rural | CAPEX SES | 0 | 0 | 3278.3533 | 3335.0778 | 3401.6197 | 3461.4658 | 3317.8884 | 3475.9873 | 3547.0009 | 3624.295 | 243.2215 | 0 | 74.392 | 109.5688 | 143.3924 | 161.9371 | 0 | 0 | 4.2793 | 16.059 | 101.4243 | 0 | 0 | 0 | 0 | 0 | 0 | 0 | 0 | 0 | 0 | 0 | 79.9655 | 78.1059 | 79.9655 | 48.3512 | 28582.3508 | 57164.7016 | 1
2610509 | Passira | Rural | OPEX SES | 0 | 0 | 0 | 0 | 0 | 0 | 0 | 0 | 0 | 0 | 0 | 0 | 0 | 0 | 0 | 0 | 0 | 0 | 0 | 0 | 0 | 0 | 0 | 0 | 0 | 0 | 0 | 0 | 0 | 0 | 0 | 0 | 0 | 0 | 0 | 0 | 0 | 0 | 1
2610608 | Paudalho | Rural | VOLUMETRIA - SAA | [37 empty] | 0 | 1
2610608 | Paudalho | Rural | Índice de Atendimento (%) | 34.14% | 34.14% | 40.25% | 47.64% | 55.37% | 63.45% | 71.86% | 78.64% | 85.43% | 99% | 99% | 99% | 99% | 99% | 99% | 99% | 99% | 99% | 99% | 99% | 99% | 99% | 99% | 99% | 99% | 99% | 99% | 99% | 99% | 99% | 99% | 99% | 99% | 99% | 99% | 99% |  | 31.8392 | 1
2610608 | Paudalho | Rural | Índice de Cobertura (%) | 37.93% | 37.93% | 44.72% | 51.5% | 58.29% | 65.07% | 71.86% | 78.64% | 85.43% | 99% | 99% | 99% | 99% | 99% | 99% | 99% | 99% | 99% | 99% | 99% | 99% | 99% | 99% | 99% | 99% | 99% | 99% | 99% | 99% | 99% | 99% | 99% | 99% | 99% | 99% | 99% |  | 32.0438 | 1
2610608 | Paudalho | Rural | População Residente (hab) | 12997 | 12707 | 12488 | 12312 | 12172 | 12060 | 11610 | 11360 | 11160 | 11000 | 10872 | 10358 | 10087 | 9870 | 9696 | 9557 | 9002 | 8719 | 8492 | 8311 | 8166 | 7586 | 7295 | 7063 | 6877 | 6728 | 6133 | 6136 | 6138 | 6140 | 6141 | 6146 | 6148 | 6149 | 6151 | 6152 |  | 319979 | 1
2610608 | Paudalho | Rural | Índice de Perdas Totais na Distribuição (%) | 25% | 25% | 25% | 25% | 25% | 25% | 25% | 25% | 25% | 25% | 25% | 25% | 25% | 25% | 25% | 25% | 25% | 25% | 25% | 25% | 25% | 25% | 25% | 25% | 25% | 25% | 25% | 25% | 25% | 25% | 25% | 25% | 25% | 25% | 25% | 25% |  | 9 | 1
2610608 | Paudalho | Rural | Índice de Perdas Físicas na Distribuição (%) | 16.67% | 16.67% | 16.67% | 16.67% | 16.67% | 16.67% | 16.67% | 16.67% | 16.67% | 16.67% | 16.67% | 16.67% | 16.67% | 16.67% | 16.67% | 16.67% | 16.67% | 16.67% | 16.67% | 16.67% | 16.67% | 16.67% | 16.67% | 16.67% | 16.67% | 16.67% | 16.67% | 16.67% | 16.67% | 16.67% | 16.67% | 16.67% | 16.67% | 16.67% | 16.67% | 16.67% |  | 6 | 1
2610608 | Paudalho | Rural | Índice de Perdas na Produção (%) - ETA | 15.6% | 15.6% | 13.48% | 11.36% | 9.241% | 7.12% | 5% | 5% | 5% | 5% | 5% | 5% | 5% | 5% | 5% | 5% | 5% | 5% | 5% | 5% | 5% | 5% | 5% | 5% | 5% | 5% | 5% | 5% | 5% | 5% | 5% | 5% | 5% | 5% | 5% | 5% |  | 2.2241 | 1
2610608 | Paudalho | Rural | Consumo Micromedido de Água (m³/ano) - cobertura | 186371.5988 | 182213.1173 | 211104.3711 | 239709.3517 | 268204.701 | 296670.6349 | 315380.3962 | 337727.5723 | 360406.9787 | 411669.6884 | 406879.3481 | 387643.1473 | 377501.104 | 369379.9817 | 362868.1153 | 357666.1098 | 336895.5001 | 326304.3644 | 317808.9967 | 311035.1588 | 305608.6053 | 283902.3874 | 273011.8495 | 264329.3646 | 257368.4022 | 251792.1512 | 229524.5633 | 229636.8373 | 229711.6842 | 229786.5347 | 229823.9582 | 230011.0828 | 230085.9297 | 230123.3531 | 230198.2037 | 230235.6271 | 10298590.7707 | 20597181.5414 | 1
2610608 | Paudalho | Rural | Consumo Micromedido de Água (m³/ano) - atendimento | 167734.44 | 163991.81 | 189993.94 | 221731.15 | 254794.46 | 289253.87 | 315380.4 | 337727.57 | 360406.98 | 411669.69 | 406879.35 | 387643.15 | 377501.1 | 369379.98 | 362868.12 | 357666.11 | 336895.5 | 326304.36 | 317809 | 311035.16 | 305608.61 | 283902.39 | 273011.85 | 264329.36 | 257368.4 | 251792.15 | 229524.56 | 229636.84 | 229711.69 | 229786.53 | 229823.96 | 230011.08 | 230085.93 | 230123.35 | 230198.2 | 230235.63 | 10201816.67 | 20403633.34 | 1
2610608 | Paudalho | Rural | Consumo de Água Disponibilizado (m³/ano) - cobertura | 248495.4651 | 242950.8231 | 281472.4948 | 319612.469 | 357606.268 | 395560.8465 | 420507.1949 | 450303.4297 | 480542.6383 | 548892.9179 | 542505.7975 | 516857.5297 | 503334.8053 | 492506.6423 | 483824.1537 | 476888.1463 | 449194.0001 | 435072.4859 | 423745.3289 | 414713.5451 | 407478.1403 | 378536.5165 | 364015.7994 | 352439.1528 | 343157.8695 | 335722.8682 | 306032.7511 | 306182.4497 | 306282.2456 | 306382.0463 | 306431.9443 | 306681.4437 | 306781.2395 | 306831.1375 | 306930.9382 | 306980.8361 | 13731454.3609 | 27462908.7219 | 1
2610608 | Paudalho | Rural | Consumo de Água Disponibilizado (m³/ano) - atendimento | 223645.92 | 218655.7467 | 253325.2533 | 295641.5333 | 339725.9467 | 385671.8267 | 420507.2 | 450303.4267 | 480542.64 | 548892.92 | 542505.8 | 516857.5333 | 503334.8 | 492506.64 | 483824.16 | 476888.1467 | 449194 | 435072.48 | 423745.3333 | 414713.5467 | 407478.1467 | 378536.52 | 364015.8 | 352439.1467 | 343157.8667 | 335722.8667 | 306032.7467 | 306182.4533 | 306282.2533 | 306382.04 | 306431.9467 | 306681.44 | 306781.24 | 306831.1333 | 306930.9333 | 306980.84 | 13602422.2267 | 27204844.4533 | 1
2610608 | Paudalho | Rural | Consumo de Água Efetivo (m³/ano) - cobertura | 207080 | 202459 | 234560 | 266344 | 298005 | 329634 | 350423 | 375253 | 400452 | 457411 | 452088 | 430715 | 419446 | 410422 | 403187 | 397407 | 374328 | 362560 | 353121 | 345595 | 339565 | 315447 | 303346 | 293699 | 285965 | 279769 | 255027 | 255152 | 255235 | 255318 | 255360 | 255568 | 255651 | 255693 | 255776 | 255817 | 11442878 | 22885756 | 1
2610608 | Paudalho | Rural | Consumo de Água Efetivo (m³/ano) - atendimento | 186372 | 182213 | 211104 | 246368 | 283105 | 321393 | 350423 | 375253 | 400452 | 457411 | 452088 | 430715 | 419446 | 410422 | 403187 | 397407 | 374328 | 362560 | 353121 | 345595 | 339565 | 315447 | 303347 | 293699 | 285965 | 279769 | 255027 | 255152 | 255235 | 255318 | 255360 | 255568 | 255651 | 255693 | 255776 | 255817 | 11335352 | 22670704 | 1
2610608 | Paudalho | Rural | Consumo de Água Faturado (m³/ano) - cobertura | 186371.5975 | 182213.1176 | 211104.3727 | 239709.3527 | 268204.6996 | 296670.6362 | 315380.3975 | 337727.5736 | 360406.9802 | 411669.6866 | 406879.3484 | 387643.1467 | 377501.1026 | 369379.9824 | 362868.1165 | 357666.1086 | 336895.5017 | 326304.3634 | 317808.9981 | 311035.1605 | 305608.6055 | 283902.3857 | 273011.8513 | 264329.3633 | 257368.4032 | 251792.1501 | 229524.5625 | 229636.8361 | 229711.6851 | 229786.5342 | 229823.9587 | 230011.0813 | 230085.9303 | 230123.3548 | 230198.2038 | 230235.6284 | 10298590.7775 | 20597181.555 | 1
2610608 | Paudalho | Rural | Consumo de Água Faturado (m³/ano) - atendimento | 248495.4651 | 242950.8231 | 281472.4948 | 319612.469 | 357606.268 | 395560.8465 | 420507.1949 | 450303.4297 | 480542.6383 | 548892.9179 | 542505.7975 | 516857.5297 | 503334.8053 | 492506.6423 | 483824.1537 | 476888.1463 | 449194.0001 | 435072.4859 | 423745.3289 | 414713.5451 | 407478.1403 | 378536.5165 | 364015.7994 | 352439.1528 | 343157.8695 | 335722.8682 | 306032.7511 | 306182.4497 | 306282.2456 | 306382.0463 | 306431.9443 | 306681.4437 | 306781.2395 | 306831.1375 | 306930.9382 | 306980.8361 | 13731454.3609 | 27462908.7219 | 1
2610608 | Paudalho | Rural | Demanda Média Bruta (m³/ano) - atendimento | 223645.92 | 218655.7467 | 253325.2533 | 295641.5333 | 339725.9467 | 385671.8267 | 420507.2 | 450303.4267 | 480542.64 | 548892.92 | 542505.8 | 516857.5333 | 503334.8 | 492506.64 | 483824.16 | 476888.1467 | 449194 | 435072.48 | 423745.3333 | 414713.5467 | 407478.1467 | 378536.52 | 364015.8 | 352439.1467 | 343157.8667 | 335722.8667 | 306032.7467 | 306182.4533 | 306282.2533 | 306382.04 | 306431.9467 | 306681.44 | 306781.24 | 306831.1333 | 306930.9333 | 306980.84 | 13602422.2267 | 27204844.4533 | 1
2610608 | Paudalho | Rural | Demanda Máxima Diária (m³/ano) - cobertura | 298194.5581 | 291540.9877 | 303990.304 | 354769.84 | 407671.136 | 462806.192 | 504608.64 | 540364.112 | 576651.168 | 658671.504 | 651006.96 | 620229.04 | 604001.76 | 591007.968 | 580588.992 | 572265.776 | 539032.8 | 522086.976 | 508494.4 | 497656.256 | 488973.776 | 454243.824 | 436818.96 | 422926.976 | 411789.44 | 402867.44 | 367239.296 | 367418.944 | 367538.704 | 367658.448 | 367718.336 | 368017.728 | 368137.488 | 368197.36 | 368317.12 | 368377.008 | 16381880.2178 | 32763760.4355 | 1
2610608 | Paudalho | Rural | Demanda Máxima Diária (m³/ano) - atendimento | 268375.104 | 262386.896 | 303990.304 | 354769.84 | 407671.136 | 462806.192 | 504608.64 | 540364.112 | 576651.168 | 658671.504 | 651006.96 | 620229.04 | 604001.76 | 591007.968 | 580588.992 | 572265.776 | 539032.8 | 522086.976 | 508494.4 | 497656.256 | 488973.776 | 454243.824 | 436818.96 | 422926.976 | 411789.44 | 402867.44 | 367239.296 | 367418.944 | 367538.704 | 367658.448 | 367718.336 | 368017.728 | 368137.488 | 368197.36 | 368317.12 | 368377.008 | 16322906.672 | 32645813.344 | 1
2610608 | Paudalho | Rural | Demanda Máxima Horária (m³/ano) - cobertura | 447291.8371 | 437311.4815 | 506650.4906 | 575302.4442 | 643691.2824 | 712009.5238 | 756912.9509 | 810546.1735 | 864976.7489 | 988007.2522 | 976510.4354 | 930343.5535 | 906002.6496 | 886511.9562 | 870883.4767 | 858398.6634 | 808549.2001 | 783130.4746 | 762741.5921 | 746484.3811 | 733460.6526 | 681365.7298 | 655228.4389 | 634390.475 | 617684.1652 | 604301.1628 | 550858.9519 | 551128.4095 | 551308.0421 | 551487.6834 | 551577.4997 | 552026.5986 | 552206.2312 | 552296.0474 | 552475.6888 | 552565.505 | 24716617.8497 | 49433235.6994 | 1
2610608 | Paudalho | Rural | Demanda Máxima Horária (m³/ano) - atendimento | 402562.656 | 393580.344 | 455985.456 | 532154.76 | 611506.704 | 694209.288 | 756912.96 | 810546.168 | 864976.752 | 988007.256 | 976510.44 | 930343.56 | 906002.64 | 886511.952 | 870883.488 | 858398.664 | 808549.2 | 783130.464 | 762741.6 | 746484.384 | 733460.664 | 681365.736 | 655228.44 | 634390.464 | 617684.16 | 604301.16 | 550858.944 | 551128.416 | 551308.056 | 551487.672 | 551577.504 | 552026.592 | 552206.232 | 552296.04 | 552475.68 | 552565.512 | 24484360.008 | 48968720.016 | 1
2610608 | Paudalho | Rural | Vazão de Produção ETA Máxima Diária (m³/ano) - cobertura | 353320.5652 | 345436.9765 | 390399.9821 | 432694.9914 | 472820.4092 | 511063.0167 | 531166.9831 | 568804.3323 | 607001.2273 | 693338.4226 | 685270.481 | 652872.6691 | 635791.3331 | 622113.6535 | 611146.2995 | 602385.0269 | 567402.9475 | 549565.2453 | 535257.2576 | 523848.6885 | 514709.2299 | 478151.3893 | 459809.4308 | 445186.2983 | 433462.572 | 424070.9914 | 386567.6856 | 386756.7786 | 386882.8365 | 387008.9006 | 387071.9296 | 387387.0867 | 387513.1447 | 387576.1736 | 387702.2377 | 387765.2667 | 17519322.4603 | 35038644.9207 | 1
2610608 | Paudalho | Rural | Vazão de Produção ETA Máxima Diária (m³/ano) - atendimento | 317988.5107 | 310893.2872 | 351359.995 | 400242.8664 | 449179.3782 | 498286.4429 | 531166.9895 | 568804.3284 | 607001.2295 | 693338.4253 | 685270.4842 | 652872.6737 | 635791.3263 | 622113.6505 | 611146.3074 | 602385.0274 | 567402.9474 | 549565.2379 | 535257.2632 | 523848.6905 | 514709.2379 | 478151.3937 | 459809.4316 | 445186.2905 | 433462.5684 | 424070.9895 | 386567.68 | 386756.7832 | 386882.8463 | 387008.8926 | 387071.9326 | 387387.0821 | 387513.1453 | 387576.1684 | 387702.2316 | 387765.2716 | 17341537.0068 | 34683074.0136 | 1
2610608 | Paudalho | Rural | Vazão de Produção poço Máxima Diária (m³/ano) - cobertura | 298194.5581 | 291540.9877 | 341178.7816 | 391362.2069 | 442399.5068 | 494451.0582 | 531166.9831 | 568804.3323 | 607001.2273 | 693338.4226 | 685270.481 | 652872.6691 | 635791.3331 | 622113.6535 | 611146.2995 | 602385.0269 | 567402.9475 | 549565.2453 | 535257.2576 | 523848.6885 | 514709.2299 | 478151.3893 | 459809.4308 | 445186.2983 | 433462.572 | 424070.9914 | 386567.6856 | 386756.7786 | 386882.8365 | 387008.9006 | 387071.9296 | 387387.0867 | 387513.1447 | 387576.1736 | 387702.2377 | 387765.2667 | 17272713.6186 | 34545427.2371 | 1
2610608 | Paudalho | Rural | Vazão de Produção poço Máxima Diária (m³/ano) - atendimento | 268375.104 | 262386.896 | 307060.9131 | 362010.0408 | 420279.5216 | 482089.7833 | 531166.9895 | 568804.3284 | 607001.2295 | 693338.4253 | 685270.4842 | 652872.6737 | 635791.3263 | 622113.6505 | 611146.3074 | 602385.0274 | 567402.9474 | 549565.2379 | 535257.2632 | 523848.6905 | 514709.2379 | 478151.3937 | 459809.4316 | 445186.2905 | 433462.5684 | 424070.9895 | 386567.68 | 386756.7832 | 386882.8463 | 387008.8926 | 387071.9326 | 387387.0821 | 387513.1453 | 387576.1684 | 387702.2316 | 387765.2716 | 17115788.7852 | 34231577.5705 | 1
2610608 | Paudalho | Rural | Economias Totais (econ) - CAPEX | 4551.2842 | 4551.2842 | 4551.2842 | 4551.2842 | 4551.2842 | 4551.2842 | 4551.2842 | 4551.2842 | 4551.2842 | 4551.2842 | 4551.2842 | 4551.2842 | 4551.2842 | 4551.2842 | 4551.2842 | 4551.2842 | 4551.2842 | 4551.2842 | 4551.2842 | 4551.2842 | 4551.2842 | 4551.2842 | 4551.2842 | 4551.2842 | 4551.2842 | 4551.2842 | 4551.2842 | 4551.2842 | 4551.2842 | 4551.2842 | 4551.2842 | 4551.2842 | 4551.2842 | 4551.2842 | 4551.2842 | 4551.2842 |  | 163846.2312 | 1
2610608 | Paudalho | Rural | Economias Totais (econ) - OPEX | 0 | 4096.1558 | 4096.1558 | 4209.9379 | 4323.72 | 4437.5021 | 4551.2842 | 4551.2842 | 4551.2842 | 4551.2842 | 4551.2842 | 4551.2842 | 4551.2842 | 4551.2842 | 4551.2842 | 4551.2842 | 4551.2842 | 4551.2842 | 4551.2842 | 4551.2842 | 4551.2842 | 4551.2842 | 4551.2842 | 4551.2842 | 4551.2842 | 4551.2842 | 4551.2842 | 4551.2842 | 4551.2842 | 4551.2842 | 4551.2842 | 4551.2842 | 4551.2842 | 4551.2842 | 4551.2842 | 4551.2842 |  | 157701.9975 | 1
2610608 | Paudalho | Rural | Economias Ativas (econ) - CAPEX | 1726.4323 | 654.8852 | 910.1241 | 1207.2708 | 1546.3251 | 1927.2872 | 2350.1571 | 2814.9346 | 3321.6199 | 4460.7136 | 4460.7136 | 4460.7136 | 4460.7136 | 4460.7136 | 4460.7136 | 4460.7136 | 4460.7136 | 4460.7136 | 4460.7136 | 4460.7136 | 4460.7136 | 4460.7136 | 4460.7136 | 4460.7136 | 4460.7136 | 4460.7136 | 4460.7136 | 4460.7136 | 4460.7136 | 4460.7136 | 4460.7136 | 4460.7136 | 4460.7136 | 4460.7136 | 4460.7136 | 4460.7136 |  | 136898.3048 | 1
2610608 | Paudalho | Rural | Economias Ativas (econ) - OPEX | 0 | 589.3967 | 819.1117 | 1116.7255 | 1469.0089 | 1879.1051 | 2350.1571 | 2814.9346 | 3321.6199 | 4460.7136 | 4460.7136 | 4460.7136 | 4460.7136 | 4460.7136 | 4460.7136 | 4460.7136 | 4460.7136 | 4460.7136 | 4460.7136 | 4460.7136 | 4460.7136 | 4460.7136 | 4460.7136 | 4460.7136 | 4460.7136 | 4460.7136 | 4460.7136 | 4460.7136 | 4460.7136 | 4460.7136 | 4460.7136 | 4460.7136 | 4460.7136 | 4460.7136 | 4460.7136 | 4460.7136 |  | 134799.3278 | 1
2610608 | Paudalho | Rural | Ligações Totais SAA (un) | 0 | 0 | 0 | 0 | 0 | 0 | 0 | 0 | 0 | 0 | 0 | 0 | 0 | 0 | 0 | 0 | 0 | 0 | 0 | 0 | 0 | 0 | 0 | 0 | 0 | 0 | 0 | 0 | 0 | 0 | 0 | 0 | 0 | 0 | 0 | 0 |  | 0 | 1
2610608 | Paudalho | Rural | Índice de Hidrometração | [37 empty] | 0 | 1 | bar: 0 to 35
2610608 | Paudalho | Rural | Hidrometros - complementação + substituição (un) | 0 | 0 | 0 | 0 | 0 | 0 | 0 | 0 | 0 | 0 | 0 | 0 | 0 | 0 | 0 | 0 | 0 | 0 | 0 | 0 | 0 | 0 | 0 | 0 | 0 | 0 | 0 | 0 | 0 | 0 | 0 | 0 | 0 | 0 | 0 | 0 | 0 | 0 | 1
2610608 | Paudalho | Rural | Extensão Total incremental + substituição (m) | 0 | 0 | 0 | 0 | 0 | 0 | 0 | 0 | 0 | 0 | 0 | 0 | 0 | 0 | 0 | 0 | 0 | 0 | 0 | 0 | 0 | 0 | 0 | 0 | 0 | 0 | 0 | 0 | 0 | 0 | 0 | 0 | 0 | 0 | 0 | 0 | 0 | 0 | 1
2610608 | Paudalho | Rural | SAC-un | 0 | 0 | 11 | 1 | 2 | 2 | 1 | 1 | 2 | 2 | 0 | 0 | 0 | 0 | 0 | 0 | 0 | 0 | 0 | 0 | 0 | 0 | 0 | 0 | 0 | 0 | 0 | 0 | 0 | 0 | 0 | 0 | 0 | 0 | 0 | 0 | 22 | 44 | 1
2610608 | Paudalho | Rural | Capacidade Total SAA (m³/ano) | 0 | 0 | 0 | 0 | 0 | 0 | 0 | 0 | 0 | 0 | 0 | 0 | 0 | 0 | 0 | 0 | 0 | 0 | 0 | 0 | 0 | 0 | 0 | 0 | 0 | 0 | 0 | 0 | 0 | 0 | 0 | 0 | 0 | 0 | 0 | 0 | 0 | 0 | 1
2610608 | Paudalho | Rural | CAPEX - Investimentos em SAA | [37 empty] | 0 | 1
2610608 | Paudalho | Rural | Ligação Predial (Mil R$) | 0 | 0 | 0 | 0 | 0 | 0 | 0 | 0 | 0 | 0 | 0 | 0 | 0 | 0 | 0 | 0 | 0 | 0 | 0 | 0 | 0 | 0 | 0 | 0 | 0 | 0 | 0 | 0 | 0 | 0 | 0 | 0 | 0 | 0 | 0 | 0 | 0 | 0 | 1
2610608 | Paudalho | Rural | Total rede substituição (Mil R$) | 0 | 0 | 0 | 0 | 0 | 0 | 0 | 0 | 0 | 0 | 0 | 0 | 0 | 0 | 0 | 0 | 0 | 0 | 0 | 0 | 0 | 0 | 0 | 0 | 0 | 0 | 0 | 0 | 0 | 0 | 0 | 0 | 0 | 0 | 0 | 0 | 0 | 0 | 1
2610608 | Paudalho | Rural | Total rede incremental (Mil R$) | 0 | 0 | 0 | 0 | 0 | 0 | 0 | 0 | 0 | 0 | 0 | 0 | 0 | 0 | 0 | 0 | 0 | 0 | 0 | 0 | 0 | 0 | 0 | 0 | 0 | 0 | 0 | 0 | 0 | 0 | 0 | 0 | 0 | 0 | 0 | 0 | 0 | 0 | 1
2610608 | Paudalho | Rural | Captação Superficial (Mil R$) | 0 | 0 | 0 | 0 | 0 | 0 | 0 | 0 | 0 | 0 | 0 | 0 | 0 | 0 | 0 | 0 | 0 | 0 | 0 | 0 | 0 | 0 | 0 | 0 | 0 | 0 | 0 | 0 | 0 | 0 | 0 | 0 | 0 | 0 | 0 | 0 | 0 | 0 | 1
2610608 | Paudalho | Rural | Captação Subterranêa (Mil R$) | 0 | 0 | 0 | 0 | 0 | 0 | 0 | 0 | 0 | 0 | 0 | 0 | 0 | 0 | 0 | 0 | 0 | 0 | 0 | 0 | 0 | 0 | 0 | 0 | 0 | 0 | 0 | 0 | 0 | 0 | 0 | 0 | 0 | 0 | 0 | 0 | 0 | 0 | 1
2610608 | Paudalho | Rural | EEAB (Mil R$) | 0 | 0 | 0 | 0 | 0 | 0 | 0 | 0 | 0 | 0 | 0 | 0 | 0 | 0 | 0 | 0 | 0 | 0 | 0 | 0 | 0 | 0 | 0 | 0 | 0 | 0 | 0 | 0 | 0 | 0 | 0 | 0 | 0 | 0 | 0 | 0 | 0 | 0 | 1
2610608 | Paudalho | Rural | Adutora Bruta (Mil R$) | 0 | 0 | 0 | 0 | 0 | 0 | 0 | 0 | 0 | 0 | 0 | 0 | 0 | 0 | 0 | 0 | 0 | 0 | 0 | 0 | 0 | 0 | 0 | 0 | 0 | 0 | 0 | 0 | 0 | 0 | 0 | 0 | 0 | 0 | 0 | 0 | 0 | 0 | 1
2610608 | Paudalho | Rural | EEAT (Mil R$) | 0 | 0 | 0 | 0 | 0 | 0 | 0 | 0 | 0 | 0 | 0 | 0 | 0 | 0 | 0 | 0 | 0 | 0 | 0 | 0 | 0 | 0 | 0 | 0 | 0 | 0 | 0 | 0 | 0 | 0 | 0 | 0 | 0 | 0 | 0 | 0 | 0 | 0 | 1
2610608 | Paudalho | Rural | Adutora Tratada (Mil R$) | 0 | 0 | 0 | 0 | 0 | 0 | 0 | 0 | 0 | 0 | 0 | 0 | 0 | 0 | 0 | 0 | 0 | 0 | 0 | 0 | 0 | 0 | 0 | 0 | 0 | 0 | 0 | 0 | 0 | 0 | 0 | 0 | 0 | 0 | 0 | 0 | 0 | 0 | 1
2610608 | Paudalho | Rural | ETA (Mil R$) | 0 | 0 | 0 | 0 | 0 | 0 | 0 | 0 | 0 | 0 | 0 | 0 | 0 | 0 | 0 | 0 | 0 | 0 | 0 | 0 | 0 | 0 | 0 | 0 | 0 | 0 | 0 | 0 | 0 | 0 | 0 | 0 | 0 | 0 | 0 | 0 | 0 | 0 | 1
2610608 | Paudalho | Rural | Tratamento de lodo (Mil R$) CPXSAA | 0 | 0 | 0 | 0 | 0 | 0 | 0 | 0 | 0 | 0 | 0 | 0 | 0 | 0 | 0 | 0 | 0 | 0 | 0 | 0 | 0 | 0 | 0 | 0 | 0 | 0 | 0 | 0 | 0 | 0 | 0 | 0 | 0 | 0 | 0 | 0 | 0 | 0 | 1
2610608 | Paudalho | Rural | SAC (Mil R$) | 0 | 0 | 5277.8948 | 479.8086 | 959.6172 | 959.6172 | 479.8086 | 479.8086 | 959.6172 | 959.6172 | 0 | 0 | 0 | 0 | 0 | 0 | 0 | 0 | 0 | 0 | 0 | 0 | 0 | 0 | 0 | 0 | 0 | 0 | 0 | 0 | 0 | 0 | 0 | 0 | 0 | 0 | 10555.7896 | 21111.5793 | 1
2610608 | Paudalho | Rural | Reservação (Mil R$) | 0 | 0 | 0 | 0 | 0 | 0 | 0 | 0 | 0 | 0 | 0 | 0 | 0 | 0 | 0 | 0 | 0 | 0 | 0 | 0 | 0 | 0 | 0 | 0 | 0 | 0 | 0 | 0 | 0 | 0 | 0 | 0 | 0 | 0 | 0 | 0 | 0 | 0 | 1
2610608 | Paudalho | Rural | Hidrometração complementação do parque (Mil R$) | 0 | 0 | 0 | 0 | 0 | 0 | 0 | 0 | 0 | 0 | 0 | 0 | 0 | 0 | 0 | 0 | 0 | 0 | 0 | 0 | 0 | 0 | 0 | 0 | 0 | 0 | 0 | 0 | 0 | 0 | 0 | 0 | 0 | 0 | 0 | 0 | 0 | 0 | 1
2610608 | Paudalho | Rural | Hidrometração substituição (Mil R$) | 0 | 0 | 0 | 0 | 0 | 0 | 0 | 0 | 0 | 0 | 0 | 0 | 0 | 0 | 0 | 0 | 0 | 0 | 0 | 0 | 0 | 0 | 0 | 0 | 0 | 0 | 0 | 0 | 0 | 0 | 0 | 0 | 0 | 0 | 0 | 0 | 0 | 0 | 1
2610608 | Paudalho | Rural | Projetos SAA (Mil R$) | 0 | 0 | 0 | 0 | 0 | 0 | 0 | 0 | 0 | 0 | 0 | 0 | 0 | 0 | 0 | 0 | 0 | 0 | 0 | 0 | 0 | 0 | 0 | 0 | 0 | 0 | 0 | 0 | 0 | 0 | 0 | 0 | 0 | 0 | 0 | 0 | 0 | 0 | 1
2610608 | Paudalho | Rural | Aquisição de Áreas (Mil R$) CPXSAA | 0 | 0 | 0 | 0 | 0 | 0 | 0 | 0 | 0 | 0 | 0 | 0 | 0 | 0 | 0 | 0 | 0 | 0 | 0 | 0 | 0 | 0 | 0 | 0 | 0 | 0 | 0 | 0 | 0 | 0 | 0 | 0 | 0 | 0 | 0 | 0 | 0 | 0 | 1
2610608 | Paudalho | Rural | Ambiental (Mil R$) CPXSAA | 0 | 0 | 0 | 0 | 0 | 0 | 0 | 0 | 0 | 0 | 0 | 0 | 0 | 0 | 0 | 0 | 0 | 0 | 0 | 0 | 0 | 0 | 0 | 0 | 0 | 0 | 0 | 0 | 0 | 0 | 0 | 0 | 0 | 0 | 0 | 0 | 0 | 0 | 1
2610608 | Paudalho | Rural | Telemetria e Automação (Mil R$) CPXSAA | 0 | 0 | 0 | 0 | 0 | 0 | 0 | 0 | 0 | 0 | 0 | 0 | 0 | 0 | 0 | 0 | 0 | 0 | 0 | 0 | 0 | 0 | 0 | 0 | 0 | 0 | 0 | 0 | 0 | 0 | 0 | 0 | 0 | 0 | 0 | 0 | 0 | 0 | 1
2610608 | Paudalho | Rural | Macromedidores - principais | 0 | 0 | 0 | 0 | 0 | 0 | 0 | 0 | 0 | 0 | 0 | 0 | 0 | 0 | 0 | 0 | 0 | 0 | 0 | 0 | 0 | 0 | 0 | 0 | 0 | 0 | 0 | 0 | 0 | 0 | 0 | 0 | 0 | 0 | 0 | 0 | 0 | 0 | 1
2610608 | Paudalho | Rural | Macromedidores - Secundários | 0 | 0 | 0 | 0 | 0 | 0 | 0 | 0 | 0 | 0 | 0 | 0 | 0 | 0 | 0 | 0 | 0 | 0 | 0 | 0 | 0 | 0 | 0 | 0 | 0 | 0 | 0 | 0 | 0 | 0 | 0 | 0 | 0 | 0 | 0 | 0 | 0 | 0 | 1
2610608 | Paudalho | Rural | Reformas CPXSAA | 0 | 0 | 0 | 0 | 0 | 0 | 0 | 0 | 0 | 0 | 0 | 0 | 0 | 0 | 0 | 0 | 0 | 0 | 0 | 0 | 0 | 0 | 0 | 0 | 0 | 0 | 0 | 0 | 0 | 0 | 0 | 0 | 0 | 0 | 0 | 0 | 0 | 0 | 1
2610608 | Paudalho | Rural | Reinvestimento (Mil R$) CPXSAA | 0 | 0 | 0 | 0 | 0 | 0 | 0 | 0 | 0 | 0 | 0 | 0 | 0 | 0 | 0 | 0 | 0 | 0 | 0 | 0 | 0 | 0 | 0 | 0 | 0 | 0 | 0 | 0 | 0 | 0 | 0 | 0 | 0 | 0 | 0 | 0 | 0 | 0 | 1
2610608 | Paudalho | Rural | OPEX - Despesas Operacionais em SAA | [37 empty] | 0 | 1
2610608 | Paudalho | Rural | Produtos Químicos (Mil R$) OPXSAA | 0 | 0 | 0 | 0 | 0 | 0 | 0 | 0 | 0 | 0 | 0 | 0 | 0 | 0 | 0 | 0 | 0 | 0 | 0 | 0 | 0 | 0 | 0 | 0 | 0 | 0 | 0 | 0 | 0 | 0 | 0 | 0 | 0 | 0 | 0 | 0 | 0 | 0 | 1
2610608 | Paudalho | Rural | Transporte Lodo (Mil R$) OPXSAA | 0 | 0 | 0 | 0 | 0 | 0 | 0 | 0 | 0 | 0 | 0 | 0 | 0 | 0 | 0 | 0 | 0 | 0 | 0 | 0 | 0 | 0 | 0 | 0 | 0 | 0 | 0 | 0 | 0 | 0 | 0 | 0 | 0 | 0 | 0 | 0 | 0 | 0 | 1
2610608 | Paudalho | Rural | Energia Elétrica (Mil R$) OPXSAA | 0 | 0 | 0 | 0 | 0 | 0 | 0 | 0 | 0 | 0 | 0 | 0 | 0 | 0 | 0 | 0 | 0 | 0 | 0 | 0 | 0 | 0 | 0 | 0 | 0 | 0 | 0 | 0 | 0 | 0 | 0 | 0 | 0 | 0 | 0 | 0 | 0 | 0 | 1
2610608 | Paudalho | Rural | Recursos Humanos (Mil R$) OPXSAA | 0 | 0 | 0 | 0 | 0 | 0 | 0 | 0 | 0 | 0 | 0 | 0 | 0 | 0 | 0 | 0 | 0 | 0 | 0 | 0 | 0 | 0 | 0 | 0 | 0 | 0 | 0 | 0 | 0 | 0 | 0 | 0 | 0 | 0 | 0 | 0 | 0 | 0 | 1
2610608 | Paudalho | Rural | Veículos e equipamentos (Mil R$) OPXSAA | 0 | 0 | 0 | 0 | 0 | 0 | 0 | 0 | 0 | 0 | 0 | 0 | 0 | 0 | 0 | 0 | 0 | 0 | 0 | 0 | 0 | 0 | 0 | 0 | 0 | 0 | 0 | 0 | 0 | 0 | 0 | 0 | 0 | 0 | 0 | 0 | 0 | 0 | 1
2610608 | Paudalho | Rural | Ambiental (Mil R$) OPXSAA | 0 | 0 | 0 | 0 | 0 | 0 | 0 | 0 | 0 | 0 | 0 | 0 | 0 | 0 | 0 | 0 | 0 | 0 | 0 | 0 | 0 | 0 | 0 | 0 | 0 | 0 | 0 | 0 | 0 | 0 | 0 | 0 | 0 | 0 | 0 | 0 | 0 | 0 | 1
2610608 | Paudalho | Rural | Seguro (Mil R$) OPXSAA | 0 | 0 | 0 | 0 | 0 | 0 | 0 | 0 | 0 | 0 | 0 | 0 | 0 | 0 | 0 | 0 | 0 | 0 | 0 | 0 | 0 | 0 | 0 | 0 | 0 | 0 | 0 | 0 | 0 | 0 | 0 | 0 | 0 | 0 | 0 | 0 | 0 | 0 | 1
2610608 | Paudalho | Rural | Outros (Mil R$) OPXSAA | 0 | 0 | 0 | 0 | 0 | 0 | 0 | 0 | 0 | 0 | 0 | 0 | 0 | 0 | 0 | 0 | 0 | 0 | 0 | 0 | 0 | 0 | 0 | 0 | 0 | 0 | 0 | 0 | 0 | 0 | 0 | 0 | 0 | 0 | 0 | 0 | 0 | 0 | 1
2610608 | Paudalho | Rural | VOLUMETRIA - SES | [37 empty] | 0 | 1
2610608 | Paudalho | Rural | Índice de atendimento (%) SES | 0% | 0% | 10.12% | 20.81% | 32.06% | 43.88% | 56.25% | 67.5% | 78.75% | 90% | 90% | 90% | 90% | 90% | 90% | 90% | 90% | 90% | 90% | 90% | 90% | 90% | 90% | 90% | 90% | 90% | 90% | 90% | 90% | 90% | 90% | 90% | 90% | 90% | 90% | 90% |  | 27.3937 | 1
2610608 | Paudalho | Rural | Índice de cobertura (%) SES | 0% | 0% | 11.25% | 22.5% | 33.75% | 45% | 56.25% | 67.5% | 78.75% | 90% | 90% | 90% | 90% | 90% | 90% | 90% | 90% | 90% | 90% | 90% | 90% | 90% | 90% | 90% | 90% | 90% | 90% | 90% | 90% | 90% | 90% | 90% | 90% | 90% | 90% | 90% |  | 27.45 | 1
2610608 | Paudalho | Rural | População Residente Cobertura (hab) | 0 | 0 | 1404.9 | 2770.2 | 4108.05 | 5427 | 6530.625 | 7668 | 8788.5 | 9900 | 9784.8 | 9322.2 | 9078.3 | 8883 | 8726.4 | 8601.3 | 8101.8 | 7847.1 | 7642.8 | 7479.9 | 7349.4 | 6827.4 | 6565.5 | 6356.7 | 6189.3 | 6055.2 | 5519.7 | 5522.4 | 5524.2 | 5526 | 5526.9 | 5531.4 | 5533.2 | 5534.1 | 5535.9 | 5536.8 |  | 226698.975 | 1
2610608 | Paudalho | Rural | Índice de Tratamento (%) | 0% | 0% | 100% | 100% | 100% | 100% | 100% | 100% | 100% | 100% | 100% | 100% | 100% | 100% | 100% | 100% | 100% | 100% | 100% | 100% | 100% | 100% | 100% | 100% | 100% | 100% | 100% | 100% | 100% | 100% | 100% | 100% | 100% | 100% | 100% | 100% |  | 34 | 1
2610608 | Paudalho | Rural | Vazão de Infiltração (m³/ano) - OPEX | 0 | 0 | 99468.838 | 204846.5924 | 317302.1082 | 436584.5963 | 559723.8415 | 650816.7693 | 753370.3808 | 857623.3743 | 859939.7273 | 859939.7273 | 823486.3292 | 810542.8138 | 801436.7806 | 796329.6941 | 793374.476 | 752519.6716 | 734365.122 | 720961.054 | 708816.8352 | 703697.8878 | 657619.2544 | 637374.307 | 620000.1202 | 606691.715 | 597022.9297 | 549222.1459 | 552202.2979 | 554169.1982 | 556136.0986 | 558102.9989 | 560050.0315 | 562016.9318 | 563983.8322 | 565235.496 | 21384973.9769 | 42769947.9539 | 1
2610608 | Paudalho | Rural | Vazão Média Coletada (m³/ano) - OPEX | 0 | 0 | 118468.198 | 249192.8684 | 393740.3907 | 552286.1303 | 717414.1915 | 853453.3893 | 1005655.1408 | 1186959.2943 | 1185443.0873 | 1170054.5273 | 1125487.4492 | 1106046.6538 | 1091731.4206 | 1082462.7341 | 1062890.636 | 1013562.8716 | 988612.242 | 969789.454 | 953303.6352 | 930819.7278 | 876028.3744 | 848837.587 | 825894.9202 | 808125.395 | 780642.3697 | 732931.5859 | 735971.4979 | 737998.1582 | 739995.2986 | 742111.9589 | 744118.7515 | 746115.8918 | 748142.5522 | 749423.736 | 28573712.1194 | 57147424.2389 | 1
2610608 | Paudalho | Rural | Vazão Tratada (m³/ano) - OPEX | 0 | 0 | 118468.198 | 249192.8684 | 393740.3907 | 552286.1303 | 717414.1915 | 853453.3893 | 1005655.1408 | 1186959.2943 | 1185443.0873 | 1170054.5273 | 1125487.4492 | 1106046.6538 | 1091731.4206 | 1082462.7341 | 1062890.636 | 1013562.8716 | 988612.242 | 969789.454 | 953303.6352 | 930819.7278 | 876028.3744 | 848837.587 | 825894.9202 | 808125.395 | 780642.3697 | 732931.5859 | 735971.4979 | 737998.1582 | 739995.2986 | 742111.9589 | 744118.7515 | 746115.8918 | 748142.5522 | 749423.736 | 28573712.1194 | 57147424.2389 | 1
2610608 | Paudalho | Rural | Vazão Tratada (m³/ano) - CAPEX | 0 | 0 | 131631.3311 | 269397.6956 | 414463.5692 | 566447.3132 | 717414.1915 | 853453.3893 | 1005655.1408 | 1186959.2943 | 1185443.0873 | 1170054.5273 | 1125487.4492 | 1106046.6538 | 1091731.4206 | 1082462.7341 | 1062890.636 | 1013562.8716 | 988612.242 | 969789.454 | 953303.6352 | 930819.7278 | 876028.3744 | 848837.587 | 825894.9202 | 808125.395 | 780642.3697 | 732931.5859 | 735971.4979 | 737998.1582 | 739995.2986 | 742111.9589 | 744118.7515 | 746115.8918 | 748142.5522 | 749423.736 | 28641964.441 | 57283928.882 | 1
2610608 | Paudalho | Rural | Volume faturado esgoto (m³/ano) - OPEX | 0 | 0 | 0 | 0 | 0 | 0 | 0 | 0 | 0 | 0 | 0 | 0 | 0 | 0 | 0 | 0 | 0 | 0 | 0 | 0 | 0 | 0 | 0 | 0 | 0 | 0 | 0 | 0 | 0 | 0 | 0 | 0 | 0 | 0 | 0 | 0 | 0 | 0 | 1
2610608 | Paudalho | Rural | Economias Ativas (econ) - CAPEX | 0 | 0 | 500.1728 | 1003.1881 | 1513.0201 | 2028.4259 | 2456.8172 | 2925.2104 | 3399.3823 | 3883.7434 | 3895.5014 | 3730.3686 | 3671.7349 | 3630.4848 | 3607.3499 | 3593.9628 | 3408.8918 | 3326.6522 | 3265.9322 | 3210.9192 | 3187.7305 | 2978.9957 | 2887.2867 | 2808.5821 | 2748.2954 | 2704.4961 | 2474.37 | 2487.96 | 2501.46 | 2510.37 | 2519.28 | 2528.19 | 2537.01 | 2545.92 | 2554.83 | 2560.5 |  | 95587.0344 | 1
2610608 | Paudalho | Rural | Economias Ativas (econ) - OPEX | 0 | 0 | 450.1555 | 927.949 | 1437.3691 | 1977.7152 | 2456.8172 | 2925.2104 | 3399.3823 | 3883.7434 | 3895.5014 | 3730.3686 | 3671.7349 | 3630.4848 | 3607.3499 | 3593.9628 | 3408.8918 | 3326.6522 | 3265.9322 | 3210.9192 | 3187.7305 | 2978.9957 | 2887.2867 | 2808.5821 | 2748.2954 | 2704.4961 | 2474.37 | 2487.96 | 2501.46 | 2510.37 | 2519.28 | 2528.19 | 2537.01 | 2545.92 | 2554.83 | 2560.5 |  | 95335.4164 | 1
2610608 | Paudalho | Rural | Ligação Intradomiciliar (un) | 0 | 0 | 25.0328 | 50.1594 | 75.651 | 101.4213 | 126.7766 | 147.409 | 170.6373 | 194.2504 | 194.7751 | 194.7751 | 186.5184 | 183.5867 | 181.5242 | 180.3675 | 179.6981 | 170.4446 | 166.3326 | 163.2966 | 160.546 | 159.3865 | 148.9498 | 144.3643 | 140.4291 | 137.4148 | 135.2248 | 124.398 | 125.073 | 125.5185 | 125.964 | 126.4095 | 126.8505 | 127.296 | 127.7415 | 128.025 |  | 4856.2482 | 1
2610608 | Paudalho | Rural | Ligações Totais SES (un) | 0 | 0 | 500.6565 | 1003.1881 | 1513.0201 | 2028.4259 | 2535.5324 | 2948.1806 | 3412.7454 | 3885.0084 | 3895.5014 | 3895.5014 | 3730.3686 | 3671.7349 | 3630.4848 | 3607.3499 | 3593.9628 | 3408.8918 | 3326.6522 | 3265.9322 | 3210.9192 | 3187.7305 | 2978.9957 | 2887.2867 | 2808.5821 | 2748.2954 | 2704.4961 | 2487.96 | 2501.46 | 2510.37 | 2519.28 | 2528.19 | 2537.01 | 2545.92 | 2554.83 | 2560.5 |  | 97124.963 | 1
2610608 | Paudalho | Rural | Total Rede Coletora (m) | 0 | 0 | 0 | 0 | 0 | 0 | 0 | 0 | 0 | 0 | 0 | 0 | 0 | 0 | 0 | 0 | 0 | 0 | 0 | 0 | 0 | 0 | 0 | 0 | 0 | 0 | 0 | 0 | 0 | 0 | 0 | 0 | 0 | 0 | 0 | 0 |  | 0 | 1
2610608 | Paudalho | Rural | Total incremental Coletor Tronco (m) | 0 | 0 | 0 | 0 | 0 | 0 | 0 | 0 | 0 | 0 | 0 | 0 | 0 | 0 | 0 | 0 | 0 | 0 | 0 | 0 | 0 | 0 | 0 | 0 | 0 | 0 | 0 | 0 | 0 | 0 | 0 | 0 | 0 | 0 | 0 | 0 |  | 0 | 1
2610608 | Paudalho | Rural | SEI-un | 0 | 0 | 500.1728 | 503.0153 | 509.832 | 515.4058 | 428.3913 | 468.3932 | 474.172 | 484.3611 | 11.758 | 0 | 0 | 0 | 0 | 0 | 0 | 0 | 0 | 0 | 0 | 0 | 0 | 0 | 0 | 0 | 0 | 13.59 | 13.5 | 8.91 | 8.91 | 8.91 | 8.82 | 8.91 | 8.91 | 5.67 |  | 3981.6314 | 1
2610608 | Paudalho | Rural | Capacidade Total SES (m³/ano) | 0 | 0 | 0 | 0 | 0 | 0 | 0 | 0 | 0 | 0 | 0 | 0 | 0 | 0 | 0 | 0 | 0 | 0 | 0 | 0 | 0 | 0 | 0 | 0 | 0 | 0 | 0 | 0 | 0 | 0 | 0 | 0 | 0 | 0 | 0 | 0 |  | 0 | 1
2610608 | Paudalho | Rural | Cloro-kg / ano | 0 | 0 | 0 | 0 | 0 | 0 | 0 | 0 | 0 | 0 | 0 | 0 | 0 | 0 | 0 | 0 | 0 | 0 | 0 | 0 | 0 | 0 | 0 | 0 | 0 | 0 | 0 | 0 | 0 | 0 | 0 | 0 | 0 | 0 | 0 | 0 |  | 0 | 1
2610608 | Paudalho | Rural | Geração de lodo-ton / ano | 0 | 0 | 0 | 0 | 0 | 0 | 0 | 0 | 0 | 0 | 0 | 0 | 0 | 0 | 0 | 0 | 0 | 0 | 0 | 0 | 0 | 0 | 0 | 0 | 0 | 0 | 0 | 0 | 0 | 0 | 0 | 0 | 0 | 0 | 0 | 0 |  | 0 | 1
2610608 | Paudalho | Rural | Polímero Lodo-kg / ano | 0 | 0 | 0 | 0 | 0 | 0 | 0 | 0 | 0 | 0 | 0 | 0 | 0 | 0 | 0 | 0 | 0 | 0 | 0 | 0 | 0 | 0 | 0 | 0 | 0 | 0 | 0 | 0 | 0 | 0 | 0 | 0 | 0 | 0 | 0 | 0 |  | 0 | 1
2610608 | Paudalho | Rural | Economias sistema individual | 0 | 0 | 0 | 0 | 0 | 0 | 0 | 0 | 0 | 0 | 0 | 0 | 0 | 0 | 0 | 0 | 0 | 0 | 0 | 0 | 0 | 0 | 0 | 0 | 0 | 0 | 0 | 0 | 0 | 0 | 0 | 0 | 0 | 0 | 0 | 0 |  | 0 | 1
2610608 | Paudalho | Rural | CAPEX - Investimentos em SES | [37 empty] | 0 | 1
2610608 | Paudalho | Rural | Ligação (Mil R$) | 0 | 0 | 0 | 0 | 0 | 0 | 0 | 0 | 0 | 0 | 0 | 0 | 0 | 0 | 0 | 0 | 0 | 0 | 0 | 0 | 0 | 0 | 0 | 0 | 0 | 0 | 0 | 0 | 0 | 0 | 0 | 0 | 0 | 0 | 0 | 0 | 0 | 0 | 1
2610608 | Paudalho | Rural | Rede Coletora (Mil R$) | 0 | 0 | 0 | 0 | 0 | 0 | 0 | 0 | 0 | 0 | 0 | 0 | 0 | 0 | 0 | 0 | 0 | 0 | 0 | 0 | 0 | 0 | 0 | 0 | 0 | 0 | 0 | 0 | 0 | 0 | 0 | 0 | 0 | 0 | 0 | 0 | 0 | 0 | 1
2610608 | Paudalho | Rural | Coletor Tronco (Mil R$) | 0 | 0 | 0 | 0 | 0 | 0 | 0 | 0 | 0 | 0 | 0 | 0 | 0 | 0 | 0 | 0 | 0 | 0 | 0 | 0 | 0 | 0 | 0 | 0 | 0 | 0 | 0 | 0 | 0 | 0 | 0 | 0 | 0 | 0 | 0 | 0 | 0 | 0 | 1
2610608 | Paudalho | Rural | EEE (Mil R$) | 0 | 0 | 0 | 0 | 0 | 0 | 0 | 0 | 0 | 0 | 0 | 0 | 0 | 0 | 0 | 0 | 0 | 0 | 0 | 0 | 0 | 0 | 0 | 0 | 0 | 0 | 0 | 0 | 0 | 0 | 0 | 0 | 0 | 0 | 0 | 0 | 0 | 0 | 1
2610608 | Paudalho | Rural | Linha de Recalque (Mil R$) | 0 | 0 | 0 | 0 | 0 | 0 | 0 | 0 | 0 | 0 | 0 | 0 | 0 | 0 | 0 | 0 | 0 | 0 | 0 | 0 | 0 | 0 | 0 | 0 | 0 | 0 | 0 | 0 | 0 | 0 | 0 | 0 | 0 | 0 | 0 | 0 | 0 | 0 | 1
2610608 | Paudalho | Rural | Linha de Gravidade (Mil R$) | 0 | 0 | 0 | 0 | 0 | 0 | 0 | 0 | 0 | 0 | 0 | 0 | 0 | 0 | 0 | 0 | 0 | 0 | 0 | 0 | 0 | 0 | 0 | 0 | 0 | 0 | 0 | 0 | 0 | 0 | 0 | 0 | 0 | 0 | 0 | 0 | 0 | 0 | 1
2610608 | Paudalho | Rural | ETE (Mil R$) | 0 | 0 | 3036.144 | 3053.3983 | 3094.7774 | 3128.6109 | 2600.4165 | 2843.2356 | 2878.314 | 2940.1639 | 71.3731 | 0 | 0 | 0 | 0 | 0 | 0 | 0 | 0 | 0 | 0 | 0 | 0 | 0 | 0 | 0 | 0 | 82.4939 | 81.9476 | 54.0854 | 54.0854 | 54.0854 | 53.5391 | 54.0854 | 54.0854 | 34.418 | 24169.2592 | 48338.5183 | 1
2610608 | Paudalho | Rural | Tratamento de lodo (Mil R$) CPXSES | 0 | 0 | 0 | 0 | 0 | 0 | 0 | 0 | 0 | 0 | 0 | 0 | 0 | 0 | 0 | 0 | 0 | 0 | 0 | 0 | 0 | 0 | 0 | 0 | 0 | 0 | 0 | 0 | 0 | 0 | 0 | 0 | 0 | 0 | 0 | 0 | 0 | 0 | 1
2610608 | Paudalho | Rural | SEI (Mil R$) | 0 | 0 | 3036.144 | 3053.3983 | 3094.7774 | 3128.6109 | 2600.4165 | 2843.2356 | 2878.314 | 2940.1639 | 71.3731 | 0 | 0 | 0 | 0 | 0 | 0 | 0 | 0 | 0 | 0 | 0 | 0 | 0 | 0 | 0 | 0 | 82.4939 | 81.9476 | 54.0854 | 54.0854 | 54.0854 | 53.5391 | 54.0854 | 54.0854 | 34.418 | 24169.2592 | 48338.5183 | 1
2610608 | Paudalho | Rural | Emissário (Mil R$) | 0 | 0 | 0 | 0 | 0 | 0 | 0 | 0 | 0 | 0 | 0 | 0 | 0 | 0 | 0 | 0 | 0 | 0 | 0 | 0 | 0 | 0 | 0 | 0 | 0 | 0 | 0 | 0 | 0 | 0 | 0 | 0 | 0 | 0 | 0 | 0 | 0 | 0 | 1
2610608 | Paudalho | Rural | Projetos SES (Mil R$) | 0 | 0 | 0 | 0 | 0 | 0 | 0 | 0 | 0 | 0 | 0 | 0 | 0 | 0 | 0 | 0 | 0 | 0 | 0 | 0 | 0 | 0 | 0 | 0 | 0 | 0 | 0 | 0 | 0 | 0 | 0 | 0 | 0 | 0 | 0 | 0 | 0 | 0 | 1
2610608 | Paudalho | Rural | Aquisição de Áreas (Mil R$) SES | 0 | 0 | 0 | 0 | 0 | 0 | 0 | 0 | 0 | 0 | 0 | 0 | 0 | 0 | 0 | 0 | 0 | 0 | 0 | 0 | 0 | 0 | 0 | 0 | 0 | 0 | 0 | 0 | 0 | 0 | 0 | 0 | 0 | 0 | 0 | 0 | 0 | 0 | 1
2610608 | Paudalho | Rural | Ambiental (Mil R$) CPXSES | 0 | 0 | 0 | 0 | 0 | 0 | 0 | 0 | 0 | 0 | 0 | 0 | 0 | 0 | 0 | 0 | 0 | 0 | 0 | 0 | 0 | 0 | 0 | 0 | 0 | 0 | 0 | 0 | 0 | 0 | 0 | 0 | 0 | 0 | 0 | 0 | 0 | 0 | 1
2610608 | Paudalho | Rural | Telemetria e Automação (Mil R$) CPXSES | 0 | 0 | 0 | 0 | 0 | 0 | 0 | 0 | 0 | 0 | 0 | 0 | 0 | 0 | 0 | 0 | 0 | 0 | 0 | 0 | 0 | 0 | 0 | 0 | 0 | 0 | 0 | 0 | 0 | 0 | 0 | 0 | 0 | 0 | 0 | 0 | 0 | 0 | 1
2610608 | Paudalho | Rural | Reformas SES | 0 | 0 | 0 | 0 | 0 | 0 | 0 | 0 | 0 | 0 | 0 | 0 | 0 | 0 | 0 | 0 | 0 | 0 | 0 | 0 | 0 | 0 | 0 | 0 | 0 | 0 | 0 | 0 | 0 | 0 | 0 | 0 | 0 | 0 | 0 | 0 | 0 | 0 | 1
2610608 | Paudalho | Rural | Reinvestimento (Mil R$) CPXSES | 0 | 0 | 0 | 0 | 0 | 0 | 0 | 0 | 0 | 0 | 0 | 0 | 0 | 0 | 0 | 0 | 0 | 0 | 0 | 0 | 0 | 0 | 0 | 0 | 0 | 0 | 0 | 0 | 0 | 0 | 0 | 0 | 0 | 0 | 0 | 0 | 0 | 0 | 1
2610608 | Paudalho | Rural | OPEX - Despesas Operacionais em SES | [37 empty] | 0 | 1
2610608 | Paudalho | Rural | Produtos Químicos (Mil R$) OPXSES | 0 | 0 | 0 | 0 | 0 | 0 | 0 | 0 | 0 | 0 | 0 | 0 | 0 | 0 | 0 | 0 | 0 | 0 | 0 | 0 | 0 | 0 | 0 | 0 | 0 | 0 | 0 | 0 | 0 | 0 | 0 | 0 | 0 | 0 | 0 | 0 | 0 | 0 | 1
2610608 | Paudalho | Rural | Transporte Lodo (Mil R$) | 0 | 0 | 0 | 0 | 0 | 0 | 0 | 0 | 0 | 0 | 0 | 0 | 0 | 0 | 0 | 0 | 0 | 0 | 0 | 0 | 0 | 0 | 0 | 0 | 0 | 0 | 0 | 0 | 0 | 0 | 0 | 0 | 0 | 0 | 0 | 0 | 0 | 0 | 1
2610608 | Paudalho | Rural | Energia Elétrica (Mil R$) | 0 | 0 | 0 | 0 | 0 | 0 | 0 | 0 | 0 | 0 | 0 | 0 | 0 | 0 | 0 | 0 | 0 | 0 | 0 | 0 | 0 | 0 | 0 | 0 | 0 | 0 | 0 | 0 | 0 | 0 | 0 | 0 | 0 | 0 | 0 | 0 | 0 | 0 | 1
2610608 | Paudalho | Rural | SEI (Mil R$) OPXSES | [36 empty] | 0 | 0 | 1
2610608 | Paudalho | Rural | Recursos Humanos (Mil R$) OPXSES | 0 | 0 | 0 | 0 | 0 | 0 | 0 | 0 | 0 | 0 | 0 | 0 | 0 | 0 | 0 | 0 | 0 | 0 | 0 | 0 | 0 | 0 | 0 | 0 | 0 | 0 | 0 | 0 | 0 | 0 | 0 | 0 | 0 | 0 | 0 | 0 | 0 | 0 | 1
2610608 | Paudalho | Rural | Veículos e equipamentos (Mil R$) OPXSES | 0 | 0 | 0 | 0 | 0 | 0 | 0 | 0 | 0 | 0 | 0 | 0 | 0 | 0 | 0 | 0 | 0 | 0 | 0 | 0 | 0 | 0 | 0 | 0 | 0 | 0 | 0 | 0 | 0 | 0 | 0 | 0 | 0 | 0 | 0 | 0 | 0 | 0 | 1
2610608 | Paudalho | Rural | Ambiental (Mil R$) OPXSES | 0 | 0 | 0 | 0 | 0 | 0 | 0 | 0 | 0 | 0 | 0 | 0 | 0 | 0 | 0 | 0 | 0 | 0 | 0 | 0 | 0 | 0 | 0 | 0 | 0 | 0 | 0 | 0 | 0 | 0 | 0 | 0 | 0 | 0 | 0 | 0 | 0 | 0 | 1
2610608 | Paudalho | Rural | Seguro (Mil R$) OPXSES | 0 | 0 | 0 | 0 | 0 | 0 | 0 | 0 | 0 | 0 | 0 | 0 | 0 | 0 | 0 | 0 | 0 | 0 | 0 | 0 | 0 | 0 | 0 | 0 | 0 | 0 | 0 | 0 | 0 | 0 | 0 | 0 | 0 | 0 | 0 | 0 | 0 | 0 | 1
2610608 | Paudalho | Rural | Outros (Mil R$) OPXSES | 0 | 0 | 0 | 0 | 0 | 0 | 0 | 0 | 0 | 0 | 0 | 0 | 0 | 0 | 0 | 0 | 0 | 0 | 0 | 0 | 0 | 0 | 0 | 0 | 0 | 0 | 0 | 0 | 0 | 0 | 0 | 0 | 0 | 0 | 0 | 0 | 0 | 0 | 1
2610608 | Paudalho | Rural | TOTAL | [37 empty] | 0 | 1
2610608 | Paudalho | Rural | CAPEX SAA | 0 | 0 | 5277.8948 | 479.8086 | 959.6172 | 959.6172 | 479.8086 | 479.8086 | 959.6172 | 959.6172 | 0 | 0 | 0 | 0 | 0 | 0 | 0 | 0 | 0 | 0 | 0 | 0 | 0 | 0 | 0 | 0 | 0 | 0 | 0 | 0 | 0 | 0 | 0 | 0 | 0 | 0 | 10555.7896 | 21111.5793 | 1
2610608 | Paudalho | Rural | OPEX SAA | 0 | 0 | 0 | 0 | 0 | 0 | 0 | 0 | 0 | 0 | 0 | 0 | 0 | 0 | 0 | 0 | 0 | 0 | 0 | 0 | 0 | 0 | 0 | 0 | 0 | 0 | 0 | 0 | 0 | 0 | 0 | 0 | 0 | 0 | 0 | 0 | 0 | 0 | 1
2610608 | Paudalho | Rural | CAPEX SES | 0 | 0 | 3036.144 | 3053.3983 | 3094.7774 | 3128.6109 | 2600.4165 | 2843.2356 | 2878.314 | 2940.1639 | 71.3731 | 0 | 0 | 0 | 0 | 0 | 0 | 0 | 0 | 0 | 0 | 0 | 0 | 0 | 0 | 0 | 0 | 82.4939 | 81.9476 | 54.0854 | 54.0854 | 54.0854 | 53.5391 | 54.0854 | 54.0854 | 34.418 | 24169.2592 | 48338.5183 | 1
2610608 | Paudalho | Rural | OPEX SES | 0 | 0 | 0 | 0 | 0 | 0 | 0 | 0 | 0 | 0 | 0 | 0 | 0 | 0 | 0 | 0 | 0 | 0 | 0 | 0 | 0 | 0 | 0 | 0 | 0 | 0 | 0 | 0 | 0 | 0 | 0 | 0 | 0 | 0 | 0 | 0 | 0 | 0 | 1
2610707 | Paulista | Rural | VOLUMETRIA - SAA | [37 empty] | 0 | 2
2610707 | Paulista | Rural | Índice de Atendimento (%) | [37 empty] | 0 | 2 | bar: 0 to 35
2610707 | Paulista | Rural | Índice de Cobertura (%) | [37 empty] | 0 | 2 | bar: 0 to 35
2610707 | Paulista | Rural | População Residente (hab) | 0 | 0 | 0 | 0 | 0 | 0 | 0 | 0 | 0 | 0 | 0 | 0 | 0 | 0 | 0 | 0 | 0 | 0 | 0 | 0 | 0 | 0 | 0 | 0 | 0 | 0 | 0 | 0 | 0 | 0 | 0 | 0 | 0 | 0 | 0 | 0 |  | 0 | 2
2610707 | Paulista | Rural | Índice de Perdas Totais na Distribuição (%) | [37 empty] | 0 | 2 | bar: 0 to 35
2610707 | Paulista | Rural | Índice de Perdas Físicas na Distribuição (%) | [37 empty] | 0 | 2 | bar: 0 to 35
2610707 | Paulista | Rural | Índice de Perdas na Produção (%) - ETA | [37 empty] | 0 | 2 | bar: 0 to 35
2610707 | Paulista | Rural | Consumo Micromedido de Água (m³/ano) - cobertura | 0 | 0 | 0 | 0 | 0 | 0 | 0 | 0 | 0 | 0 | 0 | 0 | 0 | 0 | 0 | 0 | 0 | 0 | 0 | 0 | 0 | 0 | 0 | 0 | 0 | 0 | 0 | 0 | 0 | 0 | 0 | 0 | 0 | 0 | 0 | 0 | 0 | 0 | 2
2610707 | Paulista | Rural | Consumo Micromedido de Água (m³/ano) - atendimento | 0 | 0 | 0 | 0 | 0 | 0 | 0 | 0 | 0 | 0 | 0 | 0 | 0 | 0 | 0 | 0 | 0 | 0 | 0 | 0 | 0 | 0 | 0 | 0 | 0 | 0 | 0 | 0 | 0 | 0 | 0 | 0 | 0 | 0 | 0 | 0 | 0 | 0 | 2
2610707 | Paulista | Rural | Consumo de Água Disponibilizado (m³/ano) - cobertura | 0 | 0 | 0 | 0 | 0 | 0 | 0 | 0 | 0 | 0 | 0 | 0 | 0 | 0 | 0 | 0 | 0 | 0 | 0 | 0 | 0 | 0 | 0 | 0 | 0 | 0 | 0 | 0 | 0 | 0 | 0 | 0 | 0 | 0 | 0 | 0 | 0 | 0 | 2
2610707 | Paulista | Rural | Consumo de Água Disponibilizado (m³/ano) - atendimento | 0 | 0 | 0 | 0 | 0 | 0 | 0 | 0 | 0 | 0 | 0 | 0 | 0 | 0 | 0 | 0 | 0 | 0 | 0 | 0 | 0 | 0 | 0 | 0 | 0 | 0 | 0 | 0 | 0 | 0 | 0 | 0 | 0 | 0 | 0 | 0 | 0 | 0 | 2
2610707 | Paulista | Rural | Consumo de Água Efetivo (m³/ano) - cobertura | 0 | 0 | 0 | 0 | 0 | 0 | 0 | 0 | 0 | 0 | 0 | 0 | 0 | 0 | 0 | 0 | 0 | 0 | 0 | 0 | 0 | 0 | 0 | 0 | 0 | 0 | 0 | 0 | 0 | 0 | 0 | 0 | 0 | 0 | 0 | 0 | 0 | 0 | 2
2610707 | Paulista | Rural | Consumo de Água Efetivo (m³/ano) - atendimento | 0 | 0 | 0 | 0 | 0 | 0 | 0 | 0 | 0 | 0 | 0 | 0 | 0 | 0 | 0 | 0 | 0 | 0 | 0 | 0 | 0 | 0 | 0 | 0 | 0 | 0 | 0 | 0 | 0 | 0 | 0 | 0 | 0 | 0 | 0 | 0 | 0 | 0 | 2
2610707 | Paulista | Rural | Consumo de Água Faturado (m³/ano) - cobertura | 0 | 0 | 0 | 0 | 0 | 0 | 0 | 0 | 0 | 0 | 0 | 0 | 0 | 0 | 0 | 0 | 0 | 0 | 0 | 0 | 0 | 0 | 0 | 0 | 0 | 0 | 0 | 0 | 0 | 0 | 0 | 0 | 0 | 0 | 0 | 0 | 0 | 0 | 2
2610707 | Paulista | Rural | Consumo de Água Faturado (m³/ano) - atendimento | 0 | 0 | 0 | 0 | 0 | 0 | 0 | 0 | 0 | 0 | 0 | 0 | 0 | 0 | 0 | 0 | 0 | 0 | 0 | 0 | 0 | 0 | 0 | 0 | 0 | 0 | 0 | 0 | 0 | 0 | 0 | 0 | 0 | 0 | 0 | 0 | 0 | 0 | 2
2610707 | Paulista | Rural | Demanda Média Bruta (m³/ano) - atendimento | 0 | 0 | 0 | 0 | 0 | 0 | 0 | 0 | 0 | 0 | 0 | 0 | 0 | 0 | 0 | 0 | 0 | 0 | 0 | 0 | 0 | 0 | 0 | 0 | 0 | 0 | 0 | 0 | 0 | 0 | 0 | 0 | 0 | 0 | 0 | 0 | 0 | 0 | 2
2610707 | Paulista | Rural | Demanda Máxima Diária (m³/ano) - cobertura | 0 | 0 | 0 | 0 | 0 | 0 | 0 | 0 | 0 | 0 | 0 | 0 | 0 | 0 | 0 | 0 | 0 | 0 | 0 | 0 | 0 | 0 | 0 | 0 | 0 | 0 | 0 | 0 | 0 | 0 | 0 | 0 | 0 | 0 | 0 | 0 | 0 | 0 | 2
2610707 | Paulista | Rural | Demanda Máxima Diária (m³/ano) - atendimento | 0 | 0 | 0 | 0 | 0 | 0 | 0 | 0 | 0 | 0 | 0 | 0 | 0 | 0 | 0 | 0 | 0 | 0 | 0 | 0 | 0 | 0 | 0 | 0 | 0 | 0 | 0 | 0 | 0 | 0 | 0 | 0 | 0 | 0 | 0 | 0 | 0 | 0 | 2
2610707 | Paulista | Rural | Demanda Máxima Horária (m³/ano) - cobertura | 0 | 0 | 0 | 0 | 0 | 0 | 0 | 0 | 0 | 0 | 0 | 0 | 0 | 0 | 0 | 0 | 0 | 0 | 0 | 0 | 0 | 0 | 0 | 0 | 0 | 0 | 0 | 0 | 0 | 0 | 0 | 0 | 0 | 0 | 0 | 0 | 0 | 0 | 2
2610707 | Paulista | Rural | Demanda Máxima Horária (m³/ano) - atendimento | 0 | 0 | 0 | 0 | 0 | 0 | 0 | 0 | 0 | 0 | 0 | 0 | 0 | 0 | 0 | 0 | 0 | 0 | 0 | 0 | 0 | 0 | 0 | 0 | 0 | 0 | 0 | 0 | 0 | 0 | 0 | 0 | 0 | 0 | 0 | 0 | 0 | 0 | 2
2610707 | Paulista | Rural | Vazão de Produção ETA Máxima Diária (m³/ano) - cobertura | 0 | 0 | 0 | 0 | 0 | 0 | 0 | 0 | 0 | 0 | 0 | 0 | 0 | 0 | 0 | 0 | 0 | 0 | 0 | 0 | 0 | 0 | 0 | 0 | 0 | 0 | 0 | 0 | 0 | 0 | 0 | 0 | 0 | 0 | 0 | 0 | 0 | 0 | 2
2610707 | Paulista | Rural | Vazão de Produção ETA Máxima Diária (m³/ano) - atendimento | 0 | 0 | 0 | 0 | 0 | 0 | 0 | 0 | 0 | 0 | 0 | 0 | 0 | 0 | 0 | 0 | 0 | 0 | 0 | 0 | 0 | 0 | 0 | 0 | 0 | 0 | 0 | 0 | 0 | 0 | 0 | 0 | 0 | 0 | 0 | 0 | 0 | 0 | 2
2610707 | Paulista | Rural | Vazão de Produção poço Máxima Diária (m³/ano) - cobertura | 0 | 0 | 0 | 0 | 0 | 0 | 0 | 0 | 0 | 0 | 0 | 0 | 0 | 0 | 0 | 0 | 0 | 0 | 0 | 0 | 0 | 0 | 0 | 0 | 0 | 0 | 0 | 0 | 0 | 0 | 0 | 0 | 0 | 0 | 0 | 0 | 0 | 0 | 2
2610707 | Paulista | Rural | Vazão de Produção poço Máxima Diária (m³/ano) - atendimento | 0 | 0 | 0 | 0 | 0 | 0 | 0 | 0 | 0 | 0 | 0 | 0 | 0 | 0 | 0 | 0 | 0 | 0 | 0 | 0 | 0 | 0 | 0 | 0 | 0 | 0 | 0 | 0 | 0 | 0 | 0 | 0 | 0 | 0 | 0 | 0 | 0 | 0 | 2
2610707 | Paulista | Rural | Economias Totais (econ) - CAPEX | 0 | 0 | 0 | 0 | 0 | 0 | 0 | 0 | 0 | 0 | 0 | 0 | 0 | 0 | 0 | 0 | 0 | 0 | 0 | 0 | 0 | 0 | 0 | 0 | 0 | 0 | 0 | 0 | 0 | 0 | 0 | 0 | 0 | 0 | 0 | 0 |  | 0 | 2
2610707 | Paulista | Rural | Economias Totais (econ) - OPEX | 0 | 0 | 0 | 0 | 0 | 0 | 0 | 0 | 0 | 0 | 0 | 0 | 0 | 0 | 0 | 0 | 0 | 0 | 0 | 0 | 0 | 0 | 0 | 0 | 0 | 0 | 0 | 0 | 0 | 0 | 0 | 0 | 0 | 0 | 0 | 0 |  | 0 | 2
2610707 | Paulista | Rural | Economias Ativas (econ) - CAPEX | 0 | 0 | 0 | 0 | 0 | 0 | 0 | 0 | 0 | 0 | 0 | 0 | 0 | 0 | 0 | 0 | 0 | 0 | 0 | 0 | 0 | 0 | 0 | 0 | 0 | 0 | 0 | 0 | 0 | 0 | 0 | 0 | 0 | 0 | 0 | 0 |  | 0 | 2
2610707 | Paulista | Rural | Economias Ativas (econ) - OPEX | 0 | 0 | 0 | 0 | 0 | 0 | 0 | 0 | 0 | 0 | 0 | 0 | 0 | 0 | 0 | 0 | 0 | 0 | 0 | 0 | 0 | 0 | 0 | 0 | 0 | 0 | 0 | 0 | 0 | 0 | 0 | 0 | 0 | 0 | 0 | 0 |  | 0 | 2
2610707 | Paulista | Rural | Ligações Totais SAA (un) | 0 | 0 | 0 | 0 | 0 | 0 | 0 | 0 | 0 | 0 | 0 | 0 | 0 | 0 | 0 | 0 | 0 | 0 | 0 | 0 | 0 | 0 | 0 | 0 | 0 | 0 | 0 | 0 | 0 | 0 | 0 | 0 | 0 | 0 | 0 | 0 |  | 0 | 2
2610707 | Paulista | Rural | Índice de Hidrometração | [37 empty] | 0 | 2 | bar: 0 to 35
2610707 | Paulista | Rural | Hidrometros - complementação + substituição (un) | 0 | 0 | 0 | 0 | 0 | 0 | 0 | 0 | 0 | 0 | 0 | 0 | 0 | 0 | 0 | 0 | 0 | 0 | 0 | 0 | 0 | 0 | 0 | 0 | 0 | 0 | 0 | 0 | 0 | 0 | 0 | 0 | 0 | 0 | 0 | 0 | 0 | 0 | 2
2610707 | Paulista | Rural | Extensão Total incremental + substituição (m) | 0 | 0 | 0 | 0 | 0 | 0 | 0 | 0 | 0 | 0 | 0 | 0 | 0 | 0 | 0 | 0 | 0 | 0 | 0 | 0 | 0 | 0 | 0 | 0 | 0 | 0 | 0 | 0 | 0 | 0 | 0 | 0 | 0 | 0 | 0 | 0 | 0 | 0 | 2
2610707 | Paulista | Rural | SAC-un | 0 | 0 | 0 | 0 | 0 | 0 | 0 | 0 | 0 | 0 | 0 | 0 | 0 | 0 | 0 | 0 | 0 | 0 | 0 | 0 | 0 | 0 | 0 | 0 | 0 | 0 | 0 | 0 | 0 | 0 | 0 | 0 | 0 | 0 | 0 | 0 | 0 | 0 | 2
2610707 | Paulista | Rural | Capacidade Total SAA (m³/ano) | 0 | 0 | 0 | 0 | 0 | 0 | 0 | 0 | 0 | 0 | 0 | 0 | 0 | 0 | 0 | 0 | 0 | 0 | 0 | 0 | 0 | 0 | 0 | 0 | 0 | 0 | 0 | 0 | 0 | 0 | 0 | 0 | 0 | 0 | 0 | 0 | 0 | 0 | 2
2610707 | Paulista | Rural | CAPEX - Investimentos em SAA | [37 empty] | 0 | 2
2610707 | Paulista | Rural | Ligação Predial (Mil R$) | 0 | 0 | 0 | 0 | 0 | 0 | 0 | 0 | 0 | 0 | 0 | 0 | 0 | 0 | 0 | 0 | 0 | 0 | 0 | 0 | 0 | 0 | 0 | 0 | 0 | 0 | 0 | 0 | 0 | 0 | 0 | 0 | 0 | 0 | 0 | 0 | 0 | 0 | 2
2610707 | Paulista | Rural | Total rede substituição (Mil R$) | 0 | 0 | 0 | 0 | 0 | 0 | 0 | 0 | 0 | 0 | 0 | 0 | 0 | 0 | 0 | 0 | 0 | 0 | 0 | 0 | 0 | 0 | 0 | 0 | 0 | 0 | 0 | 0 | 0 | 0 | 0 | 0 | 0 | 0 | 0 | 0 | 0 | 0 | 2
2610707 | Paulista | Rural | Total rede incremental (Mil R$) | 0 | 0 | 0 | 0 | 0 | 0 | 0 | 0 | 0 | 0 | 0 | 0 | 0 | 0 | 0 | 0 | 0 | 0 | 0 | 0 | 0 | 0 | 0 | 0 | 0 | 0 | 0 | 0 | 0 | 0 | 0 | 0 | 0 | 0 | 0 | 0 | 0 | 0 | 2
2610707 | Paulista | Rural | Captação Superficial (Mil R$) | 0 | 0 | 0 | 0 | 0 | 0 | 0 | 0 | 0 | 0 | 0 | 0 | 0 | 0 | 0 | 0 | 0 | 0 | 0 | 0 | 0 | 0 | 0 | 0 | 0 | 0 | 0 | 0 | 0 | 0 | 0 | 0 | 0 | 0 | 0 | 0 | 0 | 0 | 2
2610707 | Paulista | Rural | Captação Subterranêa (Mil R$) | 0 | 0 | 0 | 0 | 0 | 0 | 0 | 0 | 0 | 0 | 0 | 0 | 0 | 0 | 0 | 0 | 0 | 0 | 0 | 0 | 0 | 0 | 0 | 0 | 0 | 0 | 0 | 0 | 0 | 0 | 0 | 0 | 0 | 0 | 0 | 0 | 0 | 0 | 2
2610707 | Paulista | Rural | EEAB (Mil R$) | 0 | 0 | 0 | 0 | 0 | 0 | 0 | 0 | 0 | 0 | 0 | 0 | 0 | 0 | 0 | 0 | 0 | 0 | 0 | 0 | 0 | 0 | 0 | 0 | 0 | 0 | 0 | 0 | 0 | 0 | 0 | 0 | 0 | 0 | 0 | 0 | 0 | 0 | 2
2610707 | Paulista | Rural | Adutora Bruta (Mil R$) | 0 | 0 | 0 | 0 | 0 | 0 | 0 | 0 | 0 | 0 | 0 | 0 | 0 | 0 | 0 | 0 | 0 | 0 | 0 | 0 | 0 | 0 | 0 | 0 | 0 | 0 | 0 | 0 | 0 | 0 | 0 | 0 | 0 | 0 | 0 | 0 | 0 | 0 | 2
2610707 | Paulista | Rural | EEAT (Mil R$) | 0 | 0 | 0 | 0 | 0 | 0 | 0 | 0 | 0 | 0 | 0 | 0 | 0 | 0 | 0 | 0 | 0 | 0 | 0 | 0 | 0 | 0 | 0 | 0 | 0 | 0 | 0 | 0 | 0 | 0 | 0 | 0 | 0 | 0 | 0 | 0 | 0 | 0 | 2
2610707 | Paulista | Rural | Adutora Tratada (Mil R$) | 0 | 0 | 0 | 0 | 0 | 0 | 0 | 0 | 0 | 0 | 0 | 0 | 0 | 0 | 0 | 0 | 0 | 0 | 0 | 0 | 0 | 0 | 0 | 0 | 0 | 0 | 0 | 0 | 0 | 0 | 0 | 0 | 0 | 0 | 0 | 0 | 0 | 0 | 2
2610707 | Paulista | Rural | ETA (Mil R$) | 0 | 0 | 0 | 0 | 0 | 0 | 0 | 0 | 0 | 0 | 0 | 0 | 0 | 0 | 0 | 0 | 0 | 0 | 0 | 0 | 0 | 0 | 0 | 0 | 0 | 0 | 0 | 0 | 0 | 0 | 0 | 0 | 0 | 0 | 0 | 0 | 0 | 0 | 2
2610707 | Paulista | Rural | Tratamento de lodo (Mil R$) CPXSAA | 0 | 0 | 0 | 0 | 0 | 0 | 0 | 0 | 0 | 0 | 0 | 0 | 0 | 0 | 0 | 0 | 0 | 0 | 0 | 0 | 0 | 0 | 0 | 0 | 0 | 0 | 0 | 0 | 0 | 0 | 0 | 0 | 0 | 0 | 0 | 0 | 0 | 0 | 2
2610707 | Paulista | Rural | SAC (Mil R$) | 0 | 0 | 0 | 0 | 0 | 0 | 0 | 0 | 0 | 0 | 0 | 0 | 0 | 0 | 0 | 0 | 0 | 0 | 0 | 0 | 0 | 0 | 0 | 0 | 0 | 0 | 0 | 0 | 0 | 0 | 0 | 0 | 0 | 0 | 0 | 0 | 0 | 0 | 2
2610707 | Paulista | Rural | Reservação (Mil R$) | 0 | 0 | 0 | 0 | 0 | 0 | 0 | 0 | 0 | 0 | 0 | 0 | 0 | 0 | 0 | 0 | 0 | 0 | 0 | 0 | 0 | 0 | 0 | 0 | 0 | 0 | 0 | 0 | 0 | 0 | 0 | 0 | 0 | 0 | 0 | 0 | 0 | 0 | 2
2610707 | Paulista | Rural | Hidrometração complementação do parque (Mil R$) | 0 | 0 | 0 | 0 | 0 | 0 | 0 | 0 | 0 | 0 | 0 | 0 | 0 | 0 | 0 | 0 | 0 | 0 | 0 | 0 | 0 | 0 | 0 | 0 | 0 | 0 | 0 | 0 | 0 | 0 | 0 | 0 | 0 | 0 | 0 | 0 | 0 | 0 | 2
2610707 | Paulista | Rural | Hidrometração substituição (Mil R$) | 0 | 0 | 0 | 0 | 0 | 0 | 0 | 0 | 0 | 0 | 0 | 0 | 0 | 0 | 0 | 0 | 0 | 0 | 0 | 0 | 0 | 0 | 0 | 0 | 0 | 0 | 0 | 0 | 0 | 0 | 0 | 0 | 0 | 0 | 0 | 0 | 0 | 0 | 2
2610707 | Paulista | Rural | Projetos SAA (Mil R$) | 0 | 0 | 0 | 0 | 0 | 0 | 0 | 0 | 0 | 0 | 0 | 0 | 0 | 0 | 0 | 0 | 0 | 0 | 0 | 0 | 0 | 0 | 0 | 0 | 0 | 0 | 0 | 0 | 0 | 0 | 0 | 0 | 0 | 0 | 0 | 0 | 0 | 0 | 2
2610707 | Paulista | Rural | Aquisição de Áreas (Mil R$) CPXSAA | 0 | 0 | 0 | 0 | 0 | 0 | 0 | 0 | 0 | 0 | 0 | 0 | 0 | 0 | 0 | 0 | 0 | 0 | 0 | 0 | 0 | 0 | 0 | 0 | 0 | 0 | 0 | 0 | 0 | 0 | 0 | 0 | 0 | 0 | 0 | 0 | 0 | 0 | 2
2610707 | Paulista | Rural | Ambiental (Mil R$) CPXSAA | 0 | 0 | 0 | 0 | 0 | 0 | 0 | 0 | 0 | 0 | 0 | 0 | 0 | 0 | 0 | 0 | 0 | 0 | 0 | 0 | 0 | 0 | 0 | 0 | 0 | 0 | 0 | 0 | 0 | 0 | 0 | 0 | 0 | 0 | 0 | 0 | 0 | 0 | 2
2610707 | Paulista | Rural | Telemetria e Automação (Mil R$) CPXSAA | 0 | 0 | 0 | 0 | 0 | 0 | 0 | 0 | 0 | 0 | 0 | 0 | 0 | 0 | 0 | 0 | 0 | 0 | 0 | 0 | 0 | 0 | 0 | 0 | 0 | 0 | 0 | 0 | 0 | 0 | 0 | 0 | 0 | 0 | 0 | 0 | 0 | 0 | 2
2610707 | Paulista | Rural | Macromedidores - principais | 0 | 0 | 0 | 0 | 0 | 0 | 0 | 0 | 0 | 0 | 0 | 0 | 0 | 0 | 0 | 0 | 0 | 0 | 0 | 0 | 0 | 0 | 0 | 0 | 0 | 0 | 0 | 0 | 0 | 0 | 0 | 0 | 0 | 0 | 0 | 0 | 0 | 0 | 2
2610707 | Paulista | Rural | Macromedidores - Secundários | 0 | 0 | 0 | 0 | 0 | 0 | 0 | 0 | 0 | 0 | 0 | 0 | 0 | 0 | 0 | 0 | 0 | 0 | 0 | 0 | 0 | 0 | 0 | 0 | 0 | 0 | 0 | 0 | 0 | 0 | 0 | 0 | 0 | 0 | 0 | 0 | 0 | 0 | 2
2610707 | Paulista | Rural | Reformas CPXSAA | 0 | 0 | 0 | 0 | 0 | 0 | 0 | 0 | 0 | 0 | 0 | 0 | 0 | 0 | 0 | 0 | 0 | 0 | 0 | 0 | 0 | 0 | 0 | 0 | 0 | 0 | 0 | 0 | 0 | 0 | 0 | 0 | 0 | 0 | 0 | 0 | 0 | 0 | 2
2610707 | Paulista | Rural | Reinvestimento (Mil R$) CPXSAA | 0 | 0 | 0 | 0 | 0 | 0 | 0 | 0 | 0 | 0 | 0 | 0 | 0 | 0 | 0 | 0 | 0 | 0 | 0 | 0 | 0 | 0 | 0 | 0 | 0 | 0 | 0 | 0 | 0 | 0 | 0 | 0 | 0 | 0 | 0 | 0 | 0 | 0 | 2
2610707 | Paulista | Rural | OPEX - Despesas Operacionais em SAA | [37 empty] | 0 | 2
2610707 | Paulista | Rural | Produtos Químicos (Mil R$) OPXSAA | 0 | 0 | 0 | 0 | 0 | 0 | 0 | 0 | 0 | 0 | 0 | 0 | 0 | 0 | 0 | 0 | 0 | 0 | 0 | 0 | 0 | 0 | 0 | 0 | 0 | 0 | 0 | 0 | 0 | 0 | 0 | 0 | 0 | 0 | 0 | 0 | 0 | 0 | 2
2610707 | Paulista | Rural | Transporte Lodo (Mil R$) OPXSAA | 0 | 0 | 0 | 0 | 0 | 0 | 0 | 0 | 0 | 0 | 0 | 0 | 0 | 0 | 0 | 0 | 0 | 0 | 0 | 0 | 0 | 0 | 0 | 0 | 0 | 0 | 0 | 0 | 0 | 0 | 0 | 0 | 0 | 0 | 0 | 0 | 0 | 0 | 2
2610707 | Paulista | Rural | Energia Elétrica (Mil R$) OPXSAA | 0 | 0 | 0 | 0 | 0 | 0 | 0 | 0 | 0 | 0 | 0 | 0 | 0 | 0 | 0 | 0 | 0 | 0 | 0 | 0 | 0 | 0 | 0 | 0 | 0 | 0 | 0 | 0 | 0 | 0 | 0 | 0 | 0 | 0 | 0 | 0 | 0 | 0 | 2
2610707 | Paulista | Rural | Recursos Humanos (Mil R$) OPXSAA | 0 | 0 | 0 | 0 | 0 | 0 | 0 | 0 | 0 | 0 | 0 | 0 | 0 | 0 | 0 | 0 | 0 | 0 | 0 | 0 | 0 | 0 | 0 | 0 | 0 | 0 | 0 | 0 | 0 | 0 | 0 | 0 | 0 | 0 | 0 | 0 | 0 | 0 | 2
2610707 | Paulista | Rural | Veículos e equipamentos (Mil R$) OPXSAA | 0 | 0 | 0 | 0 | 0 | 0 | 0 | 0 | 0 | 0 | 0 | 0 | 0 | 0 | 0 | 0 | 0 | 0 | 0 | 0 | 0 | 0 | 0 | 0 | 0 | 0 | 0 | 0 | 0 | 0 | 0 | 0 | 0 | 0 | 0 | 0 | 0 | 0 | 2
2610707 | Paulista | Rural | Ambiental (Mil R$) OPXSAA | 0 | 0 | 0 | 0 | 0 | 0 | 0 | 0 | 0 | 0 | 0 | 0 | 0 | 0 | 0 | 0 | 0 | 0 | 0 | 0 | 0 | 0 | 0 | 0 | 0 | 0 | 0 | 0 | 0 | 0 | 0 | 0 | 0 | 0 | 0 | 0 | 0 | 0 | 2
2610707 | Paulista | Rural | Seguro (Mil R$) OPXSAA | 0 | 0 | 0 | 0 | 0 | 0 | 0 | 0 | 0 | 0 | 0 | 0 | 0 | 0 | 0 | 0 | 0 | 0 | 0 | 0 | 0 | 0 | 0 | 0 | 0 | 0 | 0 | 0 | 0 | 0 | 0 | 0 | 0 | 0 | 0 | 0 | 0 | 0 | 2
2610707 | Paulista | Rural | Outros (Mil R$) OPXSAA | 0 | 0 | 0 | 0 | 0 | 0 | 0 | 0 | 0 | 0 | 0 | 0 | 0 | 0 | 0 | 0 | 0 | 0 | 0 | 0 | 0 | 0 | 0 | 0 | 0 | 0 | 0 | 0 | 0 | 0 | 0 | 0 | 0 | 0 | 0 | 0 | 0 | 0 | 2
2610707 | Paulista | Rural | VOLUMETRIA - SES | [37 empty] | 0 | 2
2610707 | Paulista | Rural | Índice de atendimento (%) SES | [37 empty] | 0 | 2 | bar: 0 to 35
2610707 | Paulista | Rural | Índice de cobertura (%) SES | [37 empty] | 0 | 2 | bar: 0 to 35
2610707 | Paulista | Rural | População Residente Cobertura (hab) | 0 | 0 | 0 | 0 | 0 | 0 | 0 | 0 | 0 | 0 | 0 | 0 | 0 | 0 | 0 | 0 | 0 | 0 | 0 | 0 | 0 | 0 | 0 | 0 | 0 | 0 | 0 | 0 | 0 | 0 | 0 | 0 | 0 | 0 | 0 | 0 |  | 0 | 2
2610707 | Paulista | Rural | Índice de Tratamento (%) | [37 empty] | 0 | 2 | bar: 0 to 35
2610707 | Paulista | Rural | Vazão de Infiltração (m³/ano) - OPEX | 0 | 0 | 0 | 0 | 0 | 0 | 0 | 0 | 0 | 0 | 0 | 0 | 0 | 0 | 0 | 0 | 0 | 0 | 0 | 0 | 0 | 0 | 0 | 0 | 0 | 0 | 0 | 0 | 0 | 0 | 0 | 0 | 0 | 0 | 0 | 0 | 0 | 0 | 2
2610707 | Paulista | Rural | Vazão Média Coletada (m³/ano) - OPEX | 0 | 0 | 0 | 0 | 0 | 0 | 0 | 0 | 0 | 0 | 0 | 0 | 0 | 0 | 0 | 0 | 0 | 0 | 0 | 0 | 0 | 0 | 0 | 0 | 0 | 0 | 0 | 0 | 0 | 0 | 0 | 0 | 0 | 0 | 0 | 0 | 0 | 0 | 2
2610707 | Paulista | Rural | Vazão Tratada (m³/ano) - OPEX | 0 | 0 | 0 | 0 | 0 | 0 | 0 | 0 | 0 | 0 | 0 | 0 | 0 | 0 | 0 | 0 | 0 | 0 | 0 | 0 | 0 | 0 | 0 | 0 | 0 | 0 | 0 | 0 | 0 | 0 | 0 | 0 | 0 | 0 | 0 | 0 | 0 | 0 | 2
2610707 | Paulista | Rural | Vazão Tratada (m³/ano) - CAPEX | 0 | 0 | 0 | 0 | 0 | 0 | 0 | 0 | 0 | 0 | 0 | 0 | 0 | 0 | 0 | 0 | 0 | 0 | 0 | 0 | 0 | 0 | 0 | 0 | 0 | 0 | 0 | 0 | 0 | 0 | 0 | 0 | 0 | 0 | 0 | 0 | 0 | 0 | 2
2610707 | Paulista | Rural | Volume faturado esgoto (m³/ano) - OPEX | 0 | 0 | 0 | 0 | 0 | 0 | 0 | 0 | 0 | 0 | 0 | 0 | 0 | 0 | 0 | 0 | 0 | 0 | 0 | 0 | 0 | 0 | 0 | 0 | 0 | 0 | 0 | 0 | 0 | 0 | 0 | 0 | 0 | 0 | 0 | 0 | 0 | 0 | 2
2610707 | Paulista | Rural | Economias Ativas (econ) - CAPEX | 0 | 0 | 0 | 0 | 0 | 0 | 0 | 0 | 0 | 0 | 0 | 0 | 0 | 0 | 0 | 0 | 0 | 0 | 0 | 0 | 0 | 0 | 0 | 0 | 0 | 0 | 0 | 0 | 0 | 0 | 0 | 0 | 0 | 0 | 0 | 0 |  | 0 | 2
2610707 | Paulista | Rural | Economias Ativas (econ) - OPEX | 0 | 0 | 0 | 0 | 0 | 0 | 0 | 0 | 0 | 0 | 0 | 0 | 0 | 0 | 0 | 0 | 0 | 0 | 0 | 0 | 0 | 0 | 0 | 0 | 0 | 0 | 0 | 0 | 0 | 0 | 0 | 0 | 0 | 0 | 0 | 0 |  | 0 | 2
2610707 | Paulista | Rural | Ligação Intradomiciliar (un) | 0 | 0 | 0 | 0 | 0 | 0 | 0 | 0 | 0 | 0 | 0 | 0 | 0 | 0 | 0 | 0 | 0 | 0 | 0 | 0 | 0 | 0 | 0 | 0 | 0 | 0 | 0 | 0 | 0 | 0 | 0 | 0 | 0 | 0 | 0 | 0 |  | 0 | 2
2610707 | Paulista | Rural | Ligações Totais SES (un) | 0 | 0 | 0 | 0 | 0 | 0 | 0 | 0 | 0 | 0 | 0 | 0 | 0 | 0 | 0 | 0 | 0 | 0 | 0 | 0 | 0 | 0 | 0 | 0 | 0 | 0 | 0 | 0 | 0 | 0 | 0 | 0 | 0 | 0 | 0 | 0 |  | 0 | 2
2610707 | Paulista | Rural | Total Rede Coletora (m) | 0 | 0 | 0 | 0 | 0 | 0 | 0 | 0 | 0 | 0 | 0 | 0 | 0 | 0 | 0 | 0 | 0 | 0 | 0 | 0 | 0 | 0 | 0 | 0 | 0 | 0 | 0 | 0 | 0 | 0 | 0 | 0 | 0 | 0 | 0 | 0 |  | 0 | 2
2610707 | Paulista | Rural | Total incremental Coletor Tronco (m) | 0 | 0 | 0 | 0 | 0 | 0 | 0 | 0 | 0 | 0 | 0 | 0 | 0 | 0 | 0 | 0 | 0 | 0 | 0 | 0 | 0 | 0 | 0 | 0 | 0 | 0 | 0 | 0 | 0 | 0 | 0 | 0 | 0 | 0 | 0 | 0 |  | 0 | 2
2610707 | Paulista | Rural | SEI-un | 0 | 0 | 0 | 0 | 0 | 0 | 0 | 0 | 0 | 0 | 0 | 0 | 0 | 0 | 0 | 0 | 0 | 0 | 0 | 0 | 0 | 0 | 0 | 0 | 0 | 0 | 0 | 0 | 0 | 0 | 0 | 0 | 0 | 0 | 0 | 0 |  | 0 | 2
2610707 | Paulista | Rural | Capacidade Total SES (m³/ano) | 0 | 0 | 0 | 0 | 0 | 0 | 0 | 0 | 0 | 0 | 0 | 0 | 0 | 0 | 0 | 0 | 0 | 0 | 0 | 0 | 0 | 0 | 0 | 0 | 0 | 0 | 0 | 0 | 0 | 0 | 0 | 0 | 0 | 0 | 0 | 0 |  | 0 | 2
2610707 | Paulista | Rural | Cloro-kg / ano | 0 | 0 | 0 | 0 | 0 | 0 | 0 | 0 | 0 | 0 | 0 | 0 | 0 | 0 | 0 | 0 | 0 | 0 | 0 | 0 | 0 | 0 | 0 | 0 | 0 | 0 | 0 | 0 | 0 | 0 | 0 | 0 | 0 | 0 | 0 | 0 |  | 0 | 2
2610707 | Paulista | Rural | Geração de lodo-ton / ano | 0 | 0 | 0 | 0 | 0 | 0 | 0 | 0 | 0 | 0 | 0 | 0 | 0 | 0 | 0 | 0 | 0 | 0 | 0 | 0 | 0 | 0 | 0 | 0 | 0 | 0 | 0 | 0 | 0 | 0 | 0 | 0 | 0 | 0 | 0 | 0 |  | 0 | 2
2610707 | Paulista | Rural | Polímero Lodo-kg / ano | 0 | 0 | 0 | 0 | 0 | 0 | 0 | 0 | 0 | 0 | 0 | 0 | 0 | 0 | 0 | 0 | 0 | 0 | 0 | 0 | 0 | 0 | 0 | 0 | 0 | 0 | 0 | 0 | 0 | 0 | 0 | 0 | 0 | 0 | 0 | 0 |  | 0 | 2
2610707 | Paulista | Rural | Economias sistema individual | 0 | 0 | 0 | 0 | 0 | 0 | 0 | 0 | 0 | 0 | 0 | 0 | 0 | 0 | 0 | 0 | 0 | 0 | 0 | 0 | 0 | 0 | 0 | 0 | 0 | 0 | 0 | 0 | 0 | 0 | 0 | 0 | 0 | 0 | 0 | 0 |  | 0 | 2
2610707 | Paulista | Rural | CAPEX - Investimentos em SES | [37 empty] | 0 | 2
2610707 | Paulista | Rural | Ligação (Mil R$) | 0 | 0 | 0 | 0 | 0 | 0 | 0 | 0 | 0 | 0 | 0 | 0 | 0 | 0 | 0 | 0 | 0 | 0 | 0 | 0 | 0 | 0 | 0 | 0 | 0 | 0 | 0 | 0 | 0 | 0 | 0 | 0 | 0 | 0 | 0 | 0 | 0 | 0 | 2
2610707 | Paulista | Rural | Rede Coletora (Mil R$) | 0 | 0 | 0 | 0 | 0 | 0 | 0 | 0 | 0 | 0 | 0 | 0 | 0 | 0 | 0 | 0 | 0 | 0 | 0 | 0 | 0 | 0 | 0 | 0 | 0 | 0 | 0 | 0 | 0 | 0 | 0 | 0 | 0 | 0 | 0 | 0 | 0 | 0 | 2
2610707 | Paulista | Rural | Coletor Tronco (Mil R$) | 0 | 0 | 0 | 0 | 0 | 0 | 0 | 0 | 0 | 0 | 0 | 0 | 0 | 0 | 0 | 0 | 0 | 0 | 0 | 0 | 0 | 0 | 0 | 0 | 0 | 0 | 0 | 0 | 0 | 0 | 0 | 0 | 0 | 0 | 0 | 0 | 0 | 0 | 2
2610707 | Paulista | Rural | EEE (Mil R$) | 0 | 0 | 0 | 0 | 0 | 0 | 0 | 0 | 0 | 0 | 0 | 0 | 0 | 0 | 0 | 0 | 0 | 0 | 0 | 0 | 0 | 0 | 0 | 0 | 0 | 0 | 0 | 0 | 0 | 0 | 0 | 0 | 0 | 0 | 0 | 0 | 0 | 0 | 2
2610707 | Paulista | Rural | Linha de Recalque (Mil R$) | 0 | 0 | 0 | 0 | 0 | 0 | 0 | 0 | 0 | 0 | 0 | 0 | 0 | 0 | 0 | 0 | 0 | 0 | 0 | 0 | 0 | 0 | 0 | 0 | 0 | 0 | 0 | 0 | 0 | 0 | 0 | 0 | 0 | 0 | 0 | 0 | 0 | 0 | 2
2610707 | Paulista | Rural | Linha de Gravidade (Mil R$) | 0 | 0 | 0 | 0 | 0 | 0 | 0 | 0 | 0 | 0 | 0 | 0 | 0 | 0 | 0 | 0 | 0 | 0 | 0 | 0 | 0 | 0 | 0 | 0 | 0 | 0 | 0 | 0 | 0 | 0 | 0 | 0 | 0 | 0 | 0 | 0 | 0 | 0 | 2
2610707 | Paulista | Rural | ETE (Mil R$) | 0 | 0 | 0 | 0 | 0 | 0 | 0 | 0 | 0 | 0 | 0 | 0 | 0 | 0 | 0 | 0 | 0 | 0 | 0 | 0 | 0 | 0 | 0 | 0 | 0 | 0 | 0 | 0 | 0 | 0 | 0 | 0 | 0 | 0 | 0 | 0 | 0 | 0 | 2
2610707 | Paulista | Rural | Tratamento de lodo (Mil R$) CPXSES | 0 | 0 | 0 | 0 | 0 | 0 | 0 | 0 | 0 | 0 | 0 | 0 | 0 | 0 | 0 | 0 | 0 | 0 | 0 | 0 | 0 | 0 | 0 | 0 | 0 | 0 | 0 | 0 | 0 | 0 | 0 | 0 | 0 | 0 | 0 | 0 | 0 | 0 | 2
2610707 | Paulista | Rural | SEI (Mil R$) | 0 | 0 | 0 | 0 | 0 | 0 | 0 | 0 | 0 | 0 | 0 | 0 | 0 | 0 | 0 | 0 | 0 | 0 | 0 | 0 | 0 | 0 | 0 | 0 | 0 | 0 | 0 | 0 | 0 | 0 | 0 | 0 | 0 | 0 | 0 | 0 | 0 | 0 | 2
2610707 | Paulista | Rural | Emissário (Mil R$) | 0 | 0 | 0 | 0 | 0 | 0 | 0 | 0 | 0 | 0 | 0 | 0 | 0 | 0 | 0 | 0 | 0 | 0 | 0 | 0 | 0 | 0 | 0 | 0 | 0 | 0 | 0 | 0 | 0 | 0 | 0 | 0 | 0 | 0 | 0 | 0 | 0 | 0 | 2
2610707 | Paulista | Rural | Projetos SES (Mil R$) | 0 | 0 | 0 | 0 | 0 | 0 | 0 | 0 | 0 | 0 | 0 | 0 | 0 | 0 | 0 | 0 | 0 | 0 | 0 | 0 | 0 | 0 | 0 | 0 | 0 | 0 | 0 | 0 | 0 | 0 | 0 | 0 | 0 | 0 | 0 | 0 | 0 | 0 | 2
2610707 | Paulista | Rural | Aquisição de Áreas (Mil R$) SES | 0 | 0 | 0 | 0 | 0 | 0 | 0 | 0 | 0 | 0 | 0 | 0 | 0 | 0 | 0 | 0 | 0 | 0 | 0 | 0 | 0 | 0 | 0 | 0 | 0 | 0 | 0 | 0 | 0 | 0 | 0 | 0 | 0 | 0 | 0 | 0 | 0 | 0 | 2
2610707 | Paulista | Rural | Ambiental (Mil R$) CPXSES | 0 | 0 | 0 | 0 | 0 | 0 | 0 | 0 | 0 | 0 | 0 | 0 | 0 | 0 | 0 | 0 | 0 | 0 | 0 | 0 | 0 | 0 | 0 | 0 | 0 | 0 | 0 | 0 | 0 | 0 | 0 | 0 | 0 | 0 | 0 | 0 | 0 | 0 | 2
2610707 | Paulista | Rural | Telemetria e Automação (Mil R$) CPXSES | 0 | 0 | 0 | 0 | 0 | 0 | 0 | 0 | 0 | 0 | 0 | 0 | 0 | 0 | 0 | 0 | 0 | 0 | 0 | 0 | 0 | 0 | 0 | 0 | 0 | 0 | 0 | 0 | 0 | 0 | 0 | 0 | 0 | 0 | 0 | 0 | 0 | 0 | 2
2610707 | Paulista | Rural | Reformas SES | 0 | 0 | 0 | 0 | 0 | 0 | 0 | 0 | 0 | 0 | 0 | 0 | 0 | 0 | 0 | 0 | 0 | 0 | 0 | 0 | 0 | 0 | 0 | 0 | 0 | 0 | 0 | 0 | 0 | 0 | 0 | 0 | 0 | 0 | 0 | 0 | 0 | 0 | 2
2610707 | Paulista | Rural | Reinvestimento (Mil R$) CPXSES | 0 | 0 | 0 | 0 | 0 | 0 | 0 | 0 | 0 | 0 | 0 | 0 | 0 | 0 | 0 | 0 | 0 | 0 | 0 | 0 | 0 | 0 | 0 | 0 | 0 | 0 | 0 | 0 | 0 | 0 | 0 | 0 | 0 | 0 | 0 | 0 | 0 | 0 | 2
2610707 | Paulista | Rural | OPEX - Despesas Operacionais em SES | [37 empty] | 0 | 2
2610707 | Paulista | Rural | Produtos Químicos (Mil R$) OPXSES | 0 | 0 | 0 | 0 | 0 | 0 | 0 | 0 | 0 | 0 | 0 | 0 | 0 | 0 | 0 | 0 | 0 | 0 | 0 | 0 | 0 | 0 | 0 | 0 | 0 | 0 | 0 | 0 | 0 | 0 | 0 | 0 | 0 | 0 | 0 | 0 | 0 | 0 | 2
2610707 | Paulista | Rural | Transporte Lodo (Mil R$) | 0 | 0 | 0 | 0 | 0 | 0 | 0 | 0 | 0 | 0 | 0 | 0 | 0 | 0 | 0 | 0 | 0 | 0 | 0 | 0 | 0 | 0 | 0 | 0 | 0 | 0 | 0 | 0 | 0 | 0 | 0 | 0 | 0 | 0 | 0 | 0 | 0 | 0 | 2
2610707 | Paulista | Rural | Energia Elétrica (Mil R$) | 0 | 0 | 0 | 0 | 0 | 0 | 0 | 0 | 0 | 0 | 0 | 0 | 0 | 0 | 0 | 0 | 0 | 0 | 0 | 0 | 0 | 0 | 0 | 0 | 0 | 0 | 0 | 0 | 0 | 0 | 0 | 0 | 0 | 0 | 0 | 0 | 0 | 0 | 2
2610707 | Paulista | Rural | SEI (Mil R$) OPXSES | [36 empty] | 0 | 0 | 2
2610707 | Paulista | Rural | Recursos Humanos (Mil R$) OPXSES | 0 | 0 | 0 | 0 | 0 | 0 | 0 | 0 | 0 | 0 | 0 | 0 | 0 | 0 | 0 | 0 | 0 | 0 | 0 | 0 | 0 | 0 | 0 | 0 | 0 | 0 | 0 | 0 | 0 | 0 | 0 | 0 | 0 | 0 | 0 | 0 | 0 | 0 | 2
2610707 | Paulista | Rural | Veículos e equipamentos (Mil R$) OPXSES | 0 | 0 | 0 | 0 | 0 | 0 | 0 | 0 | 0 | 0 | 0 | 0 | 0 | 0 | 0 | 0 | 0 | 0 | 0 | 0 | 0 | 0 | 0 | 0 | 0 | 0 | 0 | 0 | 0 | 0 | 0 | 0 | 0 | 0 | 0 | 0 | 0 | 0 | 2
2610707 | Paulista | Rural | Ambiental (Mil R$) OPXSES | 0 | 0 | 0 | 0 | 0 | 0 | 0 | 0 | 0 | 0 | 0 | 0 | 0 | 0 | 0 | 0 | 0 | 0 | 0 | 0 | 0 | 0 | 0 | 0 | 0 | 0 | 0 | 0 | 0 | 0 | 0 | 0 | 0 | 0 | 0 | 0 | 0 | 0 | 2
2610707 | Paulista | Rural | Seguro (Mil R$) OPXSES | 0 | 0 | 0 | 0 | 0 | 0 | 0 | 0 | 0 | 0 | 0 | 0 | 0 | 0 | 0 | 0 | 0 | 0 | 0 | 0 | 0 | 0 | 0 | 0 | 0 | 0 | 0 | 0 | 0 | 0 | 0 | 0 | 0 | 0 | 0 | 0 | 0 | 0 | 2
2610707 | Paulista | Rural | Outros (Mil R$) OPXSES | 0 | 0 | 0 | 0 | 0 | 0 | 0 | 0 | 0 | 0 | 0 | 0 | 0 | 0 | 0 | 0 | 0 | 0 | 0 | 0 | 0 | 0 | 0 | 0 | 0 | 0 | 0 | 0 | 0 | 0 | 0 | 0 | 0 | 0 | 0 | 0 | 0 | 0 | 2
2610707 | Paulista | Rural | TOTAL | [37 empty] | 0 | 2
2610707 | Paulista | Rural | CAPEX SAA | 0 | 0 | 0 | 0 | 0 | 0 | 0 | 0 | 0 | 0 | 0 | 0 | 0 | 0 | 0 | 0 | 0 | 0 | 0 | 0 | 0 | 0 | 0 | 0 | 0 | 0 | 0 | 0 | 0 | 0 | 0 | 0 | 0 | 0 | 0 | 0 | 0 | 0 | 2
2610707 | Paulista | Rural | OPEX SAA | 0 | 0 | 0 | 0 | 0 | 0 | 0 | 0 | 0 | 0 | 0 | 0 | 0 | 0 | 0 | 0 | 0 | 0 | 0 | 0 | 0 | 0 | 0 | 0 | 0 | 0 | 0 | 0 | 0 | 0 | 0 | 0 | 0 | 0 | 0 | 0 | 0 | 0 | 2
2610707 | Paulista | Rural | CAPEX SES | 0 | 0 | 0 | 0 | 0 | 0 | 0 | 0 | 0 | 0 | 0 | 0 | 0 | 0 | 0 | 0 | 0 | 0 | 0 | 0 | 0 | 0 | 0 | 0 | 0 | 0 | 0 | 0 | 0 | 0 | 0 | 0 | 0 | 0 | 0 | 0 | 0 | 0 | 2
2610707 | Paulista | Rural | OPEX SES | 0 | 0 | 0 | 0 | 0 | 0 | 0 | 0 | 0 | 0 | 0 | 0 | 0 | 0 | 0 | 0 | 0 | 0 | 0 | 0 | 0 | 0 | 0 | 0 | 0 | 0 | 0 | 0 | 0 | 0 | 0 | 0 | 0 | 0 | 0 | 0 | 0 | 0 | 2
2610806 | Pedra | Rural | VOLUMETRIA - SAA | [37 empty] | 0 | 1
2610806 | Pedra | Rural | Índice de Atendimento (%) | 36.16% | 36.16% | 42.04% | 49.25% | 56.79% | 64.66% | 72.85% | 79.39% | 85.93% | 99% | 99% | 99% | 99% | 99% | 99% | 99% | 99% | 99% | 99% | 99% | 99% | 99% | 99% | 99% | 99% | 99% | 99% | 99% | 99% | 99% | 99% | 99% | 99% | 99% | 99% | 99% |  | 31.9623 | 1
2610806 | Pedra | Rural | Índice de Cobertura (%) | 40.17% | 40.17% | 46.71% | 53.25% | 59.78% | 66.32% | 72.85% | 79.39% | 85.93% | 99% | 99% | 99% | 99% | 99% | 99% | 99% | 99% | 99% | 99% | 99% | 99% | 99% | 99% | 99% | 99% | 99% | 99% | 99% | 99% | 99% | 99% | 99% | 99% | 99% | 99% | 99% |  | 32.1757 | 1
2610806 | Pedra | Rural | População Residente (hab) | 8548 | 8550 | 8594 | 8629 | 8657 | 8678 | 8766 | 8808 | 8841 | 8867 | 8888 | 8971 | 8988 | 9001 | 9011 | 9020 | 9052 | 9037 | 9026 | 9017 | 9010 | 8981 | 8952 | 8928 | 8910 | 8895 | 8834 | 8793 | 8760 | 8734 | 8713 | 8627 | 8584 | 8540 | 8496 | 8428 |  | 317134 | 1
2610806 | Pedra | Rural | Índice de Perdas Totais na Distribuição (%) | 25% | 25% | 25% | 25% | 25% | 25% | 25% | 25% | 25% | 25% | 25% | 25% | 25% | 25% | 25% | 25% | 25% | 25% | 25% | 25% | 25% | 25% | 25% | 25% | 25% | 25% | 25% | 25% | 25% | 25% | 25% | 25% | 25% | 25% | 25% | 25% |  | 9 | 1
2610806 | Pedra | Rural | Índice de Perdas Físicas na Distribuição (%) | 16.67% | 16.67% | 16.67% | 16.67% | 16.67% | 16.67% | 16.67% | 16.67% | 16.67% | 16.67% | 16.67% | 16.67% | 16.67% | 16.67% | 16.67% | 16.67% | 16.67% | 16.67% | 16.67% | 16.67% | 16.67% | 16.67% | 16.67% | 16.67% | 16.67% | 16.67% | 16.67% | 16.67% | 16.67% | 16.67% | 16.67% | 16.67% | 16.67% | 16.67% | 16.67% | 16.67% |  | 6 | 1
2610806 | Pedra | Rural | Índice de Perdas na Produção (%) - ETA | 15.6% | 15.6% | 13.48% | 11.36% | 9.241% | 7.12% | 5% | 5% | 5% | 5% | 5% | 5% | 5% | 5% | 5% | 5% | 5% | 5% | 5% | 5% | 5% | 5% | 5% | 5% | 5% | 5% | 5% | 5% | 5% | 5% | 5% | 5% | 5% | 5% | 5% | 5% |  | 2.2241 | 1
2610806 | Pedra | Rural | Consumo Micromedido de Água (m³/ano) - cobertura | 128780.0774 | 128810.2082 | 150538.9648 | 172303.725 | 194083.1253 | 215825.7081 | 239501.7945 | 262239.7432 | 284893.5777 | 329201.5227 | 329981.1809 | 333062.6861 | 333693.8405 | 334176.4837 | 334547.7544 | 334881.8899 | 336069.9431 | 335513.0443 | 335104.6495 | 334770.5102 | 334510.6265 | 333433.9568 | 332357.2871 | 331466.2418 | 330797.967 | 330241.0683 | 327976.3454 | 326454.1531 | 325228.9758 | 324263.6859 | 323484.0277 | 320291.139 | 318694.6948 | 317061.1263 | 315427.5542 | 312902.9478 | 10652572.2273 | 21305144.4547 | 1
2610806 | Pedra | Rural | Consumo Micromedido de Água (m³/ano) - atendimento | 115902.07 | 115929.18 | 135485.08 | 159380.95 | 184378.97 | 210430.07 | 239501.8 | 262239.74 | 284893.58 | 329201.52 | 329981.17 | 333062.69 | 333693.85 | 334176.49 | 334547.75 | 334881.89 | 336069.94 | 335513.05 | 335104.64 | 334770.51 | 334510.63 | 333433.96 | 332357.29 | 331466.24 | 330797.97 | 330241.07 | 327976.35 | 326454.16 | 325228.98 | 324263.69 | 323484.03 | 320291.14 | 318694.69 | 317061.12 | 315427.55 | 312902.95 | 10583736.76 | 21167473.52 | 1
2610806 | Pedra | Rural | Consumo de Água Disponibilizado (m³/ano) - cobertura | 171706.7699 | 171746.9443 | 200718.6197 | 229738.3 | 258777.5005 | 287767.6109 | 319335.726 | 349652.991 | 379858.1037 | 438935.3636 | 439974.9079 | 444083.5815 | 444925.1207 | 445568.6449 | 446063.6725 | 446509.1866 | 448093.2574 | 447350.7257 | 446806.1993 | 446360.6803 | 446014.1687 | 444578.6091 | 443143.0495 | 441954.9891 | 441063.956 | 440321.4243 | 437301.7939 | 435272.2041 | 433638.6345 | 432351.5812 | 431312.0369 | 427054.8521 | 424926.2597 | 422748.1684 | 420570.0723 | 417203.9303 | 14203429.6365 | 28406859.2729 | 1
2610806 | Pedra | Rural | Consumo de Água Disponibilizado (m³/ano) - atendimento | 154536.0933 | 154572.24 | 180646.7733 | 212507.9333 | 245838.6267 | 280573.4267 | 319335.7333 | 349652.9867 | 379858.1067 | 438935.36 | 439974.8933 | 444083.5867 | 444925.1333 | 445568.6533 | 446063.6667 | 446509.1867 | 448093.2533 | 447350.7333 | 446806.1867 | 446360.68 | 446014.1733 | 444578.6133 | 443143.0533 | 441954.9867 | 441063.96 | 440321.4267 | 437301.8 | 435272.2133 | 433638.64 | 432351.5867 | 431312.04 | 427054.8533 | 424926.2533 | 422748.16 | 420570.0667 | 417203.9333 | 14111649.0133 | 28223298.0267 | 1
2610806 | Pedra | Rural | Consumo de Água Efetivo (m³/ano) - cobertura | 143088 | 143122 | 167266 | 191449 | 215648 | 239807 | 266114 | 291378 | 316548 | 365779 | 366645 | 370069 | 370771 | 371307 | 371719 | 372091 | 373411 | 372792 | 372338 | 371968 | 371678 | 370483 | 369286 | 368296 | 367553 | 366935 | 364418 | 362726 | 361365 | 360293 | 359426 | 355879 | 354105 | 352290 | 350475 | 347670 | 11836188 | 23672376 | 1
2610806 | Pedra | Rural | Consumo de Água Efetivo (m³/ano) - atendimento | 128780 | 128810 | 150539 | 177089 | 204866 | 233811 | 266114 | 291378 | 316548 | 365779 | 366645 | 370070 | 370771 | 371307 | 371719 | 372091 | 373411 | 372792 | 372338 | 371968 | 371678 | 370483 | 369286 | 368296 | 367553 | 366935 | 364418 | 362726 | 361365 | 360293 | 359426 | 355879 | 354105 | 352290 | 350475 | 347670 | 11759704 | 23519408 | 1
2610806 | Pedra | Rural | Consumo de Água Faturado (m³/ano) - cobertura | 128780.0795 | 128810.2106 | 150538.9678 | 172303.7214 | 194083.1267 | 215825.7078 | 239501.7927 | 262239.7406 | 284893.5746 | 329201.5225 | 329981.181 | 333062.6884 | 333693.8405 | 334176.4862 | 334547.7522 | 334881.8916 | 336069.9426 | 335513.0437 | 335104.6511 | 334770.5118 | 334510.6256 | 333433.9543 | 332357.2831 | 331466.2448 | 330797.9661 | 330241.0671 | 327976.3448 | 326454.1544 | 325228.9767 | 324263.6852 | 323484.0267 | 320291.1395 | 318694.6959 | 317061.1257 | 315427.5555 | 312902.947 | 10652572.226 | 21305144.452 | 1
2610806 | Pedra | Rural | Consumo de Água Faturado (m³/ano) - atendimento | 171706.7699 | 171746.9443 | 200718.6197 | 229738.3 | 258777.5005 | 287767.6109 | 319335.726 | 349652.991 | 379858.1037 | 438935.3636 | 439974.9079 | 444083.5815 | 444925.1207 | 445568.6449 | 446063.6725 | 446509.1866 | 448093.2574 | 447350.7257 | 446806.1993 | 446360.6803 | 446014.1687 | 444578.6091 | 443143.0495 | 441954.9891 | 441063.956 | 440321.4243 | 437301.7939 | 435272.2041 | 433638.6345 | 432351.5812 | 431312.0369 | 427054.8521 | 424926.2597 | 422748.1684 | 420570.0723 | 417203.9303 | 14203429.6365 | 28406859.2729 | 1
2610806 | Pedra | Rural | Demanda Média Bruta (m³/ano) - atendimento | 154536.0933 | 154572.24 | 180646.7733 | 212507.9333 | 245838.6267 | 280573.4267 | 319335.7333 | 349652.9867 | 379858.1067 | 438935.36 | 439974.8933 | 444083.5867 | 444925.1333 | 445568.6533 | 446063.6667 | 446509.1867 | 448093.2533 | 447350.7333 | 446806.1867 | 446360.68 | 446014.1733 | 444578.6133 | 443143.0533 | 441954.9867 | 441063.96 | 440321.4267 | 437301.8 | 435272.2133 | 433638.64 | 432351.5867 | 431312.04 | 427054.8533 | 424926.2533 | 422748.16 | 420570.0667 | 417203.9333 | 14111649.0133 | 28223298.0267 | 1
2610806 | Pedra | Rural | Demanda Máxima Diária (m³/ano) - cobertura | 206048.1239 | 206096.3331 | 216776.128 | 255009.52 | 295006.352 | 336688.112 | 383202.88 | 419583.584 | 455829.728 | 526722.432 | 527969.872 | 532900.304 | 533910.16 | 534682.384 | 535276.4 | 535811.024 | 537711.904 | 536820.88 | 536167.424 | 535632.816 | 535217.008 | 533494.336 | 531771.664 | 530345.984 | 529276.752 | 528385.712 | 524762.16 | 522326.656 | 520366.368 | 518821.904 | 517574.448 | 512465.824 | 509911.504 | 507297.792 | 504684.08 | 500644.72 | 16975193.273 | 33950386.5461 | 1
2610806 | Pedra | Rural | Demanda Máxima Diária (m³/ano) - atendimento | 185443.312 | 185486.688 | 216776.128 | 255009.52 | 295006.352 | 336688.112 | 383202.88 | 419583.584 | 455829.728 | 526722.432 | 527969.872 | 532900.304 | 533910.16 | 534682.384 | 535276.4 | 535811.024 | 537711.904 | 536820.88 | 536167.424 | 535632.816 | 535217.008 | 533494.336 | 531771.664 | 530345.984 | 529276.752 | 528385.712 | 524762.16 | 522326.656 | 520366.368 | 518821.904 | 517574.448 | 512465.824 | 509911.504 | 507297.792 | 504684.08 | 500644.72 | 16933978.816 | 33867957.632 | 1
2610806 | Pedra | Rural | Demanda Máxima Horária (m³/ano) - cobertura | 309072.1859 | 309144.4997 | 361293.5155 | 413528.94 | 465799.5008 | 517981.6996 | 574804.3068 | 629375.3838 | 683744.5866 | 790083.6545 | 791954.8343 | 799350.4468 | 800865.2172 | 802023.5608 | 802914.6104 | 803716.5359 | 806567.8633 | 805231.3063 | 804251.1587 | 803449.2245 | 802825.5037 | 800241.4964 | 797657.4892 | 795518.9804 | 793915.1208 | 792578.5638 | 787143.2291 | 783489.9674 | 780549.542 | 778232.8462 | 776361.6664 | 768698.7337 | 764867.2674 | 760946.7031 | 757026.1301 | 750967.0746 | 25566173.3456 | 51132346.6913 | 1
2610806 | Pedra | Rural | Demanda Máxima Horária (m³/ano) - atendimento | 278164.968 | 278230.032 | 325164.192 | 382514.28 | 442509.528 | 505032.168 | 574804.32 | 629375.376 | 683744.592 | 790083.648 | 791954.808 | 799350.456 | 800865.24 | 802023.576 | 802914.6 | 803716.536 | 806567.856 | 805231.32 | 804251.136 | 803449.224 | 802825.512 | 800241.504 | 797657.496 | 795518.976 | 793915.128 | 792578.568 | 787143.24 | 783489.984 | 780549.552 | 778232.856 | 776361.672 | 768698.736 | 764867.256 | 760946.688 | 757026.12 | 750967.08 | 25400968.224 | 50801936.448 | 1
2610806 | Pedra | Rural | Vazão de Produção ETA Máxima Diária (m³/ano) - cobertura | 244139.397 | 244196.5185 | 278395.0368 | 311022.3204 | 342150.8363 | 371794.5914 | 403371.4434 | 441666.936 | 479820.7625 | 554444.6698 | 555757.7784 | 560947.6819 | 562010.6787 | 562823.5514 | 563448.8494 | 564011.6041 | 566012.5357 | 565074.6009 | 564386.778 | 563824.0172 | 563386.3184 | 561572.98 | 559759.6415 | 558258.9336 | 557133.4181 | 556195.4834 | 552381.2134 | 549817.521 | 547754.0646 | 546128.3131 | 544815.2045 | 539437.7079 | 536748.9596 | 533997.6864 | 531246.4071 | 526994.4383 | 18064928.8787 | 36129857.7574 | 1
2610806 | Pedra | Rural | Vazão de Produção ETA Máxima Diária (m³/ano) - atendimento | 219725.4579 | 219776.8526 | 250555.5547 | 287695.6543 | 325043.2961 | 362499.7344 | 403371.4526 | 441666.9305 | 479820.7663 | 554444.6653 | 555757.76 | 560947.6884 | 562010.6947 | 562823.5621 | 563448.8421 | 564011.6042 | 566012.5305 | 565074.6105 | 564386.7621 | 563824.0168 | 563386.3242 | 561572.9853 | 559759.6463 | 558258.9305 | 557133.4232 | 556195.4863 | 552381.2211 | 549817.5326 | 547754.0716 | 546128.32 | 544815.2084 | 539437.7095 | 536748.9516 | 533997.6758 | 531246.4 | 526994.4421 | 17938526.7648 | 35877053.5295 | 1
2610806 | Pedra | Rural | Vazão de Produção poço Máxima Diária (m³/ano) - cobertura | 206048.1239 | 206096.3331 | 243295.2966 | 281312.2041 | 320137.114 | 359709.5136 | 403371.4434 | 441666.936 | 479820.7625 | 554444.6698 | 555757.7784 | 560947.6819 | 562010.6787 | 562823.5514 | 563448.8494 | 564011.6041 | 566012.5357 | 565074.6009 | 564386.778 | 563824.0172 | 563386.3184 | 561572.98 | 559759.6415 | 558258.9336 | 557133.4181 | 556195.4834 | 552381.2134 | 549817.521 | 547754.0646 | 546128.3131 | 544815.2045 | 539437.7079 | 536748.9596 | 533997.6864 | 531246.4071 | 526994.4383 | 17889828.7637 | 35779657.5274 | 1
2610806 | Pedra | Rural | Vazão de Produção poço Máxima Diária (m³/ano) - atendimento | 185443.312 | 185486.688 | 218965.7859 | 260213.7959 | 304130.2598 | 350716.7833 | 403371.4526 | 441666.9305 | 479820.7663 | 554444.6653 | 555757.76 | 560947.6884 | 562010.6947 | 562823.5621 | 563448.8421 | 564011.6042 | 566012.5305 | 565074.6105 | 564386.7621 | 563824.0168 | 563386.3242 | 561572.9853 | 559759.6463 | 558258.9305 | 557133.4232 | 556195.4863 | 552381.2211 | 549817.5326 | 547754.0716 | 546128.32 | 544815.2084 | 539437.7095 | 536748.9516 | 533997.6758 | 531246.4 | 526994.4421 | 17778186.8396 | 35556373.6793 | 1
2610806 | Pedra | Rural | Economias Totais (econ) - CAPEX | 3038.088 | 3078.2682 | 3108.334 | 3174.9276 | 3246.9307 | 3318.417 | 3360.576 | 3409.18 | 3476.696 | 3548.5677 | 3620.8602 | 3656.5466 | 3681.8041 | 3727.5182 | 3778.3512 | 3830.8245 | 3865.3007 | 3879.5512 | 3901.6164 | 3935.8711 | 3958.72 | 3980.7403 | 3996.6647 | 4004.3592 | 4010.8102 | 4017.2772 | 4030.0387 | 4039.1163 | 4046.9425 | 4046.9425 | 4047.5716 | 4054.3063 | 4054.3063 | 4054.3063 | 4054.3063 | 4054.3063 |  | 135088.9441 | 1
2610806 | Pedra | Rural | Economias Totais (econ) - OPEX | 0 | 2770.4414 | 2797.5006 | 2936.808 | 3084.5842 | 3235.4566 | 3360.576 | 3409.18 | 3476.696 | 3548.5677 | 3620.8602 | 3656.5466 | 3681.8041 | 3727.5182 | 3778.3512 | 3830.8245 | 3865.3007 | 3879.5512 | 3901.6164 | 3935.8711 | 3958.72 | 3980.7403 | 3996.6647 | 4004.3592 | 4010.8102 | 4017.2772 | 4030.0387 | 4039.1163 | 4046.9425 | 4046.9425 | 4047.5716 | 4054.3063 | 4054.3063 | 4054.3063 | 4054.3063 | 4054.3063 |  | 130948.7694 | 1
2610806 | Pedra | Rural | Economias Ativas (econ) - CAPEX | 1220.491 | 496.7924 | 678.1644 | 900.124 | 1160.4165 | 1459.48 | 1783.7273 | 2148.7826 | 2567.0208 | 3477.9512 | 3548.8051 | 3583.7813 | 3608.5362 | 3653.3406 | 3703.162 | 3754.5911 | 3788.3812 | 3802.3481 | 3823.9742 | 3857.5473 | 3879.9415 | 3901.5236 | 3917.1311 | 3924.6725 | 3930.9951 | 3937.3334 | 3949.8409 | 3958.7379 | 3966.4083 | 3966.4083 | 3967.0249 | 3973.6256 | 3973.6256 | 3973.6256 | 3973.6256 | 3973.6256 |  | 116185.5627 | 1
2610806 | Pedra | Rural | Economias Ativas (econ) - OPEX | 0 | 447.1132 | 610.348 | 832.6147 | 1102.3956 | 1422.993 | 1783.7273 | 2148.7826 | 2567.0208 | 3477.9512 | 3548.8051 | 3583.7813 | 3608.5362 | 3653.3406 | 3703.162 | 3754.5911 | 3788.3812 | 3802.3481 | 3823.9742 | 3857.5473 | 3879.9415 | 3901.5236 | 3917.1311 | 3924.6725 | 3930.9951 | 3937.3334 | 3949.8409 | 3958.7379 | 3966.4083 | 3966.4083 | 3967.0249 | 3973.6256 | 3973.6256 | 3973.6256 | 3973.6256 | 3973.6256 |  | 114685.5589 | 1
2610806 | Pedra | Rural | Ligações Totais SAA (un) | 0 | 0 | 0 | 0 | 0 | 0 | 0 | 0 | 0 | 0 | 0 | 0 | 0 | 0 | 0 | 0 | 0 | 0 | 0 | 0 | 0 | 0 | 0 | 0 | 0 | 0 | 0 | 0 | 0 | 0 | 0 | 0 | 0 | 0 | 0 | 0 |  | 0 | 1
2610806 | Pedra | Rural | Índice de Hidrometração | [37 empty] | 0 | 1 | bar: 0 to 35
2610806 | Pedra | Rural | Hidrometros - complementação + substituição (un) | 0 | 0 | 0 | 0 | 0 | 0 | 0 | 0 | 0 | 0 | 0 | 0 | 0 | 0 | 0 | 0 | 0 | 0 | 0 | 0 | 0 | 0 | 0 | 0 | 0 | 0 | 0 | 0 | 0 | 0 | 0 | 0 | 0 | 0 | 0 | 0 | 0 | 0 | 1
2610806 | Pedra | Rural | Extensão Total incremental + substituição (m) | 0 | 0 | 0 | 0 | 0 | 0 | 0 | 0 | 0 | 0 | 0 | 0 | 0 | 0 | 0 | 0 | 0 | 0 | 0 | 0 | 0 | 0 | 0 | 0 | 0 | 0 | 0 | 0 | 0 | 0 | 0 | 0 | 0 | 0 | 0 | 0 | 0 | 0 | 1
2610806 | Pedra | Rural | SAC-un | 0 | 0 | 0 | 0 | 0 | 0 | 0 | 0 | 0 | 0 | 0 | 0 | 0 | 0 | 0 | 0 | 0 | 0 | 0 | 0 | 0 | 0 | 0 | 0 | 0 | 0 | 0 | 0 | 0 | 0 | 0 | 0 | 0 | 0 | 0 | 0 | 0 | 0 | 1
2610806 | Pedra | Rural | Capacidade Total SAA (m³/ano) | 0 | 0 | 0 | 0 | 0 | 0 | 0 | 0 | 0 | 0 | 0 | 0 | 0 | 0 | 0 | 0 | 0 | 0 | 0 | 0 | 0 | 0 | 0 | 0 | 0 | 0 | 0 | 0 | 0 | 0 | 0 | 0 | 0 | 0 | 0 | 0 | 0 | 0 | 1
2610806 | Pedra | Rural | CAPEX - Investimentos em SAA | [37 empty] | 0 | 1
2610806 | Pedra | Rural | Ligação Predial (Mil R$) | 0 | 0 | 0 | 0 | 0 | 0 | 0 | 0 | 0 | 0 | 0 | 0 | 0 | 0 | 0 | 0 | 0 | 0 | 0 | 0 | 0 | 0 | 0 | 0 | 0 | 0 | 0 | 0 | 0 | 0 | 0 | 0 | 0 | 0 | 0 | 0 | 0 | 0 | 1
2610806 | Pedra | Rural | Total rede substituição (Mil R$) | 0 | 0 | 0 | 0 | 0 | 0 | 0 | 0 | 0 | 0 | 0 | 0 | 0 | 0 | 0 | 0 | 0 | 0 | 0 | 0 | 0 | 0 | 0 | 0 | 0 | 0 | 0 | 0 | 0 | 0 | 0 | 0 | 0 | 0 | 0 | 0 | 0 | 0 | 1
2610806 | Pedra | Rural | Total rede incremental (Mil R$) | 0 | 0 | 0 | 0 | 0 | 0 | 0 | 0 | 0 | 0 | 0 | 0 | 0 | 0 | 0 | 0 | 0 | 0 | 0 | 0 | 0 | 0 | 0 | 0 | 0 | 0 | 0 | 0 | 0 | 0 | 0 | 0 | 0 | 0 | 0 | 0 | 0 | 0 | 1
2610806 | Pedra | Rural | Captação Superficial (Mil R$) | 0 | 0 | 0 | 0 | 0 | 0 | 0 | 0 | 0 | 0 | 0 | 0 | 0 | 0 | 0 | 0 | 0 | 0 | 0 | 0 | 0 | 0 | 0 | 0 | 0 | 0 | 0 | 0 | 0 | 0 | 0 | 0 | 0 | 0 | 0 | 0 | 0 | 0 | 1
2610806 | Pedra | Rural | Captação Subterranêa (Mil R$) | 0 | 0 | 0 | 0 | 0 | 0 | 0 | 0 | 0 | 0 | 0 | 0 | 0 | 0 | 0 | 0 | 0 | 0 | 0 | 0 | 0 | 0 | 0 | 0 | 0 | 0 | 0 | 0 | 0 | 0 | 0 | 0 | 0 | 0 | 0 | 0 | 0 | 0 | 1
2610806 | Pedra | Rural | EEAB (Mil R$) | 0 | 0 | 0 | 0 | 0 | 0 | 0 | 0 | 0 | 0 | 0 | 0 | 0 | 0 | 0 | 0 | 0 | 0 | 0 | 0 | 0 | 0 | 0 | 0 | 0 | 0 | 0 | 0 | 0 | 0 | 0 | 0 | 0 | 0 | 0 | 0 | 0 | 0 | 1
2610806 | Pedra | Rural | Adutora Bruta (Mil R$) | 0 | 0 | 0 | 0 | 0 | 0 | 0 | 0 | 0 | 0 | 0 | 0 | 0 | 0 | 0 | 0 | 0 | 0 | 0 | 0 | 0 | 0 | 0 | 0 | 0 | 0 | 0 | 0 | 0 | 0 | 0 | 0 | 0 | 0 | 0 | 0 | 0 | 0 | 1
2610806 | Pedra | Rural | EEAT (Mil R$) | 0 | 0 | 0 | 0 | 0 | 0 | 0 | 0 | 0 | 0 | 0 | 0 | 0 | 0 | 0 | 0 | 0 | 0 | 0 | 0 | 0 | 0 | 0 | 0 | 0 | 0 | 0 | 0 | 0 | 0 | 0 | 0 | 0 | 0 | 0 | 0 | 0 | 0 | 1
2610806 | Pedra | Rural | Adutora Tratada (Mil R$) | 0 | 0 | 0 | 0 | 0 | 0 | 0 | 0 | 0 | 0 | 0 | 0 | 0 | 0 | 0 | 0 | 0 | 0 | 0 | 0 | 0 | 0 | 0 | 0 | 0 | 0 | 0 | 0 | 0 | 0 | 0 | 0 | 0 | 0 | 0 | 0 | 0 | 0 | 1
2610806 | Pedra | Rural | ETA (Mil R$) | 0 | 0 | 0 | 0 | 0 | 0 | 0 | 0 | 0 | 0 | 0 | 0 | 0 | 0 | 0 | 0 | 0 | 0 | 0 | 0 | 0 | 0 | 0 | 0 | 0 | 0 | 0 | 0 | 0 | 0 | 0 | 0 | 0 | 0 | 0 | 0 | 0 | 0 | 1
2610806 | Pedra | Rural | Tratamento de lodo (Mil R$) CPXSAA | 0 | 0 | 0 | 0 | 0 | 0 | 0 | 0 | 0 | 0 | 0 | 0 | 0 | 0 | 0 | 0 | 0 | 0 | 0 | 0 | 0 | 0 | 0 | 0 | 0 | 0 | 0 | 0 | 0 | 0 | 0 | 0 | 0 | 0 | 0 | 0 | 0 | 0 | 1
2610806 | Pedra | Rural | SAC (Mil R$) | 0 | 0 | 2893.4851 | 0 | 361.6856 | 361.6856 | 723.3713 | 361.6856 | 361.6856 | 723.3713 | 0 | 0 | 0 | 0 | 0 | 0 | 0 | 0 | 0 | 0 | 0 | 0 | 0 | 0 | 0 | 0 | 361.6856 | 0 | 0 | 0 | 0 | 0 | 0 | 0 | 0 | 0 | 6148.6559 | 12297.3118 | 1
2610806 | Pedra | Rural | Reservação (Mil R$) | 0 | 0 | 0 | 0 | 0 | 0 | 0 | 0 | 0 | 0 | 0 | 0 | 0 | 0 | 0 | 0 | 0 | 0 | 0 | 0 | 0 | 0 | 0 | 0 | 0 | 0 | 0 | 0 | 0 | 0 | 0 | 0 | 0 | 0 | 0 | 0 | 0 | 0 | 1
2610806 | Pedra | Rural | Hidrometração complementação do parque (Mil R$) | 0 | 0 | 0 | 0 | 0 | 0 | 0 | 0 | 0 | 0 | 0 | 0 | 0 | 0 | 0 | 0 | 0 | 0 | 0 | 0 | 0 | 0 | 0 | 0 | 0 | 0 | 0 | 0 | 0 | 0 | 0 | 0 | 0 | 0 | 0 | 0 | 0 | 0 | 1
2610806 | Pedra | Rural | Hidrometração substituição (Mil R$) | 0 | 0 | 0 | 0 | 0 | 0 | 0 | 0 | 0 | 0 | 0 | 0 | 0 | 0 | 0 | 0 | 0 | 0 | 0 | 0 | 0 | 0 | 0 | 0 | 0 | 0 | 0 | 0 | 0 | 0 | 0 | 0 | 0 | 0 | 0 | 0 | 0 | 0 | 1
2610806 | Pedra | Rural | Projetos SAA (Mil R$) | 0 | 0 | 0 | 0 | 0 | 0 | 0 | 0 | 0 | 0 | 0 | 0 | 0 | 0 | 0 | 0 | 0 | 0 | 0 | 0 | 0 | 0 | 0 | 0 | 0 | 0 | 0 | 0 | 0 | 0 | 0 | 0 | 0 | 0 | 0 | 0 | 0 | 0 | 1
2610806 | Pedra | Rural | Aquisição de Áreas (Mil R$) CPXSAA | 0 | 0 | 0 | 0 | 0 | 0 | 0 | 0 | 0 | 0 | 0 | 0 | 0 | 0 | 0 | 0 | 0 | 0 | 0 | 0 | 0 | 0 | 0 | 0 | 0 | 0 | 0 | 0 | 0 | 0 | 0 | 0 | 0 | 0 | 0 | 0 | 0 | 0 | 1
2610806 | Pedra | Rural | Ambiental (Mil R$) CPXSAA | 0 | 0 | 0 | 0 | 0 | 0 | 0 | 0 | 0 | 0 | 0 | 0 | 0 | 0 | 0 | 0 | 0 | 0 | 0 | 0 | 0 | 0 | 0 | 0 | 0 | 0 | 0 | 0 | 0 | 0 | 0 | 0 | 0 | 0 | 0 | 0 | 0 | 0 | 1
2610806 | Pedra | Rural | Telemetria e Automação (Mil R$) CPXSAA | 0 | 0 | 0 | 0 | 0 | 0 | 0 | 0 | 0 | 0 | 0 | 0 | 0 | 0 | 0 | 0 | 0 | 0 | 0 | 0 | 0 | 0 | 0 | 0 | 0 | 0 | 0 | 0 | 0 | 0 | 0 | 0 | 0 | 0 | 0 | 0 | 0 | 0 | 1
2610806 | Pedra | Rural | Macromedidores - principais | 0 | 0 | 0 | 0 | 0 | 0 | 0 | 0 | 0 | 0 | 0 | 0 | 0 | 0 | 0 | 0 | 0 | 0 | 0 | 0 | 0 | 0 | 0 | 0 | 0 | 0 | 0 | 0 | 0 | 0 | 0 | 0 | 0 | 0 | 0 | 0 | 0 | 0 | 1
2610806 | Pedra | Rural | Macromedidores - Secundários | 0 | 0 | 0 | 0 | 0 | 0 | 0 | 0 | 0 | 0 | 0 | 0 | 0 | 0 | 0 | 0 | 0 | 0 | 0 | 0 | 0 | 0 | 0 | 0 | 0 | 0 | 0 | 0 | 0 | 0 | 0 | 0 | 0 | 0 | 0 | 0 | 0 | 0 | 1
2610806 | Pedra | Rural | Reformas CPXSAA | 0 | 0 | 0 | 0 | 0 | 0 | 0 | 0 | 0 | 0 | 0 | 0 | 0 | 0 | 0 | 0 | 0 | 0 | 0 | 0 | 0 | 0 | 0 | 0 | 0 | 0 | 0 | 0 | 0 | 0 | 0 | 0 | 0 | 0 | 0 | 0 | 0 | 0 | 1
2610806 | Pedra | Rural | Reinvestimento (Mil R$) CPXSAA | 0 | 0 | 0 | 0 | 0 | 0 | 0 | 0 | 0 | 0 | 0 | 0 | 0 | 0 | 0 | 0 | 0 | 0 | 0 | 0 | 0 | 0 | 0 | 0 | 0 | 0 | 0 | 0 | 0 | 0 | 0 | 0 | 0 | 0 | 0 | 0 | 0 | 0 | 1
2610806 | Pedra | Rural | OPEX - Despesas Operacionais em SAA | [37 empty] | 0 | 1
2610806 | Pedra | Rural | Produtos Químicos (Mil R$) OPXSAA | 0 | 0 | 0 | 0 | 0 | 0 | 0 | 0 | 0 | 0 | 0 | 0 | 0 | 0 | 0 | 0 | 0 | 0 | 0 | 0 | 0 | 0 | 0 | 0 | 0 | 0 | 0 | 0 | 0 | 0 | 0 | 0 | 0 | 0 | 0 | 0 | 0 | 0 | 1
2610806 | Pedra | Rural | Transporte Lodo (Mil R$) OPXSAA | 0 | 0 | 0 | 0 | 0 | 0 | 0 | 0 | 0 | 0 | 0 | 0 | 0 | 0 | 0 | 0 | 0 | 0 | 0 | 0 | 0 | 0 | 0 | 0 | 0 | 0 | 0 | 0 | 0 | 0 | 0 | 0 | 0 | 0 | 0 | 0 | 0 | 0 | 1
2610806 | Pedra | Rural | Energia Elétrica (Mil R$) OPXSAA | 0 | 0 | 0 | 0 | 0 | 0 | 0 | 0 | 0 | 0 | 0 | 0 | 0 | 0 | 0 | 0 | 0 | 0 | 0 | 0 | 0 | 0 | 0 | 0 | 0 | 0 | 0 | 0 | 0 | 0 | 0 | 0 | 0 | 0 | 0 | 0 | 0 | 0 | 1
2610806 | Pedra | Rural | Recursos Humanos (Mil R$) OPXSAA | 0 | 0 | 0 | 0 | 0 | 0 | 0 | 0 | 0 | 0 | 0 | 0 | 0 | 0 | 0 | 0 | 0 | 0 | 0 | 0 | 0 | 0 | 0 | 0 | 0 | 0 | 0 | 0 | 0 | 0 | 0 | 0 | 0 | 0 | 0 | 0 | 0 | 0 | 1
2610806 | Pedra | Rural | Veículos e equipamentos (Mil R$) OPXSAA | 0 | 0 | 0 | 0 | 0 | 0 | 0 | 0 | 0 | 0 | 0 | 0 | 0 | 0 | 0 | 0 | 0 | 0 | 0 | 0 | 0 | 0 | 0 | 0 | 0 | 0 | 0 | 0 | 0 | 0 | 0 | 0 | 0 | 0 | 0 | 0 | 0 | 0 | 1
2610806 | Pedra | Rural | Ambiental (Mil R$) OPXSAA | 0 | 0 | 0 | 0 | 0 | 0 | 0 | 0 | 0 | 0 | 0 | 0 | 0 | 0 | 0 | 0 | 0 | 0 | 0 | 0 | 0 | 0 | 0 | 0 | 0 | 0 | 0 | 0 | 0 | 0 | 0 | 0 | 0 | 0 | 0 | 0 | 0 | 0 | 1
2610806 | Pedra | Rural | Seguro (Mil R$) OPXSAA | 0 | 0 | 0 | 0 | 0 | 0 | 0 | 0 | 0 | 0 | 0 | 0 | 0 | 0 | 0 | 0 | 0 | 0 | 0 | 0 | 0 | 0 | 0 | 0 | 0 | 0 | 0 | 0 | 0 | 0 | 0 | 0 | 0 | 0 | 0 | 0 | 0 | 0 | 1
2610806 | Pedra | Rural | Outros (Mil R$) OPXSAA | 0 | 0 | 0 | 0 | 0 | 0 | 0 | 0 | 0 | 0 | 0 | 0 | 0 | 0 | 0 | 0 | 0 | 0 | 0 | 0 | 0 | 0 | 0 | 0 | 0 | 0 | 0 | 0 | 0 | 0 | 0 | 0 | 0 | 0 | 0 | 0 | 0 | 0 | 1
2610806 | Pedra | Rural | VOLUMETRIA - SES | [37 empty] | 0 | 1
2610806 | Pedra | Rural | Índice de atendimento (%) SES | 0% | 0% | 10.12% | 20.81% | 32.06% | 43.88% | 56.25% | 67.5% | 78.75% | 90% | 90% | 90% | 90% | 90% | 90% | 90% | 90% | 90% | 90% | 90% | 90% | 90% | 90% | 90% | 90% | 90% | 90% | 90% | 90% | 90% | 90% | 90% | 90% | 90% | 90% | 90% |  | 27.3937 | 1
2610806 | Pedra | Rural | Índice de cobertura (%) SES | 0% | 0% | 11.25% | 22.5% | 33.75% | 45% | 56.25% | 67.5% | 78.75% | 90% | 90% | 90% | 90% | 90% | 90% | 90% | 90% | 90% | 90% | 90% | 90% | 90% | 90% | 90% | 90% | 90% | 90% | 90% | 90% | 90% | 90% | 90% | 90% | 90% | 90% | 90% |  | 27.45 | 1
2610806 | Pedra | Rural | População Residente Cobertura (hab) | 0 | 0 | 966.825 | 1941.525 | 2921.7375 | 3905.1 | 4930.875 | 5945.4 | 6962.2875 | 7980.3 | 7999.2 | 8073.9 | 8089.2 | 8100.9 | 8109.9 | 8118 | 8146.8 | 8133.3 | 8123.4 | 8115.3 | 8109 | 8082.9 | 8056.8 | 8035.2 | 8019 | 8005.5 | 7950.6 | 7913.7 | 7884 | 7860.6 | 7841.7 | 7764.3 | 7725.6 | 7686 | 7646.4 | 7585.2 |  | 242730.45 | 1
2610806 | Pedra | Rural | Índice de Tratamento (%) | 0% | 0% | 100% | 100% | 100% | 100% | 100% | 100% | 100% | 100% | 100% | 100% | 100% | 100% | 100% | 100% | 100% | 100% | 100% | 100% | 100% | 100% | 100% | 100% | 100% | 100% | 100% | 100% | 100% | 100% | 100% | 100% | 100% | 100% | 100% | 100% |  | 34 | 1
2610806 | Pedra | Rural | Vazão de Infiltração (m³/ano) - OPEX | 0 | 0 | 69409.1966 | 145868.9054 | 229813.2417 | 321405.0794 | 417292.8036 | 507993.7298 | 604396.4814 | 705018.0752 | 719380.9178 | 726470.9775 | 731349.2678 | 740571.3879 | 750670.7257 | 761095.953 | 767945.5741 | 770165.3503 | 775160.6612 | 781966.2754 | 786505.8217 | 790880.7444 | 793490.2053 | 795018.9239 | 796036.7451 | 797766.2267 | 800301.6407 | 798469.1849 | 800387.8863 | 800387.8863 | 798515.9733 | 797903.1547 | 793672.9482 | 792305.2968 | 790875.4795 | 789507.8281 | 23248000.5499 | 46496001.0998 | 1
2610806 | Pedra | Rural | Vazão Média Coletada (m³/ano) - OPEX | 0 | 0 | 82957.7426 | 177745.1639 | 285126.9537 | 405577.3364 | 537044.1036 | 665337.8498 | 803821.7214 | 968378.9552 | 983365.3178 | 992920.6575 | 998304.3878 | 1007912.4279 | 1018308.4057 | 1029001.473 | 1036801.4941 | 1038575.5903 | 1043244.0212 | 1049783.2354 | 1054113.9817 | 1057628.5044 | 1059376.1253 | 1060192.0439 | 1060674.9051 | 1061959.4267 | 1062682.6007 | 1059631.9049 | 1060570.6863 | 1059798.8463 | 1057302.6933 | 1054136.0347 | 1048628.5482 | 1045954.0968 | 1043217.4795 | 1039830.2281 | 31009904.9434 | 62019809.8868 | 1
2610806 | Pedra | Rural | Vazão Tratada (m³/ano) - OPEX | 0 | 0 | 82957.7426 | 177745.1639 | 285126.9537 | 405577.3364 | 537044.1036 | 665337.8498 | 803821.7214 | 968378.9552 | 983365.3178 | 992920.6575 | 998304.3878 | 1007912.4279 | 1018308.4057 | 1029001.473 | 1036801.4941 | 1038575.5903 | 1043244.0212 | 1049783.2354 | 1054113.9817 | 1057628.5044 | 1059376.1253 | 1060192.0439 | 1060674.9051 | 1061959.4267 | 1062682.6007 | 1059631.9049 | 1060570.6863 | 1059798.8463 | 1057302.6933 | 1054136.0347 | 1048628.5482 | 1045954.0968 | 1043217.4795 | 1039830.2281 | 31009904.9434 | 62019809.8868 | 1
2610806 | Pedra | Rural | Vazão Tratada (m³/ano) - CAPEX | 0 | 0 | 92175.2696 | 192156.9339 | 300133.6355 | 415976.7553 | 537044.1036 | 665337.8498 | 803821.7214 | 968378.9552 | 983365.3178 | 992920.6575 | 998304.3878 | 1007912.4279 | 1018308.4057 | 1029001.473 | 1036801.4941 | 1038575.5903 | 1043244.0212 | 1049783.2354 | 1054113.9817 | 1057628.5044 | 1059376.1253 | 1060192.0439 | 1060674.9051 | 1061959.4267 | 1062682.6007 | 1059631.9049 | 1060570.6863 | 1059798.8463 | 1057302.6933 | 1054136.0347 | 1048628.5482 | 1045954.0968 | 1043217.4795 | 1039830.2281 | 31058940.341 | 62117880.6821 | 1
2610806 | Pedra | Rural | Volume faturado esgoto (m³/ano) - OPEX | 0 | 0 | 0 | 0 | 0 | 0 | 0 | 0 | 0 | 0 | 0 | 0 | 0 | 0 | 0 | 0 | 0 | 0 | 0 | 0 | 0 | 0 | 0 | 0 | 0 | 0 | 0 | 0 | 0 | 0 | 0 | 0 | 0 | 0 | 0 | 0 | 0 | 0 | 1
2610806 | Pedra | Rural | Economias Ativas (econ) - CAPEX | 0 | 0 | 349.3573 | 714.3587 | 1095.8391 | 1493.2877 | 1881.0155 | 2301.1965 | 2737.8981 | 3193.7109 | 3258.7742 | 3271.428 | 3312.9905 | 3354.7664 | 3400.5161 | 3447.742 | 3469.2353 | 3488.8262 | 3511.4548 | 3541.6251 | 3562.848 | 3570.3877 | 3594.487 | 3600.2169 | 3605.9108 | 3613.8573 | 3608.8718 | 3616.7359 | 3625.7333 | 3615.7766 | 3608.4164 | 3595.3149 | 3589.1195 | 3582.6424 | 3576.447 | 3555.0446 |  | 105345.8323 | 1
2610806 | Pedra | Rural | Economias Ativas (econ) - OPEX | 0 | 0 | 314.4216 | 660.7818 | 1041.0472 | 1455.9555 | 1881.0155 | 2301.1965 | 2737.8981 | 3193.7109 | 3258.7742 | 3271.428 | 3312.9905 | 3354.7664 | 3400.5161 | 3447.742 | 3469.2353 | 3488.8262 | 3511.4548 | 3541.6251 | 3562.848 | 3570.3877 | 3594.487 | 3600.2169 | 3605.9108 | 3613.8573 | 3608.8718 | 3616.7359 | 3625.7333 | 3615.7766 | 3608.4164 | 3595.3149 | 3589.1195 | 3582.6424 | 3576.447 | 3555.0446 |  | 105165.1955 | 1
2610806 | Pedra | Rural | Ligação Intradomiciliar (un) | 0 | 0 | 17.4679 | 35.7179 | 54.792 | 74.6644 | 94.5162 | 115.0598 | 136.8949 | 159.6855 | 162.9387 | 164.5446 | 165.6495 | 167.7383 | 170.0258 | 172.3871 | 173.9385 | 174.4413 | 175.5727 | 177.1142 | 178.1424 | 179.1333 | 179.7244 | 180.0706 | 180.3011 | 180.6929 | 181.2671 | 180.8521 | 181.2867 | 181.2867 | 180.8627 | 180.7239 | 179.7657 | 179.456 | 179.1321 | 178.8224 |  | 5274.6694 | 1
2610806 | Pedra | Rural | Ligações Totais SES (un) | 0 | 0 | 349.3573 | 714.3587 | 1095.8391 | 1493.2877 | 1890.324 | 2301.1965 | 2737.8981 | 3193.7109 | 3258.7742 | 3290.8919 | 3312.9905 | 3354.7664 | 3400.5161 | 3447.742 | 3478.7706 | 3488.8262 | 3511.4548 | 3542.284 | 3562.848 | 3582.6663 | 3594.487 | 3601.4121 | 3606.0228 | 3613.8573 | 3625.3426 | 3617.0417 | 3625.7333 | 3625.7333 | 3617.2536 | 3614.4776 | 3595.3149 | 3589.1195 | 3582.6424 | 3576.447 |  | 105493.3884 | 1
2610806 | Pedra | Rural | Total Rede Coletora (m) | 0 | 0 | 0 | 0 | 0 | 0 | 0 | 0 | 0 | 0 | 0 | 0 | 0 | 0 | 0 | 0 | 0 | 0 | 0 | 0 | 0 | 0 | 0 | 0 | 0 | 0 | 0 | 0 | 0 | 0 | 0 | 0 | 0 | 0 | 0 | 0 |  | 0 | 1
2610806 | Pedra | Rural | Total incremental Coletor Tronco (m) | 0 | 0 | 0 | 0 | 0 | 0 | 0 | 0 | 0 | 0 | 0 | 0 | 0 | 0 | 0 | 0 | 0 | 0 | 0 | 0 | 0 | 0 | 0 | 0 | 0 | 0 | 0 | 0 | 0 | 0 | 0 | 0 | 0 | 0 | 0 | 0 |  | 0 | 1
2610806 | Pedra | Rural | SEI-un | 0 | 0 | 349.3573 | 365.0014 | 381.4804 | 397.4485 | 387.7278 | 420.181 | 436.7016 | 455.8128 | 65.0632 | 32.1178 | 41.5625 | 41.7759 | 45.7497 | 47.226 | 31.0286 | 19.5908 | 22.6286 | 30.8292 | 21.2229 | 19.8183 | 24.0994 | 6.9251 | 5.8059 | 7.9465 | 11.4854 | 8.1698 | 8.9975 | 0 | 1.477 | 6.0612 | 0 | 0 | 0 | 0 |  | 3693.2922 | 1
2610806 | Pedra | Rural | Capacidade Total SES (m³/ano) | 0 | 0 | 0 | 0 | 0 | 0 | 0 | 0 | 0 | 0 | 0 | 0 | 0 | 0 | 0 | 0 | 0 | 0 | 0 | 0 | 0 | 0 | 0 | 0 | 0 | 0 | 0 | 0 | 0 | 0 | 0 | 0 | 0 | 0 | 0 | 0 |  | 0 | 1
2610806 | Pedra | Rural | Cloro-kg / ano | 0 | 0 | 0 | 0 | 0 | 0 | 0 | 0 | 0 | 0 | 0 | 0 | 0 | 0 | 0 | 0 | 0 | 0 | 0 | 0 | 0 | 0 | 0 | 0 | 0 | 0 | 0 | 0 | 0 | 0 | 0 | 0 | 0 | 0 | 0 | 0 |  | 0 | 1
2610806 | Pedra | Rural | Geração de lodo-ton / ano | 0 | 0 | 0 | 0 | 0 | 0 | 0 | 0 | 0 | 0 | 0 | 0 | 0 | 0 | 0 | 0 | 0 | 0 | 0 | 0 | 0 | 0 | 0 | 0 | 0 | 0 | 0 | 0 | 0 | 0 | 0 | 0 | 0 | 0 | 0 | 0 |  | 0 | 1
2610806 | Pedra | Rural | Polímero Lodo-kg / ano | 0 | 0 | 0 | 0 | 0 | 0 | 0 | 0 | 0 | 0 | 0 | 0 | 0 | 0 | 0 | 0 | 0 | 0 | 0 | 0 | 0 | 0 | 0 | 0 | 0 | 0 | 0 | 0 | 0 | 0 | 0 | 0 | 0 | 0 | 0 | 0 |  | 0 | 1
2610806 | Pedra | Rural | Economias sistema individual | 0 | 0 | 0 | 0 | 0 | 0 | 0 | 0 | 0 | 0 | 0 | 0 | 0 | 0 | 0 | 0 | 0 | 0 | 0 | 0 | 0 | 0 | 0 | 0 | 0 | 0 | 0 | 0 | 0 | 0 | 0 | 0 | 0 | 0 | 0 | 0 |  | 0 | 1
2610806 | Pedra | Rural | CAPEX - Investimentos em SES | [37 empty] | 0 | 1
2610806 | Pedra | Rural | Ligação (Mil R$) | 0 | 0 | 0 | 0 | 0 | 0 | 0 | 0 | 0 | 0 | 0 | 0 | 0 | 0 | 0 | 0 | 0 | 0 | 0 | 0 | 0 | 0 | 0 | 0 | 0 | 0 | 0 | 0 | 0 | 0 | 0 | 0 | 0 | 0 | 0 | 0 | 0 | 0 | 1
2610806 | Pedra | Rural | Rede Coletora (Mil R$) | 0 | 0 | 0 | 0 | 0 | 0 | 0 | 0 | 0 | 0 | 0 | 0 | 0 | 0 | 0 | 0 | 0 | 0 | 0 | 0 | 0 | 0 | 0 | 0 | 0 | 0 | 0 | 0 | 0 | 0 | 0 | 0 | 0 | 0 | 0 | 0 | 0 | 0 | 1
2610806 | Pedra | Rural | Coletor Tronco (Mil R$) | 0 | 0 | 0 | 0 | 0 | 0 | 0 | 0 | 0 | 0 | 0 | 0 | 0 | 0 | 0 | 0 | 0 | 0 | 0 | 0 | 0 | 0 | 0 | 0 | 0 | 0 | 0 | 0 | 0 | 0 | 0 | 0 | 0 | 0 | 0 | 0 | 0 | 0 | 1
2610806 | Pedra | Rural | EEE (Mil R$) | 0 | 0 | 0 | 0 | 0 | 0 | 0 | 0 | 0 | 0 | 0 | 0 | 0 | 0 | 0 | 0 | 0 | 0 | 0 | 0 | 0 | 0 | 0 | 0 | 0 | 0 | 0 | 0 | 0 | 0 | 0 | 0 | 0 | 0 | 0 | 0 | 0 | 0 | 1
2610806 | Pedra | Rural | Linha de Recalque (Mil R$) | 0 | 0 | 0 | 0 | 0 | 0 | 0 | 0 | 0 | 0 | 0 | 0 | 0 | 0 | 0 | 0 | 0 | 0 | 0 | 0 | 0 | 0 | 0 | 0 | 0 | 0 | 0 | 0 | 0 | 0 | 0 | 0 | 0 | 0 | 0 | 0 | 0 | 0 | 1
2610806 | Pedra | Rural | Linha de Gravidade (Mil R$) | 0 | 0 | 0 | 0 | 0 | 0 | 0 | 0 | 0 | 0 | 0 | 0 | 0 | 0 | 0 | 0 | 0 | 0 | 0 | 0 | 0 | 0 | 0 | 0 | 0 | 0 | 0 | 0 | 0 | 0 | 0 | 0 | 0 | 0 | 0 | 0 | 0 | 0 | 1
2610806 | Pedra | Rural | ETE (Mil R$) | 0 | 0 | 2120.6654 | 2215.6277 | 2315.6585 | 2412.5881 | 2353.5815 | 2550.5787 | 2650.8617 | 2766.8705 | 394.9463 | 194.9609 | 252.292 | 253.5878 | 277.7094 | 286.6706 | 188.3494 | 118.9201 | 137.36 | 187.1393 | 128.827 | 120.3007 | 146.2879 | 42.0364 | 35.2429 | 48.2371 | 69.7183 | 49.5925 | 54.6164 | 0 | 8.9656 | 36.7928 | 0 | 0 | 0 | 0 | 22418.9854 | 44837.9708 | 1
2610806 | Pedra | Rural | Tratamento de lodo (Mil R$) CPXSES | 0 | 0 | 0 | 0 | 0 | 0 | 0 | 0 | 0 | 0 | 0 | 0 | 0 | 0 | 0 | 0 | 0 | 0 | 0 | 0 | 0 | 0 | 0 | 0 | 0 | 0 | 0 | 0 | 0 | 0 | 0 | 0 | 0 | 0 | 0 | 0 | 0 | 0 | 1
2610806 | Pedra | Rural | SEI (Mil R$) | 0 | 0 | 2120.6654 | 2215.6277 | 2315.6585 | 2412.5881 | 2353.5815 | 2550.5787 | 2650.8617 | 2766.8705 | 394.9463 | 194.9609 | 252.292 | 253.5878 | 277.7094 | 286.6706 | 188.3494 | 118.9201 | 137.36 | 187.1393 | 128.827 | 120.3007 | 146.2879 | 42.0364 | 35.2429 | 48.2371 | 69.7183 | 49.5925 | 54.6164 | 0 | 8.9656 | 36.7928 | 0 | 0 | 0 | 0 | 22418.9854 | 44837.9708 | 1
2610806 | Pedra | Rural | Emissário (Mil R$) | 0 | 0 | 0 | 0 | 0 | 0 | 0 | 0 | 0 | 0 | 0 | 0 | 0 | 0 | 0 | 0 | 0 | 0 | 0 | 0 | 0 | 0 | 0 | 0 | 0 | 0 | 0 | 0 | 0 | 0 | 0 | 0 | 0 | 0 | 0 | 0 | 0 | 0 | 1
2610806 | Pedra | Rural | Projetos SES (Mil R$) | 0 | 0 | 0 | 0 | 0 | 0 | 0 | 0 | 0 | 0 | 0 | 0 | 0 | 0 | 0 | 0 | 0 | 0 | 0 | 0 | 0 | 0 | 0 | 0 | 0 | 0 | 0 | 0 | 0 | 0 | 0 | 0 | 0 | 0 | 0 | 0 | 0 | 0 | 1
2610806 | Pedra | Rural | Aquisição de Áreas (Mil R$) SES | 0 | 0 | 0 | 0 | 0 | 0 | 0 | 0 | 0 | 0 | 0 | 0 | 0 | 0 | 0 | 0 | 0 | 0 | 0 | 0 | 0 | 0 | 0 | 0 | 0 | 0 | 0 | 0 | 0 | 0 | 0 | 0 | 0 | 0 | 0 | 0 | 0 | 0 | 1
2610806 | Pedra | Rural | Ambiental (Mil R$) CPXSES | 0 | 0 | 0 | 0 | 0 | 0 | 0 | 0 | 0 | 0 | 0 | 0 | 0 | 0 | 0 | 0 | 0 | 0 | 0 | 0 | 0 | 0 | 0 | 0 | 0 | 0 | 0 | 0 | 0 | 0 | 0 | 0 | 0 | 0 | 0 | 0 | 0 | 0 | 1
2610806 | Pedra | Rural | Telemetria e Automação (Mil R$) CPXSES | 0 | 0 | 0 | 0 | 0 | 0 | 0 | 0 | 0 | 0 | 0 | 0 | 0 | 0 | 0 | 0 | 0 | 0 | 0 | 0 | 0 | 0 | 0 | 0 | 0 | 0 | 0 | 0 | 0 | 0 | 0 | 0 | 0 | 0 | 0 | 0 | 0 | 0 | 1
2610806 | Pedra | Rural | Reformas SES | 0 | 0 | 0 | 0 | 0 | 0 | 0 | 0 | 0 | 0 | 0 | 0 | 0 | 0 | 0 | 0 | 0 | 0 | 0 | 0 | 0 | 0 | 0 | 0 | 0 | 0 | 0 | 0 | 0 | 0 | 0 | 0 | 0 | 0 | 0 | 0 | 0 | 0 | 1
2610806 | Pedra | Rural | Reinvestimento (Mil R$) CPXSES | 0 | 0 | 0 | 0 | 0 | 0 | 0 | 0 | 0 | 0 | 0 | 0 | 0 | 0 | 0 | 0 | 0 | 0 | 0 | 0 | 0 | 0 | 0 | 0 | 0 | 0 | 0 | 0 | 0 | 0 | 0 | 0 | 0 | 0 | 0 | 0 | 0 | 0 | 1
2610806 | Pedra | Rural | OPEX - Despesas Operacionais em SES | [37 empty] | 0 | 1
2610806 | Pedra | Rural | Produtos Químicos (Mil R$) OPXSES | 0 | 0 | 0 | 0 | 0 | 0 | 0 | 0 | 0 | 0 | 0 | 0 | 0 | 0 | 0 | 0 | 0 | 0 | 0 | 0 | 0 | 0 | 0 | 0 | 0 | 0 | 0 | 0 | 0 | 0 | 0 | 0 | 0 | 0 | 0 | 0 | 0 | 0 | 1
2610806 | Pedra | Rural | Transporte Lodo (Mil R$) | 0 | 0 | 0 | 0 | 0 | 0 | 0 | 0 | 0 | 0 | 0 | 0 | 0 | 0 | 0 | 0 | 0 | 0 | 0 | 0 | 0 | 0 | 0 | 0 | 0 | 0 | 0 | 0 | 0 | 0 | 0 | 0 | 0 | 0 | 0 | 0 | 0 | 0 | 1
2610806 | Pedra | Rural | Energia Elétrica (Mil R$) | 0 | 0 | 0 | 0 | 0 | 0 | 0 | 0 | 0 | 0 | 0 | 0 | 0 | 0 | 0 | 0 | 0 | 0 | 0 | 0 | 0 | 0 | 0 | 0 | 0 | 0 | 0 | 0 | 0 | 0 | 0 | 0 | 0 | 0 | 0 | 0 | 0 | 0 | 1
2610806 | Pedra | Rural | SEI (Mil R$) OPXSES | [36 empty] | 0 | 0 | 1
2610806 | Pedra | Rural | Recursos Humanos (Mil R$) OPXSES | 0 | 0 | 0 | 0 | 0 | 0 | 0 | 0 | 0 | 0 | 0 | 0 | 0 | 0 | 0 | 0 | 0 | 0 | 0 | 0 | 0 | 0 | 0 | 0 | 0 | 0 | 0 | 0 | 0 | 0 | 0 | 0 | 0 | 0 | 0 | 0 | 0 | 0 | 1
2610806 | Pedra | Rural | Veículos e equipamentos (Mil R$) OPXSES | 0 | 0 | 0 | 0 | 0 | 0 | 0 | 0 | 0 | 0 | 0 | 0 | 0 | 0 | 0 | 0 | 0 | 0 | 0 | 0 | 0 | 0 | 0 | 0 | 0 | 0 | 0 | 0 | 0 | 0 | 0 | 0 | 0 | 0 | 0 | 0 | 0 | 0 | 1
2610806 | Pedra | Rural | Ambiental (Mil R$) OPXSES | 0 | 0 | 0 | 0 | 0 | 0 | 0 | 0 | 0 | 0 | 0 | 0 | 0 | 0 | 0 | 0 | 0 | 0 | 0 | 0 | 0 | 0 | 0 | 0 | 0 | 0 | 0 | 0 | 0 | 0 | 0 | 0 | 0 | 0 | 0 | 0 | 0 | 0 | 1
2610806 | Pedra | Rural | Seguro (Mil R$) OPXSES | 0 | 0 | 0 | 0 | 0 | 0 | 0 | 0 | 0 | 0 | 0 | 0 | 0 | 0 | 0 | 0 | 0 | 0 | 0 | 0 | 0 | 0 | 0 | 0 | 0 | 0 | 0 | 0 | 0 | 0 | 0 | 0 | 0 | 0 | 0 | 0 | 0 | 0 | 1
2610806 | Pedra | Rural | Outros (Mil R$) OPXSES | 0 | 0 | 0 | 0 | 0 | 0 | 0 | 0 | 0 | 0 | 0 | 0 | 0 | 0 | 0 | 0 | 0 | 0 | 0 | 0 | 0 | 0 | 0 | 0 | 0 | 0 | 0 | 0 | 0 | 0 | 0 | 0 | 0 | 0 | 0 | 0 | 0 | 0 | 1
2610806 | Pedra | Rural | TOTAL | [37 empty] | 0 | 1
2610806 | Pedra | Rural | CAPEX SAA | 0 | 0 | 2893.4851 | 0 | 361.6856 | 361.6856 | 723.3713 | 361.6856 | 361.6856 | 723.3713 | 0 | 0 | 0 | 0 | 0 | 0 | 0 | 0 | 0 | 0 | 0 | 0 | 0 | 0 | 0 | 0 | 361.6856 | 0 | 0 | 0 | 0 | 0 | 0 | 0 | 0 | 0 | 6148.6559 | 12297.3118 | 1
2610806 | Pedra | Rural | OPEX SAA | 0 | 0 | 0 | 0 | 0 | 0 | 0 | 0 | 0 | 0 | 0 | 0 | 0 | 0 | 0 | 0 | 0 | 0 | 0 | 0 | 0 | 0 | 0 | 0 | 0 | 0 | 0 | 0 | 0 | 0 | 0 | 0 | 0 | 0 | 0 | 0 | 0 | 0 | 1
2610806 | Pedra | Rural | CAPEX SES | 0 | 0 | 2120.6654 | 2215.6277 | 2315.6585 | 2412.5881 | 2353.5815 | 2550.5787 | 2650.8617 | 2766.8705 | 394.9463 | 194.9609 | 252.292 | 253.5878 | 277.7094 | 286.6706 | 188.3494 | 118.9201 | 137.36 | 187.1393 | 128.827 | 120.3007 | 146.2879 | 42.0364 | 35.2429 | 48.2371 | 69.7183 | 49.5925 | 54.6164 | 0 | 8.9656 | 36.7928 | 0 | 0 | 0 | 0 | 22418.9854 | 44837.9708 | 1
2610806 | Pedra | Rural | OPEX SES | 0 | 0 | 0 | 0 | 0 | 0 | 0 | 0 | 0 | 0 | 0 | 0 | 0 | 0 | 0 | 0 | 0 | 0 | 0 | 0 | 0 | 0 | 0 | 0 | 0 | 0 | 0 | 0 | 0 | 0 | 0 | 0 | 0 | 0 | 0 | 0 | 0 | 0 | 1
2610905 | Pesqueira | Rural | VOLUMETRIA - SAA | [37 empty] | 0 | 1
2610905 | Pesqueira | Rural | Índice de Atendimento (%) | 16.58% | 16.58% | 24.64% | 33.61% | 43.02% | 52.88% | 63.19% | 72.14% | 81.09% | 99% | 99% | 99% | 99% | 99% | 99% | 99% | 99% | 99% | 99% | 99% | 99% | 99% | 99% | 99% | 99% | 99% | 99% | 99% | 99% | 99% | 99% | 99% | 99% | 99% | 99% | 99% |  | 30.7673 | 1
2610905 | Pesqueira | Rural | Índice de Cobertura (%) | 18.42% | 18.42% | 27.38% | 36.33% | 45.28% | 54.24% | 63.19% | 72.14% | 81.09% | 99% | 99% | 99% | 99% | 99% | 99% | 99% | 99% | 99% | 99% | 99% | 99% | 99% | 99% | 99% | 99% | 99% | 99% | 99% | 99% | 99% | 99% | 99% | 99% | 99% | 99% | 99% |  | 30.895 | 1
2610905 | Pesqueira | Rural | População Residente (hab) | 15547 | 15379 | 15261 | 15166 | 15090 | 15029 | 14787 | 14672 | 14580 | 14506 | 14447 | 14212 | 14103 | 14015 | 13945 | 13889 | 13664 | 13561 | 13479 | 13413 | 13360 | 13149 | 13051 | 12972 | 12909 | 12859 | 12658 | 12651 | 12645 | 12641 | 12638 | 12622 | 12620 | 12619 | 12618 | 12618 |  | 493375 | 1
2610905 | Pesqueira | Rural | Índice de Perdas Totais na Distribuição (%) | 25% | 25% | 25% | 25% | 25% | 25% | 25% | 25% | 25% | 25% | 25% | 25% | 25% | 25% | 25% | 25% | 25% | 25% | 25% | 25% | 25% | 25% | 25% | 25% | 25% | 25% | 25% | 25% | 25% | 25% | 25% | 25% | 25% | 25% | 25% | 25% |  | 9 | 1
2610905 | Pesqueira | Rural | Índice de Perdas Físicas na Distribuição (%) | 16.67% | 16.67% | 16.67% | 16.67% | 16.67% | 16.67% | 16.67% | 16.67% | 16.67% | 16.67% | 16.67% | 16.67% | 16.67% | 16.67% | 16.67% | 16.67% | 16.67% | 16.67% | 16.67% | 16.67% | 16.67% | 16.67% | 16.67% | 16.67% | 16.67% | 16.67% | 16.67% | 16.67% | 16.67% | 16.67% | 16.67% | 16.67% | 16.67% | 16.67% | 16.67% | 16.67% |  | 6 | 1
2610905 | Pesqueira | Rural | Índice de Perdas na Produção (%) - ETA | 15.6% | 15.6% | 13.48% | 11.36% | 9.241% | 7.12% | 5% | 5% | 5% | 5% | 5% | 5% | 5% | 5% | 5% | 5% | 5% | 5% | 5% | 5% | 5% | 5% | 5% | 5% | 5% | 5% | 5% | 5% | 5% | 5% | 5% | 5% | 5% | 5% | 5% | 5% |  | 2.2241 | 1
2610905 | Pesqueira | Rural | Consumo Micromedido de Água (m³/ano) - cobertura | 117706.8279 | 116434.8978 | 171684.0755 | 226408.4123 | 280787.3132 | 334941.3302 | 383946.8288 | 434936.5696 | 485846.6054 | 590110.8081 | 587710.663 | 578150.7509 | 573716.5849 | 570136.705 | 567289.07 | 565010.9626 | 555857.8612 | 551667.7744 | 548331.9737 | 545647.0629 | 543491.0006 | 534907.4197 | 530920.7364 | 527706.9771 | 525144.1077 | 523110.0868 | 514933.313 | 514648.5473 | 514404.4682 | 514241.7438 | 514119.7024 | 513468.8162 | 513387.4577 | 513346.7748 | 513306.0955 | 513306.0955 | 17110766.4202 | 34221532.8403 | 1
2610905 | Pesqueira | Rural | Consumo Micromedido de Água (m³/ano) - atendimento | 105936.15 | 104791.4 | 154515.67 | 209427.78 | 266747.94 | 326567.8 | 383946.83 | 434936.57 | 485846.61 | 590110.81 | 587710.67 | 578150.75 | 573716.58 | 570136.7 | 567289.07 | 565010.96 | 555857.86 | 551667.77 | 548331.97 | 545647.06 | 543491 | 534907.42 | 530920.74 | 527706.98 | 525144.11 | 523110.09 | 514933.31 | 514648.55 | 514404.47 | 514241.74 | 514119.7 | 513468.81 | 513387.45 | 513346.77 | 513306.09 | 513306.09 | 17030790.27 | 34061580.54 | 1
2610905 | Pesqueira | Rural | Consumo de Água Disponibilizado (m³/ano) - cobertura | 156942.4372 | 155246.5304 | 228912.1006 | 301877.8831 | 374383.0842 | 446588.4403 | 511929.1051 | 579915.4261 | 647795.4738 | 786814.4108 | 783614.2173 | 770867.6679 | 764955.4465 | 760182.2734 | 756385.4266 | 753347.9501 | 741143.815 | 735557.0325 | 731109.2983 | 727529.4172 | 724654.6675 | 713209.8929 | 707894.3152 | 703609.3028 | 700192.1436 | 697480.1157 | 686577.7507 | 686198.0631 | 685872.6242 | 685655.6585 | 685492.9366 | 684625.0883 | 684516.6103 | 684462.3664 | 684408.1274 | 684408.1274 | 22814355.2269 | 45628710.4537 | 1
2610905 | Pesqueira | Rural | Consumo de Água Disponibilizado (m³/ano) - atendimento | 141248.2 | 139721.8667 | 206020.8933 | 279237.04 | 355663.92 | 435423.7333 | 511929.1067 | 579915.4267 | 647795.48 | 786814.4133 | 783614.2267 | 770867.6667 | 764955.44 | 760182.2667 | 756385.4267 | 753347.9467 | 741143.8133 | 735557.0267 | 731109.2933 | 727529.4133 | 724654.6667 | 713209.8933 | 707894.32 | 703609.3067 | 700192.1467 | 697480.12 | 686577.7467 | 686198.0667 | 685872.6267 | 685655.6533 | 685492.9333 | 684625.08 | 684516.6 | 684462.36 | 684408.12 | 684408.12 | 22707720.36 | 45415440.72 | 1
2610905 | Pesqueira | Rural | Consumo de Água Efetivo (m³/ano) - cobertura | 130786 | 129372 | 190760 | 251565 | 311986 | 372157 | 426608 | 483262 | 539829 | 655679 | 653012 | 642390 | 637463 | 633485 | 630321 | 627790 | 617620 | 612964 | 609258 | 606275 | 603879 | 594342 | 589912 | 586341 | 583494 | 581233 | 572148 | 571832 | 571560 | 571380 | 571244 | 570521 | 570431 | 570385 | 570340 | 570340 | 19011964 | 38023928 | 1
2610905 | Pesqueira | Rural | Consumo de Água Efetivo (m³/ano) - atendimento | 117707 | 116435 | 171684 | 232698 | 296387 | 362853 | 426608 | 483262 | 539829 | 655679 | 653012 | 642390 | 637463 | 633485 | 630321 | 627790 | 617620 | 612964 | 609258 | 606275 | 603879 | 594342 | 589912 | 586341 | 583494 | 581233 | 572148 | 571832 | 571560 | 571380 | 571244 | 570521 | 570431 | 570385 | 570340 | 570340 | 18923102 | 37846204 | 1
2610905 | Pesqueira | Rural | Consumo de Água Faturado (m³/ano) - cobertura | 117706.8305 | 116434.8972 | 171684.0759 | 226408.4115 | 280787.3128 | 334941.3277 | 383946.8317 | 434936.5703 | 485846.6037 | 590110.8096 | 587710.6622 | 578150.7532 | 573716.5826 | 570136.7018 | 567289.0693 | 565010.9634 | 555857.859 | 551667.7712 | 548331.9731 | 545647.0625 | 543490.9979 | 534907.4201 | 530920.7346 | 527706.9779 | 525144.1087 | 523110.0855 | 514933.3123 | 514648.549 | 514404.4662 | 514241.7444 | 514119.703 | 513468.8156 | 513387.4546 | 513346.7742 | 513306.0937 | 513306.0937 | 17110766.4006 | 34221532.8013 | 1
2610905 | Pesqueira | Rural | Consumo de Água Faturado (m³/ano) - atendimento | 156942.4372 | 155246.5304 | 228912.1006 | 301877.8831 | 374383.0842 | 446588.4403 | 511929.1051 | 579915.4261 | 647795.4738 | 786814.4108 | 783614.2173 | 770867.6679 | 764955.4465 | 760182.2734 | 756385.4266 | 753347.9501 | 741143.815 | 735557.0325 | 731109.2983 | 727529.4172 | 724654.6675 | 713209.8929 | 707894.3152 | 703609.3028 | 700192.1436 | 697480.1157 | 686577.7507 | 686198.0631 | 685872.6242 | 685655.6585 | 685492.9366 | 684625.0883 | 684516.6103 | 684462.3664 | 684408.1274 | 684408.1274 | 22814355.2269 | 45628710.4537 | 1
2610905 | Pesqueira | Rural | Demanda Média Bruta (m³/ano) - atendimento | 141248.2 | 139721.8667 | 206020.8933 | 279237.04 | 355663.92 | 435423.7333 | 511929.1067 | 579915.4267 | 647795.48 | 786814.4133 | 783614.2267 | 770867.6667 | 764955.44 | 760182.2667 | 756385.4267 | 753347.9467 | 741143.8133 | 735557.0267 | 731109.2933 | 727529.4133 | 724654.6667 | 713209.8933 | 707894.32 | 703609.3067 | 700192.1467 | 697480.12 | 686577.7467 | 686198.0667 | 685872.6267 | 685655.6533 | 685492.9333 | 684625.08 | 684516.6 | 684462.36 | 684408.12 | 684408.12 | 22707720.36 | 45415440.72 | 1
2610905 | Pesqueira | Rural | Demanda Máxima Diária (m³/ano) - cobertura | 188330.9246 | 186295.8365 | 247225.072 | 335084.448 | 426796.704 | 522508.48 | 614314.928 | 695898.512 | 777354.576 | 944177.296 | 940337.072 | 925041.2 | 917946.528 | 912218.72 | 907662.512 | 904017.536 | 889372.576 | 882668.432 | 877331.152 | 873035.296 | 869585.6 | 855851.872 | 849473.184 | 844331.168 | 840230.576 | 836976.144 | 823893.296 | 823437.68 | 823047.152 | 822786.784 | 822591.52 | 821550.096 | 821419.92 | 821354.832 | 821289.744 | 821289.744 | 27286727.1131 | 54573454.2262 | 1
2610905 | Pesqueira | Rural | Demanda Máxima Diária (m³/ano) - atendimento | 169497.84 | 167666.24 | 247225.072 | 335084.448 | 426796.704 | 522508.48 | 614314.928 | 695898.512 | 777354.576 | 944177.296 | 940337.072 | 925041.2 | 917946.528 | 912218.72 | 907662.512 | 904017.536 | 889372.576 | 882668.432 | 877331.152 | 873035.296 | 869585.6 | 855851.872 | 849473.184 | 844331.168 | 840230.576 | 836976.144 | 823893.296 | 823437.68 | 823047.152 | 822786.784 | 822591.52 | 821550.096 | 821419.92 | 821354.832 | 821289.744 | 821289.744 | 27249264.432 | 54498528.864 | 1
2610905 | Pesqueira | Rural | Demanda Máxima Horária (m³/ano) - cobertura | 282496.387 | 279443.7547 | 412041.7811 | 543380.1895 | 673889.5516 | 803859.1925 | 921472.3891 | 1043847.767 | 1166031.8528 | 1416265.9394 | 1410505.5912 | 1387561.8022 | 1376919.8038 | 1368328.0921 | 1361493.7679 | 1356026.3102 | 1334058.867 | 1324002.6586 | 1315996.7369 | 1309552.951 | 1304378.4014 | 1283777.8073 | 1274209.7674 | 1266496.745 | 1260345.8585 | 1255464.2083 | 1235839.9512 | 1235156.5135 | 1234570.7236 | 1234180.1852 | 1233887.2859 | 1232325.1589 | 1232129.8985 | 1232032.2595 | 1231934.6293 | 1231934.6293 | 41065839.4084 | 82131678.8167 | 1
2610905 | Pesqueira | Rural | Demanda Máxima Horária (m³/ano) - atendimento | 254246.76 | 251499.36 | 370837.608 | 502626.672 | 640195.056 | 783762.72 | 921472.392 | 1043847.768 | 1166031.864 | 1416265.944 | 1410505.608 | 1387561.8 | 1376919.792 | 1368328.08 | 1361493.768 | 1356026.304 | 1334058.864 | 1324002.648 | 1315996.728 | 1309552.944 | 1304378.4 | 1283777.808 | 1274209.776 | 1266496.752 | 1260345.864 | 1255464.216 | 1235839.944 | 1235156.52 | 1234570.728 | 1234180.176 | 1233887.28 | 1232325.144 | 1232129.88 | 1232032.248 | 1231934.616 | 1231934.616 | 40873896.648 | 81747793.296 | 1
2610905 | Pesqueira | Rural | Vazão de Produção ETA Máxima Diária (m³/ano) - cobertura | 223146.8916 | 220735.5851 | 317499.1576 | 408685.7075 | 495002.406 | 576990.4617 | 646647.2906 | 732524.7488 | 818267.9669 | 993870.8347 | 989828.4851 | 973727.5805 | 966259.5114 | 960230.2401 | 955434.2231 | 951597.4107 | 936181.6611 | 929124.6727 | 923506.482 | 918984.527 | 915353.2642 | 900896.7069 | 894182.2929 | 888769.6456 | 884453.234 | 881027.5146 | 867256.1061 | 866776.5007 | 866365.42 | 866091.3581 | 865885.8147 | 864789.5852 | 864652.5603 | 864584.0418 | 864515.5293 | 864515.5293 | 28958360.9478 | 57916721.8955 | 1
2610905 | Pesqueira | Rural | Vazão de Produção ETA Máxima Diária (m³/ano) - atendimento | 200832.2118 | 198662.0114 | 285749.2457 | 378034.2769 | 470252.2725 | 562565.7055 | 646647.2926 | 732524.7495 | 818267.9747 | 993870.8379 | 989828.4968 | 973727.5789 | 966259.5032 | 960230.2316 | 955434.2232 | 951597.4063 | 936181.6589 | 929124.6653 | 923506.4758 | 918984.5221 | 915353.2632 | 900896.7074 | 894182.2989 | 888769.6505 | 884453.2379 | 881027.52 | 867256.1011 | 866776.5053 | 866365.4232 | 866091.3516 | 865885.8105 | 864789.5747 | 864652.5474 | 864584.0337 | 864515.52 | 864515.52 | 28812396.4058 | 57624792.8115 | 1
2610905 | Pesqueira | Rural | Vazão de Produção poço Máxima Diária (m³/ano) - cobertura | 188330.9246 | 186295.8365 | 277469.2128 | 369646.3874 | 463154.331 | 558235.5503 | 646647.2906 | 732524.7488 | 818267.9669 | 993870.8347 | 989828.4851 | 973727.5805 | 966259.5114 | 960230.2401 | 955434.2231 | 951597.4107 | 936181.6611 | 929124.6727 | 923506.482 | 918984.527 | 915353.2642 | 900896.7069 | 894182.2929 | 888769.6456 | 884453.234 | 881027.5146 | 867256.1061 | 866776.5007 | 866365.42 | 866091.3581 | 865885.8147 | 864789.5852 | 864652.5603 | 864584.0418 | 864515.5293 | 864515.5293 | 28759432.981 | 57518865.9619 | 1
2610905 | Pesqueira | Rural | Vazão de Produção poço Máxima Diária (m³/ano) - atendimento | 169497.84 | 167666.24 | 249722.2949 | 341922.9061 | 439996.6021 | 544279.6667 | 646647.2926 | 732524.7495 | 818267.9747 | 993870.8379 | 989828.4968 | 973727.5789 | 966259.5032 | 960230.2316 | 955434.2232 | 951597.4063 | 936181.6589 | 929124.6653 | 923506.4758 | 918984.5221 | 915353.2632 | 900896.7074 | 894182.2989 | 888769.6505 | 884453.2379 | 881027.52 | 867256.1011 | 866776.5053 | 866365.4232 | 866091.3516 | 865885.8105 | 864789.5747 | 864652.5474 | 864584.0337 | 864515.52 | 864515.52 | 28629386.2319 | 57258772.4638 | 1
2610905 | Pesqueira | Rural | Economias Totais (econ) - CAPEX | 5655.288 | 5672.322 | 5695.7085 | 5742.902 | 5796.2968 | 5848.4822 | 5858.7807 | 5864.2185 | 5899.6176 | 5942.856 | 5993.1246 | 5995.0658 | 5999.6218 | 6004.1608 | 6023.3669 | 6058.467 | 6060.2478 | 6063.7292 | 6067.2106 | 6073.512 | 6074.1565 | 6074.7768 | 6078.2376 | 6080.7072 | 6083.1768 | 6085.6296 | 6088.0992 | 6090.5688 | 6093.0384 | 6094.7016 | 6096.3648 | 6101.0275 | 6102.7006 | 6104.3737 | 6109.8964 | 6122.8052 |  | 215795.2395 | 1
2610905 | Pesqueira | Rural | Economias Totais (econ) - OPEX | 0 | 5105.0898 | 5126.1376 | 5312.1844 | 5506.482 | 5702.2701 | 5858.7807 | 5864.2185 | 5899.6176 | 5942.856 | 5993.1246 | 5995.0658 | 5999.6218 | 6004.1608 | 6023.3669 | 6058.467 | 6060.2478 | 6063.7292 | 6067.2106 | 6073.512 | 6074.1565 | 6074.7768 | 6078.2376 | 6080.7072 | 6083.1768 | 6085.6296 | 6088.0992 | 6090.5688 | 6093.0384 | 6094.7016 | 6096.3648 | 6101.0275 | 6102.7006 | 6104.3737 | 6109.8964 | 6122.8052 |  | 208136.4039 | 1
2610905 | Pesqueira | Rural | Economias Ativas (econ) - CAPEX | 1041.9793 | 192.5616 | 426.914 | 758.0066 | 1188.5725 | 1720.359 | 2339.3105 | 3051.9819 | 3879.768 | 5824.5932 | 5873.8614 | 5875.764 | 5880.2293 | 5884.678 | 5903.5019 | 5937.9035 | 5939.6489 | 5943.061 | 5946.4731 | 5952.6491 | 5953.2808 | 5953.8887 | 5957.2807 | 5959.7011 | 5962.1216 | 5964.5256 | 5966.946 | 5969.3665 | 5971.7869 | 5973.417 | 5975.0471 | 5979.6171 | 5981.2569 | 5982.8967 | 5988.3095 | 6000.9614 |  | 175102.2203 | 1
2610905 | Pesqueira | Rural | Economias Ativas (econ) - OPEX | 0 | 173.3054 | 384.2226 | 701.1561 | 1129.1439 | 1677.35 | 2339.3105 | 3051.9819 | 3879.768 | 5824.5932 | 5873.8614 | 5875.764 | 5880.2293 | 5884.678 | 5903.5019 | 5937.9035 | 5939.6489 | 5943.061 | 5946.4731 | 5952.6491 | 5953.2808 | 5953.8887 | 5957.2807 | 5959.7011 | 5962.1216 | 5964.5256 | 5966.946 | 5969.3665 | 5971.7869 | 5973.417 | 5975.0471 | 5979.6171 | 5981.2569 | 5982.8967 | 5988.3095 | 6000.9614 |  | 173839.0053 | 1
2610905 | Pesqueira | Rural | Ligações Totais SAA (un) | 0 | 0 | 0 | 0 | 0 | 0 | 0 | 0 | 0 | 0 | 0 | 0 | 0 | 0 | 0 | 0 | 0 | 0 | 0 | 0 | 0 | 0 | 0 | 0 | 0 | 0 | 0 | 0 | 0 | 0 | 0 | 0 | 0 | 0 | 0 | 0 |  | 0 | 1
2610905 | Pesqueira | Rural | Índice de Hidrometração | [37 empty] | 0 | 1 | bar: 0 to 35
2610905 | Pesqueira | Rural | Hidrometros - complementação + substituição (un) | 0 | 0 | 0 | 0 | 0 | 0 | 0 | 0 | 0 | 0 | 0 | 0 | 0 | 0 | 0 | 0 | 0 | 0 | 0 | 0 | 0 | 0 | 0 | 0 | 0 | 0 | 0 | 0 | 0 | 0 | 0 | 0 | 0 | 0 | 0 | 0 | 0 | 0 | 1
2610905 | Pesqueira | Rural | Extensão Total incremental + substituição (m) | 0 | 0 | 0 | 0 | 0 | 0 | 0 | 0 | 0 | 0 | 0 | 0 | 0 | 0 | 0 | 0 | 0 | 0 | 0 | 0 | 0 | 0 | 0 | 0 | 0 | 0 | 0 | 0 | 0 | 0 | 0 | 0 | 0 | 0 | 0 | 0 | 0 | 0 | 1
2610905 | Pesqueira | Rural | SAC-un | 0 | 0 | 0 | 0 | 0 | 0 | 0 | 0 | 0 | 0 | 0 | 0 | 0 | 0 | 0 | 0 | 0 | 0 | 0 | 0 | 0 | 0 | 0 | 0 | 0 | 0 | 0 | 0 | 0 | 0 | 0 | 0 | 0 | 0 | 0 | 0 | 0 | 0 | 1
2610905 | Pesqueira | Rural | Capacidade Total SAA (m³/ano) | 0 | 0 | 0 | 0 | 0 | 0 | 0 | 0 | 0 | 0 | 0 | 0 | 0 | 0 | 0 | 0 | 0 | 0 | 0 | 0 | 0 | 0 | 0 | 0 | 0 | 0 | 0 | 0 | 0 | 0 | 0 | 0 | 0 | 0 | 0 | 0 | 0 | 0 | 1
2610905 | Pesqueira | Rural | CAPEX - Investimentos em SAA | [37 empty] | 0 | 1
2610905 | Pesqueira | Rural | Ligação Predial (Mil R$) | 0 | 0 | 0 | 0 | 0 | 0 | 0 | 0 | 0 | 0 | 0 | 0 | 0 | 0 | 0 | 0 | 0 | 0 | 0 | 0 | 0 | 0 | 0 | 0 | 0 | 0 | 0 | 0 | 0 | 0 | 0 | 0 | 0 | 0 | 0 | 0 | 0 | 0 | 1
2610905 | Pesqueira | Rural | Total rede substituição (Mil R$) | 0 | 0 | 0 | 0 | 0 | 0 | 0 | 0 | 0 | 0 | 0 | 0 | 0 | 0 | 0 | 0 | 0 | 0 | 0 | 0 | 0 | 0 | 0 | 0 | 0 | 0 | 0 | 0 | 0 | 0 | 0 | 0 | 0 | 0 | 0 | 0 | 0 | 0 | 1
2610905 | Pesqueira | Rural | Total rede incremental (Mil R$) | 0 | 0 | 0 | 0 | 0 | 0 | 0 | 0 | 0 | 0 | 0 | 0 | 0 | 0 | 0 | 0 | 0 | 0 | 0 | 0 | 0 | 0 | 0 | 0 | 0 | 0 | 0 | 0 | 0 | 0 | 0 | 0 | 0 | 0 | 0 | 0 | 0 | 0 | 1
2610905 | Pesqueira | Rural | Captação Superficial (Mil R$) | 0 | 0 | 0 | 0 | 0 | 0 | 0 | 0 | 0 | 0 | 0 | 0 | 0 | 0 | 0 | 0 | 0 | 0 | 0 | 0 | 0 | 0 | 0 | 0 | 0 | 0 | 0 | 0 | 0 | 0 | 0 | 0 | 0 | 0 | 0 | 0 | 0 | 0 | 1
2610905 | Pesqueira | Rural | Captação Subterranêa (Mil R$) | 0 | 0 | 0 | 0 | 0 | 0 | 0 | 0 | 0 | 0 | 0 | 0 | 0 | 0 | 0 | 0 | 0 | 0 | 0 | 0 | 0 | 0 | 0 | 0 | 0 | 0 | 0 | 0 | 0 | 0 | 0 | 0 | 0 | 0 | 0 | 0 | 0 | 0 | 1
2610905 | Pesqueira | Rural | EEAB (Mil R$) | 0 | 0 | 0 | 0 | 0 | 0 | 0 | 0 | 0 | 0 | 0 | 0 | 0 | 0 | 0 | 0 | 0 | 0 | 0 | 0 | 0 | 0 | 0 | 0 | 0 | 0 | 0 | 0 | 0 | 0 | 0 | 0 | 0 | 0 | 0 | 0 | 0 | 0 | 1
2610905 | Pesqueira | Rural | Adutora Bruta (Mil R$) | 0 | 0 | 0 | 0 | 0 | 0 | 0 | 0 | 0 | 0 | 0 | 0 | 0 | 0 | 0 | 0 | 0 | 0 | 0 | 0 | 0 | 0 | 0 | 0 | 0 | 0 | 0 | 0 | 0 | 0 | 0 | 0 | 0 | 0 | 0 | 0 | 0 | 0 | 1
2610905 | Pesqueira | Rural | EEAT (Mil R$) | 0 | 0 | 0 | 0 | 0 | 0 | 0 | 0 | 0 | 0 | 0 | 0 | 0 | 0 | 0 | 0 | 0 | 0 | 0 | 0 | 0 | 0 | 0 | 0 | 0 | 0 | 0 | 0 | 0 | 0 | 0 | 0 | 0 | 0 | 0 | 0 | 0 | 0 | 1
2610905 | Pesqueira | Rural | Adutora Tratada (Mil R$) | 0 | 0 | 0 | 0 | 0 | 0 | 0 | 0 | 0 | 0 | 0 | 0 | 0 | 0 | 0 | 0 | 0 | 0 | 0 | 0 | 0 | 0 | 0 | 0 | 0 | 0 | 0 | 0 | 0 | 0 | 0 | 0 | 0 | 0 | 0 | 0 | 0 | 0 | 1
2610905 | Pesqueira | Rural | ETA (Mil R$) | 0 | 0 | 0 | 0 | 0 | 0 | 0 | 0 | 0 | 0 | 0 | 0 | 0 | 0 | 0 | 0 | 0 | 0 | 0 | 0 | 0 | 0 | 0 | 0 | 0 | 0 | 0 | 0 | 0 | 0 | 0 | 0 | 0 | 0 | 0 | 0 | 0 | 0 | 1
2610905 | Pesqueira | Rural | Tratamento de lodo (Mil R$) CPXSAA | 0 | 0 | 0 | 0 | 0 | 0 | 0 | 0 | 0 | 0 | 0 | 0 | 0 | 0 | 0 | 0 | 0 | 0 | 0 | 0 | 0 | 0 | 0 | 0 | 0 | 0 | 0 | 0 | 0 | 0 | 0 | 0 | 0 | 0 | 0 | 0 | 0 | 0 | 1
2610905 | Pesqueira | Rural | SAC (Mil R$) | 0 | 0 | 3255.1708 | 723.3713 | 1085.0569 | 1085.0569 | 1085.0569 | 723.3713 | 723.3713 | 2170.1138 | 0 | 0 | 0 | 0 | 0 | 0 | 0 | 0 | 0 | 0 | 0 | 0 | 0 | 0 | 0 | 0 | 0 | 0 | 0 | 0 | 0 | 0 | 0 | 0 | 0 | 0 | 10850.5692 | 21701.1384 | 1
2610905 | Pesqueira | Rural | Reservação (Mil R$) | 0 | 0 | 0 | 0 | 0 | 0 | 0 | 0 | 0 | 0 | 0 | 0 | 0 | 0 | 0 | 0 | 0 | 0 | 0 | 0 | 0 | 0 | 0 | 0 | 0 | 0 | 0 | 0 | 0 | 0 | 0 | 0 | 0 | 0 | 0 | 0 | 0 | 0 | 1
2610905 | Pesqueira | Rural | Hidrometração complementação do parque (Mil R$) | 0 | 0 | 0 | 0 | 0 | 0 | 0 | 0 | 0 | 0 | 0 | 0 | 0 | 0 | 0 | 0 | 0 | 0 | 0 | 0 | 0 | 0 | 0 | 0 | 0 | 0 | 0 | 0 | 0 | 0 | 0 | 0 | 0 | 0 | 0 | 0 | 0 | 0 | 1
2610905 | Pesqueira | Rural | Hidrometração substituição (Mil R$) | 0 | 0 | 0 | 0 | 0 | 0 | 0 | 0 | 0 | 0 | 0 | 0 | 0 | 0 | 0 | 0 | 0 | 0 | 0 | 0 | 0 | 0 | 0 | 0 | 0 | 0 | 0 | 0 | 0 | 0 | 0 | 0 | 0 | 0 | 0 | 0 | 0 | 0 | 1
2610905 | Pesqueira | Rural | Projetos SAA (Mil R$) | 0 | 0 | 0 | 0 | 0 | 0 | 0 | 0 | 0 | 0 | 0 | 0 | 0 | 0 | 0 | 0 | 0 | 0 | 0 | 0 | 0 | 0 | 0 | 0 | 0 | 0 | 0 | 0 | 0 | 0 | 0 | 0 | 0 | 0 | 0 | 0 | 0 | 0 | 1
2610905 | Pesqueira | Rural | Aquisição de Áreas (Mil R$) CPXSAA | 0 | 0 | 0 | 0 | 0 | 0 | 0 | 0 | 0 | 0 | 0 | 0 | 0 | 0 | 0 | 0 | 0 | 0 | 0 | 0 | 0 | 0 | 0 | 0 | 0 | 0 | 0 | 0 | 0 | 0 | 0 | 0 | 0 | 0 | 0 | 0 | 0 | 0 | 1
2610905 | Pesqueira | Rural | Ambiental (Mil R$) CPXSAA | 0 | 0 | 0 | 0 | 0 | 0 | 0 | 0 | 0 | 0 | 0 | 0 | 0 | 0 | 0 | 0 | 0 | 0 | 0 | 0 | 0 | 0 | 0 | 0 | 0 | 0 | 0 | 0 | 0 | 0 | 0 | 0 | 0 | 0 | 0 | 0 | 0 | 0 | 1
2610905 | Pesqueira | Rural | Telemetria e Automação (Mil R$) CPXSAA | 0 | 0 | 0 | 0 | 0 | 0 | 0 | 0 | 0 | 0 | 0 | 0 | 0 | 0 | 0 | 0 | 0 | 0 | 0 | 0 | 0 | 0 | 0 | 0 | 0 | 0 | 0 | 0 | 0 | 0 | 0 | 0 | 0 | 0 | 0 | 0 | 0 | 0 | 1
2610905 | Pesqueira | Rural | Macromedidores - principais | 0 | 0 | 0 | 0 | 0 | 0 | 0 | 0 | 0 | 0 | 0 | 0 | 0 | 0 | 0 | 0 | 0 | 0 | 0 | 0 | 0 | 0 | 0 | 0 | 0 | 0 | 0 | 0 | 0 | 0 | 0 | 0 | 0 | 0 | 0 | 0 | 0 | 0 | 1
2610905 | Pesqueira | Rural | Macromedidores - Secundários | 0 | 0 | 0 | 0 | 0 | 0 | 0 | 0 | 0 | 0 | 0 | 0 | 0 | 0 | 0 | 0 | 0 | 0 | 0 | 0 | 0 | 0 | 0 | 0 | 0 | 0 | 0 | 0 | 0 | 0 | 0 | 0 | 0 | 0 | 0 | 0 | 0 | 0 | 1
2610905 | Pesqueira | Rural | Reformas CPXSAA | 0 | 0 | 0 | 0 | 0 | 0 | 0 | 0 | 0 | 0 | 0 | 0 | 0 | 0 | 0 | 0 | 0 | 0 | 0 | 0 | 0 | 0 | 0 | 0 | 0 | 0 | 0 | 0 | 0 | 0 | 0 | 0 | 0 | 0 | 0 | 0 | 0 | 0 | 1
2610905 | Pesqueira | Rural | Reinvestimento (Mil R$) CPXSAA | 0 | 0 | 0 | 0 | 0 | 0 | 0 | 0 | 0 | 0 | 0 | 0 | 0 | 0 | 0 | 0 | 0 | 0 | 0 | 0 | 0 | 0 | 0 | 0 | 0 | 0 | 0 | 0 | 0 | 0 | 0 | 0 | 0 | 0 | 0 | 0 | 0 | 0 | 1
2610905 | Pesqueira | Rural | OPEX - Despesas Operacionais em SAA | [37 empty] | 0 | 1
2610905 | Pesqueira | Rural | Produtos Químicos (Mil R$) OPXSAA | 0 | 0 | 0 | 0 | 0 | 0 | 0 | 0 | 0 | 0 | 0 | 0 | 0 | 0 | 0 | 0 | 0 | 0 | 0 | 0 | 0 | 0 | 0 | 0 | 0 | 0 | 0 | 0 | 0 | 0 | 0 | 0 | 0 | 0 | 0 | 0 | 0 | 0 | 1
2610905 | Pesqueira | Rural | Transporte Lodo (Mil R$) OPXSAA | 0 | 0 | 0 | 0 | 0 | 0 | 0 | 0 | 0 | 0 | 0 | 0 | 0 | 0 | 0 | 0 | 0 | 0 | 0 | 0 | 0 | 0 | 0 | 0 | 0 | 0 | 0 | 0 | 0 | 0 | 0 | 0 | 0 | 0 | 0 | 0 | 0 | 0 | 1
2610905 | Pesqueira | Rural | Energia Elétrica (Mil R$) OPXSAA | 0 | 0 | 0 | 0 | 0 | 0 | 0 | 0 | 0 | 0 | 0 | 0 | 0 | 0 | 0 | 0 | 0 | 0 | 0 | 0 | 0 | 0 | 0 | 0 | 0 | 0 | 0 | 0 | 0 | 0 | 0 | 0 | 0 | 0 | 0 | 0 | 0 | 0 | 1
2610905 | Pesqueira | Rural | Recursos Humanos (Mil R$) OPXSAA | 0 | 0 | 0 | 0 | 0 | 0 | 0 | 0 | 0 | 0 | 0 | 0 | 0 | 0 | 0 | 0 | 0 | 0 | 0 | 0 | 0 | 0 | 0 | 0 | 0 | 0 | 0 | 0 | 0 | 0 | 0 | 0 | 0 | 0 | 0 | 0 | 0 | 0 | 1
2610905 | Pesqueira | Rural | Veículos e equipamentos (Mil R$) OPXSAA | 0 | 0 | 0 | 0 | 0 | 0 | 0 | 0 | 0 | 0 | 0 | 0 | 0 | 0 | 0 | 0 | 0 | 0 | 0 | 0 | 0 | 0 | 0 | 0 | 0 | 0 | 0 | 0 | 0 | 0 | 0 | 0 | 0 | 0 | 0 | 0 | 0 | 0 | 1
2610905 | Pesqueira | Rural | Ambiental (Mil R$) OPXSAA | 0 | 0 | 0 | 0 | 0 | 0 | 0 | 0 | 0 | 0 | 0 | 0 | 0 | 0 | 0 | 0 | 0 | 0 | 0 | 0 | 0 | 0 | 0 | 0 | 0 | 0 | 0 | 0 | 0 | 0 | 0 | 0 | 0 | 0 | 0 | 0 | 0 | 0 | 1
2610905 | Pesqueira | Rural | Seguro (Mil R$) OPXSAA | 0 | 0 | 0 | 0 | 0 | 0 | 0 | 0 | 0 | 0 | 0 | 0 | 0 | 0 | 0 | 0 | 0 | 0 | 0 | 0 | 0 | 0 | 0 | 0 | 0 | 0 | 0 | 0 | 0 | 0 | 0 | 0 | 0 | 0 | 0 | 0 | 0 | 0 | 1
2610905 | Pesqueira | Rural | Outros (Mil R$) OPXSAA | 0 | 0 | 0 | 0 | 0 | 0 | 0 | 0 | 0 | 0 | 0 | 0 | 0 | 0 | 0 | 0 | 0 | 0 | 0 | 0 | 0 | 0 | 0 | 0 | 0 | 0 | 0 | 0 | 0 | 0 | 0 | 0 | 0 | 0 | 0 | 0 | 0 | 0 | 1
2610905 | Pesqueira | Rural | VOLUMETRIA - SES | [37 empty] | 0 | 1
2610905 | Pesqueira | Rural | Índice de atendimento (%) SES | 0% | 0% | 10.12% | 20.81% | 32.06% | 43.88% | 56.25% | 67.5% | 78.75% | 90% | 90% | 90% | 90% | 90% | 90% | 90% | 90% | 90% | 90% | 90% | 90% | 90% | 90% | 90% | 90% | 90% | 90% | 90% | 90% | 90% | 90% | 90% | 90% | 90% | 90% | 90% |  | 27.3937 | 1
2610905 | Pesqueira | Rural | Índice de cobertura (%) SES | 0% | 0% | 11.25% | 22.5% | 33.75% | 45% | 56.25% | 67.5% | 78.75% | 90% | 90% | 90% | 90% | 90% | 90% | 90% | 90% | 90% | 90% | 90% | 90% | 90% | 90% | 90% | 90% | 90% | 90% | 90% | 90% | 90% | 90% | 90% | 90% | 90% | 90% | 90% |  | 27.45 | 1
2610905 | Pesqueira | Rural | População Residente Cobertura (hab) | 0 | 0 | 1716.8625 | 3412.35 | 5092.875 | 6763.05 | 8317.6875 | 9903.6 | 11481.75 | 13055.4 | 13002.3 | 12790.8 | 12692.7 | 12613.5 | 12550.5 | 12500.1 | 12297.6 | 12204.9 | 12131.1 | 12071.7 | 12024 | 11834.1 | 11745.9 | 11674.8 | 11618.1 | 11573.1 | 11392.2 | 11385.9 | 11380.5 | 11376.9 | 11374.2 | 11359.8 | 11358 | 11357.1 | 11356.2 | 11356.2 |  | 368765.775 | 1
2610905 | Pesqueira | Rural | Índice de Tratamento (%) | 0% | 0% | 100% | 100% | 100% | 100% | 100% | 100% | 100% | 100% | 100% | 100% | 100% | 100% | 100% | 100% | 100% | 100% | 100% | 100% | 100% | 100% | 100% | 100% | 100% | 100% | 100% | 100% | 100% | 100% | 100% | 100% | 100% | 100% | 100% | 100% |  | 34 | 1
2610905 | Pesqueira | Rural | Vazão de Infiltração (m³/ano) - OPEX | 0 | 0 | 127305.5781 | 263851.9469 | 410253.8307 | 566454.3926 | 727502.3759 | 873277.0399 | 1025602.5027 | 1180707.6129 | 1190694.8175 | 1191080.4889 | 1185718.3014 | 1190742.3808 | 1196703.2609 | 1203676.8365 | 1204030.6401 | 1196406.6166 | 1197446.5704 | 1198974.7526 | 1204304.6552 | 1204427.8944 | 1194399.3849 | 1193636.7838 | 1192817.8381 | 1193925.9381 | 1194416.5903 | 1186548.9294 | 1191861.3285 | 1195242.4699 | 1199213.6416 | 1201992.9512 | 1205960.1892 | 1209927.4271 | 1213894.6651 | 1216459.3442 | 36329459.9764 | 72658919.9528 | 1
2610905 | Pesqueira | Rural | Vazão Média Coletada (m³/ano) - OPEX | 0 | 0 | 142757.1381 | 305737.5194 | 490278.2397 | 697081.4996 | 919475.9759 | 1134238.5199 | 1365694.7727 | 1652796.4929 | 1660863.4575 | 1653601.2889 | 1644691.6614 | 1646851.5808 | 1650534.3809 | 1655685.6365 | 1648717.0401 | 1637740.6966 | 1636112.3304 | 1635492.7526 | 1639097.5352 | 1632354.1344 | 1619136.0249 | 1615802.3038 | 1612933.5181 | 1612413.6981 | 1606363.1503 | 1598267.9694 | 1603384.5285 | 1606636.0699 | 1610509.3216 | 1612768.0712 | 1616670.5092 | 1620604.6271 | 1624539.4651 | 1627104.1442 | 49036936.0549 | 98073872.1098 | 1
2610905 | Pesqueira | Rural | Vazão Tratada (m³/ano) - OPEX | 0 | 0 | 142757.1381 | 305737.5194 | 490278.2397 | 697081.4996 | 919475.9759 | 1134238.5199 | 1365694.7727 | 1652796.4929 | 1660863.4575 | 1653601.2889 | 1644691.6614 | 1646851.5808 | 1650534.3809 | 1655685.6365 | 1648717.0401 | 1637740.6966 | 1636112.3304 | 1635492.7526 | 1639097.5352 | 1632354.1344 | 1619136.0249 | 1615802.3038 | 1612933.5181 | 1612413.6981 | 1606363.1503 | 1598267.9694 | 1603384.5285 | 1606636.0699 | 1610509.3216 | 1612768.0712 | 1616670.5092 | 1620604.6271 | 1624539.4651 | 1627104.1442 | 49036936.0549 | 98073872.1098 | 1
2610905 | Pesqueira | Rural | Vazão Tratada (m³/ano) - CAPEX | 0 | 0 | 158619.0423 | 330527.048 | 516082.3575 | 714955.3842 | 919475.9759 | 1134238.5199 | 1365694.7727 | 1652796.4929 | 1660863.4575 | 1653601.2889 | 1644691.6614 | 1646851.5808 | 1650534.3809 | 1655685.6365 | 1648717.0401 | 1637740.6966 | 1636112.3304 | 1635492.7526 | 1639097.5352 | 1632354.1344 | 1619136.0249 | 1615802.3038 | 1612933.5181 | 1612413.6981 | 1606363.1503 | 1598267.9694 | 1603384.5285 | 1606636.0699 | 1610509.3216 | 1612768.0712 | 1616670.5092 | 1620604.6271 | 1624539.4651 | 1627104.1442 | 49121265.4902 | 98242530.9804 | 1
2610905 | Pesqueira | Rural | Volume faturado esgoto (m³/ano) - OPEX | 0 | 0 | 0 | 0 | 0 | 0 | 0 | 0 | 0 | 0 | 0 | 0 | 0 | 0 | 0 | 0 | 0 | 0 | 0 | 0 | 0 | 0 | 0 | 0 | 0 | 0 | 0 | 0 | 0 | 0 | 0 | 0 | 0 | 0 | 0 | 0 | 0 | 0 | 1
2610905 | Pesqueira | Rural | Economias Ativas (econ) - CAPEX | 0 | 0 | 640.7672 | 1292.153 | 1956.2502 | 2631.817 | 3279.7215 | 3955.919 | 4645.9489 | 5348.5704 | 5393.8121 | 5359.4914 | 5371.2687 | 5394.0276 | 5421.0302 | 5452.6203 | 5416.5532 | 5416.9927 | 5424.3974 | 5431.32 | 5455.4643 | 5407.479 | 5404.9165 | 5401.2067 | 5402.4194 | 5408.449 | 5350.9399 | 5375.0314 | 5399.0964 | 5414.4129 | 5432.4022 | 5444.9923 | 5462.9638 | 5480.9353 | 5498.9068 | 5510.5247 |  | 164682.8013 | 1
2610905 | Pesqueira | Rural | Economias Ativas (econ) - OPEX | 0 | 0 | 576.6905 | 1195.2415 | 1858.4377 | 2566.0216 | 3279.7215 | 3955.919 | 4645.9489 | 5348.5704 | 5393.8121 | 5359.4914 | 5371.2687 | 5394.0276 | 5421.0302 | 5452.6203 | 5416.5532 | 5416.9927 | 5424.3974 | 5431.32 | 5455.4643 | 5407.479 | 5404.9165 | 5401.2067 | 5402.4194 | 5408.449 | 5350.9399 | 5375.0314 | 5399.0964 | 5414.4129 | 5432.4022 | 5444.9923 | 5462.9638 | 5480.9353 | 5498.9068 | 5510.5247 |  | 164358.2052 | 1
2610905 | Pesqueira | Rural | Ligação Intradomiciliar (un) | 0 | 0 | 32.0384 | 64.6076 | 97.8125 | 131.5908 | 164.7782 | 197.796 | 232.2974 | 267.4285 | 269.6906 | 269.778 | 268.5634 | 269.7014 | 271.0515 | 272.631 | 272.7112 | 270.9843 | 271.2199 | 271.566 | 272.7732 | 272.8011 | 270.5297 | 270.357 | 270.1715 | 270.4225 | 270.5336 | 268.7516 | 269.9548 | 270.7206 | 271.6201 | 272.2496 | 273.1482 | 274.0468 | 274.9453 | 275.5262 |  | 8244.7985 | 1
2610905 | Pesqueira | Rural | Ligações Totais SES (un) | 0 | 0 | 640.7672 | 1292.153 | 1956.2502 | 2631.817 | 3295.5641 | 3955.919 | 4645.9489 | 5348.5704 | 5393.8121 | 5395.5592 | 5371.2687 | 5394.0276 | 5421.0302 | 5452.6203 | 5454.223 | 5419.6864 | 5424.3974 | 5431.32 | 5455.4643 | 5456.0226 | 5410.5937 | 5407.1392 | 5403.4294 | 5408.449 | 5410.6717 | 5375.0314 | 5399.0964 | 5414.4129 | 5432.4022 | 5444.9923 | 5462.9638 | 5480.9353 | 5498.9068 | 5510.5247 |  | 164895.9702 | 1
2610905 | Pesqueira | Rural | Total Rede Coletora (m) | 0 | 0 | 0 | 0 | 0 | 0 | 0 | 0 | 0 | 0 | 0 | 0 | 0 | 0 | 0 | 0 | 0 | 0 | 0 | 0 | 0 | 0 | 0 | 0 | 0 | 0 | 0 | 0 | 0 | 0 | 0 | 0 | 0 | 0 | 0 | 0 |  | 0 | 1
2610905 | Pesqueira | Rural | Total incremental Coletor Tronco (m) | 0 | 0 | 0 | 0 | 0 | 0 | 0 | 0 | 0 | 0 | 0 | 0 | 0 | 0 | 0 | 0 | 0 | 0 | 0 | 0 | 0 | 0 | 0 | 0 | 0 | 0 | 0 | 0 | 0 | 0 | 0 | 0 | 0 | 0 | 0 | 0 |  | 0 | 1
2610905 | Pesqueira | Rural | SEI-un | 0 | 0 | 640.7672 | 651.3857 | 664.0972 | 675.5668 | 647.9045 | 676.1975 | 690.0298 | 702.6215 | 45.2417 | 1.7471 | 11.7772 | 22.7589 | 27.0026 | 31.5901 | 1.6027 | 3.1333 | 7.4047 | 6.9226 | 24.1443 | 0.55827 | 3.1147 | 2.2226 | 2.2226 | 6.0296 | 2.2226 | 24.0915 | 24.065 | 15.3165 | 17.9893 | 12.5902 | 17.9715 | 17.9715 | 17.9715 | 11.6179 |  | 5707.8509 | 1
2610905 | Pesqueira | Rural | Capacidade Total SES (m³/ano) | 0 | 0 | 0 | 0 | 0 | 0 | 0 | 0 | 0 | 0 | 0 | 0 | 0 | 0 | 0 | 0 | 0 | 0 | 0 | 0 | 0 | 0 | 0 | 0 | 0 | 0 | 0 | 0 | 0 | 0 | 0 | 0 | 0 | 0 | 0 | 0 |  | 0 | 1
2610905 | Pesqueira | Rural | Cloro-kg / ano | 0 | 0 | 0 | 0 | 0 | 0 | 0 | 0 | 0 | 0 | 0 | 0 | 0 | 0 | 0 | 0 | 0 | 0 | 0 | 0 | 0 | 0 | 0 | 0 | 0 | 0 | 0 | 0 | 0 | 0 | 0 | 0 | 0 | 0 | 0 | 0 |  | 0 | 1
2610905 | Pesqueira | Rural | Geração de lodo-ton / ano | 0 | 0 | 0 | 0 | 0 | 0 | 0 | 0 | 0 | 0 | 0 | 0 | 0 | 0 | 0 | 0 | 0 | 0 | 0 | 0 | 0 | 0 | 0 | 0 | 0 | 0 | 0 | 0 | 0 | 0 | 0 | 0 | 0 | 0 | 0 | 0 |  | 0 | 1
2610905 | Pesqueira | Rural | Polímero Lodo-kg / ano | 0 | 0 | 0 | 0 | 0 | 0 | 0 | 0 | 0 | 0 | 0 | 0 | 0 | 0 | 0 | 0 | 0 | 0 | 0 | 0 | 0 | 0 | 0 | 0 | 0 | 0 | 0 | 0 | 0 | 0 | 0 | 0 | 0 | 0 | 0 | 0 |  | 0 | 1
2610905 | Pesqueira | Rural | Economias sistema individual | 0 | 0 | 0 | 0 | 0 | 0 | 0 | 0 | 0 | 0 | 0 | 0 | 0 | 0 | 0 | 0 | 0 | 0 | 0 | 0 | 0 | 0 | 0 | 0 | 0 | 0 | 0 | 0 | 0 | 0 | 0 | 0 | 0 | 0 | 0 | 0 |  | 0 | 1
2610905 | Pesqueira | Rural | CAPEX - Investimentos em SES | [37 empty] | 0 | 1
2610905 | Pesqueira | Rural | Ligação (Mil R$) | 0 | 0 | 0 | 0 | 0 | 0 | 0 | 0 | 0 | 0 | 0 | 0 | 0 | 0 | 0 | 0 | 0 | 0 | 0 | 0 | 0 | 0 | 0 | 0 | 0 | 0 | 0 | 0 | 0 | 0 | 0 | 0 | 0 | 0 | 0 | 0 | 0 | 0 | 1
2610905 | Pesqueira | Rural | Rede Coletora (Mil R$) | 0 | 0 | 0 | 0 | 0 | 0 | 0 | 0 | 0 | 0 | 0 | 0 | 0 | 0 | 0 | 0 | 0 | 0 | 0 | 0 | 0 | 0 | 0 | 0 | 0 | 0 | 0 | 0 | 0 | 0 | 0 | 0 | 0 | 0 | 0 | 0 | 0 | 0 | 1
2610905 | Pesqueira | Rural | Coletor Tronco (Mil R$) | 0 | 0 | 0 | 0 | 0 | 0 | 0 | 0 | 0 | 0 | 0 | 0 | 0 | 0 | 0 | 0 | 0 | 0 | 0 | 0 | 0 | 0 | 0 | 0 | 0 | 0 | 0 | 0 | 0 | 0 | 0 | 0 | 0 | 0 | 0 | 0 | 0 | 0 | 1
2610905 | Pesqueira | Rural | EEE (Mil R$) | 0 | 0 | 0 | 0 | 0 | 0 | 0 | 0 | 0 | 0 | 0 | 0 | 0 | 0 | 0 | 0 | 0 | 0 | 0 | 0 | 0 | 0 | 0 | 0 | 0 | 0 | 0 | 0 | 0 | 0 | 0 | 0 | 0 | 0 | 0 | 0 | 0 | 0 | 1
2610905 | Pesqueira | Rural | Linha de Recalque (Mil R$) | 0 | 0 | 0 | 0 | 0 | 0 | 0 | 0 | 0 | 0 | 0 | 0 | 0 | 0 | 0 | 0 | 0 | 0 | 0 | 0 | 0 | 0 | 0 | 0 | 0 | 0 | 0 | 0 | 0 | 0 | 0 | 0 | 0 | 0 | 0 | 0 | 0 | 0 | 1
2610905 | Pesqueira | Rural | Linha de Gravidade (Mil R$) | 0 | 0 | 0 | 0 | 0 | 0 | 0 | 0 | 0 | 0 | 0 | 0 | 0 | 0 | 0 | 0 | 0 | 0 | 0 | 0 | 0 | 0 | 0 | 0 | 0 | 0 | 0 | 0 | 0 | 0 | 0 | 0 | 0 | 0 | 0 | 0 | 0 | 0 | 1
2610905 | Pesqueira | Rural | ETE (Mil R$) | 0 | 0 | 3889.5787 | 3954.0352 | 4031.1963 | 4100.819 | 3932.9035 | 4104.6475 | 4188.6121 | 4265.0462 | 274.626 | 10.6051 | 71.49 | 138.151 | 163.911 | 191.7578 | 9.7288 | 19.0195 | 44.9477 | 42.0216 | 146.5605 | 3.3888 | 18.9069 | 13.4918 | 13.4918 | 36.6011 | 13.4918 | 146.2398 | 146.0792 | 92.9739 | 109.1984 | 76.4248 | 109.0902 | 109.0902 | 109.0902 | 70.523 | 34647.7397 | 69295.4794 | 1
2610905 | Pesqueira | Rural | Tratamento de lodo (Mil R$) CPXSES | 0 | 0 | 0 | 0 | 0 | 0 | 0 | 0 | 0 | 0 | 0 | 0 | 0 | 0 | 0 | 0 | 0 | 0 | 0 | 0 | 0 | 0 | 0 | 0 | 0 | 0 | 0 | 0 | 0 | 0 | 0 | 0 | 0 | 0 | 0 | 0 | 0 | 0 | 1
2610905 | Pesqueira | Rural | SEI (Mil R$) | 0 | 0 | 3889.5787 | 3954.0352 | 4031.1963 | 4100.819 | 3932.9035 | 4104.6475 | 4188.6121 | 4265.0462 | 274.626 | 10.6051 | 71.49 | 138.151 | 163.911 | 191.7578 | 9.7288 | 19.0195 | 44.9477 | 42.0216 | 146.5605 | 3.3888 | 18.9069 | 13.4918 | 13.4918 | 36.6011 | 13.4918 | 146.2398 | 146.0792 | 92.9739 | 109.1984 | 76.4248 | 109.0902 | 109.0902 | 109.0902 | 70.523 | 34647.7397 | 69295.4794 | 1
2610905 | Pesqueira | Rural | Emissário (Mil R$) | 0 | 0 | 0 | 0 | 0 | 0 | 0 | 0 | 0 | 0 | 0 | 0 | 0 | 0 | 0 | 0 | 0 | 0 | 0 | 0 | 0 | 0 | 0 | 0 | 0 | 0 | 0 | 0 | 0 | 0 | 0 | 0 | 0 | 0 | 0 | 0 | 0 | 0 | 1
2610905 | Pesqueira | Rural | Projetos SES (Mil R$) | 0 | 0 | 0 | 0 | 0 | 0 | 0 | 0 | 0 | 0 | 0 | 0 | 0 | 0 | 0 | 0 | 0 | 0 | 0 | 0 | 0 | 0 | 0 | 0 | 0 | 0 | 0 | 0 | 0 | 0 | 0 | 0 | 0 | 0 | 0 | 0 | 0 | 0 | 1
2610905 | Pesqueira | Rural | Aquisição de Áreas (Mil R$) SES | 0 | 0 | 0 | 0 | 0 | 0 | 0 | 0 | 0 | 0 | 0 | 0 | 0 | 0 | 0 | 0 | 0 | 0 | 0 | 0 | 0 | 0 | 0 | 0 | 0 | 0 | 0 | 0 | 0 | 0 | 0 | 0 | 0 | 0 | 0 | 0 | 0 | 0 | 1
2610905 | Pesqueira | Rural | Ambiental (Mil R$) CPXSES | 0 | 0 | 0 | 0 | 0 | 0 | 0 | 0 | 0 | 0 | 0 | 0 | 0 | 0 | 0 | 0 | 0 | 0 | 0 | 0 | 0 | 0 | 0 | 0 | 0 | 0 | 0 | 0 | 0 | 0 | 0 | 0 | 0 | 0 | 0 | 0 | 0 | 0 | 1
2610905 | Pesqueira | Rural | Telemetria e Automação (Mil R$) CPXSES | 0 | 0 | 0 | 0 | 0 | 0 | 0 | 0 | 0 | 0 | 0 | 0 | 0 | 0 | 0 | 0 | 0 | 0 | 0 | 0 | 0 | 0 | 0 | 0 | 0 | 0 | 0 | 0 | 0 | 0 | 0 | 0 | 0 | 0 | 0 | 0 | 0 | 0 | 1
2610905 | Pesqueira | Rural | Reformas SES | 0 | 0 | 0 | 0 | 0 | 0 | 0 | 0 | 0 | 0 | 0 | 0 | 0 | 0 | 0 | 0 | 0 | 0 | 0 | 0 | 0 | 0 | 0 | 0 | 0 | 0 | 0 | 0 | 0 | 0 | 0 | 0 | 0 | 0 | 0 | 0 | 0 | 0 | 1
2610905 | Pesqueira | Rural | Reinvestimento (Mil R$) CPXSES | 0 | 0 | 0 | 0 | 0 | 0 | 0 | 0 | 0 | 0 | 0 | 0 | 0 | 0 | 0 | 0 | 0 | 0 | 0 | 0 | 0 | 0 | 0 | 0 | 0 | 0 | 0 | 0 | 0 | 0 | 0 | 0 | 0 | 0 | 0 | 0 | 0 | 0 | 1
2610905 | Pesqueira | Rural | OPEX - Despesas Operacionais em SES | [37 empty] | 0 | 1
2610905 | Pesqueira | Rural | Produtos Químicos (Mil R$) OPXSES | 0 | 0 | 0 | 0 | 0 | 0 | 0 | 0 | 0 | 0 | 0 | 0 | 0 | 0 | 0 | 0 | 0 | 0 | 0 | 0 | 0 | 0 | 0 | 0 | 0 | 0 | 0 | 0 | 0 | 0 | 0 | 0 | 0 | 0 | 0 | 0 | 0 | 0 | 1
2610905 | Pesqueira | Rural | Transporte Lodo (Mil R$) | 0 | 0 | 0 | 0 | 0 | 0 | 0 | 0 | 0 | 0 | 0 | 0 | 0 | 0 | 0 | 0 | 0 | 0 | 0 | 0 | 0 | 0 | 0 | 0 | 0 | 0 | 0 | 0 | 0 | 0 | 0 | 0 | 0 | 0 | 0 | 0 | 0 | 0 | 1
2610905 | Pesqueira | Rural | Energia Elétrica (Mil R$) | 0 | 0 | 0 | 0 | 0 | 0 | 0 | 0 | 0 | 0 | 0 | 0 | 0 | 0 | 0 | 0 | 0 | 0 | 0 | 0 | 0 | 0 | 0 | 0 | 0 | 0 | 0 | 0 | 0 | 0 | 0 | 0 | 0 | 0 | 0 | 0 | 0 | 0 | 1
2610905 | Pesqueira | Rural | SEI (Mil R$) OPXSES | [36 empty] | 0 | 0 | 1
2610905 | Pesqueira | Rural | Recursos Humanos (Mil R$) OPXSES | 0 | 0 | 0 | 0 | 0 | 0 | 0 | 0 | 0 | 0 | 0 | 0 | 0 | 0 | 0 | 0 | 0 | 0 | 0 | 0 | 0 | 0 | 0 | 0 | 0 | 0 | 0 | 0 | 0 | 0 | 0 | 0 | 0 | 0 | 0 | 0 | 0 | 0 | 1
2610905 | Pesqueira | Rural | Veículos e equipamentos (Mil R$) OPXSES | 0 | 0 | 0 | 0 | 0 | 0 | 0 | 0 | 0 | 0 | 0 | 0 | 0 | 0 | 0 | 0 | 0 | 0 | 0 | 0 | 0 | 0 | 0 | 0 | 0 | 0 | 0 | 0 | 0 | 0 | 0 | 0 | 0 | 0 | 0 | 0 | 0 | 0 | 1
2610905 | Pesqueira | Rural | Ambiental (Mil R$) OPXSES | 0 | 0 | 0 | 0 | 0 | 0 | 0 | 0 | 0 | 0 | 0 | 0 | 0 | 0 | 0 | 0 | 0 | 0 | 0 | 0 | 0 | 0 | 0 | 0 | 0 | 0 | 0 | 0 | 0 | 0 | 0 | 0 | 0 | 0 | 0 | 0 | 0 | 0 | 1
2610905 | Pesqueira | Rural | Seguro (Mil R$) OPXSES | 0 | 0 | 0 | 0 | 0 | 0 | 0 | 0 | 0 | 0 | 0 | 0 | 0 | 0 | 0 | 0 | 0 | 0 | 0 | 0 | 0 | 0 | 0 | 0 | 0 | 0 | 0 | 0 | 0 | 0 | 0 | 0 | 0 | 0 | 0 | 0 | 0 | 0 | 1
2610905 | Pesqueira | Rural | Outros (Mil R$) OPXSES | 0 | 0 | 0 | 0 | 0 | 0 | 0 | 0 | 0 | 0 | 0 | 0 | 0 | 0 | 0 | 0 | 0 | 0 | 0 | 0 | 0 | 0 | 0 | 0 | 0 | 0 | 0 | 0 | 0 | 0 | 0 | 0 | 0 | 0 | 0 | 0 | 0 | 0 | 1
2610905 | Pesqueira | Rural | TOTAL | [37 empty] | 0 | 1
2610905 | Pesqueira | Rural | CAPEX SAA | 0 | 0 | 3255.1708 | 723.3713 | 1085.0569 | 1085.0569 | 1085.0569 | 723.3713 | 723.3713 | 2170.1138 | 0 | 0 | 0 | 0 | 0 | 0 | 0 | 0 | 0 | 0 | 0 | 0 | 0 | 0 | 0 | 0 | 0 | 0 | 0 | 0 | 0 | 0 | 0 | 0 | 0 | 0 | 10850.5692 | 21701.1384 | 1
2610905 | Pesqueira | Rural | OPEX SAA | 0 | 0 | 0 | 0 | 0 | 0 | 0 | 0 | 0 | 0 | 0 | 0 | 0 | 0 | 0 | 0 | 0 | 0 | 0 | 0 | 0 | 0 | 0 | 0 | 0 | 0 | 0 | 0 | 0 | 0 | 0 | 0 | 0 | 0 | 0 | 0 | 0 | 0 | 1
2610905 | Pesqueira | Rural | CAPEX SES | 0 | 0 | 3889.5787 | 3954.0352 | 4031.1963 | 4100.819 | 3932.9035 | 4104.6475 | 4188.6121 | 4265.0462 | 274.626 | 10.6051 | 71.49 | 138.151 | 163.911 | 191.7578 | 9.7288 | 19.0195 | 44.9477 | 42.0216 | 146.5605 | 3.3888 | 18.9069 | 13.4918 | 13.4918 | 36.6011 | 13.4918 | 146.2398 | 146.0792 | 92.9739 | 109.1984 | 76.4248 | 109.0902 | 109.0902 | 109.0902 | 70.523 | 34647.7397 | 69295.4794 | 1
2610905 | Pesqueira | Rural | OPEX SES | 0 | 0 | 0 | 0 | 0 | 0 | 0 | 0 | 0 | 0 | 0 | 0 | 0 | 0 | 0 | 0 | 0 | 0 | 0 | 0 | 0 | 0 | 0 | 0 | 0 | 0 | 0 | 0 | 0 | 0 | 0 | 0 | 0 | 0 | 0 | 0 | 0 | 0 | 1
2611002 | Petrolândia | Rural | VOLUMETRIA - SAA | [37 empty] | 0 | 1
2611002 | Petrolândia | Rural | Índice de Atendimento (%) | 68.99% | 68.99% | 71.23% | 75.5% | 79.9% | 84.42% | 89.07% | 91.55% | 94.03% | 99% | 99% | 99% | 99% | 99% | 99% | 99% | 99% | 99% | 99% | 99% | 99% | 99% | 99% | 99% | 99% | 99% | 99% | 99% | 99% | 99% | 99% | 99% | 99% | 99% | 99% | 99% |  | 33.9668 | 1
2611002 | Petrolândia | Rural | Índice de Cobertura (%) | 76.66% | 76.66% | 79.14% | 81.62% | 84.1% | 86.59% | 89.07% | 91.55% | 94.03% | 99% | 99% | 99% | 99% | 99% | 99% | 99% | 99% | 99% | 99% | 99% | 99% | 99% | 99% | 99% | 99% | 99% | 99% | 99% | 99% | 99% | 99% | 99% | 99% | 99% | 99% | 99% |  | 34.3242 | 1
2611002 | Petrolândia | Rural | População Residente (hab) | 8367 | 8290 | 8206 | 8139 | 8086 | 8043 | 7872 | 7756 | 7663 | 7588 | 7528 | 7290 | 7152 | 7042 | 6954 | 6884 | 6602 | 6461 | 6348 | 6258 | 6186 | 5897 | 5772 | 5672 | 5592 | 5528 | 5273 | 5171 | 5090 | 5025 | 4973 | 4764 | 4756 | 4748 | 4740 | 4727 |  | 232443 | 1
2611002 | Petrolândia | Rural | Índice de Perdas Totais na Distribuição (%) | 25% | 25% | 25% | 25% | 25% | 25% | 25% | 25% | 25% | 25% | 25% | 25% | 25% | 25% | 25% | 25% | 25% | 25% | 25% | 25% | 25% | 25% | 25% | 25% | 25% | 25% | 25% | 25% | 25% | 25% | 25% | 25% | 25% | 25% | 25% | 25% |  | 9 | 1
2611002 | Petrolândia | Rural | Índice de Perdas Físicas na Distribuição (%) | 16.67% | 16.67% | 16.67% | 16.67% | 16.67% | 16.67% | 16.67% | 16.67% | 16.67% | 16.67% | 16.67% | 16.67% | 16.67% | 16.67% | 16.67% | 16.67% | 16.67% | 16.67% | 16.67% | 16.67% | 16.67% | 16.67% | 16.67% | 16.67% | 16.67% | 16.67% | 16.67% | 16.67% | 16.67% | 16.67% | 16.67% | 16.67% | 16.67% | 16.67% | 16.67% | 16.67% |  | 6 | 1
2611002 | Petrolândia | Rural | Índice de Perdas na Produção (%) - ETA | 15.6% | 15.6% | 13.48% | 11.36% | 9.241% | 7.12% | 5% | 5% | 5% | 5% | 5% | 5% | 5% | 5% | 5% | 5% | 5% | 5% | 5% | 5% | 5% | 5% | 5% | 5% | 5% | 5% | 5% | 5% | 5% | 5% | 5% | 5% | 5% | 5% | 5% | 5% |  | 2.2241 | 1
2611002 | Petrolândia | Rural | Consumo Micromedido de Água (m³/ano) - cobertura | 266399.0278 | 263947.403 | 269734.5291 | 275924.7503 | 282465.8532 | 289257.2914 | 291224.6926 | 294930.877 | 299296.1529 | 312015.5963 | 309548.4226 | 299761.9549 | 294087.4496 | 289564.2893 | 285945.7669 | 283067.3915 | 271471.6627 | 265673.7983 | 261027.2826 | 257326.5184 | 254365.9048 | 242482.3371 | 237342.3852 | 233230.4265 | 229940.8567 | 227309.2031 | 216823.7021 | 212629.5017 | 209298.811 | 206626.0364 | 204487.819 | 195893.821 | 195564.8648 | 195235.9048 | 194906.9486 | 194372.3951 | 9113181.6285 | 18226363.257 | 1
2611002 | Petrolândia | Rural | Consumo Micromedido de Água (m³/ano) - atendimento | 239759.12 | 237552.66 | 242761.08 | 255230.39 | 268342.56 | 282025.86 | 291224.69 | 294930.88 | 299296.15 | 312015.6 | 309548.42 | 299761.95 | 294087.45 | 289564.29 | 285945.77 | 283067.39 | 271471.66 | 265673.8 | 261027.28 | 257326.52 | 254365.9 | 242482.34 | 237342.39 | 233230.43 | 229940.86 | 227309.2 | 216823.7 | 212629.5 | 209298.81 | 206626.04 | 204487.82 | 195893.82 | 195564.86 | 195235.91 | 194906.95 | 194372.39 | 8991124.44 | 17982248.88 | 1
2611002 | Petrolândia | Rural | Consumo de Água Disponibilizado (m³/ano) - cobertura | 355198.7037 | 351929.8707 | 359646.0389 | 367899.6671 | 376621.1377 | 385676.3886 | 388299.5901 | 393241.1693 | 399061.5372 | 416020.795 | 412731.2301 | 399682.6066 | 392116.5995 | 386085.7191 | 381261.0225 | 377423.1887 | 361962.2169 | 354231.7311 | 348036.3768 | 343102.0245 | 339154.5398 | 323309.7827 | 316456.5135 | 310973.9021 | 306587.809 | 303078.9375 | 289098.2695 | 283506.0023 | 279065.0813 | 275501.3819 | 272650.4253 | 261191.7613 | 260753.153 | 260314.5398 | 259875.9315 | 259163.1935 | 12150908.838 | 24301817.676 | 1
2611002 | Petrolândia | Rural | Consumo de Água Disponibilizado (m³/ano) - atendimento | 319678.8267 | 316736.88 | 323681.44 | 340307.1867 | 357790.08 | 376034.48 | 388299.5867 | 393241.1733 | 399061.5333 | 416020.8 | 412731.2267 | 399682.6 | 392116.6 | 386085.72 | 381261.0267 | 377423.1867 | 361962.2133 | 354231.7333 | 348036.3733 | 343102.0267 | 339154.5333 | 323309.7867 | 316456.52 | 310973.9067 | 306587.8133 | 303078.9333 | 289098.2667 | 283506 | 279065.08 | 275501.3867 | 272650.4267 | 261191.76 | 260753.1467 | 260314.5467 | 259875.9333 | 259163.1867 | 11988165.92 | 23976331.84 | 1
2611002 | Petrolândia | Rural | Consumo de Água Efetivo (m³/ano) - cobertura | 295999 | 293275 | 299705 | 306583 | 313851 | 321397 | 323583 | 327701 | 332551 | 346684 | 343943 | 333069 | 326764 | 321738 | 317718 | 314519 | 301635 | 295193 | 290030 | 285918 | 282629 | 269425 | 263714 | 259145 | 255490 | 252566 | 240915 | 236255 | 232554 | 229584 | 227209 | 217660 | 217294 | 216929 | 216563 | 215969 | 10125757 | 20251514 | 1
2611002 | Petrolândia | Rural | Consumo de Água Efetivo (m³/ano) - atendimento | 266399 | 263947 | 269735 | 283589 | 298158 | 313362 | 323583 | 327701 | 332551 | 346684 | 343943 | 333069 | 326764 | 321738 | 317718 | 314519 | 301635 | 295193 | 290030 | 285918 | 282629 | 269425 | 263714 | 259145 | 255490 | 252566 | 240915 | 236255 | 232554 | 229584 | 227209 | 217660 | 217294 | 216929 | 216563 | 215969 | 9990137 | 19980274 | 1
2611002 | Petrolândia | Rural | Consumo de Água Faturado (m³/ano) - cobertura | 266399.0261 | 263947.4036 | 269734.5297 | 275924.7489 | 282465.8518 | 289257.2912 | 291224.6909 | 294930.8756 | 299296.1514 | 312015.5976 | 309548.421 | 299761.9539 | 294087.4478 | 289564.2907 | 285945.7651 | 283067.3924 | 271471.6625 | 265673.7976 | 261027.2817 | 257326.5168 | 254365.9049 | 242482.3378 | 237342.3866 | 233230.4256 | 229940.8568 | 227309.2018 | 216823.7014 | 212629.5012 | 209298.8128 | 206626.0382 | 204487.8185 | 195893.8201 | 195564.8632 | 195235.9063 | 194906.9495 | 194372.3945 | 9113181.6158 | 18226363.2316 | 1
2611002 | Petrolândia | Rural | Consumo de Água Faturado (m³/ano) - atendimento | 355198.7037 | 351929.8707 | 359646.0389 | 367899.6671 | 376621.1377 | 385676.3886 | 388299.5901 | 393241.1693 | 399061.5372 | 416020.795 | 412731.2301 | 399682.6066 | 392116.5995 | 386085.7191 | 381261.0225 | 377423.1887 | 361962.2169 | 354231.7311 | 348036.3768 | 343102.0245 | 339154.5398 | 323309.7827 | 316456.5135 | 310973.9021 | 306587.809 | 303078.9375 | 289098.2695 | 283506.0023 | 279065.0813 | 275501.3819 | 272650.4253 | 261191.7613 | 260753.153 | 260314.5398 | 259875.9315 | 259163.1935 | 12150908.838 | 24301817.676 | 1
2611002 | Petrolândia | Rural | Demanda Média Bruta (m³/ano) - atendimento | 319678.8267 | 316736.88 | 323681.44 | 340307.1867 | 357790.08 | 376034.48 | 388299.5867 | 393241.1733 | 399061.5333 | 416020.8 | 412731.2267 | 399682.6 | 392116.6 | 386085.72 | 381261.0267 | 377423.1867 | 361962.2133 | 354231.7333 | 348036.3733 | 343102.0267 | 339154.5333 | 323309.7867 | 316456.52 | 310973.9067 | 306587.8133 | 303078.9333 | 289098.2667 | 283506 | 279065.08 | 275501.3867 | 272650.4267 | 261191.76 | 260753.1467 | 260314.5467 | 259875.9333 | 259163.1867 | 11988165.92 | 23976331.84 | 1
2611002 | Petrolândia | Rural | Demanda Máxima Diária (m³/ano) - cobertura | 426238.4444 | 422315.8449 | 388417.728 | 408368.624 | 429348.096 | 451241.376 | 465959.504 | 471889.408 | 478873.84 | 499224.96 | 495277.472 | 479619.12 | 470539.92 | 463302.864 | 457513.232 | 452907.824 | 434354.656 | 425078.08 | 417643.648 | 411722.432 | 406985.44 | 387971.744 | 379747.824 | 373168.688 | 367905.376 | 363694.72 | 346917.92 | 340207.2 | 334878.096 | 330601.664 | 327180.512 | 313430.112 | 312903.776 | 312377.456 | 311851.12 | 310995.824 | 14470654.5453 | 28941309.0906 | 1
2611002 | Petrolândia | Rural | Demanda Máxima Diária (m³/ano) - atendimento | 383614.592 | 380084.256 | 388417.728 | 408368.624 | 429348.096 | 451241.376 | 465959.504 | 471889.408 | 478873.84 | 499224.96 | 495277.472 | 479619.12 | 470539.92 | 463302.864 | 457513.232 | 452907.824 | 434354.656 | 425078.08 | 417643.648 | 411722.432 | 406985.44 | 387971.744 | 379747.824 | 373168.688 | 367905.376 | 363694.72 | 346917.92 | 340207.2 | 334878.096 | 330601.664 | 327180.512 | 313430.112 | 312903.776 | 312377.456 | 311851.12 | 310995.824 | 14385799.104 | 28771598.208 | 1
2611002 | Petrolândia | Rural | Demanda Máxima Horária (m³/ano) - cobertura | 639357.6666 | 633473.7673 | 647362.87 | 662219.4007 | 677918.0478 | 694217.4995 | 698939.2621 | 707834.1048 | 718310.767 | 748837.431 | 742916.2141 | 719428.6919 | 705809.879 | 694954.2943 | 686269.8406 | 679361.7396 | 651531.9905 | 637617.1159 | 626465.4782 | 617583.6442 | 610478.1716 | 581957.6089 | 569621.7244 | 559753.0237 | 551858.0562 | 545542.0874 | 520376.885 | 510310.8041 | 502317.1464 | 495902.4875 | 490770.7656 | 470145.1704 | 469355.6754 | 468566.1716 | 467776.6766 | 466493.7484 | 21871635.9084 | 43743271.8168 | 1
2611002 | Petrolândia | Rural | Demanda Máxima Horária (m³/ano) - atendimento | 575421.888 | 570126.384 | 582626.592 | 612552.936 | 644022.144 | 676862.064 | 698939.256 | 707834.112 | 718310.76 | 748837.44 | 742916.208 | 719428.68 | 705809.88 | 694954.296 | 686269.848 | 679361.736 | 651531.984 | 637617.12 | 626465.472 | 617583.648 | 610478.16 | 581957.616 | 569621.736 | 559753.032 | 551858.064 | 545542.08 | 520376.88 | 510310.8 | 502317.144 | 495902.496 | 490770.768 | 470145.168 | 469355.664 | 468566.184 | 467776.68 | 466493.736 | 21578698.656 | 43157397.312 | 1
2611002 | Petrolândia | Rural | Vazão de Produção ETA Máxima Diária (m³/ano) - cobertura | 505035.4006 | 500387.6462 | 498826.03 | 498066.7487 | 497961.519 | 498292.3369 | 490483.6927 | 496725.6876 | 504077.7312 | 525499.9516 | 521344.7117 | 504862.2399 | 495305.1783 | 487687.2241 | 481592.8706 | 476745.0804 | 457215.4319 | 447450.6077 | 439624.897 | 433392.031 | 428405.7345 | 408391.3045 | 399734.5434 | 392809.1395 | 387268.8114 | 382836.5526 | 365176.7614 | 358112.845 | 352503.2606 | 348001.7456 | 344400.5373 | 329926.4354 | 329372.4038 | 328818.3661 | 328264.3345 | 327364.0339 | 15571963.8262 | 31143927.6525 | 1
2611002 | Petrolândia | Rural | Vazão de Produção ETA Máxima Diária (m³/ano) - atendimento | 454531.8511 | 450348.8763 | 448943.4339 | 460711.7353 | 473063.442 | 485835.0299 | 490483.6884 | 496725.6926 | 504077.7263 | 525499.9579 | 521344.7074 | 504862.2316 | 495305.1789 | 487687.2253 | 481592.8758 | 476745.0779 | 457215.4274 | 447450.6105 | 439624.8926 | 433392.0337 | 428405.7263 | 408391.3095 | 399734.5516 | 392809.1453 | 387268.8168 | 382836.5474 | 365176.7579 | 358112.8421 | 352503.2589 | 348001.7516 | 344400.5389 | 329926.4337 | 329372.3958 | 328818.3747 | 328264.3368 | 327364.0253 | 15346828.5075 | 30693657.0151 | 1
2611002 | Petrolândia | Rural | Vazão de Produção poço Máxima Diária (m³/ano) - cobertura | 426238.4444 | 422315.8449 | 435934.5926 | 450489.3882 | 465923.0569 | 482095.4857 | 490483.6927 | 496725.6876 | 504077.7312 | 525499.9516 | 521344.7117 | 504862.2399 | 495305.1783 | 487687.2241 | 481592.8706 | 476745.0804 | 457215.4319 | 447450.6077 | 439624.897 | 433392.031 | 428405.7345 | 408391.3045 | 399734.5434 | 392809.1395 | 387268.8114 | 382836.5526 | 365176.7614 | 358112.845 | 352503.2606 | 348001.7456 | 344400.5373 | 329926.4354 | 329372.4038 | 328818.3661 | 328264.3345 | 327364.0339 | 15256390.9577 | 30512781.9153 | 1
2611002 | Petrolândia | Rural | Vazão de Produção poço Máxima Diária (m³/ano) - atendimento | 383614.592 | 380084.256 | 392341.1394 | 416702.6776 | 442626.9031 | 470043.1 | 490483.6884 | 496725.6926 | 504077.7263 | 525499.9579 | 521344.7074 | 504862.2316 | 495305.1789 | 487687.2253 | 481592.8758 | 476745.0779 | 457215.4274 | 447450.6105 | 439624.8926 | 433392.0337 | 428405.7263 | 408391.3095 | 399734.5516 | 392809.1453 | 387268.8168 | 382836.5474 | 365176.7579 | 358112.8421 | 352503.2589 | 348001.7516 | 344400.5389 | 329926.4337 | 329372.3958 | 328818.3747 | 328264.3368 | 327364.0253 | 15058806.807 | 30117613.614 | 1
2611002 | Petrolândia | Rural | Economias Totais (econ) - CAPEX | 2790.4734 | 2790.4734 | 2797.542 | 2820.9348 | 2850.2628 | 2881.311 | 2881.311 | 2881.311 | 2881.311 | 2881.311 | 2881.311 | 2881.311 | 2881.311 | 2881.311 | 2881.311 | 2881.311 | 2881.311 | 2881.311 | 2881.311 | 2881.311 | 2881.311 | 2881.311 | 2881.311 | 2881.311 | 2881.311 | 2881.311 | 2881.311 | 2881.311 | 2881.311 | 2881.311 | 2881.311 | 2881.311 | 2881.311 | 2881.311 | 2881.311 | 2881.311 |  | 103370.3274 | 1
2611002 | Petrolândia | Rural | Economias Totais (econ) - OPEX | 0 | 2511.4261 | 2517.7878 | 2609.3647 | 2707.7497 | 2809.2782 | 2881.311 | 2881.311 | 2881.311 | 2881.311 | 2881.311 | 2881.311 | 2881.311 | 2881.311 | 2881.311 | 2881.311 | 2881.311 | 2881.311 | 2881.311 | 2881.311 | 2881.311 | 2881.311 | 2881.311 | 2881.311 | 2881.311 | 2881.311 | 2881.311 | 2881.311 | 2881.311 | 2881.311 | 2881.311 | 2881.311 | 2881.311 | 2881.311 | 2881.311 | 2881.311 |  | 99594.9364 | 1
2611002 | Petrolândia | Rural | Economias Ativas (econ) - CAPEX | 2139.0797 | 1639.744 | 1752.1009 | 1879.3371 | 2016.145 | 2160.2054 | 2285.8555 | 2415.0573 | 2547.8108 | 2823.9729 | 2823.9729 | 2823.9729 | 2823.9729 | 2823.9729 | 2823.9729 | 2823.9729 | 2823.9729 | 2823.9729 | 2823.9729 | 2823.9729 | 2823.9729 | 2823.9729 | 2823.9729 | 2823.9729 | 2823.9729 | 2823.9729 | 2823.9729 | 2823.9729 | 2823.9729 | 2823.9729 | 2823.9729 | 2823.9729 | 2823.9729 | 2823.9729 | 2823.9729 | 2823.9729 |  | 95082.6042 | 1
2611002 | Petrolândia | Rural | Economias Ativas (econ) - OPEX | 0 | 1475.7696 | 1576.8908 | 1738.3868 | 1915.3377 | 2106.2003 | 2285.8555 | 2415.0573 | 2547.8108 | 2823.9729 | 2823.9729 | 2823.9729 | 2823.9729 | 2823.9729 | 2823.9729 | 2823.9729 | 2823.9729 | 2823.9729 | 2823.9729 | 2823.9729 | 2823.9729 | 2823.9729 | 2823.9729 | 2823.9729 | 2823.9729 | 2823.9729 | 2823.9729 | 2823.9729 | 2823.9729 | 2823.9729 | 2823.9729 | 2823.9729 | 2823.9729 | 2823.9729 | 2823.9729 | 2823.9729 |  | 92308.5774 | 1
2611002 | Petrolândia | Rural | Ligações Totais SAA (un) | 0 | 0 | 0 | 0 | 0 | 0 | 0 | 0 | 0 | 0 | 0 | 0 | 0 | 0 | 0 | 0 | 0 | 0 | 0 | 0 | 0 | 0 | 0 | 0 | 0 | 0 | 0 | 0 | 0 | 0 | 0 | 0 | 0 | 0 | 0 | 0 |  | 0 | 1
2611002 | Petrolândia | Rural | Índice de Hidrometração | [37 empty] | 0 | 1 | bar: 0 to 35
2611002 | Petrolândia | Rural | Hidrometros - complementação + substituição (un) | 0 | 0 | 0 | 0 | 0 | 0 | 0 | 0 | 0 | 0 | 0 | 0 | 0 | 0 | 0 | 0 | 0 | 0 | 0 | 0 | 0 | 0 | 0 | 0 | 0 | 0 | 0 | 0 | 0 | 0 | 0 | 0 | 0 | 0 | 0 | 0 | 0 | 0 | 1
2611002 | Petrolândia | Rural | Extensão Total incremental + substituição (m) | 0 | 0 | 0 | 0 | 0 | 0 | 0 | 0 | 0 | 0 | 0 | 0 | 0 | 0 | 0 | 0 | 0 | 0 | 0 | 0 | 0 | 0 | 0 | 0 | 0 | 0 | 0 | 0 | 0 | 0 | 0 | 0 | 0 | 0 | 0 | 0 | 0 | 0 | 1
2611002 | Petrolândia | Rural | SAC-un | 0 | 0 | 12 | 1 | 0 | 1 | 1 | 0 | 0 | 1 | 0 | 0 | 0 | 0 | 0 | 0 | 0 | 0 | 0 | 0 | 0 | 0 | 0 | 0 | 0 | 0 | 0 | 0 | 0 | 0 | 0 | 0 | 0 | 0 | 0 | 0 | 16 | 32 | 1
2611002 | Petrolândia | Rural | Capacidade Total SAA (m³/ano) | 0 | 0 | 0 | 0 | 0 | 0 | 0 | 0 | 0 | 0 | 0 | 0 | 0 | 0 | 0 | 0 | 0 | 0 | 0 | 0 | 0 | 0 | 0 | 0 | 0 | 0 | 0 | 0 | 0 | 0 | 0 | 0 | 0 | 0 | 0 | 0 | 0 | 0 | 1
2611002 | Petrolândia | Rural | CAPEX - Investimentos em SAA | [37 empty] | 0 | 1
2611002 | Petrolândia | Rural | Ligação Predial (Mil R$) | 0 | 0 | 0 | 0 | 0 | 0 | 0 | 0 | 0 | 0 | 0 | 0 | 0 | 0 | 0 | 0 | 0 | 0 | 0 | 0 | 0 | 0 | 0 | 0 | 0 | 0 | 0 | 0 | 0 | 0 | 0 | 0 | 0 | 0 | 0 | 0 | 0 | 0 | 1
2611002 | Petrolândia | Rural | Total rede substituição (Mil R$) | 0 | 0 | 0 | 0 | 0 | 0 | 0 | 0 | 0 | 0 | 0 | 0 | 0 | 0 | 0 | 0 | 0 | 0 | 0 | 0 | 0 | 0 | 0 | 0 | 0 | 0 | 0 | 0 | 0 | 0 | 0 | 0 | 0 | 0 | 0 | 0 | 0 | 0 | 1
2611002 | Petrolândia | Rural | Total rede incremental (Mil R$) | 0 | 0 | 0 | 0 | 0 | 0 | 0 | 0 | 0 | 0 | 0 | 0 | 0 | 0 | 0 | 0 | 0 | 0 | 0 | 0 | 0 | 0 | 0 | 0 | 0 | 0 | 0 | 0 | 0 | 0 | 0 | 0 | 0 | 0 | 0 | 0 | 0 | 0 | 1
2611002 | Petrolândia | Rural | Captação Superficial (Mil R$) | 0 | 0 | 0 | 0 | 0 | 0 | 0 | 0 | 0 | 0 | 0 | 0 | 0 | 0 | 0 | 0 | 0 | 0 | 0 | 0 | 0 | 0 | 0 | 0 | 0 | 0 | 0 | 0 | 0 | 0 | 0 | 0 | 0 | 0 | 0 | 0 | 0 | 0 | 1
2611002 | Petrolândia | Rural | Captação Subterranêa (Mil R$) | 0 | 0 | 0 | 0 | 0 | 0 | 0 | 0 | 0 | 0 | 0 | 0 | 0 | 0 | 0 | 0 | 0 | 0 | 0 | 0 | 0 | 0 | 0 | 0 | 0 | 0 | 0 | 0 | 0 | 0 | 0 | 0 | 0 | 0 | 0 | 0 | 0 | 0 | 1
2611002 | Petrolândia | Rural | EEAB (Mil R$) | 0 | 0 | 0 | 0 | 0 | 0 | 0 | 0 | 0 | 0 | 0 | 0 | 0 | 0 | 0 | 0 | 0 | 0 | 0 | 0 | 0 | 0 | 0 | 0 | 0 | 0 | 0 | 0 | 0 | 0 | 0 | 0 | 0 | 0 | 0 | 0 | 0 | 0 | 1
2611002 | Petrolândia | Rural | Adutora Bruta (Mil R$) | 0 | 0 | 0 | 0 | 0 | 0 | 0 | 0 | 0 | 0 | 0 | 0 | 0 | 0 | 0 | 0 | 0 | 0 | 0 | 0 | 0 | 0 | 0 | 0 | 0 | 0 | 0 | 0 | 0 | 0 | 0 | 0 | 0 | 0 | 0 | 0 | 0 | 0 | 1
2611002 | Petrolândia | Rural | EEAT (Mil R$) | 0 | 0 | 0 | 0 | 0 | 0 | 0 | 0 | 0 | 0 | 0 | 0 | 0 | 0 | 0 | 0 | 0 | 0 | 0 | 0 | 0 | 0 | 0 | 0 | 0 | 0 | 0 | 0 | 0 | 0 | 0 | 0 | 0 | 0 | 0 | 0 | 0 | 0 | 1
2611002 | Petrolândia | Rural | Adutora Tratada (Mil R$) | 0 | 0 | 0 | 0 | 0 | 0 | 0 | 0 | 0 | 0 | 0 | 0 | 0 | 0 | 0 | 0 | 0 | 0 | 0 | 0 | 0 | 0 | 0 | 0 | 0 | 0 | 0 | 0 | 0 | 0 | 0 | 0 | 0 | 0 | 0 | 0 | 0 | 0 | 1
2611002 | Petrolândia | Rural | ETA (Mil R$) | 0 | 0 | 0 | 0 | 0 | 0 | 0 | 0 | 0 | 0 | 0 | 0 | 0 | 0 | 0 | 0 | 0 | 0 | 0 | 0 | 0 | 0 | 0 | 0 | 0 | 0 | 0 | 0 | 0 | 0 | 0 | 0 | 0 | 0 | 0 | 0 | 0 | 0 | 1
2611002 | Petrolândia | Rural | Tratamento de lodo (Mil R$) CPXSAA | 0 | 0 | 0 | 0 | 0 | 0 | 0 | 0 | 0 | 0 | 0 | 0 | 0 | 0 | 0 | 0 | 0 | 0 | 0 | 0 | 0 | 0 | 0 | 0 | 0 | 0 | 0 | 0 | 0 | 0 | 0 | 0 | 0 | 0 | 0 | 0 | 0 | 0 | 1
2611002 | Petrolândia | Rural | SAC (Mil R$) | 0 | 0 | 5757.7034 | 479.8086 | 0 | 479.8086 | 479.8086 | 0 | 0 | 479.8086 | 0 | 0 | 0 | 0 | 0 | 0 | 0 | 0 | 0 | 0 | 0 | 0 | 0 | 0 | 0 | 0 | 0 | 0 | 0 | 0 | 0 | 0 | 0 | 0 | 0 | 0 | 7676.9379 | 15353.8758 | 1
2611002 | Petrolândia | Rural | Reservação (Mil R$) | 0 | 0 | 0 | 0 | 0 | 0 | 0 | 0 | 0 | 0 | 0 | 0 | 0 | 0 | 0 | 0 | 0 | 0 | 0 | 0 | 0 | 0 | 0 | 0 | 0 | 0 | 0 | 0 | 0 | 0 | 0 | 0 | 0 | 0 | 0 | 0 | 0 | 0 | 1
2611002 | Petrolândia | Rural | Hidrometração complementação do parque (Mil R$) | 0 | 0 | 0 | 0 | 0 | 0 | 0 | 0 | 0 | 0 | 0 | 0 | 0 | 0 | 0 | 0 | 0 | 0 | 0 | 0 | 0 | 0 | 0 | 0 | 0 | 0 | 0 | 0 | 0 | 0 | 0 | 0 | 0 | 0 | 0 | 0 | 0 | 0 | 1
2611002 | Petrolândia | Rural | Hidrometração substituição (Mil R$) | 0 | 0 | 0 | 0 | 0 | 0 | 0 | 0 | 0 | 0 | 0 | 0 | 0 | 0 | 0 | 0 | 0 | 0 | 0 | 0 | 0 | 0 | 0 | 0 | 0 | 0 | 0 | 0 | 0 | 0 | 0 | 0 | 0 | 0 | 0 | 0 | 0 | 0 | 1
2611002 | Petrolândia | Rural | Projetos SAA (Mil R$) | 0 | 0 | 0 | 0 | 0 | 0 | 0 | 0 | 0 | 0 | 0 | 0 | 0 | 0 | 0 | 0 | 0 | 0 | 0 | 0 | 0 | 0 | 0 | 0 | 0 | 0 | 0 | 0 | 0 | 0 | 0 | 0 | 0 | 0 | 0 | 0 | 0 | 0 | 1
2611002 | Petrolândia | Rural | Aquisição de Áreas (Mil R$) CPXSAA | 0 | 0 | 0 | 0 | 0 | 0 | 0 | 0 | 0 | 0 | 0 | 0 | 0 | 0 | 0 | 0 | 0 | 0 | 0 | 0 | 0 | 0 | 0 | 0 | 0 | 0 | 0 | 0 | 0 | 0 | 0 | 0 | 0 | 0 | 0 | 0 | 0 | 0 | 1
2611002 | Petrolândia | Rural | Ambiental (Mil R$) CPXSAA | 0 | 0 | 0 | 0 | 0 | 0 | 0 | 0 | 0 | 0 | 0 | 0 | 0 | 0 | 0 | 0 | 0 | 0 | 0 | 0 | 0 | 0 | 0 | 0 | 0 | 0 | 0 | 0 | 0 | 0 | 0 | 0 | 0 | 0 | 0 | 0 | 0 | 0 | 1
2611002 | Petrolândia | Rural | Telemetria e Automação (Mil R$) CPXSAA | 0 | 0 | 0 | 0 | 0 | 0 | 0 | 0 | 0 | 0 | 0 | 0 | 0 | 0 | 0 | 0 | 0 | 0 | 0 | 0 | 0 | 0 | 0 | 0 | 0 | 0 | 0 | 0 | 0 | 0 | 0 | 0 | 0 | 0 | 0 | 0 | 0 | 0 | 1
2611002 | Petrolândia | Rural | Macromedidores - principais | 0 | 0 | 0 | 0 | 0 | 0 | 0 | 0 | 0 | 0 | 0 | 0 | 0 | 0 | 0 | 0 | 0 | 0 | 0 | 0 | 0 | 0 | 0 | 0 | 0 | 0 | 0 | 0 | 0 | 0 | 0 | 0 | 0 | 0 | 0 | 0 | 0 | 0 | 1
2611002 | Petrolândia | Rural | Macromedidores - Secundários | 0 | 0 | 0 | 0 | 0 | 0 | 0 | 0 | 0 | 0 | 0 | 0 | 0 | 0 | 0 | 0 | 0 | 0 | 0 | 0 | 0 | 0 | 0 | 0 | 0 | 0 | 0 | 0 | 0 | 0 | 0 | 0 | 0 | 0 | 0 | 0 | 0 | 0 | 1
2611002 | Petrolândia | Rural | Reformas CPXSAA | 0 | 0 | 0 | 0 | 0 | 0 | 0 | 0 | 0 | 0 | 0 | 0 | 0 | 0 | 0 | 0 | 0 | 0 | 0 | 0 | 0 | 0 | 0 | 0 | 0 | 0 | 0 | 0 | 0 | 0 | 0 | 0 | 0 | 0 | 0 | 0 | 0 | 0 | 1
2611002 | Petrolândia | Rural | Reinvestimento (Mil R$) CPXSAA | 0 | 0 | 0 | 0 | 0 | 0 | 0 | 0 | 0 | 0 | 0 | 0 | 0 | 0 | 0 | 0 | 0 | 0 | 0 | 0 | 0 | 0 | 0 | 0 | 0 | 0 | 0 | 0 | 0 | 0 | 0 | 0 | 0 | 0 | 0 | 0 | 0 | 0 | 1
2611002 | Petrolândia | Rural | OPEX - Despesas Operacionais em SAA | [37 empty] | 0 | 1
2611002 | Petrolândia | Rural | Produtos Químicos (Mil R$) OPXSAA | 0 | 0 | 0 | 0 | 0 | 0 | 0 | 0 | 0 | 0 | 0 | 0 | 0 | 0 | 0 | 0 | 0 | 0 | 0 | 0 | 0 | 0 | 0 | 0 | 0 | 0 | 0 | 0 | 0 | 0 | 0 | 0 | 0 | 0 | 0 | 0 | 0 | 0 | 1
2611002 | Petrolândia | Rural | Transporte Lodo (Mil R$) OPXSAA | 0 | 0 | 0 | 0 | 0 | 0 | 0 | 0 | 0 | 0 | 0 | 0 | 0 | 0 | 0 | 0 | 0 | 0 | 0 | 0 | 0 | 0 | 0 | 0 | 0 | 0 | 0 | 0 | 0 | 0 | 0 | 0 | 0 | 0 | 0 | 0 | 0 | 0 | 1
2611002 | Petrolândia | Rural | Energia Elétrica (Mil R$) OPXSAA | 0 | 0 | 0 | 0 | 0 | 0 | 0 | 0 | 0 | 0 | 0 | 0 | 0 | 0 | 0 | 0 | 0 | 0 | 0 | 0 | 0 | 0 | 0 | 0 | 0 | 0 | 0 | 0 | 0 | 0 | 0 | 0 | 0 | 0 | 0 | 0 | 0 | 0 | 1
2611002 | Petrolândia | Rural | Recursos Humanos (Mil R$) OPXSAA | 0 | 0 | 0 | 0 | 0 | 0 | 0 | 0 | 0 | 0 | 0 | 0 | 0 | 0 | 0 | 0 | 0 | 0 | 0 | 0 | 0 | 0 | 0 | 0 | 0 | 0 | 0 | 0 | 0 | 0 | 0 | 0 | 0 | 0 | 0 | 0 | 0 | 0 | 1
2611002 | Petrolândia | Rural | Veículos e equipamentos (Mil R$) OPXSAA | 0 | 0 | 0 | 0 | 0 | 0 | 0 | 0 | 0 | 0 | 0 | 0 | 0 | 0 | 0 | 0 | 0 | 0 | 0 | 0 | 0 | 0 | 0 | 0 | 0 | 0 | 0 | 0 | 0 | 0 | 0 | 0 | 0 | 0 | 0 | 0 | 0 | 0 | 1
2611002 | Petrolândia | Rural | Ambiental (Mil R$) OPXSAA | 0 | 0 | 0 | 0 | 0 | 0 | 0 | 0 | 0 | 0 | 0 | 0 | 0 | 0 | 0 | 0 | 0 | 0 | 0 | 0 | 0 | 0 | 0 | 0 | 0 | 0 | 0 | 0 | 0 | 0 | 0 | 0 | 0 | 0 | 0 | 0 | 0 | 0 | 1
2611002 | Petrolândia | Rural | Seguro (Mil R$) OPXSAA | 0 | 0 | 0 | 0 | 0 | 0 | 0 | 0 | 0 | 0 | 0 | 0 | 0 | 0 | 0 | 0 | 0 | 0 | 0 | 0 | 0 | 0 | 0 | 0 | 0 | 0 | 0 | 0 | 0 | 0 | 0 | 0 | 0 | 0 | 0 | 0 | 0 | 0 | 1
2611002 | Petrolândia | Rural | Outros (Mil R$) OPXSAA | 0 | 0 | 0 | 0 | 0 | 0 | 0 | 0 | 0 | 0 | 0 | 0 | 0 | 0 | 0 | 0 | 0 | 0 | 0 | 0 | 0 | 0 | 0 | 0 | 0 | 0 | 0 | 0 | 0 | 0 | 0 | 0 | 0 | 0 | 0 | 0 | 0 | 0 | 1
2611002 | Petrolândia | Rural | VOLUMETRIA - SES | [37 empty] | 0 | 1
2611002 | Petrolândia | Rural | Índice de atendimento (%) SES | 0% | 0% | 10.12% | 20.81% | 32.06% | 43.88% | 56.25% | 67.5% | 78.75% | 90% | 90% | 90% | 90% | 90% | 90% | 90% | 90% | 90% | 90% | 90% | 90% | 90% | 90% | 90% | 90% | 90% | 90% | 90% | 90% | 90% | 90% | 90% | 90% | 90% | 90% | 90% |  | 27.3937 | 1
2611002 | Petrolândia | Rural | Índice de cobertura (%) SES | 0% | 0% | 11.25% | 22.5% | 33.75% | 45% | 56.25% | 67.5% | 78.75% | 90% | 90% | 90% | 90% | 90% | 90% | 90% | 90% | 90% | 90% | 90% | 90% | 90% | 90% | 90% | 90% | 90% | 90% | 90% | 90% | 90% | 90% | 90% | 90% | 90% | 90% | 90% |  | 27.45 | 1
2611002 | Petrolândia | Rural | População Residente Cobertura (hab) | 0 | 0 | 923.175 | 1831.275 | 2729.025 | 3619.35 | 4428 | 5235.3 | 6034.6125 | 6829.2 | 6775.2 | 6561 | 6436.8 | 6337.8 | 6258.6 | 6195.6 | 5941.8 | 5814.9 | 5713.2 | 5632.2 | 5567.4 | 5307.3 | 5194.8 | 5104.8 | 5032.8 | 4975.2 | 4745.7 | 4653.9 | 4581 | 4522.5 | 4475.7 | 4287.6 | 4280.4 | 4273.2 | 4266 | 4254.3 |  | 168819.6375 | 1
2611002 | Petrolândia | Rural | Índice de Tratamento (%) | 0% | 0% | 100% | 100% | 100% | 100% | 100% | 100% | 100% | 100% | 100% | 100% | 100% | 100% | 100% | 100% | 100% | 100% | 100% | 100% | 100% | 100% | 100% | 100% | 100% | 100% | 100% | 100% | 100% | 100% | 100% | 100% | 100% | 100% | 100% | 100% |  | 34 | 1
2611002 | Petrolândia | Rural | Vazão de Infiltração (m³/ano) - OPEX | 0 | 0 | 62528.2529 | 129605.0567 | 201737.6391 | 279069.204 | 357781.0308 | 422841.7871 | 494170.5306 | 567586.8757 | 571764.3335 | 571764.3335 | 555396.1268 | 550824.8121 | 548278.5106 | 547989.1577 | 547989.1577 | 528909.3305 | 521512.5337 | 516316.897 | 513449.196 | 510744.2114 | 489956.5386 | 483455.1582 | 477311.1576 | 472706.4254 | 469283.9195 | 449907.7858 | 443482.6973 | 438886.2698 | 434076.4634 | 430564.1357 | 415057.0936 | 415670.2897 | 416309.0356 | 416309.0356 | 15253234.9834 | 30506469.9668 | 1
2611002 | Petrolândia | Rural | Vazão Média Coletada (m³/ano) - OPEX | 0 | 0 | 86804.3579 | 180651.1262 | 282240.4206 | 391879.551 | 503393.3808 | 599800.3271 | 703677.6606 | 817199.3557 | 819403.2935 | 811574.0135 | 790666.2068 | 782476.1721 | 777035.4706 | 774442.8377 | 765166.3577 | 741448.2905 | 730334.1337 | 722177.857 | 716942.076 | 704730.2114 | 679830.6186 | 670039.5582 | 661263.9576 | 654553.9454 | 642742.7195 | 620011.3858 | 610921.5773 | 604186.7498 | 597666.9434 | 587279.3357 | 571508.7736 | 571859.1697 | 572234.3956 | 571806.7156 | 21317948.9464 | 42635897.8928 | 1
2611002 | Petrolândia | Rural | Vazão Tratada (m³/ano) - OPEX | 0 | 0 | 86804.3579 | 180651.1262 | 282240.4206 | 391879.551 | 503393.3808 | 599800.3271 | 703677.6606 | 817199.3557 | 819403.2935 | 811574.0135 | 790666.2068 | 782476.1721 | 777035.4706 | 774442.8377 | 765166.3577 | 741448.2905 | 730334.1337 | 722177.857 | 716942.076 | 704730.2114 | 679830.6186 | 670039.5582 | 661263.9576 | 654553.9454 | 642742.7195 | 620011.3858 | 610921.5773 | 604186.7498 | 597666.9434 | 587279.3357 | 571508.7736 | 571859.1697 | 572234.3956 | 571806.7156 | 21317948.9464 | 42635897.8928 | 1
2611002 | Petrolândia | Rural | Vazão Tratada (m³/ano) - CAPEX | 0 | 0 | 96449.2866 | 195298.5148 | 297095.1796 | 401927.7446 | 503393.3808 | 599800.3271 | 703677.6606 | 817199.3557 | 819403.2935 | 811574.0135 | 790666.2068 | 782476.1721 | 777035.4706 | 774442.8377 | 765166.3577 | 741448.2905 | 730334.1337 | 722177.857 | 716942.076 | 704730.2114 | 679830.6186 | 670039.5582 | 661263.9576 | 654553.9454 | 642742.7195 | 620011.3858 | 610921.5773 | 604186.7498 | 597666.9434 | 587279.3357 | 571508.7736 | 571859.1697 | 572234.3956 | 571806.7156 | 21367144.2163 | 42734288.4325 | 1
2611002 | Petrolândia | Rural | Volume faturado esgoto (m³/ano) - OPEX | 0 | 0 | 0 | 0 | 0 | 0 | 0 | 0 | 0 | 0 | 0 | 0 | 0 | 0 | 0 | 0 | 0 | 0 | 0 | 0 | 0 | 0 | 0 | 0 | 0 | 0 | 0 | 0 | 0 | 0 | 0 | 0 | 0 | 0 | 0 | 0 | 0 | 0 | 1
2611002 | Petrolândia | Rural | Economias Ativas (econ) - CAPEX | 0 | 0 | 314.7235 | 634.7103 | 961.9637 | 1296.59 | 1596.2173 | 1913.6552 | 2238.5778 | 2571.1517 | 2590.0754 | 2515.928 | 2495.22 | 2483.6854 | 2480.062 | 2482.3746 | 2395.9436 | 2362.4363 | 2338.9002 | 2325.9096 | 2313.6561 | 2219.4886 | 2190.0375 | 2162.2054 | 2141.3461 | 2125.8422 | 2038.0689 | 2008.9634 | 1988.1418 | 1966.3535 | 1950.4427 | 1877.4185 | 1880.1963 | 1882.9741 | 1885.8676 | 1884.7102 |  | 68513.8372 | 1
2611002 | Petrolândia | Rural | Economias Ativas (econ) - OPEX | 0 | 0 | 283.2511 | 587.1071 | 913.8655 | 1264.1752 | 1596.2173 | 1913.6552 | 2238.5778 | 2571.1517 | 2590.0754 | 2515.928 | 2495.22 | 2483.6854 | 2480.062 | 2482.3746 | 2395.9436 | 2362.4363 | 2338.9002 | 2325.9096 | 2313.6561 | 2219.4886 | 2190.0375 | 2162.2054 | 2141.3461 | 2125.8422 | 2038.0689 | 2008.9634 | 1988.1418 | 1966.3535 | 1950.4427 | 1877.4185 | 1880.1963 | 1882.9741 | 1885.8676 | 1884.7102 |  | 68354.2486 | 1
2611002 | Petrolândia | Rural | Ligação Intradomiciliar (un) | 0 | 0 | 15.7362 | 31.7355 | 48.0982 | 64.8295 | 81.0369 | 95.773 | 111.9289 | 128.5576 | 129.5038 | 129.5038 | 125.7964 | 124.761 | 124.1843 | 124.1187 | 124.1187 | 119.7972 | 118.1218 | 116.945 | 116.2955 | 115.6828 | 110.9744 | 109.5019 | 108.1103 | 107.0673 | 106.2921 | 101.9034 | 100.4482 | 99.4071 | 98.3177 | 97.5221 | 94.0098 | 94.1487 | 94.2934 | 94.2934 |  | 3462.8145 | 1
2611002 | Petrolândia | Rural | Ligações Totais SES (un) | 0 | 0 | 314.7235 | 634.7103 | 961.9637 | 1296.59 | 1620.7374 | 1915.4607 | 2238.5778 | 2571.1517 | 2590.0754 | 2590.0754 | 2515.928 | 2495.22 | 2483.6854 | 2482.3746 | 2482.3746 | 2395.9436 | 2362.4363 | 2338.9002 | 2325.9096 | 2313.6561 | 2219.4886 | 2190.0375 | 2162.2054 | 2141.3461 | 2125.8422 | 2038.0689 | 2008.9634 | 1988.1418 | 1966.3535 | 1950.4427 | 1880.1963 | 1882.9741 | 1885.8676 | 1885.8676 |  | 69256.2898 | 1
2611002 | Petrolândia | Rural | Total Rede Coletora (m) | 0 | 0 | 0 | 0 | 0 | 0 | 0 | 0 | 0 | 0 | 0 | 0 | 0 | 0 | 0 | 0 | 0 | 0 | 0 | 0 | 0 | 0 | 0 | 0 | 0 | 0 | 0 | 0 | 0 | 0 | 0 | 0 | 0 | 0 | 0 | 0 |  | 0 | 1
2611002 | Petrolândia | Rural | Total incremental Coletor Tronco (m) | 0 | 0 | 0 | 0 | 0 | 0 | 0 | 0 | 0 | 0 | 0 | 0 | 0 | 0 | 0 | 0 | 0 | 0 | 0 | 0 | 0 | 0 | 0 | 0 | 0 | 0 | 0 | 0 | 0 | 0 | 0 | 0 | 0 | 0 | 0 | 0 |  | 0 | 1
2611002 | Petrolândia | Rural | SEI-un | 0 | 0 | 314.7235 | 319.9869 | 327.2534 | 334.6263 | 299.6273 | 317.438 | 324.9226 | 332.5739 | 18.9238 | 0 | 0 | 0 | 0 | 2.3126 | 0 | 0 | 0 | 0 | 0 | 0 | 0 | 0 | 0 | 0 | 0 | 0 | 0 | 0 | 0 | 0 | 2.7778 | 2.7778 | 2.8935 | 0 |  | 2600.8371 | 1
2611002 | Petrolândia | Rural | Capacidade Total SES (m³/ano) | 0 | 0 | 0 | 0 | 0 | 0 | 0 | 0 | 0 | 0 | 0 | 0 | 0 | 0 | 0 | 0 | 0 | 0 | 0 | 0 | 0 | 0 | 0 | 0 | 0 | 0 | 0 | 0 | 0 | 0 | 0 | 0 | 0 | 0 | 0 | 0 |  | 0 | 1
2611002 | Petrolândia | Rural | Cloro-kg / ano | 0 | 0 | 0 | 0 | 0 | 0 | 0 | 0 | 0 | 0 | 0 | 0 | 0 | 0 | 0 | 0 | 0 | 0 | 0 | 0 | 0 | 0 | 0 | 0 | 0 | 0 | 0 | 0 | 0 | 0 | 0 | 0 | 0 | 0 | 0 | 0 |  | 0 | 1
2611002 | Petrolândia | Rural | Geração de lodo-ton / ano | 0 | 0 | 0 | 0 | 0 | 0 | 0 | 0 | 0 | 0 | 0 | 0 | 0 | 0 | 0 | 0 | 0 | 0 | 0 | 0 | 0 | 0 | 0 | 0 | 0 | 0 | 0 | 0 | 0 | 0 | 0 | 0 | 0 | 0 | 0 | 0 |  | 0 | 1
2611002 | Petrolândia | Rural | Polímero Lodo-kg / ano | 0 | 0 | 0 | 0 | 0 | 0 | 0 | 0 | 0 | 0 | 0 | 0 | 0 | 0 | 0 | 0 | 0 | 0 | 0 | 0 | 0 | 0 | 0 | 0 | 0 | 0 | 0 | 0 | 0 | 0 | 0 | 0 | 0 | 0 | 0 | 0 |  | 0 | 1
2611002 | Petrolândia | Rural | Economias sistema individual | 0 | 0 | 0 | 0 | 0 | 0 | 0 | 0 | 0 | 0 | 0 | 0 | 0 | 0 | 0 | 0 | 0 | 0 | 0 | 0 | 0 | 0 | 0 | 0 | 0 | 0 | 0 | 0 | 0 | 0 | 0 | 0 | 0 | 0 | 0 | 0 |  | 0 | 1
2611002 | Petrolândia | Rural | CAPEX - Investimentos em SES | [37 empty] | 0 | 1
2611002 | Petrolândia | Rural | Ligação (Mil R$) | 0 | 0 | 0 | 0 | 0 | 0 | 0 | 0 | 0 | 0 | 0 | 0 | 0 | 0 | 0 | 0 | 0 | 0 | 0 | 0 | 0 | 0 | 0 | 0 | 0 | 0 | 0 | 0 | 0 | 0 | 0 | 0 | 0 | 0 | 0 | 0 | 0 | 0 | 1
2611002 | Petrolândia | Rural | Rede Coletora (Mil R$) | 0 | 0 | 0 | 0 | 0 | 0 | 0 | 0 | 0 | 0 | 0 | 0 | 0 | 0 | 0 | 0 | 0 | 0 | 0 | 0 | 0 | 0 | 0 | 0 | 0 | 0 | 0 | 0 | 0 | 0 | 0 | 0 | 0 | 0 | 0 | 0 | 0 | 0 | 1
2611002 | Petrolândia | Rural | Coletor Tronco (Mil R$) | 0 | 0 | 0 | 0 | 0 | 0 | 0 | 0 | 0 | 0 | 0 | 0 | 0 | 0 | 0 | 0 | 0 | 0 | 0 | 0 | 0 | 0 | 0 | 0 | 0 | 0 | 0 | 0 | 0 | 0 | 0 | 0 | 0 | 0 | 0 | 0 | 0 | 0 | 1
2611002 | Petrolândia | Rural | EEE (Mil R$) | 0 | 0 | 0 | 0 | 0 | 0 | 0 | 0 | 0 | 0 | 0 | 0 | 0 | 0 | 0 | 0 | 0 | 0 | 0 | 0 | 0 | 0 | 0 | 0 | 0 | 0 | 0 | 0 | 0 | 0 | 0 | 0 | 0 | 0 | 0 | 0 | 0 | 0 | 1
2611002 | Petrolândia | Rural | Linha de Recalque (Mil R$) | 0 | 0 | 0 | 0 | 0 | 0 | 0 | 0 | 0 | 0 | 0 | 0 | 0 | 0 | 0 | 0 | 0 | 0 | 0 | 0 | 0 | 0 | 0 | 0 | 0 | 0 | 0 | 0 | 0 | 0 | 0 | 0 | 0 | 0 | 0 | 0 | 0 | 0 | 1
2611002 | Petrolândia | Rural | Linha de Gravidade (Mil R$) | 0 | 0 | 0 | 0 | 0 | 0 | 0 | 0 | 0 | 0 | 0 | 0 | 0 | 0 | 0 | 0 | 0 | 0 | 0 | 0 | 0 | 0 | 0 | 0 | 0 | 0 | 0 | 0 | 0 | 0 | 0 | 0 | 0 | 0 | 0 | 0 | 0 | 0 | 1
2611002 | Petrolândia | Rural | ETE (Mil R$) | 0 | 0 | 1910.4313 | 1942.381 | 1986.4901 | 2031.2449 | 1818.7948 | 1926.9088 | 1972.3418 | 2018.7865 | 114.8708 | 0 | 0 | 0 | 0 | 14.0382 | 0 | 0 | 0 | 0 | 0 | 0 | 0 | 0 | 0 | 0 | 0 | 0 | 0 | 0 | 0 | 0 | 16.8615 | 16.8615 | 17.5641 | 0 | 15787.5754 | 31575.1507 | 1
2611002 | Petrolândia | Rural | Tratamento de lodo (Mil R$) CPXSES | 0 | 0 | 0 | 0 | 0 | 0 | 0 | 0 | 0 | 0 | 0 | 0 | 0 | 0 | 0 | 0 | 0 | 0 | 0 | 0 | 0 | 0 | 0 | 0 | 0 | 0 | 0 | 0 | 0 | 0 | 0 | 0 | 0 | 0 | 0 | 0 | 0 | 0 | 1
2611002 | Petrolândia | Rural | SEI (Mil R$) | 0 | 0 | 1910.4313 | 1942.381 | 1986.4901 | 2031.2449 | 1818.7948 | 1926.9088 | 1972.3418 | 2018.7865 | 114.8708 | 0 | 0 | 0 | 0 | 14.0382 | 0 | 0 | 0 | 0 | 0 | 0 | 0 | 0 | 0 | 0 | 0 | 0 | 0 | 0 | 0 | 0 | 16.8615 | 16.8615 | 17.5641 | 0 | 15787.5754 | 31575.1507 | 1
2611002 | Petrolândia | Rural | Emissário (Mil R$) | 0 | 0 | 0 | 0 | 0 | 0 | 0 | 0 | 0 | 0 | 0 | 0 | 0 | 0 | 0 | 0 | 0 | 0 | 0 | 0 | 0 | 0 | 0 | 0 | 0 | 0 | 0 | 0 | 0 | 0 | 0 | 0 | 0 | 0 | 0 | 0 | 0 | 0 | 1
2611002 | Petrolândia | Rural | Projetos SES (Mil R$) | 0 | 0 | 0 | 0 | 0 | 0 | 0 | 0 | 0 | 0 | 0 | 0 | 0 | 0 | 0 | 0 | 0 | 0 | 0 | 0 | 0 | 0 | 0 | 0 | 0 | 0 | 0 | 0 | 0 | 0 | 0 | 0 | 0 | 0 | 0 | 0 | 0 | 0 | 1
2611002 | Petrolândia | Rural | Aquisição de Áreas (Mil R$) SES | 0 | 0 | 0 | 0 | 0 | 0 | 0 | 0 | 0 | 0 | 0 | 0 | 0 | 0 | 0 | 0 | 0 | 0 | 0 | 0 | 0 | 0 | 0 | 0 | 0 | 0 | 0 | 0 | 0 | 0 | 0 | 0 | 0 | 0 | 0 | 0 | 0 | 0 | 1
2611002 | Petrolândia | Rural | Ambiental (Mil R$) CPXSES | 0 | 0 | 0 | 0 | 0 | 0 | 0 | 0 | 0 | 0 | 0 | 0 | 0 | 0 | 0 | 0 | 0 | 0 | 0 | 0 | 0 | 0 | 0 | 0 | 0 | 0 | 0 | 0 | 0 | 0 | 0 | 0 | 0 | 0 | 0 | 0 | 0 | 0 | 1
2611002 | Petrolândia | Rural | Telemetria e Automação (Mil R$) CPXSES | 0 | 0 | 0 | 0 | 0 | 0 | 0 | 0 | 0 | 0 | 0 | 0 | 0 | 0 | 0 | 0 | 0 | 0 | 0 | 0 | 0 | 0 | 0 | 0 | 0 | 0 | 0 | 0 | 0 | 0 | 0 | 0 | 0 | 0 | 0 | 0 | 0 | 0 | 1
2611002 | Petrolândia | Rural | Reformas SES | 0 | 0 | 0 | 0 | 0 | 0 | 0 | 0 | 0 | 0 | 0 | 0 | 0 | 0 | 0 | 0 | 0 | 0 | 0 | 0 | 0 | 0 | 0 | 0 | 0 | 0 | 0 | 0 | 0 | 0 | 0 | 0 | 0 | 0 | 0 | 0 | 0 | 0 | 1
2611002 | Petrolândia | Rural | Reinvestimento (Mil R$) CPXSES | 0 | 0 | 0 | 0 | 0 | 0 | 0 | 0 | 0 | 0 | 0 | 0 | 0 | 0 | 0 | 0 | 0 | 0 | 0 | 0 | 0 | 0 | 0 | 0 | 0 | 0 | 0 | 0 | 0 | 0 | 0 | 0 | 0 | 0 | 0 | 0 | 0 | 0 | 1
2611002 | Petrolândia | Rural | OPEX - Despesas Operacionais em SES | [37 empty] | 0 | 1
2611002 | Petrolândia | Rural | Produtos Químicos (Mil R$) OPXSES | 0 | 0 | 0 | 0 | 0 | 0 | 0 | 0 | 0 | 0 | 0 | 0 | 0 | 0 | 0 | 0 | 0 | 0 | 0 | 0 | 0 | 0 | 0 | 0 | 0 | 0 | 0 | 0 | 0 | 0 | 0 | 0 | 0 | 0 | 0 | 0 | 0 | 0 | 1
2611002 | Petrolândia | Rural | Transporte Lodo (Mil R$) | 0 | 0 | 0 | 0 | 0 | 0 | 0 | 0 | 0 | 0 | 0 | 0 | 0 | 0 | 0 | 0 | 0 | 0 | 0 | 0 | 0 | 0 | 0 | 0 | 0 | 0 | 0 | 0 | 0 | 0 | 0 | 0 | 0 | 0 | 0 | 0 | 0 | 0 | 1
2611002 | Petrolândia | Rural | Energia Elétrica (Mil R$) | 0 | 0 | 0 | 0 | 0 | 0 | 0 | 0 | 0 | 0 | 0 | 0 | 0 | 0 | 0 | 0 | 0 | 0 | 0 | 0 | 0 | 0 | 0 | 0 | 0 | 0 | 0 | 0 | 0 | 0 | 0 | 0 | 0 | 0 | 0 | 0 | 0 | 0 | 1
2611002 | Petrolândia | Rural | SEI (Mil R$) OPXSES | [36 empty] | 0 | 0 | 1
2611002 | Petrolândia | Rural | Recursos Humanos (Mil R$) OPXSES | 0 | 0 | 0 | 0 | 0 | 0 | 0 | 0 | 0 | 0 | 0 | 0 | 0 | 0 | 0 | 0 | 0 | 0 | 0 | 0 | 0 | 0 | 0 | 0 | 0 | 0 | 0 | 0 | 0 | 0 | 0 | 0 | 0 | 0 | 0 | 0 | 0 | 0 | 1
2611002 | Petrolândia | Rural | Veículos e equipamentos (Mil R$) OPXSES | 0 | 0 | 0 | 0 | 0 | 0 | 0 | 0 | 0 | 0 | 0 | 0 | 0 | 0 | 0 | 0 | 0 | 0 | 0 | 0 | 0 | 0 | 0 | 0 | 0 | 0 | 0 | 0 | 0 | 0 | 0 | 0 | 0 | 0 | 0 | 0 | 0 | 0 | 1
2611002 | Petrolândia | Rural | Ambiental (Mil R$) OPXSES | 0 | 0 | 0 | 0 | 0 | 0 | 0 | 0 | 0 | 0 | 0 | 0 | 0 | 0 | 0 | 0 | 0 | 0 | 0 | 0 | 0 | 0 | 0 | 0 | 0 | 0 | 0 | 0 | 0 | 0 | 0 | 0 | 0 | 0 | 0 | 0 | 0 | 0 | 1
2611002 | Petrolândia | Rural | Seguro (Mil R$) OPXSES | 0 | 0 | 0 | 0 | 0 | 0 | 0 | 0 | 0 | 0 | 0 | 0 | 0 | 0 | 0 | 0 | 0 | 0 | 0 | 0 | 0 | 0 | 0 | 0 | 0 | 0 | 0 | 0 | 0 | 0 | 0 | 0 | 0 | 0 | 0 | 0 | 0 | 0 | 1
2611002 | Petrolândia | Rural | Outros (Mil R$) OPXSES | 0 | 0 | 0 | 0 | 0 | 0 | 0 | 0 | 0 | 0 | 0 | 0 | 0 | 0 | 0 | 0 | 0 | 0 | 0 | 0 | 0 | 0 | 0 | 0 | 0 | 0 | 0 | 0 | 0 | 0 | 0 | 0 | 0 | 0 | 0 | 0 | 0 | 0 | 1
2611002 | Petrolândia | Rural | TOTAL | [37 empty] | 0 | 1
2611002 | Petrolândia | Rural | CAPEX SAA | 0 | 0 | 5757.7034 | 479.8086 | 0 | 479.8086 | 479.8086 | 0 | 0 | 479.8086 | 0 | 0 | 0 | 0 | 0 | 0 | 0 | 0 | 0 | 0 | 0 | 0 | 0 | 0 | 0 | 0 | 0 | 0 | 0 | 0 | 0 | 0 | 0 | 0 | 0 | 0 | 7676.9379 | 15353.8758 | 1
2611002 | Petrolândia | Rural | OPEX SAA | 0 | 0 | 0 | 0 | 0 | 0 | 0 | 0 | 0 | 0 | 0 | 0 | 0 | 0 | 0 | 0 | 0 | 0 | 0 | 0 | 0 | 0 | 0 | 0 | 0 | 0 | 0 | 0 | 0 | 0 | 0 | 0 | 0 | 0 | 0 | 0 | 0 | 0 | 1
2611002 | Petrolândia | Rural | CAPEX SES | 0 | 0 | 1910.4313 | 1942.381 | 1986.4901 | 2031.2449 | 1818.7948 | 1926.9088 | 1972.3418 | 2018.7865 | 114.8708 | 0 | 0 | 0 | 0 | 14.0382 | 0 | 0 | 0 | 0 | 0 | 0 | 0 | 0 | 0 | 0 | 0 | 0 | 0 | 0 | 0 | 0 | 16.8615 | 16.8615 | 17.5641 | 0 | 15787.5754 | 31575.1507 | 1
2611002 | Petrolândia | Rural | OPEX SES | 0 | 0 | 0 | 0 | 0 | 0 | 0 | 0 | 0 | 0 | 0 | 0 | 0 | 0 | 0 | 0 | 0 | 0 | 0 | 0 | 0 | 0 | 0 | 0 | 0 | 0 | 0 | 0 | 0 | 0 | 0 | 0 | 0 | 0 | 0 | 0 | 0 | 0 | 1
2611101 | Petrolina | Rural | VOLUMETRIA - SAA | [37 empty] | 0 | 1
2611101 | Petrolina | Rural | Índice de Atendimento (%) | 65.18% | 65.18% | 67.84% | 72.45% | 77.22% | 82.13% | 87.19% | 90.14% | 93.09% | 99% | 99% | 99% | 99% | 99% | 99% | 99% | 99% | 99% | 99% | 99% | 99% | 99% | 99% | 99% | 99% | 99% | 99% | 99% | 99% | 99% | 99% | 99% | 99% | 99% | 99% | 99% |  | 33.7342 | 1
2611101 | Petrolina | Rural | Índice de Cobertura (%) | 72.42% | 72.42% | 75.37% | 78.33% | 81.28% | 84.23% | 87.19% | 90.14% | 93.09% | 99% | 99% | 99% | 99% | 99% | 99% | 99% | 99% | 99% | 99% | 99% | 99% | 99% | 99% | 99% | 99% | 99% | 99% | 99% | 99% | 99% | 99% | 99% | 99% | 99% | 99% | 99% |  | 34.0748 | 1
2611101 | Petrolina | Rural | População Residente (hab) | 84719 | 87142 | 88561 | 89696 | 90604 | 91330 | 94236 | 95008 | 95625 | 96119 | 96514 | 98094 | 98035 | 97988 | 97951 | 97921 | 97801 | 96960 | 96287 | 95749 | 95318 | 93595 | 92304 | 91271 | 90445 | 89784 | 87139 | 86745 | 86430 | 86178 | 85976 | 85168 | 84698 | 84228 | 83758 | 82946 |  | 3292323 | 1
2611101 | Petrolina | Rural | Índice de Perdas Totais na Distribuição (%) | 25% | 25% | 25% | 25% | 25% | 25% | 25% | 25% | 25% | 25% | 25% | 25% | 25% | 25% | 25% | 25% | 25% | 25% | 25% | 25% | 25% | 25% | 25% | 25% | 25% | 25% | 25% | 25% | 25% | 25% | 25% | 25% | 25% | 25% | 25% | 25% |  | 9 | 1
2611101 | Petrolina | Rural | Índice de Perdas Físicas na Distribuição (%) | 16.67% | 16.67% | 16.67% | 16.67% | 16.67% | 16.67% | 16.67% | 16.67% | 16.67% | 16.67% | 16.67% | 16.67% | 16.67% | 16.67% | 16.67% | 16.67% | 16.67% | 16.67% | 16.67% | 16.67% | 16.67% | 16.67% | 16.67% | 16.67% | 16.67% | 16.67% | 16.67% | 16.67% | 16.67% | 16.67% | 16.67% | 16.67% | 16.67% | 16.67% | 16.67% | 16.67% |  | 6 | 1
2611101 | Petrolina | Rural | Índice de Perdas na Produção (%) - ETA | 15.6% | 15.6% | 13.48% | 11.36% | 9.241% | 7.12% | 5% | 5% | 5% | 5% | 5% | 5% | 5% | 5% | 5% | 5% | 5% | 5% | 5% | 5% | 5% | 5% | 5% | 5% | 5% | 5% | 5% | 5% | 5% | 5% | 5% | 5% | 5% | 5% | 5% | 5% |  | 2.2241 | 1
2611101 | Petrolina | Rural | Consumo Micromedido de Água (m³/ano) - cobertura | 2514546.2178 | 2586463.3248 | 2735768.0312 | 2879390.7533 | 3018199.089 | 3152922.3118 | 3367300.0503 | 3509875.9269 | 3648406.7787 | 3899924.4024 | 3915951.0998 | 3980057.8893 | 3977664.0296 | 3975757.0542 | 3974255.8201 | 3973038.5999 | 3968169.7299 | 3934047.0661 | 3906740.8212 | 3884912.0509 | 3867424.6928 | 3797515.8341 | 3745134.9067 | 3703222.048 | 3669707.9925 | 3642888.632 | 3535570.6203 | 3519584.4962 | 3506803.711 | 3496579.0865 | 3488383.1538 | 3455599.4268 | 3436529.6879 | 3417459.9454 | 3398390.2029 | 3365444.1823 | 127849629.6664 | 255699259.3327 | 1
2611101 | Petrolina | Rural | Consumo Micromedido de Água (m³/ano) - atendimento | 2263091.6 | 2327816.99 | 2462191.23 | 2663436.45 | 2867289.14 | 3074099.25 | 3367300.05 | 3509875.93 | 3648406.78 | 3899924.4 | 3915951.1 | 3980057.89 | 3977664.03 | 3975757.05 | 3974255.82 | 3973038.6 | 3968169.73 | 3934047.07 | 3906740.82 | 3884912.05 | 3867424.69 | 3797515.83 | 3745134.91 | 3703222.05 | 3669707.99 | 3642888.63 | 3535570.62 | 3519584.5 | 3506803.71 | 3496579.09 | 3488383.15 | 3455599.43 | 3436529.69 | 3417459.95 | 3398390.2 | 3365444.18 | 126620264.6 | 253240529.2 | 1
2611101 | Petrolina | Rural | Consumo de Água Disponibilizado (m³/ano) - cobertura | 3352728.2904 | 3448617.7665 | 3647690.7083 | 3839187.6711 | 4024265.452 | 4203896.4157 | 4489733.4005 | 4679834.5693 | 4864542.3715 | 5199899.2031 | 5221268.133 | 5306743.8525 | 5303552.0394 | 5301009.4056 | 5299007.7602 | 5297384.7999 | 5290892.9731 | 5245396.0881 | 5208987.7615 | 5179882.7345 | 5156566.2571 | 5063354.4454 | 4993513.2089 | 4937629.3973 | 4892943.99 | 4857184.8427 | 4714094.1603 | 4692779.3283 | 4675738.2813 | 4662105.4486 | 4651177.5384 | 4607465.9025 | 4582039.5839 | 4556613.2605 | 4531186.9371 | 4487258.9097 | 170466172.8885 | 340932345.7769 | 1
2611101 | Petrolina | Rural | Consumo de Água Disponibilizado (m³/ano) - atendimento | 3017455.4667 | 3103755.9867 | 3282921.64 | 3551248.6 | 3823052.1867 | 4098799 | 4489733.4 | 4679834.5733 | 4864542.3733 | 5199899.2 | 5221268.1333 | 5306743.8533 | 5303552.04 | 5301009.4 | 5299007.76 | 5297384.8 | 5290892.9733 | 5245396.0933 | 5208987.76 | 5179882.7333 | 5156566.2533 | 5063354.44 | 4993513.2133 | 4937629.4 | 4892943.9867 | 4857184.84 | 4714094.16 | 4692779.3333 | 4675738.28 | 4662105.4533 | 4651177.5333 | 4607465.9067 | 4582039.5867 | 4556613.2667 | 4531186.9333 | 4487258.9067 | 168827019.4667 | 337654038.9333 | 1
2611101 | Petrolina | Rural | Consumo de Água Efetivo (m³/ano) - cobertura | 2793940 | 2873848 | 3039742 | 3199323 | 3353555 | 3503247 | 3741445 | 3899862 | 4053785 | 4333249 | 4351057 | 4422287 | 4419627 | 4417508 | 4415840 | 4414487 | 4409077 | 4371163 | 4340823 | 4316569 | 4297139 | 4219462 | 4161261 | 4114691 | 4077453 | 4047654 | 3928412 | 3910649 | 3896449 | 3885088 | 3875981 | 3839555 | 3818366 | 3797178 | 3775989 | 3739382 | 142055143 | 284110286 | 1
2611101 | Petrolina | Rural | Consumo de Água Efetivo (m³/ano) - atendimento | 2514546 | 2586463 | 2735768 | 2959374 | 3185877 | 3415666 | 3741445 | 3899862 | 4053785 | 4333249 | 4351057 | 4422287 | 4419627 | 4417508 | 4415840 | 4414487 | 4409077 | 4371163 | 4340823 | 4316569 | 4297139 | 4219462 | 4161261 | 4114691 | 4077453 | 4047654 | 3928412 | 3910649 | 3896449 | 3885088 | 3875981 | 3839555 | 3818366 | 3797178 | 3775989 | 3739382 | 140689182 | 281378364 | 1
2611101 | Petrolina | Rural | Consumo de Água Faturado (m³/ano) - cobertura | 2514546.2184 | 2586463.3265 | 2735768.0297 | 2879390.7548 | 3018199.0905 | 3152922.3113 | 3367300.0516 | 3509875.9259 | 3648406.7801 | 3899924.4019 | 3915951.0994 | 3980057.8894 | 3977664.0283 | 3975757.0542 | 3974255.8192 | 3973038.6017 | 3968169.7315 | 3934047.0667 | 3906740.82 | 3884912.0523 | 3867424.6937 | 3797515.8334 | 3745134.9056 | 3703222.0485 | 3669707.9924 | 3642888.6328 | 3535570.6203 | 3519584.4967 | 3506803.7126 | 3496579.0853 | 3488383.1539 | 3455599.4284 | 3436529.687 | 3417459.9457 | 3398390.2043 | 3365444.1831 | 127849629.6771 | 255699259.3542 | 1
2611101 | Petrolina | Rural | Consumo de Água Faturado (m³/ano) - atendimento | 3352728.2904 | 3448617.7665 | 3647690.7083 | 3839187.6711 | 4024265.452 | 4203896.4157 | 4489733.4005 | 4679834.5693 | 4864542.3715 | 5199899.2031 | 5221268.133 | 5306743.8525 | 5303552.0394 | 5301009.4056 | 5299007.7602 | 5297384.7999 | 5290892.9731 | 5245396.0881 | 5208987.7615 | 5179882.7345 | 5156566.2571 | 5063354.4454 | 4993513.2089 | 4937629.3973 | 4892943.99 | 4857184.8427 | 4714094.1603 | 4692779.3283 | 4675738.2813 | 4662105.4486 | 4651177.5384 | 4607465.9025 | 4582039.5839 | 4556613.2605 | 4531186.9371 | 4487258.9097 | 170466172.8885 | 340932345.7769 | 1
2611101 | Petrolina | Rural | Demanda Média Bruta (m³/ano) - atendimento | 3017455.4667 | 3103755.9867 | 3282921.64 | 3551248.6 | 3823052.1867 | 4098799 | 4489733.4 | 4679834.5733 | 4864542.3733 | 5199899.2 | 5221268.1333 | 5306743.8533 | 5303552.04 | 5301009.4 | 5299007.76 | 5297384.8 | 5290892.9733 | 5245396.0933 | 5208987.76 | 5179882.7333 | 5156566.2533 | 5063354.44 | 4993513.2133 | 4937629.4 | 4892943.9867 | 4857184.84 | 4714094.16 | 4692779.3333 | 4675738.28 | 4662105.4533 | 4651177.5333 | 4607465.9067 | 4582039.5867 | 4556613.2667 | 4531186.9333 | 4487258.9067 | 168827019.4667 | 337654038.9333 | 1
2611101 | Petrolina | Rural | Demanda Máxima Diária (m³/ano) - cobertura | 4023273.9485 | 4138341.3198 | 3939505.968 | 4261498.32 | 4587662.624 | 4918558.8 | 5387680.08 | 5615801.488 | 5837450.848 | 6239879.04 | 6265521.76 | 6368092.624 | 6364262.448 | 6361211.28 | 6358809.312 | 6356861.76 | 6349071.568 | 6294475.312 | 6250785.312 | 6215859.28 | 6187879.504 | 6076025.328 | 5992215.856 | 5925155.28 | 5871532.784 | 5828621.808 | 5656912.992 | 5631335.2 | 5610885.936 | 5594526.544 | 5581413.04 | 5528959.088 | 5498447.504 | 5467935.92 | 5437424.32 | 5384710.688 | 203408584.8842 | 406817169.7685 | 1
2611101 | Petrolina | Rural | Demanda Máxima Diária (m³/ano) - atendimento | 3620946.56 | 3724507.184 | 3939505.968 | 4261498.32 | 4587662.624 | 4918558.8 | 5387680.08 | 5615801.488 | 5837450.848 | 6239879.04 | 6265521.76 | 6368092.624 | 6364262.448 | 6361211.28 | 6358809.312 | 6356861.76 | 6349071.568 | 6294475.312 | 6250785.312 | 6215859.28 | 6187879.504 | 6076025.328 | 5992215.856 | 5925155.28 | 5871532.784 | 5828621.808 | 5656912.992 | 5631335.2 | 5610885.936 | 5594526.544 | 5581413.04 | 5528959.088 | 5498447.504 | 5467935.92 | 5437424.32 | 5384710.688 | 202592423.36 | 405184846.72 | 1
2611101 | Petrolina | Rural | Demanda Máxima Horária (m³/ano) - cobertura | 6034910.9227 | 6207511.9796 | 6565843.2749 | 6910537.808 | 7243677.8136 | 7567013.5483 | 8081520.1208 | 8423702.2247 | 8756176.2688 | 9359818.5656 | 9398282.6394 | 9552138.9344 | 9546393.6709 | 9541816.9301 | 9538213.9684 | 9535292.6398 | 9523607.3516 | 9441712.9586 | 9376177.9708 | 9323788.9222 | 9281819.2628 | 9114038.0017 | 8988323.7761 | 8887732.9151 | 8807299.182 | 8742932.7168 | 8485369.4886 | 8447002.791 | 8416328.9064 | 8391789.8075 | 8372119.5691 | 8293438.6244 | 8247671.2511 | 8201903.869 | 8156136.4868 | 8077066.0375 | 306839111.1992 | 613678222.3985 | 1
2611101 | Petrolina | Rural | Demanda Máxima Horária (m³/ano) - atendimento | 5431419.84 | 5586760.776 | 5909258.952 | 6392247.48 | 6881493.936 | 7377838.2 | 8081520.12 | 8423702.232 | 8756176.272 | 9359818.56 | 9398282.64 | 9552138.936 | 9546393.672 | 9541816.92 | 9538213.968 | 9535292.64 | 9523607.352 | 9441712.968 | 9376177.968 | 9323788.92 | 9281819.256 | 9114037.992 | 8988323.784 | 8887732.92 | 8807299.176 | 8742932.712 | 8485369.488 | 8447002.8 | 8416328.904 | 8391789.816 | 8372119.56 | 8293438.632 | 8247671.256 | 8201903.88 | 8156136.48 | 8077066.032 | 303888635.04 | 607777270.08 | 1
2611101 | Petrolina | Rural | Vazão de Produção ETA Máxima Diária (m³/ano) - cobertura | 4767040.132 | 4903379.5371 | 5059316.3221 | 5197535.8832 | 5320809.5266 | 5431417.196 | 5671242.1901 | 5911369.9822 | 6144685.1009 | 6568293.7303 | 6595286.0627 | 6703255.3926 | 6699223.6287 | 6696011.8808 | 6693483.4866 | 6691433.4314 | 6683233.2292 | 6625763.4797 | 6579774.0146 | 6543009.7699 | 6513557.3774 | 6395816.1416 | 6307595.6323 | 6237005.5544 | 6180560.8295 | 6135391.3802 | 5954645.2552 | 5927721.2568 | 5906195.7238 | 5888975.3035 | 5875171.6275 | 5819956.9294 | 5787839.4744 | 5755722.0133 | 5723604.5522 | 5668116.5176 | 217563439.5459 | 435126879.0917 | 1
2611101 | Petrolina | Rural | Vazão de Produção ETA Máxima Diária (m³/ano) - atendimento | 4290336.1264 | 4413041.5789 | 4553384.6934 | 4807720.6976 | 5054769.0599 | 5295631.7592 | 5671242.1895 | 5911369.9874 | 6144685.1032 | 6568293.7263 | 6595286.0632 | 6703255.3937 | 6699223.6295 | 6696011.8737 | 6693483.4863 | 6691433.4316 | 6683233.2295 | 6625763.4863 | 6579774.0126 | 6543009.7684 | 6513557.3726 | 6395816.1347 | 6307595.6379 | 6237005.5579 | 6180560.8253 | 6135391.3768 | 5954645.2547 | 5927721.2632 | 5906195.7221 | 5888975.3095 | 5875171.6211 | 5819956.9347 | 5787839.4779 | 5755722.0211 | 5723604.5474 | 5668116.5137 | 215298824.8671 | 430597649.7341 | 1
2611101 | Petrolina | Rural | Vazão de Produção poço Máxima Diária (m³/ano) - cobertura | 4023273.9485 | 4138341.3198 | 4421443.2827 | 4701046.1279 | 4978472.7241 | 5254870.5197 | 5671242.1901 | 5911369.9822 | 6144685.1009 | 6568293.7303 | 6595286.0627 | 6703255.3926 | 6699223.6287 | 6696011.8808 | 6693483.4866 | 6691433.4314 | 6683233.2292 | 6625763.4797 | 6579774.0146 | 6543009.7699 | 6513557.3774 | 6395816.1416 | 6307595.6323 | 6237005.5544 | 6180560.8295 | 6135391.3802 | 5954645.2552 | 5927721.2568 | 5906195.7238 | 5888975.3035 | 5875171.6275 | 5819956.9294 | 5787839.4744 | 5755722.0133 | 5723604.5522 | 5668116.5176 | 214401388.8715 | 428802777.743 | 1
2611101 | Petrolina | Rural | Vazão de Produção poço Máxima Diária (m³/ano) - atendimento | 3620946.56 | 3724507.184 | 3979298.9576 | 4348467.6735 | 4729549.0969 | 5123498.75 | 5671242.1895 | 5911369.9874 | 6144685.1032 | 6568293.7263 | 6595286.0632 | 6703255.3937 | 6699223.6295 | 6696011.8737 | 6693483.4863 | 6691433.4316 | 6683233.2295 | 6625763.4863 | 6579774.0126 | 6543009.7684 | 6513557.3726 | 6395816.1347 | 6307595.6379 | 6237005.5579 | 6180560.8253 | 6135391.3768 | 5954645.2547 | 5927721.2632 | 5906195.7221 | 5888975.3095 | 5875171.6211 | 5819956.9347 | 5787839.4779 | 5755722.0211 | 5723604.5474 | 5668116.5137 | 212410209.1735 | 424820418.3471 | 1
2611101 | Petrolina | Rural | Economias Totais (econ) - CAPEX | 29637.9916 | 30479.76 | 31520.0844 | 32597.3421 | 33719.1036 | 34850.5945 | 35404.9921 | 36279.8604 | 37203.7302 | 38184.3336 | 39187.8305 | 39187.8305 | 39587.1607 | 40092.3341 | 40648.0832 | 41282.0001 | 41282.0001 | 41282.0001 | 41282.0001 | 41282.0001 | 41409.3036 | 41409.3036 | 41409.3036 | 41409.3036 | 41409.3036 | 41409.3036 | 41409.3036 | 41409.3036 | 41409.3036 | 41409.3036 | 41409.3036 | 41409.3036 | 41409.3036 | 41409.3036 | 41409.3036 | 41409.3036 |  | 1407539.8896 | 1
2611101 | Petrolina | Rural | Economias Totais (econ) - OPEX | 0 | 27431.784 | 28368.076 | 30152.5414 | 32033.1484 | 33979.3296 | 35404.9921 | 36279.8604 | 37203.7302 | 38184.3336 | 39187.8305 | 39187.8305 | 39587.1607 | 40092.3341 | 40648.0832 | 41282.0001 | 41282.0001 | 41282.0001 | 41282.0001 | 41282.0001 | 41409.3036 | 41409.3036 | 41409.3036 | 41409.3036 | 41409.3036 | 41409.3036 | 41409.3036 | 41409.3036 | 41409.3036 | 41409.3036 | 41409.3036 | 41409.3036 | 41409.3036 | 41409.3036 | 41409.3036 | 41409.3036 |  | 1366699.8929 | 1
2611101 | Petrolina | Rural | Economias Ativas (econ) - CAPEX | 21464.2552 | 15986.2149 | 17907.6001 | 19999.2519 | 22276.8379 | 24727.8476 | 26913.5476 | 29478.4934 | 32242.3433 | 37424.4654 | 38407.9927 | 38407.9927 | 38799.3762 | 39294.4967 | 39839.1863 | 40460.4883 | 40460.4883 | 40460.4883 | 40460.4883 | 40460.4883 | 40585.2585 | 40585.2585 | 40585.2585 | 40585.2585 | 40585.2585 | 40585.2585 | 40585.2585 | 40585.2585 | 40585.2585 | 40585.2585 | 40585.2585 | 40585.2585 | 40585.2585 | 40585.2585 | 40585.2585 | 40585.2585 |  | 1294836.4787 | 1
2611101 | Petrolina | Rural | Economias Ativas (econ) - OPEX | 0 | 14387.5934 | 16116.8401 | 18499.308 | 21162.996 | 24109.6514 | 26913.5476 | 29478.4934 | 32242.3433 | 37424.4654 | 38407.9927 | 38407.9927 | 38799.3762 | 39294.4967 | 39839.1863 | 40460.4883 | 40460.4883 | 40460.4883 | 40460.4883 | 40460.4883 | 40585.2585 | 40585.2585 | 40585.2585 | 40585.2585 | 40585.2585 | 40585.2585 | 40585.2585 | 40585.2585 | 40585.2585 | 40585.2585 | 40585.2585 | 40585.2585 | 40585.2585 | 40585.2585 | 40585.2585 | 40585.2585 |  | 1266750.86 | 1
2611101 | Petrolina | Rural | Ligações Totais SAA (un) | 0 | 0 | 0 | 0 | 0 | 0 | 0 | 0 | 0 | 0 | 0 | 0 | 0 | 0 | 0 | 0 | 0 | 0 | 0 | 0 | 0 | 0 | 0 | 0 | 0 | 0 | 0 | 0 | 0 | 0 | 0 | 0 | 0 | 0 | 0 | 0 |  | 0 | 1
2611101 | Petrolina | Rural | Índice de Hidrometração | [37 empty] | 0 | 1 | bar: 0 to 35
2611101 | Petrolina | Rural | Hidrometros - complementação + substituição (un) | 0 | 0 | 0 | 0 | 0 | 0 | 0 | 0 | 0 | 0 | 0 | 0 | 0 | 0 | 0 | 0 | 0 | 0 | 0 | 0 | 0 | 0 | 0 | 0 | 0 | 0 | 0 | 0 | 0 | 0 | 0 | 0 | 0 | 0 | 0 | 0 | 0 | 0 | 1
2611101 | Petrolina | Rural | Extensão Total incremental + substituição (m) | 0 | 0 | 0 | 0 | 0 | 0 | 0 | 0 | 0 | 0 | 0 | 0 | 0 | 0 | 0 | 0 | 0 | 0 | 0 | 0 | 0 | 0 | 0 | 0 | 0 | 0 | 0 | 0 | 0 | 0 | 0 | 0 | 0 | 0 | 0 | 0 | 0 | 0 | 1
2611101 | Petrolina | Rural | SAC-un | 0 | 0 | 121 | 9 | 10 | 11 | 14 | 7 | 7 | 12 | 1 | 3 | 0 | 0 | 0 | 0 | 0 | 0 | 0 | 0 | 0 | 0 | 0 | 0 | 0 | 0 | 0 | 0 | 0 | 0 | 0 | 0 | 0 | 0 | 0 | 0 | 195 | 390 | 1
2611101 | Petrolina | Rural | Capacidade Total SAA (m³/ano) | 0 | 0 | 0 | 0 | 0 | 0 | 0 | 0 | 0 | 0 | 0 | 0 | 0 | 0 | 0 | 0 | 0 | 0 | 0 | 0 | 0 | 0 | 0 | 0 | 0 | 0 | 0 | 0 | 0 | 0 | 0 | 0 | 0 | 0 | 0 | 0 | 0 | 0 | 1
2611101 | Petrolina | Rural | CAPEX - Investimentos em SAA | [37 empty] | 0 | 1
2611101 | Petrolina | Rural | Ligação Predial (Mil R$) | 0 | 0 | 0 | 0 | 0 | 0 | 0 | 0 | 0 | 0 | 0 | 0 | 0 | 0 | 0 | 0 | 0 | 0 | 0 | 0 | 0 | 0 | 0 | 0 | 0 | 0 | 0 | 0 | 0 | 0 | 0 | 0 | 0 | 0 | 0 | 0 | 0 | 0 | 1
2611101 | Petrolina | Rural | Total rede substituição (Mil R$) | 0 | 0 | 0 | 0 | 0 | 0 | 0 | 0 | 0 | 0 | 0 | 0 | 0 | 0 | 0 | 0 | 0 | 0 | 0 | 0 | 0 | 0 | 0 | 0 | 0 | 0 | 0 | 0 | 0 | 0 | 0 | 0 | 0 | 0 | 0 | 0 | 0 | 0 | 1
2611101 | Petrolina | Rural | Total rede incremental (Mil R$) | 0 | 0 | 0 | 0 | 0 | 0 | 0 | 0 | 0 | 0 | 0 | 0 | 0 | 0 | 0 | 0 | 0 | 0 | 0 | 0 | 0 | 0 | 0 | 0 | 0 | 0 | 0 | 0 | 0 | 0 | 0 | 0 | 0 | 0 | 0 | 0 | 0 | 0 | 1
2611101 | Petrolina | Rural | Captação Superficial (Mil R$) | 0 | 0 | 0 | 0 | 0 | 0 | 0 | 0 | 0 | 0 | 0 | 0 | 0 | 0 | 0 | 0 | 0 | 0 | 0 | 0 | 0 | 0 | 0 | 0 | 0 | 0 | 0 | 0 | 0 | 0 | 0 | 0 | 0 | 0 | 0 | 0 | 0 | 0 | 1
2611101 | Petrolina | Rural | Captação Subterranêa (Mil R$) | 0 | 0 | 0 | 0 | 0 | 0 | 0 | 0 | 0 | 0 | 0 | 0 | 0 | 0 | 0 | 0 | 0 | 0 | 0 | 0 | 0 | 0 | 0 | 0 | 0 | 0 | 0 | 0 | 0 | 0 | 0 | 0 | 0 | 0 | 0 | 0 | 0 | 0 | 1
2611101 | Petrolina | Rural | EEAB (Mil R$) | 0 | 0 | 0 | 0 | 0 | 0 | 0 | 0 | 0 | 0 | 0 | 0 | 0 | 0 | 0 | 0 | 0 | 0 | 0 | 0 | 0 | 0 | 0 | 0 | 0 | 0 | 0 | 0 | 0 | 0 | 0 | 0 | 0 | 0 | 0 | 0 | 0 | 0 | 1
2611101 | Petrolina | Rural | Adutora Bruta (Mil R$) | 0 | 0 | 0 | 0 | 0 | 0 | 0 | 0 | 0 | 0 | 0 | 0 | 0 | 0 | 0 | 0 | 0 | 0 | 0 | 0 | 0 | 0 | 0 | 0 | 0 | 0 | 0 | 0 | 0 | 0 | 0 | 0 | 0 | 0 | 0 | 0 | 0 | 0 | 1
2611101 | Petrolina | Rural | EEAT (Mil R$) | 0 | 0 | 0 | 0 | 0 | 0 | 0 | 0 | 0 | 0 | 0 | 0 | 0 | 0 | 0 | 0 | 0 | 0 | 0 | 0 | 0 | 0 | 0 | 0 | 0 | 0 | 0 | 0 | 0 | 0 | 0 | 0 | 0 | 0 | 0 | 0 | 0 | 0 | 1
2611101 | Petrolina | Rural | Adutora Tratada (Mil R$) | 0 | 0 | 0 | 0 | 0 | 0 | 0 | 0 | 0 | 0 | 0 | 0 | 0 | 0 | 0 | 0 | 0 | 0 | 0 | 0 | 0 | 0 | 0 | 0 | 0 | 0 | 0 | 0 | 0 | 0 | 0 | 0 | 0 | 0 | 0 | 0 | 0 | 0 | 1
2611101 | Petrolina | Rural | ETA (Mil R$) | 0 | 0 | 0 | 0 | 0 | 0 | 0 | 0 | 0 | 0 | 0 | 0 | 0 | 0 | 0 | 0 | 0 | 0 | 0 | 0 | 0 | 0 | 0 | 0 | 0 | 0 | 0 | 0 | 0 | 0 | 0 | 0 | 0 | 0 | 0 | 0 | 0 | 0 | 1
2611101 | Petrolina | Rural | Tratamento de lodo (Mil R$) CPXSAA | 0 | 0 | 0 | 0 | 0 | 0 | 0 | 0 | 0 | 0 | 0 | 0 | 0 | 0 | 0 | 0 | 0 | 0 | 0 | 0 | 0 | 0 | 0 | 0 | 0 | 0 | 0 | 0 | 0 | 0 | 0 | 0 | 0 | 0 | 0 | 0 | 0 | 0 | 1
2611101 | Petrolina | Rural | SAC (Mil R$) | 0 | 0 | 58056.843 | 4318.2776 | 4798.0862 | 5277.8948 | 6717.3207 | 3358.6603 | 3358.6603 | 5757.7034 | 479.8086 | 1439.4259 | 0 | 0 | 0 | 0 | 0 | 0 | 0 | 0 | 0 | 0 | 0 | 0 | 0 | 0 | 0 | 0 | 0 | 0 | 0 | 0 | 0 | 0 | 0 | 0 | 93562.6809 | 187125.3618 | 1
2611101 | Petrolina | Rural | Reservação (Mil R$) | 0 | 0 | 0 | 0 | 0 | 0 | 0 | 0 | 0 | 0 | 0 | 0 | 0 | 0 | 0 | 0 | 0 | 0 | 0 | 0 | 0 | 0 | 0 | 0 | 0 | 0 | 0 | 0 | 0 | 0 | 0 | 0 | 0 | 0 | 0 | 0 | 0 | 0 | 1
2611101 | Petrolina | Rural | Hidrometração complementação do parque (Mil R$) | 0 | 0 | 0 | 0 | 0 | 0 | 0 | 0 | 0 | 0 | 0 | 0 | 0 | 0 | 0 | 0 | 0 | 0 | 0 | 0 | 0 | 0 | 0 | 0 | 0 | 0 | 0 | 0 | 0 | 0 | 0 | 0 | 0 | 0 | 0 | 0 | 0 | 0 | 1
2611101 | Petrolina | Rural | Hidrometração substituição (Mil R$) | 0 | 0 | 0 | 0 | 0 | 0 | 0 | 0 | 0 | 0 | 0 | 0 | 0 | 0 | 0 | 0 | 0 | 0 | 0 | 0 | 0 | 0 | 0 | 0 | 0 | 0 | 0 | 0 | 0 | 0 | 0 | 0 | 0 | 0 | 0 | 0 | 0 | 0 | 1
2611101 | Petrolina | Rural | Projetos SAA (Mil R$) | 0 | 0 | 0 | 0 | 0 | 0 | 0 | 0 | 0 | 0 | 0 | 0 | 0 | 0 | 0 | 0 | 0 | 0 | 0 | 0 | 0 | 0 | 0 | 0 | 0 | 0 | 0 | 0 | 0 | 0 | 0 | 0 | 0 | 0 | 0 | 0 | 0 | 0 | 1
2611101 | Petrolina | Rural | Aquisição de Áreas (Mil R$) CPXSAA | 0 | 0 | 0 | 0 | 0 | 0 | 0 | 0 | 0 | 0 | 0 | 0 | 0 | 0 | 0 | 0 | 0 | 0 | 0 | 0 | 0 | 0 | 0 | 0 | 0 | 0 | 0 | 0 | 0 | 0 | 0 | 0 | 0 | 0 | 0 | 0 | 0 | 0 | 1
2611101 | Petrolina | Rural | Ambiental (Mil R$) CPXSAA | 0 | 0 | 0 | 0 | 0 | 0 | 0 | 0 | 0 | 0 | 0 | 0 | 0 | 0 | 0 | 0 | 0 | 0 | 0 | 0 | 0 | 0 | 0 | 0 | 0 | 0 | 0 | 0 | 0 | 0 | 0 | 0 | 0 | 0 | 0 | 0 | 0 | 0 | 1
2611101 | Petrolina | Rural | Telemetria e Automação (Mil R$) CPXSAA | 0 | 0 | 0 | 0 | 0 | 0 | 0 | 0 | 0 | 0 | 0 | 0 | 0 | 0 | 0 | 0 | 0 | 0 | 0 | 0 | 0 | 0 | 0 | 0 | 0 | 0 | 0 | 0 | 0 | 0 | 0 | 0 | 0 | 0 | 0 | 0 | 0 | 0 | 1
2611101 | Petrolina | Rural | Macromedidores - principais | 0 | 0 | 0 | 0 | 0 | 0 | 0 | 0 | 0 | 0 | 0 | 0 | 0 | 0 | 0 | 0 | 0 | 0 | 0 | 0 | 0 | 0 | 0 | 0 | 0 | 0 | 0 | 0 | 0 | 0 | 0 | 0 | 0 | 0 | 0 | 0 | 0 | 0 | 1
2611101 | Petrolina | Rural | Macromedidores - Secundários | 0 | 0 | 0 | 0 | 0 | 0 | 0 | 0 | 0 | 0 | 0 | 0 | 0 | 0 | 0 | 0 | 0 | 0 | 0 | 0 | 0 | 0 | 0 | 0 | 0 | 0 | 0 | 0 | 0 | 0 | 0 | 0 | 0 | 0 | 0 | 0 | 0 | 0 | 1
2611101 | Petrolina | Rural | Reformas CPXSAA | 0 | 0 | 0 | 0 | 0 | 0 | 0 | 0 | 0 | 0 | 0 | 0 | 0 | 0 | 0 | 0 | 0 | 0 | 0 | 0 | 0 | 0 | 0 | 0 | 0 | 0 | 0 | 0 | 0 | 0 | 0 | 0 | 0 | 0 | 0 | 0 | 0 | 0 | 1
2611101 | Petrolina | Rural | Reinvestimento (Mil R$) CPXSAA | 0 | 0 | 0 | 0 | 0 | 0 | 0 | 0 | 0 | 0 | 0 | 0 | 0 | 0 | 0 | 0 | 0 | 0 | 0 | 0 | 0 | 0 | 0 | 0 | 0 | 0 | 0 | 0 | 0 | 0 | 0 | 0 | 0 | 0 | 0 | 0 | 0 | 0 | 1
2611101 | Petrolina | Rural | OPEX - Despesas Operacionais em SAA | [37 empty] | 0 | 1
2611101 | Petrolina | Rural | Produtos Químicos (Mil R$) OPXSAA | 0 | 0 | 0 | 0 | 0 | 0 | 0 | 0 | 0 | 0 | 0 | 0 | 0 | 0 | 0 | 0 | 0 | 0 | 0 | 0 | 0 | 0 | 0 | 0 | 0 | 0 | 0 | 0 | 0 | 0 | 0 | 0 | 0 | 0 | 0 | 0 | 0 | 0 | 1
2611101 | Petrolina | Rural | Transporte Lodo (Mil R$) OPXSAA | 0 | 0 | 0 | 0 | 0 | 0 | 0 | 0 | 0 | 0 | 0 | 0 | 0 | 0 | 0 | 0 | 0 | 0 | 0 | 0 | 0 | 0 | 0 | 0 | 0 | 0 | 0 | 0 | 0 | 0 | 0 | 0 | 0 | 0 | 0 | 0 | 0 | 0 | 1
2611101 | Petrolina | Rural | Energia Elétrica (Mil R$) OPXSAA | 0 | 0 | 0 | 0 | 0 | 0 | 0 | 0 | 0 | 0 | 0 | 0 | 0 | 0 | 0 | 0 | 0 | 0 | 0 | 0 | 0 | 0 | 0 | 0 | 0 | 0 | 0 | 0 | 0 | 0 | 0 | 0 | 0 | 0 | 0 | 0 | 0 | 0 | 1
2611101 | Petrolina | Rural | Recursos Humanos (Mil R$) OPXSAA | 0 | 0 | 0 | 0 | 0 | 0 | 0 | 0 | 0 | 0 | 0 | 0 | 0 | 0 | 0 | 0 | 0 | 0 | 0 | 0 | 0 | 0 | 0 | 0 | 0 | 0 | 0 | 0 | 0 | 0 | 0 | 0 | 0 | 0 | 0 | 0 | 0 | 0 | 1
2611101 | Petrolina | Rural | Veículos e equipamentos (Mil R$) OPXSAA | 0 | 0 | 0 | 0 | 0 | 0 | 0 | 0 | 0 | 0 | 0 | 0 | 0 | 0 | 0 | 0 | 0 | 0 | 0 | 0 | 0 | 0 | 0 | 0 | 0 | 0 | 0 | 0 | 0 | 0 | 0 | 0 | 0 | 0 | 0 | 0 | 0 | 0 | 1
2611101 | Petrolina | Rural | Ambiental (Mil R$) OPXSAA | 0 | 0 | 0 | 0 | 0 | 0 | 0 | 0 | 0 | 0 | 0 | 0 | 0 | 0 | 0 | 0 | 0 | 0 | 0 | 0 | 0 | 0 | 0 | 0 | 0 | 0 | 0 | 0 | 0 | 0 | 0 | 0 | 0 | 0 | 0 | 0 | 0 | 0 | 1
2611101 | Petrolina | Rural | Seguro (Mil R$) OPXSAA | 0 | 0 | 0 | 0 | 0 | 0 | 0 | 0 | 0 | 0 | 0 | 0 | 0 | 0 | 0 | 0 | 0 | 0 | 0 | 0 | 0 | 0 | 0 | 0 | 0 | 0 | 0 | 0 | 0 | 0 | 0 | 0 | 0 | 0 | 0 | 0 | 0 | 0 | 1
2611101 | Petrolina | Rural | Outros (Mil R$) OPXSAA | 0 | 0 | 0 | 0 | 0 | 0 | 0 | 0 | 0 | 0 | 0 | 0 | 0 | 0 | 0 | 0 | 0 | 0 | 0 | 0 | 0 | 0 | 0 | 0 | 0 | 0 | 0 | 0 | 0 | 0 | 0 | 0 | 0 | 0 | 0 | 0 | 0 | 0 | 1
2611101 | Petrolina | Rural | VOLUMETRIA - SES | [37 empty] | 0 | 1
2611101 | Petrolina | Rural | Índice de atendimento (%) SES | 0% | 0% | 10.12% | 20.81% | 32.06% | 43.88% | 56.25% | 67.5% | 78.75% | 90% | 90% | 90% | 90% | 90% | 90% | 90% | 90% | 90% | 90% | 90% | 90% | 90% | 90% | 90% | 90% | 90% | 90% | 90% | 90% | 90% | 90% | 90% | 90% | 90% | 90% | 90% |  | 27.3937 | 1
2611101 | Petrolina | Rural | Índice de cobertura (%) SES | 0% | 0% | 11.25% | 22.5% | 33.75% | 45% | 56.25% | 67.5% | 78.75% | 90% | 90% | 90% | 90% | 90% | 90% | 90% | 90% | 90% | 90% | 90% | 90% | 90% | 90% | 90% | 90% | 90% | 90% | 90% | 90% | 90% | 90% | 90% | 90% | 90% | 90% | 90% |  | 27.45 | 1
2611101 | Petrolina | Rural | População Residente Cobertura (hab) | 0 | 0 | 9963.1125 | 20181.6 | 30578.85 | 41098.5 | 53007.75 | 64130.4 | 75304.6875 | 86507.1 | 86862.6 | 88284.6 | 88231.5 | 88189.2 | 88155.9 | 88128.9 | 88020.9 | 87264 | 86658.3 | 86174.1 | 85786.2 | 84235.5 | 83073.6 | 82143.9 | 81400.5 | 80805.6 | 78425.1 | 78070.5 | 77787 | 77560.2 | 77378.4 | 76651.2 | 76228.2 | 75805.2 | 75382.2 | 74651.4 |  | 2522126.7 | 1
2611101 | Petrolina | Rural | Índice de Tratamento (%) | 0% | 0% | 100% | 100% | 100% | 100% | 100% | 100% | 100% | 100% | 100% | 100% | 100% | 100% | 100% | 100% | 100% | 100% | 100% | 100% | 100% | 100% | 100% | 100% | 100% | 100% | 100% | 100% | 100% | 100% | 100% | 100% | 100% | 100% | 100% | 100% |  | 34 | 1
2611101 | Petrolina | Rural | Vazão de Infiltração (m³/ano) - OPEX | 0 | 0 | 704509.8192 | 1497652.6114 | 2386591.2833 | 3375452.2393 | 4396344.084 | 5405974.9265 | 6467578.3062 | 7586341.2098 | 7785712.7627 | 7785712.7627 | 7865050.409 | 7965416.6435 | 8075831.0963 | 8201775.6775 | 8201775.6775 | 8155403.4991 | 8158856.9986 | 8183905.2755 | 8227067.9295 | 8227067.9295 | 8093328.6614 | 8070956.1239 | 8011568.3701 | 7971884.3085 | 7941936.006 | 7761485.7561 | 7786784.0479 | 7786784.0479 | 7763145.9391 | 7739532.4664 | 7705621.2969 | 7687230.5802 | 7668839.8636 | 7650449.1469 | 238293567.7557 | 476587135.5114 | 1
2611101 | Petrolina | Rural | Vazão Média Coletada (m³/ano) - OPEX | 0 | 0 | 950728.9212 | 2030339.8909 | 3246778.1408 | 4605091.9363 | 6079994.334 | 7511900.4065 | 9021462.8562 | 10706280.4898 | 10918473.8027 | 10969759.4027 | 11047181.849 | 11146022.4035 | 11255235.8963 | 11380206.3175 | 11376311.1175 | 11302640.8591 | 11284249.5586 | 11291834.9555 | 11321008.0095 | 11265080.5695 | 11089436.5814 | 11033533.6439 | 10947334.5301 | 10886195.1885 | 10770392.646 | 10577153.0361 | 10592227.3279 | 10584047.4079 | 10553852.2591 | 10504012.0664 | 10454844.8169 | 10421198.7402 | 10387551.9436 | 10342804.1869 | 327855166.0917 | 655710332.1834 | 1
2611101 | Petrolina | Rural | Vazão Tratada (m³/ano) - OPEX | 0 | 0 | 950728.9212 | 2030339.8909 | 3246778.1408 | 4605091.9363 | 6079994.334 | 7511900.4065 | 9021462.8562 | 10706280.4898 | 10918473.8027 | 10969759.4027 | 11047181.849 | 11146022.4035 | 11255235.8963 | 11380206.3175 | 11376311.1175 | 11302640.8591 | 11284249.5586 | 11291834.9555 | 11321008.0095 | 11265080.5695 | 11089436.5814 | 11033533.6439 | 10947334.5301 | 10886195.1885 | 10770392.646 | 10577153.0361 | 10592227.3279 | 10584047.4079 | 10553852.2591 | 10504012.0664 | 10454844.8169 | 10421198.7402 | 10387551.9436 | 10342804.1869 | 327855166.0917 | 655710332.1834 | 1
2611101 | Petrolina | Rural | Vazão Tratada (m³/ano) - CAPEX | 0 | 0 | 1056365.468 | 2194962.0442 | 3417661.2008 | 4723171.2167 | 6079994.334 | 7511900.4065 | 9021462.8562 | 10706280.4898 | 10918473.8027 | 10969759.4027 | 11047181.849 | 11146022.4035 | 11255235.8963 | 11380206.3175 | 11376311.1175 | 11302640.8591 | 11284249.5586 | 11291834.9555 | 11321008.0095 | 11265080.5695 | 11089436.5814 | 11033533.6439 | 10947334.5301 | 10886195.1885 | 10770392.646 | 10577153.0361 | 10592227.3279 | 10584047.4079 | 10553852.2591 | 10504012.0664 | 10454844.8169 | 10421198.7402 | 10387551.9436 | 10342804.1869 | 328414387.1323 | 656828774.2645 | 1
2611101 | Petrolina | Rural | Volume faturado esgoto (m³/ano) - OPEX | 0 | 0 | 0 | 0 | 0 | 0 | 0 | 0 | 0 | 0 | 0 | 0 | 0 | 0 | 0 | 0 | 0 | 0 | 0 | 0 | 0 | 0 | 0 | 0 | 0 | 0 | 0 | 0 | 0 | 0 | 0 | 0 | 0 | 0 | 0 | 0 | 0 | 0 | 1
2611101 | Petrolina | Rural | Economias Ativas (econ) - CAPEX | 0 | 0 | 3546.0095 | 7334.402 | 11380.1975 | 15682.7675 | 19915.3081 | 24488.9058 | 29297.9375 | 34365.9002 | 35269.0475 | 35253.2592 | 35628.4446 | 36083.1007 | 36583.2749 | 37153.8001 | 36943.7355 | 36924.4872 | 36959.3798 | 37072.8477 | 37268.3732 | 36662.5383 | 36561.1914 | 36292.1666 | 36112.399 | 35976.7341 | 35044.515 | 35159.2998 | 35273.9003 | 35166.8204 | 35059.8521 | 34906.2355 | 34822.9261 | 34739.6167 | 34656.3073 | 34385.5517 |  | 1077971.2328 | 1
2611101 | Petrolina | Rural | Economias Ativas (econ) - OPEX | 0 | 0 | 3191.4085 | 6784.3218 | 10811.1876 | 15290.6983 | 19915.3081 | 24488.9058 | 29297.9375 | 34365.9002 | 35269.0475 | 35253.2592 | 35628.4446 | 36083.1007 | 36583.2749 | 37153.8001 | 36943.7355 | 36924.4872 | 36959.3798 | 37072.8477 | 37268.3732 | 36662.5383 | 36561.1914 | 36292.1666 | 36112.399 | 35976.7341 | 35044.515 | 35159.2998 | 35273.9003 | 35166.8204 | 35059.8521 | 34906.2355 | 34822.9261 | 34739.6167 | 34656.3073 | 34385.5517 |  | 1076105.4727 | 1
2611101 | Petrolina | Rural | Ligação Intradomiciliar (un) | 0 | 0 | 177.3005 | 366.7201 | 569.0099 | 784.1384 | 995.7654 | 1224.4453 | 1464.8969 | 1718.295 | 1763.4524 | 1763.4524 | 1781.4222 | 1804.155 | 1829.1637 | 1857.69 | 1857.69 | 1847.1868 | 1847.969 | 1853.6424 | 1863.4187 | 1863.4187 | 1833.1269 | 1828.0596 | 1814.6083 | 1805.62 | 1798.8367 | 1757.965 | 1763.695 | 1763.695 | 1758.341 | 1752.9926 | 1745.3118 | 1741.1463 | 1736.9808 | 1732.8154 |  | 54066.427 | 1
2611101 | Petrolina | Rural | Ligações Totais SES (un) | 0 | 0 | 3546.0095 | 7334.402 | 11380.1975 | 15682.7675 | 19915.3081 | 24488.9058 | 29297.9375 | 34365.9002 | 35269.0475 | 35269.0475 | 35628.4446 | 36083.1007 | 36583.2749 | 37153.8001 | 37153.8001 | 36943.7355 | 36959.3798 | 37072.8477 | 37268.3732 | 37268.3732 | 36662.5383 | 36561.1914 | 36292.1666 | 36112.399 | 35976.7341 | 35159.2998 | 35273.9003 | 35273.9003 | 35166.8204 | 35059.8521 | 34906.2355 | 34822.9261 | 34739.6167 | 34656.3073 |  | 1081328.5408 | 1
2611101 | Petrolina | Rural | Total Rede Coletora (m) | 0 | 0 | 0 | 0 | 0 | 0 | 0 | 0 | 0 | 0 | 0 | 0 | 0 | 0 | 0 | 0 | 0 | 0 | 0 | 0 | 0 | 0 | 0 | 0 | 0 | 0 | 0 | 0 | 0 | 0 | 0 | 0 | 0 | 0 | 0 | 0 |  | 0 | 1
2611101 | Petrolina | Rural | Total incremental Coletor Tronco (m) | 0 | 0 | 0 | 0 | 0 | 0 | 0 | 0 | 0 | 0 | 0 | 0 | 0 | 0 | 0 | 0 | 0 | 0 | 0 | 0 | 0 | 0 | 0 | 0 | 0 | 0 | 0 | 0 | 0 | 0 | 0 | 0 | 0 | 0 | 0 | 0 |  | 0 | 1
2611101 | Petrolina | Rural | SEI-un | 0 | 0 | 3546.0095 | 3788.3925 | 4045.7955 | 4302.5701 | 4232.5405 | 4573.5977 | 4809.0318 | 5067.9627 | 903.1472 | 0 | 375.1854 | 454.6561 | 500.1742 | 570.5252 | 0 | 0 | 34.8925 | 113.4679 | 195.5255 | 0 | 0 | 0 | 0 | 0 | 0 | 114.7848 | 114.6005 | 0 | 0 | 0 | 0 | 0 | 0 | 0 |  | 37742.8597 | 1
2611101 | Petrolina | Rural | Capacidade Total SES (m³/ano) | 0 | 0 | 0 | 0 | 0 | 0 | 0 | 0 | 0 | 0 | 0 | 0 | 0 | 0 | 0 | 0 | 0 | 0 | 0 | 0 | 0 | 0 | 0 | 0 | 0 | 0 | 0 | 0 | 0 | 0 | 0 | 0 | 0 | 0 | 0 | 0 |  | 0 | 1
2611101 | Petrolina | Rural | Cloro-kg / ano | 0 | 0 | 0 | 0 | 0 | 0 | 0 | 0 | 0 | 0 | 0 | 0 | 0 | 0 | 0 | 0 | 0 | 0 | 0 | 0 | 0 | 0 | 0 | 0 | 0 | 0 | 0 | 0 | 0 | 0 | 0 | 0 | 0 | 0 | 0 | 0 |  | 0 | 1
2611101 | Petrolina | Rural | Geração de lodo-ton / ano | 0 | 0 | 0 | 0 | 0 | 0 | 0 | 0 | 0 | 0 | 0 | 0 | 0 | 0 | 0 | 0 | 0 | 0 | 0 | 0 | 0 | 0 | 0 | 0 | 0 | 0 | 0 | 0 | 0 | 0 | 0 | 0 | 0 | 0 | 0 | 0 |  | 0 | 1
2611101 | Petrolina | Rural | Polímero Lodo-kg / ano | 0 | 0 | 0 | 0 | 0 | 0 | 0 | 0 | 0 | 0 | 0 | 0 | 0 | 0 | 0 | 0 | 0 | 0 | 0 | 0 | 0 | 0 | 0 | 0 | 0 | 0 | 0 | 0 | 0 | 0 | 0 | 0 | 0 | 0 | 0 | 0 |  | 0 | 1
2611101 | Petrolina | Rural | Economias sistema individual | 0 | 0 | 0 | 0 | 0 | 0 | 0 | 0 | 0 | 0 | 0 | 0 | 0 | 0 | 0 | 0 | 0 | 0 | 0 | 0 | 0 | 0 | 0 | 0 | 0 | 0 | 0 | 0 | 0 | 0 | 0 | 0 | 0 | 0 | 0 | 0 |  | 0 | 1
2611101 | Petrolina | Rural | CAPEX - Investimentos em SES | [37 empty] | 0 | 1
2611101 | Petrolina | Rural | Ligação (Mil R$) | 0 | 0 | 0 | 0 | 0 | 0 | 0 | 0 | 0 | 0 | 0 | 0 | 0 | 0 | 0 | 0 | 0 | 0 | 0 | 0 | 0 | 0 | 0 | 0 | 0 | 0 | 0 | 0 | 0 | 0 | 0 | 0 | 0 | 0 | 0 | 0 | 0 | 0 | 1
2611101 | Petrolina | Rural | Rede Coletora (Mil R$) | 0 | 0 | 0 | 0 | 0 | 0 | 0 | 0 | 0 | 0 | 0 | 0 | 0 | 0 | 0 | 0 | 0 | 0 | 0 | 0 | 0 | 0 | 0 | 0 | 0 | 0 | 0 | 0 | 0 | 0 | 0 | 0 | 0 | 0 | 0 | 0 | 0 | 0 | 1
2611101 | Petrolina | Rural | Coletor Tronco (Mil R$) | 0 | 0 | 0 | 0 | 0 | 0 | 0 | 0 | 0 | 0 | 0 | 0 | 0 | 0 | 0 | 0 | 0 | 0 | 0 | 0 | 0 | 0 | 0 | 0 | 0 | 0 | 0 | 0 | 0 | 0 | 0 | 0 | 0 | 0 | 0 | 0 | 0 | 0 | 1
2611101 | Petrolina | Rural | EEE (Mil R$) | 0 | 0 | 0 | 0 | 0 | 0 | 0 | 0 | 0 | 0 | 0 | 0 | 0 | 0 | 0 | 0 | 0 | 0 | 0 | 0 | 0 | 0 | 0 | 0 | 0 | 0 | 0 | 0 | 0 | 0 | 0 | 0 | 0 | 0 | 0 | 0 | 0 | 0 | 1
2611101 | Petrolina | Rural | Linha de Recalque (Mil R$) | 0 | 0 | 0 | 0 | 0 | 0 | 0 | 0 | 0 | 0 | 0 | 0 | 0 | 0 | 0 | 0 | 0 | 0 | 0 | 0 | 0 | 0 | 0 | 0 | 0 | 0 | 0 | 0 | 0 | 0 | 0 | 0 | 0 | 0 | 0 | 0 | 0 | 0 | 1
2611101 | Petrolina | Rural | Linha de Gravidade (Mil R$) | 0 | 0 | 0 | 0 | 0 | 0 | 0 | 0 | 0 | 0 | 0 | 0 | 0 | 0 | 0 | 0 | 0 | 0 | 0 | 0 | 0 | 0 | 0 | 0 | 0 | 0 | 0 | 0 | 0 | 0 | 0 | 0 | 0 | 0 | 0 | 0 | 0 | 0 | 1
2611101 | Petrolina | Rural | ETE (Mil R$) | 0 | 0 | 21524.9514 | 22996.2621 | 24558.7473 | 26117.4178 | 25692.3252 | 27762.6071 | 29191.7365 | 30763.4965 | 5482.2752 | 0 | 2277.4468 | 2759.8487 | 3036.1524 | 3463.1964 | 0 | 0 | 211.8044 | 688.772 | 1186.8772 | 0 | 0 | 0 | 0 | 0 | 0 | 696.7657 | 695.6469 | 0 | 0 | 0 | 0 | 0 | 0 | 0 | 229106.3296 | 458212.6593 | 1
2611101 | Petrolina | Rural | Tratamento de lodo (Mil R$) CPXSES | 0 | 0 | 0 | 0 | 0 | 0 | 0 | 0 | 0 | 0 | 0 | 0 | 0 | 0 | 0 | 0 | 0 | 0 | 0 | 0 | 0 | 0 | 0 | 0 | 0 | 0 | 0 | 0 | 0 | 0 | 0 | 0 | 0 | 0 | 0 | 0 | 0 | 0 | 1
2611101 | Petrolina | Rural | SEI (Mil R$) | 0 | 0 | 21524.9514 | 22996.2621 | 24558.7473 | 26117.4178 | 25692.3252 | 27762.6071 | 29191.7365 | 30763.4965 | 5482.2752 | 0 | 2277.4468 | 2759.8487 | 3036.1524 | 3463.1964 | 0 | 0 | 211.8044 | 688.772 | 1186.8772 | 0 | 0 | 0 | 0 | 0 | 0 | 696.7657 | 695.6469 | 0 | 0 | 0 | 0 | 0 | 0 | 0 | 229106.3296 | 458212.6593 | 1
2611101 | Petrolina | Rural | Emissário (Mil R$) | 0 | 0 | 0 | 0 | 0 | 0 | 0 | 0 | 0 | 0 | 0 | 0 | 0 | 0 | 0 | 0 | 0 | 0 | 0 | 0 | 0 | 0 | 0 | 0 | 0 | 0 | 0 | 0 | 0 | 0 | 0 | 0 | 0 | 0 | 0 | 0 | 0 | 0 | 1
2611101 | Petrolina | Rural | Projetos SES (Mil R$) | 0 | 0 | 0 | 0 | 0 | 0 | 0 | 0 | 0 | 0 | 0 | 0 | 0 | 0 | 0 | 0 | 0 | 0 | 0 | 0 | 0 | 0 | 0 | 0 | 0 | 0 | 0 | 0 | 0 | 0 | 0 | 0 | 0 | 0 | 0 | 0 | 0 | 0 | 1
2611101 | Petrolina | Rural | Aquisição de Áreas (Mil R$) SES | 0 | 0 | 0 | 0 | 0 | 0 | 0 | 0 | 0 | 0 | 0 | 0 | 0 | 0 | 0 | 0 | 0 | 0 | 0 | 0 | 0 | 0 | 0 | 0 | 0 | 0 | 0 | 0 | 0 | 0 | 0 | 0 | 0 | 0 | 0 | 0 | 0 | 0 | 1
2611101 | Petrolina | Rural | Ambiental (Mil R$) CPXSES | 0 | 0 | 0 | 0 | 0 | 0 | 0 | 0 | 0 | 0 | 0 | 0 | 0 | 0 | 0 | 0 | 0 | 0 | 0 | 0 | 0 | 0 | 0 | 0 | 0 | 0 | 0 | 0 | 0 | 0 | 0 | 0 | 0 | 0 | 0 | 0 | 0 | 0 | 1
2611101 | Petrolina | Rural | Telemetria e Automação (Mil R$) CPXSES | 0 | 0 | 0 | 0 | 0 | 0 | 0 | 0 | 0 | 0 | 0 | 0 | 0 | 0 | 0 | 0 | 0 | 0 | 0 | 0 | 0 | 0 | 0 | 0 | 0 | 0 | 0 | 0 | 0 | 0 | 0 | 0 | 0 | 0 | 0 | 0 | 0 | 0 | 1
2611101 | Petrolina | Rural | Reformas SES | 0 | 0 | 0 | 0 | 0 | 0 | 0 | 0 | 0 | 0 | 0 | 0 | 0 | 0 | 0 | 0 | 0 | 0 | 0 | 0 | 0 | 0 | 0 | 0 | 0 | 0 | 0 | 0 | 0 | 0 | 0 | 0 | 0 | 0 | 0 | 0 | 0 | 0 | 1
2611101 | Petrolina | Rural | Reinvestimento (Mil R$) CPXSES | 0 | 0 | 0 | 0 | 0 | 0 | 0 | 0 | 0 | 0 | 0 | 0 | 0 | 0 | 0 | 0 | 0 | 0 | 0 | 0 | 0 | 0 | 0 | 0 | 0 | 0 | 0 | 0 | 0 | 0 | 0 | 0 | 0 | 0 | 0 | 0 | 0 | 0 | 1
2611101 | Petrolina | Rural | OPEX - Despesas Operacionais em SES | [37 empty] | 0 | 1
2611101 | Petrolina | Rural | Produtos Químicos (Mil R$) OPXSES | 0 | 0 | 0 | 0 | 0 | 0 | 0 | 0 | 0 | 0 | 0 | 0 | 0 | 0 | 0 | 0 | 0 | 0 | 0 | 0 | 0 | 0 | 0 | 0 | 0 | 0 | 0 | 0 | 0 | 0 | 0 | 0 | 0 | 0 | 0 | 0 | 0 | 0 | 1
2611101 | Petrolina | Rural | Transporte Lodo (Mil R$) | 0 | 0 | 0 | 0 | 0 | 0 | 0 | 0 | 0 | 0 | 0 | 0 | 0 | 0 | 0 | 0 | 0 | 0 | 0 | 0 | 0 | 0 | 0 | 0 | 0 | 0 | 0 | 0 | 0 | 0 | 0 | 0 | 0 | 0 | 0 | 0 | 0 | 0 | 1
2611101 | Petrolina | Rural | Energia Elétrica (Mil R$) | 0 | 0 | 0 | 0 | 0 | 0 | 0 | 0 | 0 | 0 | 0 | 0 | 0 | 0 | 0 | 0 | 0 | 0 | 0 | 0 | 0 | 0 | 0 | 0 | 0 | 0 | 0 | 0 | 0 | 0 | 0 | 0 | 0 | 0 | 0 | 0 | 0 | 0 | 1
2611101 | Petrolina | Rural | SEI (Mil R$) OPXSES | [36 empty] | 0 | 0 | 1
2611101 | Petrolina | Rural | Recursos Humanos (Mil R$) OPXSES | 0 | 0 | 0 | 0 | 0 | 0 | 0 | 0 | 0 | 0 | 0 | 0 | 0 | 0 | 0 | 0 | 0 | 0 | 0 | 0 | 0 | 0 | 0 | 0 | 0 | 0 | 0 | 0 | 0 | 0 | 0 | 0 | 0 | 0 | 0 | 0 | 0 | 0 | 1
2611101 | Petrolina | Rural | Veículos e equipamentos (Mil R$) OPXSES | 0 | 0 | 0 | 0 | 0 | 0 | 0 | 0 | 0 | 0 | 0 | 0 | 0 | 0 | 0 | 0 | 0 | 0 | 0 | 0 | 0 | 0 | 0 | 0 | 0 | 0 | 0 | 0 | 0 | 0 | 0 | 0 | 0 | 0 | 0 | 0 | 0 | 0 | 1
2611101 | Petrolina | Rural | Ambiental (Mil R$) OPXSES | 0 | 0 | 0 | 0 | 0 | 0 | 0 | 0 | 0 | 0 | 0 | 0 | 0 | 0 | 0 | 0 | 0 | 0 | 0 | 0 | 0 | 0 | 0 | 0 | 0 | 0 | 0 | 0 | 0 | 0 | 0 | 0 | 0 | 0 | 0 | 0 | 0 | 0 | 1
2611101 | Petrolina | Rural | Seguro (Mil R$) OPXSES | 0 | 0 | 0 | 0 | 0 | 0 | 0 | 0 | 0 | 0 | 0 | 0 | 0 | 0 | 0 | 0 | 0 | 0 | 0 | 0 | 0 | 0 | 0 | 0 | 0 | 0 | 0 | 0 | 0 | 0 | 0 | 0 | 0 | 0 | 0 | 0 | 0 | 0 | 1
2611101 | Petrolina | Rural | Outros (Mil R$) OPXSES | 0 | 0 | 0 | 0 | 0 | 0 | 0 | 0 | 0 | 0 | 0 | 0 | 0 | 0 | 0 | 0 | 0 | 0 | 0 | 0 | 0 | 0 | 0 | 0 | 0 | 0 | 0 | 0 | 0 | 0 | 0 | 0 | 0 | 0 | 0 | 0 | 0 | 0 | 1
2611101 | Petrolina | Rural | TOTAL | [37 empty] | 0 | 1
2611101 | Petrolina | Rural | CAPEX SAA | 0 | 0 | 58056.843 | 4318.2776 | 4798.0862 | 5277.8948 | 6717.3207 | 3358.6603 | 3358.6603 | 5757.7034 | 479.8086 | 1439.4259 | 0 | 0 | 0 | 0 | 0 | 0 | 0 | 0 | 0 | 0 | 0 | 0 | 0 | 0 | 0 | 0 | 0 | 0 | 0 | 0 | 0 | 0 | 0 | 0 | 93562.6809 | 187125.3618 | 1
2611101 | Petrolina | Rural | OPEX SAA | 0 | 0 | 0 | 0 | 0 | 0 | 0 | 0 | 0 | 0 | 0 | 0 | 0 | 0 | 0 | 0 | 0 | 0 | 0 | 0 | 0 | 0 | 0 | 0 | 0 | 0 | 0 | 0 | 0 | 0 | 0 | 0 | 0 | 0 | 0 | 0 | 0 | 0 | 1
2611101 | Petrolina | Rural | CAPEX SES | 0 | 0 | 21524.9514 | 22996.2621 | 24558.7473 | 26117.4178 | 25692.3252 | 27762.6071 | 29191.7365 | 30763.4965 | 5482.2752 | 0 | 2277.4468 | 2759.8487 | 3036.1524 | 3463.1964 | 0 | 0 | 211.8044 | 688.772 | 1186.8772 | 0 | 0 | 0 | 0 | 0 | 0 | 696.7657 | 695.6469 | 0 | 0 | 0 | 0 | 0 | 0 | 0 | 229106.3296 | 458212.6593 | 1
2611101 | Petrolina | Rural | OPEX SES | 0 | 0 | 0 | 0 | 0 | 0 | 0 | 0 | 0 | 0 | 0 | 0 | 0 | 0 | 0 | 0 | 0 | 0 | 0 | 0 | 0 | 0 | 0 | 0 | 0 | 0 | 0 | 0 | 0 | 0 | 0 | 0 | 0 | 0 | 0 | 0 | 0 | 0 | 1
2611200 | Poção | Rural | VOLUMETRIA - SAA | [37 empty] | 0 | 2
2611200 | Poção | Rural | Índice de Atendimento (%) | 0.6332% | 0.6332% | 10.46% | 20.86% | 31.8% | 43.28% | 55.31% | 66.23% | 77.16% | 99% | 99% | 99% | 99% | 99% | 99% | 99% | 99% | 99% | 99% | 99% | 99% | 99% | 99% | 99% | 99% | 99% | 99% | 99% | 99% | 99% | 99% | 99% | 99% | 99% | 99% | 99% |  | 29.7937 | 2
2611200 | Poção | Rural | Índice de Cobertura (%) | 0.7036% | 0.7036% | 11.63% | 22.55% | 33.47% | 44.39% | 55.31% | 66.23% | 77.16% | 99% | 99% | 99% | 99% | 99% | 99% | 99% | 99% | 99% | 99% | 99% | 99% | 99% | 99% | 99% | 99% | 99% | 99% | 99% | 99% | 99% | 99% | 99% | 99% | 99% | 99% | 99% |  | 29.8514 | 2
2611200 | Poção | Rural | População Residente (hab) | 3399 | 3297 | 3237 | 3189 | 3151 | 3121 | 2999 | 2956 | 2921 | 2893 | 2871 | 2782 | 2752 | 2728 | 2708 | 2692 | 2631 | 2611 | 2595 | 2582 | 2572 | 2533 | 2521 | 2511 | 2503 | 2496 | 2471 | 2463 | 2457 | 2452 | 2448 | 2432 | 2432 | 2431 | 2430 | 2430 |  | 97697 | 2
2611200 | Poção | Rural | Índice de Perdas Totais na Distribuição (%) | 25% | 25% | 25% | 25% | 25% | 25% | 25% | 25% | 25% | 25% | 25% | 25% | 25% | 25% | 25% | 25% | 25% | 25% | 25% | 25% | 25% | 25% | 25% | 25% | 25% | 25% | 25% | 25% | 25% | 25% | 25% | 25% | 25% | 25% | 25% | 25% |  | 9 | 2
2611200 | Poção | Rural | Índice de Perdas Físicas na Distribuição (%) | 16.67% | 16.67% | 16.67% | 16.67% | 16.67% | 16.67% | 16.67% | 16.67% | 16.67% | 16.67% | 16.67% | 16.67% | 16.67% | 16.67% | 16.67% | 16.67% | 16.67% | 16.67% | 16.67% | 16.67% | 16.67% | 16.67% | 16.67% | 16.67% | 16.67% | 16.67% | 16.67% | 16.67% | 16.67% | 16.67% | 16.67% | 16.67% | 16.67% | 16.67% | 16.67% | 16.67% |  | 6 | 2
2611200 | Poção | Rural | Índice de Perdas na Produção (%) - ETA | 15.6% | 15.6% | 13.48% | 11.36% | 9.241% | 7.12% | 5% | 5% | 5% | 5% | 5% | 5% | 5% | 5% | 5% | 5% | 5% | 5% | 5% | 5% | 5% | 5% | 5% | 5% | 5% | 5% | 5% | 5% | 5% | 5% | 5% | 5% | 5% | 5% | 5% | 5% |  | 2.2241 | 2
2611200 | Poção | Rural | Consumo Micromedido de Água (m³/ano) - cobertura | 906.5067 | 879.3069 | 14264.8497 | 27256.1451 | 39976.8622 | 52517.5468 | 62880.8349 | 74217.421 | 85431.9328 | 108567.7024 | 107742.0943 | 104402.1253 | 103276.2937 | 102375.627 | 101625.0739 | 101024.6306 | 98735.4419 | 97984.8851 | 97384.4419 | 96896.5829 | 96521.3044 | 95057.7201 | 94607.3905 | 94232.1121 | 93931.8922 | 93669.1981 | 92731.0021 | 92430.7823 | 92205.6138 | 92017.9783 | 91867.8684 | 91267.4214 | 91267.4214 | 91229.8958 | 91192.3665 | 91192.3665 | 2963768.6392 | 5927537.2784 | 2
2611200 | Poção | Rural | Consumo Micromedido de Água (m³/ano) - atendimento | 815.86 | 791.38 | 12838.37 | 25211.94 | 37978.02 | 51204.61 | 62880.84 | 74217.42 | 85431.93 | 108567.71 | 107742.1 | 104402.13 | 103276.3 | 102375.63 | 101625.08 | 101024.63 | 98735.44 | 97984.88 | 97384.44 | 96896.58 | 96521.3 | 95057.72 | 94607.39 | 94232.12 | 93931.89 | 93669.19 | 92731 | 92430.78 | 92205.62 | 92017.97 | 91867.86 | 91267.42 | 91267.42 | 91229.9 | 91192.37 | 91192.37 | 2956807.61 | 5913615.22 | 2
2611200 | Poção | Rural | Consumo de Água Disponibilizado (m³/ano) - cobertura | 1208.6756 | 1172.4092 | 19019.7996 | 36341.5267 | 53302.483 | 70023.3958 | 83841.1132 | 98956.5613 | 113909.2438 | 144756.9365 | 143656.1257 | 139202.8337 | 137701.725 | 136500.8361 | 135500.0985 | 134699.5075 | 131647.2559 | 130646.5135 | 129845.9225 | 129195.4438 | 128695.0726 | 126743.6269 | 126143.1873 | 125642.8161 | 125242.523 | 124892.2641 | 123641.3361 | 123241.0431 | 122940.8184 | 122690.6377 | 122490.4911 | 121689.8953 | 121689.8953 | 121639.8611 | 121589.822 | 121589.822 | 3951691.5189 | 7903383.0379 | 2
2611200 | Poção | Rural | Consumo de Água Disponibilizado (m³/ano) - atendimento | 1087.8133 | 1055.1733 | 17117.8267 | 33615.92 | 50637.36 | 68272.8133 | 83841.12 | 98956.56 | 113909.24 | 144756.9467 | 143656.1333 | 139202.84 | 137701.7333 | 136500.84 | 135500.1067 | 134699.5067 | 131647.2533 | 130646.5067 | 129845.92 | 129195.44 | 128695.0667 | 126743.6267 | 126143.1867 | 125642.8267 | 125242.52 | 124892.2533 | 123641.3333 | 123241.04 | 122940.8267 | 122690.6267 | 122490.48 | 121689.8933 | 121689.8933 | 121639.8667 | 121589.8267 | 121589.8267 | 3942410.1467 | 7884820.2933 | 2
2611200 | Poção | Rural | Consumo de Água Efetivo (m³/ano) - cobertura | 1007 | 977 | 15850 | 30284 | 44419 | 58353 | 69867 | 82464 | 94925 | 120631 | 119714 | 116002 | 114752 | 113751 | 112917 | 112250 | 109706 | 108873 | 108205 | 107663 | 107246 | 105619 | 105119 | 104703 | 104368 | 104077 | 103035 | 102700 | 102451 | 102242 | 102076 | 101408 | 101408 | 101366 | 101325 | 101325 | 3293078 | 6586156 | 2
2611200 | Poção | Rural | Consumo de Água Efetivo (m³/ano) - atendimento | 907 | 879 | 14265 | 28014 | 42198 | 56894 | 69867 | 82464 | 94925 | 120631 | 119714 | 116003 | 114752 | 113751 | 112917 | 112250 | 109706 | 108873 | 108205 | 107663 | 107246 | 105619 | 105119 | 104703 | 104368 | 104077 | 103035 | 102700 | 102451 | 102242 | 102076 | 101408 | 101408 | 101366 | 101325 | 101325 | 3285346 | 6570692 | 2
2611200 | Poção | Rural | Consumo de Água Faturado (m³/ano) - cobertura | 906.5093 | 879.306 | 14264.8524 | 27256.1483 | 39976.8637 | 52517.5476 | 62880.8361 | 74217.42 | 85431.934 | 108567.7026 | 107742.0927 | 104402.1254 | 103276.2937 | 102375.6283 | 101625.0739 | 101024.6303 | 98735.4392 | 97984.8847 | 97384.4412 | 96896.5808 | 96521.3035 | 95057.7223 | 94607.3897 | 94232.1124 | 93931.8906 | 93669.1966 | 92731.0035 | 92430.7817 | 92205.6154 | 92017.9768 | 91867.8659 | 91267.4223 | 91267.4223 | 91229.8946 | 91192.3669 | 91192.3669 | 2963768.6413 | 5927537.2827 | 2
2611200 | Poção | Rural | Consumo de Água Faturado (m³/ano) - atendimento | 1208.6756 | 1172.4092 | 19019.7996 | 36341.5267 | 53302.483 | 70023.3958 | 83841.1132 | 98956.5613 | 113909.2438 | 144756.9365 | 143656.1257 | 139202.8337 | 137701.725 | 136500.8361 | 135500.0985 | 134699.5075 | 131647.2559 | 130646.5135 | 129845.9225 | 129195.4438 | 128695.0726 | 126743.6269 | 126143.1873 | 125642.8161 | 125242.523 | 124892.2641 | 123641.3361 | 123241.0431 | 122940.8184 | 122690.6377 | 122490.4911 | 121689.8953 | 121689.8953 | 121639.8611 | 121589.822 | 121589.822 | 3951691.5189 | 7903383.0379 | 2
2611200 | Poção | Rural | Demanda Média Bruta (m³/ano) - atendimento | 1087.8133 | 1055.1733 | 17117.8267 | 33615.92 | 50637.36 | 68272.8133 | 83841.12 | 98956.56 | 113909.24 | 144756.9467 | 143656.1333 | 139202.84 | 137701.7333 | 136500.84 | 135500.1067 | 134699.5067 | 131647.2533 | 130646.5067 | 129845.92 | 129195.44 | 128695.0667 | 126743.6267 | 126143.1867 | 125642.8267 | 125242.52 | 124892.2533 | 123641.3333 | 123241.04 | 122940.8267 | 122690.6267 | 122490.48 | 121689.8933 | 121689.8933 | 121639.8667 | 121589.8267 | 121589.8267 | 3942410.1467 | 7884820.2933 | 2
2611200 | Poção | Rural | Demanda Máxima Diária (m³/ano) - cobertura | 1450.4107 | 1406.891 | 20541.392 | 40339.104 | 60764.832 | 81927.376 | 100609.344 | 118747.872 | 136691.088 | 173708.336 | 172387.36 | 167043.408 | 165242.08 | 163801.008 | 162600.128 | 161639.408 | 157976.704 | 156775.808 | 155815.104 | 155034.528 | 154434.08 | 152092.352 | 151371.824 | 150771.392 | 150291.024 | 149870.704 | 148369.6 | 147889.248 | 147528.992 | 147228.752 | 146988.576 | 146027.872 | 146027.872 | 145967.84 | 145907.792 | 145907.792 | 4731177.8938 | 9462355.7875 | 2
2611200 | Poção | Rural | Demanda Máxima Diária (m³/ano) - atendimento | 1305.376 | 1266.208 | 20541.392 | 40339.104 | 60764.832 | 81927.376 | 100609.344 | 118747.872 | 136691.088 | 173708.336 | 172387.36 | 167043.408 | 165242.08 | 163801.008 | 162600.128 | 161639.408 | 157976.704 | 156775.808 | 155815.104 | 155034.528 | 154434.08 | 152092.352 | 151371.824 | 150771.392 | 150291.024 | 149870.704 | 148369.6 | 147889.248 | 147528.992 | 147228.752 | 146988.576 | 146027.872 | 146027.872 | 145967.84 | 145907.792 | 145907.792 | 4730892.176 | 9461784.352 | 2
2611200 | Poção | Rural | Demanda Máxima Horária (m³/ano) - cobertura | 2175.6161 | 2110.3366 | 34235.6393 | 65414.7481 | 95944.4694 | 126042.1124 | 150914.0038 | 178121.8104 | 205036.6388 | 260562.4858 | 258581.0263 | 250565.1007 | 247863.105 | 245701.5049 | 243900.1774 | 242459.1136 | 236965.0606 | 235163.7242 | 233722.6604 | 232551.7988 | 231651.1307 | 228138.5284 | 227057.7371 | 226157.0689 | 225436.5414 | 224806.0754 | 222554.405 | 221833.8775 | 221293.4731 | 220843.1478 | 220482.884 | 219041.8115 | 219041.8115 | 218951.7499 | 218861.6796 | 218861.6796 | 7113044.7341 | 14226089.4682 | 2
2611200 | Poção | Rural | Demanda Máxima Horária (m³/ano) - atendimento | 1958.064 | 1899.312 | 30812.088 | 60508.656 | 91147.248 | 122891.064 | 150914.016 | 178121.808 | 205036.632 | 260562.504 | 258581.04 | 250565.112 | 247863.12 | 245701.512 | 243900.192 | 242459.112 | 236965.056 | 235163.712 | 233722.656 | 232551.792 | 231651.12 | 228138.528 | 227057.736 | 226157.088 | 225436.536 | 224806.056 | 222554.4 | 221833.872 | 221293.488 | 220843.128 | 220482.864 | 219041.808 | 219041.808 | 218951.76 | 218861.688 | 218861.688 | 7096338.264 | 14192676.528 | 2
2611200 | Poção | Rural | Vazão de Produção ETA Máxima Diária (m³/ano) - cobertura | 1718.5422 | 1666.9772 | 26380.302 | 49199.5717 | 70475.5595 | 90469.9447 | 105904.564 | 124997.7617 | 143885.3606 | 182850.8672 | 181460.3693 | 175835.1584 | 173939.0211 | 172422.1087 | 171158.0192 | 170146.7464 | 166291.2706 | 165027.1749 | 164015.9021 | 163194.2448 | 162562.197 | 160097.2129 | 159338.7629 | 158706.715 | 158201.0817 | 157758.6494 | 156178.5299 | 155672.8965 | 155293.6653 | 154977.6476 | 154724.8309 | 153713.5519 | 153713.5519 | 153650.3508 | 153587.1436 | 153587.1436 | 5002803.3972 | 10005606.7943 | 2
2611200 | Poção | Rural | Vazão de Produção ETA Máxima Diária (m³/ano) - atendimento | 1546.6955 | 1500.2867 | 23742.2816 | 45509.6144 | 66951.7831 | 88208.1992 | 105904.5726 | 124997.76 | 143885.3558 | 182850.88 | 181460.3789 | 175835.1663 | 173939.0316 | 172422.1137 | 171158.0295 | 170146.7453 | 166291.2674 | 165027.1663 | 164015.8989 | 163194.24 | 162562.1895 | 160097.2126 | 159338.7621 | 158706.7284 | 158201.0779 | 157758.6358 | 156178.5263 | 155672.8926 | 155293.6758 | 154977.6337 | 154724.8168 | 153713.5495 | 153713.5495 | 153650.3579 | 153587.1495 | 153587.1495 | 4990351.3741 | 9980702.7481 | 2
2611200 | Poção | Rural | Vazão de Produção poço Máxima Diária (m³/ano) - cobertura | 1450.4107 | 1406.891 | 23054.3025 | 44499.8287 | 65941.2161 | 87529.2447 | 105904.564 | 124997.7617 | 143885.3606 | 182850.8672 | 181460.3693 | 175835.1584 | 173939.0211 | 172422.1087 | 171158.0192 | 170146.7464 | 166291.2706 | 165027.1749 | 164015.9021 | 163194.2448 | 162562.197 | 160097.2129 | 159338.7629 | 158706.715 | 158201.0817 | 157758.6494 | 156178.5299 | 155672.8965 | 155293.6653 | 154977.6476 | 154724.8309 | 153713.5519 | 153713.5519 | 153650.3508 | 153587.1436 | 153587.1436 | 4986774.3936 | 9973548.7872 | 2
2611200 | Poção | Rural | Vazão de Produção poço Máxima Diária (m³/ano) - atendimento | 1305.376 | 1266.208 | 20748.8808 | 41162.351 | 62644.1567 | 85341.0167 | 105904.5726 | 124997.76 | 143885.3558 | 182850.88 | 181460.3789 | 175835.1663 | 173939.0316 | 172422.1137 | 171158.0295 | 170146.7453 | 166291.2674 | 165027.1663 | 164015.8989 | 163194.24 | 162562.1895 | 160097.2126 | 159338.7621 | 158706.7284 | 158201.0779 | 157758.6358 | 156178.5263 | 155672.8926 | 155293.6758 | 154977.6337 | 154724.8168 | 153713.5495 | 153713.5495 | 153650.3579 | 153587.1495 | 153587.1495 | 4975360.5029 | 9950721.0058 | 2
2611200 | Poção | Rural | Economias Totais (econ) - CAPEX | 1297.3056 | 1300.384 | 1302.2589 | 1304.143 | 1306.0363 | 1307.4898 | 1310.2066 | 1312.0665 | 1313.538 | 1315.444 | 1316.8872 | 1319.019 | 1320.7195 | 1322.0104 | 1323.7224 | 1324.984 | 1327.1692 | 1328.1378 | 1329.574 | 1332.898 | 1332.898 | 1333.4748 | 1335.4107 | 1336.0887 | 1337.284 | 1337.964 | 1340.1062 | 1341.316 | 1342.4955 | 1343.4368 | 1343.9212 | 1345.8575 | 1346.3112 | 1346.7998 | 1347.2535 | 1347.5676 |  | 47772.1797 | 2
2611200 | Poção | Rural | Economias Totais (econ) - OPEX | 0 | 1170.3456 | 1172.033 | 1206.3323 | 1240.7345 | 1274.8026 | 1310.2066 | 1312.0665 | 1313.538 | 1315.444 | 1316.8872 | 1319.019 | 1320.7195 | 1322.0104 | 1323.7224 | 1324.984 | 1327.1692 | 1328.1378 | 1329.574 | 1332.898 | 1332.898 | 1333.4748 | 1335.4107 | 1336.0887 | 1337.284 | 1337.964 | 1340.1062 | 1341.316 | 1342.4955 | 1343.4368 | 1343.9212 | 1345.8575 | 1346.3112 | 1346.7998 | 1347.2535 | 1347.5676 |  | 46018.81 | 2
2611200 | Poção | Rural | Economias Ativas (econ) - CAPEX | 9.1274 | 0.064369 | 17.6 | 66.2996 | 146.2992 | 257.6473 | 400.857 | 575.6051 | 781.9626 | 1289.2667 | 1290.6811 | 1292.7705 | 1294.4372 | 1295.7024 | 1297.3803 | 1298.6168 | 1300.7585 | 1301.7079 | 1303.1155 | 1306.3733 | 1306.3733 | 1306.9387 | 1308.836 | 1309.5005 | 1310.672 | 1311.3385 | 1313.4381 | 1314.6238 | 1315.7798 | 1316.7024 | 1317.1772 | 1319.0749 | 1319.5196 | 1319.9985 | 1320.4432 | 1320.751 |  | 37557.4404 | 2
2611200 | Poção | Rural | Economias Ativas (econ) - OPEX | 0 | 0.057932 | 15.84 | 61.3272 | 138.9842 | 251.2061 | 400.857 | 575.6051 | 781.9626 | 1289.2667 | 1290.6811 | 1292.7705 | 1294.4372 | 1295.7024 | 1297.3803 | 1298.6168 | 1300.7585 | 1301.7079 | 1303.1155 | 1306.3733 | 1306.3733 | 1306.9387 | 1308.836 | 1309.5005 | 1310.672 | 1311.3385 | 1313.4381 | 1314.6238 | 1315.7798 | 1316.7024 | 1317.1772 | 1319.0749 | 1319.5196 | 1319.9985 | 1320.4432 | 1320.751 |  | 37527.8179 | 2
2611200 | Poção | Rural | Ligações Totais SAA (un) | 0 | 0 | 0 | 0 | 0 | 0 | 0 | 0 | 0 | 0 | 0 | 0 | 0 | 0 | 0 | 0 | 0 | 0 | 0 | 0 | 0 | 0 | 0 | 0 | 0 | 0 | 0 | 0 | 0 | 0 | 0 | 0 | 0 | 0 | 0 | 0 |  | 0 | 2
2611200 | Poção | Rural | Índice de Hidrometração | [37 empty] | 0 | 2 | bar: 0 to 35
2611200 | Poção | Rural | Hidrometros - complementação + substituição (un) | 0 | 0 | 0 | 0 | 0 | 0 | 0 | 0 | 0 | 0 | 0 | 0 | 0 | 0 | 0 | 0 | 0 | 0 | 0 | 0 | 0 | 0 | 0 | 0 | 0 | 0 | 0 | 0 | 0 | 0 | 0 | 0 | 0 | 0 | 0 | 0 | 0 | 0 | 2
2611200 | Poção | Rural | Extensão Total incremental + substituição (m) | 0 | 0 | 0 | 0 | 0 | 0 | 0 | 0 | 0 | 0 | 0 | 0 | 0 | 0 | 0 | 0 | 0 | 0 | 0 | 0 | 0 | 0 | 0 | 0 | 0 | 0 | 0 | 0 | 0 | 0 | 0 | 0 | 0 | 0 | 0 | 0 | 0 | 0 | 2
2611200 | Poção | Rural | SAC-un | 0 | 0 | 0 | 0 | 0 | 0 | 0 | 0 | 0 | 0 | 0 | 0 | 0 | 0 | 0 | 0 | 0 | 0 | 0 | 0 | 0 | 0 | 0 | 0 | 0 | 0 | 0 | 0 | 0 | 0 | 0 | 0 | 0 | 0 | 0 | 0 | 0 | 0 | 2
2611200 | Poção | Rural | Capacidade Total SAA (m³/ano) | 0 | 0 | 0 | 0 | 0 | 0 | 0 | 0 | 0 | 0 | 0 | 0 | 0 | 0 | 0 | 0 | 0 | 0 | 0 | 0 | 0 | 0 | 0 | 0 | 0 | 0 | 0 | 0 | 0 | 0 | 0 | 0 | 0 | 0 | 0 | 0 | 0 | 0 | 2
2611200 | Poção | Rural | CAPEX - Investimentos em SAA | [37 empty] | 0 | 2
2611200 | Poção | Rural | Ligação Predial (Mil R$) | 0 | 0 | 0 | 0 | 0 | 0 | 0 | 0 | 0 | 0 | 0 | 0 | 0 | 0 | 0 | 0 | 0 | 0 | 0 | 0 | 0 | 0 | 0 | 0 | 0 | 0 | 0 | 0 | 0 | 0 | 0 | 0 | 0 | 0 | 0 | 0 | 0 | 0 | 2
2611200 | Poção | Rural | Total rede substituição (Mil R$) | 0 | 0 | 0 | 0 | 0 | 0 | 0 | 0 | 0 | 0 | 0 | 0 | 0 | 0 | 0 | 0 | 0 | 0 | 0 | 0 | 0 | 0 | 0 | 0 | 0 | 0 | 0 | 0 | 0 | 0 | 0 | 0 | 0 | 0 | 0 | 0 | 0 | 0 | 2
2611200 | Poção | Rural | Total rede incremental (Mil R$) | 0 | 0 | 0 | 0 | 0 | 0 | 0 | 0 | 0 | 0 | 0 | 0 | 0 | 0 | 0 | 0 | 0 | 0 | 0 | 0 | 0 | 0 | 0 | 0 | 0 | 0 | 0 | 0 | 0 | 0 | 0 | 0 | 0 | 0 | 0 | 0 | 0 | 0 | 2
2611200 | Poção | Rural | Captação Superficial (Mil R$) | 0 | 0 | 0 | 0 | 0 | 0 | 0 | 0 | 0 | 0 | 0 | 0 | 0 | 0 | 0 | 0 | 0 | 0 | 0 | 0 | 0 | 0 | 0 | 0 | 0 | 0 | 0 | 0 | 0 | 0 | 0 | 0 | 0 | 0 | 0 | 0 | 0 | 0 | 2
2611200 | Poção | Rural | Captação Subterranêa (Mil R$) | 0 | 0 | 0 | 0 | 0 | 0 | 0 | 0 | 0 | 0 | 0 | 0 | 0 | 0 | 0 | 0 | 0 | 0 | 0 | 0 | 0 | 0 | 0 | 0 | 0 | 0 | 0 | 0 | 0 | 0 | 0 | 0 | 0 | 0 | 0 | 0 | 0 | 0 | 2
2611200 | Poção | Rural | EEAB (Mil R$) | 0 | 0 | 0 | 0 | 0 | 0 | 0 | 0 | 0 | 0 | 0 | 0 | 0 | 0 | 0 | 0 | 0 | 0 | 0 | 0 | 0 | 0 | 0 | 0 | 0 | 0 | 0 | 0 | 0 | 0 | 0 | 0 | 0 | 0 | 0 | 0 | 0 | 0 | 2
2611200 | Poção | Rural | Adutora Bruta (Mil R$) | 0 | 0 | 0 | 0 | 0 | 0 | 0 | 0 | 0 | 0 | 0 | 0 | 0 | 0 | 0 | 0 | 0 | 0 | 0 | 0 | 0 | 0 | 0 | 0 | 0 | 0 | 0 | 0 | 0 | 0 | 0 | 0 | 0 | 0 | 0 | 0 | 0 | 0 | 2
2611200 | Poção | Rural | EEAT (Mil R$) | 0 | 0 | 0 | 0 | 0 | 0 | 0 | 0 | 0 | 0 | 0 | 0 | 0 | 0 | 0 | 0 | 0 | 0 | 0 | 0 | 0 | 0 | 0 | 0 | 0 | 0 | 0 | 0 | 0 | 0 | 0 | 0 | 0 | 0 | 0 | 0 | 0 | 0 | 2
2611200 | Poção | Rural | Adutora Tratada (Mil R$) | 0 | 0 | 0 | 0 | 0 | 0 | 0 | 0 | 0 | 0 | 0 | 0 | 0 | 0 | 0 | 0 | 0 | 0 | 0 | 0 | 0 | 0 | 0 | 0 | 0 | 0 | 0 | 0 | 0 | 0 | 0 | 0 | 0 | 0 | 0 | 0 | 0 | 0 | 2
2611200 | Poção | Rural | ETA (Mil R$) | 0 | 0 | 0 | 0 | 0 | 0 | 0 | 0 | 0 | 0 | 0 | 0 | 0 | 0 | 0 | 0 | 0 | 0 | 0 | 0 | 0 | 0 | 0 | 0 | 0 | 0 | 0 | 0 | 0 | 0 | 0 | 0 | 0 | 0 | 0 | 0 | 0 | 0 | 2
2611200 | Poção | Rural | Tratamento de lodo (Mil R$) CPXSAA | 0 | 0 | 0 | 0 | 0 | 0 | 0 | 0 | 0 | 0 | 0 | 0 | 0 | 0 | 0 | 0 | 0 | 0 | 0 | 0 | 0 | 0 | 0 | 0 | 0 | 0 | 0 | 0 | 0 | 0 | 0 | 0 | 0 | 0 | 0 | 0 | 0 | 0 | 2
2611200 | Poção | Rural | SAC (Mil R$) | 0 | 0 | 723.3713 | 361.6856 | 0 | 361.6856 | 0 | 361.6856 | 0 | 723.3713 | 0 | 0 | 0 | 0 | 0 | 0 | 0 | 0 | 0 | 0 | 0 | 0 | 0 | 0 | 0 | 0 | 0 | 0 | 0 | 0 | 0 | 0 | 0 | 0 | 0 | 0 | 2531.7995 | 5063.599 | 2
2611200 | Poção | Rural | Reservação (Mil R$) | 0 | 0 | 0 | 0 | 0 | 0 | 0 | 0 | 0 | 0 | 0 | 0 | 0 | 0 | 0 | 0 | 0 | 0 | 0 | 0 | 0 | 0 | 0 | 0 | 0 | 0 | 0 | 0 | 0 | 0 | 0 | 0 | 0 | 0 | 0 | 0 | 0 | 0 | 2
2611200 | Poção | Rural | Hidrometração complementação do parque (Mil R$) | 0 | 0 | 0 | 0 | 0 | 0 | 0 | 0 | 0 | 0 | 0 | 0 | 0 | 0 | 0 | 0 | 0 | 0 | 0 | 0 | 0 | 0 | 0 | 0 | 0 | 0 | 0 | 0 | 0 | 0 | 0 | 0 | 0 | 0 | 0 | 0 | 0 | 0 | 2
2611200 | Poção | Rural | Hidrometração substituição (Mil R$) | 0 | 0 | 0 | 0 | 0 | 0 | 0 | 0 | 0 | 0 | 0 | 0 | 0 | 0 | 0 | 0 | 0 | 0 | 0 | 0 | 0 | 0 | 0 | 0 | 0 | 0 | 0 | 0 | 0 | 0 | 0 | 0 | 0 | 0 | 0 | 0 | 0 | 0 | 2
2611200 | Poção | Rural | Projetos SAA (Mil R$) | 0 | 0 | 0 | 0 | 0 | 0 | 0 | 0 | 0 | 0 | 0 | 0 | 0 | 0 | 0 | 0 | 0 | 0 | 0 | 0 | 0 | 0 | 0 | 0 | 0 | 0 | 0 | 0 | 0 | 0 | 0 | 0 | 0 | 0 | 0 | 0 | 0 | 0 | 2
2611200 | Poção | Rural | Aquisição de Áreas (Mil R$) CPXSAA | 0 | 0 | 0 | 0 | 0 | 0 | 0 | 0 | 0 | 0 | 0 | 0 | 0 | 0 | 0 | 0 | 0 | 0 | 0 | 0 | 0 | 0 | 0 | 0 | 0 | 0 | 0 | 0 | 0 | 0 | 0 | 0 | 0 | 0 | 0 | 0 | 0 | 0 | 2
2611200 | Poção | Rural | Ambiental (Mil R$) CPXSAA | 0 | 0 | 0 | 0 | 0 | 0 | 0 | 0 | 0 | 0 | 0 | 0 | 0 | 0 | 0 | 0 | 0 | 0 | 0 | 0 | 0 | 0 | 0 | 0 | 0 | 0 | 0 | 0 | 0 | 0 | 0 | 0 | 0 | 0 | 0 | 0 | 0 | 0 | 2
2611200 | Poção | Rural | Telemetria e Automação (Mil R$) CPXSAA | 0 | 0 | 0 | 0 | 0 | 0 | 0 | 0 | 0 | 0 | 0 | 0 | 0 | 0 | 0 | 0 | 0 | 0 | 0 | 0 | 0 | 0 | 0 | 0 | 0 | 0 | 0 | 0 | 0 | 0 | 0 | 0 | 0 | 0 | 0 | 0 | 0 | 0 | 2
2611200 | Poção | Rural | Macromedidores - principais | 0 | 0 | 0 | 0 | 0 | 0 | 0 | 0 | 0 | 0 | 0 | 0 | 0 | 0 | 0 | 0 | 0 | 0 | 0 | 0 | 0 | 0 | 0 | 0 | 0 | 0 | 0 | 0 | 0 | 0 | 0 | 0 | 0 | 0 | 0 | 0 | 0 | 0 | 2
2611200 | Poção | Rural | Macromedidores - Secundários | 0 | 0 | 0 | 0 | 0 | 0 | 0 | 0 | 0 | 0 | 0 | 0 | 0 | 0 | 0 | 0 | 0 | 0 | 0 | 0 | 0 | 0 | 0 | 0 | 0 | 0 | 0 | 0 | 0 | 0 | 0 | 0 | 0 | 0 | 0 | 0 | 0 | 0 | 2
2611200 | Poção | Rural | Reformas CPXSAA | 0 | 0 | 0 | 0 | 0 | 0 | 0 | 0 | 0 | 0 | 0 | 0 | 0 | 0 | 0 | 0 | 0 | 0 | 0 | 0 | 0 | 0 | 0 | 0 | 0 | 0 | 0 | 0 | 0 | 0 | 0 | 0 | 0 | 0 | 0 | 0 | 0 | 0 | 2
2611200 | Poção | Rural | Reinvestimento (Mil R$) CPXSAA | 0 | 0 | 0 | 0 | 0 | 0 | 0 | 0 | 0 | 0 | 0 | 0 | 0 | 0 | 0 | 0 | 0 | 0 | 0 | 0 | 0 | 0 | 0 | 0 | 0 | 0 | 0 | 0 | 0 | 0 | 0 | 0 | 0 | 0 | 0 | 0 | 0 | 0 | 2
2611200 | Poção | Rural | OPEX - Despesas Operacionais em SAA | [37 empty] | 0 | 2
2611200 | Poção | Rural | Produtos Químicos (Mil R$) OPXSAA | 0 | 0 | 0 | 0 | 0 | 0 | 0 | 0 | 0 | 0 | 0 | 0 | 0 | 0 | 0 | 0 | 0 | 0 | 0 | 0 | 0 | 0 | 0 | 0 | 0 | 0 | 0 | 0 | 0 | 0 | 0 | 0 | 0 | 0 | 0 | 0 | 0 | 0 | 2
2611200 | Poção | Rural | Transporte Lodo (Mil R$) OPXSAA | 0 | 0 | 0 | 0 | 0 | 0 | 0 | 0 | 0 | 0 | 0 | 0 | 0 | 0 | 0 | 0 | 0 | 0 | 0 | 0 | 0 | 0 | 0 | 0 | 0 | 0 | 0 | 0 | 0 | 0 | 0 | 0 | 0 | 0 | 0 | 0 | 0 | 0 | 2
2611200 | Poção | Rural | Energia Elétrica (Mil R$) OPXSAA | 0 | 0 | 0 | 0 | 0 | 0 | 0 | 0 | 0 | 0 | 0 | 0 | 0 | 0 | 0 | 0 | 0 | 0 | 0 | 0 | 0 | 0 | 0 | 0 | 0 | 0 | 0 | 0 | 0 | 0 | 0 | 0 | 0 | 0 | 0 | 0 | 0 | 0 | 2
2611200 | Poção | Rural | Recursos Humanos (Mil R$) OPXSAA | 0 | 0 | 0 | 0 | 0 | 0 | 0 | 0 | 0 | 0 | 0 | 0 | 0 | 0 | 0 | 0 | 0 | 0 | 0 | 0 | 0 | 0 | 0 | 0 | 0 | 0 | 0 | 0 | 0 | 0 | 0 | 0 | 0 | 0 | 0 | 0 | 0 | 0 | 2
2611200 | Poção | Rural | Veículos e equipamentos (Mil R$) OPXSAA | 0 | 0 | 0 | 0 | 0 | 0 | 0 | 0 | 0 | 0 | 0 | 0 | 0 | 0 | 0 | 0 | 0 | 0 | 0 | 0 | 0 | 0 | 0 | 0 | 0 | 0 | 0 | 0 | 0 | 0 | 0 | 0 | 0 | 0 | 0 | 0 | 0 | 0 | 2
2611200 | Poção | Rural | Ambiental (Mil R$) OPXSAA | 0 | 0 | 0 | 0 | 0 | 0 | 0 | 0 | 0 | 0 | 0 | 0 | 0 | 0 | 0 | 0 | 0 | 0 | 0 | 0 | 0 | 0 | 0 | 0 | 0 | 0 | 0 | 0 | 0 | 0 | 0 | 0 | 0 | 0 | 0 | 0 | 0 | 0 | 2
2611200 | Poção | Rural | Seguro (Mil R$) OPXSAA | 0 | 0 | 0 | 0 | 0 | 0 | 0 | 0 | 0 | 0 | 0 | 0 | 0 | 0 | 0 | 0 | 0 | 0 | 0 | 0 | 0 | 0 | 0 | 0 | 0 | 0 | 0 | 0 | 0 | 0 | 0 | 0 | 0 | 0 | 0 | 0 | 0 | 0 | 2
2611200 | Poção | Rural | Outros (Mil R$) OPXSAA | 0 | 0 | 0 | 0 | 0 | 0 | 0 | 0 | 0 | 0 | 0 | 0 | 0 | 0 | 0 | 0 | 0 | 0 | 0 | 0 | 0 | 0 | 0 | 0 | 0 | 0 | 0 | 0 | 0 | 0 | 0 | 0 | 0 | 0 | 0 | 0 | 0 | 0 | 2
2611200 | Poção | Rural | VOLUMETRIA - SES | [37 empty] | 0 | 2
2611200 | Poção | Rural | Índice de atendimento (%) SES | 0% | 0% | 10.12% | 20.81% | 32.06% | 43.88% | 56.25% | 67.5% | 78.75% | 90% | 90% | 90% | 90% | 90% | 90% | 90% | 90% | 90% | 90% | 90% | 90% | 90% | 90% | 90% | 90% | 90% | 90% | 90% | 90% | 90% | 90% | 90% | 90% | 90% | 90% | 90% |  | 27.3937 | 2
2611200 | Poção | Rural | Índice de cobertura (%) SES | 0% | 0% | 11.25% | 22.5% | 33.75% | 45% | 56.25% | 67.5% | 78.75% | 90% | 90% | 90% | 90% | 90% | 90% | 90% | 90% | 90% | 90% | 90% | 90% | 90% | 90% | 90% | 90% | 90% | 90% | 90% | 90% | 90% | 90% | 90% | 90% | 90% | 90% | 90% |  | 27.45 | 2
2611200 | Poção | Rural | População Residente Cobertura (hab) | 0 | 0 | 364.1625 | 717.525 | 1063.4625 | 1404.45 | 1686.9375 | 1995.3 | 2300.2875 | 2603.7 | 2583.9 | 2503.8 | 2476.8 | 2455.2 | 2437.2 | 2422.8 | 2367.9 | 2349.9 | 2335.5 | 2323.8 | 2314.8 | 2279.7 | 2268.9 | 2259.9 | 2252.7 | 2246.4 | 2223.9 | 2216.7 | 2211.3 | 2206.8 | 2203.2 | 2188.8 | 2188.8 | 2187.9 | 2187 | 2187 |  | 72016.425 | 2
2611200 | Poção | Rural | Índice de Tratamento (%) | 0% | 0% | 100% | 100% | 100% | 100% | 100% | 100% | 100% | 100% | 100% | 100% | 100% | 100% | 100% | 100% | 100% | 100% | 100% | 100% | 100% | 100% | 100% | 100% | 100% | 100% | 100% | 100% | 100% | 100% | 100% | 100% | 100% | 100% | 100% | 100% |  | 34 | 2
2611200 | Poção | Rural | Vazão de Infiltração (m³/ano) - OPEX | 0 | 0 | 28378.4333 | 58155.0733 | 89574.514 | 122945.7431 | 157960.1008 | 185569.3266 | 216099.8489 | 247493.9745 | 248343.4569 | 248766.9961 | 244498.7628 | 244295.4569 | 244908.6529 | 245774.7249 | 246208.8734 | 243235.3969 | 243215.5293 | 243976.1038 | 244531.5644 | 244646.1612 | 242920.9909 | 243074.0316 | 243462.3256 | 243890.9906 | 244316.5961 | 243130.734 | 243538.2201 | 243790.7383 | 244090.5814 | 244475.2792 | 244091.6145 | 244779.4733 | 245418.1993 | 245860.3943 | 7465418.8633 | 14930837.7267 | 2
2611200 | Poção | Rural | Vazão Média Coletada (m³/ano) - OPEX | 0 | 0 | 29662.2833 | 63197.3593 | 100967.9875 | 143427.6461 | 189400.2508 | 230099.8866 | 275902.5989 | 334348.2945 | 334537.5369 | 332288.4361 | 327120.2028 | 326196.1769 | 326208.8929 | 326594.7249 | 325197.1934 | 321623.9569 | 321123.1293 | 321493.4638 | 321748.6844 | 320691.8412 | 318606.6709 | 318460.1916 | 318607.2856 | 318826.4306 | 318501.7961 | 317074.734 | 317302.9401 | 317404.9783 | 317585.3014 | 317489.0392 | 317105.3745 | 317762.9933 | 318372.1993 | 318814.3943 | 9723744.8758 | 19447489.7517 | 2
2611200 | Poção | Rural | Vazão Tratada (m³/ano) - OPEX | 0 | 0 | 29662.2833 | 63197.3593 | 100967.9875 | 143427.6461 | 189400.2508 | 230099.8866 | 275902.5989 | 334348.2945 | 334537.5369 | 332288.4361 | 327120.2028 | 326196.1769 | 326208.8929 | 326594.7249 | 325197.1934 | 321623.9569 | 321123.1293 | 321493.4638 | 321748.6844 | 320691.8412 | 318606.6709 | 318460.1916 | 318607.2856 | 318826.4306 | 318501.7961 | 317074.734 | 317302.9401 | 317404.9783 | 317585.3014 | 317489.0392 | 317105.3745 | 317762.9933 | 318372.1993 | 318814.3943 | 9723744.8758 | 19447489.7517 | 2
2611200 | Poção | Rural | Vazão Tratada (m³/ano) - CAPEX | 0 | 0 | 32958.0926 | 68321.4695 | 106282.0921 | 147105.2781 | 189400.2508 | 230099.8866 | 275902.5989 | 334348.2945 | 334537.5369 | 332288.4361 | 327120.2028 | 326196.1769 | 326208.8929 | 326594.7249 | 325197.1934 | 321623.9569 | 321123.1293 | 321493.4638 | 321748.6844 | 320691.8412 | 318606.6709 | 318460.1916 | 318607.2856 | 318826.4306 | 318501.7961 | 317074.734 | 317302.9401 | 317404.9783 | 317585.3014 | 317489.0392 | 317105.3745 | 317762.9933 | 318372.1993 | 318814.3943 | 9741156.5319 | 19482313.0638 | 2
2611200 | Poção | Rural | Volume faturado esgoto (m³/ano) - OPEX | 0 | 0 | 0 | 0 | 0 | 0 | 0 | 0 | 0 | 0 | 0 | 0 | 0 | 0 | 0 | 0 | 0 | 0 | 0 | 0 | 0 | 0 | 0 | 0 | 0 | 0 | 0 | 0 | 0 | 0 | 0 | 0 | 0 | 0 | 0 | 0 | 0 | 0 | 2
2611200 | Poção | Rural | Economias Ativas (econ) - CAPEX | 0 | 0 | 142.1884 | 284.2312 | 427.1262 | 571.2211 | 699.4734 | 838.0861 | 978.2876 | 1121.1404 | 1124.9885 | 1106.0417 | 1105.4894 | 1106.6328 | 1109.4289 | 1113.3522 | 1100.9774 | 1100.3631 | 1101.7591 | 1105.2045 | 1106.9039 | 1098.4831 | 1100.4249 | 1101.1181 | 1102.8771 | 1104.8189 | 1099.7206 | 1101.375 | 1103.2209 | 1104.3648 | 1105.7231 | 1102.8344 | 1105.7278 | 1108.8437 | 1111.7372 | 1113.7403 |  | 33807.9057 | 2
2611200 | Poção | Rural | Economias Ativas (econ) - OPEX | 0 | 0 | 127.9696 | 262.9139 | 405.7699 | 556.9406 | 699.4734 | 838.0861 | 978.2876 | 1121.1404 | 1124.9885 | 1106.0417 | 1105.4894 | 1106.6328 | 1109.4289 | 1113.3522 | 1100.9774 | 1100.3631 | 1101.7591 | 1105.2045 | 1106.9039 | 1098.4831 | 1100.4249 | 1101.1181 | 1102.8771 | 1104.8189 | 1099.7206 | 1101.375 | 1103.2209 | 1104.3648 | 1105.7231 | 1102.8344 | 1105.7278 | 1108.8437 | 1111.7372 | 1113.7403 |  | 33736.7327 | 2
2611200 | Poção | Rural | Ligação Intradomiciliar (un) | 0 | 0 | 7.1419 | 14.24 | 21.3563 | 28.5611 | 35.7777 | 42.0312 | 48.9463 | 56.057 | 56.2494 | 56.3454 | 55.3786 | 55.3326 | 55.4714 | 55.6676 | 55.7659 | 55.0925 | 55.088 | 55.2602 | 55.386 | 55.412 | 55.0212 | 55.0559 | 55.1439 | 55.2409 | 55.3373 | 55.0688 | 55.161 | 55.2182 | 55.2862 | 55.3733 | 55.2864 | 55.4422 | 55.5869 | 55.687 |  | 1694.4703 | 2
2611200 | Poção | Rural | Ligações Totais SES (un) | 0 | 0 | 142.8372 | 284.8008 | 427.1262 | 571.2211 | 715.5546 | 840.6235 | 978.9259 | 1121.1404 | 1124.9885 | 1126.9071 | 1107.5721 | 1106.6512 | 1109.4289 | 1113.3522 | 1115.3189 | 1101.8491 | 1101.7591 | 1105.2045 | 1107.7207 | 1108.2398 | 1100.4249 | 1101.1181 | 1102.8771 | 1104.8189 | 1106.7469 | 1101.375 | 1103.2209 | 1104.3648 | 1105.7231 | 1107.4658 | 1105.7278 | 1108.8437 | 1111.7372 | 1113.7403 |  | 33889.4062 | 2
2611200 | Poção | Rural | Total Rede Coletora (m) | 0 | 0 | 0 | 0 | 0 | 0 | 0 | 0 | 0 | 0 | 0 | 0 | 0 | 0 | 0 | 0 | 0 | 0 | 0 | 0 | 0 | 0 | 0 | 0 | 0 | 0 | 0 | 0 | 0 | 0 | 0 | 0 | 0 | 0 | 0 | 0 |  | 0 | 2
2611200 | Poção | Rural | Total incremental Coletor Tronco (m) | 0 | 0 | 0 | 0 | 0 | 0 | 0 | 0 | 0 | 0 | 0 | 0 | 0 | 0 | 0 | 0 | 0 | 0 | 0 | 0 | 0 | 0 | 0 | 0 | 0 | 0 | 0 | 0 | 0 | 0 | 0 | 0 | 0 | 0 | 0 | 0 |  | 0 | 2
2611200 | Poção | Rural | SEI-un | 0 | 0 | 142.1884 | 142.0428 | 142.8949 | 144.0949 | 128.2523 | 138.6127 | 140.2015 | 142.8527 | 3.8481 | 1.9186 | 1.5304 | 1.1618 | 2.7961 | 3.9233 | 1.9667 | 0.87174 | 1.396 | 3.4454 | 2.5162 | 1.336 | 1.9418 | 0.69327 | 1.759 | 1.9418 | 1.928 | 1.6544 | 1.8459 | 1.1439 | 1.3583 | 1.7427 | 2.8934 | 3.116 | 2.8934 | 2.0031 |  | 1174.7656 | 2
2611200 | Poção | Rural | Capacidade Total SES (m³/ano) | 0 | 0 | 0 | 0 | 0 | 0 | 0 | 0 | 0 | 0 | 0 | 0 | 0 | 0 | 0 | 0 | 0 | 0 | 0 | 0 | 0 | 0 | 0 | 0 | 0 | 0 | 0 | 0 | 0 | 0 | 0 | 0 | 0 | 0 | 0 | 0 |  | 0 | 2
2611200 | Poção | Rural | Cloro-kg / ano | 0 | 0 | 0 | 0 | 0 | 0 | 0 | 0 | 0 | 0 | 0 | 0 | 0 | 0 | 0 | 0 | 0 | 0 | 0 | 0 | 0 | 0 | 0 | 0 | 0 | 0 | 0 | 0 | 0 | 0 | 0 | 0 | 0 | 0 | 0 | 0 |  | 0 | 2
2611200 | Poção | Rural | Geração de lodo-ton / ano | 0 | 0 | 0 | 0 | 0 | 0 | 0 | 0 | 0 | 0 | 0 | 0 | 0 | 0 | 0 | 0 | 0 | 0 | 0 | 0 | 0 | 0 | 0 | 0 | 0 | 0 | 0 | 0 | 0 | 0 | 0 | 0 | 0 | 0 | 0 | 0 |  | 0 | 2
2611200 | Poção | Rural | Polímero Lodo-kg / ano | 0 | 0 | 0 | 0 | 0 | 0 | 0 | 0 | 0 | 0 | 0 | 0 | 0 | 0 | 0 | 0 | 0 | 0 | 0 | 0 | 0 | 0 | 0 | 0 | 0 | 0 | 0 | 0 | 0 | 0 | 0 | 0 | 0 | 0 | 0 | 0 |  | 0 | 2
2611200 | Poção | Rural | Economias sistema individual | 0 | 0 | 0 | 0 | 0 | 0 | 0 | 0 | 0 | 0 | 0 | 0 | 0 | 0 | 0 | 0 | 0 | 0 | 0 | 0 | 0 | 0 | 0 | 0 | 0 | 0 | 0 | 0 | 0 | 0 | 0 | 0 | 0 | 0 | 0 | 0 |  | 0 | 2
2611200 | Poção | Rural | CAPEX - Investimentos em SES | [37 empty] | 0 | 2
2611200 | Poção | Rural | Ligação (Mil R$) | 0 | 0 | 0 | 0 | 0 | 0 | 0 | 0 | 0 | 0 | 0 | 0 | 0 | 0 | 0 | 0 | 0 | 0 | 0 | 0 | 0 | 0 | 0 | 0 | 0 | 0 | 0 | 0 | 0 | 0 | 0 | 0 | 0 | 0 | 0 | 0 | 0 | 0 | 2
2611200 | Poção | Rural | Rede Coletora (Mil R$) | 0 | 0 | 0 | 0 | 0 | 0 | 0 | 0 | 0 | 0 | 0 | 0 | 0 | 0 | 0 | 0 | 0 | 0 | 0 | 0 | 0 | 0 | 0 | 0 | 0 | 0 | 0 | 0 | 0 | 0 | 0 | 0 | 0 | 0 | 0 | 0 | 0 | 0 | 2
2611200 | Poção | Rural | Coletor Tronco (Mil R$) | 0 | 0 | 0 | 0 | 0 | 0 | 0 | 0 | 0 | 0 | 0 | 0 | 0 | 0 | 0 | 0 | 0 | 0 | 0 | 0 | 0 | 0 | 0 | 0 | 0 | 0 | 0 | 0 | 0 | 0 | 0 | 0 | 0 | 0 | 0 | 0 | 0 | 0 | 2
2611200 | Poção | Rural | EEE (Mil R$) | 0 | 0 | 0 | 0 | 0 | 0 | 0 | 0 | 0 | 0 | 0 | 0 | 0 | 0 | 0 | 0 | 0 | 0 | 0 | 0 | 0 | 0 | 0 | 0 | 0 | 0 | 0 | 0 | 0 | 0 | 0 | 0 | 0 | 0 | 0 | 0 | 0 | 0 | 2
2611200 | Poção | Rural | Linha de Recalque (Mil R$) | 0 | 0 | 0 | 0 | 0 | 0 | 0 | 0 | 0 | 0 | 0 | 0 | 0 | 0 | 0 | 0 | 0 | 0 | 0 | 0 | 0 | 0 | 0 | 0 | 0 | 0 | 0 | 0 | 0 | 0 | 0 | 0 | 0 | 0 | 0 | 0 | 0 | 0 | 2
2611200 | Poção | Rural | Linha de Gravidade (Mil R$) | 0 | 0 | 0 | 0 | 0 | 0 | 0 | 0 | 0 | 0 | 0 | 0 | 0 | 0 | 0 | 0 | 0 | 0 | 0 | 0 | 0 | 0 | 0 | 0 | 0 | 0 | 0 | 0 | 0 | 0 | 0 | 0 | 0 | 0 | 0 | 0 | 0 | 0 | 2
2611200 | Poção | Rural | ETE (Mil R$) | 0 | 0 | 863.1109 | 862.2268 | 867.3995 | 874.6834 | 778.516 | 841.4052 | 851.05 | 867.1432 | 23.3589 | 11.6464 | 9.2901 | 7.0524 | 16.973 | 23.8151 | 11.9381 | 5.2916 | 8.4739 | 20.9141 | 15.2739 | 8.1095 | 11.7868 | 4.2083 | 10.6772 | 11.7873 | 11.7032 | 10.0424 | 11.205 | 6.9437 | 8.245 | 10.5783 | 17.5635 | 18.9146 | 17.5635 | 12.1594 | 7131.0503 | 14262.1007 | 2
2611200 | Poção | Rural | Tratamento de lodo (Mil R$) CPXSES | 0 | 0 | 0 | 0 | 0 | 0 | 0 | 0 | 0 | 0 | 0 | 0 | 0 | 0 | 0 | 0 | 0 | 0 | 0 | 0 | 0 | 0 | 0 | 0 | 0 | 0 | 0 | 0 | 0 | 0 | 0 | 0 | 0 | 0 | 0 | 0 | 0 | 0 | 2
2611200 | Poção | Rural | SEI (Mil R$) | 0 | 0 | 863.1109 | 862.2268 | 867.3995 | 874.6834 | 778.516 | 841.4052 | 851.05 | 867.1432 | 23.3589 | 11.6464 | 9.2901 | 7.0524 | 16.973 | 23.8151 | 11.9381 | 5.2916 | 8.4739 | 20.9141 | 15.2739 | 8.1095 | 11.7868 | 4.2083 | 10.6772 | 11.7873 | 11.7032 | 10.0424 | 11.205 | 6.9437 | 8.245 | 10.5783 | 17.5635 | 18.9146 | 17.5635 | 12.1594 | 7131.0503 | 14262.1007 | 2
2611200 | Poção | Rural | Emissário (Mil R$) | 0 | 0 | 0 | 0 | 0 | 0 | 0 | 0 | 0 | 0 | 0 | 0 | 0 | 0 | 0 | 0 | 0 | 0 | 0 | 0 | 0 | 0 | 0 | 0 | 0 | 0 | 0 | 0 | 0 | 0 | 0 | 0 | 0 | 0 | 0 | 0 | 0 | 0 | 2
2611200 | Poção | Rural | Projetos SES (Mil R$) | 0 | 0 | 0 | 0 | 0 | 0 | 0 | 0 | 0 | 0 | 0 | 0 | 0 | 0 | 0 | 0 | 0 | 0 | 0 | 0 | 0 | 0 | 0 | 0 | 0 | 0 | 0 | 0 | 0 | 0 | 0 | 0 | 0 | 0 | 0 | 0 | 0 | 0 | 2
2611200 | Poção | Rural | Aquisição de Áreas (Mil R$) SES | 0 | 0 | 0 | 0 | 0 | 0 | 0 | 0 | 0 | 0 | 0 | 0 | 0 | 0 | 0 | 0 | 0 | 0 | 0 | 0 | 0 | 0 | 0 | 0 | 0 | 0 | 0 | 0 | 0 | 0 | 0 | 0 | 0 | 0 | 0 | 0 | 0 | 0 | 2
2611200 | Poção | Rural | Ambiental (Mil R$) CPXSES | 0 | 0 | 0 | 0 | 0 | 0 | 0 | 0 | 0 | 0 | 0 | 0 | 0 | 0 | 0 | 0 | 0 | 0 | 0 | 0 | 0 | 0 | 0 | 0 | 0 | 0 | 0 | 0 | 0 | 0 | 0 | 0 | 0 | 0 | 0 | 0 | 0 | 0 | 2
2611200 | Poção | Rural | Telemetria e Automação (Mil R$) CPXSES | 0 | 0 | 0 | 0 | 0 | 0 | 0 | 0 | 0 | 0 | 0 | 0 | 0 | 0 | 0 | 0 | 0 | 0 | 0 | 0 | 0 | 0 | 0 | 0 | 0 | 0 | 0 | 0 | 0 | 0 | 0 | 0 | 0 | 0 | 0 | 0 | 0 | 0 | 2
2611200 | Poção | Rural | Reformas SES | 0 | 0 | 0 | 0 | 0 | 0 | 0 | 0 | 0 | 0 | 0 | 0 | 0 | 0 | 0 | 0 | 0 | 0 | 0 | 0 | 0 | 0 | 0 | 0 | 0 | 0 | 0 | 0 | 0 | 0 | 0 | 0 | 0 | 0 | 0 | 0 | 0 | 0 | 2
2611200 | Poção | Rural | Reinvestimento (Mil R$) CPXSES | 0 | 0 | 0 | 0 | 0 | 0 | 0 | 0 | 0 | 0 | 0 | 0 | 0 | 0 | 0 | 0 | 0 | 0 | 0 | 0 | 0 | 0 | 0 | 0 | 0 | 0 | 0 | 0 | 0 | 0 | 0 | 0 | 0 | 0 | 0 | 0 | 0 | 0 | 2
2611200 | Poção | Rural | OPEX - Despesas Operacionais em SES | [37 empty] | 0 | 2
2611200 | Poção | Rural | Produtos Químicos (Mil R$) OPXSES | 0 | 0 | 0 | 0 | 0 | 0 | 0 | 0 | 0 | 0 | 0 | 0 | 0 | 0 | 0 | 0 | 0 | 0 | 0 | 0 | 0 | 0 | 0 | 0 | 0 | 0 | 0 | 0 | 0 | 0 | 0 | 0 | 0 | 0 | 0 | 0 | 0 | 0 | 2
2611200 | Poção | Rural | Transporte Lodo (Mil R$) | 0 | 0 | 0 | 0 | 0 | 0 | 0 | 0 | 0 | 0 | 0 | 0 | 0 | 0 | 0 | 0 | 0 | 0 | 0 | 0 | 0 | 0 | 0 | 0 | 0 | 0 | 0 | 0 | 0 | 0 | 0 | 0 | 0 | 0 | 0 | 0 | 0 | 0 | 2
2611200 | Poção | Rural | Energia Elétrica (Mil R$) | 0 | 0 | 0 | 0 | 0 | 0 | 0 | 0 | 0 | 0 | 0 | 0 | 0 | 0 | 0 | 0 | 0 | 0 | 0 | 0 | 0 | 0 | 0 | 0 | 0 | 0 | 0 | 0 | 0 | 0 | 0 | 0 | 0 | 0 | 0 | 0 | 0 | 0 | 2
2611200 | Poção | Rural | SEI (Mil R$) OPXSES | [36 empty] | 0 | 0 | 2
2611200 | Poção | Rural | Recursos Humanos (Mil R$) OPXSES | 0 | 0 | 0 | 0 | 0 | 0 | 0 | 0 | 0 | 0 | 0 | 0 | 0 | 0 | 0 | 0 | 0 | 0 | 0 | 0 | 0 | 0 | 0 | 0 | 0 | 0 | 0 | 0 | 0 | 0 | 0 | 0 | 0 | 0 | 0 | 0 | 0 | 0 | 2
2611200 | Poção | Rural | Veículos e equipamentos (Mil R$) OPXSES | 0 | 0 | 0 | 0 | 0 | 0 | 0 | 0 | 0 | 0 | 0 | 0 | 0 | 0 | 0 | 0 | 0 | 0 | 0 | 0 | 0 | 0 | 0 | 0 | 0 | 0 | 0 | 0 | 0 | 0 | 0 | 0 | 0 | 0 | 0 | 0 | 0 | 0 | 2
2611200 | Poção | Rural | Ambiental (Mil R$) OPXSES | 0 | 0 | 0 | 0 | 0 | 0 | 0 | 0 | 0 | 0 | 0 | 0 | 0 | 0 | 0 | 0 | 0 | 0 | 0 | 0 | 0 | 0 | 0 | 0 | 0 | 0 | 0 | 0 | 0 | 0 | 0 | 0 | 0 | 0 | 0 | 0 | 0 | 0 | 2
2611200 | Poção | Rural | Seguro (Mil R$) OPXSES | 0 | 0 | 0 | 0 | 0 | 0 | 0 | 0 | 0 | 0 | 0 | 0 | 0 | 0 | 0 | 0 | 0 | 0 | 0 | 0 | 0 | 0 | 0 | 0 | 0 | 0 | 0 | 0 | 0 | 0 | 0 | 0 | 0 | 0 | 0 | 0 | 0 | 0 | 2
2611200 | Poção | Rural | Outros (Mil R$) OPXSES | 0 | 0 | 0 | 0 | 0 | 0 | 0 | 0 | 0 | 0 | 0 | 0 | 0 | 0 | 0 | 0 | 0 | 0 | 0 | 0 | 0 | 0 | 0 | 0 | 0 | 0 | 0 | 0 | 0 | 0 | 0 | 0 | 0 | 0 | 0 | 0 | 0 | 0 | 2
2611200 | Poção | Rural | TOTAL | [37 empty] | 0 | 2
2611200 | Poção | Rural | CAPEX SAA | 0 | 0 | 723.3713 | 361.6856 | 0 | 361.6856 | 0 | 361.6856 | 0 | 723.3713 | 0 | 0 | 0 | 0 | 0 | 0 | 0 | 0 | 0 | 0 | 0 | 0 | 0 | 0 | 0 | 0 | 0 | 0 | 0 | 0 | 0 | 0 | 0 | 0 | 0 | 0 | 2531.7995 | 5063.599 | 2
2611200 | Poção | Rural | OPEX SAA | 0 | 0 | 0 | 0 | 0 | 0 | 0 | 0 | 0 | 0 | 0 | 0 | 0 | 0 | 0 | 0 | 0 | 0 | 0 | 0 | 0 | 0 | 0 | 0 | 0 | 0 | 0 | 0 | 0 | 0 | 0 | 0 | 0 | 0 | 0 | 0 | 0 | 0 | 2
2611200 | Poção | Rural | CAPEX SES | 0 | 0 | 863.1109 | 862.2268 | 867.3995 | 874.6834 | 778.516 | 841.4052 | 851.05 | 867.1432 | 23.3589 | 11.6464 | 9.2901 | 7.0524 | 16.973 | 23.8151 | 11.9381 | 5.2916 | 8.4739 | 20.9141 | 15.2739 | 8.1095 | 11.7868 | 4.2083 | 10.6772 | 11.7873 | 11.7032 | 10.0424 | 11.205 | 6.9437 | 8.245 | 10.5783 | 17.5635 | 18.9146 | 17.5635 | 12.1594 | 7131.0503 | 14262.1007 | 2
2611200 | Poção | Rural | OPEX SES | 0 | 0 | 0 | 0 | 0 | 0 | 0 | 0 | 0 | 0 | 0 | 0 | 0 | 0 | 0 | 0 | 0 | 0 | 0 | 0 | 0 | 0 | 0 | 0 | 0 | 0 | 0 | 0 | 0 | 0 | 0 | 0 | 0 | 0 | 0 | 0 | 0 | 0 | 2
2611309 | Pombos | Rural | VOLUMETRIA - SAA | [37 empty] | 0 | 1
2611309 | Pombos | Rural | Índice de Atendimento (%) | 0% | 0% | 9.9% | 20.35% | 31.35% | 42.9% | 55% | 66% | 77% | 99% | 99% | 99% | 99% | 99% | 99% | 99% | 99% | 99% | 99% | 99% | 99% | 99% | 99% | 99% | 99% | 99% | 99% | 99% | 99% | 99% | 99% | 99% | 99% | 99% | 99% | 99% |  | 29.755 | 1
2611309 | Pombos | Rural | Índice de Cobertura (%) | 0% | 0% | 11% | 22% | 33% | 44% | 55% | 66% | 77% | 99% | 99% | 99% | 99% | 99% | 99% | 99% | 99% | 99% | 99% | 99% | 99% | 99% | 99% | 99% | 99% | 99% | 99% | 99% | 99% | 99% | 99% | 99% | 99% | 99% | 99% | 99% |  | 29.81 | 1
2611309 | Pombos | Rural | População Residente (hab) | 6564 | 6479 | 6477 | 6475 | 6474 | 6473 | 6471 | 6479 | 6485 | 6490 | 6493 | 6507 | 6513 | 6518 | 6522 | 6525 | 6538 | 6541 | 6543 | 6545 | 6546 | 6550 | 6555 | 6559 | 6562 | 6565 | 6576 | 6583 | 6590 | 6596 | 6601 | 6615 | 6618 | 6622 | 6625 | 6626 |  | 235501 | 1
2611309 | Pombos | Rural | Índice de Perdas Totais na Distribuição (%) | 25% | 25% | 25% | 25% | 25% | 25% | 25% | 25% | 25% | 25% | 25% | 25% | 25% | 25% | 25% | 25% | 25% | 25% | 25% | 25% | 25% | 25% | 25% | 25% | 25% | 25% | 25% | 25% | 25% | 25% | 25% | 25% | 25% | 25% | 25% | 25% |  | 9 | 1
2611309 | Pombos | Rural | Índice de Perdas Físicas na Distribuição (%) | 16.67% | 16.67% | 16.67% | 16.67% | 16.67% | 16.67% | 16.67% | 16.67% | 16.67% | 16.67% | 16.67% | 16.67% | 16.67% | 16.67% | 16.67% | 16.67% | 16.67% | 16.67% | 16.67% | 16.67% | 16.67% | 16.67% | 16.67% | 16.67% | 16.67% | 16.67% | 16.67% | 16.67% | 16.67% | 16.67% | 16.67% | 16.67% | 16.67% | 16.67% | 16.67% | 16.67% |  | 6 | 1
2611309 | Pombos | Rural | Índice de Perdas na Produção (%) - ETA | 15.6% | 15.6% | 13.48% | 11.36% | 9.241% | 7.12% | 5% | 5% | 5% | 5% | 5% | 5% | 5% | 5% | 5% | 5% | 5% | 5% | 5% | 5% | 5% | 5% | 5% | 5% | 5% | 5% | 5% | 5% | 5% | 5% | 5% | 5% | 5% | 5% | 5% | 5% |  | 2.2241 | 1
2611309 | Pombos | Rural | Consumo Micromedido de Água (m³/ano) - cobertura | 0 | 0 | 27126.424 | 54236.0983 | 81341.5823 | 108438.6895 | 135506.48 | 162808.8084 | 190119.5137 | 244627.8362 | 244740.9132 | 245268.6157 | 245494.777 | 245683.2411 | 245834.0116 | 245947.0922 | 246437.1011 | 246550.1781 | 246625.5652 | 246700.9523 | 246738.6459 | 246889.4164 | 247077.8805 | 247228.651 | 247341.7354 | 247454.8124 | 247869.4341 | 248133.2853 | 248397.1365 | 248623.2978 | 248811.7582 | 249339.4643 | 249452.5413 | 249603.3155 | 249716.3961 | 249754.0897 | 7435919.7403 | 14871839.4805 | 1
2611309 | Pombos | Rural | Consumo Micromedido de Água (m³/ano) - atendimento | 0 | 0 | 24413.78 | 50168.39 | 77274.51 | 105727.72 | 135506.49 | 162808.81 | 190119.51 | 244627.83 | 244740.92 | 245268.61 | 245494.78 | 245683.24 | 245834.02 | 245947.09 | 246437.11 | 246550.17 | 246625.57 | 246700.96 | 246738.65 | 246889.42 | 247077.89 | 247228.65 | 247341.73 | 247454.81 | 247869.44 | 248133.29 | 248397.14 | 248623.3 | 248811.76 | 249339.47 | 249452.55 | 249603.32 | 249716.4 | 249754.09 | 7422361.42 | 14844722.84 | 1
2611309 | Pombos | Rural | Consumo de Água Disponibilizado (m³/ano) - cobertura | 0 | 0 | 36168.5654 | 72314.7977 | 108455.443 | 144584.9193 | 180675.3066 | 217078.4113 | 253492.6849 | 326170.4483 | 326321.2177 | 327024.8209 | 327326.3693 | 327577.6547 | 327778.6821 | 327929.4563 | 328582.8015 | 328733.5708 | 328834.0869 | 328934.6031 | 328984.8611 | 329185.8885 | 329437.174 | 329638.2014 | 329788.9805 | 329939.7498 | 330492.5788 | 330844.3804 | 331196.182 | 331497.7304 | 331749.011 | 332452.6191 | 332603.3884 | 332804.4207 | 332955.1949 | 333005.4529 | 9914559.6537 | 19829119.3073 | 1
2611309 | Pombos | Rural | Consumo de Água Disponibilizado (m³/ano) - atendimento | 0 | 0 | 32551.7067 | 66891.1867 | 103032.68 | 140970.2933 | 180675.32 | 217078.4133 | 253492.68 | 326170.44 | 326321.2267 | 327024.8133 | 327326.3733 | 327577.6533 | 327778.6933 | 327929.4533 | 328582.8133 | 328733.56 | 328834.0933 | 328934.6133 | 328984.8667 | 329185.8933 | 329437.1867 | 329638.2 | 329788.9733 | 329939.7467 | 330492.5867 | 330844.3867 | 331196.1867 | 331497.7333 | 331749.0133 | 332452.6267 | 332603.4 | 332804.4267 | 332955.2 | 333005.4533 | 9896481.8933 | 19792963.7867 | 1
2611309 | Pombos | Rural | Consumo de Água Efetivo (m³/ano) - cobertura | 0 | 0 | 30140 | 60263 | 90379 | 120487 | 150563 | 180899 | 211244 | 271808 | 271934 | 272521 | 272772 | 272981 | 273150 | 273275 | 273819 | 273944 | 274028 | 274113 | 274154 | 274321 | 274531 | 274698 | 274824 | 274950 | 275410 | 275704 | 275997 | 276248 | 276458 | 277044 | 277169 | 277336 | 277462 | 277504 | 8262130 | 16524260 | 1
2611309 | Pombos | Rural | Consumo de Água Efetivo (m³/ano) - atendimento | 0 | 0 | 27126 | 55742 | 85860 | 117475 | 150563 | 180899 | 211244 | 271808 | 271934 | 272521 | 272772 | 272981 | 273150 | 273275 | 273819 | 273944 | 274028 | 274113 | 274154 | 274321 | 274531 | 274698 | 274824 | 274950 | 275410 | 275704 | 275997 | 276248 | 276458 | 277044 | 277169 | 277336 | 277462 | 277504 | 8247064 | 16494128 | 1
2611309 | Pombos | Rural | Consumo de Água Faturado (m³/ano) - cobertura | 0 | 0 | 27126.425 | 54236.0976 | 81341.5821 | 108438.6903 | 135506.4818 | 162808.8077 | 190119.5098 | 244627.835 | 244740.9141 | 245268.6167 | 245494.7749 | 245683.2401 | 245834.0123 | 245947.0914 | 246437.1009 | 246550.18 | 246625.5661 | 246700.9522 | 246738.6452 | 246889.4174 | 247077.8826 | 247228.6548 | 247341.7339 | 247454.813 | 247869.4365 | 248133.2878 | 248397.139 | 248623.2973 | 248811.7625 | 249339.4651 | 249452.5442 | 249603.3163 | 249716.3955 | 249754.0885 | 7435919.7576 | 14871839.5152 | 1
2611309 | Pombos | Rural | Consumo de Água Faturado (m³/ano) - atendimento | 0 | 0 | 36168.5654 | 72314.7977 | 108455.443 | 144584.9193 | 180675.3066 | 217078.4113 | 253492.6849 | 326170.4483 | 326321.2177 | 327024.8209 | 327326.3693 | 327577.6547 | 327778.6821 | 327929.4563 | 328582.8015 | 328733.5708 | 328834.0869 | 328934.6031 | 328984.8611 | 329185.8885 | 329437.174 | 329638.2014 | 329788.9805 | 329939.7498 | 330492.5788 | 330844.3804 | 331196.182 | 331497.7304 | 331749.011 | 332452.6191 | 332603.3884 | 332804.4207 | 332955.1949 | 333005.4529 | 9914559.6537 | 19829119.3073 | 1
2611309 | Pombos | Rural | Demanda Média Bruta (m³/ano) - atendimento | 0 | 0 | 32551.7067 | 66891.1867 | 103032.68 | 140970.2933 | 180675.32 | 217078.4133 | 253492.68 | 326170.44 | 326321.2267 | 327024.8133 | 327326.3733 | 327577.6533 | 327778.6933 | 327929.4533 | 328582.8133 | 328733.56 | 328834.0933 | 328934.6133 | 328984.8667 | 329185.8933 | 329437.1867 | 329638.2 | 329788.9733 | 329939.7467 | 330492.5867 | 330844.3867 | 331196.1867 | 331497.7333 | 331749.0133 | 332452.6267 | 332603.4 | 332804.4267 | 332955.2 | 333005.4533 | 9896481.8933 | 19792963.7867 | 1
2611309 | Pombos | Rural | Demanda Máxima Diária (m³/ano) - cobertura | 0 | 0 | 39062.048 | 80269.424 | 123639.216 | 169164.352 | 216810.384 | 260494.096 | 304191.216 | 391404.528 | 391585.472 | 392429.776 | 392791.648 | 393093.184 | 393334.432 | 393515.344 | 394299.376 | 394480.272 | 394600.912 | 394721.536 | 394781.84 | 395023.072 | 395324.624 | 395565.84 | 395746.768 | 395927.696 | 396591.104 | 397013.264 | 397435.424 | 397797.28 | 398098.816 | 398943.152 | 399124.08 | 399365.312 | 399546.24 | 399606.544 | 11875778.272 | 23751556.544 | 1
2611309 | Pombos | Rural | Demanda Máxima Diária (m³/ano) - atendimento | 0 | 0 | 39062.048 | 80269.424 | 123639.216 | 169164.352 | 216810.384 | 260494.096 | 304191.216 | 391404.528 | 391585.472 | 392429.776 | 392791.648 | 393093.184 | 393334.432 | 393515.344 | 394299.376 | 394480.272 | 394600.912 | 394721.536 | 394781.84 | 395023.072 | 395324.624 | 395565.84 | 395746.768 | 395927.696 | 396591.104 | 397013.264 | 397435.424 | 397797.28 | 398098.816 | 398943.152 | 399124.08 | 399365.312 | 399546.24 | 399606.544 | 11875778.272 | 23751556.544 | 1
2611309 | Pombos | Rural | Demanda Máxima Horária (m³/ano) - cobertura | 0 | 0 | 65103.4177 | 130166.6358 | 195219.7974 | 260252.8548 | 325215.5519 | 390741.1403 | 456286.8329 | 587106.807 | 587378.1918 | 588644.6776 | 589187.4647 | 589639.7785 | 590001.6278 | 590273.0214 | 591449.0426 | 591720.4274 | 591901.3565 | 592082.2855 | 592172.75 | 592534.5994 | 592986.9132 | 593348.7625 | 593620.1648 | 593891.5496 | 594886.6418 | 595519.8847 | 596153.1276 | 596695.9147 | 597148.2198 | 598414.7143 | 598686.0991 | 599047.9572 | 599319.3508 | 599409.8153 | 17846207.3766 | 35692414.7532 | 1
2611309 | Pombos | Rural | Demanda Máxima Horária (m³/ano) - atendimento | 0 | 0 | 58593.072 | 120404.136 | 185458.824 | 253746.528 | 325215.576 | 390741.144 | 456286.824 | 587106.792 | 587378.208 | 588644.664 | 589187.472 | 589639.776 | 590001.648 | 590273.016 | 591449.064 | 591720.408 | 591901.368 | 592082.304 | 592172.76 | 592534.608 | 592986.936 | 593348.76 | 593620.152 | 593891.544 | 594886.656 | 595519.896 | 596153.136 | 596695.92 | 597148.224 | 598414.728 | 598686.12 | 599047.968 | 599319.36 | 599409.816 | 17813667.408 | 35627334.816 | 1
2611309 | Pombos | Rural | Vazão de Produção ETA Máxima Diária (m³/ano) - cobertura | 0 | 0 | 50165.4959 | 97900.5946 | 143397.7856 | 186803.132 | 228221.4399 | 274204.309 | 320201.2862 | 412004.7768 | 412195.2223 | 413083.9843 | 413464.8875 | 413782.3007 | 414036.2301 | 414226.6817 | 415051.9597 | 415242.4052 | 415369.373 | 415496.3407 | 415559.8246 | 415813.7539 | 416131.1672 | 416385.0965 | 416575.5543 | 416765.9997 | 417464.3101 | 417908.691 | 418353.072 | 418733.9752 | 419051.3823 | 419940.1504 | 420130.5959 | 420384.5314 | 420574.983 | 420638.4669 | 12545259.7596 | 25090519.5191 | 1
2611309 | Pombos | Rural | Vazão de Produção ETA Máxima Diária (m³/ano) - atendimento | 0 | 0 | 45148.9433 | 90558.0484 | 136227.9084 | 182133.0498 | 228221.4568 | 274204.3116 | 320201.28 | 412004.7663 | 412195.2337 | 413083.9747 | 413464.8926 | 413782.2989 | 414036.2442 | 414226.6779 | 415051.9747 | 415242.3916 | 415369.3811 | 415496.3537 | 415559.8316 | 415813.76 | 416131.1832 | 416385.0947 | 416575.5453 | 416765.9958 | 417464.32 | 417908.6989 | 418353.0779 | 418733.9789 | 419051.3853 | 419940.16 | 420130.6105 | 420384.5389 | 420574.9895 | 420638.4674 | 12521060.8257 | 25042121.6513 | 1
2611309 | Pombos | Rural | Vazão de Produção poço Máxima Diária (m³/ano) - cobertura | 0 | 0 | 43840.6853 | 88548.7318 | 134171.6821 | 180731.1492 | 228221.4399 | 274204.309 | 320201.2862 | 412004.7768 | 412195.2223 | 413083.9843 | 413464.8875 | 413782.3007 | 414036.2301 | 414226.6817 | 415051.9597 | 415242.4052 | 415369.373 | 415496.3407 | 415559.8246 | 415813.7539 | 416131.1672 | 416385.0965 | 416575.5543 | 416765.9997 | 417464.3101 | 417908.691 | 418353.072 | 418733.9752 | 419051.3823 | 419940.1504 | 420130.5959 | 420384.5314 | 420574.983 | 420638.4669 | 12514284.9999 | 25028569.9998 | 1
2611309 | Pombos | Rural | Vazão de Produção poço Máxima Diária (m³/ano) - atendimento | 0 | 0 | 39456.6141 | 81907.5755 | 127463.1093 | 176212.8667 | 228221.4568 | 274204.3116 | 320201.28 | 412004.7663 | 412195.2337 | 413083.9747 | 413464.8926 | 413782.2989 | 414036.2442 | 414226.6779 | 415051.9747 | 415242.3916 | 415369.3811 | 415496.3537 | 415559.8316 | 415813.76 | 416131.1832 | 416385.0947 | 416575.5453 | 416765.9958 | 417464.32 | 417908.6989 | 418353.0779 | 418733.9789 | 419051.3853 | 419940.16 | 420130.6105 | 420384.5389 | 420574.9895 | 420638.4674 | 12492033.0414 | 24984066.0828 | 1
2611309 | Pombos | Rural | Economias Totais (econ) - CAPEX | 2456.225 | 2474.7488 | 2489.4147 | 2503.5569 | 2546.7912 | 2584.4148 | 2605.8165 | 2629.8486 | 2668.242 | 2708.811 | 2750.4252 | 2771.7552 | 2796.7536 | 2828.52 | 2861.2605 | 2895.458 | 2920.9447 | 2941.8228 | 2967.6401 | 2979.231 | 3017.5732 | 3042.2968 | 3063.2576 | 3080.7867 | 3099.7526 | 3118.7185 | 3145.477 | 3155.169 | 3175.6162 | 3189.8984 | 3202.6904 | 3220.007 | 3232.817 | 3245.627 | 3258.437 | 3266.7635 |  | 104896.5685 | 1
2611309 | Pombos | Rural | Economias Totais (econ) - OPEX | 0 | 0 | 2240.4732 | 2315.7901 | 2419.4516 | 2519.8044 | 2605.8165 | 2629.8486 | 2668.242 | 2708.811 | 2750.4252 | 2771.7552 | 2796.7536 | 2828.52 | 2861.2605 | 2895.458 | 2920.9447 | 2941.8228 | 2967.6401 | 2979.231 | 3017.5732 | 3042.2968 | 3063.2576 | 3080.7867 | 3099.7526 | 3118.7185 | 3145.477 | 3155.169 | 3175.6162 | 3189.8984 | 3202.6904 | 3220.007 | 3232.817 | 3245.627 | 3258.437 | 3266.7635 |  | 99336.9365 | 1
2611309 | Pombos | Rural | Economias Ativas (econ) - CAPEX | 0 | 0 | 30.1219 | 121.1722 | 277.3456 | 500.3427 | 788.2595 | 1145.5621 | 1582.0007 | 2654.9057 | 2695.6917 | 2716.5973 | 2741.0982 | 2772.2325 | 2804.3214 | 2837.8384 | 2862.8179 | 2883.2805 | 2908.5841 | 2919.9443 | 2957.5235 | 2981.7551 | 3002.2988 | 3019.479 | 3038.0675 | 3056.656 | 3082.882 | 3092.3811 | 3112.4214 | 3126.4194 | 3138.9569 | 3155.9289 | 3168.4839 | 3181.039 | 3193.5941 | 3201.7549 |  | 84751.7581 | 1
2611309 | Pombos | Rural | Economias Ativas (econ) - OPEX | 0 | 0 | 27.1097 | 112.0842 | 263.4783 | 487.8341 | 788.2595 | 1145.5621 | 1582.0007 | 2654.9057 | 2695.6917 | 2716.5973 | 2741.0982 | 2772.2325 | 2804.3214 | 2837.8384 | 2862.8179 | 2883.2805 | 2908.5841 | 2919.9443 | 2957.5235 | 2981.7551 | 3002.2988 | 3019.479 | 3038.0675 | 3056.656 | 3082.882 | 3092.3811 | 3112.4214 | 3126.4194 | 3138.9569 | 3155.9289 | 3168.4839 | 3181.039 | 3193.5941 | 3201.7549 |  | 84713.2822 | 1
2611309 | Pombos | Rural | Ligações Totais SAA (un) | 0 | 0 | 0 | 0 | 0 | 0 | 0 | 0 | 0 | 0 | 0 | 0 | 0 | 0 | 0 | 0 | 0 | 0 | 0 | 0 | 0 | 0 | 0 | 0 | 0 | 0 | 0 | 0 | 0 | 0 | 0 | 0 | 0 | 0 | 0 | 0 |  | 0 | 1
2611309 | Pombos | Rural | Índice de Hidrometração | [37 empty] | 0 | 1 | bar: 0 to 35
2611309 | Pombos | Rural | Hidrometros - complementação + substituição (un) | 0 | 0 | 0 | 0 | 0 | 0 | 0 | 0 | 0 | 0 | 0 | 0 | 0 | 0 | 0 | 0 | 0 | 0 | 0 | 0 | 0 | 0 | 0 | 0 | 0 | 0 | 0 | 0 | 0 | 0 | 0 | 0 | 0 | 0 | 0 | 0 | 0 | 0 | 1
2611309 | Pombos | Rural | Extensão Total incremental + substituição (m) | 0 | 0 | 0 | 0 | 0 | 0 | 0 | 0 | 0 | 0 | 0 | 0 | 0 | 0 | 0 | 0 | 0 | 0 | 0 | 0 | 0 | 0 | 0 | 0 | 0 | 0 | 0 | 0 | 0 | 0 | 0 | 0 | 0 | 0 | 0 | 0 | 0 | 0 | 1
2611309 | Pombos | Rural | SAC-un | 0 | 0 | 4 | 1 | 1 | 1 | 1 | 1 | 3 | 3 | 0 | 0 | 0 | 0 | 0 | 0 | 0 | 0 | 0 | 0 | 0 | 0 | 0 | 0 | 0 | 0 | 0 | 0 | 0 | 0 | 0 | 0 | 0 | 0 | 0 | 0 | 15 | 30 | 1
2611309 | Pombos | Rural | Capacidade Total SAA (m³/ano) | 0 | 0 | 0 | 0 | 0 | 0 | 0 | 0 | 0 | 0 | 0 | 0 | 0 | 0 | 0 | 0 | 0 | 0 | 0 | 0 | 0 | 0 | 0 | 0 | 0 | 0 | 0 | 0 | 0 | 0 | 0 | 0 | 0 | 0 | 0 | 0 | 0 | 0 | 1
2611309 | Pombos | Rural | CAPEX - Investimentos em SAA | [37 empty] | 0 | 1
2611309 | Pombos | Rural | Ligação Predial (Mil R$) | 0 | 0 | 0 | 0 | 0 | 0 | 0 | 0 | 0 | 0 | 0 | 0 | 0 | 0 | 0 | 0 | 0 | 0 | 0 | 0 | 0 | 0 | 0 | 0 | 0 | 0 | 0 | 0 | 0 | 0 | 0 | 0 | 0 | 0 | 0 | 0 | 0 | 0 | 1
2611309 | Pombos | Rural | Total rede substituição (Mil R$) | 0 | 0 | 0 | 0 | 0 | 0 | 0 | 0 | 0 | 0 | 0 | 0 | 0 | 0 | 0 | 0 | 0 | 0 | 0 | 0 | 0 | 0 | 0 | 0 | 0 | 0 | 0 | 0 | 0 | 0 | 0 | 0 | 0 | 0 | 0 | 0 | 0 | 0 | 1
2611309 | Pombos | Rural | Total rede incremental (Mil R$) | 0 | 0 | 0 | 0 | 0 | 0 | 0 | 0 | 0 | 0 | 0 | 0 | 0 | 0 | 0 | 0 | 0 | 0 | 0 | 0 | 0 | 0 | 0 | 0 | 0 | 0 | 0 | 0 | 0 | 0 | 0 | 0 | 0 | 0 | 0 | 0 | 0 | 0 | 1
2611309 | Pombos | Rural | Captação Superficial (Mil R$) | 0 | 0 | 0 | 0 | 0 | 0 | 0 | 0 | 0 | 0 | 0 | 0 | 0 | 0 | 0 | 0 | 0 | 0 | 0 | 0 | 0 | 0 | 0 | 0 | 0 | 0 | 0 | 0 | 0 | 0 | 0 | 0 | 0 | 0 | 0 | 0 | 0 | 0 | 1
2611309 | Pombos | Rural | Captação Subterranêa (Mil R$) | 0 | 0 | 0 | 0 | 0 | 0 | 0 | 0 | 0 | 0 | 0 | 0 | 0 | 0 | 0 | 0 | 0 | 0 | 0 | 0 | 0 | 0 | 0 | 0 | 0 | 0 | 0 | 0 | 0 | 0 | 0 | 0 | 0 | 0 | 0 | 0 | 0 | 0 | 1
2611309 | Pombos | Rural | EEAB (Mil R$) | 0 | 0 | 0 | 0 | 0 | 0 | 0 | 0 | 0 | 0 | 0 | 0 | 0 | 0 | 0 | 0 | 0 | 0 | 0 | 0 | 0 | 0 | 0 | 0 | 0 | 0 | 0 | 0 | 0 | 0 | 0 | 0 | 0 | 0 | 0 | 0 | 0 | 0 | 1
2611309 | Pombos | Rural | Adutora Bruta (Mil R$) | 0 | 0 | 0 | 0 | 0 | 0 | 0 | 0 | 0 | 0 | 0 | 0 | 0 | 0 | 0 | 0 | 0 | 0 | 0 | 0 | 0 | 0 | 0 | 0 | 0 | 0 | 0 | 0 | 0 | 0 | 0 | 0 | 0 | 0 | 0 | 0 | 0 | 0 | 1
2611309 | Pombos | Rural | EEAT (Mil R$) | 0 | 0 | 0 | 0 | 0 | 0 | 0 | 0 | 0 | 0 | 0 | 0 | 0 | 0 | 0 | 0 | 0 | 0 | 0 | 0 | 0 | 0 | 0 | 0 | 0 | 0 | 0 | 0 | 0 | 0 | 0 | 0 | 0 | 0 | 0 | 0 | 0 | 0 | 1
2611309 | Pombos | Rural | Adutora Tratada (Mil R$) | 0 | 0 | 0 | 0 | 0 | 0 | 0 | 0 | 0 | 0 | 0 | 0 | 0 | 0 | 0 | 0 | 0 | 0 | 0 | 0 | 0 | 0 | 0 | 0 | 0 | 0 | 0 | 0 | 0 | 0 | 0 | 0 | 0 | 0 | 0 | 0 | 0 | 0 | 1
2611309 | Pombos | Rural | ETA (Mil R$) | 0 | 0 | 0 | 0 | 0 | 0 | 0 | 0 | 0 | 0 | 0 | 0 | 0 | 0 | 0 | 0 | 0 | 0 | 0 | 0 | 0 | 0 | 0 | 0 | 0 | 0 | 0 | 0 | 0 | 0 | 0 | 0 | 0 | 0 | 0 | 0 | 0 | 0 | 1
2611309 | Pombos | Rural | Tratamento de lodo (Mil R$) CPXSAA | 0 | 0 | 0 | 0 | 0 | 0 | 0 | 0 | 0 | 0 | 0 | 0 | 0 | 0 | 0 | 0 | 0 | 0 | 0 | 0 | 0 | 0 | 0 | 0 | 0 | 0 | 0 | 0 | 0 | 0 | 0 | 0 | 0 | 0 | 0 | 0 | 0 | 0 | 1
2611309 | Pombos | Rural | SAC (Mil R$) | 0 | 0 | 1919.2345 | 479.8086 | 479.8086 | 479.8086 | 479.8086 | 479.8086 | 1439.4259 | 1439.4259 | 0 | 0 | 0 | 0 | 0 | 0 | 0 | 0 | 0 | 0 | 0 | 0 | 0 | 0 | 0 | 0 | 0 | 0 | 0 | 0 | 0 | 0 | 0 | 0 | 0 | 0 | 7197.1293 | 14394.2586 | 1
2611309 | Pombos | Rural | Reservação (Mil R$) | 0 | 0 | 0 | 0 | 0 | 0 | 0 | 0 | 0 | 0 | 0 | 0 | 0 | 0 | 0 | 0 | 0 | 0 | 0 | 0 | 0 | 0 | 0 | 0 | 0 | 0 | 0 | 0 | 0 | 0 | 0 | 0 | 0 | 0 | 0 | 0 | 0 | 0 | 1
2611309 | Pombos | Rural | Hidrometração complementação do parque (Mil R$) | 0 | 0 | 0 | 0 | 0 | 0 | 0 | 0 | 0 | 0 | 0 | 0 | 0 | 0 | 0 | 0 | 0 | 0 | 0 | 0 | 0 | 0 | 0 | 0 | 0 | 0 | 0 | 0 | 0 | 0 | 0 | 0 | 0 | 0 | 0 | 0 | 0 | 0 | 1
2611309 | Pombos | Rural | Hidrometração substituição (Mil R$) | 0 | 0 | 0 | 0 | 0 | 0 | 0 | 0 | 0 | 0 | 0 | 0 | 0 | 0 | 0 | 0 | 0 | 0 | 0 | 0 | 0 | 0 | 0 | 0 | 0 | 0 | 0 | 0 | 0 | 0 | 0 | 0 | 0 | 0 | 0 | 0 | 0 | 0 | 1
2611309 | Pombos | Rural | Projetos SAA (Mil R$) | 0 | 0 | 0 | 0 | 0 | 0 | 0 | 0 | 0 | 0 | 0 | 0 | 0 | 0 | 0 | 0 | 0 | 0 | 0 | 0 | 0 | 0 | 0 | 0 | 0 | 0 | 0 | 0 | 0 | 0 | 0 | 0 | 0 | 0 | 0 | 0 | 0 | 0 | 1
2611309 | Pombos | Rural | Aquisição de Áreas (Mil R$) CPXSAA | 0 | 0 | 0 | 0 | 0 | 0 | 0 | 0 | 0 | 0 | 0 | 0 | 0 | 0 | 0 | 0 | 0 | 0 | 0 | 0 | 0 | 0 | 0 | 0 | 0 | 0 | 0 | 0 | 0 | 0 | 0 | 0 | 0 | 0 | 0 | 0 | 0 | 0 | 1
2611309 | Pombos | Rural | Ambiental (Mil R$) CPXSAA | 0 | 0 | 0 | 0 | 0 | 0 | 0 | 0 | 0 | 0 | 0 | 0 | 0 | 0 | 0 | 0 | 0 | 0 | 0 | 0 | 0 | 0 | 0 | 0 | 0 | 0 | 0 | 0 | 0 | 0 | 0 | 0 | 0 | 0 | 0 | 0 | 0 | 0 | 1
2611309 | Pombos | Rural | Telemetria e Automação (Mil R$) CPXSAA | 0 | 0 | 0 | 0 | 0 | 0 | 0 | 0 | 0 | 0 | 0 | 0 | 0 | 0 | 0 | 0 | 0 | 0 | 0 | 0 | 0 | 0 | 0 | 0 | 0 | 0 | 0 | 0 | 0 | 0 | 0 | 0 | 0 | 0 | 0 | 0 | 0 | 0 | 1
2611309 | Pombos | Rural | Macromedidores - principais | 0 | 0 | 0 | 0 | 0 | 0 | 0 | 0 | 0 | 0 | 0 | 0 | 0 | 0 | 0 | 0 | 0 | 0 | 0 | 0 | 0 | 0 | 0 | 0 | 0 | 0 | 0 | 0 | 0 | 0 | 0 | 0 | 0 | 0 | 0 | 0 | 0 | 0 | 1
2611309 | Pombos | Rural | Macromedidores - Secundários | 0 | 0 | 0 | 0 | 0 | 0 | 0 | 0 | 0 | 0 | 0 | 0 | 0 | 0 | 0 | 0 | 0 | 0 | 0 | 0 | 0 | 0 | 0 | 0 | 0 | 0 | 0 | 0 | 0 | 0 | 0 | 0 | 0 | 0 | 0 | 0 | 0 | 0 | 1
2611309 | Pombos | Rural | Reformas CPXSAA | 0 | 0 | 0 | 0 | 0 | 0 | 0 | 0 | 0 | 0 | 0 | 0 | 0 | 0 | 0 | 0 | 0 | 0 | 0 | 0 | 0 | 0 | 0 | 0 | 0 | 0 | 0 | 0 | 0 | 0 | 0 | 0 | 0 | 0 | 0 | 0 | 0 | 0 | 1
2611309 | Pombos | Rural | Reinvestimento (Mil R$) CPXSAA | 0 | 0 | 0 | 0 | 0 | 0 | 0 | 0 | 0 | 0 | 0 | 0 | 0 | 0 | 0 | 0 | 0 | 0 | 0 | 0 | 0 | 0 | 0 | 0 | 0 | 0 | 0 | 0 | 0 | 0 | 0 | 0 | 0 | 0 | 0 | 0 | 0 | 0 | 1
2611309 | Pombos | Rural | OPEX - Despesas Operacionais em SAA | [37 empty] | 0 | 1
2611309 | Pombos | Rural | Produtos Químicos (Mil R$) OPXSAA | 0 | 0 | 0 | 0 | 0 | 0 | 0 | 0 | 0 | 0 | 0 | 0 | 0 | 0 | 0 | 0 | 0 | 0 | 0 | 0 | 0 | 0 | 0 | 0 | 0 | 0 | 0 | 0 | 0 | 0 | 0 | 0 | 0 | 0 | 0 | 0 | 0 | 0 | 1
2611309 | Pombos | Rural | Transporte Lodo (Mil R$) OPXSAA | 0 | 0 | 0 | 0 | 0 | 0 | 0 | 0 | 0 | 0 | 0 | 0 | 0 | 0 | 0 | 0 | 0 | 0 | 0 | 0 | 0 | 0 | 0 | 0 | 0 | 0 | 0 | 0 | 0 | 0 | 0 | 0 | 0 | 0 | 0 | 0 | 0 | 0 | 1
2611309 | Pombos | Rural | Energia Elétrica (Mil R$) OPXSAA | 0 | 0 | 0 | 0 | 0 | 0 | 0 | 0 | 0 | 0 | 0 | 0 | 0 | 0 | 0 | 0 | 0 | 0 | 0 | 0 | 0 | 0 | 0 | 0 | 0 | 0 | 0 | 0 | 0 | 0 | 0 | 0 | 0 | 0 | 0 | 0 | 0 | 0 | 1
2611309 | Pombos | Rural | Recursos Humanos (Mil R$) OPXSAA | 0 | 0 | 0 | 0 | 0 | 0 | 0 | 0 | 0 | 0 | 0 | 0 | 0 | 0 | 0 | 0 | 0 | 0 | 0 | 0 | 0 | 0 | 0 | 0 | 0 | 0 | 0 | 0 | 0 | 0 | 0 | 0 | 0 | 0 | 0 | 0 | 0 | 0 | 1
2611309 | Pombos | Rural | Veículos e equipamentos (Mil R$) OPXSAA | 0 | 0 | 0 | 0 | 0 | 0 | 0 | 0 | 0 | 0 | 0 | 0 | 0 | 0 | 0 | 0 | 0 | 0 | 0 | 0 | 0 | 0 | 0 | 0 | 0 | 0 | 0 | 0 | 0 | 0 | 0 | 0 | 0 | 0 | 0 | 0 | 0 | 0 | 1
2611309 | Pombos | Rural | Ambiental (Mil R$) OPXSAA | 0 | 0 | 0 | 0 | 0 | 0 | 0 | 0 | 0 | 0 | 0 | 0 | 0 | 0 | 0 | 0 | 0 | 0 | 0 | 0 | 0 | 0 | 0 | 0 | 0 | 0 | 0 | 0 | 0 | 0 | 0 | 0 | 0 | 0 | 0 | 0 | 0 | 0 | 1
2611309 | Pombos | Rural | Seguro (Mil R$) OPXSAA | 0 | 0 | 0 | 0 | 0 | 0 | 0 | 0 | 0 | 0 | 0 | 0 | 0 | 0 | 0 | 0 | 0 | 0 | 0 | 0 | 0 | 0 | 0 | 0 | 0 | 0 | 0 | 0 | 0 | 0 | 0 | 0 | 0 | 0 | 0 | 0 | 0 | 0 | 1
2611309 | Pombos | Rural | Outros (Mil R$) OPXSAA | 0 | 0 | 0 | 0 | 0 | 0 | 0 | 0 | 0 | 0 | 0 | 0 | 0 | 0 | 0 | 0 | 0 | 0 | 0 | 0 | 0 | 0 | 0 | 0 | 0 | 0 | 0 | 0 | 0 | 0 | 0 | 0 | 0 | 0 | 0 | 0 | 0 | 0 | 1
2611309 | Pombos | Rural | VOLUMETRIA - SES | [37 empty] | 0 | 1
2611309 | Pombos | Rural | Índice de atendimento (%) SES | 0% | 0% | 10.12% | 20.81% | 32.06% | 43.88% | 56.25% | 67.5% | 78.75% | 90% | 90% | 90% | 90% | 90% | 90% | 90% | 90% | 90% | 90% | 90% | 90% | 90% | 90% | 90% | 90% | 90% | 90% | 90% | 90% | 90% | 90% | 90% | 90% | 90% | 90% | 90% |  | 27.3937 | 1
2611309 | Pombos | Rural | Índice de cobertura (%) SES | 0% | 0% | 11.25% | 22.5% | 33.75% | 45% | 56.25% | 67.5% | 78.75% | 90% | 90% | 90% | 90% | 90% | 90% | 90% | 90% | 90% | 90% | 90% | 90% | 90% | 90% | 90% | 90% | 90% | 90% | 90% | 90% | 90% | 90% | 90% | 90% | 90% | 90% | 90% |  | 27.45 | 1
2611309 | Pombos | Rural | População Residente Cobertura (hab) | 0 | 0 | 728.6625 | 1456.875 | 2184.975 | 2912.85 | 3639.9375 | 4373.325 | 5106.9375 | 5841 | 5843.7 | 5856.3 | 5861.7 | 5866.2 | 5869.8 | 5872.5 | 5884.2 | 5886.9 | 5888.7 | 5890.5 | 5891.4 | 5895 | 5899.5 | 5903.1 | 5905.8 | 5908.5 | 5918.4 | 5924.7 | 5931 | 5936.4 | 5940.9 | 5953.5 | 5956.2 | 5959.8 | 5962.5 | 5963.4 |  | 179815.1625 | 1
2611309 | Pombos | Rural | Índice de Tratamento (%) | 0% | 0% | 100% | 100% | 100% | 100% | 100% | 100% | 100% | 100% | 100% | 100% | 100% | 100% | 100% | 100% | 100% | 100% | 100% | 100% | 100% | 100% | 100% | 100% | 100% | 100% | 100% | 100% | 100% | 100% | 100% | 100% | 100% | 100% | 100% | 100% |  | 34 | 1
2611309 | Pombos | Rural | Vazão de Infiltração (m³/ano) - OPEX | 0 | 0 | 55057.894 | 115023.4432 | 180258.3411 | 250313.3404 | 323572.0523 | 391867.4282 | 463853.0594 | 538177.9013 | 546445.6774 | 550683.4535 | 555650.0556 | 561961.3023 | 568466.0801 | 575260.33 | 580323.946 | 584471.9401 | 589601.2386 | 591904.0815 | 599521.7871 | 604433.7929 | 608598.2175 | 612080.843 | 615848.9274 | 619617.0117 | 624933.3048 | 626858.8804 | 630921.2646 | 633758.8064 | 636300.2801 | 639740.6867 | 642285.7365 | 644830.7864 | 647375.8362 | 649030.1185 | 18059027.8454 | 36118055.6908 | 1
2611309 | Pombos | Rural | Vazão Média Coletada (m³/ano) - OPEX | 0 | 0 | 57499.234 | 125057.2327 | 203440.5546 | 292604.2774 | 391325.4023 | 489552.8882 | 596936.7794 | 733879.6613 | 742238.1574 | 746898.5735 | 752045.8956 | 758507.6223 | 765134.0801 | 772018.33 | 777473.626 | 781711.6201 | 786901.3986 | 789265.4415 | 796912.6671 | 801944.9129 | 806260.5375 | 809863.403 | 813722.2074 | 817581.0117 | 823228.5048 | 825365.7604 | 829639.1046 | 832657.3664 | 835350.0401 | 839212.3667 | 841847.4165 | 844512.7064 | 847148.4762 | 848832.9985 | 23776570.2554 | 47553140.5108 | 1
2611309 | Pombos | Rural | Vazão Tratada (m³/ano) - OPEX | 0 | 0 | 57499.234 | 125057.2327 | 203440.5546 | 292604.2774 | 391325.4023 | 489552.8882 | 596936.7794 | 733879.6613 | 742238.1574 | 746898.5735 | 752045.8956 | 758507.6223 | 765134.0801 | 772018.33 | 777473.626 | 781711.6201 | 786901.3986 | 789265.4415 | 796912.6671 | 801944.9129 | 806260.5375 | 809863.403 | 813722.2074 | 817581.0117 | 823228.5048 | 825365.7604 | 829639.1046 | 832657.3664 | 835350.0401 | 839212.3667 | 841847.4165 | 844512.7064 | 847148.4762 | 848832.9985 | 23776570.2554 | 47553140.5108 | 1
2611309 | Pombos | Rural | Vazão Tratada (m³/ano) - CAPEX | 0 | 0 | 63888.0377 | 135197.0084 | 214147.9522 | 300106.9512 | 391325.4023 | 489552.8882 | 596936.7794 | 733879.6613 | 742238.1574 | 746898.5735 | 752045.8956 | 758507.6223 | 765134.0801 | 772018.33 | 777473.626 | 781711.6201 | 786901.3986 | 789265.4415 | 796912.6671 | 801944.9129 | 806260.5375 | 809863.403 | 813722.2074 | 817581.0117 | 823228.5048 | 825365.7604 | 829639.1046 | 832657.3664 | 835350.0401 | 839212.3667 | 841847.4165 | 844512.7064 | 847148.4762 | 848832.9985 | 23811308.9062 | 47622617.8123 | 1
2611309 | Pombos | Rural | Volume faturado esgoto (m³/ano) - OPEX | 0 | 0 | 0 | 0 | 0 | 0 | 0 | 0 | 0 | 0 | 0 | 0 | 0 | 0 | 0 | 0 | 0 | 0 | 0 | 0 | 0 | 0 | 0 | 0 | 0 | 0 | 0 | 0 | 0 | 0 | 0 | 0 | 0 | 0 | 0 | 0 | 0 | 0 | 1
2611309 | Pombos | Rural | Economias Ativas (econ) - CAPEX | 0 | 0 | 277.1229 | 563.3003 | 859.542 | 1162.9867 | 1458.1856 | 1775.1478 | 2101.2406 | 2437.9299 | 2475.3827 | 2489.5131 | 2517.0782 | 2545.668 | 2575.1344 | 2605.9122 | 2628.056 | 2647.6405 | 2670.8761 | 2681.3079 | 2715.8159 | 2732.5631 | 2756.9318 | 2772.708 | 2789.7773 | 2806.8466 | 2821.2656 | 2839.6521 | 2858.0546 | 2870.9086 | 2882.4214 | 2898.0063 | 2909.5353 | 2921.0643 | 2932.5933 | 2940.0871 |  | 81920.2564 | 1
2611309 | Pombos | Rural | Economias Ativas (econ) - OPEX | 0 | 0 | 249.4106 | 521.0528 | 816.5649 | 1133.912 | 1458.1856 | 1775.1478 | 2101.2406 | 2437.9299 | 2475.3827 | 2489.5131 | 2517.0782 | 2545.668 | 2575.1344 | 2605.9122 | 2628.056 | 2647.6405 | 2670.8761 | 2681.3079 | 2715.8159 | 2732.5631 | 2756.9318 | 2772.708 | 2789.7773 | 2806.8466 | 2821.2656 | 2839.6521 | 2858.0546 | 2870.9086 | 2882.4214 | 2898.0063 | 2909.5353 | 2921.0643 | 2932.5933 | 2940.0871 |  | 81778.2448 | 1
2611309 | Pombos | Rural | Ligação Intradomiciliar (un) | 0 | 0 | 13.8561 | 28.165 | 42.9771 | 58.1493 | 73.2886 | 88.7574 | 105.062 | 121.8965 | 123.7691 | 124.729 | 125.8539 | 127.2834 | 128.7567 | 130.2956 | 131.4425 | 132.382 | 133.5438 | 134.0654 | 135.7908 | 136.9034 | 137.8466 | 138.6354 | 139.4889 | 140.3423 | 141.5465 | 141.9826 | 142.9027 | 143.5454 | 144.1211 | 144.9003 | 145.4768 | 146.0532 | 146.6297 | 147.0044 |  | 4097.4436 | 1
2611309 | Pombos | Rural | Ligações Totais SES (un) | 0 | 0 | 277.1229 | 563.3003 | 859.542 | 1162.9867 | 1465.7718 | 1775.1478 | 2101.2406 | 2437.9299 | 2475.3827 | 2494.5797 | 2517.0782 | 2545.668 | 2575.1344 | 2605.9122 | 2628.8502 | 2647.6405 | 2670.8761 | 2681.3079 | 2715.8159 | 2738.0671 | 2756.9318 | 2772.708 | 2789.7773 | 2806.8466 | 2830.9293 | 2839.6521 | 2858.0546 | 2870.9086 | 2882.4214 | 2898.0063 | 2909.5353 | 2921.0643 | 2932.5933 | 2940.0871 |  | 81948.8711 | 1
2611309 | Pombos | Rural | Total Rede Coletora (m) | 0 | 0 | 0 | 0 | 0 | 0 | 0 | 0 | 0 | 0 | 0 | 0 | 0 | 0 | 0 | 0 | 0 | 0 | 0 | 0 | 0 | 0 | 0 | 0 | 0 | 0 | 0 | 0 | 0 | 0 | 0 | 0 | 0 | 0 | 0 | 0 |  | 0 | 1
2611309 | Pombos | Rural | Total incremental Coletor Tronco (m) | 0 | 0 | 0 | 0 | 0 | 0 | 0 | 0 | 0 | 0 | 0 | 0 | 0 | 0 | 0 | 0 | 0 | 0 | 0 | 0 | 0 | 0 | 0 | 0 | 0 | 0 | 0 | 0 | 0 | 0 | 0 | 0 | 0 | 0 | 0 | 0 |  | 0 | 1
2611309 | Pombos | Rural | SEI-un | 0 | 0 | 277.1229 | 286.1774 | 296.2417 | 303.4446 | 295.199 | 316.9622 | 326.0928 | 336.6893 | 37.4528 | 19.197 | 27.5651 | 28.5898 | 29.4664 | 30.7778 | 22.938 | 19.5845 | 23.2356 | 10.4318 | 34.508 | 22.2512 | 24.3688 | 15.7762 | 17.0693 | 17.0693 | 24.0827 | 18.3865 | 18.4025 | 12.854 | 11.5128 | 15.5849 | 11.529 | 11.529 | 11.529 | 7.4938 |  | 2961.1156 | 1
2611309 | Pombos | Rural | Capacidade Total SES (m³/ano) | 0 | 0 | 0 | 0 | 0 | 0 | 0 | 0 | 0 | 0 | 0 | 0 | 0 | 0 | 0 | 0 | 0 | 0 | 0 | 0 | 0 | 0 | 0 | 0 | 0 | 0 | 0 | 0 | 0 | 0 | 0 | 0 | 0 | 0 | 0 | 0 |  | 0 | 1
2611309 | Pombos | Rural | Cloro-kg / ano | 0 | 0 | 0 | 0 | 0 | 0 | 0 | 0 | 0 | 0 | 0 | 0 | 0 | 0 | 0 | 0 | 0 | 0 | 0 | 0 | 0 | 0 | 0 | 0 | 0 | 0 | 0 | 0 | 0 | 0 | 0 | 0 | 0 | 0 | 0 | 0 |  | 0 | 1
2611309 | Pombos | Rural | Geração de lodo-ton / ano | 0 | 0 | 0 | 0 | 0 | 0 | 0 | 0 | 0 | 0 | 0 | 0 | 0 | 0 | 0 | 0 | 0 | 0 | 0 | 0 | 0 | 0 | 0 | 0 | 0 | 0 | 0 | 0 | 0 | 0 | 0 | 0 | 0 | 0 | 0 | 0 |  | 0 | 1
2611309 | Pombos | Rural | Polímero Lodo-kg / ano | 0 | 0 | 0 | 0 | 0 | 0 | 0 | 0 | 0 | 0 | 0 | 0 | 0 | 0 | 0 | 0 | 0 | 0 | 0 | 0 | 0 | 0 | 0 | 0 | 0 | 0 | 0 | 0 | 0 | 0 | 0 | 0 | 0 | 0 | 0 | 0 |  | 0 | 1
2611309 | Pombos | Rural | Economias sistema individual | 0 | 0 | 0 | 0 | 0 | 0 | 0 | 0 | 0 | 0 | 0 | 0 | 0 | 0 | 0 | 0 | 0 | 0 | 0 | 0 | 0 | 0 | 0 | 0 | 0 | 0 | 0 | 0 | 0 | 0 | 0 | 0 | 0 | 0 | 0 | 0 |  | 0 | 1
2611309 | Pombos | Rural | CAPEX - Investimentos em SES | [37 empty] | 0 | 1
2611309 | Pombos | Rural | Ligação (Mil R$) | 0 | 0 | 0 | 0 | 0 | 0 | 0 | 0 | 0 | 0 | 0 | 0 | 0 | 0 | 0 | 0 | 0 | 0 | 0 | 0 | 0 | 0 | 0 | 0 | 0 | 0 | 0 | 0 | 0 | 0 | 0 | 0 | 0 | 0 | 0 | 0 | 0 | 0 | 1
2611309 | Pombos | Rural | Rede Coletora (Mil R$) | 0 | 0 | 0 | 0 | 0 | 0 | 0 | 0 | 0 | 0 | 0 | 0 | 0 | 0 | 0 | 0 | 0 | 0 | 0 | 0 | 0 | 0 | 0 | 0 | 0 | 0 | 0 | 0 | 0 | 0 | 0 | 0 | 0 | 0 | 0 | 0 | 0 | 0 | 1
2611309 | Pombos | Rural | Coletor Tronco (Mil R$) | 0 | 0 | 0 | 0 | 0 | 0 | 0 | 0 | 0 | 0 | 0 | 0 | 0 | 0 | 0 | 0 | 0 | 0 | 0 | 0 | 0 | 0 | 0 | 0 | 0 | 0 | 0 | 0 | 0 | 0 | 0 | 0 | 0 | 0 | 0 | 0 | 0 | 0 | 1
2611309 | Pombos | Rural | EEE (Mil R$) | 0 | 0 | 0 | 0 | 0 | 0 | 0 | 0 | 0 | 0 | 0 | 0 | 0 | 0 | 0 | 0 | 0 | 0 | 0 | 0 | 0 | 0 | 0 | 0 | 0 | 0 | 0 | 0 | 0 | 0 | 0 | 0 | 0 | 0 | 0 | 0 | 0 | 0 | 1
2611309 | Pombos | Rural | Linha de Recalque (Mil R$) | 0 | 0 | 0 | 0 | 0 | 0 | 0 | 0 | 0 | 0 | 0 | 0 | 0 | 0 | 0 | 0 | 0 | 0 | 0 | 0 | 0 | 0 | 0 | 0 | 0 | 0 | 0 | 0 | 0 | 0 | 0 | 0 | 0 | 0 | 0 | 0 | 0 | 0 | 1
2611309 | Pombos | Rural | Linha de Gravidade (Mil R$) | 0 | 0 | 0 | 0 | 0 | 0 | 0 | 0 | 0 | 0 | 0 | 0 | 0 | 0 | 0 | 0 | 0 | 0 | 0 | 0 | 0 | 0 | 0 | 0 | 0 | 0 | 0 | 0 | 0 | 0 | 0 | 0 | 0 | 0 | 0 | 0 | 0 | 0 | 1
2611309 | Pombos | Rural | ETE (Mil R$) | 0 | 0 | 1682.1887 | 1737.1511 | 1798.2436 | 1841.9666 | 1791.9138 | 1924.0207 | 1979.4451 | 2043.7682 | 227.3455 | 116.5294 | 167.3255 | 173.5453 | 178.867 | 186.8268 | 139.2382 | 118.8819 | 141.0443 | 63.3231 | 209.47 | 135.0693 | 147.923 | 95.7645 | 103.614 | 103.614 | 146.1863 | 111.6093 | 111.7066 | 78.0261 | 69.8849 | 94.6035 | 69.9832 | 69.9832 | 69.9832 | 45.4891 | 17974.5346 | 35949.0692 | 1
2611309 | Pombos | Rural | Tratamento de lodo (Mil R$) CPXSES | 0 | 0 | 0 | 0 | 0 | 0 | 0 | 0 | 0 | 0 | 0 | 0 | 0 | 0 | 0 | 0 | 0 | 0 | 0 | 0 | 0 | 0 | 0 | 0 | 0 | 0 | 0 | 0 | 0 | 0 | 0 | 0 | 0 | 0 | 0 | 0 | 0 | 0 | 1
2611309 | Pombos | Rural | SEI (Mil R$) | 0 | 0 | 1682.1887 | 1737.1511 | 1798.2436 | 1841.9666 | 1791.9138 | 1924.0207 | 1979.4451 | 2043.7682 | 227.3455 | 116.5294 | 167.3255 | 173.5453 | 178.867 | 186.8268 | 139.2382 | 118.8819 | 141.0443 | 63.3231 | 209.47 | 135.0693 | 147.923 | 95.7645 | 103.614 | 103.614 | 146.1863 | 111.6093 | 111.7066 | 78.0261 | 69.8849 | 94.6035 | 69.9832 | 69.9832 | 69.9832 | 45.4891 | 17974.5346 | 35949.0692 | 1
2611309 | Pombos | Rural | Emissário (Mil R$) | 0 | 0 | 0 | 0 | 0 | 0 | 0 | 0 | 0 | 0 | 0 | 0 | 0 | 0 | 0 | 0 | 0 | 0 | 0 | 0 | 0 | 0 | 0 | 0 | 0 | 0 | 0 | 0 | 0 | 0 | 0 | 0 | 0 | 0 | 0 | 0 | 0 | 0 | 1
2611309 | Pombos | Rural | Projetos SES (Mil R$) | 0 | 0 | 0 | 0 | 0 | 0 | 0 | 0 | 0 | 0 | 0 | 0 | 0 | 0 | 0 | 0 | 0 | 0 | 0 | 0 | 0 | 0 | 0 | 0 | 0 | 0 | 0 | 0 | 0 | 0 | 0 | 0 | 0 | 0 | 0 | 0 | 0 | 0 | 1
2611309 | Pombos | Rural | Aquisição de Áreas (Mil R$) SES | 0 | 0 | 0 | 0 | 0 | 0 | 0 | 0 | 0 | 0 | 0 | 0 | 0 | 0 | 0 | 0 | 0 | 0 | 0 | 0 | 0 | 0 | 0 | 0 | 0 | 0 | 0 | 0 | 0 | 0 | 0 | 0 | 0 | 0 | 0 | 0 | 0 | 0 | 1
2611309 | Pombos | Rural | Ambiental (Mil R$) CPXSES | 0 | 0 | 0 | 0 | 0 | 0 | 0 | 0 | 0 | 0 | 0 | 0 | 0 | 0 | 0 | 0 | 0 | 0 | 0 | 0 | 0 | 0 | 0 | 0 | 0 | 0 | 0 | 0 | 0 | 0 | 0 | 0 | 0 | 0 | 0 | 0 | 0 | 0 | 1
2611309 | Pombos | Rural | Telemetria e Automação (Mil R$) CPXSES | 0 | 0 | 0 | 0 | 0 | 0 | 0 | 0 | 0 | 0 | 0 | 0 | 0 | 0 | 0 | 0 | 0 | 0 | 0 | 0 | 0 | 0 | 0 | 0 | 0 | 0 | 0 | 0 | 0 | 0 | 0 | 0 | 0 | 0 | 0 | 0 | 0 | 0 | 1
2611309 | Pombos | Rural | Reformas SES | 0 | 0 | 0 | 0 | 0 | 0 | 0 | 0 | 0 | 0 | 0 | 0 | 0 | 0 | 0 | 0 | 0 | 0 | 0 | 0 | 0 | 0 | 0 | 0 | 0 | 0 | 0 | 0 | 0 | 0 | 0 | 0 | 0 | 0 | 0 | 0 | 0 | 0 | 1
2611309 | Pombos | Rural | Reinvestimento (Mil R$) CPXSES | 0 | 0 | 0 | 0 | 0 | 0 | 0 | 0 | 0 | 0 | 0 | 0 | 0 | 0 | 0 | 0 | 0 | 0 | 0 | 0 | 0 | 0 | 0 | 0 | 0 | 0 | 0 | 0 | 0 | 0 | 0 | 0 | 0 | 0 | 0 | 0 | 0 | 0 | 1
2611309 | Pombos | Rural | OPEX - Despesas Operacionais em SES | [37 empty] | 0 | 1
2611309 | Pombos | Rural | Produtos Químicos (Mil R$) OPXSES | 0 | 0 | 0 | 0 | 0 | 0 | 0 | 0 | 0 | 0 | 0 | 0 | 0 | 0 | 0 | 0 | 0 | 0 | 0 | 0 | 0 | 0 | 0 | 0 | 0 | 0 | 0 | 0 | 0 | 0 | 0 | 0 | 0 | 0 | 0 | 0 | 0 | 0 | 1
2611309 | Pombos | Rural | Transporte Lodo (Mil R$) | 0 | 0 | 0 | 0 | 0 | 0 | 0 | 0 | 0 | 0 | 0 | 0 | 0 | 0 | 0 | 0 | 0 | 0 | 0 | 0 | 0 | 0 | 0 | 0 | 0 | 0 | 0 | 0 | 0 | 0 | 0 | 0 | 0 | 0 | 0 | 0 | 0 | 0 | 1
2611309 | Pombos | Rural | Energia Elétrica (Mil R$) | 0 | 0 | 0 | 0 | 0 | 0 | 0 | 0 | 0 | 0 | 0 | 0 | 0 | 0 | 0 | 0 | 0 | 0 | 0 | 0 | 0 | 0 | 0 | 0 | 0 | 0 | 0 | 0 | 0 | 0 | 0 | 0 | 0 | 0 | 0 | 0 | 0 | 0 | 1
2611309 | Pombos | Rural | SEI (Mil R$) OPXSES | [36 empty] | 0 | 0 | 1
2611309 | Pombos | Rural | Recursos Humanos (Mil R$) OPXSES | 0 | 0 | 0 | 0 | 0 | 0 | 0 | 0 | 0 | 0 | 0 | 0 | 0 | 0 | 0 | 0 | 0 | 0 | 0 | 0 | 0 | 0 | 0 | 0 | 0 | 0 | 0 | 0 | 0 | 0 | 0 | 0 | 0 | 0 | 0 | 0 | 0 | 0 | 1
2611309 | Pombos | Rural | Veículos e equipamentos (Mil R$) OPXSES | 0 | 0 | 0 | 0 | 0 | 0 | 0 | 0 | 0 | 0 | 0 | 0 | 0 | 0 | 0 | 0 | 0 | 0 | 0 | 0 | 0 | 0 | 0 | 0 | 0 | 0 | 0 | 0 | 0 | 0 | 0 | 0 | 0 | 0 | 0 | 0 | 0 | 0 | 1
2611309 | Pombos | Rural | Ambiental (Mil R$) OPXSES | 0 | 0 | 0 | 0 | 0 | 0 | 0 | 0 | 0 | 0 | 0 | 0 | 0 | 0 | 0 | 0 | 0 | 0 | 0 | 0 | 0 | 0 | 0 | 0 | 0 | 0 | 0 | 0 | 0 | 0 | 0 | 0 | 0 | 0 | 0 | 0 | 0 | 0 | 1
2611309 | Pombos | Rural | Seguro (Mil R$) OPXSES | 0 | 0 | 0 | 0 | 0 | 0 | 0 | 0 | 0 | 0 | 0 | 0 | 0 | 0 | 0 | 0 | 0 | 0 | 0 | 0 | 0 | 0 | 0 | 0 | 0 | 0 | 0 | 0 | 0 | 0 | 0 | 0 | 0 | 0 | 0 | 0 | 0 | 0 | 1
2611309 | Pombos | Rural | Outros (Mil R$) OPXSES | 0 | 0 | 0 | 0 | 0 | 0 | 0 | 0 | 0 | 0 | 0 | 0 | 0 | 0 | 0 | 0 | 0 | 0 | 0 | 0 | 0 | 0 | 0 | 0 | 0 | 0 | 0 | 0 | 0 | 0 | 0 | 0 | 0 | 0 | 0 | 0 | 0 | 0 | 1
2611309 | Pombos | Rural | TOTAL | [37 empty] | 0 | 1
2611309 | Pombos | Rural | CAPEX SAA | 0 | 0 | 1919.2345 | 479.8086 | 479.8086 | 479.8086 | 479.8086 | 479.8086 | 1439.4259 | 1439.4259 | 0 | 0 | 0 | 0 | 0 | 0 | 0 | 0 | 0 | 0 | 0 | 0 | 0 | 0 | 0 | 0 | 0 | 0 | 0 | 0 | 0 | 0 | 0 | 0 | 0 | 0 | 7197.1293 | 14394.2586 | 1
2611309 | Pombos | Rural | OPEX SAA | 0 | 0 | 0 | 0 | 0 | 0 | 0 | 0 | 0 | 0 | 0 | 0 | 0 | 0 | 0 | 0 | 0 | 0 | 0 | 0 | 0 | 0 | 0 | 0 | 0 | 0 | 0 | 0 | 0 | 0 | 0 | 0 | 0 | 0 | 0 | 0 | 0 | 0 | 1
2611309 | Pombos | Rural | CAPEX SES | 0 | 0 | 1682.1887 | 1737.1511 | 1798.2436 | 1841.9666 | 1791.9138 | 1924.0207 | 1979.4451 | 2043.7682 | 227.3455 | 116.5294 | 167.3255 | 173.5453 | 178.867 | 186.8268 | 139.2382 | 118.8819 | 141.0443 | 63.3231 | 209.47 | 135.0693 | 147.923 | 95.7645 | 103.614 | 103.614 | 146.1863 | 111.6093 | 111.7066 | 78.0261 | 69.8849 | 94.6035 | 69.9832 | 69.9832 | 69.9832 | 45.4891 | 17974.5346 | 35949.0692 | 1
2611309 | Pombos | Rural | OPEX SES | 0 | 0 | 0 | 0 | 0 | 0 | 0 | 0 | 0 | 0 | 0 | 0 | 0 | 0 | 0 | 0 | 0 | 0 | 0 | 0 | 0 | 0 | 0 | 0 | 0 | 0 | 0 | 0 | 0 | 0 | 0 | 0 | 0 | 0 | 0 | 0 | 0 | 0 | 1
2611408 | Primavera | Rural | VOLUMETRIA - SAA | [37 empty] | 0 | 1
2611408 | Primavera | Rural | Índice de Atendimento (%) | 15.22% | 15.22% | 23.43% | 32.52% | 42.06% | 52.06% | 62.52% | 71.64% | 80.76% | 99% | 99% | 99% | 99% | 99% | 99% | 99% | 99% | 99% | 99% | 99% | 99% | 99% | 99% | 99% | 99% | 99% | 99% | 99% | 99% | 99% | 99% | 99% | 99% | 99% | 99% | 99% |  | 30.6841 | 1
2611408 | Primavera | Rural | Índice de Cobertura (%) | 16.91% | 16.91% | 26.03% | 35.15% | 44.27% | 53.39% | 62.52% | 71.64% | 80.76% | 99% | 99% | 99% | 99% | 99% | 99% | 99% | 99% | 99% | 99% | 99% | 99% | 99% | 99% | 99% | 99% | 99% | 99% | 99% | 99% | 99% | 99% | 99% | 99% | 99% | 99% | 99% |  | 30.8058 | 1
2611408 | Primavera | Rural | População Residente (hab) | 3771 | 3666 | 3610 | 3565 | 3529 | 3500 | 3384 | 3343 | 3310 | 3284 | 3263 | 3180 | 3152 | 3130 | 3112 | 3098 | 3042 | 3024 | 3010 | 2999 | 2990 | 2954 | 2943 | 2934 | 2927 | 2921 | 2898 | 2891 | 2885 | 2881 | 2877 | 2863 | 2863 | 2863 | 2863 | 2863 |  | 112388 | 1
2611408 | Primavera | Rural | Índice de Perdas Totais na Distribuição (%) | 25% | 25% | 25% | 25% | 25% | 25% | 25% | 25% | 25% | 25% | 25% | 25% | 25% | 25% | 25% | 25% | 25% | 25% | 25% | 25% | 25% | 25% | 25% | 25% | 25% | 25% | 25% | 25% | 25% | 25% | 25% | 25% | 25% | 25% | 25% | 25% |  | 9 | 1
2611408 | Primavera | Rural | Índice de Perdas Físicas na Distribuição (%) | 16.67% | 16.67% | 16.67% | 16.67% | 16.67% | 16.67% | 16.67% | 16.67% | 16.67% | 16.67% | 16.67% | 16.67% | 16.67% | 16.67% | 16.67% | 16.67% | 16.67% | 16.67% | 16.67% | 16.67% | 16.67% | 16.67% | 16.67% | 16.67% | 16.67% | 16.67% | 16.67% | 16.67% | 16.67% | 16.67% | 16.67% | 16.67% | 16.67% | 16.67% | 16.67% | 16.67% |  | 6 | 1
2611408 | Primavera | Rural | Índice de Perdas na Produção (%) - ETA | 15.6% | 15.6% | 13.48% | 11.36% | 9.241% | 7.12% | 5% | 5% | 5% | 5% | 5% | 5% | 5% | 5% | 5% | 5% | 5% | 5% | 5% | 5% | 5% | 5% | 5% | 5% | 5% | 5% | 5% | 5% | 5% | 5% | 5% | 5% | 5% | 5% | 5% | 5% |  | 2.2241 | 1
2611408 | Primavera | Rural | Consumo Micromedido de Água (m³/ano) - cobertura | 24766.6188 | 24077.0133 | 36498.4013 | 48673.1917 | 60683.8999 | 72584.703 | 82167.5626 | 93015.3115 | 103823.4871 | 126276.4658 | 125468.9726 | 122277.4528 | 121200.7977 | 120354.8518 | 119662.7169 | 119124.3857 | 116971.0718 | 116278.937 | 115740.6094 | 115317.6364 | 114971.569 | 113587.2955 | 113164.3226 | 112818.2551 | 112549.0896 | 112318.3767 | 111433.9817 | 111164.8161 | 110934.1033 | 110780.2959 | 110626.4886 | 110088.161 | 110088.161 | 110088.161 | 110088.161 | 110088.161 | 3649753.4863 | 7299506.9726 | 1
2611408 | Primavera | Rural | Consumo Micromedido de Água (m³/ano) - atendimento | 22289.96 | 21669.31 | 32848.56 | 45022.7 | 57649.71 | 70770.09 | 82167.56 | 93015.31 | 103823.49 | 126276.46 | 125468.97 | 122277.45 | 121200.8 | 120354.85 | 119662.72 | 119124.39 | 116971.07 | 116278.94 | 115740.61 | 115317.64 | 114971.57 | 113587.29 | 113164.32 | 112818.25 | 112549.09 | 112318.38 | 111433.98 | 111164.82 | 110934.1 | 110780.3 | 110626.49 | 110088.16 | 110088.16 | 110088.16 | 110088.16 | 110088.16 | 3632719.98 | 7265439.96 | 1
2611408 | Primavera | Rural | Consumo de Água Disponibilizado (m³/ano) - cobertura | 33022.1583 | 32102.6844 | 48664.5351 | 64897.5889 | 80911.8665 | 96779.604 | 109556.7502 | 124020.4154 | 138431.3162 | 168368.6211 | 167291.9635 | 163036.6037 | 161601.0636 | 160473.1357 | 159550.2892 | 158832.5143 | 155961.4291 | 155038.5826 | 154320.8125 | 153756.8486 | 153295.4253 | 151449.7274 | 150885.7635 | 150424.3402 | 150065.4527 | 149757.8356 | 148578.6423 | 148219.7548 | 147912.1377 | 147707.0612 | 147501.9847 | 146784.2147 | 146784.2147 | 146784.2147 | 146784.2147 | 146784.2147 | 4866337.9817 | 9732675.9635 | 1
2611408 | Primavera | Rural | Consumo de Água Disponibilizado (m³/ano) - atendimento | 29719.9467 | 28892.4133 | 43798.08 | 60030.2667 | 76866.28 | 94360.12 | 109556.7467 | 124020.4133 | 138431.32 | 168368.6133 | 167291.96 | 163036.6 | 161601.0667 | 160473.1333 | 159550.2933 | 158832.52 | 155961.4267 | 155038.5867 | 154320.8133 | 153756.8533 | 153295.4267 | 151449.72 | 150885.76 | 150424.3333 | 150065.4533 | 149757.84 | 148578.64 | 148219.76 | 147912.1333 | 147707.0667 | 147501.9867 | 146784.2133 | 146784.2133 | 146784.2133 | 146784.2133 | 146784.2133 | 4843626.64 | 9687253.28 | 1
2611408 | Primavera | Rural | Consumo de Água Efetivo (m³/ano) - cobertura | 27518 | 26752 | 40554 | 54081 | 67427 | 80650 | 91297 | 103350 | 115359 | 140307 | 139410 | 135864 | 134668 | 133728 | 132959 | 132360 | 129968 | 129199 | 128601 | 128131 | 127746 | 126208 | 125738 | 125354 | 125055 | 124798 | 123816 | 123516 | 123260 | 123089 | 122918 | 122320 | 122320 | 122320 | 122320 | 122320 | 4055281 | 8110562 | 1
2611408 | Primavera | Rural | Consumo de Água Efetivo (m³/ano) - atendimento | 24767 | 24077 | 36498 | 50025 | 64055 | 78633 | 91297 | 103350 | 115359 | 140307 | 139410 | 135864 | 134668 | 133728 | 132959 | 132360 | 129968 | 129199 | 128601 | 128131 | 127746 | 126208 | 125738 | 125354 | 125055 | 124798 | 123816 | 123516 | 123260 | 123089 | 122918 | 122320 | 122320 | 122320 | 122320 | 122320 | 4036354 | 8072708 | 1
2611408 | Primavera | Rural | Consumo de Água Faturado (m³/ano) - cobertura | 24766.617 | 24077.0135 | 36498.4029 | 48673.1926 | 60683.9006 | 72584.7029 | 82167.5642 | 93015.3099 | 103823.4863 | 126276.4641 | 125468.9715 | 122277.4531 | 121200.7963 | 120354.8516 | 119662.7151 | 119124.3867 | 116971.0731 | 116278.9365 | 115740.6081 | 115317.6358 | 114971.5675 | 113587.2945 | 113164.3222 | 112818.2539 | 112549.0897 | 112318.3775 | 111433.9808 | 111164.8166 | 110934.1045 | 110780.2964 | 110626.4882 | 110088.1598 | 110088.1598 | 110088.1598 | 110088.1598 | 110088.1598 | 3649753.4729 | 7299506.9458 | 1
2611408 | Primavera | Rural | Consumo de Água Faturado (m³/ano) - atendimento | 33022.1583 | 32102.6844 | 48664.5351 | 64897.5889 | 80911.8665 | 96779.604 | 109556.7502 | 124020.4154 | 138431.3162 | 168368.6211 | 167291.9635 | 163036.6037 | 161601.0636 | 160473.1357 | 159550.2892 | 158832.5143 | 155961.4291 | 155038.5826 | 154320.8125 | 153756.8486 | 153295.4253 | 151449.7274 | 150885.7635 | 150424.3402 | 150065.4527 | 149757.8356 | 148578.6423 | 148219.7548 | 147912.1377 | 147707.0612 | 147501.9847 | 146784.2147 | 146784.2147 | 146784.2147 | 146784.2147 | 146784.2147 | 4866337.9817 | 9732675.9635 | 1
2611408 | Primavera | Rural | Demanda Média Bruta (m³/ano) - atendimento | 29719.9467 | 28892.4133 | 43798.08 | 60030.2667 | 76866.28 | 94360.12 | 109556.7467 | 124020.4133 | 138431.32 | 168368.6133 | 167291.96 | 163036.6 | 161601.0667 | 160473.1333 | 159550.2933 | 158832.52 | 155961.4267 | 155038.5867 | 154320.8133 | 153756.8533 | 153295.4267 | 151449.72 | 150885.76 | 150424.3333 | 150065.4533 | 149757.84 | 148578.64 | 148219.76 | 147912.1333 | 147707.0667 | 147501.9867 | 146784.2133 | 146784.2133 | 146784.2133 | 146784.2133 | 146784.2133 | 4843626.64 | 9687253.28 | 1
2611408 | Primavera | Rural | Demanda Máxima Diária (m³/ano) - cobertura | 39626.59 | 38523.2213 | 52557.696 | 72036.32 | 92239.536 | 113232.144 | 131468.096 | 148824.496 | 166117.584 | 202042.336 | 200750.352 | 195643.92 | 193921.28 | 192567.76 | 191460.352 | 190599.024 | 187153.712 | 186046.304 | 185184.976 | 184508.224 | 183954.512 | 181739.664 | 181062.912 | 180509.2 | 180078.544 | 179709.408 | 178294.368 | 177863.712 | 177494.56 | 177248.48 | 177002.384 | 176141.056 | 176141.056 | 176141.056 | 176141.056 | 176141.056 | 5820166.9473 | 11640333.8946 | 1
2611408 | Primavera | Rural | Demanda Máxima Diária (m³/ano) - atendimento | 35663.936 | 34670.896 | 52557.696 | 72036.32 | 92239.536 | 113232.144 | 131468.096 | 148824.496 | 166117.584 | 202042.336 | 200750.352 | 195643.92 | 193921.28 | 192567.76 | 191460.352 | 190599.024 | 187153.712 | 186046.304 | 185184.976 | 184508.224 | 183954.512 | 181739.664 | 181062.912 | 180509.2 | 180078.544 | 179709.408 | 178294.368 | 177863.712 | 177494.56 | 177248.48 | 177002.384 | 176141.056 | 176141.056 | 176141.056 | 176141.056 | 176141.056 | 5812351.968 | 11624703.936 | 1
2611408 | Primavera | Rural | Demanda Máxima Horária (m³/ano) - cobertura | 59439.885 | 57784.8319 | 87596.1631 | 116815.66 | 145641.3598 | 174203.2872 | 197202.1504 | 223236.7477 | 249176.3692 | 303063.5179 | 301125.5344 | 293465.8867 | 290881.9145 | 288851.6443 | 287190.5206 | 285898.5257 | 280730.5724 | 279069.4487 | 277777.4626 | 276762.3275 | 275931.7656 | 272609.5093 | 271594.3742 | 270763.8124 | 270117.8149 | 269564.1041 | 267441.5561 | 266795.5586 | 266241.8478 | 265872.7102 | 265503.5725 | 264211.5864 | 264211.5864 | 264211.5864 | 264211.5864 | 264211.5864 | 8759408.3671 | 17518816.7342 | 1
2611408 | Primavera | Rural | Demanda Máxima Horária (m³/ano) - atendimento | 53495.904 | 52006.344 | 78836.544 | 108054.48 | 138359.304 | 169848.216 | 197202.144 | 223236.744 | 249176.376 | 303063.504 | 301125.528 | 293465.88 | 290881.92 | 288851.64 | 287190.528 | 285898.536 | 280730.568 | 279069.456 | 277777.464 | 276762.336 | 275931.768 | 272609.496 | 271594.368 | 270763.8 | 270117.816 | 269564.112 | 267441.552 | 266795.568 | 266241.84 | 265872.72 | 265503.576 | 264211.584 | 264211.584 | 264211.584 | 264211.584 | 264211.584 | 8718527.952 | 17437055.904 | 1
2611408 | Primavera | Rural | Vazão de Produção ETA Máxima Diária (m³/ano) - cobertura | 46952.1955 | 45644.8515 | 67497.3007 | 87859.0931 | 106980.177 | 125038.8576 | 138387.4739 | 156657.3668 | 174860.6099 | 212676.1529 | 211316.1645 | 205940.9731 | 204127.6593 | 202702.9083 | 201537.2074 | 200630.5443 | 197003.9105 | 195838.2096 | 194931.5527 | 194219.1772 | 193636.3267 | 191304.9188 | 190592.5433 | 190009.6929 | 189556.3613 | 189167.7923 | 187678.285 | 187224.9534 | 186836.3844 | 186577.3405 | 186318.2965 | 185411.6396 | 185411.6396 | 185411.6396 | 185411.6396 | 185411.6396 | 6176763.4789 | 12353526.9578 | 1
2611408 | Primavera | Rural | Vazão de Produção ETA Máxima Diária (m³/ano) - atendimento | 42256.9818 | 41080.3626 | 60747.5685 | 81269.657 | 101631.1771 | 121912.8941 | 138387.4695 | 156657.3642 | 174860.6147 | 212676.1432 | 211316.16 | 205940.9684 | 204127.6632 | 202702.9053 | 201537.2126 | 200630.5516 | 197003.9074 | 195838.2147 | 194931.5537 | 194219.1832 | 193636.3284 | 191304.9095 | 190592.5389 | 190009.6842 | 189556.3621 | 189167.7979 | 187678.2821 | 187224.96 | 186836.3789 | 186577.3474 | 186318.2989 | 185411.6379 | 185411.6379 | 185411.6379 | 185411.6379 | 185411.6379 | 6145689.6305 | 12291379.261 | 1
2611408 | Primavera | Rural | Vazão de Produção poço Máxima Diária (m³/ano) - cobertura | 39626.59 | 38523.2213 | 58987.3152 | 79466.4353 | 100097.1545 | 120974.505 | 138387.4739 | 156657.3668 | 174860.6099 | 212676.1529 | 211316.1645 | 205940.9731 | 204127.6593 | 202702.9083 | 201537.2074 | 200630.5443 | 197003.9105 | 195838.2096 | 194931.5527 | 194219.1772 | 193636.3267 | 191304.9188 | 190592.5433 | 190009.6929 | 189556.3613 | 189167.7923 | 187678.285 | 187224.9534 | 186836.3844 | 186577.3405 | 186318.2965 | 185411.6396 | 185411.6396 | 185411.6396 | 185411.6396 | 185411.6396 | 6134466.225 | 12268932.4499 | 1
2611408 | Primavera | Rural | Vazão de Produção poço Máxima Diária (m³/ano) - atendimento | 35663.936 | 34670.896 | 53088.5818 | 73506.449 | 95092.3052 | 117950.15 | 138387.4695 | 156657.3642 | 174860.6147 | 212676.1432 | 211316.16 | 205940.9684 | 204127.6632 | 202702.9053 | 201537.2126 | 200630.5516 | 197003.9074 | 195838.2147 | 194931.5537 | 194219.1832 | 193636.3284 | 191304.9095 | 190592.5389 | 190009.6842 | 189556.3621 | 189167.7979 | 187678.2821 | 187224.96 | 186836.3789 | 186577.3474 | 186318.2989 | 185411.6379 | 185411.6379 | 185411.6379 | 185411.6379 | 185411.6379 | 6106763.3074 | 12213526.6149 | 1
2611408 | Primavera | Rural | Economias Totais (econ) - CAPEX | 1277.218 | 1277.218 | 1277.218 | 1277.218 | 1277.218 | 1277.218 | 1277.218 | 1277.218 | 1277.218 | 1277.218 | 1277.218 | 1277.218 | 1277.218 | 1277.218 | 1277.218 | 1277.218 | 1277.218 | 1277.218 | 1277.218 | 1277.218 | 1277.218 | 1277.218 | 1277.218 | 1277.218 | 1277.218 | 1277.218 | 1277.218 | 1277.218 | 1277.218 | 1277.218 | 1277.218 | 1277.218 | 1277.218 | 1277.218 | 1277.218 | 1277.218 |  | 45979.848 | 1
2611408 | Primavera | Rural | Economias Totais (econ) - OPEX | 0 | 1149.4962 | 1149.4962 | 1181.4267 | 1213.3571 | 1245.2876 | 1277.218 | 1277.218 | 1277.218 | 1277.218 | 1277.218 | 1277.218 | 1277.218 | 1277.218 | 1277.218 | 1277.218 | 1277.218 | 1277.218 | 1277.218 | 1277.218 | 1277.218 | 1277.218 | 1277.218 | 1277.218 | 1277.218 | 1277.218 | 1277.218 | 1277.218 | 1277.218 | 1277.218 | 1277.218 | 1277.218 | 1277.218 | 1277.218 | 1277.218 | 1277.218 |  | 44255.6037 | 1
2611408 | Primavera | Rural | Economias Ativas (econ) - CAPEX | 215.9689 | 36.5189 | 86.5427 | 157.8183 | 250.3459 | 364.1254 | 499.1568 | 655.4401 | 832.9753 | 1251.8014 | 1251.8014 | 1251.8014 | 1251.8014 | 1251.8014 | 1251.8014 | 1251.8014 | 1251.8014 | 1251.8014 | 1251.8014 | 1251.8014 | 1251.8014 | 1251.8014 | 1251.8014 | 1251.8014 | 1251.8014 | 1251.8014 | 1251.8014 | 1251.8014 | 1251.8014 | 1251.8014 | 1251.8014 | 1251.8014 | 1251.8014 | 1251.8014 | 1251.8014 | 1251.8014 |  | 36897.5291 | 1
2611408 | Primavera | Rural | Economias Ativas (econ) - OPEX | 0 | 32.867 | 77.8884 | 145.982 | 237.8286 | 355.0223 | 499.1568 | 655.4401 | 832.9753 | 1251.8014 | 1251.8014 | 1251.8014 | 1251.8014 | 1251.8014 | 1251.8014 | 1251.8014 | 1251.8014 | 1251.8014 | 1251.8014 | 1251.8014 | 1251.8014 | 1251.8014 | 1251.8014 | 1251.8014 | 1251.8014 | 1251.8014 | 1251.8014 | 1251.8014 | 1251.8014 | 1251.8014 | 1251.8014 | 1251.8014 | 1251.8014 | 1251.8014 | 1251.8014 | 1251.8014 |  | 36635.7973 | 1
2611408 | Primavera | Rural | Ligações Totais SAA (un) | 0 | 0 | 0 | 0 | 0 | 0 | 0 | 0 | 0 | 0 | 0 | 0 | 0 | 0 | 0 | 0 | 0 | 0 | 0 | 0 | 0 | 0 | 0 | 0 | 0 | 0 | 0 | 0 | 0 | 0 | 0 | 0 | 0 | 0 | 0 | 0 |  | 0 | 1
2611408 | Primavera | Rural | Índice de Hidrometração | [37 empty] | 0 | 1 | bar: 0 to 35
2611408 | Primavera | Rural | Hidrometros - complementação + substituição (un) | 0 | 0 | 0 | 0 | 0 | 0 | 0 | 0 | 0 | 0 | 0 | 0 | 0 | 0 | 0 | 0 | 0 | 0 | 0 | 0 | 0 | 0 | 0 | 0 | 0 | 0 | 0 | 0 | 0 | 0 | 0 | 0 | 0 | 0 | 0 | 0 | 0 | 0 | 1
2611408 | Primavera | Rural | Extensão Total incremental + substituição (m) | 0 | 0 | 0 | 0 | 0 | 0 | 0 | 0 | 0 | 0 | 0 | 0 | 0 | 0 | 0 | 0 | 0 | 0 | 0 | 0 | 0 | 0 | 0 | 0 | 0 | 0 | 0 | 0 | 0 | 0 | 0 | 0 | 0 | 0 | 0 | 0 | 0 | 0 | 1
2611408 | Primavera | Rural | SAC-un | 0 | 0 | 2 | 1 | 0 | 1 | 1 | 0 | 1 | 1 | 0 | 0 | 0 | 0 | 0 | 0 | 0 | 0 | 0 | 0 | 0 | 0 | 0 | 0 | 0 | 0 | 0 | 0 | 0 | 0 | 0 | 0 | 0 | 0 | 0 | 0 | 7 | 14 | 1
2611408 | Primavera | Rural | Capacidade Total SAA (m³/ano) | 0 | 0 | 0 | 0 | 0 | 0 | 0 | 0 | 0 | 0 | 0 | 0 | 0 | 0 | 0 | 0 | 0 | 0 | 0 | 0 | 0 | 0 | 0 | 0 | 0 | 0 | 0 | 0 | 0 | 0 | 0 | 0 | 0 | 0 | 0 | 0 | 0 | 0 | 1
2611408 | Primavera | Rural | CAPEX - Investimentos em SAA | [37 empty] | 0 | 1
2611408 | Primavera | Rural | Ligação Predial (Mil R$) | 0 | 0 | 0 | 0 | 0 | 0 | 0 | 0 | 0 | 0 | 0 | 0 | 0 | 0 | 0 | 0 | 0 | 0 | 0 | 0 | 0 | 0 | 0 | 0 | 0 | 0 | 0 | 0 | 0 | 0 | 0 | 0 | 0 | 0 | 0 | 0 | 0 | 0 | 1
2611408 | Primavera | Rural | Total rede substituição (Mil R$) | 0 | 0 | 0 | 0 | 0 | 0 | 0 | 0 | 0 | 0 | 0 | 0 | 0 | 0 | 0 | 0 | 0 | 0 | 0 | 0 | 0 | 0 | 0 | 0 | 0 | 0 | 0 | 0 | 0 | 0 | 0 | 0 | 0 | 0 | 0 | 0 | 0 | 0 | 1
2611408 | Primavera | Rural | Total rede incremental (Mil R$) | 0 | 0 | 0 | 0 | 0 | 0 | 0 | 0 | 0 | 0 | 0 | 0 | 0 | 0 | 0 | 0 | 0 | 0 | 0 | 0 | 0 | 0 | 0 | 0 | 0 | 0 | 0 | 0 | 0 | 0 | 0 | 0 | 0 | 0 | 0 | 0 | 0 | 0 | 1
2611408 | Primavera | Rural | Captação Superficial (Mil R$) | 0 | 0 | 0 | 0 | 0 | 0 | 0 | 0 | 0 | 0 | 0 | 0 | 0 | 0 | 0 | 0 | 0 | 0 | 0 | 0 | 0 | 0 | 0 | 0 | 0 | 0 | 0 | 0 | 0 | 0 | 0 | 0 | 0 | 0 | 0 | 0 | 0 | 0 | 1
2611408 | Primavera | Rural | Captação Subterranêa (Mil R$) | 0 | 0 | 0 | 0 | 0 | 0 | 0 | 0 | 0 | 0 | 0 | 0 | 0 | 0 | 0 | 0 | 0 | 0 | 0 | 0 | 0 | 0 | 0 | 0 | 0 | 0 | 0 | 0 | 0 | 0 | 0 | 0 | 0 | 0 | 0 | 0 | 0 | 0 | 1
2611408 | Primavera | Rural | EEAB (Mil R$) | 0 | 0 | 0 | 0 | 0 | 0 | 0 | 0 | 0 | 0 | 0 | 0 | 0 | 0 | 0 | 0 | 0 | 0 | 0 | 0 | 0 | 0 | 0 | 0 | 0 | 0 | 0 | 0 | 0 | 0 | 0 | 0 | 0 | 0 | 0 | 0 | 0 | 0 | 1
2611408 | Primavera | Rural | Adutora Bruta (Mil R$) | 0 | 0 | 0 | 0 | 0 | 0 | 0 | 0 | 0 | 0 | 0 | 0 | 0 | 0 | 0 | 0 | 0 | 0 | 0 | 0 | 0 | 0 | 0 | 0 | 0 | 0 | 0 | 0 | 0 | 0 | 0 | 0 | 0 | 0 | 0 | 0 | 0 | 0 | 1
2611408 | Primavera | Rural | EEAT (Mil R$) | 0 | 0 | 0 | 0 | 0 | 0 | 0 | 0 | 0 | 0 | 0 | 0 | 0 | 0 | 0 | 0 | 0 | 0 | 0 | 0 | 0 | 0 | 0 | 0 | 0 | 0 | 0 | 0 | 0 | 0 | 0 | 0 | 0 | 0 | 0 | 0 | 0 | 0 | 1
2611408 | Primavera | Rural | Adutora Tratada (Mil R$) | 0 | 0 | 0 | 0 | 0 | 0 | 0 | 0 | 0 | 0 | 0 | 0 | 0 | 0 | 0 | 0 | 0 | 0 | 0 | 0 | 0 | 0 | 0 | 0 | 0 | 0 | 0 | 0 | 0 | 0 | 0 | 0 | 0 | 0 | 0 | 0 | 0 | 0 | 1
2611408 | Primavera | Rural | ETA (Mil R$) | 0 | 0 | 0 | 0 | 0 | 0 | 0 | 0 | 0 | 0 | 0 | 0 | 0 | 0 | 0 | 0 | 0 | 0 | 0 | 0 | 0 | 0 | 0 | 0 | 0 | 0 | 0 | 0 | 0 | 0 | 0 | 0 | 0 | 0 | 0 | 0 | 0 | 0 | 1
2611408 | Primavera | Rural | Tratamento de lodo (Mil R$) CPXSAA | 0 | 0 | 0 | 0 | 0 | 0 | 0 | 0 | 0 | 0 | 0 | 0 | 0 | 0 | 0 | 0 | 0 | 0 | 0 | 0 | 0 | 0 | 0 | 0 | 0 | 0 | 0 | 0 | 0 | 0 | 0 | 0 | 0 | 0 | 0 | 0 | 0 | 0 | 1
2611408 | Primavera | Rural | SAC (Mil R$) | 0 | 0 | 959.6172 | 479.8086 | 0 | 479.8086 | 479.8086 | 0 | 479.8086 | 479.8086 | 0 | 0 | 0 | 0 | 0 | 0 | 0 | 0 | 0 | 0 | 0 | 0 | 0 | 0 | 0 | 0 | 0 | 0 | 0 | 0 | 0 | 0 | 0 | 0 | 0 | 0 | 3358.6603 | 6717.3207 | 1
2611408 | Primavera | Rural | Reservação (Mil R$) | 0 | 0 | 0 | 0 | 0 | 0 | 0 | 0 | 0 | 0 | 0 | 0 | 0 | 0 | 0 | 0 | 0 | 0 | 0 | 0 | 0 | 0 | 0 | 0 | 0 | 0 | 0 | 0 | 0 | 0 | 0 | 0 | 0 | 0 | 0 | 0 | 0 | 0 | 1
2611408 | Primavera | Rural | Hidrometração complementação do parque (Mil R$) | 0 | 0 | 0 | 0 | 0 | 0 | 0 | 0 | 0 | 0 | 0 | 0 | 0 | 0 | 0 | 0 | 0 | 0 | 0 | 0 | 0 | 0 | 0 | 0 | 0 | 0 | 0 | 0 | 0 | 0 | 0 | 0 | 0 | 0 | 0 | 0 | 0 | 0 | 1
2611408 | Primavera | Rural | Hidrometração substituição (Mil R$) | 0 | 0 | 0 | 0 | 0 | 0 | 0 | 0 | 0 | 0 | 0 | 0 | 0 | 0 | 0 | 0 | 0 | 0 | 0 | 0 | 0 | 0 | 0 | 0 | 0 | 0 | 0 | 0 | 0 | 0 | 0 | 0 | 0 | 0 | 0 | 0 | 0 | 0 | 1
2611408 | Primavera | Rural | Projetos SAA (Mil R$) | 0 | 0 | 0 | 0 | 0 | 0 | 0 | 0 | 0 | 0 | 0 | 0 | 0 | 0 | 0 | 0 | 0 | 0 | 0 | 0 | 0 | 0 | 0 | 0 | 0 | 0 | 0 | 0 | 0 | 0 | 0 | 0 | 0 | 0 | 0 | 0 | 0 | 0 | 1
2611408 | Primavera | Rural | Aquisição de Áreas (Mil R$) CPXSAA | 0 | 0 | 0 | 0 | 0 | 0 | 0 | 0 | 0 | 0 | 0 | 0 | 0 | 0 | 0 | 0 | 0 | 0 | 0 | 0 | 0 | 0 | 0 | 0 | 0 | 0 | 0 | 0 | 0 | 0 | 0 | 0 | 0 | 0 | 0 | 0 | 0 | 0 | 1
2611408 | Primavera | Rural | Ambiental (Mil R$) CPXSAA | 0 | 0 | 0 | 0 | 0 | 0 | 0 | 0 | 0 | 0 | 0 | 0 | 0 | 0 | 0 | 0 | 0 | 0 | 0 | 0 | 0 | 0 | 0 | 0 | 0 | 0 | 0 | 0 | 0 | 0 | 0 | 0 | 0 | 0 | 0 | 0 | 0 | 0 | 1
2611408 | Primavera | Rural | Telemetria e Automação (Mil R$) CPXSAA | 0 | 0 | 0 | 0 | 0 | 0 | 0 | 0 | 0 | 0 | 0 | 0 | 0 | 0 | 0 | 0 | 0 | 0 | 0 | 0 | 0 | 0 | 0 | 0 | 0 | 0 | 0 | 0 | 0 | 0 | 0 | 0 | 0 | 0 | 0 | 0 | 0 | 0 | 1
2611408 | Primavera | Rural | Macromedidores - principais | 0 | 0 | 0 | 0 | 0 | 0 | 0 | 0 | 0 | 0 | 0 | 0 | 0 | 0 | 0 | 0 | 0 | 0 | 0 | 0 | 0 | 0 | 0 | 0 | 0 | 0 | 0 | 0 | 0 | 0 | 0 | 0 | 0 | 0 | 0 | 0 | 0 | 0 | 1
2611408 | Primavera | Rural | Macromedidores - Secundários | 0 | 0 | 0 | 0 | 0 | 0 | 0 | 0 | 0 | 0 | 0 | 0 | 0 | 0 | 0 | 0 | 0 | 0 | 0 | 0 | 0 | 0 | 0 | 0 | 0 | 0 | 0 | 0 | 0 | 0 | 0 | 0 | 0 | 0 | 0 | 0 | 0 | 0 | 1
2611408 | Primavera | Rural | Reformas CPXSAA | 0 | 0 | 0 | 0 | 0 | 0 | 0 | 0 | 0 | 0 | 0 | 0 | 0 | 0 | 0 | 0 | 0 | 0 | 0 | 0 | 0 | 0 | 0 | 0 | 0 | 0 | 0 | 0 | 0 | 0 | 0 | 0 | 0 | 0 | 0 | 0 | 0 | 0 | 1
2611408 | Primavera | Rural | Reinvestimento (Mil R$) CPXSAA | 0 | 0 | 0 | 0 | 0 | 0 | 0 | 0 | 0 | 0 | 0 | 0 | 0 | 0 | 0 | 0 | 0 | 0 | 0 | 0 | 0 | 0 | 0 | 0 | 0 | 0 | 0 | 0 | 0 | 0 | 0 | 0 | 0 | 0 | 0 | 0 | 0 | 0 | 1
2611408 | Primavera | Rural | OPEX - Despesas Operacionais em SAA | [37 empty] | 0 | 1
2611408 | Primavera | Rural | Produtos Químicos (Mil R$) OPXSAA | 0 | 0 | 0 | 0 | 0 | 0 | 0 | 0 | 0 | 0 | 0 | 0 | 0 | 0 | 0 | 0 | 0 | 0 | 0 | 0 | 0 | 0 | 0 | 0 | 0 | 0 | 0 | 0 | 0 | 0 | 0 | 0 | 0 | 0 | 0 | 0 | 0 | 0 | 1
2611408 | Primavera | Rural | Transporte Lodo (Mil R$) OPXSAA | 0 | 0 | 0 | 0 | 0 | 0 | 0 | 0 | 0 | 0 | 0 | 0 | 0 | 0 | 0 | 0 | 0 | 0 | 0 | 0 | 0 | 0 | 0 | 0 | 0 | 0 | 0 | 0 | 0 | 0 | 0 | 0 | 0 | 0 | 0 | 0 | 0 | 0 | 1
2611408 | Primavera | Rural | Energia Elétrica (Mil R$) OPXSAA | 0 | 0 | 0 | 0 | 0 | 0 | 0 | 0 | 0 | 0 | 0 | 0 | 0 | 0 | 0 | 0 | 0 | 0 | 0 | 0 | 0 | 0 | 0 | 0 | 0 | 0 | 0 | 0 | 0 | 0 | 0 | 0 | 0 | 0 | 0 | 0 | 0 | 0 | 1
2611408 | Primavera | Rural | Recursos Humanos (Mil R$) OPXSAA | 0 | 0 | 0 | 0 | 0 | 0 | 0 | 0 | 0 | 0 | 0 | 0 | 0 | 0 | 0 | 0 | 0 | 0 | 0 | 0 | 0 | 0 | 0 | 0 | 0 | 0 | 0 | 0 | 0 | 0 | 0 | 0 | 0 | 0 | 0 | 0 | 0 | 0 | 1
2611408 | Primavera | Rural | Veículos e equipamentos (Mil R$) OPXSAA | 0 | 0 | 0 | 0 | 0 | 0 | 0 | 0 | 0 | 0 | 0 | 0 | 0 | 0 | 0 | 0 | 0 | 0 | 0 | 0 | 0 | 0 | 0 | 0 | 0 | 0 | 0 | 0 | 0 | 0 | 0 | 0 | 0 | 0 | 0 | 0 | 0 | 0 | 1
2611408 | Primavera | Rural | Ambiental (Mil R$) OPXSAA | 0 | 0 | 0 | 0 | 0 | 0 | 0 | 0 | 0 | 0 | 0 | 0 | 0 | 0 | 0 | 0 | 0 | 0 | 0 | 0 | 0 | 0 | 0 | 0 | 0 | 0 | 0 | 0 | 0 | 0 | 0 | 0 | 0 | 0 | 0 | 0 | 0 | 0 | 1
2611408 | Primavera | Rural | Seguro (Mil R$) OPXSAA | 0 | 0 | 0 | 0 | 0 | 0 | 0 | 0 | 0 | 0 | 0 | 0 | 0 | 0 | 0 | 0 | 0 | 0 | 0 | 0 | 0 | 0 | 0 | 0 | 0 | 0 | 0 | 0 | 0 | 0 | 0 | 0 | 0 | 0 | 0 | 0 | 0 | 0 | 1
2611408 | Primavera | Rural | Outros (Mil R$) OPXSAA | 0 | 0 | 0 | 0 | 0 | 0 | 0 | 0 | 0 | 0 | 0 | 0 | 0 | 0 | 0 | 0 | 0 | 0 | 0 | 0 | 0 | 0 | 0 | 0 | 0 | 0 | 0 | 0 | 0 | 0 | 0 | 0 | 0 | 0 | 0 | 0 | 0 | 0 | 1
2611408 | Primavera | Rural | VOLUMETRIA - SES | [37 empty] | 0 | 1
2611408 | Primavera | Rural | Índice de atendimento (%) SES | 0% | 0% | 10.12% | 20.81% | 32.06% | 43.88% | 56.25% | 67.5% | 78.75% | 90% | 90% | 90% | 90% | 90% | 90% | 90% | 90% | 90% | 90% | 90% | 90% | 90% | 90% | 90% | 90% | 90% | 90% | 90% | 90% | 90% | 90% | 90% | 90% | 90% | 90% | 90% |  | 27.3937 | 1
2611408 | Primavera | Rural | Índice de cobertura (%) SES | 0% | 0% | 11.25% | 22.5% | 33.75% | 45% | 56.25% | 67.5% | 78.75% | 90% | 90% | 90% | 90% | 90% | 90% | 90% | 90% | 90% | 90% | 90% | 90% | 90% | 90% | 90% | 90% | 90% | 90% | 90% | 90% | 90% | 90% | 90% | 90% | 90% | 90% | 90% |  | 27.45 | 1
2611408 | Primavera | Rural | População Residente Cobertura (hab) | 0 | 0 | 406.125 | 802.125 | 1191.0375 | 1575 | 1903.5 | 2256.525 | 2606.625 | 2955.6 | 2936.7 | 2862 | 2836.8 | 2817 | 2800.8 | 2788.2 | 2737.8 | 2721.6 | 2709 | 2699.1 | 2691 | 2658.6 | 2648.7 | 2640.6 | 2634.3 | 2628.9 | 2608.2 | 2601.9 | 2596.5 | 2592.9 | 2589.3 | 2576.7 | 2576.7 | 2576.7 | 2576.7 | 2576.7 |  | 83379.9375 | 1
2611408 | Primavera | Rural | Índice de Tratamento (%) | 0% | 0% | 100% | 100% | 100% | 100% | 100% | 100% | 100% | 100% | 100% | 100% | 100% | 100% | 100% | 100% | 100% | 100% | 100% | 100% | 100% | 100% | 100% | 100% | 100% | 100% | 100% | 100% | 100% | 100% | 100% | 100% | 100% | 100% | 100% | 100% |  | 34 | 1
2611408 | Primavera | Rural | Vazão de Infiltração (m³/ano) - OPEX | 0 | 0 | 27765.3505 | 57091.1295 | 88297.4767 | 121407.0862 | 155650.1105 | 182551.2969 | 213593.6181 | 245119.7669 | 246655.3796 | 246655.3796 | 242830.2552 | 243585.227 | 244635.3333 | 245946.6995 | 245946.6995 | 244059.7865 | 244800.9701 | 246172.4758 | 246768.2281 | 246768.2281 | 246448.5372 | 246952.5604 | 247685.499 | 248490.3188 | 248490.3188 | 248597.1275 | 249419.8084 | 249870.8444 | 250522.2262 | 250522.2262 | 251121.0381 | 252052.3157 | 252943.103 | 253550.458 | 7532966.8792 | 15065933.7584 | 1
2611408 | Primavera | Rural | Vazão Média Coletada (m³/ano) - OPEX | 0 | 0 | 31050.2245 | 66095.616 | 105592.5022 | 149715.2362 | 196733.7605 | 238360.2969 | 286269.7881 | 346140.8069 | 347030.5796 | 344477.4596 | 339791.2152 | 339869.387 | 340365.8133 | 341245.8995 | 339523.6595 | 337083.0665 | 337393.6901 | 338426.7958 | 338745.3481 | 337637.9881 | 336979.8972 | 337207.4404 | 337725.099 | 338344.8788 | 337637.8388 | 337528.6475 | 338167.0084 | 338494.9244 | 339023.1862 | 338592.6262 | 339191.4381 | 340122.7157 | 341013.503 | 341620.858 | 10243199.1952 | 20486398.3904 | 1
2611408 | Primavera | Rural | Vazão Tratada (m³/ano) - OPEX | 0 | 0 | 31050.2245 | 66095.616 | 105592.5022 | 149715.2362 | 196733.7605 | 238360.2969 | 286269.7881 | 346140.8069 | 347030.5796 | 344477.4596 | 339791.2152 | 339869.387 | 340365.8133 | 341245.8995 | 339523.6595 | 337083.0665 | 337393.6901 | 338426.7958 | 338745.3481 | 337637.9881 | 336979.8972 | 337207.4404 | 337725.099 | 338344.8788 | 337637.8388 | 337528.6475 | 338167.0084 | 338494.9244 | 339023.1862 | 338592.6262 | 339191.4381 | 340122.7157 | 341013.503 | 341620.858 | 10243199.1952 | 20486398.3904 | 1
2611408 | Primavera | Rural | Vazão Tratada (m³/ano) - CAPEX | 0 | 0 | 34500.2495 | 71454.72 | 111150.0024 | 153554.0884 | 196733.7605 | 238360.2969 | 286269.7881 | 346140.8069 | 347030.5796 | 344477.4596 | 339791.2152 | 339869.387 | 340365.8133 | 341245.8995 | 339523.6595 | 337083.0665 | 337393.6901 | 338426.7958 | 338745.3481 | 337637.9881 | 336979.8972 | 337207.4404 | 337725.099 | 338344.8788 | 337637.8388 | 337528.6475 | 338167.0084 | 338494.9244 | 339023.1862 | 338592.6262 | 339191.4381 | 340122.7157 | 341013.503 | 341620.858 | 10261404.6765 | 20522809.3529 | 1
2611408 | Primavera | Rural | Volume faturado esgoto (m³/ano) - OPEX | 0 | 0 | 0 | 0 | 0 | 0 | 0 | 0 | 0 | 0 | 0 | 0 | 0 | 0 | 0 | 0 | 0 | 0 | 0 | 0 | 0 | 0 | 0 | 0 | 0 | 0 | 0 | 0 | 0 | 0 | 0 | 0 | 0 | 0 | 0 | 0 | 0 | 0 | 1
2611408 | Primavera | Rural | Economias Ativas (econ) - CAPEX | 0 | 0 | 139.5215 | 279.5904 | 421.0368 | 564.0723 | 689.0771 | 826.952 | 967.5727 | 1110.3853 | 1117.3415 | 1098.3697 | 1100.0138 | 1103.4338 | 1108.1908 | 1114.1312 | 1103.8698 | 1105.5836 | 1108.9411 | 1115.154 | 1117.8527 | 1112.3398 | 1116.4045 | 1118.6878 | 1122.008 | 1125.6538 | 1122.9322 | 1126.1376 | 1129.8643 | 1131.9075 | 1134.8582 | 1133.5356 | 1137.5708 | 1141.7895 | 1145.8247 | 1148.576 |  | 34139.1807 | 1
2611408 | Primavera | Rural | Economias Ativas (econ) - OPEX | 0 | 0 | 125.5694 | 258.6211 | 399.9849 | 549.9705 | 689.0771 | 826.952 | 967.5727 | 1110.3853 | 1117.3415 | 1098.3697 | 1100.0138 | 1103.4338 | 1108.1908 | 1114.1312 | 1103.8698 | 1105.5836 | 1108.9411 | 1115.154 | 1117.8527 | 1112.3398 | 1116.4045 | 1118.6878 | 1122.008 | 1125.6538 | 1122.9322 | 1126.1376 | 1129.8643 | 1131.9075 | 1134.8582 | 1133.5356 | 1137.5708 | 1141.7895 | 1145.8247 | 1148.576 |  | 34069.1056 | 1
2611408 | Primavera | Rural | Ligação Intradomiciliar (un) | 0 | 0 | 6.9876 | 13.9795 | 21.0518 | 28.2036 | 35.2545 | 41.3476 | 48.3786 | 55.5193 | 55.8671 | 55.8671 | 55.0007 | 55.1717 | 55.4095 | 55.7066 | 55.7066 | 55.2792 | 55.4471 | 55.7577 | 55.8926 | 55.8926 | 55.8202 | 55.9344 | 56.1004 | 56.2827 | 56.2827 | 56.3069 | 56.4932 | 56.5954 | 56.7429 | 56.7429 | 56.8785 | 57.0895 | 57.2912 | 57.4288 |  | 1709.7107 | 1
2611408 | Primavera | Rural | Ligações Totais SES (un) | 0 | 0 | 139.7513 | 279.5904 | 421.0368 | 564.0723 | 705.0904 | 826.952 | 967.5727 | 1110.3853 | 1117.3415 | 1117.3415 | 1100.0138 | 1103.4338 | 1108.1908 | 1114.1312 | 1114.1312 | 1105.5836 | 1108.9411 | 1115.154 | 1117.8527 | 1117.8527 | 1116.4045 | 1118.6878 | 1122.008 | 1125.6538 | 1125.6538 | 1126.1376 | 1129.8643 | 1131.9075 | 1134.8582 | 1134.8582 | 1137.5708 | 1141.7895 | 1145.8247 | 1148.576 |  | 34194.2142 | 1
2611408 | Primavera | Rural | Total Rede Coletora (m) | 0 | 0 | 0 | 0 | 0 | 0 | 0 | 0 | 0 | 0 | 0 | 0 | 0 | 0 | 0 | 0 | 0 | 0 | 0 | 0 | 0 | 0 | 0 | 0 | 0 | 0 | 0 | 0 | 0 | 0 | 0 | 0 | 0 | 0 | 0 | 0 |  | 0 | 1
2611408 | Primavera | Rural | Total incremental Coletor Tronco (m) | 0 | 0 | 0 | 0 | 0 | 0 | 0 | 0 | 0 | 0 | 0 | 0 | 0 | 0 | 0 | 0 | 0 | 0 | 0 | 0 | 0 | 0 | 0 | 0 | 0 | 0 | 0 | 0 | 0 | 0 | 0 | 0 | 0 | 0 | 0 | 0 |  | 0 | 1
2611408 | Primavera | Rural | SEI-un | 0 | 0 | 139.5215 | 140.0689 | 141.4464 | 143.0355 | 125.0048 | 137.8748 | 140.6208 | 142.8125 | 6.9563 | 0 | 1.6441 | 3.42 | 4.7569 | 5.9405 | 0 | 1.7138 | 3.3575 | 6.2129 | 2.6987 | 0 | 4.0648 | 2.2832 | 3.3202 | 3.6458 | 0 | 3.2054 | 3.7267 | 2.0432 | 2.9507 | 0 | 4.0352 | 4.2187 | 4.0352 | 2.7513 |  | 1187.3665 | 1
2611408 | Primavera | Rural | Capacidade Total SES (m³/ano) | 0 | 0 | 0 | 0 | 0 | 0 | 0 | 0 | 0 | 0 | 0 | 0 | 0 | 0 | 0 | 0 | 0 | 0 | 0 | 0 | 0 | 0 | 0 | 0 | 0 | 0 | 0 | 0 | 0 | 0 | 0 | 0 | 0 | 0 | 0 | 0 |  | 0 | 1
2611408 | Primavera | Rural | Cloro-kg / ano | 0 | 0 | 0 | 0 | 0 | 0 | 0 | 0 | 0 | 0 | 0 | 0 | 0 | 0 | 0 | 0 | 0 | 0 | 0 | 0 | 0 | 0 | 0 | 0 | 0 | 0 | 0 | 0 | 0 | 0 | 0 | 0 | 0 | 0 | 0 | 0 |  | 0 | 1
2611408 | Primavera | Rural | Geração de lodo-ton / ano | 0 | 0 | 0 | 0 | 0 | 0 | 0 | 0 | 0 | 0 | 0 | 0 | 0 | 0 | 0 | 0 | 0 | 0 | 0 | 0 | 0 | 0 | 0 | 0 | 0 | 0 | 0 | 0 | 0 | 0 | 0 | 0 | 0 | 0 | 0 | 0 |  | 0 | 1
2611408 | Primavera | Rural | Polímero Lodo-kg / ano | 0 | 0 | 0 | 0 | 0 | 0 | 0 | 0 | 0 | 0 | 0 | 0 | 0 | 0 | 0 | 0 | 0 | 0 | 0 | 0 | 0 | 0 | 0 | 0 | 0 | 0 | 0 | 0 | 0 | 0 | 0 | 0 | 0 | 0 | 0 | 0 |  | 0 | 1
2611408 | Primavera | Rural | Economias sistema individual | 0 | 0 | 0 | 0 | 0 | 0 | 0 | 0 | 0 | 0 | 0 | 0 | 0 | 0 | 0 | 0 | 0 | 0 | 0 | 0 | 0 | 0 | 0 | 0 | 0 | 0 | 0 | 0 | 0 | 0 | 0 | 0 | 0 | 0 | 0 | 0 |  | 0 | 1
2611408 | Primavera | Rural | CAPEX - Investimentos em SES | [37 empty] | 0 | 1
2611408 | Primavera | Rural | Ligação (Mil R$) | 0 | 0 | 0 | 0 | 0 | 0 | 0 | 0 | 0 | 0 | 0 | 0 | 0 | 0 | 0 | 0 | 0 | 0 | 0 | 0 | 0 | 0 | 0 | 0 | 0 | 0 | 0 | 0 | 0 | 0 | 0 | 0 | 0 | 0 | 0 | 0 | 0 | 0 | 1
2611408 | Primavera | Rural | Rede Coletora (Mil R$) | 0 | 0 | 0 | 0 | 0 | 0 | 0 | 0 | 0 | 0 | 0 | 0 | 0 | 0 | 0 | 0 | 0 | 0 | 0 | 0 | 0 | 0 | 0 | 0 | 0 | 0 | 0 | 0 | 0 | 0 | 0 | 0 | 0 | 0 | 0 | 0 | 0 | 0 | 1
2611408 | Primavera | Rural | Coletor Tronco (Mil R$) | 0 | 0 | 0 | 0 | 0 | 0 | 0 | 0 | 0 | 0 | 0 | 0 | 0 | 0 | 0 | 0 | 0 | 0 | 0 | 0 | 0 | 0 | 0 | 0 | 0 | 0 | 0 | 0 | 0 | 0 | 0 | 0 | 0 | 0 | 0 | 0 | 0 | 0 | 1
2611408 | Primavera | Rural | EEE (Mil R$) | 0 | 0 | 0 | 0 | 0 | 0 | 0 | 0 | 0 | 0 | 0 | 0 | 0 | 0 | 0 | 0 | 0 | 0 | 0 | 0 | 0 | 0 | 0 | 0 | 0 | 0 | 0 | 0 | 0 | 0 | 0 | 0 | 0 | 0 | 0 | 0 | 0 | 0 | 1
2611408 | Primavera | Rural | Linha de Recalque (Mil R$) | 0 | 0 | 0 | 0 | 0 | 0 | 0 | 0 | 0 | 0 | 0 | 0 | 0 | 0 | 0 | 0 | 0 | 0 | 0 | 0 | 0 | 0 | 0 | 0 | 0 | 0 | 0 | 0 | 0 | 0 | 0 | 0 | 0 | 0 | 0 | 0 | 0 | 0 | 1
2611408 | Primavera | Rural | Linha de Gravidade (Mil R$) | 0 | 0 | 0 | 0 | 0 | 0 | 0 | 0 | 0 | 0 | 0 | 0 | 0 | 0 | 0 | 0 | 0 | 0 | 0 | 0 | 0 | 0 | 0 | 0 | 0 | 0 | 0 | 0 | 0 | 0 | 0 | 0 | 0 | 0 | 0 | 0 | 0 | 0 | 1
2611408 | Primavera | Rural | ETE (Mil R$) | 0 | 0 | 846.9222 | 850.2446 | 858.6064 | 868.2528 | 758.803 | 836.9264 | 853.5949 | 866.8991 | 42.2259 | 0 | 9.9801 | 20.76 | 28.8756 | 36.0597 | 0 | 10.403 | 20.3809 | 37.7134 | 16.3819 | 0 | 24.6739 | 13.8595 | 20.1542 | 22.1308 | 0 | 19.4576 | 22.6219 | 12.4025 | 17.9116 | 0 | 24.4947 | 25.6081 | 24.4947 | 16.7009 | 7207.5402 | 14415.0804 | 1
2611408 | Primavera | Rural | Tratamento de lodo (Mil R$) CPXSES | 0 | 0 | 0 | 0 | 0 | 0 | 0 | 0 | 0 | 0 | 0 | 0 | 0 | 0 | 0 | 0 | 0 | 0 | 0 | 0 | 0 | 0 | 0 | 0 | 0 | 0 | 0 | 0 | 0 | 0 | 0 | 0 | 0 | 0 | 0 | 0 | 0 | 0 | 1
2611408 | Primavera | Rural | SEI (Mil R$) | 0 | 0 | 846.9222 | 850.2446 | 858.6064 | 868.2528 | 758.803 | 836.9264 | 853.5949 | 866.8991 | 42.2259 | 0 | 9.9801 | 20.76 | 28.8756 | 36.0597 | 0 | 10.403 | 20.3809 | 37.7134 | 16.3819 | 0 | 24.6739 | 13.8595 | 20.1542 | 22.1308 | 0 | 19.4576 | 22.6219 | 12.4025 | 17.9116 | 0 | 24.4947 | 25.6081 | 24.4947 | 16.7009 | 7207.5402 | 14415.0804 | 1
2611408 | Primavera | Rural | Emissário (Mil R$) | 0 | 0 | 0 | 0 | 0 | 0 | 0 | 0 | 0 | 0 | 0 | 0 | 0 | 0 | 0 | 0 | 0 | 0 | 0 | 0 | 0 | 0 | 0 | 0 | 0 | 0 | 0 | 0 | 0 | 0 | 0 | 0 | 0 | 0 | 0 | 0 | 0 | 0 | 1
2611408 | Primavera | Rural | Projetos SES (Mil R$) | 0 | 0 | 0 | 0 | 0 | 0 | 0 | 0 | 0 | 0 | 0 | 0 | 0 | 0 | 0 | 0 | 0 | 0 | 0 | 0 | 0 | 0 | 0 | 0 | 0 | 0 | 0 | 0 | 0 | 0 | 0 | 0 | 0 | 0 | 0 | 0 | 0 | 0 | 1
2611408 | Primavera | Rural | Aquisição de Áreas (Mil R$) SES | 0 | 0 | 0 | 0 | 0 | 0 | 0 | 0 | 0 | 0 | 0 | 0 | 0 | 0 | 0 | 0 | 0 | 0 | 0 | 0 | 0 | 0 | 0 | 0 | 0 | 0 | 0 | 0 | 0 | 0 | 0 | 0 | 0 | 0 | 0 | 0 | 0 | 0 | 1
2611408 | Primavera | Rural | Ambiental (Mil R$) CPXSES | 0 | 0 | 0 | 0 | 0 | 0 | 0 | 0 | 0 | 0 | 0 | 0 | 0 | 0 | 0 | 0 | 0 | 0 | 0 | 0 | 0 | 0 | 0 | 0 | 0 | 0 | 0 | 0 | 0 | 0 | 0 | 0 | 0 | 0 | 0 | 0 | 0 | 0 | 1
2611408 | Primavera | Rural | Telemetria e Automação (Mil R$) CPXSES | 0 | 0 | 0 | 0 | 0 | 0 | 0 | 0 | 0 | 0 | 0 | 0 | 0 | 0 | 0 | 0 | 0 | 0 | 0 | 0 | 0 | 0 | 0 | 0 | 0 | 0 | 0 | 0 | 0 | 0 | 0 | 0 | 0 | 0 | 0 | 0 | 0 | 0 | 1
2611408 | Primavera | Rural | Reformas SES | 0 | 0 | 0 | 0 | 0 | 0 | 0 | 0 | 0 | 0 | 0 | 0 | 0 | 0 | 0 | 0 | 0 | 0 | 0 | 0 | 0 | 0 | 0 | 0 | 0 | 0 | 0 | 0 | 0 | 0 | 0 | 0 | 0 | 0 | 0 | 0 | 0 | 0 | 1
2611408 | Primavera | Rural | Reinvestimento (Mil R$) CPXSES | 0 | 0 | 0 | 0 | 0 | 0 | 0 | 0 | 0 | 0 | 0 | 0 | 0 | 0 | 0 | 0 | 0 | 0 | 0 | 0 | 0 | 0 | 0 | 0 | 0 | 0 | 0 | 0 | 0 | 0 | 0 | 0 | 0 | 0 | 0 | 0 | 0 | 0 | 1
2611408 | Primavera | Rural | OPEX - Despesas Operacionais em SES | [37 empty] | 0 | 1
2611408 | Primavera | Rural | Produtos Químicos (Mil R$) OPXSES | 0 | 0 | 0 | 0 | 0 | 0 | 0 | 0 | 0 | 0 | 0 | 0 | 0 | 0 | 0 | 0 | 0 | 0 | 0 | 0 | 0 | 0 | 0 | 0 | 0 | 0 | 0 | 0 | 0 | 0 | 0 | 0 | 0 | 0 | 0 | 0 | 0 | 0 | 1
2611408 | Primavera | Rural | Transporte Lodo (Mil R$) | 0 | 0 | 0 | 0 | 0 | 0 | 0 | 0 | 0 | 0 | 0 | 0 | 0 | 0 | 0 | 0 | 0 | 0 | 0 | 0 | 0 | 0 | 0 | 0 | 0 | 0 | 0 | 0 | 0 | 0 | 0 | 0 | 0 | 0 | 0 | 0 | 0 | 0 | 1
2611408 | Primavera | Rural | Energia Elétrica (Mil R$) | 0 | 0 | 0 | 0 | 0 | 0 | 0 | 0 | 0 | 0 | 0 | 0 | 0 | 0 | 0 | 0 | 0 | 0 | 0 | 0 | 0 | 0 | 0 | 0 | 0 | 0 | 0 | 0 | 0 | 0 | 0 | 0 | 0 | 0 | 0 | 0 | 0 | 0 | 1
2611408 | Primavera | Rural | SEI (Mil R$) OPXSES | [36 empty] | 0 | 0 | 1
2611408 | Primavera | Rural | Recursos Humanos (Mil R$) OPXSES | 0 | 0 | 0 | 0 | 0 | 0 | 0 | 0 | 0 | 0 | 0 | 0 | 0 | 0 | 0 | 0 | 0 | 0 | 0 | 0 | 0 | 0 | 0 | 0 | 0 | 0 | 0 | 0 | 0 | 0 | 0 | 0 | 0 | 0 | 0 | 0 | 0 | 0 | 1
2611408 | Primavera | Rural | Veículos e equipamentos (Mil R$) OPXSES | 0 | 0 | 0 | 0 | 0 | 0 | 0 | 0 | 0 | 0 | 0 | 0 | 0 | 0 | 0 | 0 | 0 | 0 | 0 | 0 | 0 | 0 | 0 | 0 | 0 | 0 | 0 | 0 | 0 | 0 | 0 | 0 | 0 | 0 | 0 | 0 | 0 | 0 | 1
2611408 | Primavera | Rural | Ambiental (Mil R$) OPXSES | 0 | 0 | 0 | 0 | 0 | 0 | 0 | 0 | 0 | 0 | 0 | 0 | 0 | 0 | 0 | 0 | 0 | 0 | 0 | 0 | 0 | 0 | 0 | 0 | 0 | 0 | 0 | 0 | 0 | 0 | 0 | 0 | 0 | 0 | 0 | 0 | 0 | 0 | 1
2611408 | Primavera | Rural | Seguro (Mil R$) OPXSES | 0 | 0 | 0 | 0 | 0 | 0 | 0 | 0 | 0 | 0 | 0 | 0 | 0 | 0 | 0 | 0 | 0 | 0 | 0 | 0 | 0 | 0 | 0 | 0 | 0 | 0 | 0 | 0 | 0 | 0 | 0 | 0 | 0 | 0 | 0 | 0 | 0 | 0 | 1
2611408 | Primavera | Rural | Outros (Mil R$) OPXSES | 0 | 0 | 0 | 0 | 0 | 0 | 0 | 0 | 0 | 0 | 0 | 0 | 0 | 0 | 0 | 0 | 0 | 0 | 0 | 0 | 0 | 0 | 0 | 0 | 0 | 0 | 0 | 0 | 0 | 0 | 0 | 0 | 0 | 0 | 0 | 0 | 0 | 0 | 1
2611408 | Primavera | Rural | TOTAL | [37 empty] | 0 | 1
2611408 | Primavera | Rural | CAPEX SAA | 0 | 0 | 959.6172 | 479.8086 | 0 | 479.8086 | 479.8086 | 0 | 479.8086 | 479.8086 | 0 | 0 | 0 | 0 | 0 | 0 | 0 | 0 | 0 | 0 | 0 | 0 | 0 | 0 | 0 | 0 | 0 | 0 | 0 | 0 | 0 | 0 | 0 | 0 | 0 | 0 | 3358.6603 | 6717.3207 | 1
2611408 | Primavera | Rural | OPEX SAA | 0 | 0 | 0 | 0 | 0 | 0 | 0 | 0 | 0 | 0 | 0 | 0 | 0 | 0 | 0 | 0 | 0 | 0 | 0 | 0 | 0 | 0 | 0 | 0 | 0 | 0 | 0 | 0 | 0 | 0 | 0 | 0 | 0 | 0 | 0 | 0 | 0 | 0 | 1
2611408 | Primavera | Rural | CAPEX SES | 0 | 0 | 846.9222 | 850.2446 | 858.6064 | 868.2528 | 758.803 | 836.9264 | 853.5949 | 866.8991 | 42.2259 | 0 | 9.9801 | 20.76 | 28.8756 | 36.0597 | 0 | 10.403 | 20.3809 | 37.7134 | 16.3819 | 0 | 24.6739 | 13.8595 | 20.1542 | 22.1308 | 0 | 19.4576 | 22.6219 | 12.4025 | 17.9116 | 0 | 24.4947 | 25.6081 | 24.4947 | 16.7009 | 7207.5402 | 14415.0804 | 1
2611408 | Primavera | Rural | OPEX SES | 0 | 0 | 0 | 0 | 0 | 0 | 0 | 0 | 0 | 0 | 0 | 0 | 0 | 0 | 0 | 0 | 0 | 0 | 0 | 0 | 0 | 0 | 0 | 0 | 0 | 0 | 0 | 0 | 0 | 0 | 0 | 0 | 0 | 0 | 0 | 0 | 0 | 0 | 1
2611507 | Quipapá | Rural | VOLUMETRIA - SAA | [37 empty] | 0 | 1
2611507 | Quipapá | Rural | Índice de Atendimento (%) | 20.04% | 20.04% | 27.71% | 36.37% | 45.45% | 54.96% | 64.9% | 73.42% | 81.95% | 99% | 99% | 99% | 99% | 99% | 99% | 99% | 99% | 99% | 99% | 99% | 99% | 99% | 99% | 99% | 99% | 99% | 99% | 99% | 99% | 99% | 99% | 99% | 99% | 99% | 99% | 99% |  | 30.9784 | 1
2611507 | Quipapá | Rural | Índice de Cobertura (%) | 22.27% | 22.27% | 30.79% | 39.32% | 47.84% | 56.37% | 64.9% | 73.42% | 81.95% | 99% | 99% | 99% | 99% | 99% | 99% | 99% | 99% | 99% | 99% | 99% | 99% | 99% | 99% | 99% | 99% | 99% | 99% | 99% | 99% | 99% | 99% | 99% | 99% | 99% | 99% | 99% |  | 31.1213 | 1
2611507 | Quipapá | Rural | População Residente (hab) | 8804 | 8485 | 8286 | 8127 | 8000 | 7898 | 7492 | 7353 | 7242 | 7154 | 7083 | 6801 | 6706 | 6631 | 6570 | 6521 | 6327 | 6261 | 6208 | 6166 | 6132 | 5998 | 5944 | 5901 | 5867 | 5839 | 5728 | 5719 | 5712 | 5705 | 5700 | 5680 | 5674 | 5669 | 5663 | 5661 |  | 236707 | 1
2611507 | Quipapá | Rural | Índice de Perdas Totais na Distribuição (%) | 25% | 25% | 25% | 25% | 25% | 25% | 25% | 25% | 25% | 25% | 25% | 25% | 25% | 25% | 25% | 25% | 25% | 25% | 25% | 25% | 25% | 25% | 25% | 25% | 25% | 25% | 25% | 25% | 25% | 25% | 25% | 25% | 25% | 25% | 25% | 25% |  | 9 | 1
2611507 | Quipapá | Rural | Índice de Perdas Físicas na Distribuição (%) | 16.67% | 16.67% | 16.67% | 16.67% | 16.67% | 16.67% | 16.67% | 16.67% | 16.67% | 16.67% | 16.67% | 16.67% | 16.67% | 16.67% | 16.67% | 16.67% | 16.67% | 16.67% | 16.67% | 16.67% | 16.67% | 16.67% | 16.67% | 16.67% | 16.67% | 16.67% | 16.67% | 16.67% | 16.67% | 16.67% | 16.67% | 16.67% | 16.67% | 16.67% | 16.67% | 16.67% |  | 6 | 1
2611507 | Quipapá | Rural | Índice de Perdas na Produção (%) - ETA | 15.6% | 15.6% | 13.48% | 11.36% | 9.241% | 7.12% | 5% | 5% | 5% | 5% | 5% | 5% | 5% | 5% | 5% | 5% | 5% | 5% | 5% | 5% | 5% | 5% | 5% | 5% | 5% | 5% | 5% | 5% | 5% | 5% | 5% | 5% | 5% | 5% | 5% | 5% |  | 2.2241 | 1
2611507 | Quipapá | Rural | Consumo Micromedido de Água (m³/ano) - cobertura | 75779.2049 | 73033.4595 | 98628.9897 | 123520.7742 | 147956.3453 | 172099.555 | 187944.2925 | 208690.8232 | 229408.1101 | 273775.7617 | 271058.6689 | 260266.8343 | 256631.2919 | 253761.1218 | 251426.7204 | 249551.5402 | 242127.3746 | 239601.6257 | 237573.3754 | 235966.0833 | 234664.9386 | 229536.9039 | 227470.3834 | 225824.8211 | 224523.68 | 223452.1459 | 219204.2978 | 218859.8802 | 218591.9993 | 218324.1149 | 218132.771 | 217367.3915 | 217137.7773 | 216946.4334 | 216716.8191 | 216640.2823 | 7632196.5922 | 15264393.1845 | 1
2611507 | Quipapá | Rural | Consumo Micromedido de Água (m³/ano) - atendimento | 68201.29 | 65730.12 | 88766.09 | 114256.72 | 140558.52 | 167797.07 | 187944.3 | 208690.82 | 229408.11 | 273775.77 | 271058.67 | 260266.84 | 256631.29 | 253761.13 | 251426.72 | 249551.54 | 242127.37 | 239601.63 | 237573.37 | 235966.08 | 234664.94 | 229536.91 | 227470.38 | 225824.82 | 224523.68 | 223452.15 | 219204.3 | 218859.87 | 218592 | 218324.11 | 218132.77 | 217367.39 | 217137.78 | 216946.44 | 216716.82 | 216640.28 | 7586488.09 | 15172976.18 | 1
2611507 | Quipapá | Rural | Consumo de Água Disponibilizado (m³/ano) - cobertura | 101038.9399 | 97377.9461 | 131505.3195 | 164694.3656 | 197275.127 | 229466.0733 | 250592.3901 | 278254.4309 | 305877.4801 | 365034.3489 | 361411.5585 | 347022.4457 | 342175.0559 | 338348.1623 | 335235.6273 | 332735.387 | 322836.4994 | 319468.8342 | 316764.5005 | 314621.4444 | 312886.5848 | 306049.2053 | 303293.8446 | 301099.7615 | 299364.9067 | 297936.1945 | 292272.3971 | 291813.1735 | 291455.9991 | 291098.8199 | 290843.6946 | 289823.1887 | 289517.0364 | 289261.9111 | 288955.7589 | 288853.7097 | 10176262.123 | 20352524.246 | 1
2611507 | Quipapá | Rural | Consumo de Água Disponibilizado (m³/ano) - atendimento | 90935.0533 | 87640.16 | 118354.7867 | 152342.2933 | 187411.36 | 223729.4267 | 250592.4 | 278254.4267 | 305877.48 | 365034.36 | 361411.56 | 347022.4533 | 342175.0533 | 338348.1733 | 335235.6267 | 332735.3867 | 322836.4933 | 319468.84 | 316764.4933 | 314621.44 | 312886.5867 | 306049.2133 | 303293.84 | 301099.76 | 299364.9067 | 297936.2 | 292272.4 | 291813.16 | 291456 | 291098.8133 | 290843.6933 | 289823.1867 | 289517.04 | 289261.92 | 288955.76 | 288853.7067 | 10115317.4533 | 20230634.9067 | 1
2611507 | Quipapá | Rural | Consumo de Água Efetivo (m³/ano) - cobertura | 84199 | 81149 | 109588 | 137245 | 164396 | 191222 | 208827 | 231878 | 254898 | 304195 | 301176 | 289186 | 285145 | 281957 | 279363 | 277280 | 269030 | 266224 | 263971 | 262184 | 260739 | 255041 | 252745 | 250917 | 249471 | 248280 | 243561 | 243178 | 242880 | 242583 | 242370 | 241519 | 241264 | 241051 | 240796 | 240712 | 8480220 | 16960440 | 1
2611507 | Quipapá | Rural | Consumo de Água Efetivo (m³/ano) - atendimento | 75779 | 73034 | 98629 | 126952 | 156176 | 186441 | 208827 | 231878 | 254898 | 304196 | 301176 | 289186 | 285145 | 281957 | 279363 | 277280 | 269030 | 266224 | 263971 | 262184 | 260739 | 255041 | 252745 | 250917 | 249471 | 248280 | 243561 | 243178 | 242880 | 242583 | 242370 | 241519 | 241264 | 241051 | 240796 | 240712 | 8429433 | 16858866 | 1
2611507 | Quipapá | Rural | Consumo de Água Faturado (m³/ano) - cobertura | 75779.2056 | 73033.4575 | 98628.9894 | 123520.7744 | 147956.3436 | 172099.5547 | 187944.2942 | 208690.8236 | 229408.1095 | 273775.7605 | 271058.6681 | 260266.8363 | 256631.2901 | 253761.1221 | 251426.7188 | 249551.5424 | 242127.3744 | 239601.6265 | 237573.3745 | 235966.0804 | 234664.9375 | 229536.904 | 227470.383 | 225824.82 | 224523.6772 | 223452.1478 | 219204.2991 | 218859.879 | 218591.9966 | 218324.1143 | 218132.7697 | 217367.3916 | 217137.7781 | 216946.4336 | 216716.8202 | 216640.2824 | 7632196.5807 | 15264393.1614 | 1
2611507 | Quipapá | Rural | Consumo de Água Faturado (m³/ano) - atendimento | 101038.9399 | 97377.9461 | 131505.3195 | 164694.3656 | 197275.127 | 229466.0733 | 250592.3901 | 278254.4309 | 305877.4801 | 365034.3489 | 361411.5585 | 347022.4457 | 342175.0559 | 338348.1623 | 335235.6273 | 332735.387 | 322836.4994 | 319468.8342 | 316764.5005 | 314621.4444 | 312886.5848 | 306049.2053 | 303293.8446 | 301099.7615 | 299364.9067 | 297936.1945 | 292272.3971 | 291813.1735 | 291455.9991 | 291098.8199 | 290843.6946 | 289823.1887 | 289517.0364 | 289261.9111 | 288955.7589 | 288853.7097 | 10176262.123 | 20352524.246 | 1
2611507 | Quipapá | Rural | Demanda Média Bruta (m³/ano) - atendimento | 90935.0533 | 87640.16 | 118354.7867 | 152342.2933 | 187411.36 | 223729.4267 | 250592.4 | 278254.4267 | 305877.48 | 365034.36 | 361411.56 | 347022.4533 | 342175.0533 | 338348.1733 | 335235.6267 | 332735.3867 | 322836.4933 | 319468.84 | 316764.4933 | 314621.44 | 312886.5867 | 306049.2133 | 303293.84 | 301099.76 | 299364.9067 | 297936.2 | 292272.4 | 291813.16 | 291456 | 291098.8133 | 290843.6933 | 289823.1867 | 289517.04 | 289261.92 | 288955.76 | 288853.7067 | 10115317.4533 | 20230634.9067 | 1
2611507 | Quipapá | Rural | Demanda Máxima Diária (m³/ano) - cobertura | 121246.7278 | 116853.5353 | 142025.744 | 182810.752 | 224893.632 | 268475.312 | 300710.88 | 333905.312 | 367052.976 | 438041.232 | 433693.872 | 416426.944 | 410610.064 | 406017.808 | 402282.752 | 399282.464 | 387403.792 | 383362.608 | 380117.392 | 377545.728 | 375463.904 | 367259.056 | 363952.608 | 361319.712 | 359237.888 | 357523.44 | 350726.88 | 350175.792 | 349747.2 | 349318.576 | 349012.432 | 347787.824 | 347420.448 | 347114.304 | 346746.912 | 346624.448 | 12162190.9511 | 24324381.9022 | 1
2611507 | Quipapá | Rural | Demanda Máxima Diária (m³/ano) - atendimento | 109122.064 | 105168.192 | 142025.744 | 182810.752 | 224893.632 | 268475.312 | 300710.88 | 333905.312 | 367052.976 | 438041.232 | 433693.872 | 416426.944 | 410610.064 | 406017.808 | 402282.752 | 399282.464 | 387403.792 | 383362.608 | 380117.392 | 377545.728 | 375463.904 | 367259.056 | 363952.608 | 361319.712 | 359237.888 | 357523.44 | 350726.88 | 350175.792 | 349747.2 | 349318.576 | 349012.432 | 347787.824 | 347420.448 | 347114.304 | 346746.912 | 346624.448 | 12138380.944 | 24276761.888 | 1
2611507 | Quipapá | Rural | Demanda Máxima Horária (m³/ano) - cobertura | 181870.0918 | 175280.3029 | 236709.5752 | 296449.8581 | 355095.2286 | 413038.9319 | 451066.3021 | 500857.9757 | 550579.4641 | 657061.8281 | 650540.8052 | 624640.4023 | 615915.1007 | 609026.6922 | 603424.1291 | 598923.6966 | 581105.6989 | 575043.9016 | 570176.101 | 566318.5999 | 563195.8526 | 550888.5695 | 545928.9203 | 541979.5706 | 538856.8321 | 536285.1502 | 526090.3147 | 525263.7124 | 524620.7984 | 523977.8758 | 523518.6503 | 521681.7396 | 521130.6655 | 520671.44 | 520120.366 | 519936.6775 | 18317271.8214 | 36634543.6428 | 1
2611507 | Quipapá | Rural | Demanda Máxima Horária (m³/ano) - atendimento | 163683.096 | 157752.288 | 213038.616 | 274216.128 | 337340.448 | 402712.968 | 451066.32 | 500857.968 | 550579.464 | 657061.848 | 650540.808 | 624640.416 | 615915.096 | 609026.712 | 603424.128 | 598923.696 | 581105.688 | 575043.912 | 570176.088 | 566318.592 | 563195.856 | 550888.584 | 545928.912 | 541979.568 | 538856.832 | 536285.16 | 526090.32 | 525263.688 | 524620.8 | 523977.864 | 523518.648 | 521681.736 | 521130.672 | 520671.456 | 520120.368 | 519936.672 | 18207571.416 | 36415142.832 | 1
2611507 | Quipapá | Rural | Vazão de Produção ETA Máxima Diária (m³/ano) - cobertura | 143661.114 | 138455.7699 | 182396.7718 | 222965.1031 | 260833.5329 | 296469.2402 | 316537.7559 | 351479.2812 | 386371.5538 | 461096.0197 | 456519.8633 | 438344.142 | 432221.1233 | 427387.1524 | 423455.5292 | 420297.3309 | 407793.4729 | 403539.58 | 400123.5796 | 397416.5613 | 395225.1597 | 386588.4698 | 383108.0142 | 380336.5408 | 378145.1453 | 376340.4563 | 369186.1858 | 368606.1139 | 368154.9463 | 367703.7725 | 367381.509 | 366092.4488 | 365705.7302 | 365383.4667 | 364996.748 | 364867.8439 | 12935187.0288 | 25870374.0575 | 1
2611507 | Quipapá | Rural | Vazão de Produção ETA Máxima Diária (m³/ano) - atendimento | 129295.0132 | 124610.2051 | 164157.0933 | 206242.7274 | 247791.8422 | 289057.516 | 316537.7684 | 351479.2758 | 386371.5537 | 461096.0337 | 456519.8653 | 438344.1516 | 432221.12 | 427387.1663 | 423455.5284 | 420297.3305 | 407793.4653 | 403539.5874 | 400123.5705 | 397416.5558 | 395225.1621 | 386588.48 | 383108.0084 | 380336.5389 | 378145.1453 | 376340.4632 | 369186.1895 | 368606.0968 | 368154.9474 | 367703.7642 | 367381.5074 | 366092.4463 | 365705.7347 | 365383.4779 | 364996.7495 | 364867.84 | 12851559.9213 | 25703119.8426 | 1
2611507 | Quipapá | Rural | Vazão de Produção poço Máxima Diária (m³/ano) - cobertura | 121246.7278 | 116853.5353 | 159400.3873 | 201666.5701 | 244051.7035 | 286832.5916 | 316537.7559 | 351479.2812 | 386371.5538 | 461096.0197 | 456519.8633 | 438344.142 | 432221.1233 | 427387.1524 | 423455.5292 | 420297.3309 | 407793.4729 | 403539.58 | 400123.5796 | 397416.5613 | 395225.1597 | 386588.4698 | 383108.0142 | 380336.5408 | 378145.1453 | 376340.4563 | 369186.1858 | 368606.1139 | 368154.9463 | 367703.7725 | 367381.509 | 366092.4488 | 365705.7302 | 365383.4667 | 364996.748 | 364867.8439 | 12820457.0125 | 25640914.025 | 1
2611507 | Quipapá | Rural | Vazão de Produção poço Máxima Diária (m³/ano) - atendimento | 109122.064 | 105168.192 | 143460.3475 | 186541.5837 | 231849.1052 | 279661.7833 | 316537.7684 | 351479.2758 | 386371.5537 | 461096.0337 | 456519.8653 | 438344.1516 | 432221.12 | 427387.1663 | 423455.5284 | 420297.3305 | 407793.4653 | 403539.5874 | 400123.5705 | 397416.5558 | 395225.1621 | 386588.48 | 383108.0084 | 380336.5389 | 378145.1453 | 376340.4632 | 369186.1895 | 368606.0968 | 368154.9474 | 367703.7642 | 367381.5074 | 366092.4463 | 365705.7347 | 365383.4779 | 364996.7495 | 364867.84 | 12746208.5998 | 25492417.1997 | 1
2611507 | Quipapá | Rural | Economias Totais (econ) - CAPEX | 3118.5484 | 3164.7558 | 3186.9935 | 3205.0262 | 3219.2786 | 3231.5892 | 3278.8976 | 3302.3264 | 3320.9022 | 3336.5686 | 3349.079 | 3397.3306 | 3421.5694 | 3441.0807 | 3457.4276 | 3470.8652 | 3519.158 | 3543.6632 | 3563.4071 | 3580.5596 | 3592.9142 | 3642.128 | 3666.3818 | 3686.591 | 3702.2682 | 3715.6337 | 3764.36 | 3765.0136 | 3766.4816 | 3767.2156 | 3767.4998 | 3767.783 | 3768.6995 | 3769.616 | 3770.3492 | 3770.8991 |  | 126792.8612 | 1
2611507 | Quipapá | Rural | Economias Totais (econ) - OPEX | 0 | 2848.2802 | 2868.2942 | 2964.6492 | 3058.3147 | 3150.7995 | 3278.8976 | 3302.3264 | 3320.9022 | 3336.5686 | 3349.079 | 3397.3306 | 3421.5694 | 3441.0807 | 3457.4276 | 3470.8652 | 3519.158 | 3543.6632 | 3563.4071 | 3580.5596 | 3592.9142 | 3642.128 | 3666.3818 | 3686.591 | 3702.2682 | 3715.6337 | 3764.36 | 3765.0136 | 3766.4816 | 3767.2156 | 3767.4998 | 3767.783 | 3768.6995 | 3769.616 | 3770.3492 | 3770.8991 |  | 122557.0072 | 1
2611507 | Quipapá | Rural | Economias Ativas (econ) - CAPEX | 694.4031 | 156.9128 | 302.1891 | 495.4837 | 736.9263 | 1026.8799 | 1380.9211 | 1780.2289 | 2230.154 | 3270.1709 | 3282.4323 | 3329.7237 | 3353.4802 | 3372.6032 | 3388.6248 | 3401.795 | 3449.1268 | 3473.1443 | 3492.4953 | 3509.3065 | 3521.4152 | 3569.6497 | 3593.4208 | 3613.2278 | 3628.5931 | 3641.6926 | 3689.4492 | 3690.0898 | 3691.5286 | 3692.248 | 3692.5266 | 3692.8041 | 3693.7024 | 3694.6006 | 3695.3193 | 3695.8582 |  | 104623.1278 | 1
2611507 | Quipapá | Rural | Economias Ativas (econ) - OPEX | 0 | 141.2216 | 271.9702 | 458.3224 | 700.08 | 1001.2079 | 1380.9211 | 1780.2289 | 2230.154 | 3270.1709 | 3282.4323 | 3329.7237 | 3353.4802 | 3372.6032 | 3388.6248 | 3401.795 | 3449.1268 | 3473.1443 | 3492.4953 | 3509.3065 | 3521.4152 | 3569.6497 | 3593.4208 | 3613.2278 | 3628.5931 | 3641.6926 | 3689.4492 | 3690.0898 | 3691.5286 | 3692.248 | 3692.5266 | 3692.8041 | 3693.7024 | 3694.6006 | 3695.3193 | 3695.8582 |  | 103783.1349 | 1
2611507 | Quipapá | Rural | Ligações Totais SAA (un) | 0 | 0 | 0 | 0 | 0 | 0 | 0 | 0 | 0 | 0 | 0 | 0 | 0 | 0 | 0 | 0 | 0 | 0 | 0 | 0 | 0 | 0 | 0 | 0 | 0 | 0 | 0 | 0 | 0 | 0 | 0 | 0 | 0 | 0 | 0 | 0 |  | 0 | 1
2611507 | Quipapá | Rural | Índice de Hidrometração | [37 empty] | 0 | 1 | bar: 0 to 35
2611507 | Quipapá | Rural | Hidrometros - complementação + substituição (un) | 0 | 0 | 0 | 0 | 0 | 0 | 0 | 0 | 0 | 0 | 0 | 0 | 0 | 0 | 0 | 0 | 0 | 0 | 0 | 0 | 0 | 0 | 0 | 0 | 0 | 0 | 0 | 0 | 0 | 0 | 0 | 0 | 0 | 0 | 0 | 0 | 0 | 0 | 1
2611507 | Quipapá | Rural | Extensão Total incremental + substituição (m) | 0 | 0 | 0 | 0 | 0 | 0 | 0 | 0 | 0 | 0 | 0 | 0 | 0 | 0 | 0 | 0 | 0 | 0 | 0 | 0 | 0 | 0 | 0 | 0 | 0 | 0 | 0 | 0 | 0 | 0 | 0 | 0 | 0 | 0 | 0 | 0 | 0 | 0 | 1
2611507 | Quipapá | Rural | SAC-un | 0 | 0 | 5 | 2 | 1 | 1 | 2 | 1 | 1 | 2 | 0 | 0 | 0 | 0 | 0 | 0 | 1 | 0 | 0 | 0 | 0 | 0 | 0 | 0 | 0 | 0 | 0 | 0 | 0 | 0 | 0 | 0 | 0 | 0 | 0 | 0 | 16 | 32 | 1
2611507 | Quipapá | Rural | Capacidade Total SAA (m³/ano) | 0 | 0 | 0 | 0 | 0 | 0 | 0 | 0 | 0 | 0 | 0 | 0 | 0 | 0 | 0 | 0 | 0 | 0 | 0 | 0 | 0 | 0 | 0 | 0 | 0 | 0 | 0 | 0 | 0 | 0 | 0 | 0 | 0 | 0 | 0 | 0 | 0 | 0 | 1
2611507 | Quipapá | Rural | CAPEX - Investimentos em SAA | [37 empty] | 0 | 1
2611507 | Quipapá | Rural | Ligação Predial (Mil R$) | 0 | 0 | 0 | 0 | 0 | 0 | 0 | 0 | 0 | 0 | 0 | 0 | 0 | 0 | 0 | 0 | 0 | 0 | 0 | 0 | 0 | 0 | 0 | 0 | 0 | 0 | 0 | 0 | 0 | 0 | 0 | 0 | 0 | 0 | 0 | 0 | 0 | 0 | 1
2611507 | Quipapá | Rural | Total rede substituição (Mil R$) | 0 | 0 | 0 | 0 | 0 | 0 | 0 | 0 | 0 | 0 | 0 | 0 | 0 | 0 | 0 | 0 | 0 | 0 | 0 | 0 | 0 | 0 | 0 | 0 | 0 | 0 | 0 | 0 | 0 | 0 | 0 | 0 | 0 | 0 | 0 | 0 | 0 | 0 | 1
2611507 | Quipapá | Rural | Total rede incremental (Mil R$) | 0 | 0 | 0 | 0 | 0 | 0 | 0 | 0 | 0 | 0 | 0 | 0 | 0 | 0 | 0 | 0 | 0 | 0 | 0 | 0 | 0 | 0 | 0 | 0 | 0 | 0 | 0 | 0 | 0 | 0 | 0 | 0 | 0 | 0 | 0 | 0 | 0 | 0 | 1
2611507 | Quipapá | Rural | Captação Superficial (Mil R$) | 0 | 0 | 0 | 0 | 0 | 0 | 0 | 0 | 0 | 0 | 0 | 0 | 0 | 0 | 0 | 0 | 0 | 0 | 0 | 0 | 0 | 0 | 0 | 0 | 0 | 0 | 0 | 0 | 0 | 0 | 0 | 0 | 0 | 0 | 0 | 0 | 0 | 0 | 1
2611507 | Quipapá | Rural | Captação Subterranêa (Mil R$) | 0 | 0 | 0 | 0 | 0 | 0 | 0 | 0 | 0 | 0 | 0 | 0 | 0 | 0 | 0 | 0 | 0 | 0 | 0 | 0 | 0 | 0 | 0 | 0 | 0 | 0 | 0 | 0 | 0 | 0 | 0 | 0 | 0 | 0 | 0 | 0 | 0 | 0 | 1
2611507 | Quipapá | Rural | EEAB (Mil R$) | 0 | 0 | 0 | 0 | 0 | 0 | 0 | 0 | 0 | 0 | 0 | 0 | 0 | 0 | 0 | 0 | 0 | 0 | 0 | 0 | 0 | 0 | 0 | 0 | 0 | 0 | 0 | 0 | 0 | 0 | 0 | 0 | 0 | 0 | 0 | 0 | 0 | 0 | 1
2611507 | Quipapá | Rural | Adutora Bruta (Mil R$) | 0 | 0 | 0 | 0 | 0 | 0 | 0 | 0 | 0 | 0 | 0 | 0 | 0 | 0 | 0 | 0 | 0 | 0 | 0 | 0 | 0 | 0 | 0 | 0 | 0 | 0 | 0 | 0 | 0 | 0 | 0 | 0 | 0 | 0 | 0 | 0 | 0 | 0 | 1
2611507 | Quipapá | Rural | EEAT (Mil R$) | 0 | 0 | 0 | 0 | 0 | 0 | 0 | 0 | 0 | 0 | 0 | 0 | 0 | 0 | 0 | 0 | 0 | 0 | 0 | 0 | 0 | 0 | 0 | 0 | 0 | 0 | 0 | 0 | 0 | 0 | 0 | 0 | 0 | 0 | 0 | 0 | 0 | 0 | 1
2611507 | Quipapá | Rural | Adutora Tratada (Mil R$) | 0 | 0 | 0 | 0 | 0 | 0 | 0 | 0 | 0 | 0 | 0 | 0 | 0 | 0 | 0 | 0 | 0 | 0 | 0 | 0 | 0 | 0 | 0 | 0 | 0 | 0 | 0 | 0 | 0 | 0 | 0 | 0 | 0 | 0 | 0 | 0 | 0 | 0 | 1
2611507 | Quipapá | Rural | ETA (Mil R$) | 0 | 0 | 0 | 0 | 0 | 0 | 0 | 0 | 0 | 0 | 0 | 0 | 0 | 0 | 0 | 0 | 0 | 0 | 0 | 0 | 0 | 0 | 0 | 0 | 0 | 0 | 0 | 0 | 0 | 0 | 0 | 0 | 0 | 0 | 0 | 0 | 0 | 0 | 1
2611507 | Quipapá | Rural | Tratamento de lodo (Mil R$) CPXSAA | 0 | 0 | 0 | 0 | 0 | 0 | 0 | 0 | 0 | 0 | 0 | 0 | 0 | 0 | 0 | 0 | 0 | 0 | 0 | 0 | 0 | 0 | 0 | 0 | 0 | 0 | 0 | 0 | 0 | 0 | 0 | 0 | 0 | 0 | 0 | 0 | 0 | 0 | 1
2611507 | Quipapá | Rural | SAC (Mil R$) | 0 | 0 | 2399.0431 | 959.6172 | 479.8086 | 479.8086 | 959.6172 | 479.8086 | 479.8086 | 959.6172 | 0 | 0 | 0 | 0 | 0 | 0 | 479.8086 | 0 | 0 | 0 | 0 | 0 | 0 | 0 | 0 | 0 | 0 | 0 | 0 | 0 | 0 | 0 | 0 | 0 | 0 | 0 | 7676.9379 | 15353.8758 | 1
2611507 | Quipapá | Rural | Reservação (Mil R$) | 0 | 0 | 0 | 0 | 0 | 0 | 0 | 0 | 0 | 0 | 0 | 0 | 0 | 0 | 0 | 0 | 0 | 0 | 0 | 0 | 0 | 0 | 0 | 0 | 0 | 0 | 0 | 0 | 0 | 0 | 0 | 0 | 0 | 0 | 0 | 0 | 0 | 0 | 1
2611507 | Quipapá | Rural | Hidrometração complementação do parque (Mil R$) | 0 | 0 | 0 | 0 | 0 | 0 | 0 | 0 | 0 | 0 | 0 | 0 | 0 | 0 | 0 | 0 | 0 | 0 | 0 | 0 | 0 | 0 | 0 | 0 | 0 | 0 | 0 | 0 | 0 | 0 | 0 | 0 | 0 | 0 | 0 | 0 | 0 | 0 | 1
2611507 | Quipapá | Rural | Hidrometração substituição (Mil R$) | 0 | 0 | 0 | 0 | 0 | 0 | 0 | 0 | 0 | 0 | 0 | 0 | 0 | 0 | 0 | 0 | 0 | 0 | 0 | 0 | 0 | 0 | 0 | 0 | 0 | 0 | 0 | 0 | 0 | 0 | 0 | 0 | 0 | 0 | 0 | 0 | 0 | 0 | 1
2611507 | Quipapá | Rural | Projetos SAA (Mil R$) | 0 | 0 | 0 | 0 | 0 | 0 | 0 | 0 | 0 | 0 | 0 | 0 | 0 | 0 | 0 | 0 | 0 | 0 | 0 | 0 | 0 | 0 | 0 | 0 | 0 | 0 | 0 | 0 | 0 | 0 | 0 | 0 | 0 | 0 | 0 | 0 | 0 | 0 | 1
2611507 | Quipapá | Rural | Aquisição de Áreas (Mil R$) CPXSAA | 0 | 0 | 0 | 0 | 0 | 0 | 0 | 0 | 0 | 0 | 0 | 0 | 0 | 0 | 0 | 0 | 0 | 0 | 0 | 0 | 0 | 0 | 0 | 0 | 0 | 0 | 0 | 0 | 0 | 0 | 0 | 0 | 0 | 0 | 0 | 0 | 0 | 0 | 1
2611507 | Quipapá | Rural | Ambiental (Mil R$) CPXSAA | 0 | 0 | 0 | 0 | 0 | 0 | 0 | 0 | 0 | 0 | 0 | 0 | 0 | 0 | 0 | 0 | 0 | 0 | 0 | 0 | 0 | 0 | 0 | 0 | 0 | 0 | 0 | 0 | 0 | 0 | 0 | 0 | 0 | 0 | 0 | 0 | 0 | 0 | 1
2611507 | Quipapá | Rural | Telemetria e Automação (Mil R$) CPXSAA | 0 | 0 | 0 | 0 | 0 | 0 | 0 | 0 | 0 | 0 | 0 | 0 | 0 | 0 | 0 | 0 | 0 | 0 | 0 | 0 | 0 | 0 | 0 | 0 | 0 | 0 | 0 | 0 | 0 | 0 | 0 | 0 | 0 | 0 | 0 | 0 | 0 | 0 | 1
2611507 | Quipapá | Rural | Macromedidores - principais | 0 | 0 | 0 | 0 | 0 | 0 | 0 | 0 | 0 | 0 | 0 | 0 | 0 | 0 | 0 | 0 | 0 | 0 | 0 | 0 | 0 | 0 | 0 | 0 | 0 | 0 | 0 | 0 | 0 | 0 | 0 | 0 | 0 | 0 | 0 | 0 | 0 | 0 | 1
2611507 | Quipapá | Rural | Macromedidores - Secundários | 0 | 0 | 0 | 0 | 0 | 0 | 0 | 0 | 0 | 0 | 0 | 0 | 0 | 0 | 0 | 0 | 0 | 0 | 0 | 0 | 0 | 0 | 0 | 0 | 0 | 0 | 0 | 0 | 0 | 0 | 0 | 0 | 0 | 0 | 0 | 0 | 0 | 0 | 1
2611507 | Quipapá | Rural | Reformas CPXSAA | 0 | 0 | 0 | 0 | 0 | 0 | 0 | 0 | 0 | 0 | 0 | 0 | 0 | 0 | 0 | 0 | 0 | 0 | 0 | 0 | 0 | 0 | 0 | 0 | 0 | 0 | 0 | 0 | 0 | 0 | 0 | 0 | 0 | 0 | 0 | 0 | 0 | 0 | 1
2611507 | Quipapá | Rural | Reinvestimento (Mil R$) CPXSAA | 0 | 0 | 0 | 0 | 0 | 0 | 0 | 0 | 0 | 0 | 0 | 0 | 0 | 0 | 0 | 0 | 0 | 0 | 0 | 0 | 0 | 0 | 0 | 0 | 0 | 0 | 0 | 0 | 0 | 0 | 0 | 0 | 0 | 0 | 0 | 0 | 0 | 0 | 1
2611507 | Quipapá | Rural | OPEX - Despesas Operacionais em SAA | [37 empty] | 0 | 1
2611507 | Quipapá | Rural | Produtos Químicos (Mil R$) OPXSAA | 0 | 0 | 0 | 0 | 0 | 0 | 0 | 0 | 0 | 0 | 0 | 0 | 0 | 0 | 0 | 0 | 0 | 0 | 0 | 0 | 0 | 0 | 0 | 0 | 0 | 0 | 0 | 0 | 0 | 0 | 0 | 0 | 0 | 0 | 0 | 0 | 0 | 0 | 1
2611507 | Quipapá | Rural | Transporte Lodo (Mil R$) OPXSAA | 0 | 0 | 0 | 0 | 0 | 0 | 0 | 0 | 0 | 0 | 0 | 0 | 0 | 0 | 0 | 0 | 0 | 0 | 0 | 0 | 0 | 0 | 0 | 0 | 0 | 0 | 0 | 0 | 0 | 0 | 0 | 0 | 0 | 0 | 0 | 0 | 0 | 0 | 1
2611507 | Quipapá | Rural | Energia Elétrica (Mil R$) OPXSAA | 0 | 0 | 0 | 0 | 0 | 0 | 0 | 0 | 0 | 0 | 0 | 0 | 0 | 0 | 0 | 0 | 0 | 0 | 0 | 0 | 0 | 0 | 0 | 0 | 0 | 0 | 0 | 0 | 0 | 0 | 0 | 0 | 0 | 0 | 0 | 0 | 0 | 0 | 1
2611507 | Quipapá | Rural | Recursos Humanos (Mil R$) OPXSAA | 0 | 0 | 0 | 0 | 0 | 0 | 0 | 0 | 0 | 0 | 0 | 0 | 0 | 0 | 0 | 0 | 0 | 0 | 0 | 0 | 0 | 0 | 0 | 0 | 0 | 0 | 0 | 0 | 0 | 0 | 0 | 0 | 0 | 0 | 0 | 0 | 0 | 0 | 1
2611507 | Quipapá | Rural | Veículos e equipamentos (Mil R$) OPXSAA | 0 | 0 | 0 | 0 | 0 | 0 | 0 | 0 | 0 | 0 | 0 | 0 | 0 | 0 | 0 | 0 | 0 | 0 | 0 | 0 | 0 | 0 | 0 | 0 | 0 | 0 | 0 | 0 | 0 | 0 | 0 | 0 | 0 | 0 | 0 | 0 | 0 | 0 | 1
2611507 | Quipapá | Rural | Ambiental (Mil R$) OPXSAA | 0 | 0 | 0 | 0 | 0 | 0 | 0 | 0 | 0 | 0 | 0 | 0 | 0 | 0 | 0 | 0 | 0 | 0 | 0 | 0 | 0 | 0 | 0 | 0 | 0 | 0 | 0 | 0 | 0 | 0 | 0 | 0 | 0 | 0 | 0 | 0 | 0 | 0 | 1
2611507 | Quipapá | Rural | Seguro (Mil R$) OPXSAA | 0 | 0 | 0 | 0 | 0 | 0 | 0 | 0 | 0 | 0 | 0 | 0 | 0 | 0 | 0 | 0 | 0 | 0 | 0 | 0 | 0 | 0 | 0 | 0 | 0 | 0 | 0 | 0 | 0 | 0 | 0 | 0 | 0 | 0 | 0 | 0 | 0 | 0 | 1
2611507 | Quipapá | Rural | Outros (Mil R$) OPXSAA | 0 | 0 | 0 | 0 | 0 | 0 | 0 | 0 | 0 | 0 | 0 | 0 | 0 | 0 | 0 | 0 | 0 | 0 | 0 | 0 | 0 | 0 | 0 | 0 | 0 | 0 | 0 | 0 | 0 | 0 | 0 | 0 | 0 | 0 | 0 | 0 | 0 | 0 | 1
2611507 | Quipapá | Rural | VOLUMETRIA - SES | [37 empty] | 0 | 1
2611507 | Quipapá | Rural | Índice de atendimento (%) SES | 0% | 0% | 10.12% | 20.81% | 32.06% | 43.88% | 56.25% | 67.5% | 78.75% | 90% | 90% | 90% | 90% | 90% | 90% | 90% | 90% | 90% | 90% | 90% | 90% | 90% | 90% | 90% | 90% | 90% | 90% | 90% | 90% | 90% | 90% | 90% | 90% | 90% | 90% | 90% |  | 27.3937 | 1
2611507 | Quipapá | Rural | Índice de cobertura (%) SES | 0% | 0% | 11.25% | 22.5% | 33.75% | 45% | 56.25% | 67.5% | 78.75% | 90% | 90% | 90% | 90% | 90% | 90% | 90% | 90% | 90% | 90% | 90% | 90% | 90% | 90% | 90% | 90% | 90% | 90% | 90% | 90% | 90% | 90% | 90% | 90% | 90% | 90% | 90% |  | 27.45 | 1
2611507 | Quipapá | Rural | População Residente Cobertura (hab) | 0 | 0 | 932.175 | 1828.575 | 2700 | 3554.1 | 4214.25 | 4963.275 | 5703.075 | 6438.6 | 6374.7 | 6120.9 | 6035.4 | 5967.9 | 5913 | 5868.9 | 5694.3 | 5634.9 | 5587.2 | 5549.4 | 5518.8 | 5398.2 | 5349.6 | 5310.9 | 5280.3 | 5255.1 | 5155.2 | 5147.1 | 5140.8 | 5134.5 | 5130 | 5112 | 5106.6 | 5102.1 | 5096.7 | 5094.9 |  | 172413.45 | 1
2611507 | Quipapá | Rural | Índice de Tratamento (%) | 0% | 0% | 100% | 100% | 100% | 100% | 100% | 100% | 100% | 100% | 100% | 100% | 100% | 100% | 100% | 100% | 100% | 100% | 100% | 100% | 100% | 100% | 100% | 100% | 100% | 100% | 100% | 100% | 100% | 100% | 100% | 100% | 100% | 100% | 100% | 100% |  | 34 | 1
2611507 | Quipapá | Rural | Vazão de Infiltração (m³/ano) - OPEX | 0 | 0 | 69346.1642 | 141417.0779 | 216490.8175 | 294805.5361 | 381519.7047 | 449386.8354 | 520948.9224 | 592545.0725 | 590369.7801 | 596309.4614 | 585343.5352 | 581886.9364 | 579435.3441 | 577668.3723 | 583858.744 | 572710.1146 | 569090.4816 | 566600.2069 | 564688.2606 | 570639.0281 | 559228.9798 | 555568.0419 | 552498.0482 | 550275.0336 | 556118.7739 | 539958.8004 | 540642.7254 | 540984.6879 | 541160.497 | 541335.9088 | 541762.9645 | 542190.0203 | 542531.6649 | 542787.8984 | 17252104.4409 | 34504208.8819 | 1
2611507 | Quipapá | Rural | Vazão Média Coletada (m³/ano) - OPEX | 0 | 0 | 78222.7922 | 164268.3704 | 258658.3915 | 361924.4581 | 475491.8547 | 574600.9554 | 681534.6624 | 811565.4725 | 807216.5001 | 804523.3814 | 790647.9352 | 784895.9764 | 780576.7041 | 777309.9723 | 777560.344 | 764391.3946 | 759149.6016 | 755372.6869 | 752420.3406 | 754268.5481 | 741205.3798 | 736228.2819 | 732117.1682 | 729036.6336 | 731482.6939 | 715046.9604 | 715516.3254 | 715644.4479 | 715666.897 | 715229.5888 | 715473.0445 | 715746.7403 | 715904.7849 | 716100.5384 | 22824999.8274 | 45649999.6549 | 1
2611507 | Quipapá | Rural | Vazão Tratada (m³/ano) - OPEX | 0 | 0 | 78222.7922 | 164268.3704 | 258658.3915 | 361924.4581 | 475491.8547 | 574600.9554 | 681534.6624 | 811565.4725 | 807216.5001 | 804523.3814 | 790647.9352 | 784895.9764 | 780576.7041 | 777309.9723 | 777560.344 | 764391.3946 | 759149.6016 | 755372.6869 | 752420.3406 | 754268.5481 | 741205.3798 | 736228.2819 | 732117.1682 | 729036.6336 | 731482.6939 | 715046.9604 | 715516.3254 | 715644.4479 | 715666.897 | 715229.5888 | 715473.0445 | 715746.7403 | 715904.7849 | 716100.5384 | 22824999.8274 | 45649999.6549 | 1
2611507 | Quipapá | Rural | Vazão Tratada (m³/ano) - CAPEX | 0 | 0 | 86914.2135 | 177587.4274 | 272271.9911 | 371204.5724 | 475491.8547 | 574600.9554 | 681534.6624 | 811565.4725 | 807216.5001 | 804523.3814 | 790647.9352 | 784895.9764 | 780576.7041 | 777309.9723 | 777560.344 | 764391.3946 | 759149.6016 | 755372.6869 | 752420.3406 | 754268.5481 | 741205.3798 | 736228.2819 | 732117.1682 | 729036.6336 | 731482.6939 | 715046.9604 | 715516.3254 | 715644.4479 | 715666.897 | 715229.5888 | 715473.0445 | 715746.7403 | 715904.7849 | 716100.5384 | 22869904.0197 | 45739808.0394 | 1
2611507 | Quipapá | Rural | Volume faturado esgoto (m³/ano) - OPEX | 0 | 0 | 0 | 0 | 0 | 0 | 0 | 0 | 0 | 0 | 0 | 0 | 0 | 0 | 0 | 0 | 0 | 0 | 0 | 0 | 0 | 0 | 0 | 0 | 0 | 0 | 0 | 0 | 0 | 0 | 0 | 0 | 0 | 0 | 0 | 0 | 0 | 0 | 1
2611507 | Quipapá | Rural | Economias Ativas (econ) - CAPEX | 0 | 0 | 344.2498 | 685.0016 | 1023.1223 | 1361.3296 | 1683.2455 | 2010.2183 | 2336.3478 | 2663.0982 | 2657.8377 | 2629.7739 | 2618.3704 | 2610.1127 | 2604.7267 | 2601.3992 | 2572.3051 | 2560.1935 | 2551.2449 | 2546.9019 | 2540.6854 | 2511.4622 | 2498.5184 | 2488.6903 | 2480.7006 | 2475.3479 | 2444.4221 | 2445.9973 | 2449.0955 | 2450.6446 | 2451.441 | 2452.2356 | 2454.1701 | 2456.1047 | 2457.6523 | 2458.8131 |  | 77575.46 | 1
2611507 | Quipapá | Rural | Economias Ativas (econ) - OPEX | 0 | 0 | 309.8248 | 633.6265 | 971.9662 | 1327.2963 | 1683.2455 | 2010.2183 | 2336.3478 | 2663.0982 | 2657.8377 | 2629.7739 | 2618.3704 | 2610.1127 | 2604.7267 | 2601.3992 | 2572.3051 | 2560.1935 | 2551.2449 | 2546.9019 | 2540.6854 | 2511.4622 | 2498.5184 | 2488.6903 | 2480.7006 | 2475.3479 | 2444.4221 | 2445.9973 | 2449.0955 | 2450.6446 | 2451.441 | 2452.2356 | 2454.1701 | 2456.1047 | 2457.6523 | 2458.8131 |  | 77404.4705 | 1
2611507 | Quipapá | Rural | Ligação Intradomiciliar (un) | 0 | 0 | 17.452 | 34.6278 | 51.6156 | 68.4851 | 86.4136 | 101.7855 | 117.9942 | 134.2106 | 133.7179 | 135.0632 | 132.5794 | 131.7965 | 131.2412 | 130.841 | 132.2431 | 129.718 | 128.8981 | 128.3341 | 127.9011 | 129.2489 | 126.6645 | 125.8353 | 125.14 | 124.6365 | 125.9601 | 122.2999 | 122.4548 | 122.5322 | 122.572 | 122.6118 | 122.7085 | 122.8052 | 122.8826 | 122.9407 |  | 3916.2112 | 1
2611507 | Quipapá | Rural | Ligações Totais SES (un) | 0 | 0 | 349.0401 | 692.5569 | 1032.3126 | 1369.7029 | 1728.2729 | 2035.709 | 2359.8831 | 2684.2116 | 2674.3576 | 2701.2641 | 2651.5888 | 2635.9305 | 2624.8249 | 2616.8206 | 2644.8628 | 2594.3598 | 2577.963 | 2566.6821 | 2558.021 | 2584.9778 | 2533.2907 | 2516.7067 | 2502.7997 | 2492.7296 | 2519.2015 | 2445.9973 | 2449.0955 | 2450.6446 | 2451.441 | 2452.2356 | 2454.1701 | 2456.1047 | 2457.6523 | 2458.8131 |  | 78324.2244 | 1
2611507 | Quipapá | Rural | Total Rede Coletora (m) | 0 | 0 | 0 | 0 | 0 | 0 | 0 | 0 | 0 | 0 | 0 | 0 | 0 | 0 | 0 | 0 | 0 | 0 | 0 | 0 | 0 | 0 | 0 | 0 | 0 | 0 | 0 | 0 | 0 | 0 | 0 | 0 | 0 | 0 | 0 | 0 |  | 0 | 1
2611507 | Quipapá | Rural | Total incremental Coletor Tronco (m) | 0 | 0 | 0 | 0 | 0 | 0 | 0 | 0 | 0 | 0 | 0 | 0 | 0 | 0 | 0 | 0 | 0 | 0 | 0 | 0 | 0 | 0 | 0 | 0 | 0 | 0 | 0 | 0 | 0 | 0 | 0 | 0 | 0 | 0 | 0 | 0 |  | 0 | 1
2611507 | Quipapá | Rural | SEI-un | 0 | 0 | 344.2498 | 340.7518 | 338.1207 | 338.2072 | 321.9159 | 326.9728 | 326.1295 | 326.7504 | 11.2594 | 43.4264 | 21.8149 | 17.5602 | 14.7122 | 12.0938 | 43.4635 | 22.0547 | 17.7695 | 15.4372 | 11.1191 | 44.2924 | 21.8284 | 18.1883 | 14.1095 | 12.029 | 43.8537 | 1.5753 | 3.0982 | 1.5491 | 0.79641 | 0.79461 | 1.9345 | 1.9346 | 1.5476 | 1.1607 |  | 3062.5015 | 1
2611507 | Quipapá | Rural | Capacidade Total SES (m³/ano) | 0 | 0 | 0 | 0 | 0 | 0 | 0 | 0 | 0 | 0 | 0 | 0 | 0 | 0 | 0 | 0 | 0 | 0 | 0 | 0 | 0 | 0 | 0 | 0 | 0 | 0 | 0 | 0 | 0 | 0 | 0 | 0 | 0 | 0 | 0 | 0 |  | 0 | 1
2611507 | Quipapá | Rural | Cloro-kg / ano | 0 | 0 | 0 | 0 | 0 | 0 | 0 | 0 | 0 | 0 | 0 | 0 | 0 | 0 | 0 | 0 | 0 | 0 | 0 | 0 | 0 | 0 | 0 | 0 | 0 | 0 | 0 | 0 | 0 | 0 | 0 | 0 | 0 | 0 | 0 | 0 |  | 0 | 1
2611507 | Quipapá | Rural | Geração de lodo-ton / ano | 0 | 0 | 0 | 0 | 0 | 0 | 0 | 0 | 0 | 0 | 0 | 0 | 0 | 0 | 0 | 0 | 0 | 0 | 0 | 0 | 0 | 0 | 0 | 0 | 0 | 0 | 0 | 0 | 0 | 0 | 0 | 0 | 0 | 0 | 0 | 0 |  | 0 | 1
2611507 | Quipapá | Rural | Polímero Lodo-kg / ano | 0 | 0 | 0 | 0 | 0 | 0 | 0 | 0 | 0 | 0 | 0 | 0 | 0 | 0 | 0 | 0 | 0 | 0 | 0 | 0 | 0 | 0 | 0 | 0 | 0 | 0 | 0 | 0 | 0 | 0 | 0 | 0 | 0 | 0 | 0 | 0 |  | 0 | 1
2611507 | Quipapá | Rural | Economias sistema individual | 0 | 0 | 0 | 0 | 0 | 0 | 0 | 0 | 0 | 0 | 0 | 0 | 0 | 0 | 0 | 0 | 0 | 0 | 0 | 0 | 0 | 0 | 0 | 0 | 0 | 0 | 0 | 0 | 0 | 0 | 0 | 0 | 0 | 0 | 0 | 0 |  | 0 | 1
2611507 | Quipapá | Rural | CAPEX - Investimentos em SES | [37 empty] | 0 | 1
2611507 | Quipapá | Rural | Ligação (Mil R$) | 0 | 0 | 0 | 0 | 0 | 0 | 0 | 0 | 0 | 0 | 0 | 0 | 0 | 0 | 0 | 0 | 0 | 0 | 0 | 0 | 0 | 0 | 0 | 0 | 0 | 0 | 0 | 0 | 0 | 0 | 0 | 0 | 0 | 0 | 0 | 0 | 0 | 0 | 1
2611507 | Quipapá | Rural | Rede Coletora (Mil R$) | 0 | 0 | 0 | 0 | 0 | 0 | 0 | 0 | 0 | 0 | 0 | 0 | 0 | 0 | 0 | 0 | 0 | 0 | 0 | 0 | 0 | 0 | 0 | 0 | 0 | 0 | 0 | 0 | 0 | 0 | 0 | 0 | 0 | 0 | 0 | 0 | 0 | 0 | 1
2611507 | Quipapá | Rural | Coletor Tronco (Mil R$) | 0 | 0 | 0 | 0 | 0 | 0 | 0 | 0 | 0 | 0 | 0 | 0 | 0 | 0 | 0 | 0 | 0 | 0 | 0 | 0 | 0 | 0 | 0 | 0 | 0 | 0 | 0 | 0 | 0 | 0 | 0 | 0 | 0 | 0 | 0 | 0 | 0 | 0 | 1
2611507 | Quipapá | Rural | EEE (Mil R$) | 0 | 0 | 0 | 0 | 0 | 0 | 0 | 0 | 0 | 0 | 0 | 0 | 0 | 0 | 0 | 0 | 0 | 0 | 0 | 0 | 0 | 0 | 0 | 0 | 0 | 0 | 0 | 0 | 0 | 0 | 0 | 0 | 0 | 0 | 0 | 0 | 0 | 0 | 1
2611507 | Quipapá | Rural | Linha de Recalque (Mil R$) | 0 | 0 | 0 | 0 | 0 | 0 | 0 | 0 | 0 | 0 | 0 | 0 | 0 | 0 | 0 | 0 | 0 | 0 | 0 | 0 | 0 | 0 | 0 | 0 | 0 | 0 | 0 | 0 | 0 | 0 | 0 | 0 | 0 | 0 | 0 | 0 | 0 | 0 | 1
2611507 | Quipapá | Rural | Linha de Gravidade (Mil R$) | 0 | 0 | 0 | 0 | 0 | 0 | 0 | 0 | 0 | 0 | 0 | 0 | 0 | 0 | 0 | 0 | 0 | 0 | 0 | 0 | 0 | 0 | 0 | 0 | 0 | 0 | 0 | 0 | 0 | 0 | 0 | 0 | 0 | 0 | 0 | 0 | 0 | 0 | 1
2611507 | Quipapá | Rural | ETE (Mil R$) | 0 | 0 | 2089.6616 | 2068.4283 | 2052.4571 | 2052.9821 | 1954.0908 | 1984.7872 | 1979.6682 | 1983.4368 | 68.3465 | 263.6067 | 132.4207 | 106.5936 | 89.3059 | 73.4119 | 263.8318 | 133.8761 | 107.8643 | 93.707 | 67.4953 | 268.8634 | 132.5027 | 110.4063 | 85.6472 | 73.018 | 266.2001 | 9.5622 | 18.8064 | 9.4032 | 4.8344 | 4.8234 | 11.7431 | 11.7431 | 9.3945 | 7.0459 | 18589.9657 | 37179.9315 | 1
2611507 | Quipapá | Rural | Tratamento de lodo (Mil R$) CPXSES | 0 | 0 | 0 | 0 | 0 | 0 | 0 | 0 | 0 | 0 | 0 | 0 | 0 | 0 | 0 | 0 | 0 | 0 | 0 | 0 | 0 | 0 | 0 | 0 | 0 | 0 | 0 | 0 | 0 | 0 | 0 | 0 | 0 | 0 | 0 | 0 | 0 | 0 | 1
2611507 | Quipapá | Rural | SEI (Mil R$) | 0 | 0 | 2089.6616 | 2068.4283 | 2052.4571 | 2052.9821 | 1954.0908 | 1984.7872 | 1979.6682 | 1983.4368 | 68.3465 | 263.6067 | 132.4207 | 106.5936 | 89.3059 | 73.4119 | 263.8318 | 133.8761 | 107.8643 | 93.707 | 67.4953 | 268.8634 | 132.5027 | 110.4063 | 85.6472 | 73.018 | 266.2001 | 9.5622 | 18.8064 | 9.4032 | 4.8344 | 4.8234 | 11.7431 | 11.7431 | 9.3945 | 7.0459 | 18589.9657 | 37179.9315 | 1
2611507 | Quipapá | Rural | Emissário (Mil R$) | 0 | 0 | 0 | 0 | 0 | 0 | 0 | 0 | 0 | 0 | 0 | 0 | 0 | 0 | 0 | 0 | 0 | 0 | 0 | 0 | 0 | 0 | 0 | 0 | 0 | 0 | 0 | 0 | 0 | 0 | 0 | 0 | 0 | 0 | 0 | 0 | 0 | 0 | 1
2611507 | Quipapá | Rural | Projetos SES (Mil R$) | 0 | 0 | 0 | 0 | 0 | 0 | 0 | 0 | 0 | 0 | 0 | 0 | 0 | 0 | 0 | 0 | 0 | 0 | 0 | 0 | 0 | 0 | 0 | 0 | 0 | 0 | 0 | 0 | 0 | 0 | 0 | 0 | 0 | 0 | 0 | 0 | 0 | 0 | 1
2611507 | Quipapá | Rural | Aquisição de Áreas (Mil R$) SES | 0 | 0 | 0 | 0 | 0 | 0 | 0 | 0 | 0 | 0 | 0 | 0 | 0 | 0 | 0 | 0 | 0 | 0 | 0 | 0 | 0 | 0 | 0 | 0 | 0 | 0 | 0 | 0 | 0 | 0 | 0 | 0 | 0 | 0 | 0 | 0 | 0 | 0 | 1
2611507 | Quipapá | Rural | Ambiental (Mil R$) CPXSES | 0 | 0 | 0 | 0 | 0 | 0 | 0 | 0 | 0 | 0 | 0 | 0 | 0 | 0 | 0 | 0 | 0 | 0 | 0 | 0 | 0 | 0 | 0 | 0 | 0 | 0 | 0 | 0 | 0 | 0 | 0 | 0 | 0 | 0 | 0 | 0 | 0 | 0 | 1
2611507 | Quipapá | Rural | Telemetria e Automação (Mil R$) CPXSES | 0 | 0 | 0 | 0 | 0 | 0 | 0 | 0 | 0 | 0 | 0 | 0 | 0 | 0 | 0 | 0 | 0 | 0 | 0 | 0 | 0 | 0 | 0 | 0 | 0 | 0 | 0 | 0 | 0 | 0 | 0 | 0 | 0 | 0 | 0 | 0 | 0 | 0 | 1
2611507 | Quipapá | Rural | Reformas SES | 0 | 0 | 0 | 0 | 0 | 0 | 0 | 0 | 0 | 0 | 0 | 0 | 0 | 0 | 0 | 0 | 0 | 0 | 0 | 0 | 0 | 0 | 0 | 0 | 0 | 0 | 0 | 0 | 0 | 0 | 0 | 0 | 0 | 0 | 0 | 0 | 0 | 0 | 1
2611507 | Quipapá | Rural | Reinvestimento (Mil R$) CPXSES | 0 | 0 | 0 | 0 | 0 | 0 | 0 | 0 | 0 | 0 | 0 | 0 | 0 | 0 | 0 | 0 | 0 | 0 | 0 | 0 | 0 | 0 | 0 | 0 | 0 | 0 | 0 | 0 | 0 | 0 | 0 | 0 | 0 | 0 | 0 | 0 | 0 | 0 | 1
2611507 | Quipapá | Rural | OPEX - Despesas Operacionais em SES | [37 empty] | 0 | 1
2611507 | Quipapá | Rural | Produtos Químicos (Mil R$) OPXSES | 0 | 0 | 0 | 0 | 0 | 0 | 0 | 0 | 0 | 0 | 0 | 0 | 0 | 0 | 0 | 0 | 0 | 0 | 0 | 0 | 0 | 0 | 0 | 0 | 0 | 0 | 0 | 0 | 0 | 0 | 0 | 0 | 0 | 0 | 0 | 0 | 0 | 0 | 1
2611507 | Quipapá | Rural | Transporte Lodo (Mil R$) | 0 | 0 | 0 | 0 | 0 | 0 | 0 | 0 | 0 | 0 | 0 | 0 | 0 | 0 | 0 | 0 | 0 | 0 | 0 | 0 | 0 | 0 | 0 | 0 | 0 | 0 | 0 | 0 | 0 | 0 | 0 | 0 | 0 | 0 | 0 | 0 | 0 | 0 | 1
2611507 | Quipapá | Rural | Energia Elétrica (Mil R$) | 0 | 0 | 0 | 0 | 0 | 0 | 0 | 0 | 0 | 0 | 0 | 0 | 0 | 0 | 0 | 0 | 0 | 0 | 0 | 0 | 0 | 0 | 0 | 0 | 0 | 0 | 0 | 0 | 0 | 0 | 0 | 0 | 0 | 0 | 0 | 0 | 0 | 0 | 1
2611507 | Quipapá | Rural | SEI (Mil R$) OPXSES | [36 empty] | 0 | 0 | 1
2611507 | Quipapá | Rural | Recursos Humanos (Mil R$) OPXSES | 0 | 0 | 0 | 0 | 0 | 0 | 0 | 0 | 0 | 0 | 0 | 0 | 0 | 0 | 0 | 0 | 0 | 0 | 0 | 0 | 0 | 0 | 0 | 0 | 0 | 0 | 0 | 0 | 0 | 0 | 0 | 0 | 0 | 0 | 0 | 0 | 0 | 0 | 1
2611507 | Quipapá | Rural | Veículos e equipamentos (Mil R$) OPXSES | 0 | 0 | 0 | 0 | 0 | 0 | 0 | 0 | 0 | 0 | 0 | 0 | 0 | 0 | 0 | 0 | 0 | 0 | 0 | 0 | 0 | 0 | 0 | 0 | 0 | 0 | 0 | 0 | 0 | 0 | 0 | 0 | 0 | 0 | 0 | 0 | 0 | 0 | 1
2611507 | Quipapá | Rural | Ambiental (Mil R$) OPXSES | 0 | 0 | 0 | 0 | 0 | 0 | 0 | 0 | 0 | 0 | 0 | 0 | 0 | 0 | 0 | 0 | 0 | 0 | 0 | 0 | 0 | 0 | 0 | 0 | 0 | 0 | 0 | 0 | 0 | 0 | 0 | 0 | 0 | 0 | 0 | 0 | 0 | 0 | 1
2611507 | Quipapá | Rural | Seguro (Mil R$) OPXSES | 0 | 0 | 0 | 0 | 0 | 0 | 0 | 0 | 0 | 0 | 0 | 0 | 0 | 0 | 0 | 0 | 0 | 0 | 0 | 0 | 0 | 0 | 0 | 0 | 0 | 0 | 0 | 0 | 0 | 0 | 0 | 0 | 0 | 0 | 0 | 0 | 0 | 0 | 1
2611507 | Quipapá | Rural | Outros (Mil R$) OPXSES | 0 | 0 | 0 | 0 | 0 | 0 | 0 | 0 | 0 | 0 | 0 | 0 | 0 | 0 | 0 | 0 | 0 | 0 | 0 | 0 | 0 | 0 | 0 | 0 | 0 | 0 | 0 | 0 | 0 | 0 | 0 | 0 | 0 | 0 | 0 | 0 | 0 | 0 | 1
2611507 | Quipapá | Rural | TOTAL | [37 empty] | 0 | 1
2611507 | Quipapá | Rural | CAPEX SAA | 0 | 0 | 2399.0431 | 959.6172 | 479.8086 | 479.8086 | 959.6172 | 479.8086 | 479.8086 | 959.6172 | 0 | 0 | 0 | 0 | 0 | 0 | 479.8086 | 0 | 0 | 0 | 0 | 0 | 0 | 0 | 0 | 0 | 0 | 0 | 0 | 0 | 0 | 0 | 0 | 0 | 0 | 0 | 7676.9379 | 15353.8758 | 1
2611507 | Quipapá | Rural | OPEX SAA | 0 | 0 | 0 | 0 | 0 | 0 | 0 | 0 | 0 | 0 | 0 | 0 | 0 | 0 | 0 | 0 | 0 | 0 | 0 | 0 | 0 | 0 | 0 | 0 | 0 | 0 | 0 | 0 | 0 | 0 | 0 | 0 | 0 | 0 | 0 | 0 | 0 | 0 | 1
2611507 | Quipapá | Rural | CAPEX SES | 0 | 0 | 2089.6616 | 2068.4283 | 2052.4571 | 2052.9821 | 1954.0908 | 1984.7872 | 1979.6682 | 1983.4368 | 68.3465 | 263.6067 | 132.4207 | 106.5936 | 89.3059 | 73.4119 | 263.8318 | 133.8761 | 107.8643 | 93.707 | 67.4953 | 268.8634 | 132.5027 | 110.4063 | 85.6472 | 73.018 | 266.2001 | 9.5622 | 18.8064 | 9.4032 | 4.8344 | 4.8234 | 11.7431 | 11.7431 | 9.3945 | 7.0459 | 18589.9657 | 37179.9315 | 1
2611507 | Quipapá | Rural | OPEX SES | 0 | 0 | 0 | 0 | 0 | 0 | 0 | 0 | 0 | 0 | 0 | 0 | 0 | 0 | 0 | 0 | 0 | 0 | 0 | 0 | 0 | 0 | 0 | 0 | 0 | 0 | 0 | 0 | 0 | 0 | 0 | 0 | 0 | 0 | 0 | 0 | 0 | 0 | 1
2611533 | Quixaba | Rural | VOLUMETRIA - SAA | [37 empty] | 0 | 1
2611533 | Quixaba | Rural | Índice de Atendimento (%) | 22.31% | 22.31% | 29.73% | 38.19% | 47.05% | 56.33% | 66.02% | 74.26% | 82.51% | 99% | 99% | 99% | 99% | 99% | 99% | 99% | 99% | 99% | 99% | 99% | 99% | 99% | 99% | 99% | 99% | 99% | 99% | 99% | 99% | 99% | 99% | 99% | 99% | 99% | 99% | 99% |  | 31.1172 | 1
2611533 | Quixaba | Rural | Índice de Cobertura (%) | 24.79% | 24.79% | 33.04% | 41.28% | 49.53% | 57.77% | 66.02% | 74.26% | 82.51% | 99% | 99% | 99% | 99% | 99% | 99% | 99% | 99% | 99% | 99% | 99% | 99% | 99% | 99% | 99% | 99% | 99% | 99% | 99% | 99% | 99% | 99% | 99% | 99% | 99% | 99% | 99% |  | 31.27 | 1
2611533 | Quixaba | Rural | População Residente (hab) | 2659 | 2486 | 2389 | 2311 | 2249 | 2199 | 1999 | 1934 | 1882 | 1841 | 1808 | 1676 | 1638 | 1608 | 1584 | 1565 | 1488 | 1467 | 1451 | 1438 | 1427 | 1385 | 1374 | 1366 | 1359 | 1354 | 1332 | 1326 | 1322 | 1318 | 1315 | 1304 | 1304 | 1303 | 1303 | 1303 |  | 59067 | 1
2611533 | Quixaba | Rural | Índice de Perdas Totais na Distribuição (%) | 25% | 25% | 25% | 25% | 25% | 25% | 25% | 25% | 25% | 25% | 25% | 25% | 25% | 25% | 25% | 25% | 25% | 25% | 25% | 25% | 25% | 25% | 25% | 25% | 25% | 25% | 25% | 25% | 25% | 25% | 25% | 25% | 25% | 25% | 25% | 25% |  | 9 | 1
2611533 | Quixaba | Rural | Índice de Perdas Físicas na Distribuição (%) | 16.67% | 16.67% | 16.67% | 16.67% | 16.67% | 16.67% | 16.67% | 16.67% | 16.67% | 16.67% | 16.67% | 16.67% | 16.67% | 16.67% | 16.67% | 16.67% | 16.67% | 16.67% | 16.67% | 16.67% | 16.67% | 16.67% | 16.67% | 16.67% | 16.67% | 16.67% | 16.67% | 16.67% | 16.67% | 16.67% | 16.67% | 16.67% | 16.67% | 16.67% | 16.67% | 16.67% |  | 6 | 1
2611533 | Quixaba | Rural | Índice de Perdas na Produção (%) - ETA | 15.6% | 15.6% | 13.48% | 11.36% | 9.241% | 7.12% | 5% | 5% | 5% | 5% | 5% | 5% | 5% | 5% | 5% | 5% | 5% | 5% | 5% | 5% | 5% | 5% | 5% | 5% | 5% | 5% | 5% | 5% | 5% | 5% | 5% | 5% | 5% | 5% | 5% | 5% |  | 2.2241 | 1
2611533 | Quixaba | Rural | Consumo Micromedido de Água (m³/ano) - cobertura | 25234.1253 | 23592.3407 | 30211.6158 | 36518.8595 | 42637.0881 | 48629.3406 | 50515.4343 | 54976.6687 | 59438.1914 | 69763.899 | 68513.3799 | 63511.2957 | 62071.3014 | 60934.4651 | 60024.9946 | 59304.9993 | 56387.1162 | 55591.3323 | 54985.0199 | 54492.3903 | 54075.5494 | 52483.9778 | 52067.1369 | 51763.9788 | 51498.7187 | 51309.2472 | 50475.5653 | 50248.1995 | 50096.6187 | 49945.0415 | 49831.3585 | 49414.5176 | 49414.5176 | 49376.6233 | 49376.6233 | 49376.6233 | 1848088.1553 | 3696176.3106 | 1
2611533 | Quixaba | Rural | Consumo Micromedido de Água (m³/ano) - atendimento | 22710.71 | 21233.11 | 27190.46 | 33779.95 | 40505.24 | 47413.61 | 50515.43 | 54976.67 | 59438.19 | 69763.9 | 68513.38 | 63511.3 | 62071.3 | 60934.47 | 60025 | 59305 | 56387.12 | 55591.33 | 54985.02 | 54492.39 | 54075.55 | 52483.98 | 52067.14 | 51763.98 | 51498.72 | 51309.25 | 50475.57 | 50248.2 | 50096.62 | 49945.04 | 49831.36 | 49414.52 | 49414.52 | 49376.62 | 49376.62 | 49376.62 | 1834097.89 | 3668195.78 | 1
2611533 | Quixaba | Rural | Consumo de Água Disponibilizado (m³/ano) - cobertura | 33645.5005 | 31456.4543 | 40282.1543 | 48691.8127 | 56849.4508 | 64839.1207 | 67353.9123 | 73302.2249 | 79250.9219 | 93018.5321 | 91351.1731 | 84681.7277 | 82761.7352 | 81245.9535 | 80033.3261 | 79073.3323 | 75182.8217 | 74121.7764 | 73313.3598 | 72656.5204 | 72100.7325 | 69978.6371 | 69422.8491 | 69018.6384 | 68664.9583 | 68412.3296 | 67300.7537 | 66997.5993 | 66795.4915 | 66593.3886 | 66441.8114 | 65886.0235 | 65886.0235 | 65835.4977 | 65835.4977 | 65835.4977 | 2464117.5404 | 4928235.0808 | 1
2611533 | Quixaba | Rural | Consumo de Água Disponibilizado (m³/ano) - atendimento | 30280.9467 | 28310.8133 | 36253.9467 | 45039.9333 | 54006.9867 | 63218.1467 | 67353.9067 | 73302.2267 | 79250.92 | 93018.5333 | 91351.1733 | 84681.7333 | 82761.7333 | 81245.96 | 80033.3333 | 79073.3333 | 75182.8267 | 74121.7733 | 73313.36 | 72656.52 | 72100.7333 | 69978.64 | 69422.8533 | 69018.64 | 68664.96 | 68412.3333 | 67300.76 | 66997.6 | 66795.4933 | 66593.3867 | 66441.8133 | 65886.0267 | 65886.0267 | 65835.4933 | 65835.4933 | 65835.4933 | 2445463.8533 | 4890927.7067 | 1
2611533 | Quixaba | Rural | Consumo de Água Efetivo (m³/ano) - cobertura | 28038 | 26214 | 33568 | 40577 | 47375 | 54033 | 56128 | 61085 | 66042 | 77515 | 76126 | 70568 | 68968 | 67705 | 66694 | 65894 | 62652 | 61768 | 61094 | 60547 | 60084 | 58316 | 57852 | 57516 | 57221 | 57010 | 56084 | 55831 | 55663 | 55494 | 55368 | 54905 | 54905 | 54863 | 54863 | 54863 | 2053429 | 4106858 | 1
2611533 | Quixaba | Rural | Consumo de Água Efetivo (m³/ano) - atendimento | 25234 | 23592 | 30212 | 37533 | 45006 | 52682 | 56128 | 61085 | 66042 | 77515 | 76126 | 70568 | 68968 | 67705 | 66694 | 65894 | 62652 | 61768 | 61094 | 60547 | 60084 | 58316 | 57852 | 57516 | 57221 | 57010 | 56084 | 55831 | 55663 | 55494 | 55368 | 54905 | 54905 | 54863 | 54863 | 54863 | 2037883 | 4075766 | 1
2611533 | Quixaba | Rural | Consumo de Água Faturado (m³/ano) - cobertura | 25234.1254 | 23592.3414 | 30211.6169 | 36518.8595 | 42637.0896 | 48629.3405 | 50515.4332 | 54976.6691 | 59438.1899 | 69763.9004 | 68513.3796 | 63511.2966 | 62071.303 | 60934.466 | 60024.9963 | 59304.9995 | 56387.1178 | 55591.3318 | 54985.0187 | 54492.3893 | 54075.5491 | 52483.9772 | 52067.137 | 51763.9804 | 51498.7184 | 51309.2456 | 50475.5651 | 50248.1977 | 50096.6194 | 49945.0411 | 49831.3574 | 49414.5172 | 49414.5172 | 49376.6226 | 49376.6226 | 49376.6226 | 1848088.1552 | 3696176.3104 | 1
2611533 | Quixaba | Rural | Consumo de Água Faturado (m³/ano) - atendimento | 33645.5005 | 31456.4543 | 40282.1543 | 48691.8127 | 56849.4508 | 64839.1207 | 67353.9123 | 73302.2249 | 79250.9219 | 93018.5321 | 91351.1731 | 84681.7277 | 82761.7352 | 81245.9535 | 80033.3261 | 79073.3323 | 75182.8217 | 74121.7764 | 73313.3598 | 72656.5204 | 72100.7325 | 69978.6371 | 69422.8491 | 69018.6384 | 68664.9583 | 68412.3296 | 67300.7537 | 66997.5993 | 66795.4915 | 66593.3886 | 66441.8114 | 65886.0235 | 65886.0235 | 65835.4977 | 65835.4977 | 65835.4977 | 2464117.5404 | 4928235.0808 | 1
2611533 | Quixaba | Rural | Demanda Média Bruta (m³/ano) - atendimento | 30280.9467 | 28310.8133 | 36253.9467 | 45039.9333 | 54006.9867 | 63218.1467 | 67353.9067 | 73302.2267 | 79250.92 | 93018.5333 | 91351.1733 | 84681.7333 | 82761.7333 | 81245.96 | 80033.3333 | 79073.3333 | 75182.8267 | 74121.7733 | 73313.36 | 72656.52 | 72100.7333 | 69978.64 | 69422.8533 | 69018.64 | 68664.96 | 68412.3333 | 67300.76 | 66997.6 | 66795.4933 | 66593.3867 | 66441.8133 | 65886.0267 | 65886.0267 | 65835.4933 | 65835.4933 | 65835.4933 | 2445463.8533 | 4890927.7067 | 1
2611533 | Quixaba | Rural | Demanda Máxima Diária (m³/ano) - cobertura | 40374.6006 | 37747.7452 | 43504.736 | 54047.92 | 64808.384 | 75861.776 | 80824.688 | 87962.672 | 95101.104 | 111622.24 | 109621.408 | 101618.08 | 99314.08 | 97495.152 | 96040 | 94888 | 90219.392 | 88946.128 | 87976.032 | 87187.824 | 86520.88 | 83974.368 | 83307.424 | 82822.368 | 82397.952 | 82094.8 | 80760.912 | 80397.12 | 80154.592 | 79912.064 | 79730.176 | 79063.232 | 79063.232 | 79002.592 | 79002.592 | 79002.592 | 2942368.8578 | 5884737.7155 | 1
2611533 | Quixaba | Rural | Demanda Máxima Diária (m³/ano) - atendimento | 36337.136 | 33972.976 | 43504.736 | 54047.92 | 64808.384 | 75861.776 | 80824.688 | 87962.672 | 95101.104 | 111622.24 | 109621.408 | 101618.08 | 99314.08 | 97495.152 | 96040 | 94888 | 90219.392 | 88946.128 | 87976.032 | 87187.824 | 86520.88 | 83974.368 | 83307.424 | 82822.368 | 82397.952 | 82094.8 | 80760.912 | 80397.12 | 80154.592 | 79912.064 | 79730.176 | 79063.232 | 79063.232 | 79002.592 | 79002.592 | 79002.592 | 2934556.624 | 5869113.248 | 1
2611533 | Quixaba | Rural | Demanda Máxima Horária (m³/ano) - cobertura | 60561.9008 | 56621.6178 | 72507.8778 | 87645.2629 | 102329.0114 | 116710.4173 | 121237.0422 | 131944.0048 | 142651.6594 | 167433.3577 | 164432.1116 | 152427.1098 | 148971.1234 | 146242.7162 | 144059.987 | 142331.9982 | 135329.079 | 133419.1975 | 131964.0476 | 130781.7367 | 129781.3184 | 125961.5467 | 124961.1284 | 124233.5491 | 123596.9249 | 123142.1933 | 121141.3567 | 120595.6788 | 120231.8848 | 119868.0995 | 119595.2605 | 118594.8422 | 118594.8422 | 118503.8959 | 118503.8959 | 118503.8959 | 4435411.5727 | 8870823.1454 | 1
2611533 | Quixaba | Rural | Demanda Máxima Horária (m³/ano) - atendimento | 54505.704 | 50959.464 | 65257.104 | 81071.88 | 97212.576 | 113792.664 | 121237.032 | 131944.008 | 142651.656 | 167433.36 | 164432.112 | 152427.12 | 148971.12 | 146242.728 | 144060 | 142332 | 135329.088 | 133419.192 | 131964.048 | 130781.736 | 129781.32 | 125961.552 | 124961.136 | 124233.552 | 123596.928 | 123142.2 | 121141.368 | 120595.68 | 120231.888 | 119868.096 | 119595.264 | 118594.848 | 118594.848 | 118503.888 | 118503.888 | 118503.888 | 4401834.936 | 8803669.872 | 1
2611533 | Quixaba | Rural | Vazão de Produção ETA Máxima Diária (m³/ano) - cobertura | 47838.4877 | 44726.0163 | 55871.0091 | 65919.5292 | 75165.2949 | 83771.8822 | 85078.6261 | 92592.284 | 100106.4276 | 117497.0931 | 115390.9555 | 106966.3928 | 104541.1392 | 102626.4675 | 101094.7277 | 99882.104 | 94967.7747 | 93627.507 | 92606.3492 | 91776.6573 | 91074.6094 | 88394.0679 | 87692.02 | 87181.438 | 86734.6841 | 86415.5742 | 85011.4784 | 84628.5465 | 84373.2525 | 84117.9645 | 83926.4986 | 83224.4507 | 83224.4507 | 83160.6287 | 83160.6287 | 83160.6287 | 3137527.6472 | 6275055.2945 | 1
2611533 | Quixaba | Rural | Vazão de Produção ETA Máxima Diária (m³/ano) - atendimento | 43054.6336 | 40253.421 | 50283.919 | 60975.5734 | 71407.0413 | 81677.5903 | 85078.6189 | 92592.2863 | 100106.4253 | 117497.0947 | 115390.9558 | 106966.4 | 104541.1368 | 102626.4758 | 101094.7368 | 99882.1053 | 94967.7811 | 93627.5032 | 92606.3495 | 91776.6568 | 91074.6105 | 88394.0716 | 87692.0253 | 87181.44 | 86734.6863 | 86415.5789 | 85011.4863 | 84628.5474 | 84373.2547 | 84117.9621 | 83926.5011 | 83224.4547 | 83224.4547 | 83160.6232 | 83160.6232 | 83160.6232 | 3111887.6479 | 6223775.2959 | 1
2611533 | Quixaba | Rural | Vazão de Produção poço Máxima Diária (m³/ano) - cobertura | 40374.6006 | 37747.7452 | 48826.8537 | 59622.6278 | 70329.2175 | 81048.9009 | 85078.6261 | 92592.284 | 100106.4276 | 117497.0931 | 115390.9555 | 106966.3928 | 104541.1392 | 102626.4675 | 101094.7277 | 99882.104 | 94967.7747 | 93627.507 | 92606.3492 | 91776.6573 | 91074.6094 | 88394.0679 | 87692.02 | 87181.438 | 86734.6841 | 86415.5742 | 85011.4784 | 84628.5465 | 84373.2525 | 84117.9645 | 83926.4986 | 83224.4507 | 83224.4507 | 83160.6287 | 83160.6287 | 83160.6287 | 3102185.3735 | 6204370.747 | 1
2611533 | Quixaba | Rural | Vazão de Produção poço Máxima Diária (m³/ano) - atendimento | 36337.136 | 33972.976 | 43944.1778 | 55150.9388 | 66812.767 | 79022.6833 | 85078.6189 | 92592.2863 | 100106.4253 | 117497.0947 | 115390.9558 | 106966.4 | 104541.1368 | 102626.4758 | 101094.7368 | 99882.1053 | 94967.7811 | 93627.5032 | 92606.3495 | 91776.6568 | 91074.6105 | 88394.0716 | 87692.0253 | 87181.44 | 86734.6863 | 86415.5789 | 85011.4863 | 84628.5474 | 84373.2547 | 84117.9621 | 83926.5011 | 83224.4547 | 83224.4547 | 83160.6232 | 83160.6232 | 83160.6232 | 3079476.1484 | 6158952.2967 | 1
2611533 | Quixaba | Rural | Economias Totais (econ) - CAPEX | 988.7514 | 988.7514 | 988.7514 | 988.7514 | 988.7514 | 988.7514 | 988.7514 | 988.7514 | 988.7514 | 988.7514 | 988.7514 | 988.7514 | 988.7514 | 988.7514 | 988.7514 | 988.7514 | 988.7514 | 988.7514 | 988.7514 | 988.7514 | 988.7514 | 988.7514 | 988.7514 | 988.7514 | 988.7514 | 988.7514 | 988.7514 | 988.7514 | 988.7514 | 988.7514 | 988.7514 | 988.7514 | 988.7514 | 988.7514 | 988.7514 | 988.7514 |  | 35595.0504 | 1
2611533 | Quixaba | Rural | Economias Totais (econ) - OPEX | 0 | 889.8763 | 889.8763 | 914.595 | 939.3138 | 964.0326 | 988.7514 | 988.7514 | 988.7514 | 988.7514 | 988.7514 | 988.7514 | 988.7514 | 988.7514 | 988.7514 | 988.7514 | 988.7514 | 988.7514 | 988.7514 | 988.7514 | 988.7514 | 988.7514 | 988.7514 | 988.7514 | 988.7514 | 988.7514 | 988.7514 | 988.7514 | 988.7514 | 988.7514 | 988.7514 | 988.7514 | 988.7514 | 988.7514 | 988.7514 | 988.7514 |  | 34260.236 | 1
2611533 | Quixaba | Rural | Economias Ativas (econ) - CAPEX | 245.1406 | 60.7776 | 107.9243 | 168.5148 | 242.5492 | 330.0273 | 430.9493 | 545.315 | 673.1246 | 969.0752 | 969.0752 | 969.0752 | 969.0752 | 969.0752 | 969.0752 | 969.0752 | 969.0752 | 969.0752 | 969.0752 | 969.0752 | 969.0752 | 969.0752 | 969.0752 | 969.0752 | 969.0752 | 969.0752 | 969.0752 | 969.0752 | 969.0752 | 969.0752 | 969.0752 | 969.0752 | 969.0752 | 969.0752 | 969.0752 | 969.0752 |  | 28969.3544 | 1
2611533 | Quixaba | Rural | Economias Ativas (econ) - OPEX | 0 | 54.6998 | 97.1319 | 155.8762 | 230.4217 | 321.7766 | 430.9493 | 545.315 | 673.1246 | 969.0752 | 969.0752 | 969.0752 | 969.0752 | 969.0752 | 969.0752 | 969.0752 | 969.0752 | 969.0752 | 969.0752 | 969.0752 | 969.0752 | 969.0752 | 969.0752 | 969.0752 | 969.0752 | 969.0752 | 969.0752 | 969.0752 | 969.0752 | 969.0752 | 969.0752 | 969.0752 | 969.0752 | 969.0752 | 969.0752 | 969.0752 |  | 28674.3268 | 1
2611533 | Quixaba | Rural | Ligações Totais SAA (un) | 0 | 0 | 0 | 0 | 0 | 0 | 0 | 0 | 0 | 0 | 0 | 0 | 0 | 0 | 0 | 0 | 0 | 0 | 0 | 0 | 0 | 0 | 0 | 0 | 0 | 0 | 0 | 0 | 0 | 0 | 0 | 0 | 0 | 0 | 0 | 0 |  | 0 | 1
2611533 | Quixaba | Rural | Índice de Hidrometração | [37 empty] | 0 | 1 | bar: 0 to 35
2611533 | Quixaba | Rural | Hidrometros - complementação + substituição (un) | 0 | 0 | 0 | 0 | 0 | 0 | 0 | 0 | 0 | 0 | 0 | 0 | 0 | 0 | 0 | 0 | 0 | 0 | 0 | 0 | 0 | 0 | 0 | 0 | 0 | 0 | 0 | 0 | 0 | 0 | 0 | 0 | 0 | 0 | 0 | 0 | 0 | 0 | 1
2611533 | Quixaba | Rural | Extensão Total incremental + substituição (m) | 0 | 0 | 0 | 0 | 0 | 0 | 0 | 0 | 0 | 0 | 0 | 0 | 0 | 0 | 0 | 0 | 0 | 0 | 0 | 0 | 0 | 0 | 0 | 0 | 0 | 0 | 0 | 0 | 0 | 0 | 0 | 0 | 0 | 0 | 0 | 0 | 0 | 0 | 1
2611533 | Quixaba | Rural | SAC-un | 0 | 0 | 2 | 0 | 1 | 0 | 0 | 0 | 1 | 0 | 0 | 0 | 0 | 0 | 0 | 0 | 0 | 0 | 0 | 0 | 0 | 0 | 0 | 0 | 0 | 0 | 0 | 0 | 0 | 0 | 0 | 0 | 0 | 0 | 0 | 0 | 4 | 8 | 1
2611533 | Quixaba | Rural | Capacidade Total SAA (m³/ano) | 0 | 0 | 0 | 0 | 0 | 0 | 0 | 0 | 0 | 0 | 0 | 0 | 0 | 0 | 0 | 0 | 0 | 0 | 0 | 0 | 0 | 0 | 0 | 0 | 0 | 0 | 0 | 0 | 0 | 0 | 0 | 0 | 0 | 0 | 0 | 0 | 0 | 0 | 1
2611533 | Quixaba | Rural | CAPEX - Investimentos em SAA | [37 empty] | 0 | 1
2611533 | Quixaba | Rural | Ligação Predial (Mil R$) | 0 | 0 | 0 | 0 | 0 | 0 | 0 | 0 | 0 | 0 | 0 | 0 | 0 | 0 | 0 | 0 | 0 | 0 | 0 | 0 | 0 | 0 | 0 | 0 | 0 | 0 | 0 | 0 | 0 | 0 | 0 | 0 | 0 | 0 | 0 | 0 | 0 | 0 | 1
2611533 | Quixaba | Rural | Total rede substituição (Mil R$) | 0 | 0 | 0 | 0 | 0 | 0 | 0 | 0 | 0 | 0 | 0 | 0 | 0 | 0 | 0 | 0 | 0 | 0 | 0 | 0 | 0 | 0 | 0 | 0 | 0 | 0 | 0 | 0 | 0 | 0 | 0 | 0 | 0 | 0 | 0 | 0 | 0 | 0 | 1
2611533 | Quixaba | Rural | Total rede incremental (Mil R$) | 0 | 0 | 0 | 0 | 0 | 0 | 0 | 0 | 0 | 0 | 0 | 0 | 0 | 0 | 0 | 0 | 0 | 0 | 0 | 0 | 0 | 0 | 0 | 0 | 0 | 0 | 0 | 0 | 0 | 0 | 0 | 0 | 0 | 0 | 0 | 0 | 0 | 0 | 1
2611533 | Quixaba | Rural | Captação Superficial (Mil R$) | 0 | 0 | 0 | 0 | 0 | 0 | 0 | 0 | 0 | 0 | 0 | 0 | 0 | 0 | 0 | 0 | 0 | 0 | 0 | 0 | 0 | 0 | 0 | 0 | 0 | 0 | 0 | 0 | 0 | 0 | 0 | 0 | 0 | 0 | 0 | 0 | 0 | 0 | 1
2611533 | Quixaba | Rural | Captação Subterranêa (Mil R$) | 0 | 0 | 0 | 0 | 0 | 0 | 0 | 0 | 0 | 0 | 0 | 0 | 0 | 0 | 0 | 0 | 0 | 0 | 0 | 0 | 0 | 0 | 0 | 0 | 0 | 0 | 0 | 0 | 0 | 0 | 0 | 0 | 0 | 0 | 0 | 0 | 0 | 0 | 1
2611533 | Quixaba | Rural | EEAB (Mil R$) | 0 | 0 | 0 | 0 | 0 | 0 | 0 | 0 | 0 | 0 | 0 | 0 | 0 | 0 | 0 | 0 | 0 | 0 | 0 | 0 | 0 | 0 | 0 | 0 | 0 | 0 | 0 | 0 | 0 | 0 | 0 | 0 | 0 | 0 | 0 | 0 | 0 | 0 | 1
2611533 | Quixaba | Rural | Adutora Bruta (Mil R$) | 0 | 0 | 0 | 0 | 0 | 0 | 0 | 0 | 0 | 0 | 0 | 0 | 0 | 0 | 0 | 0 | 0 | 0 | 0 | 0 | 0 | 0 | 0 | 0 | 0 | 0 | 0 | 0 | 0 | 0 | 0 | 0 | 0 | 0 | 0 | 0 | 0 | 0 | 1
2611533 | Quixaba | Rural | EEAT (Mil R$) | 0 | 0 | 0 | 0 | 0 | 0 | 0 | 0 | 0 | 0 | 0 | 0 | 0 | 0 | 0 | 0 | 0 | 0 | 0 | 0 | 0 | 0 | 0 | 0 | 0 | 0 | 0 | 0 | 0 | 0 | 0 | 0 | 0 | 0 | 0 | 0 | 0 | 0 | 1
2611533 | Quixaba | Rural | Adutora Tratada (Mil R$) | 0 | 0 | 0 | 0 | 0 | 0 | 0 | 0 | 0 | 0 | 0 | 0 | 0 | 0 | 0 | 0 | 0 | 0 | 0 | 0 | 0 | 0 | 0 | 0 | 0 | 0 | 0 | 0 | 0 | 0 | 0 | 0 | 0 | 0 | 0 | 0 | 0 | 0 | 1
2611533 | Quixaba | Rural | ETA (Mil R$) | 0 | 0 | 0 | 0 | 0 | 0 | 0 | 0 | 0 | 0 | 0 | 0 | 0 | 0 | 0 | 0 | 0 | 0 | 0 | 0 | 0 | 0 | 0 | 0 | 0 | 0 | 0 | 0 | 0 | 0 | 0 | 0 | 0 | 0 | 0 | 0 | 0 | 0 | 1
2611533 | Quixaba | Rural | Tratamento de lodo (Mil R$) CPXSAA | 0 | 0 | 0 | 0 | 0 | 0 | 0 | 0 | 0 | 0 | 0 | 0 | 0 | 0 | 0 | 0 | 0 | 0 | 0 | 0 | 0 | 0 | 0 | 0 | 0 | 0 | 0 | 0 | 0 | 0 | 0 | 0 | 0 | 0 | 0 | 0 | 0 | 0 | 1
2611533 | Quixaba | Rural | SAC (Mil R$) | 0 | 0 | 959.6172 | 0 | 479.8086 | 0 | 0 | 0 | 479.8086 | 0 | 0 | 0 | 0 | 0 | 0 | 0 | 0 | 0 | 0 | 0 | 0 | 0 | 0 | 0 | 0 | 0 | 0 | 0 | 0 | 0 | 0 | 0 | 0 | 0 | 0 | 0 | 1919.2345 | 3838.469 | 1
2611533 | Quixaba | Rural | Reservação (Mil R$) | 0 | 0 | 0 | 0 | 0 | 0 | 0 | 0 | 0 | 0 | 0 | 0 | 0 | 0 | 0 | 0 | 0 | 0 | 0 | 0 | 0 | 0 | 0 | 0 | 0 | 0 | 0 | 0 | 0 | 0 | 0 | 0 | 0 | 0 | 0 | 0 | 0 | 0 | 1
2611533 | Quixaba | Rural | Hidrometração complementação do parque (Mil R$) | 0 | 0 | 0 | 0 | 0 | 0 | 0 | 0 | 0 | 0 | 0 | 0 | 0 | 0 | 0 | 0 | 0 | 0 | 0 | 0 | 0 | 0 | 0 | 0 | 0 | 0 | 0 | 0 | 0 | 0 | 0 | 0 | 0 | 0 | 0 | 0 | 0 | 0 | 1
2611533 | Quixaba | Rural | Hidrometração substituição (Mil R$) | 0 | 0 | 0 | 0 | 0 | 0 | 0 | 0 | 0 | 0 | 0 | 0 | 0 | 0 | 0 | 0 | 0 | 0 | 0 | 0 | 0 | 0 | 0 | 0 | 0 | 0 | 0 | 0 | 0 | 0 | 0 | 0 | 0 | 0 | 0 | 0 | 0 | 0 | 1
2611533 | Quixaba | Rural | Projetos SAA (Mil R$) | 0 | 0 | 0 | 0 | 0 | 0 | 0 | 0 | 0 | 0 | 0 | 0 | 0 | 0 | 0 | 0 | 0 | 0 | 0 | 0 | 0 | 0 | 0 | 0 | 0 | 0 | 0 | 0 | 0 | 0 | 0 | 0 | 0 | 0 | 0 | 0 | 0 | 0 | 1
2611533 | Quixaba | Rural | Aquisição de Áreas (Mil R$) CPXSAA | 0 | 0 | 0 | 0 | 0 | 0 | 0 | 0 | 0 | 0 | 0 | 0 | 0 | 0 | 0 | 0 | 0 | 0 | 0 | 0 | 0 | 0 | 0 | 0 | 0 | 0 | 0 | 0 | 0 | 0 | 0 | 0 | 0 | 0 | 0 | 0 | 0 | 0 | 1
2611533 | Quixaba | Rural | Ambiental (Mil R$) CPXSAA | 0 | 0 | 0 | 0 | 0 | 0 | 0 | 0 | 0 | 0 | 0 | 0 | 0 | 0 | 0 | 0 | 0 | 0 | 0 | 0 | 0 | 0 | 0 | 0 | 0 | 0 | 0 | 0 | 0 | 0 | 0 | 0 | 0 | 0 | 0 | 0 | 0 | 0 | 1
2611533 | Quixaba | Rural | Telemetria e Automação (Mil R$) CPXSAA | 0 | 0 | 0 | 0 | 0 | 0 | 0 | 0 | 0 | 0 | 0 | 0 | 0 | 0 | 0 | 0 | 0 | 0 | 0 | 0 | 0 | 0 | 0 | 0 | 0 | 0 | 0 | 0 | 0 | 0 | 0 | 0 | 0 | 0 | 0 | 0 | 0 | 0 | 1
2611533 | Quixaba | Rural | Macromedidores - principais | 0 | 0 | 0 | 0 | 0 | 0 | 0 | 0 | 0 | 0 | 0 | 0 | 0 | 0 | 0 | 0 | 0 | 0 | 0 | 0 | 0 | 0 | 0 | 0 | 0 | 0 | 0 | 0 | 0 | 0 | 0 | 0 | 0 | 0 | 0 | 0 | 0 | 0 | 1
2611533 | Quixaba | Rural | Macromedidores - Secundários | 0 | 0 | 0 | 0 | 0 | 0 | 0 | 0 | 0 | 0 | 0 | 0 | 0 | 0 | 0 | 0 | 0 | 0 | 0 | 0 | 0 | 0 | 0 | 0 | 0 | 0 | 0 | 0 | 0 | 0 | 0 | 0 | 0 | 0 | 0 | 0 | 0 | 0 | 1
2611533 | Quixaba | Rural | Reformas CPXSAA | 0 | 0 | 0 | 0 | 0 | 0 | 0 | 0 | 0 | 0 | 0 | 0 | 0 | 0 | 0 | 0 | 0 | 0 | 0 | 0 | 0 | 0 | 0 | 0 | 0 | 0 | 0 | 0 | 0 | 0 | 0 | 0 | 0 | 0 | 0 | 0 | 0 | 0 | 1
2611533 | Quixaba | Rural | Reinvestimento (Mil R$) CPXSAA | 0 | 0 | 0 | 0 | 0 | 0 | 0 | 0 | 0 | 0 | 0 | 0 | 0 | 0 | 0 | 0 | 0 | 0 | 0 | 0 | 0 | 0 | 0 | 0 | 0 | 0 | 0 | 0 | 0 | 0 | 0 | 0 | 0 | 0 | 0 | 0 | 0 | 0 | 1
2611533 | Quixaba | Rural | OPEX - Despesas Operacionais em SAA | [37 empty] | 0 | 1
2611533 | Quixaba | Rural | Produtos Químicos (Mil R$) OPXSAA | 0 | 0 | 0 | 0 | 0 | 0 | 0 | 0 | 0 | 0 | 0 | 0 | 0 | 0 | 0 | 0 | 0 | 0 | 0 | 0 | 0 | 0 | 0 | 0 | 0 | 0 | 0 | 0 | 0 | 0 | 0 | 0 | 0 | 0 | 0 | 0 | 0 | 0 | 1
2611533 | Quixaba | Rural | Transporte Lodo (Mil R$) OPXSAA | 0 | 0 | 0 | 0 | 0 | 0 | 0 | 0 | 0 | 0 | 0 | 0 | 0 | 0 | 0 | 0 | 0 | 0 | 0 | 0 | 0 | 0 | 0 | 0 | 0 | 0 | 0 | 0 | 0 | 0 | 0 | 0 | 0 | 0 | 0 | 0 | 0 | 0 | 1
2611533 | Quixaba | Rural | Energia Elétrica (Mil R$) OPXSAA | 0 | 0 | 0 | 0 | 0 | 0 | 0 | 0 | 0 | 0 | 0 | 0 | 0 | 0 | 0 | 0 | 0 | 0 | 0 | 0 | 0 | 0 | 0 | 0 | 0 | 0 | 0 | 0 | 0 | 0 | 0 | 0 | 0 | 0 | 0 | 0 | 0 | 0 | 1
2611533 | Quixaba | Rural | Recursos Humanos (Mil R$) OPXSAA | 0 | 0 | 0 | 0 | 0 | 0 | 0 | 0 | 0 | 0 | 0 | 0 | 0 | 0 | 0 | 0 | 0 | 0 | 0 | 0 | 0 | 0 | 0 | 0 | 0 | 0 | 0 | 0 | 0 | 0 | 0 | 0 | 0 | 0 | 0 | 0 | 0 | 0 | 1
2611533 | Quixaba | Rural | Veículos e equipamentos (Mil R$) OPXSAA | 0 | 0 | 0 | 0 | 0 | 0 | 0 | 0 | 0 | 0 | 0 | 0 | 0 | 0 | 0 | 0 | 0 | 0 | 0 | 0 | 0 | 0 | 0 | 0 | 0 | 0 | 0 | 0 | 0 | 0 | 0 | 0 | 0 | 0 | 0 | 0 | 0 | 0 | 1
2611533 | Quixaba | Rural | Ambiental (Mil R$) OPXSAA | 0 | 0 | 0 | 0 | 0 | 0 | 0 | 0 | 0 | 0 | 0 | 0 | 0 | 0 | 0 | 0 | 0 | 0 | 0 | 0 | 0 | 0 | 0 | 0 | 0 | 0 | 0 | 0 | 0 | 0 | 0 | 0 | 0 | 0 | 0 | 0 | 0 | 0 | 1
2611533 | Quixaba | Rural | Seguro (Mil R$) OPXSAA | 0 | 0 | 0 | 0 | 0 | 0 | 0 | 0 | 0 | 0 | 0 | 0 | 0 | 0 | 0 | 0 | 0 | 0 | 0 | 0 | 0 | 0 | 0 | 0 | 0 | 0 | 0 | 0 | 0 | 0 | 0 | 0 | 0 | 0 | 0 | 0 | 0 | 0 | 1
2611533 | Quixaba | Rural | Outros (Mil R$) OPXSAA | 0 | 0 | 0 | 0 | 0 | 0 | 0 | 0 | 0 | 0 | 0 | 0 | 0 | 0 | 0 | 0 | 0 | 0 | 0 | 0 | 0 | 0 | 0 | 0 | 0 | 0 | 0 | 0 | 0 | 0 | 0 | 0 | 0 | 0 | 0 | 0 | 0 | 0 | 1
2611533 | Quixaba | Rural | VOLUMETRIA - SES | [37 empty] | 0 | 1
2611533 | Quixaba | Rural | Índice de atendimento (%) SES | 0% | 0% | 10.12% | 20.81% | 32.06% | 43.88% | 56.25% | 67.5% | 78.75% | 90% | 90% | 90% | 90% | 90% | 90% | 90% | 90% | 90% | 90% | 90% | 90% | 90% | 90% | 90% | 90% | 90% | 90% | 90% | 90% | 90% | 90% | 90% | 90% | 90% | 90% | 90% |  | 27.3937 | 1
2611533 | Quixaba | Rural | Índice de cobertura (%) SES | 0% | 0% | 11.25% | 22.5% | 33.75% | 45% | 56.25% | 67.5% | 78.75% | 90% | 90% | 90% | 90% | 90% | 90% | 90% | 90% | 90% | 90% | 90% | 90% | 90% | 90% | 90% | 90% | 90% | 90% | 90% | 90% | 90% | 90% | 90% | 90% | 90% | 90% | 90% |  | 27.45 | 1
2611533 | Quixaba | Rural | População Residente Cobertura (hab) | 0 | 0 | 268.7625 | 519.975 | 759.0375 | 989.55 | 1124.4375 | 1305.45 | 1482.075 | 1656.9 | 1627.2 | 1508.4 | 1474.2 | 1447.2 | 1425.6 | 1408.5 | 1339.2 | 1320.3 | 1305.9 | 1294.2 | 1284.3 | 1246.5 | 1236.6 | 1229.4 | 1223.1 | 1218.6 | 1198.8 | 1193.4 | 1189.8 | 1186.2 | 1183.5 | 1173.6 | 1173.6 | 1172.7 | 1172.7 | 1172.7 |  | 41512.3875 | 1
2611533 | Quixaba | Rural | Índice de Tratamento (%) | 0% | 0% | 100% | 100% | 100% | 100% | 100% | 100% | 100% | 100% | 100% | 100% | 100% | 100% | 100% | 100% | 100% | 100% | 100% | 100% | 100% | 100% | 100% | 100% | 100% | 100% | 100% | 100% | 100% | 100% | 100% | 100% | 100% | 100% | 100% | 100% |  | 34 | 1
2611533 | Quixaba | Rural | Vazão de Infiltração (m³/ano) - OPEX | 0 | 0 | 20533.8135 | 41361.0261 | 62808.5775 | 85204.7629 | 108453.9896 | 120424.4555 | 138055.7401 | 155856.1681 | 154634.723 | 153981.8114 | 144493.3055 | 142694.9626 | 141507.5508 | 140791.5991 | 140440.7557 | 134936.117 | 133903.9711 | 133204.2116 | 132665.2411 | 132647.4794 | 129565.9824 | 129332.716 | 128973.5878 | 128791.2025 | 128665.6785 | 127071.774 | 127080.1184 | 127080.1184 | 126916.2498 | 126874.4879 | 126272.4972 | 126515.7968 | 126718.5465 | 126840.1963 | 4205299.2141 | 8410598.4283 | 1
2611533 | Quixaba | Rural | Vazão Média Coletada (m³/ano) - OPEX | 0 | 0 | 23252.8215 | 48117.0966 | 74960.265 | 104170.3459 | 133711.5896 | 153410.3555 | 179662.2001 | 211666.9681 | 209445.443 | 204790.7714 | 194150.2655 | 191442.5626 | 189527.2308 | 188235.2791 | 185550.1957 | 179409.077 | 177891.6511 | 176798.0516 | 175925.7211 | 174634.9994 | 171219.4224 | 170744.236 | 170172.7078 | 169838.4025 | 169046.1585 | 167270.094 | 167157.4784 | 167035.7984 | 166781.2098 | 166406.0879 | 165804.0972 | 166017.1568 | 166219.9065 | 166341.5563 | 5526807.2031 | 11053614.4063 | 1
2611533 | Quixaba | Rural | Vazão Tratada (m³/ano) - OPEX | 0 | 0 | 23252.8215 | 48117.0966 | 74960.265 | 104170.3459 | 133711.5896 | 153410.3555 | 179662.2001 | 211666.9681 | 209445.443 | 204790.7714 | 194150.2655 | 191442.5626 | 189527.2308 | 188235.2791 | 185550.1957 | 179409.077 | 177891.6511 | 176798.0516 | 175925.7211 | 174634.9994 | 171219.4224 | 170744.236 | 170172.7078 | 169838.4025 | 169046.1585 | 167270.094 | 167157.4784 | 167035.7984 | 166781.2098 | 166406.0879 | 165804.0972 | 166017.1568 | 166219.9065 | 166341.5563 | 5526807.2031 | 11053614.4063 | 1
2611533 | Quixaba | Rural | Vazão Tratada (m³/ano) - CAPEX | 0 | 0 | 25836.4683 | 52018.4828 | 78905.5422 | 106841.3804 | 133711.5896 | 153410.3555 | 179662.2001 | 211666.9681 | 209445.443 | 204790.7714 | 194150.2655 | 191442.5626 | 189527.2308 | 188235.2791 | 185550.1957 | 179409.077 | 177891.6511 | 176798.0516 | 175925.7211 | 174634.9994 | 171219.4224 | 170744.236 | 170172.7078 | 169838.4025 | 169046.1585 | 167270.094 | 167157.4784 | 167035.7984 | 166781.2098 | 166406.0879 | 165804.0972 | 166017.1568 | 166219.9065 | 166341.5563 | 5539908.5478 | 11079817.0956 | 1
2611533 | Quixaba | Rural | Volume faturado esgoto (m³/ano) - OPEX | 0 | 0 | 0 | 0 | 0 | 0 | 0 | 0 | 0 | 0 | 0 | 0 | 0 | 0 | 0 | 0 | 0 | 0 | 0 | 0 | 0 | 0 | 0 | 0 | 0 | 0 | 0 | 0 | 0 | 0 | 0 | 0 | 0 | 0 | 0 | 0 | 0 | 0 | 1
2611533 | Quixaba | Rural | Economias Ativas (econ) - CAPEX | 0 | 0 | 101.278 | 199.6639 | 296.9039 | 393.0347 | 454.5993 | 536.0472 | 617.7708 | 700.4907 | 697.533 | 654.5504 | 646.4039 | 641.025 | 637.7818 | 636.1925 | 611.2566 | 606.581 | 603.4111 | 600.9696 | 600.8891 | 586.9301 | 585.8734 | 584.2465 | 583.4203 | 582.8517 | 575.6314 | 575.4728 | 575.6692 | 574.9268 | 574.7377 | 571.0922 | 572.0107 | 573.1128 | 574.0312 | 574.5823 |  | 18900.9715 | 1
2611533 | Quixaba | Rural | Economias Ativas (econ) - OPEX | 0 | 0 | 91.1502 | 184.6891 | 282.0587 | 383.2088 | 454.5993 | 536.0472 | 617.7708 | 700.4907 | 697.533 | 654.5504 | 646.4039 | 641.025 | 637.7818 | 636.1925 | 611.2566 | 606.581 | 603.4111 | 600.9696 | 600.8891 | 586.9301 | 585.8734 | 584.2465 | 583.4203 | 582.8517 | 575.6314 | 575.4728 | 575.6692 | 574.9268 | 574.7377 | 571.0922 | 572.0107 | 573.1128 | 574.0312 | 574.5823 |  | 18851.1978 | 1
2611533 | Quixaba | Rural | Ligação Intradomiciliar (un) | 0 | 0 | 5.1676 | 10.1278 | 14.9748 | 19.7936 | 24.5647 | 27.276 | 31.2694 | 35.3012 | 35.0245 | 34.8767 | 32.7275 | 32.3202 | 32.0513 | 31.8891 | 31.8096 | 30.5628 | 30.3291 | 30.1706 | 30.0485 | 30.0445 | 29.3465 | 29.2937 | 29.2123 | 29.171 | 29.1426 | 28.7816 | 28.7835 | 28.7835 | 28.7463 | 28.7369 | 28.6005 | 28.6556 | 28.7016 | 28.7291 |  | 955.014 | 1
2611533 | Quixaba | Rural | Ligações Totais SES (un) | 0 | 0 | 103.3529 | 202.5559 | 299.4958 | 395.8718 | 491.2933 | 545.5192 | 625.3884 | 706.0238 | 700.4907 | 697.533 | 654.5504 | 646.4039 | 641.025 | 637.7818 | 636.1925 | 611.2566 | 606.581 | 603.4111 | 600.9696 | 600.8891 | 586.9301 | 585.8734 | 584.2465 | 583.4203 | 582.8517 | 575.6314 | 575.6692 | 575.6692 | 574.9268 | 574.7377 | 572.0107 | 573.1128 | 574.0312 | 574.5823 |  | 19100.279 | 1
2611533 | Quixaba | Rural | Total Rede Coletora (m) | 0 | 0 | 0 | 0 | 0 | 0 | 0 | 0 | 0 | 0 | 0 | 0 | 0 | 0 | 0 | 0 | 0 | 0 | 0 | 0 | 0 | 0 | 0 | 0 | 0 | 0 | 0 | 0 | 0 | 0 | 0 | 0 | 0 | 0 | 0 | 0 |  | 0 | 1
2611533 | Quixaba | Rural | Total incremental Coletor Tronco (m) | 0 | 0 | 0 | 0 | 0 | 0 | 0 | 0 | 0 | 0 | 0 | 0 | 0 | 0 | 0 | 0 | 0 | 0 | 0 | 0 | 0 | 0 | 0 | 0 | 0 | 0 | 0 | 0 | 0 | 0 | 0 | 0 | 0 | 0 | 0 | 0 |  | 0 | 1
2611533 | Quixaba | Rural | SEI-un | 0 | 0 | 101.278 | 98.3859 | 97.24 | 96.1308 | 61.5647 | 81.4479 | 81.7236 | 82.7199 | 0 | 0 | 0 | 0 | 0 | 0 | 0 | 0 | 0 | 0 | 0 | 0 | 0 | 0 | 0 | 0 | 0 | 0 | 0.19638 | 0 | 0 | 0 | 0.91845 | 1.1021 | 0.91845 | 0.55107 |  | 704.1772 | 1
2611533 | Quixaba | Rural | Capacidade Total SES (m³/ano) | 0 | 0 | 0 | 0 | 0 | 0 | 0 | 0 | 0 | 0 | 0 | 0 | 0 | 0 | 0 | 0 | 0 | 0 | 0 | 0 | 0 | 0 | 0 | 0 | 0 | 0 | 0 | 0 | 0 | 0 | 0 | 0 | 0 | 0 | 0 | 0 |  | 0 | 1
2611533 | Quixaba | Rural | Cloro-kg / ano | 0 | 0 | 0 | 0 | 0 | 0 | 0 | 0 | 0 | 0 | 0 | 0 | 0 | 0 | 0 | 0 | 0 | 0 | 0 | 0 | 0 | 0 | 0 | 0 | 0 | 0 | 0 | 0 | 0 | 0 | 0 | 0 | 0 | 0 | 0 | 0 |  | 0 | 1
2611533 | Quixaba | Rural | Geração de lodo-ton / ano | 0 | 0 | 0 | 0 | 0 | 0 | 0 | 0 | 0 | 0 | 0 | 0 | 0 | 0 | 0 | 0 | 0 | 0 | 0 | 0 | 0 | 0 | 0 | 0 | 0 | 0 | 0 | 0 | 0 | 0 | 0 | 0 | 0 | 0 | 0 | 0 |  | 0 | 1
2611533 | Quixaba | Rural | Polímero Lodo-kg / ano | 0 | 0 | 0 | 0 | 0 | 0 | 0 | 0 | 0 | 0 | 0 | 0 | 0 | 0 | 0 | 0 | 0 | 0 | 0 | 0 | 0 | 0 | 0 | 0 | 0 | 0 | 0 | 0 | 0 | 0 | 0 | 0 | 0 | 0 | 0 | 0 |  | 0 | 1
2611533 | Quixaba | Rural | Economias sistema individual | 0 | 0 | 0 | 0 | 0 | 0 | 0 | 0 | 0 | 0 | 0 | 0 | 0 | 0 | 0 | 0 | 0 | 0 | 0 | 0 | 0 | 0 | 0 | 0 | 0 | 0 | 0 | 0 | 0 | 0 | 0 | 0 | 0 | 0 | 0 | 0 |  | 0 | 1
2611533 | Quixaba | Rural | CAPEX - Investimentos em SES | [37 empty] | 0 | 1
2611533 | Quixaba | Rural | Ligação (Mil R$) | 0 | 0 | 0 | 0 | 0 | 0 | 0 | 0 | 0 | 0 | 0 | 0 | 0 | 0 | 0 | 0 | 0 | 0 | 0 | 0 | 0 | 0 | 0 | 0 | 0 | 0 | 0 | 0 | 0 | 0 | 0 | 0 | 0 | 0 | 0 | 0 | 0 | 0 | 1
2611533 | Quixaba | Rural | Rede Coletora (Mil R$) | 0 | 0 | 0 | 0 | 0 | 0 | 0 | 0 | 0 | 0 | 0 | 0 | 0 | 0 | 0 | 0 | 0 | 0 | 0 | 0 | 0 | 0 | 0 | 0 | 0 | 0 | 0 | 0 | 0 | 0 | 0 | 0 | 0 | 0 | 0 | 0 | 0 | 0 | 1
2611533 | Quixaba | Rural | Coletor Tronco (Mil R$) | 0 | 0 | 0 | 0 | 0 | 0 | 0 | 0 | 0 | 0 | 0 | 0 | 0 | 0 | 0 | 0 | 0 | 0 | 0 | 0 | 0 | 0 | 0 | 0 | 0 | 0 | 0 | 0 | 0 | 0 | 0 | 0 | 0 | 0 | 0 | 0 | 0 | 0 | 1
2611533 | Quixaba | Rural | EEE (Mil R$) | 0 | 0 | 0 | 0 | 0 | 0 | 0 | 0 | 0 | 0 | 0 | 0 | 0 | 0 | 0 | 0 | 0 | 0 | 0 | 0 | 0 | 0 | 0 | 0 | 0 | 0 | 0 | 0 | 0 | 0 | 0 | 0 | 0 | 0 | 0 | 0 | 0 | 0 | 1
2611533 | Quixaba | Rural | Linha de Recalque (Mil R$) | 0 | 0 | 0 | 0 | 0 | 0 | 0 | 0 | 0 | 0 | 0 | 0 | 0 | 0 | 0 | 0 | 0 | 0 | 0 | 0 | 0 | 0 | 0 | 0 | 0 | 0 | 0 | 0 | 0 | 0 | 0 | 0 | 0 | 0 | 0 | 0 | 0 | 0 | 1
2611533 | Quixaba | Rural | Linha de Gravidade (Mil R$) | 0 | 0 | 0 | 0 | 0 | 0 | 0 | 0 | 0 | 0 | 0 | 0 | 0 | 0 | 0 | 0 | 0 | 0 | 0 | 0 | 0 | 0 | 0 | 0 | 0 | 0 | 0 | 0 | 0 | 0 | 0 | 0 | 0 | 0 | 0 | 0 | 0 | 0 | 1
2611533 | Quixaba | Rural | ETE (Mil R$) | 0 | 0 | 614.7764 | 597.2211 | 590.2654 | 583.5322 | 373.7092 | 494.404 | 496.078 | 502.1253 | 0 | 0 | 0 | 0 | 0 | 0 | 0 | 0 | 0 | 0 | 0 | 0 | 0 | 0 | 0 | 0 | 0 | 0 | 1.1921 | 0 | 0 | 0 | 5.5752 | 6.6902 | 5.5752 | 3.3451 | 4274.4893 | 8548.9787 | 1
2611533 | Quixaba | Rural | Tratamento de lodo (Mil R$) CPXSES | 0 | 0 | 0 | 0 | 0 | 0 | 0 | 0 | 0 | 0 | 0 | 0 | 0 | 0 | 0 | 0 | 0 | 0 | 0 | 0 | 0 | 0 | 0 | 0 | 0 | 0 | 0 | 0 | 0 | 0 | 0 | 0 | 0 | 0 | 0 | 0 | 0 | 0 | 1
2611533 | Quixaba | Rural | SEI (Mil R$) | 0 | 0 | 614.7764 | 597.2211 | 590.2654 | 583.5322 | 373.7092 | 494.404 | 496.078 | 502.1253 | 0 | 0 | 0 | 0 | 0 | 0 | 0 | 0 | 0 | 0 | 0 | 0 | 0 | 0 | 0 | 0 | 0 | 0 | 1.1921 | 0 | 0 | 0 | 5.5752 | 6.6902 | 5.5752 | 3.3451 | 4274.4893 | 8548.9787 | 1
2611533 | Quixaba | Rural | Emissário (Mil R$) | 0 | 0 | 0 | 0 | 0 | 0 | 0 | 0 | 0 | 0 | 0 | 0 | 0 | 0 | 0 | 0 | 0 | 0 | 0 | 0 | 0 | 0 | 0 | 0 | 0 | 0 | 0 | 0 | 0 | 0 | 0 | 0 | 0 | 0 | 0 | 0 | 0 | 0 | 1
2611533 | Quixaba | Rural | Projetos SES (Mil R$) | 0 | 0 | 0 | 0 | 0 | 0 | 0 | 0 | 0 | 0 | 0 | 0 | 0 | 0 | 0 | 0 | 0 | 0 | 0 | 0 | 0 | 0 | 0 | 0 | 0 | 0 | 0 | 0 | 0 | 0 | 0 | 0 | 0 | 0 | 0 | 0 | 0 | 0 | 1
2611533 | Quixaba | Rural | Aquisição de Áreas (Mil R$) SES | 0 | 0 | 0 | 0 | 0 | 0 | 0 | 0 | 0 | 0 | 0 | 0 | 0 | 0 | 0 | 0 | 0 | 0 | 0 | 0 | 0 | 0 | 0 | 0 | 0 | 0 | 0 | 0 | 0 | 0 | 0 | 0 | 0 | 0 | 0 | 0 | 0 | 0 | 1
2611533 | Quixaba | Rural | Ambiental (Mil R$) CPXSES | 0 | 0 | 0 | 0 | 0 | 0 | 0 | 0 | 0 | 0 | 0 | 0 | 0 | 0 | 0 | 0 | 0 | 0 | 0 | 0 | 0 | 0 | 0 | 0 | 0 | 0 | 0 | 0 | 0 | 0 | 0 | 0 | 0 | 0 | 0 | 0 | 0 | 0 | 1
2611533 | Quixaba | Rural | Telemetria e Automação (Mil R$) CPXSES | 0 | 0 | 0 | 0 | 0 | 0 | 0 | 0 | 0 | 0 | 0 | 0 | 0 | 0 | 0 | 0 | 0 | 0 | 0 | 0 | 0 | 0 | 0 | 0 | 0 | 0 | 0 | 0 | 0 | 0 | 0 | 0 | 0 | 0 | 0 | 0 | 0 | 0 | 1
2611533 | Quixaba | Rural | Reformas SES | 0 | 0 | 0 | 0 | 0 | 0 | 0 | 0 | 0 | 0 | 0 | 0 | 0 | 0 | 0 | 0 | 0 | 0 | 0 | 0 | 0 | 0 | 0 | 0 | 0 | 0 | 0 | 0 | 0 | 0 | 0 | 0 | 0 | 0 | 0 | 0 | 0 | 0 | 1
2611533 | Quixaba | Rural | Reinvestimento (Mil R$) CPXSES | 0 | 0 | 0 | 0 | 0 | 0 | 0 | 0 | 0 | 0 | 0 | 0 | 0 | 0 | 0 | 0 | 0 | 0 | 0 | 0 | 0 | 0 | 0 | 0 | 0 | 0 | 0 | 0 | 0 | 0 | 0 | 0 | 0 | 0 | 0 | 0 | 0 | 0 | 1
2611533 | Quixaba | Rural | OPEX - Despesas Operacionais em SES | [37 empty] | 0 | 1
2611533 | Quixaba | Rural | Produtos Químicos (Mil R$) OPXSES | 0 | 0 | 0 | 0 | 0 | 0 | 0 | 0 | 0 | 0 | 0 | 0 | 0 | 0 | 0 | 0 | 0 | 0 | 0 | 0 | 0 | 0 | 0 | 0 | 0 | 0 | 0 | 0 | 0 | 0 | 0 | 0 | 0 | 0 | 0 | 0 | 0 | 0 | 1
2611533 | Quixaba | Rural | Transporte Lodo (Mil R$) | 0 | 0 | 0 | 0 | 0 | 0 | 0 | 0 | 0 | 0 | 0 | 0 | 0 | 0 | 0 | 0 | 0 | 0 | 0 | 0 | 0 | 0 | 0 | 0 | 0 | 0 | 0 | 0 | 0 | 0 | 0 | 0 | 0 | 0 | 0 | 0 | 0 | 0 | 1
2611533 | Quixaba | Rural | Energia Elétrica (Mil R$) | 0 | 0 | 0 | 0 | 0 | 0 | 0 | 0 | 0 | 0 | 0 | 0 | 0 | 0 | 0 | 0 | 0 | 0 | 0 | 0 | 0 | 0 | 0 | 0 | 0 | 0 | 0 | 0 | 0 | 0 | 0 | 0 | 0 | 0 | 0 | 0 | 0 | 0 | 1
2611533 | Quixaba | Rural | SEI (Mil R$) OPXSES | [36 empty] | 0 | 0 | 1
2611533 | Quixaba | Rural | Recursos Humanos (Mil R$) OPXSES | 0 | 0 | 0 | 0 | 0 | 0 | 0 | 0 | 0 | 0 | 0 | 0 | 0 | 0 | 0 | 0 | 0 | 0 | 0 | 0 | 0 | 0 | 0 | 0 | 0 | 0 | 0 | 0 | 0 | 0 | 0 | 0 | 0 | 0 | 0 | 0 | 0 | 0 | 1
2611533 | Quixaba | Rural | Veículos e equipamentos (Mil R$) OPXSES | 0 | 0 | 0 | 0 | 0 | 0 | 0 | 0 | 0 | 0 | 0 | 0 | 0 | 0 | 0 | 0 | 0 | 0 | 0 | 0 | 0 | 0 | 0 | 0 | 0 | 0 | 0 | 0 | 0 | 0 | 0 | 0 | 0 | 0 | 0 | 0 | 0 | 0 | 1
2611533 | Quixaba | Rural | Ambiental (Mil R$) OPXSES | 0 | 0 | 0 | 0 | 0 | 0 | 0 | 0 | 0 | 0 | 0 | 0 | 0 | 0 | 0 | 0 | 0 | 0 | 0 | 0 | 0 | 0 | 0 | 0 | 0 | 0 | 0 | 0 | 0 | 0 | 0 | 0 | 0 | 0 | 0 | 0 | 0 | 0 | 1
2611533 | Quixaba | Rural | Seguro (Mil R$) OPXSES | 0 | 0 | 0 | 0 | 0 | 0 | 0 | 0 | 0 | 0 | 0 | 0 | 0 | 0 | 0 | 0 | 0 | 0 | 0 | 0 | 0 | 0 | 0 | 0 | 0 | 0 | 0 | 0 | 0 | 0 | 0 | 0 | 0 | 0 | 0 | 0 | 0 | 0 | 1
2611533 | Quixaba | Rural | Outros (Mil R$) OPXSES | 0 | 0 | 0 | 0 | 0 | 0 | 0 | 0 | 0 | 0 | 0 | 0 | 0 | 0 | 0 | 0 | 0 | 0 | 0 | 0 | 0 | 0 | 0 | 0 | 0 | 0 | 0 | 0 | 0 | 0 | 0 | 0 | 0 | 0 | 0 | 0 | 0 | 0 | 1
2611533 | Quixaba | Rural | TOTAL | [37 empty] | 0 | 1
2611533 | Quixaba | Rural | CAPEX SAA | 0 | 0 | 959.6172 | 0 | 479.8086 | 0 | 0 | 0 | 479.8086 | 0 | 0 | 0 | 0 | 0 | 0 | 0 | 0 | 0 | 0 | 0 | 0 | 0 | 0 | 0 | 0 | 0 | 0 | 0 | 0 | 0 | 0 | 0 | 0 | 0 | 0 | 0 | 1919.2345 | 3838.469 | 1
2611533 | Quixaba | Rural | OPEX SAA | 0 | 0 | 0 | 0 | 0 | 0 | 0 | 0 | 0 | 0 | 0 | 0 | 0 | 0 | 0 | 0 | 0 | 0 | 0 | 0 | 0 | 0 | 0 | 0 | 0 | 0 | 0 | 0 | 0 | 0 | 0 | 0 | 0 | 0 | 0 | 0 | 0 | 0 | 1
2611533 | Quixaba | Rural | CAPEX SES | 0 | 0 | 614.7764 | 597.2211 | 590.2654 | 583.5322 | 373.7092 | 494.404 | 496.078 | 502.1253 | 0 | 0 | 0 | 0 | 0 | 0 | 0 | 0 | 0 | 0 | 0 | 0 | 0 | 0 | 0 | 0 | 0 | 0 | 1.1921 | 0 | 0 | 0 | 5.5752 | 6.6902 | 5.5752 | 3.3451 | 4274.4893 | 8548.9787 | 1
2611533 | Quixaba | Rural | OPEX SES | 0 | 0 | 0 | 0 | 0 | 0 | 0 | 0 | 0 | 0 | 0 | 0 | 0 | 0 | 0 | 0 | 0 | 0 | 0 | 0 | 0 | 0 | 0 | 0 | 0 | 0 | 0 | 0 | 0 | 0 | 0 | 0 | 0 | 0 | 0 | 0 | 0 | 0 | 1
2611606 | Recife | Rural | VOLUMETRIA - SAA | [37 empty] | 0 | 1
2611606 | Recife | Rural | Índice de Atendimento (%) | [37 empty] | 0 | 1 | bar: 0 to 35
2611606 | Recife | Rural | Índice de Cobertura (%) | [37 empty] | 0 | 1 | bar: 0 to 35
2611606 | Recife | Rural | População Residente (hab) | 0 | 0 | 0 | 0 | 0 | 0 | 0 | 0 | 0 | 0 | 0 | 0 | 0 | 0 | 0 | 0 | 0 | 0 | 0 | 0 | 0 | 0 | 0 | 0 | 0 | 0 | 0 | 0 | 0 | 0 | 0 | 0 | 0 | 0 | 0 | 0 |  | 0 | 1
2611606 | Recife | Rural | Índice de Perdas Totais na Distribuição (%) | [37 empty] | 0 | 1 | bar: 0 to 35
2611606 | Recife | Rural | Índice de Perdas Físicas na Distribuição (%) | [37 empty] | 0 | 1 | bar: 0 to 35
2611606 | Recife | Rural | Índice de Perdas na Produção (%) - ETA | [37 empty] | 0 | 1 | bar: 0 to 35
2611606 | Recife | Rural | Consumo Micromedido de Água (m³/ano) - cobertura | 0 | 0 | 0 | 0 | 0 | 0 | 0 | 0 | 0 | 0 | 0 | 0 | 0 | 0 | 0 | 0 | 0 | 0 | 0 | 0 | 0 | 0 | 0 | 0 | 0 | 0 | 0 | 0 | 0 | 0 | 0 | 0 | 0 | 0 | 0 | 0 | 0 | 0 | 1
2611606 | Recife | Rural | Consumo Micromedido de Água (m³/ano) - atendimento | 0 | 0 | 0 | 0 | 0 | 0 | 0 | 0 | 0 | 0 | 0 | 0 | 0 | 0 | 0 | 0 | 0 | 0 | 0 | 0 | 0 | 0 | 0 | 0 | 0 | 0 | 0 | 0 | 0 | 0 | 0 | 0 | 0 | 0 | 0 | 0 | 0 | 0 | 1
2611606 | Recife | Rural | Consumo de Água Disponibilizado (m³/ano) - cobertura | 0 | 0 | 0 | 0 | 0 | 0 | 0 | 0 | 0 | 0 | 0 | 0 | 0 | 0 | 0 | 0 | 0 | 0 | 0 | 0 | 0 | 0 | 0 | 0 | 0 | 0 | 0 | 0 | 0 | 0 | 0 | 0 | 0 | 0 | 0 | 0 | 0 | 0 | 1
2611606 | Recife | Rural | Consumo de Água Disponibilizado (m³/ano) - atendimento | 0 | 0 | 0 | 0 | 0 | 0 | 0 | 0 | 0 | 0 | 0 | 0 | 0 | 0 | 0 | 0 | 0 | 0 | 0 | 0 | 0 | 0 | 0 | 0 | 0 | 0 | 0 | 0 | 0 | 0 | 0 | 0 | 0 | 0 | 0 | 0 | 0 | 0 | 1
2611606 | Recife | Rural | Consumo de Água Efetivo (m³/ano) - cobertura | 0 | 0 | 0 | 0 | 0 | 0 | 0 | 0 | 0 | 0 | 0 | 0 | 0 | 0 | 0 | 0 | 0 | 0 | 0 | 0 | 0 | 0 | 0 | 0 | 0 | 0 | 0 | 0 | 0 | 0 | 0 | 0 | 0 | 0 | 0 | 0 | 0 | 0 | 1
2611606 | Recife | Rural | Consumo de Água Efetivo (m³/ano) - atendimento | 0 | 0 | 0 | 0 | 0 | 0 | 0 | 0 | 0 | 0 | 0 | 0 | 0 | 0 | 0 | 0 | 0 | 0 | 0 | 0 | 0 | 0 | 0 | 0 | 0 | 0 | 0 | 0 | 0 | 0 | 0 | 0 | 0 | 0 | 0 | 0 | 0 | 0 | 1
2611606 | Recife | Rural | Consumo de Água Faturado (m³/ano) - cobertura | 0 | 0 | 0 | 0 | 0 | 0 | 0 | 0 | 0 | 0 | 0 | 0 | 0 | 0 | 0 | 0 | 0 | 0 | 0 | 0 | 0 | 0 | 0 | 0 | 0 | 0 | 0 | 0 | 0 | 0 | 0 | 0 | 0 | 0 | 0 | 0 | 0 | 0 | 1
2611606 | Recife | Rural | Consumo de Água Faturado (m³/ano) - atendimento | 0 | 0 | 0 | 0 | 0 | 0 | 0 | 0 | 0 | 0 | 0 | 0 | 0 | 0 | 0 | 0 | 0 | 0 | 0 | 0 | 0 | 0 | 0 | 0 | 0 | 0 | 0 | 0 | 0 | 0 | 0 | 0 | 0 | 0 | 0 | 0 | 0 | 0 | 1
2611606 | Recife | Rural | Demanda Média Bruta (m³/ano) - atendimento | 0 | 0 | 0 | 0 | 0 | 0 | 0 | 0 | 0 | 0 | 0 | 0 | 0 | 0 | 0 | 0 | 0 | 0 | 0 | 0 | 0 | 0 | 0 | 0 | 0 | 0 | 0 | 0 | 0 | 0 | 0 | 0 | 0 | 0 | 0 | 0 | 0 | 0 | 1
2611606 | Recife | Rural | Demanda Máxima Diária (m³/ano) - cobertura | 0 | 0 | 0 | 0 | 0 | 0 | 0 | 0 | 0 | 0 | 0 | 0 | 0 | 0 | 0 | 0 | 0 | 0 | 0 | 0 | 0 | 0 | 0 | 0 | 0 | 0 | 0 | 0 | 0 | 0 | 0 | 0 | 0 | 0 | 0 | 0 | 0 | 0 | 1
2611606 | Recife | Rural | Demanda Máxima Diária (m³/ano) - atendimento | 0 | 0 | 0 | 0 | 0 | 0 | 0 | 0 | 0 | 0 | 0 | 0 | 0 | 0 | 0 | 0 | 0 | 0 | 0 | 0 | 0 | 0 | 0 | 0 | 0 | 0 | 0 | 0 | 0 | 0 | 0 | 0 | 0 | 0 | 0 | 0 | 0 | 0 | 1
2611606 | Recife | Rural | Demanda Máxima Horária (m³/ano) - cobertura | 0 | 0 | 0 | 0 | 0 | 0 | 0 | 0 | 0 | 0 | 0 | 0 | 0 | 0 | 0 | 0 | 0 | 0 | 0 | 0 | 0 | 0 | 0 | 0 | 0 | 0 | 0 | 0 | 0 | 0 | 0 | 0 | 0 | 0 | 0 | 0 | 0 | 0 | 1
2611606 | Recife | Rural | Demanda Máxima Horária (m³/ano) - atendimento | 0 | 0 | 0 | 0 | 0 | 0 | 0 | 0 | 0 | 0 | 0 | 0 | 0 | 0 | 0 | 0 | 0 | 0 | 0 | 0 | 0 | 0 | 0 | 0 | 0 | 0 | 0 | 0 | 0 | 0 | 0 | 0 | 0 | 0 | 0 | 0 | 0 | 0 | 1
2611606 | Recife | Rural | Vazão de Produção ETA Máxima Diária (m³/ano) - cobertura | 0 | 0 | 0 | 0 | 0 | 0 | 0 | 0 | 0 | 0 | 0 | 0 | 0 | 0 | 0 | 0 | 0 | 0 | 0 | 0 | 0 | 0 | 0 | 0 | 0 | 0 | 0 | 0 | 0 | 0 | 0 | 0 | 0 | 0 | 0 | 0 | 0 | 0 | 1
2611606 | Recife | Rural | Vazão de Produção ETA Máxima Diária (m³/ano) - atendimento | 0 | 0 | 0 | 0 | 0 | 0 | 0 | 0 | 0 | 0 | 0 | 0 | 0 | 0 | 0 | 0 | 0 | 0 | 0 | 0 | 0 | 0 | 0 | 0 | 0 | 0 | 0 | 0 | 0 | 0 | 0 | 0 | 0 | 0 | 0 | 0 | 0 | 0 | 1
2611606 | Recife | Rural | Vazão de Produção poço Máxima Diária (m³/ano) - cobertura | 0 | 0 | 0 | 0 | 0 | 0 | 0 | 0 | 0 | 0 | 0 | 0 | 0 | 0 | 0 | 0 | 0 | 0 | 0 | 0 | 0 | 0 | 0 | 0 | 0 | 0 | 0 | 0 | 0 | 0 | 0 | 0 | 0 | 0 | 0 | 0 | 0 | 0 | 1
2611606 | Recife | Rural | Vazão de Produção poço Máxima Diária (m³/ano) - atendimento | 0 | 0 | 0 | 0 | 0 | 0 | 0 | 0 | 0 | 0 | 0 | 0 | 0 | 0 | 0 | 0 | 0 | 0 | 0 | 0 | 0 | 0 | 0 | 0 | 0 | 0 | 0 | 0 | 0 | 0 | 0 | 0 | 0 | 0 | 0 | 0 | 0 | 0 | 1
2611606 | Recife | Rural | Economias Totais (econ) - CAPEX | 0 | 0 | 0 | 0 | 0 | 0 | 0 | 0 | 0 | 0 | 0 | 0 | 0 | 0 | 0 | 0 | 0 | 0 | 0 | 0 | 0 | 0 | 0 | 0 | 0 | 0 | 0 | 0 | 0 | 0 | 0 | 0 | 0 | 0 | 0 | 0 |  | 0 | 1
2611606 | Recife | Rural | Economias Totais (econ) - OPEX | 0 | 0 | 0 | 0 | 0 | 0 | 0 | 0 | 0 | 0 | 0 | 0 | 0 | 0 | 0 | 0 | 0 | 0 | 0 | 0 | 0 | 0 | 0 | 0 | 0 | 0 | 0 | 0 | 0 | 0 | 0 | 0 | 0 | 0 | 0 | 0 |  | 0 | 1
2611606 | Recife | Rural | Economias Ativas (econ) - CAPEX | 0 | 0 | 0 | 0 | 0 | 0 | 0 | 0 | 0 | 0 | 0 | 0 | 0 | 0 | 0 | 0 | 0 | 0 | 0 | 0 | 0 | 0 | 0 | 0 | 0 | 0 | 0 | 0 | 0 | 0 | 0 | 0 | 0 | 0 | 0 | 0 |  | 0 | 1
2611606 | Recife | Rural | Economias Ativas (econ) - OPEX | 0 | 0 | 0 | 0 | 0 | 0 | 0 | 0 | 0 | 0 | 0 | 0 | 0 | 0 | 0 | 0 | 0 | 0 | 0 | 0 | 0 | 0 | 0 | 0 | 0 | 0 | 0 | 0 | 0 | 0 | 0 | 0 | 0 | 0 | 0 | 0 |  | 0 | 1
2611606 | Recife | Rural | Ligações Totais SAA (un) | 0 | 0 | 0 | 0 | 0 | 0 | 0 | 0 | 0 | 0 | 0 | 0 | 0 | 0 | 0 | 0 | 0 | 0 | 0 | 0 | 0 | 0 | 0 | 0 | 0 | 0 | 0 | 0 | 0 | 0 | 0 | 0 | 0 | 0 | 0 | 0 |  | 0 | 1
2611606 | Recife | Rural | Índice de Hidrometração | [37 empty] | 0 | 1 | bar: 0 to 35
2611606 | Recife | Rural | Hidrometros - complementação + substituição (un) | 0 | 0 | 0 | 0 | 0 | 0 | 0 | 0 | 0 | 0 | 0 | 0 | 0 | 0 | 0 | 0 | 0 | 0 | 0 | 0 | 0 | 0 | 0 | 0 | 0 | 0 | 0 | 0 | 0 | 0 | 0 | 0 | 0 | 0 | 0 | 0 | 0 | 0 | 1
2611606 | Recife | Rural | Extensão Total incremental + substituição (m) | 0 | 0 | 0 | 0 | 0 | 0 | 0 | 0 | 0 | 0 | 0 | 0 | 0 | 0 | 0 | 0 | 0 | 0 | 0 | 0 | 0 | 0 | 0 | 0 | 0 | 0 | 0 | 0 | 0 | 0 | 0 | 0 | 0 | 0 | 0 | 0 | 0 | 0 | 1
2611606 | Recife | Rural | SAC-un | 0 | 0 | 0 | 0 | 0 | 0 | 0 | 0 | 0 | 0 | 0 | 0 | 0 | 0 | 0 | 0 | 0 | 0 | 0 | 0 | 0 | 0 | 0 | 0 | 0 | 0 | 0 | 0 | 0 | 0 | 0 | 0 | 0 | 0 | 0 | 0 | 0 | 0 | 1
2611606 | Recife | Rural | Capacidade Total SAA (m³/ano) | 0 | 0 | 0 | 0 | 0 | 0 | 0 | 0 | 0 | 0 | 0 | 0 | 0 | 0 | 0 | 0 | 0 | 0 | 0 | 0 | 0 | 0 | 0 | 0 | 0 | 0 | 0 | 0 | 0 | 0 | 0 | 0 | 0 | 0 | 0 | 0 | 0 | 0 | 1
2611606 | Recife | Rural | CAPEX - Investimentos em SAA | [37 empty] | 0 | 1
2611606 | Recife | Rural | Ligação Predial (Mil R$) | 0 | 0 | 0 | 0 | 0 | 0 | 0 | 0 | 0 | 0 | 0 | 0 | 0 | 0 | 0 | 0 | 0 | 0 | 0 | 0 | 0 | 0 | 0 | 0 | 0 | 0 | 0 | 0 | 0 | 0 | 0 | 0 | 0 | 0 | 0 | 0 | 0 | 0 | 1
2611606 | Recife | Rural | Total rede substituição (Mil R$) | 0 | 0 | 0 | 0 | 0 | 0 | 0 | 0 | 0 | 0 | 0 | 0 | 0 | 0 | 0 | 0 | 0 | 0 | 0 | 0 | 0 | 0 | 0 | 0 | 0 | 0 | 0 | 0 | 0 | 0 | 0 | 0 | 0 | 0 | 0 | 0 | 0 | 0 | 1
2611606 | Recife | Rural | Total rede incremental (Mil R$) | 0 | 0 | 0 | 0 | 0 | 0 | 0 | 0 | 0 | 0 | 0 | 0 | 0 | 0 | 0 | 0 | 0 | 0 | 0 | 0 | 0 | 0 | 0 | 0 | 0 | 0 | 0 | 0 | 0 | 0 | 0 | 0 | 0 | 0 | 0 | 0 | 0 | 0 | 1
2611606 | Recife | Rural | Captação Superficial (Mil R$) | 0 | 0 | 0 | 0 | 0 | 0 | 0 | 0 | 0 | 0 | 0 | 0 | 0 | 0 | 0 | 0 | 0 | 0 | 0 | 0 | 0 | 0 | 0 | 0 | 0 | 0 | 0 | 0 | 0 | 0 | 0 | 0 | 0 | 0 | 0 | 0 | 0 | 0 | 1
2611606 | Recife | Rural | Captação Subterranêa (Mil R$) | 0 | 0 | 0 | 0 | 0 | 0 | 0 | 0 | 0 | 0 | 0 | 0 | 0 | 0 | 0 | 0 | 0 | 0 | 0 | 0 | 0 | 0 | 0 | 0 | 0 | 0 | 0 | 0 | 0 | 0 | 0 | 0 | 0 | 0 | 0 | 0 | 0 | 0 | 1
2611606 | Recife | Rural | EEAB (Mil R$) | 0 | 0 | 0 | 0 | 0 | 0 | 0 | 0 | 0 | 0 | 0 | 0 | 0 | 0 | 0 | 0 | 0 | 0 | 0 | 0 | 0 | 0 | 0 | 0 | 0 | 0 | 0 | 0 | 0 | 0 | 0 | 0 | 0 | 0 | 0 | 0 | 0 | 0 | 1
2611606 | Recife | Rural | Adutora Bruta (Mil R$) | 0 | 0 | 0 | 0 | 0 | 0 | 0 | 0 | 0 | 0 | 0 | 0 | 0 | 0 | 0 | 0 | 0 | 0 | 0 | 0 | 0 | 0 | 0 | 0 | 0 | 0 | 0 | 0 | 0 | 0 | 0 | 0 | 0 | 0 | 0 | 0 | 0 | 0 | 1
2611606 | Recife | Rural | EEAT (Mil R$) | 0 | 0 | 0 | 0 | 0 | 0 | 0 | 0 | 0 | 0 | 0 | 0 | 0 | 0 | 0 | 0 | 0 | 0 | 0 | 0 | 0 | 0 | 0 | 0 | 0 | 0 | 0 | 0 | 0 | 0 | 0 | 0 | 0 | 0 | 0 | 0 | 0 | 0 | 1
2611606 | Recife | Rural | Adutora Tratada (Mil R$) | 0 | 0 | 0 | 0 | 0 | 0 | 0 | 0 | 0 | 0 | 0 | 0 | 0 | 0 | 0 | 0 | 0 | 0 | 0 | 0 | 0 | 0 | 0 | 0 | 0 | 0 | 0 | 0 | 0 | 0 | 0 | 0 | 0 | 0 | 0 | 0 | 0 | 0 | 1
2611606 | Recife | Rural | ETA (Mil R$) | 0 | 0 | 0 | 0 | 0 | 0 | 0 | 0 | 0 | 0 | 0 | 0 | 0 | 0 | 0 | 0 | 0 | 0 | 0 | 0 | 0 | 0 | 0 | 0 | 0 | 0 | 0 | 0 | 0 | 0 | 0 | 0 | 0 | 0 | 0 | 0 | 0 | 0 | 1
2611606 | Recife | Rural | Tratamento de lodo (Mil R$) CPXSAA | 0 | 0 | 0 | 0 | 0 | 0 | 0 | 0 | 0 | 0 | 0 | 0 | 0 | 0 | 0 | 0 | 0 | 0 | 0 | 0 | 0 | 0 | 0 | 0 | 0 | 0 | 0 | 0 | 0 | 0 | 0 | 0 | 0 | 0 | 0 | 0 | 0 | 0 | 1
2611606 | Recife | Rural | SAC (Mil R$) | 0 | 0 | 0 | 0 | 0 | 0 | 0 | 0 | 0 | 0 | 0 | 0 | 0 | 0 | 0 | 0 | 0 | 0 | 0 | 0 | 0 | 0 | 0 | 0 | 0 | 0 | 0 | 0 | 0 | 0 | 0 | 0 | 0 | 0 | 0 | 0 | 0 | 0 | 1
2611606 | Recife | Rural | Reservação (Mil R$) | 0 | 0 | 0 | 0 | 0 | 0 | 0 | 0 | 0 | 0 | 0 | 0 | 0 | 0 | 0 | 0 | 0 | 0 | 0 | 0 | 0 | 0 | 0 | 0 | 0 | 0 | 0 | 0 | 0 | 0 | 0 | 0 | 0 | 0 | 0 | 0 | 0 | 0 | 1
2611606 | Recife | Rural | Hidrometração complementação do parque (Mil R$) | 0 | 0 | 0 | 0 | 0 | 0 | 0 | 0 | 0 | 0 | 0 | 0 | 0 | 0 | 0 | 0 | 0 | 0 | 0 | 0 | 0 | 0 | 0 | 0 | 0 | 0 | 0 | 0 | 0 | 0 | 0 | 0 | 0 | 0 | 0 | 0 | 0 | 0 | 1
2611606 | Recife | Rural | Hidrometração substituição (Mil R$) | 0 | 0 | 0 | 0 | 0 | 0 | 0 | 0 | 0 | 0 | 0 | 0 | 0 | 0 | 0 | 0 | 0 | 0 | 0 | 0 | 0 | 0 | 0 | 0 | 0 | 0 | 0 | 0 | 0 | 0 | 0 | 0 | 0 | 0 | 0 | 0 | 0 | 0 | 1
2611606 | Recife | Rural | Projetos SAA (Mil R$) | 0 | 0 | 0 | 0 | 0 | 0 | 0 | 0 | 0 | 0 | 0 | 0 | 0 | 0 | 0 | 0 | 0 | 0 | 0 | 0 | 0 | 0 | 0 | 0 | 0 | 0 | 0 | 0 | 0 | 0 | 0 | 0 | 0 | 0 | 0 | 0 | 0 | 0 | 1
2611606 | Recife | Rural | Aquisição de Áreas (Mil R$) CPXSAA | 0 | 0 | 0 | 0 | 0 | 0 | 0 | 0 | 0 | 0 | 0 | 0 | 0 | 0 | 0 | 0 | 0 | 0 | 0 | 0 | 0 | 0 | 0 | 0 | 0 | 0 | 0 | 0 | 0 | 0 | 0 | 0 | 0 | 0 | 0 | 0 | 0 | 0 | 1
2611606 | Recife | Rural | Ambiental (Mil R$) CPXSAA | 0 | 0 | 0 | 0 | 0 | 0 | 0 | 0 | 0 | 0 | 0 | 0 | 0 | 0 | 0 | 0 | 0 | 0 | 0 | 0 | 0 | 0 | 0 | 0 | 0 | 0 | 0 | 0 | 0 | 0 | 0 | 0 | 0 | 0 | 0 | 0 | 0 | 0 | 1
2611606 | Recife | Rural | Telemetria e Automação (Mil R$) CPXSAA | 0 | 0 | 0 | 0 | 0 | 0 | 0 | 0 | 0 | 0 | 0 | 0 | 0 | 0 | 0 | 0 | 0 | 0 | 0 | 0 | 0 | 0 | 0 | 0 | 0 | 0 | 0 | 0 | 0 | 0 | 0 | 0 | 0 | 0 | 0 | 0 | 0 | 0 | 1
2611606 | Recife | Rural | Macromedidores - principais | 0 | 0 | 0 | 0 | 0 | 0 | 0 | 0 | 0 | 0 | 0 | 0 | 0 | 0 | 0 | 0 | 0 | 0 | 0 | 0 | 0 | 0 | 0 | 0 | 0 | 0 | 0 | 0 | 0 | 0 | 0 | 0 | 0 | 0 | 0 | 0 | 0 | 0 | 1
2611606 | Recife | Rural | Macromedidores - Secundários | 0 | 0 | 0 | 0 | 0 | 0 | 0 | 0 | 0 | 0 | 0 | 0 | 0 | 0 | 0 | 0 | 0 | 0 | 0 | 0 | 0 | 0 | 0 | 0 | 0 | 0 | 0 | 0 | 0 | 0 | 0 | 0 | 0 | 0 | 0 | 0 | 0 | 0 | 1
2611606 | Recife | Rural | Reformas CPXSAA | 0 | 0 | 0 | 0 | 0 | 0 | 0 | 0 | 0 | 0 | 0 | 0 | 0 | 0 | 0 | 0 | 0 | 0 | 0 | 0 | 0 | 0 | 0 | 0 | 0 | 0 | 0 | 0 | 0 | 0 | 0 | 0 | 0 | 0 | 0 | 0 | 0 | 0 | 1
2611606 | Recife | Rural | Reinvestimento (Mil R$) CPXSAA | 0 | 0 | 0 | 0 | 0 | 0 | 0 | 0 | 0 | 0 | 0 | 0 | 0 | 0 | 0 | 0 | 0 | 0 | 0 | 0 | 0 | 0 | 0 | 0 | 0 | 0 | 0 | 0 | 0 | 0 | 0 | 0 | 0 | 0 | 0 | 0 | 0 | 0 | 1
2611606 | Recife | Rural | OPEX - Despesas Operacionais em SAA | [37 empty] | 0 | 1
2611606 | Recife | Rural | Produtos Químicos (Mil R$) OPXSAA | 0 | 0 | 0 | 0 | 0 | 0 | 0 | 0 | 0 | 0 | 0 | 0 | 0 | 0 | 0 | 0 | 0 | 0 | 0 | 0 | 0 | 0 | 0 | 0 | 0 | 0 | 0 | 0 | 0 | 0 | 0 | 0 | 0 | 0 | 0 | 0 | 0 | 0 | 1
2611606 | Recife | Rural | Transporte Lodo (Mil R$) OPXSAA | 0 | 0 | 0 | 0 | 0 | 0 | 0 | 0 | 0 | 0 | 0 | 0 | 0 | 0 | 0 | 0 | 0 | 0 | 0 | 0 | 0 | 0 | 0 | 0 | 0 | 0 | 0 | 0 | 0 | 0 | 0 | 0 | 0 | 0 | 0 | 0 | 0 | 0 | 1
2611606 | Recife | Rural | Energia Elétrica (Mil R$) OPXSAA | 0 | 0 | 0 | 0 | 0 | 0 | 0 | 0 | 0 | 0 | 0 | 0 | 0 | 0 | 0 | 0 | 0 | 0 | 0 | 0 | 0 | 0 | 0 | 0 | 0 | 0 | 0 | 0 | 0 | 0 | 0 | 0 | 0 | 0 | 0 | 0 | 0 | 0 | 1
2611606 | Recife | Rural | Recursos Humanos (Mil R$) OPXSAA | 0 | 0 | 0 | 0 | 0 | 0 | 0 | 0 | 0 | 0 | 0 | 0 | 0 | 0 | 0 | 0 | 0 | 0 | 0 | 0 | 0 | 0 | 0 | 0 | 0 | 0 | 0 | 0 | 0 | 0 | 0 | 0 | 0 | 0 | 0 | 0 | 0 | 0 | 1
2611606 | Recife | Rural | Veículos e equipamentos (Mil R$) OPXSAA | 0 | 0 | 0 | 0 | 0 | 0 | 0 | 0 | 0 | 0 | 0 | 0 | 0 | 0 | 0 | 0 | 0 | 0 | 0 | 0 | 0 | 0 | 0 | 0 | 0 | 0 | 0 | 0 | 0 | 0 | 0 | 0 | 0 | 0 | 0 | 0 | 0 | 0 | 1
2611606 | Recife | Rural | Ambiental (Mil R$) OPXSAA | 0 | 0 | 0 | 0 | 0 | 0 | 0 | 0 | 0 | 0 | 0 | 0 | 0 | 0 | 0 | 0 | 0 | 0 | 0 | 0 | 0 | 0 | 0 | 0 | 0 | 0 | 0 | 0 | 0 | 0 | 0 | 0 | 0 | 0 | 0 | 0 | 0 | 0 | 1
2611606 | Recife | Rural | Seguro (Mil R$) OPXSAA | 0 | 0 | 0 | 0 | 0 | 0 | 0 | 0 | 0 | 0 | 0 | 0 | 0 | 0 | 0 | 0 | 0 | 0 | 0 | 0 | 0 | 0 | 0 | 0 | 0 | 0 | 0 | 0 | 0 | 0 | 0 | 0 | 0 | 0 | 0 | 0 | 0 | 0 | 1
2611606 | Recife | Rural | Outros (Mil R$) OPXSAA | 0 | 0 | 0 | 0 | 0 | 0 | 0 | 0 | 0 | 0 | 0 | 0 | 0 | 0 | 0 | 0 | 0 | 0 | 0 | 0 | 0 | 0 | 0 | 0 | 0 | 0 | 0 | 0 | 0 | 0 | 0 | 0 | 0 | 0 | 0 | 0 | 0 | 0 | 1
2611606 | Recife | Rural | VOLUMETRIA - SES | [37 empty] | 0 | 1
2611606 | Recife | Rural | Índice de atendimento (%) SES | [37 empty] | 0 | 1 | bar: 0 to 35
2611606 | Recife | Rural | Índice de cobertura (%) SES | [37 empty] | 0 | 1 | bar: 0 to 35
2611606 | Recife | Rural | População Residente Cobertura (hab) | 0 | 0 | 0 | 0 | 0 | 0 | 0 | 0 | 0 | 0 | 0 | 0 | 0 | 0 | 0 | 0 | 0 | 0 | 0 | 0 | 0 | 0 | 0 | 0 | 0 | 0 | 0 | 0 | 0 | 0 | 0 | 0 | 0 | 0 | 0 | 0 |  | 0 | 1
2611606 | Recife | Rural | Índice de Tratamento (%) | [37 empty] | 0 | 1 | bar: 0 to 35
2611606 | Recife | Rural | Vazão de Infiltração (m³/ano) - OPEX | 0 | 0 | 0 | 0 | 0 | 0 | 0 | 0 | 0 | 0 | 0 | 0 | 0 | 0 | 0 | 0 | 0 | 0 | 0 | 0 | 0 | 0 | 0 | 0 | 0 | 0 | 0 | 0 | 0 | 0 | 0 | 0 | 0 | 0 | 0 | 0 | 0 | 0 | 1
2611606 | Recife | Rural | Vazão Média Coletada (m³/ano) - OPEX | 0 | 0 | 0 | 0 | 0 | 0 | 0 | 0 | 0 | 0 | 0 | 0 | 0 | 0 | 0 | 0 | 0 | 0 | 0 | 0 | 0 | 0 | 0 | 0 | 0 | 0 | 0 | 0 | 0 | 0 | 0 | 0 | 0 | 0 | 0 | 0 | 0 | 0 | 1
2611606 | Recife | Rural | Vazão Tratada (m³/ano) - OPEX | 0 | 0 | 0 | 0 | 0 | 0 | 0 | 0 | 0 | 0 | 0 | 0 | 0 | 0 | 0 | 0 | 0 | 0 | 0 | 0 | 0 | 0 | 0 | 0 | 0 | 0 | 0 | 0 | 0 | 0 | 0 | 0 | 0 | 0 | 0 | 0 | 0 | 0 | 1
2611606 | Recife | Rural | Vazão Tratada (m³/ano) - CAPEX | 0 | 0 | 0 | 0 | 0 | 0 | 0 | 0 | 0 | 0 | 0 | 0 | 0 | 0 | 0 | 0 | 0 | 0 | 0 | 0 | 0 | 0 | 0 | 0 | 0 | 0 | 0 | 0 | 0 | 0 | 0 | 0 | 0 | 0 | 0 | 0 | 0 | 0 | 1
2611606 | Recife | Rural | Volume faturado esgoto (m³/ano) - OPEX | 0 | 0 | 0 | 0 | 0 | 0 | 0 | 0 | 0 | 0 | 0 | 0 | 0 | 0 | 0 | 0 | 0 | 0 | 0 | 0 | 0 | 0 | 0 | 0 | 0 | 0 | 0 | 0 | 0 | 0 | 0 | 0 | 0 | 0 | 0 | 0 | 0 | 0 | 1
2611606 | Recife | Rural | Economias Ativas (econ) - CAPEX | 0 | 0 | 0 | 0 | 0 | 0 | 0 | 0 | 0 | 0 | 0 | 0 | 0 | 0 | 0 | 0 | 0 | 0 | 0 | 0 | 0 | 0 | 0 | 0 | 0 | 0 | 0 | 0 | 0 | 0 | 0 | 0 | 0 | 0 | 0 | 0 |  | 0 | 1
2611606 | Recife | Rural | Economias Ativas (econ) - OPEX | 0 | 0 | 0 | 0 | 0 | 0 | 0 | 0 | 0 | 0 | 0 | 0 | 0 | 0 | 0 | 0 | 0 | 0 | 0 | 0 | 0 | 0 | 0 | 0 | 0 | 0 | 0 | 0 | 0 | 0 | 0 | 0 | 0 | 0 | 0 | 0 |  | 0 | 1
2611606 | Recife | Rural | Ligação Intradomiciliar (un) | 0 | 0 | 0 | 0 | 0 | 0 | 0 | 0 | 0 | 0 | 0 | 0 | 0 | 0 | 0 | 0 | 0 | 0 | 0 | 0 | 0 | 0 | 0 | 0 | 0 | 0 | 0 | 0 | 0 | 0 | 0 | 0 | 0 | 0 | 0 | 0 |  | 0 | 1
2611606 | Recife | Rural | Ligações Totais SES (un) | 0 | 0 | 0 | 0 | 0 | 0 | 0 | 0 | 0 | 0 | 0 | 0 | 0 | 0 | 0 | 0 | 0 | 0 | 0 | 0 | 0 | 0 | 0 | 0 | 0 | 0 | 0 | 0 | 0 | 0 | 0 | 0 | 0 | 0 | 0 | 0 |  | 0 | 1
2611606 | Recife | Rural | Total Rede Coletora (m) | 0 | 0 | 0 | 0 | 0 | 0 | 0 | 0 | 0 | 0 | 0 | 0 | 0 | 0 | 0 | 0 | 0 | 0 | 0 | 0 | 0 | 0 | 0 | 0 | 0 | 0 | 0 | 0 | 0 | 0 | 0 | 0 | 0 | 0 | 0 | 0 |  | 0 | 1
2611606 | Recife | Rural | Total incremental Coletor Tronco (m) | 0 | 0 | 0 | 0 | 0 | 0 | 0 | 0 | 0 | 0 | 0 | 0 | 0 | 0 | 0 | 0 | 0 | 0 | 0 | 0 | 0 | 0 | 0 | 0 | 0 | 0 | 0 | 0 | 0 | 0 | 0 | 0 | 0 | 0 | 0 | 0 |  | 0 | 1
2611606 | Recife | Rural | SEI-un | 0 | 0 | 0 | 0 | 0 | 0 | 0 | 0 | 0 | 0 | 0 | 0 | 0 | 0 | 0 | 0 | 0 | 0 | 0 | 0 | 0 | 0 | 0 | 0 | 0 | 0 | 0 | 0 | 0 | 0 | 0 | 0 | 0 | 0 | 0 | 0 |  | 0 | 1
2611606 | Recife | Rural | Capacidade Total SES (m³/ano) | 0 | 0 | 0 | 0 | 0 | 0 | 0 | 0 | 0 | 0 | 0 | 0 | 0 | 0 | 0 | 0 | 0 | 0 | 0 | 0 | 0 | 0 | 0 | 0 | 0 | 0 | 0 | 0 | 0 | 0 | 0 | 0 | 0 | 0 | 0 | 0 |  | 0 | 1
2611606 | Recife | Rural | Cloro-kg / ano | 0 | 0 | 0 | 0 | 0 | 0 | 0 | 0 | 0 | 0 | 0 | 0 | 0 | 0 | 0 | 0 | 0 | 0 | 0 | 0 | 0 | 0 | 0 | 0 | 0 | 0 | 0 | 0 | 0 | 0 | 0 | 0 | 0 | 0 | 0 | 0 |  | 0 | 1
2611606 | Recife | Rural | Geração de lodo-ton / ano | 0 | 0 | 0 | 0 | 0 | 0 | 0 | 0 | 0 | 0 | 0 | 0 | 0 | 0 | 0 | 0 | 0 | 0 | 0 | 0 | 0 | 0 | 0 | 0 | 0 | 0 | 0 | 0 | 0 | 0 | 0 | 0 | 0 | 0 | 0 | 0 |  | 0 | 1
2611606 | Recife | Rural | Polímero Lodo-kg / ano | 0 | 0 | 0 | 0 | 0 | 0 | 0 | 0 | 0 | 0 | 0 | 0 | 0 | 0 | 0 | 0 | 0 | 0 | 0 | 0 | 0 | 0 | 0 | 0 | 0 | 0 | 0 | 0 | 0 | 0 | 0 | 0 | 0 | 0 | 0 | 0 |  | 0 | 1
2611606 | Recife | Rural | Economias sistema individual | 0 | 0 | 0 | 0 | 0 | 0 | 0 | 0 | 0 | 0 | 0 | 0 | 0 | 0 | 0 | 0 | 0 | 0 | 0 | 0 | 0 | 0 | 0 | 0 | 0 | 0 | 0 | 0 | 0 | 0 | 0 | 0 | 0 | 0 | 0 | 0 |  | 0 | 1
2611606 | Recife | Rural | CAPEX - Investimentos em SES | [37 empty] | 0 | 1
2611606 | Recife | Rural | Ligação (Mil R$) | 0 | 0 | 0 | 0 | 0 | 0 | 0 | 0 | 0 | 0 | 0 | 0 | 0 | 0 | 0 | 0 | 0 | 0 | 0 | 0 | 0 | 0 | 0 | 0 | 0 | 0 | 0 | 0 | 0 | 0 | 0 | 0 | 0 | 0 | 0 | 0 | 0 | 0 | 1
2611606 | Recife | Rural | Rede Coletora (Mil R$) | 0 | 0 | 0 | 0 | 0 | 0 | 0 | 0 | 0 | 0 | 0 | 0 | 0 | 0 | 0 | 0 | 0 | 0 | 0 | 0 | 0 | 0 | 0 | 0 | 0 | 0 | 0 | 0 | 0 | 0 | 0 | 0 | 0 | 0 | 0 | 0 | 0 | 0 | 1
2611606 | Recife | Rural | Coletor Tronco (Mil R$) | 0 | 0 | 0 | 0 | 0 | 0 | 0 | 0 | 0 | 0 | 0 | 0 | 0 | 0 | 0 | 0 | 0 | 0 | 0 | 0 | 0 | 0 | 0 | 0 | 0 | 0 | 0 | 0 | 0 | 0 | 0 | 0 | 0 | 0 | 0 | 0 | 0 | 0 | 1
2611606 | Recife | Rural | EEE (Mil R$) | 0 | 0 | 0 | 0 | 0 | 0 | 0 | 0 | 0 | 0 | 0 | 0 | 0 | 0 | 0 | 0 | 0 | 0 | 0 | 0 | 0 | 0 | 0 | 0 | 0 | 0 | 0 | 0 | 0 | 0 | 0 | 0 | 0 | 0 | 0 | 0 | 0 | 0 | 1
2611606 | Recife | Rural | Linha de Recalque (Mil R$) | 0 | 0 | 0 | 0 | 0 | 0 | 0 | 0 | 0 | 0 | 0 | 0 | 0 | 0 | 0 | 0 | 0 | 0 | 0 | 0 | 0 | 0 | 0 | 0 | 0 | 0 | 0 | 0 | 0 | 0 | 0 | 0 | 0 | 0 | 0 | 0 | 0 | 0 | 1
2611606 | Recife | Rural | Linha de Gravidade (Mil R$) | 0 | 0 | 0 | 0 | 0 | 0 | 0 | 0 | 0 | 0 | 0 | 0 | 0 | 0 | 0 | 0 | 0 | 0 | 0 | 0 | 0 | 0 | 0 | 0 | 0 | 0 | 0 | 0 | 0 | 0 | 0 | 0 | 0 | 0 | 0 | 0 | 0 | 0 | 1
2611606 | Recife | Rural | ETE (Mil R$) | 0 | 0 | 0 | 0 | 0 | 0 | 0 | 0 | 0 | 0 | 0 | 0 | 0 | 0 | 0 | 0 | 0 | 0 | 0 | 0 | 0 | 0 | 0 | 0 | 0 | 0 | 0 | 0 | 0 | 0 | 0 | 0 | 0 | 0 | 0 | 0 | 0 | 0 | 1
2611606 | Recife | Rural | Tratamento de lodo (Mil R$) CPXSES | 0 | 0 | 0 | 0 | 0 | 0 | 0 | 0 | 0 | 0 | 0 | 0 | 0 | 0 | 0 | 0 | 0 | 0 | 0 | 0 | 0 | 0 | 0 | 0 | 0 | 0 | 0 | 0 | 0 | 0 | 0 | 0 | 0 | 0 | 0 | 0 | 0 | 0 | 1
2611606 | Recife | Rural | SEI (Mil R$) | 0 | 0 | 0 | 0 | 0 | 0 | 0 | 0 | 0 | 0 | 0 | 0 | 0 | 0 | 0 | 0 | 0 | 0 | 0 | 0 | 0 | 0 | 0 | 0 | 0 | 0 | 0 | 0 | 0 | 0 | 0 | 0 | 0 | 0 | 0 | 0 | 0 | 0 | 1
2611606 | Recife | Rural | Emissário (Mil R$) | 0 | 0 | 0 | 0 | 0 | 0 | 0 | 0 | 0 | 0 | 0 | 0 | 0 | 0 | 0 | 0 | 0 | 0 | 0 | 0 | 0 | 0 | 0 | 0 | 0 | 0 | 0 | 0 | 0 | 0 | 0 | 0 | 0 | 0 | 0 | 0 | 0 | 0 | 1
2611606 | Recife | Rural | Projetos SES (Mil R$) | 0 | 0 | 0 | 0 | 0 | 0 | 0 | 0 | 0 | 0 | 0 | 0 | 0 | 0 | 0 | 0 | 0 | 0 | 0 | 0 | 0 | 0 | 0 | 0 | 0 | 0 | 0 | 0 | 0 | 0 | 0 | 0 | 0 | 0 | 0 | 0 | 0 | 0 | 1
2611606 | Recife | Rural | Aquisição de Áreas (Mil R$) SES | 0 | 0 | 0 | 0 | 0 | 0 | 0 | 0 | 0 | 0 | 0 | 0 | 0 | 0 | 0 | 0 | 0 | 0 | 0 | 0 | 0 | 0 | 0 | 0 | 0 | 0 | 0 | 0 | 0 | 0 | 0 | 0 | 0 | 0 | 0 | 0 | 0 | 0 | 1
2611606 | Recife | Rural | Ambiental (Mil R$) CPXSES | 0 | 0 | 0 | 0 | 0 | 0 | 0 | 0 | 0 | 0 | 0 | 0 | 0 | 0 | 0 | 0 | 0 | 0 | 0 | 0 | 0 | 0 | 0 | 0 | 0 | 0 | 0 | 0 | 0 | 0 | 0 | 0 | 0 | 0 | 0 | 0 | 0 | 0 | 1
2611606 | Recife | Rural | Telemetria e Automação (Mil R$) CPXSES | 0 | 0 | 0 | 0 | 0 | 0 | 0 | 0 | 0 | 0 | 0 | 0 | 0 | 0 | 0 | 0 | 0 | 0 | 0 | 0 | 0 | 0 | 0 | 0 | 0 | 0 | 0 | 0 | 0 | 0 | 0 | 0 | 0 | 0 | 0 | 0 | 0 | 0 | 1
2611606 | Recife | Rural | Reformas SES | 0 | 0 | 0 | 0 | 0 | 0 | 0 | 0 | 0 | 0 | 0 | 0 | 0 | 0 | 0 | 0 | 0 | 0 | 0 | 0 | 0 | 0 | 0 | 0 | 0 | 0 | 0 | 0 | 0 | 0 | 0 | 0 | 0 | 0 | 0 | 0 | 0 | 0 | 1
2611606 | Recife | Rural | Reinvestimento (Mil R$) CPXSES | 0 | 0 | 0 | 0 | 0 | 0 | 0 | 0 | 0 | 0 | 0 | 0 | 0 | 0 | 0 | 0 | 0 | 0 | 0 | 0 | 0 | 0 | 0 | 0 | 0 | 0 | 0 | 0 | 0 | 0 | 0 | 0 | 0 | 0 | 0 | 0 | 0 | 0 | 1
2611606 | Recife | Rural | OPEX - Despesas Operacionais em SES | [37 empty] | 0 | 1
2611606 | Recife | Rural | Produtos Químicos (Mil R$) OPXSES | 0 | 0 | 0 | 0 | 0 | 0 | 0 | 0 | 0 | 0 | 0 | 0 | 0 | 0 | 0 | 0 | 0 | 0 | 0 | 0 | 0 | 0 | 0 | 0 | 0 | 0 | 0 | 0 | 0 | 0 | 0 | 0 | 0 | 0 | 0 | 0 | 0 | 0 | 1
2611606 | Recife | Rural | Transporte Lodo (Mil R$) | 0 | 0 | 0 | 0 | 0 | 0 | 0 | 0 | 0 | 0 | 0 | 0 | 0 | 0 | 0 | 0 | 0 | 0 | 0 | 0 | 0 | 0 | 0 | 0 | 0 | 0 | 0 | 0 | 0 | 0 | 0 | 0 | 0 | 0 | 0 | 0 | 0 | 0 | 1
2611606 | Recife | Rural | Energia Elétrica (Mil R$) | 0 | 0 | 0 | 0 | 0 | 0 | 0 | 0 | 0 | 0 | 0 | 0 | 0 | 0 | 0 | 0 | 0 | 0 | 0 | 0 | 0 | 0 | 0 | 0 | 0 | 0 | 0 | 0 | 0 | 0 | 0 | 0 | 0 | 0 | 0 | 0 | 0 | 0 | 1
2611606 | Recife | Rural | SEI (Mil R$) OPXSES | [36 empty] | 0 | 0 | 1
2611606 | Recife | Rural | Recursos Humanos (Mil R$) OPXSES | 0 | 0 | 0 | 0 | 0 | 0 | 0 | 0 | 0 | 0 | 0 | 0 | 0 | 0 | 0 | 0 | 0 | 0 | 0 | 0 | 0 | 0 | 0 | 0 | 0 | 0 | 0 | 0 | 0 | 0 | 0 | 0 | 0 | 0 | 0 | 0 | 0 | 0 | 1
2611606 | Recife | Rural | Veículos e equipamentos (Mil R$) OPXSES | 0 | 0 | 0 | 0 | 0 | 0 | 0 | 0 | 0 | 0 | 0 | 0 | 0 | 0 | 0 | 0 | 0 | 0 | 0 | 0 | 0 | 0 | 0 | 0 | 0 | 0 | 0 | 0 | 0 | 0 | 0 | 0 | 0 | 0 | 0 | 0 | 0 | 0 | 1
2611606 | Recife | Rural | Ambiental (Mil R$) OPXSES | 0 | 0 | 0 | 0 | 0 | 0 | 0 | 0 | 0 | 0 | 0 | 0 | 0 | 0 | 0 | 0 | 0 | 0 | 0 | 0 | 0 | 0 | 0 | 0 | 0 | 0 | 0 | 0 | 0 | 0 | 0 | 0 | 0 | 0 | 0 | 0 | 0 | 0 | 1
2611606 | Recife | Rural | Seguro (Mil R$) OPXSES | 0 | 0 | 0 | 0 | 0 | 0 | 0 | 0 | 0 | 0 | 0 | 0 | 0 | 0 | 0 | 0 | 0 | 0 | 0 | 0 | 0 | 0 | 0 | 0 | 0 | 0 | 0 | 0 | 0 | 0 | 0 | 0 | 0 | 0 | 0 | 0 | 0 | 0 | 1
2611606 | Recife | Rural | Outros (Mil R$) OPXSES | 0 | 0 | 0 | 0 | 0 | 0 | 0 | 0 | 0 | 0 | 0 | 0 | 0 | 0 | 0 | 0 | 0 | 0 | 0 | 0 | 0 | 0 | 0 | 0 | 0 | 0 | 0 | 0 | 0 | 0 | 0 | 0 | 0 | 0 | 0 | 0 | 0 | 0 | 1
2611606 | Recife | Rural | TOTAL | [37 empty] | 0 | 1
2611606 | Recife | Rural | CAPEX SAA | 0 | 0 | 0 | 0 | 0 | 0 | 0 | 0 | 0 | 0 | 0 | 0 | 0 | 0 | 0 | 0 | 0 | 0 | 0 | 0 | 0 | 0 | 0 | 0 | 0 | 0 | 0 | 0 | 0 | 0 | 0 | 0 | 0 | 0 | 0 | 0 | 0 | 0 | 1
2611606 | Recife | Rural | OPEX SAA | 0 | 0 | 0 | 0 | 0 | 0 | 0 | 0 | 0 | 0 | 0 | 0 | 0 | 0 | 0 | 0 | 0 | 0 | 0 | 0 | 0 | 0 | 0 | 0 | 0 | 0 | 0 | 0 | 0 | 0 | 0 | 0 | 0 | 0 | 0 | 0 | 0 | 0 | 1
2611606 | Recife | Rural | CAPEX SES | 0 | 0 | 0 | 0 | 0 | 0 | 0 | 0 | 0 | 0 | 0 | 0 | 0 | 0 | 0 | 0 | 0 | 0 | 0 | 0 | 0 | 0 | 0 | 0 | 0 | 0 | 0 | 0 | 0 | 0 | 0 | 0 | 0 | 0 | 0 | 0 | 0 | 0 | 1
2611606 | Recife | Rural | OPEX SES | 0 | 0 | 0 | 0 | 0 | 0 | 0 | 0 | 0 | 0 | 0 | 0 | 0 | 0 | 0 | 0 | 0 | 0 | 0 | 0 | 0 | 0 | 0 | 0 | 0 | 0 | 0 | 0 | 0 | 0 | 0 | 0 | 0 | 0 | 0 | 0 | 0 | 0 | 1
2611705 | Riacho das Almas | Rural | VOLUMETRIA - SAA | [37 empty] | 0 | 1
2611705 | Riacho das Almas | Rural | Índice de Atendimento (%) | 0.1245% | 0.1245% | 10.01% | 20.45% | 31.44% | 42.97% | 55.06% | 66.05% | 77.03% | 99% | 99% | 99% | 99% | 99% | 99% | 99% | 99% | 99% | 99% | 99% | 99% | 99% | 99% | 99% | 99% | 99% | 99% | 99% | 99% | 99% | 99% | 99% | 99% | 99% | 99% | 99% |  | 29.7626 | 1
2611705 | Riacho das Almas | Rural | Índice de Cobertura (%) | 0.1383% | 0.1383% | 11.12% | 22.11% | 33.09% | 44.08% | 55.06% | 66.05% | 77.03% | 99% | 99% | 99% | 99% | 99% | 99% | 99% | 99% | 99% | 99% | 99% | 99% | 99% | 99% | 99% | 99% | 99% | 99% | 99% | 99% | 99% | 99% | 99% | 99% | 99% | 99% | 99% |  | 29.8181 | 1
2611705 | Riacho das Almas | Rural | População Residente (hab) | 8421 | 8378 | 8393 | 8405 | 8415 | 8423 | 8455 | 8484 | 8507 | 8525 | 8540 | 8599 | 8617 | 8631 | 8642 | 8651 | 8688 | 8682 | 8678 | 8674 | 8671 | 8660 | 8640 | 8624 | 8611 | 8601 | 8560 | 8525 | 8497 | 8475 | 8457 | 8387 | 8349 | 8311 | 8273 | 8213 |  | 306662 | 1
2611705 | Riacho das Almas | Rural | Índice de Perdas Totais na Distribuição (%) | 25% | 25% | 25% | 25% | 25% | 25% | 25% | 25% | 25% | 25% | 25% | 25% | 25% | 25% | 25% | 25% | 25% | 25% | 25% | 25% | 25% | 25% | 25% | 25% | 25% | 25% | 25% | 25% | 25% | 25% | 25% | 25% | 25% | 25% | 25% | 25% |  | 9 | 1
2611705 | Riacho das Almas | Rural | Índice de Perdas Físicas na Distribuição (%) | 16.67% | 16.67% | 16.67% | 16.67% | 16.67% | 16.67% | 16.67% | 16.67% | 16.67% | 16.67% | 16.67% | 16.67% | 16.67% | 16.67% | 16.67% | 16.67% | 16.67% | 16.67% | 16.67% | 16.67% | 16.67% | 16.67% | 16.67% | 16.67% | 16.67% | 16.67% | 16.67% | 16.67% | 16.67% | 16.67% | 16.67% | 16.67% | 16.67% | 16.67% | 16.67% | 16.67% |  | 6 | 1
2611705 | Riacho das Almas | Rural | Índice de Perdas na Produção (%) - ETA | 15.6% | 15.6% | 13.48% | 11.36% | 9.241% | 7.12% | 5% | 5% | 5% | 5% | 5% | 5% | 5% | 5% | 5% | 5% | 5% | 5% | 5% | 5% | 5% | 5% | 5% | 5% | 5% | 5% | 5% | 5% | 5% | 5% | 5% | 5% | 5% | 5% | 5% | 5% |  | 2.2241 | 1
2611705 | Riacho das Almas | Rural | Consumo Micromedido de Água (m³/ano) - cobertura | 465.1414 | 462.7652 | 37287.8014 | 74217.9722 | 111227.0048 | 148288.5792 | 185948.1769 | 223809.4335 | 261740.5583 | 337101.0863 | 337694.2259 | 340027.2402 | 340739.0084 | 341292.6076 | 341727.5745 | 342083.4604 | 343546.5373 | 343309.2801 | 343151.111 | 342992.9418 | 342874.3132 | 342439.3427 | 341648.4899 | 341015.8099 | 340501.7548 | 340106.3284 | 338485.0787 | 337101.0863 | 335993.8917 | 335123.9543 | 334412.1861 | 331644.2012 | 330141.5802 | 328638.9591 | 327136.3381 | 324763.7797 | 10169139.6006 | 20338279.2012 | 1
2611705 | Riacho das Almas | Rural | Consumo Micromedido de Água (m³/ano) - atendimento | 418.63 | 416.49 | 33559.02 | 68651.62 | 105665.65 | 144581.36 | 185948.18 | 223809.43 | 261740.56 | 337101.09 | 337694.23 | 340027.24 | 340739.01 | 341292.61 | 341727.58 | 342083.46 | 343546.54 | 343309.28 | 343151.11 | 342992.94 | 342874.31 | 342439.34 | 341648.49 | 341015.81 | 340501.75 | 340106.33 | 338485.08 | 337101.09 | 335993.89 | 335123.95 | 334412.19 | 331644.2 | 330141.58 | 328638.96 | 327136.34 | 324763.78 | 10150483.12 | 20300966.24 | 1
2611705 | Riacho das Almas | Rural | Consumo de Água Disponibilizado (m³/ano) - cobertura | 620.1885 | 617.0203 | 49717.0685 | 98957.2962 | 148302.6731 | 197718.1056 | 247930.9025 | 298412.5779 | 348987.4111 | 449468.1151 | 450258.9679 | 453369.6536 | 454318.6779 | 455056.8101 | 455636.7659 | 456111.2805 | 458062.0498 | 457745.7067 | 457534.8146 | 457323.9225 | 457165.7509 | 456585.7903 | 455531.3199 | 454687.7465 | 454002.3397 | 453475.1045 | 451313.4383 | 449468.1151 | 447991.8555 | 446831.9391 | 445882.9147 | 442192.2683 | 440188.7736 | 438185.2789 | 436181.7841 | 433018.3729 | 13558852.8008 | 27117705.6016 | 1
2611705 | Riacho das Almas | Rural | Consumo de Água Disponibilizado (m³/ano) - atendimento | 558.1733 | 555.32 | 44745.36 | 91535.4933 | 140887.5333 | 192775.1467 | 247930.9067 | 298412.5733 | 348987.4133 | 449468.12 | 450258.9733 | 453369.6533 | 454318.68 | 455056.8133 | 455636.7733 | 456111.28 | 458062.0533 | 457745.7067 | 457534.8133 | 457323.92 | 457165.7467 | 456585.7867 | 455531.32 | 454687.7467 | 454002.3333 | 453475.1067 | 451313.44 | 449468.12 | 447991.8533 | 446831.9333 | 445882.92 | 442192.2667 | 440188.7733 | 438185.28 | 436181.7867 | 433018.3733 | 13533977.4933 | 27067954.9867 | 1
2611705 | Riacho das Almas | Rural | Consumo de Água Efetivo (m³/ano) - cobertura | 517 | 514 | 41431 | 82464 | 123586 | 164765 | 206609 | 248677 | 290823 | 374557 | 375216 | 377808 | 378599 | 379214 | 379697 | 380093 | 381718 | 381455 | 381279 | 381103 | 380971 | 380488 | 379609 | 378906 | 378335 | 377896 | 376095 | 374557 | 373327 | 372360 | 371569 | 368494 | 366824 | 365154 | 363485 | 360849 | 11299044 | 22598088 | 1
2611705 | Riacho das Almas | Rural | Consumo de Água Efetivo (m³/ano) - atendimento | 465 | 463 | 37288 | 76280 | 117406 | 160646 | 206609 | 248677 | 290823 | 374557 | 375216 | 377808 | 378599 | 379214 | 379697 | 380093 | 381718 | 381455 | 381279 | 381103 | 380971 | 380488 | 379609 | 378906 | 378335 | 377896 | 376095 | 374557 | 373327 | 372360 | 371569 | 368494 | 366824 | 365154 | 363485 | 360849 | 11278315 | 22556630 | 1
2611705 | Riacho das Almas | Rural | Consumo de Água Faturado (m³/ano) - cobertura | 465.1417 | 462.7666 | 37287.8019 | 74217.9713 | 111227.005 | 148288.5782 | 185948.1757 | 223809.432 | 261740.5568 | 337101.0859 | 337694.2256 | 340027.242 | 340739.0097 | 341292.6067 | 341727.5759 | 342083.4597 | 343546.5378 | 343309.2819 | 343151.1113 | 342992.9407 | 342874.3127 | 342439.3436 | 341648.4906 | 341015.8082 | 340501.7538 | 340106.3273 | 338485.0786 | 337101.0859 | 335993.8917 | 335123.9534 | 334412.1858 | 331644.2003 | 330141.5796 | 328638.9589 | 327136.3383 | 324763.7793 | 10169139.5942 | 20338279.1885 | 1
2611705 | Riacho das Almas | Rural | Consumo de Água Faturado (m³/ano) - atendimento | 620.1885 | 617.0203 | 49717.0685 | 98957.2962 | 148302.6731 | 197718.1056 | 247930.9025 | 298412.5779 | 348987.4111 | 449468.1151 | 450258.9679 | 453369.6536 | 454318.6779 | 455056.8101 | 455636.7659 | 456111.2805 | 458062.0498 | 457745.7067 | 457534.8146 | 457323.9225 | 457165.7509 | 456585.7903 | 455531.3199 | 454687.7465 | 454002.3397 | 453475.1045 | 451313.4383 | 449468.1151 | 447991.8555 | 446831.9391 | 445882.9147 | 442192.2683 | 440188.7736 | 438185.2789 | 436181.7841 | 433018.3729 | 13558852.8008 | 27117705.6016 | 1
2611705 | Riacho das Almas | Rural | Demanda Média Bruta (m³/ano) - atendimento | 558.1733 | 555.32 | 44745.36 | 91535.4933 | 140887.5333 | 192775.1467 | 247930.9067 | 298412.5733 | 348987.4133 | 449468.12 | 450258.9733 | 453369.6533 | 454318.68 | 455056.8133 | 455636.7733 | 456111.28 | 458062.0533 | 457745.7067 | 457534.8133 | 457323.92 | 457165.7467 | 456585.7867 | 455531.32 | 454687.7467 | 454002.3333 | 453475.1067 | 451313.44 | 449468.12 | 447991.8533 | 446831.9333 | 445882.92 | 442192.2667 | 440188.7733 | 438185.28 | 436181.7867 | 433018.3733 | 13533977.4933 | 27067954.9867 | 1
2611705 | Riacho das Almas | Rural | Demanda Máxima Diária (m³/ano) - cobertura | 744.2262 | 740.4244 | 53694.432 | 109842.592 | 169065.04 | 231330.176 | 297517.088 | 358095.088 | 418784.896 | 539361.744 | 540310.768 | 544043.584 | 545182.416 | 546068.176 | 546764.128 | 547333.536 | 549674.464 | 549294.848 | 549041.776 | 548788.704 | 548598.896 | 547902.944 | 546637.584 | 545625.296 | 544802.8 | 544170.128 | 541576.128 | 539361.744 | 537590.224 | 536198.32 | 535059.504 | 530630.72 | 528226.528 | 525822.336 | 523418.144 | 519622.048 | 16240921.4506 | 32481842.9013 | 1
2611705 | Riacho das Almas | Rural | Demanda Máxima Diária (m³/ano) - atendimento | 669.808 | 666.384 | 53694.432 | 109842.592 | 169065.04 | 231330.176 | 297517.088 | 358095.088 | 418784.896 | 539361.744 | 540310.768 | 544043.584 | 545182.416 | 546068.176 | 546764.128 | 547333.536 | 549674.464 | 549294.848 | 549041.776 | 548788.704 | 548598.896 | 547902.944 | 546637.584 | 545625.296 | 544802.8 | 544170.128 | 541576.128 | 539361.744 | 537590.224 | 536198.32 | 535059.504 | 530630.72 | 528226.528 | 525822.336 | 523418.144 | 519622.048 | 16240772.992 | 32481545.984 | 1
2611705 | Riacho das Almas | Rural | Demanda Máxima Horária (m³/ano) - cobertura | 1116.3394 | 1110.6366 | 89490.7234 | 178123.1332 | 266944.8115 | 355892.5901 | 446275.6246 | 537142.6403 | 628177.3399 | 809042.6071 | 810466.1422 | 816065.3765 | 817773.6203 | 819102.2582 | 820146.1787 | 821000.305 | 824511.6896 | 823942.2721 | 823562.6663 | 823183.0604 | 822898.3517 | 821854.4225 | 819956.3758 | 818437.9436 | 817204.2115 | 816255.1882 | 812364.1889 | 809042.6071 | 806385.34 | 804297.4903 | 802589.2465 | 795946.083 | 792339.7925 | 788733.502 | 785127.2114 | 779433.0713 | 24405935.0414 | 48811870.0829 | 1
2611705 | Riacho das Almas | Rural | Demanda Máxima Horária (m³/ano) - atendimento | 1004.712 | 999.576 | 80541.648 | 164763.888 | 253597.56 | 346995.264 | 446275.632 | 537142.632 | 628177.344 | 809042.616 | 810466.152 | 816065.376 | 817773.624 | 819102.264 | 820146.192 | 821000.304 | 824511.696 | 823942.272 | 823562.664 | 823183.056 | 822898.344 | 821854.416 | 819956.376 | 818437.944 | 817204.2 | 816255.192 | 812364.192 | 809042.616 | 806385.336 | 804297.48 | 802589.256 | 795946.08 | 792339.792 | 788733.504 | 785127.216 | 779433.072 | 24361159.488 | 48722318.976 | 1
2611705 | Riacho das Almas | Rural | Vazão de Produção ETA Máxima Diária (m³/ano) - cobertura | 881.8083 | 877.3036 | 68957.1558 | 133969.5118 | 196083.0579 | 255450.9942 | 313175.8769 | 376942.2037 | 440826.2035 | 567749.198 | 568748.1699 | 572677.4572 | 573876.2248 | 574808.6023 | 575541.178 | 576140.5649 | 578604.6945 | 578205.1032 | 577938.7132 | 577672.3231 | 577472.5275 | 576739.9456 | 575407.983 | 574342.4166 | 573476.6397 | 572810.6584 | 570080.1325 | 567749.198 | 565884.4491 | 564419.2915 | 563220.5239 | 558558.6547 | 556027.9245 | 553497.1944 | 550966.4642 | 546970.5763 | 17156750.9244 | 34313501.8488 | 1
2611705 | Riacho das Almas | Rural | Vazão de Produção ETA Máxima Diária (m³/ano) - atendimento | 793.6327 | 789.5757 | 62061.4378 | 123921.7907 | 186278.897 | 249064.7112 | 313175.8821 | 376942.1979 | 440826.2063 | 567749.2042 | 568748.1768 | 572677.4568 | 573876.2274 | 574808.6063 | 575541.1874 | 576140.5642 | 578604.6989 | 578205.1032 | 577938.7116 | 577672.32 | 577472.5221 | 576739.9411 | 575407.9832 | 574342.4168 | 573476.6316 | 572810.6611 | 570080.1347 | 567749.2042 | 565884.4463 | 564419.2842 | 563220.5305 | 558558.6526 | 556027.9242 | 553497.1958 | 550966.4674 | 546970.5768 | 17123441.1609 | 34246882.3217 | 1
2611705 | Riacho das Almas | Rural | Vazão de Produção poço Máxima Diária (m³/ano) - cobertura | 744.2262 | 740.4244 | 60263.1134 | 121172.1994 | 183467.2244 | 247147.632 | 313175.8769 | 376942.2037 | 440826.2035 | 567749.198 | 568748.1699 | 572677.4572 | 573876.2248 | 574808.6023 | 575541.178 | 576140.5649 | 578604.6945 | 578205.1032 | 577938.7132 | 577672.3231 | 577472.5275 | 576739.9456 | 575407.983 | 574342.4166 | 573476.6397 | 572810.6584 | 570080.1325 | 567749.198 | 565884.4491 | 564419.2915 | 563220.5239 | 558558.6547 | 556027.9245 | 553497.1944 | 550966.4642 | 546970.5763 | 17114065.9127 | 34228131.8255 | 1
2611705 | Riacho das Almas | Rural | Vazão de Produção poço Máxima Diária (m³/ano) - atendimento | 669.808 | 666.384 | 54236.8 | 112084.2776 | 174293.8557 | 240968.9333 | 313175.8821 | 376942.1979 | 440826.2063 | 567749.2042 | 568748.1768 | 572677.4568 | 573876.2274 | 574808.6063 | 575541.1874 | 576140.5642 | 578604.6989 | 578205.1032 | 577938.7116 | 577672.32 | 577472.5221 | 576739.9411 | 575407.9832 | 574342.4168 | 573476.6316 | 572810.6611 | 570080.1347 | 567749.2042 | 565884.4463 | 564419.2842 | 563220.5305 | 558558.6526 | 556027.9242 | 553497.1958 | 550966.4674 | 546970.5768 | 17083451.1743 | 34166902.3487 | 1
2611705 | Riacho das Almas | Rural | Economias Totais (econ) - CAPEX | 3312.2727 | 3312.2727 | 3351.2496 | 3414.0672 | 3480.867 | 3550.5644 | 3558.285 | 3621.6936 | 3687.7035 | 3756.9626 | 3829.056 | 3840.2672 | 3887.9456 | 3939.5664 | 3991.9616 | 4046.6817 | 4076.4053 | 4104.5724 | 4134.1008 | 4166.711 | 4198.3795 | 4216.2226 | 4248.4365 | 4258.4144 | 4269.2468 | 4281.6384 | 4284.9657 | 4297.293 | 4309.2588 | 4309.2588 | 4309.2588 | 4309.2588 | 4309.2588 | 4309.2588 | 4309.2588 | 4309.2588 |  | 143591.8736 | 1
2611705 | Riacho das Almas | Rural | Economias Totais (econ) - OPEX | 0 | 2981.0454 | 3016.1246 | 3158.0122 | 3306.8236 | 3461.8003 | 3558.285 | 3621.6936 | 3687.7035 | 3756.9626 | 3829.056 | 3840.2672 | 3887.9456 | 3939.5664 | 3991.9616 | 4046.6817 | 4076.4053 | 4104.5724 | 4134.1008 | 4166.711 | 4198.3795 | 4216.2226 | 4248.4365 | 4258.4144 | 4269.2468 | 4281.6384 | 4284.9657 | 4297.293 | 4309.2588 | 4309.2588 | 4309.2588 | 4309.2588 | 4309.2588 | 4309.2588 | 4309.2588 | 4309.2588 |  | 139094.3862 | 1
2611705 | Riacho das Almas | Rural | Economias Ativas (econ) - CAPEX | 4.5805 | 0.0063344 | 41.4615 | 166.8605 | 381.1874 | 689.7918 | 1078.7883 | 1579.8142 | 2188.185 | 3682.199 | 3752.8578 | 3763.8459 | 3810.5755 | 3861.169 | 3912.5216 | 3966.1527 | 3995.2848 | 4022.8914 | 4051.8322 | 4083.7935 | 4114.8317 | 4132.3198 | 4163.8926 | 4173.672 | 4184.2888 | 4196.4338 | 4199.6949 | 4211.7769 | 4223.5045 | 4223.5045 | 4223.5045 | 4223.5045 | 4223.5045 | 4223.5045 | 4223.5045 | 4223.5045 |  | 116198.7458 | 1
2611705 | Riacho das Almas | Rural | Economias Ativas (econ) - OPEX | 0 | 0.005701 | 37.3153 | 154.346 | 362.128 | 672.5471 | 1078.7883 | 1579.8142 | 2188.185 | 3682.199 | 3752.8578 | 3763.8459 | 3810.5755 | 3861.169 | 3912.5216 | 3966.1527 | 3995.2848 | 4022.8914 | 4051.8322 | 4083.7935 | 4114.8317 | 4132.3198 | 4163.8926 | 4173.672 | 4184.2888 | 4196.4338 | 4199.6949 | 4211.7769 | 4223.5045 | 4223.5045 | 4223.5045 | 4223.5045 | 4223.5045 | 4223.5045 | 4223.5045 | 4223.5045 |  | 116141.1998 | 1
2611705 | Riacho das Almas | Rural | Ligações Totais SAA (un) | 0 | 0 | 0 | 0 | 0 | 0 | 0 | 0 | 0 | 0 | 0 | 0 | 0 | 0 | 0 | 0 | 0 | 0 | 0 | 0 | 0 | 0 | 0 | 0 | 0 | 0 | 0 | 0 | 0 | 0 | 0 | 0 | 0 | 0 | 0 | 0 |  | 0 | 1
2611705 | Riacho das Almas | Rural | Índice de Hidrometração | [37 empty] | 0 | 1 | bar: 0 to 35
2611705 | Riacho das Almas | Rural | Hidrometros - complementação + substituição (un) | 0 | 0 | 0 | 0 | 0 | 0 | 0 | 0 | 0 | 0 | 0 | 0 | 0 | 0 | 0 | 0 | 0 | 0 | 0 | 0 | 0 | 0 | 0 | 0 | 0 | 0 | 0 | 0 | 0 | 0 | 0 | 0 | 0 | 0 | 0 | 0 | 0 | 0 | 1
2611705 | Riacho das Almas | Rural | Extensão Total incremental + substituição (m) | 0 | 0 | 0 | 0 | 0 | 0 | 0 | 0 | 0 | 0 | 0 | 0 | 0 | 0 | 0 | 0 | 0 | 0 | 0 | 0 | 0 | 0 | 0 | 0 | 0 | 0 | 0 | 0 | 0 | 0 | 0 | 0 | 0 | 0 | 0 | 0 | 0 | 0 | 1
2611705 | Riacho das Almas | Rural | SAC-un | 0 | 0 | 0 | 0 | 0 | 0 | 0 | 0 | 0 | 0 | 0 | 0 | 0 | 0 | 0 | 0 | 0 | 0 | 0 | 0 | 0 | 0 | 0 | 0 | 0 | 0 | 0 | 0 | 0 | 0 | 0 | 0 | 0 | 0 | 0 | 0 | 0 | 0 | 1
2611705 | Riacho das Almas | Rural | Capacidade Total SAA (m³/ano) | 0 | 0 | 0 | 0 | 0 | 0 | 0 | 0 | 0 | 0 | 0 | 0 | 0 | 0 | 0 | 0 | 0 | 0 | 0 | 0 | 0 | 0 | 0 | 0 | 0 | 0 | 0 | 0 | 0 | 0 | 0 | 0 | 0 | 0 | 0 | 0 | 0 | 0 | 1
2611705 | Riacho das Almas | Rural | CAPEX - Investimentos em SAA | [37 empty] | 0 | 1
2611705 | Riacho das Almas | Rural | Ligação Predial (Mil R$) | 0 | 0 | 0 | 0 | 0 | 0 | 0 | 0 | 0 | 0 | 0 | 0 | 0 | 0 | 0 | 0 | 0 | 0 | 0 | 0 | 0 | 0 | 0 | 0 | 0 | 0 | 0 | 0 | 0 | 0 | 0 | 0 | 0 | 0 | 0 | 0 | 0 | 0 | 1
2611705 | Riacho das Almas | Rural | Total rede substituição (Mil R$) | 0 | 0 | 0 | 0 | 0 | 0 | 0 | 0 | 0 | 0 | 0 | 0 | 0 | 0 | 0 | 0 | 0 | 0 | 0 | 0 | 0 | 0 | 0 | 0 | 0 | 0 | 0 | 0 | 0 | 0 | 0 | 0 | 0 | 0 | 0 | 0 | 0 | 0 | 1
2611705 | Riacho das Almas | Rural | Total rede incremental (Mil R$) | 0 | 0 | 0 | 0 | 0 | 0 | 0 | 0 | 0 | 0 | 0 | 0 | 0 | 0 | 0 | 0 | 0 | 0 | 0 | 0 | 0 | 0 | 0 | 0 | 0 | 0 | 0 | 0 | 0 | 0 | 0 | 0 | 0 | 0 | 0 | 0 | 0 | 0 | 1
2611705 | Riacho das Almas | Rural | Captação Superficial (Mil R$) | 0 | 0 | 0 | 0 | 0 | 0 | 0 | 0 | 0 | 0 | 0 | 0 | 0 | 0 | 0 | 0 | 0 | 0 | 0 | 0 | 0 | 0 | 0 | 0 | 0 | 0 | 0 | 0 | 0 | 0 | 0 | 0 | 0 | 0 | 0 | 0 | 0 | 0 | 1
2611705 | Riacho das Almas | Rural | Captação Subterranêa (Mil R$) | 0 | 0 | 0 | 0 | 0 | 0 | 0 | 0 | 0 | 0 | 0 | 0 | 0 | 0 | 0 | 0 | 0 | 0 | 0 | 0 | 0 | 0 | 0 | 0 | 0 | 0 | 0 | 0 | 0 | 0 | 0 | 0 | 0 | 0 | 0 | 0 | 0 | 0 | 1
2611705 | Riacho das Almas | Rural | EEAB (Mil R$) | 0 | 0 | 0 | 0 | 0 | 0 | 0 | 0 | 0 | 0 | 0 | 0 | 0 | 0 | 0 | 0 | 0 | 0 | 0 | 0 | 0 | 0 | 0 | 0 | 0 | 0 | 0 | 0 | 0 | 0 | 0 | 0 | 0 | 0 | 0 | 0 | 0 | 0 | 1
2611705 | Riacho das Almas | Rural | Adutora Bruta (Mil R$) | 0 | 0 | 0 | 0 | 0 | 0 | 0 | 0 | 0 | 0 | 0 | 0 | 0 | 0 | 0 | 0 | 0 | 0 | 0 | 0 | 0 | 0 | 0 | 0 | 0 | 0 | 0 | 0 | 0 | 0 | 0 | 0 | 0 | 0 | 0 | 0 | 0 | 0 | 1
2611705 | Riacho das Almas | Rural | EEAT (Mil R$) | 0 | 0 | 0 | 0 | 0 | 0 | 0 | 0 | 0 | 0 | 0 | 0 | 0 | 0 | 0 | 0 | 0 | 0 | 0 | 0 | 0 | 0 | 0 | 0 | 0 | 0 | 0 | 0 | 0 | 0 | 0 | 0 | 0 | 0 | 0 | 0 | 0 | 0 | 1
2611705 | Riacho das Almas | Rural | Adutora Tratada (Mil R$) | 0 | 0 | 0 | 0 | 0 | 0 | 0 | 0 | 0 | 0 | 0 | 0 | 0 | 0 | 0 | 0 | 0 | 0 | 0 | 0 | 0 | 0 | 0 | 0 | 0 | 0 | 0 | 0 | 0 | 0 | 0 | 0 | 0 | 0 | 0 | 0 | 0 | 0 | 1
2611705 | Riacho das Almas | Rural | ETA (Mil R$) | 0 | 0 | 0 | 0 | 0 | 0 | 0 | 0 | 0 | 0 | 0 | 0 | 0 | 0 | 0 | 0 | 0 | 0 | 0 | 0 | 0 | 0 | 0 | 0 | 0 | 0 | 0 | 0 | 0 | 0 | 0 | 0 | 0 | 0 | 0 | 0 | 0 | 0 | 1
2611705 | Riacho das Almas | Rural | Tratamento de lodo (Mil R$) CPXSAA | 0 | 0 | 0 | 0 | 0 | 0 | 0 | 0 | 0 | 0 | 0 | 0 | 0 | 0 | 0 | 0 | 0 | 0 | 0 | 0 | 0 | 0 | 0 | 0 | 0 | 0 | 0 | 0 | 0 | 0 | 0 | 0 | 0 | 0 | 0 | 0 | 0 | 0 | 1
2611705 | Riacho das Almas | Rural | SAC (Mil R$) | 0 | 0 | 723.3713 | 723.3713 | 723.3713 | 723.3713 | 723.3713 | 723.3713 | 723.3713 | 1085.0569 | 0 | 361.6856 | 0 | 0 | 0 | 0 | 0 | 0 | 0 | 0 | 0 | 0 | 0 | 0 | 0 | 0 | 0 | 0 | 0 | 0 | 0 | 0 | 0 | 0 | 0 | 0 | 6510.3415 | 13020.683 | 1
2611705 | Riacho das Almas | Rural | Reservação (Mil R$) | 0 | 0 | 0 | 0 | 0 | 0 | 0 | 0 | 0 | 0 | 0 | 0 | 0 | 0 | 0 | 0 | 0 | 0 | 0 | 0 | 0 | 0 | 0 | 0 | 0 | 0 | 0 | 0 | 0 | 0 | 0 | 0 | 0 | 0 | 0 | 0 | 0 | 0 | 1
2611705 | Riacho das Almas | Rural | Hidrometração complementação do parque (Mil R$) | 0 | 0 | 0 | 0 | 0 | 0 | 0 | 0 | 0 | 0 | 0 | 0 | 0 | 0 | 0 | 0 | 0 | 0 | 0 | 0 | 0 | 0 | 0 | 0 | 0 | 0 | 0 | 0 | 0 | 0 | 0 | 0 | 0 | 0 | 0 | 0 | 0 | 0 | 1
2611705 | Riacho das Almas | Rural | Hidrometração substituição (Mil R$) | 0 | 0 | 0 | 0 | 0 | 0 | 0 | 0 | 0 | 0 | 0 | 0 | 0 | 0 | 0 | 0 | 0 | 0 | 0 | 0 | 0 | 0 | 0 | 0 | 0 | 0 | 0 | 0 | 0 | 0 | 0 | 0 | 0 | 0 | 0 | 0 | 0 | 0 | 1
2611705 | Riacho das Almas | Rural | Projetos SAA (Mil R$) | 0 | 0 | 0 | 0 | 0 | 0 | 0 | 0 | 0 | 0 | 0 | 0 | 0 | 0 | 0 | 0 | 0 | 0 | 0 | 0 | 0 | 0 | 0 | 0 | 0 | 0 | 0 | 0 | 0 | 0 | 0 | 0 | 0 | 0 | 0 | 0 | 0 | 0 | 1
2611705 | Riacho das Almas | Rural | Aquisição de Áreas (Mil R$) CPXSAA | 0 | 0 | 0 | 0 | 0 | 0 | 0 | 0 | 0 | 0 | 0 | 0 | 0 | 0 | 0 | 0 | 0 | 0 | 0 | 0 | 0 | 0 | 0 | 0 | 0 | 0 | 0 | 0 | 0 | 0 | 0 | 0 | 0 | 0 | 0 | 0 | 0 | 0 | 1
2611705 | Riacho das Almas | Rural | Ambiental (Mil R$) CPXSAA | 0 | 0 | 0 | 0 | 0 | 0 | 0 | 0 | 0 | 0 | 0 | 0 | 0 | 0 | 0 | 0 | 0 | 0 | 0 | 0 | 0 | 0 | 0 | 0 | 0 | 0 | 0 | 0 | 0 | 0 | 0 | 0 | 0 | 0 | 0 | 0 | 0 | 0 | 1
2611705 | Riacho das Almas | Rural | Telemetria e Automação (Mil R$) CPXSAA | 0 | 0 | 0 | 0 | 0 | 0 | 0 | 0 | 0 | 0 | 0 | 0 | 0 | 0 | 0 | 0 | 0 | 0 | 0 | 0 | 0 | 0 | 0 | 0 | 0 | 0 | 0 | 0 | 0 | 0 | 0 | 0 | 0 | 0 | 0 | 0 | 0 | 0 | 1
2611705 | Riacho das Almas | Rural | Macromedidores - principais | 0 | 0 | 0 | 0 | 0 | 0 | 0 | 0 | 0 | 0 | 0 | 0 | 0 | 0 | 0 | 0 | 0 | 0 | 0 | 0 | 0 | 0 | 0 | 0 | 0 | 0 | 0 | 0 | 0 | 0 | 0 | 0 | 0 | 0 | 0 | 0 | 0 | 0 | 1
2611705 | Riacho das Almas | Rural | Macromedidores - Secundários | 0 | 0 | 0 | 0 | 0 | 0 | 0 | 0 | 0 | 0 | 0 | 0 | 0 | 0 | 0 | 0 | 0 | 0 | 0 | 0 | 0 | 0 | 0 | 0 | 0 | 0 | 0 | 0 | 0 | 0 | 0 | 0 | 0 | 0 | 0 | 0 | 0 | 0 | 1
2611705 | Riacho das Almas | Rural | Reformas CPXSAA | 0 | 0 | 0 | 0 | 0 | 0 | 0 | 0 | 0 | 0 | 0 | 0 | 0 | 0 | 0 | 0 | 0 | 0 | 0 | 0 | 0 | 0 | 0 | 0 | 0 | 0 | 0 | 0 | 0 | 0 | 0 | 0 | 0 | 0 | 0 | 0 | 0 | 0 | 1
2611705 | Riacho das Almas | Rural | Reinvestimento (Mil R$) CPXSAA | 0 | 0 | 0 | 0 | 0 | 0 | 0 | 0 | 0 | 0 | 0 | 0 | 0 | 0 | 0 | 0 | 0 | 0 | 0 | 0 | 0 | 0 | 0 | 0 | 0 | 0 | 0 | 0 | 0 | 0 | 0 | 0 | 0 | 0 | 0 | 0 | 0 | 0 | 1
2611705 | Riacho das Almas | Rural | OPEX - Despesas Operacionais em SAA | [37 empty] | 0 | 1
2611705 | Riacho das Almas | Rural | Produtos Químicos (Mil R$) OPXSAA | 0 | 0 | 0 | 0 | 0 | 0 | 0 | 0 | 0 | 0 | 0 | 0 | 0 | 0 | 0 | 0 | 0 | 0 | 0 | 0 | 0 | 0 | 0 | 0 | 0 | 0 | 0 | 0 | 0 | 0 | 0 | 0 | 0 | 0 | 0 | 0 | 0 | 0 | 1
2611705 | Riacho das Almas | Rural | Transporte Lodo (Mil R$) OPXSAA | 0 | 0 | 0 | 0 | 0 | 0 | 0 | 0 | 0 | 0 | 0 | 0 | 0 | 0 | 0 | 0 | 0 | 0 | 0 | 0 | 0 | 0 | 0 | 0 | 0 | 0 | 0 | 0 | 0 | 0 | 0 | 0 | 0 | 0 | 0 | 0 | 0 | 0 | 1
2611705 | Riacho das Almas | Rural | Energia Elétrica (Mil R$) OPXSAA | 0 | 0 | 0 | 0 | 0 | 0 | 0 | 0 | 0 | 0 | 0 | 0 | 0 | 0 | 0 | 0 | 0 | 0 | 0 | 0 | 0 | 0 | 0 | 0 | 0 | 0 | 0 | 0 | 0 | 0 | 0 | 0 | 0 | 0 | 0 | 0 | 0 | 0 | 1
2611705 | Riacho das Almas | Rural | Recursos Humanos (Mil R$) OPXSAA | 0 | 0 | 0 | 0 | 0 | 0 | 0 | 0 | 0 | 0 | 0 | 0 | 0 | 0 | 0 | 0 | 0 | 0 | 0 | 0 | 0 | 0 | 0 | 0 | 0 | 0 | 0 | 0 | 0 | 0 | 0 | 0 | 0 | 0 | 0 | 0 | 0 | 0 | 1
2611705 | Riacho das Almas | Rural | Veículos e equipamentos (Mil R$) OPXSAA | 0 | 0 | 0 | 0 | 0 | 0 | 0 | 0 | 0 | 0 | 0 | 0 | 0 | 0 | 0 | 0 | 0 | 0 | 0 | 0 | 0 | 0 | 0 | 0 | 0 | 0 | 0 | 0 | 0 | 0 | 0 | 0 | 0 | 0 | 0 | 0 | 0 | 0 | 1
2611705 | Riacho das Almas | Rural | Ambiental (Mil R$) OPXSAA | 0 | 0 | 0 | 0 | 0 | 0 | 0 | 0 | 0 | 0 | 0 | 0 | 0 | 0 | 0 | 0 | 0 | 0 | 0 | 0 | 0 | 0 | 0 | 0 | 0 | 0 | 0 | 0 | 0 | 0 | 0 | 0 | 0 | 0 | 0 | 0 | 0 | 0 | 1
2611705 | Riacho das Almas | Rural | Seguro (Mil R$) OPXSAA | 0 | 0 | 0 | 0 | 0 | 0 | 0 | 0 | 0 | 0 | 0 | 0 | 0 | 0 | 0 | 0 | 0 | 0 | 0 | 0 | 0 | 0 | 0 | 0 | 0 | 0 | 0 | 0 | 0 | 0 | 0 | 0 | 0 | 0 | 0 | 0 | 0 | 0 | 1
2611705 | Riacho das Almas | Rural | Outros (Mil R$) OPXSAA | 0 | 0 | 0 | 0 | 0 | 0 | 0 | 0 | 0 | 0 | 0 | 0 | 0 | 0 | 0 | 0 | 0 | 0 | 0 | 0 | 0 | 0 | 0 | 0 | 0 | 0 | 0 | 0 | 0 | 0 | 0 | 0 | 0 | 0 | 0 | 0 | 0 | 0 | 1
2611705 | Riacho das Almas | Rural | VOLUMETRIA - SES | [37 empty] | 0 | 1
2611705 | Riacho das Almas | Rural | Índice de atendimento (%) SES | 0% | 0% | 10.12% | 20.81% | 32.06% | 43.88% | 56.25% | 67.5% | 78.75% | 90% | 90% | 90% | 90% | 90% | 90% | 90% | 90% | 90% | 90% | 90% | 90% | 90% | 90% | 90% | 90% | 90% | 90% | 90% | 90% | 90% | 90% | 90% | 90% | 90% | 90% | 90% |  | 27.3937 | 1
2611705 | Riacho das Almas | Rural | Índice de cobertura (%) SES | 0% | 0% | 11.25% | 22.5% | 33.75% | 45% | 56.25% | 67.5% | 78.75% | 90% | 90% | 90% | 90% | 90% | 90% | 90% | 90% | 90% | 90% | 90% | 90% | 90% | 90% | 90% | 90% | 90% | 90% | 90% | 90% | 90% | 90% | 90% | 90% | 90% | 90% | 90% |  | 27.45 | 1
2611705 | Riacho das Almas | Rural | População Residente Cobertura (hab) | 0 | 0 | 944.2125 | 1891.125 | 2840.0625 | 3790.35 | 4755.9375 | 5726.7 | 6699.2625 | 7672.5 | 7686 | 7739.1 | 7755.3 | 7767.9 | 7777.8 | 7785.9 | 7819.2 | 7813.8 | 7810.2 | 7806.6 | 7803.9 | 7794 | 7776 | 7761.6 | 7749.9 | 7740.9 | 7704 | 7672.5 | 7647.3 | 7627.5 | 7611.3 | 7548.3 | 7514.1 | 7479.9 | 7445.7 | 7391.7 |  | 234350.55 | 1
2611705 | Riacho das Almas | Rural | Índice de Tratamento (%) | 0% | 0% | 100% | 100% | 100% | 100% | 100% | 100% | 100% | 100% | 100% | 100% | 100% | 100% | 100% | 100% | 100% | 100% | 100% | 100% | 100% | 100% | 100% | 100% | 100% | 100% | 100% | 100% | 100% | 100% | 100% | 100% | 100% | 100% | 100% | 100% |  | 34 | 1
2611705 | Riacho das Almas | Rural | Vazão de Infiltração (m³/ano) - OPEX | 0 | 0 | 74904.249 | 156855.9376 | 246370.9279 | 343889.7019 | 441842.9233 | 539659.8713 | 641078.4894 | 746421.3071 | 760744.5931 | 762971.9984 | 772444.5904 | 782700.4457 | 793110.1564 | 803981.7708 | 809887.1605 | 815483.3098 | 821349.9178 | 827828.808 | 834120.6042 | 837665.6143 | 844065.7688 | 846048.1461 | 848200.2926 | 850662.2161 | 851323.2734 | 853772.4219 | 856149.7488 | 856149.7488 | 854695.3154 | 853558.447 | 851362.373 | 850475.1817 | 849519.745 | 848564.3083 | 24727859.3636 | 49455718.7272 | 1
2611705 | Riacho das Almas | Rural | Vazão Média Coletada (m³/ano) - OPEX | 0 | 0 | 78260.16 | 170586.1936 | 278070.7369 | 401722.2169 | 534816.9733 | 673945.4513 | 824296.9794 | 1016102.3471 | 1030900.1131 | 1034993.7584 | 1045035.8704 | 1055734.5257 | 1066491.9964 | 1077648.7308 | 1084724.1205 | 1090130.9098 | 1095870.7978 | 1102222.968 | 1108419.7242 | 1111616.9743 | 1117384.2488 | 1118860.4661 | 1120601.4926 | 1122747.3361 | 1122111.6734 | 1123453.4619 | 1124945.1888 | 1124248.9488 | 1122224.9954 | 1118874.127 | 1115475.653 | 1113386.0617 | 1111228.945 | 1108375.5883 | 32545509.7346 | 65091019.4692 | 1
2611705 | Riacho das Almas | Rural | Vazão Tratada (m³/ano) - OPEX | 0 | 0 | 78260.16 | 170586.1936 | 278070.7369 | 401722.2169 | 534816.9733 | 673945.4513 | 824296.9794 | 1016102.3471 | 1030900.1131 | 1034993.7584 | 1045035.8704 | 1055734.5257 | 1066491.9964 | 1077648.7308 | 1084724.1205 | 1090130.9098 | 1095870.7978 | 1102222.968 | 1108419.7242 | 1111616.9743 | 1117384.2488 | 1118860.4661 | 1120601.4926 | 1122747.3361 | 1122111.6734 | 1123453.4619 | 1124945.1888 | 1124248.9488 | 1122224.9954 | 1118874.127 | 1115475.653 | 1113386.0617 | 1111228.945 | 1108375.5883 | 32545509.7346 | 65091019.4692 | 1
2611705 | Riacho das Almas | Rural | Vazão Tratada (m³/ano) - CAPEX | 0 | 0 | 86955.7333 | 184417.5066 | 292706.0388 | 412022.7866 | 534816.9733 | 673945.4513 | 824296.9794 | 1016102.3471 | 1030900.1131 | 1034993.7584 | 1045035.8704 | 1055734.5257 | 1066491.9964 | 1077648.7308 | 1084724.1205 | 1090130.9098 | 1095870.7978 | 1102222.968 | 1108419.7242 | 1111616.9743 | 1117384.2488 | 1118860.4661 | 1120601.4926 | 1122747.3361 | 1122111.6734 | 1123453.4619 | 1124945.1888 | 1124248.9488 | 1122224.9954 | 1118874.127 | 1115475.653 | 1113386.0617 | 1111228.945 | 1108375.5883 | 32592972.4925 | 65185944.9851 | 1
2611705 | Riacho das Almas | Rural | Volume faturado esgoto (m³/ano) - OPEX | 0 | 0 | 0 | 0 | 0 | 0 | 0 | 0 | 0 | 0 | 0 | 0 | 0 | 0 | 0 | 0 | 0 | 0 | 0 | 0 | 0 | 0 | 0 | 0 | 0 | 0 | 0 | 0 | 0 | 0 | 0 | 0 | 0 | 0 | 0 | 0 | 0 | 0 | 1
2611705 | Riacho das Almas | Rural | Economias Ativas (econ) - CAPEX | 0 | 0 | 377.0156 | 768.1651 | 1174.7926 | 1597.754 | 2001.5353 | 2444.6432 | 2904.0665 | 3381.2663 | 3446.1504 | 3456.2405 | 3499.151 | 3545.6098 | 3592.7654 | 3642.0135 | 3668.7648 | 3694.1152 | 3720.6907 | 3750.0399 | 3778.5415 | 3794.6003 | 3823.5928 | 3832.573 | 3842.3221 | 3853.4746 | 3856.4691 | 3867.5637 | 3878.3329 | 3871.7444 | 3866.5944 | 3856.6463 | 3852.6273 | 3848.2992 | 3843.9711 | 3824.8038 |  | 112156.9364 | 1
2611705 | Riacho das Almas | Rural | Economias Ativas (econ) - OPEX | 0 | 0 | 339.314 | 710.5527 | 1116.053 | 1557.8101 | 2001.5353 | 2444.6432 | 2904.0665 | 3381.2663 | 3446.1504 | 3456.2405 | 3499.151 | 3545.6098 | 3592.7654 | 3642.0135 | 3668.7648 | 3694.1152 | 3720.6907 | 3750.0399 | 3778.5415 | 3794.6003 | 3823.5928 | 3832.573 | 3842.3221 | 3853.4746 | 3856.4691 | 3867.5637 | 3878.3329 | 3871.7444 | 3866.5944 | 3856.6463 | 3852.6273 | 3848.2992 | 3843.9711 | 3824.8038 |  | 111962.939 | 1
2611705 | Riacho das Almas | Rural | Ligação Intradomiciliar (un) | 0 | 0 | 18.8508 | 38.4083 | 58.7396 | 79.8877 | 100.0768 | 122.2322 | 145.2033 | 169.0633 | 172.3075 | 172.812 | 174.9576 | 177.2805 | 179.6383 | 182.1007 | 183.4382 | 184.7058 | 186.0345 | 187.502 | 188.9271 | 189.73 | 191.1796 | 191.6286 | 192.1161 | 192.6737 | 192.8235 | 193.3782 | 193.9166 | 193.9166 | 193.5872 | 193.3297 | 192.8323 | 192.6314 | 192.415 | 192.1986 |  | 5610.5233 | 1
2611705 | Riacho das Almas | Rural | Ligações Totais SES (un) | 0 | 0 | 377.0156 | 768.1651 | 1174.7926 | 1597.754 | 2001.5353 | 2444.6432 | 2904.0665 | 3381.2663 | 3446.1504 | 3456.2405 | 3499.151 | 3545.6098 | 3592.7654 | 3642.0135 | 3668.7648 | 3694.1152 | 3720.6907 | 3750.0399 | 3778.5415 | 3794.6003 | 3823.5928 | 3832.573 | 3842.3221 | 3853.4746 | 3856.4691 | 3867.5637 | 3878.3329 | 3878.3329 | 3871.7444 | 3866.5944 | 3856.6463 | 3852.6273 | 3848.2992 | 3843.9711 |  | 112210.4655 | 1
2611705 | Riacho das Almas | Rural | Total Rede Coletora (m) | 0 | 0 | 0 | 0 | 0 | 0 | 0 | 0 | 0 | 0 | 0 | 0 | 0 | 0 | 0 | 0 | 0 | 0 | 0 | 0 | 0 | 0 | 0 | 0 | 0 | 0 | 0 | 0 | 0 | 0 | 0 | 0 | 0 | 0 | 0 | 0 |  | 0 | 1
2611705 | Riacho das Almas | Rural | Total incremental Coletor Tronco (m) | 0 | 0 | 0 | 0 | 0 | 0 | 0 | 0 | 0 | 0 | 0 | 0 | 0 | 0 | 0 | 0 | 0 | 0 | 0 | 0 | 0 | 0 | 0 | 0 | 0 | 0 | 0 | 0 | 0 | 0 | 0 | 0 | 0 | 0 | 0 | 0 |  | 0 | 1
2611705 | Riacho das Almas | Rural | SEI-un | 0 | 0 | 377.0156 | 391.1495 | 406.6275 | 422.9614 | 403.7813 | 443.1079 | 459.4233 | 477.1998 | 64.8841 | 10.0901 | 42.9106 | 46.4587 | 47.1557 | 49.2481 | 26.7512 | 25.3504 | 26.5756 | 29.3492 | 28.5017 | 16.0588 | 28.9925 | 8.9801 | 9.7492 | 11.1524 | 2.9946 | 11.0946 | 10.7692 | 0 | 0 | 0 | 0 | 0 | 0 | 0 |  | 3878.3329 | 1
2611705 | Riacho das Almas | Rural | Capacidade Total SES (m³/ano) | 0 | 0 | 0 | 0 | 0 | 0 | 0 | 0 | 0 | 0 | 0 | 0 | 0 | 0 | 0 | 0 | 0 | 0 | 0 | 0 | 0 | 0 | 0 | 0 | 0 | 0 | 0 | 0 | 0 | 0 | 0 | 0 | 0 | 0 | 0 | 0 |  | 0 | 1
2611705 | Riacho das Almas | Rural | Cloro-kg / ano | 0 | 0 | 0 | 0 | 0 | 0 | 0 | 0 | 0 | 0 | 0 | 0 | 0 | 0 | 0 | 0 | 0 | 0 | 0 | 0 | 0 | 0 | 0 | 0 | 0 | 0 | 0 | 0 | 0 | 0 | 0 | 0 | 0 | 0 | 0 | 0 |  | 0 | 1
2611705 | Riacho das Almas | Rural | Geração de lodo-ton / ano | 0 | 0 | 0 | 0 | 0 | 0 | 0 | 0 | 0 | 0 | 0 | 0 | 0 | 0 | 0 | 0 | 0 | 0 | 0 | 0 | 0 | 0 | 0 | 0 | 0 | 0 | 0 | 0 | 0 | 0 | 0 | 0 | 0 | 0 | 0 | 0 |  | 0 | 1
2611705 | Riacho das Almas | Rural | Polímero Lodo-kg / ano | 0 | 0 | 0 | 0 | 0 | 0 | 0 | 0 | 0 | 0 | 0 | 0 | 0 | 0 | 0 | 0 | 0 | 0 | 0 | 0 | 0 | 0 | 0 | 0 | 0 | 0 | 0 | 0 | 0 | 0 | 0 | 0 | 0 | 0 | 0 | 0 |  | 0 | 1
2611705 | Riacho das Almas | Rural | Economias sistema individual | 0 | 0 | 0 | 0 | 0 | 0 | 0 | 0 | 0 | 0 | 0 | 0 | 0 | 0 | 0 | 0 | 0 | 0 | 0 | 0 | 0 | 0 | 0 | 0 | 0 | 0 | 0 | 0 | 0 | 0 | 0 | 0 | 0 | 0 | 0 | 0 |  | 0 | 1
2611705 | Riacho das Almas | Rural | CAPEX - Investimentos em SES | [37 empty] | 0 | 1
2611705 | Riacho das Almas | Rural | Ligação (Mil R$) | 0 | 0 | 0 | 0 | 0 | 0 | 0 | 0 | 0 | 0 | 0 | 0 | 0 | 0 | 0 | 0 | 0 | 0 | 0 | 0 | 0 | 0 | 0 | 0 | 0 | 0 | 0 | 0 | 0 | 0 | 0 | 0 | 0 | 0 | 0 | 0 | 0 | 0 | 1
2611705 | Riacho das Almas | Rural | Rede Coletora (Mil R$) | 0 | 0 | 0 | 0 | 0 | 0 | 0 | 0 | 0 | 0 | 0 | 0 | 0 | 0 | 0 | 0 | 0 | 0 | 0 | 0 | 0 | 0 | 0 | 0 | 0 | 0 | 0 | 0 | 0 | 0 | 0 | 0 | 0 | 0 | 0 | 0 | 0 | 0 | 1
2611705 | Riacho das Almas | Rural | Coletor Tronco (Mil R$) | 0 | 0 | 0 | 0 | 0 | 0 | 0 | 0 | 0 | 0 | 0 | 0 | 0 | 0 | 0 | 0 | 0 | 0 | 0 | 0 | 0 | 0 | 0 | 0 | 0 | 0 | 0 | 0 | 0 | 0 | 0 | 0 | 0 | 0 | 0 | 0 | 0 | 0 | 1
2611705 | Riacho das Almas | Rural | EEE (Mil R$) | 0 | 0 | 0 | 0 | 0 | 0 | 0 | 0 | 0 | 0 | 0 | 0 | 0 | 0 | 0 | 0 | 0 | 0 | 0 | 0 | 0 | 0 | 0 | 0 | 0 | 0 | 0 | 0 | 0 | 0 | 0 | 0 | 0 | 0 | 0 | 0 | 0 | 0 | 1
2611705 | Riacho das Almas | Rural | Linha de Recalque (Mil R$) | 0 | 0 | 0 | 0 | 0 | 0 | 0 | 0 | 0 | 0 | 0 | 0 | 0 | 0 | 0 | 0 | 0 | 0 | 0 | 0 | 0 | 0 | 0 | 0 | 0 | 0 | 0 | 0 | 0 | 0 | 0 | 0 | 0 | 0 | 0 | 0 | 0 | 0 | 1
2611705 | Riacho das Almas | Rural | Linha de Gravidade (Mil R$) | 0 | 0 | 0 | 0 | 0 | 0 | 0 | 0 | 0 | 0 | 0 | 0 | 0 | 0 | 0 | 0 | 0 | 0 | 0 | 0 | 0 | 0 | 0 | 0 | 0 | 0 | 0 | 0 | 0 | 0 | 0 | 0 | 0 | 0 | 0 | 0 | 0 | 0 | 1
2611705 | Riacho das Almas | Rural | ETE (Mil R$) | 0 | 0 | 2288.5562 | 2374.352 | 2468.3061 | 2567.4559 | 2451.0294 | 2689.7489 | 2788.7869 | 2896.6937 | 393.8586 | 61.2487 | 260.4753 | 282.0133 | 286.2439 | 298.9453 | 162.3851 | 153.8817 | 161.3187 | 178.1551 | 173.0104 | 97.4799 | 175.99 | 54.511 | 59.1793 | 67.6974 | 18.1776 | 67.3461 | 65.3712 | 0 | 0 | 0 | 0 | 0 | 0 | 0 | 23542.2177 | 47084.4354 | 1
2611705 | Riacho das Almas | Rural | Tratamento de lodo (Mil R$) CPXSES | 0 | 0 | 0 | 0 | 0 | 0 | 0 | 0 | 0 | 0 | 0 | 0 | 0 | 0 | 0 | 0 | 0 | 0 | 0 | 0 | 0 | 0 | 0 | 0 | 0 | 0 | 0 | 0 | 0 | 0 | 0 | 0 | 0 | 0 | 0 | 0 | 0 | 0 | 1
2611705 | Riacho das Almas | Rural | SEI (Mil R$) | 0 | 0 | 2288.5562 | 2374.352 | 2468.3061 | 2567.4559 | 2451.0294 | 2689.7489 | 2788.7869 | 2896.6937 | 393.8586 | 61.2487 | 260.4753 | 282.0133 | 286.2439 | 298.9453 | 162.3851 | 153.8817 | 161.3187 | 178.1551 | 173.0104 | 97.4799 | 175.99 | 54.511 | 59.1793 | 67.6974 | 18.1776 | 67.3461 | 65.3712 | 0 | 0 | 0 | 0 | 0 | 0 | 0 | 23542.2177 | 47084.4354 | 1
2611705 | Riacho das Almas | Rural | Emissário (Mil R$) | 0 | 0 | 0 | 0 | 0 | 0 | 0 | 0 | 0 | 0 | 0 | 0 | 0 | 0 | 0 | 0 | 0 | 0 | 0 | 0 | 0 | 0 | 0 | 0 | 0 | 0 | 0 | 0 | 0 | 0 | 0 | 0 | 0 | 0 | 0 | 0 | 0 | 0 | 1
2611705 | Riacho das Almas | Rural | Projetos SES (Mil R$) | 0 | 0 | 0 | 0 | 0 | 0 | 0 | 0 | 0 | 0 | 0 | 0 | 0 | 0 | 0 | 0 | 0 | 0 | 0 | 0 | 0 | 0 | 0 | 0 | 0 | 0 | 0 | 0 | 0 | 0 | 0 | 0 | 0 | 0 | 0 | 0 | 0 | 0 | 1
2611705 | Riacho das Almas | Rural | Aquisição de Áreas (Mil R$) SES | 0 | 0 | 0 | 0 | 0 | 0 | 0 | 0 | 0 | 0 | 0 | 0 | 0 | 0 | 0 | 0 | 0 | 0 | 0 | 0 | 0 | 0 | 0 | 0 | 0 | 0 | 0 | 0 | 0 | 0 | 0 | 0 | 0 | 0 | 0 | 0 | 0 | 0 | 1
2611705 | Riacho das Almas | Rural | Ambiental (Mil R$) CPXSES | 0 | 0 | 0 | 0 | 0 | 0 | 0 | 0 | 0 | 0 | 0 | 0 | 0 | 0 | 0 | 0 | 0 | 0 | 0 | 0 | 0 | 0 | 0 | 0 | 0 | 0 | 0 | 0 | 0 | 0 | 0 | 0 | 0 | 0 | 0 | 0 | 0 | 0 | 1
2611705 | Riacho das Almas | Rural | Telemetria e Automação (Mil R$) CPXSES | 0 | 0 | 0 | 0 | 0 | 0 | 0 | 0 | 0 | 0 | 0 | 0 | 0 | 0 | 0 | 0 | 0 | 0 | 0 | 0 | 0 | 0 | 0 | 0 | 0 | 0 | 0 | 0 | 0 | 0 | 0 | 0 | 0 | 0 | 0 | 0 | 0 | 0 | 1
2611705 | Riacho das Almas | Rural | Reformas SES | 0 | 0 | 0 | 0 | 0 | 0 | 0 | 0 | 0 | 0 | 0 | 0 | 0 | 0 | 0 | 0 | 0 | 0 | 0 | 0 | 0 | 0 | 0 | 0 | 0 | 0 | 0 | 0 | 0 | 0 | 0 | 0 | 0 | 0 | 0 | 0 | 0 | 0 | 1
2611705 | Riacho das Almas | Rural | Reinvestimento (Mil R$) CPXSES | 0 | 0 | 0 | 0 | 0 | 0 | 0 | 0 | 0 | 0 | 0 | 0 | 0 | 0 | 0 | 0 | 0 | 0 | 0 | 0 | 0 | 0 | 0 | 0 | 0 | 0 | 0 | 0 | 0 | 0 | 0 | 0 | 0 | 0 | 0 | 0 | 0 | 0 | 1
2611705 | Riacho das Almas | Rural | OPEX - Despesas Operacionais em SES | [37 empty] | 0 | 1
2611705 | Riacho das Almas | Rural | Produtos Químicos (Mil R$) OPXSES | 0 | 0 | 0 | 0 | 0 | 0 | 0 | 0 | 0 | 0 | 0 | 0 | 0 | 0 | 0 | 0 | 0 | 0 | 0 | 0 | 0 | 0 | 0 | 0 | 0 | 0 | 0 | 0 | 0 | 0 | 0 | 0 | 0 | 0 | 0 | 0 | 0 | 0 | 1
2611705 | Riacho das Almas | Rural | Transporte Lodo (Mil R$) | 0 | 0 | 0 | 0 | 0 | 0 | 0 | 0 | 0 | 0 | 0 | 0 | 0 | 0 | 0 | 0 | 0 | 0 | 0 | 0 | 0 | 0 | 0 | 0 | 0 | 0 | 0 | 0 | 0 | 0 | 0 | 0 | 0 | 0 | 0 | 0 | 0 | 0 | 1
2611705 | Riacho das Almas | Rural | Energia Elétrica (Mil R$) | 0 | 0 | 0 | 0 | 0 | 0 | 0 | 0 | 0 | 0 | 0 | 0 | 0 | 0 | 0 | 0 | 0 | 0 | 0 | 0 | 0 | 0 | 0 | 0 | 0 | 0 | 0 | 0 | 0 | 0 | 0 | 0 | 0 | 0 | 0 | 0 | 0 | 0 | 1
2611705 | Riacho das Almas | Rural | SEI (Mil R$) OPXSES | [36 empty] | 0 | 0 | 1
2611705 | Riacho das Almas | Rural | Recursos Humanos (Mil R$) OPXSES | 0 | 0 | 0 | 0 | 0 | 0 | 0 | 0 | 0 | 0 | 0 | 0 | 0 | 0 | 0 | 0 | 0 | 0 | 0 | 0 | 0 | 0 | 0 | 0 | 0 | 0 | 0 | 0 | 0 | 0 | 0 | 0 | 0 | 0 | 0 | 0 | 0 | 0 | 1
2611705 | Riacho das Almas | Rural | Veículos e equipamentos (Mil R$) OPXSES | 0 | 0 | 0 | 0 | 0 | 0 | 0 | 0 | 0 | 0 | 0 | 0 | 0 | 0 | 0 | 0 | 0 | 0 | 0 | 0 | 0 | 0 | 0 | 0 | 0 | 0 | 0 | 0 | 0 | 0 | 0 | 0 | 0 | 0 | 0 | 0 | 0 | 0 | 1
2611705 | Riacho das Almas | Rural | Ambiental (Mil R$) OPXSES | 0 | 0 | 0 | 0 | 0 | 0 | 0 | 0 | 0 | 0 | 0 | 0 | 0 | 0 | 0 | 0 | 0 | 0 | 0 | 0 | 0 | 0 | 0 | 0 | 0 | 0 | 0 | 0 | 0 | 0 | 0 | 0 | 0 | 0 | 0 | 0 | 0 | 0 | 1
2611705 | Riacho das Almas | Rural | Seguro (Mil R$) OPXSES | 0 | 0 | 0 | 0 | 0 | 0 | 0 | 0 | 0 | 0 | 0 | 0 | 0 | 0 | 0 | 0 | 0 | 0 | 0 | 0 | 0 | 0 | 0 | 0 | 0 | 0 | 0 | 0 | 0 | 0 | 0 | 0 | 0 | 0 | 0 | 0 | 0 | 0 | 1
2611705 | Riacho das Almas | Rural | Outros (Mil R$) OPXSES | 0 | 0 | 0 | 0 | 0 | 0 | 0 | 0 | 0 | 0 | 0 | 0 | 0 | 0 | 0 | 0 | 0 | 0 | 0 | 0 | 0 | 0 | 0 | 0 | 0 | 0 | 0 | 0 | 0 | 0 | 0 | 0 | 0 | 0 | 0 | 0 | 0 | 0 | 1
2611705 | Riacho das Almas | Rural | TOTAL | [37 empty] | 0 | 1
2611705 | Riacho das Almas | Rural | CAPEX SAA | 0 | 0 | 723.3713 | 723.3713 | 723.3713 | 723.3713 | 723.3713 | 723.3713 | 723.3713 | 1085.0569 | 0 | 361.6856 | 0 | 0 | 0 | 0 | 0 | 0 | 0 | 0 | 0 | 0 | 0 | 0 | 0 | 0 | 0 | 0 | 0 | 0 | 0 | 0 | 0 | 0 | 0 | 0 | 6510.3415 | 13020.683 | 1
2611705 | Riacho das Almas | Rural | OPEX SAA | 0 | 0 | 0 | 0 | 0 | 0 | 0 | 0 | 0 | 0 | 0 | 0 | 0 | 0 | 0 | 0 | 0 | 0 | 0 | 0 | 0 | 0 | 0 | 0 | 0 | 0 | 0 | 0 | 0 | 0 | 0 | 0 | 0 | 0 | 0 | 0 | 0 | 0 | 1
2611705 | Riacho das Almas | Rural | CAPEX SES | 0 | 0 | 2288.5562 | 2374.352 | 2468.3061 | 2567.4559 | 2451.0294 | 2689.7489 | 2788.7869 | 2896.6937 | 393.8586 | 61.2487 | 260.4753 | 282.0133 | 286.2439 | 298.9453 | 162.3851 | 153.8817 | 161.3187 | 178.1551 | 173.0104 | 97.4799 | 175.99 | 54.511 | 59.1793 | 67.6974 | 18.1776 | 67.3461 | 65.3712 | 0 | 0 | 0 | 0 | 0 | 0 | 0 | 23542.2177 | 47084.4354 | 1
2611705 | Riacho das Almas | Rural | OPEX SES | 0 | 0 | 0 | 0 | 0 | 0 | 0 | 0 | 0 | 0 | 0 | 0 | 0 | 0 | 0 | 0 | 0 | 0 | 0 | 0 | 0 | 0 | 0 | 0 | 0 | 0 | 0 | 0 | 0 | 0 | 0 | 0 | 0 | 0 | 0 | 0 | 0 | 0 | 1
2611804 | Ribeirão | Rural | VOLUMETRIA - SAA | [37 empty] | 0 | 1
2611804 | Ribeirão | Rural | Índice de Atendimento (%) | 9.414% | 9.414% | 18.27% | 27.88% | 37.97% | 48.57% | 59.65% | 69.49% | 79.32% | 99% | 99% | 99% | 99% | 99% | 99% | 99% | 99% | 99% | 99% | 99% | 99% | 99% | 99% | 99% | 99% | 99% | 99% | 99% | 99% | 99% | 99% | 99% | 99% | 99% | 99% | 99% |  | 30.3297 | 1
2611804 | Ribeirão | Rural | Índice de Cobertura (%) | 10.46% | 10.46% | 20.3% | 30.14% | 39.97% | 49.81% | 59.65% | 69.49% | 79.32% | 99% | 99% | 99% | 99% | 99% | 99% | 99% | 99% | 99% | 99% | 99% | 99% | 99% | 99% | 99% | 99% | 99% | 99% | 99% | 99% | 99% | 99% | 99% | 99% | 99% | 99% | 99% |  | 30.426 | 1
2611804 | Ribeirão | Rural | População Residente (hab) | 5875 | 5634 | 5507 | 5406 | 5325 | 5260 | 5000 | 4914 | 4845 | 4790 | 4747 | 4572 | 4514 | 4468 | 4431 | 4401 | 4284 | 4245 | 4214 | 4189 | 4170 | 4091 | 4061 | 4037 | 4018 | 4003 | 3941 | 3919 | 3902 | 3888 | 3877 | 3832 | 3828 | 3824 | 3820 | 3819 |  | 159651 | 1
2611804 | Ribeirão | Rural | Índice de Perdas Totais na Distribuição (%) | 25% | 25% | 25% | 25% | 25% | 25% | 25% | 25% | 25% | 25% | 25% | 25% | 25% | 25% | 25% | 25% | 25% | 25% | 25% | 25% | 25% | 25% | 25% | 25% | 25% | 25% | 25% | 25% | 25% | 25% | 25% | 25% | 25% | 25% | 25% | 25% |  | 9 | 1
2611804 | Ribeirão | Rural | Índice de Perdas Físicas na Distribuição (%) | 16.67% | 16.67% | 16.67% | 16.67% | 16.67% | 16.67% | 16.67% | 16.67% | 16.67% | 16.67% | 16.67% | 16.67% | 16.67% | 16.67% | 16.67% | 16.67% | 16.67% | 16.67% | 16.67% | 16.67% | 16.67% | 16.67% | 16.67% | 16.67% | 16.67% | 16.67% | 16.67% | 16.67% | 16.67% | 16.67% | 16.67% | 16.67% | 16.67% | 16.67% | 16.67% | 16.67% |  | 6 | 1
2611804 | Ribeirão | Rural | Índice de Perdas na Produção (%) - ETA | 15.6% | 15.6% | 13.48% | 11.36% | 9.241% | 7.12% | 5% | 5% | 5% | 5% | 5% | 5% | 5% | 5% | 5% | 5% | 5% | 5% | 5% | 5% | 5% | 5% | 5% | 5% | 5% | 5% | 5% | 5% | 5% | 5% | 5% | 5% | 5% | 5% | 5% | 5% |  | 2.2241 | 1
2611804 | Ribeirão | Rural | Consumo Micromedido de Água (m³/ano) - cobertura | 23901.8243 | 22921.343 | 43475.4274 | 63362.4013 | 82787.4275 | 101902.5834 | 115996.4708 | 132803.1768 | 149476.2636 | 184434.219 | 182778.5461 | 176040.3468 | 173807.1125 | 172035.9281 | 170611.2784 | 169456.1593 | 164951.1906 | 163449.5331 | 162255.9138 | 161293.3102 | 160561.7334 | 157519.9183 | 156364.7955 | 155440.6995 | 154709.1227 | 154131.5649 | 151744.3152 | 150897.2269 | 150242.6578 | 149703.6003 | 149280.0579 | 147547.3773 | 147393.3583 | 147239.3429 | 147085.3275 | 147046.8237 | 5044648.3779 | 10089296.7558 | 1
2611804 | Ribeirão | Rural | Consumo Micromedido de Água (m³/ano) - atendimento | 21511.64 | 20629.2 | 39127.88 | 58610.22 | 78648.06 | 99355.02 | 115996.47 | 132803.18 | 149476.26 | 184434.22 | 182778.55 | 176040.34 | 173807.11 | 172035.93 | 170611.28 | 169456.16 | 164951.19 | 163449.53 | 162255.91 | 161293.31 | 160561.73 | 157519.91 | 156364.8 | 155440.7 | 154709.13 | 154131.56 | 151744.32 | 150897.23 | 150242.65 | 149703.6 | 149280.06 | 147547.38 | 147393.36 | 147239.34 | 147085.33 | 147046.83 | 5024179.39 | 10048358.78 | 1
2611804 | Ribeirão | Rural | Consumo de Água Disponibilizado (m³/ano) - cobertura | 31869.099 | 30561.7907 | 57967.2365 | 84483.2017 | 110383.2367 | 135870.1112 | 154661.961 | 177070.9024 | 199301.6849 | 245912.2919 | 243704.7281 | 234720.4624 | 231742.8167 | 229381.2375 | 227481.7045 | 225941.5457 | 219934.9207 | 217932.7108 | 216341.2183 | 215057.7469 | 214082.3112 | 210026.5577 | 208486.394 | 207254.2659 | 206278.8302 | 205508.7532 | 202325.7537 | 201196.3025 | 200323.5437 | 199604.8003 | 199040.0772 | 196729.8365 | 196524.4777 | 196319.1239 | 196113.77 | 196062.4315 | 6726197.8372 | 13452395.6744 | 1
2611804 | Ribeirão | Rural | Consumo de Água Disponibilizado (m³/ano) - atendimento | 28682.1867 | 27505.6 | 52170.5067 | 78146.96 | 104864.08 | 132473.36 | 154661.96 | 177070.9067 | 199301.68 | 245912.2933 | 243704.7333 | 234720.4533 | 231742.8133 | 229381.24 | 227481.7067 | 225941.5467 | 219934.92 | 217932.7067 | 216341.2133 | 215057.7467 | 214082.3067 | 210026.5467 | 208486.4 | 207254.2667 | 206278.84 | 205508.7467 | 202325.76 | 201196.3067 | 200323.5333 | 199604.8 | 199040.08 | 196729.84 | 196524.48 | 196319.12 | 196113.7733 | 196062.44 | 6698905.8533 | 13397811.7067 | 1
2611804 | Ribeirão | Rural | Consumo de Água Efetivo (m³/ano) - cobertura | 26558 | 25469 | 48306 | 70402 | 91986 | 113225 | 128885 | 147559 | 166084 | 204926 | 203087 | 195600 | 193119 | 191151 | 189568 | 188285 | 183279 | 181610 | 180284 | 179215 | 178402 | 175022 | 173739 | 172712 | 171899 | 171257 | 168605 | 167663 | 166936 | 166338 | 165866 | 163941 | 163770 | 163599 | 163428 | 163386 | 5605161 | 11210322 | 1
2611804 | Ribeirão | Rural | Consumo de Água Efetivo (m³/ano) - atendimento | 23902 | 22921 | 43475 | 65123 | 87387 | 110394 | 128885 | 147559 | 166084 | 204926 | 203087 | 195600 | 193119 | 191151 | 189568 | 188285 | 183279 | 181610 | 180284 | 179215 | 178402 | 175022 | 173739 | 172712 | 171900 | 171257 | 168605 | 167663 | 166936 | 166338 | 165866 | 163941 | 163770 | 163599 | 163428 | 163386 | 5582418 | 11164836 | 1
2611804 | Ribeirão | Rural | Consumo de Água Faturado (m³/ano) - cobertura | 23901.8245 | 22921.3411 | 43475.4264 | 63362.4017 | 82787.4274 | 101902.5819 | 115996.4706 | 132803.1783 | 149476.2612 | 184434.2217 | 182778.5492 | 176040.3469 | 173807.1142 | 172035.9296 | 170611.2811 | 169456.1607 | 164951.1912 | 163449.5347 | 162255.9103 | 161293.31 | 160561.7337 | 157519.9167 | 156364.7963 | 155440.7 | 154709.1238 | 154131.5636 | 151744.3148 | 150897.2265 | 150242.6583 | 149703.6021 | 149280.0579 | 147547.3774 | 147393.3613 | 147239.3453 | 147085.3292 | 147046.8252 | 5044648.3945 | 10089296.789 | 1
2611804 | Ribeirão | Rural | Consumo de Água Faturado (m³/ano) - atendimento | 31869.099 | 30561.7907 | 57967.2365 | 84483.2017 | 110383.2367 | 135870.1112 | 154661.961 | 177070.9024 | 199301.6849 | 245912.2919 | 243704.7281 | 234720.4624 | 231742.8167 | 229381.2375 | 227481.7045 | 225941.5457 | 219934.9207 | 217932.7108 | 216341.2183 | 215057.7469 | 214082.3112 | 210026.5577 | 208486.394 | 207254.2659 | 206278.8302 | 205508.7532 | 202325.7537 | 201196.3025 | 200323.5437 | 199604.8003 | 199040.0772 | 196729.8365 | 196524.4777 | 196319.1239 | 196113.77 | 196062.4315 | 6726197.8372 | 13452395.6744 | 1
2611804 | Ribeirão | Rural | Demanda Média Bruta (m³/ano) - atendimento | 28682.1867 | 27505.6 | 52170.5067 | 78146.96 | 104864.08 | 132473.36 | 154661.96 | 177070.9067 | 199301.68 | 245912.2933 | 243704.7333 | 234720.4533 | 231742.8133 | 229381.24 | 227481.7067 | 225941.5467 | 219934.92 | 217932.7067 | 216341.2133 | 215057.7467 | 214082.3067 | 210026.5467 | 208486.4 | 207254.2667 | 206278.84 | 205508.7467 | 202325.76 | 201196.3067 | 200323.5333 | 199604.8 | 199040.08 | 196729.84 | 196524.48 | 196319.12 | 196113.7733 | 196062.44 | 6698905.8533 | 13397811.7067 | 1
2611804 | Ribeirão | Rural | Demanda Máxima Diária (m³/ano) - cobertura | 38242.9188 | 36674.1488 | 62604.608 | 93776.352 | 125836.896 | 158968.032 | 185594.352 | 212485.088 | 239162.016 | 295094.752 | 292445.68 | 281664.544 | 278091.376 | 275257.488 | 272978.048 | 271129.856 | 263921.904 | 261519.248 | 259609.456 | 258069.296 | 256898.768 | 252031.856 | 250183.68 | 248705.12 | 247534.608 | 246610.496 | 242790.912 | 241435.568 | 240388.24 | 239525.76 | 238848.096 | 236075.808 | 235829.376 | 235582.944 | 235336.528 | 235274.928 | 8046178.7476 | 16092357.4952 | 1
2611804 | Ribeirão | Rural | Demanda Máxima Diária (m³/ano) - atendimento | 34418.624 | 33006.72 | 62604.608 | 93776.352 | 125836.896 | 158968.032 | 185594.352 | 212485.088 | 239162.016 | 295094.752 | 292445.68 | 281664.544 | 278091.376 | 275257.488 | 272978.048 | 271129.856 | 263921.904 | 261519.248 | 259609.456 | 258069.296 | 256898.768 | 252031.856 | 250183.68 | 248705.12 | 247534.608 | 246610.496 | 242790.912 | 241435.568 | 240388.24 | 239525.76 | 238848.096 | 236075.808 | 235829.376 | 235582.944 | 235336.528 | 235274.928 | 8038687.024 | 16077374.048 | 1
2611804 | Ribeirão | Rural | Demanda Máxima Horária (m³/ano) - cobertura | 57364.3782 | 55011.2232 | 104341.0258 | 152069.7631 | 198689.8261 | 244566.2002 | 278391.5298 | 318727.6243 | 358743.0328 | 442642.1255 | 438668.5106 | 422496.8323 | 417137.0701 | 412886.2276 | 409467.0682 | 406694.7822 | 395882.8573 | 392278.8794 | 389414.193 | 387103.9445 | 385348.1602 | 378047.8039 | 375275.5092 | 373057.6787 | 371301.8944 | 369915.7558 | 364186.3566 | 362153.3446 | 360582.3787 | 359288.6406 | 358272.139 | 354113.7056 | 353744.0599 | 353374.423 | 353004.786 | 352912.3768 | 12107156.107 | 24214312.2139 | 1
2611804 | Ribeirão | Rural | Demanda Máxima Horária (m³/ano) - atendimento | 51627.936 | 49510.08 | 93906.912 | 140664.528 | 188755.344 | 238452.048 | 278391.528 | 318727.632 | 358743.024 | 442642.128 | 438668.52 | 422496.816 | 417137.064 | 412886.232 | 409467.072 | 406694.784 | 395882.856 | 392278.872 | 389414.184 | 387103.944 | 385348.152 | 378047.784 | 375275.52 | 373057.68 | 371301.912 | 369915.744 | 364186.368 | 362153.352 | 360582.36 | 359288.64 | 358272.144 | 354113.712 | 353744.064 | 353374.416 | 353004.792 | 352912.392 | 12058030.536 | 24116061.072 | 1
2611804 | Ribeirão | Rural | Vazão de Produção ETA Máxima Diária (m³/ano) - cobertura | 45312.7306 | 43453.9485 | 80400.0694 | 114374.3183 | 145946.6789 | 175543.6351 | 195362.4771 | 223668.5083 | 251749.4967 | 310626.053 | 307837.5513 | 296489.0051 | 292727.7685 | 289744.7211 | 287345.311 | 285399.8472 | 277812.5315 | 275283.4242 | 273273.1179 | 271651.8909 | 270419.7615 | 265296.7045 | 263351.2345 | 261794.8622 | 260562.7329 | 259590.004 | 255569.3731 | 254142.6979 | 253040.2658 | 252132.3794 | 251419.0449 | 248500.8461 | 248241.4456 | 247982.0512 | 247722.6568 | 247657.8083 | 8531426.953 | 17062853.9059 | 1
2611804 | Ribeirão | Rural | Vazão de Produção ETA Máxima Diária (m³/ano) - atendimento | 40781.4541 | 39108.5372 | 72360.0538 | 105796.2422 | 138649.3517 | 171155.0463 | 195362.4758 | 223668.5137 | 251749.4905 | 310626.0547 | 307837.5579 | 296488.9937 | 292727.7642 | 289744.7242 | 287345.3137 | 285399.8484 | 277812.5305 | 275283.4189 | 273273.1116 | 271651.8905 | 270419.7558 | 265296.6905 | 263351.2421 | 261794.8632 | 260562.7453 | 259589.9958 | 255569.3811 | 254142.7032 | 253040.2526 | 252132.3789 | 251419.0484 | 248500.8505 | 248241.4484 | 247982.0463 | 247722.6611 | 247657.8189 | 8494246.2558 | 16988492.5116 | 1
2611804 | Ribeirão | Rural | Vazão de Produção poço Máxima Diária (m³/ano) - cobertura | 38242.9188 | 36674.1488 | 70263.317 | 103448.8184 | 136556.5815 | 169837.639 | 195362.4771 | 223668.5083 | 251749.4967 | 310626.053 | 307837.5513 | 296489.0051 | 292727.7685 | 289744.7211 | 287345.311 | 285399.8472 | 277812.5315 | 275283.4242 | 273273.1179 | 271651.8909 | 270419.7615 | 265296.7045 | 263351.2345 | 261794.8622 | 260562.7329 | 259590.004 | 255569.3731 | 254142.6979 | 253040.2658 | 252132.3794 | 251419.0449 | 248500.8461 | 248241.4456 | 247982.0512 | 247722.6568 | 247657.8083 | 8481418.9958 | 16962837.9916 | 1
2611804 | Ribeirão | Rural | Vazão de Produção poço Máxima Diária (m³/ano) - atendimento | 34418.624 | 33006.72 | 63236.9778 | 95690.1551 | 129728.7588 | 165591.7 | 195362.4758 | 223668.5137 | 251749.4905 | 310626.0547 | 307837.5579 | 296488.9937 | 292727.7642 | 289744.7242 | 287345.3137 | 285399.8484 | 277812.5305 | 275283.4189 | 273273.1116 | 271651.8905 | 270419.7558 | 265296.6905 | 263351.2421 | 261794.8632 | 260562.7453 | 259589.9958 | 255569.3811 | 254142.7032 | 253040.2526 | 252132.3789 | 251419.0484 | 248500.8505 | 248241.4484 | 247982.0463 | 247722.6611 | 247657.8189 | 8448068.5062 | 16896137.0123 | 1
2611804 | Ribeirão | Rural | Economias Totais (econ) - CAPEX | 2175.2858 | 2180.2334 | 2182.8146 | 2185.4002 | 2186.792 | 2188.4352 | 2194.8962 | 2197.7651 | 2199.4358 | 2201.0928 | 2202.7734 | 2209.3793 | 2211.1384 | 2214.105 | 2215.878 | 2217.6566 | 2221.9004 | 2223.5746 | 2225.2532 | 2225.2532 | 2228.6441 | 2232.8178 | 2234.5394 | 2236.0976 | 2236.4126 | 2237.9753 | 2240.7902 | 2242.3818 | 2243.9551 | 2245.4018 | 2246.872 | 2249.5775 | 2249.7965 | 2249.9936 | 2250.1907 | 2250.3221 |  | 79934.8313 | 1
2611804 | Ribeirão | Rural | Economias Totais (econ) - OPEX | 0 | 1962.2101 | 1964.5331 | 2021.4952 | 2077.4524 | 2133.7243 | 2194.8962 | 2197.7651 | 2199.4358 | 2201.0928 | 2202.7734 | 2209.3793 | 2211.1384 | 2214.105 | 2215.878 | 2217.6566 | 2221.9004 | 2223.5746 | 2225.2532 | 2225.2532 | 2228.6441 | 2232.8178 | 2234.5394 | 2236.0976 | 2236.4126 | 2237.9753 | 2240.7902 | 2242.3818 | 2243.9551 | 2245.4018 | 2246.872 | 2249.5775 | 2249.7965 | 2249.9936 | 2250.1907 | 2250.3221 |  | 76995.2852 | 1
2611804 | Ribeirão | Rural | Economias Ativas (econ) - CAPEX | 227.5457 | 23.8566 | 89.9358 | 198.4726 | 349.4262 | 542.9889 | 780.9477 | 1061.1733 | 1383.9697 | 2157.2911 | 2158.9382 | 2165.4127 | 2167.1367 | 2170.0443 | 2171.782 | 2173.5252 | 2177.6846 | 2179.3255 | 2180.9707 | 2180.9707 | 2184.2941 | 2188.3847 | 2190.0721 | 2191.5993 | 2191.908 | 2193.4396 | 2196.1985 | 2197.7584 | 2199.3004 | 2200.7183 | 2202.1592 | 2204.8109 | 2205.0255 | 2205.2187 | 2205.4119 | 2205.5407 |  | 63703.2384 | 1
2611804 | Ribeirão | Rural | Economias Ativas (econ) - OPEX | 0 | 21.4709 | 80.9423 | 183.5872 | 331.9549 | 529.4142 | 780.9477 | 1061.1733 | 1383.9697 | 2157.2911 | 2158.9382 | 2165.4127 | 2167.1367 | 2170.0443 | 2171.782 | 2173.5252 | 2177.6846 | 2179.3255 | 2180.9707 | 2180.9707 | 2184.2941 | 2188.3847 | 2190.0721 | 2191.5993 | 2191.908 | 2193.4396 | 2196.1985 | 2197.7584 | 2199.3004 | 2200.7183 | 2202.1592 | 2204.8109 | 2205.0255 | 2205.2187 | 2205.4119 | 2205.5407 |  | 63418.3819 | 1
2611804 | Ribeirão | Rural | Ligações Totais SAA (un) | 0 | 0 | 0 | 0 | 0 | 0 | 0 | 0 | 0 | 0 | 0 | 0 | 0 | 0 | 0 | 0 | 0 | 0 | 0 | 0 | 0 | 0 | 0 | 0 | 0 | 0 | 0 | 0 | 0 | 0 | 0 | 0 | 0 | 0 | 0 | 0 |  | 0 | 1
2611804 | Ribeirão | Rural | Índice de Hidrometração | [37 empty] | 0 | 1 | bar: 0 to 35
2611804 | Ribeirão | Rural | Hidrometros - complementação + substituição (un) | 0 | 0 | 0 | 0 | 0 | 0 | 0 | 0 | 0 | 0 | 0 | 0 | 0 | 0 | 0 | 0 | 0 | 0 | 0 | 0 | 0 | 0 | 0 | 0 | 0 | 0 | 0 | 0 | 0 | 0 | 0 | 0 | 0 | 0 | 0 | 0 | 0 | 0 | 1
2611804 | Ribeirão | Rural | Extensão Total incremental + substituição (m) | 0 | 0 | 0 | 0 | 0 | 0 | 0 | 0 | 0 | 0 | 0 | 0 | 0 | 0 | 0 | 0 | 0 | 0 | 0 | 0 | 0 | 0 | 0 | 0 | 0 | 0 | 0 | 0 | 0 | 0 | 0 | 0 | 0 | 0 | 0 | 0 | 0 | 0 | 1
2611804 | Ribeirão | Rural | SAC-un | 0 | 0 | 3 | 1 | 1 | 1 | 1 | 1 | 0 | 3 | 0 | 0 | 0 | 0 | 0 | 0 | 0 | 0 | 0 | 0 | 0 | 0 | 0 | 0 | 0 | 0 | 0 | 0 | 0 | 0 | 0 | 0 | 0 | 0 | 0 | 0 | 11 | 22 | 1
2611804 | Ribeirão | Rural | Capacidade Total SAA (m³/ano) | 0 | 0 | 0 | 0 | 0 | 0 | 0 | 0 | 0 | 0 | 0 | 0 | 0 | 0 | 0 | 0 | 0 | 0 | 0 | 0 | 0 | 0 | 0 | 0 | 0 | 0 | 0 | 0 | 0 | 0 | 0 | 0 | 0 | 0 | 0 | 0 | 0 | 0 | 1
2611804 | Ribeirão | Rural | CAPEX - Investimentos em SAA | [37 empty] | 0 | 1
2611804 | Ribeirão | Rural | Ligação Predial (Mil R$) | 0 | 0 | 0 | 0 | 0 | 0 | 0 | 0 | 0 | 0 | 0 | 0 | 0 | 0 | 0 | 0 | 0 | 0 | 0 | 0 | 0 | 0 | 0 | 0 | 0 | 0 | 0 | 0 | 0 | 0 | 0 | 0 | 0 | 0 | 0 | 0 | 0 | 0 | 1
2611804 | Ribeirão | Rural | Total rede substituição (Mil R$) | 0 | 0 | 0 | 0 | 0 | 0 | 0 | 0 | 0 | 0 | 0 | 0 | 0 | 0 | 0 | 0 | 0 | 0 | 0 | 0 | 0 | 0 | 0 | 0 | 0 | 0 | 0 | 0 | 0 | 0 | 0 | 0 | 0 | 0 | 0 | 0 | 0 | 0 | 1
2611804 | Ribeirão | Rural | Total rede incremental (Mil R$) | 0 | 0 | 0 | 0 | 0 | 0 | 0 | 0 | 0 | 0 | 0 | 0 | 0 | 0 | 0 | 0 | 0 | 0 | 0 | 0 | 0 | 0 | 0 | 0 | 0 | 0 | 0 | 0 | 0 | 0 | 0 | 0 | 0 | 0 | 0 | 0 | 0 | 0 | 1
2611804 | Ribeirão | Rural | Captação Superficial (Mil R$) | 0 | 0 | 0 | 0 | 0 | 0 | 0 | 0 | 0 | 0 | 0 | 0 | 0 | 0 | 0 | 0 | 0 | 0 | 0 | 0 | 0 | 0 | 0 | 0 | 0 | 0 | 0 | 0 | 0 | 0 | 0 | 0 | 0 | 0 | 0 | 0 | 0 | 0 | 1
2611804 | Ribeirão | Rural | Captação Subterranêa (Mil R$) | 0 | 0 | 0 | 0 | 0 | 0 | 0 | 0 | 0 | 0 | 0 | 0 | 0 | 0 | 0 | 0 | 0 | 0 | 0 | 0 | 0 | 0 | 0 | 0 | 0 | 0 | 0 | 0 | 0 | 0 | 0 | 0 | 0 | 0 | 0 | 0 | 0 | 0 | 1
2611804 | Ribeirão | Rural | EEAB (Mil R$) | 0 | 0 | 0 | 0 | 0 | 0 | 0 | 0 | 0 | 0 | 0 | 0 | 0 | 0 | 0 | 0 | 0 | 0 | 0 | 0 | 0 | 0 | 0 | 0 | 0 | 0 | 0 | 0 | 0 | 0 | 0 | 0 | 0 | 0 | 0 | 0 | 0 | 0 | 1
2611804 | Ribeirão | Rural | Adutora Bruta (Mil R$) | 0 | 0 | 0 | 0 | 0 | 0 | 0 | 0 | 0 | 0 | 0 | 0 | 0 | 0 | 0 | 0 | 0 | 0 | 0 | 0 | 0 | 0 | 0 | 0 | 0 | 0 | 0 | 0 | 0 | 0 | 0 | 0 | 0 | 0 | 0 | 0 | 0 | 0 | 1
2611804 | Ribeirão | Rural | EEAT (Mil R$) | 0 | 0 | 0 | 0 | 0 | 0 | 0 | 0 | 0 | 0 | 0 | 0 | 0 | 0 | 0 | 0 | 0 | 0 | 0 | 0 | 0 | 0 | 0 | 0 | 0 | 0 | 0 | 0 | 0 | 0 | 0 | 0 | 0 | 0 | 0 | 0 | 0 | 0 | 1
2611804 | Ribeirão | Rural | Adutora Tratada (Mil R$) | 0 | 0 | 0 | 0 | 0 | 0 | 0 | 0 | 0 | 0 | 0 | 0 | 0 | 0 | 0 | 0 | 0 | 0 | 0 | 0 | 0 | 0 | 0 | 0 | 0 | 0 | 0 | 0 | 0 | 0 | 0 | 0 | 0 | 0 | 0 | 0 | 0 | 0 | 1
2611804 | Ribeirão | Rural | ETA (Mil R$) | 0 | 0 | 0 | 0 | 0 | 0 | 0 | 0 | 0 | 0 | 0 | 0 | 0 | 0 | 0 | 0 | 0 | 0 | 0 | 0 | 0 | 0 | 0 | 0 | 0 | 0 | 0 | 0 | 0 | 0 | 0 | 0 | 0 | 0 | 0 | 0 | 0 | 0 | 1
2611804 | Ribeirão | Rural | Tratamento de lodo (Mil R$) CPXSAA | 0 | 0 | 0 | 0 | 0 | 0 | 0 | 0 | 0 | 0 | 0 | 0 | 0 | 0 | 0 | 0 | 0 | 0 | 0 | 0 | 0 | 0 | 0 | 0 | 0 | 0 | 0 | 0 | 0 | 0 | 0 | 0 | 0 | 0 | 0 | 0 | 0 | 0 | 1
2611804 | Ribeirão | Rural | SAC (Mil R$) | 0 | 0 | 1439.4259 | 479.8086 | 479.8086 | 479.8086 | 479.8086 | 479.8086 | 0 | 1439.4259 | 0 | 0 | 0 | 0 | 0 | 0 | 0 | 0 | 0 | 0 | 0 | 0 | 0 | 0 | 0 | 0 | 0 | 0 | 0 | 0 | 0 | 0 | 0 | 0 | 0 | 0 | 5277.8948 | 10555.7896 | 1
2611804 | Ribeirão | Rural | Reservação (Mil R$) | 0 | 0 | 0 | 0 | 0 | 0 | 0 | 0 | 0 | 0 | 0 | 0 | 0 | 0 | 0 | 0 | 0 | 0 | 0 | 0 | 0 | 0 | 0 | 0 | 0 | 0 | 0 | 0 | 0 | 0 | 0 | 0 | 0 | 0 | 0 | 0 | 0 | 0 | 1
2611804 | Ribeirão | Rural | Hidrometração complementação do parque (Mil R$) | 0 | 0 | 0 | 0 | 0 | 0 | 0 | 0 | 0 | 0 | 0 | 0 | 0 | 0 | 0 | 0 | 0 | 0 | 0 | 0 | 0 | 0 | 0 | 0 | 0 | 0 | 0 | 0 | 0 | 0 | 0 | 0 | 0 | 0 | 0 | 0 | 0 | 0 | 1
2611804 | Ribeirão | Rural | Hidrometração substituição (Mil R$) | 0 | 0 | 0 | 0 | 0 | 0 | 0 | 0 | 0 | 0 | 0 | 0 | 0 | 0 | 0 | 0 | 0 | 0 | 0 | 0 | 0 | 0 | 0 | 0 | 0 | 0 | 0 | 0 | 0 | 0 | 0 | 0 | 0 | 0 | 0 | 0 | 0 | 0 | 1
2611804 | Ribeirão | Rural | Projetos SAA (Mil R$) | 0 | 0 | 0 | 0 | 0 | 0 | 0 | 0 | 0 | 0 | 0 | 0 | 0 | 0 | 0 | 0 | 0 | 0 | 0 | 0 | 0 | 0 | 0 | 0 | 0 | 0 | 0 | 0 | 0 | 0 | 0 | 0 | 0 | 0 | 0 | 0 | 0 | 0 | 1
2611804 | Ribeirão | Rural | Aquisição de Áreas (Mil R$) CPXSAA | 0 | 0 | 0 | 0 | 0 | 0 | 0 | 0 | 0 | 0 | 0 | 0 | 0 | 0 | 0 | 0 | 0 | 0 | 0 | 0 | 0 | 0 | 0 | 0 | 0 | 0 | 0 | 0 | 0 | 0 | 0 | 0 | 0 | 0 | 0 | 0 | 0 | 0 | 1
2611804 | Ribeirão | Rural | Ambiental (Mil R$) CPXSAA | 0 | 0 | 0 | 0 | 0 | 0 | 0 | 0 | 0 | 0 | 0 | 0 | 0 | 0 | 0 | 0 | 0 | 0 | 0 | 0 | 0 | 0 | 0 | 0 | 0 | 0 | 0 | 0 | 0 | 0 | 0 | 0 | 0 | 0 | 0 | 0 | 0 | 0 | 1
2611804 | Ribeirão | Rural | Telemetria e Automação (Mil R$) CPXSAA | 0 | 0 | 0 | 0 | 0 | 0 | 0 | 0 | 0 | 0 | 0 | 0 | 0 | 0 | 0 | 0 | 0 | 0 | 0 | 0 | 0 | 0 | 0 | 0 | 0 | 0 | 0 | 0 | 0 | 0 | 0 | 0 | 0 | 0 | 0 | 0 | 0 | 0 | 1
2611804 | Ribeirão | Rural | Macromedidores - principais | 0 | 0 | 0 | 0 | 0 | 0 | 0 | 0 | 0 | 0 | 0 | 0 | 0 | 0 | 0 | 0 | 0 | 0 | 0 | 0 | 0 | 0 | 0 | 0 | 0 | 0 | 0 | 0 | 0 | 0 | 0 | 0 | 0 | 0 | 0 | 0 | 0 | 0 | 1
2611804 | Ribeirão | Rural | Macromedidores - Secundários | 0 | 0 | 0 | 0 | 0 | 0 | 0 | 0 | 0 | 0 | 0 | 0 | 0 | 0 | 0 | 0 | 0 | 0 | 0 | 0 | 0 | 0 | 0 | 0 | 0 | 0 | 0 | 0 | 0 | 0 | 0 | 0 | 0 | 0 | 0 | 0 | 0 | 0 | 1
2611804 | Ribeirão | Rural | Reformas CPXSAA | 0 | 0 | 0 | 0 | 0 | 0 | 0 | 0 | 0 | 0 | 0 | 0 | 0 | 0 | 0 | 0 | 0 | 0 | 0 | 0 | 0 | 0 | 0 | 0 | 0 | 0 | 0 | 0 | 0 | 0 | 0 | 0 | 0 | 0 | 0 | 0 | 0 | 0 | 1
2611804 | Ribeirão | Rural | Reinvestimento (Mil R$) CPXSAA | 0 | 0 | 0 | 0 | 0 | 0 | 0 | 0 | 0 | 0 | 0 | 0 | 0 | 0 | 0 | 0 | 0 | 0 | 0 | 0 | 0 | 0 | 0 | 0 | 0 | 0 | 0 | 0 | 0 | 0 | 0 | 0 | 0 | 0 | 0 | 0 | 0 | 0 | 1
2611804 | Ribeirão | Rural | OPEX - Despesas Operacionais em SAA | [37 empty] | 0 | 1
2611804 | Ribeirão | Rural | Produtos Químicos (Mil R$) OPXSAA | 0 | 0 | 0 | 0 | 0 | 0 | 0 | 0 | 0 | 0 | 0 | 0 | 0 | 0 | 0 | 0 | 0 | 0 | 0 | 0 | 0 | 0 | 0 | 0 | 0 | 0 | 0 | 0 | 0 | 0 | 0 | 0 | 0 | 0 | 0 | 0 | 0 | 0 | 1
2611804 | Ribeirão | Rural | Transporte Lodo (Mil R$) OPXSAA | 0 | 0 | 0 | 0 | 0 | 0 | 0 | 0 | 0 | 0 | 0 | 0 | 0 | 0 | 0 | 0 | 0 | 0 | 0 | 0 | 0 | 0 | 0 | 0 | 0 | 0 | 0 | 0 | 0 | 0 | 0 | 0 | 0 | 0 | 0 | 0 | 0 | 0 | 1
2611804 | Ribeirão | Rural | Energia Elétrica (Mil R$) OPXSAA | 0 | 0 | 0 | 0 | 0 | 0 | 0 | 0 | 0 | 0 | 0 | 0 | 0 | 0 | 0 | 0 | 0 | 0 | 0 | 0 | 0 | 0 | 0 | 0 | 0 | 0 | 0 | 0 | 0 | 0 | 0 | 0 | 0 | 0 | 0 | 0 | 0 | 0 | 1
2611804 | Ribeirão | Rural | Recursos Humanos (Mil R$) OPXSAA | 0 | 0 | 0 | 0 | 0 | 0 | 0 | 0 | 0 | 0 | 0 | 0 | 0 | 0 | 0 | 0 | 0 | 0 | 0 | 0 | 0 | 0 | 0 | 0 | 0 | 0 | 0 | 0 | 0 | 0 | 0 | 0 | 0 | 0 | 0 | 0 | 0 | 0 | 1
2611804 | Ribeirão | Rural | Veículos e equipamentos (Mil R$) OPXSAA | 0 | 0 | 0 | 0 | 0 | 0 | 0 | 0 | 0 | 0 | 0 | 0 | 0 | 0 | 0 | 0 | 0 | 0 | 0 | 0 | 0 | 0 | 0 | 0 | 0 | 0 | 0 | 0 | 0 | 0 | 0 | 0 | 0 | 0 | 0 | 0 | 0 | 0 | 1
2611804 | Ribeirão | Rural | Ambiental (Mil R$) OPXSAA | 0 | 0 | 0 | 0 | 0 | 0 | 0 | 0 | 0 | 0 | 0 | 0 | 0 | 0 | 0 | 0 | 0 | 0 | 0 | 0 | 0 | 0 | 0 | 0 | 0 | 0 | 0 | 0 | 0 | 0 | 0 | 0 | 0 | 0 | 0 | 0 | 0 | 0 | 1
2611804 | Ribeirão | Rural | Seguro (Mil R$) OPXSAA | 0 | 0 | 0 | 0 | 0 | 0 | 0 | 0 | 0 | 0 | 0 | 0 | 0 | 0 | 0 | 0 | 0 | 0 | 0 | 0 | 0 | 0 | 0 | 0 | 0 | 0 | 0 | 0 | 0 | 0 | 0 | 0 | 0 | 0 | 0 | 0 | 0 | 0 | 1
2611804 | Ribeirão | Rural | Outros (Mil R$) OPXSAA | 0 | 0 | 0 | 0 | 0 | 0 | 0 | 0 | 0 | 0 | 0 | 0 | 0 | 0 | 0 | 0 | 0 | 0 | 0 | 0 | 0 | 0 | 0 | 0 | 0 | 0 | 0 | 0 | 0 | 0 | 0 | 0 | 0 | 0 | 0 | 0 | 0 | 0 | 1
2611804 | Ribeirão | Rural | VOLUMETRIA - SES | [37 empty] | 0 | 1
2611804 | Ribeirão | Rural | Índice de atendimento (%) SES | 0% | 0% | 10.12% | 20.81% | 32.06% | 43.88% | 56.25% | 67.5% | 78.75% | 90% | 90% | 90% | 90% | 90% | 90% | 90% | 90% | 90% | 90% | 90% | 90% | 90% | 90% | 90% | 90% | 90% | 90% | 90% | 90% | 90% | 90% | 90% | 90% | 90% | 90% | 90% |  | 27.3937 | 1
2611804 | Ribeirão | Rural | Índice de cobertura (%) SES | 0% | 0% | 11.25% | 22.5% | 33.75% | 45% | 56.25% | 67.5% | 78.75% | 90% | 90% | 90% | 90% | 90% | 90% | 90% | 90% | 90% | 90% | 90% | 90% | 90% | 90% | 90% | 90% | 90% | 90% | 90% | 90% | 90% | 90% | 90% | 90% | 90% | 90% | 90% |  | 27.45 | 1
2611804 | Ribeirão | Rural | População Residente Cobertura (hab) | 0 | 0 | 619.5375 | 1216.35 | 1797.1875 | 2367 | 2812.5 | 3316.95 | 3815.4375 | 4311 | 4272.3 | 4114.8 | 4062.6 | 4021.2 | 3987.9 | 3960.9 | 3855.6 | 3820.5 | 3792.6 | 3770.1 | 3753 | 3681.9 | 3654.9 | 3633.3 | 3616.2 | 3602.7 | 3546.9 | 3527.1 | 3511.8 | 3499.2 | 3489.3 | 3448.8 | 3445.2 | 3441.6 | 3438 | 3437.1 |  | 116641.4625 | 1
2611804 | Ribeirão | Rural | Índice de Tratamento (%) | 0% | 0% | 100% | 100% | 100% | 100% | 100% | 100% | 100% | 100% | 100% | 100% | 100% | 100% | 100% | 100% | 100% | 100% | 100% | 100% | 100% | 100% | 100% | 100% | 100% | 100% | 100% | 100% | 100% | 100% | 100% | 100% | 100% | 100% | 100% | 100% |  | 34 | 1
2611804 | Ribeirão | Rural | Vazão de Infiltração (m³/ano) - OPEX | 0 | 0 | 47703.6537 | 97543.4336 | 149645.3253 | 204177.8457 | 262015.8827 | 310771.4575 | 361224.291 | 411760.0124 | 411138.8692 | 411760.6879 | 407396.8314 | 406394.9441 | 405358.2088 | 405071.6771 | 405268.2479 | 401282.6324 | 399797.8412 | 398619.6878 | 399293.3809 | 398528.3561 | 394556.3697 | 393278.6196 | 392022.0087 | 391256.7057 | 390984.4986 | 387239.8383 | 385992.2473 | 385185.5996 | 384470.9592 | 384275.4016 | 380825.3989 | 381098.2616 | 381371.1243 | 381553.0328 | 12108863.3328 | 24217726.6655 | 1
2611804 | Ribeirão | Rural | Vazão Média Coletada (m³/ano) - OPEX | 0 | 0 | 51616.4397 | 109265.3666 | 173239.7343 | 243919.8207 | 320014.1327 | 390453.3175 | 465857.211 | 559306.7324 | 557361.5092 | 552592.6879 | 546442.5114 | 544023.6641 | 541847.1688 | 540636.8771 | 537229.1279 | 532041.8324 | 529602.3212 | 527654.4878 | 527742.8209 | 524544.1961 | 519648.4497 | 517631.2596 | 515789.2887 | 514561.7457 | 512380.0986 | 507957.1983 | 506186.1673 | 504948.9596 | 503894.4792 | 502312.9216 | 498739.7989 | 498889.5416 | 499039.2843 | 499190.9528 | 15876562.1058 | 31753124.2115 | 1
2611804 | Ribeirão | Rural | Vazão Tratada (m³/ano) - OPEX | 0 | 0 | 51616.4397 | 109265.3666 | 173239.7343 | 243919.8207 | 320014.1327 | 390453.3175 | 465857.211 | 559306.7324 | 557361.5092 | 552592.6879 | 546442.5114 | 544023.6641 | 541847.1688 | 540636.8771 | 537229.1279 | 532041.8324 | 529602.3212 | 527654.4878 | 527742.8209 | 524544.1961 | 519648.4497 | 517631.2596 | 515789.2887 | 514561.7457 | 512380.0986 | 507957.1983 | 506186.1673 | 504948.9596 | 503894.4792 | 502312.9216 | 498739.7989 | 498889.5416 | 499039.2843 | 499190.9528 | 15876562.1058 | 31753124.2115 | 1
2611804 | Ribeirão | Rural | Vazão Tratada (m³/ano) - CAPEX | 0 | 0 | 57351.5996 | 118124.7206 | 182357.6151 | 250174.1751 | 320014.1327 | 390453.3175 | 465857.211 | 559306.7324 | 557361.5092 | 552592.6879 | 546442.5114 | 544023.6641 | 541847.1688 | 540636.8771 | 537229.1279 | 532041.8324 | 529602.3212 | 527654.4878 | 527742.8209 | 524544.1961 | 519648.4497 | 517631.2596 | 515789.2887 | 514561.7457 | 512380.0986 | 507957.1983 | 506186.1673 | 504948.9596 | 503894.4792 | 502312.9216 | 498739.7989 | 498889.5416 | 499039.2843 | 499190.9528 | 15906528.8549 | 31813057.7098 | 1
2611804 | Ribeirão | Rural | Volume faturado esgoto (m³/ano) - OPEX | 0 | 0 | 0 | 0 | 0 | 0 | 0 | 0 | 0 | 0 | 0 | 0 | 0 | 0 | 0 | 0 | 0 | 0 | 0 | 0 | 0 | 0 | 0 | 0 | 0 | 0 | 0 | 0 | 0 | 0 | 0 | 0 | 0 | 0 | 0 | 0 | 0 | 0 | 1
2611804 | Ribeirão | Rural | Economias Ativas (econ) - CAPEX | 0 | 0 | 238.5571 | 475.3983 | 710.922 | 946.6319 | 1171.5408 | 1401.4454 | 1630.7982 | 1860.9343 | 1859.3184 | 1843.9124 | 1838.2871 | 1834.6649 | 1833.3619 | 1832.0337 | 1816.2916 | 1809.5616 | 1805.0175 | 1802.817 | 1801.5653 | 1785.7792 | 1780.1381 | 1775.5646 | 1770.9748 | 1768.6147 | 1752.7525 | 1747.1174 | 1743.5773 | 1740.3188 | 1738.3212 | 1723.7543 | 1725.1277 | 1726.3638 | 1727.5999 | 1728.4239 |  | 54747.4877 | 1
2611804 | Ribeirão | Rural | Economias Ativas (econ) - OPEX | 0 | 0 | 214.7014 | 439.7435 | 675.3759 | 922.9661 | 1171.5408 | 1401.4454 | 1630.7982 | 1860.9343 | 1859.3184 | 1843.9124 | 1838.2871 | 1834.6649 | 1833.3619 | 1832.0337 | 1816.2916 | 1809.5616 | 1805.0175 | 1802.817 | 1801.5653 | 1785.7792 | 1780.1381 | 1775.5646 | 1770.9748 | 1768.6147 | 1752.7525 | 1747.1174 | 1743.5773 | 1740.3188 | 1738.3212 | 1723.7543 | 1725.1277 | 1726.3638 | 1727.5999 | 1728.4239 |  | 54628.7652 | 1
2611804 | Ribeirão | Rural | Ligação Intradomiciliar (un) | 0 | 0 | 12.0053 | 23.8848 | 35.6784 | 47.4318 | 59.3462 | 70.3893 | 81.8168 | 93.263 | 93.1223 | 93.2632 | 92.2748 | 92.0479 | 91.813 | 91.7481 | 91.7927 | 90.8899 | 90.5536 | 90.2868 | 90.4394 | 90.2661 | 89.3664 | 89.077 | 88.7924 | 88.6191 | 88.5574 | 87.7092 | 87.4267 | 87.244 | 87.0821 | 87.0378 | 86.2564 | 86.3182 | 86.38 | 86.4212 |  | 2748.6012 | 1
2611804 | Ribeirão | Rural | Ligações Totais SES (un) | 0 | 0 | 240.1068 | 477.6961 | 713.5672 | 948.6355 | 1186.9242 | 1407.7855 | 1636.3353 | 1865.2606 | 1862.4469 | 1865.2637 | 1845.4955 | 1840.957 | 1836.2606 | 1834.9627 | 1835.8531 | 1817.7984 | 1811.0723 | 1805.7353 | 1808.7872 | 1805.3216 | 1787.3286 | 1781.5405 | 1775.8481 | 1772.3812 | 1771.1482 | 1754.185 | 1748.5334 | 1744.8793 | 1741.642 | 1740.7562 | 1725.1277 | 1726.3638 | 1727.5999 | 1728.4239 |  | 54972.0232 | 1
2611804 | Ribeirão | Rural | Total Rede Coletora (m) | 0 | 0 | 0 | 0 | 0 | 0 | 0 | 0 | 0 | 0 | 0 | 0 | 0 | 0 | 0 | 0 | 0 | 0 | 0 | 0 | 0 | 0 | 0 | 0 | 0 | 0 | 0 | 0 | 0 | 0 | 0 | 0 | 0 | 0 | 0 | 0 |  | 0 | 1
2611804 | Ribeirão | Rural | Total incremental Coletor Tronco (m) | 0 | 0 | 0 | 0 | 0 | 0 | 0 | 0 | 0 | 0 | 0 | 0 | 0 | 0 | 0 | 0 | 0 | 0 | 0 | 0 | 0 | 0 | 0 | 0 | 0 | 0 | 0 | 0 | 0 | 0 | 0 | 0 | 0 | 0 | 0 | 0 |  | 0 | 1
2611804 | Ribeirão | Rural | SEI-un | 0 | 0 | 238.5571 | 236.8412 | 235.5237 | 235.7099 | 224.9089 | 229.9046 | 229.3528 | 230.1362 | 1.5125 | 5.9453 | 1.5832 | 2.6699 | 1.5957 | 1.6007 | 3.8194 | 1.5068 | 1.5107 | 0.71784 | 5.9701 | 3.7563 | 1.5494 | 1.4024 | 0.2835 | 1.4064 | 2.5334 | 1.4324 | 1.416 | 1.302 | 1.3232 | 2.4349 | 1.3734 | 1.2361 | 1.2361 | 0.82404 |  | 1912.8763 | 1
2611804 | Ribeirão | Rural | Capacidade Total SES (m³/ano) | 0 | 0 | 0 | 0 | 0 | 0 | 0 | 0 | 0 | 0 | 0 | 0 | 0 | 0 | 0 | 0 | 0 | 0 | 0 | 0 | 0 | 0 | 0 | 0 | 0 | 0 | 0 | 0 | 0 | 0 | 0 | 0 | 0 | 0 | 0 | 0 |  | 0 | 1
2611804 | Ribeirão | Rural | Cloro-kg / ano | 0 | 0 | 0 | 0 | 0 | 0 | 0 | 0 | 0 | 0 | 0 | 0 | 0 | 0 | 0 | 0 | 0 | 0 | 0 | 0 | 0 | 0 | 0 | 0 | 0 | 0 | 0 | 0 | 0 | 0 | 0 | 0 | 0 | 0 | 0 | 0 |  | 0 | 1
2611804 | Ribeirão | Rural | Geração de lodo-ton / ano | 0 | 0 | 0 | 0 | 0 | 0 | 0 | 0 | 0 | 0 | 0 | 0 | 0 | 0 | 0 | 0 | 0 | 0 | 0 | 0 | 0 | 0 | 0 | 0 | 0 | 0 | 0 | 0 | 0 | 0 | 0 | 0 | 0 | 0 | 0 | 0 |  | 0 | 1
2611804 | Ribeirão | Rural | Polímero Lodo-kg / ano | 0 | 0 | 0 | 0 | 0 | 0 | 0 | 0 | 0 | 0 | 0 | 0 | 0 | 0 | 0 | 0 | 0 | 0 | 0 | 0 | 0 | 0 | 0 | 0 | 0 | 0 | 0 | 0 | 0 | 0 | 0 | 0 | 0 | 0 | 0 | 0 |  | 0 | 1
2611804 | Ribeirão | Rural | Economias sistema individual | 0 | 0 | 0 | 0 | 0 | 0 | 0 | 0 | 0 | 0 | 0 | 0 | 0 | 0 | 0 | 0 | 0 | 0 | 0 | 0 | 0 | 0 | 0 | 0 | 0 | 0 | 0 | 0 | 0 | 0 | 0 | 0 | 0 | 0 | 0 | 0 |  | 0 | 1
2611804 | Ribeirão | Rural | CAPEX - Investimentos em SES | [37 empty] | 0 | 1
2611804 | Ribeirão | Rural | Ligação (Mil R$) | 0 | 0 | 0 | 0 | 0 | 0 | 0 | 0 | 0 | 0 | 0 | 0 | 0 | 0 | 0 | 0 | 0 | 0 | 0 | 0 | 0 | 0 | 0 | 0 | 0 | 0 | 0 | 0 | 0 | 0 | 0 | 0 | 0 | 0 | 0 | 0 | 0 | 0 | 1
2611804 | Ribeirão | Rural | Rede Coletora (Mil R$) | 0 | 0 | 0 | 0 | 0 | 0 | 0 | 0 | 0 | 0 | 0 | 0 | 0 | 0 | 0 | 0 | 0 | 0 | 0 | 0 | 0 | 0 | 0 | 0 | 0 | 0 | 0 | 0 | 0 | 0 | 0 | 0 | 0 | 0 | 0 | 0 | 0 | 0 | 1
2611804 | Ribeirão | Rural | Coletor Tronco (Mil R$) | 0 | 0 | 0 | 0 | 0 | 0 | 0 | 0 | 0 | 0 | 0 | 0 | 0 | 0 | 0 | 0 | 0 | 0 | 0 | 0 | 0 | 0 | 0 | 0 | 0 | 0 | 0 | 0 | 0 | 0 | 0 | 0 | 0 | 0 | 0 | 0 | 0 | 0 | 1
2611804 | Ribeirão | Rural | EEE (Mil R$) | 0 | 0 | 0 | 0 | 0 | 0 | 0 | 0 | 0 | 0 | 0 | 0 | 0 | 0 | 0 | 0 | 0 | 0 | 0 | 0 | 0 | 0 | 0 | 0 | 0 | 0 | 0 | 0 | 0 | 0 | 0 | 0 | 0 | 0 | 0 | 0 | 0 | 0 | 1
2611804 | Ribeirão | Rural | Linha de Recalque (Mil R$) | 0 | 0 | 0 | 0 | 0 | 0 | 0 | 0 | 0 | 0 | 0 | 0 | 0 | 0 | 0 | 0 | 0 | 0 | 0 | 0 | 0 | 0 | 0 | 0 | 0 | 0 | 0 | 0 | 0 | 0 | 0 | 0 | 0 | 0 | 0 | 0 | 0 | 0 | 1
2611804 | Ribeirão | Rural | Linha de Gravidade (Mil R$) | 0 | 0 | 0 | 0 | 0 | 0 | 0 | 0 | 0 | 0 | 0 | 0 | 0 | 0 | 0 | 0 | 0 | 0 | 0 | 0 | 0 | 0 | 0 | 0 | 0 | 0 | 0 | 0 | 0 | 0 | 0 | 0 | 0 | 0 | 0 | 0 | 0 | 0 | 1
2611804 | Ribeirão | Rural | ETE (Mil R$) | 0 | 0 | 1448.0872 | 1437.671 | 1429.6735 | 1430.8037 | 1365.2399 | 1395.5646 | 1392.2148 | 1396.9702 | 9.1814 | 36.0892 | 9.6103 | 16.207 | 9.6862 | 9.7168 | 23.1846 | 9.1464 | 9.1705 | 4.3574 | 36.2399 | 22.8016 | 9.4054 | 8.5127 | 1.7209 | 8.5373 | 15.3783 | 8.6952 | 8.5952 | 7.9036 | 8.032 | 14.7806 | 8.3368 | 7.5031 | 7.5031 | 5.0021 | 11611.5225 | 23223.0451 | 1
2611804 | Ribeirão | Rural | Tratamento de lodo (Mil R$) CPXSES | 0 | 0 | 0 | 0 | 0 | 0 | 0 | 0 | 0 | 0 | 0 | 0 | 0 | 0 | 0 | 0 | 0 | 0 | 0 | 0 | 0 | 0 | 0 | 0 | 0 | 0 | 0 | 0 | 0 | 0 | 0 | 0 | 0 | 0 | 0 | 0 | 0 | 0 | 1
2611804 | Ribeirão | Rural | SEI (Mil R$) | 0 | 0 | 1448.0872 | 1437.671 | 1429.6735 | 1430.8037 | 1365.2399 | 1395.5646 | 1392.2148 | 1396.9702 | 9.1814 | 36.0892 | 9.6103 | 16.207 | 9.6862 | 9.7168 | 23.1846 | 9.1464 | 9.1705 | 4.3574 | 36.2399 | 22.8016 | 9.4054 | 8.5127 | 1.7209 | 8.5373 | 15.3783 | 8.6952 | 8.5952 | 7.9036 | 8.032 | 14.7806 | 8.3368 | 7.5031 | 7.5031 | 5.0021 | 11611.5225 | 23223.0451 | 1
2611804 | Ribeirão | Rural | Emissário (Mil R$) | 0 | 0 | 0 | 0 | 0 | 0 | 0 | 0 | 0 | 0 | 0 | 0 | 0 | 0 | 0 | 0 | 0 | 0 | 0 | 0 | 0 | 0 | 0 | 0 | 0 | 0 | 0 | 0 | 0 | 0 | 0 | 0 | 0 | 0 | 0 | 0 | 0 | 0 | 1
2611804 | Ribeirão | Rural | Projetos SES (Mil R$) | 0 | 0 | 0 | 0 | 0 | 0 | 0 | 0 | 0 | 0 | 0 | 0 | 0 | 0 | 0 | 0 | 0 | 0 | 0 | 0 | 0 | 0 | 0 | 0 | 0 | 0 | 0 | 0 | 0 | 0 | 0 | 0 | 0 | 0 | 0 | 0 | 0 | 0 | 1
2611804 | Ribeirão | Rural | Aquisição de Áreas (Mil R$) SES | 0 | 0 | 0 | 0 | 0 | 0 | 0 | 0 | 0 | 0 | 0 | 0 | 0 | 0 | 0 | 0 | 0 | 0 | 0 | 0 | 0 | 0 | 0 | 0 | 0 | 0 | 0 | 0 | 0 | 0 | 0 | 0 | 0 | 0 | 0 | 0 | 0 | 0 | 1
2611804 | Ribeirão | Rural | Ambiental (Mil R$) CPXSES | 0 | 0 | 0 | 0 | 0 | 0 | 0 | 0 | 0 | 0 | 0 | 0 | 0 | 0 | 0 | 0 | 0 | 0 | 0 | 0 | 0 | 0 | 0 | 0 | 0 | 0 | 0 | 0 | 0 | 0 | 0 | 0 | 0 | 0 | 0 | 0 | 0 | 0 | 1
2611804 | Ribeirão | Rural | Telemetria e Automação (Mil R$) CPXSES | 0 | 0 | 0 | 0 | 0 | 0 | 0 | 0 | 0 | 0 | 0 | 0 | 0 | 0 | 0 | 0 | 0 | 0 | 0 | 0 | 0 | 0 | 0 | 0 | 0 | 0 | 0 | 0 | 0 | 0 | 0 | 0 | 0 | 0 | 0 | 0 | 0 | 0 | 1
2611804 | Ribeirão | Rural | Reformas SES | 0 | 0 | 0 | 0 | 0 | 0 | 0 | 0 | 0 | 0 | 0 | 0 | 0 | 0 | 0 | 0 | 0 | 0 | 0 | 0 | 0 | 0 | 0 | 0 | 0 | 0 | 0 | 0 | 0 | 0 | 0 | 0 | 0 | 0 | 0 | 0 | 0 | 0 | 1
2611804 | Ribeirão | Rural | Reinvestimento (Mil R$) CPXSES | 0 | 0 | 0 | 0 | 0 | 0 | 0 | 0 | 0 | 0 | 0 | 0 | 0 | 0 | 0 | 0 | 0 | 0 | 0 | 0 | 0 | 0 | 0 | 0 | 0 | 0 | 0 | 0 | 0 | 0 | 0 | 0 | 0 | 0 | 0 | 0 | 0 | 0 | 1
2611804 | Ribeirão | Rural | OPEX - Despesas Operacionais em SES | [37 empty] | 0 | 1
2611804 | Ribeirão | Rural | Produtos Químicos (Mil R$) OPXSES | 0 | 0 | 0 | 0 | 0 | 0 | 0 | 0 | 0 | 0 | 0 | 0 | 0 | 0 | 0 | 0 | 0 | 0 | 0 | 0 | 0 | 0 | 0 | 0 | 0 | 0 | 0 | 0 | 0 | 0 | 0 | 0 | 0 | 0 | 0 | 0 | 0 | 0 | 1
2611804 | Ribeirão | Rural | Transporte Lodo (Mil R$) | 0 | 0 | 0 | 0 | 0 | 0 | 0 | 0 | 0 | 0 | 0 | 0 | 0 | 0 | 0 | 0 | 0 | 0 | 0 | 0 | 0 | 0 | 0 | 0 | 0 | 0 | 0 | 0 | 0 | 0 | 0 | 0 | 0 | 0 | 0 | 0 | 0 | 0 | 1
2611804 | Ribeirão | Rural | Energia Elétrica (Mil R$) | 0 | 0 | 0 | 0 | 0 | 0 | 0 | 0 | 0 | 0 | 0 | 0 | 0 | 0 | 0 | 0 | 0 | 0 | 0 | 0 | 0 | 0 | 0 | 0 | 0 | 0 | 0 | 0 | 0 | 0 | 0 | 0 | 0 | 0 | 0 | 0 | 0 | 0 | 1
2611804 | Ribeirão | Rural | SEI (Mil R$) OPXSES | [36 empty] | 0 | 0 | 1
2611804 | Ribeirão | Rural | Recursos Humanos (Mil R$) OPXSES | 0 | 0 | 0 | 0 | 0 | 0 | 0 | 0 | 0 | 0 | 0 | 0 | 0 | 0 | 0 | 0 | 0 | 0 | 0 | 0 | 0 | 0 | 0 | 0 | 0 | 0 | 0 | 0 | 0 | 0 | 0 | 0 | 0 | 0 | 0 | 0 | 0 | 0 | 1
2611804 | Ribeirão | Rural | Veículos e equipamentos (Mil R$) OPXSES | 0 | 0 | 0 | 0 | 0 | 0 | 0 | 0 | 0 | 0 | 0 | 0 | 0 | 0 | 0 | 0 | 0 | 0 | 0 | 0 | 0 | 0 | 0 | 0 | 0 | 0 | 0 | 0 | 0 | 0 | 0 | 0 | 0 | 0 | 0 | 0 | 0 | 0 | 1
2611804 | Ribeirão | Rural | Ambiental (Mil R$) OPXSES | 0 | 0 | 0 | 0 | 0 | 0 | 0 | 0 | 0 | 0 | 0 | 0 | 0 | 0 | 0 | 0 | 0 | 0 | 0 | 0 | 0 | 0 | 0 | 0 | 0 | 0 | 0 | 0 | 0 | 0 | 0 | 0 | 0 | 0 | 0 | 0 | 0 | 0 | 1
2611804 | Ribeirão | Rural | Seguro (Mil R$) OPXSES | 0 | 0 | 0 | 0 | 0 | 0 | 0 | 0 | 0 | 0 | 0 | 0 | 0 | 0 | 0 | 0 | 0 | 0 | 0 | 0 | 0 | 0 | 0 | 0 | 0 | 0 | 0 | 0 | 0 | 0 | 0 | 0 | 0 | 0 | 0 | 0 | 0 | 0 | 1
2611804 | Ribeirão | Rural | Outros (Mil R$) OPXSES | 0 | 0 | 0 | 0 | 0 | 0 | 0 | 0 | 0 | 0 | 0 | 0 | 0 | 0 | 0 | 0 | 0 | 0 | 0 | 0 | 0 | 0 | 0 | 0 | 0 | 0 | 0 | 0 | 0 | 0 | 0 | 0 | 0 | 0 | 0 | 0 | 0 | 0 | 1
2611804 | Ribeirão | Rural | TOTAL | [37 empty] | 0 | 1
2611804 | Ribeirão | Rural | CAPEX SAA | 0 | 0 | 1439.4259 | 479.8086 | 479.8086 | 479.8086 | 479.8086 | 479.8086 | 0 | 1439.4259 | 0 | 0 | 0 | 0 | 0 | 0 | 0 | 0 | 0 | 0 | 0 | 0 | 0 | 0 | 0 | 0 | 0 | 0 | 0 | 0 | 0 | 0 | 0 | 0 | 0 | 0 | 5277.8948 | 10555.7896 | 1
2611804 | Ribeirão | Rural | OPEX SAA | 0 | 0 | 0 | 0 | 0 | 0 | 0 | 0 | 0 | 0 | 0 | 0 | 0 | 0 | 0 | 0 | 0 | 0 | 0 | 0 | 0 | 0 | 0 | 0 | 0 | 0 | 0 | 0 | 0 | 0 | 0 | 0 | 0 | 0 | 0 | 0 | 0 | 0 | 1
2611804 | Ribeirão | Rural | CAPEX SES | 0 | 0 | 1448.0872 | 1437.671 | 1429.6735 | 1430.8037 | 1365.2399 | 1395.5646 | 1392.2148 | 1396.9702 | 9.1814 | 36.0892 | 9.6103 | 16.207 | 9.6862 | 9.7168 | 23.1846 | 9.1464 | 9.1705 | 4.3574 | 36.2399 | 22.8016 | 9.4054 | 8.5127 | 1.7209 | 8.5373 | 15.3783 | 8.6952 | 8.5952 | 7.9036 | 8.032 | 14.7806 | 8.3368 | 7.5031 | 7.5031 | 5.0021 | 11611.5225 | 23223.0451 | 1
2611804 | Ribeirão | Rural | OPEX SES | 0 | 0 | 0 | 0 | 0 | 0 | 0 | 0 | 0 | 0 | 0 | 0 | 0 | 0 | 0 | 0 | 0 | 0 | 0 | 0 | 0 | 0 | 0 | 0 | 0 | 0 | 0 | 0 | 0 | 0 | 0 | 0 | 0 | 0 | 0 | 0 | 0 | 0 | 1
2611903 | Rio Formoso | Rural | VOLUMETRIA - SAA | [37 empty] | 0 | 1
2611903 | Rio Formoso | Rural | Índice de Atendimento (%) | 16.27% | 16.27% | 24.36% | 33.35% | 42.8% | 52.69% | 63.03% | 72.03% | 81.02% | 99% | 99% | 99% | 99% | 99% | 99% | 99% | 99% | 99% | 99% | 99% | 99% | 99% | 99% | 99% | 99% | 99% | 99% | 99% | 99% | 99% | 99% | 99% | 99% | 99% | 99% | 99% |  | 30.7482 | 1
2611903 | Rio Formoso | Rural | Índice de Cobertura (%) | 18.08% | 18.08% | 27.07% | 36.06% | 45.05% | 54.04% | 63.03% | 72.03% | 81.02% | 99% | 99% | 99% | 99% | 99% | 99% | 99% | 99% | 99% | 99% | 99% | 99% | 99% | 99% | 99% | 99% | 99% | 99% | 99% | 99% | 99% | 99% | 99% | 99% | 99% | 99% | 99% |  | 30.8745 | 1
2611903 | Rio Formoso | Rural | População Residente (hab) | 4961 | 4864 | 4808 | 4764 | 4728 | 4700 | 4586 | 4546 | 4514 | 4488 | 4467 | 4385 | 4357 | 4334 | 4316 | 4302 | 4244 | 4227 | 4213 | 4202 | 4193 | 4157 | 4146 | 4137 | 4130 | 4124 | 4100 | 4095 | 4091 | 4088 | 4086 | 4076 | 4074 | 4072 | 4071 | 4069 |  | 155715 | 1
2611903 | Rio Formoso | Rural | Índice de Perdas Totais na Distribuição (%) | 25% | 25% | 25% | 25% | 25% | 25% | 25% | 25% | 25% | 25% | 25% | 25% | 25% | 25% | 25% | 25% | 25% | 25% | 25% | 25% | 25% | 25% | 25% | 25% | 25% | 25% | 25% | 25% | 25% | 25% | 25% | 25% | 25% | 25% | 25% | 25% |  | 9 | 1
2611903 | Rio Formoso | Rural | Índice de Perdas Físicas na Distribuição (%) | 16.67% | 16.67% | 16.67% | 16.67% | 16.67% | 16.67% | 16.67% | 16.67% | 16.67% | 16.67% | 16.67% | 16.67% | 16.67% | 16.67% | 16.67% | 16.67% | 16.67% | 16.67% | 16.67% | 16.67% | 16.67% | 16.67% | 16.67% | 16.67% | 16.67% | 16.67% | 16.67% | 16.67% | 16.67% | 16.67% | 16.67% | 16.67% | 16.67% | 16.67% | 16.67% | 16.67% |  | 6 | 1
2611903 | Rio Formoso | Rural | Índice de Perdas na Produção (%) - ETA | 15.6% | 15.6% | 13.48% | 11.36% | 9.241% | 7.12% | 5% | 5% | 5% | 5% | 5% | 5% | 5% | 5% | 5% | 5% | 5% | 5% | 5% | 5% | 5% | 5% | 5% | 5% | 5% | 5% | 5% | 5% | 5% | 5% | 5% | 5% | 5% | 5% | 5% | 5% |  | 2.2241 | 1
2611903 | Rio Formoso | Rural | Consumo Micromedido de Água (m³/ano) - cobertura | 35319.7944 | 34629.2035 | 51257.4391 | 67659.4696 | 83891.8044 | 100039.4409 | 113853.6945 | 128959.7268 | 144037.7235 | 174995.4613 | 174176.6313 | 170979.3006 | 169887.5272 | 168990.7149 | 168288.8601 | 167742.977 | 165481.448 | 164818.5861 | 164272.6993 | 163843.7879 | 163492.8623 | 162089.1562 | 161660.2447 | 161309.3191 | 161036.3758 | 160802.4254 | 159866.6201 | 159671.659 | 159515.6945 | 159398.7193 | 159320.7334 | 158930.8148 | 158852.8326 | 158774.8467 | 158735.8574 | 158657.8715 | 5175242.3229 | 10350484.6457 | 1
2611903 | Rio Formoso | Rural | Consumo Micromedido de Água (m³/ano) - atendimento | 31787.82 | 31166.28 | 46131.7 | 62585.01 | 79697.21 | 97538.46 | 113853.7 | 128959.73 | 144037.72 | 174995.46 | 174176.63 | 170979.3 | 169887.53 | 168990.71 | 168288.86 | 167742.98 | 165481.45 | 164818.59 | 164272.7 | 163843.79 | 163492.86 | 162089.16 | 161660.25 | 161309.32 | 161036.38 | 160802.42 | 159866.62 | 159671.66 | 159515.69 | 159398.72 | 159320.73 | 158930.82 | 158852.83 | 158774.85 | 158735.86 | 158657.87 | 5151351.67 | 10302703.34 | 1
2611903 | Rio Formoso | Rural | Consumo de Água Disponibilizado (m³/ano) - cobertura | 47093.0592 | 46172.2713 | 68343.2521 | 90212.6262 | 111855.7392 | 133385.9212 | 151804.9259 | 171946.3024 | 192050.298 | 233327.2817 | 232235.5083 | 227972.4008 | 226516.7029 | 225320.9532 | 224385.1467 | 223657.3027 | 220641.9306 | 219758.1147 | 219030.2658 | 218458.3838 | 217990.483 | 216118.8749 | 215546.9929 | 215079.0921 | 214715.1677 | 214403.2338 | 213155.4935 | 212895.5453 | 212687.5927 | 212531.6257 | 212427.6445 | 211907.7531 | 211803.7768 | 211699.7956 | 211647.8099 | 211543.8287 | 6900323.0971 | 13800646.1943 | 1
2611903 | Rio Formoso | Rural | Consumo de Água Disponibilizado (m³/ano) - atendimento | 42383.76 | 41555.04 | 61508.9333 | 83446.68 | 106262.9467 | 130051.28 | 151804.9333 | 171946.3067 | 192050.2933 | 233327.28 | 232235.5067 | 227972.4 | 226516.7067 | 225320.9467 | 224385.1467 | 223657.3067 | 220641.9333 | 219758.12 | 219030.2667 | 218458.3867 | 217990.48 | 216118.88 | 215547 | 215079.0933 | 214715.1733 | 214403.2267 | 213155.4933 | 212895.5467 | 212687.5867 | 212531.6267 | 212427.64 | 211907.76 | 211803.7733 | 211699.8 | 211647.8133 | 211543.8267 | 6868468.8933 | 13736937.7867 | 1
2611903 | Rio Formoso | Rural | Consumo de Água Efetivo (m³/ano) - cobertura | 39244 | 38477 | 56953 | 75177 | 93213 | 111155 | 126504 | 143289 | 160042 | 194439 | 193530 | 189977 | 188764 | 187767 | 186988 | 186381 | 183868 | 183132 | 182525 | 182049 | 181659 | 180099 | 179622 | 179233 | 178929 | 178669 | 177630 | 177413 | 177240 | 177110 | 177023 | 176590 | 176503 | 176416 | 176373 | 176287 | 5750270 | 11500540 | 1
2611903 | Rio Formoso | Rural | Consumo de Água Efetivo (m³/ano) - atendimento | 35320 | 34629 | 51257 | 69539 | 88552 | 108376 | 126504 | 143289 | 160042 | 194439 | 193530 | 189977 | 188764 | 187767 | 186988 | 186381 | 183868 | 183132 | 182525 | 182049 | 181659 | 180099 | 179623 | 179233 | 178929 | 178669 | 177630 | 177413 | 177240 | 177110 | 177023 | 176590 | 176503 | 176417 | 176373 | 176287 | 5723726 | 11447452 | 1
2611903 | Rio Formoso | Rural | Consumo de Água Faturado (m³/ano) - cobertura | 35319.7956 | 34629.205 | 51257.4404 | 67659.4688 | 83891.8052 | 100039.4425 | 113853.6958 | 128959.7282 | 144037.7236 | 174995.4611 | 174176.6321 | 170979.2997 | 169887.5276 | 168990.7149 | 168288.8614 | 167742.9754 | 165481.4476 | 164818.586 | 164272.7 | 163843.7896 | 163492.8628 | 162089.1559 | 161660.2455 | 161309.3187 | 161036.3757 | 160802.4246 | 159866.62 | 159671.6607 | 159515.6933 | 159398.7177 | 159320.734 | 158930.8154 | 158852.8317 | 158774.8479 | 158735.8561 | 158657.8724 | 5175242.3326 | 10350484.6651 | 1
2611903 | Rio Formoso | Rural | Consumo de Água Faturado (m³/ano) - atendimento | 47093.0592 | 46172.2713 | 68343.2521 | 90212.6262 | 111855.7392 | 133385.9212 | 151804.9259 | 171946.3024 | 192050.298 | 233327.2817 | 232235.5083 | 227972.4008 | 226516.7029 | 225320.9532 | 224385.1467 | 223657.3027 | 220641.9306 | 219758.1147 | 219030.2658 | 218458.3838 | 217990.483 | 216118.8749 | 215546.9929 | 215079.0921 | 214715.1677 | 214403.2338 | 213155.4935 | 212895.5453 | 212687.5927 | 212531.6257 | 212427.6445 | 211907.7531 | 211803.7768 | 211699.7956 | 211647.8099 | 211543.8287 | 6900323.0971 | 13800646.1943 | 1
2611903 | Rio Formoso | Rural | Demanda Média Bruta (m³/ano) - atendimento | 42383.76 | 41555.04 | 61508.9333 | 83446.68 | 106262.9467 | 130051.28 | 151804.9333 | 171946.3067 | 192050.2933 | 233327.28 | 232235.5067 | 227972.4 | 226516.7067 | 225320.9467 | 224385.1467 | 223657.3067 | 220641.9333 | 219758.12 | 219030.2667 | 218458.3867 | 217990.48 | 216118.88 | 215547 | 215079.0933 | 214715.1733 | 214403.2267 | 213155.4933 | 212895.5467 | 212687.5867 | 212531.6267 | 212427.64 | 211907.76 | 211803.7733 | 211699.8 | 211647.8133 | 211543.8267 | 6868468.8933 | 13736937.7867 | 1
2611903 | Rio Formoso | Rural | Demanda Máxima Diária (m³/ano) - cobertura | 56511.671 | 55406.7255 | 73810.72 | 100136.016 | 127515.536 | 156061.536 | 182165.92 | 206335.568 | 230460.352 | 279992.736 | 278682.608 | 273566.88 | 271820.048 | 270385.136 | 269262.176 | 268388.768 | 264770.32 | 263709.744 | 262836.32 | 262150.064 | 261588.576 | 259342.656 | 258656.4 | 258094.912 | 257658.208 | 257283.872 | 255786.592 | 255474.656 | 255225.104 | 255037.952 | 254913.168 | 254289.312 | 254164.528 | 254039.76 | 253977.376 | 253852.592 | 8253354.5086 | 16506709.0171 | 1
2611903 | Rio Formoso | Rural | Demanda Máxima Diária (m³/ano) - atendimento | 50860.512 | 49866.048 | 73810.72 | 100136.016 | 127515.536 | 156061.536 | 182165.92 | 206335.568 | 230460.352 | 279992.736 | 278682.608 | 273566.88 | 271820.048 | 270385.136 | 269262.176 | 268388.768 | 264770.32 | 263709.744 | 262836.32 | 262150.064 | 261588.576 | 259342.656 | 258656.4 | 258094.912 | 257658.208 | 257283.872 | 255786.592 | 255474.656 | 255225.104 | 255037.952 | 254913.168 | 254289.312 | 254164.528 | 254039.76 | 253977.376 | 253852.592 | 8242162.672 | 16484325.344 | 1
2611903 | Rio Formoso | Rural | Demanda Máxima Horária (m³/ano) - cobertura | 84767.5066 | 83110.0883 | 123017.8538 | 162382.7272 | 201340.3306 | 240094.6582 | 273248.8667 | 309503.3443 | 345690.5364 | 419989.1071 | 418023.915 | 410350.3214 | 407730.0653 | 405577.7158 | 403893.2641 | 402583.1448 | 397155.4751 | 395564.6065 | 394254.4784 | 393225.0908 | 392382.8694 | 389013.9749 | 387984.5873 | 387142.3658 | 386487.3018 | 385925.8208 | 383679.8882 | 383211.9816 | 382837.6668 | 382556.9263 | 382369.7602 | 381433.9556 | 381246.7982 | 381059.6321 | 380966.0578 | 380778.8916 | 12420581.5748 | 24841163.1497 | 1
2611903 | Rio Formoso | Rural | Demanda Máxima Horária (m³/ano) - atendimento | 76290.768 | 74799.072 | 110716.08 | 150204.024 | 191273.304 | 234092.304 | 273248.88 | 309503.352 | 345690.528 | 419989.104 | 418023.912 | 410350.32 | 407730.072 | 405577.704 | 403893.264 | 402583.152 | 397155.48 | 395564.616 | 394254.48 | 393225.096 | 392382.864 | 389013.984 | 387984.6 | 387142.368 | 386487.312 | 385925.808 | 383679.888 | 383211.984 | 382837.656 | 382556.928 | 382369.752 | 381433.968 | 381246.792 | 381059.64 | 380966.064 | 380778.888 | 12363244.008 | 24726488.016 | 1
2611903 | Rio Formoso | Rural | Vazão de Produção ETA Máxima Diária (m³/ano) - cobertura | 66958.7523 | 65649.54 | 94791.5157 | 122130.8782 | 147893.5945 | 172334.0716 | 191753.5907 | 217195.3293 | 242589.8501 | 294729.198 | 293350.1158 | 287965.1379 | 286126.3616 | 284615.9409 | 283433.8696 | 282514.4876 | 278705.5965 | 277589.1976 | 276669.8094 | 275947.4322 | 275356.3996 | 272992.2631 | 272269.8858 | 271678.8532 | 271219.1592 | 270825.1374 | 269249.0444 | 268920.6888 | 268658.0118 | 268461.0009 | 268329.6563 | 267672.9513 | 267541.6128 | 267410.2681 | 267344.6019 | 267213.2573 | 8758087.0613 | 17516174.1226 | 1
2611903 | Rio Formoso | Rural | Vazão de Produção ETA Máxima Diária (m³/ano) - atendimento | 60262.8866 | 59084.5801 | 85312.373 | 112971.0634 | 140498.9074 | 168025.7287 | 191753.6 | 217195.3347 | 242589.8442 | 294729.1958 | 293350.1137 | 287965.1368 | 286126.3663 | 284615.9326 | 283433.8695 | 282514.4926 | 278705.6 | 277589.2042 | 276669.8105 | 275947.4358 | 275356.3958 | 272992.2695 | 272269.8947 | 271678.8547 | 271219.1663 | 270825.1284 | 269249.0442 | 268920.6905 | 268658.0042 | 268461.0021 | 268329.6505 | 267672.96 | 267541.6084 | 267410.2737 | 267344.6063 | 267213.2547 | 8714484.2802 | 17428968.5605 | 1
2611903 | Rio Formoso | Rural | Vazão de Produção poço Máxima Diária (m³/ano) - cobertura | 56511.671 | 55406.7255 | 82840.3056 | 110464.4402 | 138378.2341 | 166732.4015 | 191753.5907 | 217195.3293 | 242589.8501 | 294729.198 | 293350.1158 | 287965.1379 | 286126.3616 | 284615.9409 | 283433.8696 | 282514.4876 | 278705.5965 | 277589.1976 | 276669.8094 | 275947.4322 | 275356.3996 | 272992.2631 | 272269.8858 | 271678.8532 | 271219.1592 | 270825.1374 | 269249.0444 | 268920.6888 | 268658.0118 | 268461.0009 | 268329.6563 | 267672.9513 | 267541.6128 | 267410.2681 | 267344.6019 | 267213.2573 | 8698662.487 | 17397324.9739 | 1
2611903 | Rio Formoso | Rural | Vazão de Produção poço Máxima Diária (m³/ano) - atendimento | 50860.512 | 49866.048 | 74556.2828 | 102179.6082 | 131459.3155 | 162564.1 | 191753.6 | 217195.3347 | 242589.8442 | 294729.1958 | 293350.1137 | 287965.1368 | 286126.3663 | 284615.9326 | 283433.8695 | 282514.4926 | 278705.6 | 277589.2042 | 276669.8105 | 275947.4358 | 275356.3958 | 272992.2695 | 272269.8947 | 271678.8547 | 271219.1663 | 270825.1284 | 269249.0442 | 268920.6905 | 268658.0042 | 268461.0021 | 268329.6505 | 267672.96 | 267541.6084 | 267410.2737 | 267344.6063 | 267213.2547 | 8659814.6075 | 17319629.215 | 1
2611903 | Rio Formoso | Rural | Economias Totais (econ) - CAPEX | 1665.468 | 1665.468 | 1676.2632 | 1690.6554 | 1706.0208 | 1719.0175 | 1719.0175 | 1728.687 | 1740.2526 | 1753.1658 | 1766.2317 | 1766.2317 | 1770.3596 | 1778.3565 | 1786.2898 | 1795.455 | 1795.5693 | 1799.6262 | 1803.8812 | 1810.992 | 1814.176 | 1814.176 | 1818.0492 | 1820.4984 | 1823.73 | 1826.724 | 1826.724 | 1828.9113 | 1832.9024 | 1834.8364 | 1837.5736 | 1837.6626 | 1840.3962 | 1843.1298 | 1845.8634 | 1847.2302 |  | 64229.5923 | 1
2611903 | Rio Formoso | Rural | Economias Totais (econ) - OPEX | 0 | 1498.9212 | 1508.6369 | 1563.8562 | 1620.7198 | 1676.0421 | 1719.0175 | 1728.687 | 1740.2526 | 1753.1658 | 1766.2317 | 1766.2317 | 1770.3596 | 1778.3565 | 1786.2898 | 1795.455 | 1795.5693 | 1799.6262 | 1803.8812 | 1810.992 | 1814.176 | 1814.176 | 1818.0492 | 1820.4984 | 1823.73 | 1826.724 | 1826.724 | 1828.9113 | 1832.9024 | 1834.8364 | 1837.5736 | 1837.6626 | 1840.3962 | 1843.1298 | 1845.8634 | 1847.2302 |  | 61974.8755 | 1
2611903 | Rio Formoso | Rural | Economias Ativas (econ) - CAPEX | 301.0555 | 54.4198 | 122.8145 | 219.8322 | 346.251 | 502.0531 | 683.013 | 896.7848 | 1142.258 | 1718.2778 | 1731.0837 | 1731.0837 | 1735.1294 | 1742.9672 | 1750.7426 | 1759.7254 | 1759.8375 | 1763.8136 | 1767.984 | 1774.9533 | 1778.0739 | 1778.0739 | 1781.87 | 1784.2705 | 1787.4378 | 1790.3722 | 1790.3722 | 1792.516 | 1796.4276 | 1798.3232 | 1801.0059 | 1801.0931 | 1803.7723 | 1806.4515 | 1809.1307 | 1810.4703 |  | 52213.741 | 1
2611903 | Rio Formoso | Rural | Economias Ativas (econ) - OPEX | 0 | 48.9778 | 110.533 | 203.3448 | 328.9384 | 489.5017 | 683.013 | 896.7848 | 1142.258 | 1718.2778 | 1731.0837 | 1731.0837 | 1735.1294 | 1742.9672 | 1750.7426 | 1759.7254 | 1759.8375 | 1763.8136 | 1767.984 | 1774.9533 | 1778.0739 | 1778.0739 | 1781.87 | 1784.2705 | 1787.4378 | 1790.3722 | 1790.3722 | 1792.516 | 1796.4276 | 1798.3232 | 1801.0059 | 1801.0931 | 1803.7723 | 1806.4515 | 1809.1307 | 1810.4703 |  | 51848.6109 | 1
2611903 | Rio Formoso | Rural | Ligações Totais SAA (un) | 0 | 0 | 0 | 0 | 0 | 0 | 0 | 0 | 0 | 0 | 0 | 0 | 0 | 0 | 0 | 0 | 0 | 0 | 0 | 0 | 0 | 0 | 0 | 0 | 0 | 0 | 0 | 0 | 0 | 0 | 0 | 0 | 0 | 0 | 0 | 0 |  | 0 | 1
2611903 | Rio Formoso | Rural | Índice de Hidrometração | [37 empty] | 0 | 1 | bar: 0 to 35
2611903 | Rio Formoso | Rural | Hidrometros - complementação + substituição (un) | 0 | 0 | 0 | 0 | 0 | 0 | 0 | 0 | 0 | 0 | 0 | 0 | 0 | 0 | 0 | 0 | 0 | 0 | 0 | 0 | 0 | 0 | 0 | 0 | 0 | 0 | 0 | 0 | 0 | 0 | 0 | 0 | 0 | 0 | 0 | 0 | 0 | 0 | 1
2611903 | Rio Formoso | Rural | Extensão Total incremental + substituição (m) | 0 | 0 | 0 | 0 | 0 | 0 | 0 | 0 | 0 | 0 | 0 | 0 | 0 | 0 | 0 | 0 | 0 | 0 | 0 | 0 | 0 | 0 | 0 | 0 | 0 | 0 | 0 | 0 | 0 | 0 | 0 | 0 | 0 | 0 | 0 | 0 | 0 | 0 | 1
2611903 | Rio Formoso | Rural | SAC-un | 0 | 0 | 3 | 1 | 1 | 0 | 1 | 1 | 1 | 1 | 0 | 0 | 0 | 0 | 0 | 0 | 0 | 0 | 0 | 0 | 0 | 0 | 0 | 0 | 0 | 0 | 0 | 0 | 0 | 0 | 0 | 0 | 0 | 0 | 0 | 0 | 9 | 18 | 1
2611903 | Rio Formoso | Rural | Capacidade Total SAA (m³/ano) | 0 | 0 | 0 | 0 | 0 | 0 | 0 | 0 | 0 | 0 | 0 | 0 | 0 | 0 | 0 | 0 | 0 | 0 | 0 | 0 | 0 | 0 | 0 | 0 | 0 | 0 | 0 | 0 | 0 | 0 | 0 | 0 | 0 | 0 | 0 | 0 | 0 | 0 | 1
2611903 | Rio Formoso | Rural | CAPEX - Investimentos em SAA | [37 empty] | 0 | 1
2611903 | Rio Formoso | Rural | Ligação Predial (Mil R$) | 0 | 0 | 0 | 0 | 0 | 0 | 0 | 0 | 0 | 0 | 0 | 0 | 0 | 0 | 0 | 0 | 0 | 0 | 0 | 0 | 0 | 0 | 0 | 0 | 0 | 0 | 0 | 0 | 0 | 0 | 0 | 0 | 0 | 0 | 0 | 0 | 0 | 0 | 1
2611903 | Rio Formoso | Rural | Total rede substituição (Mil R$) | 0 | 0 | 0 | 0 | 0 | 0 | 0 | 0 | 0 | 0 | 0 | 0 | 0 | 0 | 0 | 0 | 0 | 0 | 0 | 0 | 0 | 0 | 0 | 0 | 0 | 0 | 0 | 0 | 0 | 0 | 0 | 0 | 0 | 0 | 0 | 0 | 0 | 0 | 1
2611903 | Rio Formoso | Rural | Total rede incremental (Mil R$) | 0 | 0 | 0 | 0 | 0 | 0 | 0 | 0 | 0 | 0 | 0 | 0 | 0 | 0 | 0 | 0 | 0 | 0 | 0 | 0 | 0 | 0 | 0 | 0 | 0 | 0 | 0 | 0 | 0 | 0 | 0 | 0 | 0 | 0 | 0 | 0 | 0 | 0 | 1
2611903 | Rio Formoso | Rural | Captação Superficial (Mil R$) | 0 | 0 | 0 | 0 | 0 | 0 | 0 | 0 | 0 | 0 | 0 | 0 | 0 | 0 | 0 | 0 | 0 | 0 | 0 | 0 | 0 | 0 | 0 | 0 | 0 | 0 | 0 | 0 | 0 | 0 | 0 | 0 | 0 | 0 | 0 | 0 | 0 | 0 | 1
2611903 | Rio Formoso | Rural | Captação Subterranêa (Mil R$) | 0 | 0 | 0 | 0 | 0 | 0 | 0 | 0 | 0 | 0 | 0 | 0 | 0 | 0 | 0 | 0 | 0 | 0 | 0 | 0 | 0 | 0 | 0 | 0 | 0 | 0 | 0 | 0 | 0 | 0 | 0 | 0 | 0 | 0 | 0 | 0 | 0 | 0 | 1
2611903 | Rio Formoso | Rural | EEAB (Mil R$) | 0 | 0 | 0 | 0 | 0 | 0 | 0 | 0 | 0 | 0 | 0 | 0 | 0 | 0 | 0 | 0 | 0 | 0 | 0 | 0 | 0 | 0 | 0 | 0 | 0 | 0 | 0 | 0 | 0 | 0 | 0 | 0 | 0 | 0 | 0 | 0 | 0 | 0 | 1
2611903 | Rio Formoso | Rural | Adutora Bruta (Mil R$) | 0 | 0 | 0 | 0 | 0 | 0 | 0 | 0 | 0 | 0 | 0 | 0 | 0 | 0 | 0 | 0 | 0 | 0 | 0 | 0 | 0 | 0 | 0 | 0 | 0 | 0 | 0 | 0 | 0 | 0 | 0 | 0 | 0 | 0 | 0 | 0 | 0 | 0 | 1
2611903 | Rio Formoso | Rural | EEAT (Mil R$) | 0 | 0 | 0 | 0 | 0 | 0 | 0 | 0 | 0 | 0 | 0 | 0 | 0 | 0 | 0 | 0 | 0 | 0 | 0 | 0 | 0 | 0 | 0 | 0 | 0 | 0 | 0 | 0 | 0 | 0 | 0 | 0 | 0 | 0 | 0 | 0 | 0 | 0 | 1
2611903 | Rio Formoso | Rural | Adutora Tratada (Mil R$) | 0 | 0 | 0 | 0 | 0 | 0 | 0 | 0 | 0 | 0 | 0 | 0 | 0 | 0 | 0 | 0 | 0 | 0 | 0 | 0 | 0 | 0 | 0 | 0 | 0 | 0 | 0 | 0 | 0 | 0 | 0 | 0 | 0 | 0 | 0 | 0 | 0 | 0 | 1
2611903 | Rio Formoso | Rural | ETA (Mil R$) | 0 | 0 | 0 | 0 | 0 | 0 | 0 | 0 | 0 | 0 | 0 | 0 | 0 | 0 | 0 | 0 | 0 | 0 | 0 | 0 | 0 | 0 | 0 | 0 | 0 | 0 | 0 | 0 | 0 | 0 | 0 | 0 | 0 | 0 | 0 | 0 | 0 | 0 | 1
2611903 | Rio Formoso | Rural | Tratamento de lodo (Mil R$) CPXSAA | 0 | 0 | 0 | 0 | 0 | 0 | 0 | 0 | 0 | 0 | 0 | 0 | 0 | 0 | 0 | 0 | 0 | 0 | 0 | 0 | 0 | 0 | 0 | 0 | 0 | 0 | 0 | 0 | 0 | 0 | 0 | 0 | 0 | 0 | 0 | 0 | 0 | 0 | 1
2611903 | Rio Formoso | Rural | SAC (Mil R$) | 0 | 0 | 1439.4259 | 479.8086 | 479.8086 | 0 | 479.8086 | 479.8086 | 479.8086 | 479.8086 | 0 | 0 | 0 | 0 | 0 | 0 | 0 | 0 | 0 | 0 | 0 | 0 | 0 | 0 | 0 | 0 | 0 | 0 | 0 | 0 | 0 | 0 | 0 | 0 | 0 | 0 | 4318.2776 | 8636.5552 | 1
2611903 | Rio Formoso | Rural | Reservação (Mil R$) | 0 | 0 | 0 | 0 | 0 | 0 | 0 | 0 | 0 | 0 | 0 | 0 | 0 | 0 | 0 | 0 | 0 | 0 | 0 | 0 | 0 | 0 | 0 | 0 | 0 | 0 | 0 | 0 | 0 | 0 | 0 | 0 | 0 | 0 | 0 | 0 | 0 | 0 | 1
2611903 | Rio Formoso | Rural | Hidrometração complementação do parque (Mil R$) | 0 | 0 | 0 | 0 | 0 | 0 | 0 | 0 | 0 | 0 | 0 | 0 | 0 | 0 | 0 | 0 | 0 | 0 | 0 | 0 | 0 | 0 | 0 | 0 | 0 | 0 | 0 | 0 | 0 | 0 | 0 | 0 | 0 | 0 | 0 | 0 | 0 | 0 | 1
2611903 | Rio Formoso | Rural | Hidrometração substituição (Mil R$) | 0 | 0 | 0 | 0 | 0 | 0 | 0 | 0 | 0 | 0 | 0 | 0 | 0 | 0 | 0 | 0 | 0 | 0 | 0 | 0 | 0 | 0 | 0 | 0 | 0 | 0 | 0 | 0 | 0 | 0 | 0 | 0 | 0 | 0 | 0 | 0 | 0 | 0 | 1
2611903 | Rio Formoso | Rural | Projetos SAA (Mil R$) | 0 | 0 | 0 | 0 | 0 | 0 | 0 | 0 | 0 | 0 | 0 | 0 | 0 | 0 | 0 | 0 | 0 | 0 | 0 | 0 | 0 | 0 | 0 | 0 | 0 | 0 | 0 | 0 | 0 | 0 | 0 | 0 | 0 | 0 | 0 | 0 | 0 | 0 | 1
2611903 | Rio Formoso | Rural | Aquisição de Áreas (Mil R$) CPXSAA | 0 | 0 | 0 | 0 | 0 | 0 | 0 | 0 | 0 | 0 | 0 | 0 | 0 | 0 | 0 | 0 | 0 | 0 | 0 | 0 | 0 | 0 | 0 | 0 | 0 | 0 | 0 | 0 | 0 | 0 | 0 | 0 | 0 | 0 | 0 | 0 | 0 | 0 | 1
2611903 | Rio Formoso | Rural | Ambiental (Mil R$) CPXSAA | 0 | 0 | 0 | 0 | 0 | 0 | 0 | 0 | 0 | 0 | 0 | 0 | 0 | 0 | 0 | 0 | 0 | 0 | 0 | 0 | 0 | 0 | 0 | 0 | 0 | 0 | 0 | 0 | 0 | 0 | 0 | 0 | 0 | 0 | 0 | 0 | 0 | 0 | 1
2611903 | Rio Formoso | Rural | Telemetria e Automação (Mil R$) CPXSAA | 0 | 0 | 0 | 0 | 0 | 0 | 0 | 0 | 0 | 0 | 0 | 0 | 0 | 0 | 0 | 0 | 0 | 0 | 0 | 0 | 0 | 0 | 0 | 0 | 0 | 0 | 0 | 0 | 0 | 0 | 0 | 0 | 0 | 0 | 0 | 0 | 0 | 0 | 1
2611903 | Rio Formoso | Rural | Macromedidores - principais | 0 | 0 | 0 | 0 | 0 | 0 | 0 | 0 | 0 | 0 | 0 | 0 | 0 | 0 | 0 | 0 | 0 | 0 | 0 | 0 | 0 | 0 | 0 | 0 | 0 | 0 | 0 | 0 | 0 | 0 | 0 | 0 | 0 | 0 | 0 | 0 | 0 | 0 | 1
2611903 | Rio Formoso | Rural | Macromedidores - Secundários | 0 | 0 | 0 | 0 | 0 | 0 | 0 | 0 | 0 | 0 | 0 | 0 | 0 | 0 | 0 | 0 | 0 | 0 | 0 | 0 | 0 | 0 | 0 | 0 | 0 | 0 | 0 | 0 | 0 | 0 | 0 | 0 | 0 | 0 | 0 | 0 | 0 | 0 | 1
2611903 | Rio Formoso | Rural | Reformas CPXSAA | 0 | 0 | 0 | 0 | 0 | 0 | 0 | 0 | 0 | 0 | 0 | 0 | 0 | 0 | 0 | 0 | 0 | 0 | 0 | 0 | 0 | 0 | 0 | 0 | 0 | 0 | 0 | 0 | 0 | 0 | 0 | 0 | 0 | 0 | 0 | 0 | 0 | 0 | 1
2611903 | Rio Formoso | Rural | Reinvestimento (Mil R$) CPXSAA | 0 | 0 | 0 | 0 | 0 | 0 | 0 | 0 | 0 | 0 | 0 | 0 | 0 | 0 | 0 | 0 | 0 | 0 | 0 | 0 | 0 | 0 | 0 | 0 | 0 | 0 | 0 | 0 | 0 | 0 | 0 | 0 | 0 | 0 | 0 | 0 | 0 | 0 | 1
2611903 | Rio Formoso | Rural | OPEX - Despesas Operacionais em SAA | [37 empty] | 0 | 1
2611903 | Rio Formoso | Rural | Produtos Químicos (Mil R$) OPXSAA | 0 | 0 | 0 | 0 | 0 | 0 | 0 | 0 | 0 | 0 | 0 | 0 | 0 | 0 | 0 | 0 | 0 | 0 | 0 | 0 | 0 | 0 | 0 | 0 | 0 | 0 | 0 | 0 | 0 | 0 | 0 | 0 | 0 | 0 | 0 | 0 | 0 | 0 | 1
2611903 | Rio Formoso | Rural | Transporte Lodo (Mil R$) OPXSAA | 0 | 0 | 0 | 0 | 0 | 0 | 0 | 0 | 0 | 0 | 0 | 0 | 0 | 0 | 0 | 0 | 0 | 0 | 0 | 0 | 0 | 0 | 0 | 0 | 0 | 0 | 0 | 0 | 0 | 0 | 0 | 0 | 0 | 0 | 0 | 0 | 0 | 0 | 1
2611903 | Rio Formoso | Rural | Energia Elétrica (Mil R$) OPXSAA | 0 | 0 | 0 | 0 | 0 | 0 | 0 | 0 | 0 | 0 | 0 | 0 | 0 | 0 | 0 | 0 | 0 | 0 | 0 | 0 | 0 | 0 | 0 | 0 | 0 | 0 | 0 | 0 | 0 | 0 | 0 | 0 | 0 | 0 | 0 | 0 | 0 | 0 | 1
2611903 | Rio Formoso | Rural | Recursos Humanos (Mil R$) OPXSAA | 0 | 0 | 0 | 0 | 0 | 0 | 0 | 0 | 0 | 0 | 0 | 0 | 0 | 0 | 0 | 0 | 0 | 0 | 0 | 0 | 0 | 0 | 0 | 0 | 0 | 0 | 0 | 0 | 0 | 0 | 0 | 0 | 0 | 0 | 0 | 0 | 0 | 0 | 1
2611903 | Rio Formoso | Rural | Veículos e equipamentos (Mil R$) OPXSAA | 0 | 0 | 0 | 0 | 0 | 0 | 0 | 0 | 0 | 0 | 0 | 0 | 0 | 0 | 0 | 0 | 0 | 0 | 0 | 0 | 0 | 0 | 0 | 0 | 0 | 0 | 0 | 0 | 0 | 0 | 0 | 0 | 0 | 0 | 0 | 0 | 0 | 0 | 1
2611903 | Rio Formoso | Rural | Ambiental (Mil R$) OPXSAA | 0 | 0 | 0 | 0 | 0 | 0 | 0 | 0 | 0 | 0 | 0 | 0 | 0 | 0 | 0 | 0 | 0 | 0 | 0 | 0 | 0 | 0 | 0 | 0 | 0 | 0 | 0 | 0 | 0 | 0 | 0 | 0 | 0 | 0 | 0 | 0 | 0 | 0 | 1
2611903 | Rio Formoso | Rural | Seguro (Mil R$) OPXSAA | 0 | 0 | 0 | 0 | 0 | 0 | 0 | 0 | 0 | 0 | 0 | 0 | 0 | 0 | 0 | 0 | 0 | 0 | 0 | 0 | 0 | 0 | 0 | 0 | 0 | 0 | 0 | 0 | 0 | 0 | 0 | 0 | 0 | 0 | 0 | 0 | 0 | 0 | 1
2611903 | Rio Formoso | Rural | Outros (Mil R$) OPXSAA | 0 | 0 | 0 | 0 | 0 | 0 | 0 | 0 | 0 | 0 | 0 | 0 | 0 | 0 | 0 | 0 | 0 | 0 | 0 | 0 | 0 | 0 | 0 | 0 | 0 | 0 | 0 | 0 | 0 | 0 | 0 | 0 | 0 | 0 | 0 | 0 | 0 | 0 | 1
2611903 | Rio Formoso | Rural | VOLUMETRIA - SES | [37 empty] | 0 | 1
2611903 | Rio Formoso | Rural | Índice de atendimento (%) SES | 0% | 0% | 10.12% | 20.81% | 32.06% | 43.88% | 56.25% | 67.5% | 78.75% | 90% | 90% | 90% | 90% | 90% | 90% | 90% | 90% | 90% | 90% | 90% | 90% | 90% | 90% | 90% | 90% | 90% | 90% | 90% | 90% | 90% | 90% | 90% | 90% | 90% | 90% | 90% |  | 27.3937 | 1
2611903 | Rio Formoso | Rural | Índice de cobertura (%) SES | 0% | 0% | 11.25% | 22.5% | 33.75% | 45% | 56.25% | 67.5% | 78.75% | 90% | 90% | 90% | 90% | 90% | 90% | 90% | 90% | 90% | 90% | 90% | 90% | 90% | 90% | 90% | 90% | 90% | 90% | 90% | 90% | 90% | 90% | 90% | 90% | 90% | 90% | 90% |  | 27.45 | 1
2611903 | Rio Formoso | Rural | População Residente Cobertura (hab) | 0 | 0 | 540.9 | 1071.9 | 1595.7 | 2115 | 2579.625 | 3068.55 | 3554.775 | 4039.2 | 4020.3 | 3946.5 | 3921.3 | 3900.6 | 3884.4 | 3871.8 | 3819.6 | 3804.3 | 3791.7 | 3781.8 | 3773.7 | 3741.3 | 3731.4 | 3723.3 | 3717 | 3711.6 | 3690 | 3685.5 | 3681.9 | 3679.2 | 3677.4 | 3668.4 | 3666.6 | 3664.8 | 3663.9 | 3662.1 |  | 116446.05 | 1
2611903 | Rio Formoso | Rural | Índice de Tratamento (%) | 0% | 0% | 100% | 100% | 100% | 100% | 100% | 100% | 100% | 100% | 100% | 100% | 100% | 100% | 100% | 100% | 100% | 100% | 100% | 100% | 100% | 100% | 100% | 100% | 100% | 100% | 100% | 100% | 100% | 100% | 100% | 100% | 100% | 100% | 100% | 100% |  | 34 | 1
2611903 | Rio Formoso | Rural | Vazão de Infiltração (m³/ano) - OPEX | 0 | 0 | 37466.3935 | 77675.4886 | 120749.7809 | 166495.3368 | 213455.56 | 257587.501 | 302529.3405 | 348313.371 | 350909.2622 | 350909.2622 | 351729.3802 | 353318.1787 | 354894.3413 | 356715.2539 | 356737.9627 | 357543.9746 | 358389.3444 | 359802.0954 | 360434.6823 | 360434.6823 | 361204.1973 | 361690.7965 | 362332.8405 | 362927.6788 | 362927.6788 | 363362.2446 | 364155.1835 | 364539.4245 | 365083.2426 | 365100.9248 | 365644.0277 | 366187.1306 | 366730.2335 | 367001.785 | 10894978.5815 | 21789957.163 | 1
2611903 | Rio Formoso | Rural | Vazão Média Coletada (m³/ano) - OPEX | 0 | 0 | 42079.5865 | 90192.4591 | 144658.9154 | 205510.7418 | 270382.36 | 334963.561 | 403355.8005 | 488309.451 | 490250.8622 | 487692.7022 | 487639.4602 | 488510.4187 | 489525.7013 | 490909.5739 | 489122.9227 | 489399.0146 | 489807.3444 | 490877.3754 | 491229.1623 | 490105.9623 | 490532.0373 | 490738.5565 | 491161.7205 | 491569.3588 | 490821.2788 | 491099.6046 | 491767.9835 | 492058.6245 | 492539.8026 | 492245.7248 | 492726.1877 | 493206.6506 | 493718.7935 | 493928.425 | 14742638.1245 | 29485276.249 | 1
2611903 | Rio Formoso | Rural | Vazão Tratada (m³/ano) - OPEX | 0 | 0 | 42079.5865 | 90192.4591 | 144658.9154 | 205510.7418 | 270382.36 | 334963.561 | 403355.8005 | 488309.451 | 490250.8622 | 487692.7022 | 487639.4602 | 488510.4187 | 489525.7013 | 490909.5739 | 489122.9227 | 489399.0146 | 489807.3444 | 490877.3754 | 491229.1623 | 490105.9623 | 490532.0373 | 490738.5565 | 491161.7205 | 491569.3588 | 490821.2788 | 491099.6046 | 491767.9835 | 492058.6245 | 492539.8026 | 492245.7248 | 492726.1877 | 493206.6506 | 493718.7935 | 493928.425 | 14742638.1245 | 29485276.249 | 1
2611903 | Rio Formoso | Rural | Vazão Tratada (m³/ano) - CAPEX | 0 | 0 | 46755.0961 | 97505.3612 | 152272.5425 | 210780.248 | 270382.36 | 334963.561 | 403355.8005 | 488309.451 | 490250.8622 | 487692.7022 | 487639.4602 | 488510.4187 | 489525.7013 | 490909.5739 | 489122.9227 | 489399.0146 | 489807.3444 | 490877.3754 | 491229.1623 | 490105.9623 | 490532.0373 | 490738.5565 | 491161.7205 | 491569.3588 | 490821.2788 | 491099.6046 | 491767.9835 | 492058.6245 | 492539.8026 | 492245.7248 | 492726.1877 | 493206.6506 | 493718.7935 | 493928.425 | 14767509.6695 | 29535019.3391 | 1
2611903 | Rio Formoso | Rural | Volume faturado esgoto (m³/ano) - OPEX | 0 | 0 | 0 | 0 | 0 | 0 | 0 | 0 | 0 | 0 | 0 | 0 | 0 | 0 | 0 | 0 | 0 | 0 | 0 | 0 | 0 | 0 | 0 | 0 | 0 | 0 | 0 | 0 | 0 | 0 | 0 | 0 | 0 | 0 | 0 | 0 | 0 | 0 | 1
2611903 | Rio Formoso | Rural | Economias Ativas (econ) - CAPEX | 0 | 0 | 188.5796 | 380.3975 | 575.782 | 773.5579 | 966.4783 | 1166.8637 | 1370.4489 | 1577.8492 | 1589.6085 | 1587.4082 | 1593.3236 | 1600.5208 | 1607.6608 | 1615.9095 | 1616.0124 | 1619.6636 | 1623.4931 | 1629.8928 | 1632.7584 | 1632.044 | 1636.2443 | 1638.4486 | 1641.357 | 1644.0516 | 1642.63 | 1646.0202 | 1649.6122 | 1651.3528 | 1653.8162 | 1653.8963 | 1656.3566 | 1658.8168 | 1661.2771 | 1662.5072 |  | 49444.6396 | 1
2611903 | Rio Formoso | Rural | Economias Ativas (econ) - OPEX | 0 | 0 | 169.7216 | 351.8677 | 546.9929 | 754.2189 | 966.4783 | 1166.8637 | 1370.4489 | 1577.8492 | 1589.6085 | 1587.4082 | 1593.3236 | 1600.5208 | 1607.6608 | 1615.9095 | 1616.0124 | 1619.6636 | 1623.4931 | 1629.8928 | 1632.7584 | 1632.044 | 1636.2443 | 1638.4486 | 1641.357 | 1644.0516 | 1642.63 | 1646.0202 | 1649.6122 | 1651.3528 | 1653.8162 | 1653.8963 | 1656.3566 | 1658.8168 | 1661.2771 | 1662.5072 |  | 49349.1238 | 1
2611903 | Rio Formoso | Rural | Ligação Intradomiciliar (un) | 0 | 0 | 9.429 | 19.0199 | 28.7891 | 38.6779 | 48.3474 | 58.3432 | 68.5224 | 78.8925 | 79.4804 | 79.4804 | 79.6662 | 80.026 | 80.383 | 80.7955 | 80.8006 | 80.9832 | 81.1747 | 81.4946 | 81.6379 | 81.6379 | 81.8122 | 81.9224 | 82.0679 | 82.2026 | 82.2026 | 82.301 | 82.4806 | 82.5676 | 82.6908 | 82.6948 | 82.8178 | 82.9408 | 83.0639 | 83.1254 |  | 2472.4723 | 1
2611903 | Rio Formoso | Rural | Ligações Totais SES (un) | 0 | 0 | 188.5796 | 380.3975 | 575.782 | 773.5579 | 966.9473 | 1166.8637 | 1370.4489 | 1577.8492 | 1589.6085 | 1589.6085 | 1593.3236 | 1600.5208 | 1607.6608 | 1615.9095 | 1616.0124 | 1619.6636 | 1623.4931 | 1629.8928 | 1632.7584 | 1632.7584 | 1636.2443 | 1638.4486 | 1641.357 | 1644.0516 | 1644.0516 | 1646.0202 | 1649.6122 | 1651.3528 | 1653.8162 | 1653.8963 | 1656.3566 | 1658.8168 | 1661.2771 | 1662.5072 |  | 49449.445 | 1
2611903 | Rio Formoso | Rural | Total Rede Coletora (m) | 0 | 0 | 0 | 0 | 0 | 0 | 0 | 0 | 0 | 0 | 0 | 0 | 0 | 0 | 0 | 0 | 0 | 0 | 0 | 0 | 0 | 0 | 0 | 0 | 0 | 0 | 0 | 0 | 0 | 0 | 0 | 0 | 0 | 0 | 0 | 0 |  | 0 | 1
2611903 | Rio Formoso | Rural | Total incremental Coletor Tronco (m) | 0 | 0 | 0 | 0 | 0 | 0 | 0 | 0 | 0 | 0 | 0 | 0 | 0 | 0 | 0 | 0 | 0 | 0 | 0 | 0 | 0 | 0 | 0 | 0 | 0 | 0 | 0 | 0 | 0 | 0 | 0 | 0 | 0 | 0 | 0 | 0 |  | 0 | 1
2611903 | Rio Formoso | Rural | SEI-un | 0 | 0 | 188.5796 | 191.8179 | 195.3846 | 197.7759 | 192.9205 | 200.3854 | 203.5852 | 207.4003 | 11.7593 | 0 | 5.9154 | 7.1972 | 7.14 | 8.2487 | 0.10287 | 3.6512 | 3.8295 | 6.3997 | 2.8656 | 0 | 4.2003 | 2.2043 | 2.9084 | 2.6946 | 0 | 3.3902 | 3.592 | 1.7406 | 2.4635 | 0.0801 | 2.4602 | 2.4602 | 2.4602 | 1.2301 |  | 1666.8436 | 1
2611903 | Rio Formoso | Rural | Capacidade Total SES (m³/ano) | 0 | 0 | 0 | 0 | 0 | 0 | 0 | 0 | 0 | 0 | 0 | 0 | 0 | 0 | 0 | 0 | 0 | 0 | 0 | 0 | 0 | 0 | 0 | 0 | 0 | 0 | 0 | 0 | 0 | 0 | 0 | 0 | 0 | 0 | 0 | 0 |  | 0 | 1
2611903 | Rio Formoso | Rural | Cloro-kg / ano | 0 | 0 | 0 | 0 | 0 | 0 | 0 | 0 | 0 | 0 | 0 | 0 | 0 | 0 | 0 | 0 | 0 | 0 | 0 | 0 | 0 | 0 | 0 | 0 | 0 | 0 | 0 | 0 | 0 | 0 | 0 | 0 | 0 | 0 | 0 | 0 |  | 0 | 1
2611903 | Rio Formoso | Rural | Geração de lodo-ton / ano | 0 | 0 | 0 | 0 | 0 | 0 | 0 | 0 | 0 | 0 | 0 | 0 | 0 | 0 | 0 | 0 | 0 | 0 | 0 | 0 | 0 | 0 | 0 | 0 | 0 | 0 | 0 | 0 | 0 | 0 | 0 | 0 | 0 | 0 | 0 | 0 |  | 0 | 1
2611903 | Rio Formoso | Rural | Polímero Lodo-kg / ano | 0 | 0 | 0 | 0 | 0 | 0 | 0 | 0 | 0 | 0 | 0 | 0 | 0 | 0 | 0 | 0 | 0 | 0 | 0 | 0 | 0 | 0 | 0 | 0 | 0 | 0 | 0 | 0 | 0 | 0 | 0 | 0 | 0 | 0 | 0 | 0 |  | 0 | 1
2611903 | Rio Formoso | Rural | Economias sistema individual | 0 | 0 | 0 | 0 | 0 | 0 | 0 | 0 | 0 | 0 | 0 | 0 | 0 | 0 | 0 | 0 | 0 | 0 | 0 | 0 | 0 | 0 | 0 | 0 | 0 | 0 | 0 | 0 | 0 | 0 | 0 | 0 | 0 | 0 | 0 | 0 |  | 0 | 1
2611903 | Rio Formoso | Rural | CAPEX - Investimentos em SES | [37 empty] | 0 | 1
2611903 | Rio Formoso | Rural | Ligação (Mil R$) | 0 | 0 | 0 | 0 | 0 | 0 | 0 | 0 | 0 | 0 | 0 | 0 | 0 | 0 | 0 | 0 | 0 | 0 | 0 | 0 | 0 | 0 | 0 | 0 | 0 | 0 | 0 | 0 | 0 | 0 | 0 | 0 | 0 | 0 | 0 | 0 | 0 | 0 | 1
2611903 | Rio Formoso | Rural | Rede Coletora (Mil R$) | 0 | 0 | 0 | 0 | 0 | 0 | 0 | 0 | 0 | 0 | 0 | 0 | 0 | 0 | 0 | 0 | 0 | 0 | 0 | 0 | 0 | 0 | 0 | 0 | 0 | 0 | 0 | 0 | 0 | 0 | 0 | 0 | 0 | 0 | 0 | 0 | 0 | 0 | 1
2611903 | Rio Formoso | Rural | Coletor Tronco (Mil R$) | 0 | 0 | 0 | 0 | 0 | 0 | 0 | 0 | 0 | 0 | 0 | 0 | 0 | 0 | 0 | 0 | 0 | 0 | 0 | 0 | 0 | 0 | 0 | 0 | 0 | 0 | 0 | 0 | 0 | 0 | 0 | 0 | 0 | 0 | 0 | 0 | 0 | 0 | 1
2611903 | Rio Formoso | Rural | EEE (Mil R$) | 0 | 0 | 0 | 0 | 0 | 0 | 0 | 0 | 0 | 0 | 0 | 0 | 0 | 0 | 0 | 0 | 0 | 0 | 0 | 0 | 0 | 0 | 0 | 0 | 0 | 0 | 0 | 0 | 0 | 0 | 0 | 0 | 0 | 0 | 0 | 0 | 0 | 0 | 1
2611903 | Rio Formoso | Rural | Linha de Recalque (Mil R$) | 0 | 0 | 0 | 0 | 0 | 0 | 0 | 0 | 0 | 0 | 0 | 0 | 0 | 0 | 0 | 0 | 0 | 0 | 0 | 0 | 0 | 0 | 0 | 0 | 0 | 0 | 0 | 0 | 0 | 0 | 0 | 0 | 0 | 0 | 0 | 0 | 0 | 0 | 1
2611903 | Rio Formoso | Rural | Linha de Gravidade (Mil R$) | 0 | 0 | 0 | 0 | 0 | 0 | 0 | 0 | 0 | 0 | 0 | 0 | 0 | 0 | 0 | 0 | 0 | 0 | 0 | 0 | 0 | 0 | 0 | 0 | 0 | 0 | 0 | 0 | 0 | 0 | 0 | 0 | 0 | 0 | 0 | 0 | 0 | 0 | 1
2611903 | Rio Formoso | Rural | ETE (Mil R$) | 0 | 0 | 1144.7141 | 1164.3708 | 1186.0214 | 1200.537 | 1171.0638 | 1216.3774 | 1235.8008 | 1258.9592 | 71.3812 | 0 | 35.9078 | 43.6884 | 43.341 | 50.0711 | 0.62444 | 22.1635 | 23.2458 | 38.8475 | 17.3947 | 0 | 25.4966 | 13.3804 | 17.6548 | 16.3567 | 0 | 20.5792 | 21.8041 | 10.5658 | 14.9538 | 0.48622 | 14.9341 | 14.9341 | 14.9341 | 7.4671 | 10118.0571 | 20236.1142 | 1
2611903 | Rio Formoso | Rural | Tratamento de lodo (Mil R$) CPXSES | 0 | 0 | 0 | 0 | 0 | 0 | 0 | 0 | 0 | 0 | 0 | 0 | 0 | 0 | 0 | 0 | 0 | 0 | 0 | 0 | 0 | 0 | 0 | 0 | 0 | 0 | 0 | 0 | 0 | 0 | 0 | 0 | 0 | 0 | 0 | 0 | 0 | 0 | 1
2611903 | Rio Formoso | Rural | SEI (Mil R$) | 0 | 0 | 1144.7141 | 1164.3708 | 1186.0214 | 1200.537 | 1171.0638 | 1216.3774 | 1235.8008 | 1258.9592 | 71.3812 | 0 | 35.9078 | 43.6884 | 43.341 | 50.0711 | 0.62444 | 22.1635 | 23.2458 | 38.8475 | 17.3947 | 0 | 25.4966 | 13.3804 | 17.6548 | 16.3567 | 0 | 20.5792 | 21.8041 | 10.5658 | 14.9538 | 0.48622 | 14.9341 | 14.9341 | 14.9341 | 7.4671 | 10118.0571 | 20236.1142 | 1
2611903 | Rio Formoso | Rural | Emissário (Mil R$) | 0 | 0 | 0 | 0 | 0 | 0 | 0 | 0 | 0 | 0 | 0 | 0 | 0 | 0 | 0 | 0 | 0 | 0 | 0 | 0 | 0 | 0 | 0 | 0 | 0 | 0 | 0 | 0 | 0 | 0 | 0 | 0 | 0 | 0 | 0 | 0 | 0 | 0 | 1
2611903 | Rio Formoso | Rural | Projetos SES (Mil R$) | 0 | 0 | 0 | 0 | 0 | 0 | 0 | 0 | 0 | 0 | 0 | 0 | 0 | 0 | 0 | 0 | 0 | 0 | 0 | 0 | 0 | 0 | 0 | 0 | 0 | 0 | 0 | 0 | 0 | 0 | 0 | 0 | 0 | 0 | 0 | 0 | 0 | 0 | 1
2611903 | Rio Formoso | Rural | Aquisição de Áreas (Mil R$) SES | 0 | 0 | 0 | 0 | 0 | 0 | 0 | 0 | 0 | 0 | 0 | 0 | 0 | 0 | 0 | 0 | 0 | 0 | 0 | 0 | 0 | 0 | 0 | 0 | 0 | 0 | 0 | 0 | 0 | 0 | 0 | 0 | 0 | 0 | 0 | 0 | 0 | 0 | 1
2611903 | Rio Formoso | Rural | Ambiental (Mil R$) CPXSES | 0 | 0 | 0 | 0 | 0 | 0 | 0 | 0 | 0 | 0 | 0 | 0 | 0 | 0 | 0 | 0 | 0 | 0 | 0 | 0 | 0 | 0 | 0 | 0 | 0 | 0 | 0 | 0 | 0 | 0 | 0 | 0 | 0 | 0 | 0 | 0 | 0 | 0 | 1
2611903 | Rio Formoso | Rural | Telemetria e Automação (Mil R$) CPXSES | 0 | 0 | 0 | 0 | 0 | 0 | 0 | 0 | 0 | 0 | 0 | 0 | 0 | 0 | 0 | 0 | 0 | 0 | 0 | 0 | 0 | 0 | 0 | 0 | 0 | 0 | 0 | 0 | 0 | 0 | 0 | 0 | 0 | 0 | 0 | 0 | 0 | 0 | 1
2611903 | Rio Formoso | Rural | Reformas SES | 0 | 0 | 0 | 0 | 0 | 0 | 0 | 0 | 0 | 0 | 0 | 0 | 0 | 0 | 0 | 0 | 0 | 0 | 0 | 0 | 0 | 0 | 0 | 0 | 0 | 0 | 0 | 0 | 0 | 0 | 0 | 0 | 0 | 0 | 0 | 0 | 0 | 0 | 1
2611903 | Rio Formoso | Rural | Reinvestimento (Mil R$) CPXSES | 0 | 0 | 0 | 0 | 0 | 0 | 0 | 0 | 0 | 0 | 0 | 0 | 0 | 0 | 0 | 0 | 0 | 0 | 0 | 0 | 0 | 0 | 0 | 0 | 0 | 0 | 0 | 0 | 0 | 0 | 0 | 0 | 0 | 0 | 0 | 0 | 0 | 0 | 1
2611903 | Rio Formoso | Rural | OPEX - Despesas Operacionais em SES | [37 empty] | 0 | 1
2611903 | Rio Formoso | Rural | Produtos Químicos (Mil R$) OPXSES | 0 | 0 | 0 | 0 | 0 | 0 | 0 | 0 | 0 | 0 | 0 | 0 | 0 | 0 | 0 | 0 | 0 | 0 | 0 | 0 | 0 | 0 | 0 | 0 | 0 | 0 | 0 | 0 | 0 | 0 | 0 | 0 | 0 | 0 | 0 | 0 | 0 | 0 | 1
2611903 | Rio Formoso | Rural | Transporte Lodo (Mil R$) | 0 | 0 | 0 | 0 | 0 | 0 | 0 | 0 | 0 | 0 | 0 | 0 | 0 | 0 | 0 | 0 | 0 | 0 | 0 | 0 | 0 | 0 | 0 | 0 | 0 | 0 | 0 | 0 | 0 | 0 | 0 | 0 | 0 | 0 | 0 | 0 | 0 | 0 | 1
2611903 | Rio Formoso | Rural | Energia Elétrica (Mil R$) | 0 | 0 | 0 | 0 | 0 | 0 | 0 | 0 | 0 | 0 | 0 | 0 | 0 | 0 | 0 | 0 | 0 | 0 | 0 | 0 | 0 | 0 | 0 | 0 | 0 | 0 | 0 | 0 | 0 | 0 | 0 | 0 | 0 | 0 | 0 | 0 | 0 | 0 | 1
2611903 | Rio Formoso | Rural | SEI (Mil R$) OPXSES | [36 empty] | 0 | 0 | 1
2611903 | Rio Formoso | Rural | Recursos Humanos (Mil R$) OPXSES | 0 | 0 | 0 | 0 | 0 | 0 | 0 | 0 | 0 | 0 | 0 | 0 | 0 | 0 | 0 | 0 | 0 | 0 | 0 | 0 | 0 | 0 | 0 | 0 | 0 | 0 | 0 | 0 | 0 | 0 | 0 | 0 | 0 | 0 | 0 | 0 | 0 | 0 | 1
2611903 | Rio Formoso | Rural | Veículos e equipamentos (Mil R$) OPXSES | 0 | 0 | 0 | 0 | 0 | 0 | 0 | 0 | 0 | 0 | 0 | 0 | 0 | 0 | 0 | 0 | 0 | 0 | 0 | 0 | 0 | 0 | 0 | 0 | 0 | 0 | 0 | 0 | 0 | 0 | 0 | 0 | 0 | 0 | 0 | 0 | 0 | 0 | 1
2611903 | Rio Formoso | Rural | Ambiental (Mil R$) OPXSES | 0 | 0 | 0 | 0 | 0 | 0 | 0 | 0 | 0 | 0 | 0 | 0 | 0 | 0 | 0 | 0 | 0 | 0 | 0 | 0 | 0 | 0 | 0 | 0 | 0 | 0 | 0 | 0 | 0 | 0 | 0 | 0 | 0 | 0 | 0 | 0 | 0 | 0 | 1
2611903 | Rio Formoso | Rural | Seguro (Mil R$) OPXSES | 0 | 0 | 0 | 0 | 0 | 0 | 0 | 0 | 0 | 0 | 0 | 0 | 0 | 0 | 0 | 0 | 0 | 0 | 0 | 0 | 0 | 0 | 0 | 0 | 0 | 0 | 0 | 0 | 0 | 0 | 0 | 0 | 0 | 0 | 0 | 0 | 0 | 0 | 1
2611903 | Rio Formoso | Rural | Outros (Mil R$) OPXSES | 0 | 0 | 0 | 0 | 0 | 0 | 0 | 0 | 0 | 0 | 0 | 0 | 0 | 0 | 0 | 0 | 0 | 0 | 0 | 0 | 0 | 0 | 0 | 0 | 0 | 0 | 0 | 0 | 0 | 0 | 0 | 0 | 0 | 0 | 0 | 0 | 0 | 0 | 1
2611903 | Rio Formoso | Rural | TOTAL | [37 empty] | 0 | 1
2611903 | Rio Formoso | Rural | CAPEX SAA | 0 | 0 | 1439.4259 | 479.8086 | 479.8086 | 0 | 479.8086 | 479.8086 | 479.8086 | 479.8086 | 0 | 0 | 0 | 0 | 0 | 0 | 0 | 0 | 0 | 0 | 0 | 0 | 0 | 0 | 0 | 0 | 0 | 0 | 0 | 0 | 0 | 0 | 0 | 0 | 0 | 0 | 4318.2776 | 8636.5552 | 1
2611903 | Rio Formoso | Rural | OPEX SAA | 0 | 0 | 0 | 0 | 0 | 0 | 0 | 0 | 0 | 0 | 0 | 0 | 0 | 0 | 0 | 0 | 0 | 0 | 0 | 0 | 0 | 0 | 0 | 0 | 0 | 0 | 0 | 0 | 0 | 0 | 0 | 0 | 0 | 0 | 0 | 0 | 0 | 0 | 1
2611903 | Rio Formoso | Rural | CAPEX SES | 0 | 0 | 1144.7141 | 1164.3708 | 1186.0214 | 1200.537 | 1171.0638 | 1216.3774 | 1235.8008 | 1258.9592 | 71.3812 | 0 | 35.9078 | 43.6884 | 43.341 | 50.0711 | 0.62444 | 22.1635 | 23.2458 | 38.8475 | 17.3947 | 0 | 25.4966 | 13.3804 | 17.6548 | 16.3567 | 0 | 20.5792 | 21.8041 | 10.5658 | 14.9538 | 0.48622 | 14.9341 | 14.9341 | 14.9341 | 7.4671 | 10118.0571 | 20236.1142 | 1
2611903 | Rio Formoso | Rural | OPEX SES | 0 | 0 | 0 | 0 | 0 | 0 | 0 | 0 | 0 | 0 | 0 | 0 | 0 | 0 | 0 | 0 | 0 | 0 | 0 | 0 | 0 | 0 | 0 | 0 | 0 | 0 | 0 | 0 | 0 | 0 | 0 | 0 | 0 | 0 | 0 | 0 | 0 | 0 | 1
2612000 | Sairé | Rural | VOLUMETRIA - SAA | [37 empty] | 0 | 1
2612000 | Sairé | Rural | Índice de Atendimento (%) | 0% | 0% | 9.9% | 20.35% | 31.35% | 42.9% | 55% | 66% | 77% | 99% | 99% | 99% | 99% | 99% | 99% | 99% | 99% | 99% | 99% | 99% | 99% | 99% | 99% | 99% | 99% | 99% | 99% | 99% | 99% | 99% | 99% | 99% | 99% | 99% | 99% | 99% |  | 29.755 | 1
2612000 | Sairé | Rural | Índice de Cobertura (%) | 0% | 0% | 11% | 22% | 33% | 44% | 55% | 66% | 77% | 99% | 99% | 99% | 99% | 99% | 99% | 99% | 99% | 99% | 99% | 99% | 99% | 99% | 99% | 99% | 99% | 99% | 99% | 99% | 99% | 99% | 99% | 99% | 99% | 99% | 99% | 99% |  | 29.81 | 1
2612000 | Sairé | Rural | População Residente (hab) | 3392 | 3335 | 3317 | 3303 | 3292 | 3283 | 3246 | 3238 | 3232 | 3227 | 3223 | 3207 | 3203 | 3200 | 3198 | 3196 | 3188 | 3186 | 3185 | 3184 | 3183 | 3179 | 3178 | 3177 | 3176 | 3175 | 3173 | 3172 | 3172 | 3172 | 3172 | 3170 | 3169 | 3169 | 3168 | 3168 |  | 115608 | 1
2612000 | Sairé | Rural | Índice de Perdas Totais na Distribuição (%) | 25% | 25% | 25% | 25% | 25% | 25% | 25% | 25% | 25% | 25% | 25% | 25% | 25% | 25% | 25% | 25% | 25% | 25% | 25% | 25% | 25% | 25% | 25% | 25% | 25% | 25% | 25% | 25% | 25% | 25% | 25% | 25% | 25% | 25% | 25% | 25% |  | 9 | 1
2612000 | Sairé | Rural | Índice de Perdas Físicas na Distribuição (%) | 16.67% | 16.67% | 16.67% | 16.67% | 16.67% | 16.67% | 16.67% | 16.67% | 16.67% | 16.67% | 16.67% | 16.67% | 16.67% | 16.67% | 16.67% | 16.67% | 16.67% | 16.67% | 16.67% | 16.67% | 16.67% | 16.67% | 16.67% | 16.67% | 16.67% | 16.67% | 16.67% | 16.67% | 16.67% | 16.67% | 16.67% | 16.67% | 16.67% | 16.67% | 16.67% | 16.67% |  | 6 | 1
2612000 | Sairé | Rural | Índice de Perdas na Produção (%) - ETA | 15.6% | 15.6% | 13.48% | 11.36% | 9.241% | 7.12% | 5% | 5% | 5% | 5% | 5% | 5% | 5% | 5% | 5% | 5% | 5% | 5% | 5% | 5% | 5% | 5% | 5% | 5% | 5% | 5% | 5% | 5% | 5% | 5% | 5% | 5% | 5% | 5% | 5% | 5% |  | 2.2241 | 1
2612000 | Sairé | Rural | Consumo Micromedido de Água (m³/ano) - cobertura | 0 | 0 | 13930.9258 | 27744.2596 | 41477.7933 | 55152.5293 | 68163.6879 | 81594.8338 | 95017.5774 | 121976.4629 | 121825.2689 | 121220.4895 | 121069.2955 | 120955.8973 | 120880.3021 | 120804.7033 | 120502.3155 | 120426.7167 | 120388.9173 | 120351.1179 | 120313.3185 | 120162.1245 | 120124.3251 | 120086.5293 | 120048.73 | 120010.9305 | 119935.3317 | 119897.536 | 119897.536 | 119897.536 | 119897.536 | 119821.9372 | 119784.1378 | 119784.1378 | 119746.3384 | 119746.3384 | 3632637.4172 | 7265274.8344 | 1
2612000 | Sairé | Rural | Consumo Micromedido de Água (m³/ano) - atendimento | 0 | 0 | 12537.83 | 25663.44 | 39403.9 | 53773.72 | 68163.69 | 81594.83 | 95017.58 | 121976.46 | 121825.27 | 121220.49 | 121069.29 | 120955.9 | 120880.3 | 120804.7 | 120502.31 | 120426.72 | 120388.92 | 120351.12 | 120313.32 | 120162.13 | 120124.33 | 120086.53 | 120048.73 | 120010.93 | 119935.33 | 119897.53 | 119897.53 | 119897.53 | 119897.53 | 119821.94 | 119784.14 | 119784.14 | 119746.34 | 119746.34 | 3625710.79 | 7251421.58 | 1
2612000 | Sairé | Rural | Consumo de Água Disponibilizado (m³/ano) - cobertura | 0 | 0 | 18574.5677 | 36992.3461 | 55303.7245 | 73536.7057 | 90884.9173 | 108793.1118 | 126690.1033 | 162635.2838 | 162433.6919 | 161627.3193 | 161425.7273 | 161274.5297 | 161173.7362 | 161072.9378 | 160669.7539 | 160568.9555 | 160518.5563 | 160468.1571 | 160417.7579 | 160216.166 | 160165.7668 | 160115.3725 | 160064.9733 | 160014.5741 | 159913.7757 | 159863.3813 | 159863.3813 | 159863.3813 | 159863.3813 | 159762.5829 | 159712.1837 | 159712.1837 | 159661.7845 | 159661.7845 | 4843516.5563 | 9687033.1125 | 1
2612000 | Sairé | Rural | Consumo de Água Disponibilizado (m³/ano) - atendimento | 0 | 0 | 16717.1067 | 34217.92 | 52538.5333 | 71698.2933 | 90884.92 | 108793.1067 | 126690.1067 | 162635.28 | 162433.6933 | 161627.32 | 161425.72 | 161274.5333 | 161173.7333 | 161072.9333 | 160669.7467 | 160568.96 | 160518.56 | 160468.16 | 160417.76 | 160216.1733 | 160165.7733 | 160115.3733 | 160064.9733 | 160014.5733 | 159913.7733 | 159863.3733 | 159863.3733 | 159863.3733 | 159863.3733 | 159762.5867 | 159712.1867 | 159712.1867 | 159661.7867 | 159661.7867 | 4834281.0533 | 9668562.1067 | 1
2612000 | Sairé | Rural | Consumo de Água Efetivo (m³/ano) - cobertura | 0 | 0 | 15479 | 30827 | 46086 | 61281 | 75737 | 90661 | 105575 | 135529 | 135361 | 134689 | 134521 | 134395 | 134311 | 134227 | 133891 | 133807 | 133765 | 133723 | 133681 | 133513 | 133471 | 133429 | 133387 | 133345 | 133261 | 133219 | 133219 | 133219 | 133219 | 133135 | 133093 | 133093 | 133051 | 133051 | 4036251 | 8072502 | 1
2612000 | Sairé | Rural | Consumo de Água Efetivo (m³/ano) - atendimento | 0 | 0 | 13931 | 28515 | 43782 | 59749 | 75737 | 90661 | 105575 | 135529 | 135361 | 134689 | 134521 | 134395 | 134311 | 134227 | 133891 | 133807 | 133765 | 133723 | 133681 | 133513 | 133471 | 133429 | 133387 | 133345 | 133261 | 133219 | 133219 | 133219 | 133219 | 133135 | 133093 | 133093 | 133051 | 133051 | 4028555 | 8057110 | 1
2612000 | Sairé | Rural | Consumo de Água Faturado (m³/ano) - cobertura | 0 | 0 | 13930.9276 | 27744.2592 | 41477.7935 | 55152.5298 | 68163.6886 | 81594.8331 | 95017.578 | 121976.4638 | 121825.2689 | 121220.4894 | 121069.2946 | 120955.8984 | 120880.301 | 120804.7035 | 120502.3138 | 120426.7164 | 120388.9176 | 120351.1189 | 120313.3202 | 120162.1253 | 120124.3266 | 120086.5279 | 120048.7292 | 120010.9305 | 119935.333 | 119897.5343 | 119897.5343 | 119897.5343 | 119897.5343 | 119821.9369 | 119784.1381 | 119784.1381 | 119746.3394 | 119746.3394 | 3632637.418 | 7265274.8361 | 1
2612000 | Sairé | Rural | Consumo de Água Faturado (m³/ano) - atendimento | 0 | 0 | 18574.5677 | 36992.3461 | 55303.7245 | 73536.7057 | 90884.9173 | 108793.1118 | 126690.1033 | 162635.2838 | 162433.6919 | 161627.3193 | 161425.7273 | 161274.5297 | 161173.7362 | 161072.9378 | 160669.7539 | 160568.9555 | 160518.5563 | 160468.1571 | 160417.7579 | 160216.166 | 160165.7668 | 160115.3725 | 160064.9733 | 160014.5741 | 159913.7757 | 159863.3813 | 159863.3813 | 159863.3813 | 159863.3813 | 159762.5829 | 159712.1837 | 159712.1837 | 159661.7845 | 159661.7845 | 4843516.5563 | 9687033.1125 | 1
2612000 | Sairé | Rural | Demanda Média Bruta (m³/ano) - atendimento | 0 | 0 | 16717.1067 | 34217.92 | 52538.5333 | 71698.2933 | 90884.92 | 108793.1067 | 126690.1067 | 162635.28 | 162433.6933 | 161627.32 | 161425.72 | 161274.5333 | 161173.7333 | 161072.9333 | 160669.7467 | 160568.96 | 160518.56 | 160468.16 | 160417.76 | 160216.1733 | 160165.7733 | 160115.3733 | 160064.9733 | 160014.5733 | 159913.7733 | 159863.3733 | 159863.3733 | 159863.3733 | 159863.3733 | 159762.5867 | 159712.1867 | 159712.1867 | 159661.7867 | 159661.7867 | 4834281.0533 | 9668562.1067 | 1
2612000 | Sairé | Rural | Demanda Máxima Diária (m³/ano) - cobertura | 0 | 0 | 20060.528 | 41061.504 | 63046.24 | 86037.952 | 109061.904 | 130551.728 | 152028.128 | 195162.336 | 194920.432 | 193952.784 | 193710.864 | 193529.44 | 193408.48 | 193287.52 | 192803.696 | 192682.752 | 192622.272 | 192561.792 | 192501.312 | 192259.408 | 192198.928 | 192138.448 | 192077.968 | 192017.488 | 191896.528 | 191836.048 | 191836.048 | 191836.048 | 191836.048 | 191715.104 | 191654.624 | 191654.624 | 191594.144 | 191594.144 | 5801137.264 | 11602274.528 | 1
2612000 | Sairé | Rural | Demanda Máxima Diária (m³/ano) - atendimento | 0 | 0 | 20060.528 | 41061.504 | 63046.24 | 86037.952 | 109061.904 | 130551.728 | 152028.128 | 195162.336 | 194920.432 | 193952.784 | 193710.864 | 193529.44 | 193408.48 | 193287.52 | 192803.696 | 192682.752 | 192622.272 | 192561.792 | 192501.312 | 192259.408 | 192198.928 | 192138.448 | 192077.968 | 192017.488 | 191896.528 | 191836.048 | 191836.048 | 191836.048 | 191836.048 | 191715.104 | 191654.624 | 191654.624 | 191594.144 | 191594.144 | 5801137.264 | 11602274.528 | 1
2612000 | Sairé | Rural | Demanda Máxima Horária (m³/ano) - cobertura | 0 | 0 | 33434.2219 | 66586.2229 | 99546.704 | 132366.0703 | 163592.8511 | 195827.6012 | 228042.1859 | 292743.5108 | 292380.6454 | 290929.1747 | 290566.3092 | 290294.1535 | 290112.7252 | 289931.288 | 289205.5571 | 289024.12 | 288933.4014 | 288842.6828 | 288751.9643 | 288389.0988 | 288298.3802 | 288207.6704 | 288116.9519 | 288026.2333 | 287844.7962 | 287754.0864 | 287754.0864 | 287754.0864 | 287754.0864 | 287572.6493 | 287481.9307 | 287481.9307 | 287391.2122 | 287391.2122 | 8718329.8013 | 17436659.6026 | 1
2612000 | Sairé | Rural | Demanda Máxima Horária (m³/ano) - atendimento | 0 | 0 | 30090.792 | 61592.256 | 94569.36 | 129056.928 | 163592.856 | 195827.592 | 228042.192 | 292743.504 | 292380.648 | 290929.176 | 290566.296 | 290294.16 | 290112.72 | 289931.28 | 289205.544 | 289024.128 | 288933.408 | 288842.688 | 288751.968 | 288389.112 | 288298.392 | 288207.672 | 288116.952 | 288026.232 | 287844.792 | 287754.072 | 287754.072 | 287754.072 | 287754.072 | 287572.656 | 287481.936 | 287481.936 | 287391.216 | 287391.216 | 8701705.896 | 17403411.792 | 1
2612000 | Sairé | Rural | Vazão de Produção ETA Máxima Diária (m³/ano) - cobertura | 0 | 0 | 25762.7692 | 50080.6583 | 73121.564 | 95009.1269 | 114802.0008 | 137422.8781 | 160029.6041 | 205434.0427 | 205179.4003 | 204160.8243 | 203906.1819 | 203715.1955 | 203587.8773 | 203460.553 | 202951.2681 | 202823.9438 | 202760.2817 | 202696.6195 | 202632.9574 | 202378.3149 | 202314.6528 | 202250.9968 | 202187.3347 | 202123.6725 | 201996.3482 | 201932.6922 | 201932.6922 | 201932.6922 | 201932.6922 | 201805.3679 | 201741.7058 | 201741.7058 | 201678.0436 | 201678.0436 | 6129164.7024 | 12258329.4048 | 1
2612000 | Sairé | Rural | Vazão de Produção ETA Máxima Diária (m³/ano) - atendimento | 0 | 0 | 23186.4863 | 46324.6088 | 69465.4794 | 92633.9055 | 114802.0042 | 137422.8716 | 160029.6084 | 205434.0379 | 205179.4021 | 204160.8253 | 203906.1726 | 203715.2 | 203587.8737 | 203460.5474 | 202951.2589 | 202823.9495 | 202760.2863 | 202696.6232 | 202632.96 | 202378.3242 | 202314.6611 | 202250.9979 | 202187.3347 | 202123.6716 | 201996.3453 | 201932.6821 | 201932.6821 | 201932.6821 | 201932.6821 | 201805.3726 | 201741.7095 | 201741.7095 | 201678.0463 | 201678.0463 | 6116801.0484 | 12233602.0968 | 1
2612000 | Sairé | Rural | Vazão de Produção poço Máxima Diária (m³/ano) - cobertura | 0 | 0 | 22514.6276 | 45296.7503 | 68416.9787 | 91920.8822 | 114802.0008 | 137422.8781 | 160029.6041 | 205434.0427 | 205179.4003 | 204160.8243 | 203906.1819 | 203715.1955 | 203587.8773 | 203460.553 | 202951.2681 | 202823.9438 | 202760.2817 | 202696.6195 | 202632.9574 | 202378.3149 | 202314.6528 | 202250.9968 | 202187.3347 | 202123.6725 | 201996.3482 | 201932.6922 | 201932.6922 | 201932.6922 | 201932.6922 | 201805.3679 | 201741.7058 | 201741.7058 | 201678.0436 | 201678.0436 | 6113339.8226 | 12226679.6453 | 1
2612000 | Sairé | Rural | Vazão de Produção poço Máxima Diária (m³/ano) - atendimento | 0 | 0 | 20263.1596 | 41899.4939 | 64996.1237 | 89622.8667 | 114802.0042 | 137422.8716 | 160029.6084 | 205434.0379 | 205179.4021 | 204160.8253 | 203906.1726 | 203715.2 | 203587.8737 | 203460.5474 | 202951.2589 | 202823.9495 | 202760.2863 | 202696.6232 | 202632.96 | 202378.3242 | 202314.6611 | 202250.9979 | 202187.3347 | 202123.6716 | 201996.3453 | 201932.6821 | 201932.6821 | 201932.6821 | 201932.6821 | 201805.3726 | 201741.7095 | 201741.7095 | 201678.0463 | 201678.0463 | 6101972.2123 | 12203944.4245 | 1
2612000 | Sairé | Rural | Economias Totais (econ) - CAPEX | 1329.185 | 1329.185 | 1330.3572 | 1342.687 | 1356.1145 | 1369.45 | 1374.8634 | 1389.2256 | 1403.2545 | 1417.5546 | 1432.2984 | 1442.2137 | 1455.2704 | 1468.3181 | 1481.3568 | 1494.3865 | 1506.9054 | 1517.4159 | 1527.7178 | 1537.2 | 1549.032 | 1559.0195 | 1569.8231 | 1577.6257 | 1585.4283 | 1593.2309 | 1600.5 | 1608.3 | 1616.1 | 1621.5 | 1626.6 | 1632 | 1637.4 | 1642.8 | 1648.2 | 1651.8 |  | 54224.3193 | 1
2612000 | Sairé | Rural | Economias Totais (econ) - OPEX | 0 | 0 | 1197.3215 | 1241.9855 | 1288.3088 | 1335.2138 | 1374.8634 | 1389.2256 | 1403.2545 | 1417.5546 | 1432.2984 | 1442.2137 | 1455.2704 | 1468.3181 | 1481.3568 | 1494.3865 | 1506.9054 | 1517.4159 | 1527.7178 | 1537.2 | 1549.032 | 1559.0195 | 1569.8231 | 1577.6257 | 1585.4283 | 1593.2309 | 1600.5 | 1608.3 | 1616.1 | 1621.5 | 1626.6 | 1632 | 1637.4 | 1642.8 | 1648.2 | 1651.8 |  | 51230.1701 | 1
2612000 | Sairé | Rural | Economias Ativas (econ) - CAPEX | 0 | 0 | 16.0973 | 64.9861 | 147.6809 | 265.1255 | 415.8962 | 605.1467 | 831.9896 | 1389.3453 | 1403.7957 | 1413.5136 | 1426.3105 | 1439.0986 | 1451.8778 | 1464.6482 | 1476.918 | 1487.2193 | 1497.3162 | 1506.6097 | 1518.2063 | 1527.995 | 1538.5836 | 1546.2309 | 1553.8783 | 1561.5256 | 1568.65 | 1576.2948 | 1583.9396 | 1589.2322 | 1594.2307 | 1599.5232 | 1604.8157 | 1610.1083 | 1615.4008 | 1618.9292 |  | 43511.1194 | 1
2612000 | Sairé | Rural | Economias Ativas (econ) - OPEX | 0 | 0 | 14.4876 | 60.1121 | 140.2968 | 258.4974 | 415.8962 | 605.1467 | 831.9896 | 1389.3453 | 1403.7957 | 1413.5136 | 1426.3105 | 1439.0986 | 1451.8778 | 1464.6482 | 1476.918 | 1487.2193 | 1497.3162 | 1506.6097 | 1518.2063 | 1527.995 | 1538.5836 | 1546.2309 | 1553.8783 | 1561.5256 | 1568.65 | 1576.2948 | 1583.9396 | 1589.2322 | 1594.2307 | 1599.5232 | 1604.8157 | 1610.1083 | 1615.4008 | 1618.9292 |  | 43490.6235 | 1
2612000 | Sairé | Rural | Ligações Totais SAA (un) | 0 | 0 | 0 | 0 | 0 | 0 | 0 | 0 | 0 | 0 | 0 | 0 | 0 | 0 | 0 | 0 | 0 | 0 | 0 | 0 | 0 | 0 | 0 | 0 | 0 | 0 | 0 | 0 | 0 | 0 | 0 | 0 | 0 | 0 | 0 | 0 |  | 0 | 1
2612000 | Sairé | Rural | Índice de Hidrometração | [37 empty] | 0 | 1 | bar: 0 to 35
2612000 | Sairé | Rural | Hidrometros - complementação + substituição (un) | 0 | 0 | 0 | 0 | 0 | 0 | 0 | 0 | 0 | 0 | 0 | 0 | 0 | 0 | 0 | 0 | 0 | 0 | 0 | 0 | 0 | 0 | 0 | 0 | 0 | 0 | 0 | 0 | 0 | 0 | 0 | 0 | 0 | 0 | 0 | 0 | 0 | 0 | 1
2612000 | Sairé | Rural | Extensão Total incremental + substituição (m) | 0 | 0 | 0 | 0 | 0 | 0 | 0 | 0 | 0 | 0 | 0 | 0 | 0 | 0 | 0 | 0 | 0 | 0 | 0 | 0 | 0 | 0 | 0 | 0 | 0 | 0 | 0 | 0 | 0 | 0 | 0 | 0 | 0 | 0 | 0 | 0 | 0 | 0 | 1
2612000 | Sairé | Rural | SAC-un | 0 | 0 | 0 | 0 | 0 | 0 | 0 | 0 | 0 | 0 | 0 | 0 | 0 | 0 | 0 | 0 | 0 | 0 | 0 | 0 | 0 | 0 | 0 | 0 | 0 | 0 | 0 | 0 | 0 | 0 | 0 | 0 | 0 | 0 | 0 | 0 | 0 | 0 | 1
2612000 | Sairé | Rural | Capacidade Total SAA (m³/ano) | 0 | 0 | 0 | 0 | 0 | 0 | 0 | 0 | 0 | 0 | 0 | 0 | 0 | 0 | 0 | 0 | 0 | 0 | 0 | 0 | 0 | 0 | 0 | 0 | 0 | 0 | 0 | 0 | 0 | 0 | 0 | 0 | 0 | 0 | 0 | 0 | 0 | 0 | 1
2612000 | Sairé | Rural | CAPEX - Investimentos em SAA | [37 empty] | 0 | 1
2612000 | Sairé | Rural | Ligação Predial (Mil R$) | 0 | 0 | 0 | 0 | 0 | 0 | 0 | 0 | 0 | 0 | 0 | 0 | 0 | 0 | 0 | 0 | 0 | 0 | 0 | 0 | 0 | 0 | 0 | 0 | 0 | 0 | 0 | 0 | 0 | 0 | 0 | 0 | 0 | 0 | 0 | 0 | 0 | 0 | 1
2612000 | Sairé | Rural | Total rede substituição (Mil R$) | 0 | 0 | 0 | 0 | 0 | 0 | 0 | 0 | 0 | 0 | 0 | 0 | 0 | 0 | 0 | 0 | 0 | 0 | 0 | 0 | 0 | 0 | 0 | 0 | 0 | 0 | 0 | 0 | 0 | 0 | 0 | 0 | 0 | 0 | 0 | 0 | 0 | 0 | 1
2612000 | Sairé | Rural | Total rede incremental (Mil R$) | 0 | 0 | 0 | 0 | 0 | 0 | 0 | 0 | 0 | 0 | 0 | 0 | 0 | 0 | 0 | 0 | 0 | 0 | 0 | 0 | 0 | 0 | 0 | 0 | 0 | 0 | 0 | 0 | 0 | 0 | 0 | 0 | 0 | 0 | 0 | 0 | 0 | 0 | 1
2612000 | Sairé | Rural | Captação Superficial (Mil R$) | 0 | 0 | 0 | 0 | 0 | 0 | 0 | 0 | 0 | 0 | 0 | 0 | 0 | 0 | 0 | 0 | 0 | 0 | 0 | 0 | 0 | 0 | 0 | 0 | 0 | 0 | 0 | 0 | 0 | 0 | 0 | 0 | 0 | 0 | 0 | 0 | 0 | 0 | 1
2612000 | Sairé | Rural | Captação Subterranêa (Mil R$) | 0 | 0 | 0 | 0 | 0 | 0 | 0 | 0 | 0 | 0 | 0 | 0 | 0 | 0 | 0 | 0 | 0 | 0 | 0 | 0 | 0 | 0 | 0 | 0 | 0 | 0 | 0 | 0 | 0 | 0 | 0 | 0 | 0 | 0 | 0 | 0 | 0 | 0 | 1
2612000 | Sairé | Rural | EEAB (Mil R$) | 0 | 0 | 0 | 0 | 0 | 0 | 0 | 0 | 0 | 0 | 0 | 0 | 0 | 0 | 0 | 0 | 0 | 0 | 0 | 0 | 0 | 0 | 0 | 0 | 0 | 0 | 0 | 0 | 0 | 0 | 0 | 0 | 0 | 0 | 0 | 0 | 0 | 0 | 1
2612000 | Sairé | Rural | Adutora Bruta (Mil R$) | 0 | 0 | 0 | 0 | 0 | 0 | 0 | 0 | 0 | 0 | 0 | 0 | 0 | 0 | 0 | 0 | 0 | 0 | 0 | 0 | 0 | 0 | 0 | 0 | 0 | 0 | 0 | 0 | 0 | 0 | 0 | 0 | 0 | 0 | 0 | 0 | 0 | 0 | 1
2612000 | Sairé | Rural | EEAT (Mil R$) | 0 | 0 | 0 | 0 | 0 | 0 | 0 | 0 | 0 | 0 | 0 | 0 | 0 | 0 | 0 | 0 | 0 | 0 | 0 | 0 | 0 | 0 | 0 | 0 | 0 | 0 | 0 | 0 | 0 | 0 | 0 | 0 | 0 | 0 | 0 | 0 | 0 | 0 | 1
2612000 | Sairé | Rural | Adutora Tratada (Mil R$) | 0 | 0 | 0 | 0 | 0 | 0 | 0 | 0 | 0 | 0 | 0 | 0 | 0 | 0 | 0 | 0 | 0 | 0 | 0 | 0 | 0 | 0 | 0 | 0 | 0 | 0 | 0 | 0 | 0 | 0 | 0 | 0 | 0 | 0 | 0 | 0 | 0 | 0 | 1
2612000 | Sairé | Rural | ETA (Mil R$) | 0 | 0 | 0 | 0 | 0 | 0 | 0 | 0 | 0 | 0 | 0 | 0 | 0 | 0 | 0 | 0 | 0 | 0 | 0 | 0 | 0 | 0 | 0 | 0 | 0 | 0 | 0 | 0 | 0 | 0 | 0 | 0 | 0 | 0 | 0 | 0 | 0 | 0 | 1
2612000 | Sairé | Rural | Tratamento de lodo (Mil R$) CPXSAA | 0 | 0 | 0 | 0 | 0 | 0 | 0 | 0 | 0 | 0 | 0 | 0 | 0 | 0 | 0 | 0 | 0 | 0 | 0 | 0 | 0 | 0 | 0 | 0 | 0 | 0 | 0 | 0 | 0 | 0 | 0 | 0 | 0 | 0 | 0 | 0 | 0 | 0 | 1
2612000 | Sairé | Rural | SAC (Mil R$) | 0 | 0 | 361.6856 | 361.6856 | 361.6856 | 0 | 361.6856 | 361.6856 | 0 | 723.3713 | 0 | 0 | 0 | 0 | 0 | 0 | 0 | 0 | 0 | 0 | 0 | 0 | 0 | 0 | 0 | 0 | 0 | 0 | 0 | 0 | 0 | 0 | 0 | 0 | 0 | 0 | 2531.7995 | 5063.599 | 1
2612000 | Sairé | Rural | Reservação (Mil R$) | 0 | 0 | 0 | 0 | 0 | 0 | 0 | 0 | 0 | 0 | 0 | 0 | 0 | 0 | 0 | 0 | 0 | 0 | 0 | 0 | 0 | 0 | 0 | 0 | 0 | 0 | 0 | 0 | 0 | 0 | 0 | 0 | 0 | 0 | 0 | 0 | 0 | 0 | 1
2612000 | Sairé | Rural | Hidrometração complementação do parque (Mil R$) | 0 | 0 | 0 | 0 | 0 | 0 | 0 | 0 | 0 | 0 | 0 | 0 | 0 | 0 | 0 | 0 | 0 | 0 | 0 | 0 | 0 | 0 | 0 | 0 | 0 | 0 | 0 | 0 | 0 | 0 | 0 | 0 | 0 | 0 | 0 | 0 | 0 | 0 | 1
2612000 | Sairé | Rural | Hidrometração substituição (Mil R$) | 0 | 0 | 0 | 0 | 0 | 0 | 0 | 0 | 0 | 0 | 0 | 0 | 0 | 0 | 0 | 0 | 0 | 0 | 0 | 0 | 0 | 0 | 0 | 0 | 0 | 0 | 0 | 0 | 0 | 0 | 0 | 0 | 0 | 0 | 0 | 0 | 0 | 0 | 1
2612000 | Sairé | Rural | Projetos SAA (Mil R$) | 0 | 0 | 0 | 0 | 0 | 0 | 0 | 0 | 0 | 0 | 0 | 0 | 0 | 0 | 0 | 0 | 0 | 0 | 0 | 0 | 0 | 0 | 0 | 0 | 0 | 0 | 0 | 0 | 0 | 0 | 0 | 0 | 0 | 0 | 0 | 0 | 0 | 0 | 1
2612000 | Sairé | Rural | Aquisição de Áreas (Mil R$) CPXSAA | 0 | 0 | 0 | 0 | 0 | 0 | 0 | 0 | 0 | 0 | 0 | 0 | 0 | 0 | 0 | 0 | 0 | 0 | 0 | 0 | 0 | 0 | 0 | 0 | 0 | 0 | 0 | 0 | 0 | 0 | 0 | 0 | 0 | 0 | 0 | 0 | 0 | 0 | 1
2612000 | Sairé | Rural | Ambiental (Mil R$) CPXSAA | 0 | 0 | 0 | 0 | 0 | 0 | 0 | 0 | 0 | 0 | 0 | 0 | 0 | 0 | 0 | 0 | 0 | 0 | 0 | 0 | 0 | 0 | 0 | 0 | 0 | 0 | 0 | 0 | 0 | 0 | 0 | 0 | 0 | 0 | 0 | 0 | 0 | 0 | 1
2612000 | Sairé | Rural | Telemetria e Automação (Mil R$) CPXSAA | 0 | 0 | 0 | 0 | 0 | 0 | 0 | 0 | 0 | 0 | 0 | 0 | 0 | 0 | 0 | 0 | 0 | 0 | 0 | 0 | 0 | 0 | 0 | 0 | 0 | 0 | 0 | 0 | 0 | 0 | 0 | 0 | 0 | 0 | 0 | 0 | 0 | 0 | 1
2612000 | Sairé | Rural | Macromedidores - principais | 0 | 0 | 0 | 0 | 0 | 0 | 0 | 0 | 0 | 0 | 0 | 0 | 0 | 0 | 0 | 0 | 0 | 0 | 0 | 0 | 0 | 0 | 0 | 0 | 0 | 0 | 0 | 0 | 0 | 0 | 0 | 0 | 0 | 0 | 0 | 0 | 0 | 0 | 1
2612000 | Sairé | Rural | Macromedidores - Secundários | 0 | 0 | 0 | 0 | 0 | 0 | 0 | 0 | 0 | 0 | 0 | 0 | 0 | 0 | 0 | 0 | 0 | 0 | 0 | 0 | 0 | 0 | 0 | 0 | 0 | 0 | 0 | 0 | 0 | 0 | 0 | 0 | 0 | 0 | 0 | 0 | 0 | 0 | 1
2612000 | Sairé | Rural | Reformas CPXSAA | 0 | 0 | 0 | 0 | 0 | 0 | 0 | 0 | 0 | 0 | 0 | 0 | 0 | 0 | 0 | 0 | 0 | 0 | 0 | 0 | 0 | 0 | 0 | 0 | 0 | 0 | 0 | 0 | 0 | 0 | 0 | 0 | 0 | 0 | 0 | 0 | 0 | 0 | 1
2612000 | Sairé | Rural | Reinvestimento (Mil R$) CPXSAA | 0 | 0 | 0 | 0 | 0 | 0 | 0 | 0 | 0 | 0 | 0 | 0 | 0 | 0 | 0 | 0 | 0 | 0 | 0 | 0 | 0 | 0 | 0 | 0 | 0 | 0 | 0 | 0 | 0 | 0 | 0 | 0 | 0 | 0 | 0 | 0 | 0 | 0 | 1
2612000 | Sairé | Rural | OPEX - Despesas Operacionais em SAA | [37 empty] | 0 | 1
2612000 | Sairé | Rural | Produtos Químicos (Mil R$) OPXSAA | 0 | 0 | 0 | 0 | 0 | 0 | 0 | 0 | 0 | 0 | 0 | 0 | 0 | 0 | 0 | 0 | 0 | 0 | 0 | 0 | 0 | 0 | 0 | 0 | 0 | 0 | 0 | 0 | 0 | 0 | 0 | 0 | 0 | 0 | 0 | 0 | 0 | 0 | 1
2612000 | Sairé | Rural | Transporte Lodo (Mil R$) OPXSAA | 0 | 0 | 0 | 0 | 0 | 0 | 0 | 0 | 0 | 0 | 0 | 0 | 0 | 0 | 0 | 0 | 0 | 0 | 0 | 0 | 0 | 0 | 0 | 0 | 0 | 0 | 0 | 0 | 0 | 0 | 0 | 0 | 0 | 0 | 0 | 0 | 0 | 0 | 1
2612000 | Sairé | Rural | Energia Elétrica (Mil R$) OPXSAA | 0 | 0 | 0 | 0 | 0 | 0 | 0 | 0 | 0 | 0 | 0 | 0 | 0 | 0 | 0 | 0 | 0 | 0 | 0 | 0 | 0 | 0 | 0 | 0 | 0 | 0 | 0 | 0 | 0 | 0 | 0 | 0 | 0 | 0 | 0 | 0 | 0 | 0 | 1
2612000 | Sairé | Rural | Recursos Humanos (Mil R$) OPXSAA | 0 | 0 | 0 | 0 | 0 | 0 | 0 | 0 | 0 | 0 | 0 | 0 | 0 | 0 | 0 | 0 | 0 | 0 | 0 | 0 | 0 | 0 | 0 | 0 | 0 | 0 | 0 | 0 | 0 | 0 | 0 | 0 | 0 | 0 | 0 | 0 | 0 | 0 | 1
2612000 | Sairé | Rural | Veículos e equipamentos (Mil R$) OPXSAA | 0 | 0 | 0 | 0 | 0 | 0 | 0 | 0 | 0 | 0 | 0 | 0 | 0 | 0 | 0 | 0 | 0 | 0 | 0 | 0 | 0 | 0 | 0 | 0 | 0 | 0 | 0 | 0 | 0 | 0 | 0 | 0 | 0 | 0 | 0 | 0 | 0 | 0 | 1
2612000 | Sairé | Rural | Ambiental (Mil R$) OPXSAA | 0 | 0 | 0 | 0 | 0 | 0 | 0 | 0 | 0 | 0 | 0 | 0 | 0 | 0 | 0 | 0 | 0 | 0 | 0 | 0 | 0 | 0 | 0 | 0 | 0 | 0 | 0 | 0 | 0 | 0 | 0 | 0 | 0 | 0 | 0 | 0 | 0 | 0 | 1
2612000 | Sairé | Rural | Seguro (Mil R$) OPXSAA | 0 | 0 | 0 | 0 | 0 | 0 | 0 | 0 | 0 | 0 | 0 | 0 | 0 | 0 | 0 | 0 | 0 | 0 | 0 | 0 | 0 | 0 | 0 | 0 | 0 | 0 | 0 | 0 | 0 | 0 | 0 | 0 | 0 | 0 | 0 | 0 | 0 | 0 | 1
2612000 | Sairé | Rural | Outros (Mil R$) OPXSAA | 0 | 0 | 0 | 0 | 0 | 0 | 0 | 0 | 0 | 0 | 0 | 0 | 0 | 0 | 0 | 0 | 0 | 0 | 0 | 0 | 0 | 0 | 0 | 0 | 0 | 0 | 0 | 0 | 0 | 0 | 0 | 0 | 0 | 0 | 0 | 0 | 0 | 0 | 1
2612000 | Sairé | Rural | VOLUMETRIA - SES | [37 empty] | 0 | 1
2612000 | Sairé | Rural | Índice de atendimento (%) SES | 0% | 0% | 10.12% | 20.81% | 32.06% | 43.88% | 56.25% | 67.5% | 78.75% | 90% | 90% | 90% | 90% | 90% | 90% | 90% | 90% | 90% | 90% | 90% | 90% | 90% | 90% | 90% | 90% | 90% | 90% | 90% | 90% | 90% | 90% | 90% | 90% | 90% | 90% | 90% |  | 27.3937 | 1
2612000 | Sairé | Rural | Índice de cobertura (%) SES | 0% | 0% | 11.25% | 22.5% | 33.75% | 45% | 56.25% | 67.5% | 78.75% | 90% | 90% | 90% | 90% | 90% | 90% | 90% | 90% | 90% | 90% | 90% | 90% | 90% | 90% | 90% | 90% | 90% | 90% | 90% | 90% | 90% | 90% | 90% | 90% | 90% | 90% | 90% |  | 27.45 | 1
2612000 | Sairé | Rural | População Residente Cobertura (hab) | 0 | 0 | 373.1625 | 743.175 | 1111.05 | 1477.35 | 1825.875 | 2185.65 | 2545.2 | 2904.3 | 2900.7 | 2886.3 | 2882.7 | 2880 | 2878.2 | 2876.4 | 2869.2 | 2867.4 | 2866.5 | 2865.6 | 2864.7 | 2861.1 | 2860.2 | 2859.3 | 2858.4 | 2857.5 | 2855.7 | 2854.8 | 2854.8 | 2854.8 | 2854.8 | 2853 | 2852.1 | 2852.1 | 2851.2 | 2851.2 |  | 87634.4625 | 1
2612000 | Sairé | Rural | Índice de Tratamento (%) | 0% | 0% | 100% | 100% | 100% | 100% | 100% | 100% | 100% | 100% | 100% | 100% | 100% | 100% | 100% | 100% | 100% | 100% | 100% | 100% | 100% | 100% | 100% | 100% | 100% | 100% | 100% | 100% | 100% | 100% | 100% | 100% | 100% | 100% | 100% | 100% |  | 34 | 1
2612000 | Sairé | Rural | Vazão de Infiltração (m³/ano) - OPEX | 0 | 0 | 29735 | 61688.425 | 95983.8993 | 132637.9976 | 170720.913 | 207005.1725 | 243944.8494 | 281635.2118 | 284564.4628 | 286534.4028 | 289128.4662 | 291720.7415 | 294311.2287 | 296899.9278 | 299387.1428 | 301475.3353 | 303522.0838 | 305405.977 | 307756.7209 | 309741.0054 | 311887.4301 | 313437.6257 | 314987.8213 | 316538.0169 | 317982.2184 | 319531.8974 | 321081.5765 | 322154.4312 | 323167.6829 | 324240.5376 | 325313.3923 | 326386.247 | 327459.1018 | 328174.3382 | 9286141.2806 | 18572282.5613 | 1
2612000 | Sairé | Rural | Vazão Média Coletada (m³/ano) - OPEX | 0 | 0 | 30988.799 | 66821.1205 | 107804.9583 | 154147.6286 | 204802.563 | 255962.1125 | 310457.0994 | 379216.0918 | 382024.3828 | 383510.4828 | 385983.5862 | 388485.1415 | 391015.1487 | 393543.3678 | 395788.6628 | 397816.3753 | 399832.8838 | 401686.537 | 404007.0409 | 405870.3654 | 407986.5501 | 409506.5057 | 411026.4613 | 412546.4169 | 413930.1384 | 415449.5774 | 416999.2565 | 418072.1112 | 419085.3629 | 420097.7376 | 421140.3523 | 422213.207 | 423255.8218 | 423971.0582 | 12075044.9051 | 24150089.8103 | 1
2612000 | Sairé | Rural | Vazão Tratada (m³/ano) - OPEX | 0 | 0 | 30988.799 | 66821.1205 | 107804.9583 | 154147.6286 | 204802.563 | 255962.1125 | 310457.0994 | 379216.0918 | 382024.3828 | 383510.4828 | 385983.5862 | 388485.1415 | 391015.1487 | 393543.3678 | 395788.6628 | 397816.3753 | 399832.8838 | 401686.537 | 404007.0409 | 405870.3654 | 407986.5501 | 409506.5057 | 411026.4613 | 412546.4169 | 413930.1384 | 415449.5774 | 416999.2565 | 418072.1112 | 419085.3629 | 420097.7376 | 421140.3523 | 422213.207 | 423255.8218 | 423971.0582 | 12075044.9051 | 24150089.8103 | 1
2612000 | Sairé | Rural | Vazão Tratada (m³/ano) - CAPEX | 0 | 0 | 34431.9989 | 72239.0491 | 113478.9035 | 158100.1319 | 204802.563 | 255962.1125 | 310457.0994 | 379216.0918 | 382024.3828 | 383510.4828 | 385983.5862 | 388485.1415 | 391015.1487 | 393543.3678 | 395788.6628 | 397816.3753 | 399832.8838 | 401686.537 | 404007.0409 | 405870.3654 | 407986.5501 | 409506.5057 | 411026.4613 | 412546.4169 | 413930.1384 | 415449.5774 | 416999.2565 | 418072.1112 | 419085.3629 | 420097.7376 | 421140.3523 | 422213.207 | 423255.8218 | 423971.0582 | 12093532.4822 | 24187064.9644 | 1
2612000 | Sairé | Rural | Volume faturado esgoto (m³/ano) - OPEX | 0 | 0 | 0 | 0 | 0 | 0 | 0 | 0 | 0 | 0 | 0 | 0 | 0 | 0 | 0 | 0 | 0 | 0 | 0 | 0 | 0 | 0 | 0 | 0 | 0 | 0 | 0 | 0 | 0 | 0 | 0 | 0 | 0 | 0 | 0 | 0 | 0 | 0 | 1
2612000 | Sairé | Rural | Economias Ativas (econ) - CAPEX | 0 | 0 | 149.6652 | 302.1046 | 457.6886 | 616.2525 | 773.3607 | 937.7273 | 1105.0629 | 1275.7991 | 1289.0686 | 1297.9923 | 1309.7434 | 1321.4863 | 1333.2211 | 1344.9478 | 1356.2149 | 1365.6743 | 1374.946 | 1383.48 | 1394.1288 | 1403.1175 | 1412.8408 | 1419.8631 | 1426.8855 | 1433.9078 | 1440.45 | 1447.47 | 1454.49 | 1459.35 | 1463.94 | 1468.8 | 1473.66 | 1478.52 | 1483.38 | 1486.62 |  | 42141.8592 | 1
2612000 | Sairé | Rural | Economias Ativas (econ) - OPEX | 0 | 0 | 134.6987 | 279.4467 | 434.8042 | 600.8462 | 773.3607 | 937.7273 | 1105.0629 | 1275.7991 | 1289.0686 | 1297.9923 | 1309.7434 | 1321.4863 | 1333.2211 | 1344.9478 | 1356.2149 | 1365.6743 | 1374.946 | 1383.48 | 1394.1288 | 1403.1175 | 1412.8408 | 1419.8631 | 1426.8855 | 1433.9078 | 1440.45 | 1447.47 | 1454.49 | 1459.35 | 1463.94 | 1468.8 | 1473.66 | 1478.52 | 1483.38 | 1486.62 |  | 42065.944 | 1
2612000 | Sairé | Rural | Ligação Intradomiciliar (un) | 0 | 0 | 7.4833 | 15.1052 | 22.8844 | 30.8126 | 38.668 | 46.8864 | 55.2531 | 63.79 | 64.4534 | 64.8996 | 65.4872 | 66.0743 | 66.6611 | 67.2474 | 67.8107 | 68.2837 | 68.7473 | 69.174 | 69.7064 | 70.1559 | 70.642 | 70.9932 | 71.3443 | 71.6954 | 72.0225 | 72.3735 | 72.7245 | 72.9675 | 73.197 | 73.44 | 73.683 | 73.926 | 74.169 | 74.331 |  | 2107.093 | 1
2612000 | Sairé | Rural | Ligações Totais SES (un) | 0 | 0 | 149.6652 | 302.1046 | 457.6886 | 616.2525 | 773.3607 | 937.7273 | 1105.0629 | 1275.7991 | 1289.0686 | 1297.9923 | 1309.7434 | 1321.4863 | 1333.2211 | 1344.9478 | 1356.2149 | 1365.6743 | 1374.946 | 1383.48 | 1394.1288 | 1403.1175 | 1412.8408 | 1419.8631 | 1426.8855 | 1433.9078 | 1440.45 | 1447.47 | 1454.49 | 1459.35 | 1463.94 | 1468.8 | 1473.66 | 1478.52 | 1483.38 | 1486.62 |  | 42141.8592 | 1
2612000 | Sairé | Rural | Total Rede Coletora (m) | 0 | 0 | 0 | 0 | 0 | 0 | 0 | 0 | 0 | 0 | 0 | 0 | 0 | 0 | 0 | 0 | 0 | 0 | 0 | 0 | 0 | 0 | 0 | 0 | 0 | 0 | 0 | 0 | 0 | 0 | 0 | 0 | 0 | 0 | 0 | 0 |  | 0 | 1
2612000 | Sairé | Rural | Total incremental Coletor Tronco (m) | 0 | 0 | 0 | 0 | 0 | 0 | 0 | 0 | 0 | 0 | 0 | 0 | 0 | 0 | 0 | 0 | 0 | 0 | 0 | 0 | 0 | 0 | 0 | 0 | 0 | 0 | 0 | 0 | 0 | 0 | 0 | 0 | 0 | 0 | 0 | 0 |  | 0 | 1
2612000 | Sairé | Rural | SEI-un | 0 | 0 | 149.6652 | 152.4394 | 155.5841 | 158.5639 | 157.1082 | 164.3666 | 167.3356 | 170.7362 | 13.2694 | 8.9238 | 11.751 | 11.7429 | 11.7348 | 11.7267 | 11.267 | 9.4595 | 9.2717 | 8.534 | 10.6488 | 8.9887 | 9.7232 | 7.0223 | 7.0223 | 7.0223 | 6.5422 | 7.02 | 7.02 | 4.86 | 4.59 | 4.86 | 4.86 | 4.86 | 4.86 | 3.24 |  | 1486.62 | 1
2612000 | Sairé | Rural | Capacidade Total SES (m³/ano) | 0 | 0 | 0 | 0 | 0 | 0 | 0 | 0 | 0 | 0 | 0 | 0 | 0 | 0 | 0 | 0 | 0 | 0 | 0 | 0 | 0 | 0 | 0 | 0 | 0 | 0 | 0 | 0 | 0 | 0 | 0 | 0 | 0 | 0 | 0 | 0 |  | 0 | 1
2612000 | Sairé | Rural | Cloro-kg / ano | 0 | 0 | 0 | 0 | 0 | 0 | 0 | 0 | 0 | 0 | 0 | 0 | 0 | 0 | 0 | 0 | 0 | 0 | 0 | 0 | 0 | 0 | 0 | 0 | 0 | 0 | 0 | 0 | 0 | 0 | 0 | 0 | 0 | 0 | 0 | 0 |  | 0 | 1
2612000 | Sairé | Rural | Geração de lodo-ton / ano | 0 | 0 | 0 | 0 | 0 | 0 | 0 | 0 | 0 | 0 | 0 | 0 | 0 | 0 | 0 | 0 | 0 | 0 | 0 | 0 | 0 | 0 | 0 | 0 | 0 | 0 | 0 | 0 | 0 | 0 | 0 | 0 | 0 | 0 | 0 | 0 |  | 0 | 1
2612000 | Sairé | Rural | Polímero Lodo-kg / ano | 0 | 0 | 0 | 0 | 0 | 0 | 0 | 0 | 0 | 0 | 0 | 0 | 0 | 0 | 0 | 0 | 0 | 0 | 0 | 0 | 0 | 0 | 0 | 0 | 0 | 0 | 0 | 0 | 0 | 0 | 0 | 0 | 0 | 0 | 0 | 0 |  | 0 | 1
2612000 | Sairé | Rural | Economias sistema individual | 0 | 0 | 0 | 0 | 0 | 0 | 0 | 0 | 0 | 0 | 0 | 0 | 0 | 0 | 0 | 0 | 0 | 0 | 0 | 0 | 0 | 0 | 0 | 0 | 0 | 0 | 0 | 0 | 0 | 0 | 0 | 0 | 0 | 0 | 0 | 0 |  | 0 | 1
2612000 | Sairé | Rural | CAPEX - Investimentos em SES | [37 empty] | 0 | 1
2612000 | Sairé | Rural | Ligação (Mil R$) | 0 | 0 | 0 | 0 | 0 | 0 | 0 | 0 | 0 | 0 | 0 | 0 | 0 | 0 | 0 | 0 | 0 | 0 | 0 | 0 | 0 | 0 | 0 | 0 | 0 | 0 | 0 | 0 | 0 | 0 | 0 | 0 | 0 | 0 | 0 | 0 | 0 | 0 | 1
2612000 | Sairé | Rural | Rede Coletora (Mil R$) | 0 | 0 | 0 | 0 | 0 | 0 | 0 | 0 | 0 | 0 | 0 | 0 | 0 | 0 | 0 | 0 | 0 | 0 | 0 | 0 | 0 | 0 | 0 | 0 | 0 | 0 | 0 | 0 | 0 | 0 | 0 | 0 | 0 | 0 | 0 | 0 | 0 | 0 | 1
2612000 | Sairé | Rural | Coletor Tronco (Mil R$) | 0 | 0 | 0 | 0 | 0 | 0 | 0 | 0 | 0 | 0 | 0 | 0 | 0 | 0 | 0 | 0 | 0 | 0 | 0 | 0 | 0 | 0 | 0 | 0 | 0 | 0 | 0 | 0 | 0 | 0 | 0 | 0 | 0 | 0 | 0 | 0 | 0 | 0 | 1
2612000 | Sairé | Rural | EEE (Mil R$) | 0 | 0 | 0 | 0 | 0 | 0 | 0 | 0 | 0 | 0 | 0 | 0 | 0 | 0 | 0 | 0 | 0 | 0 | 0 | 0 | 0 | 0 | 0 | 0 | 0 | 0 | 0 | 0 | 0 | 0 | 0 | 0 | 0 | 0 | 0 | 0 | 0 | 0 | 1
2612000 | Sairé | Rural | Linha de Recalque (Mil R$) | 0 | 0 | 0 | 0 | 0 | 0 | 0 | 0 | 0 | 0 | 0 | 0 | 0 | 0 | 0 | 0 | 0 | 0 | 0 | 0 | 0 | 0 | 0 | 0 | 0 | 0 | 0 | 0 | 0 | 0 | 0 | 0 | 0 | 0 | 0 | 0 | 0 | 0 | 1
2612000 | Sairé | Rural | Linha de Gravidade (Mil R$) | 0 | 0 | 0 | 0 | 0 | 0 | 0 | 0 | 0 | 0 | 0 | 0 | 0 | 0 | 0 | 0 | 0 | 0 | 0 | 0 | 0 | 0 | 0 | 0 | 0 | 0 | 0 | 0 | 0 | 0 | 0 | 0 | 0 | 0 | 0 | 0 | 0 | 0 | 1
2612000 | Sairé | Rural | ETE (Mil R$) | 0 | 0 | 908.4961 | 925.3361 | 944.4249 | 962.5127 | 953.6764 | 997.7366 | 1015.7591 | 1036.4013 | 80.5479 | 54.169 | 71.331 | 71.2818 | 71.2326 | 71.1835 | 68.3929 | 57.4207 | 56.281 | 51.8029 | 64.6402 | 54.5634 | 59.0219 | 42.6269 | 42.6269 | 42.6269 | 39.7123 | 42.6127 | 42.6127 | 29.5011 | 27.8622 | 29.5011 | 29.5011 | 29.5011 | 29.5011 | 19.6674 | 9024.0659 | 18048.1317 | 1
2612000 | Sairé | Rural | Tratamento de lodo (Mil R$) CPXSES | 0 | 0 | 0 | 0 | 0 | 0 | 0 | 0 | 0 | 0 | 0 | 0 | 0 | 0 | 0 | 0 | 0 | 0 | 0 | 0 | 0 | 0 | 0 | 0 | 0 | 0 | 0 | 0 | 0 | 0 | 0 | 0 | 0 | 0 | 0 | 0 | 0 | 0 | 1
2612000 | Sairé | Rural | SEI (Mil R$) | 0 | 0 | 908.4961 | 925.3361 | 944.4249 | 962.5127 | 953.6764 | 997.7366 | 1015.7591 | 1036.4013 | 80.5479 | 54.169 | 71.331 | 71.2818 | 71.2326 | 71.1835 | 68.3929 | 57.4207 | 56.281 | 51.8029 | 64.6402 | 54.5634 | 59.0219 | 42.6269 | 42.6269 | 42.6269 | 39.7123 | 42.6127 | 42.6127 | 29.5011 | 27.8622 | 29.5011 | 29.5011 | 29.5011 | 29.5011 | 19.6674 | 9024.0659 | 18048.1317 | 1
2612000 | Sairé | Rural | Emissário (Mil R$) | 0 | 0 | 0 | 0 | 0 | 0 | 0 | 0 | 0 | 0 | 0 | 0 | 0 | 0 | 0 | 0 | 0 | 0 | 0 | 0 | 0 | 0 | 0 | 0 | 0 | 0 | 0 | 0 | 0 | 0 | 0 | 0 | 0 | 0 | 0 | 0 | 0 | 0 | 1
2612000 | Sairé | Rural | Projetos SES (Mil R$) | 0 | 0 | 0 | 0 | 0 | 0 | 0 | 0 | 0 | 0 | 0 | 0 | 0 | 0 | 0 | 0 | 0 | 0 | 0 | 0 | 0 | 0 | 0 | 0 | 0 | 0 | 0 | 0 | 0 | 0 | 0 | 0 | 0 | 0 | 0 | 0 | 0 | 0 | 1
2612000 | Sairé | Rural | Aquisição de Áreas (Mil R$) SES | 0 | 0 | 0 | 0 | 0 | 0 | 0 | 0 | 0 | 0 | 0 | 0 | 0 | 0 | 0 | 0 | 0 | 0 | 0 | 0 | 0 | 0 | 0 | 0 | 0 | 0 | 0 | 0 | 0 | 0 | 0 | 0 | 0 | 0 | 0 | 0 | 0 | 0 | 1
2612000 | Sairé | Rural | Ambiental (Mil R$) CPXSES | 0 | 0 | 0 | 0 | 0 | 0 | 0 | 0 | 0 | 0 | 0 | 0 | 0 | 0 | 0 | 0 | 0 | 0 | 0 | 0 | 0 | 0 | 0 | 0 | 0 | 0 | 0 | 0 | 0 | 0 | 0 | 0 | 0 | 0 | 0 | 0 | 0 | 0 | 1
2612000 | Sairé | Rural | Telemetria e Automação (Mil R$) CPXSES | 0 | 0 | 0 | 0 | 0 | 0 | 0 | 0 | 0 | 0 | 0 | 0 | 0 | 0 | 0 | 0 | 0 | 0 | 0 | 0 | 0 | 0 | 0 | 0 | 0 | 0 | 0 | 0 | 0 | 0 | 0 | 0 | 0 | 0 | 0 | 0 | 0 | 0 | 1
2612000 | Sairé | Rural | Reformas SES | 0 | 0 | 0 | 0 | 0 | 0 | 0 | 0 | 0 | 0 | 0 | 0 | 0 | 0 | 0 | 0 | 0 | 0 | 0 | 0 | 0 | 0 | 0 | 0 | 0 | 0 | 0 | 0 | 0 | 0 | 0 | 0 | 0 | 0 | 0 | 0 | 0 | 0 | 1
2612000 | Sairé | Rural | Reinvestimento (Mil R$) CPXSES | 0 | 0 | 0 | 0 | 0 | 0 | 0 | 0 | 0 | 0 | 0 | 0 | 0 | 0 | 0 | 0 | 0 | 0 | 0 | 0 | 0 | 0 | 0 | 0 | 0 | 0 | 0 | 0 | 0 | 0 | 0 | 0 | 0 | 0 | 0 | 0 | 0 | 0 | 1
2612000 | Sairé | Rural | OPEX - Despesas Operacionais em SES | [37 empty] | 0 | 1
2612000 | Sairé | Rural | Produtos Químicos (Mil R$) OPXSES | 0 | 0 | 0 | 0 | 0 | 0 | 0 | 0 | 0 | 0 | 0 | 0 | 0 | 0 | 0 | 0 | 0 | 0 | 0 | 0 | 0 | 0 | 0 | 0 | 0 | 0 | 0 | 0 | 0 | 0 | 0 | 0 | 0 | 0 | 0 | 0 | 0 | 0 | 1
2612000 | Sairé | Rural | Transporte Lodo (Mil R$) | 0 | 0 | 0 | 0 | 0 | 0 | 0 | 0 | 0 | 0 | 0 | 0 | 0 | 0 | 0 | 0 | 0 | 0 | 0 | 0 | 0 | 0 | 0 | 0 | 0 | 0 | 0 | 0 | 0 | 0 | 0 | 0 | 0 | 0 | 0 | 0 | 0 | 0 | 1
2612000 | Sairé | Rural | Energia Elétrica (Mil R$) | 0 | 0 | 0 | 0 | 0 | 0 | 0 | 0 | 0 | 0 | 0 | 0 | 0 | 0 | 0 | 0 | 0 | 0 | 0 | 0 | 0 | 0 | 0 | 0 | 0 | 0 | 0 | 0 | 0 | 0 | 0 | 0 | 0 | 0 | 0 | 0 | 0 | 0 | 1
2612000 | Sairé | Rural | SEI (Mil R$) OPXSES | [36 empty] | 0 | 0 | 1
2612000 | Sairé | Rural | Recursos Humanos (Mil R$) OPXSES | 0 | 0 | 0 | 0 | 0 | 0 | 0 | 0 | 0 | 0 | 0 | 0 | 0 | 0 | 0 | 0 | 0 | 0 | 0 | 0 | 0 | 0 | 0 | 0 | 0 | 0 | 0 | 0 | 0 | 0 | 0 | 0 | 0 | 0 | 0 | 0 | 0 | 0 | 1
2612000 | Sairé | Rural | Veículos e equipamentos (Mil R$) OPXSES | 0 | 0 | 0 | 0 | 0 | 0 | 0 | 0 | 0 | 0 | 0 | 0 | 0 | 0 | 0 | 0 | 0 | 0 | 0 | 0 | 0 | 0 | 0 | 0 | 0 | 0 | 0 | 0 | 0 | 0 | 0 | 0 | 0 | 0 | 0 | 0 | 0 | 0 | 1
2612000 | Sairé | Rural | Ambiental (Mil R$) OPXSES | 0 | 0 | 0 | 0 | 0 | 0 | 0 | 0 | 0 | 0 | 0 | 0 | 0 | 0 | 0 | 0 | 0 | 0 | 0 | 0 | 0 | 0 | 0 | 0 | 0 | 0 | 0 | 0 | 0 | 0 | 0 | 0 | 0 | 0 | 0 | 0 | 0 | 0 | 1
2612000 | Sairé | Rural | Seguro (Mil R$) OPXSES | 0 | 0 | 0 | 0 | 0 | 0 | 0 | 0 | 0 | 0 | 0 | 0 | 0 | 0 | 0 | 0 | 0 | 0 | 0 | 0 | 0 | 0 | 0 | 0 | 0 | 0 | 0 | 0 | 0 | 0 | 0 | 0 | 0 | 0 | 0 | 0 | 0 | 0 | 1
2612000 | Sairé | Rural | Outros (Mil R$) OPXSES | 0 | 0 | 0 | 0 | 0 | 0 | 0 | 0 | 0 | 0 | 0 | 0 | 0 | 0 | 0 | 0 | 0 | 0 | 0 | 0 | 0 | 0 | 0 | 0 | 0 | 0 | 0 | 0 | 0 | 0 | 0 | 0 | 0 | 0 | 0 | 0 | 0 | 0 | 1
2612000 | Sairé | Rural | TOTAL | [37 empty] | 0 | 1
2612000 | Sairé | Rural | CAPEX SAA | 0 | 0 | 361.6856 | 361.6856 | 361.6856 | 0 | 361.6856 | 361.6856 | 0 | 723.3713 | 0 | 0 | 0 | 0 | 0 | 0 | 0 | 0 | 0 | 0 | 0 | 0 | 0 | 0 | 0 | 0 | 0 | 0 | 0 | 0 | 0 | 0 | 0 | 0 | 0 | 0 | 2531.7995 | 5063.599 | 1
2612000 | Sairé | Rural | OPEX SAA | 0 | 0 | 0 | 0 | 0 | 0 | 0 | 0 | 0 | 0 | 0 | 0 | 0 | 0 | 0 | 0 | 0 | 0 | 0 | 0 | 0 | 0 | 0 | 0 | 0 | 0 | 0 | 0 | 0 | 0 | 0 | 0 | 0 | 0 | 0 | 0 | 0 | 0 | 1
2612000 | Sairé | Rural | CAPEX SES | 0 | 0 | 908.4961 | 925.3361 | 944.4249 | 962.5127 | 953.6764 | 997.7366 | 1015.7591 | 1036.4013 | 80.5479 | 54.169 | 71.331 | 71.2818 | 71.2326 | 71.1835 | 68.3929 | 57.4207 | 56.281 | 51.8029 | 64.6402 | 54.5634 | 59.0219 | 42.6269 | 42.6269 | 42.6269 | 39.7123 | 42.6127 | 42.6127 | 29.5011 | 27.8622 | 29.5011 | 29.5011 | 29.5011 | 29.5011 | 19.6674 | 9024.0659 | 18048.1317 | 1
2612000 | Sairé | Rural | OPEX SES | 0 | 0 | 0 | 0 | 0 | 0 | 0 | 0 | 0 | 0 | 0 | 0 | 0 | 0 | 0 | 0 | 0 | 0 | 0 | 0 | 0 | 0 | 0 | 0 | 0 | 0 | 0 | 0 | 0 | 0 | 0 | 0 | 0 | 0 | 0 | 0 | 0 | 0 | 1
2612109 | Salgadinho | Rural | VOLUMETRIA - SAA | [37 empty] | 0 | 1
2612109 | Salgadinho | Rural | Índice de Atendimento (%) | 13.41% | 13.41% | 21.82% | 31.07% | 40.79% | 50.97% | 61.62% | 70.97% | 80.31% | 99% | 99% | 99% | 99% | 99% | 99% | 99% | 99% | 99% | 99% | 99% | 99% | 99% | 99% | 99% | 99% | 99% | 99% | 99% | 99% | 99% | 99% | 99% | 99% | 99% | 99% | 99% |  | 30.5739 | 1
2612109 | Salgadinho | Rural | Índice de Cobertura (%) | 14.9% | 14.9% | 24.25% | 33.59% | 42.94% | 52.28% | 61.62% | 70.97% | 80.31% | 99% | 99% | 99% | 99% | 99% | 99% | 99% | 99% | 99% | 99% | 99% | 99% | 99% | 99% | 99% | 99% | 99% | 99% | 99% | 99% | 99% | 99% | 99% | 99% | 99% | 99% | 99% |  | 30.6876 | 1
2612109 | Salgadinho | Rural | População Residente (hab) | 3501 | 3327 | 3221 | 3136 | 3068 | 3014 | 2796 | 2730 | 2677 | 2635 | 2601 | 2466 | 2426 | 2394 | 2368 | 2348 | 2266 | 2242 | 2223 | 2208 | 2196 | 2146 | 2127 | 2112 | 2100 | 2091 | 2053 | 2038 | 2026 | 2016 | 2008 | 1978 | 1975 | 1973 | 1970 | 1969 |  | 86425 | 1
2612109 | Salgadinho | Rural | Índice de Perdas Totais na Distribuição (%) | 25% | 25% | 25% | 25% | 25% | 25% | 25% | 25% | 25% | 25% | 25% | 25% | 25% | 25% | 25% | 25% | 25% | 25% | 25% | 25% | 25% | 25% | 25% | 25% | 25% | 25% | 25% | 25% | 25% | 25% | 25% | 25% | 25% | 25% | 25% | 25% |  | 9 | 1
2612109 | Salgadinho | Rural | Índice de Perdas Físicas na Distribuição (%) | 16.67% | 16.67% | 16.67% | 16.67% | 16.67% | 16.67% | 16.67% | 16.67% | 16.67% | 16.67% | 16.67% | 16.67% | 16.67% | 16.67% | 16.67% | 16.67% | 16.67% | 16.67% | 16.67% | 16.67% | 16.67% | 16.67% | 16.67% | 16.67% | 16.67% | 16.67% | 16.67% | 16.67% | 16.67% | 16.67% | 16.67% | 16.67% | 16.67% | 16.67% | 16.67% | 16.67% |  | 6 | 1
2612109 | Salgadinho | Rural | Índice de Perdas na Produção (%) - ETA | 15.6% | 15.6% | 13.48% | 11.36% | 9.241% | 7.12% | 5% | 5% | 5% | 5% | 5% | 5% | 5% | 5% | 5% | 5% | 5% | 5% | 5% | 5% | 5% | 5% | 5% | 5% | 5% | 5% | 5% | 5% | 5% | 5% | 5% | 5% | 5% | 5% | 5% | 5% |  | 2.2241 | 1
2612109 | Salgadinho | Rural | Consumo Micromedido de Água (m³/ano) - cobertura | 20424.3269 | 19409.2363 | 30572.2102 | 41235.8933 | 51563.4843 | 61680.1382 | 67445.7184 | 75839.0978 | 84158.3529 | 102113.9074 | 100796.3086 | 95564.665 | 94014.5501 | 92774.459 | 91766.8801 | 90991.8246 | 87814.0871 | 86884.016 | 86147.7088 | 85566.4171 | 85101.3815 | 83163.7352 | 82427.4317 | 81846.1364 | 81381.1044 | 81032.3287 | 79559.7179 | 78978.4226 | 78513.3871 | 78125.8592 | 77815.8356 | 76653.2485 | 76536.9887 | 76459.4846 | 76343.2248 | 76304.4728 | 2737006.0419 | 5474012.0837 | 1
2612109 | Salgadinho | Rural | Consumo Micromedido de Água (m³/ano) - atendimento | 18381.9 | 17468.31 | 27514.99 | 38143.2 | 48985.31 | 60138.13 | 67445.72 | 75839.1 | 84158.35 | 102113.91 | 100796.31 | 95564.67 | 94014.55 | 92774.46 | 91766.88 | 90991.82 | 87814.09 | 86884.02 | 86147.71 | 85566.42 | 85101.38 | 83163.74 | 82427.43 | 81846.14 | 81381.1 | 81032.33 | 79559.72 | 78978.42 | 78513.39 | 78125.86 | 77815.84 | 76653.25 | 76536.99 | 76459.48 | 76343.23 | 76304.47 | 2722752.62 | 5445505.24 | 1
2612109 | Salgadinho | Rural | Consumo de Água Disponibilizado (m³/ano) - cobertura | 27232.4359 | 25878.9818 | 40762.9469 | 54981.191 | 68751.3124 | 82240.1843 | 89927.6245 | 101118.797 | 112211.1373 | 136151.8766 | 134395.0781 | 127419.5533 | 125352.7335 | 123699.2787 | 122355.8402 | 121322.4327 | 117085.4495 | 115845.3547 | 114863.6117 | 114088.5561 | 113468.5087 | 110884.9803 | 109903.2423 | 109128.1818 | 108508.1393 | 108043.1049 | 106079.6239 | 105304.5635 | 104684.5161 | 104167.8123 | 103754.4474 | 102204.3313 | 102049.3183 | 101945.9795 | 101790.9664 | 101739.297 | 3649341.3891 | 7298682.7783 | 1
2612109 | Salgadinho | Rural | Consumo de Água Disponibilizado (m³/ano) - atendimento | 24509.2 | 23291.08 | 36686.6533 | 50857.6 | 65313.7467 | 80184.1733 | 89927.6267 | 101118.8 | 112211.1333 | 136151.88 | 134395.08 | 127419.56 | 125352.7333 | 123699.28 | 122355.84 | 121322.4267 | 117085.4533 | 115845.36 | 114863.6133 | 114088.56 | 113468.5067 | 110884.9867 | 109903.24 | 109128.1867 | 108508.1333 | 108043.1067 | 106079.6267 | 105304.56 | 104684.52 | 104167.8133 | 103754.4533 | 102204.3333 | 102049.32 | 101945.9733 | 101790.9733 | 101739.2933 | 3630336.8267 | 7260673.6533 | 1
2612109 | Salgadinho | Rural | Consumo de Água Efetivo (m³/ano) - cobertura | 22694 | 21566 | 33969 | 45818 | 57293 | 68533 | 74940 | 84266 | 93509 | 113460 | 111996 | 106183 | 104461 | 103083 | 101963 | 101102 | 97571 | 96538 | 95720 | 95074 | 94557 | 92404 | 91586 | 90940 | 90423 | 90036 | 88400 | 87754 | 87237 | 86807 | 86462 | 85170 | 85041 | 84955 | 84826 | 84783 | 3041120 | 6082240 | 1
2612109 | Salgadinho | Rural | Consumo de Água Efetivo (m³/ano) - atendimento | 20424 | 19409 | 30572 | 42381 | 54428 | 66820 | 74940 | 84266 | 93509 | 113460 | 111996 | 106183 | 104461 | 103083 | 101963 | 101102 | 97571 | 96538 | 95720 | 95074 | 94557 | 92404 | 91586 | 90940 | 90423 | 90036 | 88400 | 87754 | 87237 | 86807 | 86462 | 85170 | 85041 | 84955 | 84826 | 84783 | 3025281 | 6050562 | 1
2612109 | Salgadinho | Rural | Consumo de Água Faturado (m³/ano) - cobertura | 20424.3286 | 19409.2377 | 30572.2115 | 41235.8919 | 51563.4849 | 61680.138 | 67445.719 | 75839.098 | 84158.3526 | 102113.9079 | 100796.3091 | 95564.6668 | 94014.5505 | 92774.4575 | 91766.882 | 90991.8238 | 87814.0855 | 86884.0158 | 86147.7106 | 85566.417 | 85101.3821 | 83163.7368 | 82427.4316 | 81846.138 | 81381.1031 | 81032.3269 | 79559.7165 | 78978.4229 | 78513.388 | 78125.859 | 77815.8357 | 76653.2485 | 76536.9898 | 76459.484 | 76343.2253 | 76304.4724 | 2737006.0494 | 5474012.0988 | 1
2612109 | Salgadinho | Rural | Consumo de Água Faturado (m³/ano) - atendimento | 27232.4359 | 25878.9818 | 40762.9469 | 54981.191 | 68751.3124 | 82240.1843 | 89927.6245 | 101118.797 | 112211.1373 | 136151.8766 | 134395.0781 | 127419.5533 | 125352.7335 | 123699.2787 | 122355.8402 | 121322.4327 | 117085.4495 | 115845.3547 | 114863.6117 | 114088.5561 | 113468.5087 | 110884.9803 | 109903.2423 | 109128.1818 | 108508.1393 | 108043.1049 | 106079.6239 | 105304.5635 | 104684.5161 | 104167.8123 | 103754.4474 | 102204.3313 | 102049.3183 | 101945.9795 | 101790.9664 | 101739.297 | 3649341.3891 | 7298682.7783 | 1
2612109 | Salgadinho | Rural | Demanda Média Bruta (m³/ano) - atendimento | 24509.2 | 23291.08 | 36686.6533 | 50857.6 | 65313.7467 | 80184.1733 | 89927.6267 | 101118.8 | 112211.1333 | 136151.88 | 134395.08 | 127419.56 | 125352.7333 | 123699.28 | 122355.84 | 121322.4267 | 117085.4533 | 115845.36 | 114863.6133 | 114088.56 | 113468.5067 | 110884.9867 | 109903.24 | 109128.1867 | 108508.1333 | 108043.1067 | 106079.6267 | 105304.56 | 104684.52 | 104167.8133 | 103754.4533 | 102204.3333 | 102049.32 | 101945.9733 | 101790.9733 | 101739.2933 | 3630336.8267 | 7260673.6533 | 1
2612109 | Salgadinho | Rural | Demanda Máxima Diária (m³/ano) - cobertura | 32678.923 | 31054.7782 | 44023.984 | 61029.12 | 78376.496 | 96221.008 | 107913.152 | 121342.56 | 134653.36 | 163382.256 | 161274.096 | 152903.472 | 150423.28 | 148439.136 | 146827.008 | 145586.912 | 140502.544 | 139014.432 | 137836.336 | 136906.272 | 136162.208 | 133061.984 | 131883.888 | 130953.824 | 130209.76 | 129651.728 | 127295.552 | 126365.472 | 125621.424 | 125001.376 | 124505.344 | 122645.2 | 122459.184 | 122335.168 | 122149.168 | 122087.152 | 4362777.5572 | 8725555.1144 | 1
2612109 | Salgadinho | Rural | Demanda Máxima Diária (m³/ano) - atendimento | 29411.04 | 27949.296 | 44023.984 | 61029.12 | 78376.496 | 96221.008 | 107913.152 | 121342.56 | 134653.36 | 163382.256 | 161274.096 | 152903.472 | 150423.28 | 148439.136 | 146827.008 | 145586.912 | 140502.544 | 139014.432 | 137836.336 | 136906.272 | 136162.208 | 133061.984 | 131883.888 | 130953.824 | 130209.76 | 129651.728 | 127295.552 | 126365.472 | 125621.424 | 125001.376 | 124505.344 | 122645.2 | 122459.184 | 122335.168 | 122149.168 | 122087.152 | 4356404.192 | 8712808.384 | 1
2612109 | Salgadinho | Rural | Demanda Máxima Horária (m³/ano) - cobertura | 49018.3846 | 46582.1672 | 73373.3045 | 98966.1438 | 123752.3623 | 148032.3317 | 161869.724 | 182013.8346 | 201980.0471 | 245073.3779 | 241911.1405 | 229355.196 | 225634.9204 | 222658.7016 | 220240.5124 | 218380.3789 | 210753.809 | 208521.6384 | 206754.5011 | 205359.401 | 204243.3157 | 199592.9646 | 197825.8361 | 196430.7272 | 195314.6507 | 194477.5889 | 190943.3231 | 189548.2142 | 188432.1289 | 187502.0622 | 186758.0053 | 183967.7964 | 183688.7729 | 183502.763 | 183223.7395 | 183130.7346 | 6568814.5004 | 13137629.0009 | 1
2612109 | Salgadinho | Rural | Demanda Máxima Horária (m³/ano) - atendimento | 44116.56 | 41923.944 | 66035.976 | 91543.68 | 117564.744 | 144331.512 | 161869.728 | 182013.84 | 201980.04 | 245073.384 | 241911.144 | 229355.208 | 225634.92 | 222658.704 | 220240.512 | 218380.368 | 210753.816 | 208521.648 | 206754.504 | 205359.408 | 204243.312 | 199592.976 | 197825.832 | 196430.736 | 195314.64 | 194477.592 | 190943.328 | 189548.208 | 188432.136 | 187502.064 | 186758.016 | 183967.8 | 183688.776 | 183502.752 | 183223.752 | 183130.728 | 6534606.288 | 13069212.576 | 1
2612109 | Salgadinho | Rural | Vazão de Produção ETA Máxima Diária (m³/ano) - cobertura | 38720.1418 | 36795.7479 | 56537.8644 | 74434.161 | 90901.7167 | 106253.986 | 113592.7888 | 127729.0067 | 141740.3839 | 171981.3178 | 169762.2039 | 160951.0147 | 158340.295 | 156251.7204 | 154554.7455 | 153249.3887 | 147897.4099 | 146330.9743 | 145090.878 | 144111.8604 | 143328.6426 | 140065.2383 | 138825.1481 | 137846.1244 | 137062.9128 | 136475.501 | 133995.3144 | 133016.2907 | 132233.0729 | 131580.3945 | 131058.2493 | 129100.208 | 128904.402 | 128773.8688 | 128578.0628 | 128512.7962 | 4634583.8327 | 9269167.6655 | 1
2612109 | Salgadinho | Rural | Vazão de Produção ETA Máxima Diária (m³/ano) - atendimento | 34848.1386 | 33116.1679 | 50884.0795 | 68851.5966 | 86356.6307 | 103597.6282 | 113592.7916 | 127729.0105 | 141740.3789 | 171981.3221 | 169762.2063 | 160951.0232 | 158340.2947 | 156251.7221 | 154554.7453 | 153249.3811 | 147897.4147 | 146330.9811 | 145090.88 | 144111.8653 | 143328.64 | 140065.2463 | 138825.1453 | 137846.1305 | 137062.9053 | 136475.5032 | 133995.3179 | 133016.2863 | 132233.0779 | 131580.3958 | 131058.2568 | 129100.2105 | 128904.4042 | 128773.8611 | 128578.0716 | 128512.7916 | 4608594.5026 | 9217189.0052 | 1
2612109 | Salgadinho | Rural | Vazão de Produção poço Máxima Diária (m³/ano) - cobertura | 32678.923 | 31054.7782 | 49409.6326 | 67323.9073 | 85053.17 | 102800.2303 | 113592.7888 | 127729.0067 | 141740.3839 | 171981.3178 | 169762.2039 | 160951.0147 | 158340.295 | 156251.7204 | 154554.7455 | 153249.3887 | 147897.4099 | 146330.9743 | 145090.878 | 144111.8604 | 143328.6426 | 140065.2383 | 138825.1481 | 137846.1244 | 137062.9128 | 136475.501 | 133995.3144 | 133016.2907 | 132233.0729 | 131580.3945 | 131058.2493 | 129100.208 | 128904.402 | 128773.8688 | 128578.0628 | 128512.7962 | 4599260.8565 | 9198521.713 | 1
2612109 | Salgadinho | Rural | Vazão de Produção poço Máxima Diária (m³/ano) - atendimento | 29411.04 | 27949.296 | 44468.6707 | 62274.6122 | 80800.5113 | 100230.2167 | 113592.7916 | 127729.0105 | 141740.3789 | 171981.3221 | 169762.2063 | 160951.0232 | 158340.2947 | 156251.7221 | 154554.7453 | 153249.3811 | 147897.4147 | 146330.9811 | 145090.88 | 144111.8653 | 143328.64 | 140065.2463 | 138825.1453 | 137846.1305 | 137062.9053 | 136475.5032 | 133995.3179 | 133016.2863 | 132233.0779 | 131580.3958 | 131058.2568 | 129100.2105 | 128904.4042 | 128773.8611 | 128578.0716 | 128512.7916 | 4576074.608 | 9152149.216 | 1
2612109 | Salgadinho | Rural | Economias Totais (econ) - CAPEX | 1303.7472 | 1303.7472 | 1303.7472 | 1303.7472 | 1303.7472 | 1303.7472 | 1303.7472 | 1303.7472 | 1303.7472 | 1303.7472 | 1303.7472 | 1303.7472 | 1303.7472 | 1303.7472 | 1303.7472 | 1303.7472 | 1303.7472 | 1303.7472 | 1303.7472 | 1303.7472 | 1303.7472 | 1303.7472 | 1303.7472 | 1303.7472 | 1303.7472 | 1303.7472 | 1303.7472 | 1303.7472 | 1303.7472 | 1303.7472 | 1303.7472 | 1303.7472 | 1303.7472 | 1303.7472 | 1303.7472 | 1303.7472 |  | 46934.8992 | 1
2612109 | Salgadinho | Rural | Economias Totais (econ) - OPEX | 0 | 1173.3725 | 1173.3725 | 1205.9662 | 1238.5598 | 1271.1535 | 1303.7472 | 1303.7472 | 1303.7472 | 1303.7472 | 1303.7472 | 1303.7472 | 1303.7472 | 1303.7472 | 1303.7472 | 1303.7472 | 1303.7472 | 1303.7472 | 1303.7472 | 1303.7472 | 1303.7472 | 1303.7472 | 1303.7472 | 1303.7472 | 1303.7472 | 1303.7472 | 1303.7472 | 1303.7472 | 1303.7472 | 1303.7472 | 1303.7472 | 1303.7472 | 1303.7472 | 1303.7472 | 1303.7472 | 1303.7472 |  | 45174.8405 | 1
2612109 | Salgadinho | Rural | Economias Ativas (econ) - CAPEX | 194.3032 | 28.9579 | 76.6527 | 147.114 | 240.3416 | 356.3358 | 495.0963 | 656.6232 | 840.9166 | 1277.8026 | 1277.8026 | 1277.8026 | 1277.8026 | 1277.8026 | 1277.8026 | 1277.8026 | 1277.8026 | 1277.8026 | 1277.8026 | 1277.8026 | 1277.8026 | 1277.8026 | 1277.8026 | 1277.8026 | 1277.8026 | 1277.8026 | 1277.8026 | 1277.8026 | 1277.8026 | 1277.8026 | 1277.8026 | 1277.8026 | 1277.8026 | 1277.8026 | 1277.8026 | 1277.8026 |  | 37537.0123 | 1
2612109 | Salgadinho | Rural | Economias Ativas (econ) - OPEX | 0 | 26.0621 | 68.9874 | 136.0804 | 228.3246 | 347.4274 | 495.0963 | 656.6232 | 840.9166 | 1277.8026 | 1277.8026 | 1277.8026 | 1277.8026 | 1277.8026 | 1277.8026 | 1277.8026 | 1277.8026 | 1277.8026 | 1277.8026 | 1277.8026 | 1277.8026 | 1277.8026 | 1277.8026 | 1277.8026 | 1277.8026 | 1277.8026 | 1277.8026 | 1277.8026 | 1277.8026 | 1277.8026 | 1277.8026 | 1277.8026 | 1277.8026 | 1277.8026 | 1277.8026 | 1277.8026 |  | 37300.189 | 1
2612109 | Salgadinho | Rural | Ligações Totais SAA (un) | 0 | 0 | 0 | 0 | 0 | 0 | 0 | 0 | 0 | 0 | 0 | 0 | 0 | 0 | 0 | 0 | 0 | 0 | 0 | 0 | 0 | 0 | 0 | 0 | 0 | 0 | 0 | 0 | 0 | 0 | 0 | 0 | 0 | 0 | 0 | 0 |  | 0 | 1
2612109 | Salgadinho | Rural | Índice de Hidrometração | [37 empty] | 0 | 1 | bar: 0 to 35
2612109 | Salgadinho | Rural | Hidrometros - complementação + substituição (un) | 0 | 0 | 0 | 0 | 0 | 0 | 0 | 0 | 0 | 0 | 0 | 0 | 0 | 0 | 0 | 0 | 0 | 0 | 0 | 0 | 0 | 0 | 0 | 0 | 0 | 0 | 0 | 0 | 0 | 0 | 0 | 0 | 0 | 0 | 0 | 0 | 0 | 0 | 1
2612109 | Salgadinho | Rural | Extensão Total incremental + substituição (m) | 0 | 0 | 0 | 0 | 0 | 0 | 0 | 0 | 0 | 0 | 0 | 0 | 0 | 0 | 0 | 0 | 0 | 0 | 0 | 0 | 0 | 0 | 0 | 0 | 0 | 0 | 0 | 0 | 0 | 0 | 0 | 0 | 0 | 0 | 0 | 0 | 0 | 0 | 1
2612109 | Salgadinho | Rural | SAC-un | 0 | 0 | 0 | 0 | 0 | 0 | 0 | 0 | 0 | 0 | 0 | 0 | 0 | 0 | 0 | 0 | 0 | 0 | 0 | 0 | 0 | 0 | 0 | 0 | 0 | 0 | 0 | 0 | 0 | 0 | 0 | 0 | 0 | 0 | 0 | 0 | 0 | 0 | 1
2612109 | Salgadinho | Rural | Capacidade Total SAA (m³/ano) | 0 | 0 | 0 | 0 | 0 | 0 | 0 | 0 | 0 | 0 | 0 | 0 | 0 | 0 | 0 | 0 | 0 | 0 | 0 | 0 | 0 | 0 | 0 | 0 | 0 | 0 | 0 | 0 | 0 | 0 | 0 | 0 | 0 | 0 | 0 | 0 | 0 | 0 | 1
2612109 | Salgadinho | Rural | CAPEX - Investimentos em SAA | [37 empty] | 0 | 1
2612109 | Salgadinho | Rural | Ligação Predial (Mil R$) | 0 | 0 | 0 | 0 | 0 | 0 | 0 | 0 | 0 | 0 | 0 | 0 | 0 | 0 | 0 | 0 | 0 | 0 | 0 | 0 | 0 | 0 | 0 | 0 | 0 | 0 | 0 | 0 | 0 | 0 | 0 | 0 | 0 | 0 | 0 | 0 | 0 | 0 | 1
2612109 | Salgadinho | Rural | Total rede substituição (Mil R$) | 0 | 0 | 0 | 0 | 0 | 0 | 0 | 0 | 0 | 0 | 0 | 0 | 0 | 0 | 0 | 0 | 0 | 0 | 0 | 0 | 0 | 0 | 0 | 0 | 0 | 0 | 0 | 0 | 0 | 0 | 0 | 0 | 0 | 0 | 0 | 0 | 0 | 0 | 1
2612109 | Salgadinho | Rural | Total rede incremental (Mil R$) | 0 | 0 | 0 | 0 | 0 | 0 | 0 | 0 | 0 | 0 | 0 | 0 | 0 | 0 | 0 | 0 | 0 | 0 | 0 | 0 | 0 | 0 | 0 | 0 | 0 | 0 | 0 | 0 | 0 | 0 | 0 | 0 | 0 | 0 | 0 | 0 | 0 | 0 | 1
2612109 | Salgadinho | Rural | Captação Superficial (Mil R$) | 0 | 0 | 0 | 0 | 0 | 0 | 0 | 0 | 0 | 0 | 0 | 0 | 0 | 0 | 0 | 0 | 0 | 0 | 0 | 0 | 0 | 0 | 0 | 0 | 0 | 0 | 0 | 0 | 0 | 0 | 0 | 0 | 0 | 0 | 0 | 0 | 0 | 0 | 1
2612109 | Salgadinho | Rural | Captação Subterranêa (Mil R$) | 0 | 0 | 0 | 0 | 0 | 0 | 0 | 0 | 0 | 0 | 0 | 0 | 0 | 0 | 0 | 0 | 0 | 0 | 0 | 0 | 0 | 0 | 0 | 0 | 0 | 0 | 0 | 0 | 0 | 0 | 0 | 0 | 0 | 0 | 0 | 0 | 0 | 0 | 1
2612109 | Salgadinho | Rural | EEAB (Mil R$) | 0 | 0 | 0 | 0 | 0 | 0 | 0 | 0 | 0 | 0 | 0 | 0 | 0 | 0 | 0 | 0 | 0 | 0 | 0 | 0 | 0 | 0 | 0 | 0 | 0 | 0 | 0 | 0 | 0 | 0 | 0 | 0 | 0 | 0 | 0 | 0 | 0 | 0 | 1
2612109 | Salgadinho | Rural | Adutora Bruta (Mil R$) | 0 | 0 | 0 | 0 | 0 | 0 | 0 | 0 | 0 | 0 | 0 | 0 | 0 | 0 | 0 | 0 | 0 | 0 | 0 | 0 | 0 | 0 | 0 | 0 | 0 | 0 | 0 | 0 | 0 | 0 | 0 | 0 | 0 | 0 | 0 | 0 | 0 | 0 | 1
2612109 | Salgadinho | Rural | EEAT (Mil R$) | 0 | 0 | 0 | 0 | 0 | 0 | 0 | 0 | 0 | 0 | 0 | 0 | 0 | 0 | 0 | 0 | 0 | 0 | 0 | 0 | 0 | 0 | 0 | 0 | 0 | 0 | 0 | 0 | 0 | 0 | 0 | 0 | 0 | 0 | 0 | 0 | 0 | 0 | 1
2612109 | Salgadinho | Rural | Adutora Tratada (Mil R$) | 0 | 0 | 0 | 0 | 0 | 0 | 0 | 0 | 0 | 0 | 0 | 0 | 0 | 0 | 0 | 0 | 0 | 0 | 0 | 0 | 0 | 0 | 0 | 0 | 0 | 0 | 0 | 0 | 0 | 0 | 0 | 0 | 0 | 0 | 0 | 0 | 0 | 0 | 1
2612109 | Salgadinho | Rural | ETA (Mil R$) | 0 | 0 | 0 | 0 | 0 | 0 | 0 | 0 | 0 | 0 | 0 | 0 | 0 | 0 | 0 | 0 | 0 | 0 | 0 | 0 | 0 | 0 | 0 | 0 | 0 | 0 | 0 | 0 | 0 | 0 | 0 | 0 | 0 | 0 | 0 | 0 | 0 | 0 | 1
2612109 | Salgadinho | Rural | Tratamento de lodo (Mil R$) CPXSAA | 0 | 0 | 0 | 0 | 0 | 0 | 0 | 0 | 0 | 0 | 0 | 0 | 0 | 0 | 0 | 0 | 0 | 0 | 0 | 0 | 0 | 0 | 0 | 0 | 0 | 0 | 0 | 0 | 0 | 0 | 0 | 0 | 0 | 0 | 0 | 0 | 0 | 0 | 1
2612109 | Salgadinho | Rural | SAC (Mil R$) | 0 | 0 | 723.3713 | 0 | 361.6856 | 361.6856 | 0 | 0 | 361.6856 | 361.6856 | 0 | 0 | 0 | 0 | 0 | 0 | 0 | 0 | 0 | 0 | 0 | 0 | 0 | 0 | 0 | 0 | 0 | 0 | 0 | 0 | 0 | 0 | 0 | 0 | 0 | 0 | 2170.1138 | 4340.2277 | 1
2612109 | Salgadinho | Rural | Reservação (Mil R$) | 0 | 0 | 0 | 0 | 0 | 0 | 0 | 0 | 0 | 0 | 0 | 0 | 0 | 0 | 0 | 0 | 0 | 0 | 0 | 0 | 0 | 0 | 0 | 0 | 0 | 0 | 0 | 0 | 0 | 0 | 0 | 0 | 0 | 0 | 0 | 0 | 0 | 0 | 1
2612109 | Salgadinho | Rural | Hidrometração complementação do parque (Mil R$) | 0 | 0 | 0 | 0 | 0 | 0 | 0 | 0 | 0 | 0 | 0 | 0 | 0 | 0 | 0 | 0 | 0 | 0 | 0 | 0 | 0 | 0 | 0 | 0 | 0 | 0 | 0 | 0 | 0 | 0 | 0 | 0 | 0 | 0 | 0 | 0 | 0 | 0 | 1
2612109 | Salgadinho | Rural | Hidrometração substituição (Mil R$) | 0 | 0 | 0 | 0 | 0 | 0 | 0 | 0 | 0 | 0 | 0 | 0 | 0 | 0 | 0 | 0 | 0 | 0 | 0 | 0 | 0 | 0 | 0 | 0 | 0 | 0 | 0 | 0 | 0 | 0 | 0 | 0 | 0 | 0 | 0 | 0 | 0 | 0 | 1
2612109 | Salgadinho | Rural | Projetos SAA (Mil R$) | 0 | 0 | 0 | 0 | 0 | 0 | 0 | 0 | 0 | 0 | 0 | 0 | 0 | 0 | 0 | 0 | 0 | 0 | 0 | 0 | 0 | 0 | 0 | 0 | 0 | 0 | 0 | 0 | 0 | 0 | 0 | 0 | 0 | 0 | 0 | 0 | 0 | 0 | 1
2612109 | Salgadinho | Rural | Aquisição de Áreas (Mil R$) CPXSAA | 0 | 0 | 0 | 0 | 0 | 0 | 0 | 0 | 0 | 0 | 0 | 0 | 0 | 0 | 0 | 0 | 0 | 0 | 0 | 0 | 0 | 0 | 0 | 0 | 0 | 0 | 0 | 0 | 0 | 0 | 0 | 0 | 0 | 0 | 0 | 0 | 0 | 0 | 1
2612109 | Salgadinho | Rural | Ambiental (Mil R$) CPXSAA | 0 | 0 | 0 | 0 | 0 | 0 | 0 | 0 | 0 | 0 | 0 | 0 | 0 | 0 | 0 | 0 | 0 | 0 | 0 | 0 | 0 | 0 | 0 | 0 | 0 | 0 | 0 | 0 | 0 | 0 | 0 | 0 | 0 | 0 | 0 | 0 | 0 | 0 | 1
2612109 | Salgadinho | Rural | Telemetria e Automação (Mil R$) CPXSAA | 0 | 0 | 0 | 0 | 0 | 0 | 0 | 0 | 0 | 0 | 0 | 0 | 0 | 0 | 0 | 0 | 0 | 0 | 0 | 0 | 0 | 0 | 0 | 0 | 0 | 0 | 0 | 0 | 0 | 0 | 0 | 0 | 0 | 0 | 0 | 0 | 0 | 0 | 1
2612109 | Salgadinho | Rural | Macromedidores - principais | 0 | 0 | 0 | 0 | 0 | 0 | 0 | 0 | 0 | 0 | 0 | 0 | 0 | 0 | 0 | 0 | 0 | 0 | 0 | 0 | 0 | 0 | 0 | 0 | 0 | 0 | 0 | 0 | 0 | 0 | 0 | 0 | 0 | 0 | 0 | 0 | 0 | 0 | 1
2612109 | Salgadinho | Rural | Macromedidores - Secundários | 0 | 0 | 0 | 0 | 0 | 0 | 0 | 0 | 0 | 0 | 0 | 0 | 0 | 0 | 0 | 0 | 0 | 0 | 0 | 0 | 0 | 0 | 0 | 0 | 0 | 0 | 0 | 0 | 0 | 0 | 0 | 0 | 0 | 0 | 0 | 0 | 0 | 0 | 1
2612109 | Salgadinho | Rural | Reformas CPXSAA | 0 | 0 | 0 | 0 | 0 | 0 | 0 | 0 | 0 | 0 | 0 | 0 | 0 | 0 | 0 | 0 | 0 | 0 | 0 | 0 | 0 | 0 | 0 | 0 | 0 | 0 | 0 | 0 | 0 | 0 | 0 | 0 | 0 | 0 | 0 | 0 | 0 | 0 | 1
2612109 | Salgadinho | Rural | Reinvestimento (Mil R$) CPXSAA | 0 | 0 | 0 | 0 | 0 | 0 | 0 | 0 | 0 | 0 | 0 | 0 | 0 | 0 | 0 | 0 | 0 | 0 | 0 | 0 | 0 | 0 | 0 | 0 | 0 | 0 | 0 | 0 | 0 | 0 | 0 | 0 | 0 | 0 | 0 | 0 | 0 | 0 | 1
2612109 | Salgadinho | Rural | OPEX - Despesas Operacionais em SAA | [37 empty] | 0 | 1
2612109 | Salgadinho | Rural | Produtos Químicos (Mil R$) OPXSAA | 0 | 0 | 0 | 0 | 0 | 0 | 0 | 0 | 0 | 0 | 0 | 0 | 0 | 0 | 0 | 0 | 0 | 0 | 0 | 0 | 0 | 0 | 0 | 0 | 0 | 0 | 0 | 0 | 0 | 0 | 0 | 0 | 0 | 0 | 0 | 0 | 0 | 0 | 1
2612109 | Salgadinho | Rural | Transporte Lodo (Mil R$) OPXSAA | 0 | 0 | 0 | 0 | 0 | 0 | 0 | 0 | 0 | 0 | 0 | 0 | 0 | 0 | 0 | 0 | 0 | 0 | 0 | 0 | 0 | 0 | 0 | 0 | 0 | 0 | 0 | 0 | 0 | 0 | 0 | 0 | 0 | 0 | 0 | 0 | 0 | 0 | 1
2612109 | Salgadinho | Rural | Energia Elétrica (Mil R$) OPXSAA | 0 | 0 | 0 | 0 | 0 | 0 | 0 | 0 | 0 | 0 | 0 | 0 | 0 | 0 | 0 | 0 | 0 | 0 | 0 | 0 | 0 | 0 | 0 | 0 | 0 | 0 | 0 | 0 | 0 | 0 | 0 | 0 | 0 | 0 | 0 | 0 | 0 | 0 | 1
2612109 | Salgadinho | Rural | Recursos Humanos (Mil R$) OPXSAA | 0 | 0 | 0 | 0 | 0 | 0 | 0 | 0 | 0 | 0 | 0 | 0 | 0 | 0 | 0 | 0 | 0 | 0 | 0 | 0 | 0 | 0 | 0 | 0 | 0 | 0 | 0 | 0 | 0 | 0 | 0 | 0 | 0 | 0 | 0 | 0 | 0 | 0 | 1
2612109 | Salgadinho | Rural | Veículos e equipamentos (Mil R$) OPXSAA | 0 | 0 | 0 | 0 | 0 | 0 | 0 | 0 | 0 | 0 | 0 | 0 | 0 | 0 | 0 | 0 | 0 | 0 | 0 | 0 | 0 | 0 | 0 | 0 | 0 | 0 | 0 | 0 | 0 | 0 | 0 | 0 | 0 | 0 | 0 | 0 | 0 | 0 | 1
2612109 | Salgadinho | Rural | Ambiental (Mil R$) OPXSAA | 0 | 0 | 0 | 0 | 0 | 0 | 0 | 0 | 0 | 0 | 0 | 0 | 0 | 0 | 0 | 0 | 0 | 0 | 0 | 0 | 0 | 0 | 0 | 0 | 0 | 0 | 0 | 0 | 0 | 0 | 0 | 0 | 0 | 0 | 0 | 0 | 0 | 0 | 1
2612109 | Salgadinho | Rural | Seguro (Mil R$) OPXSAA | 0 | 0 | 0 | 0 | 0 | 0 | 0 | 0 | 0 | 0 | 0 | 0 | 0 | 0 | 0 | 0 | 0 | 0 | 0 | 0 | 0 | 0 | 0 | 0 | 0 | 0 | 0 | 0 | 0 | 0 | 0 | 0 | 0 | 0 | 0 | 0 | 0 | 0 | 1
2612109 | Salgadinho | Rural | Outros (Mil R$) OPXSAA | 0 | 0 | 0 | 0 | 0 | 0 | 0 | 0 | 0 | 0 | 0 | 0 | 0 | 0 | 0 | 0 | 0 | 0 | 0 | 0 | 0 | 0 | 0 | 0 | 0 | 0 | 0 | 0 | 0 | 0 | 0 | 0 | 0 | 0 | 0 | 0 | 0 | 0 | 1
2612109 | Salgadinho | Rural | VOLUMETRIA - SES | [37 empty] | 0 | 1
2612109 | Salgadinho | Rural | Índice de atendimento (%) SES | 0% | 0% | 10.12% | 20.81% | 32.06% | 43.88% | 56.25% | 67.5% | 78.75% | 90% | 90% | 90% | 90% | 90% | 90% | 90% | 90% | 90% | 90% | 90% | 90% | 90% | 90% | 90% | 90% | 90% | 90% | 90% | 90% | 90% | 90% | 90% | 90% | 90% | 90% | 90% |  | 27.3937 | 1
2612109 | Salgadinho | Rural | Índice de cobertura (%) SES | 0% | 0% | 11.25% | 22.5% | 33.75% | 45% | 56.25% | 67.5% | 78.75% | 90% | 90% | 90% | 90% | 90% | 90% | 90% | 90% | 90% | 90% | 90% | 90% | 90% | 90% | 90% | 90% | 90% | 90% | 90% | 90% | 90% | 90% | 90% | 90% | 90% | 90% | 90% |  | 27.45 | 1
2612109 | Salgadinho | Rural | População Residente Cobertura (hab) | 0 | 0 | 362.3625 | 705.6 | 1035.45 | 1356.3 | 1572.75 | 1842.75 | 2108.1375 | 2371.5 | 2340.9 | 2219.4 | 2183.4 | 2154.6 | 2131.2 | 2113.2 | 2039.4 | 2017.8 | 2000.7 | 1987.2 | 1976.4 | 1931.4 | 1914.3 | 1900.8 | 1890 | 1881.9 | 1847.7 | 1834.2 | 1823.4 | 1814.4 | 1807.2 | 1780.2 | 1777.5 | 1775.7 | 1773 | 1772.1 |  | 62042.85 | 1
2612109 | Salgadinho | Rural | Índice de Tratamento (%) | 0% | 0% | 100% | 100% | 100% | 100% | 100% | 100% | 100% | 100% | 100% | 100% | 100% | 100% | 100% | 100% | 100% | 100% | 100% | 100% | 100% | 100% | 100% | 100% | 100% | 100% | 100% | 100% | 100% | 100% | 100% | 100% | 100% | 100% | 100% | 100% |  | 34 | 1
2612109 | Salgadinho | Rural | Vazão de Infiltração (m³/ano) - OPEX | 0 | 0 | 28697.9183 | 58240.5521 | 88673.9623 | 119948.4895 | 152622.5244 | 180578.5256 | 208605.6333 | 236079.6944 | 233950.9917 | 232103.1385 | 229231.3051 | 227421.8362 | 225840.7663 | 224327.9616 | 223050.9665 | 220086.7285 | 218597.328 | 217366.406 | 216211.021 | 215384.7639 | 212785.3363 | 211314.2339 | 210179.0344 | 209341.4329 | 208534.0501 | 206076.5572 | 204697.3428 | 203684.866 | 202817.2245 | 202130.1207 | 199758.0389 | 199647.6143 | 199537.1898 | 199426.7652 | 6626950.3201 | 13253900.6403 | 1
2612109 | Salgadinho | Rural | Vazão Média Coletada (m³/ano) - OPEX | 0 | 0 | 31449.4073 | 65869.2491 | 103369.6168 | 144003.5725 | 186345.5244 | 226082.1656 | 267516.3033 | 317770.8944 | 314588.1117 | 308554.8985 | 304443.2251 | 301641.5962 | 299254.1263 | 297121.4016 | 293302.0865 | 289594.0885 | 287515.728 | 285819.686 | 284292.061 | 281915.6439 | 278727.2563 | 276791.0339 | 275283.5944 | 274167.3529 | 272182.0501 | 269259.4372 | 267507.9828 | 266185.906 | 265069.8645 | 263452.5207 | 260987.5589 | 260815.2143 | 260611.9098 | 260470.5252 | 8641961.5936 | 17283923.1873 | 1
2612109 | Salgadinho | Rural | Vazão Tratada (m³/ano) - OPEX | 0 | 0 | 31449.4073 | 65869.2491 | 103369.6168 | 144003.5725 | 186345.5244 | 226082.1656 | 267516.3033 | 317770.8944 | 314588.1117 | 308554.8985 | 304443.2251 | 301641.5962 | 299254.1263 | 297121.4016 | 293302.0865 | 289594.0885 | 287515.728 | 285819.686 | 284292.061 | 281915.6439 | 278727.2563 | 276791.0339 | 275283.5944 | 274167.3529 | 272182.0501 | 269259.4372 | 267507.9828 | 266185.906 | 265069.8645 | 263452.5207 | 260987.5589 | 260815.2143 | 260611.9098 | 260470.5252 | 8641961.5936 | 17283923.1873 | 1
2612109 | Salgadinho | Rural | Vazão Tratada (m³/ano) - CAPEX | 0 | 0 | 34943.7859 | 71209.9991 | 108810.123 | 147695.9718 | 186345.5244 | 226082.1656 | 267516.3033 | 317770.8944 | 314588.1117 | 308554.8985 | 304443.2251 | 301641.5962 | 299254.1263 | 297121.4016 | 293302.0865 | 289594.0885 | 287515.728 | 285819.686 | 284292.061 | 281915.6439 | 278727.2563 | 276791.0339 | 275283.5944 | 274167.3529 | 272182.0501 | 269259.4372 | 267507.9828 | 266185.906 | 265069.8645 | 263452.5207 | 260987.5589 | 260815.2143 | 260611.9098 | 260470.5252 | 8659929.6276 | 17319859.2552 | 1
2612109 | Salgadinho | Rural | Volume faturado esgoto (m³/ano) - OPEX | 0 | 0 | 0 | 0 | 0 | 0 | 0 | 0 | 0 | 0 | 0 | 0 | 0 | 0 | 0 | 0 | 0 | 0 | 0 | 0 | 0 | 0 | 0 | 0 | 0 | 0 | 0 | 0 | 0 | 0 | 0 | 0 | 0 | 0 | 0 | 0 | 0 | 0 | 1
2612109 | Salgadinho | Rural | Economias Ativas (econ) - CAPEX | 0 | 0 | 142.6097 | 281.888 | 417.9716 | 553.1004 | 681.6795 | 809.9806 | 935.7548 | 1059.791 | 1051.4203 | 1038.411 | 1030.2142 | 1023.052 | 1016.199 | 1010.4143 | 996.9863 | 990.2394 | 984.6634 | 979.4295 | 975.6866 | 963.9113 | 957.2472 | 952.1048 | 948.3105 | 944.6531 | 933.5207 | 927.2729 | 922.6864 | 918.756 | 915.6434 | 904.898 | 904.3978 | 903.8975 | 903.3973 | 903.3973 |  | 29883.5855 | 1
2612109 | Salgadinho | Rural | Economias Ativas (econ) - OPEX | 0 | 0 | 128.3487 | 260.7464 | 397.073 | 539.2729 | 681.6795 | 809.9806 | 935.7548 | 1059.791 | 1051.4203 | 1038.411 | 1030.2142 | 1023.052 | 1016.199 | 1010.4143 | 996.9863 | 990.2394 | 984.6634 | 979.4295 | 975.6866 | 963.9113 | 957.2472 | 952.1048 | 948.3105 | 944.6531 | 933.5207 | 927.2729 | 922.6864 | 918.756 | 915.6434 | 904.898 | 904.3978 | 903.8975 | 903.3973 | 903.3973 |  | 29813.4568 | 1
2612109 | Salgadinho | Rural | Ligação Intradomiciliar (un) | 0 | 0 | 7.2223 | 14.261 | 21.1416 | 27.8648 | 34.5688 | 40.9008 | 47.2489 | 53.4717 | 52.9896 | 52.571 | 51.9206 | 51.5107 | 51.1526 | 50.81 | 50.5207 | 49.8493 | 49.512 | 49.2332 | 48.9715 | 48.7843 | 48.1956 | 47.8624 | 47.6052 | 47.4155 | 47.2327 | 46.676 | 46.3636 | 46.1343 | 45.9378 | 45.7822 | 45.2449 | 45.2199 | 45.1949 | 45.1699 |  | 1504.5399 | 1
2612109 | Salgadinho | Rural | Ligações Totais SES (un) | 0 | 0 | 144.4452 | 285.2194 | 422.832 | 557.2955 | 691.3755 | 818.0154 | 944.9773 | 1069.434 | 1059.791 | 1051.4203 | 1038.411 | 1030.2142 | 1023.052 | 1016.199 | 1010.4143 | 996.9863 | 990.2394 | 984.6634 | 979.4295 | 975.6866 | 963.9113 | 957.2472 | 952.1048 | 948.3105 | 944.6531 | 933.5207 | 927.2729 | 922.6864 | 918.756 | 915.6434 | 904.898 | 904.3978 | 903.8975 | 903.3973 |  | 30090.798 | 1
2612109 | Salgadinho | Rural | Total Rede Coletora (m) | 0 | 0 | 0 | 0 | 0 | 0 | 0 | 0 | 0 | 0 | 0 | 0 | 0 | 0 | 0 | 0 | 0 | 0 | 0 | 0 | 0 | 0 | 0 | 0 | 0 | 0 | 0 | 0 | 0 | 0 | 0 | 0 | 0 | 0 | 0 | 0 |  | 0 | 1
2612109 | Salgadinho | Rural | Total incremental Coletor Tronco (m) | 0 | 0 | 0 | 0 | 0 | 0 | 0 | 0 | 0 | 0 | 0 | 0 | 0 | 0 | 0 | 0 | 0 | 0 | 0 | 0 | 0 | 0 | 0 | 0 | 0 | 0 | 0 | 0 | 0 | 0 | 0 | 0 | 0 | 0 | 0 | 0 |  | 0 | 1
2612109 | Salgadinho | Rural | SEI-un | 0 | 0 | 142.6097 | 139.2783 | 136.0836 | 135.1288 | 128.5791 | 128.3011 | 125.7742 | 124.0363 | 0 | 0 | 0 | 0 | 0 | 0 | 0 | 0 | 0 | 0 | 0 | 0 | 0 | 0 | 0 | 0 | 0 | 0 | 0 | 0 | 0 | 0 | 0 | 0 | 0 | 0 |  | 1059.791 | 1
2612109 | Salgadinho | Rural | Capacidade Total SES (m³/ano) | 0 | 0 | 0 | 0 | 0 | 0 | 0 | 0 | 0 | 0 | 0 | 0 | 0 | 0 | 0 | 0 | 0 | 0 | 0 | 0 | 0 | 0 | 0 | 0 | 0 | 0 | 0 | 0 | 0 | 0 | 0 | 0 | 0 | 0 | 0 | 0 |  | 0 | 1
2612109 | Salgadinho | Rural | Cloro-kg / ano | 0 | 0 | 0 | 0 | 0 | 0 | 0 | 0 | 0 | 0 | 0 | 0 | 0 | 0 | 0 | 0 | 0 | 0 | 0 | 0 | 0 | 0 | 0 | 0 | 0 | 0 | 0 | 0 | 0 | 0 | 0 | 0 | 0 | 0 | 0 | 0 |  | 0 | 1
2612109 | Salgadinho | Rural | Geração de lodo-ton / ano | 0 | 0 | 0 | 0 | 0 | 0 | 0 | 0 | 0 | 0 | 0 | 0 | 0 | 0 | 0 | 0 | 0 | 0 | 0 | 0 | 0 | 0 | 0 | 0 | 0 | 0 | 0 | 0 | 0 | 0 | 0 | 0 | 0 | 0 | 0 | 0 |  | 0 | 1
2612109 | Salgadinho | Rural | Polímero Lodo-kg / ano | 0 | 0 | 0 | 0 | 0 | 0 | 0 | 0 | 0 | 0 | 0 | 0 | 0 | 0 | 0 | 0 | 0 | 0 | 0 | 0 | 0 | 0 | 0 | 0 | 0 | 0 | 0 | 0 | 0 | 0 | 0 | 0 | 0 | 0 | 0 | 0 |  | 0 | 1
2612109 | Salgadinho | Rural | Economias sistema individual | 0 | 0 | 0 | 0 | 0 | 0 | 0 | 0 | 0 | 0 | 0 | 0 | 0 | 0 | 0 | 0 | 0 | 0 | 0 | 0 | 0 | 0 | 0 | 0 | 0 | 0 | 0 | 0 | 0 | 0 | 0 | 0 | 0 | 0 | 0 | 0 |  | 0 | 1
2612109 | Salgadinho | Rural | CAPEX - Investimentos em SES | [37 empty] | 0 | 1
2612109 | Salgadinho | Rural | Ligação (Mil R$) | 0 | 0 | 0 | 0 | 0 | 0 | 0 | 0 | 0 | 0 | 0 | 0 | 0 | 0 | 0 | 0 | 0 | 0 | 0 | 0 | 0 | 0 | 0 | 0 | 0 | 0 | 0 | 0 | 0 | 0 | 0 | 0 | 0 | 0 | 0 | 0 | 0 | 0 | 1
2612109 | Salgadinho | Rural | Rede Coletora (Mil R$) | 0 | 0 | 0 | 0 | 0 | 0 | 0 | 0 | 0 | 0 | 0 | 0 | 0 | 0 | 0 | 0 | 0 | 0 | 0 | 0 | 0 | 0 | 0 | 0 | 0 | 0 | 0 | 0 | 0 | 0 | 0 | 0 | 0 | 0 | 0 | 0 | 0 | 0 | 1
2612109 | Salgadinho | Rural | Coletor Tronco (Mil R$) | 0 | 0 | 0 | 0 | 0 | 0 | 0 | 0 | 0 | 0 | 0 | 0 | 0 | 0 | 0 | 0 | 0 | 0 | 0 | 0 | 0 | 0 | 0 | 0 | 0 | 0 | 0 | 0 | 0 | 0 | 0 | 0 | 0 | 0 | 0 | 0 | 0 | 0 | 1
2612109 | Salgadinho | Rural | EEE (Mil R$) | 0 | 0 | 0 | 0 | 0 | 0 | 0 | 0 | 0 | 0 | 0 | 0 | 0 | 0 | 0 | 0 | 0 | 0 | 0 | 0 | 0 | 0 | 0 | 0 | 0 | 0 | 0 | 0 | 0 | 0 | 0 | 0 | 0 | 0 | 0 | 0 | 0 | 0 | 1
2612109 | Salgadinho | Rural | Linha de Recalque (Mil R$) | 0 | 0 | 0 | 0 | 0 | 0 | 0 | 0 | 0 | 0 | 0 | 0 | 0 | 0 | 0 | 0 | 0 | 0 | 0 | 0 | 0 | 0 | 0 | 0 | 0 | 0 | 0 | 0 | 0 | 0 | 0 | 0 | 0 | 0 | 0 | 0 | 0 | 0 | 1
2612109 | Salgadinho | Rural | Linha de Gravidade (Mil R$) | 0 | 0 | 0 | 0 | 0 | 0 | 0 | 0 | 0 | 0 | 0 | 0 | 0 | 0 | 0 | 0 | 0 | 0 | 0 | 0 | 0 | 0 | 0 | 0 | 0 | 0 | 0 | 0 | 0 | 0 | 0 | 0 | 0 | 0 | 0 | 0 | 0 | 0 | 1
2612109 | Salgadinho | Rural | ETE (Mil R$) | 0 | 0 | 865.6681 | 845.4457 | 826.0533 | 820.2574 | 780.4993 | 778.812 | 763.4732 | 752.9238 | 0 | 0 | 0 | 0 | 0 | 0 | 0 | 0 | 0 | 0 | 0 | 0 | 0 | 0 | 0 | 0 | 0 | 0 | 0 | 0 | 0 | 0 | 0 | 0 | 0 | 0 | 6433.133 | 12866.2659 | 1
2612109 | Salgadinho | Rural | Tratamento de lodo (Mil R$) CPXSES | 0 | 0 | 0 | 0 | 0 | 0 | 0 | 0 | 0 | 0 | 0 | 0 | 0 | 0 | 0 | 0 | 0 | 0 | 0 | 0 | 0 | 0 | 0 | 0 | 0 | 0 | 0 | 0 | 0 | 0 | 0 | 0 | 0 | 0 | 0 | 0 | 0 | 0 | 1
2612109 | Salgadinho | Rural | SEI (Mil R$) | 0 | 0 | 865.6681 | 845.4457 | 826.0533 | 820.2574 | 780.4993 | 778.812 | 763.4732 | 752.9238 | 0 | 0 | 0 | 0 | 0 | 0 | 0 | 0 | 0 | 0 | 0 | 0 | 0 | 0 | 0 | 0 | 0 | 0 | 0 | 0 | 0 | 0 | 0 | 0 | 0 | 0 | 6433.133 | 12866.2659 | 1
2612109 | Salgadinho | Rural | Emissário (Mil R$) | 0 | 0 | 0 | 0 | 0 | 0 | 0 | 0 | 0 | 0 | 0 | 0 | 0 | 0 | 0 | 0 | 0 | 0 | 0 | 0 | 0 | 0 | 0 | 0 | 0 | 0 | 0 | 0 | 0 | 0 | 0 | 0 | 0 | 0 | 0 | 0 | 0 | 0 | 1
2612109 | Salgadinho | Rural | Projetos SES (Mil R$) | 0 | 0 | 0 | 0 | 0 | 0 | 0 | 0 | 0 | 0 | 0 | 0 | 0 | 0 | 0 | 0 | 0 | 0 | 0 | 0 | 0 | 0 | 0 | 0 | 0 | 0 | 0 | 0 | 0 | 0 | 0 | 0 | 0 | 0 | 0 | 0 | 0 | 0 | 1
2612109 | Salgadinho | Rural | Aquisição de Áreas (Mil R$) SES | 0 | 0 | 0 | 0 | 0 | 0 | 0 | 0 | 0 | 0 | 0 | 0 | 0 | 0 | 0 | 0 | 0 | 0 | 0 | 0 | 0 | 0 | 0 | 0 | 0 | 0 | 0 | 0 | 0 | 0 | 0 | 0 | 0 | 0 | 0 | 0 | 0 | 0 | 1
2612109 | Salgadinho | Rural | Ambiental (Mil R$) CPXSES | 0 | 0 | 0 | 0 | 0 | 0 | 0 | 0 | 0 | 0 | 0 | 0 | 0 | 0 | 0 | 0 | 0 | 0 | 0 | 0 | 0 | 0 | 0 | 0 | 0 | 0 | 0 | 0 | 0 | 0 | 0 | 0 | 0 | 0 | 0 | 0 | 0 | 0 | 1
2612109 | Salgadinho | Rural | Telemetria e Automação (Mil R$) CPXSES | 0 | 0 | 0 | 0 | 0 | 0 | 0 | 0 | 0 | 0 | 0 | 0 | 0 | 0 | 0 | 0 | 0 | 0 | 0 | 0 | 0 | 0 | 0 | 0 | 0 | 0 | 0 | 0 | 0 | 0 | 0 | 0 | 0 | 0 | 0 | 0 | 0 | 0 | 1
2612109 | Salgadinho | Rural | Reformas SES | 0 | 0 | 0 | 0 | 0 | 0 | 0 | 0 | 0 | 0 | 0 | 0 | 0 | 0 | 0 | 0 | 0 | 0 | 0 | 0 | 0 | 0 | 0 | 0 | 0 | 0 | 0 | 0 | 0 | 0 | 0 | 0 | 0 | 0 | 0 | 0 | 0 | 0 | 1
2612109 | Salgadinho | Rural | Reinvestimento (Mil R$) CPXSES | 0 | 0 | 0 | 0 | 0 | 0 | 0 | 0 | 0 | 0 | 0 | 0 | 0 | 0 | 0 | 0 | 0 | 0 | 0 | 0 | 0 | 0 | 0 | 0 | 0 | 0 | 0 | 0 | 0 | 0 | 0 | 0 | 0 | 0 | 0 | 0 | 0 | 0 | 1
2612109 | Salgadinho | Rural | OPEX - Despesas Operacionais em SES | [37 empty] | 0 | 1
2612109 | Salgadinho | Rural | Produtos Químicos (Mil R$) OPXSES | 0 | 0 | 0 | 0 | 0 | 0 | 0 | 0 | 0 | 0 | 0 | 0 | 0 | 0 | 0 | 0 | 0 | 0 | 0 | 0 | 0 | 0 | 0 | 0 | 0 | 0 | 0 | 0 | 0 | 0 | 0 | 0 | 0 | 0 | 0 | 0 | 0 | 0 | 1
2612109 | Salgadinho | Rural | Transporte Lodo (Mil R$) | 0 | 0 | 0 | 0 | 0 | 0 | 0 | 0 | 0 | 0 | 0 | 0 | 0 | 0 | 0 | 0 | 0 | 0 | 0 | 0 | 0 | 0 | 0 | 0 | 0 | 0 | 0 | 0 | 0 | 0 | 0 | 0 | 0 | 0 | 0 | 0 | 0 | 0 | 1
2612109 | Salgadinho | Rural | Energia Elétrica (Mil R$) | 0 | 0 | 0 | 0 | 0 | 0 | 0 | 0 | 0 | 0 | 0 | 0 | 0 | 0 | 0 | 0 | 0 | 0 | 0 | 0 | 0 | 0 | 0 | 0 | 0 | 0 | 0 | 0 | 0 | 0 | 0 | 0 | 0 | 0 | 0 | 0 | 0 | 0 | 1
2612109 | Salgadinho | Rural | SEI (Mil R$) OPXSES | [36 empty] | 0 | 0 | 1
2612109 | Salgadinho | Rural | Recursos Humanos (Mil R$) OPXSES | 0 | 0 | 0 | 0 | 0 | 0 | 0 | 0 | 0 | 0 | 0 | 0 | 0 | 0 | 0 | 0 | 0 | 0 | 0 | 0 | 0 | 0 | 0 | 0 | 0 | 0 | 0 | 0 | 0 | 0 | 0 | 0 | 0 | 0 | 0 | 0 | 0 | 0 | 1
2612109 | Salgadinho | Rural | Veículos e equipamentos (Mil R$) OPXSES | 0 | 0 | 0 | 0 | 0 | 0 | 0 | 0 | 0 | 0 | 0 | 0 | 0 | 0 | 0 | 0 | 0 | 0 | 0 | 0 | 0 | 0 | 0 | 0 | 0 | 0 | 0 | 0 | 0 | 0 | 0 | 0 | 0 | 0 | 0 | 0 | 0 | 0 | 1
2612109 | Salgadinho | Rural | Ambiental (Mil R$) OPXSES | 0 | 0 | 0 | 0 | 0 | 0 | 0 | 0 | 0 | 0 | 0 | 0 | 0 | 0 | 0 | 0 | 0 | 0 | 0 | 0 | 0 | 0 | 0 | 0 | 0 | 0 | 0 | 0 | 0 | 0 | 0 | 0 | 0 | 0 | 0 | 0 | 0 | 0 | 1
2612109 | Salgadinho | Rural | Seguro (Mil R$) OPXSES | 0 | 0 | 0 | 0 | 0 | 0 | 0 | 0 | 0 | 0 | 0 | 0 | 0 | 0 | 0 | 0 | 0 | 0 | 0 | 0 | 0 | 0 | 0 | 0 | 0 | 0 | 0 | 0 | 0 | 0 | 0 | 0 | 0 | 0 | 0 | 0 | 0 | 0 | 1
2612109 | Salgadinho | Rural | Outros (Mil R$) OPXSES | 0 | 0 | 0 | 0 | 0 | 0 | 0 | 0 | 0 | 0 | 0 | 0 | 0 | 0 | 0 | 0 | 0 | 0 | 0 | 0 | 0 | 0 | 0 | 0 | 0 | 0 | 0 | 0 | 0 | 0 | 0 | 0 | 0 | 0 | 0 | 0 | 0 | 0 | 1
2612109 | Salgadinho | Rural | TOTAL | [37 empty] | 0 | 1
2612109 | Salgadinho | Rural | CAPEX SAA | 0 | 0 | 723.3713 | 0 | 361.6856 | 361.6856 | 0 | 0 | 361.6856 | 361.6856 | 0 | 0 | 0 | 0 | 0 | 0 | 0 | 0 | 0 | 0 | 0 | 0 | 0 | 0 | 0 | 0 | 0 | 0 | 0 | 0 | 0 | 0 | 0 | 0 | 0 | 0 | 2170.1138 | 4340.2277 | 1
2612109 | Salgadinho | Rural | OPEX SAA | 0 | 0 | 0 | 0 | 0 | 0 | 0 | 0 | 0 | 0 | 0 | 0 | 0 | 0 | 0 | 0 | 0 | 0 | 0 | 0 | 0 | 0 | 0 | 0 | 0 | 0 | 0 | 0 | 0 | 0 | 0 | 0 | 0 | 0 | 0 | 0 | 0 | 0 | 1
2612109 | Salgadinho | Rural | CAPEX SES | 0 | 0 | 865.6681 | 845.4457 | 826.0533 | 820.2574 | 780.4993 | 778.812 | 763.4732 | 752.9238 | 0 | 0 | 0 | 0 | 0 | 0 | 0 | 0 | 0 | 0 | 0 | 0 | 0 | 0 | 0 | 0 | 0 | 0 | 0 | 0 | 0 | 0 | 0 | 0 | 0 | 0 | 6433.133 | 12866.2659 | 1
2612109 | Salgadinho | Rural | OPEX SES | 0 | 0 | 0 | 0 | 0 | 0 | 0 | 0 | 0 | 0 | 0 | 0 | 0 | 0 | 0 | 0 | 0 | 0 | 0 | 0 | 0 | 0 | 0 | 0 | 0 | 0 | 0 | 0 | 0 | 0 | 0 | 0 | 0 | 0 | 0 | 0 | 0 | 0 | 1
2612208 | Salgueiro | Rural | VOLUMETRIA - SAA | [37 empty] | 0 | 2
2612208 | Salgueiro | Rural | Índice de Atendimento (%) | 60.04% | 60.04% | 63.27% | 68.35% | 73.6% | 79.04% | 84.65% | 88.24% | 91.83% | 99% | 99% | 99% | 99% | 99% | 99% | 99% | 99% | 99% | 99% | 99% | 99% | 99% | 99% | 99% | 99% | 99% | 99% | 99% | 99% | 99% | 99% | 99% | 99% | 99% | 99% | 99% |  | 33.4206 | 2
2612208 | Salgueiro | Rural | Índice de Cobertura (%) | 66.71% | 66.71% | 70.3% | 73.89% | 77.48% | 81.06% | 84.65% | 88.24% | 91.83% | 99% | 99% | 99% | 99% | 99% | 99% | 99% | 99% | 99% | 99% | 99% | 99% | 99% | 99% | 99% | 99% | 99% | 99% | 99% | 99% | 99% | 99% | 99% | 99% | 99% | 99% | 99% |  | 33.7388 | 2
2612208 | Salgueiro | Rural | População Residente (hab) | 4166 | 3731 | 3569 | 3439 | 3335 | 3252 | 2920 | 2854 | 2801 | 2759 | 2725 | 2589 | 2566 | 2548 | 2534 | 2522 | 2476 | 2465 | 2456 | 2449 | 2444 | 2422 | 2412 | 2404 | 2398 | 2393 | 2374 | 2361 | 2350 | 2341 | 2334 | 2307 | 2293 | 2279 | 2266 | 2244 |  | 95778 | 2
2612208 | Salgueiro | Rural | Índice de Perdas Totais na Distribuição (%) | 25% | 25% | 25% | 25% | 25% | 25% | 25% | 25% | 25% | 25% | 25% | 25% | 25% | 25% | 25% | 25% | 25% | 25% | 25% | 25% | 25% | 25% | 25% | 25% | 25% | 25% | 25% | 25% | 25% | 25% | 25% | 25% | 25% | 25% | 25% | 25% |  | 9 | 2
2612208 | Salgueiro | Rural | Índice de Perdas Físicas na Distribuição (%) | 16.67% | 16.67% | 16.67% | 16.67% | 16.67% | 16.67% | 16.67% | 16.67% | 16.67% | 16.67% | 16.67% | 16.67% | 16.67% | 16.67% | 16.67% | 16.67% | 16.67% | 16.67% | 16.67% | 16.67% | 16.67% | 16.67% | 16.67% | 16.67% | 16.67% | 16.67% | 16.67% | 16.67% | 16.67% | 16.67% | 16.67% | 16.67% | 16.67% | 16.67% | 16.67% | 16.67% |  | 6 | 2
2612208 | Salgueiro | Rural | Índice de Perdas na Produção (%) - ETA | 15.6% | 15.6% | 13.48% | 11.36% | 9.241% | 7.12% | 5% | 5% | 5% | 5% | 5% | 5% | 5% | 5% | 5% | 5% | 5% | 5% | 5% | 5% | 5% | 5% | 5% | 5% | 5% | 5% | 5% | 5% | 5% | 5% | 5% | 5% | 5% | 5% | 5% | 5% |  | 2.2241 | 2
2612208 | Salgueiro | Rural | Consumo Micromedido de Água (m³/ano) - cobertura | 112133.7597 | 100425.1218 | 101230.0709 | 102520.0466 | 104246.4418 | 106358.6165 | 99726.4643 | 101602.9622 | 103770.0329 | 110200.2306 | 108842.197 | 103410.0736 | 102491.4051 | 101772.45 | 101213.259 | 100733.9556 | 98896.6186 | 98457.2535 | 98097.776 | 97818.1823 | 97618.4725 | 96739.746 | 96340.3229 | 96020.7873 | 95781.1355 | 95581.4258 | 94822.5251 | 94303.2761 | 93863.9147 | 93504.4371 | 93224.8398 | 92146.4035 | 91587.2162 | 91028.0253 | 90508.7799 | 89630.0534 | 3556648.2789 | 7113296.5578 | 2
2612208 | Salgueiro | Rural | Consumo Micromedido de Água (m³/ano) - atendimento | 100920.39 | 90382.61 | 91107.06 | 94831.04 | 99034.12 | 103699.65 | 99726.47 | 101602.96 | 103770.03 | 110200.23 | 108842.2 | 103410.07 | 102491.41 | 101772.45 | 101213.26 | 100733.95 | 98896.62 | 98457.25 | 98097.78 | 97818.18 | 97618.47 | 96739.74 | 96340.32 | 96020.79 | 95781.13 | 95581.42 | 94822.52 | 94303.28 | 93863.91 | 93504.44 | 93224.84 | 92146.4 | 91587.22 | 91028.03 | 90508.78 | 89630.05 | 3509709.07 | 7019418.14 | 2
2612208 | Salgueiro | Rural | Consumo de Água Disponibilizado (m³/ano) - cobertura | 149511.6796 | 133900.1624 | 134973.4279 | 136693.3955 | 138995.2558 | 141811.4887 | 132968.6191 | 135470.6163 | 138360.0439 | 146933.6408 | 145122.9293 | 137880.0981 | 136655.2067 | 135696.5999 | 134951.012 | 134311.9408 | 131862.1581 | 131276.338 | 130797.0346 | 130424.2431 | 130157.9634 | 128986.328 | 128453.7638 | 128027.7163 | 127708.1807 | 127441.9011 | 126430.0335 | 125737.7015 | 125151.8862 | 124672.5828 | 124299.7864 | 122861.8713 | 122116.2883 | 121370.7003 | 120678.3732 | 119506.7378 | 4742197.7052 | 9484395.4104 | 2
2612208 | Salgueiro | Rural | Consumo de Água Disponibilizado (m³/ano) - atendimento | 134560.52 | 120510.1467 | 121476.08 | 126441.3867 | 132045.4933 | 138266.2 | 132968.6267 | 135470.6133 | 138360.04 | 146933.64 | 145122.9333 | 137880.0933 | 136655.2133 | 135696.6 | 134951.0133 | 134311.9333 | 131862.16 | 131276.3333 | 130797.04 | 130424.24 | 130157.96 | 128986.32 | 128453.76 | 128027.72 | 127708.1733 | 127441.8933 | 126430.0267 | 125737.7067 | 125151.88 | 124672.5867 | 124299.7867 | 122861.8667 | 122116.2933 | 121370.7067 | 120678.3733 | 119506.7333 | 4679612.0933 | 9359224.1867 | 2
2612208 | Salgueiro | Rural | Consumo de Água Efetivo (m³/ano) - cobertura | 124593 | 111583 | 112478 | 113911 | 115829 | 118176 | 110807 | 112892 | 115300 | 122445 | 120936 | 114900 | 113879 | 113080 | 112459 | 111927 | 109885 | 109397 | 108998 | 108687 | 108465 | 107489 | 107045 | 106690 | 106423 | 106202 | 105358 | 104781 | 104293 | 103894 | 103583 | 102385 | 101764 | 101142 | 100565 | 99589 | 3951830 | 7903660 | 2
2612208 | Salgueiro | Rural | Consumo de Água Efetivo (m³/ano) - atendimento | 112134 | 100425 | 101230 | 105368 | 110038 | 115222 | 110807 | 112892 | 115300 | 122445 | 120936 | 114900 | 113879 | 113081 | 112459 | 111927 | 109885 | 109397 | 108998 | 108687 | 108465 | 107489 | 107045 | 106690 | 106423 | 106202 | 105358 | 104781 | 104293 | 103894 | 103583 | 102385 | 101764 | 101142 | 100565 | 99589 | 3899678 | 7799356 | 2
2612208 | Salgueiro | Rural | Consumo de Água Faturado (m³/ano) - cobertura | 112133.7614 | 100425.1234 | 101230.0715 | 102520.0473 | 104246.4415 | 106358.6154 | 99726.4659 | 101602.963 | 103770.0341 | 110200.2296 | 108842.1985 | 103410.0741 | 102491.406 | 101772.4484 | 101213.2591 | 100733.954 | 98896.6178 | 98457.2548 | 98097.776 | 97818.1813 | 97618.4709 | 96739.7449 | 96340.324 | 96020.7872 | 95781.1347 | 95581.4242 | 94822.5245 | 94303.2773 | 93863.9143 | 93504.4355 | 93224.8408 | 92146.4044 | 91587.2151 | 91028.0258 | 90508.7786 | 89630.0526 | 3556648.2777 | 7113296.5554 | 2
2612208 | Salgueiro | Rural | Consumo de Água Faturado (m³/ano) - atendimento | 149511.6796 | 133900.1624 | 134973.4279 | 136693.3955 | 138995.2558 | 141811.4887 | 132968.6191 | 135470.6163 | 138360.0439 | 146933.6408 | 145122.9293 | 137880.0981 | 136655.2067 | 135696.5999 | 134951.012 | 134311.9408 | 131862.1581 | 131276.338 | 130797.0346 | 130424.2431 | 130157.9634 | 128986.328 | 128453.7638 | 128027.7163 | 127708.1807 | 127441.9011 | 126430.0335 | 125737.7015 | 125151.8862 | 124672.5828 | 124299.7864 | 122861.8713 | 122116.2883 | 121370.7003 | 120678.3732 | 119506.7378 | 4742197.7052 | 9484395.4104 | 2
2612208 | Salgueiro | Rural | Demanda Média Bruta (m³/ano) - atendimento | 134560.52 | 120510.1467 | 121476.08 | 126441.3867 | 132045.4933 | 138266.2 | 132968.6267 | 135470.6133 | 138360.04 | 146933.64 | 145122.9333 | 137880.0933 | 136655.2133 | 135696.6 | 134951.0133 | 134311.9333 | 131862.16 | 131276.3333 | 130797.04 | 130424.24 | 130157.96 | 128986.32 | 128453.76 | 128027.72 | 127708.1733 | 127441.8933 | 126430.0267 | 125737.7067 | 125151.88 | 124672.5867 | 124299.7867 | 122861.8667 | 122116.2933 | 121370.7067 | 120678.3733 | 119506.7333 | 4679612.0933 | 9359224.1867 | 2
2612208 | Salgueiro | Rural | Demanda Máxima Diária (m³/ano) - cobertura | 179414.0155 | 160680.1949 | 145771.296 | 151729.664 | 158454.592 | 165919.44 | 159562.352 | 162564.736 | 166032.048 | 176320.368 | 174147.52 | 165456.112 | 163986.256 | 162835.92 | 161941.216 | 161174.32 | 158234.592 | 157531.6 | 156956.448 | 156509.088 | 156189.552 | 154783.584 | 154144.512 | 153633.264 | 153249.808 | 152930.272 | 151716.032 | 150885.248 | 150182.256 | 149607.104 | 149159.744 | 147434.24 | 146539.552 | 145644.848 | 144814.048 | 143408.08 | 5649543.9224 | 11299087.8448 | 2
2612208 | Salgueiro | Rural | Demanda Máxima Diária (m³/ano) - atendimento | 161472.624 | 144612.176 | 145771.296 | 151729.664 | 158454.592 | 165919.44 | 159562.352 | 162564.736 | 166032.048 | 176320.368 | 174147.52 | 165456.112 | 163986.256 | 162835.92 | 161941.216 | 161174.32 | 158234.592 | 157531.6 | 156956.448 | 156509.088 | 156189.552 | 154783.584 | 154144.512 | 153633.264 | 153249.808 | 152930.272 | 151716.032 | 150885.248 | 150182.256 | 149607.104 | 149159.744 | 147434.24 | 146539.552 | 145644.848 | 144814.048 | 143408.08 | 5615534.512 | 11231069.024 | 2
2612208 | Salgueiro | Rural | Demanda Máxima Horária (m³/ano) - cobertura | 269121.0233 | 241020.2923 | 242952.1702 | 246048.1118 | 250191.4604 | 255260.6797 | 239343.5144 | 243847.1093 | 249048.079 | 264480.5534 | 261221.2728 | 248184.1765 | 245979.3721 | 244253.8799 | 242911.8216 | 241761.4934 | 237351.8846 | 236297.4084 | 235434.6623 | 234763.6375 | 234284.3341 | 232175.3904 | 231216.7748 | 230449.8894 | 229874.7253 | 229395.4219 | 227574.0602 | 226327.8626 | 225273.3952 | 224410.649 | 223739.6155 | 221151.3684 | 219809.3189 | 218467.2606 | 217221.0718 | 215112.128 | 8535955.8694 | 17071911.7387 | 2
2612208 | Salgueiro | Rural | Demanda Máxima Horária (m³/ano) - atendimento | 242208.936 | 216918.264 | 218656.944 | 227594.496 | 237681.888 | 248879.16 | 239343.528 | 243847.104 | 249048.072 | 264480.552 | 261221.28 | 248184.168 | 245979.384 | 244253.88 | 242911.824 | 241761.48 | 237351.888 | 236297.4 | 235434.672 | 234763.632 | 234284.328 | 232175.376 | 231216.768 | 230449.896 | 229874.712 | 229395.408 | 227574.048 | 226327.872 | 225273.384 | 224410.656 | 223739.616 | 221151.36 | 219809.328 | 218467.272 | 217221.072 | 215112.12 | 8423301.768 | 16846603.536 | 2
2612208 | Salgueiro | Rural | Vazão de Produção ETA Máxima Diária (m³/ano) - cobertura | 212581.55 | 190384.4847 | 187207.0088 | 185057.0716 | 183776.9625 | 183219.8709 | 167960.361 | 171120.7784 | 174770.5817 | 185600.3884 | 183313.1739 | 174164.3344 | 172617.1032 | 171406.2315 | 170464.4362 | 169657.1884 | 166562.7261 | 165822.7427 | 165217.3069 | 164746.4123 | 164410.059 | 162930.0985 | 162257.3859 | 161719.2206 | 161315.5967 | 160979.2435 | 159701.0949 | 158826.5703 | 158086.5931 | 157481.1572 | 157010.2565 | 155193.9427 | 154252.1536 | 153310.3583 | 152435.8398 | 150955.8793 | 6076516.1638 | 12153032.3276 | 2
2612208 | Salgueiro | Rural | Vazão de Produção ETA Máxima Diária (m³/ano) - atendimento | 191323.4069 | 171346.0369 | 168486.3009 | 171177.7857 | 174588.1148 | 178639.3722 | 167960.3705 | 171120.7747 | 174770.5768 | 185600.3874 | 183313.1789 | 174164.3284 | 172617.1116 | 171406.2316 | 170464.4379 | 169657.1789 | 166562.7284 | 165822.7368 | 165217.3137 | 164746.4084 | 164410.0547 | 162930.0884 | 162257.3811 | 161719.2253 | 161315.5874 | 160979.2337 | 159701.0863 | 158826.5768 | 158086.5853 | 157481.1621 | 157010.2568 | 155193.9368 | 154252.16 | 153310.3663 | 152435.84 | 150955.8737 | 5989850.1964 | 11979700.3928 | 2
2612208 | Salgueiro | Rural | Vazão de Produção poço Máxima Diária (m³/ano) - cobertura | 179414.0155 | 160680.1949 | 163604.155 | 167379.6679 | 171952.8938 | 177264.3609 | 167960.361 | 171120.7784 | 174770.5817 | 185600.3884 | 183313.1739 | 174164.3344 | 172617.1032 | 171406.2315 | 170464.4362 | 169657.1884 | 166562.7261 | 165822.7427 | 165217.3069 | 164746.4123 | 164410.059 | 162930.0985 | 162257.3859 | 161719.2206 | 161315.5967 | 160979.2435 | 159701.0949 | 158826.5703 | 158086.5931 | 157481.1572 | 157010.2565 | 155193.9427 | 154252.1536 | 153310.3583 | 152435.8398 | 150955.8793 | 5954584.5032 | 11909169.0063 | 2
2612208 | Salgueiro | Rural | Vazão de Produção poço Máxima Diária (m³/ano) - atendimento | 161472.624 | 144612.176 | 147243.7333 | 154826.1878 | 163355.2495 | 172832.75 | 167960.3705 | 171120.7747 | 174770.5768 | 185600.3874 | 183313.1789 | 174164.3284 | 172617.1116 | 171406.2316 | 170464.4379 | 169657.1789 | 166562.7284 | 165822.7368 | 165217.3137 | 164746.4084 | 164410.0547 | 162930.0884 | 162257.3811 | 161719.2253 | 161315.5874 | 160979.2337 | 159701.0863 | 158826.5768 | 158086.5853 | 157481.1621 | 157010.2568 | 155193.9368 | 154252.16 | 153310.3663 | 152435.84 | 150955.8737 | 5878631.8995 | 11757263.799 | 2
2612208 | Salgueiro | Rural | Economias Totais (econ) - CAPEX | 1509.339 | 1509.339 | 1509.339 | 1509.339 | 1509.339 | 1509.339 | 1509.339 | 1509.339 | 1509.339 | 1509.339 | 1509.339 | 1509.339 | 1509.339 | 1509.339 | 1509.339 | 1509.339 | 1509.339 | 1509.339 | 1509.339 | 1509.339 | 1509.339 | 1509.339 | 1509.339 | 1509.339 | 1509.339 | 1509.339 | 1509.339 | 1509.339 | 1509.339 | 1509.339 | 1509.339 | 1509.339 | 1509.339 | 1509.339 | 1509.339 | 1509.339 |  | 54336.204 | 2
2612208 | Salgueiro | Rural | Economias Totais (econ) - OPEX | 0 | 1358.4051 | 1358.4051 | 1396.1386 | 1433.872 | 1471.6055 | 1509.339 | 1509.339 | 1509.339 | 1509.339 | 1509.339 | 1509.339 | 1509.339 | 1509.339 | 1509.339 | 1509.339 | 1509.339 | 1509.339 | 1509.339 | 1509.339 | 1509.339 | 1509.339 | 1509.339 | 1509.339 | 1509.339 | 1509.339 | 1509.339 | 1509.339 | 1509.339 | 1509.339 | 1509.339 | 1509.339 | 1509.339 | 1509.339 | 1509.339 | 1509.339 |  | 52298.5963 | 2
2612208 | Salgueiro | Rural | Economias Ativas (econ) - CAPEX | 1006.9509 | 671.7843 | 745.9704 | 824.041 | 905.9962 | 991.836 | 1081.5603 | 1175.1692 | 1272.6626 | 1479.3032 | 1479.3032 | 1479.3032 | 1479.3032 | 1479.3032 | 1479.3032 | 1479.3032 | 1479.3032 | 1479.3032 | 1479.3032 | 1479.3032 | 1479.3032 | 1479.3032 | 1479.3032 | 1479.3032 | 1479.3032 | 1479.3032 | 1479.3032 | 1479.3032 | 1479.3032 | 1479.3032 | 1479.3032 | 1479.3032 | 1479.3032 | 1479.3032 | 1479.3032 | 1479.3032 |  | 48617.1561 | 2
2612208 | Salgueiro | Rural | Economias Ativas (econ) - OPEX | 0 | 604.6058 | 671.3733 | 762.2379 | 860.6964 | 967.0401 | 1081.5603 | 1175.1692 | 1272.6626 | 1479.3032 | 1479.3032 | 1479.3032 | 1479.3032 | 1479.3032 | 1479.3032 | 1479.3032 | 1479.3032 | 1479.3032 | 1479.3032 | 1479.3032 | 1479.3032 | 1479.3032 | 1479.3032 | 1479.3032 | 1479.3032 | 1479.3032 | 1479.3032 | 1479.3032 | 1479.3032 | 1479.3032 | 1479.3032 | 1479.3032 | 1479.3032 | 1479.3032 | 1479.3032 | 1479.3032 |  | 47336.5309 | 2
2612208 | Salgueiro | Rural | Ligações Totais SAA (un) | 0 | 0 | 0 | 0 | 0 | 0 | 0 | 0 | 0 | 0 | 0 | 0 | 0 | 0 | 0 | 0 | 0 | 0 | 0 | 0 | 0 | 0 | 0 | 0 | 0 | 0 | 0 | 0 | 0 | 0 | 0 | 0 | 0 | 0 | 0 | 0 |  | 0 | 2
2612208 | Salgueiro | Rural | Índice de Hidrometração | [37 empty] | 0 | 2 | bar: 0 to 35
2612208 | Salgueiro | Rural | Hidrometros - complementação + substituição (un) | 0 | 0 | 0 | 0 | 0 | 0 | 0 | 0 | 0 | 0 | 0 | 0 | 0 | 0 | 0 | 0 | 0 | 0 | 0 | 0 | 0 | 0 | 0 | 0 | 0 | 0 | 0 | 0 | 0 | 0 | 0 | 0 | 0 | 0 | 0 | 0 | 0 | 0 | 2
2612208 | Salgueiro | Rural | Extensão Total incremental + substituição (m) | 0 | 0 | 0 | 0 | 0 | 0 | 0 | 0 | 0 | 0 | 0 | 0 | 0 | 0 | 0 | 0 | 0 | 0 | 0 | 0 | 0 | 0 | 0 | 0 | 0 | 0 | 0 | 0 | 0 | 0 | 0 | 0 | 0 | 0 | 0 | 0 | 0 | 0 | 2
2612208 | Salgueiro | Rural | SAC-un | 0 | 0 | 5 | 0 | 0 | 1 | 0 | 1 | 0 | 0 | 0 | 0 | 0 | 0 | 0 | 0 | 0 | 0 | 0 | 0 | 0 | 0 | 0 | 0 | 0 | 0 | 0 | 0 | 0 | 0 | 0 | 0 | 0 | 0 | 0 | 0 | 7 | 14 | 2
2612208 | Salgueiro | Rural | Capacidade Total SAA (m³/ano) | 0 | 0 | 0 | 0 | 0 | 0 | 0 | 0 | 0 | 0 | 0 | 0 | 0 | 0 | 0 | 0 | 0 | 0 | 0 | 0 | 0 | 0 | 0 | 0 | 0 | 0 | 0 | 0 | 0 | 0 | 0 | 0 | 0 | 0 | 0 | 0 | 0 | 0 | 2
2612208 | Salgueiro | Rural | CAPEX - Investimentos em SAA | [37 empty] | 0 | 2
2612208 | Salgueiro | Rural | Ligação Predial (Mil R$) | 0 | 0 | 0 | 0 | 0 | 0 | 0 | 0 | 0 | 0 | 0 | 0 | 0 | 0 | 0 | 0 | 0 | 0 | 0 | 0 | 0 | 0 | 0 | 0 | 0 | 0 | 0 | 0 | 0 | 0 | 0 | 0 | 0 | 0 | 0 | 0 | 0 | 0 | 2
2612208 | Salgueiro | Rural | Total rede substituição (Mil R$) | 0 | 0 | 0 | 0 | 0 | 0 | 0 | 0 | 0 | 0 | 0 | 0 | 0 | 0 | 0 | 0 | 0 | 0 | 0 | 0 | 0 | 0 | 0 | 0 | 0 | 0 | 0 | 0 | 0 | 0 | 0 | 0 | 0 | 0 | 0 | 0 | 0 | 0 | 2
2612208 | Salgueiro | Rural | Total rede incremental (Mil R$) | 0 | 0 | 0 | 0 | 0 | 0 | 0 | 0 | 0 | 0 | 0 | 0 | 0 | 0 | 0 | 0 | 0 | 0 | 0 | 0 | 0 | 0 | 0 | 0 | 0 | 0 | 0 | 0 | 0 | 0 | 0 | 0 | 0 | 0 | 0 | 0 | 0 | 0 | 2
2612208 | Salgueiro | Rural | Captação Superficial (Mil R$) | 0 | 0 | 0 | 0 | 0 | 0 | 0 | 0 | 0 | 0 | 0 | 0 | 0 | 0 | 0 | 0 | 0 | 0 | 0 | 0 | 0 | 0 | 0 | 0 | 0 | 0 | 0 | 0 | 0 | 0 | 0 | 0 | 0 | 0 | 0 | 0 | 0 | 0 | 2
2612208 | Salgueiro | Rural | Captação Subterranêa (Mil R$) | 0 | 0 | 0 | 0 | 0 | 0 | 0 | 0 | 0 | 0 | 0 | 0 | 0 | 0 | 0 | 0 | 0 | 0 | 0 | 0 | 0 | 0 | 0 | 0 | 0 | 0 | 0 | 0 | 0 | 0 | 0 | 0 | 0 | 0 | 0 | 0 | 0 | 0 | 2
2612208 | Salgueiro | Rural | EEAB (Mil R$) | 0 | 0 | 0 | 0 | 0 | 0 | 0 | 0 | 0 | 0 | 0 | 0 | 0 | 0 | 0 | 0 | 0 | 0 | 0 | 0 | 0 | 0 | 0 | 0 | 0 | 0 | 0 | 0 | 0 | 0 | 0 | 0 | 0 | 0 | 0 | 0 | 0 | 0 | 2
2612208 | Salgueiro | Rural | Adutora Bruta (Mil R$) | 0 | 0 | 0 | 0 | 0 | 0 | 0 | 0 | 0 | 0 | 0 | 0 | 0 | 0 | 0 | 0 | 0 | 0 | 0 | 0 | 0 | 0 | 0 | 0 | 0 | 0 | 0 | 0 | 0 | 0 | 0 | 0 | 0 | 0 | 0 | 0 | 0 | 0 | 2
2612208 | Salgueiro | Rural | EEAT (Mil R$) | 0 | 0 | 0 | 0 | 0 | 0 | 0 | 0 | 0 | 0 | 0 | 0 | 0 | 0 | 0 | 0 | 0 | 0 | 0 | 0 | 0 | 0 | 0 | 0 | 0 | 0 | 0 | 0 | 0 | 0 | 0 | 0 | 0 | 0 | 0 | 0 | 0 | 0 | 2
2612208 | Salgueiro | Rural | Adutora Tratada (Mil R$) | 0 | 0 | 0 | 0 | 0 | 0 | 0 | 0 | 0 | 0 | 0 | 0 | 0 | 0 | 0 | 0 | 0 | 0 | 0 | 0 | 0 | 0 | 0 | 0 | 0 | 0 | 0 | 0 | 0 | 0 | 0 | 0 | 0 | 0 | 0 | 0 | 0 | 0 | 2
2612208 | Salgueiro | Rural | ETA (Mil R$) | 0 | 0 | 0 | 0 | 0 | 0 | 0 | 0 | 0 | 0 | 0 | 0 | 0 | 0 | 0 | 0 | 0 | 0 | 0 | 0 | 0 | 0 | 0 | 0 | 0 | 0 | 0 | 0 | 0 | 0 | 0 | 0 | 0 | 0 | 0 | 0 | 0 | 0 | 2
2612208 | Salgueiro | Rural | Tratamento de lodo (Mil R$) CPXSAA | 0 | 0 | 0 | 0 | 0 | 0 | 0 | 0 | 0 | 0 | 0 | 0 | 0 | 0 | 0 | 0 | 0 | 0 | 0 | 0 | 0 | 0 | 0 | 0 | 0 | 0 | 0 | 0 | 0 | 0 | 0 | 0 | 0 | 0 | 0 | 0 | 0 | 0 | 2
2612208 | Salgueiro | Rural | SAC (Mil R$) | 0 | 0 | 2399.0431 | 0 | 0 | 479.8086 | 0 | 479.8086 | 0 | 0 | 0 | 0 | 0 | 0 | 0 | 0 | 0 | 0 | 0 | 0 | 0 | 0 | 0 | 0 | 0 | 0 | 0 | 0 | 0 | 0 | 0 | 0 | 0 | 0 | 0 | 0 | 3358.6603 | 6717.3207 | 2
2612208 | Salgueiro | Rural | Reservação (Mil R$) | 0 | 0 | 0 | 0 | 0 | 0 | 0 | 0 | 0 | 0 | 0 | 0 | 0 | 0 | 0 | 0 | 0 | 0 | 0 | 0 | 0 | 0 | 0 | 0 | 0 | 0 | 0 | 0 | 0 | 0 | 0 | 0 | 0 | 0 | 0 | 0 | 0 | 0 | 2
2612208 | Salgueiro | Rural | Hidrometração complementação do parque (Mil R$) | 0 | 0 | 0 | 0 | 0 | 0 | 0 | 0 | 0 | 0 | 0 | 0 | 0 | 0 | 0 | 0 | 0 | 0 | 0 | 0 | 0 | 0 | 0 | 0 | 0 | 0 | 0 | 0 | 0 | 0 | 0 | 0 | 0 | 0 | 0 | 0 | 0 | 0 | 2
2612208 | Salgueiro | Rural | Hidrometração substituição (Mil R$) | 0 | 0 | 0 | 0 | 0 | 0 | 0 | 0 | 0 | 0 | 0 | 0 | 0 | 0 | 0 | 0 | 0 | 0 | 0 | 0 | 0 | 0 | 0 | 0 | 0 | 0 | 0 | 0 | 0 | 0 | 0 | 0 | 0 | 0 | 0 | 0 | 0 | 0 | 2
2612208 | Salgueiro | Rural | Projetos SAA (Mil R$) | 0 | 0 | 0 | 0 | 0 | 0 | 0 | 0 | 0 | 0 | 0 | 0 | 0 | 0 | 0 | 0 | 0 | 0 | 0 | 0 | 0 | 0 | 0 | 0 | 0 | 0 | 0 | 0 | 0 | 0 | 0 | 0 | 0 | 0 | 0 | 0 | 0 | 0 | 2
2612208 | Salgueiro | Rural | Aquisição de Áreas (Mil R$) CPXSAA | 0 | 0 | 0 | 0 | 0 | 0 | 0 | 0 | 0 | 0 | 0 | 0 | 0 | 0 | 0 | 0 | 0 | 0 | 0 | 0 | 0 | 0 | 0 | 0 | 0 | 0 | 0 | 0 | 0 | 0 | 0 | 0 | 0 | 0 | 0 | 0 | 0 | 0 | 2
2612208 | Salgueiro | Rural | Ambiental (Mil R$) CPXSAA | 0 | 0 | 0 | 0 | 0 | 0 | 0 | 0 | 0 | 0 | 0 | 0 | 0 | 0 | 0 | 0 | 0 | 0 | 0 | 0 | 0 | 0 | 0 | 0 | 0 | 0 | 0 | 0 | 0 | 0 | 0 | 0 | 0 | 0 | 0 | 0 | 0 | 0 | 2
2612208 | Salgueiro | Rural | Telemetria e Automação (Mil R$) CPXSAA | 0 | 0 | 0 | 0 | 0 | 0 | 0 | 0 | 0 | 0 | 0 | 0 | 0 | 0 | 0 | 0 | 0 | 0 | 0 | 0 | 0 | 0 | 0 | 0 | 0 | 0 | 0 | 0 | 0 | 0 | 0 | 0 | 0 | 0 | 0 | 0 | 0 | 0 | 2
2612208 | Salgueiro | Rural | Macromedidores - principais | 0 | 0 | 0 | 0 | 0 | 0 | 0 | 0 | 0 | 0 | 0 | 0 | 0 | 0 | 0 | 0 | 0 | 0 | 0 | 0 | 0 | 0 | 0 | 0 | 0 | 0 | 0 | 0 | 0 | 0 | 0 | 0 | 0 | 0 | 0 | 0 | 0 | 0 | 2
2612208 | Salgueiro | Rural | Macromedidores - Secundários | 0 | 0 | 0 | 0 | 0 | 0 | 0 | 0 | 0 | 0 | 0 | 0 | 0 | 0 | 0 | 0 | 0 | 0 | 0 | 0 | 0 | 0 | 0 | 0 | 0 | 0 | 0 | 0 | 0 | 0 | 0 | 0 | 0 | 0 | 0 | 0 | 0 | 0 | 2
2612208 | Salgueiro | Rural | Reformas CPXSAA | 0 | 0 | 0 | 0 | 0 | 0 | 0 | 0 | 0 | 0 | 0 | 0 | 0 | 0 | 0 | 0 | 0 | 0 | 0 | 0 | 0 | 0 | 0 | 0 | 0 | 0 | 0 | 0 | 0 | 0 | 0 | 0 | 0 | 0 | 0 | 0 | 0 | 0 | 2
2612208 | Salgueiro | Rural | Reinvestimento (Mil R$) CPXSAA | 0 | 0 | 0 | 0 | 0 | 0 | 0 | 0 | 0 | 0 | 0 | 0 | 0 | 0 | 0 | 0 | 0 | 0 | 0 | 0 | 0 | 0 | 0 | 0 | 0 | 0 | 0 | 0 | 0 | 0 | 0 | 0 | 0 | 0 | 0 | 0 | 0 | 0 | 2
2612208 | Salgueiro | Rural | OPEX - Despesas Operacionais em SAA | [37 empty] | 0 | 2
2612208 | Salgueiro | Rural | Produtos Químicos (Mil R$) OPXSAA | 0 | 0 | 0 | 0 | 0 | 0 | 0 | 0 | 0 | 0 | 0 | 0 | 0 | 0 | 0 | 0 | 0 | 0 | 0 | 0 | 0 | 0 | 0 | 0 | 0 | 0 | 0 | 0 | 0 | 0 | 0 | 0 | 0 | 0 | 0 | 0 | 0 | 0 | 2
2612208 | Salgueiro | Rural | Transporte Lodo (Mil R$) OPXSAA | 0 | 0 | 0 | 0 | 0 | 0 | 0 | 0 | 0 | 0 | 0 | 0 | 0 | 0 | 0 | 0 | 0 | 0 | 0 | 0 | 0 | 0 | 0 | 0 | 0 | 0 | 0 | 0 | 0 | 0 | 0 | 0 | 0 | 0 | 0 | 0 | 0 | 0 | 2
2612208 | Salgueiro | Rural | Energia Elétrica (Mil R$) OPXSAA | 0 | 0 | 0 | 0 | 0 | 0 | 0 | 0 | 0 | 0 | 0 | 0 | 0 | 0 | 0 | 0 | 0 | 0 | 0 | 0 | 0 | 0 | 0 | 0 | 0 | 0 | 0 | 0 | 0 | 0 | 0 | 0 | 0 | 0 | 0 | 0 | 0 | 0 | 2
2612208 | Salgueiro | Rural | Recursos Humanos (Mil R$) OPXSAA | 0 | 0 | 0 | 0 | 0 | 0 | 0 | 0 | 0 | 0 | 0 | 0 | 0 | 0 | 0 | 0 | 0 | 0 | 0 | 0 | 0 | 0 | 0 | 0 | 0 | 0 | 0 | 0 | 0 | 0 | 0 | 0 | 0 | 0 | 0 | 0 | 0 | 0 | 2
2612208 | Salgueiro | Rural | Veículos e equipamentos (Mil R$) OPXSAA | 0 | 0 | 0 | 0 | 0 | 0 | 0 | 0 | 0 | 0 | 0 | 0 | 0 | 0 | 0 | 0 | 0 | 0 | 0 | 0 | 0 | 0 | 0 | 0 | 0 | 0 | 0 | 0 | 0 | 0 | 0 | 0 | 0 | 0 | 0 | 0 | 0 | 0 | 2
2612208 | Salgueiro | Rural | Ambiental (Mil R$) OPXSAA | 0 | 0 | 0 | 0 | 0 | 0 | 0 | 0 | 0 | 0 | 0 | 0 | 0 | 0 | 0 | 0 | 0 | 0 | 0 | 0 | 0 | 0 | 0 | 0 | 0 | 0 | 0 | 0 | 0 | 0 | 0 | 0 | 0 | 0 | 0 | 0 | 0 | 0 | 2
2612208 | Salgueiro | Rural | Seguro (Mil R$) OPXSAA | 0 | 0 | 0 | 0 | 0 | 0 | 0 | 0 | 0 | 0 | 0 | 0 | 0 | 0 | 0 | 0 | 0 | 0 | 0 | 0 | 0 | 0 | 0 | 0 | 0 | 0 | 0 | 0 | 0 | 0 | 0 | 0 | 0 | 0 | 0 | 0 | 0 | 0 | 2
2612208 | Salgueiro | Rural | Outros (Mil R$) OPXSAA | 0 | 0 | 0 | 0 | 0 | 0 | 0 | 0 | 0 | 0 | 0 | 0 | 0 | 0 | 0 | 0 | 0 | 0 | 0 | 0 | 0 | 0 | 0 | 0 | 0 | 0 | 0 | 0 | 0 | 0 | 0 | 0 | 0 | 0 | 0 | 0 | 0 | 0 | 2
2612208 | Salgueiro | Rural | VOLUMETRIA - SES | [37 empty] | 0 | 2
2612208 | Salgueiro | Rural | Índice de atendimento (%) SES | 0% | 0% | 10.12% | 20.81% | 32.06% | 43.88% | 56.25% | 67.5% | 78.75% | 90% | 90% | 90% | 90% | 90% | 90% | 90% | 90% | 90% | 90% | 90% | 90% | 90% | 90% | 90% | 90% | 90% | 90% | 90% | 90% | 90% | 90% | 90% | 90% | 90% | 90% | 90% |  | 27.3937 | 2
2612208 | Salgueiro | Rural | Índice de cobertura (%) SES | 0% | 0% | 11.25% | 22.5% | 33.75% | 45% | 56.25% | 67.5% | 78.75% | 90% | 90% | 90% | 90% | 90% | 90% | 90% | 90% | 90% | 90% | 90% | 90% | 90% | 90% | 90% | 90% | 90% | 90% | 90% | 90% | 90% | 90% | 90% | 90% | 90% | 90% | 90% |  | 27.45 | 2
2612208 | Salgueiro | Rural | População Residente Cobertura (hab) | 0 | 0 | 401.5125 | 773.775 | 1125.5625 | 1463.4 | 1642.5 | 1926.45 | 2205.7875 | 2483.1 | 2452.5 | 2330.1 | 2309.4 | 2293.2 | 2280.6 | 2269.8 | 2228.4 | 2218.5 | 2210.4 | 2204.1 | 2199.6 | 2179.8 | 2170.8 | 2163.6 | 2158.2 | 2153.7 | 2136.6 | 2124.9 | 2115 | 2106.9 | 2100.6 | 2076.3 | 2063.7 | 2051.1 | 2039.4 | 2019.6 |  | 68678.8875 | 2
2612208 | Salgueiro | Rural | Índice de Tratamento (%) | 0% | 0% | 100% | 100% | 100% | 100% | 100% | 100% | 100% | 100% | 100% | 100% | 100% | 100% | 100% | 100% | 100% | 100% | 100% | 100% | 100% | 100% | 100% | 100% | 100% | 100% | 100% | 100% | 100% | 100% | 100% | 100% | 100% | 100% | 100% | 100% |  | 34 | 2
2612208 | Salgueiro | Rural | Vazão de Infiltração (m³/ano) - OPEX | 0 | 0 | 28789.3009 | 57760.6348 | 87652.0183 | 118954.5641 | 151734.5384 | 162091.8978 | 187919.6632 | 215351.1081 | 216956.7544 | 216956.7544 | 204313.38 | 205539.196 | 207311.4527 | 209023.0136 | 209023.0136 | 205999.4308 | 206579.6068 | 209842.6348 | 209842.6348 | 209031.7951 | 209353.8502 | 209838.2441 | 209838.2441 | 210118.5969 | 210118.5969 | 209688.7795 | 210174.2662 | 210174.2662 | 208825.807 | 208188.5313 | 206852.4298 | 206211.419 | 205576.289 | 204941.159 | 6440573.8714 | 12881147.7428 | 2
2612208 | Salgueiro | Rural | Vazão Média Coletada (m³/ano) - OPEX | 0 | 0 | 37900.0189 | 76726.8163 | 117362.1568 | 160434.3401 | 201597.6884 | 223053.5778 | 260558.6632 | 303511.5081 | 304030.6744 | 299684.7544 | 286306.26 | 286956.796 | 288281.9327 | 289610.4536 | 288140.2136 | 284765.2708 | 285058.1668 | 288097.2748 | 287937.4348 | 286423.8751 | 286426.2502 | 286655.0441 | 286462.8041 | 286584.0369 | 285976.3569 | 285131.0995 | 285265.2262 | 284977.9462 | 283405.567 | 281905.7313 | 280122.5098 | 279033.659 | 277983.089 | 276645.239 | 8823012.4354 | 17646024.8708 | 2
2612208 | Salgueiro | Rural | Vazão Tratada (m³/ano) - OPEX | 0 | 0 | 37900.0189 | 76726.8163 | 117362.1568 | 160434.3401 | 201597.6884 | 223053.5778 | 260558.6632 | 303511.5081 | 304030.6744 | 299684.7544 | 286306.26 | 286956.796 | 288281.9327 | 289610.4536 | 288140.2136 | 284765.2708 | 285058.1668 | 288097.2748 | 287937.4348 | 286423.8751 | 286426.2502 | 286655.0441 | 286462.8041 | 286584.0369 | 285976.3569 | 285131.0995 | 285265.2262 | 284977.9462 | 283405.567 | 281905.7313 | 280122.5098 | 279033.659 | 277983.089 | 276645.239 | 8823012.4354 | 17646024.8708 | 2
2612208 | Salgueiro | Rural | Vazão Tratada (m³/ano) - CAPEX | 0 | 0 | 42111.1322 | 82947.9095 | 123539.1124 | 164548.0411 | 201597.6884 | 223053.5778 | 260558.6632 | 303511.5081 | 304030.6744 | 299684.7544 | 286306.26 | 286956.796 | 288281.9327 | 289610.4536 | 288140.2136 | 284765.2708 | 285058.1668 | 288097.2748 | 287937.4348 | 286423.8751 | 286426.2502 | 286655.0441 | 286462.8041 | 286584.0369 | 285976.3569 | 285131.0995 | 285265.2262 | 284977.9462 | 283405.567 | 281905.7313 | 280122.5098 | 279033.659 | 277983.089 | 276645.239 | 8843735.2985 | 17687470.597 | 2
2612208 | Salgueiro | Rural | Volume faturado esgoto (m³/ano) - OPEX | 0 | 0 | 0 | 0 | 0 | 0 | 0 | 0 | 0 | 0 | 0 | 0 | 0 | 0 | 0 | 0 | 0 | 0 | 0 | 0 | 0 | 0 | 0 | 0 | 0 | 0 | 0 | 0 | 0 | 0 | 0 | 0 | 0 | 0 | 0 | 0 | 0 | 0 | 2
2612208 | Salgueiro | Rural | Economias Ativas (econ) - CAPEX | 0 | 0 | 141.4346 | 278.6393 | 414.5082 | 549.8824 | 611.8929 | 729.6604 | 850.8187 | 975.5341 | 982.8077 | 925.0327 | 925.5335 | 931.0865 | 939.1147 | 946.868 | 930.4308 | 933.1713 | 935.7995 | 950.5809 | 946.9078 | 943.0101 | 948.3667 | 950.561 | 949.617 | 951.831 | 947.6847 | 949.8839 | 952.0832 | 945.9747 | 943.0879 | 937.0354 | 934.1316 | 931.2545 | 928.3774 | 921.1046 |  | 29033.7076 | 2
2612208 | Salgueiro | Rural | Economias Ativas (econ) - OPEX | 0 | 0 | 127.2911 | 257.7414 | 393.7828 | 536.1353 | 611.8929 | 729.6604 | 850.8187 | 975.5341 | 982.8077 | 925.0327 | 925.5335 | 931.0865 | 939.1147 | 946.868 | 930.4308 | 933.1713 | 935.7995 | 950.5809 | 946.9078 | 943.0101 | 948.3667 | 950.561 | 949.617 | 951.831 | 947.6847 | 949.8839 | 952.0832 | 945.9747 | 943.0879 | 937.0354 | 934.1316 | 931.2545 | 928.3774 | 921.1046 |  | 28964.1937 | 2
2612208 | Salgueiro | Rural | Ligação Intradomiciliar (un) | 0 | 0 | 7.2453 | 14.1435 | 20.8979 | 27.6339 | 34.3676 | 36.7136 | 42.5635 | 48.7767 | 49.1404 | 49.1404 | 46.2767 | 46.5543 | 46.9557 | 47.3434 | 47.3434 | 46.6586 | 46.79 | 47.529 | 47.529 | 47.3454 | 47.4183 | 47.5281 | 47.5281 | 47.5915 | 47.5915 | 47.4942 | 47.6042 | 47.6042 | 47.2987 | 47.1544 | 46.8518 | 46.7066 | 46.5627 | 46.4189 |  | 1462.3014 | 2
2612208 | Salgueiro | Rural | Ligações Totais SES (un) | 0 | 0 | 144.9052 | 282.8691 | 417.959 | 552.6776 | 687.353 | 734.2715 | 851.2705 | 975.5341 | 982.8077 | 982.8077 | 925.5335 | 931.0865 | 939.1147 | 946.868 | 946.868 | 933.1713 | 935.7995 | 950.5809 | 950.5809 | 946.9078 | 948.3667 | 950.561 | 950.561 | 951.831 | 951.831 | 949.8839 | 952.0832 | 952.0832 | 945.9747 | 943.0879 | 937.0354 | 934.1316 | 931.2545 | 928.3774 |  | 29246.0288 | 2
2612208 | Salgueiro | Rural | Total Rede Coletora (m) | 0 | 0 | 0 | 0 | 0 | 0 | 0 | 0 | 0 | 0 | 0 | 0 | 0 | 0 | 0 | 0 | 0 | 0 | 0 | 0 | 0 | 0 | 0 | 0 | 0 | 0 | 0 | 0 | 0 | 0 | 0 | 0 | 0 | 0 | 0 | 0 |  | 0 | 2
2612208 | Salgueiro | Rural | Total incremental Coletor Tronco (m) | 0 | 0 | 0 | 0 | 0 | 0 | 0 | 0 | 0 | 0 | 0 | 0 | 0 | 0 | 0 | 0 | 0 | 0 | 0 | 0 | 0 | 0 | 0 | 0 | 0 | 0 | 0 | 0 | 0 | 0 | 0 | 0 | 0 | 0 | 0 | 0 |  | 0 | 2
2612208 | Salgueiro | Rural | SEI-un | 0 | 0 | 141.4346 | 137.2048 | 135.8689 | 135.3742 | 62.0105 | 117.7675 | 121.1583 | 124.7154 | 7.2735 | 0 | 0.50085 | 5.5529 | 8.0283 | 7.7533 | 0 | 2.7405 | 2.6282 | 14.7814 | 0 | 0 | 5.3566 | 2.1943 | 0 | 2.214 | 0 | 2.1992 | 2.1992 | 0 | 0 | 0 | 0 | 0 | 0 | 0 |  | 1038.9565 | 2
2612208 | Salgueiro | Rural | Capacidade Total SES (m³/ano) | 0 | 0 | 0 | 0 | 0 | 0 | 0 | 0 | 0 | 0 | 0 | 0 | 0 | 0 | 0 | 0 | 0 | 0 | 0 | 0 | 0 | 0 | 0 | 0 | 0 | 0 | 0 | 0 | 0 | 0 | 0 | 0 | 0 | 0 | 0 | 0 |  | 0 | 2
2612208 | Salgueiro | Rural | Cloro-kg / ano | 0 | 0 | 0 | 0 | 0 | 0 | 0 | 0 | 0 | 0 | 0 | 0 | 0 | 0 | 0 | 0 | 0 | 0 | 0 | 0 | 0 | 0 | 0 | 0 | 0 | 0 | 0 | 0 | 0 | 0 | 0 | 0 | 0 | 0 | 0 | 0 |  | 0 | 2
2612208 | Salgueiro | Rural | Geração de lodo-ton / ano | 0 | 0 | 0 | 0 | 0 | 0 | 0 | 0 | 0 | 0 | 0 | 0 | 0 | 0 | 0 | 0 | 0 | 0 | 0 | 0 | 0 | 0 | 0 | 0 | 0 | 0 | 0 | 0 | 0 | 0 | 0 | 0 | 0 | 0 | 0 | 0 |  | 0 | 2
2612208 | Salgueiro | Rural | Polímero Lodo-kg / ano | 0 | 0 | 0 | 0 | 0 | 0 | 0 | 0 | 0 | 0 | 0 | 0 | 0 | 0 | 0 | 0 | 0 | 0 | 0 | 0 | 0 | 0 | 0 | 0 | 0 | 0 | 0 | 0 | 0 | 0 | 0 | 0 | 0 | 0 | 0 | 0 |  | 0 | 2
2612208 | Salgueiro | Rural | Economias sistema individual | 0 | 0 | 0 | 0 | 0 | 0 | 0 | 0 | 0 | 0 | 0 | 0 | 0 | 0 | 0 | 0 | 0 | 0 | 0 | 0 | 0 | 0 | 0 | 0 | 0 | 0 | 0 | 0 | 0 | 0 | 0 | 0 | 0 | 0 | 0 | 0 |  | 0 | 2
2612208 | Salgueiro | Rural | CAPEX - Investimentos em SES | [37 empty] | 0 | 2
2612208 | Salgueiro | Rural | Ligação (Mil R$) | 0 | 0 | 0 | 0 | 0 | 0 | 0 | 0 | 0 | 0 | 0 | 0 | 0 | 0 | 0 | 0 | 0 | 0 | 0 | 0 | 0 | 0 | 0 | 0 | 0 | 0 | 0 | 0 | 0 | 0 | 0 | 0 | 0 | 0 | 0 | 0 | 0 | 0 | 2
2612208 | Salgueiro | Rural | Rede Coletora (Mil R$) | 0 | 0 | 0 | 0 | 0 | 0 | 0 | 0 | 0 | 0 | 0 | 0 | 0 | 0 | 0 | 0 | 0 | 0 | 0 | 0 | 0 | 0 | 0 | 0 | 0 | 0 | 0 | 0 | 0 | 0 | 0 | 0 | 0 | 0 | 0 | 0 | 0 | 0 | 2
2612208 | Salgueiro | Rural | Coletor Tronco (Mil R$) | 0 | 0 | 0 | 0 | 0 | 0 | 0 | 0 | 0 | 0 | 0 | 0 | 0 | 0 | 0 | 0 | 0 | 0 | 0 | 0 | 0 | 0 | 0 | 0 | 0 | 0 | 0 | 0 | 0 | 0 | 0 | 0 | 0 | 0 | 0 | 0 | 0 | 0 | 2
2612208 | Salgueiro | Rural | EEE (Mil R$) | 0 | 0 | 0 | 0 | 0 | 0 | 0 | 0 | 0 | 0 | 0 | 0 | 0 | 0 | 0 | 0 | 0 | 0 | 0 | 0 | 0 | 0 | 0 | 0 | 0 | 0 | 0 | 0 | 0 | 0 | 0 | 0 | 0 | 0 | 0 | 0 | 0 | 0 | 2
2612208 | Salgueiro | Rural | Linha de Recalque (Mil R$) | 0 | 0 | 0 | 0 | 0 | 0 | 0 | 0 | 0 | 0 | 0 | 0 | 0 | 0 | 0 | 0 | 0 | 0 | 0 | 0 | 0 | 0 | 0 | 0 | 0 | 0 | 0 | 0 | 0 | 0 | 0 | 0 | 0 | 0 | 0 | 0 | 0 | 0 | 2
2612208 | Salgueiro | Rural | Linha de Gravidade (Mil R$) | 0 | 0 | 0 | 0 | 0 | 0 | 0 | 0 | 0 | 0 | 0 | 0 | 0 | 0 | 0 | 0 | 0 | 0 | 0 | 0 | 0 | 0 | 0 | 0 | 0 | 0 | 0 | 0 | 0 | 0 | 0 | 0 | 0 | 0 | 0 | 0 | 0 | 0 | 2
2612208 | Salgueiro | Rural | ETE (Mil R$) | 0 | 0 | 858.5347 | 832.8589 | 824.7498 | 821.747 | 376.4158 | 714.8712 | 735.4538 | 757.0463 | 44.1517 | 0 | 3.0403 | 33.7072 | 48.7331 | 47.0641 | 0 | 16.6354 | 15.9536 | 89.726 | 0 | 0 | 32.5157 | 13.3198 | 0 | 13.4394 | 0 | 13.3498 | 13.3498 | 0 | 0 | 0 | 0 | 0 | 0 | 0 | 6306.6633 | 12613.3266 | 2
2612208 | Salgueiro | Rural | Tratamento de lodo (Mil R$) CPXSES | 0 | 0 | 0 | 0 | 0 | 0 | 0 | 0 | 0 | 0 | 0 | 0 | 0 | 0 | 0 | 0 | 0 | 0 | 0 | 0 | 0 | 0 | 0 | 0 | 0 | 0 | 0 | 0 | 0 | 0 | 0 | 0 | 0 | 0 | 0 | 0 | 0 | 0 | 2
2612208 | Salgueiro | Rural | SEI (Mil R$) | 0 | 0 | 858.5347 | 832.8589 | 824.7498 | 821.747 | 376.4158 | 714.8712 | 735.4538 | 757.0463 | 44.1517 | 0 | 3.0403 | 33.7072 | 48.7331 | 47.0641 | 0 | 16.6354 | 15.9536 | 89.726 | 0 | 0 | 32.5157 | 13.3198 | 0 | 13.4394 | 0 | 13.3498 | 13.3498 | 0 | 0 | 0 | 0 | 0 | 0 | 0 | 6306.6633 | 12613.3266 | 2
2612208 | Salgueiro | Rural | Emissário (Mil R$) | 0 | 0 | 0 | 0 | 0 | 0 | 0 | 0 | 0 | 0 | 0 | 0 | 0 | 0 | 0 | 0 | 0 | 0 | 0 | 0 | 0 | 0 | 0 | 0 | 0 | 0 | 0 | 0 | 0 | 0 | 0 | 0 | 0 | 0 | 0 | 0 | 0 | 0 | 2
2612208 | Salgueiro | Rural | Projetos SES (Mil R$) | 0 | 0 | 0 | 0 | 0 | 0 | 0 | 0 | 0 | 0 | 0 | 0 | 0 | 0 | 0 | 0 | 0 | 0 | 0 | 0 | 0 | 0 | 0 | 0 | 0 | 0 | 0 | 0 | 0 | 0 | 0 | 0 | 0 | 0 | 0 | 0 | 0 | 0 | 2
2612208 | Salgueiro | Rural | Aquisição de Áreas (Mil R$) SES | 0 | 0 | 0 | 0 | 0 | 0 | 0 | 0 | 0 | 0 | 0 | 0 | 0 | 0 | 0 | 0 | 0 | 0 | 0 | 0 | 0 | 0 | 0 | 0 | 0 | 0 | 0 | 0 | 0 | 0 | 0 | 0 | 0 | 0 | 0 | 0 | 0 | 0 | 2
2612208 | Salgueiro | Rural | Ambiental (Mil R$) CPXSES | 0 | 0 | 0 | 0 | 0 | 0 | 0 | 0 | 0 | 0 | 0 | 0 | 0 | 0 | 0 | 0 | 0 | 0 | 0 | 0 | 0 | 0 | 0 | 0 | 0 | 0 | 0 | 0 | 0 | 0 | 0 | 0 | 0 | 0 | 0 | 0 | 0 | 0 | 2
2612208 | Salgueiro | Rural | Telemetria e Automação (Mil R$) CPXSES | 0 | 0 | 0 | 0 | 0 | 0 | 0 | 0 | 0 | 0 | 0 | 0 | 0 | 0 | 0 | 0 | 0 | 0 | 0 | 0 | 0 | 0 | 0 | 0 | 0 | 0 | 0 | 0 | 0 | 0 | 0 | 0 | 0 | 0 | 0 | 0 | 0 | 0 | 2
2612208 | Salgueiro | Rural | Reformas SES | 0 | 0 | 0 | 0 | 0 | 0 | 0 | 0 | 0 | 0 | 0 | 0 | 0 | 0 | 0 | 0 | 0 | 0 | 0 | 0 | 0 | 0 | 0 | 0 | 0 | 0 | 0 | 0 | 0 | 0 | 0 | 0 | 0 | 0 | 0 | 0 | 0 | 0 | 2
2612208 | Salgueiro | Rural | Reinvestimento (Mil R$) CPXSES | 0 | 0 | 0 | 0 | 0 | 0 | 0 | 0 | 0 | 0 | 0 | 0 | 0 | 0 | 0 | 0 | 0 | 0 | 0 | 0 | 0 | 0 | 0 | 0 | 0 | 0 | 0 | 0 | 0 | 0 | 0 | 0 | 0 | 0 | 0 | 0 | 0 | 0 | 2
2612208 | Salgueiro | Rural | OPEX - Despesas Operacionais em SES | [37 empty] | 0 | 2
2612208 | Salgueiro | Rural | Produtos Químicos (Mil R$) OPXSES | 0 | 0 | 0 | 0 | 0 | 0 | 0 | 0 | 0 | 0 | 0 | 0 | 0 | 0 | 0 | 0 | 0 | 0 | 0 | 0 | 0 | 0 | 0 | 0 | 0 | 0 | 0 | 0 | 0 | 0 | 0 | 0 | 0 | 0 | 0 | 0 | 0 | 0 | 2
2612208 | Salgueiro | Rural | Transporte Lodo (Mil R$) | 0 | 0 | 0 | 0 | 0 | 0 | 0 | 0 | 0 | 0 | 0 | 0 | 0 | 0 | 0 | 0 | 0 | 0 | 0 | 0 | 0 | 0 | 0 | 0 | 0 | 0 | 0 | 0 | 0 | 0 | 0 | 0 | 0 | 0 | 0 | 0 | 0 | 0 | 2
2612208 | Salgueiro | Rural | Energia Elétrica (Mil R$) | 0 | 0 | 0 | 0 | 0 | 0 | 0 | 0 | 0 | 0 | 0 | 0 | 0 | 0 | 0 | 0 | 0 | 0 | 0 | 0 | 0 | 0 | 0 | 0 | 0 | 0 | 0 | 0 | 0 | 0 | 0 | 0 | 0 | 0 | 0 | 0 | 0 | 0 | 2
2612208 | Salgueiro | Rural | SEI (Mil R$) OPXSES | [36 empty] | 0 | 0 | 2
2612208 | Salgueiro | Rural | Recursos Humanos (Mil R$) OPXSES | 0 | 0 | 0 | 0 | 0 | 0 | 0 | 0 | 0 | 0 | 0 | 0 | 0 | 0 | 0 | 0 | 0 | 0 | 0 | 0 | 0 | 0 | 0 | 0 | 0 | 0 | 0 | 0 | 0 | 0 | 0 | 0 | 0 | 0 | 0 | 0 | 0 | 0 | 2
2612208 | Salgueiro | Rural | Veículos e equipamentos (Mil R$) OPXSES | 0 | 0 | 0 | 0 | 0 | 0 | 0 | 0 | 0 | 0 | 0 | 0 | 0 | 0 | 0 | 0 | 0 | 0 | 0 | 0 | 0 | 0 | 0 | 0 | 0 | 0 | 0 | 0 | 0 | 0 | 0 | 0 | 0 | 0 | 0 | 0 | 0 | 0 | 2
2612208 | Salgueiro | Rural | Ambiental (Mil R$) OPXSES | 0 | 0 | 0 | 0 | 0 | 0 | 0 | 0 | 0 | 0 | 0 | 0 | 0 | 0 | 0 | 0 | 0 | 0 | 0 | 0 | 0 | 0 | 0 | 0 | 0 | 0 | 0 | 0 | 0 | 0 | 0 | 0 | 0 | 0 | 0 | 0 | 0 | 0 | 2
2612208 | Salgueiro | Rural | Seguro (Mil R$) OPXSES | 0 | 0 | 0 | 0 | 0 | 0 | 0 | 0 | 0 | 0 | 0 | 0 | 0 | 0 | 0 | 0 | 0 | 0 | 0 | 0 | 0 | 0 | 0 | 0 | 0 | 0 | 0 | 0 | 0 | 0 | 0 | 0 | 0 | 0 | 0 | 0 | 0 | 0 | 2
2612208 | Salgueiro | Rural | Outros (Mil R$) OPXSES | 0 | 0 | 0 | 0 | 0 | 0 | 0 | 0 | 0 | 0 | 0 | 0 | 0 | 0 | 0 | 0 | 0 | 0 | 0 | 0 | 0 | 0 | 0 | 0 | 0 | 0 | 0 | 0 | 0 | 0 | 0 | 0 | 0 | 0 | 0 | 0 | 0 | 0 | 2
2612208 | Salgueiro | Rural | TOTAL | [37 empty] | 0 | 2
2612208 | Salgueiro | Rural | CAPEX SAA | 0 | 0 | 2399.0431 | 0 | 0 | 479.8086 | 0 | 479.8086 | 0 | 0 | 0 | 0 | 0 | 0 | 0 | 0 | 0 | 0 | 0 | 0 | 0 | 0 | 0 | 0 | 0 | 0 | 0 | 0 | 0 | 0 | 0 | 0 | 0 | 0 | 0 | 0 | 3358.6603 | 6717.3207 | 2
2612208 | Salgueiro | Rural | OPEX SAA | 0 | 0 | 0 | 0 | 0 | 0 | 0 | 0 | 0 | 0 | 0 | 0 | 0 | 0 | 0 | 0 | 0 | 0 | 0 | 0 | 0 | 0 | 0 | 0 | 0 | 0 | 0 | 0 | 0 | 0 | 0 | 0 | 0 | 0 | 0 | 0 | 0 | 0 | 2
2612208 | Salgueiro | Rural | CAPEX SES | 0 | 0 | 858.5347 | 832.8589 | 824.7498 | 821.747 | 376.4158 | 714.8712 | 735.4538 | 757.0463 | 44.1517 | 0 | 3.0403 | 33.7072 | 48.7331 | 47.0641 | 0 | 16.6354 | 15.9536 | 89.726 | 0 | 0 | 32.5157 | 13.3198 | 0 | 13.4394 | 0 | 13.3498 | 13.3498 | 0 | 0 | 0 | 0 | 0 | 0 | 0 | 6306.6633 | 12613.3266 | 2
2612208 | Salgueiro | Rural | OPEX SES | 0 | 0 | 0 | 0 | 0 | 0 | 0 | 0 | 0 | 0 | 0 | 0 | 0 | 0 | 0 | 0 | 0 | 0 | 0 | 0 | 0 | 0 | 0 | 0 | 0 | 0 | 0 | 0 | 0 | 0 | 0 | 0 | 0 | 0 | 0 | 0 | 0 | 0 | 2
2612307 | Saloá | Rural | VOLUMETRIA - SAA | [37 empty] | 0 | 1
2612307 | Saloá | Rural | Índice de Atendimento (%) | 10.5% | 10.5% | 19.23% | 28.74% | 38.74% | 49.22% | 60.18% | 69.89% | 79.59% | 99% | 99% | 99% | 99% | 99% | 99% | 99% | 99% | 99% | 99% | 99% | 99% | 99% | 99% | 99% | 99% | 99% | 99% | 99% | 99% | 99% | 99% | 99% | 99% | 99% | 99% | 99% |  | 30.3957 | 1
2612307 | Saloá | Rural | Índice de Cobertura (%) | 11.66% | 11.66% | 21.37% | 31.07% | 40.77% | 50.48% | 60.18% | 69.89% | 79.59% | 99% | 99% | 99% | 99% | 99% | 99% | 99% | 99% | 99% | 99% | 99% | 99% | 99% | 99% | 99% | 99% | 99% | 99% | 99% | 99% | 99% | 99% | 99% | 99% | 99% | 99% | 99% |  | 30.4967 | 1
2612307 | Saloá | Rural | População Residente (hab) | 5432 | 5361 | 5321 | 5289 | 5263 | 5243 | 5160 | 5131 | 5108 | 5090 | 5076 | 5019 | 5000 | 4986 | 4974 | 4965 | 4928 | 4918 | 4910 | 4903 | 4897 | 4877 | 4872 | 4868 | 4865 | 4862 | 4852 | 4851 | 4851 | 4850 | 4850 | 4849 | 4846 | 4844 | 4843 | 4842 |  | 179796 | 1
2612307 | Saloá | Rural | Índice de Perdas Totais na Distribuição (%) | 25% | 25% | 25% | 25% | 25% | 25% | 25% | 25% | 25% | 25% | 25% | 25% | 25% | 25% | 25% | 25% | 25% | 25% | 25% | 25% | 25% | 25% | 25% | 25% | 25% | 25% | 25% | 25% | 25% | 25% | 25% | 25% | 25% | 25% | 25% | 25% |  | 9 | 1
2612307 | Saloá | Rural | Índice de Perdas Físicas na Distribuição (%) | 16.67% | 16.67% | 16.67% | 16.67% | 16.67% | 16.67% | 16.67% | 16.67% | 16.67% | 16.67% | 16.67% | 16.67% | 16.67% | 16.67% | 16.67% | 16.67% | 16.67% | 16.67% | 16.67% | 16.67% | 16.67% | 16.67% | 16.67% | 16.67% | 16.67% | 16.67% | 16.67% | 16.67% | 16.67% | 16.67% | 16.67% | 16.67% | 16.67% | 16.67% | 16.67% | 16.67% |  | 6 | 1
2612307 | Saloá | Rural | Índice de Perdas na Produção (%) - ETA | 15.6% | 15.6% | 13.48% | 11.36% | 9.241% | 7.12% | 5% | 5% | 5% | 5% | 5% | 5% | 5% | 5% | 5% | 5% | 5% | 5% | 5% | 5% | 5% | 5% | 5% | 5% | 5% | 5% | 5% | 5% | 5% | 5% | 5% | 5% | 5% | 5% | 5% | 5% |  | 2.2241 | 1
2612307 | Saloá | Rural | Consumo Micromedido de Água (m³/ano) - cobertura | 26267.7396 | 25924.4024 | 47143.338 | 68143.4195 | 88987.4015 | 109747.7255 | 128774.836 | 148698.8794 | 168587.5578 | 208959.069 | 208384.3254 | 206044.3141 | 205264.309 | 204689.5691 | 204196.9359 | 203827.461 | 202308.5025 | 201897.9725 | 201569.5491 | 201282.1809 | 201035.8643 | 200214.8078 | 200009.5427 | 199845.3292 | 199722.1709 | 199599.0163 | 199188.4862 | 199147.431 | 199147.431 | 199106.3795 | 199106.3794 | 199065.3243 | 198942.1696 | 198860.0628 | 198819.0076 | 198777.9561 | 6251286.8472 | 12502573.6944 | 1
2612307 | Saloá | Rural | Consumo Micromedido de Água (m³/ano) - atendimento | 23640.96 | 23331.96 | 42429.01 | 63032.67 | 84538.03 | 107004.03 | 128774.83 | 148698.88 | 168587.56 | 208959.07 | 208384.32 | 206044.31 | 205264.31 | 204689.57 | 204196.93 | 203827.46 | 202308.5 | 201897.97 | 201569.55 | 201282.18 | 201035.87 | 200214.81 | 200009.54 | 199845.33 | 199722.17 | 199599.01 | 199188.48 | 199147.43 | 199147.43 | 199106.38 | 199106.38 | 199065.33 | 198942.17 | 198860.07 | 198819.01 | 198777.96 | 6229049.47 | 12458098.94 | 1
2612307 | Saloá | Rural | Consumo de Água Disponibilizado (m³/ano) - cobertura | 35023.6529 | 34565.8699 | 62857.7839 | 90857.8927 | 118649.8687 | 146330.3007 | 171699.7814 | 198265.1725 | 224783.4104 | 278612.092 | 277845.7672 | 274725.7521 | 273685.7454 | 272919.4255 | 272262.5812 | 271769.948 | 269744.6701 | 269197.2966 | 268759.3988 | 268376.2413 | 268047.8191 | 266953.0771 | 266679.3903 | 266460.439 | 266296.2279 | 266132.0217 | 265584.6483 | 265529.908 | 265529.908 | 265475.1726 | 265475.1726 | 265420.4323 | 265256.2261 | 265146.7505 | 265092.0102 | 265037.2748 | 8335049.1296 | 16670098.2592 | 1
2612307 | Saloá | Rural | Consumo de Água Disponibilizado (m³/ano) - atendimento | 31521.28 | 31109.28 | 56572.0133 | 84043.56 | 112717.3733 | 142672.04 | 171699.7733 | 198265.1733 | 224783.4133 | 278612.0933 | 277845.76 | 274725.7467 | 273685.7467 | 272919.4267 | 272262.5733 | 271769.9467 | 269744.6667 | 269197.2933 | 268759.4 | 268376.24 | 268047.8267 | 266953.08 | 266679.3867 | 266460.44 | 266296.2267 | 266132.0133 | 265584.64 | 265529.9067 | 265529.9067 | 265475.1733 | 265475.1733 | 265420.44 | 265256.2267 | 265146.76 | 265092.0133 | 265037.28 | 8305399.2933 | 16610798.5867 | 1
2612307 | Saloá | Rural | Consumo de Água Efetivo (m³/ano) - cobertura | 29187 | 28805 | 52381 | 75715 | 98875 | 121942 | 143083 | 165221 | 187319 | 232177 | 231538 | 228938 | 228071 | 227433 | 226885 | 226475 | 224788 | 224331 | 223966 | 223647 | 223373 | 222461 | 222233 | 222051 | 221913 | 221777 | 221321 | 221275 | 221275 | 221229 | 221229 | 221184 | 221047 | 220955 | 220910 | 220864 | 6945874 | 13891748 | 1
2612307 | Saloá | Rural | Consumo de Água Efetivo (m³/ano) - atendimento | 26268 | 25924 | 47144 | 70036 | 93931 | 118894 | 143083 | 165221 | 187319 | 232177 | 231538 | 228938 | 228071 | 227433 | 226885 | 226475 | 224788 | 224331 | 223966 | 223647 | 223373 | 222461 | 222233 | 222051 | 221913 | 221777 | 221321 | 221275 | 221275 | 221229 | 221229 | 221184 | 221047 | 220955 | 220910 | 220864 | 6921166 | 13842332 | 1
2612307 | Saloá | Rural | Consumo de Água Faturado (m³/ano) - cobertura | 26267.7376 | 25924.4001 | 47143.3379 | 68143.4177 | 88987.4021 | 109747.7255 | 128774.8331 | 148698.8822 | 168587.5599 | 208959.0661 | 208384.326 | 206044.3129 | 205264.3085 | 204689.5684 | 204196.9341 | 203827.4583 | 202308.5025 | 201897.9738 | 201569.5509 | 201282.1809 | 201035.8637 | 200214.8065 | 200009.5422 | 199845.3308 | 199722.1722 | 199599.0136 | 199188.485 | 199147.4321 | 199147.4321 | 199106.3792 | 199106.3792 | 199065.3264 | 198942.1678 | 198860.0621 | 198819.0092 | 198777.9564 | 6251286.837 | 12502573.674 | 1
2612307 | Saloá | Rural | Consumo de Água Faturado (m³/ano) - atendimento | 35023.6529 | 34565.8699 | 62857.7839 | 90857.8927 | 118649.8687 | 146330.3007 | 171699.7814 | 198265.1725 | 224783.4104 | 278612.092 | 277845.7672 | 274725.7521 | 273685.7454 | 272919.4255 | 272262.5812 | 271769.948 | 269744.6701 | 269197.2966 | 268759.3988 | 268376.2413 | 268047.8191 | 266953.0771 | 266679.3903 | 266460.439 | 266296.2279 | 266132.0217 | 265584.6483 | 265529.908 | 265529.908 | 265475.1726 | 265475.1726 | 265420.4323 | 265256.2261 | 265146.7505 | 265092.0102 | 265037.2748 | 8335049.1296 | 16670098.2592 | 1
2612307 | Saloá | Rural | Demanda Média Bruta (m³/ano) - atendimento | 31521.28 | 31109.28 | 56572.0133 | 84043.56 | 112717.3733 | 142672.04 | 171699.7733 | 198265.1733 | 224783.4133 | 278612.0933 | 277845.76 | 274725.7467 | 273685.7467 | 272919.4267 | 272262.5733 | 271769.9467 | 269744.6667 | 269197.2933 | 268759.4 | 268376.24 | 268047.8267 | 266953.08 | 266679.3867 | 266460.44 | 266296.2267 | 266132.0133 | 265584.64 | 265529.9067 | 265529.9067 | 265475.1733 | 265475.1733 | 265420.44 | 265256.2267 | 265146.76 | 265092.0133 | 265037.28 | 8305399.2933 | 16610798.5867 | 1
2612307 | Saloá | Rural | Demanda Máxima Diária (m³/ano) - cobertura | 42028.3834 | 41479.0438 | 67886.416 | 100852.272 | 135260.848 | 171206.448 | 206039.728 | 237918.208 | 269740.096 | 334334.512 | 333414.912 | 329670.896 | 328422.896 | 327503.312 | 326715.088 | 326123.936 | 323693.6 | 323036.752 | 322511.28 | 322051.488 | 321657.392 | 320343.696 | 320015.264 | 319752.528 | 319555.472 | 319358.416 | 318701.568 | 318635.888 | 318635.888 | 318570.208 | 318570.208 | 318504.528 | 318307.472 | 318176.112 | 318110.416 | 318044.736 | 9974829.9073 | 19949659.8146 | 1
2612307 | Saloá | Rural | Demanda Máxima Diária (m³/ano) - atendimento | 37825.536 | 37331.136 | 67886.416 | 100852.272 | 135260.848 | 171206.448 | 206039.728 | 237918.208 | 269740.096 | 334334.512 | 333414.912 | 329670.896 | 328422.896 | 327503.312 | 326715.088 | 326123.936 | 323693.6 | 323036.752 | 322511.28 | 322051.488 | 321657.392 | 320343.696 | 320015.264 | 319752.528 | 319555.472 | 319358.416 | 318701.568 | 318635.888 | 318635.888 | 318570.208 | 318570.208 | 318504.528 | 318307.472 | 318176.112 | 318110.416 | 318044.736 | 9966479.152 | 19932958.304 | 1
2612307 | Saloá | Rural | Demanda Máxima Horária (m³/ano) - cobertura | 63042.5752 | 62218.5658 | 113144.0111 | 163544.2068 | 213569.7636 | 263394.5412 | 309059.6065 | 356877.3104 | 404610.1387 | 501501.7656 | 500122.381 | 494506.3537 | 492634.3417 | 491254.9658 | 490072.6462 | 489185.9064 | 485540.4061 | 484555.1339 | 483766.9178 | 483077.2343 | 482486.0744 | 480515.5387 | 480022.9026 | 479628.7902 | 479333.2103 | 479037.6391 | 478052.3669 | 477953.8344 | 477953.8344 | 477855.3107 | 477855.3107 | 477756.7782 | 477461.207 | 477264.1508 | 477165.6184 | 477067.0946 | 15003088.4333 | 30006176.8666 | 1
2612307 | Saloá | Rural | Demanda Máxima Horária (m³/ano) - atendimento | 56738.304 | 55996.704 | 101829.624 | 151278.408 | 202891.272 | 256809.672 | 309059.592 | 356877.312 | 404610.144 | 501501.768 | 500122.368 | 494506.344 | 492634.344 | 491254.968 | 490072.632 | 489185.904 | 485540.4 | 484555.128 | 483766.92 | 483077.232 | 482486.088 | 480515.544 | 480022.896 | 479628.792 | 479333.208 | 479037.624 | 478052.352 | 477953.832 | 477953.832 | 477855.312 | 477855.312 | 477756.792 | 477461.208 | 477264.168 | 477165.624 | 477067.104 | 14949718.728 | 29899437.456 | 1
2612307 | Saloá | Rural | Vazão de Produção ETA Máxima Diária (m³/ano) - cobertura | 49797.9986 | 49147.1049 | 87183.2175 | 123004.4473 | 156876.6671 | 189058.1577 | 216883.9344 | 250440.2179 | 283936.9395 | 351931.0636 | 350963.0744 | 347022.0026 | 345708.31 | 344740.3269 | 343910.6289 | 343288.3554 | 340730.1096 | 340038.6904 | 339485.5564 | 339001.5679 | 338586.7189 | 337203.8868 | 336858.1773 | 336581.6072 | 336374.1827 | 336166.7643 | 335475.3452 | 335406.1996 | 335406.1996 | 335337.0601 | 335337.0601 | 335267.9145 | 335060.4962 | 334922.2111 | 334853.0655 | 334783.9261 | 10566769.1857 | 21133538.3714 | 1
2612307 | Saloá | Rural | Vazão de Produção ETA Máxima Diária (m³/ano) - atendimento | 44818.188 | 44232.3903 | 78464.9065 | 113779.1263 | 149032.8312 | 184331.6996 | 216883.9242 | 250440.2189 | 283936.9432 | 351931.0653 | 350963.0653 | 347021.9958 | 345708.3116 | 344740.3284 | 343910.6189 | 343288.3537 | 340730.1053 | 340038.6863 | 339485.5579 | 339001.5663 | 338586.7284 | 337203.8905 | 336858.1726 | 336581.6084 | 336374.1811 | 336166.7537 | 335475.3347 | 335406.1979 | 335406.1979 | 335337.0611 | 335337.0611 | 335267.9242 | 335060.4968 | 334922.2232 | 334853.0695 | 334783.9326 | 10526360.7167 | 21052721.4333 | 1
2612307 | Saloá | Rural | Vazão de Produção poço Máxima Diária (m³/ano) - cobertura | 42028.3834 | 41479.0438 | 76191.2533 | 111254.5624 | 146783.3427 | 182912.8758 | 216883.9344 | 250440.2179 | 283936.9395 | 351931.0636 | 350963.0744 | 347022.0026 | 345708.31 | 344740.3269 | 343910.6289 | 343288.3554 | 340730.1096 | 340038.6904 | 339485.5564 | 339001.5679 | 338586.7189 | 337203.8868 | 336858.1773 | 336581.6072 | 336374.1827 | 336166.7643 | 335475.3452 | 335406.1996 | 335406.1996 | 335337.0601 | 335337.0601 | 335267.9145 | 335060.4962 | 334922.2111 | 334853.0655 | 334783.9261 | 10512351.0543 | 21024702.1085 | 1
2612307 | Saloá | Rural | Vazão de Produção poço Máxima Diária (m³/ano) - atendimento | 37825.536 | 37331.136 | 68572.1374 | 102910.4816 | 139444.1732 | 178340.05 | 216883.9242 | 250440.2189 | 283936.9432 | 351931.0653 | 350963.0653 | 347021.9958 | 345708.3116 | 344740.3284 | 343910.6189 | 343288.3537 | 340730.1053 | 340038.6863 | 339485.5579 | 339001.5663 | 338586.7284 | 337203.8905 | 336858.1726 | 336581.6084 | 336374.1811 | 336166.7537 | 335475.3347 | 335406.1979 | 335406.1979 | 335337.0611 | 335337.0611 | 335267.9242 | 335060.4968 | 334922.2232 | 334853.0695 | 334783.9326 | 10476125.0889 | 20952250.1779 | 1
2612307 | Saloá | Rural | Economias Totais (econ) - CAPEX | 1931.1432 | 1934.5786 | 1943.9952 | 1953.5537 | 1964.563 | 1977.9057 | 1985.7573 | 1997.5865 | 2010.2752 | 2023.571 | 2037.366 | 2046.2769 | 2058.9439 | 2072.114 | 2085.6494 | 2098.7736 | 2109.15 | 2120.6628 | 2132.3205 | 2148.237 | 2156.927 | 2166.8626 | 2179.4112 | 2189.8224 | 2199.848 | 2209.1128 | 2219.5186 | 2230.503 | 2241.1072 | 2249.9856 | 2257.3158 | 2267.3802 | 2275.1042 | 2282.442 | 2290.166 | 2295.5728 |  | 76343.5029 | 1
2612307 | Saloá | Rural | Economias Totais (econ) - OPEX | 0 | 1741.1207 | 1749.5957 | 1807.0372 | 1866.3349 | 1928.4581 | 1985.7573 | 1997.5865 | 2010.2752 | 2023.571 | 2037.366 | 2046.2769 | 2058.9439 | 2072.114 | 2085.6494 | 2098.7736 | 2109.15 | 2120.6628 | 2132.3205 | 2148.237 | 2156.927 | 2166.8626 | 2179.4112 | 2189.8224 | 2199.848 | 2209.1128 | 2219.5186 | 2230.503 | 2241.1072 | 2249.9856 | 2257.3158 | 2267.3802 | 2275.1042 | 2282.442 | 2290.166 | 2295.5728 |  | 73730.31 | 1
2612307 | Saloá | Rural | Economias Ativas (econ) - CAPEX | 225.2004 | 26.3085 | 88.7427 | 188.586 | 326.6178 | 503.9883 | 719.2374 | 975.6645 | 1273.4688 | 1983.3019 | 1996.8224 | 2005.556 | 2017.9709 | 2030.8789 | 2044.145 | 2057.008 | 2067.1779 | 2078.4616 | 2089.8873 | 2105.4871 | 2114.0042 | 2123.742 | 2136.0409 | 2146.2449 | 2156.071 | 2165.1515 | 2175.3502 | 2186.116 | 2196.5092 | 2205.2109 | 2212.3952 | 2222.2593 | 2229.8296 | 2237.0214 | 2244.5917 | 2249.8909 |  | 61804.9404 | 1
2612307 | Saloá | Rural | Economias Ativas (econ) - OPEX | 0 | 23.6776 | 79.8685 | 174.4421 | 310.2869 | 491.3886 | 719.2374 | 975.6645 | 1273.4688 | 1983.3019 | 1996.8224 | 2005.556 | 2017.9709 | 2030.8789 | 2044.145 | 2057.008 | 2067.1779 | 2078.4616 | 2089.8873 | 2105.4871 | 2114.0042 | 2123.742 | 2136.0409 | 2146.2449 | 2156.071 | 2165.1515 | 2175.3502 | 2186.116 | 2196.5092 | 2205.2109 | 2212.3952 | 2222.2593 | 2229.8296 | 2237.0214 | 2244.5917 | 2249.8909 |  | 61525.1603 | 1
2612307 | Saloá | Rural | Ligações Totais SAA (un) | 0 | 0 | 0 | 0 | 0 | 0 | 0 | 0 | 0 | 0 | 0 | 0 | 0 | 0 | 0 | 0 | 0 | 0 | 0 | 0 | 0 | 0 | 0 | 0 | 0 | 0 | 0 | 0 | 0 | 0 | 0 | 0 | 0 | 0 | 0 | 0 |  | 0 | 1
2612307 | Saloá | Rural | Índice de Hidrometração | [37 empty] | 0 | 1 | bar: 0 to 35
2612307 | Saloá | Rural | Hidrometros - complementação + substituição (un) | 0 | 0 | 0 | 0 | 0 | 0 | 0 | 0 | 0 | 0 | 0 | 0 | 0 | 0 | 0 | 0 | 0 | 0 | 0 | 0 | 0 | 0 | 0 | 0 | 0 | 0 | 0 | 0 | 0 | 0 | 0 | 0 | 0 | 0 | 0 | 0 | 0 | 0 | 1
2612307 | Saloá | Rural | Extensão Total incremental + substituição (m) | 0 | 0 | 0 | 0 | 0 | 0 | 0 | 0 | 0 | 0 | 0 | 0 | 0 | 0 | 0 | 0 | 0 | 0 | 0 | 0 | 0 | 0 | 0 | 0 | 0 | 0 | 0 | 0 | 0 | 0 | 0 | 0 | 0 | 0 | 0 | 0 | 0 | 0 | 1
2612307 | Saloá | Rural | SAC-un | 0 | 0 | 0 | 0 | 0 | 0 | 0 | 0 | 0 | 0 | 0 | 0 | 0 | 0 | 0 | 0 | 0 | 0 | 0 | 0 | 0 | 0 | 0 | 0 | 0 | 0 | 0 | 0 | 0 | 0 | 0 | 0 | 0 | 0 | 0 | 0 | 0 | 0 | 1
2612307 | Saloá | Rural | Capacidade Total SAA (m³/ano) | 0 | 0 | 0 | 0 | 0 | 0 | 0 | 0 | 0 | 0 | 0 | 0 | 0 | 0 | 0 | 0 | 0 | 0 | 0 | 0 | 0 | 0 | 0 | 0 | 0 | 0 | 0 | 0 | 0 | 0 | 0 | 0 | 0 | 0 | 0 | 0 | 0 | 0 | 1
2612307 | Saloá | Rural | CAPEX - Investimentos em SAA | [37 empty] | 0 | 1
2612307 | Saloá | Rural | Ligação Predial (Mil R$) | 0 | 0 | 0 | 0 | 0 | 0 | 0 | 0 | 0 | 0 | 0 | 0 | 0 | 0 | 0 | 0 | 0 | 0 | 0 | 0 | 0 | 0 | 0 | 0 | 0 | 0 | 0 | 0 | 0 | 0 | 0 | 0 | 0 | 0 | 0 | 0 | 0 | 0 | 1
2612307 | Saloá | Rural | Total rede substituição (Mil R$) | 0 | 0 | 0 | 0 | 0 | 0 | 0 | 0 | 0 | 0 | 0 | 0 | 0 | 0 | 0 | 0 | 0 | 0 | 0 | 0 | 0 | 0 | 0 | 0 | 0 | 0 | 0 | 0 | 0 | 0 | 0 | 0 | 0 | 0 | 0 | 0 | 0 | 0 | 1
2612307 | Saloá | Rural | Total rede incremental (Mil R$) | 0 | 0 | 0 | 0 | 0 | 0 | 0 | 0 | 0 | 0 | 0 | 0 | 0 | 0 | 0 | 0 | 0 | 0 | 0 | 0 | 0 | 0 | 0 | 0 | 0 | 0 | 0 | 0 | 0 | 0 | 0 | 0 | 0 | 0 | 0 | 0 | 0 | 0 | 1
2612307 | Saloá | Rural | Captação Superficial (Mil R$) | 0 | 0 | 0 | 0 | 0 | 0 | 0 | 0 | 0 | 0 | 0 | 0 | 0 | 0 | 0 | 0 | 0 | 0 | 0 | 0 | 0 | 0 | 0 | 0 | 0 | 0 | 0 | 0 | 0 | 0 | 0 | 0 | 0 | 0 | 0 | 0 | 0 | 0 | 1
2612307 | Saloá | Rural | Captação Subterranêa (Mil R$) | 0 | 0 | 0 | 0 | 0 | 0 | 0 | 0 | 0 | 0 | 0 | 0 | 0 | 0 | 0 | 0 | 0 | 0 | 0 | 0 | 0 | 0 | 0 | 0 | 0 | 0 | 0 | 0 | 0 | 0 | 0 | 0 | 0 | 0 | 0 | 0 | 0 | 0 | 1
2612307 | Saloá | Rural | EEAB (Mil R$) | 0 | 0 | 0 | 0 | 0 | 0 | 0 | 0 | 0 | 0 | 0 | 0 | 0 | 0 | 0 | 0 | 0 | 0 | 0 | 0 | 0 | 0 | 0 | 0 | 0 | 0 | 0 | 0 | 0 | 0 | 0 | 0 | 0 | 0 | 0 | 0 | 0 | 0 | 1
2612307 | Saloá | Rural | Adutora Bruta (Mil R$) | 0 | 0 | 0 | 0 | 0 | 0 | 0 | 0 | 0 | 0 | 0 | 0 | 0 | 0 | 0 | 0 | 0 | 0 | 0 | 0 | 0 | 0 | 0 | 0 | 0 | 0 | 0 | 0 | 0 | 0 | 0 | 0 | 0 | 0 | 0 | 0 | 0 | 0 | 1
2612307 | Saloá | Rural | EEAT (Mil R$) | 0 | 0 | 0 | 0 | 0 | 0 | 0 | 0 | 0 | 0 | 0 | 0 | 0 | 0 | 0 | 0 | 0 | 0 | 0 | 0 | 0 | 0 | 0 | 0 | 0 | 0 | 0 | 0 | 0 | 0 | 0 | 0 | 0 | 0 | 0 | 0 | 0 | 0 | 1
2612307 | Saloá | Rural | Adutora Tratada (Mil R$) | 0 | 0 | 0 | 0 | 0 | 0 | 0 | 0 | 0 | 0 | 0 | 0 | 0 | 0 | 0 | 0 | 0 | 0 | 0 | 0 | 0 | 0 | 0 | 0 | 0 | 0 | 0 | 0 | 0 | 0 | 0 | 0 | 0 | 0 | 0 | 0 | 0 | 0 | 1
2612307 | Saloá | Rural | ETA (Mil R$) | 0 | 0 | 0 | 0 | 0 | 0 | 0 | 0 | 0 | 0 | 0 | 0 | 0 | 0 | 0 | 0 | 0 | 0 | 0 | 0 | 0 | 0 | 0 | 0 | 0 | 0 | 0 | 0 | 0 | 0 | 0 | 0 | 0 | 0 | 0 | 0 | 0 | 0 | 1
2612307 | Saloá | Rural | Tratamento de lodo (Mil R$) CPXSAA | 0 | 0 | 0 | 0 | 0 | 0 | 0 | 0 | 0 | 0 | 0 | 0 | 0 | 0 | 0 | 0 | 0 | 0 | 0 | 0 | 0 | 0 | 0 | 0 | 0 | 0 | 0 | 0 | 0 | 0 | 0 | 0 | 0 | 0 | 0 | 0 | 0 | 0 | 1
2612307 | Saloá | Rural | SAC (Mil R$) | 0 | 0 | 1085.0569 | 361.6856 | 361.6856 | 361.6856 | 361.6856 | 361.6856 | 361.6856 | 723.3713 | 0 | 0 | 0 | 0 | 0 | 0 | 0 | 0 | 0 | 0 | 0 | 0 | 0 | 0 | 0 | 0 | 0 | 0 | 0 | 0 | 0 | 0 | 0 | 0 | 0 | 0 | 3978.542 | 7957.0841 | 1
2612307 | Saloá | Rural | Reservação (Mil R$) | 0 | 0 | 0 | 0 | 0 | 0 | 0 | 0 | 0 | 0 | 0 | 0 | 0 | 0 | 0 | 0 | 0 | 0 | 0 | 0 | 0 | 0 | 0 | 0 | 0 | 0 | 0 | 0 | 0 | 0 | 0 | 0 | 0 | 0 | 0 | 0 | 0 | 0 | 1
2612307 | Saloá | Rural | Hidrometração complementação do parque (Mil R$) | 0 | 0 | 0 | 0 | 0 | 0 | 0 | 0 | 0 | 0 | 0 | 0 | 0 | 0 | 0 | 0 | 0 | 0 | 0 | 0 | 0 | 0 | 0 | 0 | 0 | 0 | 0 | 0 | 0 | 0 | 0 | 0 | 0 | 0 | 0 | 0 | 0 | 0 | 1
2612307 | Saloá | Rural | Hidrometração substituição (Mil R$) | 0 | 0 | 0 | 0 | 0 | 0 | 0 | 0 | 0 | 0 | 0 | 0 | 0 | 0 | 0 | 0 | 0 | 0 | 0 | 0 | 0 | 0 | 0 | 0 | 0 | 0 | 0 | 0 | 0 | 0 | 0 | 0 | 0 | 0 | 0 | 0 | 0 | 0 | 1
2612307 | Saloá | Rural | Projetos SAA (Mil R$) | 0 | 0 | 0 | 0 | 0 | 0 | 0 | 0 | 0 | 0 | 0 | 0 | 0 | 0 | 0 | 0 | 0 | 0 | 0 | 0 | 0 | 0 | 0 | 0 | 0 | 0 | 0 | 0 | 0 | 0 | 0 | 0 | 0 | 0 | 0 | 0 | 0 | 0 | 1
2612307 | Saloá | Rural | Aquisição de Áreas (Mil R$) CPXSAA | 0 | 0 | 0 | 0 | 0 | 0 | 0 | 0 | 0 | 0 | 0 | 0 | 0 | 0 | 0 | 0 | 0 | 0 | 0 | 0 | 0 | 0 | 0 | 0 | 0 | 0 | 0 | 0 | 0 | 0 | 0 | 0 | 0 | 0 | 0 | 0 | 0 | 0 | 1
2612307 | Saloá | Rural | Ambiental (Mil R$) CPXSAA | 0 | 0 | 0 | 0 | 0 | 0 | 0 | 0 | 0 | 0 | 0 | 0 | 0 | 0 | 0 | 0 | 0 | 0 | 0 | 0 | 0 | 0 | 0 | 0 | 0 | 0 | 0 | 0 | 0 | 0 | 0 | 0 | 0 | 0 | 0 | 0 | 0 | 0 | 1
2612307 | Saloá | Rural | Telemetria e Automação (Mil R$) CPXSAA | 0 | 0 | 0 | 0 | 0 | 0 | 0 | 0 | 0 | 0 | 0 | 0 | 0 | 0 | 0 | 0 | 0 | 0 | 0 | 0 | 0 | 0 | 0 | 0 | 0 | 0 | 0 | 0 | 0 | 0 | 0 | 0 | 0 | 0 | 0 | 0 | 0 | 0 | 1
2612307 | Saloá | Rural | Macromedidores - principais | 0 | 0 | 0 | 0 | 0 | 0 | 0 | 0 | 0 | 0 | 0 | 0 | 0 | 0 | 0 | 0 | 0 | 0 | 0 | 0 | 0 | 0 | 0 | 0 | 0 | 0 | 0 | 0 | 0 | 0 | 0 | 0 | 0 | 0 | 0 | 0 | 0 | 0 | 1
2612307 | Saloá | Rural | Macromedidores - Secundários | 0 | 0 | 0 | 0 | 0 | 0 | 0 | 0 | 0 | 0 | 0 | 0 | 0 | 0 | 0 | 0 | 0 | 0 | 0 | 0 | 0 | 0 | 0 | 0 | 0 | 0 | 0 | 0 | 0 | 0 | 0 | 0 | 0 | 0 | 0 | 0 | 0 | 0 | 1
2612307 | Saloá | Rural | Reformas CPXSAA | 0 | 0 | 0 | 0 | 0 | 0 | 0 | 0 | 0 | 0 | 0 | 0 | 0 | 0 | 0 | 0 | 0 | 0 | 0 | 0 | 0 | 0 | 0 | 0 | 0 | 0 | 0 | 0 | 0 | 0 | 0 | 0 | 0 | 0 | 0 | 0 | 0 | 0 | 1
2612307 | Saloá | Rural | Reinvestimento (Mil R$) CPXSAA | 0 | 0 | 0 | 0 | 0 | 0 | 0 | 0 | 0 | 0 | 0 | 0 | 0 | 0 | 0 | 0 | 0 | 0 | 0 | 0 | 0 | 0 | 0 | 0 | 0 | 0 | 0 | 0 | 0 | 0 | 0 | 0 | 0 | 0 | 0 | 0 | 0 | 0 | 1
2612307 | Saloá | Rural | OPEX - Despesas Operacionais em SAA | [37 empty] | 0 | 1
2612307 | Saloá | Rural | Produtos Químicos (Mil R$) OPXSAA | 0 | 0 | 0 | 0 | 0 | 0 | 0 | 0 | 0 | 0 | 0 | 0 | 0 | 0 | 0 | 0 | 0 | 0 | 0 | 0 | 0 | 0 | 0 | 0 | 0 | 0 | 0 | 0 | 0 | 0 | 0 | 0 | 0 | 0 | 0 | 0 | 0 | 0 | 1
2612307 | Saloá | Rural | Transporte Lodo (Mil R$) OPXSAA | 0 | 0 | 0 | 0 | 0 | 0 | 0 | 0 | 0 | 0 | 0 | 0 | 0 | 0 | 0 | 0 | 0 | 0 | 0 | 0 | 0 | 0 | 0 | 0 | 0 | 0 | 0 | 0 | 0 | 0 | 0 | 0 | 0 | 0 | 0 | 0 | 0 | 0 | 1
2612307 | Saloá | Rural | Energia Elétrica (Mil R$) OPXSAA | 0 | 0 | 0 | 0 | 0 | 0 | 0 | 0 | 0 | 0 | 0 | 0 | 0 | 0 | 0 | 0 | 0 | 0 | 0 | 0 | 0 | 0 | 0 | 0 | 0 | 0 | 0 | 0 | 0 | 0 | 0 | 0 | 0 | 0 | 0 | 0 | 0 | 0 | 1
2612307 | Saloá | Rural | Recursos Humanos (Mil R$) OPXSAA | 0 | 0 | 0 | 0 | 0 | 0 | 0 | 0 | 0 | 0 | 0 | 0 | 0 | 0 | 0 | 0 | 0 | 0 | 0 | 0 | 0 | 0 | 0 | 0 | 0 | 0 | 0 | 0 | 0 | 0 | 0 | 0 | 0 | 0 | 0 | 0 | 0 | 0 | 1
2612307 | Saloá | Rural | Veículos e equipamentos (Mil R$) OPXSAA | 0 | 0 | 0 | 0 | 0 | 0 | 0 | 0 | 0 | 0 | 0 | 0 | 0 | 0 | 0 | 0 | 0 | 0 | 0 | 0 | 0 | 0 | 0 | 0 | 0 | 0 | 0 | 0 | 0 | 0 | 0 | 0 | 0 | 0 | 0 | 0 | 0 | 0 | 1
2612307 | Saloá | Rural | Ambiental (Mil R$) OPXSAA | 0 | 0 | 0 | 0 | 0 | 0 | 0 | 0 | 0 | 0 | 0 | 0 | 0 | 0 | 0 | 0 | 0 | 0 | 0 | 0 | 0 | 0 | 0 | 0 | 0 | 0 | 0 | 0 | 0 | 0 | 0 | 0 | 0 | 0 | 0 | 0 | 0 | 0 | 1
2612307 | Saloá | Rural | Seguro (Mil R$) OPXSAA | 0 | 0 | 0 | 0 | 0 | 0 | 0 | 0 | 0 | 0 | 0 | 0 | 0 | 0 | 0 | 0 | 0 | 0 | 0 | 0 | 0 | 0 | 0 | 0 | 0 | 0 | 0 | 0 | 0 | 0 | 0 | 0 | 0 | 0 | 0 | 0 | 0 | 0 | 1
2612307 | Saloá | Rural | Outros (Mil R$) OPXSAA | 0 | 0 | 0 | 0 | 0 | 0 | 0 | 0 | 0 | 0 | 0 | 0 | 0 | 0 | 0 | 0 | 0 | 0 | 0 | 0 | 0 | 0 | 0 | 0 | 0 | 0 | 0 | 0 | 0 | 0 | 0 | 0 | 0 | 0 | 0 | 0 | 0 | 0 | 1
2612307 | Saloá | Rural | VOLUMETRIA - SES | [37 empty] | 0 | 1
2612307 | Saloá | Rural | Índice de atendimento (%) SES | 0% | 0% | 10.12% | 20.81% | 32.06% | 43.88% | 56.25% | 67.5% | 78.75% | 90% | 90% | 90% | 90% | 90% | 90% | 90% | 90% | 90% | 90% | 90% | 90% | 90% | 90% | 90% | 90% | 90% | 90% | 90% | 90% | 90% | 90% | 90% | 90% | 90% | 90% | 90% |  | 27.3937 | 1
2612307 | Saloá | Rural | Índice de cobertura (%) SES | 0% | 0% | 11.25% | 22.5% | 33.75% | 45% | 56.25% | 67.5% | 78.75% | 90% | 90% | 90% | 90% | 90% | 90% | 90% | 90% | 90% | 90% | 90% | 90% | 90% | 90% | 90% | 90% | 90% | 90% | 90% | 90% | 90% | 90% | 90% | 90% | 90% | 90% | 90% |  | 27.45 | 1
2612307 | Saloá | Rural | População Residente Cobertura (hab) | 0 | 0 | 598.6125 | 1190.025 | 1776.2625 | 2359.35 | 2902.5 | 3463.425 | 4022.55 | 4581 | 4568.4 | 4517.1 | 4500 | 4487.4 | 4476.6 | 4468.5 | 4435.2 | 4426.2 | 4419 | 4412.7 | 4407.3 | 4389.3 | 4384.8 | 4381.2 | 4378.5 | 4375.8 | 4366.8 | 4365.9 | 4365.9 | 4365 | 4365 | 4364.1 | 4361.4 | 4359.6 | 4358.7 | 4357.8 |  | 135551.925 | 1
2612307 | Saloá | Rural | Índice de Tratamento (%) | 0% | 0% | 100% | 100% | 100% | 100% | 100% | 100% | 100% | 100% | 100% | 100% | 100% | 100% | 100% | 100% | 100% | 100% | 100% | 100% | 100% | 100% | 100% | 100% | 100% | 100% | 100% | 100% | 100% | 100% | 100% | 100% | 100% | 100% | 100% | 100% |  | 34 | 1
2612307 | Saloá | Rural | Vazão de Infiltração (m³/ano) - OPEX | 0 | 0 | 43450.5089 | 89754.0907 | 139049.0384 | 191569.9379 | 246577.4412 | 297655.5702 | 349470.6634 | 402036.6109 | 404777.3573 | 406547.7464 | 409064.3854 | 411680.9788 | 414370.1487 | 416977.6228 | 419039.1727 | 421326.499 | 423642.6135 | 426804.8528 | 428531.3542 | 430505.3274 | 432998.4431 | 435066.907 | 437058.7611 | 438899.4619 | 440966.853 | 443149.1984 | 445256.007 | 447019.9391 | 448476.2797 | 450475.8425 | 452010.4221 | 453468.2727 | 455002.8523 | 456077.0581 | 13008758.2186 | 26017516.4373 | 1
2612307 | Saloá | Rural | Vazão Média Coletada (m³/ano) - OPEX | 0 | 0 | 47693.3699 | 102360.6382 | 164410.4759 | 234371.5799 | 310964.7912 | 386874.9102 | 467481.6334 | 569204.0509 | 571484.7173 | 571383.1064 | 573275.5054 | 575432.7388 | 577727.3487 | 580039.6228 | 580886.5327 | 582844.819 | 584898.1335 | 587830.6928 | 589359.9142 | 590677.2474 | 593006.2031 | 594943.627 | 596836.1211 | 598578.9019 | 600317.973 | 602467.1984 | 604574.007 | 606304.8191 | 607761.1597 | 609728.3225 | 611164.2621 | 612555.8727 | 614058.0523 | 615099.1381 | 17716597.4866 | 35433194.9733 | 1
2612307 | Saloá | Rural | Vazão Tratada (m³/ano) - OPEX | 0 | 0 | 47693.3699 | 102360.6382 | 164410.4759 | 234371.5799 | 310964.7912 | 386874.9102 | 467481.6334 | 569204.0509 | 571484.7173 | 571383.1064 | 573275.5054 | 575432.7388 | 577727.3487 | 580039.6228 | 580886.5327 | 582844.819 | 584898.1335 | 587830.6928 | 589359.9142 | 590677.2474 | 593006.2031 | 594943.627 | 596836.1211 | 598578.9019 | 600317.973 | 602467.1984 | 604574.007 | 606304.8191 | 607761.1597 | 609728.3225 | 611164.2621 | 612555.8727 | 614058.0523 | 615099.1381 | 17716597.4866 | 35433194.9733 | 1
2612307 | Saloá | Rural | Vazão Tratada (m³/ano) - CAPEX | 0 | 0 | 52992.6332 | 110660.1494 | 173063.6588 | 240381.1076 | 310964.7912 | 386874.9102 | 467481.6334 | 569204.0509 | 571484.7173 | 571383.1064 | 573275.5054 | 575432.7388 | 577727.3487 | 580039.6228 | 580886.5327 | 582844.819 | 584898.1335 | 587830.6928 | 589359.9142 | 590677.2474 | 593006.2031 | 594943.627 | 596836.1211 | 598578.9019 | 600317.973 | 602467.1984 | 604574.007 | 606304.8191 | 607761.1597 | 609728.3225 | 611164.2621 | 612555.8727 | 614058.0523 | 615099.1381 | 17744858.9718 | 35489717.9436 | 1
2612307 | Saloá | Rural | Volume faturado esgoto (m³/ano) - OPEX | 0 | 0 | 0 | 0 | 0 | 0 | 0 | 0 | 0 | 0 | 0 | 0 | 0 | 0 | 0 | 0 | 0 | 0 | 0 | 0 | 0 | 0 | 0 | 0 | 0 | 0 | 0 | 0 | 0 | 0 | 0 | 0 | 0 | 0 | 0 | 0 | 0 | 0 | 1
2612307 | Saloá | Rural | Economias Ativas (econ) - CAPEX | 0 | 0 | 218.6995 | 439.5496 | 663.04 | 890.0576 | 1116.9885 | 1348.3709 | 1583.0917 | 1821.2139 | 1833.6294 | 1841.6492 | 1853.0495 | 1864.9026 | 1877.0845 | 1888.8962 | 1898.235 | 1908.5965 | 1919.0884 | 1933.4133 | 1941.2343 | 1950.1763 | 1961.4701 | 1970.8402 | 1979.8632 | 1988.2015 | 1997.5667 | 2007.4527 | 2016.9965 | 2024.987 | 2031.5842 | 2040.6422 | 2047.5938 | 2054.1978 | 2061.1494 | 2066.0155 |  | 59039.5278 | 1
2612307 | Saloá | Rural | Economias Ativas (econ) - OPEX | 0 | 0 | 196.8295 | 406.5834 | 629.888 | 867.8061 | 1116.9885 | 1348.3709 | 1583.0917 | 1821.2139 | 1833.6294 | 1841.6492 | 1853.0495 | 1864.9026 | 1877.0845 | 1888.8962 | 1898.235 | 1908.5965 | 1919.0884 | 1933.4133 | 1941.2343 | 1950.1763 | 1961.4701 | 1970.8402 | 1979.8632 | 1988.2015 | 1997.5667 | 2007.4527 | 2016.9965 | 2024.987 | 2031.5842 | 2040.6422 | 2047.5938 | 2054.1978 | 2061.1494 | 2066.0155 |  | 58929.2882 | 1
2612307 | Saloá | Rural | Ligação Intradomiciliar (un) | 0 | 0 | 10.935 | 21.9775 | 33.152 | 44.5029 | 55.8494 | 67.4185 | 79.1546 | 91.0607 | 91.6815 | 92.0825 | 92.6525 | 93.2451 | 93.8542 | 94.4448 | 94.9117 | 95.4298 | 95.9544 | 96.6707 | 97.0617 | 97.5088 | 98.0735 | 98.542 | 98.9932 | 99.4101 | 99.8783 | 100.3726 | 100.8498 | 101.2494 | 101.5792 | 102.0321 | 102.3797 | 102.7099 | 103.0575 | 103.3008 |  | 2951.9764 | 1
2612307 | Saloá | Rural | Ligações Totais SES (un) | 0 | 0 | 218.6995 | 439.5496 | 663.04 | 890.0576 | 1116.9885 | 1348.3709 | 1583.0917 | 1821.2139 | 1833.6294 | 1841.6492 | 1853.0495 | 1864.9026 | 1877.0845 | 1888.8962 | 1898.235 | 1908.5965 | 1919.0884 | 1933.4133 | 1941.2343 | 1950.1763 | 1961.4701 | 1970.8402 | 1979.8632 | 1988.2015 | 1997.5667 | 2007.4527 | 2016.9965 | 2024.987 | 2031.5842 | 2040.6422 | 2047.5938 | 2054.1978 | 2061.1494 | 2066.0155 |  | 59039.5278 | 1
2612307 | Saloá | Rural | Total Rede Coletora (m) | 0 | 0 | 0 | 0 | 0 | 0 | 0 | 0 | 0 | 0 | 0 | 0 | 0 | 0 | 0 | 0 | 0 | 0 | 0 | 0 | 0 | 0 | 0 | 0 | 0 | 0 | 0 | 0 | 0 | 0 | 0 | 0 | 0 | 0 | 0 | 0 |  | 0 | 1
2612307 | Saloá | Rural | Total incremental Coletor Tronco (m) | 0 | 0 | 0 | 0 | 0 | 0 | 0 | 0 | 0 | 0 | 0 | 0 | 0 | 0 | 0 | 0 | 0 | 0 | 0 | 0 | 0 | 0 | 0 | 0 | 0 | 0 | 0 | 0 | 0 | 0 | 0 | 0 | 0 | 0 | 0 | 0 |  | 0 | 1
2612307 | Saloá | Rural | SEI-un | 0 | 0 | 218.6995 | 220.8501 | 223.4904 | 227.0176 | 226.9309 | 231.3824 | 234.7208 | 238.1222 | 12.4155 | 8.0198 | 11.4003 | 11.8531 | 12.1819 | 11.8118 | 9.3388 | 10.3615 | 10.4919 | 14.3249 | 7.821 | 8.942 | 11.2937 | 9.3701 | 9.023 | 8.3383 | 9.3652 | 9.886 | 9.5438 | 7.9906 | 6.5972 | 9.058 | 6.9516 | 6.604 | 6.9516 | 4.8661 |  | 2066.0155 | 1
2612307 | Saloá | Rural | Capacidade Total SES (m³/ano) | 0 | 0 | 0 | 0 | 0 | 0 | 0 | 0 | 0 | 0 | 0 | 0 | 0 | 0 | 0 | 0 | 0 | 0 | 0 | 0 | 0 | 0 | 0 | 0 | 0 | 0 | 0 | 0 | 0 | 0 | 0 | 0 | 0 | 0 | 0 | 0 |  | 0 | 1
2612307 | Saloá | Rural | Cloro-kg / ano | 0 | 0 | 0 | 0 | 0 | 0 | 0 | 0 | 0 | 0 | 0 | 0 | 0 | 0 | 0 | 0 | 0 | 0 | 0 | 0 | 0 | 0 | 0 | 0 | 0 | 0 | 0 | 0 | 0 | 0 | 0 | 0 | 0 | 0 | 0 | 0 |  | 0 | 1
2612307 | Saloá | Rural | Geração de lodo-ton / ano | 0 | 0 | 0 | 0 | 0 | 0 | 0 | 0 | 0 | 0 | 0 | 0 | 0 | 0 | 0 | 0 | 0 | 0 | 0 | 0 | 0 | 0 | 0 | 0 | 0 | 0 | 0 | 0 | 0 | 0 | 0 | 0 | 0 | 0 | 0 | 0 |  | 0 | 1
2612307 | Saloá | Rural | Polímero Lodo-kg / ano | 0 | 0 | 0 | 0 | 0 | 0 | 0 | 0 | 0 | 0 | 0 | 0 | 0 | 0 | 0 | 0 | 0 | 0 | 0 | 0 | 0 | 0 | 0 | 0 | 0 | 0 | 0 | 0 | 0 | 0 | 0 | 0 | 0 | 0 | 0 | 0 |  | 0 | 1
2612307 | Saloá | Rural | Economias sistema individual | 0 | 0 | 0 | 0 | 0 | 0 | 0 | 0 | 0 | 0 | 0 | 0 | 0 | 0 | 0 | 0 | 0 | 0 | 0 | 0 | 0 | 0 | 0 | 0 | 0 | 0 | 0 | 0 | 0 | 0 | 0 | 0 | 0 | 0 | 0 | 0 |  | 0 | 1
2612307 | Saloá | Rural | CAPEX - Investimentos em SES | [37 empty] | 0 | 1
2612307 | Saloá | Rural | Ligação (Mil R$) | 0 | 0 | 0 | 0 | 0 | 0 | 0 | 0 | 0 | 0 | 0 | 0 | 0 | 0 | 0 | 0 | 0 | 0 | 0 | 0 | 0 | 0 | 0 | 0 | 0 | 0 | 0 | 0 | 0 | 0 | 0 | 0 | 0 | 0 | 0 | 0 | 0 | 0 | 1
2612307 | Saloá | Rural | Rede Coletora (Mil R$) | 0 | 0 | 0 | 0 | 0 | 0 | 0 | 0 | 0 | 0 | 0 | 0 | 0 | 0 | 0 | 0 | 0 | 0 | 0 | 0 | 0 | 0 | 0 | 0 | 0 | 0 | 0 | 0 | 0 | 0 | 0 | 0 | 0 | 0 | 0 | 0 | 0 | 0 | 1
2612307 | Saloá | Rural | Coletor Tronco (Mil R$) | 0 | 0 | 0 | 0 | 0 | 0 | 0 | 0 | 0 | 0 | 0 | 0 | 0 | 0 | 0 | 0 | 0 | 0 | 0 | 0 | 0 | 0 | 0 | 0 | 0 | 0 | 0 | 0 | 0 | 0 | 0 | 0 | 0 | 0 | 0 | 0 | 0 | 0 | 1
2612307 | Saloá | Rural | EEE (Mil R$) | 0 | 0 | 0 | 0 | 0 | 0 | 0 | 0 | 0 | 0 | 0 | 0 | 0 | 0 | 0 | 0 | 0 | 0 | 0 | 0 | 0 | 0 | 0 | 0 | 0 | 0 | 0 | 0 | 0 | 0 | 0 | 0 | 0 | 0 | 0 | 0 | 0 | 0 | 1
2612307 | Saloá | Rural | Linha de Recalque (Mil R$) | 0 | 0 | 0 | 0 | 0 | 0 | 0 | 0 | 0 | 0 | 0 | 0 | 0 | 0 | 0 | 0 | 0 | 0 | 0 | 0 | 0 | 0 | 0 | 0 | 0 | 0 | 0 | 0 | 0 | 0 | 0 | 0 | 0 | 0 | 0 | 0 | 0 | 0 | 1
2612307 | Saloá | Rural | Linha de Gravidade (Mil R$) | 0 | 0 | 0 | 0 | 0 | 0 | 0 | 0 | 0 | 0 | 0 | 0 | 0 | 0 | 0 | 0 | 0 | 0 | 0 | 0 | 0 | 0 | 0 | 0 | 0 | 0 | 0 | 0 | 0 | 0 | 0 | 0 | 0 | 0 | 0 | 0 | 0 | 0 | 1
2612307 | Saloá | Rural | ETE (Mil R$) | 0 | 0 | 1327.5473 | 1340.6022 | 1356.6294 | 1378.0397 | 1377.5138 | 1404.5352 | 1424.8001 | 1445.4469 | 75.3644 | 48.6818 | 69.202 | 71.9505 | 73.9462 | 71.6997 | 56.688 | 62.8964 | 63.688 | 86.9546 | 47.475 | 54.2799 | 68.5551 | 56.8782 | 54.7716 | 50.6152 | 56.8487 | 60.0097 | 57.9326 | 48.5042 | 40.0461 | 54.9835 | 42.1975 | 40.0877 | 42.1975 | 29.5383 | 12541.1067 | 25082.2135 | 1
2612307 | Saloá | Rural | Tratamento de lodo (Mil R$) CPXSES | 0 | 0 | 0 | 0 | 0 | 0 | 0 | 0 | 0 | 0 | 0 | 0 | 0 | 0 | 0 | 0 | 0 | 0 | 0 | 0 | 0 | 0 | 0 | 0 | 0 | 0 | 0 | 0 | 0 | 0 | 0 | 0 | 0 | 0 | 0 | 0 | 0 | 0 | 1
2612307 | Saloá | Rural | SEI (Mil R$) | 0 | 0 | 1327.5473 | 1340.6022 | 1356.6294 | 1378.0397 | 1377.5138 | 1404.5352 | 1424.8001 | 1445.4469 | 75.3644 | 48.6818 | 69.202 | 71.9505 | 73.9462 | 71.6997 | 56.688 | 62.8964 | 63.688 | 86.9546 | 47.475 | 54.2799 | 68.5551 | 56.8782 | 54.7716 | 50.6152 | 56.8487 | 60.0097 | 57.9326 | 48.5042 | 40.0461 | 54.9835 | 42.1975 | 40.0877 | 42.1975 | 29.5383 | 12541.1067 | 25082.2135 | 1
2612307 | Saloá | Rural | Emissário (Mil R$) | 0 | 0 | 0 | 0 | 0 | 0 | 0 | 0 | 0 | 0 | 0 | 0 | 0 | 0 | 0 | 0 | 0 | 0 | 0 | 0 | 0 | 0 | 0 | 0 | 0 | 0 | 0 | 0 | 0 | 0 | 0 | 0 | 0 | 0 | 0 | 0 | 0 | 0 | 1
2612307 | Saloá | Rural | Projetos SES (Mil R$) | 0 | 0 | 0 | 0 | 0 | 0 | 0 | 0 | 0 | 0 | 0 | 0 | 0 | 0 | 0 | 0 | 0 | 0 | 0 | 0 | 0 | 0 | 0 | 0 | 0 | 0 | 0 | 0 | 0 | 0 | 0 | 0 | 0 | 0 | 0 | 0 | 0 | 0 | 1
2612307 | Saloá | Rural | Aquisição de Áreas (Mil R$) SES | 0 | 0 | 0 | 0 | 0 | 0 | 0 | 0 | 0 | 0 | 0 | 0 | 0 | 0 | 0 | 0 | 0 | 0 | 0 | 0 | 0 | 0 | 0 | 0 | 0 | 0 | 0 | 0 | 0 | 0 | 0 | 0 | 0 | 0 | 0 | 0 | 0 | 0 | 1
2612307 | Saloá | Rural | Ambiental (Mil R$) CPXSES | 0 | 0 | 0 | 0 | 0 | 0 | 0 | 0 | 0 | 0 | 0 | 0 | 0 | 0 | 0 | 0 | 0 | 0 | 0 | 0 | 0 | 0 | 0 | 0 | 0 | 0 | 0 | 0 | 0 | 0 | 0 | 0 | 0 | 0 | 0 | 0 | 0 | 0 | 1
2612307 | Saloá | Rural | Telemetria e Automação (Mil R$) CPXSES | 0 | 0 | 0 | 0 | 0 | 0 | 0 | 0 | 0 | 0 | 0 | 0 | 0 | 0 | 0 | 0 | 0 | 0 | 0 | 0 | 0 | 0 | 0 | 0 | 0 | 0 | 0 | 0 | 0 | 0 | 0 | 0 | 0 | 0 | 0 | 0 | 0 | 0 | 1
2612307 | Saloá | Rural | Reformas SES | 0 | 0 | 0 | 0 | 0 | 0 | 0 | 0 | 0 | 0 | 0 | 0 | 0 | 0 | 0 | 0 | 0 | 0 | 0 | 0 | 0 | 0 | 0 | 0 | 0 | 0 | 0 | 0 | 0 | 0 | 0 | 0 | 0 | 0 | 0 | 0 | 0 | 0 | 1
2612307 | Saloá | Rural | Reinvestimento (Mil R$) CPXSES | 0 | 0 | 0 | 0 | 0 | 0 | 0 | 0 | 0 | 0 | 0 | 0 | 0 | 0 | 0 | 0 | 0 | 0 | 0 | 0 | 0 | 0 | 0 | 0 | 0 | 0 | 0 | 0 | 0 | 0 | 0 | 0 | 0 | 0 | 0 | 0 | 0 | 0 | 1
2612307 | Saloá | Rural | OPEX - Despesas Operacionais em SES | [37 empty] | 0 | 1
2612307 | Saloá | Rural | Produtos Químicos (Mil R$) OPXSES | 0 | 0 | 0 | 0 | 0 | 0 | 0 | 0 | 0 | 0 | 0 | 0 | 0 | 0 | 0 | 0 | 0 | 0 | 0 | 0 | 0 | 0 | 0 | 0 | 0 | 0 | 0 | 0 | 0 | 0 | 0 | 0 | 0 | 0 | 0 | 0 | 0 | 0 | 1
2612307 | Saloá | Rural | Transporte Lodo (Mil R$) | 0 | 0 | 0 | 0 | 0 | 0 | 0 | 0 | 0 | 0 | 0 | 0 | 0 | 0 | 0 | 0 | 0 | 0 | 0 | 0 | 0 | 0 | 0 | 0 | 0 | 0 | 0 | 0 | 0 | 0 | 0 | 0 | 0 | 0 | 0 | 0 | 0 | 0 | 1
2612307 | Saloá | Rural | Energia Elétrica (Mil R$) | 0 | 0 | 0 | 0 | 0 | 0 | 0 | 0 | 0 | 0 | 0 | 0 | 0 | 0 | 0 | 0 | 0 | 0 | 0 | 0 | 0 | 0 | 0 | 0 | 0 | 0 | 0 | 0 | 0 | 0 | 0 | 0 | 0 | 0 | 0 | 0 | 0 | 0 | 1
2612307 | Saloá | Rural | SEI (Mil R$) OPXSES | [36 empty] | 0 | 0 | 1
2612307 | Saloá | Rural | Recursos Humanos (Mil R$) OPXSES | 0 | 0 | 0 | 0 | 0 | 0 | 0 | 0 | 0 | 0 | 0 | 0 | 0 | 0 | 0 | 0 | 0 | 0 | 0 | 0 | 0 | 0 | 0 | 0 | 0 | 0 | 0 | 0 | 0 | 0 | 0 | 0 | 0 | 0 | 0 | 0 | 0 | 0 | 1
2612307 | Saloá | Rural | Veículos e equipamentos (Mil R$) OPXSES | 0 | 0 | 0 | 0 | 0 | 0 | 0 | 0 | 0 | 0 | 0 | 0 | 0 | 0 | 0 | 0 | 0 | 0 | 0 | 0 | 0 | 0 | 0 | 0 | 0 | 0 | 0 | 0 | 0 | 0 | 0 | 0 | 0 | 0 | 0 | 0 | 0 | 0 | 1
2612307 | Saloá | Rural | Ambiental (Mil R$) OPXSES | 0 | 0 | 0 | 0 | 0 | 0 | 0 | 0 | 0 | 0 | 0 | 0 | 0 | 0 | 0 | 0 | 0 | 0 | 0 | 0 | 0 | 0 | 0 | 0 | 0 | 0 | 0 | 0 | 0 | 0 | 0 | 0 | 0 | 0 | 0 | 0 | 0 | 0 | 1
2612307 | Saloá | Rural | Seguro (Mil R$) OPXSES | 0 | 0 | 0 | 0 | 0 | 0 | 0 | 0 | 0 | 0 | 0 | 0 | 0 | 0 | 0 | 0 | 0 | 0 | 0 | 0 | 0 | 0 | 0 | 0 | 0 | 0 | 0 | 0 | 0 | 0 | 0 | 0 | 0 | 0 | 0 | 0 | 0 | 0 | 1
2612307 | Saloá | Rural | Outros (Mil R$) OPXSES | 0 | 0 | 0 | 0 | 0 | 0 | 0 | 0 | 0 | 0 | 0 | 0 | 0 | 0 | 0 | 0 | 0 | 0 | 0 | 0 | 0 | 0 | 0 | 0 | 0 | 0 | 0 | 0 | 0 | 0 | 0 | 0 | 0 | 0 | 0 | 0 | 0 | 0 | 1
2612307 | Saloá | Rural | TOTAL | [37 empty] | 0 | 1
2612307 | Saloá | Rural | CAPEX SAA | 0 | 0 | 1085.0569 | 361.6856 | 361.6856 | 361.6856 | 361.6856 | 361.6856 | 361.6856 | 723.3713 | 0 | 0 | 0 | 0 | 0 | 0 | 0 | 0 | 0 | 0 | 0 | 0 | 0 | 0 | 0 | 0 | 0 | 0 | 0 | 0 | 0 | 0 | 0 | 0 | 0 | 0 | 3978.542 | 7957.0841 | 1
2612307 | Saloá | Rural | OPEX SAA | 0 | 0 | 0 | 0 | 0 | 0 | 0 | 0 | 0 | 0 | 0 | 0 | 0 | 0 | 0 | 0 | 0 | 0 | 0 | 0 | 0 | 0 | 0 | 0 | 0 | 0 | 0 | 0 | 0 | 0 | 0 | 0 | 0 | 0 | 0 | 0 | 0 | 0 | 1
2612307 | Saloá | Rural | CAPEX SES | 0 | 0 | 1327.5473 | 1340.6022 | 1356.6294 | 1378.0397 | 1377.5138 | 1404.5352 | 1424.8001 | 1445.4469 | 75.3644 | 48.6818 | 69.202 | 71.9505 | 73.9462 | 71.6997 | 56.688 | 62.8964 | 63.688 | 86.9546 | 47.475 | 54.2799 | 68.5551 | 56.8782 | 54.7716 | 50.6152 | 56.8487 | 60.0097 | 57.9326 | 48.5042 | 40.0461 | 54.9835 | 42.1975 | 40.0877 | 42.1975 | 29.5383 | 12541.1067 | 25082.2135 | 1
2612307 | Saloá | Rural | OPEX SES | 0 | 0 | 0 | 0 | 0 | 0 | 0 | 0 | 0 | 0 | 0 | 0 | 0 | 0 | 0 | 0 | 0 | 0 | 0 | 0 | 0 | 0 | 0 | 0 | 0 | 0 | 0 | 0 | 0 | 0 | 0 | 0 | 0 | 0 | 0 | 0 | 0 | 0 | 1
2612406 | Sanharó | Rural | VOLUMETRIA - SAA | [37 empty] | 0 | 1
2612406 | Sanharó | Rural | Índice de Atendimento (%) | 43.76% | 43.76% | 48.79% | 55.33% | 62.14% | 69.23% | 76.61% | 82.21% | 87.8% | 99% | 99% | 99% | 99% | 99% | 99% | 99% | 99% | 99% | 99% | 99% | 99% | 99% | 99% | 99% | 99% | 99% | 99% | 99% | 99% | 99% | 99% | 99% | 99% | 99% | 99% | 99% |  | 32.4263 | 1
2612406 | Sanharó | Rural | Índice de Cobertura (%) | 48.62% | 48.62% | 54.22% | 59.81% | 65.41% | 71.01% | 76.61% | 82.21% | 87.8% | 99% | 99% | 99% | 99% | 99% | 99% | 99% | 99% | 99% | 99% | 99% | 99% | 99% | 99% | 99% | 99% | 99% | 99% | 99% | 99% | 99% | 99% | 99% | 99% | 99% | 99% | 99% |  | 32.6731 | 1
2612406 | Sanharó | Rural | População Residente (hab) | 6351 | 6108 | 5994 | 5902 | 5828 | 5769 | 5534 | 5466 | 5412 | 5368 | 5333 | 5193 | 5152 | 5120 | 5094 | 5074 | 4991 | 4968 | 4949 | 4934 | 4922 | 4875 | 4859 | 4847 | 4838 | 4830 | 4799 | 4789 | 4781 | 4774 | 4768 | 4747 | 4744 | 4742 | 4738 | 4737 |  | 185330 | 1
2612406 | Sanharó | Rural | Índice de Perdas Totais na Distribuição (%) | 25% | 25% | 25% | 25% | 25% | 25% | 25% | 25% | 25% | 25% | 25% | 25% | 25% | 25% | 25% | 25% | 25% | 25% | 25% | 25% | 25% | 25% | 25% | 25% | 25% | 25% | 25% | 25% | 25% | 25% | 25% | 25% | 25% | 25% | 25% | 25% |  | 9 | 1
2612406 | Sanharó | Rural | Índice de Perdas Físicas na Distribuição (%) | 16.67% | 16.67% | 16.67% | 16.67% | 16.67% | 16.67% | 16.67% | 16.67% | 16.67% | 16.67% | 16.67% | 16.67% | 16.67% | 16.67% | 16.67% | 16.67% | 16.67% | 16.67% | 16.67% | 16.67% | 16.67% | 16.67% | 16.67% | 16.67% | 16.67% | 16.67% | 16.67% | 16.67% | 16.67% | 16.67% | 16.67% | 16.67% | 16.67% | 16.67% | 16.67% | 16.67% |  | 6 | 1
2612406 | Sanharó | Rural | Índice de Perdas na Produção (%) - ETA | 15.6% | 15.6% | 13.48% | 11.36% | 9.241% | 7.12% | 5% | 5% | 5% | 5% | 5% | 5% | 5% | 5% | 5% | 5% | 5% | 5% | 5% | 5% | 5% | 5% | 5% | 5% | 5% | 5% | 5% | 5% | 5% | 5% | 5% | 5% | 5% | 5% | 5% | 5% |  | 2.2241 | 1
2612406 | Sanharó | Rural | Consumo Micromedido de Água (m³/ano) - cobertura | 116408.4535 | 111954.468 | 122514.8598 | 133090.1653 | 143721.0458 | 154441.1433 | 159829.1054 | 169400.7778 | 179148.8656 | 200349.9345 | 199043.6323 | 193818.4091 | 192288.1685 | 191093.8301 | 190123.4301 | 189376.9686 | 186279.1626 | 185420.73 | 184711.597 | 184151.7491 | 183703.8722 | 181949.6932 | 181352.524 | 180904.647 | 180568.7376 | 180270.153 | 179113.1431 | 178739.9123 | 178441.3314 | 178180.0681 | 177956.1296 | 177172.3469 | 177060.3795 | 176985.7333 | 176836.4374 | 176799.1161 | 6253200.721 | 12506401.4421 | 1
2612406 | Sanharó | Rural | Consumo Micromedido de Água (m³/ano) - atendimento | 104767.6 | 100759.02 | 110263.37 | 123108.4 | 136534.99 | 150580.12 | 159829.1 | 169400.78 | 179148.87 | 200349.93 | 199043.63 | 193818.41 | 192288.16 | 191093.83 | 190123.43 | 189376.97 | 186279.16 | 185420.73 | 184711.59 | 184151.74 | 183703.87 | 181949.7 | 181352.53 | 180904.64 | 180568.74 | 180270.15 | 179113.15 | 178739.91 | 178441.33 | 178180.07 | 177956.13 | 177172.35 | 177060.37 | 176985.73 | 176836.44 | 176799.12 | 6197084.06 | 12394168.12 | 1
2612406 | Sanharó | Rural | Consumo de Água Disponibilizado (m³/ano) - cobertura | 155211.2714 | 149272.6241 | 163353.1463 | 177453.5538 | 191628.0611 | 205921.5244 | 213105.4739 | 225867.7037 | 238865.1542 | 267133.2459 | 265391.5097 | 258424.5455 | 256384.2247 | 254791.7735 | 253497.9069 | 252502.6249 | 248372.2167 | 247227.64 | 246282.1294 | 245535.6655 | 244938.4963 | 242599.5909 | 241803.3653 | 241206.1961 | 240758.3167 | 240360.2039 | 238817.5241 | 238319.8831 | 237921.7752 | 237573.4241 | 237274.8395 | 236229.7958 | 236080.5059 | 235980.9777 | 235781.9165 | 235732.1548 | 8337600.9614 | 16675201.9228 | 1
2612406 | Sanharó | Rural | Consumo de Água Disponibilizado (m³/ano) - atendimento | 139690.1333 | 134345.36 | 147017.8267 | 164144.5333 | 182046.6533 | 200773.4933 | 213105.4667 | 225867.7067 | 238865.16 | 267133.24 | 265391.5067 | 258424.5467 | 256384.2133 | 254791.7733 | 253497.9067 | 252502.6267 | 248372.2133 | 247227.64 | 246282.12 | 245535.6533 | 244938.4933 | 242599.6 | 241803.3733 | 241206.1867 | 240758.32 | 240360.2 | 238817.5333 | 238319.88 | 237921.7733 | 237573.4267 | 237274.84 | 236229.8 | 236080.4933 | 235980.9733 | 235781.92 | 235732.16 | 8262778.7467 | 16525557.4933 | 1
2612406 | Sanharó | Rural | Consumo de Água Efetivo (m³/ano) - cobertura | 129343 | 124394 | 136127 | 147878 | 159690 | 171601 | 177588 | 188223 | 199054 | 222611 | 221160 | 215354 | 213654 | 212327 | 211248 | 210419 | 206977 | 206023 | 205235 | 204613 | 204116 | 202166 | 201503 | 201005 | 200632 | 200301 | 199015 | 198600 | 198268 | 197978 | 197729 | 196858 | 196734 | 196651 | 196484 | 196443 | 6948002 | 13896004 | 1
2612406 | Sanharó | Rural | Consumo de Água Efetivo (m³/ano) - atendimento | 116408 | 111954 | 122515 | 136787 | 151705 | 167312 | 177588 | 188223 | 199054 | 222611 | 221160 | 215354 | 213654 | 212327 | 211248 | 210419 | 206977 | 206023 | 205235 | 204613 | 204116 | 202166 | 201503 | 201005 | 200632 | 200301 | 199015 | 198600 | 198268 | 197978 | 197729 | 196858 | 196734 | 196651 | 196484 | 196443 | 6885650 | 13771300 | 1
2612406 | Sanharó | Rural | Consumo de Água Faturado (m³/ano) - cobertura | 116408.4535 | 111954.4692 | 122514.8566 | 133090.1664 | 143721.0453 | 154441.1437 | 159829.103 | 169400.7792 | 179148.8672 | 200349.9371 | 199043.6316 | 193818.4097 | 192288.1662 | 191093.8297 | 190123.4314 | 189376.9711 | 186279.161 | 185420.7317 | 184711.5944 | 184151.7492 | 183703.8731 | 181949.6914 | 181352.5232 | 180904.647 | 180568.7399 | 180270.1558 | 179113.1424 | 178739.9122 | 178441.3281 | 178180.067 | 177956.129 | 177172.3457 | 177060.3766 | 176985.7306 | 176836.4385 | 176799.1155 | 6253200.7135 | 12506401.4269 | 1
2612406 | Sanharó | Rural | Consumo de Água Faturado (m³/ano) - atendimento | 155211.2714 | 149272.6241 | 163353.1463 | 177453.5538 | 191628.0611 | 205921.5244 | 213105.4739 | 225867.7037 | 238865.1542 | 267133.2459 | 265391.5097 | 258424.5455 | 256384.2247 | 254791.7735 | 253497.9069 | 252502.6249 | 248372.2167 | 247227.64 | 246282.1294 | 245535.6655 | 244938.4963 | 242599.5909 | 241803.3653 | 241206.1961 | 240758.3167 | 240360.2039 | 238817.5241 | 238319.8831 | 237921.7752 | 237573.4241 | 237274.8395 | 236229.7958 | 236080.5059 | 235980.9777 | 235781.9165 | 235732.1548 | 8337600.9614 | 16675201.9228 | 1
2612406 | Sanharó | Rural | Demanda Média Bruta (m³/ano) - atendimento | 139690.1333 | 134345.36 | 147017.8267 | 164144.5333 | 182046.6533 | 200773.4933 | 213105.4667 | 225867.7067 | 238865.16 | 267133.24 | 265391.5067 | 258424.5467 | 256384.2133 | 254791.7733 | 253497.9067 | 252502.6267 | 248372.2133 | 247227.64 | 246282.12 | 245535.6533 | 244938.4933 | 242599.6 | 241803.3733 | 241206.1867 | 240758.32 | 240360.2 | 238817.5333 | 238319.88 | 237921.7733 | 237573.4267 | 237274.84 | 236229.8 | 236080.4933 | 235980.9733 | 235781.92 | 235732.16 | 8262778.7467 | 16525557.4933 | 1
2612406 | Sanharó | Rural | Demanda Máxima Diária (m³/ano) - cobertura | 186253.5257 | 179127.1489 | 176421.392 | 196973.44 | 218455.984 | 240928.192 | 255726.56 | 271041.248 | 286638.192 | 320559.888 | 318469.808 | 310109.456 | 307661.056 | 305750.128 | 304197.488 | 303003.152 | 298046.656 | 296673.168 | 295538.544 | 294642.784 | 293926.192 | 291119.52 | 290164.048 | 289447.424 | 288909.984 | 288432.24 | 286581.04 | 285983.856 | 285506.128 | 285088.112 | 284729.808 | 283475.76 | 283296.592 | 283177.168 | 282938.304 | 282878.592 | 9951872.5786 | 19903745.1571 | 1
2612406 | Sanharó | Rural | Demanda Máxima Diária (m³/ano) - atendimento | 167628.16 | 161214.432 | 176421.392 | 196973.44 | 218455.984 | 240928.192 | 255726.56 | 271041.248 | 286638.192 | 320559.888 | 318469.808 | 310109.456 | 307661.056 | 305750.128 | 304197.488 | 303003.152 | 298046.656 | 296673.168 | 295538.544 | 294642.784 | 293926.192 | 291119.52 | 290164.048 | 289447.424 | 288909.984 | 288432.24 | 286581.04 | 285983.856 | 285506.128 | 285088.112 | 284729.808 | 283475.76 | 283296.592 | 283177.168 | 282938.304 | 282878.592 | 9915334.496 | 19830668.992 | 1
2612406 | Sanharó | Rural | Demanda Máxima Horária (m³/ano) - cobertura | 279380.2885 | 268690.7233 | 294035.6634 | 319416.3968 | 344930.51 | 370658.7439 | 383589.853 | 406561.8667 | 429957.2776 | 480839.8427 | 477704.7175 | 465164.1818 | 461491.6044 | 458625.1922 | 456296.2324 | 454504.7248 | 447069.9901 | 445009.752 | 443307.8329 | 441964.1978 | 440889.2933 | 436679.2636 | 435246.0575 | 434171.1529 | 433364.9701 | 432648.3671 | 429871.5434 | 428975.7896 | 428259.1954 | 427632.1633 | 427094.711 | 425213.6324 | 424944.9107 | 424765.7599 | 424407.4496 | 424317.8786 | 15007681.7305 | 30015363.461 | 1
2612406 | Sanharó | Rural | Demanda Máxima Horária (m³/ano) - atendimento | 251442.24 | 241821.648 | 264632.088 | 295460.16 | 327683.976 | 361392.288 | 383589.84 | 406561.872 | 429957.288 | 480839.832 | 477704.712 | 465164.184 | 461491.584 | 458625.192 | 456296.232 | 454504.728 | 447069.984 | 445009.752 | 443307.816 | 441964.176 | 440889.288 | 436679.28 | 435246.072 | 434171.136 | 433364.976 | 432648.36 | 429871.56 | 428975.784 | 428259.192 | 427632.168 | 427094.712 | 425213.64 | 424944.888 | 424765.752 | 424407.456 | 424317.888 | 14873001.744 | 29746003.488 | 1
2612406 | Sanharó | Rural | Vazão de Produção ETA Máxima Diária (m³/ano) - cobertura | 220685.4524 | 212241.6515 | 226569.4396 | 240238.637 | 253367.0866 | 266049.7781 | 269185.8617 | 285306.5731 | 301724.4053 | 337431.4685 | 335231.3807 | 326431.0048 | 323853.7575 | 321842.2402 | 320207.8824 | 318950.684 | 313733.3264 | 312287.5453 | 311093.2161 | 310150.3143 | 309395.9953 | 306441.5885 | 305435.8298 | 304681.5108 | 304115.7685 | 303612.8892 | 301664.241 | 301035.6419 | 300532.7687 | 300092.7462 | 299715.5867 | 298395.5315 | 298206.9549 | 298081.235 | 297829.7892 | 297766.9324 | 10633586.7151 | 21267173.4303 | 1
2612406 | Sanharó | Rural | Vazão de Produção ETA Máxima Diária (m³/ano) - atendimento | 198616.8917 | 191017.484 | 203912.4886 | 222220.7339 | 240698.726 | 259398.5428 | 269185.8526 | 285306.5768 | 301724.4126 | 337431.4611 | 335231.3768 | 326431.0063 | 323853.7432 | 321842.24 | 320207.8821 | 318950.6863 | 313733.3221 | 312287.5453 | 311093.2042 | 310150.2989 | 309395.9916 | 306441.6 | 305435.84 | 304681.4989 | 304115.7726 | 303612.8842 | 301664.2526 | 301035.6379 | 300532.7663 | 300092.7495 | 299715.5874 | 298395.5368 | 298206.9389 | 298081.2295 | 297829.7937 | 297766.9389 | 10530299.4944 | 21060598.9888 | 1
2612406 | Sanharó | Rural | Vazão de Produção poço Máxima Diária (m³/ano) - cobertura | 186253.5257 | 179127.1489 | 198003.8137 | 217290.0659 | 237065.6426 | 257401.9055 | 269185.8617 | 285306.5731 | 301724.4053 | 337431.4685 | 335231.3807 | 326431.0048 | 323853.7575 | 321842.2402 | 320207.8824 | 318950.684 | 313733.3264 | 312287.5453 | 311093.2161 | 310150.3143 | 309395.9953 | 306441.5885 | 305435.8298 | 304681.5108 | 304115.7685 | 303612.8892 | 301664.241 | 301035.6419 | 300532.7687 | 300092.7462 | 299715.5867 | 298395.5315 | 298206.9549 | 298081.235 | 297829.7892 | 297766.9324 | 10489576.7721 | 20979153.5442 | 1
2612406 | Sanharó | Rural | Vazão de Produção poço Máxima Diária (m³/ano) - atendimento | 167628.16 | 161214.432 | 178203.4263 | 200993.3061 | 225212.3546 | 250966.8667 | 269185.8526 | 285306.5768 | 301724.4126 | 337431.4611 | 335231.3768 | 326431.0063 | 323853.7432 | 321842.24 | 320207.8821 | 318950.6863 | 313733.3221 | 312287.5453 | 311093.2042 | 310150.2989 | 309395.9916 | 306441.6 | 305435.84 | 304681.4989 | 304115.7726 | 303612.8842 | 301664.2526 | 301035.6379 | 300532.7663 | 300092.7495 | 299715.5874 | 298395.5368 | 298206.9389 | 298081.2295 | 297829.7937 | 297766.9389 | 10398653.1731 | 20797306.3461 | 1
2612406 | Sanharó | Rural | Economias Totais (econ) - CAPEX | 2358.4575 | 2369.4311 | 2376.4429 | 2382.8371 | 2387.8985 | 2392.75 | 2404.0585 | 2410.4555 | 2416.1891 | 2422.0193 | 2427.1122 | 2437.4907 | 2443.529 | 2448.8674 | 2454.241 | 2458.8971 | 2469.6364 | 2475.1139 | 2479.8583 | 2483.0945 | 2488.65 | 2498.8681 | 2504.5016 | 2508.673 | 2512.9187 | 2516.3387 | 2526.0287 | 2526.4091 | 2527.5107 | 2528.1839 | 2528.7959 | 2528.7959 | 2529.2908 | 2529.9018 | 2530.5739 | 2530.8794 |  | 88814.7002 | 1
2612406 | Sanharó | Rural | Economias Totais (econ) - OPEX | 0 | 2132.488 | 2138.7986 | 2204.1243 | 2268.5036 | 2332.9313 | 2404.0585 | 2410.4555 | 2416.1891 | 2422.0193 | 2427.1122 | 2437.4907 | 2443.529 | 2448.8674 | 2454.241 | 2458.8971 | 2469.6364 | 2475.1139 | 2479.8583 | 2483.0945 | 2488.65 | 2498.8681 | 2504.5016 | 2508.673 | 2512.9187 | 2516.3387 | 2526.0287 | 2526.4091 | 2527.5107 | 2528.1839 | 2528.7959 | 2528.7959 | 2529.2908 | 2529.9018 | 2530.5739 | 2530.8794 |  | 85623.7288 | 1
2612406 | Sanharó | Rural | Economias Ativas (econ) - CAPEX | 1146.6449 | 560.0746 | 698.5354 | 852.5206 | 1021.7261 | 1206.5331 | 1410.8974 | 1628.9496 | 1862.7753 | 2373.8211 | 2378.8127 | 2388.9846 | 2394.9028 | 2400.1349 | 2405.4016 | 2409.965 | 2420.4906 | 2425.8591 | 2430.5091 | 2433.6809 | 2439.1259 | 2449.1406 | 2454.662 | 2458.7504 | 2462.9116 | 2466.2636 | 2475.7607 | 2476.1336 | 2477.2132 | 2477.873 | 2478.4729 | 2478.4729 | 2478.9579 | 2479.5568 | 2480.2155 | 2480.5149 |  | 76365.245 | 1
2612406 | Sanharó | Rural | Economias Ativas (econ) - OPEX | 0 | 504.0671 | 628.6818 | 788.5815 | 970.6398 | 1176.3698 | 1410.8974 | 1628.9496 | 1862.7753 | 2373.8211 | 2378.8127 | 2388.9846 | 2394.9028 | 2400.1349 | 2405.4016 | 2409.965 | 2420.4906 | 2425.8591 | 2430.5091 | 2433.6809 | 2439.1259 | 2449.1406 | 2454.662 | 2458.7504 | 2462.9116 | 2466.2636 | 2475.7607 | 2476.1336 | 2477.2132 | 2477.873 | 2478.4729 | 2478.4729 | 2478.9579 | 2479.5568 | 2480.2155 | 2480.5149 |  | 74947.5504 | 1
2612406 | Sanharó | Rural | Ligações Totais SAA (un) | 0 | 0 | 0 | 0 | 0 | 0 | 0 | 0 | 0 | 0 | 0 | 0 | 0 | 0 | 0 | 0 | 0 | 0 | 0 | 0 | 0 | 0 | 0 | 0 | 0 | 0 | 0 | 0 | 0 | 0 | 0 | 0 | 0 | 0 | 0 | 0 |  | 0 | 1
2612406 | Sanharó | Rural | Índice de Hidrometração | [37 empty] | 0 | 1 | bar: 0 to 35
2612406 | Sanharó | Rural | Hidrometros - complementação + substituição (un) | 0 | 0 | 0 | 0 | 0 | 0 | 0 | 0 | 0 | 0 | 0 | 0 | 0 | 0 | 0 | 0 | 0 | 0 | 0 | 0 | 0 | 0 | 0 | 0 | 0 | 0 | 0 | 0 | 0 | 0 | 0 | 0 | 0 | 0 | 0 | 0 | 0 | 0 | 1
2612406 | Sanharó | Rural | Extensão Total incremental + substituição (m) | 0 | 0 | 0 | 0 | 0 | 0 | 0 | 0 | 0 | 0 | 0 | 0 | 0 | 0 | 0 | 0 | 0 | 0 | 0 | 0 | 0 | 0 | 0 | 0 | 0 | 0 | 0 | 0 | 0 | 0 | 0 | 0 | 0 | 0 | 0 | 0 | 0 | 0 | 1
2612406 | Sanharó | Rural | SAC-un | 0 | 0 | 0 | 0 | 0 | 0 | 0 | 0 | 0 | 0 | 0 | 0 | 0 | 0 | 0 | 0 | 0 | 0 | 0 | 0 | 0 | 0 | 0 | 0 | 0 | 0 | 0 | 0 | 0 | 0 | 0 | 0 | 0 | 0 | 0 | 0 | 0 | 0 | 1
2612406 | Sanharó | Rural | Capacidade Total SAA (m³/ano) | 0 | 0 | 0 | 0 | 0 | 0 | 0 | 0 | 0 | 0 | 0 | 0 | 0 | 0 | 0 | 0 | 0 | 0 | 0 | 0 | 0 | 0 | 0 | 0 | 0 | 0 | 0 | 0 | 0 | 0 | 0 | 0 | 0 | 0 | 0 | 0 | 0 | 0 | 1
2612406 | Sanharó | Rural | CAPEX - Investimentos em SAA | [37 empty] | 0 | 1
2612406 | Sanharó | Rural | Ligação Predial (Mil R$) | 0 | 0 | 0 | 0 | 0 | 0 | 0 | 0 | 0 | 0 | 0 | 0 | 0 | 0 | 0 | 0 | 0 | 0 | 0 | 0 | 0 | 0 | 0 | 0 | 0 | 0 | 0 | 0 | 0 | 0 | 0 | 0 | 0 | 0 | 0 | 0 | 0 | 0 | 1
2612406 | Sanharó | Rural | Total rede substituição (Mil R$) | 0 | 0 | 0 | 0 | 0 | 0 | 0 | 0 | 0 | 0 | 0 | 0 | 0 | 0 | 0 | 0 | 0 | 0 | 0 | 0 | 0 | 0 | 0 | 0 | 0 | 0 | 0 | 0 | 0 | 0 | 0 | 0 | 0 | 0 | 0 | 0 | 0 | 0 | 1
2612406 | Sanharó | Rural | Total rede incremental (Mil R$) | 0 | 0 | 0 | 0 | 0 | 0 | 0 | 0 | 0 | 0 | 0 | 0 | 0 | 0 | 0 | 0 | 0 | 0 | 0 | 0 | 0 | 0 | 0 | 0 | 0 | 0 | 0 | 0 | 0 | 0 | 0 | 0 | 0 | 0 | 0 | 0 | 0 | 0 | 1
2612406 | Sanharó | Rural | Captação Superficial (Mil R$) | 0 | 0 | 0 | 0 | 0 | 0 | 0 | 0 | 0 | 0 | 0 | 0 | 0 | 0 | 0 | 0 | 0 | 0 | 0 | 0 | 0 | 0 | 0 | 0 | 0 | 0 | 0 | 0 | 0 | 0 | 0 | 0 | 0 | 0 | 0 | 0 | 0 | 0 | 1
2612406 | Sanharó | Rural | Captação Subterranêa (Mil R$) | 0 | 0 | 0 | 0 | 0 | 0 | 0 | 0 | 0 | 0 | 0 | 0 | 0 | 0 | 0 | 0 | 0 | 0 | 0 | 0 | 0 | 0 | 0 | 0 | 0 | 0 | 0 | 0 | 0 | 0 | 0 | 0 | 0 | 0 | 0 | 0 | 0 | 0 | 1
2612406 | Sanharó | Rural | EEAB (Mil R$) | 0 | 0 | 0 | 0 | 0 | 0 | 0 | 0 | 0 | 0 | 0 | 0 | 0 | 0 | 0 | 0 | 0 | 0 | 0 | 0 | 0 | 0 | 0 | 0 | 0 | 0 | 0 | 0 | 0 | 0 | 0 | 0 | 0 | 0 | 0 | 0 | 0 | 0 | 1
2612406 | Sanharó | Rural | Adutora Bruta (Mil R$) | 0 | 0 | 0 | 0 | 0 | 0 | 0 | 0 | 0 | 0 | 0 | 0 | 0 | 0 | 0 | 0 | 0 | 0 | 0 | 0 | 0 | 0 | 0 | 0 | 0 | 0 | 0 | 0 | 0 | 0 | 0 | 0 | 0 | 0 | 0 | 0 | 0 | 0 | 1
2612406 | Sanharó | Rural | EEAT (Mil R$) | 0 | 0 | 0 | 0 | 0 | 0 | 0 | 0 | 0 | 0 | 0 | 0 | 0 | 0 | 0 | 0 | 0 | 0 | 0 | 0 | 0 | 0 | 0 | 0 | 0 | 0 | 0 | 0 | 0 | 0 | 0 | 0 | 0 | 0 | 0 | 0 | 0 | 0 | 1
2612406 | Sanharó | Rural | Adutora Tratada (Mil R$) | 0 | 0 | 0 | 0 | 0 | 0 | 0 | 0 | 0 | 0 | 0 | 0 | 0 | 0 | 0 | 0 | 0 | 0 | 0 | 0 | 0 | 0 | 0 | 0 | 0 | 0 | 0 | 0 | 0 | 0 | 0 | 0 | 0 | 0 | 0 | 0 | 0 | 0 | 1
2612406 | Sanharó | Rural | ETA (Mil R$) | 0 | 0 | 0 | 0 | 0 | 0 | 0 | 0 | 0 | 0 | 0 | 0 | 0 | 0 | 0 | 0 | 0 | 0 | 0 | 0 | 0 | 0 | 0 | 0 | 0 | 0 | 0 | 0 | 0 | 0 | 0 | 0 | 0 | 0 | 0 | 0 | 0 | 0 | 1
2612406 | Sanharó | Rural | Tratamento de lodo (Mil R$) CPXSAA | 0 | 0 | 0 | 0 | 0 | 0 | 0 | 0 | 0 | 0 | 0 | 0 | 0 | 0 | 0 | 0 | 0 | 0 | 0 | 0 | 0 | 0 | 0 | 0 | 0 | 0 | 0 | 0 | 0 | 0 | 0 | 0 | 0 | 0 | 0 | 0 | 0 | 0 | 1
2612406 | Sanharó | Rural | SAC (Mil R$) | 0 | 0 | 2531.7995 | 0 | 723.3713 | 0 | 361.6856 | 0 | 0 | 361.6856 | 0 | 0 | 0 | 0 | 0 | 0 | 0 | 0 | 0 | 0 | 0 | 0 | 0 | 0 | 0 | 0 | 0 | 0 | 0 | 0 | 0 | 0 | 0 | 0 | 0 | 0 | 3978.542 | 7957.0841 | 1
2612406 | Sanharó | Rural | Reservação (Mil R$) | 0 | 0 | 0 | 0 | 0 | 0 | 0 | 0 | 0 | 0 | 0 | 0 | 0 | 0 | 0 | 0 | 0 | 0 | 0 | 0 | 0 | 0 | 0 | 0 | 0 | 0 | 0 | 0 | 0 | 0 | 0 | 0 | 0 | 0 | 0 | 0 | 0 | 0 | 1
2612406 | Sanharó | Rural | Hidrometração complementação do parque (Mil R$) | 0 | 0 | 0 | 0 | 0 | 0 | 0 | 0 | 0 | 0 | 0 | 0 | 0 | 0 | 0 | 0 | 0 | 0 | 0 | 0 | 0 | 0 | 0 | 0 | 0 | 0 | 0 | 0 | 0 | 0 | 0 | 0 | 0 | 0 | 0 | 0 | 0 | 0 | 1
2612406 | Sanharó | Rural | Hidrometração substituição (Mil R$) | 0 | 0 | 0 | 0 | 0 | 0 | 0 | 0 | 0 | 0 | 0 | 0 | 0 | 0 | 0 | 0 | 0 | 0 | 0 | 0 | 0 | 0 | 0 | 0 | 0 | 0 | 0 | 0 | 0 | 0 | 0 | 0 | 0 | 0 | 0 | 0 | 0 | 0 | 1
2612406 | Sanharó | Rural | Projetos SAA (Mil R$) | 0 | 0 | 0 | 0 | 0 | 0 | 0 | 0 | 0 | 0 | 0 | 0 | 0 | 0 | 0 | 0 | 0 | 0 | 0 | 0 | 0 | 0 | 0 | 0 | 0 | 0 | 0 | 0 | 0 | 0 | 0 | 0 | 0 | 0 | 0 | 0 | 0 | 0 | 1
2612406 | Sanharó | Rural | Aquisição de Áreas (Mil R$) CPXSAA | 0 | 0 | 0 | 0 | 0 | 0 | 0 | 0 | 0 | 0 | 0 | 0 | 0 | 0 | 0 | 0 | 0 | 0 | 0 | 0 | 0 | 0 | 0 | 0 | 0 | 0 | 0 | 0 | 0 | 0 | 0 | 0 | 0 | 0 | 0 | 0 | 0 | 0 | 1
2612406 | Sanharó | Rural | Ambiental (Mil R$) CPXSAA | 0 | 0 | 0 | 0 | 0 | 0 | 0 | 0 | 0 | 0 | 0 | 0 | 0 | 0 | 0 | 0 | 0 | 0 | 0 | 0 | 0 | 0 | 0 | 0 | 0 | 0 | 0 | 0 | 0 | 0 | 0 | 0 | 0 | 0 | 0 | 0 | 0 | 0 | 1
2612406 | Sanharó | Rural | Telemetria e Automação (Mil R$) CPXSAA | 0 | 0 | 0 | 0 | 0 | 0 | 0 | 0 | 0 | 0 | 0 | 0 | 0 | 0 | 0 | 0 | 0 | 0 | 0 | 0 | 0 | 0 | 0 | 0 | 0 | 0 | 0 | 0 | 0 | 0 | 0 | 0 | 0 | 0 | 0 | 0 | 0 | 0 | 1
2612406 | Sanharó | Rural | Macromedidores - principais | 0 | 0 | 0 | 0 | 0 | 0 | 0 | 0 | 0 | 0 | 0 | 0 | 0 | 0 | 0 | 0 | 0 | 0 | 0 | 0 | 0 | 0 | 0 | 0 | 0 | 0 | 0 | 0 | 0 | 0 | 0 | 0 | 0 | 0 | 0 | 0 | 0 | 0 | 1
2612406 | Sanharó | Rural | Macromedidores - Secundários | 0 | 0 | 0 | 0 | 0 | 0 | 0 | 0 | 0 | 0 | 0 | 0 | 0 | 0 | 0 | 0 | 0 | 0 | 0 | 0 | 0 | 0 | 0 | 0 | 0 | 0 | 0 | 0 | 0 | 0 | 0 | 0 | 0 | 0 | 0 | 0 | 0 | 0 | 1
2612406 | Sanharó | Rural | Reformas CPXSAA | 0 | 0 | 0 | 0 | 0 | 0 | 0 | 0 | 0 | 0 | 0 | 0 | 0 | 0 | 0 | 0 | 0 | 0 | 0 | 0 | 0 | 0 | 0 | 0 | 0 | 0 | 0 | 0 | 0 | 0 | 0 | 0 | 0 | 0 | 0 | 0 | 0 | 0 | 1
2612406 | Sanharó | Rural | Reinvestimento (Mil R$) CPXSAA | 0 | 0 | 0 | 0 | 0 | 0 | 0 | 0 | 0 | 0 | 0 | 0 | 0 | 0 | 0 | 0 | 0 | 0 | 0 | 0 | 0 | 0 | 0 | 0 | 0 | 0 | 0 | 0 | 0 | 0 | 0 | 0 | 0 | 0 | 0 | 0 | 0 | 0 | 1
2612406 | Sanharó | Rural | OPEX - Despesas Operacionais em SAA | [37 empty] | 0 | 1
2612406 | Sanharó | Rural | Produtos Químicos (Mil R$) OPXSAA | 0 | 0 | 0 | 0 | 0 | 0 | 0 | 0 | 0 | 0 | 0 | 0 | 0 | 0 | 0 | 0 | 0 | 0 | 0 | 0 | 0 | 0 | 0 | 0 | 0 | 0 | 0 | 0 | 0 | 0 | 0 | 0 | 0 | 0 | 0 | 0 | 0 | 0 | 1
2612406 | Sanharó | Rural | Transporte Lodo (Mil R$) OPXSAA | 0 | 0 | 0 | 0 | 0 | 0 | 0 | 0 | 0 | 0 | 0 | 0 | 0 | 0 | 0 | 0 | 0 | 0 | 0 | 0 | 0 | 0 | 0 | 0 | 0 | 0 | 0 | 0 | 0 | 0 | 0 | 0 | 0 | 0 | 0 | 0 | 0 | 0 | 1
2612406 | Sanharó | Rural | Energia Elétrica (Mil R$) OPXSAA | 0 | 0 | 0 | 0 | 0 | 0 | 0 | 0 | 0 | 0 | 0 | 0 | 0 | 0 | 0 | 0 | 0 | 0 | 0 | 0 | 0 | 0 | 0 | 0 | 0 | 0 | 0 | 0 | 0 | 0 | 0 | 0 | 0 | 0 | 0 | 0 | 0 | 0 | 1
2612406 | Sanharó | Rural | Recursos Humanos (Mil R$) OPXSAA | 0 | 0 | 0 | 0 | 0 | 0 | 0 | 0 | 0 | 0 | 0 | 0 | 0 | 0 | 0 | 0 | 0 | 0 | 0 | 0 | 0 | 0 | 0 | 0 | 0 | 0 | 0 | 0 | 0 | 0 | 0 | 0 | 0 | 0 | 0 | 0 | 0 | 0 | 1
2612406 | Sanharó | Rural | Veículos e equipamentos (Mil R$) OPXSAA | 0 | 0 | 0 | 0 | 0 | 0 | 0 | 0 | 0 | 0 | 0 | 0 | 0 | 0 | 0 | 0 | 0 | 0 | 0 | 0 | 0 | 0 | 0 | 0 | 0 | 0 | 0 | 0 | 0 | 0 | 0 | 0 | 0 | 0 | 0 | 0 | 0 | 0 | 1
2612406 | Sanharó | Rural | Ambiental (Mil R$) OPXSAA | 0 | 0 | 0 | 0 | 0 | 0 | 0 | 0 | 0 | 0 | 0 | 0 | 0 | 0 | 0 | 0 | 0 | 0 | 0 | 0 | 0 | 0 | 0 | 0 | 0 | 0 | 0 | 0 | 0 | 0 | 0 | 0 | 0 | 0 | 0 | 0 | 0 | 0 | 1
2612406 | Sanharó | Rural | Seguro (Mil R$) OPXSAA | 0 | 0 | 0 | 0 | 0 | 0 | 0 | 0 | 0 | 0 | 0 | 0 | 0 | 0 | 0 | 0 | 0 | 0 | 0 | 0 | 0 | 0 | 0 | 0 | 0 | 0 | 0 | 0 | 0 | 0 | 0 | 0 | 0 | 0 | 0 | 0 | 0 | 0 | 1
2612406 | Sanharó | Rural | Outros (Mil R$) OPXSAA | 0 | 0 | 0 | 0 | 0 | 0 | 0 | 0 | 0 | 0 | 0 | 0 | 0 | 0 | 0 | 0 | 0 | 0 | 0 | 0 | 0 | 0 | 0 | 0 | 0 | 0 | 0 | 0 | 0 | 0 | 0 | 0 | 0 | 0 | 0 | 0 | 0 | 0 | 1
2612406 | Sanharó | Rural | VOLUMETRIA - SES | [37 empty] | 0 | 1
2612406 | Sanharó | Rural | Índice de atendimento (%) SES | 0% | 0% | 10.12% | 20.81% | 32.06% | 43.88% | 56.25% | 67.5% | 78.75% | 90% | 90% | 90% | 90% | 90% | 90% | 90% | 90% | 90% | 90% | 90% | 90% | 90% | 90% | 90% | 90% | 90% | 90% | 90% | 90% | 90% | 90% | 90% | 90% | 90% | 90% | 90% |  | 27.3937 | 1
2612406 | Sanharó | Rural | Índice de cobertura (%) SES | 0% | 0% | 11.25% | 22.5% | 33.75% | 45% | 56.25% | 67.5% | 78.75% | 90% | 90% | 90% | 90% | 90% | 90% | 90% | 90% | 90% | 90% | 90% | 90% | 90% | 90% | 90% | 90% | 90% | 90% | 90% | 90% | 90% | 90% | 90% | 90% | 90% | 90% | 90% |  | 27.45 | 1
2612406 | Sanharó | Rural | População Residente Cobertura (hab) | 0 | 0 | 674.325 | 1327.95 | 1966.95 | 2596.05 | 3112.875 | 3689.55 | 4261.95 | 4831.2 | 4799.7 | 4673.7 | 4636.8 | 4608 | 4584.6 | 4566.6 | 4491.9 | 4471.2 | 4454.1 | 4440.6 | 4429.8 | 4387.5 | 4373.1 | 4362.3 | 4354.2 | 4347 | 4319.1 | 4310.1 | 4302.9 | 4296.6 | 4291.2 | 4272.3 | 4269.6 | 4267.8 | 4264.2 | 4263.3 |  | 137299.05 | 1
2612406 | Sanharó | Rural | Índice de Tratamento (%) | 0% | 0% | 100% | 100% | 100% | 100% | 100% | 100% | 100% | 100% | 100% | 100% | 100% | 100% | 100% | 100% | 100% | 100% | 100% | 100% | 100% | 100% | 100% | 100% | 100% | 100% | 100% | 100% | 100% | 100% | 100% | 100% | 100% | 100% | 100% | 100% |  | 34 | 1
2612406 | Sanharó | Rural | Vazão de Infiltração (m³/ano) - OPEX | 0 | 0 | 51574.4911 | 105897.8235 | 163272.593 | 224057.6805 | 288657.6469 | 341383.8918 | 399073.0931 | 457968.4811 | 460198.8467 | 462260.8139 | 458473.8155 | 459496.7428 | 461173.873 | 463137.8527 | 465271.5025 | 463323.397 | 463801.2346 | 464267.1515 | 466047.097 | 468077.1964 | 466683.2601 | 467277.7607 | 467603.988 | 468207.9853 | 470133.1635 | 467934.1094 | 468539.4974 | 468882.3341 | 469164.7731 | 469164.7731 | 469158.6538 | 469752.3001 | 470405.311 | 470702.1341 | 14151025.2682 | 28302050.5363 | 1
2612406 | Sanharó | Rural | Vazão Média Coletada (m³/ano) - OPEX | 0 | 0 | 62600.7781 | 130519.5105 | 204233.078 | 284289.6315 | 368572.2469 | 443024.3118 | 524477.1131 | 618248.4011 | 619434.0467 | 617315.6939 | 612304.6955 | 612372.1828 | 613272.433 | 614639.5327 | 614294.9425 | 611659.957 | 611570.4346 | 611588.5115 | 613010.617 | 613636.7164 | 611765.4201 | 612001.3607 | 612059.028 | 612424.7053 | 613423.9635 | 610926.1094 | 611292.4574 | 611426.4941 | 611529.6531 | 610902.5331 | 610807.1338 | 611341.0201 | 611873.791 | 612141.0941 | 18564979.5982 | 37129959.1963 | 1
2612406 | Sanharó | Rural | Vazão Tratada (m³/ano) - OPEX | 0 | 0 | 62600.7781 | 130519.5105 | 204233.078 | 284289.6315 | 368572.2469 | 443024.3118 | 524477.1131 | 618248.4011 | 619434.0467 | 617315.6939 | 612304.6955 | 612372.1828 | 613272.433 | 614639.5327 | 614294.9425 | 611659.957 | 611570.4346 | 611588.5115 | 613010.617 | 613636.7164 | 611765.4201 | 612001.3607 | 612059.028 | 612424.7053 | 613423.9635 | 610926.1094 | 611292.4574 | 611426.4941 | 611529.6531 | 610902.5331 | 610807.1338 | 611341.0201 | 611873.791 | 612141.0941 | 18564979.5982 | 37129959.1963 | 1
2612406 | Sanharó | Rural | Vazão Tratada (m³/ano) - CAPEX | 0 | 0 | 69556.4202 | 141102.1735 | 214982.1874 | 291579.1092 | 368572.2469 | 443024.3118 | 524477.1131 | 618248.4011 | 619434.0467 | 617315.6939 | 612304.6955 | 612372.1828 | 613272.433 | 614639.5327 | 614294.9425 | 611659.957 | 611570.4346 | 611588.5115 | 613010.617 | 613636.7164 | 611765.4201 | 612001.3607 | 612059.028 | 612424.7053 | 613423.9635 | 610926.1094 | 611292.4574 | 611426.4941 | 611529.6531 | 610902.5331 | 610807.1338 | 611341.0201 | 611873.791 | 612141.0941 | 18600556.4903 | 37201112.9806 | 1
2612406 | Sanharó | Rural | Volume faturado esgoto (m³/ano) - OPEX | 0 | 0 | 0 | 0 | 0 | 0 | 0 | 0 | 0 | 0 | 0 | 0 | 0 | 0 | 0 | 0 | 0 | 0 | 0 | 0 | 0 | 0 | 0 | 0 | 0 | 0 | 0 | 0 | 0 | 0 | 0 | 0 | 0 | 0 | 0 | 0 | 0 | 0 | 1
2612406 | Sanharó | Rural | Economias Ativas (econ) - CAPEX | 0 | 0 | 258.5855 | 517.8928 | 778.5244 | 1040.9996 | 1285.1174 | 1545.1807 | 1807.7893 | 2074.5836 | 2084.6871 | 2071.4383 | 2075.8504 | 2081.5066 | 2089.1039 | 2098.0007 | 2093.9115 | 2096.7359 | 2100.2038 | 2102.9445 | 2111.1795 | 2108.9912 | 2113.0001 | 2114.411 | 2117.4793 | 2120.9683 | 2118.1133 | 2119.7276 | 2122.47 | 2124.023 | 2125.3025 | 2122.3166 | 2125.2748 | 2127.964 | 2130.9221 | 2132.2667 |  | 64137.4659 | 1
2612406 | Sanharó | Rural | Economias Ativas (econ) - OPEX | 0 | 0 | 232.727 | 479.0508 | 739.5982 | 1014.9746 | 1285.1174 | 1545.1807 | 1807.7893 | 2074.5836 | 2084.6871 | 2071.4383 | 2075.8504 | 2081.5066 | 2089.1039 | 2098.0007 | 2093.9115 | 2096.7359 | 2100.2038 | 2102.9445 | 2111.1795 | 2108.9912 | 2113.0001 | 2114.411 | 2117.4793 | 2120.9683 | 2118.1133 | 2119.7276 | 2122.47 | 2124.023 | 2125.3025 | 2122.3166 | 2125.2748 | 2127.964 | 2130.9221 | 2132.2667 |  | 64007.8142 | 1
2612406 | Sanharó | Rural | Ligação Intradomiciliar (un) | 0 | 0 | 12.9795 | 25.9305 | 38.9274 | 52.05 | 65.3805 | 77.3229 | 90.3895 | 103.7292 | 104.2344 | 104.7014 | 103.8436 | 104.0753 | 104.4552 | 104.9 | 105.3833 | 104.9421 | 105.0503 | 105.1558 | 105.559 | 106.0188 | 105.7031 | 105.8377 | 105.9116 | 106.0484 | 106.4845 | 105.9864 | 106.1235 | 106.2012 | 106.2651 | 106.2651 | 106.2637 | 106.3982 | 106.5461 | 106.6133 |  | 3211.6766 | 1
2612406 | Sanharó | Rural | Ligações Totais SES (un) | 0 | 0 | 259.5899 | 518.6097 | 778.5474 | 1040.9996 | 1307.6106 | 1546.4589 | 1807.7893 | 2074.5836 | 2084.6871 | 2094.0278 | 2076.8728 | 2081.5066 | 2089.1039 | 2098.0007 | 2107.6661 | 2098.8412 | 2101.0058 | 2103.1164 | 2111.1795 | 2120.3758 | 2114.0613 | 2116.7544 | 2118.2322 | 2120.9683 | 2129.6893 | 2119.7276 | 2122.47 | 2124.023 | 2125.3025 | 2125.3025 | 2125.2748 | 2127.964 | 2130.9221 | 2132.2667 |  | 64233.531 | 1
2612406 | Sanharó | Rural | Total Rede Coletora (m) | 0 | 0 | 0 | 0 | 0 | 0 | 0 | 0 | 0 | 0 | 0 | 0 | 0 | 0 | 0 | 0 | 0 | 0 | 0 | 0 | 0 | 0 | 0 | 0 | 0 | 0 | 0 | 0 | 0 | 0 | 0 | 0 | 0 | 0 | 0 | 0 |  | 0 | 1
2612406 | Sanharó | Rural | Total incremental Coletor Tronco (m) | 0 | 0 | 0 | 0 | 0 | 0 | 0 | 0 | 0 | 0 | 0 | 0 | 0 | 0 | 0 | 0 | 0 | 0 | 0 | 0 | 0 | 0 | 0 | 0 | 0 | 0 | 0 | 0 | 0 | 0 | 0 | 0 | 0 | 0 | 0 | 0 |  | 0 | 1
2612406 | Sanharó | Rural | SEI-un | 0 | 0 | 258.5855 | 259.3072 | 260.6317 | 262.4752 | 244.1178 | 260.0633 | 262.6085 | 266.7944 | 10.1035 | 9.3406 | 5.4345 | 5.6561 | 7.5973 | 8.8968 | 9.6654 | 4.9298 | 4.27 | 2.9126 | 8.235 | 9.1963 | 5.0701 | 3.7543 | 3.8211 | 3.4889 | 8.721 | 1.6143 | 2.7424 | 1.553 | 1.2794 | 0 | 2.9581 | 2.6892 | 2.9581 | 1.3446 |  | 2202.8162 | 1
2612406 | Sanharó | Rural | Capacidade Total SES (m³/ano) | 0 | 0 | 0 | 0 | 0 | 0 | 0 | 0 | 0 | 0 | 0 | 0 | 0 | 0 | 0 | 0 | 0 | 0 | 0 | 0 | 0 | 0 | 0 | 0 | 0 | 0 | 0 | 0 | 0 | 0 | 0 | 0 | 0 | 0 | 0 | 0 |  | 0 | 1
2612406 | Sanharó | Rural | Cloro-kg / ano | 0 | 0 | 0 | 0 | 0 | 0 | 0 | 0 | 0 | 0 | 0 | 0 | 0 | 0 | 0 | 0 | 0 | 0 | 0 | 0 | 0 | 0 | 0 | 0 | 0 | 0 | 0 | 0 | 0 | 0 | 0 | 0 | 0 | 0 | 0 | 0 |  | 0 | 1
2612406 | Sanharó | Rural | Geração de lodo-ton / ano | 0 | 0 | 0 | 0 | 0 | 0 | 0 | 0 | 0 | 0 | 0 | 0 | 0 | 0 | 0 | 0 | 0 | 0 | 0 | 0 | 0 | 0 | 0 | 0 | 0 | 0 | 0 | 0 | 0 | 0 | 0 | 0 | 0 | 0 | 0 | 0 |  | 0 | 1
2612406 | Sanharó | Rural | Polímero Lodo-kg / ano | 0 | 0 | 0 | 0 | 0 | 0 | 0 | 0 | 0 | 0 | 0 | 0 | 0 | 0 | 0 | 0 | 0 | 0 | 0 | 0 | 0 | 0 | 0 | 0 | 0 | 0 | 0 | 0 | 0 | 0 | 0 | 0 | 0 | 0 | 0 | 0 |  | 0 | 1
2612406 | Sanharó | Rural | Economias sistema individual | 0 | 0 | 0 | 0 | 0 | 0 | 0 | 0 | 0 | 0 | 0 | 0 | 0 | 0 | 0 | 0 | 0 | 0 | 0 | 0 | 0 | 0 | 0 | 0 | 0 | 0 | 0 | 0 | 0 | 0 | 0 | 0 | 0 | 0 | 0 | 0 |  | 0 | 1
2612406 | Sanharó | Rural | CAPEX - Investimentos em SES | [37 empty] | 0 | 1
2612406 | Sanharó | Rural | Ligação (Mil R$) | 0 | 0 | 0 | 0 | 0 | 0 | 0 | 0 | 0 | 0 | 0 | 0 | 0 | 0 | 0 | 0 | 0 | 0 | 0 | 0 | 0 | 0 | 0 | 0 | 0 | 0 | 0 | 0 | 0 | 0 | 0 | 0 | 0 | 0 | 0 | 0 | 0 | 0 | 1
2612406 | Sanharó | Rural | Rede Coletora (Mil R$) | 0 | 0 | 0 | 0 | 0 | 0 | 0 | 0 | 0 | 0 | 0 | 0 | 0 | 0 | 0 | 0 | 0 | 0 | 0 | 0 | 0 | 0 | 0 | 0 | 0 | 0 | 0 | 0 | 0 | 0 | 0 | 0 | 0 | 0 | 0 | 0 | 0 | 0 | 1
2612406 | Sanharó | Rural | Coletor Tronco (Mil R$) | 0 | 0 | 0 | 0 | 0 | 0 | 0 | 0 | 0 | 0 | 0 | 0 | 0 | 0 | 0 | 0 | 0 | 0 | 0 | 0 | 0 | 0 | 0 | 0 | 0 | 0 | 0 | 0 | 0 | 0 | 0 | 0 | 0 | 0 | 0 | 0 | 0 | 0 | 1
2612406 | Sanharó | Rural | EEE (Mil R$) | 0 | 0 | 0 | 0 | 0 | 0 | 0 | 0 | 0 | 0 | 0 | 0 | 0 | 0 | 0 | 0 | 0 | 0 | 0 | 0 | 0 | 0 | 0 | 0 | 0 | 0 | 0 | 0 | 0 | 0 | 0 | 0 | 0 | 0 | 0 | 0 | 0 | 0 | 1
2612406 | Sanharó | Rural | Linha de Recalque (Mil R$) | 0 | 0 | 0 | 0 | 0 | 0 | 0 | 0 | 0 | 0 | 0 | 0 | 0 | 0 | 0 | 0 | 0 | 0 | 0 | 0 | 0 | 0 | 0 | 0 | 0 | 0 | 0 | 0 | 0 | 0 | 0 | 0 | 0 | 0 | 0 | 0 | 0 | 0 | 1
2612406 | Sanharó | Rural | Linha de Gravidade (Mil R$) | 0 | 0 | 0 | 0 | 0 | 0 | 0 | 0 | 0 | 0 | 0 | 0 | 0 | 0 | 0 | 0 | 0 | 0 | 0 | 0 | 0 | 0 | 0 | 0 | 0 | 0 | 0 | 0 | 0 | 0 | 0 | 0 | 0 | 0 | 0 | 0 | 0 | 0 | 1
2612406 | Sanharó | Rural | ETE (Mil R$) | 0 | 0 | 1569.6632 | 1574.0443 | 1582.0837 | 1593.2744 | 1481.8414 | 1578.6335 | 1594.0838 | 1619.4924 | 61.3301 | 56.6995 | 32.9883 | 34.3338 | 46.1174 | 54.0051 | 58.6706 | 29.9245 | 25.9195 | 17.6799 | 49.988 | 55.8232 | 30.7768 | 22.7891 | 23.195 | 21.1785 | 52.9381 | 9.7993 | 16.6468 | 9.4272 | 7.7664 | 0 | 17.9564 | 16.324 | 17.9564 | 8.162 | 13371.5126 | 26743.0251 | 1
2612406 | Sanharó | Rural | Tratamento de lodo (Mil R$) CPXSES | 0 | 0 | 0 | 0 | 0 | 0 | 0 | 0 | 0 | 0 | 0 | 0 | 0 | 0 | 0 | 0 | 0 | 0 | 0 | 0 | 0 | 0 | 0 | 0 | 0 | 0 | 0 | 0 | 0 | 0 | 0 | 0 | 0 | 0 | 0 | 0 | 0 | 0 | 1
2612406 | Sanharó | Rural | SEI (Mil R$) | 0 | 0 | 1569.6632 | 1574.0443 | 1582.0837 | 1593.2744 | 1481.8414 | 1578.6335 | 1594.0838 | 1619.4924 | 61.3301 | 56.6995 | 32.9883 | 34.3338 | 46.1174 | 54.0051 | 58.6706 | 29.9245 | 25.9195 | 17.6799 | 49.988 | 55.8232 | 30.7768 | 22.7891 | 23.195 | 21.1785 | 52.9381 | 9.7993 | 16.6468 | 9.4272 | 7.7664 | 0 | 17.9564 | 16.324 | 17.9564 | 8.162 | 13371.5126 | 26743.0251 | 1
2612406 | Sanharó | Rural | Emissário (Mil R$) | 0 | 0 | 0 | 0 | 0 | 0 | 0 | 0 | 0 | 0 | 0 | 0 | 0 | 0 | 0 | 0 | 0 | 0 | 0 | 0 | 0 | 0 | 0 | 0 | 0 | 0 | 0 | 0 | 0 | 0 | 0 | 0 | 0 | 0 | 0 | 0 | 0 | 0 | 1
2612406 | Sanharó | Rural | Projetos SES (Mil R$) | 0 | 0 | 0 | 0 | 0 | 0 | 0 | 0 | 0 | 0 | 0 | 0 | 0 | 0 | 0 | 0 | 0 | 0 | 0 | 0 | 0 | 0 | 0 | 0 | 0 | 0 | 0 | 0 | 0 | 0 | 0 | 0 | 0 | 0 | 0 | 0 | 0 | 0 | 1
2612406 | Sanharó | Rural | Aquisição de Áreas (Mil R$) SES | 0 | 0 | 0 | 0 | 0 | 0 | 0 | 0 | 0 | 0 | 0 | 0 | 0 | 0 | 0 | 0 | 0 | 0 | 0 | 0 | 0 | 0 | 0 | 0 | 0 | 0 | 0 | 0 | 0 | 0 | 0 | 0 | 0 | 0 | 0 | 0 | 0 | 0 | 1
2612406 | Sanharó | Rural | Ambiental (Mil R$) CPXSES | 0 | 0 | 0 | 0 | 0 | 0 | 0 | 0 | 0 | 0 | 0 | 0 | 0 | 0 | 0 | 0 | 0 | 0 | 0 | 0 | 0 | 0 | 0 | 0 | 0 | 0 | 0 | 0 | 0 | 0 | 0 | 0 | 0 | 0 | 0 | 0 | 0 | 0 | 1
2612406 | Sanharó | Rural | Telemetria e Automação (Mil R$) CPXSES | 0 | 0 | 0 | 0 | 0 | 0 | 0 | 0 | 0 | 0 | 0 | 0 | 0 | 0 | 0 | 0 | 0 | 0 | 0 | 0 | 0 | 0 | 0 | 0 | 0 | 0 | 0 | 0 | 0 | 0 | 0 | 0 | 0 | 0 | 0 | 0 | 0 | 0 | 1
2612406 | Sanharó | Rural | Reformas SES | 0 | 0 | 0 | 0 | 0 | 0 | 0 | 0 | 0 | 0 | 0 | 0 | 0 | 0 | 0 | 0 | 0 | 0 | 0 | 0 | 0 | 0 | 0 | 0 | 0 | 0 | 0 | 0 | 0 | 0 | 0 | 0 | 0 | 0 | 0 | 0 | 0 | 0 | 1
2612406 | Sanharó | Rural | Reinvestimento (Mil R$) CPXSES | 0 | 0 | 0 | 0 | 0 | 0 | 0 | 0 | 0 | 0 | 0 | 0 | 0 | 0 | 0 | 0 | 0 | 0 | 0 | 0 | 0 | 0 | 0 | 0 | 0 | 0 | 0 | 0 | 0 | 0 | 0 | 0 | 0 | 0 | 0 | 0 | 0 | 0 | 1
2612406 | Sanharó | Rural | OPEX - Despesas Operacionais em SES | [37 empty] | 0 | 1
2612406 | Sanharó | Rural | Produtos Químicos (Mil R$) OPXSES | 0 | 0 | 0 | 0 | 0 | 0 | 0 | 0 | 0 | 0 | 0 | 0 | 0 | 0 | 0 | 0 | 0 | 0 | 0 | 0 | 0 | 0 | 0 | 0 | 0 | 0 | 0 | 0 | 0 | 0 | 0 | 0 | 0 | 0 | 0 | 0 | 0 | 0 | 1
2612406 | Sanharó | Rural | Transporte Lodo (Mil R$) | 0 | 0 | 0 | 0 | 0 | 0 | 0 | 0 | 0 | 0 | 0 | 0 | 0 | 0 | 0 | 0 | 0 | 0 | 0 | 0 | 0 | 0 | 0 | 0 | 0 | 0 | 0 | 0 | 0 | 0 | 0 | 0 | 0 | 0 | 0 | 0 | 0 | 0 | 1
2612406 | Sanharó | Rural | Energia Elétrica (Mil R$) | 0 | 0 | 0 | 0 | 0 | 0 | 0 | 0 | 0 | 0 | 0 | 0 | 0 | 0 | 0 | 0 | 0 | 0 | 0 | 0 | 0 | 0 | 0 | 0 | 0 | 0 | 0 | 0 | 0 | 0 | 0 | 0 | 0 | 0 | 0 | 0 | 0 | 0 | 1
2612406 | Sanharó | Rural | SEI (Mil R$) OPXSES | [36 empty] | 0 | 0 | 1
2612406 | Sanharó | Rural | Recursos Humanos (Mil R$) OPXSES | 0 | 0 | 0 | 0 | 0 | 0 | 0 | 0 | 0 | 0 | 0 | 0 | 0 | 0 | 0 | 0 | 0 | 0 | 0 | 0 | 0 | 0 | 0 | 0 | 0 | 0 | 0 | 0 | 0 | 0 | 0 | 0 | 0 | 0 | 0 | 0 | 0 | 0 | 1
2612406 | Sanharó | Rural | Veículos e equipamentos (Mil R$) OPXSES | 0 | 0 | 0 | 0 | 0 | 0 | 0 | 0 | 0 | 0 | 0 | 0 | 0 | 0 | 0 | 0 | 0 | 0 | 0 | 0 | 0 | 0 | 0 | 0 | 0 | 0 | 0 | 0 | 0 | 0 | 0 | 0 | 0 | 0 | 0 | 0 | 0 | 0 | 1
2612406 | Sanharó | Rural | Ambiental (Mil R$) OPXSES | 0 | 0 | 0 | 0 | 0 | 0 | 0 | 0 | 0 | 0 | 0 | 0 | 0 | 0 | 0 | 0 | 0 | 0 | 0 | 0 | 0 | 0 | 0 | 0 | 0 | 0 | 0 | 0 | 0 | 0 | 0 | 0 | 0 | 0 | 0 | 0 | 0 | 0 | 1
2612406 | Sanharó | Rural | Seguro (Mil R$) OPXSES | 0 | 0 | 0 | 0 | 0 | 0 | 0 | 0 | 0 | 0 | 0 | 0 | 0 | 0 | 0 | 0 | 0 | 0 | 0 | 0 | 0 | 0 | 0 | 0 | 0 | 0 | 0 | 0 | 0 | 0 | 0 | 0 | 0 | 0 | 0 | 0 | 0 | 0 | 1
2612406 | Sanharó | Rural | Outros (Mil R$) OPXSES | 0 | 0 | 0 | 0 | 0 | 0 | 0 | 0 | 0 | 0 | 0 | 0 | 0 | 0 | 0 | 0 | 0 | 0 | 0 | 0 | 0 | 0 | 0 | 0 | 0 | 0 | 0 | 0 | 0 | 0 | 0 | 0 | 0 | 0 | 0 | 0 | 0 | 0 | 1
2612406 | Sanharó | Rural | TOTAL | [37 empty] | 0 | 1
2612406 | Sanharó | Rural | CAPEX SAA | 0 | 0 | 2531.7995 | 0 | 723.3713 | 0 | 361.6856 | 0 | 0 | 361.6856 | 0 | 0 | 0 | 0 | 0 | 0 | 0 | 0 | 0 | 0 | 0 | 0 | 0 | 0 | 0 | 0 | 0 | 0 | 0 | 0 | 0 | 0 | 0 | 0 | 0 | 0 | 3978.542 | 7957.0841 | 1
2612406 | Sanharó | Rural | OPEX SAA | 0 | 0 | 0 | 0 | 0 | 0 | 0 | 0 | 0 | 0 | 0 | 0 | 0 | 0 | 0 | 0 | 0 | 0 | 0 | 0 | 0 | 0 | 0 | 0 | 0 | 0 | 0 | 0 | 0 | 0 | 0 | 0 | 0 | 0 | 0 | 0 | 0 | 0 | 1
2612406 | Sanharó | Rural | CAPEX SES | 0 | 0 | 1569.6632 | 1574.0443 | 1582.0837 | 1593.2744 | 1481.8414 | 1578.6335 | 1594.0838 | 1619.4924 | 61.3301 | 56.6995 | 32.9883 | 34.3338 | 46.1174 | 54.0051 | 58.6706 | 29.9245 | 25.9195 | 17.6799 | 49.988 | 55.8232 | 30.7768 | 22.7891 | 23.195 | 21.1785 | 52.9381 | 9.7993 | 16.6468 | 9.4272 | 7.7664 | 0 | 17.9564 | 16.324 | 17.9564 | 8.162 | 13371.5126 | 26743.0251 | 1
2612406 | Sanharó | Rural | OPEX SES | 0 | 0 | 0 | 0 | 0 | 0 | 0 | 0 | 0 | 0 | 0 | 0 | 0 | 0 | 0 | 0 | 0 | 0 | 0 | 0 | 0 | 0 | 0 | 0 | 0 | 0 | 0 | 0 | 0 | 0 | 0 | 0 | 0 | 0 | 0 | 0 | 0 | 0 | 1
2612455 | Santa Cruz | Rural | VOLUMETRIA - SAA | [37 empty] | 0 | 1
2612455 | Santa Cruz | Rural | Índice de Atendimento (%) | 21.17% | 21.17% | 28.72% | 37.27% | 46.25% | 55.64% | 65.45% | 73.84% | 82.23% | 99% | 99% | 99% | 99% | 99% | 99% | 99% | 99% | 99% | 99% | 99% | 99% | 99% | 99% | 99% | 99% | 99% | 99% | 99% | 99% | 99% | 99% | 99% | 99% | 99% | 99% | 99% |  | 31.0473 | 1
2612455 | Santa Cruz | Rural | Índice de Cobertura (%) | 23.52% | 23.52% | 31.91% | 40.29% | 48.68% | 57.07% | 65.45% | 73.84% | 82.23% | 99% | 99% | 99% | 99% | 99% | 99% | 99% | 99% | 99% | 99% | 99% | 99% | 99% | 99% | 99% | 99% | 99% | 99% | 99% | 99% | 99% | 99% | 99% | 99% | 99% | 99% | 99% |  | 31.195 | 1
2612455 | Santa Cruz | Rural | População Residente (hab) | 5212 | 4948 | 4815 | 4708 | 4623 | 4555 | 4284 | 4206 | 4144 | 4094 | 4054 | 3893 | 3852 | 3819 | 3793 | 3772 | 3688 | 3667 | 3650 | 3636 | 3625 | 3580 | 3567 | 3557 | 3549 | 3542 | 3513 | 3502 | 3494 | 3487 | 3482 | 3459 | 3455 | 3449 | 3444 | 3437 |  | 139555 | 1
2612455 | Santa Cruz | Rural | Índice de Perdas Totais na Distribuição (%) | 25% | 25% | 25% | 25% | 25% | 25% | 25% | 25% | 25% | 25% | 25% | 25% | 25% | 25% | 25% | 25% | 25% | 25% | 25% | 25% | 25% | 25% | 25% | 25% | 25% | 25% | 25% | 25% | 25% | 25% | 25% | 25% | 25% | 25% | 25% | 25% |  | 9 | 1
2612455 | Santa Cruz | Rural | Índice de Perdas Físicas na Distribuição (%) | 16.67% | 16.67% | 16.67% | 16.67% | 16.67% | 16.67% | 16.67% | 16.67% | 16.67% | 16.67% | 16.67% | 16.67% | 16.67% | 16.67% | 16.67% | 16.67% | 16.67% | 16.67% | 16.67% | 16.67% | 16.67% | 16.67% | 16.67% | 16.67% | 16.67% | 16.67% | 16.67% | 16.67% | 16.67% | 16.67% | 16.67% | 16.67% | 16.67% | 16.67% | 16.67% | 16.67% |  | 6 | 1
2612455 | Santa Cruz | Rural | Índice de Perdas na Produção (%) - ETA | 15.6% | 15.6% | 13.48% | 11.36% | 9.241% | 7.12% | 5% | 5% | 5% | 5% | 5% | 5% | 5% | 5% | 5% | 5% | 5% | 5% | 5% | 5% | 5% | 5% | 5% | 5% | 5% | 5% | 5% | 5% | 5% | 5% | 5% | 5% | 5% | 5% | 5% | 5% |  | 2.2241 | 1
2612455 | Santa Cruz | Rural | Consumo Micromedido de Água (m³/ano) - cobertura | 47729.5973 | 45311.9796 | 59817.2731 | 73861.8526 | 87624.6083 | 101209.9667 | 109177.7634 | 120924.5182 | 132674.1128 | 157811.0168 | 156269.1399 | 150063.0887 | 148482.6679 | 147210.6174 | 146208.3968 | 145398.9144 | 142160.9775 | 141351.4914 | 140696.1923 | 140156.5361 | 139732.5193 | 137997.9079 | 137496.7994 | 137111.3302 | 136802.9563 | 136533.1264 | 135415.2701 | 134991.2533 | 134682.8757 | 134413.0494 | 134220.3148 | 133333.7335 | 133179.5465 | 132948.2643 | 132755.5297 | 132485.7035 | 4558240.8917 | 9116481.7833 | 1
2612455 | Santa Cruz | Rural | Consumo Micromedido de Água (m³/ano) - atendimento | 42956.63 | 40780.78 | 53835.54 | 68322.21 | 83243.38 | 98679.71 | 109177.76 | 120924.52 | 132674.11 | 157811.02 | 156269.14 | 150063.09 | 148482.67 | 147210.62 | 146208.4 | 145398.91 | 142160.98 | 141351.49 | 140696.2 | 140156.54 | 139732.52 | 137997.91 | 137496.8 | 137111.33 | 136802.95 | 136533.12 | 135415.27 | 134991.25 | 134682.88 | 134413.05 | 134220.31 | 133333.73 | 133179.54 | 132948.26 | 132755.53 | 132485.7 | 4530503.85 | 9061007.7 | 1
2612455 | Santa Cruz | Rural | Consumo de Água Disponibilizado (m³/ano) - cobertura | 63639.4631 | 60415.9729 | 79756.3641 | 98482.4701 | 116832.8111 | 134946.6223 | 145570.3512 | 161232.691 | 176898.8171 | 210414.689 | 208358.8533 | 200084.1183 | 197976.8906 | 196280.8232 | 194944.529 | 193865.2191 | 189547.9699 | 188468.6552 | 187594.9231 | 186875.3815 | 186310.0257 | 183997.2105 | 183329.0659 | 182815.1069 | 182403.9417 | 182044.1685 | 180553.6935 | 179988.3377 | 179577.1676 | 179217.3993 | 178960.4198 | 177778.3113 | 177572.7287 | 177264.3524 | 177007.3729 | 176647.6046 | 6077654.5222 | 12155309.0444 | 1
2612455 | Santa Cruz | Rural | Consumo de Água Disponibilizado (m³/ano) - atendimento | 57275.5067 | 54374.3733 | 71780.72 | 91096.28 | 110991.1733 | 131572.9467 | 145570.3467 | 161232.6933 | 176898.8133 | 210414.6933 | 208358.8533 | 200084.12 | 197976.8933 | 196280.8267 | 194944.5333 | 193865.2133 | 189547.9733 | 188468.6533 | 187594.9333 | 186875.3867 | 186310.0267 | 183997.2133 | 183329.0667 | 182815.1067 | 182403.9333 | 182044.16 | 180553.6933 | 179988.3333 | 179577.1733 | 179217.4 | 178960.4133 | 177778.3067 | 177572.72 | 177264.3467 | 177007.3733 | 176647.6 | 6040671.8 | 12081343.6 | 1
2612455 | Santa Cruz | Rural | Consumo de Água Efetivo (m³/ano) - cobertura | 53033 | 50347 | 66464 | 82068 | 97361 | 112456 | 121308 | 134361 | 147416 | 175346 | 173632 | 166736 | 164981 | 163568 | 162454 | 161555 | 157957 | 157057 | 156329 | 155729 | 155258 | 153331 | 152774 | 152345 | 152003 | 151703 | 150462 | 149990 | 149648 | 149348 | 149134 | 148149 | 147977 | 147720 | 147506 | 147206 | 5064712 | 10129424 | 1
2612455 | Santa Cruz | Rural | Consumo de Água Efetivo (m³/ano) - atendimento | 47729 | 45312 | 59817 | 75913 | 92493 | 109644 | 121308 | 134361 | 147416 | 175346 | 173632 | 166736 | 164981 | 163568 | 162454 | 161555 | 157957 | 157057 | 156329 | 155729 | 155258 | 153331 | 152774 | 152345 | 152003 | 151703 | 150462 | 149990 | 149648 | 149348 | 149134 | 148149 | 147977 | 147720 | 147506 | 147206 | 5033891 | 10067782 | 1
2612455 | Santa Cruz | Rural | Consumo de Água Faturado (m³/ano) - cobertura | 47729.5959 | 45311.9802 | 59817.2723 | 73861.8515 | 87624.6085 | 101209.967 | 109177.7648 | 120924.5183 | 132674.113 | 157811.017 | 156269.1409 | 150063.0897 | 148482.6667 | 147210.619 | 146208.3995 | 145398.9146 | 142160.9748 | 141351.4898 | 140696.1925 | 140156.5359 | 139732.52 | 137997.9094 | 137496.7996 | 137111.3306 | 136802.9554 | 136533.1271 | 135415.2669 | 134991.251 | 134682.8758 | 134413.0475 | 134220.313 | 133333.7342 | 133179.5466 | 132948.2652 | 132755.5307 | 132485.7024 | 4558240.8872 | 9116481.7744 | 1
2612455 | Santa Cruz | Rural | Consumo de Água Faturado (m³/ano) - atendimento | 63639.4631 | 60415.9729 | 79756.3641 | 98482.4701 | 116832.8111 | 134946.6223 | 145570.3512 | 161232.691 | 176898.8171 | 210414.689 | 208358.8533 | 200084.1183 | 197976.8906 | 196280.8232 | 194944.529 | 193865.2191 | 189547.9699 | 188468.6552 | 187594.9231 | 186875.3815 | 186310.0257 | 183997.2105 | 183329.0659 | 182815.1069 | 182403.9417 | 182044.1685 | 180553.6935 | 179988.3377 | 179577.1676 | 179217.3993 | 178960.4198 | 177778.3113 | 177572.7287 | 177264.3524 | 177007.3729 | 176647.6046 | 6077654.5222 | 12155309.0444 | 1
2612455 | Santa Cruz | Rural | Demanda Média Bruta (m³/ano) - atendimento | 57275.5067 | 54374.3733 | 71780.72 | 91096.28 | 110991.1733 | 131572.9467 | 145570.3467 | 161232.6933 | 176898.8133 | 210414.6933 | 208358.8533 | 200084.12 | 197976.8933 | 196280.8267 | 194944.5333 | 193865.2133 | 189547.9733 | 188468.6533 | 187594.9333 | 186875.3867 | 186310.0267 | 183997.2133 | 183329.0667 | 182815.1067 | 182403.9333 | 182044.16 | 180553.6933 | 179988.3333 | 179577.1733 | 179217.4 | 178960.4133 | 177778.3067 | 177572.72 | 177264.3467 | 177007.3733 | 176647.6 | 6040671.8 | 12081343.6 | 1
2612455 | Santa Cruz | Rural | Demanda Máxima Diária (m³/ano) - cobertura | 76367.3557 | 72499.1674 | 86136.864 | 109315.536 | 133189.408 | 157887.536 | 174684.416 | 193479.232 | 212278.576 | 252497.632 | 250030.624 | 240100.944 | 237572.272 | 235536.992 | 233933.44 | 232638.256 | 227457.568 | 226162.384 | 225113.92 | 224250.464 | 223572.032 | 220796.656 | 219994.88 | 219378.128 | 218884.72 | 218452.992 | 216664.432 | 215986 | 215492.608 | 215060.88 | 214752.496 | 213333.968 | 213087.264 | 212717.216 | 212408.848 | 211977.12 | 7263692.8271 | 14527385.6542 | 1
2612455 | Santa Cruz | Rural | Demanda Máxima Diária (m³/ano) - atendimento | 68730.608 | 65249.248 | 86136.864 | 109315.536 | 133189.408 | 157887.536 | 174684.416 | 193479.232 | 212278.576 | 252497.632 | 250030.624 | 240100.944 | 237572.272 | 235536.992 | 233933.44 | 232638.256 | 227457.568 | 226162.384 | 225113.92 | 224250.464 | 223572.032 | 220796.656 | 219994.88 | 219378.128 | 218884.72 | 218452.992 | 216664.432 | 215986 | 215492.608 | 215060.88 | 214752.496 | 213333.968 | 213087.264 | 212717.216 | 212408.848 | 211977.12 | 7248806.16 | 14497612.32 | 1
2612455 | Santa Cruz | Rural | Demanda Máxima Horária (m³/ano) - cobertura | 114551.0335 | 108748.7512 | 143561.4554 | 177268.4462 | 210299.0599 | 242903.9201 | 262026.6322 | 290218.8438 | 318417.8707 | 378746.4402 | 375045.9359 | 360151.413 | 356358.4031 | 353305.4818 | 350900.1522 | 348957.3944 | 341186.3459 | 339243.5794 | 337670.8615 | 336375.6868 | 335358.0463 | 331194.979 | 329992.3186 | 329067.1925 | 328327.0951 | 327679.5034 | 324996.6482 | 323979.0078 | 323238.9017 | 322591.3187 | 322128.7556 | 320000.9604 | 319630.9117 | 319075.8343 | 318613.2713 | 317965.6883 | 10939778.14 | 21879556.2799 | 1
2612455 | Santa Cruz | Rural | Demanda Máxima Horária (m³/ano) - atendimento | 103095.912 | 97873.872 | 129205.296 | 163973.304 | 199784.112 | 236831.304 | 262026.624 | 290218.848 | 318417.864 | 378746.448 | 375045.936 | 360151.416 | 356358.408 | 353305.488 | 350900.16 | 348957.384 | 341186.352 | 339243.576 | 337670.88 | 336375.696 | 335358.048 | 331194.984 | 329992.32 | 329067.192 | 328327.08 | 327679.488 | 324996.648 | 323979 | 323238.912 | 322591.32 | 322128.744 | 320000.952 | 319630.896 | 319075.824 | 318613.272 | 317965.68 | 10873209.24 | 21746418.48 | 1
2612455 | Santa Cruz | Rural | Vazão de Produção ETA Máxima Diária (m³/ano) - cobertura | 90485.0761 | 85901.7917 | 110621.406 | 133326.6868 | 154474.187 | 174350.4911 | 183878.3384 | 203662.3465 | 223451.1373 | 265786.9756 | 263190.1304 | 252737.8337 | 250076.0723 | 247933.6714 | 246245.7208 | 244882.3821 | 239429.0147 | 238065.6697 | 236962.0081 | 236053.1135 | 235338.9799 | 232417.5291 | 231573.5569 | 230924.3456 | 230404.979 | 229950.5287 | 228067.8233 | 227353.6897 | 226834.317 | 226379.8728 | 226055.2671 | 224562.0775 | 224302.3942 | 223912.8662 | 223588.2605 | 223133.8163 | 7726314.3571 | 15452628.7143 | 1
2612455 | Santa Cruz | Rural | Vazão de Produção ETA Máxima Diária (m³/ano) - atendimento | 81436.5541 | 77311.6093 | 99559.2547 | 123327.1787 | 146750.4814 | 169991.7159 | 183878.3326 | 203662.3495 | 223451.1326 | 265786.9811 | 263190.1305 | 252737.8358 | 250076.0758 | 247933.6758 | 246245.7263 | 244882.3747 | 239429.0189 | 238065.6674 | 236962.0211 | 236053.12 | 235338.9811 | 232417.5326 | 231573.5579 | 230924.3453 | 230404.9684 | 229950.5179 | 228067.8232 | 227353.6842 | 226834.3242 | 226379.8737 | 226055.2589 | 224562.0716 | 224302.3832 | 223912.8589 | 223588.2611 | 223133.8105 | 7675531.4889 | 15351062.9779 | 1
2612455 | Santa Cruz | Rural | Vazão de Produção poço Máxima Diária (m³/ano) - cobertura | 76367.3557 | 72499.1674 | 96674.3808 | 120590.7798 | 144535.4364 | 168683.2778 | 183878.3384 | 203662.3465 | 223451.1373 | 265786.9756 | 263190.1304 | 252737.8337 | 250076.0723 | 247933.6714 | 246245.7208 | 244882.3821 | 239429.0147 | 238065.6697 | 236962.0081 | 236053.1135 | 235338.9799 | 232417.5291 | 231573.5569 | 230924.3456 | 230404.979 | 229950.5287 | 228067.8233 | 227353.6897 | 226834.317 | 226379.8728 | 226055.2671 | 224562.0775 | 224302.3942 | 223912.8662 | 223588.2605 | 223133.8163 | 7656505.1162 | 15313010.2323 | 1
2612455 | Santa Cruz | Rural | Vazão de Produção poço Máxima Diária (m³/ano) - atendimento | 68730.608 | 65249.248 | 87006.9333 | 111546.4653 | 137308.668 | 164466.1833 | 183878.3326 | 203662.3495 | 223451.1326 | 265786.9811 | 263190.1305 | 252737.8358 | 250076.0758 | 247933.6758 | 246245.7263 | 244882.3747 | 239429.0189 | 238065.6674 | 236962.0211 | 236053.12 | 235338.9811 | 232417.5326 | 231573.5579 | 230924.3453 | 230404.9684 | 229950.5179 | 228067.8232 | 227353.6842 | 226834.3242 | 226379.8737 | 226055.2589 | 224562.0716 | 224302.3832 | 223912.8589 | 223588.2611 | 223133.8105 | 7611462.8008 | 15222925.6015 | 1
2612455 | Santa Cruz | Rural | Economias Totais (econ) - CAPEX | 1659.7053 | 1659.7053 | 1659.7053 | 1659.7053 | 1659.7053 | 1659.7053 | 1659.7053 | 1659.7053 | 1659.7053 | 1659.7053 | 1659.7053 | 1659.7053 | 1659.7053 | 1659.7053 | 1659.7053 | 1659.7053 | 1659.7053 | 1659.7053 | 1659.7053 | 1659.7053 | 1659.7053 | 1659.7053 | 1659.7053 | 1659.7053 | 1659.7053 | 1659.7053 | 1659.7053 | 1659.7053 | 1659.7053 | 1659.7053 | 1659.7053 | 1659.7053 | 1659.7053 | 1659.7053 | 1659.7053 | 1659.7053 |  | 59749.3908 | 1
2612455 | Santa Cruz | Rural | Economias Totais (econ) - OPEX | 0 | 1493.7348 | 1493.7348 | 1535.2274 | 1576.72 | 1618.2127 | 1659.7053 | 1659.7053 | 1659.7053 | 1659.7053 | 1659.7053 | 1659.7053 | 1659.7053 | 1659.7053 | 1659.7053 | 1659.7053 | 1659.7053 | 1659.7053 | 1659.7053 | 1659.7053 | 1659.7053 | 1659.7053 | 1659.7053 | 1659.7053 | 1659.7053 | 1659.7053 | 1659.7053 | 1659.7053 | 1659.7053 | 1659.7053 | 1659.7053 | 1659.7053 | 1659.7053 | 1659.7053 | 1659.7053 | 1659.7053 |  | 57508.7886 | 1
2612455 | Santa Cruz | Rural | Economias Ativas (econ) - CAPEX | 390.3553 | 91.8098 | 168.9597 | 269.4573 | 393.3026 | 540.4957 | 711.0365 | 904.925 | 1122.1613 | 1626.6772 | 1626.6772 | 1626.6772 | 1626.6772 | 1626.6772 | 1626.6772 | 1626.6772 | 1626.6772 | 1626.6772 | 1626.6772 | 1626.6772 | 1626.6772 | 1626.6772 | 1626.6772 | 1626.6772 | 1626.6772 | 1626.6772 | 1626.6772 | 1626.6772 | 1626.6772 | 1626.6772 | 1626.6772 | 1626.6772 | 1626.6772 | 1626.6772 | 1626.6772 | 1626.6772 |  | 48512.7865 | 1
2612455 | Santa Cruz | Rural | Economias Ativas (econ) - OPEX | 0 | 82.6288 | 152.0637 | 249.248 | 373.6375 | 526.9833 | 711.0365 | 904.925 | 1122.1613 | 1626.6772 | 1626.6772 | 1626.6772 | 1626.6772 | 1626.6772 | 1626.6772 | 1626.6772 | 1626.6772 | 1626.6772 | 1626.6772 | 1626.6772 | 1626.6772 | 1626.6772 | 1626.6772 | 1626.6772 | 1626.6772 | 1626.6772 | 1626.6772 | 1626.6772 | 1626.6772 | 1626.6772 | 1626.6772 | 1626.6772 | 1626.6772 | 1626.6772 | 1626.6772 | 1626.6772 |  | 48042.9675 | 1
2612455 | Santa Cruz | Rural | Ligações Totais SAA (un) | 0 | 0 | 0 | 0 | 0 | 0 | 0 | 0 | 0 | 0 | 0 | 0 | 0 | 0 | 0 | 0 | 0 | 0 | 0 | 0 | 0 | 0 | 0 | 0 | 0 | 0 | 0 | 0 | 0 | 0 | 0 | 0 | 0 | 0 | 0 | 0 |  | 0 | 1
2612455 | Santa Cruz | Rural | Índice de Hidrometração | [37 empty] | 0 | 1 | bar: 0 to 35
2612455 | Santa Cruz | Rural | Hidrometros - complementação + substituição (un) | 0 | 0 | 0 | 0 | 0 | 0 | 0 | 0 | 0 | 0 | 0 | 0 | 0 | 0 | 0 | 0 | 0 | 0 | 0 | 0 | 0 | 0 | 0 | 0 | 0 | 0 | 0 | 0 | 0 | 0 | 0 | 0 | 0 | 0 | 0 | 0 | 0 | 0 | 1
2612455 | Santa Cruz | Rural | Extensão Total incremental + substituição (m) | 0 | 0 | 0 | 0 | 0 | 0 | 0 | 0 | 0 | 0 | 0 | 0 | 0 | 0 | 0 | 0 | 0 | 0 | 0 | 0 | 0 | 0 | 0 | 0 | 0 | 0 | 0 | 0 | 0 | 0 | 0 | 0 | 0 | 0 | 0 | 0 | 0 | 0 | 1
2612455 | Santa Cruz | Rural | SAC-un | 0 | 0 | 3 | 1 | 1 | 0 | 1 | 0 | 1 | 1 | 0 | 0 | 0 | 0 | 0 | 0 | 0 | 0 | 0 | 0 | 0 | 0 | 0 | 0 | 0 | 0 | 0 | 0 | 0 | 0 | 0 | 0 | 0 | 0 | 0 | 0 | 8 | 16 | 1
2612455 | Santa Cruz | Rural | Capacidade Total SAA (m³/ano) | 0 | 0 | 0 | 0 | 0 | 0 | 0 | 0 | 0 | 0 | 0 | 0 | 0 | 0 | 0 | 0 | 0 | 0 | 0 | 0 | 0 | 0 | 0 | 0 | 0 | 0 | 0 | 0 | 0 | 0 | 0 | 0 | 0 | 0 | 0 | 0 | 0 | 0 | 1
2612455 | Santa Cruz | Rural | CAPEX - Investimentos em SAA | [37 empty] | 0 | 1
2612455 | Santa Cruz | Rural | Ligação Predial (Mil R$) | 0 | 0 | 0 | 0 | 0 | 0 | 0 | 0 | 0 | 0 | 0 | 0 | 0 | 0 | 0 | 0 | 0 | 0 | 0 | 0 | 0 | 0 | 0 | 0 | 0 | 0 | 0 | 0 | 0 | 0 | 0 | 0 | 0 | 0 | 0 | 0 | 0 | 0 | 1
2612455 | Santa Cruz | Rural | Total rede substituição (Mil R$) | 0 | 0 | 0 | 0 | 0 | 0 | 0 | 0 | 0 | 0 | 0 | 0 | 0 | 0 | 0 | 0 | 0 | 0 | 0 | 0 | 0 | 0 | 0 | 0 | 0 | 0 | 0 | 0 | 0 | 0 | 0 | 0 | 0 | 0 | 0 | 0 | 0 | 0 | 1
2612455 | Santa Cruz | Rural | Total rede incremental (Mil R$) | 0 | 0 | 0 | 0 | 0 | 0 | 0 | 0 | 0 | 0 | 0 | 0 | 0 | 0 | 0 | 0 | 0 | 0 | 0 | 0 | 0 | 0 | 0 | 0 | 0 | 0 | 0 | 0 | 0 | 0 | 0 | 0 | 0 | 0 | 0 | 0 | 0 | 0 | 1
2612455 | Santa Cruz | Rural | Captação Superficial (Mil R$) | 0 | 0 | 0 | 0 | 0 | 0 | 0 | 0 | 0 | 0 | 0 | 0 | 0 | 0 | 0 | 0 | 0 | 0 | 0 | 0 | 0 | 0 | 0 | 0 | 0 | 0 | 0 | 0 | 0 | 0 | 0 | 0 | 0 | 0 | 0 | 0 | 0 | 0 | 1
2612455 | Santa Cruz | Rural | Captação Subterranêa (Mil R$) | 0 | 0 | 0 | 0 | 0 | 0 | 0 | 0 | 0 | 0 | 0 | 0 | 0 | 0 | 0 | 0 | 0 | 0 | 0 | 0 | 0 | 0 | 0 | 0 | 0 | 0 | 0 | 0 | 0 | 0 | 0 | 0 | 0 | 0 | 0 | 0 | 0 | 0 | 1
2612455 | Santa Cruz | Rural | EEAB (Mil R$) | 0 | 0 | 0 | 0 | 0 | 0 | 0 | 0 | 0 | 0 | 0 | 0 | 0 | 0 | 0 | 0 | 0 | 0 | 0 | 0 | 0 | 0 | 0 | 0 | 0 | 0 | 0 | 0 | 0 | 0 | 0 | 0 | 0 | 0 | 0 | 0 | 0 | 0 | 1
2612455 | Santa Cruz | Rural | Adutora Bruta (Mil R$) | 0 | 0 | 0 | 0 | 0 | 0 | 0 | 0 | 0 | 0 | 0 | 0 | 0 | 0 | 0 | 0 | 0 | 0 | 0 | 0 | 0 | 0 | 0 | 0 | 0 | 0 | 0 | 0 | 0 | 0 | 0 | 0 | 0 | 0 | 0 | 0 | 0 | 0 | 1
2612455 | Santa Cruz | Rural | EEAT (Mil R$) | 0 | 0 | 0 | 0 | 0 | 0 | 0 | 0 | 0 | 0 | 0 | 0 | 0 | 0 | 0 | 0 | 0 | 0 | 0 | 0 | 0 | 0 | 0 | 0 | 0 | 0 | 0 | 0 | 0 | 0 | 0 | 0 | 0 | 0 | 0 | 0 | 0 | 0 | 1
2612455 | Santa Cruz | Rural | Adutora Tratada (Mil R$) | 0 | 0 | 0 | 0 | 0 | 0 | 0 | 0 | 0 | 0 | 0 | 0 | 0 | 0 | 0 | 0 | 0 | 0 | 0 | 0 | 0 | 0 | 0 | 0 | 0 | 0 | 0 | 0 | 0 | 0 | 0 | 0 | 0 | 0 | 0 | 0 | 0 | 0 | 1
2612455 | Santa Cruz | Rural | ETA (Mil R$) | 0 | 0 | 0 | 0 | 0 | 0 | 0 | 0 | 0 | 0 | 0 | 0 | 0 | 0 | 0 | 0 | 0 | 0 | 0 | 0 | 0 | 0 | 0 | 0 | 0 | 0 | 0 | 0 | 0 | 0 | 0 | 0 | 0 | 0 | 0 | 0 | 0 | 0 | 1
2612455 | Santa Cruz | Rural | Tratamento de lodo (Mil R$) CPXSAA | 0 | 0 | 0 | 0 | 0 | 0 | 0 | 0 | 0 | 0 | 0 | 0 | 0 | 0 | 0 | 0 | 0 | 0 | 0 | 0 | 0 | 0 | 0 | 0 | 0 | 0 | 0 | 0 | 0 | 0 | 0 | 0 | 0 | 0 | 0 | 0 | 0 | 0 | 1
2612455 | Santa Cruz | Rural | SAC (Mil R$) | 0 | 0 | 1439.4259 | 479.8086 | 479.8086 | 0 | 479.8086 | 0 | 479.8086 | 479.8086 | 0 | 0 | 0 | 0 | 0 | 0 | 0 | 0 | 0 | 0 | 0 | 0 | 0 | 0 | 0 | 0 | 0 | 0 | 0 | 0 | 0 | 0 | 0 | 0 | 0 | 0 | 3838.469 | 7676.9379 | 1
2612455 | Santa Cruz | Rural | Reservação (Mil R$) | 0 | 0 | 0 | 0 | 0 | 0 | 0 | 0 | 0 | 0 | 0 | 0 | 0 | 0 | 0 | 0 | 0 | 0 | 0 | 0 | 0 | 0 | 0 | 0 | 0 | 0 | 0 | 0 | 0 | 0 | 0 | 0 | 0 | 0 | 0 | 0 | 0 | 0 | 1
2612455 | Santa Cruz | Rural | Hidrometração complementação do parque (Mil R$) | 0 | 0 | 0 | 0 | 0 | 0 | 0 | 0 | 0 | 0 | 0 | 0 | 0 | 0 | 0 | 0 | 0 | 0 | 0 | 0 | 0 | 0 | 0 | 0 | 0 | 0 | 0 | 0 | 0 | 0 | 0 | 0 | 0 | 0 | 0 | 0 | 0 | 0 | 1
2612455 | Santa Cruz | Rural | Hidrometração substituição (Mil R$) | 0 | 0 | 0 | 0 | 0 | 0 | 0 | 0 | 0 | 0 | 0 | 0 | 0 | 0 | 0 | 0 | 0 | 0 | 0 | 0 | 0 | 0 | 0 | 0 | 0 | 0 | 0 | 0 | 0 | 0 | 0 | 0 | 0 | 0 | 0 | 0 | 0 | 0 | 1
2612455 | Santa Cruz | Rural | Projetos SAA (Mil R$) | 0 | 0 | 0 | 0 | 0 | 0 | 0 | 0 | 0 | 0 | 0 | 0 | 0 | 0 | 0 | 0 | 0 | 0 | 0 | 0 | 0 | 0 | 0 | 0 | 0 | 0 | 0 | 0 | 0 | 0 | 0 | 0 | 0 | 0 | 0 | 0 | 0 | 0 | 1
2612455 | Santa Cruz | Rural | Aquisição de Áreas (Mil R$) CPXSAA | 0 | 0 | 0 | 0 | 0 | 0 | 0 | 0 | 0 | 0 | 0 | 0 | 0 | 0 | 0 | 0 | 0 | 0 | 0 | 0 | 0 | 0 | 0 | 0 | 0 | 0 | 0 | 0 | 0 | 0 | 0 | 0 | 0 | 0 | 0 | 0 | 0 | 0 | 1
2612455 | Santa Cruz | Rural | Ambiental (Mil R$) CPXSAA | 0 | 0 | 0 | 0 | 0 | 0 | 0 | 0 | 0 | 0 | 0 | 0 | 0 | 0 | 0 | 0 | 0 | 0 | 0 | 0 | 0 | 0 | 0 | 0 | 0 | 0 | 0 | 0 | 0 | 0 | 0 | 0 | 0 | 0 | 0 | 0 | 0 | 0 | 1
2612455 | Santa Cruz | Rural | Telemetria e Automação (Mil R$) CPXSAA | 0 | 0 | 0 | 0 | 0 | 0 | 0 | 0 | 0 | 0 | 0 | 0 | 0 | 0 | 0 | 0 | 0 | 0 | 0 | 0 | 0 | 0 | 0 | 0 | 0 | 0 | 0 | 0 | 0 | 0 | 0 | 0 | 0 | 0 | 0 | 0 | 0 | 0 | 1
2612455 | Santa Cruz | Rural | Macromedidores - principais | 0 | 0 | 0 | 0 | 0 | 0 | 0 | 0 | 0 | 0 | 0 | 0 | 0 | 0 | 0 | 0 | 0 | 0 | 0 | 0 | 0 | 0 | 0 | 0 | 0 | 0 | 0 | 0 | 0 | 0 | 0 | 0 | 0 | 0 | 0 | 0 | 0 | 0 | 1
2612455 | Santa Cruz | Rural | Macromedidores - Secundários | 0 | 0 | 0 | 0 | 0 | 0 | 0 | 0 | 0 | 0 | 0 | 0 | 0 | 0 | 0 | 0 | 0 | 0 | 0 | 0 | 0 | 0 | 0 | 0 | 0 | 0 | 0 | 0 | 0 | 0 | 0 | 0 | 0 | 0 | 0 | 0 | 0 | 0 | 1
2612455 | Santa Cruz | Rural | Reformas CPXSAA | 0 | 0 | 0 | 0 | 0 | 0 | 0 | 0 | 0 | 0 | 0 | 0 | 0 | 0 | 0 | 0 | 0 | 0 | 0 | 0 | 0 | 0 | 0 | 0 | 0 | 0 | 0 | 0 | 0 | 0 | 0 | 0 | 0 | 0 | 0 | 0 | 0 | 0 | 1
2612455 | Santa Cruz | Rural | Reinvestimento (Mil R$) CPXSAA | 0 | 0 | 0 | 0 | 0 | 0 | 0 | 0 | 0 | 0 | 0 | 0 | 0 | 0 | 0 | 0 | 0 | 0 | 0 | 0 | 0 | 0 | 0 | 0 | 0 | 0 | 0 | 0 | 0 | 0 | 0 | 0 | 0 | 0 | 0 | 0 | 0 | 0 | 1
2612455 | Santa Cruz | Rural | OPEX - Despesas Operacionais em SAA | [37 empty] | 0 | 1
2612455 | Santa Cruz | Rural | Produtos Químicos (Mil R$) OPXSAA | 0 | 0 | 0 | 0 | 0 | 0 | 0 | 0 | 0 | 0 | 0 | 0 | 0 | 0 | 0 | 0 | 0 | 0 | 0 | 0 | 0 | 0 | 0 | 0 | 0 | 0 | 0 | 0 | 0 | 0 | 0 | 0 | 0 | 0 | 0 | 0 | 0 | 0 | 1
2612455 | Santa Cruz | Rural | Transporte Lodo (Mil R$) OPXSAA | 0 | 0 | 0 | 0 | 0 | 0 | 0 | 0 | 0 | 0 | 0 | 0 | 0 | 0 | 0 | 0 | 0 | 0 | 0 | 0 | 0 | 0 | 0 | 0 | 0 | 0 | 0 | 0 | 0 | 0 | 0 | 0 | 0 | 0 | 0 | 0 | 0 | 0 | 1
2612455 | Santa Cruz | Rural | Energia Elétrica (Mil R$) OPXSAA | 0 | 0 | 0 | 0 | 0 | 0 | 0 | 0 | 0 | 0 | 0 | 0 | 0 | 0 | 0 | 0 | 0 | 0 | 0 | 0 | 0 | 0 | 0 | 0 | 0 | 0 | 0 | 0 | 0 | 0 | 0 | 0 | 0 | 0 | 0 | 0 | 0 | 0 | 1
2612455 | Santa Cruz | Rural | Recursos Humanos (Mil R$) OPXSAA | 0 | 0 | 0 | 0 | 0 | 0 | 0 | 0 | 0 | 0 | 0 | 0 | 0 | 0 | 0 | 0 | 0 | 0 | 0 | 0 | 0 | 0 | 0 | 0 | 0 | 0 | 0 | 0 | 0 | 0 | 0 | 0 | 0 | 0 | 0 | 0 | 0 | 0 | 1
2612455 | Santa Cruz | Rural | Veículos e equipamentos (Mil R$) OPXSAA | 0 | 0 | 0 | 0 | 0 | 0 | 0 | 0 | 0 | 0 | 0 | 0 | 0 | 0 | 0 | 0 | 0 | 0 | 0 | 0 | 0 | 0 | 0 | 0 | 0 | 0 | 0 | 0 | 0 | 0 | 0 | 0 | 0 | 0 | 0 | 0 | 0 | 0 | 1
2612455 | Santa Cruz | Rural | Ambiental (Mil R$) OPXSAA | 0 | 0 | 0 | 0 | 0 | 0 | 0 | 0 | 0 | 0 | 0 | 0 | 0 | 0 | 0 | 0 | 0 | 0 | 0 | 0 | 0 | 0 | 0 | 0 | 0 | 0 | 0 | 0 | 0 | 0 | 0 | 0 | 0 | 0 | 0 | 0 | 0 | 0 | 1
2612455 | Santa Cruz | Rural | Seguro (Mil R$) OPXSAA | 0 | 0 | 0 | 0 | 0 | 0 | 0 | 0 | 0 | 0 | 0 | 0 | 0 | 0 | 0 | 0 | 0 | 0 | 0 | 0 | 0 | 0 | 0 | 0 | 0 | 0 | 0 | 0 | 0 | 0 | 0 | 0 | 0 | 0 | 0 | 0 | 0 | 0 | 1
2612455 | Santa Cruz | Rural | Outros (Mil R$) OPXSAA | 0 | 0 | 0 | 0 | 0 | 0 | 0 | 0 | 0 | 0 | 0 | 0 | 0 | 0 | 0 | 0 | 0 | 0 | 0 | 0 | 0 | 0 | 0 | 0 | 0 | 0 | 0 | 0 | 0 | 0 | 0 | 0 | 0 | 0 | 0 | 0 | 0 | 0 | 1
2612455 | Santa Cruz | Rural | VOLUMETRIA - SES | [37 empty] | 0 | 1
2612455 | Santa Cruz | Rural | Índice de atendimento (%) SES | 0% | 0% | 10.12% | 20.81% | 32.06% | 43.88% | 56.25% | 67.5% | 78.75% | 90% | 90% | 90% | 90% | 90% | 90% | 90% | 90% | 90% | 90% | 90% | 90% | 90% | 90% | 90% | 90% | 90% | 90% | 90% | 90% | 90% | 90% | 90% | 90% | 90% | 90% | 90% |  | 27.3937 | 1
2612455 | Santa Cruz | Rural | Índice de cobertura (%) SES | 0% | 0% | 11.25% | 22.5% | 33.75% | 45% | 56.25% | 67.5% | 78.75% | 90% | 90% | 90% | 90% | 90% | 90% | 90% | 90% | 90% | 90% | 90% | 90% | 90% | 90% | 90% | 90% | 90% | 90% | 90% | 90% | 90% | 90% | 90% | 90% | 90% | 90% | 90% |  | 27.45 | 1
2612455 | Santa Cruz | Rural | População Residente Cobertura (hab) | 0 | 0 | 541.6875 | 1059.3 | 1560.2625 | 2049.75 | 2409.75 | 2839.05 | 3263.4 | 3684.6 | 3648.6 | 3503.7 | 3466.8 | 3437.1 | 3413.7 | 3394.8 | 3319.2 | 3300.3 | 3285 | 3272.4 | 3262.5 | 3222 | 3210.3 | 3201.3 | 3194.1 | 3187.8 | 3161.7 | 3151.8 | 3144.6 | 3138.3 | 3133.8 | 3113.1 | 3109.5 | 3104.1 | 3099.6 | 3093.3 |  | 101977.2 | 1
2612455 | Santa Cruz | Rural | Índice de Tratamento (%) | 0% | 0% | 100% | 100% | 100% | 100% | 100% | 100% | 100% | 100% | 100% | 100% | 100% | 100% | 100% | 100% | 100% | 100% | 100% | 100% | 100% | 100% | 100% | 100% | 100% | 100% | 100% | 100% | 100% | 100% | 100% | 100% | 100% | 100% | 100% | 100% |  | 34 | 1
2612455 | Santa Cruz | Rural | Vazão de Infiltração (m³/ano) - OPEX | 0 | 0 | 36465.6033 | 74038.06 | 113228.2371 | 154392.1208 | 197743.553 | 225034.4067 | 261122.7709 | 298132.022 | 299165.1811 | 299165.1811 | 289161.7247 | 289455.6472 | 290526.6741 | 292053.7834 | 292053.7834 | 288110.9628 | 288908.3323 | 290085.5718 | 291320.825 | 291334.2356 | 290977.7697 | 291419.6071 | 292181.2544 | 293049.8694 | 293131.6845 | 293236.7249 | 294132.3798 | 294384.2225 | 294757.5362 | 294797.0332 | 294807.2452 | 295423.5009 | 296087.1609 | 296134.5651 | 8976019.23 | 17952038.46 | 1
2612455 | Santa Cruz | Rural | Vazão Média Coletada (m³/ano) - OPEX | 0 | 0 | 41849.1873 | 87702.382 | 138201.3336 | 193864.1768 | 252332.153 | 297589.3467 | 353994.8509 | 424381.142 | 424180.2211 | 419215.1011 | 407948.0447 | 407224.6072 | 407493.5541 | 408373.3834 | 405782.8234 | 401192.0028 | 401465.2123 | 402210.4518 | 403106.585 | 401732.5556 | 400975.0497 | 401108.0071 | 401623.4144 | 402276.0294 | 401464.3245 | 401229.5249 | 401878.9398 | 401914.7825 | 402134.0162 | 401464.3132 | 401350.6852 | 401781.9009 | 402291.4809 | 402122.8851 | 12303454.4685 | 24606908.937 | 1
2612455 | Santa Cruz | Rural | Vazão Tratada (m³/ano) - OPEX | 0 | 0 | 41849.1873 | 87702.382 | 138201.3336 | 193864.1768 | 252332.153 | 297589.3467 | 353994.8509 | 424381.142 | 424180.2211 | 419215.1011 | 407948.0447 | 407224.6072 | 407493.5541 | 408373.3834 | 405782.8234 | 401192.0028 | 401465.2123 | 402210.4518 | 403106.585 | 401732.5556 | 400975.0497 | 401108.0071 | 401623.4144 | 402276.0294 | 401464.3245 | 401229.5249 | 401878.9398 | 401914.7825 | 402134.0162 | 401464.3132 | 401350.6852 | 401781.9009 | 402291.4809 | 402122.8851 | 12303454.4685 | 24606908.937 | 1
2612455 | Santa Cruz | Rural | Vazão Tratada (m³/ano) - CAPEX | 0 | 0 | 46499.097 | 94813.3859 | 145475.088 | 198835.0531 | 252332.153 | 297589.3467 | 353994.8509 | 424381.142 | 424180.2211 | 419215.1011 | 407948.0447 | 407224.6072 | 407493.5541 | 408373.3834 | 405782.8234 | 401192.0028 | 401465.2123 | 402210.4518 | 403106.585 | 401732.5556 | 400975.0497 | 401108.0071 | 401623.4144 | 402276.0294 | 401464.3245 | 401229.5249 | 401878.9398 | 401914.7825 | 402134.0162 | 401464.3132 | 401350.6852 | 401781.9009 | 402291.4809 | 402122.8851 | 12327460.0129 | 24654920.0258 | 1
2612455 | Santa Cruz | Rural | Volume faturado esgoto (m³/ano) - OPEX | 0 | 0 | 0 | 0 | 0 | 0 | 0 | 0 | 0 | 0 | 0 | 0 | 0 | 0 | 0 | 0 | 0 | 0 | 0 | 0 | 0 | 0 | 0 | 0 | 0 | 0 | 0 | 0 | 0 | 0 | 0 | 0 | 0 | 0 | 0 | 0 | 0 | 0 | 1
2612455 | Santa Cruz | Rural | Economias Ativas (econ) - CAPEX | 0 | 0 | 172.5267 | 342.3317 | 511.3122 | 681.0427 | 805.0511 | 960.0809 | 1117.4749 | 1278.1541 | 1282.2403 | 1237.1269 | 1236.0584 | 1237.6058 | 1242.095 | 1248.1661 | 1228.3128 | 1230.4067 | 1233.4226 | 1238.7555 | 1243.1718 | 1235.7263 | 1240.965 | 1242.9665 | 1246.2278 | 1249.8048 | 1246.9691 | 1249.9228 | 1253.6095 | 1254.5842 | 1256.1091 | 1253.3638 | 1255.9892 | 1258.6147 | 1261.4422 | 1261.6441 |  | 38293.2752 | 1
2612455 | Santa Cruz | Rural | Economias Ativas (econ) - OPEX | 0 | 0 | 155.274 | 316.6568 | 485.7466 | 664.0167 | 805.0511 | 960.0809 | 1117.4749 | 1278.1541 | 1282.2403 | 1237.1269 | 1236.0584 | 1237.6058 | 1242.095 | 1248.1661 | 1228.3128 | 1230.4067 | 1233.4226 | 1238.7555 | 1243.1718 | 1235.7263 | 1240.965 | 1242.9665 | 1246.2278 | 1249.8048 | 1246.9691 | 1249.9228 | 1253.6095 | 1254.5842 | 1256.1091 | 1253.3638 | 1255.9892 | 1258.6147 | 1261.4422 | 1261.6441 |  | 38207.756 | 1
2612455 | Santa Cruz | Rural | Ligação Intradomiciliar (un) | 0 | 0 | 8.7438 | 17.2527 | 25.6749 | 34.0875 | 42.5652 | 48.3031 | 56.0047 | 63.9077 | 64.112 | 64.112 | 61.8563 | 61.8803 | 62.1048 | 62.4083 | 62.4083 | 61.5203 | 61.6711 | 61.9378 | 62.1586 | 62.1586 | 62.0483 | 62.1483 | 62.3114 | 62.4902 | 62.4902 | 62.4961 | 62.6805 | 62.7292 | 62.8055 | 62.8055 | 62.7995 | 62.9307 | 63.0721 | 63.0822 |  | 1921.7576 | 1
2612455 | Santa Cruz | Rural | Ligações Totais SES (un) | 0 | 0 | 174.8764 | 345.0534 | 513.4975 | 681.7496 | 851.3034 | 966.0614 | 1120.0943 | 1278.1541 | 1282.2403 | 1282.2403 | 1237.1269 | 1237.6058 | 1242.095 | 1248.1661 | 1248.1661 | 1230.4067 | 1233.4226 | 1238.7555 | 1243.1718 | 1243.1718 | 1240.965 | 1242.9665 | 1246.2278 | 1249.8048 | 1249.8048 | 1249.9228 | 1253.6095 | 1254.5842 | 1256.1091 | 1256.1091 | 1255.9892 | 1258.6147 | 1261.4422 | 1261.6441 |  | 38435.1528 | 1
2612455 | Santa Cruz | Rural | Total Rede Coletora (m) | 0 | 0 | 0 | 0 | 0 | 0 | 0 | 0 | 0 | 0 | 0 | 0 | 0 | 0 | 0 | 0 | 0 | 0 | 0 | 0 | 0 | 0 | 0 | 0 | 0 | 0 | 0 | 0 | 0 | 0 | 0 | 0 | 0 | 0 | 0 | 0 |  | 0 | 1
2612455 | Santa Cruz | Rural | Total incremental Coletor Tronco (m) | 0 | 0 | 0 | 0 | 0 | 0 | 0 | 0 | 0 | 0 | 0 | 0 | 0 | 0 | 0 | 0 | 0 | 0 | 0 | 0 | 0 | 0 | 0 | 0 | 0 | 0 | 0 | 0 | 0 | 0 | 0 | 0 | 0 | 0 | 0 | 0 |  | 0 | 1
2612455 | Santa Cruz | Rural | SEI-un | 0 | 0 | 172.5267 | 169.805 | 168.9806 | 169.7305 | 124.0084 | 155.0297 | 157.394 | 160.6792 | 4.0862 | 0 | 0 | 1.5475 | 4.4892 | 6.071 | 0 | 2.0939 | 3.0159 | 5.3329 | 4.4163 | 0 | 5.2387 | 2.0015 | 3.2613 | 3.577 | 0 | 2.9537 | 3.6867 | 0.9747 | 1.525 | 0 | 2.6255 | 2.6255 | 2.8274 | 0.20196 |  | 1340.7059 | 1
2612455 | Santa Cruz | Rural | Capacidade Total SES (m³/ano) | 0 | 0 | 0 | 0 | 0 | 0 | 0 | 0 | 0 | 0 | 0 | 0 | 0 | 0 | 0 | 0 | 0 | 0 | 0 | 0 | 0 | 0 | 0 | 0 | 0 | 0 | 0 | 0 | 0 | 0 | 0 | 0 | 0 | 0 | 0 | 0 |  | 0 | 1
2612455 | Santa Cruz | Rural | Cloro-kg / ano | 0 | 0 | 0 | 0 | 0 | 0 | 0 | 0 | 0 | 0 | 0 | 0 | 0 | 0 | 0 | 0 | 0 | 0 | 0 | 0 | 0 | 0 | 0 | 0 | 0 | 0 | 0 | 0 | 0 | 0 | 0 | 0 | 0 | 0 | 0 | 0 |  | 0 | 1
2612455 | Santa Cruz | Rural | Geração de lodo-ton / ano | 0 | 0 | 0 | 0 | 0 | 0 | 0 | 0 | 0 | 0 | 0 | 0 | 0 | 0 | 0 | 0 | 0 | 0 | 0 | 0 | 0 | 0 | 0 | 0 | 0 | 0 | 0 | 0 | 0 | 0 | 0 | 0 | 0 | 0 | 0 | 0 |  | 0 | 1
2612455 | Santa Cruz | Rural | Polímero Lodo-kg / ano | 0 | 0 | 0 | 0 | 0 | 0 | 0 | 0 | 0 | 0 | 0 | 0 | 0 | 0 | 0 | 0 | 0 | 0 | 0 | 0 | 0 | 0 | 0 | 0 | 0 | 0 | 0 | 0 | 0 | 0 | 0 | 0 | 0 | 0 | 0 | 0 |  | 0 | 1
2612455 | Santa Cruz | Rural | Economias sistema individual | 0 | 0 | 0 | 0 | 0 | 0 | 0 | 0 | 0 | 0 | 0 | 0 | 0 | 0 | 0 | 0 | 0 | 0 | 0 | 0 | 0 | 0 | 0 | 0 | 0 | 0 | 0 | 0 | 0 | 0 | 0 | 0 | 0 | 0 | 0 | 0 |  | 0 | 1
2612455 | Santa Cruz | Rural | CAPEX - Investimentos em SES | [37 empty] | 0 | 1
2612455 | Santa Cruz | Rural | Ligação (Mil R$) | 0 | 0 | 0 | 0 | 0 | 0 | 0 | 0 | 0 | 0 | 0 | 0 | 0 | 0 | 0 | 0 | 0 | 0 | 0 | 0 | 0 | 0 | 0 | 0 | 0 | 0 | 0 | 0 | 0 | 0 | 0 | 0 | 0 | 0 | 0 | 0 | 0 | 0 | 1
2612455 | Santa Cruz | Rural | Rede Coletora (Mil R$) | 0 | 0 | 0 | 0 | 0 | 0 | 0 | 0 | 0 | 0 | 0 | 0 | 0 | 0 | 0 | 0 | 0 | 0 | 0 | 0 | 0 | 0 | 0 | 0 | 0 | 0 | 0 | 0 | 0 | 0 | 0 | 0 | 0 | 0 | 0 | 0 | 0 | 0 | 1
2612455 | Santa Cruz | Rural | Coletor Tronco (Mil R$) | 0 | 0 | 0 | 0 | 0 | 0 | 0 | 0 | 0 | 0 | 0 | 0 | 0 | 0 | 0 | 0 | 0 | 0 | 0 | 0 | 0 | 0 | 0 | 0 | 0 | 0 | 0 | 0 | 0 | 0 | 0 | 0 | 0 | 0 | 0 | 0 | 0 | 0 | 1
2612455 | Santa Cruz | Rural | EEE (Mil R$) | 0 | 0 | 0 | 0 | 0 | 0 | 0 | 0 | 0 | 0 | 0 | 0 | 0 | 0 | 0 | 0 | 0 | 0 | 0 | 0 | 0 | 0 | 0 | 0 | 0 | 0 | 0 | 0 | 0 | 0 | 0 | 0 | 0 | 0 | 0 | 0 | 0 | 0 | 1
2612455 | Santa Cruz | Rural | Linha de Recalque (Mil R$) | 0 | 0 | 0 | 0 | 0 | 0 | 0 | 0 | 0 | 0 | 0 | 0 | 0 | 0 | 0 | 0 | 0 | 0 | 0 | 0 | 0 | 0 | 0 | 0 | 0 | 0 | 0 | 0 | 0 | 0 | 0 | 0 | 0 | 0 | 0 | 0 | 0 | 0 | 1
2612455 | Santa Cruz | Rural | Linha de Gravidade (Mil R$) | 0 | 0 | 0 | 0 | 0 | 0 | 0 | 0 | 0 | 0 | 0 | 0 | 0 | 0 | 0 | 0 | 0 | 0 | 0 | 0 | 0 | 0 | 0 | 0 | 0 | 0 | 0 | 0 | 0 | 0 | 0 | 0 | 0 | 0 | 0 | 0 | 0 | 0 | 1
2612455 | Santa Cruz | Rural | ETE (Mil R$) | 0 | 0 | 1047.2697 | 1030.7484 | 1025.7442 | 1030.2964 | 752.7545 | 941.0599 | 955.4116 | 975.3534 | 24.8039 | 0 | 0 | 9.3934 | 27.2503 | 36.8524 | 0 | 12.7106 | 18.3071 | 32.3715 | 26.8078 | 0 | 31.8 | 12.1495 | 19.7969 | 21.7128 | 0 | 17.9296 | 22.3788 | 5.9166 | 9.2568 | 0 | 15.9372 | 15.9372 | 17.1631 | 1.2259 | 8138.3394 | 16276.6789 | 1
2612455 | Santa Cruz | Rural | Tratamento de lodo (Mil R$) CPXSES | 0 | 0 | 0 | 0 | 0 | 0 | 0 | 0 | 0 | 0 | 0 | 0 | 0 | 0 | 0 | 0 | 0 | 0 | 0 | 0 | 0 | 0 | 0 | 0 | 0 | 0 | 0 | 0 | 0 | 0 | 0 | 0 | 0 | 0 | 0 | 0 | 0 | 0 | 1
2612455 | Santa Cruz | Rural | SEI (Mil R$) | 0 | 0 | 1047.2697 | 1030.7484 | 1025.7442 | 1030.2964 | 752.7545 | 941.0599 | 955.4116 | 975.3534 | 24.8039 | 0 | 0 | 9.3934 | 27.2503 | 36.8524 | 0 | 12.7106 | 18.3071 | 32.3715 | 26.8078 | 0 | 31.8 | 12.1495 | 19.7969 | 21.7128 | 0 | 17.9296 | 22.3788 | 5.9166 | 9.2568 | 0 | 15.9372 | 15.9372 | 17.1631 | 1.2259 | 8138.3394 | 16276.6789 | 1
2612455 | Santa Cruz | Rural | Emissário (Mil R$) | 0 | 0 | 0 | 0 | 0 | 0 | 0 | 0 | 0 | 0 | 0 | 0 | 0 | 0 | 0 | 0 | 0 | 0 | 0 | 0 | 0 | 0 | 0 | 0 | 0 | 0 | 0 | 0 | 0 | 0 | 0 | 0 | 0 | 0 | 0 | 0 | 0 | 0 | 1
2612455 | Santa Cruz | Rural | Projetos SES (Mil R$) | 0 | 0 | 0 | 0 | 0 | 0 | 0 | 0 | 0 | 0 | 0 | 0 | 0 | 0 | 0 | 0 | 0 | 0 | 0 | 0 | 0 | 0 | 0 | 0 | 0 | 0 | 0 | 0 | 0 | 0 | 0 | 0 | 0 | 0 | 0 | 0 | 0 | 0 | 1
2612455 | Santa Cruz | Rural | Aquisição de Áreas (Mil R$) SES | 0 | 0 | 0 | 0 | 0 | 0 | 0 | 0 | 0 | 0 | 0 | 0 | 0 | 0 | 0 | 0 | 0 | 0 | 0 | 0 | 0 | 0 | 0 | 0 | 0 | 0 | 0 | 0 | 0 | 0 | 0 | 0 | 0 | 0 | 0 | 0 | 0 | 0 | 1
2612455 | Santa Cruz | Rural | Ambiental (Mil R$) CPXSES | 0 | 0 | 0 | 0 | 0 | 0 | 0 | 0 | 0 | 0 | 0 | 0 | 0 | 0 | 0 | 0 | 0 | 0 | 0 | 0 | 0 | 0 | 0 | 0 | 0 | 0 | 0 | 0 | 0 | 0 | 0 | 0 | 0 | 0 | 0 | 0 | 0 | 0 | 1
2612455 | Santa Cruz | Rural | Telemetria e Automação (Mil R$) CPXSES | 0 | 0 | 0 | 0 | 0 | 0 | 0 | 0 | 0 | 0 | 0 | 0 | 0 | 0 | 0 | 0 | 0 | 0 | 0 | 0 | 0 | 0 | 0 | 0 | 0 | 0 | 0 | 0 | 0 | 0 | 0 | 0 | 0 | 0 | 0 | 0 | 0 | 0 | 1
2612455 | Santa Cruz | Rural | Reformas SES | 0 | 0 | 0 | 0 | 0 | 0 | 0 | 0 | 0 | 0 | 0 | 0 | 0 | 0 | 0 | 0 | 0 | 0 | 0 | 0 | 0 | 0 | 0 | 0 | 0 | 0 | 0 | 0 | 0 | 0 | 0 | 0 | 0 | 0 | 0 | 0 | 0 | 0 | 1
2612455 | Santa Cruz | Rural | Reinvestimento (Mil R$) CPXSES | 0 | 0 | 0 | 0 | 0 | 0 | 0 | 0 | 0 | 0 | 0 | 0 | 0 | 0 | 0 | 0 | 0 | 0 | 0 | 0 | 0 | 0 | 0 | 0 | 0 | 0 | 0 | 0 | 0 | 0 | 0 | 0 | 0 | 0 | 0 | 0 | 0 | 0 | 1
2612455 | Santa Cruz | Rural | OPEX - Despesas Operacionais em SES | [37 empty] | 0 | 1
2612455 | Santa Cruz | Rural | Produtos Químicos (Mil R$) OPXSES | 0 | 0 | 0 | 0 | 0 | 0 | 0 | 0 | 0 | 0 | 0 | 0 | 0 | 0 | 0 | 0 | 0 | 0 | 0 | 0 | 0 | 0 | 0 | 0 | 0 | 0 | 0 | 0 | 0 | 0 | 0 | 0 | 0 | 0 | 0 | 0 | 0 | 0 | 1
2612455 | Santa Cruz | Rural | Transporte Lodo (Mil R$) | 0 | 0 | 0 | 0 | 0 | 0 | 0 | 0 | 0 | 0 | 0 | 0 | 0 | 0 | 0 | 0 | 0 | 0 | 0 | 0 | 0 | 0 | 0 | 0 | 0 | 0 | 0 | 0 | 0 | 0 | 0 | 0 | 0 | 0 | 0 | 0 | 0 | 0 | 1
2612455 | Santa Cruz | Rural | Energia Elétrica (Mil R$) | 0 | 0 | 0 | 0 | 0 | 0 | 0 | 0 | 0 | 0 | 0 | 0 | 0 | 0 | 0 | 0 | 0 | 0 | 0 | 0 | 0 | 0 | 0 | 0 | 0 | 0 | 0 | 0 | 0 | 0 | 0 | 0 | 0 | 0 | 0 | 0 | 0 | 0 | 1
2612455 | Santa Cruz | Rural | SEI (Mil R$) OPXSES | [36 empty] | 0 | 0 | 1
2612455 | Santa Cruz | Rural | Recursos Humanos (Mil R$) OPXSES | 0 | 0 | 0 | 0 | 0 | 0 | 0 | 0 | 0 | 0 | 0 | 0 | 0 | 0 | 0 | 0 | 0 | 0 | 0 | 0 | 0 | 0 | 0 | 0 | 0 | 0 | 0 | 0 | 0 | 0 | 0 | 0 | 0 | 0 | 0 | 0 | 0 | 0 | 1
2612455 | Santa Cruz | Rural | Veículos e equipamentos (Mil R$) OPXSES | 0 | 0 | 0 | 0 | 0 | 0 | 0 | 0 | 0 | 0 | 0 | 0 | 0 | 0 | 0 | 0 | 0 | 0 | 0 | 0 | 0 | 0 | 0 | 0 | 0 | 0 | 0 | 0 | 0 | 0 | 0 | 0 | 0 | 0 | 0 | 0 | 0 | 0 | 1
2612455 | Santa Cruz | Rural | Ambiental (Mil R$) OPXSES | 0 | 0 | 0 | 0 | 0 | 0 | 0 | 0 | 0 | 0 | 0 | 0 | 0 | 0 | 0 | 0 | 0 | 0 | 0 | 0 | 0 | 0 | 0 | 0 | 0 | 0 | 0 | 0 | 0 | 0 | 0 | 0 | 0 | 0 | 0 | 0 | 0 | 0 | 1
2612455 | Santa Cruz | Rural | Seguro (Mil R$) OPXSES | 0 | 0 | 0 | 0 | 0 | 0 | 0 | 0 | 0 | 0 | 0 | 0 | 0 | 0 | 0 | 0 | 0 | 0 | 0 | 0 | 0 | 0 | 0 | 0 | 0 | 0 | 0 | 0 | 0 | 0 | 0 | 0 | 0 | 0 | 0 | 0 | 0 | 0 | 1
2612455 | Santa Cruz | Rural | Outros (Mil R$) OPXSES | 0 | 0 | 0 | 0 | 0 | 0 | 0 | 0 | 0 | 0 | 0 | 0 | 0 | 0 | 0 | 0 | 0 | 0 | 0 | 0 | 0 | 0 | 0 | 0 | 0 | 0 | 0 | 0 | 0 | 0 | 0 | 0 | 0 | 0 | 0 | 0 | 0 | 0 | 1
2612455 | Santa Cruz | Rural | TOTAL | [37 empty] | 0 | 1
2612455 | Santa Cruz | Rural | CAPEX SAA | 0 | 0 | 1439.4259 | 479.8086 | 479.8086 | 0 | 479.8086 | 0 | 479.8086 | 479.8086 | 0 | 0 | 0 | 0 | 0 | 0 | 0 | 0 | 0 | 0 | 0 | 0 | 0 | 0 | 0 | 0 | 0 | 0 | 0 | 0 | 0 | 0 | 0 | 0 | 0 | 0 | 3838.469 | 7676.9379 | 1
2612455 | Santa Cruz | Rural | OPEX SAA | 0 | 0 | 0 | 0 | 0 | 0 | 0 | 0 | 0 | 0 | 0 | 0 | 0 | 0 | 0 | 0 | 0 | 0 | 0 | 0 | 0 | 0 | 0 | 0 | 0 | 0 | 0 | 0 | 0 | 0 | 0 | 0 | 0 | 0 | 0 | 0 | 0 | 0 | 1
2612455 | Santa Cruz | Rural | CAPEX SES | 0 | 0 | 1047.2697 | 1030.7484 | 1025.7442 | 1030.2964 | 752.7545 | 941.0599 | 955.4116 | 975.3534 | 24.8039 | 0 | 0 | 9.3934 | 27.2503 | 36.8524 | 0 | 12.7106 | 18.3071 | 32.3715 | 26.8078 | 0 | 31.8 | 12.1495 | 19.7969 | 21.7128 | 0 | 17.9296 | 22.3788 | 5.9166 | 9.2568 | 0 | 15.9372 | 15.9372 | 17.1631 | 1.2259 | 8138.3394 | 16276.6789 | 1
2612455 | Santa Cruz | Rural | OPEX SES | 0 | 0 | 0 | 0 | 0 | 0 | 0 | 0 | 0 | 0 | 0 | 0 | 0 | 0 | 0 | 0 | 0 | 0 | 0 | 0 | 0 | 0 | 0 | 0 | 0 | 0 | 0 | 0 | 0 | 0 | 0 | 0 | 0 | 0 | 0 | 0 | 0 | 0 | 1
2612471 | Santa Cruz da Baixa Verde | Rural | VOLUMETRIA - SAA | [37 empty] | 0 | 2
2612471 | Santa Cruz da Baixa Verde | Rural | Índice de Atendimento (%) | 10.97% | 10.97% | 19.65% | 29.12% | 39.07% | 49.5% | 60.42% | 70.06% | 79.71% | 99% | 99% | 99% | 99% | 99% | 99% | 99% | 99% | 99% | 99% | 99% | 99% | 99% | 99% | 99% | 99% | 99% | 99% | 99% | 99% | 99% | 99% | 99% | 99% | 99% | 99% | 99% |  | 30.4249 | 2
2612471 | Santa Cruz da Baixa Verde | Rural | Índice de Cobertura (%) | 12.19% | 12.19% | 21.84% | 31.48% | 41.13% | 50.77% | 60.42% | 70.06% | 79.71% | 99% | 99% | 99% | 99% | 99% | 99% | 99% | 99% | 99% | 99% | 99% | 99% | 99% | 99% | 99% | 99% | 99% | 99% | 99% | 99% | 99% | 99% | 99% | 99% | 99% | 99% | 99% |  | 30.528 | 2
2612471 | Santa Cruz da Baixa Verde | Rural | População Residente (hab) | 3919 | 3764 | 3682 | 3616 | 3563 | 3521 | 3353 | 3299 | 3256 | 3221 | 3193 | 3083 | 3051 | 3026 | 3006 | 2990 | 2924 | 2905 | 2890 | 2878 | 2868 | 2830 | 2820 | 2812 | 2805 | 2800 | 2778 | 2771 | 2766 | 2762 | 2759 | 2745 | 2745 | 2745 | 2744 | 2744 |  | 109634 | 2
2612471 | Santa Cruz da Baixa Verde | Rural | Índice de Perdas Totais na Distribuição (%) | 25% | 25% | 25% | 25% | 25% | 25% | 25% | 25% | 25% | 25% | 25% | 25% | 25% | 25% | 25% | 25% | 25% | 25% | 25% | 25% | 25% | 25% | 25% | 25% | 25% | 25% | 25% | 25% | 25% | 25% | 25% | 25% | 25% | 25% | 25% | 25% |  | 9 | 2
2612471 | Santa Cruz da Baixa Verde | Rural | Índice de Perdas Físicas na Distribuição (%) | 16.67% | 16.67% | 16.67% | 16.67% | 16.67% | 16.67% | 16.67% | 16.67% | 16.67% | 16.67% | 16.67% | 16.67% | 16.67% | 16.67% | 16.67% | 16.67% | 16.67% | 16.67% | 16.67% | 16.67% | 16.67% | 16.67% | 16.67% | 16.67% | 16.67% | 16.67% | 16.67% | 16.67% | 16.67% | 16.67% | 16.67% | 16.67% | 16.67% | 16.67% | 16.67% | 16.67% |  | 6 | 2
2612471 | Santa Cruz da Baixa Verde | Rural | Índice de Perdas na Produção (%) - ETA | 15.6% | 15.6% | 13.48% | 11.36% | 9.241% | 7.12% | 5% | 5% | 5% | 5% | 5% | 5% | 5% | 5% | 5% | 5% | 5% | 5% | 5% | 5% | 5% | 5% | 5% | 5% | 5% | 5% | 5% | 5% | 5% | 5% | 5% | 5% | 5% | 5% | 5% | 5% |  | 2.2241 | 2
2612471 | Santa Cruz da Baixa Verde | Rural | Consumo Micromedido de Água (m³/ano) - cobertura | 17265.9965 | 16583.1107 | 29054.8139 | 41136.9454 | 52952.2144 | 64599.8571 | 73203.8562 | 83522.9975 | 93782.5598 | 115226.9267 | 114225.2645 | 110290.1629 | 109145.4062 | 108251.0649 | 107535.5919 | 106963.2135 | 104602.1526 | 103922.4533 | 103385.8485 | 102956.5647 | 102598.8282 | 101239.4295 | 100881.693 | 100595.5038 | 100345.0883 | 100166.22 | 99379.1997 | 99128.7842 | 98949.9159 | 98806.8213 | 98699.5004 | 98198.6693 | 98198.6693 | 98198.6693 | 98162.8956 | 98162.8956 | 3250319.7841 | 6500639.5683 | 2
2612471 | Santa Cruz da Baixa Verde | Rural | Consumo Micromedido de Água (m³/ano) - atendimento | 15539.4 | 14924.8 | 26149.33 | 38051.67 | 50304.6 | 62984.86 | 73203.85 | 83523 | 93782.56 | 115226.93 | 114225.26 | 110290.16 | 109145.41 | 108251.06 | 107535.59 | 106963.21 | 104602.15 | 103922.45 | 103385.85 | 102956.56 | 102598.83 | 101239.43 | 100881.69 | 100595.5 | 100345.09 | 100166.22 | 99379.2 | 99128.78 | 98949.92 | 98806.82 | 98699.5 | 98198.67 | 98198.67 | 98198.67 | 98162.9 | 98162.9 | 3236681.49 | 6473362.98 | 2
2612471 | Santa Cruz da Baixa Verde | Rural | Consumo de Água Disponibilizado (m³/ano) - cobertura | 23021.3287 | 22110.8143 | 38739.7519 | 54849.2605 | 70602.9525 | 86133.1429 | 97605.1415 | 111363.9966 | 125043.4131 | 153635.9022 | 152300.3526 | 147053.5506 | 145527.2082 | 144334.7532 | 143380.7892 | 142617.618 | 139469.5368 | 138563.271 | 137847.798 | 137275.4196 | 136798.4376 | 134985.906 | 134508.924 | 134127.3384 | 133793.451 | 133554.96 | 132505.5996 | 132171.7122 | 131933.2212 | 131742.4284 | 131599.3338 | 130931.559 | 130931.559 | 130931.559 | 130883.8608 | 130883.8608 | 4333759.7122 | 8667519.4244 | 2
2612471 | Santa Cruz da Baixa Verde | Rural | Consumo de Água Disponibilizado (m³/ano) - atendimento | 20719.2 | 19899.7333 | 34865.7733 | 50735.56 | 67072.8 | 83979.8133 | 97605.1333 | 111364 | 125043.4133 | 153635.9067 | 152300.3467 | 147053.5467 | 145527.2133 | 144334.7467 | 143380.7867 | 142617.6133 | 139469.5333 | 138563.2667 | 137847.8 | 137275.4133 | 136798.44 | 134985.9067 | 134508.92 | 134127.3333 | 133793.4533 | 133554.96 | 132505.6 | 132171.7067 | 131933.2267 | 131742.4267 | 131599.3333 | 130931.56 | 130931.56 | 130931.56 | 130883.8667 | 130883.8667 | 4315575.32 | 8631150.64 | 2
2612471 | Santa Cruz da Baixa Verde | Rural | Consumo de Água Efetivo (m³/ano) - cobertura | 19184 | 18426 | 32283 | 45708 | 58836 | 71778 | 81338 | 92803 | 104203 | 128030 | 126917 | 122545 | 121273 | 120279 | 119484 | 118848 | 116225 | 115469 | 114873 | 114396 | 113999 | 112488 | 112091 | 111773 | 111495 | 111296 | 110421 | 110143 | 109944 | 109785 | 109666 | 109110 | 109110 | 109110 | 109070 | 109070 | 3611469 | 7222938 | 2
2612471 | Santa Cruz da Baixa Verde | Rural | Consumo de Água Efetivo (m³/ano) - atendimento | 17266 | 16583 | 29055 | 42280 | 55894 | 69983 | 81338 | 92803 | 104203 | 128030 | 126917 | 122545 | 121273 | 120279 | 119484 | 118848 | 116225 | 115469 | 114873 | 114396 | 113999 | 112488 | 112091 | 111773 | 111495 | 111296 | 110421 | 110143 | 109944 | 109785 | 109666 | 109110 | 109110 | 109110 | 109070 | 109070 | 3596315 | 7192630 | 2
2612471 | Santa Cruz da Baixa Verde | Rural | Consumo de Água Faturado (m³/ano) - cobertura | 17265.997 | 16583.1112 | 29054.8133 | 41136.9438 | 52952.2133 | 64599.8554 | 73203.8546 | 83522.9988 | 93782.5607 | 115226.9267 | 114225.2645 | 110290.1629 | 109145.4062 | 108251.0649 | 107535.5919 | 106963.2135 | 104602.1526 | 103922.4533 | 103385.8485 | 102956.5647 | 102598.8282 | 101239.4295 | 100881.693 | 100595.5038 | 100345.0883 | 100166.22 | 99379.1997 | 99128.7842 | 98949.9159 | 98806.8213 | 98699.5004 | 98198.6693 | 98198.6693 | 98198.6693 | 98162.8956 | 98162.8956 | 3250319.7808 | 6500639.5615 | 2
2612471 | Santa Cruz da Baixa Verde | Rural | Consumo de Água Faturado (m³/ano) - atendimento | 23021.3287 | 22110.8143 | 38739.7519 | 54849.2605 | 70602.9525 | 86133.1429 | 97605.1415 | 111363.9966 | 125043.4131 | 153635.9022 | 152300.3526 | 147053.5506 | 145527.2082 | 144334.7532 | 143380.7892 | 142617.618 | 139469.5368 | 138563.271 | 137847.798 | 137275.4196 | 136798.4376 | 134985.906 | 134508.924 | 134127.3384 | 133793.451 | 133554.96 | 132505.5996 | 132171.7122 | 131933.2212 | 131742.4284 | 131599.3338 | 130931.559 | 130931.559 | 130931.559 | 130883.8608 | 130883.8608 | 4333759.7122 | 8667519.4244 | 2
2612471 | Santa Cruz da Baixa Verde | Rural | Demanda Média Bruta (m³/ano) - atendimento | 20719.2 | 19899.7333 | 34865.7733 | 50735.56 | 67072.8 | 83979.8133 | 97605.1333 | 111364 | 125043.4133 | 153635.9067 | 152300.3467 | 147053.5467 | 145527.2133 | 144334.7467 | 143380.7867 | 142617.6133 | 139469.5333 | 138563.2667 | 137847.8 | 137275.4133 | 136798.44 | 134985.9067 | 134508.92 | 134127.3333 | 133793.4533 | 133554.96 | 132505.6 | 132171.7067 | 131933.2267 | 131742.4267 | 131599.3333 | 130931.56 | 130931.56 | 130931.56 | 130883.8667 | 130883.8667 | 4315575.32 | 8631150.64 | 2
2612471 | Santa Cruz da Baixa Verde | Rural | Demanda Máxima Diária (m³/ano) - cobertura | 27625.5944 | 26532.9771 | 41838.928 | 60882.672 | 80487.36 | 100775.776 | 117126.16 | 133636.8 | 150052.096 | 184363.088 | 182760.416 | 176464.256 | 174632.656 | 173201.696 | 172056.944 | 171141.136 | 167363.44 | 166275.92 | 165417.36 | 164730.496 | 164158.128 | 161983.088 | 161410.704 | 160952.8 | 160552.144 | 160265.952 | 159006.72 | 158606.048 | 158319.872 | 158090.912 | 157919.2 | 157117.872 | 157117.872 | 157117.872 | 157060.64 | 157060.64 | 5184106.2355 | 10368212.471 | 2
2612471 | Santa Cruz da Baixa Verde | Rural | Demanda Máxima Diária (m³/ano) - atendimento | 24863.04 | 23879.68 | 41838.928 | 60882.672 | 80487.36 | 100775.776 | 117126.16 | 133636.8 | 150052.096 | 184363.088 | 182760.416 | 176464.256 | 174632.656 | 173201.696 | 172056.944 | 171141.136 | 167363.44 | 166275.92 | 165417.36 | 164730.496 | 164158.128 | 161983.088 | 161410.704 | 160952.8 | 160552.144 | 160265.952 | 159006.72 | 158606.048 | 158319.872 | 158090.912 | 157919.2 | 157117.872 | 157117.872 | 157117.872 | 157060.64 | 157060.64 | 5178690.384 | 10357380.768 | 2
2612471 | Santa Cruz da Baixa Verde | Rural | Demanda Máxima Horária (m³/ano) - cobertura | 41438.3916 | 39799.4657 | 69731.5535 | 98728.669 | 127085.3146 | 155039.6572 | 175689.2548 | 200455.1939 | 225078.1435 | 276544.624 | 274140.6347 | 264696.3911 | 261948.9748 | 259802.5558 | 258085.4206 | 256711.7124 | 251045.1662 | 249413.8878 | 248126.0364 | 247095.7553 | 246237.1877 | 242974.6308 | 242116.0632 | 241429.2091 | 240828.2118 | 240398.928 | 238510.0793 | 237909.082 | 237479.7982 | 237136.3711 | 236878.8008 | 235676.8062 | 235676.8062 | 235676.8062 | 235590.9494 | 235590.9494 | 7800767.482 | 15601534.9639 | 2
2612471 | Santa Cruz da Baixa Verde | Rural | Demanda Máxima Horária (m³/ano) - atendimento | 37294.56 | 35819.52 | 62758.392 | 91324.008 | 120731.04 | 151163.664 | 175689.24 | 200455.2 | 225078.144 | 276544.632 | 274140.624 | 264696.384 | 261948.984 | 259802.544 | 258085.416 | 256711.704 | 251045.16 | 249413.88 | 248126.04 | 247095.744 | 246237.192 | 242974.632 | 242116.056 | 241429.2 | 240828.216 | 240398.928 | 238510.08 | 237909.072 | 237479.808 | 237136.368 | 236878.8 | 235676.808 | 235676.808 | 235676.808 | 235590.96 | 235590.96 | 7768035.576 | 15536071.152 | 2
2612471 | Santa Cruz da Baixa Verde | Rural | Vazão de Produção ETA Máxima Diária (m³/ano) - cobertura | 32732.6249 | 31438.02 | 53731.71 | 74255.552 | 93349.9211 | 111283.6728 | 123290.7051 | 140670.3115 | 157949.5744 | 194066.4028 | 192379.3928 | 185751.8534 | 183823.8419 | 182317.583 | 181112.5758 | 180148.5701 | 176172.0465 | 175027.2897 | 174123.5343 | 173400.53 | 172798.0264 | 170508.5128 | 169906.0093 | 169424.0064 | 169002.2539 | 168701.0021 | 167375.4942 | 166953.7417 | 166652.4899 | 166411.4885 | 166230.7374 | 165387.2324 | 165387.2324 | 165387.2324 | 165326.9821 | 165326.9821 | 5497805.1363 | 10995610.2726 | 2
2612471 | Santa Cruz da Baixa Verde | Rural | Vazão de Produção ETA Máxima Diária (m³/ano) - atendimento | 29459.3684 | 28294.2187 | 48358.5343 | 68686.3775 | 88682.4186 | 108501.5798 | 123290.6947 | 140670.3158 | 157949.5747 | 194066.4084 | 192379.3853 | 185751.8484 | 183823.8484 | 182317.5747 | 181112.5726 | 180148.5642 | 176172.0421 | 175027.2842 | 174123.5368 | 173400.5221 | 172798.0295 | 170508.5137 | 169906.0042 | 169424 | 169002.2568 | 168701.0021 | 167375.4947 | 166953.7347 | 166652.4968 | 166411.4863 | 166230.7368 | 165387.2337 | 165387.2337 | 165387.2337 | 165326.9895 | 165326.9895 | 5472996.1056 | 10945992.2112 | 2
2612471 | Santa Cruz da Baixa Verde | Rural | Vazão de Produção poço Máxima Diária (m³/ano) - cobertura | 27625.5944 | 26532.9771 | 46957.2751 | 67162.3598 | 87343.8588 | 107666.4286 | 123290.7051 | 140670.3115 | 157949.5744 | 194066.4028 | 192379.3928 | 185751.8534 | 183823.8419 | 182317.583 | 181112.5758 | 180148.5701 | 176172.0465 | 175027.2897 | 174123.5343 | 173400.53 | 172798.0264 | 170508.5128 | 169906.0093 | 169424.0064 | 169002.2539 | 168701.0021 | 167375.4942 | 166953.7417 | 166652.4899 | 166411.4885 | 166230.7374 | 165387.2324 | 165387.2324 | 165387.2324 | 165326.9821 | 165326.9821 | 5464302.1293 | 10928604.2585 | 2
2612471 | Santa Cruz da Baixa Verde | Rural | Vazão de Produção poço Máxima Diária (m³/ano) - atendimento | 24863.04 | 23879.68 | 42261.5434 | 62125.1755 | 82976.6598 | 104974.7667 | 123290.6947 | 140670.3158 | 157949.5747 | 194066.4084 | 192379.3853 | 185751.8484 | 183823.8484 | 182317.5747 | 181112.5726 | 180148.5642 | 176172.0421 | 175027.2842 | 174123.5368 | 173400.5221 | 172798.0295 | 170508.5137 | 169906.0042 | 169424 | 169002.2568 | 168701.0021 | 167375.4947 | 166953.7347 | 166652.4968 | 166411.4863 | 166230.7368 | 165387.2337 | 165387.2337 | 165387.2337 | 165326.9895 | 165326.9895 | 5442094.4738 | 10884188.9477 | 2
2612471 | Santa Cruz da Baixa Verde | Rural | Economias Totais (econ) - CAPEX | 1416.225 | 1416.225 | 1416.225 | 1416.225 | 1416.225 | 1416.225 | 1416.225 | 1416.225 | 1416.225 | 1416.225 | 1416.225 | 1416.225 | 1416.225 | 1416.225 | 1416.225 | 1416.225 | 1416.225 | 1416.225 | 1416.225 | 1416.225 | 1416.225 | 1416.225 | 1416.225 | 1416.225 | 1416.225 | 1416.225 | 1416.225 | 1416.225 | 1416.225 | 1416.225 | 1416.225 | 1416.225 | 1416.225 | 1416.225 | 1416.225 | 1416.225 |  | 50984.1 | 2
2612471 | Santa Cruz da Baixa Verde | Rural | Economias Totais (econ) - OPEX | 0 | 1274.6025 | 1274.6025 | 1310.0081 | 1345.4137 | 1380.8194 | 1416.225 | 1416.225 | 1416.225 | 1416.225 | 1416.225 | 1416.225 | 1416.225 | 1416.225 | 1416.225 | 1416.225 | 1416.225 | 1416.225 | 1416.225 | 1416.225 | 1416.225 | 1416.225 | 1416.225 | 1416.225 | 1416.225 | 1416.225 | 1416.225 | 1416.225 | 1416.225 | 1416.225 | 1416.225 | 1416.225 | 1416.225 | 1416.225 | 1416.225 | 1416.225 |  | 49072.1962 | 2
2612471 | Santa Cruz da Baixa Verde | Rural | Economias Ativas (econ) - CAPEX | 172.6715 | 21.0528 | 67.5375 | 140.3729 | 239.5591 | 365.0961 | 516.9838 | 695.2223 | 899.8115 | 1388.0421 | 1388.0421 | 1388.0421 | 1388.0421 | 1388.0421 | 1388.0421 | 1388.0421 | 1388.0421 | 1388.0421 | 1388.0421 | 1388.0421 | 1388.0421 | 1388.0421 | 1388.0421 | 1388.0421 | 1388.0421 | 1388.0421 | 1388.0421 | 1388.0421 | 1388.0421 | 1388.0421 | 1388.0421 | 1388.0421 | 1388.0421 | 1388.0421 | 1388.0421 | 1388.0421 |  | 40595.4447 | 2
2612471 | Santa Cruz da Baixa Verde | Rural | Economias Ativas (econ) - OPEX | 0 | 18.9475 | 60.7837 | 129.845 | 227.5812 | 355.9687 | 516.9838 | 695.2223 | 899.8115 | 1388.0421 | 1388.0421 | 1388.0421 | 1388.0421 | 1388.0421 | 1388.0421 | 1388.0421 | 1388.0421 | 1388.0421 | 1388.0421 | 1388.0421 | 1388.0421 | 1388.0421 | 1388.0421 | 1388.0421 | 1388.0421 | 1388.0421 | 1388.0421 | 1388.0421 | 1388.0421 | 1388.0421 | 1388.0421 | 1388.0421 | 1388.0421 | 1388.0421 | 1388.0421 | 1388.0421 |  | 40382.2808 | 2
2612471 | Santa Cruz da Baixa Verde | Rural | Ligações Totais SAA (un) | 0 | 0 | 0 | 0 | 0 | 0 | 0 | 0 | 0 | 0 | 0 | 0 | 0 | 0 | 0 | 0 | 0 | 0 | 0 | 0 | 0 | 0 | 0 | 0 | 0 | 0 | 0 | 0 | 0 | 0 | 0 | 0 | 0 | 0 | 0 | 0 |  | 0 | 2
2612471 | Santa Cruz da Baixa Verde | Rural | Índice de Hidrometração | [37 empty] | 0 | 2 | bar: 0 to 35
2612471 | Santa Cruz da Baixa Verde | Rural | Hidrometros - complementação + substituição (un) | 0 | 0 | 0 | 0 | 0 | 0 | 0 | 0 | 0 | 0 | 0 | 0 | 0 | 0 | 0 | 0 | 0 | 0 | 0 | 0 | 0 | 0 | 0 | 0 | 0 | 0 | 0 | 0 | 0 | 0 | 0 | 0 | 0 | 0 | 0 | 0 | 0 | 0 | 2
2612471 | Santa Cruz da Baixa Verde | Rural | Extensão Total incremental + substituição (m) | 0 | 0 | 0 | 0 | 0 | 0 | 0 | 0 | 0 | 0 | 0 | 0 | 0 | 0 | 0 | 0 | 0 | 0 | 0 | 0 | 0 | 0 | 0 | 0 | 0 | 0 | 0 | 0 | 0 | 0 | 0 | 0 | 0 | 0 | 0 | 0 | 0 | 0 | 2
2612471 | Santa Cruz da Baixa Verde | Rural | SAC-un | 0 | 0 | 2 | 1 | 0 | 1 | 1 | 0 | 1 | 1 | 0 | 0 | 0 | 0 | 0 | 0 | 0 | 0 | 0 | 0 | 0 | 0 | 0 | 0 | 0 | 0 | 0 | 0 | 0 | 0 | 0 | 0 | 0 | 0 | 0 | 0 | 7 | 14 | 2
2612471 | Santa Cruz da Baixa Verde | Rural | Capacidade Total SAA (m³/ano) | 0 | 0 | 0 | 0 | 0 | 0 | 0 | 0 | 0 | 0 | 0 | 0 | 0 | 0 | 0 | 0 | 0 | 0 | 0 | 0 | 0 | 0 | 0 | 0 | 0 | 0 | 0 | 0 | 0 | 0 | 0 | 0 | 0 | 0 | 0 | 0 | 0 | 0 | 2
2612471 | Santa Cruz da Baixa Verde | Rural | CAPEX - Investimentos em SAA | [37 empty] | 0 | 2
2612471 | Santa Cruz da Baixa Verde | Rural | Ligação Predial (Mil R$) | 0 | 0 | 0 | 0 | 0 | 0 | 0 | 0 | 0 | 0 | 0 | 0 | 0 | 0 | 0 | 0 | 0 | 0 | 0 | 0 | 0 | 0 | 0 | 0 | 0 | 0 | 0 | 0 | 0 | 0 | 0 | 0 | 0 | 0 | 0 | 0 | 0 | 0 | 2
2612471 | Santa Cruz da Baixa Verde | Rural | Total rede substituição (Mil R$) | 0 | 0 | 0 | 0 | 0 | 0 | 0 | 0 | 0 | 0 | 0 | 0 | 0 | 0 | 0 | 0 | 0 | 0 | 0 | 0 | 0 | 0 | 0 | 0 | 0 | 0 | 0 | 0 | 0 | 0 | 0 | 0 | 0 | 0 | 0 | 0 | 0 | 0 | 2
2612471 | Santa Cruz da Baixa Verde | Rural | Total rede incremental (Mil R$) | 0 | 0 | 0 | 0 | 0 | 0 | 0 | 0 | 0 | 0 | 0 | 0 | 0 | 0 | 0 | 0 | 0 | 0 | 0 | 0 | 0 | 0 | 0 | 0 | 0 | 0 | 0 | 0 | 0 | 0 | 0 | 0 | 0 | 0 | 0 | 0 | 0 | 0 | 2
2612471 | Santa Cruz da Baixa Verde | Rural | Captação Superficial (Mil R$) | 0 | 0 | 0 | 0 | 0 | 0 | 0 | 0 | 0 | 0 | 0 | 0 | 0 | 0 | 0 | 0 | 0 | 0 | 0 | 0 | 0 | 0 | 0 | 0 | 0 | 0 | 0 | 0 | 0 | 0 | 0 | 0 | 0 | 0 | 0 | 0 | 0 | 0 | 2
2612471 | Santa Cruz da Baixa Verde | Rural | Captação Subterranêa (Mil R$) | 0 | 0 | 0 | 0 | 0 | 0 | 0 | 0 | 0 | 0 | 0 | 0 | 0 | 0 | 0 | 0 | 0 | 0 | 0 | 0 | 0 | 0 | 0 | 0 | 0 | 0 | 0 | 0 | 0 | 0 | 0 | 0 | 0 | 0 | 0 | 0 | 0 | 0 | 2
2612471 | Santa Cruz da Baixa Verde | Rural | EEAB (Mil R$) | 0 | 0 | 0 | 0 | 0 | 0 | 0 | 0 | 0 | 0 | 0 | 0 | 0 | 0 | 0 | 0 | 0 | 0 | 0 | 0 | 0 | 0 | 0 | 0 | 0 | 0 | 0 | 0 | 0 | 0 | 0 | 0 | 0 | 0 | 0 | 0 | 0 | 0 | 2
2612471 | Santa Cruz da Baixa Verde | Rural | Adutora Bruta (Mil R$) | 0 | 0 | 0 | 0 | 0 | 0 | 0 | 0 | 0 | 0 | 0 | 0 | 0 | 0 | 0 | 0 | 0 | 0 | 0 | 0 | 0 | 0 | 0 | 0 | 0 | 0 | 0 | 0 | 0 | 0 | 0 | 0 | 0 | 0 | 0 | 0 | 0 | 0 | 2
2612471 | Santa Cruz da Baixa Verde | Rural | EEAT (Mil R$) | 0 | 0 | 0 | 0 | 0 | 0 | 0 | 0 | 0 | 0 | 0 | 0 | 0 | 0 | 0 | 0 | 0 | 0 | 0 | 0 | 0 | 0 | 0 | 0 | 0 | 0 | 0 | 0 | 0 | 0 | 0 | 0 | 0 | 0 | 0 | 0 | 0 | 0 | 2
2612471 | Santa Cruz da Baixa Verde | Rural | Adutora Tratada (Mil R$) | 0 | 0 | 0 | 0 | 0 | 0 | 0 | 0 | 0 | 0 | 0 | 0 | 0 | 0 | 0 | 0 | 0 | 0 | 0 | 0 | 0 | 0 | 0 | 0 | 0 | 0 | 0 | 0 | 0 | 0 | 0 | 0 | 0 | 0 | 0 | 0 | 0 | 0 | 2
2612471 | Santa Cruz da Baixa Verde | Rural | ETA (Mil R$) | 0 | 0 | 0 | 0 | 0 | 0 | 0 | 0 | 0 | 0 | 0 | 0 | 0 | 0 | 0 | 0 | 0 | 0 | 0 | 0 | 0 | 0 | 0 | 0 | 0 | 0 | 0 | 0 | 0 | 0 | 0 | 0 | 0 | 0 | 0 | 0 | 0 | 0 | 2
2612471 | Santa Cruz da Baixa Verde | Rural | Tratamento de lodo (Mil R$) CPXSAA | 0 | 0 | 0 | 0 | 0 | 0 | 0 | 0 | 0 | 0 | 0 | 0 | 0 | 0 | 0 | 0 | 0 | 0 | 0 | 0 | 0 | 0 | 0 | 0 | 0 | 0 | 0 | 0 | 0 | 0 | 0 | 0 | 0 | 0 | 0 | 0 | 0 | 0 | 2
2612471 | Santa Cruz da Baixa Verde | Rural | SAC (Mil R$) | 0 | 0 | 959.6172 | 479.8086 | 0 | 479.8086 | 479.8086 | 0 | 479.8086 | 479.8086 | 0 | 0 | 0 | 0 | 0 | 0 | 0 | 0 | 0 | 0 | 0 | 0 | 0 | 0 | 0 | 0 | 0 | 0 | 0 | 0 | 0 | 0 | 0 | 0 | 0 | 0 | 3358.6603 | 6717.3207 | 2
2612471 | Santa Cruz da Baixa Verde | Rural | Reservação (Mil R$) | 0 | 0 | 0 | 0 | 0 | 0 | 0 | 0 | 0 | 0 | 0 | 0 | 0 | 0 | 0 | 0 | 0 | 0 | 0 | 0 | 0 | 0 | 0 | 0 | 0 | 0 | 0 | 0 | 0 | 0 | 0 | 0 | 0 | 0 | 0 | 0 | 0 | 0 | 2
2612471 | Santa Cruz da Baixa Verde | Rural | Hidrometração complementação do parque (Mil R$) | 0 | 0 | 0 | 0 | 0 | 0 | 0 | 0 | 0 | 0 | 0 | 0 | 0 | 0 | 0 | 0 | 0 | 0 | 0 | 0 | 0 | 0 | 0 | 0 | 0 | 0 | 0 | 0 | 0 | 0 | 0 | 0 | 0 | 0 | 0 | 0 | 0 | 0 | 2
2612471 | Santa Cruz da Baixa Verde | Rural | Hidrometração substituição (Mil R$) | 0 | 0 | 0 | 0 | 0 | 0 | 0 | 0 | 0 | 0 | 0 | 0 | 0 | 0 | 0 | 0 | 0 | 0 | 0 | 0 | 0 | 0 | 0 | 0 | 0 | 0 | 0 | 0 | 0 | 0 | 0 | 0 | 0 | 0 | 0 | 0 | 0 | 0 | 2
2612471 | Santa Cruz da Baixa Verde | Rural | Projetos SAA (Mil R$) | 0 | 0 | 0 | 0 | 0 | 0 | 0 | 0 | 0 | 0 | 0 | 0 | 0 | 0 | 0 | 0 | 0 | 0 | 0 | 0 | 0 | 0 | 0 | 0 | 0 | 0 | 0 | 0 | 0 | 0 | 0 | 0 | 0 | 0 | 0 | 0 | 0 | 0 | 2
2612471 | Santa Cruz da Baixa Verde | Rural | Aquisição de Áreas (Mil R$) CPXSAA | 0 | 0 | 0 | 0 | 0 | 0 | 0 | 0 | 0 | 0 | 0 | 0 | 0 | 0 | 0 | 0 | 0 | 0 | 0 | 0 | 0 | 0 | 0 | 0 | 0 | 0 | 0 | 0 | 0 | 0 | 0 | 0 | 0 | 0 | 0 | 0 | 0 | 0 | 2
2612471 | Santa Cruz da Baixa Verde | Rural | Ambiental (Mil R$) CPXSAA | 0 | 0 | 0 | 0 | 0 | 0 | 0 | 0 | 0 | 0 | 0 | 0 | 0 | 0 | 0 | 0 | 0 | 0 | 0 | 0 | 0 | 0 | 0 | 0 | 0 | 0 | 0 | 0 | 0 | 0 | 0 | 0 | 0 | 0 | 0 | 0 | 0 | 0 | 2
2612471 | Santa Cruz da Baixa Verde | Rural | Telemetria e Automação (Mil R$) CPXSAA | 0 | 0 | 0 | 0 | 0 | 0 | 0 | 0 | 0 | 0 | 0 | 0 | 0 | 0 | 0 | 0 | 0 | 0 | 0 | 0 | 0 | 0 | 0 | 0 | 0 | 0 | 0 | 0 | 0 | 0 | 0 | 0 | 0 | 0 | 0 | 0 | 0 | 0 | 2
2612471 | Santa Cruz da Baixa Verde | Rural | Macromedidores - principais | 0 | 0 | 0 | 0 | 0 | 0 | 0 | 0 | 0 | 0 | 0 | 0 | 0 | 0 | 0 | 0 | 0 | 0 | 0 | 0 | 0 | 0 | 0 | 0 | 0 | 0 | 0 | 0 | 0 | 0 | 0 | 0 | 0 | 0 | 0 | 0 | 0 | 0 | 2
2612471 | Santa Cruz da Baixa Verde | Rural | Macromedidores - Secundários | 0 | 0 | 0 | 0 | 0 | 0 | 0 | 0 | 0 | 0 | 0 | 0 | 0 | 0 | 0 | 0 | 0 | 0 | 0 | 0 | 0 | 0 | 0 | 0 | 0 | 0 | 0 | 0 | 0 | 0 | 0 | 0 | 0 | 0 | 0 | 0 | 0 | 0 | 2
2612471 | Santa Cruz da Baixa Verde | Rural | Reformas CPXSAA | 0 | 0 | 0 | 0 | 0 | 0 | 0 | 0 | 0 | 0 | 0 | 0 | 0 | 0 | 0 | 0 | 0 | 0 | 0 | 0 | 0 | 0 | 0 | 0 | 0 | 0 | 0 | 0 | 0 | 0 | 0 | 0 | 0 | 0 | 0 | 0 | 0 | 0 | 2
2612471 | Santa Cruz da Baixa Verde | Rural | Reinvestimento (Mil R$) CPXSAA | 0 | 0 | 0 | 0 | 0 | 0 | 0 | 0 | 0 | 0 | 0 | 0 | 0 | 0 | 0 | 0 | 0 | 0 | 0 | 0 | 0 | 0 | 0 | 0 | 0 | 0 | 0 | 0 | 0 | 0 | 0 | 0 | 0 | 0 | 0 | 0 | 0 | 0 | 2
2612471 | Santa Cruz da Baixa Verde | Rural | OPEX - Despesas Operacionais em SAA | [37 empty] | 0 | 2
2612471 | Santa Cruz da Baixa Verde | Rural | Produtos Químicos (Mil R$) OPXSAA | 0 | 0 | 0 | 0 | 0 | 0 | 0 | 0 | 0 | 0 | 0 | 0 | 0 | 0 | 0 | 0 | 0 | 0 | 0 | 0 | 0 | 0 | 0 | 0 | 0 | 0 | 0 | 0 | 0 | 0 | 0 | 0 | 0 | 0 | 0 | 0 | 0 | 0 | 2
2612471 | Santa Cruz da Baixa Verde | Rural | Transporte Lodo (Mil R$) OPXSAA | 0 | 0 | 0 | 0 | 0 | 0 | 0 | 0 | 0 | 0 | 0 | 0 | 0 | 0 | 0 | 0 | 0 | 0 | 0 | 0 | 0 | 0 | 0 | 0 | 0 | 0 | 0 | 0 | 0 | 0 | 0 | 0 | 0 | 0 | 0 | 0 | 0 | 0 | 2
2612471 | Santa Cruz da Baixa Verde | Rural | Energia Elétrica (Mil R$) OPXSAA | 0 | 0 | 0 | 0 | 0 | 0 | 0 | 0 | 0 | 0 | 0 | 0 | 0 | 0 | 0 | 0 | 0 | 0 | 0 | 0 | 0 | 0 | 0 | 0 | 0 | 0 | 0 | 0 | 0 | 0 | 0 | 0 | 0 | 0 | 0 | 0 | 0 | 0 | 2
2612471 | Santa Cruz da Baixa Verde | Rural | Recursos Humanos (Mil R$) OPXSAA | 0 | 0 | 0 | 0 | 0 | 0 | 0 | 0 | 0 | 0 | 0 | 0 | 0 | 0 | 0 | 0 | 0 | 0 | 0 | 0 | 0 | 0 | 0 | 0 | 0 | 0 | 0 | 0 | 0 | 0 | 0 | 0 | 0 | 0 | 0 | 0 | 0 | 0 | 2
2612471 | Santa Cruz da Baixa Verde | Rural | Veículos e equipamentos (Mil R$) OPXSAA | 0 | 0 | 0 | 0 | 0 | 0 | 0 | 0 | 0 | 0 | 0 | 0 | 0 | 0 | 0 | 0 | 0 | 0 | 0 | 0 | 0 | 0 | 0 | 0 | 0 | 0 | 0 | 0 | 0 | 0 | 0 | 0 | 0 | 0 | 0 | 0 | 0 | 0 | 2
2612471 | Santa Cruz da Baixa Verde | Rural | Ambiental (Mil R$) OPXSAA | 0 | 0 | 0 | 0 | 0 | 0 | 0 | 0 | 0 | 0 | 0 | 0 | 0 | 0 | 0 | 0 | 0 | 0 | 0 | 0 | 0 | 0 | 0 | 0 | 0 | 0 | 0 | 0 | 0 | 0 | 0 | 0 | 0 | 0 | 0 | 0 | 0 | 0 | 2
2612471 | Santa Cruz da Baixa Verde | Rural | Seguro (Mil R$) OPXSAA | 0 | 0 | 0 | 0 | 0 | 0 | 0 | 0 | 0 | 0 | 0 | 0 | 0 | 0 | 0 | 0 | 0 | 0 | 0 | 0 | 0 | 0 | 0 | 0 | 0 | 0 | 0 | 0 | 0 | 0 | 0 | 0 | 0 | 0 | 0 | 0 | 0 | 0 | 2
2612471 | Santa Cruz da Baixa Verde | Rural | Outros (Mil R$) OPXSAA | 0 | 0 | 0 | 0 | 0 | 0 | 0 | 0 | 0 | 0 | 0 | 0 | 0 | 0 | 0 | 0 | 0 | 0 | 0 | 0 | 0 | 0 | 0 | 0 | 0 | 0 | 0 | 0 | 0 | 0 | 0 | 0 | 0 | 0 | 0 | 0 | 0 | 0 | 2
2612471 | Santa Cruz da Baixa Verde | Rural | VOLUMETRIA - SES | [37 empty] | 0 | 2
2612471 | Santa Cruz da Baixa Verde | Rural | Índice de atendimento (%) SES | 0% | 0% | 10.12% | 20.81% | 32.06% | 43.88% | 56.25% | 67.5% | 78.75% | 90% | 90% | 90% | 90% | 90% | 90% | 90% | 90% | 90% | 90% | 90% | 90% | 90% | 90% | 90% | 90% | 90% | 90% | 90% | 90% | 90% | 90% | 90% | 90% | 90% | 90% | 90% |  | 27.3937 | 2
2612471 | Santa Cruz da Baixa Verde | Rural | Índice de cobertura (%) SES | 0% | 0% | 11.25% | 22.5% | 33.75% | 45% | 56.25% | 67.5% | 78.75% | 90% | 90% | 90% | 90% | 90% | 90% | 90% | 90% | 90% | 90% | 90% | 90% | 90% | 90% | 90% | 90% | 90% | 90% | 90% | 90% | 90% | 90% | 90% | 90% | 90% | 90% | 90% |  | 27.45 | 2
2612471 | Santa Cruz da Baixa Verde | Rural | População Residente Cobertura (hab) | 0 | 0 | 414.225 | 813.6 | 1202.5125 | 1584.45 | 1886.0625 | 2226.825 | 2564.1 | 2898.9 | 2873.7 | 2774.7 | 2745.9 | 2723.4 | 2705.4 | 2691 | 2631.6 | 2614.5 | 2601 | 2590.2 | 2581.2 | 2547 | 2538 | 2530.8 | 2524.5 | 2520 | 2500.2 | 2493.9 | 2489.4 | 2485.8 | 2483.1 | 2470.5 | 2470.5 | 2470.5 | 2469.6 | 2469.6 |  | 80586.675 | 2
2612471 | Santa Cruz da Baixa Verde | Rural | Índice de Tratamento (%) | 0% | 0% | 100% | 100% | 100% | 100% | 100% | 100% | 100% | 100% | 100% | 100% | 100% | 100% | 100% | 100% | 100% | 100% | 100% | 100% | 100% | 100% | 100% | 100% | 100% | 100% | 100% | 100% | 100% | 100% | 100% | 100% | 100% | 100% | 100% | 100% |  | 34 | 2
2612471 | Santa Cruz da Baixa Verde | Rural | Vazão de Infiltração (m³/ano) - OPEX | 0 | 0 | 30390.6685 | 62058.5315 | 95334.8878 | 130672.2297 | 167528.4996 | 194250.0922 | 225929.2867 | 258727.3396 | 259708.5646 | 259708.5646 | 253607.359 | 254026.7657 | 254803.2741 | 255885.3276 | 255885.3276 | 253073.7529 | 253688.6178 | 254438.2254 | 255377.2514 | 255377.2514 | 254748.638 | 255202.6344 | 255802.8171 | 256501.5634 | 256501.5634 | 256464.1327 | 257247.6147 | 257700.1806 | 258102.7395 | 258102.7395 | 258462.2253 | 259228.323 | 259994.4208 | 260473.2319 | 7835004.6423 | 15670009.2846 | 2
2612471 | Santa Cruz da Baixa Verde | Rural | Vazão Média Coletada (m³/ano) - OPEX | 0 | 0 | 33005.5915 | 69668.9135 | 110426.3218 | 155866.3077 | 204130.5996 | 244363.7122 | 291577.1767 | 350908.9396 | 351088.8046 | 347940.9646 | 340923.919 | 340627.6457 | 340831.7541 | 341455.8876 | 339567.3276 | 336211.4329 | 336397.1778 | 336803.3454 | 337456.5314 | 336368.6114 | 335454.158 | 335679.1944 | 336079.2171 | 336634.6834 | 336004.6834 | 335767.0927 | 336407.2947 | 336745.3806 | 337062.2595 | 336661.9395 | 337021.4253 | 337787.523 | 338524.8208 | 339003.6319 | 10260454.2693 | 20520908.5386 | 2
2612471 | Santa Cruz da Baixa Verde | Rural | Vazão Tratada (m³/ano) - OPEX | 0 | 0 | 33005.5915 | 69668.9135 | 110426.3218 | 155866.3077 | 204130.5996 | 244363.7122 | 291577.1767 | 350908.9396 | 351088.8046 | 347940.9646 | 340923.919 | 340627.6457 | 340831.7541 | 341455.8876 | 339567.3276 | 336211.4329 | 336397.1778 | 336803.3454 | 337456.5314 | 336368.6114 | 335454.158 | 335679.1944 | 336079.2171 | 336634.6834 | 336004.6834 | 335767.0927 | 336407.2947 | 336745.3806 | 337062.2595 | 336661.9395 | 337021.4253 | 337787.523 | 338524.8208 | 339003.6319 | 10260454.2693 | 20520908.5386 | 2
2612471 | Santa Cruz da Baixa Verde | Rural | Vazão Tratada (m³/ano) - CAPEX | 0 | 0 | 36672.8794 | 75317.7443 | 116238.2334 | 159862.8797 | 204130.5996 | 244363.7122 | 291577.1767 | 350908.9396 | 351088.8046 | 347940.9646 | 340923.919 | 340627.6457 | 340831.7541 | 341455.8876 | 339567.3276 | 336211.4329 | 336397.1778 | 336803.3454 | 337456.5314 | 336368.6114 | 335454.158 | 335679.1944 | 336079.2171 | 336634.6834 | 336004.6834 | 335767.0927 | 336407.2947 | 336745.3806 | 337062.2595 | 336661.9395 | 337021.4253 | 337787.523 | 338524.8208 | 339003.6319 | 10279578.8717 | 20559157.7434 | 2
2612471 | Santa Cruz da Baixa Verde | Rural | Volume faturado esgoto (m³/ano) - OPEX | 0 | 0 | 0 | 0 | 0 | 0 | 0 | 0 | 0 | 0 | 0 | 0 | 0 | 0 | 0 | 0 | 0 | 0 | 0 | 0 | 0 | 0 | 0 | 0 | 0 | 0 | 0 | 0 | 0 | 0 | 0 | 0 | 0 | 0 | 0 | 0 | 0 | 0 | 2
2612471 | Santa Cruz da Baixa Verde | Rural | Economias Ativas (econ) - CAPEX | 0 | 0 | 151.9585 | 303.0626 | 454.5936 | 607.1193 | 733.2893 | 877.2454 | 1023.3722 | 1172.0272 | 1176.4721 | 1148.8338 | 1148.5928 | 1150.7337 | 1154.2513 | 1159.1529 | 1145.5747 | 1146.4166 | 1149.2019 | 1152.5976 | 1156.8514 | 1149.9264 | 1154.0038 | 1156.0604 | 1158.7792 | 1161.9445 | 1158.6834 | 1161.7749 | 1165.324 | 1167.3742 | 1169.1977 | 1167.3558 | 1170.8262 | 1174.2966 | 1177.767 | 1179.936 |  | 35484.5967 | 2
2612471 | Santa Cruz da Baixa Verde | Rural | Economias Ativas (econ) - OPEX | 0 | 0 | 136.7627 | 280.3329 | 431.8639 | 591.9413 | 733.2893 | 877.2454 | 1023.3722 | 1172.0272 | 1176.4721 | 1148.8338 | 1148.5928 | 1150.7337 | 1154.2513 | 1159.1529 | 1145.5747 | 1146.4166 | 1149.2019 | 1152.5976 | 1156.8514 | 1149.9264 | 1154.0038 | 1156.0604 | 1158.7792 | 1161.9445 | 1158.6834 | 1161.7749 | 1165.324 | 1167.3742 | 1169.1977 | 1167.3558 | 1170.8262 | 1174.2966 | 1177.767 | 1179.936 |  | 35408.7635 | 2
2612471 | Santa Cruz da Baixa Verde | Rural | Ligação Intradomiciliar (un) | 0 | 0 | 7.6483 | 15.1959 | 22.7297 | 30.356 | 37.945 | 43.9974 | 51.1726 | 58.6014 | 58.8236 | 58.8236 | 57.4417 | 57.5367 | 57.7126 | 57.9576 | 57.9576 | 57.3208 | 57.4601 | 57.6299 | 57.8426 | 57.8426 | 57.7002 | 57.803 | 57.939 | 58.0972 | 58.0972 | 58.0887 | 58.2662 | 58.3687 | 58.4599 | 58.4599 | 58.5413 | 58.7148 | 58.8883 | 58.9968 |  | 1778.4168 | 2
2612471 | Santa Cruz da Baixa Verde | Rural | Ligações Totais SES (un) | 0 | 0 | 152.9654 | 303.9171 | 454.5939 | 607.1193 | 758.8991 | 879.9471 | 1023.453 | 1172.0272 | 1176.4721 | 1176.4721 | 1148.8338 | 1150.7337 | 1154.2513 | 1159.1529 | 1159.1529 | 1146.4166 | 1149.2019 | 1152.5976 | 1156.8514 | 1156.8514 | 1154.0038 | 1156.0604 | 1158.7792 | 1161.9445 | 1161.9445 | 1161.7749 | 1165.324 | 1167.3742 | 1169.1977 | 1169.1977 | 1170.8262 | 1174.2966 | 1177.767 | 1179.936 |  | 35568.3362 | 2
2612471 | Santa Cruz da Baixa Verde | Rural | Total Rede Coletora (m) | 0 | 0 | 0 | 0 | 0 | 0 | 0 | 0 | 0 | 0 | 0 | 0 | 0 | 0 | 0 | 0 | 0 | 0 | 0 | 0 | 0 | 0 | 0 | 0 | 0 | 0 | 0 | 0 | 0 | 0 | 0 | 0 | 0 | 0 | 0 | 0 |  | 0 | 2
2612471 | Santa Cruz da Baixa Verde | Rural | Total incremental Coletor Tronco (m) | 0 | 0 | 0 | 0 | 0 | 0 | 0 | 0 | 0 | 0 | 0 | 0 | 0 | 0 | 0 | 0 | 0 | 0 | 0 | 0 | 0 | 0 | 0 | 0 | 0 | 0 | 0 | 0 | 0 | 0 | 0 | 0 | 0 | 0 | 0 | 0 |  | 0 | 2
2612471 | Santa Cruz da Baixa Verde | Rural | SEI-un | 0 | 0 | 151.9585 | 151.1041 | 151.531 | 152.5257 | 126.17 | 143.9561 | 146.1268 | 148.655 | 4.4449 | 0 | 0 | 2.1409 | 3.5176 | 4.9017 | 0 | 0.84186 | 2.7853 | 3.3957 | 4.2538 | 0 | 4.0774 | 2.0566 | 2.7188 | 3.1653 | 0 | 3.0915 | 3.5491 | 2.0501 | 1.8236 | 0 | 3.4704 | 3.4704 | 3.4704 | 2.169 |  | 1233.4215 | 2
2612471 | Santa Cruz da Baixa Verde | Rural | Capacidade Total SES (m³/ano) | 0 | 0 | 0 | 0 | 0 | 0 | 0 | 0 | 0 | 0 | 0 | 0 | 0 | 0 | 0 | 0 | 0 | 0 | 0 | 0 | 0 | 0 | 0 | 0 | 0 | 0 | 0 | 0 | 0 | 0 | 0 | 0 | 0 | 0 | 0 | 0 |  | 0 | 2
2612471 | Santa Cruz da Baixa Verde | Rural | Cloro-kg / ano | 0 | 0 | 0 | 0 | 0 | 0 | 0 | 0 | 0 | 0 | 0 | 0 | 0 | 0 | 0 | 0 | 0 | 0 | 0 | 0 | 0 | 0 | 0 | 0 | 0 | 0 | 0 | 0 | 0 | 0 | 0 | 0 | 0 | 0 | 0 | 0 |  | 0 | 2
2612471 | Santa Cruz da Baixa Verde | Rural | Geração de lodo-ton / ano | 0 | 0 | 0 | 0 | 0 | 0 | 0 | 0 | 0 | 0 | 0 | 0 | 0 | 0 | 0 | 0 | 0 | 0 | 0 | 0 | 0 | 0 | 0 | 0 | 0 | 0 | 0 | 0 | 0 | 0 | 0 | 0 | 0 | 0 | 0 | 0 |  | 0 | 2
2612471 | Santa Cruz da Baixa Verde | Rural | Polímero Lodo-kg / ano | 0 | 0 | 0 | 0 | 0 | 0 | 0 | 0 | 0 | 0 | 0 | 0 | 0 | 0 | 0 | 0 | 0 | 0 | 0 | 0 | 0 | 0 | 0 | 0 | 0 | 0 | 0 | 0 | 0 | 0 | 0 | 0 | 0 | 0 | 0 | 0 |  | 0 | 2
2612471 | Santa Cruz da Baixa Verde | Rural | Economias sistema individual | 0 | 0 | 0 | 0 | 0 | 0 | 0 | 0 | 0 | 0 | 0 | 0 | 0 | 0 | 0 | 0 | 0 | 0 | 0 | 0 | 0 | 0 | 0 | 0 | 0 | 0 | 0 | 0 | 0 | 0 | 0 | 0 | 0 | 0 | 0 | 0 |  | 0 | 2
2612471 | Santa Cruz da Baixa Verde | Rural | CAPEX - Investimentos em SES | [37 empty] | 0 | 2
2612471 | Santa Cruz da Baixa Verde | Rural | Ligação (Mil R$) | 0 | 0 | 0 | 0 | 0 | 0 | 0 | 0 | 0 | 0 | 0 | 0 | 0 | 0 | 0 | 0 | 0 | 0 | 0 | 0 | 0 | 0 | 0 | 0 | 0 | 0 | 0 | 0 | 0 | 0 | 0 | 0 | 0 | 0 | 0 | 0 | 0 | 0 | 2
2612471 | Santa Cruz da Baixa Verde | Rural | Rede Coletora (Mil R$) | 0 | 0 | 0 | 0 | 0 | 0 | 0 | 0 | 0 | 0 | 0 | 0 | 0 | 0 | 0 | 0 | 0 | 0 | 0 | 0 | 0 | 0 | 0 | 0 | 0 | 0 | 0 | 0 | 0 | 0 | 0 | 0 | 0 | 0 | 0 | 0 | 0 | 0 | 2
2612471 | Santa Cruz da Baixa Verde | Rural | Coletor Tronco (Mil R$) | 0 | 0 | 0 | 0 | 0 | 0 | 0 | 0 | 0 | 0 | 0 | 0 | 0 | 0 | 0 | 0 | 0 | 0 | 0 | 0 | 0 | 0 | 0 | 0 | 0 | 0 | 0 | 0 | 0 | 0 | 0 | 0 | 0 | 0 | 0 | 0 | 0 | 0 | 2
2612471 | Santa Cruz da Baixa Verde | Rural | EEE (Mil R$) | 0 | 0 | 0 | 0 | 0 | 0 | 0 | 0 | 0 | 0 | 0 | 0 | 0 | 0 | 0 | 0 | 0 | 0 | 0 | 0 | 0 | 0 | 0 | 0 | 0 | 0 | 0 | 0 | 0 | 0 | 0 | 0 | 0 | 0 | 0 | 0 | 0 | 0 | 2
2612471 | Santa Cruz da Baixa Verde | Rural | Linha de Recalque (Mil R$) | 0 | 0 | 0 | 0 | 0 | 0 | 0 | 0 | 0 | 0 | 0 | 0 | 0 | 0 | 0 | 0 | 0 | 0 | 0 | 0 | 0 | 0 | 0 | 0 | 0 | 0 | 0 | 0 | 0 | 0 | 0 | 0 | 0 | 0 | 0 | 0 | 0 | 0 | 2
2612471 | Santa Cruz da Baixa Verde | Rural | Linha de Gravidade (Mil R$) | 0 | 0 | 0 | 0 | 0 | 0 | 0 | 0 | 0 | 0 | 0 | 0 | 0 | 0 | 0 | 0 | 0 | 0 | 0 | 0 | 0 | 0 | 0 | 0 | 0 | 0 | 0 | 0 | 0 | 0 | 0 | 0 | 0 | 0 | 0 | 0 | 0 | 0 | 2
2612471 | Santa Cruz da Baixa Verde | Rural | ETE (Mil R$) | 0 | 0 | 922.4172 | 917.2304 | 919.8219 | 925.86 | 765.8758 | 873.8409 | 887.0172 | 902.3641 | 26.9815 | 0 | 0 | 12.9958 | 21.3523 | 29.7541 | 0 | 5.1103 | 16.9074 | 20.6125 | 25.8211 | 0 | 24.7503 | 12.4839 | 16.5037 | 19.214 | 0 | 18.766 | 21.544 | 12.4446 | 11.0695 | 0 | 21.066 | 21.066 | 21.066 | 13.1662 | 7487.1027 | 14974.2053 | 2
2612471 | Santa Cruz da Baixa Verde | Rural | Tratamento de lodo (Mil R$) CPXSES | 0 | 0 | 0 | 0 | 0 | 0 | 0 | 0 | 0 | 0 | 0 | 0 | 0 | 0 | 0 | 0 | 0 | 0 | 0 | 0 | 0 | 0 | 0 | 0 | 0 | 0 | 0 | 0 | 0 | 0 | 0 | 0 | 0 | 0 | 0 | 0 | 0 | 0 | 2
2612471 | Santa Cruz da Baixa Verde | Rural | SEI (Mil R$) | 0 | 0 | 922.4172 | 917.2304 | 919.8219 | 925.86 | 765.8758 | 873.8409 | 887.0172 | 902.3641 | 26.9815 | 0 | 0 | 12.9958 | 21.3523 | 29.7541 | 0 | 5.1103 | 16.9074 | 20.6125 | 25.8211 | 0 | 24.7503 | 12.4839 | 16.5037 | 19.214 | 0 | 18.766 | 21.544 | 12.4446 | 11.0695 | 0 | 21.066 | 21.066 | 21.066 | 13.1662 | 7487.1027 | 14974.2053 | 2
2612471 | Santa Cruz da Baixa Verde | Rural | Emissário (Mil R$) | 0 | 0 | 0 | 0 | 0 | 0 | 0 | 0 | 0 | 0 | 0 | 0 | 0 | 0 | 0 | 0 | 0 | 0 | 0 | 0 | 0 | 0 | 0 | 0 | 0 | 0 | 0 | 0 | 0 | 0 | 0 | 0 | 0 | 0 | 0 | 0 | 0 | 0 | 2
2612471 | Santa Cruz da Baixa Verde | Rural | Projetos SES (Mil R$) | 0 | 0 | 0 | 0 | 0 | 0 | 0 | 0 | 0 | 0 | 0 | 0 | 0 | 0 | 0 | 0 | 0 | 0 | 0 | 0 | 0 | 0 | 0 | 0 | 0 | 0 | 0 | 0 | 0 | 0 | 0 | 0 | 0 | 0 | 0 | 0 | 0 | 0 | 2
2612471 | Santa Cruz da Baixa Verde | Rural | Aquisição de Áreas (Mil R$) SES | 0 | 0 | 0 | 0 | 0 | 0 | 0 | 0 | 0 | 0 | 0 | 0 | 0 | 0 | 0 | 0 | 0 | 0 | 0 | 0 | 0 | 0 | 0 | 0 | 0 | 0 | 0 | 0 | 0 | 0 | 0 | 0 | 0 | 0 | 0 | 0 | 0 | 0 | 2
2612471 | Santa Cruz da Baixa Verde | Rural | Ambiental (Mil R$) CPXSES | 0 | 0 | 0 | 0 | 0 | 0 | 0 | 0 | 0 | 0 | 0 | 0 | 0 | 0 | 0 | 0 | 0 | 0 | 0 | 0 | 0 | 0 | 0 | 0 | 0 | 0 | 0 | 0 | 0 | 0 | 0 | 0 | 0 | 0 | 0 | 0 | 0 | 0 | 2
2612471 | Santa Cruz da Baixa Verde | Rural | Telemetria e Automação (Mil R$) CPXSES | 0 | 0 | 0 | 0 | 0 | 0 | 0 | 0 | 0 | 0 | 0 | 0 | 0 | 0 | 0 | 0 | 0 | 0 | 0 | 0 | 0 | 0 | 0 | 0 | 0 | 0 | 0 | 0 | 0 | 0 | 0 | 0 | 0 | 0 | 0 | 0 | 0 | 0 | 2
2612471 | Santa Cruz da Baixa Verde | Rural | Reformas SES | 0 | 0 | 0 | 0 | 0 | 0 | 0 | 0 | 0 | 0 | 0 | 0 | 0 | 0 | 0 | 0 | 0 | 0 | 0 | 0 | 0 | 0 | 0 | 0 | 0 | 0 | 0 | 0 | 0 | 0 | 0 | 0 | 0 | 0 | 0 | 0 | 0 | 0 | 2
2612471 | Santa Cruz da Baixa Verde | Rural | Reinvestimento (Mil R$) CPXSES | 0 | 0 | 0 | 0 | 0 | 0 | 0 | 0 | 0 | 0 | 0 | 0 | 0 | 0 | 0 | 0 | 0 | 0 | 0 | 0 | 0 | 0 | 0 | 0 | 0 | 0 | 0 | 0 | 0 | 0 | 0 | 0 | 0 | 0 | 0 | 0 | 0 | 0 | 2
2612471 | Santa Cruz da Baixa Verde | Rural | OPEX - Despesas Operacionais em SES | [37 empty] | 0 | 2
2612471 | Santa Cruz da Baixa Verde | Rural | Produtos Químicos (Mil R$) OPXSES | 0 | 0 | 0 | 0 | 0 | 0 | 0 | 0 | 0 | 0 | 0 | 0 | 0 | 0 | 0 | 0 | 0 | 0 | 0 | 0 | 0 | 0 | 0 | 0 | 0 | 0 | 0 | 0 | 0 | 0 | 0 | 0 | 0 | 0 | 0 | 0 | 0 | 0 | 2
2612471 | Santa Cruz da Baixa Verde | Rural | Transporte Lodo (Mil R$) | 0 | 0 | 0 | 0 | 0 | 0 | 0 | 0 | 0 | 0 | 0 | 0 | 0 | 0 | 0 | 0 | 0 | 0 | 0 | 0 | 0 | 0 | 0 | 0 | 0 | 0 | 0 | 0 | 0 | 0 | 0 | 0 | 0 | 0 | 0 | 0 | 0 | 0 | 2
2612471 | Santa Cruz da Baixa Verde | Rural | Energia Elétrica (Mil R$) | 0 | 0 | 0 | 0 | 0 | 0 | 0 | 0 | 0 | 0 | 0 | 0 | 0 | 0 | 0 | 0 | 0 | 0 | 0 | 0 | 0 | 0 | 0 | 0 | 0 | 0 | 0 | 0 | 0 | 0 | 0 | 0 | 0 | 0 | 0 | 0 | 0 | 0 | 2
2612471 | Santa Cruz da Baixa Verde | Rural | SEI (Mil R$) OPXSES | [36 empty] | 0 | 0 | 2
2612471 | Santa Cruz da Baixa Verde | Rural | Recursos Humanos (Mil R$) OPXSES | 0 | 0 | 0 | 0 | 0 | 0 | 0 | 0 | 0 | 0 | 0 | 0 | 0 | 0 | 0 | 0 | 0 | 0 | 0 | 0 | 0 | 0 | 0 | 0 | 0 | 0 | 0 | 0 | 0 | 0 | 0 | 0 | 0 | 0 | 0 | 0 | 0 | 0 | 2
2612471 | Santa Cruz da Baixa Verde | Rural | Veículos e equipamentos (Mil R$) OPXSES | 0 | 0 | 0 | 0 | 0 | 0 | 0 | 0 | 0 | 0 | 0 | 0 | 0 | 0 | 0 | 0 | 0 | 0 | 0 | 0 | 0 | 0 | 0 | 0 | 0 | 0 | 0 | 0 | 0 | 0 | 0 | 0 | 0 | 0 | 0 | 0 | 0 | 0 | 2
2612471 | Santa Cruz da Baixa Verde | Rural | Ambiental (Mil R$) OPXSES | 0 | 0 | 0 | 0 | 0 | 0 | 0 | 0 | 0 | 0 | 0 | 0 | 0 | 0 | 0 | 0 | 0 | 0 | 0 | 0 | 0 | 0 | 0 | 0 | 0 | 0 | 0 | 0 | 0 | 0 | 0 | 0 | 0 | 0 | 0 | 0 | 0 | 0 | 2
2612471 | Santa Cruz da Baixa Verde | Rural | Seguro (Mil R$) OPXSES | 0 | 0 | 0 | 0 | 0 | 0 | 0 | 0 | 0 | 0 | 0 | 0 | 0 | 0 | 0 | 0 | 0 | 0 | 0 | 0 | 0 | 0 | 0 | 0 | 0 | 0 | 0 | 0 | 0 | 0 | 0 | 0 | 0 | 0 | 0 | 0 | 0 | 0 | 2
2612471 | Santa Cruz da Baixa Verde | Rural | Outros (Mil R$) OPXSES | 0 | 0 | 0 | 0 | 0 | 0 | 0 | 0 | 0 | 0 | 0 | 0 | 0 | 0 | 0 | 0 | 0 | 0 | 0 | 0 | 0 | 0 | 0 | 0 | 0 | 0 | 0 | 0 | 0 | 0 | 0 | 0 | 0 | 0 | 0 | 0 | 0 | 0 | 2
2612471 | Santa Cruz da Baixa Verde | Rural | TOTAL | [37 empty] | 0 | 2
2612471 | Santa Cruz da Baixa Verde | Rural | CAPEX SAA | 0 | 0 | 959.6172 | 479.8086 | 0 | 479.8086 | 479.8086 | 0 | 479.8086 | 479.8086 | 0 | 0 | 0 | 0 | 0 | 0 | 0 | 0 | 0 | 0 | 0 | 0 | 0 | 0 | 0 | 0 | 0 | 0 | 0 | 0 | 0 | 0 | 0 | 0 | 0 | 0 | 3358.6603 | 6717.3207 | 2
2612471 | Santa Cruz da Baixa Verde | Rural | OPEX SAA | 0 | 0 | 0 | 0 | 0 | 0 | 0 | 0 | 0 | 0 | 0 | 0 | 0 | 0 | 0 | 0 | 0 | 0 | 0 | 0 | 0 | 0 | 0 | 0 | 0 | 0 | 0 | 0 | 0 | 0 | 0 | 0 | 0 | 0 | 0 | 0 | 0 | 0 | 2
2612471 | Santa Cruz da Baixa Verde | Rural | CAPEX SES | 0 | 0 | 922.4172 | 917.2304 | 919.8219 | 925.86 | 765.8758 | 873.8409 | 887.0172 | 902.3641 | 26.9815 | 0 | 0 | 12.9958 | 21.3523 | 29.7541 | 0 | 5.1103 | 16.9074 | 20.6125 | 25.8211 | 0 | 24.7503 | 12.4839 | 16.5037 | 19.214 | 0 | 18.766 | 21.544 | 12.4446 | 11.0695 | 0 | 21.066 | 21.066 | 21.066 | 13.1662 | 7487.1027 | 14974.2053 | 2
2612471 | Santa Cruz da Baixa Verde | Rural | OPEX SES | 0 | 0 | 0 | 0 | 0 | 0 | 0 | 0 | 0 | 0 | 0 | 0 | 0 | 0 | 0 | 0 | 0 | 0 | 0 | 0 | 0 | 0 | 0 | 0 | 0 | 0 | 0 | 0 | 0 | 0 | 0 | 0 | 0 | 0 | 0 | 0 | 0 | 0 | 2
2612505 | Santa Cruz do Capibaribe | Rural | VOLUMETRIA - SAA | [37 empty] | 0 | 1
2612505 | Santa Cruz do Capibaribe | Rural | Índice de Atendimento (%) | 14.24% | 14.24% | 22.56% | 31.74% | 41.37% | 51.47% | 62.03% | 71.28% | 80.52% | 99% | 99% | 99% | 99% | 99% | 99% | 99% | 99% | 99% | 99% | 99% | 99% | 99% | 99% | 99% | 99% | 99% | 99% | 99% | 99% | 99% | 99% | 99% | 99% | 99% | 99% | 99% |  | 30.6246 | 1
2612505 | Santa Cruz do Capibaribe | Rural | Índice de Cobertura (%) | 15.83% | 15.83% | 25.07% | 34.31% | 43.55% | 52.79% | 62.03% | 71.28% | 80.52% | 99% | 99% | 99% | 99% | 99% | 99% | 99% | 99% | 99% | 99% | 99% | 99% | 99% | 99% | 99% | 99% | 99% | 99% | 99% | 99% | 99% | 99% | 99% | 99% | 99% | 99% | 99% |  | 30.742 | 1
2612505 | Santa Cruz do Capibaribe | Rural | População Residente (hab) | 1495 | 1464 | 1440 | 1420 | 1404 | 1392 | 1342 | 1315 | 1293 | 1276 | 1262 | 1207 | 1182 | 1162 | 1146 | 1133 | 1080 | 1059 | 1042 | 1029 | 1018 | 976 | 957 | 941 | 929 | 919 | 879 | 865 | 854 | 845 | 838 | 808 | 803 | 798 | 792 | 784 |  | 39149 | 1
2612505 | Santa Cruz do Capibaribe | Rural | Índice de Perdas Totais na Distribuição (%) | 25% | 25% | 25% | 25% | 25% | 25% | 25% | 25% | 25% | 25% | 25% | 25% | 25% | 25% | 25% | 25% | 25% | 25% | 25% | 25% | 25% | 25% | 25% | 25% | 25% | 25% | 25% | 25% | 25% | 25% | 25% | 25% | 25% | 25% | 25% | 25% |  | 9 | 1
2612505 | Santa Cruz do Capibaribe | Rural | Índice de Perdas Físicas na Distribuição (%) | 16.67% | 16.67% | 16.67% | 16.67% | 16.67% | 16.67% | 16.67% | 16.67% | 16.67% | 16.67% | 16.67% | 16.67% | 16.67% | 16.67% | 16.67% | 16.67% | 16.67% | 16.67% | 16.67% | 16.67% | 16.67% | 16.67% | 16.67% | 16.67% | 16.67% | 16.67% | 16.67% | 16.67% | 16.67% | 16.67% | 16.67% | 16.67% | 16.67% | 16.67% | 16.67% | 16.67% |  | 6 | 1
2612505 | Santa Cruz do Capibaribe | Rural | Índice de Perdas na Produção (%) - ETA | 15.6% | 15.6% | 13.48% | 11.36% | 9.241% | 7.12% | 5% | 5% | 5% | 5% | 5% | 5% | 5% | 5% | 5% | 5% | 5% | 5% | 5% | 5% | 5% | 5% | 5% | 5% | 5% | 5% | 5% | 5% | 5% | 5% | 5% | 5% | 5% | 5% | 5% | 5% |  | 2.2241 | 1
2612505 | Santa Cruz do Capibaribe | Rural | Consumo Micromedido de Água (m³/ano) - cobertura | 9491.2191 | 9294.4111 | 14480.4151 | 19543.5272 | 24528.23 | 29479.0097 | 33395.2042 | 37598.2886 | 41762.6795 | 50674.3735 | 50118.3872 | 47934.1469 | 46941.3105 | 46147.0413 | 45511.6237 | 44995.3494 | 42890.5368 | 42056.5556 | 41381.4261 | 40865.1518 | 40428.3015 | 38760.3355 | 38005.7819 | 37370.3644 | 36893.8058 | 36496.6712 | 34908.1328 | 34352.1429 | 33915.2963 | 33557.8737 | 33279.8788 | 32088.475 | 31889.9076 | 31691.3403 | 31453.0611 | 31135.3541 | 1275315.61 | 2550631.2201 | 1
2612505 | Santa Cruz do Capibaribe | Rural | Consumo Micromedido de Água (m³/ano) - atendimento | 8542.1 | 8364.97 | 13032.37 | 18077.76 | 23301.82 | 28742.04 | 33395.2 | 37598.29 | 41762.68 | 50674.38 | 50118.39 | 47934.15 | 46941.31 | 46147.04 | 45511.63 | 44995.35 | 42890.54 | 42056.55 | 41381.43 | 40865.15 | 40428.3 | 38760.34 | 38005.78 | 37370.37 | 36893.8 | 36496.67 | 34908.13 | 34352.14 | 33915.3 | 33557.87 | 33279.88 | 32088.48 | 31889.91 | 31691.34 | 31453.06 | 31135.35 | 1268559.87 | 2537119.74 | 1
2612505 | Santa Cruz do Capibaribe | Rural | Consumo de Água Disponibilizado (m³/ano) - cobertura | 12654.9588 | 12392.5481 | 19307.2201 | 26058.0362 | 32704.3066 | 39305.3462 | 44526.9389 | 50131.0515 | 55683.5727 | 67565.8313 | 66824.5163 | 63912.1959 | 62588.4139 | 61529.3883 | 60682.1649 | 59993.7993 | 57187.3824 | 56075.4075 | 55175.2347 | 54486.8691 | 53904.4021 | 51680.4473 | 50674.3759 | 49827.1525 | 49191.7411 | 48662.2283 | 46544.1771 | 45802.8572 | 45220.3951 | 44743.8316 | 44373.1717 | 42784.6333 | 42519.8769 | 42255.1205 | 41937.4147 | 41513.8055 | 1700420.8134 | 3400841.6268 | 1
2612505 | Santa Cruz do Capibaribe | Rural | Consumo de Água Disponibilizado (m³/ano) - atendimento | 11389.4667 | 11153.2933 | 17376.4933 | 24103.68 | 31069.0933 | 38322.72 | 44526.9333 | 50131.0533 | 55683.5733 | 67565.84 | 66824.52 | 63912.2 | 62588.4133 | 61529.3867 | 60682.1733 | 59993.8 | 57187.3867 | 56075.4 | 55175.24 | 54486.8667 | 53904.4 | 51680.4533 | 50674.3733 | 49827.16 | 49191.7333 | 48662.2267 | 46544.1733 | 45802.8533 | 45220.4 | 44743.8267 | 44373.1733 | 42784.64 | 42519.88 | 42255.12 | 41937.4133 | 41513.8 | 1691413.16 | 3382826.32 | 1
2612505 | Santa Cruz do Capibaribe | Rural | Consumo de Água Efetivo (m³/ano) - cobertura | 10546 | 10327 | 16089 | 21715 | 27254 | 32754 | 37106 | 41776 | 46403 | 56305 | 55687 | 53260 | 52157 | 51274 | 50568 | 49995 | 47656 | 46730 | 45979 | 45406 | 44920 | 43067 | 42229 | 41523 | 40993 | 40552 | 38787 | 38169 | 37684 | 37287 | 36978 | 35654 | 35433 | 35213 | 34948 | 34595 | 1417019 | 2834038 | 1
2612505 | Santa Cruz do Capibaribe | Rural | Consumo de Água Efetivo (m³/ano) - atendimento | 9491 | 9294 | 14480 | 20086 | 25891 | 31936 | 37106 | 41776 | 46403 | 56305 | 55687 | 53260 | 52157 | 51274 | 50568 | 49995 | 47656 | 46730 | 45979 | 45406 | 44920 | 43067 | 42229 | 41523 | 40993 | 40552 | 38787 | 38169 | 37684 | 37287 | 36978 | 35654 | 35433 | 35213 | 34948 | 34595 | 1409512 | 2819024 | 1
2612505 | Santa Cruz do Capibaribe | Rural | Consumo de Água Faturado (m³/ano) - cobertura | 9491.22 | 9294.4121 | 14480.4156 | 19543.5255 | 24528.2284 | 29479.0106 | 33395.2032 | 37598.2882 | 41762.6797 | 50674.3752 | 50118.3868 | 47934.1465 | 46941.31 | 46147.0408 | 45511.6254 | 44995.3504 | 42890.537 | 42056.5544 | 41381.4255 | 40865.1506 | 40428.3025 | 38760.3372 | 38005.7814 | 37370.3661 | 36893.8045 | 36496.6699 | 34908.1315 | 34352.1431 | 33915.295 | 33557.8739 | 33279.8797 | 32088.4758 | 31889.9085 | 31691.3412 | 31453.0605 | 31135.3528 | 1275315.6095 | 2550631.2189 | 1
2612505 | Santa Cruz do Capibaribe | Rural | Consumo de Água Faturado (m³/ano) - atendimento | 12654.9588 | 12392.5481 | 19307.2201 | 26058.0362 | 32704.3066 | 39305.3462 | 44526.9389 | 50131.0515 | 55683.5727 | 67565.8313 | 66824.5163 | 63912.1959 | 62588.4139 | 61529.3883 | 60682.1649 | 59993.7993 | 57187.3824 | 56075.4075 | 55175.2347 | 54486.8691 | 53904.4021 | 51680.4473 | 50674.3759 | 49827.1525 | 49191.7411 | 48662.2283 | 46544.1771 | 45802.8572 | 45220.3951 | 44743.8316 | 44373.1717 | 42784.6333 | 42519.8769 | 42255.1205 | 41937.4147 | 41513.8055 | 1700420.8134 | 3400841.6268 | 1
2612505 | Santa Cruz do Capibaribe | Rural | Demanda Média Bruta (m³/ano) - atendimento | 11389.4667 | 11153.2933 | 17376.4933 | 24103.68 | 31069.0933 | 38322.72 | 44526.9333 | 50131.0533 | 55683.5733 | 67565.84 | 66824.52 | 63912.2 | 62588.4133 | 61529.3867 | 60682.1733 | 59993.8 | 57187.3867 | 56075.4 | 55175.24 | 54486.8667 | 53904.4 | 51680.4533 | 50674.3733 | 49827.16 | 49191.7333 | 48662.2267 | 46544.1733 | 45802.8533 | 45220.4 | 44743.8267 | 44373.1733 | 42784.64 | 42519.88 | 42255.12 | 41937.4133 | 41513.8 | 1691413.16 | 3382826.32 | 1
2612505 | Santa Cruz do Capibaribe | Rural | Demanda Máxima Diária (m³/ano) - cobertura | 15185.9506 | 14871.0578 | 20851.792 | 28924.416 | 37282.912 | 45987.264 | 53432.32 | 60157.264 | 66820.288 | 81079.008 | 80189.424 | 76694.64 | 75106.096 | 73835.264 | 72818.608 | 71992.56 | 68624.864 | 67290.48 | 66210.288 | 65384.24 | 64685.28 | 62016.544 | 60809.248 | 59792.592 | 59030.08 | 58394.672 | 55853.008 | 54963.424 | 54264.48 | 53692.592 | 53247.808 | 51341.568 | 51023.856 | 50706.144 | 50324.896 | 49816.56 | 2032701.4883 | 4065402.9766 | 1
2612505 | Santa Cruz do Capibaribe | Rural | Demanda Máxima Diária (m³/ano) - atendimento | 13667.36 | 13383.952 | 20851.792 | 28924.416 | 37282.912 | 45987.264 | 53432.32 | 60157.264 | 66820.288 | 81079.008 | 80189.424 | 76694.64 | 75106.096 | 73835.264 | 72818.608 | 71992.56 | 68624.864 | 67290.48 | 66210.288 | 65384.24 | 64685.28 | 62016.544 | 60809.248 | 59792.592 | 59030.08 | 58394.672 | 55853.008 | 54963.424 | 54264.48 | 53692.592 | 53247.808 | 51341.568 | 51023.856 | 50706.144 | 50324.896 | 49816.56 | 2029695.792 | 4059391.584 | 1
2612505 | Santa Cruz do Capibaribe | Rural | Demanda Máxima Horária (m³/ano) - cobertura | 22778.9258 | 22306.5866 | 34752.9961 | 46904.4652 | 58867.7519 | 70749.6232 | 80148.49 | 90235.8928 | 100230.4308 | 121618.4964 | 120284.1294 | 115041.9527 | 112659.1451 | 110752.899 | 109227.8969 | 107988.8387 | 102937.2883 | 100935.7334 | 99315.4225 | 98076.3643 | 97027.9237 | 93024.8052 | 91213.8767 | 89688.8746 | 88545.1339 | 87592.0109 | 83779.5187 | 82445.143 | 81396.7111 | 80538.8969 | 79871.709 | 77012.3399 | 76535.7784 | 76059.2168 | 75487.3465 | 74724.8498 | 3060757.4641 | 6121514.9282 | 1
2612505 | Santa Cruz do Capibaribe | Rural | Demanda Máxima Horária (m³/ano) - atendimento | 20501.04 | 20075.928 | 31277.688 | 43386.624 | 55924.368 | 68980.896 | 80148.48 | 90235.896 | 100230.432 | 121618.512 | 120284.136 | 115041.96 | 112659.144 | 110752.896 | 109227.912 | 107988.84 | 102937.296 | 100935.72 | 99315.432 | 98076.36 | 97027.92 | 93024.816 | 91213.872 | 89688.888 | 88545.12 | 87592.008 | 83779.512 | 82445.136 | 81396.72 | 80538.888 | 79871.712 | 77012.352 | 76535.784 | 76059.216 | 75487.344 | 74724.84 | 3044543.688 | 6089087.376 | 1
2612505 | Santa Cruz do Capibaribe | Rural | Vazão de Produção ETA Máxima Diária (m³/ano) - cobertura | 17993.3151 | 17620.2093 | 26778.9518 | 35277.6654 | 43241.0307 | 50782.3486 | 56244.5544 | 63323.4335 | 70337.1444 | 85346.3133 | 84409.9154 | 80731.1949 | 79059.0492 | 77721.3326 | 76651.1557 | 75781.6412 | 72236.6936 | 70832.0936 | 69695.0333 | 68825.5188 | 68089.771 | 65280.5651 | 64009.738 | 62939.5611 | 62136.9361 | 61468.0778 | 58792.6447 | 57856.2407 | 57120.499 | 56518.5241 | 56050.3221 | 54043.7473 | 53709.3181 | 53374.889 | 52973.5765 | 52438.4911 | 2159691.4966 | 4319382.9932 | 1
2612505 | Santa Cruz do Capibaribe | Rural | Vazão de Produção ETA Máxima Diária (m³/ano) - atendimento | 16193.9889 | 15858.1884 | 24101.0501 | 32631.8358 | 41078.9819 | 49512.7995 | 56244.5474 | 63323.4358 | 70337.1453 | 85346.3242 | 84409.92 | 80731.2 | 79059.0484 | 77721.3305 | 76651.1663 | 75781.6421 | 72236.6989 | 70832.0842 | 69695.04 | 68825.5158 | 68089.7684 | 65280.5726 | 64009.7347 | 62939.5705 | 62136.9263 | 61468.0758 | 58792.64 | 57856.2358 | 57120.5053 | 56518.5179 | 56050.3242 | 54043.7558 | 53709.3221 | 53374.8884 | 52973.5747 | 52438.4842 | 2147374.8404 | 4294749.6808 | 1
2612505 | Santa Cruz do Capibaribe | Rural | Vazão de Produção poço Máxima Diária (m³/ano) - cobertura | 15185.9506 | 14871.0578 | 23402.691 | 31907.7994 | 40458.936 | 49131.6828 | 56244.5544 | 63323.4335 | 70337.1444 | 85346.3133 | 84409.9154 | 80731.1949 | 79059.0492 | 77721.3326 | 76651.1557 | 75781.6412 | 72236.6936 | 70832.0936 | 69695.0333 | 68825.5188 | 68089.771 | 65280.5651 | 64009.738 | 62939.5611 | 62136.9361 | 61468.0778 | 58792.6447 | 57856.2407 | 57120.499 | 56518.5241 | 56050.3221 | 54043.7473 | 53709.3181 | 53374.889 | 52973.5765 | 52438.4911 | 2142956.0932 | 4285912.1863 | 1
2612505 | Santa Cruz do Capibaribe | Rural | Vazão de Produção poço Máxima Diária (m³/ano) - atendimento | 13667.36 | 13383.952 | 21062.4162 | 29514.7102 | 38435.9918 | 47903.4 | 56244.5474 | 63323.4358 | 70337.1453 | 85346.3242 | 84409.92 | 80731.2 | 79059.0484 | 77721.3305 | 76651.1663 | 75781.6421 | 72236.6989 | 70832.0842 | 69695.04 | 68825.5158 | 68089.7684 | 65280.5726 | 64009.7347 | 62939.5705 | 62136.9263 | 61468.0758 | 58792.64 | 57856.2358 | 57120.5053 | 56518.5179 | 56050.3242 | 54043.7558 | 53709.3221 | 53374.8884 | 52973.5747 | 52438.4842 | 2131965.8259 | 4263931.6518 | 1
2612505 | Santa Cruz do Capibaribe | Rural | Economias Totais (econ) - CAPEX | 560.835 | 560.835 | 560.835 | 560.835 | 560.835 | 560.835 | 560.835 | 560.835 | 560.835 | 560.835 | 560.835 | 560.835 | 560.835 | 560.835 | 560.835 | 560.835 | 560.835 | 560.835 | 560.835 | 560.835 | 560.835 | 560.835 | 560.835 | 560.835 | 560.835 | 560.835 | 560.835 | 560.835 | 560.835 | 560.835 | 560.835 | 560.835 | 560.835 | 560.835 | 560.835 | 560.835 |  | 20190.06 | 1
2612505 | Santa Cruz do Capibaribe | Rural | Economias Totais (econ) - OPEX | 0 | 504.7515 | 504.7515 | 518.7724 | 532.7932 | 546.8141 | 560.835 | 560.835 | 560.835 | 560.835 | 560.835 | 560.835 | 560.835 | 560.835 | 560.835 | 560.835 | 560.835 | 560.835 | 560.835 | 560.835 | 560.835 | 560.835 | 560.835 | 560.835 | 560.835 | 560.835 | 560.835 | 560.835 | 560.835 | 560.835 | 560.835 | 560.835 | 560.835 | 560.835 | 560.835 | 560.835 |  | 19432.9327 | 1
2612505 | Santa Cruz do Capibaribe | Rural | Economias Ativas (econ) - CAPEX | 88.7592 | 14.0473 | 35.2425 | 66.0175 | 106.3722 | 156.3066 | 215.8207 | 284.9146 | 363.5881 | 549.6744 | 549.6744 | 549.6744 | 549.6744 | 549.6744 | 549.6744 | 549.6744 | 549.6744 | 549.6744 | 549.6744 | 549.6744 | 549.6744 | 549.6744 | 549.6744 | 549.6744 | 549.6744 | 549.6744 | 549.6744 | 549.6744 | 549.6744 | 549.6744 | 549.6744 | 549.6744 | 549.6744 | 549.6744 | 549.6744 | 549.6744 |  | 16172.2772 | 1
2612505 | Santa Cruz do Capibaribe | Rural | Economias Ativas (econ) - OPEX | 0 | 12.6425 | 31.7183 | 61.0662 | 101.0536 | 152.399 | 215.8207 | 284.9146 | 363.5881 | 549.6744 | 549.6744 | 549.6744 | 549.6744 | 549.6744 | 549.6744 | 549.6744 | 549.6744 | 549.6744 | 549.6744 | 549.6744 | 549.6744 | 549.6744 | 549.6744 | 549.6744 | 549.6744 | 549.6744 | 549.6744 | 549.6744 | 549.6744 | 549.6744 | 549.6744 | 549.6744 | 549.6744 | 549.6744 | 549.6744 | 549.6744 |  | 16064.4114 | 1
2612505 | Santa Cruz do Capibaribe | Rural | Ligações Totais SAA (un) | 0 | 0 | 0 | 0 | 0 | 0 | 0 | 0 | 0 | 0 | 0 | 0 | 0 | 0 | 0 | 0 | 0 | 0 | 0 | 0 | 0 | 0 | 0 | 0 | 0 | 0 | 0 | 0 | 0 | 0 | 0 | 0 | 0 | 0 | 0 | 0 |  | 0 | 1
2612505 | Santa Cruz do Capibaribe | Rural | Índice de Hidrometração | [37 empty] | 0 | 1 | bar: 0 to 35
2612505 | Santa Cruz do Capibaribe | Rural | Hidrometros - complementação + substituição (un) | 0 | 0 | 0 | 0 | 0 | 0 | 0 | 0 | 0 | 0 | 0 | 0 | 0 | 0 | 0 | 0 | 0 | 0 | 0 | 0 | 0 | 0 | 0 | 0 | 0 | 0 | 0 | 0 | 0 | 0 | 0 | 0 | 0 | 0 | 0 | 0 | 0 | 0 | 1
2612505 | Santa Cruz do Capibaribe | Rural | Extensão Total incremental + substituição (m) | 0 | 0 | 0 | 0 | 0 | 0 | 0 | 0 | 0 | 0 | 0 | 0 | 0 | 0 | 0 | 0 | 0 | 0 | 0 | 0 | 0 | 0 | 0 | 0 | 0 | 0 | 0 | 0 | 0 | 0 | 0 | 0 | 0 | 0 | 0 | 0 | 0 | 0 | 1
2612505 | Santa Cruz do Capibaribe | Rural | SAC-un | 0 | 0 | 0 | 0 | 0 | 0 | 0 | 0 | 0 | 0 | 0 | 0 | 0 | 0 | 0 | 0 | 0 | 0 | 0 | 0 | 0 | 0 | 0 | 0 | 0 | 0 | 0 | 0 | 0 | 0 | 0 | 0 | 0 | 0 | 0 | 0 | 0 | 0 | 1
2612505 | Santa Cruz do Capibaribe | Rural | Capacidade Total SAA (m³/ano) | 0 | 0 | 0 | 0 | 0 | 0 | 0 | 0 | 0 | 0 | 0 | 0 | 0 | 0 | 0 | 0 | 0 | 0 | 0 | 0 | 0 | 0 | 0 | 0 | 0 | 0 | 0 | 0 | 0 | 0 | 0 | 0 | 0 | 0 | 0 | 0 | 0 | 0 | 1
2612505 | Santa Cruz do Capibaribe | Rural | CAPEX - Investimentos em SAA | [37 empty] | 0 | 1
2612505 | Santa Cruz do Capibaribe | Rural | Ligação Predial (Mil R$) | 0 | 0 | 0 | 0 | 0 | 0 | 0 | 0 | 0 | 0 | 0 | 0 | 0 | 0 | 0 | 0 | 0 | 0 | 0 | 0 | 0 | 0 | 0 | 0 | 0 | 0 | 0 | 0 | 0 | 0 | 0 | 0 | 0 | 0 | 0 | 0 | 0 | 0 | 1
2612505 | Santa Cruz do Capibaribe | Rural | Total rede substituição (Mil R$) | 0 | 0 | 0 | 0 | 0 | 0 | 0 | 0 | 0 | 0 | 0 | 0 | 0 | 0 | 0 | 0 | 0 | 0 | 0 | 0 | 0 | 0 | 0 | 0 | 0 | 0 | 0 | 0 | 0 | 0 | 0 | 0 | 0 | 0 | 0 | 0 | 0 | 0 | 1
2612505 | Santa Cruz do Capibaribe | Rural | Total rede incremental (Mil R$) | 0 | 0 | 0 | 0 | 0 | 0 | 0 | 0 | 0 | 0 | 0 | 0 | 0 | 0 | 0 | 0 | 0 | 0 | 0 | 0 | 0 | 0 | 0 | 0 | 0 | 0 | 0 | 0 | 0 | 0 | 0 | 0 | 0 | 0 | 0 | 0 | 0 | 0 | 1
2612505 | Santa Cruz do Capibaribe | Rural | Captação Superficial (Mil R$) | 0 | 0 | 0 | 0 | 0 | 0 | 0 | 0 | 0 | 0 | 0 | 0 | 0 | 0 | 0 | 0 | 0 | 0 | 0 | 0 | 0 | 0 | 0 | 0 | 0 | 0 | 0 | 0 | 0 | 0 | 0 | 0 | 0 | 0 | 0 | 0 | 0 | 0 | 1
2612505 | Santa Cruz do Capibaribe | Rural | Captação Subterranêa (Mil R$) | 0 | 0 | 0 | 0 | 0 | 0 | 0 | 0 | 0 | 0 | 0 | 0 | 0 | 0 | 0 | 0 | 0 | 0 | 0 | 0 | 0 | 0 | 0 | 0 | 0 | 0 | 0 | 0 | 0 | 0 | 0 | 0 | 0 | 0 | 0 | 0 | 0 | 0 | 1
2612505 | Santa Cruz do Capibaribe | Rural | EEAB (Mil R$) | 0 | 0 | 0 | 0 | 0 | 0 | 0 | 0 | 0 | 0 | 0 | 0 | 0 | 0 | 0 | 0 | 0 | 0 | 0 | 0 | 0 | 0 | 0 | 0 | 0 | 0 | 0 | 0 | 0 | 0 | 0 | 0 | 0 | 0 | 0 | 0 | 0 | 0 | 1
2612505 | Santa Cruz do Capibaribe | Rural | Adutora Bruta (Mil R$) | 0 | 0 | 0 | 0 | 0 | 0 | 0 | 0 | 0 | 0 | 0 | 0 | 0 | 0 | 0 | 0 | 0 | 0 | 0 | 0 | 0 | 0 | 0 | 0 | 0 | 0 | 0 | 0 | 0 | 0 | 0 | 0 | 0 | 0 | 0 | 0 | 0 | 0 | 1
2612505 | Santa Cruz do Capibaribe | Rural | EEAT (Mil R$) | 0 | 0 | 0 | 0 | 0 | 0 | 0 | 0 | 0 | 0 | 0 | 0 | 0 | 0 | 0 | 0 | 0 | 0 | 0 | 0 | 0 | 0 | 0 | 0 | 0 | 0 | 0 | 0 | 0 | 0 | 0 | 0 | 0 | 0 | 0 | 0 | 0 | 0 | 1
2612505 | Santa Cruz do Capibaribe | Rural | Adutora Tratada (Mil R$) | 0 | 0 | 0 | 0 | 0 | 0 | 0 | 0 | 0 | 0 | 0 | 0 | 0 | 0 | 0 | 0 | 0 | 0 | 0 | 0 | 0 | 0 | 0 | 0 | 0 | 0 | 0 | 0 | 0 | 0 | 0 | 0 | 0 | 0 | 0 | 0 | 0 | 0 | 1
2612505 | Santa Cruz do Capibaribe | Rural | ETA (Mil R$) | 0 | 0 | 0 | 0 | 0 | 0 | 0 | 0 | 0 | 0 | 0 | 0 | 0 | 0 | 0 | 0 | 0 | 0 | 0 | 0 | 0 | 0 | 0 | 0 | 0 | 0 | 0 | 0 | 0 | 0 | 0 | 0 | 0 | 0 | 0 | 0 | 0 | 0 | 1
2612505 | Santa Cruz do Capibaribe | Rural | Tratamento de lodo (Mil R$) CPXSAA | 0 | 0 | 0 | 0 | 0 | 0 | 0 | 0 | 0 | 0 | 0 | 0 | 0 | 0 | 0 | 0 | 0 | 0 | 0 | 0 | 0 | 0 | 0 | 0 | 0 | 0 | 0 | 0 | 0 | 0 | 0 | 0 | 0 | 0 | 0 | 0 | 0 | 0 | 1
2612505 | Santa Cruz do Capibaribe | Rural | SAC (Mil R$) | 0 | 0 | 361.6856 | 0 | 361.6856 | 0 | 0 | 0 | 361.6856 | 0 | 0 | 0 | 0 | 0 | 0 | 0 | 0 | 0 | 0 | 0 | 0 | 0 | 0 | 0 | 0 | 0 | 0 | 0 | 0 | 0 | 0 | 0 | 0 | 0 | 0 | 0 | 1085.0569 | 2170.1138 | 1
2612505 | Santa Cruz do Capibaribe | Rural | Reservação (Mil R$) | 0 | 0 | 0 | 0 | 0 | 0 | 0 | 0 | 0 | 0 | 0 | 0 | 0 | 0 | 0 | 0 | 0 | 0 | 0 | 0 | 0 | 0 | 0 | 0 | 0 | 0 | 0 | 0 | 0 | 0 | 0 | 0 | 0 | 0 | 0 | 0 | 0 | 0 | 1
2612505 | Santa Cruz do Capibaribe | Rural | Hidrometração complementação do parque (Mil R$) | 0 | 0 | 0 | 0 | 0 | 0 | 0 | 0 | 0 | 0 | 0 | 0 | 0 | 0 | 0 | 0 | 0 | 0 | 0 | 0 | 0 | 0 | 0 | 0 | 0 | 0 | 0 | 0 | 0 | 0 | 0 | 0 | 0 | 0 | 0 | 0 | 0 | 0 | 1
2612505 | Santa Cruz do Capibaribe | Rural | Hidrometração substituição (Mil R$) | 0 | 0 | 0 | 0 | 0 | 0 | 0 | 0 | 0 | 0 | 0 | 0 | 0 | 0 | 0 | 0 | 0 | 0 | 0 | 0 | 0 | 0 | 0 | 0 | 0 | 0 | 0 | 0 | 0 | 0 | 0 | 0 | 0 | 0 | 0 | 0 | 0 | 0 | 1
2612505 | Santa Cruz do Capibaribe | Rural | Projetos SAA (Mil R$) | 0 | 0 | 0 | 0 | 0 | 0 | 0 | 0 | 0 | 0 | 0 | 0 | 0 | 0 | 0 | 0 | 0 | 0 | 0 | 0 | 0 | 0 | 0 | 0 | 0 | 0 | 0 | 0 | 0 | 0 | 0 | 0 | 0 | 0 | 0 | 0 | 0 | 0 | 1
2612505 | Santa Cruz do Capibaribe | Rural | Aquisição de Áreas (Mil R$) CPXSAA | 0 | 0 | 0 | 0 | 0 | 0 | 0 | 0 | 0 | 0 | 0 | 0 | 0 | 0 | 0 | 0 | 0 | 0 | 0 | 0 | 0 | 0 | 0 | 0 | 0 | 0 | 0 | 0 | 0 | 0 | 0 | 0 | 0 | 0 | 0 | 0 | 0 | 0 | 1
2612505 | Santa Cruz do Capibaribe | Rural | Ambiental (Mil R$) CPXSAA | 0 | 0 | 0 | 0 | 0 | 0 | 0 | 0 | 0 | 0 | 0 | 0 | 0 | 0 | 0 | 0 | 0 | 0 | 0 | 0 | 0 | 0 | 0 | 0 | 0 | 0 | 0 | 0 | 0 | 0 | 0 | 0 | 0 | 0 | 0 | 0 | 0 | 0 | 1
2612505 | Santa Cruz do Capibaribe | Rural | Telemetria e Automação (Mil R$) CPXSAA | 0 | 0 | 0 | 0 | 0 | 0 | 0 | 0 | 0 | 0 | 0 | 0 | 0 | 0 | 0 | 0 | 0 | 0 | 0 | 0 | 0 | 0 | 0 | 0 | 0 | 0 | 0 | 0 | 0 | 0 | 0 | 0 | 0 | 0 | 0 | 0 | 0 | 0 | 1
2612505 | Santa Cruz do Capibaribe | Rural | Macromedidores - principais | 0 | 0 | 0 | 0 | 0 | 0 | 0 | 0 | 0 | 0 | 0 | 0 | 0 | 0 | 0 | 0 | 0 | 0 | 0 | 0 | 0 | 0 | 0 | 0 | 0 | 0 | 0 | 0 | 0 | 0 | 0 | 0 | 0 | 0 | 0 | 0 | 0 | 0 | 1
2612505 | Santa Cruz do Capibaribe | Rural | Macromedidores - Secundários | 0 | 0 | 0 | 0 | 0 | 0 | 0 | 0 | 0 | 0 | 0 | 0 | 0 | 0 | 0 | 0 | 0 | 0 | 0 | 0 | 0 | 0 | 0 | 0 | 0 | 0 | 0 | 0 | 0 | 0 | 0 | 0 | 0 | 0 | 0 | 0 | 0 | 0 | 1
2612505 | Santa Cruz do Capibaribe | Rural | Reformas CPXSAA | 0 | 0 | 0 | 0 | 0 | 0 | 0 | 0 | 0 | 0 | 0 | 0 | 0 | 0 | 0 | 0 | 0 | 0 | 0 | 0 | 0 | 0 | 0 | 0 | 0 | 0 | 0 | 0 | 0 | 0 | 0 | 0 | 0 | 0 | 0 | 0 | 0 | 0 | 1
2612505 | Santa Cruz do Capibaribe | Rural | Reinvestimento (Mil R$) CPXSAA | 0 | 0 | 0 | 0 | 0 | 0 | 0 | 0 | 0 | 0 | 0 | 0 | 0 | 0 | 0 | 0 | 0 | 0 | 0 | 0 | 0 | 0 | 0 | 0 | 0 | 0 | 0 | 0 | 0 | 0 | 0 | 0 | 0 | 0 | 0 | 0 | 0 | 0 | 1
2612505 | Santa Cruz do Capibaribe | Rural | OPEX - Despesas Operacionais em SAA | [37 empty] | 0 | 1
2612505 | Santa Cruz do Capibaribe | Rural | Produtos Químicos (Mil R$) OPXSAA | 0 | 0 | 0 | 0 | 0 | 0 | 0 | 0 | 0 | 0 | 0 | 0 | 0 | 0 | 0 | 0 | 0 | 0 | 0 | 0 | 0 | 0 | 0 | 0 | 0 | 0 | 0 | 0 | 0 | 0 | 0 | 0 | 0 | 0 | 0 | 0 | 0 | 0 | 1
2612505 | Santa Cruz do Capibaribe | Rural | Transporte Lodo (Mil R$) OPXSAA | 0 | 0 | 0 | 0 | 0 | 0 | 0 | 0 | 0 | 0 | 0 | 0 | 0 | 0 | 0 | 0 | 0 | 0 | 0 | 0 | 0 | 0 | 0 | 0 | 0 | 0 | 0 | 0 | 0 | 0 | 0 | 0 | 0 | 0 | 0 | 0 | 0 | 0 | 1
2612505 | Santa Cruz do Capibaribe | Rural | Energia Elétrica (Mil R$) OPXSAA | 0 | 0 | 0 | 0 | 0 | 0 | 0 | 0 | 0 | 0 | 0 | 0 | 0 | 0 | 0 | 0 | 0 | 0 | 0 | 0 | 0 | 0 | 0 | 0 | 0 | 0 | 0 | 0 | 0 | 0 | 0 | 0 | 0 | 0 | 0 | 0 | 0 | 0 | 1
2612505 | Santa Cruz do Capibaribe | Rural | Recursos Humanos (Mil R$) OPXSAA | 0 | 0 | 0 | 0 | 0 | 0 | 0 | 0 | 0 | 0 | 0 | 0 | 0 | 0 | 0 | 0 | 0 | 0 | 0 | 0 | 0 | 0 | 0 | 0 | 0 | 0 | 0 | 0 | 0 | 0 | 0 | 0 | 0 | 0 | 0 | 0 | 0 | 0 | 1
2612505 | Santa Cruz do Capibaribe | Rural | Veículos e equipamentos (Mil R$) OPXSAA | 0 | 0 | 0 | 0 | 0 | 0 | 0 | 0 | 0 | 0 | 0 | 0 | 0 | 0 | 0 | 0 | 0 | 0 | 0 | 0 | 0 | 0 | 0 | 0 | 0 | 0 | 0 | 0 | 0 | 0 | 0 | 0 | 0 | 0 | 0 | 0 | 0 | 0 | 1
2612505 | Santa Cruz do Capibaribe | Rural | Ambiental (Mil R$) OPXSAA | 0 | 0 | 0 | 0 | 0 | 0 | 0 | 0 | 0 | 0 | 0 | 0 | 0 | 0 | 0 | 0 | 0 | 0 | 0 | 0 | 0 | 0 | 0 | 0 | 0 | 0 | 0 | 0 | 0 | 0 | 0 | 0 | 0 | 0 | 0 | 0 | 0 | 0 | 1
2612505 | Santa Cruz do Capibaribe | Rural | Seguro (Mil R$) OPXSAA | 0 | 0 | 0 | 0 | 0 | 0 | 0 | 0 | 0 | 0 | 0 | 0 | 0 | 0 | 0 | 0 | 0 | 0 | 0 | 0 | 0 | 0 | 0 | 0 | 0 | 0 | 0 | 0 | 0 | 0 | 0 | 0 | 0 | 0 | 0 | 0 | 0 | 0 | 1
2612505 | Santa Cruz do Capibaribe | Rural | Outros (Mil R$) OPXSAA | 0 | 0 | 0 | 0 | 0 | 0 | 0 | 0 | 0 | 0 | 0 | 0 | 0 | 0 | 0 | 0 | 0 | 0 | 0 | 0 | 0 | 0 | 0 | 0 | 0 | 0 | 0 | 0 | 0 | 0 | 0 | 0 | 0 | 0 | 0 | 0 | 0 | 0 | 1
2612505 | Santa Cruz do Capibaribe | Rural | VOLUMETRIA - SES | [37 empty] | 0 | 1
2612505 | Santa Cruz do Capibaribe | Rural | Índice de atendimento (%) SES | 0% | 0% | 10.12% | 20.81% | 32.06% | 43.88% | 56.25% | 67.5% | 78.75% | 90% | 90% | 90% | 90% | 90% | 90% | 90% | 90% | 90% | 90% | 90% | 90% | 90% | 90% | 90% | 90% | 90% | 90% | 90% | 90% | 90% | 90% | 90% | 90% | 90% | 90% | 90% |  | 27.3937 | 1
2612505 | Santa Cruz do Capibaribe | Rural | Índice de cobertura (%) SES | 0% | 0% | 11.25% | 22.5% | 33.75% | 45% | 56.25% | 67.5% | 78.75% | 90% | 90% | 90% | 90% | 90% | 90% | 90% | 90% | 90% | 90% | 90% | 90% | 90% | 90% | 90% | 90% | 90% | 90% | 90% | 90% | 90% | 90% | 90% | 90% | 90% | 90% | 90% |  | 27.45 | 1
2612505 | Santa Cruz do Capibaribe | Rural | População Residente Cobertura (hab) | 0 | 0 | 162 | 319.5 | 473.85 | 626.4 | 754.875 | 887.625 | 1018.2375 | 1148.4 | 1135.8 | 1086.3 | 1063.8 | 1045.8 | 1031.4 | 1019.7 | 972 | 953.1 | 937.8 | 926.1 | 916.2 | 878.4 | 861.3 | 846.9 | 836.1 | 827.1 | 791.1 | 778.5 | 768.6 | 760.5 | 754.2 | 727.2 | 722.7 | 718.2 | 712.8 | 705.6 |  | 28168.0875 | 1
2612505 | Santa Cruz do Capibaribe | Rural | Índice de Tratamento (%) | 0% | 0% | 100% | 100% | 100% | 100% | 100% | 100% | 100% | 100% | 100% | 100% | 100% | 100% | 100% | 100% | 100% | 100% | 100% | 100% | 100% | 100% | 100% | 100% | 100% | 100% | 100% | 100% | 100% | 100% | 100% | 100% | 100% | 100% | 100% | 100% |  | 34 | 1
2612505 | Santa Cruz do Capibaribe | Rural | Vazão de Infiltração (m³/ano) - OPEX | 0 | 0 | 12118.2964 | 25109.302 | 39025.3296 | 53785.4659 | 68955.7255 | 79155.0871 | 91912.9788 | 105989.4635 | 106829.7472 | 106829.7472 | 100698.5811 | 99490.1891 | 99230.4192 | 99580.587 | 99580.587 | 94599.0841 | 93278.5987 | 93063.1734 | 92823.3904 | 92562.4483 | 88728.0655 | 87193.0289 | 86247.5062 | 85540.5148 | 85540.5148 | 82161.2012 | 81414.852 | 81414.852 | 79971.5445 | 79744.6953 | 77106.9429 | 76885.6964 | 76664.4499 | 76443.2035 | 2799675.2691 | 5599350.5383 | 1
2612505 | Santa Cruz do Capibaribe | Rural | Vazão Média Coletada (m³/ano) - OPEX | 0 | 0 | 13421.5054 | 28724.8495 | 46015.9806 | 65282.1199 | 85653.4255 | 101714.1271 | 121146.8688 | 146529.0635 | 146924.3872 | 145176.9472 | 138251.6211 | 136407.4691 | 135639.3792 | 135576.987 | 133892.907 | 128244.6841 | 126383.4787 | 125755.4934 | 125165.7904 | 123570.6883 | 119132.9455 | 117089.5889 | 115762.4662 | 114737.9548 | 113467.1548 | 109642.8812 | 108547.332 | 108261.492 | 106595.7045 | 105415.5753 | 102618.7029 | 102239.0564 | 101827.0099 | 101351.6035 | 3736167.2406 | 7472334.4813 | 1
2612505 | Santa Cruz do Capibaribe | Rural | Vazão Tratada (m³/ano) - OPEX | 0 | 0 | 13421.5054 | 28724.8495 | 46015.9806 | 65282.1199 | 85653.4255 | 101714.1271 | 121146.8688 | 146529.0635 | 146924.3872 | 145176.9472 | 138251.6211 | 136407.4691 | 135639.3792 | 135576.987 | 133892.907 | 128244.6841 | 126383.4787 | 125755.4934 | 125165.7904 | 123570.6883 | 119132.9455 | 117089.5889 | 115762.4662 | 114737.9548 | 113467.1548 | 109642.8812 | 108547.332 | 108261.492 | 106595.7045 | 105415.5753 | 102618.7029 | 102239.0564 | 101827.0099 | 101351.6035 | 3736167.2406 | 7472334.4813 | 1
2612505 | Santa Cruz do Capibaribe | Rural | Vazão Tratada (m³/ano) - CAPEX | 0 | 0 | 14912.7838 | 31053.8913 | 48437.8743 | 66956.0204 | 85653.4255 | 101714.1271 | 121146.8688 | 146529.0635 | 146924.3872 | 145176.9472 | 138251.6211 | 136407.4691 | 135639.3792 | 135576.987 | 133892.907 | 128244.6841 | 126383.4787 | 125755.4934 | 125165.7904 | 123570.6883 | 119132.9455 | 117089.5889 | 115762.4662 | 114737.9548 | 113467.1548 | 109642.8812 | 108547.332 | 108261.492 | 106595.7045 | 105415.5753 | 102618.7029 | 102239.0564 | 101827.0099 | 101351.6035 | 3744083.3551 | 7488166.7102 | 1
2612505 | Santa Cruz do Capibaribe | Rural | Volume faturado esgoto (m³/ano) - OPEX | 0 | 0 | 0 | 0 | 0 | 0 | 0 | 0 | 0 | 0 | 0 | 0 | 0 | 0 | 0 | 0 | 0 | 0 | 0 | 0 | 0 | 0 | 0 | 0 | 0 | 0 | 0 | 0 | 0 | 0 | 0 | 0 | 0 | 0 | 0 | 0 | 0 | 0 | 1
2612505 | Santa Cruz do Capibaribe | Rural | Economias Ativas (econ) - CAPEX | 0 | 0 | 60.8487 | 122.9669 | 186.088 | 249.8939 | 298.8085 | 356.4636 | 416.3631 | 480.1291 | 483.9356 | 456.1616 | 450.6876 | 449.5108 | 447.9766 | 451.0971 | 428.531 | 422.5493 | 421.5734 | 420.4872 | 419.3051 | 401.9355 | 394.9818 | 390.6986 | 386.3841 | 387.496 | 372.1878 | 367.7637 | 368.8069 | 362.2687 | 361.2411 | 349.2922 | 348.2899 | 347.2877 | 346.2854 | 343.4976 |  | 12551.7942 | 1
2612505 | Santa Cruz do Capibaribe | Rural | Economias Ativas (econ) - OPEX | 0 | 0 | 54.7638 | 113.7444 | 176.7836 | 243.6466 | 298.8085 | 356.4636 | 416.3631 | 480.1291 | 483.9356 | 456.1616 | 450.6876 | 449.5108 | 447.9766 | 451.0971 | 428.531 | 422.5493 | 421.5734 | 420.4872 | 419.3051 | 401.9355 | 394.9818 | 390.6986 | 386.3841 | 387.496 | 372.1878 | 367.7637 | 368.8069 | 362.2687 | 361.2411 | 349.2922 | 348.2899 | 347.2877 | 346.2854 | 343.4976 |  | 12520.9351 | 1
2612505 | Santa Cruz do Capibaribe | Rural | Ligação Intradomiciliar (un) | 0 | 0 | 3.0498 | 6.1483 | 9.3044 | 12.4947 | 15.6184 | 17.9285 | 20.8182 | 24.0065 | 24.1968 | 24.1968 | 22.8081 | 22.5344 | 22.4755 | 22.5549 | 22.5549 | 21.4266 | 21.1275 | 21.0787 | 21.0244 | 20.9653 | 20.0968 | 19.7491 | 19.5349 | 19.3748 | 19.3748 | 18.6094 | 18.4403 | 18.4403 | 18.1134 | 18.0621 | 17.4646 | 17.4145 | 17.3644 | 17.3143 |  | 635.666 | 1
2612505 | Santa Cruz do Capibaribe | Rural | Ligações Totais SES (un) | 0 | 0 | 60.995 | 122.9669 | 186.088 | 249.8939 | 312.3674 | 358.5702 | 416.3631 | 480.1291 | 483.9356 | 483.9356 | 456.1616 | 450.6876 | 449.5108 | 451.0971 | 451.0971 | 428.531 | 422.5493 | 421.5734 | 420.4872 | 419.3051 | 401.9355 | 394.9818 | 390.6986 | 387.496 | 387.496 | 372.1878 | 368.8069 | 368.8069 | 362.2687 | 361.2411 | 349.2922 | 348.2899 | 347.2877 | 346.2854 |  | 12713.3195 | 1
2612505 | Santa Cruz do Capibaribe | Rural | Total Rede Coletora (m) | 0 | 0 | 0 | 0 | 0 | 0 | 0 | 0 | 0 | 0 | 0 | 0 | 0 | 0 | 0 | 0 | 0 | 0 | 0 | 0 | 0 | 0 | 0 | 0 | 0 | 0 | 0 | 0 | 0 | 0 | 0 | 0 | 0 | 0 | 0 | 0 |  | 0 | 1
2612505 | Santa Cruz do Capibaribe | Rural | Total incremental Coletor Tronco (m) | 0 | 0 | 0 | 0 | 0 | 0 | 0 | 0 | 0 | 0 | 0 | 0 | 0 | 0 | 0 | 0 | 0 | 0 | 0 | 0 | 0 | 0 | 0 | 0 | 0 | 0 | 0 | 0 | 0 | 0 | 0 | 0 | 0 | 0 | 0 | 0 |  | 0 | 1
2612505 | Santa Cruz do Capibaribe | Rural | SEI-un | 0 | 0 | 60.8487 | 62.1182 | 63.1211 | 63.8059 | 48.9146 | 57.6551 | 59.8995 | 63.7661 | 3.8065 | 0 | 0 | 0 | 0 | 3.1205 | 0 | 0 | 0 | 0 | 0 | 0 | 0 | 0 | 0 | 1.1119 | 0 | 0 | 1.0432 | 0 | 0 | 0 | 0 | 0 | 0 | 0 |  | 489.2111 | 1
2612505 | Santa Cruz do Capibaribe | Rural | Capacidade Total SES (m³/ano) | 0 | 0 | 0 | 0 | 0 | 0 | 0 | 0 | 0 | 0 | 0 | 0 | 0 | 0 | 0 | 0 | 0 | 0 | 0 | 0 | 0 | 0 | 0 | 0 | 0 | 0 | 0 | 0 | 0 | 0 | 0 | 0 | 0 | 0 | 0 | 0 |  | 0 | 1
2612505 | Santa Cruz do Capibaribe | Rural | Cloro-kg / ano | 0 | 0 | 0 | 0 | 0 | 0 | 0 | 0 | 0 | 0 | 0 | 0 | 0 | 0 | 0 | 0 | 0 | 0 | 0 | 0 | 0 | 0 | 0 | 0 | 0 | 0 | 0 | 0 | 0 | 0 | 0 | 0 | 0 | 0 | 0 | 0 |  | 0 | 1
2612505 | Santa Cruz do Capibaribe | Rural | Geração de lodo-ton / ano | 0 | 0 | 0 | 0 | 0 | 0 | 0 | 0 | 0 | 0 | 0 | 0 | 0 | 0 | 0 | 0 | 0 | 0 | 0 | 0 | 0 | 0 | 0 | 0 | 0 | 0 | 0 | 0 | 0 | 0 | 0 | 0 | 0 | 0 | 0 | 0 |  | 0 | 1
2612505 | Santa Cruz do Capibaribe | Rural | Polímero Lodo-kg / ano | 0 | 0 | 0 | 0 | 0 | 0 | 0 | 0 | 0 | 0 | 0 | 0 | 0 | 0 | 0 | 0 | 0 | 0 | 0 | 0 | 0 | 0 | 0 | 0 | 0 | 0 | 0 | 0 | 0 | 0 | 0 | 0 | 0 | 0 | 0 | 0 |  | 0 | 1
2612505 | Santa Cruz do Capibaribe | Rural | Economias sistema individual | 0 | 0 | 0 | 0 | 0 | 0 | 0 | 0 | 0 | 0 | 0 | 0 | 0 | 0 | 0 | 0 | 0 | 0 | 0 | 0 | 0 | 0 | 0 | 0 | 0 | 0 | 0 | 0 | 0 | 0 | 0 | 0 | 0 | 0 | 0 | 0 |  | 0 | 1
2612505 | Santa Cruz do Capibaribe | Rural | CAPEX - Investimentos em SES | [37 empty] | 0 | 1
2612505 | Santa Cruz do Capibaribe | Rural | Ligação (Mil R$) | 0 | 0 | 0 | 0 | 0 | 0 | 0 | 0 | 0 | 0 | 0 | 0 | 0 | 0 | 0 | 0 | 0 | 0 | 0 | 0 | 0 | 0 | 0 | 0 | 0 | 0 | 0 | 0 | 0 | 0 | 0 | 0 | 0 | 0 | 0 | 0 | 0 | 0 | 1
2612505 | Santa Cruz do Capibaribe | Rural | Rede Coletora (Mil R$) | 0 | 0 | 0 | 0 | 0 | 0 | 0 | 0 | 0 | 0 | 0 | 0 | 0 | 0 | 0 | 0 | 0 | 0 | 0 | 0 | 0 | 0 | 0 | 0 | 0 | 0 | 0 | 0 | 0 | 0 | 0 | 0 | 0 | 0 | 0 | 0 | 0 | 0 | 1
2612505 | Santa Cruz do Capibaribe | Rural | Coletor Tronco (Mil R$) | 0 | 0 | 0 | 0 | 0 | 0 | 0 | 0 | 0 | 0 | 0 | 0 | 0 | 0 | 0 | 0 | 0 | 0 | 0 | 0 | 0 | 0 | 0 | 0 | 0 | 0 | 0 | 0 | 0 | 0 | 0 | 0 | 0 | 0 | 0 | 0 | 0 | 0 | 1
2612505 | Santa Cruz do Capibaribe | Rural | EEE (Mil R$) | 0 | 0 | 0 | 0 | 0 | 0 | 0 | 0 | 0 | 0 | 0 | 0 | 0 | 0 | 0 | 0 | 0 | 0 | 0 | 0 | 0 | 0 | 0 | 0 | 0 | 0 | 0 | 0 | 0 | 0 | 0 | 0 | 0 | 0 | 0 | 0 | 0 | 0 | 1
2612505 | Santa Cruz do Capibaribe | Rural | Linha de Recalque (Mil R$) | 0 | 0 | 0 | 0 | 0 | 0 | 0 | 0 | 0 | 0 | 0 | 0 | 0 | 0 | 0 | 0 | 0 | 0 | 0 | 0 | 0 | 0 | 0 | 0 | 0 | 0 | 0 | 0 | 0 | 0 | 0 | 0 | 0 | 0 | 0 | 0 | 0 | 0 | 1
2612505 | Santa Cruz do Capibaribe | Rural | Linha de Gravidade (Mil R$) | 0 | 0 | 0 | 0 | 0 | 0 | 0 | 0 | 0 | 0 | 0 | 0 | 0 | 0 | 0 | 0 | 0 | 0 | 0 | 0 | 0 | 0 | 0 | 0 | 0 | 0 | 0 | 0 | 0 | 0 | 0 | 0 | 0 | 0 | 0 | 0 | 0 | 0 | 1
2612505 | Santa Cruz do Capibaribe | Rural | ETE (Mil R$) | 0 | 0 | 369.3633 | 377.0692 | 383.1569 | 387.3141 | 296.9208 | 349.9774 | 363.6012 | 387.0721 | 23.1059 | 0 | 0 | 0 | 0 | 18.9419 | 0 | 0 | 0 | 0 | 0 | 0 | 0 | 0 | 0 | 6.7492 | 0 | 0 | 6.3324 | 0 | 0 | 0 | 0 | 0 | 0 | 0 | 2969.6044 | 5939.2088 | 1
2612505 | Santa Cruz do Capibaribe | Rural | Tratamento de lodo (Mil R$) CPXSES | 0 | 0 | 0 | 0 | 0 | 0 | 0 | 0 | 0 | 0 | 0 | 0 | 0 | 0 | 0 | 0 | 0 | 0 | 0 | 0 | 0 | 0 | 0 | 0 | 0 | 0 | 0 | 0 | 0 | 0 | 0 | 0 | 0 | 0 | 0 | 0 | 0 | 0 | 1
2612505 | Santa Cruz do Capibaribe | Rural | SEI (Mil R$) | 0 | 0 | 369.3633 | 377.0692 | 383.1569 | 387.3141 | 296.9208 | 349.9774 | 363.6012 | 387.0721 | 23.1059 | 0 | 0 | 0 | 0 | 18.9419 | 0 | 0 | 0 | 0 | 0 | 0 | 0 | 0 | 0 | 6.7492 | 0 | 0 | 6.3324 | 0 | 0 | 0 | 0 | 0 | 0 | 0 | 2969.6044 | 5939.2088 | 1
2612505 | Santa Cruz do Capibaribe | Rural | Emissário (Mil R$) | 0 | 0 | 0 | 0 | 0 | 0 | 0 | 0 | 0 | 0 | 0 | 0 | 0 | 0 | 0 | 0 | 0 | 0 | 0 | 0 | 0 | 0 | 0 | 0 | 0 | 0 | 0 | 0 | 0 | 0 | 0 | 0 | 0 | 0 | 0 | 0 | 0 | 0 | 1
2612505 | Santa Cruz do Capibaribe | Rural | Projetos SES (Mil R$) | 0 | 0 | 0 | 0 | 0 | 0 | 0 | 0 | 0 | 0 | 0 | 0 | 0 | 0 | 0 | 0 | 0 | 0 | 0 | 0 | 0 | 0 | 0 | 0 | 0 | 0 | 0 | 0 | 0 | 0 | 0 | 0 | 0 | 0 | 0 | 0 | 0 | 0 | 1
2612505 | Santa Cruz do Capibaribe | Rural | Aquisição de Áreas (Mil R$) SES | 0 | 0 | 0 | 0 | 0 | 0 | 0 | 0 | 0 | 0 | 0 | 0 | 0 | 0 | 0 | 0 | 0 | 0 | 0 | 0 | 0 | 0 | 0 | 0 | 0 | 0 | 0 | 0 | 0 | 0 | 0 | 0 | 0 | 0 | 0 | 0 | 0 | 0 | 1
2612505 | Santa Cruz do Capibaribe | Rural | Ambiental (Mil R$) CPXSES | 0 | 0 | 0 | 0 | 0 | 0 | 0 | 0 | 0 | 0 | 0 | 0 | 0 | 0 | 0 | 0 | 0 | 0 | 0 | 0 | 0 | 0 | 0 | 0 | 0 | 0 | 0 | 0 | 0 | 0 | 0 | 0 | 0 | 0 | 0 | 0 | 0 | 0 | 1
2612505 | Santa Cruz do Capibaribe | Rural | Telemetria e Automação (Mil R$) CPXSES | 0 | 0 | 0 | 0 | 0 | 0 | 0 | 0 | 0 | 0 | 0 | 0 | 0 | 0 | 0 | 0 | 0 | 0 | 0 | 0 | 0 | 0 | 0 | 0 | 0 | 0 | 0 | 0 | 0 | 0 | 0 | 0 | 0 | 0 | 0 | 0 | 0 | 0 | 1
2612505 | Santa Cruz do Capibaribe | Rural | Reformas SES | 0 | 0 | 0 | 0 | 0 | 0 | 0 | 0 | 0 | 0 | 0 | 0 | 0 | 0 | 0 | 0 | 0 | 0 | 0 | 0 | 0 | 0 | 0 | 0 | 0 | 0 | 0 | 0 | 0 | 0 | 0 | 0 | 0 | 0 | 0 | 0 | 0 | 0 | 1
2612505 | Santa Cruz do Capibaribe | Rural | Reinvestimento (Mil R$) CPXSES | 0 | 0 | 0 | 0 | 0 | 0 | 0 | 0 | 0 | 0 | 0 | 0 | 0 | 0 | 0 | 0 | 0 | 0 | 0 | 0 | 0 | 0 | 0 | 0 | 0 | 0 | 0 | 0 | 0 | 0 | 0 | 0 | 0 | 0 | 0 | 0 | 0 | 0 | 1
2612505 | Santa Cruz do Capibaribe | Rural | OPEX - Despesas Operacionais em SES | [37 empty] | 0 | 1
2612505 | Santa Cruz do Capibaribe | Rural | Produtos Químicos (Mil R$) OPXSES | 0 | 0 | 0 | 0 | 0 | 0 | 0 | 0 | 0 | 0 | 0 | 0 | 0 | 0 | 0 | 0 | 0 | 0 | 0 | 0 | 0 | 0 | 0 | 0 | 0 | 0 | 0 | 0 | 0 | 0 | 0 | 0 | 0 | 0 | 0 | 0 | 0 | 0 | 1
2612505 | Santa Cruz do Capibaribe | Rural | Transporte Lodo (Mil R$) | 0 | 0 | 0 | 0 | 0 | 0 | 0 | 0 | 0 | 0 | 0 | 0 | 0 | 0 | 0 | 0 | 0 | 0 | 0 | 0 | 0 | 0 | 0 | 0 | 0 | 0 | 0 | 0 | 0 | 0 | 0 | 0 | 0 | 0 | 0 | 0 | 0 | 0 | 1
2612505 | Santa Cruz do Capibaribe | Rural | Energia Elétrica (Mil R$) | 0 | 0 | 0 | 0 | 0 | 0 | 0 | 0 | 0 | 0 | 0 | 0 | 0 | 0 | 0 | 0 | 0 | 0 | 0 | 0 | 0 | 0 | 0 | 0 | 0 | 0 | 0 | 0 | 0 | 0 | 0 | 0 | 0 | 0 | 0 | 0 | 0 | 0 | 1
2612505 | Santa Cruz do Capibaribe | Rural | SEI (Mil R$) OPXSES | [36 empty] | 0 | 0 | 1
2612505 | Santa Cruz do Capibaribe | Rural | Recursos Humanos (Mil R$) OPXSES | 0 | 0 | 0 | 0 | 0 | 0 | 0 | 0 | 0 | 0 | 0 | 0 | 0 | 0 | 0 | 0 | 0 | 0 | 0 | 0 | 0 | 0 | 0 | 0 | 0 | 0 | 0 | 0 | 0 | 0 | 0 | 0 | 0 | 0 | 0 | 0 | 0 | 0 | 1
2612505 | Santa Cruz do Capibaribe | Rural | Veículos e equipamentos (Mil R$) OPXSES | 0 | 0 | 0 | 0 | 0 | 0 | 0 | 0 | 0 | 0 | 0 | 0 | 0 | 0 | 0 | 0 | 0 | 0 | 0 | 0 | 0 | 0 | 0 | 0 | 0 | 0 | 0 | 0 | 0 | 0 | 0 | 0 | 0 | 0 | 0 | 0 | 0 | 0 | 1
2612505 | Santa Cruz do Capibaribe | Rural | Ambiental (Mil R$) OPXSES | 0 | 0 | 0 | 0 | 0 | 0 | 0 | 0 | 0 | 0 | 0 | 0 | 0 | 0 | 0 | 0 | 0 | 0 | 0 | 0 | 0 | 0 | 0 | 0 | 0 | 0 | 0 | 0 | 0 | 0 | 0 | 0 | 0 | 0 | 0 | 0 | 0 | 0 | 1
2612505 | Santa Cruz do Capibaribe | Rural | Seguro (Mil R$) OPXSES | 0 | 0 | 0 | 0 | 0 | 0 | 0 | 0 | 0 | 0 | 0 | 0 | 0 | 0 | 0 | 0 | 0 | 0 | 0 | 0 | 0 | 0 | 0 | 0 | 0 | 0 | 0 | 0 | 0 | 0 | 0 | 0 | 0 | 0 | 0 | 0 | 0 | 0 | 1
2612505 | Santa Cruz do Capibaribe | Rural | Outros (Mil R$) OPXSES | 0 | 0 | 0 | 0 | 0 | 0 | 0 | 0 | 0 | 0 | 0 | 0 | 0 | 0 | 0 | 0 | 0 | 0 | 0 | 0 | 0 | 0 | 0 | 0 | 0 | 0 | 0 | 0 | 0 | 0 | 0 | 0 | 0 | 0 | 0 | 0 | 0 | 0 | 1
2612505 | Santa Cruz do Capibaribe | Rural | TOTAL | [37 empty] | 0 | 1
2612505 | Santa Cruz do Capibaribe | Rural | CAPEX SAA | 0 | 0 | 361.6856 | 0 | 361.6856 | 0 | 0 | 0 | 361.6856 | 0 | 0 | 0 | 0 | 0 | 0 | 0 | 0 | 0 | 0 | 0 | 0 | 0 | 0 | 0 | 0 | 0 | 0 | 0 | 0 | 0 | 0 | 0 | 0 | 0 | 0 | 0 | 1085.0569 | 2170.1138 | 1
2612505 | Santa Cruz do Capibaribe | Rural | OPEX SAA | 0 | 0 | 0 | 0 | 0 | 0 | 0 | 0 | 0 | 0 | 0 | 0 | 0 | 0 | 0 | 0 | 0 | 0 | 0 | 0 | 0 | 0 | 0 | 0 | 0 | 0 | 0 | 0 | 0 | 0 | 0 | 0 | 0 | 0 | 0 | 0 | 0 | 0 | 1
2612505 | Santa Cruz do Capibaribe | Rural | CAPEX SES | 0 | 0 | 369.3633 | 377.0692 | 383.1569 | 387.3141 | 296.9208 | 349.9774 | 363.6012 | 387.0721 | 23.1059 | 0 | 0 | 0 | 0 | 18.9419 | 0 | 0 | 0 | 0 | 0 | 0 | 0 | 0 | 0 | 6.7492 | 0 | 0 | 6.3324 | 0 | 0 | 0 | 0 | 0 | 0 | 0 | 2969.6044 | 5939.2088 | 1
2612505 | Santa Cruz do Capibaribe | Rural | OPEX SES | 0 | 0 | 0 | 0 | 0 | 0 | 0 | 0 | 0 | 0 | 0 | 0 | 0 | 0 | 0 | 0 | 0 | 0 | 0 | 0 | 0 | 0 | 0 | 0 | 0 | 0 | 0 | 0 | 0 | 0 | 0 | 0 | 0 | 0 | 0 | 0 | 0 | 0 | 1
2612554 | Santa Filomena | Rural | VOLUMETRIA - SAA | [37 empty] | 0 | 1
2612554 | Santa Filomena | Rural | Índice de Atendimento (%) | 19.17% | 19.17% | 26.94% | 35.67% | 44.84% | 54.44% | 64.47% | 73.1% | 81.73% | 99% | 99% | 99% | 99% | 99% | 99% | 99% | 99% | 99% | 99% | 99% | 99% | 99% | 99% | 99% | 99% | 99% | 99% | 99% | 99% | 99% | 99% | 99% | 99% | 99% | 99% | 99% |  | 30.9251 | 1
2612554 | Santa Filomena | Rural | Índice de Cobertura (%) | 21.3% | 21.3% | 29.93% | 38.56% | 47.2% | 55.83% | 64.47% | 73.1% | 81.73% | 99% | 99% | 99% | 99% | 99% | 99% | 99% | 99% | 99% | 99% | 99% | 99% | 99% | 99% | 99% | 99% | 99% | 99% | 99% | 99% | 99% | 99% | 99% | 99% | 99% | 99% | 99% |  | 31.0641 | 1
2612554 | Santa Filomena | Rural | População Residente (hab) | 8819 | 8581 | 8410 | 8273 | 8164 | 8077 | 7727 | 7582 | 7466 | 7373 | 7299 | 7002 | 6893 | 6805 | 6735 | 6679 | 6455 | 6380 | 6321 | 6273 | 6235 | 6081 | 6033 | 5995 | 5964 | 5939 | 5839 | 5809 | 5785 | 5766 | 5751 | 5690 | 5687 | 5685 | 5682 | 5681 |  | 240936 | 1
2612554 | Santa Filomena | Rural | Índice de Perdas Totais na Distribuição (%) | 25% | 25% | 25% | 25% | 25% | 25% | 25% | 25% | 25% | 25% | 25% | 25% | 25% | 25% | 25% | 25% | 25% | 25% | 25% | 25% | 25% | 25% | 25% | 25% | 25% | 25% | 25% | 25% | 25% | 25% | 25% | 25% | 25% | 25% | 25% | 25% |  | 9 | 1
2612554 | Santa Filomena | Rural | Índice de Perdas Físicas na Distribuição (%) | 16.67% | 16.67% | 16.67% | 16.67% | 16.67% | 16.67% | 16.67% | 16.67% | 16.67% | 16.67% | 16.67% | 16.67% | 16.67% | 16.67% | 16.67% | 16.67% | 16.67% | 16.67% | 16.67% | 16.67% | 16.67% | 16.67% | 16.67% | 16.67% | 16.67% | 16.67% | 16.67% | 16.67% | 16.67% | 16.67% | 16.67% | 16.67% | 16.67% | 16.67% | 16.67% | 16.67% |  | 6 | 1
2612554 | Santa Filomena | Rural | Índice de Perdas na Produção (%) - ETA | 15.6% | 15.6% | 13.48% | 11.36% | 9.241% | 7.12% | 5% | 5% | 5% | 5% | 5% | 5% | 5% | 5% | 5% | 5% | 5% | 5% | 5% | 5% | 5% | 5% | 5% | 5% | 5% | 5% | 5% | 5% | 5% | 5% | 5% | 5% | 5% | 5% | 5% | 5% |  | 2.2241 | 1
2612554 | Santa Filomena | Rural | Consumo Micromedido de Água (m³/ano) - cobertura | 73010.4974 | 71040.1471 | 97850.4374 | 124022.5945 | 149788.8752 | 175300.9736 | 193638.3181 | 215451.6197 | 237213.0073 | 283749.2553 | 280901.3684 | 269471.3495 | 265276.4958 | 261889.8251 | 259195.8805 | 257040.7234 | 248420.1023 | 245533.7334 | 243263.1231 | 241415.8472 | 239953.4199 | 234026.7471 | 232179.4711 | 230717.0439 | 229524.0121 | 228561.8904 | 224713.3961 | 223558.85 | 222635.2139 | 221903.9984 | 221326.7253 | 218979.1439 | 218863.6908 | 218786.7195 | 218671.2664 | 218632.7808 | 7796508.5437 | 15593017.0874 | 1
2612554 | Santa Filomena | Rural | Consumo Micromedido de Água (m³/ano) - atendimento | 65709.45 | 63936.13 | 88065.39 | 114720.9 | 142299.42 | 170918.45 | 193638.32 | 215451.62 | 237213 | 283749.25 | 280901.37 | 269471.35 | 265276.49 | 261889.82 | 259195.87 | 257040.72 | 248420.1 | 245533.74 | 243263.13 | 241415.85 | 239953.42 | 234026.75 | 232179.47 | 230717.04 | 229524.01 | 228561.89 | 224713.4 | 223558.85 | 222635.21 | 221904 | 221326.73 | 218979.15 | 218863.69 | 218786.72 | 218671.27 | 218632.78 | 7751144.75 | 15502289.5 | 1
2612554 | Santa Filomena | Rural | Consumo de Água Disponibilizado (m³/ano) - cobertura | 97347.3299 | 94720.1961 | 130467.2498 | 165363.4593 | 199718.5003 | 233734.6315 | 258184.4241 | 287268.8262 | 316284.0097 | 378332.3404 | 374535.1578 | 359295.1327 | 353701.9944 | 349186.4334 | 345594.5073 | 342720.9645 | 331226.8031 | 327378.3112 | 324350.8309 | 321887.7963 | 319937.8933 | 312035.6627 | 309572.6281 | 307622.7251 | 306032.0162 | 304749.1872 | 299617.8615 | 298078.4667 | 296846.9518 | 295871.9979 | 295102.3005 | 291972.1919 | 291818.2543 | 291715.6261 | 291561.6885 | 291510.3744 | 10395344.7249 | 20790689.4499 | 1
2612554 | Santa Filomena | Rural | Consumo de Água Disponibilizado (m³/ano) - atendimento | 87612.6 | 85248.1733 | 117420.52 | 152961.2 | 189732.56 | 227891.2667 | 258184.4267 | 287268.8267 | 316284 | 378332.3333 | 374535.16 | 359295.1333 | 353701.9867 | 349186.4267 | 345594.4933 | 342720.96 | 331226.8 | 327378.32 | 324350.84 | 321887.8 | 319937.8933 | 312035.6667 | 309572.6267 | 307622.72 | 306032.0133 | 304749.1867 | 299617.8667 | 298078.4667 | 296846.9467 | 295872 | 295102.3067 | 291972.2 | 291818.2533 | 291715.6267 | 291561.6933 | 291510.3733 | 10334859.6667 | 20669719.3333 | 1
2612554 | Santa Filomena | Rural | Consumo de Água Efetivo (m³/ano) - cobertura | 81123 | 78933 | 108722 | 137803 | 166432 | 194779 | 215153 | 239390 | 263570 | 315277 | 312113 | 299412 | 294752 | 290989 | 287995 | 285601 | 276023 | 272816 | 270293 | 268240 | 266615 | 260029 | 257977 | 256352 | 255026 | 253957 | 249682 | 248399 | 247373 | 246560 | 245919 | 243310 | 243182 | 243097 | 242968 | 242926 | 8662788 | 17325576 | 1
2612554 | Santa Filomena | Rural | Consumo de Água Efetivo (m³/ano) - atendimento | 73010 | 71040 | 97851 | 127467 | 158110 | 189909 | 215153 | 239390 | 263570 | 315277 | 312113 | 299412 | 294752 | 290989 | 287995 | 285601 | 276023 | 272816 | 270293 | 268240 | 266615 | 260029 | 257977 | 256352 | 255026 | 253957 | 249682 | 248399 | 247373 | 246560 | 245919 | 243310 | 243182 | 243097 | 242968 | 242926 | 8612383 | 17224766 | 1
2612554 | Santa Filomena | Rural | Consumo de Água Faturado (m³/ano) - cobertura | 73010.4966 | 71040.1487 | 97850.4372 | 124022.5948 | 149788.8729 | 175300.9731 | 193638.3182 | 215451.6177 | 237213.0089 | 283749.2527 | 280901.3692 | 269471.3505 | 265276.4952 | 261889.8229 | 259195.8791 | 257040.7241 | 248420.1039 | 245533.7355 | 243263.1258 | 241415.85 | 239953.4234 | 234026.747 | 232179.4712 | 230717.0446 | 229524.0124 | 228561.8896 | 224713.3984 | 223558.8511 | 222635.2132 | 221903.9999 | 221326.7262 | 218979.1466 | 218863.6919 | 218786.722 | 218671.2673 | 218632.7824 | 7796508.5643 | 15593017.1286 | 1
2612554 | Santa Filomena | Rural | Consumo de Água Faturado (m³/ano) - atendimento | 97347.3299 | 94720.1961 | 130467.2498 | 165363.4593 | 199718.5003 | 233734.6315 | 258184.4241 | 287268.8262 | 316284.0097 | 378332.3404 | 374535.1578 | 359295.1327 | 353701.9944 | 349186.4334 | 345594.5073 | 342720.9645 | 331226.8031 | 327378.3112 | 324350.8309 | 321887.7963 | 319937.8933 | 312035.6627 | 309572.6281 | 307622.7251 | 306032.0162 | 304749.1872 | 299617.8615 | 298078.4667 | 296846.9518 | 295871.9979 | 295102.3005 | 291972.1919 | 291818.2543 | 291715.6261 | 291561.6885 | 291510.3744 | 10395344.7249 | 20790689.4499 | 1
2612554 | Santa Filomena | Rural | Demanda Média Bruta (m³/ano) - atendimento | 87612.6 | 85248.1733 | 117420.52 | 152961.2 | 189732.56 | 227891.2667 | 258184.4267 | 287268.8267 | 316284 | 378332.3333 | 374535.16 | 359295.1333 | 353701.9867 | 349186.4267 | 345594.4933 | 342720.96 | 331226.8 | 327378.32 | 324350.84 | 321887.8 | 319937.8933 | 312035.6667 | 309572.6267 | 307622.72 | 306032.0133 | 304749.1867 | 299617.8667 | 298078.4667 | 296846.9467 | 295872 | 295102.3067 | 291972.2 | 291818.2533 | 291715.6267 | 291561.6933 | 291510.3733 | 10334859.6667 | 20669719.3333 | 1
2612554 | Santa Filomena | Rural | Demanda Máxima Diária (m³/ano) - cobertura | 116816.7958 | 113664.2354 | 140904.624 | 183553.44 | 227679.072 | 273469.52 | 309821.312 | 344722.592 | 379540.8 | 453998.8 | 449442.192 | 431154.16 | 424442.384 | 419023.712 | 414713.392 | 411265.152 | 397472.16 | 392853.984 | 389221.008 | 386265.36 | 383925.472 | 374442.8 | 371487.152 | 369147.264 | 367238.416 | 365699.024 | 359541.44 | 357694.16 | 356216.336 | 355046.4 | 354122.768 | 350366.64 | 350181.904 | 350058.752 | 349874.032 | 349812.448 | 12424879.7032 | 24849759.4064 | 1
2612554 | Santa Filomena | Rural | Demanda Máxima Diária (m³/ano) - atendimento | 105135.12 | 102297.808 | 140904.624 | 183553.44 | 227679.072 | 273469.52 | 309821.312 | 344722.592 | 379540.8 | 453998.8 | 449442.192 | 431154.16 | 424442.384 | 419023.712 | 414713.392 | 411265.152 | 397472.16 | 392853.984 | 389221.008 | 386265.36 | 383925.472 | 374442.8 | 371487.152 | 369147.264 | 367238.416 | 365699.024 | 359541.44 | 357694.16 | 356216.336 | 355046.4 | 354122.768 | 350366.64 | 350181.904 | 350058.752 | 349874.032 | 349812.448 | 12401831.6 | 24803663.2 | 1
2612554 | Santa Filomena | Rural | Demanda Máxima Horária (m³/ano) - cobertura | 175225.1938 | 170496.353 | 234841.0496 | 297654.2267 | 359493.3005 | 420722.3366 | 464731.9634 | 517083.8872 | 569311.2174 | 680998.2127 | 674163.284 | 646731.2389 | 636663.5899 | 628535.5801 | 622070.1132 | 616897.7362 | 596208.2455 | 589280.9602 | 583831.4956 | 579398.0333 | 575888.2079 | 561664.1929 | 557230.7306 | 553720.9052 | 550857.6292 | 548548.537 | 539312.1506 | 536541.24 | 534324.5132 | 532569.5962 | 531184.1408 | 525549.9454 | 525272.8578 | 525088.1269 | 524811.0394 | 524718.6739 | 18711620.5049 | 37423241.0098 | 1
2612554 | Santa Filomena | Rural | Demanda Máxima Horária (m³/ano) - atendimento | 157702.68 | 153446.712 | 211356.936 | 275330.16 | 341518.608 | 410204.28 | 464731.968 | 517083.888 | 569311.2 | 680998.2 | 674163.288 | 646731.24 | 636663.576 | 628535.568 | 622070.088 | 616897.728 | 596208.24 | 589280.976 | 583831.512 | 579398.04 | 575888.208 | 561664.2 | 557230.728 | 553720.896 | 550857.624 | 548548.536 | 539312.16 | 536541.24 | 534324.504 | 532569.6 | 531184.152 | 525549.96 | 525272.856 | 525088.128 | 524811.048 | 524718.672 | 18602747.4 | 37205494.8 | 1
2612554 | Santa Filomena | Rural | Vazão de Produção ETA Máxima Diária (m³/ano) - cobertura | 138412.2386 | 134676.8772 | 180956.9778 | 223870.9297 | 264064.1159 | 301984.2002 | 326127.6936 | 362865.8857 | 399516.6438 | 477893.4826 | 473097.0414 | 453846.4835 | 446781.4666 | 441077.6001 | 436540.4303 | 432910.692 | 418391.7512 | 413530.4984 | 409706.3127 | 406595.1111 | 404132.0757 | 394150.3108 | 391039.1092 | 388576.0739 | 386566.7573 | 384946.3417 | 378464.6671 | 376520.1684 | 374964.5707 | 373733.0499 | 372760.8006 | 368806.9792 | 368612.5318 | 368482.8961 | 368288.4487 | 368223.6308 | 13211114.8444 | 26422229.6889 | 1
2612554 | Santa Filomena | Rural | Vazão de Produção ETA Máxima Diária (m³/ano) - atendimento | 124571.0192 | 121209.185 | 162861.2733 | 207080.6102 | 250860.89 | 294434.5964 | 326127.6968 | 362865.8863 | 399516.6316 | 477893.4737 | 473097.0442 | 453846.4842 | 446781.4568 | 441077.5916 | 436540.4126 | 432910.6863 | 418391.7474 | 413530.5095 | 409706.3242 | 406595.1158 | 404132.0758 | 394150.3158 | 391039.1074 | 388576.0674 | 386566.7537 | 384946.3411 | 378464.6737 | 376520.1684 | 374964.5642 | 373733.0526 | 372760.8084 | 368806.9895 | 368612.5305 | 368482.8968 | 368288.4547 | 368223.6295 | 13128167.0646 | 26256334.1293 | 1
2612554 | Santa Filomena | Rural | Vazão de Produção poço Máxima Diária (m³/ano) - cobertura | 116816.7958 | 113664.2354 | 158142.121 | 202485.8685 | 247074.4333 | 292168.2893 | 326127.6936 | 362865.8857 | 399516.6438 | 477893.4826 | 473097.0414 | 453846.4835 | 446781.4666 | 441077.6001 | 436540.4303 | 432910.692 | 418391.7512 | 413530.4984 | 409706.3127 | 406595.1111 | 404132.0757 | 394150.3108 | 391039.1092 | 388576.0739 | 386566.7573 | 384946.3417 | 378464.6671 | 376520.1684 | 374964.5707 | 373733.0499 | 372760.8006 | 368806.9792 | 368612.5318 | 368482.8961 | 368288.4487 | 368223.6308 | 13097501.2483 | 26195002.4966 | 1
2612554 | Santa Filomena | Rural | Vazão de Produção poço Máxima Diária (m³/ano) - atendimento | 105135.12 | 102297.808 | 142327.903 | 187299.4286 | 234720.6928 | 284864.0833 | 326127.6968 | 362865.8863 | 399516.6316 | 477893.4737 | 473097.0442 | 453846.4842 | 446781.4568 | 441077.5916 | 436540.4126 | 432910.6863 | 418391.7474 | 413530.5095 | 409706.3242 | 406595.1158 | 404132.0758 | 394150.3158 | 391039.1074 | 388576.0674 | 386566.7537 | 384946.3411 | 378464.6737 | 376520.1684 | 374964.5642 | 373733.0526 | 372760.8084 | 368806.9895 | 368612.5305 | 368482.8968 | 368288.4547 | 368223.6295 | 13023794.5262 | 26047589.0525 | 1
2612554 | Santa Filomena | Rural | Economias Totais (econ) - CAPEX | 3058.1848 | 3058.1848 | 3058.1848 | 3058.1848 | 3058.1848 | 3058.1848 | 3058.1848 | 3058.1848 | 3058.1848 | 3058.1848 | 3058.1848 | 3058.1848 | 3058.1848 | 3058.1848 | 3058.1848 | 3058.1848 | 3058.1848 | 3058.1848 | 3058.1848 | 3058.1848 | 3058.1848 | 3058.1848 | 3058.1848 | 3058.1848 | 3058.1848 | 3058.1848 | 3058.1848 | 3058.1848 | 3058.1848 | 3058.1848 | 3058.1848 | 3058.1848 | 3058.1848 | 3058.1848 | 3058.1848 | 3058.1848 |  | 110094.6528 | 1
2612554 | Santa Filomena | Rural | Economias Totais (econ) - OPEX | 0 | 2752.3663 | 2752.3663 | 2828.8209 | 2905.2756 | 2981.7302 | 3058.1848 | 3058.1848 | 3058.1848 | 3058.1848 | 3058.1848 | 3058.1848 | 3058.1848 | 3058.1848 | 3058.1848 | 3058.1848 | 3058.1848 | 3058.1848 | 3058.1848 | 3058.1848 | 3058.1848 | 3058.1848 | 3058.1848 | 3058.1848 | 3058.1848 | 3058.1848 | 3058.1848 | 3058.1848 | 3058.1848 | 3058.1848 | 3058.1848 | 3058.1848 | 3058.1848 | 3058.1848 | 3058.1848 | 3058.1848 |  | 105966.1033 | 1
2612554 | Santa Filomena | Rural | Economias Ativas (econ) - CAPEX | 651.29 | 138.7027 | 273.9597 | 454.8086 | 681.2496 | 953.2825 | 1270.9074 | 1634.1243 | 2042.9332 | 2997.3269 | 2997.3269 | 2997.3269 | 2997.3269 | 2997.3269 | 2997.3269 | 2997.3269 | 2997.3269 | 2997.3269 | 2997.3269 | 2997.3269 | 2997.3269 | 2997.3269 | 2997.3269 | 2997.3269 | 2997.3269 | 2997.3269 | 2997.3269 | 2997.3269 | 2997.3269 | 2997.3269 | 2997.3269 | 2997.3269 | 2997.3269 | 2997.3269 | 2997.3269 | 2997.3269 |  | 89029.0849 | 1
2612554 | Santa Filomena | Rural | Economias Ativas (econ) - OPEX | 0 | 124.8325 | 246.5637 | 420.698 | 647.1871 | 929.4504 | 1270.9074 | 1634.1243 | 2042.9332 | 2997.3269 | 2997.3269 | 2997.3269 | 2997.3269 | 2997.3269 | 2997.3269 | 2997.3269 | 2997.3269 | 2997.3269 | 2997.3269 | 2997.3269 | 2997.3269 | 2997.3269 | 2997.3269 | 2997.3269 | 2997.3269 | 2997.3269 | 2997.3269 | 2997.3269 | 2997.3269 | 2997.3269 | 2997.3269 | 2997.3269 | 2997.3269 | 2997.3269 | 2997.3269 | 2997.3269 |  | 88244.5235 | 1
2612554 | Santa Filomena | Rural | Ligações Totais SAA (un) | 0 | 0 | 0 | 0 | 0 | 0 | 0 | 0 | 0 | 0 | 0 | 0 | 0 | 0 | 0 | 0 | 0 | 0 | 0 | 0 | 0 | 0 | 0 | 0 | 0 | 0 | 0 | 0 | 0 | 0 | 0 | 0 | 0 | 0 | 0 | 0 |  | 0 | 1
2612554 | Santa Filomena | Rural | Índice de Hidrometração | [37 empty] | 0 | 1 | bar: 0 to 35
2612554 | Santa Filomena | Rural | Hidrometros - complementação + substituição (un) | 0 | 0 | 0 | 0 | 0 | 0 | 0 | 0 | 0 | 0 | 0 | 0 | 0 | 0 | 0 | 0 | 0 | 0 | 0 | 0 | 0 | 0 | 0 | 0 | 0 | 0 | 0 | 0 | 0 | 0 | 0 | 0 | 0 | 0 | 0 | 0 | 0 | 0 | 1
2612554 | Santa Filomena | Rural | Extensão Total incremental + substituição (m) | 0 | 0 | 0 | 0 | 0 | 0 | 0 | 0 | 0 | 0 | 0 | 0 | 0 | 0 | 0 | 0 | 0 | 0 | 0 | 0 | 0 | 0 | 0 | 0 | 0 | 0 | 0 | 0 | 0 | 0 | 0 | 0 | 0 | 0 | 0 | 0 | 0 | 0 | 1
2612554 | Santa Filomena | Rural | SAC-un | 0 | 0 | 4 | 2 | 1 | 1 | 1 | 1 | 1 | 2 | 0 | 0 | 0 | 0 | 0 | 0 | 0 | 0 | 0 | 0 | 0 | 0 | 0 | 0 | 0 | 0 | 0 | 0 | 0 | 0 | 0 | 0 | 0 | 0 | 0 | 0 | 13 | 26 | 1
2612554 | Santa Filomena | Rural | Capacidade Total SAA (m³/ano) | 0 | 0 | 0 | 0 | 0 | 0 | 0 | 0 | 0 | 0 | 0 | 0 | 0 | 0 | 0 | 0 | 0 | 0 | 0 | 0 | 0 | 0 | 0 | 0 | 0 | 0 | 0 | 0 | 0 | 0 | 0 | 0 | 0 | 0 | 0 | 0 | 0 | 0 | 1
2612554 | Santa Filomena | Rural | CAPEX - Investimentos em SAA | [37 empty] | 0 | 1
2612554 | Santa Filomena | Rural | Ligação Predial (Mil R$) | 0 | 0 | 0 | 0 | 0 | 0 | 0 | 0 | 0 | 0 | 0 | 0 | 0 | 0 | 0 | 0 | 0 | 0 | 0 | 0 | 0 | 0 | 0 | 0 | 0 | 0 | 0 | 0 | 0 | 0 | 0 | 0 | 0 | 0 | 0 | 0 | 0 | 0 | 1
2612554 | Santa Filomena | Rural | Total rede substituição (Mil R$) | 0 | 0 | 0 | 0 | 0 | 0 | 0 | 0 | 0 | 0 | 0 | 0 | 0 | 0 | 0 | 0 | 0 | 0 | 0 | 0 | 0 | 0 | 0 | 0 | 0 | 0 | 0 | 0 | 0 | 0 | 0 | 0 | 0 | 0 | 0 | 0 | 0 | 0 | 1
2612554 | Santa Filomena | Rural | Total rede incremental (Mil R$) | 0 | 0 | 0 | 0 | 0 | 0 | 0 | 0 | 0 | 0 | 0 | 0 | 0 | 0 | 0 | 0 | 0 | 0 | 0 | 0 | 0 | 0 | 0 | 0 | 0 | 0 | 0 | 0 | 0 | 0 | 0 | 0 | 0 | 0 | 0 | 0 | 0 | 0 | 1
2612554 | Santa Filomena | Rural | Captação Superficial (Mil R$) | 0 | 0 | 0 | 0 | 0 | 0 | 0 | 0 | 0 | 0 | 0 | 0 | 0 | 0 | 0 | 0 | 0 | 0 | 0 | 0 | 0 | 0 | 0 | 0 | 0 | 0 | 0 | 0 | 0 | 0 | 0 | 0 | 0 | 0 | 0 | 0 | 0 | 0 | 1
2612554 | Santa Filomena | Rural | Captação Subterranêa (Mil R$) | 0 | 0 | 0 | 0 | 0 | 0 | 0 | 0 | 0 | 0 | 0 | 0 | 0 | 0 | 0 | 0 | 0 | 0 | 0 | 0 | 0 | 0 | 0 | 0 | 0 | 0 | 0 | 0 | 0 | 0 | 0 | 0 | 0 | 0 | 0 | 0 | 0 | 0 | 1
2612554 | Santa Filomena | Rural | EEAB (Mil R$) | 0 | 0 | 0 | 0 | 0 | 0 | 0 | 0 | 0 | 0 | 0 | 0 | 0 | 0 | 0 | 0 | 0 | 0 | 0 | 0 | 0 | 0 | 0 | 0 | 0 | 0 | 0 | 0 | 0 | 0 | 0 | 0 | 0 | 0 | 0 | 0 | 0 | 0 | 1
2612554 | Santa Filomena | Rural | Adutora Bruta (Mil R$) | 0 | 0 | 0 | 0 | 0 | 0 | 0 | 0 | 0 | 0 | 0 | 0 | 0 | 0 | 0 | 0 | 0 | 0 | 0 | 0 | 0 | 0 | 0 | 0 | 0 | 0 | 0 | 0 | 0 | 0 | 0 | 0 | 0 | 0 | 0 | 0 | 0 | 0 | 1
2612554 | Santa Filomena | Rural | EEAT (Mil R$) | 0 | 0 | 0 | 0 | 0 | 0 | 0 | 0 | 0 | 0 | 0 | 0 | 0 | 0 | 0 | 0 | 0 | 0 | 0 | 0 | 0 | 0 | 0 | 0 | 0 | 0 | 0 | 0 | 0 | 0 | 0 | 0 | 0 | 0 | 0 | 0 | 0 | 0 | 1
2612554 | Santa Filomena | Rural | Adutora Tratada (Mil R$) | 0 | 0 | 0 | 0 | 0 | 0 | 0 | 0 | 0 | 0 | 0 | 0 | 0 | 0 | 0 | 0 | 0 | 0 | 0 | 0 | 0 | 0 | 0 | 0 | 0 | 0 | 0 | 0 | 0 | 0 | 0 | 0 | 0 | 0 | 0 | 0 | 0 | 0 | 1
2612554 | Santa Filomena | Rural | ETA (Mil R$) | 0 | 0 | 0 | 0 | 0 | 0 | 0 | 0 | 0 | 0 | 0 | 0 | 0 | 0 | 0 | 0 | 0 | 0 | 0 | 0 | 0 | 0 | 0 | 0 | 0 | 0 | 0 | 0 | 0 | 0 | 0 | 0 | 0 | 0 | 0 | 0 | 0 | 0 | 1
2612554 | Santa Filomena | Rural | Tratamento de lodo (Mil R$) CPXSAA | 0 | 0 | 0 | 0 | 0 | 0 | 0 | 0 | 0 | 0 | 0 | 0 | 0 | 0 | 0 | 0 | 0 | 0 | 0 | 0 | 0 | 0 | 0 | 0 | 0 | 0 | 0 | 0 | 0 | 0 | 0 | 0 | 0 | 0 | 0 | 0 | 0 | 0 | 1
2612554 | Santa Filomena | Rural | SAC (Mil R$) | 0 | 0 | 1919.2345 | 959.6172 | 479.8086 | 479.8086 | 479.8086 | 479.8086 | 479.8086 | 959.6172 | 0 | 0 | 0 | 0 | 0 | 0 | 0 | 0 | 0 | 0 | 0 | 0 | 0 | 0 | 0 | 0 | 0 | 0 | 0 | 0 | 0 | 0 | 0 | 0 | 0 | 0 | 6237.5121 | 12475.0241 | 1
2612554 | Santa Filomena | Rural | Reservação (Mil R$) | 0 | 0 | 0 | 0 | 0 | 0 | 0 | 0 | 0 | 0 | 0 | 0 | 0 | 0 | 0 | 0 | 0 | 0 | 0 | 0 | 0 | 0 | 0 | 0 | 0 | 0 | 0 | 0 | 0 | 0 | 0 | 0 | 0 | 0 | 0 | 0 | 0 | 0 | 1
2612554 | Santa Filomena | Rural | Hidrometração complementação do parque (Mil R$) | 0 | 0 | 0 | 0 | 0 | 0 | 0 | 0 | 0 | 0 | 0 | 0 | 0 | 0 | 0 | 0 | 0 | 0 | 0 | 0 | 0 | 0 | 0 | 0 | 0 | 0 | 0 | 0 | 0 | 0 | 0 | 0 | 0 | 0 | 0 | 0 | 0 | 0 | 1
2612554 | Santa Filomena | Rural | Hidrometração substituição (Mil R$) | 0 | 0 | 0 | 0 | 0 | 0 | 0 | 0 | 0 | 0 | 0 | 0 | 0 | 0 | 0 | 0 | 0 | 0 | 0 | 0 | 0 | 0 | 0 | 0 | 0 | 0 | 0 | 0 | 0 | 0 | 0 | 0 | 0 | 0 | 0 | 0 | 0 | 0 | 1
2612554 | Santa Filomena | Rural | Projetos SAA (Mil R$) | 0 | 0 | 0 | 0 | 0 | 0 | 0 | 0 | 0 | 0 | 0 | 0 | 0 | 0 | 0 | 0 | 0 | 0 | 0 | 0 | 0 | 0 | 0 | 0 | 0 | 0 | 0 | 0 | 0 | 0 | 0 | 0 | 0 | 0 | 0 | 0 | 0 | 0 | 1
2612554 | Santa Filomena | Rural | Aquisição de Áreas (Mil R$) CPXSAA | 0 | 0 | 0 | 0 | 0 | 0 | 0 | 0 | 0 | 0 | 0 | 0 | 0 | 0 | 0 | 0 | 0 | 0 | 0 | 0 | 0 | 0 | 0 | 0 | 0 | 0 | 0 | 0 | 0 | 0 | 0 | 0 | 0 | 0 | 0 | 0 | 0 | 0 | 1
2612554 | Santa Filomena | Rural | Ambiental (Mil R$) CPXSAA | 0 | 0 | 0 | 0 | 0 | 0 | 0 | 0 | 0 | 0 | 0 | 0 | 0 | 0 | 0 | 0 | 0 | 0 | 0 | 0 | 0 | 0 | 0 | 0 | 0 | 0 | 0 | 0 | 0 | 0 | 0 | 0 | 0 | 0 | 0 | 0 | 0 | 0 | 1
2612554 | Santa Filomena | Rural | Telemetria e Automação (Mil R$) CPXSAA | 0 | 0 | 0 | 0 | 0 | 0 | 0 | 0 | 0 | 0 | 0 | 0 | 0 | 0 | 0 | 0 | 0 | 0 | 0 | 0 | 0 | 0 | 0 | 0 | 0 | 0 | 0 | 0 | 0 | 0 | 0 | 0 | 0 | 0 | 0 | 0 | 0 | 0 | 1
2612554 | Santa Filomena | Rural | Macromedidores - principais | 0 | 0 | 0 | 0 | 0 | 0 | 0 | 0 | 0 | 0 | 0 | 0 | 0 | 0 | 0 | 0 | 0 | 0 | 0 | 0 | 0 | 0 | 0 | 0 | 0 | 0 | 0 | 0 | 0 | 0 | 0 | 0 | 0 | 0 | 0 | 0 | 0 | 0 | 1
2612554 | Santa Filomena | Rural | Macromedidores - Secundários | 0 | 0 | 0 | 0 | 0 | 0 | 0 | 0 | 0 | 0 | 0 | 0 | 0 | 0 | 0 | 0 | 0 | 0 | 0 | 0 | 0 | 0 | 0 | 0 | 0 | 0 | 0 | 0 | 0 | 0 | 0 | 0 | 0 | 0 | 0 | 0 | 0 | 0 | 1
2612554 | Santa Filomena | Rural | Reformas CPXSAA | 0 | 0 | 0 | 0 | 0 | 0 | 0 | 0 | 0 | 0 | 0 | 0 | 0 | 0 | 0 | 0 | 0 | 0 | 0 | 0 | 0 | 0 | 0 | 0 | 0 | 0 | 0 | 0 | 0 | 0 | 0 | 0 | 0 | 0 | 0 | 0 | 0 | 0 | 1
2612554 | Santa Filomena | Rural | Reinvestimento (Mil R$) CPXSAA | 0 | 0 | 0 | 0 | 0 | 0 | 0 | 0 | 0 | 0 | 0 | 0 | 0 | 0 | 0 | 0 | 0 | 0 | 0 | 0 | 0 | 0 | 0 | 0 | 0 | 0 | 0 | 0 | 0 | 0 | 0 | 0 | 0 | 0 | 0 | 0 | 0 | 0 | 1
2612554 | Santa Filomena | Rural | OPEX - Despesas Operacionais em SAA | [37 empty] | 0 | 1
2612554 | Santa Filomena | Rural | Produtos Químicos (Mil R$) OPXSAA | 0 | 0 | 0 | 0 | 0 | 0 | 0 | 0 | 0 | 0 | 0 | 0 | 0 | 0 | 0 | 0 | 0 | 0 | 0 | 0 | 0 | 0 | 0 | 0 | 0 | 0 | 0 | 0 | 0 | 0 | 0 | 0 | 0 | 0 | 0 | 0 | 0 | 0 | 1
2612554 | Santa Filomena | Rural | Transporte Lodo (Mil R$) OPXSAA | 0 | 0 | 0 | 0 | 0 | 0 | 0 | 0 | 0 | 0 | 0 | 0 | 0 | 0 | 0 | 0 | 0 | 0 | 0 | 0 | 0 | 0 | 0 | 0 | 0 | 0 | 0 | 0 | 0 | 0 | 0 | 0 | 0 | 0 | 0 | 0 | 0 | 0 | 1
2612554 | Santa Filomena | Rural | Energia Elétrica (Mil R$) OPXSAA | 0 | 0 | 0 | 0 | 0 | 0 | 0 | 0 | 0 | 0 | 0 | 0 | 0 | 0 | 0 | 0 | 0 | 0 | 0 | 0 | 0 | 0 | 0 | 0 | 0 | 0 | 0 | 0 | 0 | 0 | 0 | 0 | 0 | 0 | 0 | 0 | 0 | 0 | 1
2612554 | Santa Filomena | Rural | Recursos Humanos (Mil R$) OPXSAA | 0 | 0 | 0 | 0 | 0 | 0 | 0 | 0 | 0 | 0 | 0 | 0 | 0 | 0 | 0 | 0 | 0 | 0 | 0 | 0 | 0 | 0 | 0 | 0 | 0 | 0 | 0 | 0 | 0 | 0 | 0 | 0 | 0 | 0 | 0 | 0 | 0 | 0 | 1
2612554 | Santa Filomena | Rural | Veículos e equipamentos (Mil R$) OPXSAA | 0 | 0 | 0 | 0 | 0 | 0 | 0 | 0 | 0 | 0 | 0 | 0 | 0 | 0 | 0 | 0 | 0 | 0 | 0 | 0 | 0 | 0 | 0 | 0 | 0 | 0 | 0 | 0 | 0 | 0 | 0 | 0 | 0 | 0 | 0 | 0 | 0 | 0 | 1
2612554 | Santa Filomena | Rural | Ambiental (Mil R$) OPXSAA | 0 | 0 | 0 | 0 | 0 | 0 | 0 | 0 | 0 | 0 | 0 | 0 | 0 | 0 | 0 | 0 | 0 | 0 | 0 | 0 | 0 | 0 | 0 | 0 | 0 | 0 | 0 | 0 | 0 | 0 | 0 | 0 | 0 | 0 | 0 | 0 | 0 | 0 | 1
2612554 | Santa Filomena | Rural | Seguro (Mil R$) OPXSAA | 0 | 0 | 0 | 0 | 0 | 0 | 0 | 0 | 0 | 0 | 0 | 0 | 0 | 0 | 0 | 0 | 0 | 0 | 0 | 0 | 0 | 0 | 0 | 0 | 0 | 0 | 0 | 0 | 0 | 0 | 0 | 0 | 0 | 0 | 0 | 0 | 0 | 0 | 1
2612554 | Santa Filomena | Rural | Outros (Mil R$) OPXSAA | 0 | 0 | 0 | 0 | 0 | 0 | 0 | 0 | 0 | 0 | 0 | 0 | 0 | 0 | 0 | 0 | 0 | 0 | 0 | 0 | 0 | 0 | 0 | 0 | 0 | 0 | 0 | 0 | 0 | 0 | 0 | 0 | 0 | 0 | 0 | 0 | 0 | 0 | 1
2612554 | Santa Filomena | Rural | VOLUMETRIA - SES | [37 empty] | 0 | 1
2612554 | Santa Filomena | Rural | Índice de atendimento (%) SES | 0% | 0% | 10.12% | 20.81% | 32.06% | 43.88% | 56.25% | 67.5% | 78.75% | 90% | 90% | 90% | 90% | 90% | 90% | 90% | 90% | 90% | 90% | 90% | 90% | 90% | 90% | 90% | 90% | 90% | 90% | 90% | 90% | 90% | 90% | 90% | 90% | 90% | 90% | 90% |  | 27.3937 | 1
2612554 | Santa Filomena | Rural | Índice de cobertura (%) SES | 0% | 0% | 11.25% | 22.5% | 33.75% | 45% | 56.25% | 67.5% | 78.75% | 90% | 90% | 90% | 90% | 90% | 90% | 90% | 90% | 90% | 90% | 90% | 90% | 90% | 90% | 90% | 90% | 90% | 90% | 90% | 90% | 90% | 90% | 90% | 90% | 90% | 90% | 90% |  | 27.45 | 1
2612554 | Santa Filomena | Rural | População Residente Cobertura (hab) | 0 | 0 | 946.125 | 1861.425 | 2755.35 | 3634.65 | 4346.4375 | 5117.85 | 5879.475 | 6635.7 | 6569.1 | 6301.8 | 6203.7 | 6124.5 | 6061.5 | 6011.1 | 5809.5 | 5742 | 5688.9 | 5645.7 | 5611.5 | 5472.9 | 5429.7 | 5395.5 | 5367.6 | 5345.1 | 5255.1 | 5228.1 | 5206.5 | 5189.4 | 5175.9 | 5121 | 5118.3 | 5116.5 | 5113.8 | 5112.9 |  | 175594.6125 | 1
2612554 | Santa Filomena | Rural | Índice de Tratamento (%) | 0% | 0% | 100% | 100% | 100% | 100% | 100% | 100% | 100% | 100% | 100% | 100% | 100% | 100% | 100% | 100% | 100% | 100% | 100% | 100% | 100% | 100% | 100% | 100% | 100% | 100% | 100% | 100% | 100% | 100% | 100% | 100% | 100% | 100% | 100% | 100% |  | 34 | 1
2612554 | Santa Filomena | Rural | Vazão de Infiltração (m³/ano) - OPEX | 0 | 0 | 68418.118 | 140144.0245 | 215953.1832 | 296236.6453 | 379790.5709 | 445934.6869 | 517452.8167 | 590022.95 | 590765.5443 | 590765.5443 | 576381.781 | 573221.6875 | 571487.4575 | 571152.0514 | 571152.0514 | 559318.6426 | 556510.4057 | 554770.3148 | 554020.2701 | 554020.2701 | 545051.4232 | 543970.9989 | 542807.4283 | 542122.4305 | 542094.7747 | 535738.1899 | 535189.3651 | 535117.5832 | 534628.3416 | 534437.6516 | 531554.5333 | 532683.9712 | 533710.7329 | 534429.4661 | 17001055.9065 | 34002111.813 | 1
2612554 | Santa Filomena | Rural | Vazão Média Coletada (m³/ano) - OPEX | 0 | 0 | 77224.6 | 163088.224 | 258642.9912 | 364604.0743 | 476609.4209 | 575205.2869 | 683501.9167 | 817022.39 | 815486.9043 | 806342.1843 | 788603.221 | 782733.7675 | 778843.8575 | 776784.7714 | 769888.6114 | 755746.1626 | 751121.3657 | 747903.1148 | 745983.0701 | 741241.1501 | 730794.8632 | 728544.4389 | 726426.1483 | 724971.4705 | 721865.8147 | 714585.4699 | 713297.9251 | 712640.7832 | 711690.0216 | 709620.8516 | 706645.5733 | 707713.8112 | 708647.6929 | 709336.1861 | 22703358.135 | 45406716.27 | 1
2612554 | Santa Filomena | Rural | Vazão Tratada (m³/ano) - OPEX | 0 | 0 | 77224.6 | 163088.224 | 258642.9912 | 364604.0743 | 476609.4209 | 575205.2869 | 683501.9167 | 817022.39 | 815486.9043 | 806342.1843 | 788603.221 | 782733.7675 | 778843.8575 | 776784.7714 | 769888.6114 | 755746.1626 | 751121.3657 | 747903.1148 | 745983.0701 | 741241.1501 | 730794.8632 | 728544.4389 | 726426.1483 | 724971.4705 | 721865.8147 | 714585.4699 | 713297.9251 | 712640.7832 | 711690.0216 | 709620.8516 | 706645.5733 | 707713.8112 | 708647.6929 | 709336.1861 | 22703358.135 | 45406716.27 | 1
2612554 | Santa Filomena | Rural | Vazão Tratada (m³/ano) - CAPEX | 0 | 0 | 85805.1111 | 176311.5935 | 272255.7802 | 373952.8967 | 476609.4209 | 575205.2869 | 683501.9167 | 817022.39 | 815486.9043 | 806342.1843 | 788603.221 | 782733.7675 | 778843.8575 | 776784.7714 | 769888.6114 | 755746.1626 | 751121.3657 | 747903.1148 | 745983.0701 | 741241.1501 | 730794.8632 | 728544.4389 | 726426.1483 | 724971.4705 | 721865.8147 | 714585.4699 | 713297.9251 | 712640.7832 | 711690.0216 | 709620.8516 | 706645.5733 | 707713.8112 | 708647.6929 | 709336.1861 | 22748123.627 | 45496247.2541 | 1
2612554 | Santa Filomena | Rural | Volume faturado esgoto (m³/ano) - OPEX | 0 | 0 | 0 | 0 | 0 | 0 | 0 | 0 | 0 | 0 | 0 | 0 | 0 | 0 | 0 | 0 | 0 | 0 | 0 | 0 | 0 | 0 | 0 | 0 | 0 | 0 | 0 | 0 | 0 | 0 | 0 | 0 | 0 | 0 | 0 | 0 | 0 | 0 | 1
2612554 | Santa Filomena | Rural | Economias Ativas (econ) - CAPEX | 0 | 0 | 337.6542 | 674.6873 | 1013.1926 | 1354.05 | 1655.7159 | 1975.9471 | 2299.5311 | 2627.4568 | 2631.3805 | 2566.2879 | 2551.6952 | 2543.8392 | 2540.7311 | 2542.0556 | 2488.3016 | 2475.5804 | 2467.8999 | 2463.615 | 2464.0157 | 2423.3531 | 2418.2952 | 2412.8698 | 2409.6031 | 2409.4778 | 2380.8251 | 2378.1769 | 2377.7618 | 2375.4465 | 2374.4927 | 2356.3159 | 2361.3332 | 2366.3506 | 2370.9118 | 2374.1046 |  | 75462.9551 | 1
2612554 | Santa Filomena | Rural | Economias Ativas (econ) - OPEX | 0 | 0 | 303.8888 | 624.0858 | 962.5329 | 1320.1987 | 1655.7159 | 1975.9471 | 2299.5311 | 2627.4568 | 2631.3805 | 2566.2879 | 2551.6952 | 2543.8392 | 2540.7311 | 2542.0556 | 2488.3016 | 2475.5804 | 2467.8999 | 2463.615 | 2464.0157 | 2423.3531 | 2418.2952 | 2412.8698 | 2409.6031 | 2409.4778 | 2380.8251 | 2378.1769 | 2377.7618 | 2375.4465 | 2374.4927 | 2356.3159 | 2361.3332 | 2366.3506 | 2370.9118 | 2374.1046 |  | 75294.0773 | 1
2612554 | Santa Filomena | Rural | Ligação Intradomiciliar (un) | 0 | 0 | 16.9437 | 33.7654 | 50.6596 | 67.7025 | 84.6281 | 99.343 | 115.2636 | 131.4018 | 131.569 | 131.569 | 128.3144 | 127.5848 | 127.192 | 127.1028 | 127.1028 | 124.4151 | 123.779 | 123.395 | 123.2008 | 123.2008 | 121.1677 | 120.9148 | 120.6435 | 120.4802 | 120.4739 | 119.0413 | 118.9088 | 118.8881 | 118.7723 | 118.7246 | 118.0667 | 118.3175 | 118.5456 | 118.7052 |  | 3789.7832 | 1
2612554 | Santa Filomena | Rural | Ligações Totais SES (un) | 0 | 0 | 338.8747 | 675.3083 | 1013.1926 | 1354.05 | 1692.5625 | 1986.8591 | 2305.2716 | 2628.0356 | 2631.3805 | 2631.3805 | 2566.2879 | 2551.6952 | 2543.8392 | 2542.0556 | 2542.0556 | 2488.3016 | 2475.5804 | 2467.8999 | 2464.0157 | 2464.0157 | 2423.3531 | 2418.2952 | 2412.8698 | 2409.6031 | 2409.4778 | 2380.8251 | 2378.1769 | 2377.7618 | 2375.4465 | 2374.4927 | 2361.3332 | 2366.3506 | 2370.9118 | 2374.1046 |  | 75795.6643 | 1
2612554 | Santa Filomena | Rural | Total Rede Coletora (m) | 0 | 0 | 0 | 0 | 0 | 0 | 0 | 0 | 0 | 0 | 0 | 0 | 0 | 0 | 0 | 0 | 0 | 0 | 0 | 0 | 0 | 0 | 0 | 0 | 0 | 0 | 0 | 0 | 0 | 0 | 0 | 0 | 0 | 0 | 0 | 0 |  | 0 | 1
2612554 | Santa Filomena | Rural | Total incremental Coletor Tronco (m) | 0 | 0 | 0 | 0 | 0 | 0 | 0 | 0 | 0 | 0 | 0 | 0 | 0 | 0 | 0 | 0 | 0 | 0 | 0 | 0 | 0 | 0 | 0 | 0 | 0 | 0 | 0 | 0 | 0 | 0 | 0 | 0 | 0 | 0 | 0 | 0 |  | 0 | 1
2612554 | Santa Filomena | Rural | SEI-un | 0 | 0 | 337.6542 | 337.0332 | 338.5052 | 340.8574 | 301.6659 | 320.2311 | 323.584 | 327.9257 | 3.9237 | 0 | 0 | 0 | 0 | 1.3245 | 0 | 0 | 0 | 0 | 0.40068 | 0 | 0 | 0 | 0 | 0 | 0 | 0 | 0 | 0 | 0 | 0 | 5.0173 | 5.0173 | 4.5612 | 3.1928 |  | 2650.8944 | 1
2612554 | Santa Filomena | Rural | Capacidade Total SES (m³/ano) | 0 | 0 | 0 | 0 | 0 | 0 | 0 | 0 | 0 | 0 | 0 | 0 | 0 | 0 | 0 | 0 | 0 | 0 | 0 | 0 | 0 | 0 | 0 | 0 | 0 | 0 | 0 | 0 | 0 | 0 | 0 | 0 | 0 | 0 | 0 | 0 |  | 0 | 1
2612554 | Santa Filomena | Rural | Cloro-kg / ano | 0 | 0 | 0 | 0 | 0 | 0 | 0 | 0 | 0 | 0 | 0 | 0 | 0 | 0 | 0 | 0 | 0 | 0 | 0 | 0 | 0 | 0 | 0 | 0 | 0 | 0 | 0 | 0 | 0 | 0 | 0 | 0 | 0 | 0 | 0 | 0 |  | 0 | 1
2612554 | Santa Filomena | Rural | Geração de lodo-ton / ano | 0 | 0 | 0 | 0 | 0 | 0 | 0 | 0 | 0 | 0 | 0 | 0 | 0 | 0 | 0 | 0 | 0 | 0 | 0 | 0 | 0 | 0 | 0 | 0 | 0 | 0 | 0 | 0 | 0 | 0 | 0 | 0 | 0 | 0 | 0 | 0 |  | 0 | 1
2612554 | Santa Filomena | Rural | Polímero Lodo-kg / ano | 0 | 0 | 0 | 0 | 0 | 0 | 0 | 0 | 0 | 0 | 0 | 0 | 0 | 0 | 0 | 0 | 0 | 0 | 0 | 0 | 0 | 0 | 0 | 0 | 0 | 0 | 0 | 0 | 0 | 0 | 0 | 0 | 0 | 0 | 0 | 0 |  | 0 | 1
2612554 | Santa Filomena | Rural | Economias sistema individual | 0 | 0 | 0 | 0 | 0 | 0 | 0 | 0 | 0 | 0 | 0 | 0 | 0 | 0 | 0 | 0 | 0 | 0 | 0 | 0 | 0 | 0 | 0 | 0 | 0 | 0 | 0 | 0 | 0 | 0 | 0 | 0 | 0 | 0 | 0 | 0 |  | 0 | 1
2612554 | Santa Filomena | Rural | CAPEX - Investimentos em SES | [37 empty] | 0 | 1
2612554 | Santa Filomena | Rural | Ligação (Mil R$) | 0 | 0 | 0 | 0 | 0 | 0 | 0 | 0 | 0 | 0 | 0 | 0 | 0 | 0 | 0 | 0 | 0 | 0 | 0 | 0 | 0 | 0 | 0 | 0 | 0 | 0 | 0 | 0 | 0 | 0 | 0 | 0 | 0 | 0 | 0 | 0 | 0 | 0 | 1
2612554 | Santa Filomena | Rural | Rede Coletora (Mil R$) | 0 | 0 | 0 | 0 | 0 | 0 | 0 | 0 | 0 | 0 | 0 | 0 | 0 | 0 | 0 | 0 | 0 | 0 | 0 | 0 | 0 | 0 | 0 | 0 | 0 | 0 | 0 | 0 | 0 | 0 | 0 | 0 | 0 | 0 | 0 | 0 | 0 | 0 | 1
2612554 | Santa Filomena | Rural | Coletor Tronco (Mil R$) | 0 | 0 | 0 | 0 | 0 | 0 | 0 | 0 | 0 | 0 | 0 | 0 | 0 | 0 | 0 | 0 | 0 | 0 | 0 | 0 | 0 | 0 | 0 | 0 | 0 | 0 | 0 | 0 | 0 | 0 | 0 | 0 | 0 | 0 | 0 | 0 | 0 | 0 | 1
2612554 | Santa Filomena | Rural | EEE (Mil R$) | 0 | 0 | 0 | 0 | 0 | 0 | 0 | 0 | 0 | 0 | 0 | 0 | 0 | 0 | 0 | 0 | 0 | 0 | 0 | 0 | 0 | 0 | 0 | 0 | 0 | 0 | 0 | 0 | 0 | 0 | 0 | 0 | 0 | 0 | 0 | 0 | 0 | 0 | 1
2612554 | Santa Filomena | Rural | Linha de Recalque (Mil R$) | 0 | 0 | 0 | 0 | 0 | 0 | 0 | 0 | 0 | 0 | 0 | 0 | 0 | 0 | 0 | 0 | 0 | 0 | 0 | 0 | 0 | 0 | 0 | 0 | 0 | 0 | 0 | 0 | 0 | 0 | 0 | 0 | 0 | 0 | 0 | 0 | 0 | 0 | 1
2612554 | Santa Filomena | Rural | Linha de Gravidade (Mil R$) | 0 | 0 | 0 | 0 | 0 | 0 | 0 | 0 | 0 | 0 | 0 | 0 | 0 | 0 | 0 | 0 | 0 | 0 | 0 | 0 | 0 | 0 | 0 | 0 | 0 | 0 | 0 | 0 | 0 | 0 | 0 | 0 | 0 | 0 | 0 | 0 | 0 | 0 | 1
2612554 | Santa Filomena | Rural | ETE (Mil R$) | 0 | 0 | 2049.625 | 2045.8554 | 2054.7909 | 2069.0695 | 1831.1696 | 1943.8638 | 1964.2166 | 1990.571 | 23.8178 | 0 | 0 | 0 | 0 | 8.0401 | 0 | 0 | 0 | 0 | 2.4322 | 0 | 0 | 0 | 0 | 0 | 0 | 0 | 0 | 0 | 0 | 0 | 30.4561 | 30.4561 | 27.6874 | 19.3811 | 16091.4326 | 32182.8651 | 1
2612554 | Santa Filomena | Rural | Tratamento de lodo (Mil R$) CPXSES | 0 | 0 | 0 | 0 | 0 | 0 | 0 | 0 | 0 | 0 | 0 | 0 | 0 | 0 | 0 | 0 | 0 | 0 | 0 | 0 | 0 | 0 | 0 | 0 | 0 | 0 | 0 | 0 | 0 | 0 | 0 | 0 | 0 | 0 | 0 | 0 | 0 | 0 | 1
2612554 | Santa Filomena | Rural | SEI (Mil R$) | 0 | 0 | 2049.625 | 2045.8554 | 2054.7909 | 2069.0695 | 1831.1696 | 1943.8638 | 1964.2166 | 1990.571 | 23.8178 | 0 | 0 | 0 | 0 | 8.0401 | 0 | 0 | 0 | 0 | 2.4322 | 0 | 0 | 0 | 0 | 0 | 0 | 0 | 0 | 0 | 0 | 0 | 30.4561 | 30.4561 | 27.6874 | 19.3811 | 16091.4326 | 32182.8651 | 1
2612554 | Santa Filomena | Rural | Emissário (Mil R$) | 0 | 0 | 0 | 0 | 0 | 0 | 0 | 0 | 0 | 0 | 0 | 0 | 0 | 0 | 0 | 0 | 0 | 0 | 0 | 0 | 0 | 0 | 0 | 0 | 0 | 0 | 0 | 0 | 0 | 0 | 0 | 0 | 0 | 0 | 0 | 0 | 0 | 0 | 1
2612554 | Santa Filomena | Rural | Projetos SES (Mil R$) | 0 | 0 | 0 | 0 | 0 | 0 | 0 | 0 | 0 | 0 | 0 | 0 | 0 | 0 | 0 | 0 | 0 | 0 | 0 | 0 | 0 | 0 | 0 | 0 | 0 | 0 | 0 | 0 | 0 | 0 | 0 | 0 | 0 | 0 | 0 | 0 | 0 | 0 | 1
2612554 | Santa Filomena | Rural | Aquisição de Áreas (Mil R$) SES | 0 | 0 | 0 | 0 | 0 | 0 | 0 | 0 | 0 | 0 | 0 | 0 | 0 | 0 | 0 | 0 | 0 | 0 | 0 | 0 | 0 | 0 | 0 | 0 | 0 | 0 | 0 | 0 | 0 | 0 | 0 | 0 | 0 | 0 | 0 | 0 | 0 | 0 | 1
2612554 | Santa Filomena | Rural | Ambiental (Mil R$) CPXSES | 0 | 0 | 0 | 0 | 0 | 0 | 0 | 0 | 0 | 0 | 0 | 0 | 0 | 0 | 0 | 0 | 0 | 0 | 0 | 0 | 0 | 0 | 0 | 0 | 0 | 0 | 0 | 0 | 0 | 0 | 0 | 0 | 0 | 0 | 0 | 0 | 0 | 0 | 1
2612554 | Santa Filomena | Rural | Telemetria e Automação (Mil R$) CPXSES | 0 | 0 | 0 | 0 | 0 | 0 | 0 | 0 | 0 | 0 | 0 | 0 | 0 | 0 | 0 | 0 | 0 | 0 | 0 | 0 | 0 | 0 | 0 | 0 | 0 | 0 | 0 | 0 | 0 | 0 | 0 | 0 | 0 | 0 | 0 | 0 | 0 | 0 | 1
2612554 | Santa Filomena | Rural | Reformas SES | 0 | 0 | 0 | 0 | 0 | 0 | 0 | 0 | 0 | 0 | 0 | 0 | 0 | 0 | 0 | 0 | 0 | 0 | 0 | 0 | 0 | 0 | 0 | 0 | 0 | 0 | 0 | 0 | 0 | 0 | 0 | 0 | 0 | 0 | 0 | 0 | 0 | 0 | 1
2612554 | Santa Filomena | Rural | Reinvestimento (Mil R$) CPXSES | 0 | 0 | 0 | 0 | 0 | 0 | 0 | 0 | 0 | 0 | 0 | 0 | 0 | 0 | 0 | 0 | 0 | 0 | 0 | 0 | 0 | 0 | 0 | 0 | 0 | 0 | 0 | 0 | 0 | 0 | 0 | 0 | 0 | 0 | 0 | 0 | 0 | 0 | 1
2612554 | Santa Filomena | Rural | OPEX - Despesas Operacionais em SES | [37 empty] | 0 | 1
2612554 | Santa Filomena | Rural | Produtos Químicos (Mil R$) OPXSES | 0 | 0 | 0 | 0 | 0 | 0 | 0 | 0 | 0 | 0 | 0 | 0 | 0 | 0 | 0 | 0 | 0 | 0 | 0 | 0 | 0 | 0 | 0 | 0 | 0 | 0 | 0 | 0 | 0 | 0 | 0 | 0 | 0 | 0 | 0 | 0 | 0 | 0 | 1
2612554 | Santa Filomena | Rural | Transporte Lodo (Mil R$) | 0 | 0 | 0 | 0 | 0 | 0 | 0 | 0 | 0 | 0 | 0 | 0 | 0 | 0 | 0 | 0 | 0 | 0 | 0 | 0 | 0 | 0 | 0 | 0 | 0 | 0 | 0 | 0 | 0 | 0 | 0 | 0 | 0 | 0 | 0 | 0 | 0 | 0 | 1
2612554 | Santa Filomena | Rural | Energia Elétrica (Mil R$) | 0 | 0 | 0 | 0 | 0 | 0 | 0 | 0 | 0 | 0 | 0 | 0 | 0 | 0 | 0 | 0 | 0 | 0 | 0 | 0 | 0 | 0 | 0 | 0 | 0 | 0 | 0 | 0 | 0 | 0 | 0 | 0 | 0 | 0 | 0 | 0 | 0 | 0 | 1
2612554 | Santa Filomena | Rural | SEI (Mil R$) OPXSES | [36 empty] | 0 | 0 | 1
2612554 | Santa Filomena | Rural | Recursos Humanos (Mil R$) OPXSES | 0 | 0 | 0 | 0 | 0 | 0 | 0 | 0 | 0 | 0 | 0 | 0 | 0 | 0 | 0 | 0 | 0 | 0 | 0 | 0 | 0 | 0 | 0 | 0 | 0 | 0 | 0 | 0 | 0 | 0 | 0 | 0 | 0 | 0 | 0 | 0 | 0 | 0 | 1
2612554 | Santa Filomena | Rural | Veículos e equipamentos (Mil R$) OPXSES | 0 | 0 | 0 | 0 | 0 | 0 | 0 | 0 | 0 | 0 | 0 | 0 | 0 | 0 | 0 | 0 | 0 | 0 | 0 | 0 | 0 | 0 | 0 | 0 | 0 | 0 | 0 | 0 | 0 | 0 | 0 | 0 | 0 | 0 | 0 | 0 | 0 | 0 | 1
2612554 | Santa Filomena | Rural | Ambiental (Mil R$) OPXSES | 0 | 0 | 0 | 0 | 0 | 0 | 0 | 0 | 0 | 0 | 0 | 0 | 0 | 0 | 0 | 0 | 0 | 0 | 0 | 0 | 0 | 0 | 0 | 0 | 0 | 0 | 0 | 0 | 0 | 0 | 0 | 0 | 0 | 0 | 0 | 0 | 0 | 0 | 1
2612554 | Santa Filomena | Rural | Seguro (Mil R$) OPXSES | 0 | 0 | 0 | 0 | 0 | 0 | 0 | 0 | 0 | 0 | 0 | 0 | 0 | 0 | 0 | 0 | 0 | 0 | 0 | 0 | 0 | 0 | 0 | 0 | 0 | 0 | 0 | 0 | 0 | 0 | 0 | 0 | 0 | 0 | 0 | 0 | 0 | 0 | 1
2612554 | Santa Filomena | Rural | Outros (Mil R$) OPXSES | 0 | 0 | 0 | 0 | 0 | 0 | 0 | 0 | 0 | 0 | 0 | 0 | 0 | 0 | 0 | 0 | 0 | 0 | 0 | 0 | 0 | 0 | 0 | 0 | 0 | 0 | 0 | 0 | 0 | 0 | 0 | 0 | 0 | 0 | 0 | 0 | 0 | 0 | 1
2612554 | Santa Filomena | Rural | TOTAL | [37 empty] | 0 | 1
2612554 | Santa Filomena | Rural | CAPEX SAA | 0 | 0 | 1919.2345 | 959.6172 | 479.8086 | 479.8086 | 479.8086 | 479.8086 | 479.8086 | 959.6172 | 0 | 0 | 0 | 0 | 0 | 0 | 0 | 0 | 0 | 0 | 0 | 0 | 0 | 0 | 0 | 0 | 0 | 0 | 0 | 0 | 0 | 0 | 0 | 0 | 0 | 0 | 6237.5121 | 12475.0241 | 1
2612554 | Santa Filomena | Rural | OPEX SAA | 0 | 0 | 0 | 0 | 0 | 0 | 0 | 0 | 0 | 0 | 0 | 0 | 0 | 0 | 0 | 0 | 0 | 0 | 0 | 0 | 0 | 0 | 0 | 0 | 0 | 0 | 0 | 0 | 0 | 0 | 0 | 0 | 0 | 0 | 0 | 0 | 0 | 0 | 1
2612554 | Santa Filomena | Rural | CAPEX SES | 0 | 0 | 2049.625 | 2045.8554 | 2054.7909 | 2069.0695 | 1831.1696 | 1943.8638 | 1964.2166 | 1990.571 | 23.8178 | 0 | 0 | 0 | 0 | 8.0401 | 0 | 0 | 0 | 0 | 2.4322 | 0 | 0 | 0 | 0 | 0 | 0 | 0 | 0 | 0 | 0 | 0 | 30.4561 | 30.4561 | 27.6874 | 19.3811 | 16091.4326 | 32182.8651 | 1
2612554 | Santa Filomena | Rural | OPEX SES | 0 | 0 | 0 | 0 | 0 | 0 | 0 | 0 | 0 | 0 | 0 | 0 | 0 | 0 | 0 | 0 | 0 | 0 | 0 | 0 | 0 | 0 | 0 | 0 | 0 | 0 | 0 | 0 | 0 | 0 | 0 | 0 | 0 | 0 | 0 | 0 | 0 | 0 | 1
2612604 | Santa Maria da Boa Vista | Rural | VOLUMETRIA - SAA | [37 empty] | 0 | 1
2612604 | Santa Maria da Boa Vista | Rural | Índice de Atendimento (%) | 53.52% | 53.52% | 57.48% | 63.13% | 69.01% | 75.11% | 81.43% | 85.82% | 90.22% | 99% | 99% | 99% | 99% | 99% | 99% | 99% | 99% | 99% | 99% | 99% | 99% | 99% | 99% | 99% | 99% | 99% | 99% | 99% | 99% | 99% | 99% | 99% | 99% | 99% | 99% | 99% |  | 33.0225 | 1
2612604 | Santa Maria da Boa Vista | Rural | Índice de Cobertura (%) | 59.47% | 59.47% | 63.86% | 68.25% | 72.65% | 77.04% | 81.43% | 85.82% | 90.22% | 99% | 99% | 99% | 99% | 99% | 99% | 99% | 99% | 99% | 99% | 99% | 99% | 99% | 99% | 99% | 99% | 99% | 99% | 99% | 99% | 99% | 99% | 99% | 99% | 99% | 99% | 99% |  | 33.3121 | 1
2612604 | Santa Maria da Boa Vista | Rural | População Residente (hab) | 25122 | 25210 | 25257 | 25295 | 25325 | 25349 | 25447 | 25457 | 25465 | 25471 | 25476 | 25497 | 25454 | 25420 | 25393 | 25371 | 25284 | 25177 | 25091 | 25022 | 24967 | 24748 | 24595 | 24472 | 24374 | 24295 | 23981 | 23810 | 23673 | 23563 | 23475 | 23124 | 23099 | 23073 | 23048 | 23012 |  | 887892 | 1
2612604 | Santa Maria da Boa Vista | Rural | Índice de Perdas Totais na Distribuição (%) | 25% | 25% | 25% | 25% | 25% | 25% | 25% | 25% | 25% | 25% | 25% | 25% | 25% | 25% | 25% | 25% | 25% | 25% | 25% | 25% | 25% | 25% | 25% | 25% | 25% | 25% | 25% | 25% | 25% | 25% | 25% | 25% | 25% | 25% | 25% | 25% |  | 9 | 1
2612604 | Santa Maria da Boa Vista | Rural | Índice de Perdas Físicas na Distribuição (%) | 16.67% | 16.67% | 16.67% | 16.67% | 16.67% | 16.67% | 16.67% | 16.67% | 16.67% | 16.67% | 16.67% | 16.67% | 16.67% | 16.67% | 16.67% | 16.67% | 16.67% | 16.67% | 16.67% | 16.67% | 16.67% | 16.67% | 16.67% | 16.67% | 16.67% | 16.67% | 16.67% | 16.67% | 16.67% | 16.67% | 16.67% | 16.67% | 16.67% | 16.67% | 16.67% | 16.67% |  | 6 | 1
2612604 | Santa Maria da Boa Vista | Rural | Índice de Perdas na Produção (%) - ETA | 15.6% | 15.6% | 13.48% | 11.36% | 9.241% | 7.12% | 5% | 5% | 5% | 5% | 5% | 5% | 5% | 5% | 5% | 5% | 5% | 5% | 5% | 5% | 5% | 5% | 5% | 5% | 5% | 5% | 5% | 5% | 5% | 5% | 5% | 5% | 5% | 5% | 5% | 5% |  | 2.2241 | 1
2612604 | Santa Maria da Boa Vista | Rural | Consumo Micromedido de Água (m³/ano) - cobertura | 609830.0681 | 611966.2453 | 658390.1062 | 704731.7544 | 750972.4328 | 797132.0082 | 845837.3417 | 891811.2598 | 937747.3858 | 1029301.5877 | 1029503.6408 | 1030352.2658 | 1028614.6066 | 1027240.6408 | 1026149.5499 | 1025260.5158 | 1021744.781 | 1017420.8341 | 1013945.5122 | 1011157.1713 | 1008934.5805 | 1000084.6335 | 993901.7926 | 988931.2738 | 984971.0238 | 981778.5731 | 969089.6073 | 962179.3726 | 956643.1036 | 952197.922 | 948641.778 | 934457.6153 | 933447.3464 | 932396.6683 | 931386.3994 | 929931.6153 | 33478083.0137 | 66956166.0274 | 1
2612604 | Santa Maria da Boa Vista | Rural | Consumo Micromedido de Água (m³/ano) - atendimento | 548847.06 | 550769.62 | 592551.1 | 651876.87 | 713423.81 | 777203.71 | 845837.34 | 891811.26 | 937747.39 | 1029301.59 | 1029503.64 | 1030352.27 | 1028614.61 | 1027240.64 | 1026149.55 | 1025260.52 | 1021744.78 | 1017420.83 | 1013945.51 | 1011157.17 | 1008934.58 | 1000084.63 | 993901.79 | 988931.27 | 984971.02 | 981778.57 | 969089.61 | 962179.37 | 956643.1 | 952197.92 | 948641.78 | 934457.62 | 933447.35 | 932396.67 | 931386.4 | 929931.61 | 33179732.56 | 66359465.12 | 1
2612604 | Santa Maria da Boa Vista | Rural | Consumo de Água Disponibilizado (m³/ano) - cobertura | 813106.7575 | 815954.9937 | 877853.4749 | 939642.3393 | 1001296.5771 | 1062842.6775 | 1127783.1223 | 1189081.6797 | 1250329.8477 | 1372402.117 | 1372671.5211 | 1373803.0211 | 1371486.1422 | 1369654.1877 | 1368199.3999 | 1367014.0211 | 1362326.3747 | 1356561.1121 | 1351927.3495 | 1348209.5617 | 1345246.1073 | 1333446.178 | 1325202.3902 | 1318575.0317 | 1313294.6983 | 1309038.0975 | 1292119.4764 | 1282905.8301 | 1275524.1382 | 1269597.2293 | 1264855.7041 | 1245943.487 | 1244596.4618 | 1243195.5577 | 1241848.5325 | 1239908.8203 | 44637444.0183 | 89274888.0365 | 1
2612604 | Santa Maria da Boa Vista | Rural | Consumo de Água Disponibilizado (m³/ano) - atendimento | 731796.08 | 734359.4933 | 790068.1333 | 869169.16 | 951231.7467 | 1036271.6133 | 1127783.12 | 1189081.68 | 1250329.8533 | 1372402.12 | 1372671.52 | 1373803.0267 | 1371486.1467 | 1369654.1867 | 1368199.4 | 1367014.0267 | 1362326.3733 | 1356561.1067 | 1351927.3467 | 1348209.56 | 1345246.1067 | 1333446.1733 | 1325202.3867 | 1318575.0267 | 1313294.6933 | 1309038.0933 | 1292119.48 | 1282905.8267 | 1275524.1333 | 1269597.2267 | 1264855.7067 | 1245943.4933 | 1244596.4667 | 1243195.56 | 1241848.5333 | 1239908.8133 | 44239643.4133 | 88479286.8267 | 1
2612604 | Santa Maria da Boa Vista | Rural | Consumo de Água Efetivo (m³/ano) - cobertura | 677589 | 679962 | 731545 | 783035 | 834414 | 885702 | 939819 | 990901 | 1041942 | 1143668 | 1143893 | 1144836 | 1142905 | 1141378 | 1140166 | 1139178 | 1135272 | 1130468 | 1126606 | 1123508 | 1121038 | 1111205 | 1104335 | 1098813 | 1094412 | 1090865 | 1076766 | 1069088 | 1062937 | 1057998 | 1054046 | 1038286 | 1037164 | 1035996 | 1034874 | 1033257 | 37197867 | 74395734 | 1
2612604 | Santa Maria da Boa Vista | Rural | Consumo de Água Efetivo (m³/ano) - atendimento | 609830 | 611966 | 658390 | 724308 | 792693 | 863560 | 939819 | 990901 | 1041942 | 1143668 | 1143893 | 1144836 | 1142905 | 1141378 | 1140166 | 1139178 | 1135272 | 1130468 | 1126606 | 1123508 | 1121038 | 1111205 | 1104335 | 1098813 | 1094412 | 1090865 | 1076766 | 1069088 | 1062937 | 1057998 | 1054046 | 1038286 | 1037164 | 1035996 | 1034874 | 1033257 | 36866367 | 73732734 | 1
2612604 | Santa Maria da Boa Vista | Rural | Consumo de Água Faturado (m³/ano) - cobertura | 609830.0678 | 611966.2451 | 658390.1063 | 704731.7542 | 750972.4343 | 797132.0098 | 845837.3431 | 891811.2606 | 937747.3859 | 1029301.5878 | 1029503.6414 | 1030352.2667 | 1028614.6055 | 1027240.6408 | 1026149.5512 | 1025260.5152 | 1021744.7821 | 1017420.8345 | 1013945.5121 | 1011157.1721 | 1008934.5822 | 1000084.6333 | 993901.7923 | 988931.2731 | 984971.022 | 981778.5747 | 969089.6069 | 962179.3728 | 956643.1034 | 952197.9236 | 948641.7798 | 934457.6152 | 933447.347 | 932396.6682 | 931386.4 | 929931.6139 | 33478083.0248 | 66956166.0496 | 1
2612604 | Santa Maria da Boa Vista | Rural | Consumo de Água Faturado (m³/ano) - atendimento | 813106.7575 | 815954.9937 | 877853.4749 | 939642.3393 | 1001296.5771 | 1062842.6775 | 1127783.1223 | 1189081.6797 | 1250329.8477 | 1372402.117 | 1372671.5211 | 1373803.0211 | 1371486.1422 | 1369654.1877 | 1368199.3999 | 1367014.0211 | 1362326.3747 | 1356561.1121 | 1351927.3495 | 1348209.5617 | 1345246.1073 | 1333446.178 | 1325202.3902 | 1318575.0317 | 1313294.6983 | 1309038.0975 | 1292119.4764 | 1282905.8301 | 1275524.1382 | 1269597.2293 | 1264855.7041 | 1245943.487 | 1244596.4618 | 1243195.5577 | 1241848.5325 | 1239908.8203 | 44637444.0183 | 89274888.0365 | 1
2612604 | Santa Maria da Boa Vista | Rural | Demanda Média Bruta (m³/ano) - atendimento | 731796.08 | 734359.4933 | 790068.1333 | 869169.16 | 951231.7467 | 1036271.6133 | 1127783.12 | 1189081.68 | 1250329.8533 | 1372402.12 | 1372671.52 | 1373803.0267 | 1371486.1467 | 1369654.1867 | 1368199.4 | 1367014.0267 | 1362326.3733 | 1356561.1067 | 1351927.3467 | 1348209.56 | 1345246.1067 | 1333446.1733 | 1325202.3867 | 1318575.0267 | 1313294.6933 | 1309038.0933 | 1292119.48 | 1282905.8267 | 1275524.1333 | 1269597.2267 | 1264855.7067 | 1245943.4933 | 1244596.4667 | 1243195.56 | 1241848.5333 | 1239908.8133 | 44239643.4133 | 88479286.8267 | 1
2612604 | Santa Maria da Boa Vista | Rural | Demanda Máxima Diária (m³/ano) - cobertura | 975728.109 | 979145.9924 | 948081.76 | 1043002.992 | 1141478.096 | 1243525.936 | 1353339.744 | 1426898.016 | 1500395.824 | 1646882.544 | 1647205.824 | 1648563.632 | 1645783.376 | 1643585.024 | 1641839.28 | 1640416.832 | 1634791.648 | 1627873.328 | 1622312.816 | 1617851.472 | 1614295.328 | 1600135.408 | 1590242.864 | 1582290.032 | 1575953.632 | 1570845.712 | 1550543.376 | 1539486.992 | 1530628.96 | 1523516.672 | 1517826.848 | 1495132.192 | 1493515.76 | 1491834.672 | 1490218.24 | 1487890.576 | 53283059.5094 | 106566119.0189 | 1
2612604 | Santa Maria da Boa Vista | Rural | Demanda Máxima Diária (m³/ano) - atendimento | 878155.296 | 881231.392 | 948081.76 | 1043002.992 | 1141478.096 | 1243525.936 | 1353339.744 | 1426898.016 | 1500395.824 | 1646882.544 | 1647205.824 | 1648563.632 | 1645783.376 | 1643585.024 | 1641839.28 | 1640416.832 | 1634791.648 | 1627873.328 | 1622312.816 | 1617851.472 | 1614295.328 | 1600135.408 | 1590242.864 | 1582290.032 | 1575953.632 | 1570845.712 | 1550543.376 | 1539486.992 | 1530628.96 | 1523516.672 | 1517826.848 | 1495132.192 | 1493515.76 | 1491834.672 | 1490218.24 | 1487890.576 | 53087572.096 | 106175144.192 | 1
2612604 | Santa Maria da Boa Vista | Rural | Demanda Máxima Horária (m³/ano) - cobertura | 1463592.1636 | 1468718.9886 | 1580136.2548 | 1691356.2107 | 1802333.8387 | 1913116.8196 | 2030009.6201 | 2140347.0235 | 2250593.7259 | 2470323.8106 | 2470808.7379 | 2472845.4379 | 2468675.056 | 2465377.5379 | 2462758.9199 | 2460625.2379 | 2452187.4745 | 2441810.0018 | 2433469.2292 | 2426777.2111 | 2421442.9931 | 2400203.1204 | 2385364.3024 | 2373435.057 | 2363930.457 | 2356268.5756 | 2325815.0575 | 2309230.4941 | 2295943.4488 | 2285275.0127 | 2276740.2673 | 2242698.2766 | 2240273.6312 | 2237752.0039 | 2235327.3586 | 2231835.8766 | 80347399.2329 | 160694798.4658 | 1
2612604 | Santa Maria da Boa Vista | Rural | Demanda Máxima Horária (m³/ano) - atendimento | 1317232.944 | 1321847.088 | 1422122.64 | 1564504.488 | 1712217.144 | 1865288.904 | 2030009.616 | 2140347.024 | 2250593.736 | 2470323.816 | 2470808.736 | 2472845.448 | 2468675.064 | 2465377.536 | 2462758.92 | 2460625.248 | 2452187.472 | 2441809.992 | 2433469.224 | 2426777.208 | 2421442.992 | 2400203.112 | 2385364.296 | 2373435.048 | 2363930.448 | 2356268.568 | 2325815.064 | 2309230.488 | 2295943.44 | 2285275.008 | 2276740.272 | 2242698.288 | 2240273.64 | 2237752.008 | 2235327.36 | 2231835.864 | 79631358.144 | 159262716.288 | 1
2612604 | Santa Maria da Boa Vista | Rural | Vazão de Produção ETA Máxima Diária (m³/ano) - cobertura | 1156106.9699 | 1160156.7034 | 1217575.3837 | 1272098.4734 | 1323895.8587 | 1373188.4482 | 1424568.1544 | 1501997.9112 | 1579364.0182 | 1733560.5688 | 1733900.8687 | 1735330.1319 | 1732403.548 | 1730089.5003 | 1728251.8736 | 1726754.5529 | 1720833.3155 | 1713550.8785 | 1707697.7047 | 1703001.5517 | 1699258.2408 | 1684353.0669 | 1673939.8613 | 1665568.4611 | 1658898.5663 | 1653521.8074 | 1632150.9176 | 1620512.6275 | 1611188.3851 | 1603701.7633 | 1597712.4683 | 1573823.352 | 1572121.8465 | 1570352.2835 | 1568650.7779 | 1566200.6152 | 56926281.4563 | 113852562.9126 | 1
2612604 | Santa Maria da Boa Vista | Rural | Vazão de Produção ETA Máxima Diária (m³/ano) - atendimento | 1040496.2704 | 1044141.0317 | 1095817.8536 | 1176691.0828 | 1257701.0637 | 1338858.7405 | 1424568.1516 | 1501997.9116 | 1579364.0253 | 1733560.5726 | 1733900.8674 | 1735330.1389 | 1732403.5537 | 1730089.4989 | 1728251.8737 | 1726754.56 | 1720833.3137 | 1713550.8716 | 1707697.7011 | 1703001.5495 | 1699258.24 | 1684353.0611 | 1673939.8568 | 1665568.4547 | 1658898.56 | 1653521.8021 | 1632150.9221 | 1620512.6232 | 1611188.3789 | 1603701.76 | 1597712.4716 | 1573823.36 | 1572121.8526 | 1570352.2863 | 1568650.7789 | 1566200.6063 | 56376965.6469 | 112753931.2937 | 1
2612604 | Santa Maria da Boa Vista | Rural | Vazão de Produção poço Máxima Diária (m³/ano) - cobertura | 975728.109 | 979145.9924 | 1064064.818 | 1150582.4562 | 1238717.4149 | 1328553.3469 | 1424568.1544 | 1501997.9112 | 1579364.0182 | 1733560.5688 | 1733900.8687 | 1735330.1319 | 1732403.548 | 1730089.5003 | 1728251.8736 | 1726754.5529 | 1720833.3155 | 1713550.8785 | 1707697.7047 | 1703001.5517 | 1699258.2408 | 1684353.0669 | 1673939.8613 | 1665568.4611 | 1658898.5663 | 1653521.8074 | 1632150.9176 | 1620512.6275 | 1611188.3851 | 1603701.7633 | 1597712.4683 | 1573823.352 | 1572121.8465 | 1570352.2835 | 1568650.7779 | 1566200.6152 | 56160051.7565 | 112320103.513 | 1
2612604 | Santa Maria da Boa Vista | Rural | Vazão de Produção poço Máxima Diária (m³/ano) - atendimento | 878155.296 | 881231.392 | 957658.3434 | 1064288.7673 | 1176781.5423 | 1295339.5167 | 1424568.1516 | 1501997.9116 | 1579364.0253 | 1733560.5726 | 1733900.8674 | 1735330.1389 | 1732403.5537 | 1730089.4989 | 1728251.8737 | 1726754.56 | 1720833.3137 | 1713550.8716 | 1707697.7011 | 1703001.5495 | 1699258.24 | 1684353.0611 | 1673939.8568 | 1665568.4547 | 1658898.56 | 1653521.8021 | 1632150.9221 | 1620512.6232 | 1611188.3789 | 1603701.76 | 1597712.4716 | 1573823.36 | 1572121.8526 | 1570352.2863 | 1568650.7789 | 1566200.6063 | 55676714.4619 | 111353428.9239 | 1
2612604 | Santa Maria da Boa Vista | Rural | Economias Totais (econ) - CAPEX | 8061.819 | 8215.2098 | 8374.5248 | 8536.005 | 8700.432 | 8851.4858 | 8977.2005 | 9111.677 | 9250.566 | 9391.9392 | 9537.5308 | 9606.384 | 9691.221 | 9781.8276 | 9877.377 | 9976.8515 | 10023.36 | 10051.1055 | 10088.502 | 10123.056 | 10180.3429 | 10180.3429 | 10180.3429 | 10180.3429 | 10180.3429 | 10180.3429 | 10180.3429 | 10180.3429 | 10180.3429 | 10180.3429 | 10180.3429 | 10180.3429 | 10180.3429 | 10180.3429 | 10180.3429 | 10180.3429 |  | 349113.5609 | 1
2612604 | Santa Maria da Boa Vista | Rural | Economias Totais (econ) - OPEX | 0 | 7393.6888 | 7537.0723 | 7895.8046 | 8265.4104 | 8630.1987 | 8977.2005 | 9111.677 | 9250.566 | 9391.9392 | 9537.5308 | 9606.384 | 9691.221 | 9781.8276 | 9877.377 | 9976.8515 | 10023.36 | 10051.1055 | 10088.502 | 10123.056 | 10180.3429 | 10180.3429 | 10180.3429 | 10180.3429 | 10180.3429 | 10180.3429 | 10180.3429 | 10180.3429 | 10180.3429 | 10180.3429 | 10180.3429 | 10180.3429 | 10180.3429 | 10180.3429 | 10180.3429 | 10180.3429 |  | 338096.2593 | 1
2612604 | Santa Maria da Boa Vista | Rural | Economias Ativas (econ) - CAPEX | 4794.3111 | 2905.3938 | 3415.3902 | 3976.5832 | 4591.6312 | 5253.2989 | 5952.7624 | 6711.3034 | 7528.8694 | 9205.0396 | 9347.7339 | 9415.217 | 9498.3657 | 9587.1692 | 9680.8172 | 9778.3122 | 9823.8951 | 9851.0885 | 9887.7408 | 9921.6072 | 9977.7541 | 9977.7541 | 9977.7541 | 9977.7541 | 9977.7541 | 9977.7541 | 9977.7541 | 9977.7541 | 9977.7541 | 9977.7541 | 9977.7541 | 9977.7541 | 9977.7541 | 9977.7541 | 9977.7541 | 9977.7541 |  | 310770.5952 | 1
2612604 | Santa Maria da Boa Vista | Rural | Economias Ativas (econ) - OPEX | 0 | 2614.8544 | 3073.8512 | 3678.3394 | 4362.0496 | 5121.9664 | 5952.7624 | 6711.3034 | 7528.8694 | 9205.0396 | 9347.7339 | 9415.217 | 9498.3657 | 9587.1692 | 9680.8172 | 9778.3122 | 9823.8951 | 9851.0885 | 9887.7408 | 9921.6072 | 9977.7541 | 9977.7541 | 9977.7541 | 9977.7541 | 9977.7541 | 9977.7541 | 9977.7541 | 9977.7541 | 9977.7541 | 9977.7541 | 9977.7541 | 9977.7541 | 9977.7541 | 9977.7541 | 9977.7541 | 9977.7541 |  | 304685.0479 | 1
2612604 | Santa Maria da Boa Vista | Rural | Ligações Totais SAA (un) | 0 | 0 | 0 | 0 | 0 | 0 | 0 | 0 | 0 | 0 | 0 | 0 | 0 | 0 | 0 | 0 | 0 | 0 | 0 | 0 | 0 | 0 | 0 | 0 | 0 | 0 | 0 | 0 | 0 | 0 | 0 | 0 | 0 | 0 | 0 | 0 |  | 0 | 1
2612604 | Santa Maria da Boa Vista | Rural | Índice de Hidrometração | [37 empty] | 0 | 1 | bar: 0 to 35
2612604 | Santa Maria da Boa Vista | Rural | Hidrometros - complementação + substituição (un) | 0 | 0 | 0 | 0 | 0 | 0 | 0 | 0 | 0 | 0 | 0 | 0 | 0 | 0 | 0 | 0 | 0 | 0 | 0 | 0 | 0 | 0 | 0 | 0 | 0 | 0 | 0 | 0 | 0 | 0 | 0 | 0 | 0 | 0 | 0 | 0 | 0 | 0 | 1
2612604 | Santa Maria da Boa Vista | Rural | Extensão Total incremental + substituição (m) | 0 | 0 | 0 | 0 | 0 | 0 | 0 | 0 | 0 | 0 | 0 | 0 | 0 | 0 | 0 | 0 | 0 | 0 | 0 | 0 | 0 | 0 | 0 | 0 | 0 | 0 | 0 | 0 | 0 | 0 | 0 | 0 | 0 | 0 | 0 | 0 | 0 | 0 | 1
2612604 | Santa Maria da Boa Vista | Rural | SAC-un | 0 | 0 | 28 | 3 | 3 | 3 | 3 | 2 | 2 | 5 | 0 | 0 | 0 | 0 | 0 | 0 | 0 | 0 | 0 | 0 | 0 | 0 | 0 | 0 | 0 | 0 | 0 | 0 | 0 | 0 | 0 | 0 | 0 | 0 | 0 | 0 | 49 | 98 | 1
2612604 | Santa Maria da Boa Vista | Rural | Capacidade Total SAA (m³/ano) | 0 | 0 | 0 | 0 | 0 | 0 | 0 | 0 | 0 | 0 | 0 | 0 | 0 | 0 | 0 | 0 | 0 | 0 | 0 | 0 | 0 | 0 | 0 | 0 | 0 | 0 | 0 | 0 | 0 | 0 | 0 | 0 | 0 | 0 | 0 | 0 | 0 | 0 | 1
2612604 | Santa Maria da Boa Vista | Rural | CAPEX - Investimentos em SAA | [37 empty] | 0 | 1
2612604 | Santa Maria da Boa Vista | Rural | Ligação Predial (Mil R$) | 0 | 0 | 0 | 0 | 0 | 0 | 0 | 0 | 0 | 0 | 0 | 0 | 0 | 0 | 0 | 0 | 0 | 0 | 0 | 0 | 0 | 0 | 0 | 0 | 0 | 0 | 0 | 0 | 0 | 0 | 0 | 0 | 0 | 0 | 0 | 0 | 0 | 0 | 1
2612604 | Santa Maria da Boa Vista | Rural | Total rede substituição (Mil R$) | 0 | 0 | 0 | 0 | 0 | 0 | 0 | 0 | 0 | 0 | 0 | 0 | 0 | 0 | 0 | 0 | 0 | 0 | 0 | 0 | 0 | 0 | 0 | 0 | 0 | 0 | 0 | 0 | 0 | 0 | 0 | 0 | 0 | 0 | 0 | 0 | 0 | 0 | 1
2612604 | Santa Maria da Boa Vista | Rural | Total rede incremental (Mil R$) | 0 | 0 | 0 | 0 | 0 | 0 | 0 | 0 | 0 | 0 | 0 | 0 | 0 | 0 | 0 | 0 | 0 | 0 | 0 | 0 | 0 | 0 | 0 | 0 | 0 | 0 | 0 | 0 | 0 | 0 | 0 | 0 | 0 | 0 | 0 | 0 | 0 | 0 | 1
2612604 | Santa Maria da Boa Vista | Rural | Captação Superficial (Mil R$) | 0 | 0 | 0 | 0 | 0 | 0 | 0 | 0 | 0 | 0 | 0 | 0 | 0 | 0 | 0 | 0 | 0 | 0 | 0 | 0 | 0 | 0 | 0 | 0 | 0 | 0 | 0 | 0 | 0 | 0 | 0 | 0 | 0 | 0 | 0 | 0 | 0 | 0 | 1
2612604 | Santa Maria da Boa Vista | Rural | Captação Subterranêa (Mil R$) | 0 | 0 | 0 | 0 | 0 | 0 | 0 | 0 | 0 | 0 | 0 | 0 | 0 | 0 | 0 | 0 | 0 | 0 | 0 | 0 | 0 | 0 | 0 | 0 | 0 | 0 | 0 | 0 | 0 | 0 | 0 | 0 | 0 | 0 | 0 | 0 | 0 | 0 | 1
2612604 | Santa Maria da Boa Vista | Rural | EEAB (Mil R$) | 0 | 0 | 0 | 0 | 0 | 0 | 0 | 0 | 0 | 0 | 0 | 0 | 0 | 0 | 0 | 0 | 0 | 0 | 0 | 0 | 0 | 0 | 0 | 0 | 0 | 0 | 0 | 0 | 0 | 0 | 0 | 0 | 0 | 0 | 0 | 0 | 0 | 0 | 1
2612604 | Santa Maria da Boa Vista | Rural | Adutora Bruta (Mil R$) | 0 | 0 | 0 | 0 | 0 | 0 | 0 | 0 | 0 | 0 | 0 | 0 | 0 | 0 | 0 | 0 | 0 | 0 | 0 | 0 | 0 | 0 | 0 | 0 | 0 | 0 | 0 | 0 | 0 | 0 | 0 | 0 | 0 | 0 | 0 | 0 | 0 | 0 | 1
2612604 | Santa Maria da Boa Vista | Rural | EEAT (Mil R$) | 0 | 0 | 0 | 0 | 0 | 0 | 0 | 0 | 0 | 0 | 0 | 0 | 0 | 0 | 0 | 0 | 0 | 0 | 0 | 0 | 0 | 0 | 0 | 0 | 0 | 0 | 0 | 0 | 0 | 0 | 0 | 0 | 0 | 0 | 0 | 0 | 0 | 0 | 1
2612604 | Santa Maria da Boa Vista | Rural | Adutora Tratada (Mil R$) | 0 | 0 | 0 | 0 | 0 | 0 | 0 | 0 | 0 | 0 | 0 | 0 | 0 | 0 | 0 | 0 | 0 | 0 | 0 | 0 | 0 | 0 | 0 | 0 | 0 | 0 | 0 | 0 | 0 | 0 | 0 | 0 | 0 | 0 | 0 | 0 | 0 | 0 | 1
2612604 | Santa Maria da Boa Vista | Rural | ETA (Mil R$) | 0 | 0 | 0 | 0 | 0 | 0 | 0 | 0 | 0 | 0 | 0 | 0 | 0 | 0 | 0 | 0 | 0 | 0 | 0 | 0 | 0 | 0 | 0 | 0 | 0 | 0 | 0 | 0 | 0 | 0 | 0 | 0 | 0 | 0 | 0 | 0 | 0 | 0 | 1
2612604 | Santa Maria da Boa Vista | Rural | Tratamento de lodo (Mil R$) CPXSAA | 0 | 0 | 0 | 0 | 0 | 0 | 0 | 0 | 0 | 0 | 0 | 0 | 0 | 0 | 0 | 0 | 0 | 0 | 0 | 0 | 0 | 0 | 0 | 0 | 0 | 0 | 0 | 0 | 0 | 0 | 0 | 0 | 0 | 0 | 0 | 0 | 0 | 0 | 1
2612604 | Santa Maria da Boa Vista | Rural | SAC (Mil R$) | 0 | 0 | 13434.6414 | 1439.4259 | 1439.4259 | 1439.4259 | 1439.4259 | 959.6172 | 959.6172 | 2399.0431 | 0 | 0 | 0 | 0 | 0 | 0 | 0 | 0 | 0 | 0 | 0 | 0 | 0 | 0 | 0 | 0 | 0 | 0 | 0 | 0 | 0 | 0 | 0 | 0 | 0 | 0 | 23510.6224 | 47021.2448 | 1
2612604 | Santa Maria da Boa Vista | Rural | Reservação (Mil R$) | 0 | 0 | 0 | 0 | 0 | 0 | 0 | 0 | 0 | 0 | 0 | 0 | 0 | 0 | 0 | 0 | 0 | 0 | 0 | 0 | 0 | 0 | 0 | 0 | 0 | 0 | 0 | 0 | 0 | 0 | 0 | 0 | 0 | 0 | 0 | 0 | 0 | 0 | 1
2612604 | Santa Maria da Boa Vista | Rural | Hidrometração complementação do parque (Mil R$) | 0 | 0 | 0 | 0 | 0 | 0 | 0 | 0 | 0 | 0 | 0 | 0 | 0 | 0 | 0 | 0 | 0 | 0 | 0 | 0 | 0 | 0 | 0 | 0 | 0 | 0 | 0 | 0 | 0 | 0 | 0 | 0 | 0 | 0 | 0 | 0 | 0 | 0 | 1
2612604 | Santa Maria da Boa Vista | Rural | Hidrometração substituição (Mil R$) | 0 | 0 | 0 | 0 | 0 | 0 | 0 | 0 | 0 | 0 | 0 | 0 | 0 | 0 | 0 | 0 | 0 | 0 | 0 | 0 | 0 | 0 | 0 | 0 | 0 | 0 | 0 | 0 | 0 | 0 | 0 | 0 | 0 | 0 | 0 | 0 | 0 | 0 | 1
2612604 | Santa Maria da Boa Vista | Rural | Projetos SAA (Mil R$) | 0 | 0 | 0 | 0 | 0 | 0 | 0 | 0 | 0 | 0 | 0 | 0 | 0 | 0 | 0 | 0 | 0 | 0 | 0 | 0 | 0 | 0 | 0 | 0 | 0 | 0 | 0 | 0 | 0 | 0 | 0 | 0 | 0 | 0 | 0 | 0 | 0 | 0 | 1
2612604 | Santa Maria da Boa Vista | Rural | Aquisição de Áreas (Mil R$) CPXSAA | 0 | 0 | 0 | 0 | 0 | 0 | 0 | 0 | 0 | 0 | 0 | 0 | 0 | 0 | 0 | 0 | 0 | 0 | 0 | 0 | 0 | 0 | 0 | 0 | 0 | 0 | 0 | 0 | 0 | 0 | 0 | 0 | 0 | 0 | 0 | 0 | 0 | 0 | 1
2612604 | Santa Maria da Boa Vista | Rural | Ambiental (Mil R$) CPXSAA | 0 | 0 | 0 | 0 | 0 | 0 | 0 | 0 | 0 | 0 | 0 | 0 | 0 | 0 | 0 | 0 | 0 | 0 | 0 | 0 | 0 | 0 | 0 | 0 | 0 | 0 | 0 | 0 | 0 | 0 | 0 | 0 | 0 | 0 | 0 | 0 | 0 | 0 | 1
2612604 | Santa Maria da Boa Vista | Rural | Telemetria e Automação (Mil R$) CPXSAA | 0 | 0 | 0 | 0 | 0 | 0 | 0 | 0 | 0 | 0 | 0 | 0 | 0 | 0 | 0 | 0 | 0 | 0 | 0 | 0 | 0 | 0 | 0 | 0 | 0 | 0 | 0 | 0 | 0 | 0 | 0 | 0 | 0 | 0 | 0 | 0 | 0 | 0 | 1
2612604 | Santa Maria da Boa Vista | Rural | Macromedidores - principais | 0 | 0 | 0 | 0 | 0 | 0 | 0 | 0 | 0 | 0 | 0 | 0 | 0 | 0 | 0 | 0 | 0 | 0 | 0 | 0 | 0 | 0 | 0 | 0 | 0 | 0 | 0 | 0 | 0 | 0 | 0 | 0 | 0 | 0 | 0 | 0 | 0 | 0 | 1
2612604 | Santa Maria da Boa Vista | Rural | Macromedidores - Secundários | 0 | 0 | 0 | 0 | 0 | 0 | 0 | 0 | 0 | 0 | 0 | 0 | 0 | 0 | 0 | 0 | 0 | 0 | 0 | 0 | 0 | 0 | 0 | 0 | 0 | 0 | 0 | 0 | 0 | 0 | 0 | 0 | 0 | 0 | 0 | 0 | 0 | 0 | 1
2612604 | Santa Maria da Boa Vista | Rural | Reformas CPXSAA | 0 | 0 | 0 | 0 | 0 | 0 | 0 | 0 | 0 | 0 | 0 | 0 | 0 | 0 | 0 | 0 | 0 | 0 | 0 | 0 | 0 | 0 | 0 | 0 | 0 | 0 | 0 | 0 | 0 | 0 | 0 | 0 | 0 | 0 | 0 | 0 | 0 | 0 | 1
2612604 | Santa Maria da Boa Vista | Rural | Reinvestimento (Mil R$) CPXSAA | 0 | 0 | 0 | 0 | 0 | 0 | 0 | 0 | 0 | 0 | 0 | 0 | 0 | 0 | 0 | 0 | 0 | 0 | 0 | 0 | 0 | 0 | 0 | 0 | 0 | 0 | 0 | 0 | 0 | 0 | 0 | 0 | 0 | 0 | 0 | 0 | 0 | 0 | 1
2612604 | Santa Maria da Boa Vista | Rural | OPEX - Despesas Operacionais em SAA | [37 empty] | 0 | 1
2612604 | Santa Maria da Boa Vista | Rural | Produtos Químicos (Mil R$) OPXSAA | 0 | 0 | 0 | 0 | 0 | 0 | 0 | 0 | 0 | 0 | 0 | 0 | 0 | 0 | 0 | 0 | 0 | 0 | 0 | 0 | 0 | 0 | 0 | 0 | 0 | 0 | 0 | 0 | 0 | 0 | 0 | 0 | 0 | 0 | 0 | 0 | 0 | 0 | 1
2612604 | Santa Maria da Boa Vista | Rural | Transporte Lodo (Mil R$) OPXSAA | 0 | 0 | 0 | 0 | 0 | 0 | 0 | 0 | 0 | 0 | 0 | 0 | 0 | 0 | 0 | 0 | 0 | 0 | 0 | 0 | 0 | 0 | 0 | 0 | 0 | 0 | 0 | 0 | 0 | 0 | 0 | 0 | 0 | 0 | 0 | 0 | 0 | 0 | 1
2612604 | Santa Maria da Boa Vista | Rural | Energia Elétrica (Mil R$) OPXSAA | 0 | 0 | 0 | 0 | 0 | 0 | 0 | 0 | 0 | 0 | 0 | 0 | 0 | 0 | 0 | 0 | 0 | 0 | 0 | 0 | 0 | 0 | 0 | 0 | 0 | 0 | 0 | 0 | 0 | 0 | 0 | 0 | 0 | 0 | 0 | 0 | 0 | 0 | 1
2612604 | Santa Maria da Boa Vista | Rural | Recursos Humanos (Mil R$) OPXSAA | 0 | 0 | 0 | 0 | 0 | 0 | 0 | 0 | 0 | 0 | 0 | 0 | 0 | 0 | 0 | 0 | 0 | 0 | 0 | 0 | 0 | 0 | 0 | 0 | 0 | 0 | 0 | 0 | 0 | 0 | 0 | 0 | 0 | 0 | 0 | 0 | 0 | 0 | 1
2612604 | Santa Maria da Boa Vista | Rural | Veículos e equipamentos (Mil R$) OPXSAA | 0 | 0 | 0 | 0 | 0 | 0 | 0 | 0 | 0 | 0 | 0 | 0 | 0 | 0 | 0 | 0 | 0 | 0 | 0 | 0 | 0 | 0 | 0 | 0 | 0 | 0 | 0 | 0 | 0 | 0 | 0 | 0 | 0 | 0 | 0 | 0 | 0 | 0 | 1
2612604 | Santa Maria da Boa Vista | Rural | Ambiental (Mil R$) OPXSAA | 0 | 0 | 0 | 0 | 0 | 0 | 0 | 0 | 0 | 0 | 0 | 0 | 0 | 0 | 0 | 0 | 0 | 0 | 0 | 0 | 0 | 0 | 0 | 0 | 0 | 0 | 0 | 0 | 0 | 0 | 0 | 0 | 0 | 0 | 0 | 0 | 0 | 0 | 1
2612604 | Santa Maria da Boa Vista | Rural | Seguro (Mil R$) OPXSAA | 0 | 0 | 0 | 0 | 0 | 0 | 0 | 0 | 0 | 0 | 0 | 0 | 0 | 0 | 0 | 0 | 0 | 0 | 0 | 0 | 0 | 0 | 0 | 0 | 0 | 0 | 0 | 0 | 0 | 0 | 0 | 0 | 0 | 0 | 0 | 0 | 0 | 0 | 1
2612604 | Santa Maria da Boa Vista | Rural | Outros (Mil R$) OPXSAA | 0 | 0 | 0 | 0 | 0 | 0 | 0 | 0 | 0 | 0 | 0 | 0 | 0 | 0 | 0 | 0 | 0 | 0 | 0 | 0 | 0 | 0 | 0 | 0 | 0 | 0 | 0 | 0 | 0 | 0 | 0 | 0 | 0 | 0 | 0 | 0 | 0 | 0 | 1
2612604 | Santa Maria da Boa Vista | Rural | VOLUMETRIA - SES | [37 empty] | 0 | 1
2612604 | Santa Maria da Boa Vista | Rural | Índice de atendimento (%) SES | 0% | 0% | 10.12% | 20.81% | 32.06% | 43.88% | 56.25% | 67.5% | 78.75% | 90% | 90% | 90% | 90% | 90% | 90% | 90% | 90% | 90% | 90% | 90% | 90% | 90% | 90% | 90% | 90% | 90% | 90% | 90% | 90% | 90% | 90% | 90% | 90% | 90% | 90% | 90% |  | 27.3937 | 1
2612604 | Santa Maria da Boa Vista | Rural | Índice de cobertura (%) SES | 0% | 0% | 11.25% | 22.5% | 33.75% | 45% | 56.25% | 67.5% | 78.75% | 90% | 90% | 90% | 90% | 90% | 90% | 90% | 90% | 90% | 90% | 90% | 90% | 90% | 90% | 90% | 90% | 90% | 90% | 90% | 90% | 90% | 90% | 90% | 90% | 90% | 90% | 90% |  | 27.45 | 1
2612604 | Santa Maria da Boa Vista | Rural | População Residente Cobertura (hab) | 0 | 0 | 2841.4125 | 5691.375 | 8547.1875 | 11407.05 | 14313.9375 | 17183.475 | 20053.6875 | 22923.9 | 22928.4 | 22947.3 | 22908.6 | 22878 | 22853.7 | 22833.9 | 22755.6 | 22659.3 | 22581.9 | 22519.8 | 22470.3 | 22273.2 | 22135.5 | 22024.8 | 21936.6 | 21865.5 | 21582.9 | 21429 | 21305.7 | 21206.7 | 21127.5 | 20811.6 | 20789.1 | 20765.7 | 20743.2 | 20710.8 |  | 674006.625 | 1
2612604 | Santa Maria da Boa Vista | Rural | Índice de Tratamento (%) | 0% | 0% | 100% | 100% | 100% | 100% | 100% | 100% | 100% | 100% | 100% | 100% | 100% | 100% | 100% | 100% | 100% | 100% | 100% | 100% | 100% | 100% | 100% | 100% | 100% | 100% | 100% | 100% | 100% | 100% | 100% | 100% | 100% | 100% | 100% | 100% |  | 34 | 1
2612604 | Santa Maria da Boa Vista | Rural | Vazão de Infiltração (m³/ano) - OPEX | 0 | 0 | 187180.1762 | 392178.2991 | 615804.4834 | 857310.1261 | 1114725.9177 | 1357709.1217 | 1608138.7447 | 1865960.4261 | 1894886.0992 | 1908565.6327 | 1925420.7764 | 1943422.2057 | 1962405.6548 | 1982168.9301 | 1991409.09 | 1996921.4772 | 2004351.2942 | 2011216.3723 | 2022597.9503 | 2022597.9503 | 2020484.3271 | 2020484.3271 | 2018871.8861 | 2020047.7547 | 2020047.7547 | 2003429.0762 | 1997988.9676 | 1995331.7648 | 1990597.3562 | 1987172.2079 | 1967442.5289 | 1970464.8798 | 1973595.1719 | 1973703.113 | 59624631.8442 | 119249263.6884 | 1
2612604 | Santa Maria da Boa Vista | Rural | Vazão Média Coletada (m³/ano) - OPEX | 0 | 0 | 246435.3212 | 522553.6266 | 829831.6744 | 1168191.5281 | 1537644.4677 | 1892795.6617 | 2264562.2047 | 2689401.3861 | 2718489.0592 | 2732847.5527 | 2748312.3764 | 2765214.3657 | 2783325.1748 | 2802377.0901 | 2808804.93 | 2810858.4372 | 2815507.6142 | 2820142.1323 | 2829745.3103 | 2822665.5503 | 2815605.5271 | 2811629.6871 | 2806848.5261 | 2805470.5547 | 2795319.2747 | 2773172.4362 | 2763303.6076 | 2757090.3248 | 2749510.4762 | 2734738.1279 | 2714200.6089 | 2716381.9998 | 2718704.4519 | 2717648.153 | 83289329.2197 | 166578658.4394 | 1
2612604 | Santa Maria da Boa Vista | Rural | Vazão Tratada (m³/ano) - OPEX | 0 | 0 | 246435.3212 | 522553.6266 | 829831.6744 | 1168191.5281 | 1537644.4677 | 1892795.6617 | 2264562.2047 | 2689401.3861 | 2718489.0592 | 2732847.5527 | 2748312.3764 | 2765214.3657 | 2783325.1748 | 2802377.0901 | 2808804.93 | 2810858.4372 | 2815507.6142 | 2820142.1323 | 2829745.3103 | 2822665.5503 | 2815605.5271 | 2811629.6871 | 2806848.5261 | 2805470.5547 | 2795319.2747 | 2773172.4362 | 2763303.6076 | 2757090.3248 | 2749510.4762 | 2734738.1279 | 2714200.6089 | 2716381.9998 | 2718704.4519 | 2717648.153 | 83289329.2197 | 166578658.4394 | 1
2612604 | Santa Maria da Boa Vista | Rural | Vazão Tratada (m³/ano) - CAPEX | 0 | 0 | 273817.0236 | 564922.8395 | 873507.0256 | 1198145.157 | 1537644.4677 | 1892795.6617 | 2264562.2047 | 2689401.3861 | 2718489.0592 | 2732847.5527 | 2748312.3764 | 2765214.3657 | 2783325.1748 | 2802377.0901 | 2808804.93 | 2810858.4372 | 2815507.6142 | 2820142.1323 | 2829745.3103 | 2822665.5503 | 2815605.5271 | 2811629.6871 | 2806848.5261 | 2805470.5547 | 2795319.2747 | 2773172.4362 | 2763303.6076 | 2757090.3248 | 2749510.4762 | 2734738.1279 | 2714200.6089 | 2716381.9998 | 2718704.4519 | 2717648.153 | 83432709.1152 | 166865418.2305 | 1
2612604 | Santa Maria da Boa Vista | Rural | Volume faturado esgoto (m³/ano) - OPEX | 0 | 0 | 0 | 0 | 0 | 0 | 0 | 0 | 0 | 0 | 0 | 0 | 0 | 0 | 0 | 0 | 0 | 0 | 0 | 0 | 0 | 0 | 0 | 0 | 0 | 0 | 0 | 0 | 0 | 0 | 0 | 0 | 0 | 0 | 0 | 0 | 0 | 0 | 1
2612604 | Santa Maria da Boa Vista | Rural | Economias Ativas (econ) - CAPEX | 0 | 0 | 942.134 | 1920.6011 | 2936.3958 | 3983.1686 | 5049.6753 | 6150.382 | 7284.8207 | 8452.7453 | 8583.7777 | 8645.7456 | 8722.0989 | 8803.6448 | 8889.6393 | 8979.1663 | 9021.024 | 9045.995 | 9079.6518 | 9110.7504 | 9162.3086 | 9140.8666 | 9152.734 | 9144.6854 | 9145.4297 | 9150.7563 | 9075.4742 | 9050.8307 | 9038.7936 | 9017.3469 | 9001.8311 | 8898.2761 | 8912.4562 | 8926.1474 | 8940.3275 | 8940.8165 |  | 270300.4971 | 1
2612604 | Santa Maria da Boa Vista | Rural | Economias Ativas (econ) - OPEX | 0 | 0 | 847.9206 | 1776.556 | 2789.576 | 3883.5894 | 5049.6753 | 6150.382 | 7284.8207 | 8452.7453 | 8583.7777 | 8645.7456 | 8722.0989 | 8803.6448 | 8889.6393 | 8979.1663 | 9021.024 | 9045.995 | 9079.6518 | 9110.7504 | 9162.3086 | 9140.8666 | 9152.734 | 9144.6854 | 9145.4297 | 9150.7563 | 9075.4742 | 9050.8307 | 9038.7936 | 9017.3469 | 9001.8311 | 8898.2761 | 8912.4562 | 8926.1474 | 8940.3275 | 8940.8165 |  | 269815.8396 | 1
2612604 | Santa Maria da Boa Vista | Rural | Ligação Intradomiciliar (un) | 0 | 0 | 47.1067 | 96.0301 | 146.8198 | 199.1584 | 252.4838 | 307.5191 | 364.241 | 422.6373 | 429.1889 | 432.2873 | 436.1049 | 440.1822 | 444.482 | 448.9583 | 451.0512 | 452.2997 | 453.9826 | 455.5375 | 458.1154 | 458.1154 | 457.6367 | 457.6367 | 457.2715 | 457.5378 | 457.5378 | 453.7737 | 452.5415 | 451.9397 | 450.8673 | 450.0916 | 445.6228 | 446.3074 | 447.0164 | 447.0408 |  | 13529.1234 | 1
2612604 | Santa Maria da Boa Vista | Rural | Ligações Totais SES (un) | 0 | 0 | 942.134 | 1920.6011 | 2936.3958 | 3983.1686 | 5049.6753 | 6150.382 | 7284.8207 | 8452.7453 | 8583.7777 | 8645.7456 | 8722.0989 | 8803.6448 | 8889.6393 | 8979.1663 | 9021.024 | 9045.995 | 9079.6518 | 9110.7504 | 9162.3086 | 9162.3086 | 9152.734 | 9152.734 | 9145.4297 | 9150.7563 | 9150.7563 | 9075.4742 | 9050.8307 | 9038.7936 | 9017.3469 | 9001.8311 | 8912.4562 | 8926.1474 | 8940.3275 | 8940.8165 |  | 270582.4679 | 1
2612604 | Santa Maria da Boa Vista | Rural | Total Rede Coletora (m) | 0 | 0 | 0 | 0 | 0 | 0 | 0 | 0 | 0 | 0 | 0 | 0 | 0 | 0 | 0 | 0 | 0 | 0 | 0 | 0 | 0 | 0 | 0 | 0 | 0 | 0 | 0 | 0 | 0 | 0 | 0 | 0 | 0 | 0 | 0 | 0 |  | 0 | 1
2612604 | Santa Maria da Boa Vista | Rural | Total incremental Coletor Tronco (m) | 0 | 0 | 0 | 0 | 0 | 0 | 0 | 0 | 0 | 0 | 0 | 0 | 0 | 0 | 0 | 0 | 0 | 0 | 0 | 0 | 0 | 0 | 0 | 0 | 0 | 0 | 0 | 0 | 0 | 0 | 0 | 0 | 0 | 0 | 0 | 0 |  | 0 | 1
2612604 | Santa Maria da Boa Vista | Rural | SEI-un | 0 | 0 | 942.134 | 978.4671 | 1015.7947 | 1046.7728 | 1066.5067 | 1100.7067 | 1134.4388 | 1167.9246 | 131.0324 | 61.9679 | 76.3533 | 81.5459 | 85.9945 | 89.5271 | 41.8576 | 24.971 | 33.6568 | 31.0986 | 51.5582 | 0 | 11.8674 | 0 | 0.74421 | 5.3266 | 0 | 0 | 0 | 0 | 0 | 0 | 14.1801 | 13.6912 | 14.1801 | 0.48897 |  | 9222.7873 | 1
2612604 | Santa Maria da Boa Vista | Rural | Capacidade Total SES (m³/ano) | 0 | 0 | 0 | 0 | 0 | 0 | 0 | 0 | 0 | 0 | 0 | 0 | 0 | 0 | 0 | 0 | 0 | 0 | 0 | 0 | 0 | 0 | 0 | 0 | 0 | 0 | 0 | 0 | 0 | 0 | 0 | 0 | 0 | 0 | 0 | 0 |  | 0 | 1
2612604 | Santa Maria da Boa Vista | Rural | Cloro-kg / ano | 0 | 0 | 0 | 0 | 0 | 0 | 0 | 0 | 0 | 0 | 0 | 0 | 0 | 0 | 0 | 0 | 0 | 0 | 0 | 0 | 0 | 0 | 0 | 0 | 0 | 0 | 0 | 0 | 0 | 0 | 0 | 0 | 0 | 0 | 0 | 0 |  | 0 | 1
2612604 | Santa Maria da Boa Vista | Rural | Geração de lodo-ton / ano | 0 | 0 | 0 | 0 | 0 | 0 | 0 | 0 | 0 | 0 | 0 | 0 | 0 | 0 | 0 | 0 | 0 | 0 | 0 | 0 | 0 | 0 | 0 | 0 | 0 | 0 | 0 | 0 | 0 | 0 | 0 | 0 | 0 | 0 | 0 | 0 |  | 0 | 1
2612604 | Santa Maria da Boa Vista | Rural | Polímero Lodo-kg / ano | 0 | 0 | 0 | 0 | 0 | 0 | 0 | 0 | 0 | 0 | 0 | 0 | 0 | 0 | 0 | 0 | 0 | 0 | 0 | 0 | 0 | 0 | 0 | 0 | 0 | 0 | 0 | 0 | 0 | 0 | 0 | 0 | 0 | 0 | 0 | 0 |  | 0 | 1
2612604 | Santa Maria da Boa Vista | Rural | Economias sistema individual | 0 | 0 | 0 | 0 | 0 | 0 | 0 | 0 | 0 | 0 | 0 | 0 | 0 | 0 | 0 | 0 | 0 | 0 | 0 | 0 | 0 | 0 | 0 | 0 | 0 | 0 | 0 | 0 | 0 | 0 | 0 | 0 | 0 | 0 | 0 | 0 |  | 0 | 1
2612604 | Santa Maria da Boa Vista | Rural | CAPEX - Investimentos em SES | [37 empty] | 0 | 1
2612604 | Santa Maria da Boa Vista | Rural | Ligação (Mil R$) | 0 | 0 | 0 | 0 | 0 | 0 | 0 | 0 | 0 | 0 | 0 | 0 | 0 | 0 | 0 | 0 | 0 | 0 | 0 | 0 | 0 | 0 | 0 | 0 | 0 | 0 | 0 | 0 | 0 | 0 | 0 | 0 | 0 | 0 | 0 | 0 | 0 | 0 | 1
2612604 | Santa Maria da Boa Vista | Rural | Rede Coletora (Mil R$) | 0 | 0 | 0 | 0 | 0 | 0 | 0 | 0 | 0 | 0 | 0 | 0 | 0 | 0 | 0 | 0 | 0 | 0 | 0 | 0 | 0 | 0 | 0 | 0 | 0 | 0 | 0 | 0 | 0 | 0 | 0 | 0 | 0 | 0 | 0 | 0 | 0 | 0 | 1
2612604 | Santa Maria da Boa Vista | Rural | Coletor Tronco (Mil R$) | 0 | 0 | 0 | 0 | 0 | 0 | 0 | 0 | 0 | 0 | 0 | 0 | 0 | 0 | 0 | 0 | 0 | 0 | 0 | 0 | 0 | 0 | 0 | 0 | 0 | 0 | 0 | 0 | 0 | 0 | 0 | 0 | 0 | 0 | 0 | 0 | 0 | 0 | 1
2612604 | Santa Maria da Boa Vista | Rural | EEE (Mil R$) | 0 | 0 | 0 | 0 | 0 | 0 | 0 | 0 | 0 | 0 | 0 | 0 | 0 | 0 | 0 | 0 | 0 | 0 | 0 | 0 | 0 | 0 | 0 | 0 | 0 | 0 | 0 | 0 | 0 | 0 | 0 | 0 | 0 | 0 | 0 | 0 | 0 | 0 | 1
2612604 | Santa Maria da Boa Vista | Rural | Linha de Recalque (Mil R$) | 0 | 0 | 0 | 0 | 0 | 0 | 0 | 0 | 0 | 0 | 0 | 0 | 0 | 0 | 0 | 0 | 0 | 0 | 0 | 0 | 0 | 0 | 0 | 0 | 0 | 0 | 0 | 0 | 0 | 0 | 0 | 0 | 0 | 0 | 0 | 0 | 0 | 0 | 1
2612604 | Santa Maria da Boa Vista | Rural | Linha de Gravidade (Mil R$) | 0 | 0 | 0 | 0 | 0 | 0 | 0 | 0 | 0 | 0 | 0 | 0 | 0 | 0 | 0 | 0 | 0 | 0 | 0 | 0 | 0 | 0 | 0 | 0 | 0 | 0 | 0 | 0 | 0 | 0 | 0 | 0 | 0 | 0 | 0 | 0 | 0 | 0 | 1
2612604 | Santa Maria da Boa Vista | Rural | ETE (Mil R$) | 0 | 0 | 5718.9326 | 5939.4811 | 6166.0667 | 6354.1098 | 6473.8981 | 6681.4988 | 6886.2588 | 7089.524 | 795.3918 | 376.1568 | 463.479 | 494.9993 | 522.0027 | 543.4462 | 254.0839 | 151.5784 | 204.3035 | 188.7744 | 312.9681 | 0 | 72.0374 | 0 | 4.5175 | 32.3338 | 0 | 0 | 0 | 0 | 0 | 0 | 86.0761 | 83.1079 | 86.0761 | 2.9681 | 55984.071 | 111968.142 | 1
2612604 | Santa Maria da Boa Vista | Rural | Tratamento de lodo (Mil R$) CPXSES | 0 | 0 | 0 | 0 | 0 | 0 | 0 | 0 | 0 | 0 | 0 | 0 | 0 | 0 | 0 | 0 | 0 | 0 | 0 | 0 | 0 | 0 | 0 | 0 | 0 | 0 | 0 | 0 | 0 | 0 | 0 | 0 | 0 | 0 | 0 | 0 | 0 | 0 | 1
2612604 | Santa Maria da Boa Vista | Rural | SEI (Mil R$) | 0 | 0 | 5718.9326 | 5939.4811 | 6166.0667 | 6354.1098 | 6473.8981 | 6681.4988 | 6886.2588 | 7089.524 | 795.3918 | 376.1568 | 463.479 | 494.9993 | 522.0027 | 543.4462 | 254.0839 | 151.5784 | 204.3035 | 188.7744 | 312.9681 | 0 | 72.0374 | 0 | 4.5175 | 32.3338 | 0 | 0 | 0 | 0 | 0 | 0 | 86.0761 | 83.1079 | 86.0761 | 2.9681 | 55984.071 | 111968.142 | 1
2612604 | Santa Maria da Boa Vista | Rural | Emissário (Mil R$) | 0 | 0 | 0 | 0 | 0 | 0 | 0 | 0 | 0 | 0 | 0 | 0 | 0 | 0 | 0 | 0 | 0 | 0 | 0 | 0 | 0 | 0 | 0 | 0 | 0 | 0 | 0 | 0 | 0 | 0 | 0 | 0 | 0 | 0 | 0 | 0 | 0 | 0 | 1
2612604 | Santa Maria da Boa Vista | Rural | Projetos SES (Mil R$) | 0 | 0 | 0 | 0 | 0 | 0 | 0 | 0 | 0 | 0 | 0 | 0 | 0 | 0 | 0 | 0 | 0 | 0 | 0 | 0 | 0 | 0 | 0 | 0 | 0 | 0 | 0 | 0 | 0 | 0 | 0 | 0 | 0 | 0 | 0 | 0 | 0 | 0 | 1
2612604 | Santa Maria da Boa Vista | Rural | Aquisição de Áreas (Mil R$) SES | 0 | 0 | 0 | 0 | 0 | 0 | 0 | 0 | 0 | 0 | 0 | 0 | 0 | 0 | 0 | 0 | 0 | 0 | 0 | 0 | 0 | 0 | 0 | 0 | 0 | 0 | 0 | 0 | 0 | 0 | 0 | 0 | 0 | 0 | 0 | 0 | 0 | 0 | 1
2612604 | Santa Maria da Boa Vista | Rural | Ambiental (Mil R$) CPXSES | 0 | 0 | 0 | 0 | 0 | 0 | 0 | 0 | 0 | 0 | 0 | 0 | 0 | 0 | 0 | 0 | 0 | 0 | 0 | 0 | 0 | 0 | 0 | 0 | 0 | 0 | 0 | 0 | 0 | 0 | 0 | 0 | 0 | 0 | 0 | 0 | 0 | 0 | 1
2612604 | Santa Maria da Boa Vista | Rural | Telemetria e Automação (Mil R$) CPXSES | 0 | 0 | 0 | 0 | 0 | 0 | 0 | 0 | 0 | 0 | 0 | 0 | 0 | 0 | 0 | 0 | 0 | 0 | 0 | 0 | 0 | 0 | 0 | 0 | 0 | 0 | 0 | 0 | 0 | 0 | 0 | 0 | 0 | 0 | 0 | 0 | 0 | 0 | 1
2612604 | Santa Maria da Boa Vista | Rural | Reformas SES | 0 | 0 | 0 | 0 | 0 | 0 | 0 | 0 | 0 | 0 | 0 | 0 | 0 | 0 | 0 | 0 | 0 | 0 | 0 | 0 | 0 | 0 | 0 | 0 | 0 | 0 | 0 | 0 | 0 | 0 | 0 | 0 | 0 | 0 | 0 | 0 | 0 | 0 | 1
2612604 | Santa Maria da Boa Vista | Rural | Reinvestimento (Mil R$) CPXSES | 0 | 0 | 0 | 0 | 0 | 0 | 0 | 0 | 0 | 0 | 0 | 0 | 0 | 0 | 0 | 0 | 0 | 0 | 0 | 0 | 0 | 0 | 0 | 0 | 0 | 0 | 0 | 0 | 0 | 0 | 0 | 0 | 0 | 0 | 0 | 0 | 0 | 0 | 1
2612604 | Santa Maria da Boa Vista | Rural | OPEX - Despesas Operacionais em SES | [37 empty] | 0 | 1
2612604 | Santa Maria da Boa Vista | Rural | Produtos Químicos (Mil R$) OPXSES | 0 | 0 | 0 | 0 | 0 | 0 | 0 | 0 | 0 | 0 | 0 | 0 | 0 | 0 | 0 | 0 | 0 | 0 | 0 | 0 | 0 | 0 | 0 | 0 | 0 | 0 | 0 | 0 | 0 | 0 | 0 | 0 | 0 | 0 | 0 | 0 | 0 | 0 | 1
2612604 | Santa Maria da Boa Vista | Rural | Transporte Lodo (Mil R$) | 0 | 0 | 0 | 0 | 0 | 0 | 0 | 0 | 0 | 0 | 0 | 0 | 0 | 0 | 0 | 0 | 0 | 0 | 0 | 0 | 0 | 0 | 0 | 0 | 0 | 0 | 0 | 0 | 0 | 0 | 0 | 0 | 0 | 0 | 0 | 0 | 0 | 0 | 1
2612604 | Santa Maria da Boa Vista | Rural | Energia Elétrica (Mil R$) | 0 | 0 | 0 | 0 | 0 | 0 | 0 | 0 | 0 | 0 | 0 | 0 | 0 | 0 | 0 | 0 | 0 | 0 | 0 | 0 | 0 | 0 | 0 | 0 | 0 | 0 | 0 | 0 | 0 | 0 | 0 | 0 | 0 | 0 | 0 | 0 | 0 | 0 | 1
2612604 | Santa Maria da Boa Vista | Rural | SEI (Mil R$) OPXSES | [36 empty] | 0 | 0 | 1
2612604 | Santa Maria da Boa Vista | Rural | Recursos Humanos (Mil R$) OPXSES | 0 | 0 | 0 | 0 | 0 | 0 | 0 | 0 | 0 | 0 | 0 | 0 | 0 | 0 | 0 | 0 | 0 | 0 | 0 | 0 | 0 | 0 | 0 | 0 | 0 | 0 | 0 | 0 | 0 | 0 | 0 | 0 | 0 | 0 | 0 | 0 | 0 | 0 | 1
2612604 | Santa Maria da Boa Vista | Rural | Veículos e equipamentos (Mil R$) OPXSES | 0 | 0 | 0 | 0 | 0 | 0 | 0 | 0 | 0 | 0 | 0 | 0 | 0 | 0 | 0 | 0 | 0 | 0 | 0 | 0 | 0 | 0 | 0 | 0 | 0 | 0 | 0 | 0 | 0 | 0 | 0 | 0 | 0 | 0 | 0 | 0 | 0 | 0 | 1
2612604 | Santa Maria da Boa Vista | Rural | Ambiental (Mil R$) OPXSES | 0 | 0 | 0 | 0 | 0 | 0 | 0 | 0 | 0 | 0 | 0 | 0 | 0 | 0 | 0 | 0 | 0 | 0 | 0 | 0 | 0 | 0 | 0 | 0 | 0 | 0 | 0 | 0 | 0 | 0 | 0 | 0 | 0 | 0 | 0 | 0 | 0 | 0 | 1
2612604 | Santa Maria da Boa Vista | Rural | Seguro (Mil R$) OPXSES | 0 | 0 | 0 | 0 | 0 | 0 | 0 | 0 | 0 | 0 | 0 | 0 | 0 | 0 | 0 | 0 | 0 | 0 | 0 | 0 | 0 | 0 | 0 | 0 | 0 | 0 | 0 | 0 | 0 | 0 | 0 | 0 | 0 | 0 | 0 | 0 | 0 | 0 | 1
2612604 | Santa Maria da Boa Vista | Rural | Outros (Mil R$) OPXSES | 0 | 0 | 0 | 0 | 0 | 0 | 0 | 0 | 0 | 0 | 0 | 0 | 0 | 0 | 0 | 0 | 0 | 0 | 0 | 0 | 0 | 0 | 0 | 0 | 0 | 0 | 0 | 0 | 0 | 0 | 0 | 0 | 0 | 0 | 0 | 0 | 0 | 0 | 1
2612604 | Santa Maria da Boa Vista | Rural | TOTAL | [37 empty] | 0 | 1
2612604 | Santa Maria da Boa Vista | Rural | CAPEX SAA | 0 | 0 | 13434.6414 | 1439.4259 | 1439.4259 | 1439.4259 | 1439.4259 | 959.6172 | 959.6172 | 2399.0431 | 0 | 0 | 0 | 0 | 0 | 0 | 0 | 0 | 0 | 0 | 0 | 0 | 0 | 0 | 0 | 0 | 0 | 0 | 0 | 0 | 0 | 0 | 0 | 0 | 0 | 0 | 23510.6224 | 47021.2448 | 1
2612604 | Santa Maria da Boa Vista | Rural | OPEX SAA | 0 | 0 | 0 | 0 | 0 | 0 | 0 | 0 | 0 | 0 | 0 | 0 | 0 | 0 | 0 | 0 | 0 | 0 | 0 | 0 | 0 | 0 | 0 | 0 | 0 | 0 | 0 | 0 | 0 | 0 | 0 | 0 | 0 | 0 | 0 | 0 | 0 | 0 | 1
2612604 | Santa Maria da Boa Vista | Rural | CAPEX SES | 0 | 0 | 5718.9326 | 5939.4811 | 6166.0667 | 6354.1098 | 6473.8981 | 6681.4988 | 6886.2588 | 7089.524 | 795.3918 | 376.1568 | 463.479 | 494.9993 | 522.0027 | 543.4462 | 254.0839 | 151.5784 | 204.3035 | 188.7744 | 312.9681 | 0 | 72.0374 | 0 | 4.5175 | 32.3338 | 0 | 0 | 0 | 0 | 0 | 0 | 86.0761 | 83.1079 | 86.0761 | 2.9681 | 55984.071 | 111968.142 | 1
2612604 | Santa Maria da Boa Vista | Rural | OPEX SES | 0 | 0 | 0 | 0 | 0 | 0 | 0 | 0 | 0 | 0 | 0 | 0 | 0 | 0 | 0 | 0 | 0 | 0 | 0 | 0 | 0 | 0 | 0 | 0 | 0 | 0 | 0 | 0 | 0 | 0 | 0 | 0 | 0 | 0 | 0 | 0 | 0 | 0 | 1
2612703 | Santa Maria do Cambucá | Rural | VOLUMETRIA - SAA | [37 empty] | 0 | 1
2612703 | Santa Maria do Cambucá | Rural | Índice de Atendimento (%) | 10.79% | 10.79% | 19.49% | 28.97% | 38.94% | 49.39% | 60.33% | 70% | 79.66% | 99% | 99% | 99% | 99% | 99% | 99% | 99% | 99% | 99% | 99% | 99% | 99% | 99% | 99% | 99% | 99% | 99% | 99% | 99% | 99% | 99% | 99% | 99% | 99% | 99% | 99% | 99% |  | 30.4135 | 1
2612703 | Santa Maria do Cambucá | Rural | Índice de Cobertura (%) | 11.99% | 11.99% | 21.65% | 31.32% | 40.99% | 50.66% | 60.33% | 70% | 79.66% | 99% | 99% | 99% | 99% | 99% | 99% | 99% | 99% | 99% | 99% | 99% | 99% | 99% | 99% | 99% | 99% | 99% | 99% | 99% | 99% | 99% | 99% | 99% | 99% | 99% | 99% | 99% |  | 30.5158 | 1
2612703 | Santa Maria do Cambucá | Rural | População Residente (hab) | 7376 | 7200 | 7115 | 7047 | 6993 | 6950 | 6777 | 6734 | 6700 | 6673 | 6651 | 6563 | 6542 | 6525 | 6512 | 6501 | 6459 | 6440 | 6425 | 6413 | 6403 | 6365 | 6345 | 6329 | 6316 | 6305 | 6263 | 6235 | 6213 | 6195 | 6181 | 6123 | 6096 | 6068 | 6040 | 5997 |  | 234070 | 1
2612703 | Santa Maria do Cambucá | Rural | Índice de Perdas Totais na Distribuição (%) | 25% | 25% | 25% | 25% | 25% | 25% | 25% | 25% | 25% | 25% | 25% | 25% | 25% | 25% | 25% | 25% | 25% | 25% | 25% | 25% | 25% | 25% | 25% | 25% | 25% | 25% | 25% | 25% | 25% | 25% | 25% | 25% | 25% | 25% | 25% | 25% |  | 9 | 1
2612703 | Santa Maria do Cambucá | Rural | Índice de Perdas Físicas na Distribuição (%) | 16.67% | 16.67% | 16.67% | 16.67% | 16.67% | 16.67% | 16.67% | 16.67% | 16.67% | 16.67% | 16.67% | 16.67% | 16.67% | 16.67% | 16.67% | 16.67% | 16.67% | 16.67% | 16.67% | 16.67% | 16.67% | 16.67% | 16.67% | 16.67% | 16.67% | 16.67% | 16.67% | 16.67% | 16.67% | 16.67% | 16.67% | 16.67% | 16.67% | 16.67% | 16.67% | 16.67% |  | 6 | 1
2612703 | Santa Maria do Cambucá | Rural | Índice de Perdas na Produção (%) - ETA | 15.6% | 15.6% | 13.48% | 11.36% | 9.241% | 7.12% | 5% | 5% | 5% | 5% | 5% | 5% | 5% | 5% | 5% | 5% | 5% | 5% | 5% | 5% | 5% | 5% | 5% | 5% | 5% | 5% | 5% | 5% | 5% | 5% | 5% | 5% | 5% | 5% | 5% | 5% |  | 2.2241 | 1
2612703 | Santa Maria do Cambucá | Rural | Consumo Micromedido de Água (m³/ano) - cobertura | 33343.3267 | 32547.7179 | 58108.6132 | 83250.4264 | 108112.7518 | 132791.4238 | 154198.5752 | 177775.9948 | 201310.2239 | 249165.7097 | 248344.2407 | 245058.3757 | 244274.2498 | 243639.4783 | 243154.0685 | 242743.334 | 241175.0823 | 240465.6317 | 239905.5429 | 239457.4689 | 239084.0739 | 237665.1802 | 236918.3902 | 236320.9618 | 235835.5484 | 235424.8139 | 233856.5622 | 232811.0598 | 231989.5908 | 231317.4835 | 230794.7304 | 228629.0467 | 227620.8839 | 226575.3815 | 225529.8792 | 223924.2844 | 7373120.1069 | 14746240.2138 | 1
2612703 | Santa Maria do Cambucá | Rural | Consumo Micromedido de Água (m³/ano) - atendimento | 30009 | 29292.95 | 52297.75 | 77006.64 | 102707.11 | 129471.64 | 154198.58 | 177775.99 | 201310.22 | 249165.71 | 248344.24 | 245058.38 | 244274.25 | 243639.48 | 243154.07 | 242743.33 | 241175.08 | 240465.63 | 239905.54 | 239457.47 | 239084.08 | 237665.18 | 236918.39 | 236320.96 | 235835.55 | 235424.82 | 233856.56 | 232811.06 | 231989.59 | 231317.48 | 230794.73 | 228629.05 | 227620.88 | 226575.38 | 225529.88 | 223924.29 | 7345750.94 | 14691501.88 | 1
2612703 | Santa Maria do Cambucá | Rural | Consumo de Água Disponibilizado (m³/ano) - cobertura | 44457.7689 | 43396.9573 | 77478.1509 | 111000.5685 | 144150.3357 | 177055.2317 | 205598.1003 | 237034.6597 | 268413.6319 | 332220.9463 | 331125.6543 | 326744.5009 | 325698.9997 | 324852.6377 | 324205.4246 | 323657.7786 | 321566.7763 | 320620.8423 | 319874.0572 | 319276.6252 | 318778.7652 | 316886.9069 | 315891.1869 | 315094.6158 | 314447.3978 | 313899.7518 | 311808.7495 | 310414.7464 | 309319.4544 | 308423.3113 | 307726.3073 | 304838.729 | 303494.5119 | 302100.5087 | 300706.5056 | 298565.7125 | 9830826.8092 | 19661653.6184 | 1
2612703 | Santa Maria do Cambucá | Rural | Consumo de Água Disponibilizado (m³/ano) - atendimento | 40012 | 39057.2667 | 69730.3333 | 102675.52 | 136942.8133 | 172628.8533 | 205598.1067 | 237034.6533 | 268413.6267 | 332220.9467 | 331125.6533 | 326744.5067 | 325699 | 324852.64 | 324205.4267 | 323657.7733 | 321566.7733 | 320620.84 | 319874.0533 | 319276.6267 | 318778.7733 | 316886.9067 | 315891.1867 | 315094.6133 | 314447.4 | 313899.76 | 311808.7467 | 310414.7467 | 309319.4533 | 308423.3067 | 307726.3067 | 304838.7333 | 303494.5067 | 302100.5067 | 300706.5067 | 298565.72 | 9794334.5867 | 19588669.1733 | 1
2612703 | Santa Maria do Cambucá | Rural | Consumo de Água Efetivo (m³/ano) - cobertura | 37048 | 36164 | 64565 | 92500 | 120125 | 147546 | 171332 | 197529 | 223678 | 276851 | 275938 | 272287 | 271416 | 270711 | 270171 | 269715 | 267972 | 267184 | 266562 | 266064 | 265649 | 264072 | 263243 | 262579 | 262039 | 261583 | 259841 | 258679 | 257766 | 257019 | 256439 | 254032 | 252912 | 251750 | 250589 | 248805 | 8192355 | 16384710 | 1
2612703 | Santa Maria do Cambucá | Rural | Consumo de Água Efetivo (m³/ano) - atendimento | 33343 | 32548 | 58109 | 85563 | 114119 | 143857 | 171332 | 197529 | 223678 | 276851 | 275938 | 272287 | 271416 | 270711 | 270171 | 269715 | 267972 | 267184 | 266562 | 266064 | 265649 | 264072 | 263243 | 262579 | 262040 | 261583 | 259841 | 258679 | 257766 | 257019 | 256439 | 254032 | 252912 | 251750 | 250589 | 248805 | 8161947 | 16323894 | 1
2612703 | Santa Maria do Cambucá | Rural | Consumo de Água Faturado (m³/ano) - cobertura | 33343.328 | 32547.7171 | 58108.6114 | 83250.4249 | 108112.7507 | 132791.4237 | 154198.5754 | 177775.993 | 201310.2249 | 249165.7089 | 248344.2424 | 245058.3766 | 244274.2496 | 243639.4801 | 243154.0681 | 242743.3348 | 241175.0807 | 240465.6324 | 239905.5417 | 239457.4691 | 239084.0752 | 237665.1786 | 236918.391 | 236320.9608 | 235835.5488 | 235424.8156 | 233856.5615 | 232811.0587 | 231989.5923 | 231317.4834 | 230794.732 | 228629.0477 | 227620.8844 | 226575.3816 | 225529.8789 | 223924.2854 | 7373120.1093 | 14746240.2185 | 1
2612703 | Santa Maria do Cambucá | Rural | Consumo de Água Faturado (m³/ano) - atendimento | 44457.7689 | 43396.9573 | 77478.1509 | 111000.5685 | 144150.3357 | 177055.2317 | 205598.1003 | 237034.6597 | 268413.6319 | 332220.9463 | 331125.6543 | 326744.5009 | 325698.9997 | 324852.6377 | 324205.4246 | 323657.7786 | 321566.7763 | 320620.8423 | 319874.0572 | 319276.6252 | 318778.7652 | 316886.9069 | 315891.1869 | 315094.6158 | 314447.3978 | 313899.7518 | 311808.7495 | 310414.7464 | 309319.4544 | 308423.3113 | 307726.3073 | 304838.729 | 303494.5119 | 302100.5087 | 300706.5056 | 298565.7125 | 9830826.8092 | 19661653.6184 | 1
2612703 | Santa Maria do Cambucá | Rural | Demanda Média Bruta (m³/ano) - atendimento | 40012 | 39057.2667 | 69730.3333 | 102675.52 | 136942.8133 | 172628.8533 | 205598.1067 | 237034.6533 | 268413.6267 | 332220.9467 | 331125.6533 | 326744.5067 | 325699 | 324852.64 | 324205.4267 | 323657.7733 | 321566.7733 | 320620.84 | 319874.0533 | 319276.6267 | 318778.7733 | 316886.9067 | 315891.1867 | 315094.6133 | 314447.4 | 313899.76 | 311808.7467 | 310414.7467 | 309319.4533 | 308423.3067 | 307726.3067 | 304838.7333 | 303494.5067 | 302100.5067 | 300706.5067 | 298565.72 | 9794334.5867 | 19588669.1733 | 1
2612703 | Santa Maria do Cambucá | Rural | Demanda Máxima Diária (m³/ano) - cobertura | 53349.3227 | 52076.3487 | 83676.4 | 123210.624 | 164331.376 | 207154.624 | 246717.728 | 284441.584 | 322096.352 | 398665.136 | 397350.784 | 392093.408 | 390838.8 | 389823.168 | 389046.512 | 388389.328 | 385880.128 | 384745.008 | 383848.864 | 383131.952 | 382534.528 | 380264.288 | 379069.424 | 378113.536 | 377336.88 | 376679.712 | 374170.496 | 372497.696 | 371183.344 | 370107.968 | 369271.568 | 365806.48 | 364193.408 | 362520.608 | 360847.808 | 358278.864 | 11763744.0554 | 23527488.1109 | 1
2612703 | Santa Maria do Cambucá | Rural | Demanda Máxima Diária (m³/ano) - atendimento | 48014.4 | 46868.72 | 83676.4 | 123210.624 | 164331.376 | 207154.624 | 246717.728 | 284441.584 | 322096.352 | 398665.136 | 397350.784 | 392093.408 | 390838.8 | 389823.168 | 389046.512 | 388389.328 | 385880.128 | 384745.008 | 383848.864 | 383131.952 | 382534.528 | 380264.288 | 379069.424 | 378113.536 | 377336.88 | 376679.712 | 374170.496 | 372497.696 | 371183.344 | 370107.968 | 369271.568 | 365806.48 | 364193.408 | 362520.608 | 360847.808 | 358278.864 | 11753201.504 | 23506403.008 | 1
2612703 | Santa Maria do Cambucá | Rural | Demanda Máxima Horária (m³/ano) - cobertura | 80023.9841 | 78114.5231 | 139460.6717 | 199801.0234 | 259470.6043 | 318699.4171 | 370076.5806 | 426662.3875 | 483144.5374 | 597997.7033 | 596026.1777 | 588140.1016 | 586258.1995 | 584734.7479 | 583569.7643 | 582584.0015 | 578820.1974 | 577117.5162 | 575773.303 | 574697.9254 | 573801.7774 | 570396.4325 | 568604.1365 | 567170.3084 | 566005.316 | 565019.5532 | 561255.7492 | 558746.5435 | 556775.0179 | 555161.9603 | 553907.3531 | 548709.7122 | 546290.1214 | 543780.9157 | 541271.7101 | 537418.2824 | 17695488.2566 | 35390976.5131 | 1
2612703 | Santa Maria do Cambucá | Rural | Demanda Máxima Horária (m³/ano) - atendimento | 72021.6 | 70303.08 | 125514.6 | 184815.936 | 246497.064 | 310731.936 | 370076.592 | 426662.376 | 483144.528 | 597997.704 | 596026.176 | 588140.112 | 586258.2 | 584734.752 | 583569.768 | 582583.992 | 578820.192 | 577117.512 | 575773.296 | 574697.928 | 573801.792 | 570396.432 | 568604.136 | 567170.304 | 566005.32 | 565019.568 | 561255.744 | 558746.544 | 556775.016 | 555161.952 | 553907.352 | 548709.72 | 546290.112 | 543780.912 | 541271.712 | 537418.296 | 17629802.256 | 35259604.512 | 1
2612703 | Santa Maria do Cambucá | Rural | Vazão de Produção ETA Máxima Diária (m³/ano) - cobertura | 63211.7936 | 61703.4901 | 107461.5435 | 150273.8307 | 190592.9141 | 228754.6445 | 259702.8636 | 299412.2018 | 339048.7981 | 419647.5111 | 418263.9843 | 412729.8958 | 411409.2628 | 410340.174 | 409522.6416 | 408830.8782 | 406189.6122 | 404994.7482 | 404051.4407 | 403296.7897 | 402667.9139 | 400278.1982 | 399020.4467 | 398014.2515 | 397196.713 | 396504.9496 | 393863.6836 | 392102.8376 | 390719.3108 | 389587.3405 | 388706.9144 | 385059.4472 | 383361.4887 | 381600.6426 | 379839.7965 | 377135.6368 | 12465098.5905 | 24930197.181 | 1
2612703 | Santa Maria do Cambucá | Rural | Vazão de Produção ETA Máxima Diária (m³/ano) - atendimento | 56890.6256 | 55533.1484 | 96715.3856 | 139003.2854 | 181063.261 | 223035.7815 | 259702.8716 | 299412.1937 | 339048.7916 | 419647.5116 | 418263.9832 | 412729.9032 | 411409.2632 | 410340.1768 | 409522.6442 | 408830.8716 | 406189.6084 | 404994.7453 | 404051.4358 | 403296.7916 | 402667.9242 | 400278.1979 | 399020.4463 | 398014.2484 | 397196.7158 | 396504.96 | 393863.68 | 392102.8379 | 390719.3095 | 389587.3347 | 388706.9137 | 385059.4526 | 383361.4821 | 381600.64 | 379839.7979 | 377135.6463 | 12415341.8664 | 24830683.7329 | 1
2612703 | Santa Maria do Cambucá | Rural | Vazão de Produção poço Máxima Diária (m³/ano) - cobertura | 53349.3227 | 52076.3487 | 93912.9102 | 135919.0635 | 178330.3122 | 221319.0397 | 259702.8636 | 299412.2018 | 339048.7981 | 419647.5111 | 418263.9843 | 412729.8958 | 411409.2628 | 410340.174 | 409522.6416 | 408830.8782 | 406189.6122 | 404994.7482 | 404051.4407 | 403296.7897 | 402667.9139 | 400278.1982 | 399020.4467 | 398014.2515 | 397196.713 | 396504.9496 | 393863.6836 | 392102.8376 | 390719.3108 | 389587.3405 | 388706.9144 | 385059.4472 | 383361.4887 | 381600.6426 | 379839.7965 | 377135.6368 | 12398007.3711 | 24796014.7421 | 1
2612703 | Santa Maria do Cambucá | Rural | Vazão de Produção poço Máxima Diária (m³/ano) - atendimento | 48014.4 | 46868.72 | 84521.6162 | 125725.1265 | 169413.7897 | 215786.0667 | 259702.8716 | 299412.1937 | 339048.7916 | 419647.5116 | 418263.9832 | 412729.9032 | 411409.2632 | 410340.1768 | 409522.6442 | 408830.8716 | 406189.6084 | 404994.7453 | 404051.4358 | 403296.7916 | 402667.9242 | 400278.1979 | 399020.4463 | 398014.2484 | 397196.7158 | 396504.96 | 393863.68 | 392102.8379 | 390719.3095 | 389587.3347 | 388706.9137 | 385059.4526 | 383361.4821 | 381600.64 | 379839.7979 | 377135.6463 | 12353430.098 | 24706860.196 | 1
2612703 | Santa Maria do Cambucá | Rural | Economias Totais (econ) - CAPEX | 2755.723 | 2755.723 | 2755.723 | 2755.723 | 2755.723 | 2773.8298 | 2773.8298 | 2773.8298 | 2773.8298 | 2789.8156 | 2830.9505 | 2830.9505 | 2830.9505 | 2830.9505 | 2856.6252 | 2888.648 | 2888.648 | 2892.033 | 2907.4104 | 2921.06 | 2943.798 | 2943.798 | 2960.328 | 2964.542 | 2969.934 | 2976.0976 | 2976.0976 | 2977.944 | 2984.0151 | 2984.0151 | 2984.0151 | 2984.0151 | 2984.0151 | 2984.0151 | 2984.0151 | 2984.0151 |  | 103926.6364 | 1
2612703 | Santa Maria do Cambucá | Rural | Economias Totais (econ) - OPEX | 0 | 2480.1507 | 2480.1507 | 2549.0438 | 2617.9369 | 2704.4841 | 2773.8298 | 2773.8298 | 2773.8298 | 2789.8156 | 2830.9505 | 2830.9505 | 2830.9505 | 2830.9505 | 2856.6252 | 2888.648 | 2888.648 | 2892.033 | 2907.4104 | 2921.06 | 2943.798 | 2943.798 | 2960.328 | 2964.542 | 2969.934 | 2976.0976 | 2976.0976 | 2977.944 | 2984.0151 | 2984.0151 | 2984.0151 | 2984.0151 | 2984.0151 | 2984.0151 | 2984.0151 | 2984.0151 |  | 100205.9577 | 1
2612703 | Santa Maria do Cambucá | Rural | Economias Ativas (econ) - CAPEX | 330.2871 | 39.5866 | 129.212 | 270.356 | 463.0186 | 711.8465 | 1009.4891 | 1358.9889 | 1760.3457 | 2734.2983 | 2774.6146 | 2774.6146 | 2774.6146 | 2774.6146 | 2799.7784 | 2831.1639 | 2831.1639 | 2834.4815 | 2849.5529 | 2862.9309 | 2885.2164 | 2885.2164 | 2901.4175 | 2905.5476 | 2910.8323 | 2916.8733 | 2916.8733 | 2918.6829 | 2924.6332 | 2924.6332 | 2924.6332 | 2924.6332 | 2924.6332 | 2924.6332 | 2924.6332 | 2924.6332 |  | 83552.6839 | 1
2612703 | Santa Maria do Cambucá | Rural | Economias Ativas (econ) - OPEX | 0 | 35.6279 | 116.2908 | 250.0793 | 439.8677 | 694.0503 | 1009.4891 | 1358.9889 | 1760.3457 | 2734.2983 | 2774.6146 | 2774.6146 | 2774.6146 | 2774.6146 | 2799.7784 | 2831.1639 | 2831.1639 | 2834.4815 | 2849.5529 | 2862.9309 | 2885.2164 | 2885.2164 | 2901.4175 | 2905.5476 | 2910.8323 | 2916.8733 | 2916.8733 | 2918.6829 | 2924.6332 | 2924.6332 | 2924.6332 | 2924.6332 | 2924.6332 | 2924.6332 | 2924.6332 | 2924.6332 |  | 83144.2932 | 1
2612703 | Santa Maria do Cambucá | Rural | Ligações Totais SAA (un) | 0 | 0 | 0 | 0 | 0 | 0 | 0 | 0 | 0 | 0 | 0 | 0 | 0 | 0 | 0 | 0 | 0 | 0 | 0 | 0 | 0 | 0 | 0 | 0 | 0 | 0 | 0 | 0 | 0 | 0 | 0 | 0 | 0 | 0 | 0 | 0 |  | 0 | 1
2612703 | Santa Maria do Cambucá | Rural | Índice de Hidrometração | [37 empty] | 0 | 1 | bar: 0 to 35
2612703 | Santa Maria do Cambucá | Rural | Hidrometros - complementação + substituição (un) | 0 | 0 | 0 | 0 | 0 | 0 | 0 | 0 | 0 | 0 | 0 | 0 | 0 | 0 | 0 | 0 | 0 | 0 | 0 | 0 | 0 | 0 | 0 | 0 | 0 | 0 | 0 | 0 | 0 | 0 | 0 | 0 | 0 | 0 | 0 | 0 | 0 | 0 | 1
2612703 | Santa Maria do Cambucá | Rural | Extensão Total incremental + substituição (m) | 0 | 0 | 0 | 0 | 0 | 0 | 0 | 0 | 0 | 0 | 0 | 0 | 0 | 0 | 0 | 0 | 0 | 0 | 0 | 0 | 0 | 0 | 0 | 0 | 0 | 0 | 0 | 0 | 0 | 0 | 0 | 0 | 0 | 0 | 0 | 0 | 0 | 0 | 1
2612703 | Santa Maria do Cambucá | Rural | SAC-un | 0 | 0 | 0 | 0 | 0 | 0 | 0 | 0 | 0 | 0 | 0 | 0 | 0 | 0 | 0 | 0 | 0 | 0 | 0 | 0 | 0 | 0 | 0 | 0 | 0 | 0 | 0 | 0 | 0 | 0 | 0 | 0 | 0 | 0 | 0 | 0 | 0 | 0 | 1
2612703 | Santa Maria do Cambucá | Rural | Capacidade Total SAA (m³/ano) | 0 | 0 | 0 | 0 | 0 | 0 | 0 | 0 | 0 | 0 | 0 | 0 | 0 | 0 | 0 | 0 | 0 | 0 | 0 | 0 | 0 | 0 | 0 | 0 | 0 | 0 | 0 | 0 | 0 | 0 | 0 | 0 | 0 | 0 | 0 | 0 | 0 | 0 | 1
2612703 | Santa Maria do Cambucá | Rural | CAPEX - Investimentos em SAA | [37 empty] | 0 | 1
2612703 | Santa Maria do Cambucá | Rural | Ligação Predial (Mil R$) | 0 | 0 | 0 | 0 | 0 | 0 | 0 | 0 | 0 | 0 | 0 | 0 | 0 | 0 | 0 | 0 | 0 | 0 | 0 | 0 | 0 | 0 | 0 | 0 | 0 | 0 | 0 | 0 | 0 | 0 | 0 | 0 | 0 | 0 | 0 | 0 | 0 | 0 | 1
2612703 | Santa Maria do Cambucá | Rural | Total rede substituição (Mil R$) | 0 | 0 | 0 | 0 | 0 | 0 | 0 | 0 | 0 | 0 | 0 | 0 | 0 | 0 | 0 | 0 | 0 | 0 | 0 | 0 | 0 | 0 | 0 | 0 | 0 | 0 | 0 | 0 | 0 | 0 | 0 | 0 | 0 | 0 | 0 | 0 | 0 | 0 | 1
2612703 | Santa Maria do Cambucá | Rural | Total rede incremental (Mil R$) | 0 | 0 | 0 | 0 | 0 | 0 | 0 | 0 | 0 | 0 | 0 | 0 | 0 | 0 | 0 | 0 | 0 | 0 | 0 | 0 | 0 | 0 | 0 | 0 | 0 | 0 | 0 | 0 | 0 | 0 | 0 | 0 | 0 | 0 | 0 | 0 | 0 | 0 | 1
2612703 | Santa Maria do Cambucá | Rural | Captação Superficial (Mil R$) | 0 | 0 | 0 | 0 | 0 | 0 | 0 | 0 | 0 | 0 | 0 | 0 | 0 | 0 | 0 | 0 | 0 | 0 | 0 | 0 | 0 | 0 | 0 | 0 | 0 | 0 | 0 | 0 | 0 | 0 | 0 | 0 | 0 | 0 | 0 | 0 | 0 | 0 | 1
2612703 | Santa Maria do Cambucá | Rural | Captação Subterranêa (Mil R$) | 0 | 0 | 0 | 0 | 0 | 0 | 0 | 0 | 0 | 0 | 0 | 0 | 0 | 0 | 0 | 0 | 0 | 0 | 0 | 0 | 0 | 0 | 0 | 0 | 0 | 0 | 0 | 0 | 0 | 0 | 0 | 0 | 0 | 0 | 0 | 0 | 0 | 0 | 1
2612703 | Santa Maria do Cambucá | Rural | EEAB (Mil R$) | 0 | 0 | 0 | 0 | 0 | 0 | 0 | 0 | 0 | 0 | 0 | 0 | 0 | 0 | 0 | 0 | 0 | 0 | 0 | 0 | 0 | 0 | 0 | 0 | 0 | 0 | 0 | 0 | 0 | 0 | 0 | 0 | 0 | 0 | 0 | 0 | 0 | 0 | 1
2612703 | Santa Maria do Cambucá | Rural | Adutora Bruta (Mil R$) | 0 | 0 | 0 | 0 | 0 | 0 | 0 | 0 | 0 | 0 | 0 | 0 | 0 | 0 | 0 | 0 | 0 | 0 | 0 | 0 | 0 | 0 | 0 | 0 | 0 | 0 | 0 | 0 | 0 | 0 | 0 | 0 | 0 | 0 | 0 | 0 | 0 | 0 | 1
2612703 | Santa Maria do Cambucá | Rural | EEAT (Mil R$) | 0 | 0 | 0 | 0 | 0 | 0 | 0 | 0 | 0 | 0 | 0 | 0 | 0 | 0 | 0 | 0 | 0 | 0 | 0 | 0 | 0 | 0 | 0 | 0 | 0 | 0 | 0 | 0 | 0 | 0 | 0 | 0 | 0 | 0 | 0 | 0 | 0 | 0 | 1
2612703 | Santa Maria do Cambucá | Rural | Adutora Tratada (Mil R$) | 0 | 0 | 0 | 0 | 0 | 0 | 0 | 0 | 0 | 0 | 0 | 0 | 0 | 0 | 0 | 0 | 0 | 0 | 0 | 0 | 0 | 0 | 0 | 0 | 0 | 0 | 0 | 0 | 0 | 0 | 0 | 0 | 0 | 0 | 0 | 0 | 0 | 0 | 1
2612703 | Santa Maria do Cambucá | Rural | ETA (Mil R$) | 0 | 0 | 0 | 0 | 0 | 0 | 0 | 0 | 0 | 0 | 0 | 0 | 0 | 0 | 0 | 0 | 0 | 0 | 0 | 0 | 0 | 0 | 0 | 0 | 0 | 0 | 0 | 0 | 0 | 0 | 0 | 0 | 0 | 0 | 0 | 0 | 0 | 0 | 1
2612703 | Santa Maria do Cambucá | Rural | Tratamento de lodo (Mil R$) CPXSAA | 0 | 0 | 0 | 0 | 0 | 0 | 0 | 0 | 0 | 0 | 0 | 0 | 0 | 0 | 0 | 0 | 0 | 0 | 0 | 0 | 0 | 0 | 0 | 0 | 0 | 0 | 0 | 0 | 0 | 0 | 0 | 0 | 0 | 0 | 0 | 0 | 0 | 0 | 1
2612703 | Santa Maria do Cambucá | Rural | SAC (Mil R$) | 0 | 0 | 1085.0569 | 723.3713 | 361.6856 | 361.6856 | 723.3713 | 361.6856 | 361.6856 | 1085.0569 | 0 | 0 | 0 | 0 | 0 | 0 | 0 | 0 | 0 | 0 | 0 | 0 | 0 | 0 | 0 | 0 | 0 | 0 | 0 | 0 | 0 | 0 | 0 | 0 | 0 | 0 | 5063.599 | 10127.1979 | 1
2612703 | Santa Maria do Cambucá | Rural | Reservação (Mil R$) | 0 | 0 | 0 | 0 | 0 | 0 | 0 | 0 | 0 | 0 | 0 | 0 | 0 | 0 | 0 | 0 | 0 | 0 | 0 | 0 | 0 | 0 | 0 | 0 | 0 | 0 | 0 | 0 | 0 | 0 | 0 | 0 | 0 | 0 | 0 | 0 | 0 | 0 | 1
2612703 | Santa Maria do Cambucá | Rural | Hidrometração complementação do parque (Mil R$) | 0 | 0 | 0 | 0 | 0 | 0 | 0 | 0 | 0 | 0 | 0 | 0 | 0 | 0 | 0 | 0 | 0 | 0 | 0 | 0 | 0 | 0 | 0 | 0 | 0 | 0 | 0 | 0 | 0 | 0 | 0 | 0 | 0 | 0 | 0 | 0 | 0 | 0 | 1
2612703 | Santa Maria do Cambucá | Rural | Hidrometração substituição (Mil R$) | 0 | 0 | 0 | 0 | 0 | 0 | 0 | 0 | 0 | 0 | 0 | 0 | 0 | 0 | 0 | 0 | 0 | 0 | 0 | 0 | 0 | 0 | 0 | 0 | 0 | 0 | 0 | 0 | 0 | 0 | 0 | 0 | 0 | 0 | 0 | 0 | 0 | 0 | 1
2612703 | Santa Maria do Cambucá | Rural | Projetos SAA (Mil R$) | 0 | 0 | 0 | 0 | 0 | 0 | 0 | 0 | 0 | 0 | 0 | 0 | 0 | 0 | 0 | 0 | 0 | 0 | 0 | 0 | 0 | 0 | 0 | 0 | 0 | 0 | 0 | 0 | 0 | 0 | 0 | 0 | 0 | 0 | 0 | 0 | 0 | 0 | 1
2612703 | Santa Maria do Cambucá | Rural | Aquisição de Áreas (Mil R$) CPXSAA | 0 | 0 | 0 | 0 | 0 | 0 | 0 | 0 | 0 | 0 | 0 | 0 | 0 | 0 | 0 | 0 | 0 | 0 | 0 | 0 | 0 | 0 | 0 | 0 | 0 | 0 | 0 | 0 | 0 | 0 | 0 | 0 | 0 | 0 | 0 | 0 | 0 | 0 | 1
2612703 | Santa Maria do Cambucá | Rural | Ambiental (Mil R$) CPXSAA | 0 | 0 | 0 | 0 | 0 | 0 | 0 | 0 | 0 | 0 | 0 | 0 | 0 | 0 | 0 | 0 | 0 | 0 | 0 | 0 | 0 | 0 | 0 | 0 | 0 | 0 | 0 | 0 | 0 | 0 | 0 | 0 | 0 | 0 | 0 | 0 | 0 | 0 | 1
2612703 | Santa Maria do Cambucá | Rural | Telemetria e Automação (Mil R$) CPXSAA | 0 | 0 | 0 | 0 | 0 | 0 | 0 | 0 | 0 | 0 | 0 | 0 | 0 | 0 | 0 | 0 | 0 | 0 | 0 | 0 | 0 | 0 | 0 | 0 | 0 | 0 | 0 | 0 | 0 | 0 | 0 | 0 | 0 | 0 | 0 | 0 | 0 | 0 | 1
2612703 | Santa Maria do Cambucá | Rural | Macromedidores - principais | 0 | 0 | 0 | 0 | 0 | 0 | 0 | 0 | 0 | 0 | 0 | 0 | 0 | 0 | 0 | 0 | 0 | 0 | 0 | 0 | 0 | 0 | 0 | 0 | 0 | 0 | 0 | 0 | 0 | 0 | 0 | 0 | 0 | 0 | 0 | 0 | 0 | 0 | 1
2612703 | Santa Maria do Cambucá | Rural | Macromedidores - Secundários | 0 | 0 | 0 | 0 | 0 | 0 | 0 | 0 | 0 | 0 | 0 | 0 | 0 | 0 | 0 | 0 | 0 | 0 | 0 | 0 | 0 | 0 | 0 | 0 | 0 | 0 | 0 | 0 | 0 | 0 | 0 | 0 | 0 | 0 | 0 | 0 | 0 | 0 | 1
2612703 | Santa Maria do Cambucá | Rural | Reformas CPXSAA | 0 | 0 | 0 | 0 | 0 | 0 | 0 | 0 | 0 | 0 | 0 | 0 | 0 | 0 | 0 | 0 | 0 | 0 | 0 | 0 | 0 | 0 | 0 | 0 | 0 | 0 | 0 | 0 | 0 | 0 | 0 | 0 | 0 | 0 | 0 | 0 | 0 | 0 | 1
2612703 | Santa Maria do Cambucá | Rural | Reinvestimento (Mil R$) CPXSAA | 0 | 0 | 0 | 0 | 0 | 0 | 0 | 0 | 0 | 0 | 0 | 0 | 0 | 0 | 0 | 0 | 0 | 0 | 0 | 0 | 0 | 0 | 0 | 0 | 0 | 0 | 0 | 0 | 0 | 0 | 0 | 0 | 0 | 0 | 0 | 0 | 0 | 0 | 1
2612703 | Santa Maria do Cambucá | Rural | OPEX - Despesas Operacionais em SAA | [37 empty] | 0 | 1
2612703 | Santa Maria do Cambucá | Rural | Produtos Químicos (Mil R$) OPXSAA | 0 | 0 | 0 | 0 | 0 | 0 | 0 | 0 | 0 | 0 | 0 | 0 | 0 | 0 | 0 | 0 | 0 | 0 | 0 | 0 | 0 | 0 | 0 | 0 | 0 | 0 | 0 | 0 | 0 | 0 | 0 | 0 | 0 | 0 | 0 | 0 | 0 | 0 | 1
2612703 | Santa Maria do Cambucá | Rural | Transporte Lodo (Mil R$) OPXSAA | 0 | 0 | 0 | 0 | 0 | 0 | 0 | 0 | 0 | 0 | 0 | 0 | 0 | 0 | 0 | 0 | 0 | 0 | 0 | 0 | 0 | 0 | 0 | 0 | 0 | 0 | 0 | 0 | 0 | 0 | 0 | 0 | 0 | 0 | 0 | 0 | 0 | 0 | 1
2612703 | Santa Maria do Cambucá | Rural | Energia Elétrica (Mil R$) OPXSAA | 0 | 0 | 0 | 0 | 0 | 0 | 0 | 0 | 0 | 0 | 0 | 0 | 0 | 0 | 0 | 0 | 0 | 0 | 0 | 0 | 0 | 0 | 0 | 0 | 0 | 0 | 0 | 0 | 0 | 0 | 0 | 0 | 0 | 0 | 0 | 0 | 0 | 0 | 1
2612703 | Santa Maria do Cambucá | Rural | Recursos Humanos (Mil R$) OPXSAA | 0 | 0 | 0 | 0 | 0 | 0 | 0 | 0 | 0 | 0 | 0 | 0 | 0 | 0 | 0 | 0 | 0 | 0 | 0 | 0 | 0 | 0 | 0 | 0 | 0 | 0 | 0 | 0 | 0 | 0 | 0 | 0 | 0 | 0 | 0 | 0 | 0 | 0 | 1
2612703 | Santa Maria do Cambucá | Rural | Veículos e equipamentos (Mil R$) OPXSAA | 0 | 0 | 0 | 0 | 0 | 0 | 0 | 0 | 0 | 0 | 0 | 0 | 0 | 0 | 0 | 0 | 0 | 0 | 0 | 0 | 0 | 0 | 0 | 0 | 0 | 0 | 0 | 0 | 0 | 0 | 0 | 0 | 0 | 0 | 0 | 0 | 0 | 0 | 1
2612703 | Santa Maria do Cambucá | Rural | Ambiental (Mil R$) OPXSAA | 0 | 0 | 0 | 0 | 0 | 0 | 0 | 0 | 0 | 0 | 0 | 0 | 0 | 0 | 0 | 0 | 0 | 0 | 0 | 0 | 0 | 0 | 0 | 0 | 0 | 0 | 0 | 0 | 0 | 0 | 0 | 0 | 0 | 0 | 0 | 0 | 0 | 0 | 1
2612703 | Santa Maria do Cambucá | Rural | Seguro (Mil R$) OPXSAA | 0 | 0 | 0 | 0 | 0 | 0 | 0 | 0 | 0 | 0 | 0 | 0 | 0 | 0 | 0 | 0 | 0 | 0 | 0 | 0 | 0 | 0 | 0 | 0 | 0 | 0 | 0 | 0 | 0 | 0 | 0 | 0 | 0 | 0 | 0 | 0 | 0 | 0 | 1
2612703 | Santa Maria do Cambucá | Rural | Outros (Mil R$) OPXSAA | 0 | 0 | 0 | 0 | 0 | 0 | 0 | 0 | 0 | 0 | 0 | 0 | 0 | 0 | 0 | 0 | 0 | 0 | 0 | 0 | 0 | 0 | 0 | 0 | 0 | 0 | 0 | 0 | 0 | 0 | 0 | 0 | 0 | 0 | 0 | 0 | 0 | 0 | 1
2612703 | Santa Maria do Cambucá | Rural | VOLUMETRIA - SES | [37 empty] | 0 | 1
2612703 | Santa Maria do Cambucá | Rural | Índice de atendimento (%) SES | 0% | 0% | 10.12% | 20.81% | 32.06% | 43.88% | 56.25% | 67.5% | 78.75% | 90% | 90% | 90% | 90% | 90% | 90% | 90% | 90% | 90% | 90% | 90% | 90% | 90% | 90% | 90% | 90% | 90% | 90% | 90% | 90% | 90% | 90% | 90% | 90% | 90% | 90% | 90% |  | 27.3937 | 1
2612703 | Santa Maria do Cambucá | Rural | Índice de cobertura (%) SES | 0% | 0% | 11.25% | 22.5% | 33.75% | 45% | 56.25% | 67.5% | 78.75% | 90% | 90% | 90% | 90% | 90% | 90% | 90% | 90% | 90% | 90% | 90% | 90% | 90% | 90% | 90% | 90% | 90% | 90% | 90% | 90% | 90% | 90% | 90% | 90% | 90% | 90% | 90% |  | 27.45 | 1
2612703 | Santa Maria do Cambucá | Rural | População Residente Cobertura (hab) | 0 | 0 | 800.4375 | 1585.575 | 2360.1375 | 3127.5 | 3812.0625 | 4545.45 | 5276.25 | 6005.7 | 5985.9 | 5906.7 | 5887.8 | 5872.5 | 5860.8 | 5850.9 | 5813.1 | 5796 | 5782.5 | 5771.7 | 5762.7 | 5728.5 | 5710.5 | 5696.1 | 5684.4 | 5674.5 | 5636.7 | 5611.5 | 5591.7 | 5575.5 | 5562.9 | 5510.7 | 5486.4 | 5461.2 | 5436 | 5397.3 |  | 175567.6125 | 1
2612703 | Santa Maria do Cambucá | Rural | Índice de Tratamento (%) | 0% | 0% | 100% | 100% | 100% | 100% | 100% | 100% | 100% | 100% | 100% | 100% | 100% | 100% | 100% | 100% | 100% | 100% | 100% | 100% | 100% | 100% | 100% | 100% | 100% | 100% | 100% | 100% | 100% | 100% | 100% | 100% | 100% | 100% | 100% | 100% |  | 34 | 1
2612703 | Santa Maria do Cambucá | Rural | Vazão de Infiltração (m³/ano) - OPEX | 0 | 0 | 59949.7941 | 124338.6051 | 193763.912 | 268659.1188 | 344434.7678 | 405877.0781 | 478858.0055 | 554271.636 | 562444.1863 | 562444.1863 | 556965.3755 | 561888.5866 | 567545.1535 | 573907.341 | 573907.341 | 574579.8619 | 577634.9946 | 580346.8534 | 584864.3665 | 584864.3665 | 588148.494 | 588985.718 | 590056.9833 | 591281.5477 | 591281.5477 | 591648.3845 | 592854.5712 | 592854.5712 | 591724.4777 | 590595.2584 | 588353.2106 | 587545.0331 | 586736.8556 | 585928.6781 | 17549540.8615 | 35099081.7231 | 1
2612703 | Santa Maria do Cambucá | Rural | Vazão Média Coletada (m³/ano) - OPEX | 0 | 0 | 65179.5591 | 139739.8551 | 224575.9745 | 320447.7648 | 421534.1678 | 512542.7381 | 619775.1455 | 753604.356 | 761119.5463 | 758490.8263 | 752384.8955 | 756800.5066 | 762068.2735 | 768102.141 | 766847.181 | 766952.3419 | 769559.6346 | 771912.9334 | 776131.6465 | 774996.2065 | 777683.454 | 778042.598 | 778725.0633 | 779621.3077 | 778367.0677 | 777897.2645 | 778446.0912 | 777908.2512 | 776360.5577 | 773498.2984 | 770449.8506 | 768805.0331 | 767160.9356 | 765068.2781 | 23090799.745 | 46181599.4901 | 1
2612703 | Santa Maria do Cambucá | Rural | Vazão Tratada (m³/ano) - OPEX | 0 | 0 | 65179.5591 | 139739.8551 | 224575.9745 | 320447.7648 | 421534.1678 | 512542.7381 | 619775.1455 | 753604.356 | 761119.5463 | 758490.8263 | 752384.8955 | 756800.5066 | 762068.2735 | 768102.141 | 766847.181 | 766952.3419 | 769559.6346 | 771912.9334 | 776131.6465 | 774996.2065 | 777683.454 | 778042.598 | 778725.0633 | 779621.3077 | 778367.0677 | 777897.2645 | 778446.0912 | 777908.2512 | 776360.5577 | 773498.2984 | 770449.8506 | 768805.0331 | 767160.9356 | 765068.2781 | 23090799.745 | 46181599.4901 | 1
2612703 | Santa Maria do Cambucá | Rural | Vazão Tratada (m³/ano) - CAPEX | 0 | 0 | 72421.7323 | 151070.1136 | 236395.7627 | 328664.3742 | 421534.1678 | 512542.7381 | 619775.1455 | 753604.356 | 761119.5463 | 758490.8263 | 752384.8955 | 756800.5066 | 762068.2735 | 768102.141 | 766847.181 | 766952.3419 | 769559.6346 | 771912.9334 | 776131.6465 | 774996.2065 | 777683.454 | 778042.598 | 778725.0633 | 779621.3077 | 778367.0677 | 777897.2645 | 778446.0912 | 777908.2512 | 776360.5577 | 773498.2984 | 770449.8506 | 768805.0331 | 767160.9356 | 765068.2781 | 23129408.5743 | 46258817.1485 | 1
2612703 | Santa Maria do Cambucá | Rural | Volume faturado esgoto (m³/ano) - OPEX | 0 | 0 | 0 | 0 | 0 | 0 | 0 | 0 | 0 | 0 | 0 | 0 | 0 | 0 | 0 | 0 | 0 | 0 | 0 | 0 | 0 | 0 | 0 | 0 | 0 | 0 | 0 | 0 | 0 | 0 | 0 | 0 | 0 | 0 | 0 | 0 | 0 | 0 | 1
2612703 | Santa Maria do Cambucá | Rural | Economias Ativas (econ) - CAPEX | 0 | 0 | 301.7453 | 608.9191 | 923.9419 | 1248.2234 | 1518.8563 | 1838.6111 | 2169.2125 | 2510.834 | 2547.8555 | 2503.5098 | 2523.0366 | 2545.3386 | 2570.9627 | 2599.7832 | 2590.8391 | 2602.8297 | 2616.6694 | 2628.954 | 2649.4182 | 2647.3032 | 2664.2952 | 2668.0878 | 2672.9406 | 2678.4878 | 2674.6676 | 2680.1496 | 2685.6136 | 2680.4943 | 2675.379 | 2665.2226 | 2661.5615 | 2657.9005 | 2654.2395 | 2640.2611 |  | 79506.1442 | 1
2612703 | Santa Maria do Cambucá | Rural | Economias Ativas (econ) - OPEX | 0 | 0 | 271.5708 | 563.2502 | 877.7448 | 1217.0178 | 1518.8563 | 1838.6111 | 2169.2125 | 2510.834 | 2547.8555 | 2503.5098 | 2523.0366 | 2545.3386 | 2570.9627 | 2599.7832 | 2590.8391 | 2602.8297 | 2616.6694 | 2628.954 | 2649.4182 | 2647.3032 | 2664.2952 | 2668.0878 | 2672.9406 | 2678.4878 | 2674.6676 | 2680.1496 | 2685.6136 | 2680.4943 | 2675.379 | 2665.2226 | 2661.5615 | 2657.9005 | 2654.2395 | 2640.2611 |  | 79352.8981 | 1
2612703 | Santa Maria do Cambucá | Rural | Ligação Intradomiciliar (un) | 0 | 0 | 15.0873 | 30.446 | 46.1971 | 62.4112 | 78.014 | 91.9306 | 108.4606 | 125.5417 | 127.3928 | 127.3928 | 126.1518 | 127.2669 | 128.5481 | 129.9892 | 129.9892 | 130.1415 | 130.8335 | 131.4477 | 132.4709 | 132.4709 | 133.2148 | 133.4044 | 133.647 | 133.9244 | 133.9244 | 134.0075 | 134.2807 | 134.2807 | 134.0247 | 133.7689 | 133.2611 | 133.0781 | 132.895 | 132.712 |  | 3982.6072 | 1
2612703 | Santa Maria do Cambucá | Rural | Ligações Totais SES (un) | 0 | 0 | 301.7453 | 608.9191 | 923.9419 | 1248.2234 | 1560.2793 | 1838.6111 | 2169.2125 | 2510.834 | 2547.8555 | 2547.8555 | 2523.0366 | 2545.3386 | 2570.9627 | 2599.7832 | 2599.7832 | 2602.8297 | 2616.6694 | 2628.954 | 2649.4182 | 2649.4182 | 2664.2952 | 2668.0878 | 2672.9406 | 2678.4878 | 2678.4878 | 2680.1496 | 2685.6136 | 2685.6136 | 2680.4943 | 2675.379 | 2665.2226 | 2661.5615 | 2657.9005 | 2654.2395 |  | 79652.1447 | 1
2612703 | Santa Maria do Cambucá | Rural | Total Rede Coletora (m) | 0 | 0 | 0 | 0 | 0 | 0 | 0 | 0 | 0 | 0 | 0 | 0 | 0 | 0 | 0 | 0 | 0 | 0 | 0 | 0 | 0 | 0 | 0 | 0 | 0 | 0 | 0 | 0 | 0 | 0 | 0 | 0 | 0 | 0 | 0 | 0 |  | 0 | 1
2612703 | Santa Maria do Cambucá | Rural | Total incremental Coletor Tronco (m) | 0 | 0 | 0 | 0 | 0 | 0 | 0 | 0 | 0 | 0 | 0 | 0 | 0 | 0 | 0 | 0 | 0 | 0 | 0 | 0 | 0 | 0 | 0 | 0 | 0 | 0 | 0 | 0 | 0 | 0 | 0 | 0 | 0 | 0 | 0 | 0 |  | 0 | 1
2612703 | Santa Maria do Cambucá | Rural | SEI-un | 0 | 0 | 301.7453 | 307.1738 | 315.0227 | 324.2816 | 270.6329 | 319.7548 | 330.6014 | 341.6215 | 37.0214 | 0 | 19.5269 | 22.302 | 25.6241 | 28.8205 | 0 | 11.9906 | 13.8397 | 12.2846 | 20.4642 | 0 | 16.992 | 3.7926 | 4.8528 | 5.5472 | 0 | 5.482 | 5.464 | 0 | 0 | 0 | 0 | 0 | 0 | 0 |  | 2744.8386 | 1
2612703 | Santa Maria do Cambucá | Rural | Capacidade Total SES (m³/ano) | 0 | 0 | 0 | 0 | 0 | 0 | 0 | 0 | 0 | 0 | 0 | 0 | 0 | 0 | 0 | 0 | 0 | 0 | 0 | 0 | 0 | 0 | 0 | 0 | 0 | 0 | 0 | 0 | 0 | 0 | 0 | 0 | 0 | 0 | 0 | 0 |  | 0 | 1
2612703 | Santa Maria do Cambucá | Rural | Cloro-kg / ano | 0 | 0 | 0 | 0 | 0 | 0 | 0 | 0 | 0 | 0 | 0 | 0 | 0 | 0 | 0 | 0 | 0 | 0 | 0 | 0 | 0 | 0 | 0 | 0 | 0 | 0 | 0 | 0 | 0 | 0 | 0 | 0 | 0 | 0 | 0 | 0 |  | 0 | 1
2612703 | Santa Maria do Cambucá | Rural | Geração de lodo-ton / ano | 0 | 0 | 0 | 0 | 0 | 0 | 0 | 0 | 0 | 0 | 0 | 0 | 0 | 0 | 0 | 0 | 0 | 0 | 0 | 0 | 0 | 0 | 0 | 0 | 0 | 0 | 0 | 0 | 0 | 0 | 0 | 0 | 0 | 0 | 0 | 0 |  | 0 | 1
2612703 | Santa Maria do Cambucá | Rural | Polímero Lodo-kg / ano | 0 | 0 | 0 | 0 | 0 | 0 | 0 | 0 | 0 | 0 | 0 | 0 | 0 | 0 | 0 | 0 | 0 | 0 | 0 | 0 | 0 | 0 | 0 | 0 | 0 | 0 | 0 | 0 | 0 | 0 | 0 | 0 | 0 | 0 | 0 | 0 |  | 0 | 1
2612703 | Santa Maria do Cambucá | Rural | Economias sistema individual | 0 | 0 | 0 | 0 | 0 | 0 | 0 | 0 | 0 | 0 | 0 | 0 | 0 | 0 | 0 | 0 | 0 | 0 | 0 | 0 | 0 | 0 | 0 | 0 | 0 | 0 | 0 | 0 | 0 | 0 | 0 | 0 | 0 | 0 | 0 | 0 |  | 0 | 1
2612703 | Santa Maria do Cambucá | Rural | CAPEX - Investimentos em SES | [37 empty] | 0 | 1
2612703 | Santa Maria do Cambucá | Rural | Ligação (Mil R$) | 0 | 0 | 0 | 0 | 0 | 0 | 0 | 0 | 0 | 0 | 0 | 0 | 0 | 0 | 0 | 0 | 0 | 0 | 0 | 0 | 0 | 0 | 0 | 0 | 0 | 0 | 0 | 0 | 0 | 0 | 0 | 0 | 0 | 0 | 0 | 0 | 0 | 0 | 1
2612703 | Santa Maria do Cambucá | Rural | Rede Coletora (Mil R$) | 0 | 0 | 0 | 0 | 0 | 0 | 0 | 0 | 0 | 0 | 0 | 0 | 0 | 0 | 0 | 0 | 0 | 0 | 0 | 0 | 0 | 0 | 0 | 0 | 0 | 0 | 0 | 0 | 0 | 0 | 0 | 0 | 0 | 0 | 0 | 0 | 0 | 0 | 1
2612703 | Santa Maria do Cambucá | Rural | Coletor Tronco (Mil R$) | 0 | 0 | 0 | 0 | 0 | 0 | 0 | 0 | 0 | 0 | 0 | 0 | 0 | 0 | 0 | 0 | 0 | 0 | 0 | 0 | 0 | 0 | 0 | 0 | 0 | 0 | 0 | 0 | 0 | 0 | 0 | 0 | 0 | 0 | 0 | 0 | 0 | 0 | 1
2612703 | Santa Maria do Cambucá | Rural | EEE (Mil R$) | 0 | 0 | 0 | 0 | 0 | 0 | 0 | 0 | 0 | 0 | 0 | 0 | 0 | 0 | 0 | 0 | 0 | 0 | 0 | 0 | 0 | 0 | 0 | 0 | 0 | 0 | 0 | 0 | 0 | 0 | 0 | 0 | 0 | 0 | 0 | 0 | 0 | 0 | 1
2612703 | Santa Maria do Cambucá | Rural | Linha de Recalque (Mil R$) | 0 | 0 | 0 | 0 | 0 | 0 | 0 | 0 | 0 | 0 | 0 | 0 | 0 | 0 | 0 | 0 | 0 | 0 | 0 | 0 | 0 | 0 | 0 | 0 | 0 | 0 | 0 | 0 | 0 | 0 | 0 | 0 | 0 | 0 | 0 | 0 | 0 | 0 | 1
2612703 | Santa Maria do Cambucá | Rural | Linha de Gravidade (Mil R$) | 0 | 0 | 0 | 0 | 0 | 0 | 0 | 0 | 0 | 0 | 0 | 0 | 0 | 0 | 0 | 0 | 0 | 0 | 0 | 0 | 0 | 0 | 0 | 0 | 0 | 0 | 0 | 0 | 0 | 0 | 0 | 0 | 0 | 0 | 0 | 0 | 0 | 0 | 1
2612703 | Santa Maria do Cambucá | Rural | ETE (Mil R$) | 0 | 0 | 1831.6514 | 1864.6033 | 1912.2479 | 1968.4506 | 1642.7931 | 1940.9723 | 2006.8135 | 2073.7074 | 224.727 | 0 | 118.5317 | 135.3774 | 155.543 | 174.946 | 0 | 72.7853 | 84.0094 | 74.5701 | 124.2216 | 0 | 103.1447 | 23.0218 | 29.4574 | 33.6728 | 0 | 33.2767 | 33.1675 | 0 | 0 | 0 | 0 | 0 | 0 | 0 | 16661.692 | 33323.384 | 1
2612703 | Santa Maria do Cambucá | Rural | Tratamento de lodo (Mil R$) CPXSES | 0 | 0 | 0 | 0 | 0 | 0 | 0 | 0 | 0 | 0 | 0 | 0 | 0 | 0 | 0 | 0 | 0 | 0 | 0 | 0 | 0 | 0 | 0 | 0 | 0 | 0 | 0 | 0 | 0 | 0 | 0 | 0 | 0 | 0 | 0 | 0 | 0 | 0 | 1
2612703 | Santa Maria do Cambucá | Rural | SEI (Mil R$) | 0 | 0 | 1831.6514 | 1864.6033 | 1912.2479 | 1968.4506 | 1642.7931 | 1940.9723 | 2006.8135 | 2073.7074 | 224.727 | 0 | 118.5317 | 135.3774 | 155.543 | 174.946 | 0 | 72.7853 | 84.0094 | 74.5701 | 124.2216 | 0 | 103.1447 | 23.0218 | 29.4574 | 33.6728 | 0 | 33.2767 | 33.1675 | 0 | 0 | 0 | 0 | 0 | 0 | 0 | 16661.692 | 33323.384 | 1
2612703 | Santa Maria do Cambucá | Rural | Emissário (Mil R$) | 0 | 0 | 0 | 0 | 0 | 0 | 0 | 0 | 0 | 0 | 0 | 0 | 0 | 0 | 0 | 0 | 0 | 0 | 0 | 0 | 0 | 0 | 0 | 0 | 0 | 0 | 0 | 0 | 0 | 0 | 0 | 0 | 0 | 0 | 0 | 0 | 0 | 0 | 1
2612703 | Santa Maria do Cambucá | Rural | Projetos SES (Mil R$) | 0 | 0 | 0 | 0 | 0 | 0 | 0 | 0 | 0 | 0 | 0 | 0 | 0 | 0 | 0 | 0 | 0 | 0 | 0 | 0 | 0 | 0 | 0 | 0 | 0 | 0 | 0 | 0 | 0 | 0 | 0 | 0 | 0 | 0 | 0 | 0 | 0 | 0 | 1
2612703 | Santa Maria do Cambucá | Rural | Aquisição de Áreas (Mil R$) SES | 0 | 0 | 0 | 0 | 0 | 0 | 0 | 0 | 0 | 0 | 0 | 0 | 0 | 0 | 0 | 0 | 0 | 0 | 0 | 0 | 0 | 0 | 0 | 0 | 0 | 0 | 0 | 0 | 0 | 0 | 0 | 0 | 0 | 0 | 0 | 0 | 0 | 0 | 1
2612703 | Santa Maria do Cambucá | Rural | Ambiental (Mil R$) CPXSES | 0 | 0 | 0 | 0 | 0 | 0 | 0 | 0 | 0 | 0 | 0 | 0 | 0 | 0 | 0 | 0 | 0 | 0 | 0 | 0 | 0 | 0 | 0 | 0 | 0 | 0 | 0 | 0 | 0 | 0 | 0 | 0 | 0 | 0 | 0 | 0 | 0 | 0 | 1
2612703 | Santa Maria do Cambucá | Rural | Telemetria e Automação (Mil R$) CPXSES | 0 | 0 | 0 | 0 | 0 | 0 | 0 | 0 | 0 | 0 | 0 | 0 | 0 | 0 | 0 | 0 | 0 | 0 | 0 | 0 | 0 | 0 | 0 | 0 | 0 | 0 | 0 | 0 | 0 | 0 | 0 | 0 | 0 | 0 | 0 | 0 | 0 | 0 | 1
2612703 | Santa Maria do Cambucá | Rural | Reformas SES | 0 | 0 | 0 | 0 | 0 | 0 | 0 | 0 | 0 | 0 | 0 | 0 | 0 | 0 | 0 | 0 | 0 | 0 | 0 | 0 | 0 | 0 | 0 | 0 | 0 | 0 | 0 | 0 | 0 | 0 | 0 | 0 | 0 | 0 | 0 | 0 | 0 | 0 | 1
2612703 | Santa Maria do Cambucá | Rural | Reinvestimento (Mil R$) CPXSES | 0 | 0 | 0 | 0 | 0 | 0 | 0 | 0 | 0 | 0 | 0 | 0 | 0 | 0 | 0 | 0 | 0 | 0 | 0 | 0 | 0 | 0 | 0 | 0 | 0 | 0 | 0 | 0 | 0 | 0 | 0 | 0 | 0 | 0 | 0 | 0 | 0 | 0 | 1
2612703 | Santa Maria do Cambucá | Rural | OPEX - Despesas Operacionais em SES | [37 empty] | 0 | 1
2612703 | Santa Maria do Cambucá | Rural | Produtos Químicos (Mil R$) OPXSES | 0 | 0 | 0 | 0 | 0 | 0 | 0 | 0 | 0 | 0 | 0 | 0 | 0 | 0 | 0 | 0 | 0 | 0 | 0 | 0 | 0 | 0 | 0 | 0 | 0 | 0 | 0 | 0 | 0 | 0 | 0 | 0 | 0 | 0 | 0 | 0 | 0 | 0 | 1
2612703 | Santa Maria do Cambucá | Rural | Transporte Lodo (Mil R$) | 0 | 0 | 0 | 0 | 0 | 0 | 0 | 0 | 0 | 0 | 0 | 0 | 0 | 0 | 0 | 0 | 0 | 0 | 0 | 0 | 0 | 0 | 0 | 0 | 0 | 0 | 0 | 0 | 0 | 0 | 0 | 0 | 0 | 0 | 0 | 0 | 0 | 0 | 1
2612703 | Santa Maria do Cambucá | Rural | Energia Elétrica (Mil R$) | 0 | 0 | 0 | 0 | 0 | 0 | 0 | 0 | 0 | 0 | 0 | 0 | 0 | 0 | 0 | 0 | 0 | 0 | 0 | 0 | 0 | 0 | 0 | 0 | 0 | 0 | 0 | 0 | 0 | 0 | 0 | 0 | 0 | 0 | 0 | 0 | 0 | 0 | 1
2612703 | Santa Maria do Cambucá | Rural | SEI (Mil R$) OPXSES | [36 empty] | 0 | 0 | 1
2612703 | Santa Maria do Cambucá | Rural | Recursos Humanos (Mil R$) OPXSES | 0 | 0 | 0 | 0 | 0 | 0 | 0 | 0 | 0 | 0 | 0 | 0 | 0 | 0 | 0 | 0 | 0 | 0 | 0 | 0 | 0 | 0 | 0 | 0 | 0 | 0 | 0 | 0 | 0 | 0 | 0 | 0 | 0 | 0 | 0 | 0 | 0 | 0 | 1
2612703 | Santa Maria do Cambucá | Rural | Veículos e equipamentos (Mil R$) OPXSES | 0 | 0 | 0 | 0 | 0 | 0 | 0 | 0 | 0 | 0 | 0 | 0 | 0 | 0 | 0 | 0 | 0 | 0 | 0 | 0 | 0 | 0 | 0 | 0 | 0 | 0 | 0 | 0 | 0 | 0 | 0 | 0 | 0 | 0 | 0 | 0 | 0 | 0 | 1
2612703 | Santa Maria do Cambucá | Rural | Ambiental (Mil R$) OPXSES | 0 | 0 | 0 | 0 | 0 | 0 | 0 | 0 | 0 | 0 | 0 | 0 | 0 | 0 | 0 | 0 | 0 | 0 | 0 | 0 | 0 | 0 | 0 | 0 | 0 | 0 | 0 | 0 | 0 | 0 | 0 | 0 | 0 | 0 | 0 | 0 | 0 | 0 | 1
2612703 | Santa Maria do Cambucá | Rural | Seguro (Mil R$) OPXSES | 0 | 0 | 0 | 0 | 0 | 0 | 0 | 0 | 0 | 0 | 0 | 0 | 0 | 0 | 0 | 0 | 0 | 0 | 0 | 0 | 0 | 0 | 0 | 0 | 0 | 0 | 0 | 0 | 0 | 0 | 0 | 0 | 0 | 0 | 0 | 0 | 0 | 0 | 1
2612703 | Santa Maria do Cambucá | Rural | Outros (Mil R$) OPXSES | 0 | 0 | 0 | 0 | 0 | 0 | 0 | 0 | 0 | 0 | 0 | 0 | 0 | 0 | 0 | 0 | 0 | 0 | 0 | 0 | 0 | 0 | 0 | 0 | 0 | 0 | 0 | 0 | 0 | 0 | 0 | 0 | 0 | 0 | 0 | 0 | 0 | 0 | 1
2612703 | Santa Maria do Cambucá | Rural | TOTAL | [37 empty] | 0 | 1
2612703 | Santa Maria do Cambucá | Rural | CAPEX SAA | 0 | 0 | 1085.0569 | 723.3713 | 361.6856 | 361.6856 | 723.3713 | 361.6856 | 361.6856 | 1085.0569 | 0 | 0 | 0 | 0 | 0 | 0 | 0 | 0 | 0 | 0 | 0 | 0 | 0 | 0 | 0 | 0 | 0 | 0 | 0 | 0 | 0 | 0 | 0 | 0 | 0 | 0 | 5063.599 | 10127.1979 | 1
2612703 | Santa Maria do Cambucá | Rural | OPEX SAA | 0 | 0 | 0 | 0 | 0 | 0 | 0 | 0 | 0 | 0 | 0 | 0 | 0 | 0 | 0 | 0 | 0 | 0 | 0 | 0 | 0 | 0 | 0 | 0 | 0 | 0 | 0 | 0 | 0 | 0 | 0 | 0 | 0 | 0 | 0 | 0 | 0 | 0 | 1
2612703 | Santa Maria do Cambucá | Rural | CAPEX SES | 0 | 0 | 1831.6514 | 1864.6033 | 1912.2479 | 1968.4506 | 1642.7931 | 1940.9723 | 2006.8135 | 2073.7074 | 224.727 | 0 | 118.5317 | 135.3774 | 155.543 | 174.946 | 0 | 72.7853 | 84.0094 | 74.5701 | 124.2216 | 0 | 103.1447 | 23.0218 | 29.4574 | 33.6728 | 0 | 33.2767 | 33.1675 | 0 | 0 | 0 | 0 | 0 | 0 | 0 | 16661.692 | 33323.384 | 1
2612703 | Santa Maria do Cambucá | Rural | OPEX SES | 0 | 0 | 0 | 0 | 0 | 0 | 0 | 0 | 0 | 0 | 0 | 0 | 0 | 0 | 0 | 0 | 0 | 0 | 0 | 0 | 0 | 0 | 0 | 0 | 0 | 0 | 0 | 0 | 0 | 0 | 0 | 0 | 0 | 0 | 0 | 0 | 0 | 0 | 1
2612802 | Santa Terezinha | Rural | VOLUMETRIA - SAA | [37 empty] | 0 | 2
2612802 | Santa Terezinha | Rural | Índice de Atendimento (%) | 16.4% | 16.4% | 24.48% | 33.46% | 42.89% | 52.77% | 63.1% | 72.07% | 81.05% | 99% | 99% | 99% | 99% | 99% | 99% | 99% | 99% | 99% | 99% | 99% | 99% | 99% | 99% | 99% | 99% | 99% | 99% | 99% | 99% | 99% | 99% | 99% | 99% | 99% | 99% | 99% |  | 30.7563 | 2
2612802 | Santa Terezinha | Rural | Índice de Cobertura (%) | 18.22% | 18.22% | 27.2% | 36.17% | 45.15% | 54.12% | 63.1% | 72.07% | 81.05% | 99% | 99% | 99% | 99% | 99% | 99% | 99% | 99% | 99% | 99% | 99% | 99% | 99% | 99% | 99% | 99% | 99% | 99% | 99% | 99% | 99% | 99% | 99% | 99% | 99% | 99% | 99% |  | 30.8832 | 2
2612802 | Santa Terezinha | Rural | População Residente (hab) | 3083 | 2990 | 2933 | 2887 | 2851 | 2822 | 2705 | 2660 | 2624 | 2595 | 2572 | 2481 | 2448 | 2421 | 2400 | 2383 | 2314 | 2290 | 2271 | 2256 | 2244 | 2194 | 2177 | 2163 | 2152 | 2143 | 2107 | 2095 | 2085 | 2077 | 2071 | 2045 | 2044 | 2044 | 2043 | 2042 |  | 85712 | 2
2612802 | Santa Terezinha | Rural | Índice de Perdas Totais na Distribuição (%) | 25% | 25% | 25% | 25% | 25% | 25% | 25% | 25% | 25% | 25% | 25% | 25% | 25% | 25% | 25% | 25% | 25% | 25% | 25% | 25% | 25% | 25% | 25% | 25% | 25% | 25% | 25% | 25% | 25% | 25% | 25% | 25% | 25% | 25% | 25% | 25% |  | 9 | 2
2612802 | Santa Terezinha | Rural | Índice de Perdas Físicas na Distribuição (%) | 16.67% | 16.67% | 16.67% | 16.67% | 16.67% | 16.67% | 16.67% | 16.67% | 16.67% | 16.67% | 16.67% | 16.67% | 16.67% | 16.67% | 16.67% | 16.67% | 16.67% | 16.67% | 16.67% | 16.67% | 16.67% | 16.67% | 16.67% | 16.67% | 16.67% | 16.67% | 16.67% | 16.67% | 16.67% | 16.67% | 16.67% | 16.67% | 16.67% | 16.67% | 16.67% | 16.67% |  | 6 | 2
2612802 | Santa Terezinha | Rural | Índice de Perdas na Produção (%) - ETA | 15.6% | 15.6% | 13.48% | 11.36% | 9.241% | 7.12% | 5% | 5% | 5% | 5% | 5% | 5% | 5% | 5% | 5% | 5% | 5% | 5% | 5% | 5% | 5% | 5% | 5% | 5% | 5% | 5% | 5% | 5% | 5% | 5% | 5% | 5% | 5% | 5% | 5% | 5% |  | 2.2241 | 2
2612802 | Santa Terezinha | Rural | Consumo Micromedido de Água (m³/ano) - cobertura | 21288.5447 | 20646.3674 | 30226.5224 | 39569.7814 | 48771.2635 | 57871.4581 | 64670.5357 | 72640.0881 | 80579.9732 | 97338.1525 | 96475.4276 | 93062.0279 | 91824.1997 | 90811.4343 | 90023.7278 | 89386.0582 | 86797.876 | 85897.64 | 85184.952 | 84622.3044 | 84172.1828 | 82296.6887 | 81659.0228 | 81133.8826 | 80721.2757 | 80383.6872 | 79033.3296 | 78583.2115 | 78208.112 | 77908.0346 | 77682.9756 | 76707.7174 | 76670.2064 | 76670.2064 | 76632.699 | 76595.1879 | 2692746.755 | 5385493.5101 | 2
2612802 | Santa Terezinha | Rural | Consumo Micromedido de Água (m³/ano) - atendimento | 19159.69 | 18581.73 | 27203.87 | 36602.05 | 46332.7 | 56424.67 | 64670.54 | 72640.09 | 80579.97 | 97338.15 | 96475.43 | 93062.03 | 91824.2 | 90811.43 | 90023.73 | 89386.06 | 86797.88 | 85897.64 | 85184.95 | 84622.3 | 84172.18 | 82296.69 | 81659.02 | 81133.88 | 80721.27 | 80383.69 | 79033.33 | 78583.21 | 78208.11 | 77908.03 | 77682.97 | 76707.72 | 76670.21 | 76670.21 | 76632.7 | 76595.19 | 2678677.52 | 5357355.04 | 2
2612802 | Santa Terezinha | Rural | Consumo de Água Disponibilizado (m³/ano) - cobertura | 28384.7263 | 27528.4898 | 40302.0298 | 52759.7085 | 65028.3513 | 77161.9441 | 86227.381 | 96853.4508 | 107439.9643 | 129784.2034 | 128633.9035 | 124082.7039 | 122432.2663 | 121081.9123 | 120031.637 | 119181.4109 | 115730.5013 | 114530.1867 | 113579.9359 | 112829.7393 | 112229.5771 | 109728.9183 | 108878.697 | 108178.5102 | 107628.3676 | 107178.2496 | 105377.7727 | 104777.6154 | 104277.4827 | 103877.3794 | 103577.3007 | 102276.9566 | 102226.9419 | 102226.9419 | 102176.932 | 102126.9173 | 3590329.0067 | 7180658.0135 | 2
2612802 | Santa Terezinha | Rural | Consumo de Água Disponibilizado (m³/ano) - atendimento | 25546.2533 | 24775.64 | 36271.8267 | 48802.7333 | 61776.9333 | 75232.8933 | 86227.3867 | 96853.4533 | 107439.96 | 129784.2 | 128633.9067 | 124082.7067 | 122432.2667 | 121081.9067 | 120031.64 | 119181.4133 | 115730.5067 | 114530.1867 | 113579.9333 | 112829.7333 | 112229.5733 | 109728.92 | 108878.6933 | 108178.5067 | 107628.36 | 107178.2533 | 105377.7733 | 104777.6133 | 104277.48 | 103877.3733 | 103577.2933 | 102276.96 | 102226.9467 | 102226.9467 | 102176.9333 | 102126.92 | 3571570.0267 | 7143140.0533 | 2
2612802 | Santa Terezinha | Rural | Consumo de Água Efetivo (m³/ano) - cobertura | 23654 | 22940 | 33585 | 43966 | 54190 | 64302 | 71856 | 80711 | 89533 | 108154 | 107195 | 103402 | 102027 | 100902 | 100026 | 99318 | 96442 | 95442 | 94650 | 94025 | 93525 | 91441 | 90732 | 90149 | 89690 | 89315 | 87815 | 87315 | 86898 | 86564 | 86314 | 85231 | 85189 | 85189 | 85147 | 85106 | 2991940 | 5983880 | 2
2612802 | Santa Terezinha | Rural | Consumo de Água Efetivo (m³/ano) - atendimento | 21289 | 20646 | 30227 | 40669 | 51481 | 62694 | 71856 | 80711 | 89533 | 108154 | 107195 | 103402 | 102027 | 100902 | 100026 | 99318 | 96442 | 95442 | 94650 | 94025 | 93525 | 91441 | 90732 | 90149 | 89690 | 89315 | 87815 | 87315 | 86898 | 86564 | 86314 | 85231 | 85189 | 85189 | 85147 | 85106 | 2976309 | 5952618 | 2
2612802 | Santa Terezinha | Rural | Consumo de Água Faturado (m³/ano) - cobertura | 21288.5452 | 20646.3672 | 30226.5211 | 39569.783 | 48771.2636 | 57871.457 | 64670.5354 | 72640.0883 | 80579.9733 | 97338.1543 | 96475.4269 | 93062.0273 | 91824.2011 | 90811.4341 | 90023.7265 | 89386.0585 | 86797.8763 | 85897.6391 | 85184.9512 | 84622.3029 | 84172.1843 | 82296.69 | 81659.0219 | 81133.8835 | 80721.2748 | 80383.6858 | 79033.3299 | 78583.2113 | 78208.1124 | 77908.0333 | 77682.974 | 76707.717 | 76670.2071 | 76670.2071 | 76632.6972 | 76595.1873 | 2692746.7493 | 5385493.4986 | 2
2612802 | Santa Terezinha | Rural | Consumo de Água Faturado (m³/ano) - atendimento | 28384.7263 | 27528.4898 | 40302.0298 | 52759.7085 | 65028.3513 | 77161.9441 | 86227.381 | 96853.4508 | 107439.9643 | 129784.2034 | 128633.9035 | 124082.7039 | 122432.2663 | 121081.9123 | 120031.637 | 119181.4109 | 115730.5013 | 114530.1867 | 113579.9359 | 112829.7393 | 112229.5771 | 109728.9183 | 108878.697 | 108178.5102 | 107628.3676 | 107178.2496 | 105377.7727 | 104777.6154 | 104277.4827 | 103877.3794 | 103577.3007 | 102276.9566 | 102226.9419 | 102226.9419 | 102176.932 | 102126.9173 | 3590329.0067 | 7180658.0135 | 2
2612802 | Santa Terezinha | Rural | Demanda Média Bruta (m³/ano) - atendimento | 25546.2533 | 24775.64 | 36271.8267 | 48802.7333 | 61776.9333 | 75232.8933 | 86227.3867 | 96853.4533 | 107439.96 | 129784.2 | 128633.9067 | 124082.7067 | 122432.2667 | 121081.9067 | 120031.64 | 119181.4133 | 115730.5067 | 114530.1867 | 113579.9333 | 112829.7333 | 112229.5733 | 109728.92 | 108878.6933 | 108178.5067 | 107628.36 | 107178.2533 | 105377.7733 | 104777.6133 | 104277.48 | 103877.3733 | 103577.2933 | 102276.96 | 102226.9467 | 102226.9467 | 102176.9333 | 102126.92 | 3571570.0267 | 7143140.0533 | 2
2612802 | Santa Terezinha | Rural | Demanda Máxima Diária (m³/ano) - cobertura | 34061.6715 | 33034.1878 | 43526.192 | 58563.28 | 74132.32 | 90279.472 | 103472.864 | 116224.144 | 128927.952 | 155741.04 | 154360.688 | 148899.248 | 146918.72 | 145298.288 | 144037.968 | 143017.696 | 138876.608 | 137436.224 | 136295.92 | 135395.68 | 134675.488 | 131674.704 | 130654.432 | 129814.208 | 129154.032 | 128613.904 | 126453.328 | 125733.136 | 125132.976 | 124652.848 | 124292.752 | 122732.352 | 122672.336 | 122672.336 | 122612.32 | 122552.304 | 4292593.6193 | 8585187.2386 | 2
2612802 | Santa Terezinha | Rural | Demanda Máxima Diária (m³/ano) - atendimento | 30655.504 | 29730.768 | 43526.192 | 58563.28 | 74132.32 | 90279.472 | 103472.864 | 116224.144 | 128927.952 | 155741.04 | 154360.688 | 148899.248 | 146918.72 | 145298.288 | 144037.968 | 143017.696 | 138876.608 | 137436.224 | 136295.92 | 135395.68 | 134675.488 | 131674.704 | 130654.432 | 129814.208 | 129154.032 | 128613.904 | 126453.328 | 125733.136 | 125132.976 | 124652.848 | 124292.752 | 122732.352 | 122672.336 | 122672.336 | 122612.32 | 122552.304 | 4285884.032 | 8571768.064 | 2
2612802 | Santa Terezinha | Rural | Demanda Máxima Horária (m³/ano) - cobertura | 51092.5073 | 49551.2816 | 72543.6536 | 94967.4754 | 117051.0324 | 138891.4994 | 155209.2858 | 174336.2114 | 193391.9358 | 233611.5661 | 231541.0262 | 223348.867 | 220378.0794 | 217947.4422 | 216056.9466 | 214526.5396 | 208314.9024 | 206154.336 | 204443.8847 | 203093.5307 | 202013.2387 | 197512.0529 | 195981.6546 | 194721.3184 | 193731.0617 | 192920.8493 | 189679.9909 | 188599.7077 | 187699.4688 | 186979.2829 | 186439.1413 | 184098.5219 | 184008.4954 | 184008.4954 | 183918.4776 | 183828.4511 | 6462592.2121 | 12925184.4242 | 2
2612802 | Santa Terezinha | Rural | Demanda Máxima Horária (m³/ano) - atendimento | 45983.256 | 44596.152 | 65289.288 | 87844.92 | 111198.48 | 135419.208 | 155209.296 | 174336.216 | 193391.928 | 233611.56 | 231541.032 | 223348.872 | 220378.08 | 217947.432 | 216056.952 | 214526.544 | 208314.912 | 206154.336 | 204443.88 | 203093.52 | 202013.232 | 197512.056 | 195981.648 | 194721.312 | 193731.048 | 192920.856 | 189679.992 | 188599.704 | 187699.464 | 186979.272 | 186439.128 | 184098.528 | 184008.504 | 184008.504 | 183918.48 | 183828.456 | 6428826.048 | 12857652.096 | 2
2612802 | Santa Terezinha | Rural | Vazão de Produção ETA Máxima Diária (m³/ano) - cobertura | 40358.5133 | 39141.0828 | 55898.5762 | 71426.6928 | 85979.2863 | 99692.9203 | 108918.7971 | 122341.201 | 135713.6392 | 163937.9411 | 162484.9307 | 156736.047 | 154651.2838 | 152945.5735 | 151618.9099 | 150544.94 | 146185.8964 | 144669.7095 | 143469.3928 | 142521.7759 | 141763.6763 | 138604.9494 | 137530.9857 | 136646.5392 | 135951.6222 | 135383.0521 | 133108.7656 | 132350.6721 | 131718.9255 | 131213.5319 | 130834.4851 | 129191.9452 | 129128.7687 | 129128.7687 | 129065.5983 | 129002.4218 | 4559861.8172 | 9119723.6343 | 2
2612802 | Santa Terezinha | Rural | Vazão de Produção ETA Máxima Diária (m³/ano) - atendimento | 36322.6615 | 35226.9734 | 50308.7184 | 66069.6948 | 81680.3214 | 97200.5944 | 108918.8042 | 122341.2042 | 135713.6337 | 163937.9368 | 162484.9347 | 156736.0505 | 154651.2842 | 152945.5663 | 151618.9137 | 150544.9432 | 146185.9032 | 144669.7095 | 143469.3895 | 142521.7684 | 141763.6716 | 138604.9516 | 137530.9811 | 136646.5347 | 135951.6126 | 135383.0568 | 133108.7663 | 132350.6695 | 131718.9221 | 131213.5242 | 130834.4758 | 129191.9495 | 129128.7747 | 129128.7747 | 129065.6 | 129002.4253 | 4534173.6965 | 9068347.3931 | 2
2612802 | Santa Terezinha | Rural | Vazão de Produção poço Máxima Diária (m³/ano) - cobertura | 34061.6715 | 33034.1878 | 48850.9452 | 64603.7247 | 80447.4449 | 96452.4302 | 108918.7971 | 122341.201 | 135713.6392 | 163937.9411 | 162484.9307 | 156736.047 | 154651.2838 | 152945.5735 | 151618.9099 | 150544.94 | 146185.8964 | 144669.7095 | 143469.3928 | 142521.7759 | 141763.6763 | 138604.9494 | 137530.9857 | 136646.5392 | 135951.6222 | 135383.0521 | 133108.7656 | 132350.6721 | 131718.9255 | 131213.5319 | 130834.4851 | 129191.9452 | 129128.7687 | 129128.7687 | 129065.5983 | 129002.4218 | 4524815.1499 | 9049630.2997 | 2
2612802 | Santa Terezinha | Rural | Vazão de Produção poço Máxima Diária (m³/ano) - atendimento | 30655.504 | 29730.768 | 43965.8505 | 59758.449 | 76425.0722 | 94041.1167 | 108918.8042 | 122341.2042 | 135713.6337 | 163937.9368 | 162484.9347 | 156736.0505 | 154651.2842 | 152945.5663 | 151618.9137 | 150544.9432 | 146185.9032 | 144669.7095 | 143469.3895 | 142521.7684 | 141763.6716 | 138604.9516 | 137530.9811 | 136646.5347 | 135951.6126 | 135383.0568 | 133108.7663 | 132350.6695 | 131718.9221 | 131213.5242 | 130834.4758 | 129191.9495 | 129128.7747 | 129128.7747 | 129065.6 | 129002.4253 | 4501941.4929 | 9003882.9859 | 2
2612802 | Santa Terezinha | Rural | Economias Totais (econ) - CAPEX | 1184.4621 | 1184.4621 | 1184.4621 | 1184.4621 | 1184.4621 | 1184.4621 | 1184.4621 | 1184.4621 | 1184.4621 | 1184.4621 | 1184.4621 | 1184.4621 | 1184.4621 | 1184.4621 | 1184.4621 | 1184.4621 | 1184.4621 | 1184.4621 | 1184.4621 | 1184.4621 | 1184.4621 | 1184.4621 | 1184.4621 | 1184.4621 | 1184.4621 | 1184.4621 | 1184.4621 | 1184.4621 | 1184.4621 | 1184.4621 | 1184.4621 | 1184.4621 | 1184.4621 | 1184.4621 | 1184.4621 | 1184.4621 |  | 42640.6356 | 2
2612802 | Santa Terezinha | Rural | Economias Totais (econ) - OPEX | 0 | 1066.0159 | 1066.0159 | 1095.6274 | 1125.239 | 1154.8505 | 1184.4621 | 1184.4621 | 1184.4621 | 1184.4621 | 1184.4621 | 1184.4621 | 1184.4621 | 1184.4621 | 1184.4621 | 1184.4621 | 1184.4621 | 1184.4621 | 1184.4621 | 1184.4621 | 1184.4621 | 1184.4621 | 1184.4621 | 1184.4621 | 1184.4621 | 1184.4621 | 1184.4621 | 1184.4621 | 1184.4621 | 1184.4621 | 1184.4621 | 1184.4621 | 1184.4621 | 1184.4621 | 1184.4621 | 1184.4621 |  | 41041.6118 | 2
2612802 | Santa Terezinha | Rural | Economias Ativas (econ) - CAPEX | 215.8654 | 39.341 | 87.6299 | 155.0008 | 241.4536 | 346.9883 | 471.605 | 615.3037 | 778.0843 | 1160.8913 | 1160.8913 | 1160.8913 | 1160.8913 | 1160.8913 | 1160.8913 | 1160.8913 | 1160.8913 | 1160.8913 | 1160.8913 | 1160.8913 | 1160.8913 | 1160.8913 | 1160.8913 | 1160.8913 | 1160.8913 | 1160.8913 | 1160.8913 | 1160.8913 | 1160.8913 | 1160.8913 | 1160.8913 | 1160.8913 | 1160.8913 | 1160.8913 | 1160.8913 | 1160.8913 |  | 34295.3372 | 2
2612802 | Santa Terezinha | Rural | Economias Ativas (econ) - OPEX | 0 | 35.4069 | 78.8669 | 143.3757 | 229.3809 | 338.3136 | 471.605 | 615.3037 | 778.0843 | 1160.8913 | 1160.8913 | 1160.8913 | 1160.8913 | 1160.8913 | 1160.8913 | 1160.8913 | 1160.8913 | 1160.8913 | 1160.8913 | 1160.8913 | 1160.8913 | 1160.8913 | 1160.8913 | 1160.8913 | 1160.8913 | 1160.8913 | 1160.8913 | 1160.8913 | 1160.8913 | 1160.8913 | 1160.8913 | 1160.8913 | 1160.8913 | 1160.8913 | 1160.8913 | 1160.8913 |  | 34034.4022 | 2
2612802 | Santa Terezinha | Rural | Ligações Totais SAA (un) | 0 | 0 | 0 | 0 | 0 | 0 | 0 | 0 | 0 | 0 | 0 | 0 | 0 | 0 | 0 | 0 | 0 | 0 | 0 | 0 | 0 | 0 | 0 | 0 | 0 | 0 | 0 | 0 | 0 | 0 | 0 | 0 | 0 | 0 | 0 | 0 |  | 0 | 2
2612802 | Santa Terezinha | Rural | Índice de Hidrometração | [37 empty] | 0 | 2 | bar: 0 to 35
2612802 | Santa Terezinha | Rural | Hidrometros - complementação + substituição (un) | 0 | 0 | 0 | 0 | 0 | 0 | 0 | 0 | 0 | 0 | 0 | 0 | 0 | 0 | 0 | 0 | 0 | 0 | 0 | 0 | 0 | 0 | 0 | 0 | 0 | 0 | 0 | 0 | 0 | 0 | 0 | 0 | 0 | 0 | 0 | 0 | 0 | 0 | 2
2612802 | Santa Terezinha | Rural | Extensão Total incremental + substituição (m) | 0 | 0 | 0 | 0 | 0 | 0 | 0 | 0 | 0 | 0 | 0 | 0 | 0 | 0 | 0 | 0 | 0 | 0 | 0 | 0 | 0 | 0 | 0 | 0 | 0 | 0 | 0 | 0 | 0 | 0 | 0 | 0 | 0 | 0 | 0 | 0 | 0 | 0 | 2
2612802 | Santa Terezinha | Rural | SAC-un | 0 | 0 | 2 | 0 | 1 | 0 | 1 | 0 | 1 | 1 | 0 | 0 | 0 | 0 | 0 | 0 | 0 | 0 | 0 | 0 | 0 | 0 | 0 | 0 | 0 | 0 | 0 | 0 | 0 | 0 | 0 | 0 | 0 | 0 | 0 | 0 | 6 | 12 | 2
2612802 | Santa Terezinha | Rural | Capacidade Total SAA (m³/ano) | 0 | 0 | 0 | 0 | 0 | 0 | 0 | 0 | 0 | 0 | 0 | 0 | 0 | 0 | 0 | 0 | 0 | 0 | 0 | 0 | 0 | 0 | 0 | 0 | 0 | 0 | 0 | 0 | 0 | 0 | 0 | 0 | 0 | 0 | 0 | 0 | 0 | 0 | 2
2612802 | Santa Terezinha | Rural | CAPEX - Investimentos em SAA | [37 empty] | 0 | 2
2612802 | Santa Terezinha | Rural | Ligação Predial (Mil R$) | 0 | 0 | 0 | 0 | 0 | 0 | 0 | 0 | 0 | 0 | 0 | 0 | 0 | 0 | 0 | 0 | 0 | 0 | 0 | 0 | 0 | 0 | 0 | 0 | 0 | 0 | 0 | 0 | 0 | 0 | 0 | 0 | 0 | 0 | 0 | 0 | 0 | 0 | 2
2612802 | Santa Terezinha | Rural | Total rede substituição (Mil R$) | 0 | 0 | 0 | 0 | 0 | 0 | 0 | 0 | 0 | 0 | 0 | 0 | 0 | 0 | 0 | 0 | 0 | 0 | 0 | 0 | 0 | 0 | 0 | 0 | 0 | 0 | 0 | 0 | 0 | 0 | 0 | 0 | 0 | 0 | 0 | 0 | 0 | 0 | 2
2612802 | Santa Terezinha | Rural | Total rede incremental (Mil R$) | 0 | 0 | 0 | 0 | 0 | 0 | 0 | 0 | 0 | 0 | 0 | 0 | 0 | 0 | 0 | 0 | 0 | 0 | 0 | 0 | 0 | 0 | 0 | 0 | 0 | 0 | 0 | 0 | 0 | 0 | 0 | 0 | 0 | 0 | 0 | 0 | 0 | 0 | 2
2612802 | Santa Terezinha | Rural | Captação Superficial (Mil R$) | 0 | 0 | 0 | 0 | 0 | 0 | 0 | 0 | 0 | 0 | 0 | 0 | 0 | 0 | 0 | 0 | 0 | 0 | 0 | 0 | 0 | 0 | 0 | 0 | 0 | 0 | 0 | 0 | 0 | 0 | 0 | 0 | 0 | 0 | 0 | 0 | 0 | 0 | 2
2612802 | Santa Terezinha | Rural | Captação Subterranêa (Mil R$) | 0 | 0 | 0 | 0 | 0 | 0 | 0 | 0 | 0 | 0 | 0 | 0 | 0 | 0 | 0 | 0 | 0 | 0 | 0 | 0 | 0 | 0 | 0 | 0 | 0 | 0 | 0 | 0 | 0 | 0 | 0 | 0 | 0 | 0 | 0 | 0 | 0 | 0 | 2
2612802 | Santa Terezinha | Rural | EEAB (Mil R$) | 0 | 0 | 0 | 0 | 0 | 0 | 0 | 0 | 0 | 0 | 0 | 0 | 0 | 0 | 0 | 0 | 0 | 0 | 0 | 0 | 0 | 0 | 0 | 0 | 0 | 0 | 0 | 0 | 0 | 0 | 0 | 0 | 0 | 0 | 0 | 0 | 0 | 0 | 2
2612802 | Santa Terezinha | Rural | Adutora Bruta (Mil R$) | 0 | 0 | 0 | 0 | 0 | 0 | 0 | 0 | 0 | 0 | 0 | 0 | 0 | 0 | 0 | 0 | 0 | 0 | 0 | 0 | 0 | 0 | 0 | 0 | 0 | 0 | 0 | 0 | 0 | 0 | 0 | 0 | 0 | 0 | 0 | 0 | 0 | 0 | 2
2612802 | Santa Terezinha | Rural | EEAT (Mil R$) | 0 | 0 | 0 | 0 | 0 | 0 | 0 | 0 | 0 | 0 | 0 | 0 | 0 | 0 | 0 | 0 | 0 | 0 | 0 | 0 | 0 | 0 | 0 | 0 | 0 | 0 | 0 | 0 | 0 | 0 | 0 | 0 | 0 | 0 | 0 | 0 | 0 | 0 | 2
2612802 | Santa Terezinha | Rural | Adutora Tratada (Mil R$) | 0 | 0 | 0 | 0 | 0 | 0 | 0 | 0 | 0 | 0 | 0 | 0 | 0 | 0 | 0 | 0 | 0 | 0 | 0 | 0 | 0 | 0 | 0 | 0 | 0 | 0 | 0 | 0 | 0 | 0 | 0 | 0 | 0 | 0 | 0 | 0 | 0 | 0 | 2
2612802 | Santa Terezinha | Rural | ETA (Mil R$) | 0 | 0 | 0 | 0 | 0 | 0 | 0 | 0 | 0 | 0 | 0 | 0 | 0 | 0 | 0 | 0 | 0 | 0 | 0 | 0 | 0 | 0 | 0 | 0 | 0 | 0 | 0 | 0 | 0 | 0 | 0 | 0 | 0 | 0 | 0 | 0 | 0 | 0 | 2
2612802 | Santa Terezinha | Rural | Tratamento de lodo (Mil R$) CPXSAA | 0 | 0 | 0 | 0 | 0 | 0 | 0 | 0 | 0 | 0 | 0 | 0 | 0 | 0 | 0 | 0 | 0 | 0 | 0 | 0 | 0 | 0 | 0 | 0 | 0 | 0 | 0 | 0 | 0 | 0 | 0 | 0 | 0 | 0 | 0 | 0 | 0 | 0 | 2
2612802 | Santa Terezinha | Rural | SAC (Mil R$) | 0 | 0 | 959.6172 | 0 | 479.8086 | 0 | 479.8086 | 0 | 479.8086 | 479.8086 | 0 | 0 | 0 | 0 | 0 | 0 | 0 | 0 | 0 | 0 | 0 | 0 | 0 | 0 | 0 | 0 | 0 | 0 | 0 | 0 | 0 | 0 | 0 | 0 | 0 | 0 | 2878.8517 | 5757.7034 | 2
2612802 | Santa Terezinha | Rural | Reservação (Mil R$) | 0 | 0 | 0 | 0 | 0 | 0 | 0 | 0 | 0 | 0 | 0 | 0 | 0 | 0 | 0 | 0 | 0 | 0 | 0 | 0 | 0 | 0 | 0 | 0 | 0 | 0 | 0 | 0 | 0 | 0 | 0 | 0 | 0 | 0 | 0 | 0 | 0 | 0 | 2
2612802 | Santa Terezinha | Rural | Hidrometração complementação do parque (Mil R$) | 0 | 0 | 0 | 0 | 0 | 0 | 0 | 0 | 0 | 0 | 0 | 0 | 0 | 0 | 0 | 0 | 0 | 0 | 0 | 0 | 0 | 0 | 0 | 0 | 0 | 0 | 0 | 0 | 0 | 0 | 0 | 0 | 0 | 0 | 0 | 0 | 0 | 0 | 2
2612802 | Santa Terezinha | Rural | Hidrometração substituição (Mil R$) | 0 | 0 | 0 | 0 | 0 | 0 | 0 | 0 | 0 | 0 | 0 | 0 | 0 | 0 | 0 | 0 | 0 | 0 | 0 | 0 | 0 | 0 | 0 | 0 | 0 | 0 | 0 | 0 | 0 | 0 | 0 | 0 | 0 | 0 | 0 | 0 | 0 | 0 | 2
2612802 | Santa Terezinha | Rural | Projetos SAA (Mil R$) | 0 | 0 | 0 | 0 | 0 | 0 | 0 | 0 | 0 | 0 | 0 | 0 | 0 | 0 | 0 | 0 | 0 | 0 | 0 | 0 | 0 | 0 | 0 | 0 | 0 | 0 | 0 | 0 | 0 | 0 | 0 | 0 | 0 | 0 | 0 | 0 | 0 | 0 | 2
2612802 | Santa Terezinha | Rural | Aquisição de Áreas (Mil R$) CPXSAA | 0 | 0 | 0 | 0 | 0 | 0 | 0 | 0 | 0 | 0 | 0 | 0 | 0 | 0 | 0 | 0 | 0 | 0 | 0 | 0 | 0 | 0 | 0 | 0 | 0 | 0 | 0 | 0 | 0 | 0 | 0 | 0 | 0 | 0 | 0 | 0 | 0 | 0 | 2
2612802 | Santa Terezinha | Rural | Ambiental (Mil R$) CPXSAA | 0 | 0 | 0 | 0 | 0 | 0 | 0 | 0 | 0 | 0 | 0 | 0 | 0 | 0 | 0 | 0 | 0 | 0 | 0 | 0 | 0 | 0 | 0 | 0 | 0 | 0 | 0 | 0 | 0 | 0 | 0 | 0 | 0 | 0 | 0 | 0 | 0 | 0 | 2
2612802 | Santa Terezinha | Rural | Telemetria e Automação (Mil R$) CPXSAA | 0 | 0 | 0 | 0 | 0 | 0 | 0 | 0 | 0 | 0 | 0 | 0 | 0 | 0 | 0 | 0 | 0 | 0 | 0 | 0 | 0 | 0 | 0 | 0 | 0 | 0 | 0 | 0 | 0 | 0 | 0 | 0 | 0 | 0 | 0 | 0 | 0 | 0 | 2
2612802 | Santa Terezinha | Rural | Macromedidores - principais | 0 | 0 | 0 | 0 | 0 | 0 | 0 | 0 | 0 | 0 | 0 | 0 | 0 | 0 | 0 | 0 | 0 | 0 | 0 | 0 | 0 | 0 | 0 | 0 | 0 | 0 | 0 | 0 | 0 | 0 | 0 | 0 | 0 | 0 | 0 | 0 | 0 | 0 | 2
2612802 | Santa Terezinha | Rural | Macromedidores - Secundários | 0 | 0 | 0 | 0 | 0 | 0 | 0 | 0 | 0 | 0 | 0 | 0 | 0 | 0 | 0 | 0 | 0 | 0 | 0 | 0 | 0 | 0 | 0 | 0 | 0 | 0 | 0 | 0 | 0 | 0 | 0 | 0 | 0 | 0 | 0 | 0 | 0 | 0 | 2
2612802 | Santa Terezinha | Rural | Reformas CPXSAA | 0 | 0 | 0 | 0 | 0 | 0 | 0 | 0 | 0 | 0 | 0 | 0 | 0 | 0 | 0 | 0 | 0 | 0 | 0 | 0 | 0 | 0 | 0 | 0 | 0 | 0 | 0 | 0 | 0 | 0 | 0 | 0 | 0 | 0 | 0 | 0 | 0 | 0 | 2
2612802 | Santa Terezinha | Rural | Reinvestimento (Mil R$) CPXSAA | 0 | 0 | 0 | 0 | 0 | 0 | 0 | 0 | 0 | 0 | 0 | 0 | 0 | 0 | 0 | 0 | 0 | 0 | 0 | 0 | 0 | 0 | 0 | 0 | 0 | 0 | 0 | 0 | 0 | 0 | 0 | 0 | 0 | 0 | 0 | 0 | 0 | 0 | 2
2612802 | Santa Terezinha | Rural | OPEX - Despesas Operacionais em SAA | [37 empty] | 0 | 2
2612802 | Santa Terezinha | Rural | Produtos Químicos (Mil R$) OPXSAA | 0 | 0 | 0 | 0 | 0 | 0 | 0 | 0 | 0 | 0 | 0 | 0 | 0 | 0 | 0 | 0 | 0 | 0 | 0 | 0 | 0 | 0 | 0 | 0 | 0 | 0 | 0 | 0 | 0 | 0 | 0 | 0 | 0 | 0 | 0 | 0 | 0 | 0 | 2
2612802 | Santa Terezinha | Rural | Transporte Lodo (Mil R$) OPXSAA | 0 | 0 | 0 | 0 | 0 | 0 | 0 | 0 | 0 | 0 | 0 | 0 | 0 | 0 | 0 | 0 | 0 | 0 | 0 | 0 | 0 | 0 | 0 | 0 | 0 | 0 | 0 | 0 | 0 | 0 | 0 | 0 | 0 | 0 | 0 | 0 | 0 | 0 | 2
2612802 | Santa Terezinha | Rural | Energia Elétrica (Mil R$) OPXSAA | 0 | 0 | 0 | 0 | 0 | 0 | 0 | 0 | 0 | 0 | 0 | 0 | 0 | 0 | 0 | 0 | 0 | 0 | 0 | 0 | 0 | 0 | 0 | 0 | 0 | 0 | 0 | 0 | 0 | 0 | 0 | 0 | 0 | 0 | 0 | 0 | 0 | 0 | 2
2612802 | Santa Terezinha | Rural | Recursos Humanos (Mil R$) OPXSAA | 0 | 0 | 0 | 0 | 0 | 0 | 0 | 0 | 0 | 0 | 0 | 0 | 0 | 0 | 0 | 0 | 0 | 0 | 0 | 0 | 0 | 0 | 0 | 0 | 0 | 0 | 0 | 0 | 0 | 0 | 0 | 0 | 0 | 0 | 0 | 0 | 0 | 0 | 2
2612802 | Santa Terezinha | Rural | Veículos e equipamentos (Mil R$) OPXSAA | 0 | 0 | 0 | 0 | 0 | 0 | 0 | 0 | 0 | 0 | 0 | 0 | 0 | 0 | 0 | 0 | 0 | 0 | 0 | 0 | 0 | 0 | 0 | 0 | 0 | 0 | 0 | 0 | 0 | 0 | 0 | 0 | 0 | 0 | 0 | 0 | 0 | 0 | 2
2612802 | Santa Terezinha | Rural | Ambiental (Mil R$) OPXSAA | 0 | 0 | 0 | 0 | 0 | 0 | 0 | 0 | 0 | 0 | 0 | 0 | 0 | 0 | 0 | 0 | 0 | 0 | 0 | 0 | 0 | 0 | 0 | 0 | 0 | 0 | 0 | 0 | 0 | 0 | 0 | 0 | 0 | 0 | 0 | 0 | 0 | 0 | 2
2612802 | Santa Terezinha | Rural | Seguro (Mil R$) OPXSAA | 0 | 0 | 0 | 0 | 0 | 0 | 0 | 0 | 0 | 0 | 0 | 0 | 0 | 0 | 0 | 0 | 0 | 0 | 0 | 0 | 0 | 0 | 0 | 0 | 0 | 0 | 0 | 0 | 0 | 0 | 0 | 0 | 0 | 0 | 0 | 0 | 0 | 0 | 2
2612802 | Santa Terezinha | Rural | Outros (Mil R$) OPXSAA | 0 | 0 | 0 | 0 | 0 | 0 | 0 | 0 | 0 | 0 | 0 | 0 | 0 | 0 | 0 | 0 | 0 | 0 | 0 | 0 | 0 | 0 | 0 | 0 | 0 | 0 | 0 | 0 | 0 | 0 | 0 | 0 | 0 | 0 | 0 | 0 | 0 | 0 | 2
2612802 | Santa Terezinha | Rural | VOLUMETRIA - SES | [37 empty] | 0 | 2
2612802 | Santa Terezinha | Rural | Índice de atendimento (%) SES | 0% | 0% | 10.12% | 20.81% | 32.06% | 43.88% | 56.25% | 67.5% | 78.75% | 90% | 90% | 90% | 90% | 90% | 90% | 90% | 90% | 90% | 90% | 90% | 90% | 90% | 90% | 90% | 90% | 90% | 90% | 90% | 90% | 90% | 90% | 90% | 90% | 90% | 90% | 90% |  | 27.3937 | 2
2612802 | Santa Terezinha | Rural | Índice de cobertura (%) SES | 0% | 0% | 11.25% | 22.5% | 33.75% | 45% | 56.25% | 67.5% | 78.75% | 90% | 90% | 90% | 90% | 90% | 90% | 90% | 90% | 90% | 90% | 90% | 90% | 90% | 90% | 90% | 90% | 90% | 90% | 90% | 90% | 90% | 90% | 90% | 90% | 90% | 90% | 90% |  | 27.45 | 2
2612802 | Santa Terezinha | Rural | População Residente Cobertura (hab) | 0 | 0 | 329.9625 | 649.575 | 962.2125 | 1269.9 | 1521.5625 | 1795.5 | 2066.4 | 2335.5 | 2314.8 | 2232.9 | 2203.2 | 2178.9 | 2160 | 2144.7 | 2082.6 | 2061 | 2043.9 | 2030.4 | 2019.6 | 1974.6 | 1959.3 | 1946.7 | 1936.8 | 1928.7 | 1896.3 | 1885.5 | 1876.5 | 1869.3 | 1863.9 | 1840.5 | 1839.6 | 1839.6 | 1838.7 | 1837.8 |  | 62736.4125 | 2
2612802 | Santa Terezinha | Rural | Índice de Tratamento (%) | 0% | 0% | 100% | 100% | 100% | 100% | 100% | 100% | 100% | 100% | 100% | 100% | 100% | 100% | 100% | 100% | 100% | 100% | 100% | 100% | 100% | 100% | 100% | 100% | 100% | 100% | 100% | 100% | 100% | 100% | 100% | 100% | 100% | 100% | 100% | 100% |  | 34 | 2
2612802 | Santa Terezinha | Rural | Vazão de Infiltração (m³/ano) - OPEX | 0 | 0 | 26050.0592 | 53752.5069 | 83302.8709 | 114549.4852 | 146858.3144 | 172560.6353 | 201304.0523 | 230817.7791 | 231876.5675 | 231876.5675 | 226885.7268 | 226051.0855 | 225854.5147 | 226332.4516 | 226332.4516 | 222366.4256 | 221354.5647 | 220745.8189 | 220286.4583 | 220286.4583 | 216919.6018 | 216287.9089 | 215624.1297 | 215146.0736 | 214907.5025 | 212194.6105 | 211597.5867 | 211145.6765 | 210766.2833 | 210342.0686 | 208553.9376 | 208808.3234 | 209062.7092 | 209232.2997 | 6700033.5064 | 13400067.0128 | 2
2612802 | Santa Terezinha | Rural | Vazão Média Coletada (m³/ano) - OPEX | 0 | 0 | 28770.4442 | 61072.8459 | 97202.6059 | 137119.4872 | 179193.5144 | 216144.5753 | 257709.8423 | 308688.6591 | 309056.9675 | 306326.0075 | 300345.1668 | 298700.5255 | 297873.2347 | 297841.4116 | 295770.6916 | 291084.6656 | 289502.5647 | 288443.8189 | 287624.4583 | 286123.9783 | 282246.6418 | 281195.1889 | 280200.9297 | 279452.8736 | 278134.3025 | 275061.4105 | 274164.1467 | 273471.7565 | 272912.3633 | 271708.3886 | 269890.0176 | 270144.4034 | 270368.5492 | 270508.6197 | 8684055.0574 | 17368110.1148 | 2
2612802 | Santa Terezinha | Rural | Vazão Tratada (m³/ano) - OPEX | 0 | 0 | 28770.4442 | 61072.8459 | 97202.6059 | 137119.4872 | 179193.5144 | 216144.5753 | 257709.8423 | 308688.6591 | 309056.9675 | 306326.0075 | 300345.1668 | 298700.5255 | 297873.2347 | 297841.4116 | 295770.6916 | 291084.6656 | 289502.5647 | 288443.8189 | 287624.4583 | 286123.9783 | 282246.6418 | 281195.1889 | 280200.9297 | 279452.8736 | 278134.3025 | 275061.4105 | 274164.1467 | 273471.7565 | 272912.3633 | 271708.3886 | 269890.0176 | 270144.4034 | 270368.5492 | 270508.6197 | 8684055.0574 | 17368110.1148 | 2
2612802 | Santa Terezinha | Rural | Vazão Tratada (m³/ano) - CAPEX | 0 | 0 | 31967.1602 | 66024.6983 | 102318.5325 | 140635.3715 | 179193.5144 | 216144.5753 | 257709.8423 | 308688.6591 | 309056.9675 | 306326.0075 | 300345.1668 | 298700.5255 | 297873.2347 | 297841.4116 | 295770.6916 | 291084.6656 | 289502.5647 | 288443.8189 | 287624.4583 | 286123.9783 | 282246.6418 | 281195.1889 | 280200.9297 | 279452.8736 | 278134.3025 | 275061.4105 | 274164.1467 | 273471.7565 | 272912.3633 | 271708.3886 | 269890.0176 | 270144.4034 | 270368.5492 | 270508.6197 | 8700835.4367 | 17401670.8734 | 2
2612802 | Santa Terezinha | Rural | Volume faturado esgoto (m³/ano) - OPEX | 0 | 0 | 0 | 0 | 0 | 0 | 0 | 0 | 0 | 0 | 0 | 0 | 0 | 0 | 0 | 0 | 0 | 0 | 0 | 0 | 0 | 0 | 0 | 0 | 0 | 0 | 0 | 0 | 0 | 0 | 0 | 0 | 0 | 0 | 0 | 0 | 0 | 0 | 2
2612802 | Santa Terezinha | Rural | Economias Ativas (econ) - CAPEX | 0 | 0 | 131.1178 | 263.2403 | 397.2206 | 532.211 | 651.4121 | 780.6262 | 911.9014 | 1045.5977 | 1050.394 | 1027.7856 | 1024.0047 | 1022.7155 | 1023.1142 | 1025.2793 | 1007.3133 | 1002.7296 | 999.972 | 996.075 | 997.8911 | 982.6394 | 979.7778 | 976.7709 | 974.6053 | 973.5246 | 961.2353 | 958.5308 | 956.4836 | 954.765 | 952.8433 | 943.3987 | 944.7431 | 945.8955 | 947.0479 | 947.8161 |  | 30290.6786 | 2
2612802 | Santa Terezinha | Rural | Economias Ativas (econ) - OPEX | 0 | 0 | 118.006 | 243.4973 | 377.3595 | 518.9058 | 651.4121 | 780.6262 | 911.9014 | 1045.5977 | 1050.394 | 1027.7856 | 1024.0047 | 1022.7155 | 1023.1142 | 1025.2793 | 1007.3133 | 1002.7296 | 999.972 | 996.075 | 997.8911 | 982.6394 | 979.7778 | 976.7709 | 974.6053 | 973.5246 | 961.2353 | 958.5308 | 956.4836 | 954.765 | 952.8433 | 943.3987 | 944.7431 | 945.8955 | 947.0479 | 947.8161 |  | 30224.6575 | 2
2612802 | Santa Terezinha | Rural | Ligação Intradomiciliar (un) | 0 | 0 | 6.5559 | 13.162 | 19.861 | 26.6106 | 33.2632 | 39.0847 | 45.5951 | 52.2799 | 52.5197 | 52.5197 | 51.3893 | 51.2002 | 51.1557 | 51.264 | 51.264 | 50.3657 | 50.1365 | 49.9986 | 49.8946 | 49.8946 | 49.132 | 48.9889 | 48.8385 | 48.7303 | 48.6762 | 48.0618 | 47.9265 | 47.8242 | 47.7383 | 47.6422 | 47.2372 | 47.2948 | 47.3524 | 47.3908 |  | 1520.8487 | 2
2612802 | Santa Terezinha | Rural | Ligações Totais SES (un) | 0 | 0 | 131.1178 | 263.2403 | 397.2206 | 532.211 | 665.2638 | 781.6946 | 911.9014 | 1045.5977 | 1050.394 | 1050.394 | 1027.7856 | 1024.0047 | 1023.1142 | 1025.2793 | 1025.2793 | 1007.3133 | 1002.7296 | 999.972 | 997.8911 | 997.8911 | 982.6394 | 979.7778 | 976.7709 | 974.6053 | 973.5246 | 961.2353 | 958.5308 | 956.4836 | 954.765 | 952.8433 | 944.7431 | 945.8955 | 947.0479 | 947.8161 |  | 30416.9738 | 2
2612802 | Santa Terezinha | Rural | Total Rede Coletora (m) | 0 | 0 | 0 | 0 | 0 | 0 | 0 | 0 | 0 | 0 | 0 | 0 | 0 | 0 | 0 | 0 | 0 | 0 | 0 | 0 | 0 | 0 | 0 | 0 | 0 | 0 | 0 | 0 | 0 | 0 | 0 | 0 | 0 | 0 | 0 | 0 |  | 0 | 2
2612802 | Santa Terezinha | Rural | Total incremental Coletor Tronco (m) | 0 | 0 | 0 | 0 | 0 | 0 | 0 | 0 | 0 | 0 | 0 | 0 | 0 | 0 | 0 | 0 | 0 | 0 | 0 | 0 | 0 | 0 | 0 | 0 | 0 | 0 | 0 | 0 | 0 | 0 | 0 | 0 | 0 | 0 | 0 | 0 |  | 0 | 2
2612802 | Santa Terezinha | Rural | SEI-un | 0 | 0 | 131.1178 | 132.1225 | 133.9803 | 134.9905 | 119.2011 | 129.214 | 131.2752 | 133.6963 | 4.7963 | 0 | 0 | 0 | 0.3987 | 2.165 | 0 | 0 | 0 | 0 | 1.8161 | 0 | 0 | 0 | 0 | 0 | 0 | 0 | 0 | 0 | 0 | 0 | 1.3444 | 1.1524 | 1.1524 | 0.76824 |  | 1059.1912 | 2
2612802 | Santa Terezinha | Rural | Capacidade Total SES (m³/ano) | 0 | 0 | 0 | 0 | 0 | 0 | 0 | 0 | 0 | 0 | 0 | 0 | 0 | 0 | 0 | 0 | 0 | 0 | 0 | 0 | 0 | 0 | 0 | 0 | 0 | 0 | 0 | 0 | 0 | 0 | 0 | 0 | 0 | 0 | 0 | 0 |  | 0 | 2
2612802 | Santa Terezinha | Rural | Cloro-kg / ano | 0 | 0 | 0 | 0 | 0 | 0 | 0 | 0 | 0 | 0 | 0 | 0 | 0 | 0 | 0 | 0 | 0 | 0 | 0 | 0 | 0 | 0 | 0 | 0 | 0 | 0 | 0 | 0 | 0 | 0 | 0 | 0 | 0 | 0 | 0 | 0 |  | 0 | 2
2612802 | Santa Terezinha | Rural | Geração de lodo-ton / ano | 0 | 0 | 0 | 0 | 0 | 0 | 0 | 0 | 0 | 0 | 0 | 0 | 0 | 0 | 0 | 0 | 0 | 0 | 0 | 0 | 0 | 0 | 0 | 0 | 0 | 0 | 0 | 0 | 0 | 0 | 0 | 0 | 0 | 0 | 0 | 0 |  | 0 | 2
2612802 | Santa Terezinha | Rural | Polímero Lodo-kg / ano | 0 | 0 | 0 | 0 | 0 | 0 | 0 | 0 | 0 | 0 | 0 | 0 | 0 | 0 | 0 | 0 | 0 | 0 | 0 | 0 | 0 | 0 | 0 | 0 | 0 | 0 | 0 | 0 | 0 | 0 | 0 | 0 | 0 | 0 | 0 | 0 |  | 0 | 2
2612802 | Santa Terezinha | Rural | Economias sistema individual | 0 | 0 | 0 | 0 | 0 | 0 | 0 | 0 | 0 | 0 | 0 | 0 | 0 | 0 | 0 | 0 | 0 | 0 | 0 | 0 | 0 | 0 | 0 | 0 | 0 | 0 | 0 | 0 | 0 | 0 | 0 | 0 | 0 | 0 | 0 | 0 |  | 0 | 2
2612802 | Santa Terezinha | Rural | CAPEX - Investimentos em SES | [37 empty] | 0 | 2
2612802 | Santa Terezinha | Rural | Ligação (Mil R$) | 0 | 0 | 0 | 0 | 0 | 0 | 0 | 0 | 0 | 0 | 0 | 0 | 0 | 0 | 0 | 0 | 0 | 0 | 0 | 0 | 0 | 0 | 0 | 0 | 0 | 0 | 0 | 0 | 0 | 0 | 0 | 0 | 0 | 0 | 0 | 0 | 0 | 0 | 2
2612802 | Santa Terezinha | Rural | Rede Coletora (Mil R$) | 0 | 0 | 0 | 0 | 0 | 0 | 0 | 0 | 0 | 0 | 0 | 0 | 0 | 0 | 0 | 0 | 0 | 0 | 0 | 0 | 0 | 0 | 0 | 0 | 0 | 0 | 0 | 0 | 0 | 0 | 0 | 0 | 0 | 0 | 0 | 0 | 0 | 0 | 2
2612802 | Santa Terezinha | Rural | Coletor Tronco (Mil R$) | 0 | 0 | 0 | 0 | 0 | 0 | 0 | 0 | 0 | 0 | 0 | 0 | 0 | 0 | 0 | 0 | 0 | 0 | 0 | 0 | 0 | 0 | 0 | 0 | 0 | 0 | 0 | 0 | 0 | 0 | 0 | 0 | 0 | 0 | 0 | 0 | 0 | 0 | 2
2612802 | Santa Terezinha | Rural | EEE (Mil R$) | 0 | 0 | 0 | 0 | 0 | 0 | 0 | 0 | 0 | 0 | 0 | 0 | 0 | 0 | 0 | 0 | 0 | 0 | 0 | 0 | 0 | 0 | 0 | 0 | 0 | 0 | 0 | 0 | 0 | 0 | 0 | 0 | 0 | 0 | 0 | 0 | 0 | 0 | 2
2612802 | Santa Terezinha | Rural | Linha de Recalque (Mil R$) | 0 | 0 | 0 | 0 | 0 | 0 | 0 | 0 | 0 | 0 | 0 | 0 | 0 | 0 | 0 | 0 | 0 | 0 | 0 | 0 | 0 | 0 | 0 | 0 | 0 | 0 | 0 | 0 | 0 | 0 | 0 | 0 | 0 | 0 | 0 | 0 | 0 | 0 | 2
2612802 | Santa Terezinha | Rural | Linha de Gravidade (Mil R$) | 0 | 0 | 0 | 0 | 0 | 0 | 0 | 0 | 0 | 0 | 0 | 0 | 0 | 0 | 0 | 0 | 0 | 0 | 0 | 0 | 0 | 0 | 0 | 0 | 0 | 0 | 0 | 0 | 0 | 0 | 0 | 0 | 0 | 0 | 0 | 0 | 0 | 0 | 2
2612802 | Santa Terezinha | Rural | ETE (Mil R$) | 0 | 0 | 795.9098 | 802.0087 | 813.2857 | 819.4179 | 723.5732 | 784.3537 | 796.8655 | 811.562 | 29.1143 | 0 | 0 | 0 | 2.4202 | 13.1422 | 0 | 0 | 0 | 0 | 11.0241 | 0 | 0 | 0 | 0 | 0 | 0 | 0 | 0 | 0 | 0 | 0 | 8.1609 | 6.995 | 6.995 | 4.6634 | 6429.4918 | 12858.9835 | 2
2612802 | Santa Terezinha | Rural | Tratamento de lodo (Mil R$) CPXSES | 0 | 0 | 0 | 0 | 0 | 0 | 0 | 0 | 0 | 0 | 0 | 0 | 0 | 0 | 0 | 0 | 0 | 0 | 0 | 0 | 0 | 0 | 0 | 0 | 0 | 0 | 0 | 0 | 0 | 0 | 0 | 0 | 0 | 0 | 0 | 0 | 0 | 0 | 2
2612802 | Santa Terezinha | Rural | SEI (Mil R$) | 0 | 0 | 795.9098 | 802.0087 | 813.2857 | 819.4179 | 723.5732 | 784.3537 | 796.8655 | 811.562 | 29.1143 | 0 | 0 | 0 | 2.4202 | 13.1422 | 0 | 0 | 0 | 0 | 11.0241 | 0 | 0 | 0 | 0 | 0 | 0 | 0 | 0 | 0 | 0 | 0 | 8.1609 | 6.995 | 6.995 | 4.6634 | 6429.4918 | 12858.9835 | 2
2612802 | Santa Terezinha | Rural | Emissário (Mil R$) | 0 | 0 | 0 | 0 | 0 | 0 | 0 | 0 | 0 | 0 | 0 | 0 | 0 | 0 | 0 | 0 | 0 | 0 | 0 | 0 | 0 | 0 | 0 | 0 | 0 | 0 | 0 | 0 | 0 | 0 | 0 | 0 | 0 | 0 | 0 | 0 | 0 | 0 | 2
2612802 | Santa Terezinha | Rural | Projetos SES (Mil R$) | 0 | 0 | 0 | 0 | 0 | 0 | 0 | 0 | 0 | 0 | 0 | 0 | 0 | 0 | 0 | 0 | 0 | 0 | 0 | 0 | 0 | 0 | 0 | 0 | 0 | 0 | 0 | 0 | 0 | 0 | 0 | 0 | 0 | 0 | 0 | 0 | 0 | 0 | 2
2612802 | Santa Terezinha | Rural | Aquisição de Áreas (Mil R$) SES | 0 | 0 | 0 | 0 | 0 | 0 | 0 | 0 | 0 | 0 | 0 | 0 | 0 | 0 | 0 | 0 | 0 | 0 | 0 | 0 | 0 | 0 | 0 | 0 | 0 | 0 | 0 | 0 | 0 | 0 | 0 | 0 | 0 | 0 | 0 | 0 | 0 | 0 | 2
2612802 | Santa Terezinha | Rural | Ambiental (Mil R$) CPXSES | 0 | 0 | 0 | 0 | 0 | 0 | 0 | 0 | 0 | 0 | 0 | 0 | 0 | 0 | 0 | 0 | 0 | 0 | 0 | 0 | 0 | 0 | 0 | 0 | 0 | 0 | 0 | 0 | 0 | 0 | 0 | 0 | 0 | 0 | 0 | 0 | 0 | 0 | 2
2612802 | Santa Terezinha | Rural | Telemetria e Automação (Mil R$) CPXSES | 0 | 0 | 0 | 0 | 0 | 0 | 0 | 0 | 0 | 0 | 0 | 0 | 0 | 0 | 0 | 0 | 0 | 0 | 0 | 0 | 0 | 0 | 0 | 0 | 0 | 0 | 0 | 0 | 0 | 0 | 0 | 0 | 0 | 0 | 0 | 0 | 0 | 0 | 2
2612802 | Santa Terezinha | Rural | Reformas SES | 0 | 0 | 0 | 0 | 0 | 0 | 0 | 0 | 0 | 0 | 0 | 0 | 0 | 0 | 0 | 0 | 0 | 0 | 0 | 0 | 0 | 0 | 0 | 0 | 0 | 0 | 0 | 0 | 0 | 0 | 0 | 0 | 0 | 0 | 0 | 0 | 0 | 0 | 2
2612802 | Santa Terezinha | Rural | Reinvestimento (Mil R$) CPXSES | 0 | 0 | 0 | 0 | 0 | 0 | 0 | 0 | 0 | 0 | 0 | 0 | 0 | 0 | 0 | 0 | 0 | 0 | 0 | 0 | 0 | 0 | 0 | 0 | 0 | 0 | 0 | 0 | 0 | 0 | 0 | 0 | 0 | 0 | 0 | 0 | 0 | 0 | 2
2612802 | Santa Terezinha | Rural | OPEX - Despesas Operacionais em SES | [37 empty] | 0 | 2
2612802 | Santa Terezinha | Rural | Produtos Químicos (Mil R$) OPXSES | 0 | 0 | 0 | 0 | 0 | 0 | 0 | 0 | 0 | 0 | 0 | 0 | 0 | 0 | 0 | 0 | 0 | 0 | 0 | 0 | 0 | 0 | 0 | 0 | 0 | 0 | 0 | 0 | 0 | 0 | 0 | 0 | 0 | 0 | 0 | 0 | 0 | 0 | 2
2612802 | Santa Terezinha | Rural | Transporte Lodo (Mil R$) | 0 | 0 | 0 | 0 | 0 | 0 | 0 | 0 | 0 | 0 | 0 | 0 | 0 | 0 | 0 | 0 | 0 | 0 | 0 | 0 | 0 | 0 | 0 | 0 | 0 | 0 | 0 | 0 | 0 | 0 | 0 | 0 | 0 | 0 | 0 | 0 | 0 | 0 | 2
2612802 | Santa Terezinha | Rural | Energia Elétrica (Mil R$) | 0 | 0 | 0 | 0 | 0 | 0 | 0 | 0 | 0 | 0 | 0 | 0 | 0 | 0 | 0 | 0 | 0 | 0 | 0 | 0 | 0 | 0 | 0 | 0 | 0 | 0 | 0 | 0 | 0 | 0 | 0 | 0 | 0 | 0 | 0 | 0 | 0 | 0 | 2
2612802 | Santa Terezinha | Rural | SEI (Mil R$) OPXSES | [36 empty] | 0 | 0 | 2
2612802 | Santa Terezinha | Rural | Recursos Humanos (Mil R$) OPXSES | 0 | 0 | 0 | 0 | 0 | 0 | 0 | 0 | 0 | 0 | 0 | 0 | 0 | 0 | 0 | 0 | 0 | 0 | 0 | 0 | 0 | 0 | 0 | 0 | 0 | 0 | 0 | 0 | 0 | 0 | 0 | 0 | 0 | 0 | 0 | 0 | 0 | 0 | 2
2612802 | Santa Terezinha | Rural | Veículos e equipamentos (Mil R$) OPXSES | 0 | 0 | 0 | 0 | 0 | 0 | 0 | 0 | 0 | 0 | 0 | 0 | 0 | 0 | 0 | 0 | 0 | 0 | 0 | 0 | 0 | 0 | 0 | 0 | 0 | 0 | 0 | 0 | 0 | 0 | 0 | 0 | 0 | 0 | 0 | 0 | 0 | 0 | 2
2612802 | Santa Terezinha | Rural | Ambiental (Mil R$) OPXSES | 0 | 0 | 0 | 0 | 0 | 0 | 0 | 0 | 0 | 0 | 0 | 0 | 0 | 0 | 0 | 0 | 0 | 0 | 0 | 0 | 0 | 0 | 0 | 0 | 0 | 0 | 0 | 0 | 0 | 0 | 0 | 0 | 0 | 0 | 0 | 0 | 0 | 0 | 2
2612802 | Santa Terezinha | Rural | Seguro (Mil R$) OPXSES | 0 | 0 | 0 | 0 | 0 | 0 | 0 | 0 | 0 | 0 | 0 | 0 | 0 | 0 | 0 | 0 | 0 | 0 | 0 | 0 | 0 | 0 | 0 | 0 | 0 | 0 | 0 | 0 | 0 | 0 | 0 | 0 | 0 | 0 | 0 | 0 | 0 | 0 | 2
2612802 | Santa Terezinha | Rural | Outros (Mil R$) OPXSES | 0 | 0 | 0 | 0 | 0 | 0 | 0 | 0 | 0 | 0 | 0 | 0 | 0 | 0 | 0 | 0 | 0 | 0 | 0 | 0 | 0 | 0 | 0 | 0 | 0 | 0 | 0 | 0 | 0 | 0 | 0 | 0 | 0 | 0 | 0 | 0 | 0 | 0 | 2
2612802 | Santa Terezinha | Rural | TOTAL | [37 empty] | 0 | 2
2612802 | Santa Terezinha | Rural | CAPEX SAA | 0 | 0 | 959.6172 | 0 | 479.8086 | 0 | 479.8086 | 0 | 479.8086 | 479.8086 | 0 | 0 | 0 | 0 | 0 | 0 | 0 | 0 | 0 | 0 | 0 | 0 | 0 | 0 | 0 | 0 | 0 | 0 | 0 | 0 | 0 | 0 | 0 | 0 | 0 | 0 | 2878.8517 | 5757.7034 | 2
2612802 | Santa Terezinha | Rural | OPEX SAA | 0 | 0 | 0 | 0 | 0 | 0 | 0 | 0 | 0 | 0 | 0 | 0 | 0 | 0 | 0 | 0 | 0 | 0 | 0 | 0 | 0 | 0 | 0 | 0 | 0 | 0 | 0 | 0 | 0 | 0 | 0 | 0 | 0 | 0 | 0 | 0 | 0 | 0 | 2
2612802 | Santa Terezinha | Rural | CAPEX SES | 0 | 0 | 795.9098 | 802.0087 | 813.2857 | 819.4179 | 723.5732 | 784.3537 | 796.8655 | 811.562 | 29.1143 | 0 | 0 | 0 | 2.4202 | 13.1422 | 0 | 0 | 0 | 0 | 11.0241 | 0 | 0 | 0 | 0 | 0 | 0 | 0 | 0 | 0 | 0 | 0 | 8.1609 | 6.995 | 6.995 | 4.6634 | 6429.4918 | 12858.9835 | 2
2612802 | Santa Terezinha | Rural | OPEX SES | 0 | 0 | 0 | 0 | 0 | 0 | 0 | 0 | 0 | 0 | 0 | 0 | 0 | 0 | 0 | 0 | 0 | 0 | 0 | 0 | 0 | 0 | 0 | 0 | 0 | 0 | 0 | 0 | 0 | 0 | 0 | 0 | 0 | 0 | 0 | 0 | 0 | 0 | 2
2612901 | São Benedito do Sul | Rural | VOLUMETRIA - SAA | [37 empty] | 0 | 1
2612901 | São Benedito do Sul | Rural | Índice de Atendimento (%) | 2.328% | 2.328% | 11.97% | 22.21% | 32.99% | 44.3% | 56.15% | 66.86% | 77.57% | 99% | 99% | 99% | 99% | 99% | 99% | 99% | 99% | 99% | 99% | 99% | 99% | 99% | 99% | 99% | 99% | 99% | 99% | 99% | 99% | 99% | 99% | 99% | 99% | 99% | 99% | 99% |  | 29.8971 | 1
2612901 | São Benedito do Sul | Rural | Índice de Cobertura (%) | 2.587% | 2.587% | 13.3% | 24.01% | 34.72% | 45.44% | 56.15% | 66.86% | 77.57% | 99% | 99% | 99% | 99% | 99% | 99% | 99% | 99% | 99% | 99% | 99% | 99% | 99% | 99% | 99% | 99% | 99% | 99% | 99% | 99% | 99% | 99% | 99% | 99% | 99% | 99% | 99% |  | 29.9624 | 1
2612901 | São Benedito do Sul | Rural | População Residente (hab) | 5009 | 4851 | 4756 | 4680 | 4619 | 4570 | 4374 | 4299 | 4239 | 4191 | 4152 | 3997 | 3938 | 3891 | 3853 | 3823 | 3701 | 3654 | 3617 | 3587 | 3563 | 3468 | 3429 | 3398 | 3373 | 3353 | 3275 | 3266 | 3259 | 3253 | 3248 | 3229 | 3227 | 3226 | 3225 | 3225 |  | 136818 | 1
2612901 | São Benedito do Sul | Rural | Índice de Perdas Totais na Distribuição (%) | 25% | 25% | 25% | 25% | 25% | 25% | 25% | 25% | 25% | 25% | 25% | 25% | 25% | 25% | 25% | 25% | 25% | 25% | 25% | 25% | 25% | 25% | 25% | 25% | 25% | 25% | 25% | 25% | 25% | 25% | 25% | 25% | 25% | 25% | 25% | 25% |  | 9 | 1
2612901 | São Benedito do Sul | Rural | Índice de Perdas Físicas na Distribuição (%) | 16.67% | 16.67% | 16.67% | 16.67% | 16.67% | 16.67% | 16.67% | 16.67% | 16.67% | 16.67% | 16.67% | 16.67% | 16.67% | 16.67% | 16.67% | 16.67% | 16.67% | 16.67% | 16.67% | 16.67% | 16.67% | 16.67% | 16.67% | 16.67% | 16.67% | 16.67% | 16.67% | 16.67% | 16.67% | 16.67% | 16.67% | 16.67% | 16.67% | 16.67% | 16.67% | 16.67% |  | 6 | 1
2612901 | São Benedito do Sul | Rural | Índice de Perdas na Produção (%) - ETA | 15.6% | 15.6% | 13.48% | 11.36% | 9.241% | 7.12% | 5% | 5% | 5% | 5% | 5% | 5% | 5% | 5% | 5% | 5% | 5% | 5% | 5% | 5% | 5% | 5% | 5% | 5% | 5% | 5% | 5% | 5% | 5% | 5% | 5% | 5% | 5% | 5% | 5% | 5% |  | 2.2241 | 1
2612901 | São Benedito do Sul | Rural | Consumo Micromedido de Água (m³/ano) - cobertura | 5254.9597 | 5089.2023 | 25650.0903 | 45570.6113 | 65042.0437 | 84204.6058 | 99594.3124 | 116561.8886 | 133349.7168 | 168252.0133 | 166686.3166 | 160463.6835 | 158095.067 | 156208.2032 | 154682.6565 | 153478.2733 | 148580.4587 | 146693.5949 | 145208.1909 | 144003.8114 | 143040.3062 | 139226.4322 | 137660.7392 | 136416.2096 | 135412.5618 | 134609.6385 | 131478.2487 | 131116.9352 | 130835.9144 | 130595.0363 | 130394.3082 | 129631.5312 | 129551.2385 | 129511.0958 | 129470.9495 | 129470.9495 | 4411091.795 | 8822183.59 | 1
2612901 | São Benedito do Sul | Rural | Consumo Micromedido de Água (m³/ano) - atendimento | 4729.47 | 4580.28 | 23085.08 | 42152.81 | 61789.94 | 82099.49 | 99594.31 | 116561.89 | 133349.72 | 168252.01 | 166686.32 | 160463.68 | 158095.07 | 156208.2 | 154682.66 | 153478.27 | 148580.46 | 146693.6 | 145208.19 | 144003.81 | 143040.31 | 139226.43 | 137660.74 | 136416.21 | 135412.56 | 134609.64 | 131478.25 | 131116.94 | 130835.91 | 130595.04 | 130394.31 | 129631.53 | 129551.24 | 129511.09 | 129470.95 | 129470.95 | 4398717.36 | 8797434.72 | 1
2612901 | São Benedito do Sul | Rural | Consumo de Água Disponibilizado (m³/ano) - cobertura | 7006.613 | 6785.6031 | 34200.1204 | 60760.8151 | 86722.7249 | 112272.8077 | 132792.4166 | 155415.8515 | 177799.6225 | 224336.0177 | 222248.4221 | 213951.5779 | 210793.4227 | 208277.6043 | 206243.542 | 204637.6977 | 198107.2783 | 195591.4599 | 193610.9212 | 192005.0818 | 190720.4083 | 185635.2429 | 183547.6522 | 181888.2795 | 180550.0824 | 179479.5179 | 175304.3316 | 174822.5803 | 174447.8859 | 174126.7151 | 173859.0776 | 172842.0416 | 172734.9847 | 172681.4611 | 172627.9326 | 172627.9326 | 5881455.7267 | 11762911.4533 | 1
2612901 | São Benedito do Sul | Rural | Consumo de Água Disponibilizado (m³/ano) - atendimento | 6305.96 | 6107.04 | 30780.1067 | 56203.7467 | 82386.5867 | 109465.9867 | 132792.4133 | 155415.8533 | 177799.6267 | 224336.0133 | 222248.4267 | 213951.5733 | 210793.4267 | 208277.6 | 206243.5467 | 204637.6933 | 198107.28 | 195591.4667 | 193610.92 | 192005.08 | 190720.4133 | 185635.24 | 183547.6533 | 181888.28 | 180550.08 | 179479.52 | 175304.3333 | 174822.5867 | 174447.88 | 174126.72 | 173859.08 | 172842.04 | 172734.9867 | 172681.4533 | 172627.9333 | 172627.9333 | 5864956.48 | 11729912.96 | 1
2612901 | São Benedito do Sul | Rural | Consumo de Água Efetivo (m³/ano) - cobertura | 5839 | 5655 | 28500 | 50634 | 72269 | 93561 | 110660 | 129513 | 148166 | 186947 | 185207 | 178293 | 175661 | 173565 | 171870 | 170531 | 165089 | 162993 | 161342 | 160004 | 158934 | 154696 | 152956 | 151574 | 150458 | 149566 | 146087 | 145685 | 145373 | 145106 | 144883 | 144035 | 143946 | 143901 | 143857 | 143857 | 4901213 | 9802426 | 1
2612901 | São Benedito do Sul | Rural | Consumo de Água Efetivo (m³/ano) - atendimento | 5255 | 5089 | 25650 | 46836 | 68655 | 91222 | 110660 | 129513 | 148166 | 186947 | 185207 | 178293 | 175661 | 173565 | 171870 | 170531 | 165089 | 162993 | 161342 | 160004 | 158934 | 154696 | 152956 | 151574 | 150458 | 149566 | 146087 | 145685 | 145373 | 145106 | 144883 | 144035 | 143946 | 143901 | 143857 | 143857 | 4887462 | 9774924 | 1
2612901 | São Benedito do Sul | Rural | Consumo de Água Faturado (m³/ano) - cobertura | 5254.9613 | 5089.2029 | 25650.0917 | 45570.6097 | 65042.0454 | 84204.6066 | 99594.3119 | 116561.889 | 133349.7181 | 168252.0135 | 166686.3183 | 160463.6836 | 158095.0678 | 156208.2044 | 154682.6552 | 153478.2743 | 148580.4586 | 146693.5951 | 145208.192 | 144003.8111 | 143040.3064 | 139226.4335 | 137660.7383 | 136416.2114 | 135412.5606 | 134609.64 | 131478.2496 | 131116.9353 | 130835.9131 | 130595.037 | 130394.3068 | 129631.5322 | 129551.2402 | 129511.0941 | 129470.9481 | 129470.9481 | 4411091.8052 | 8822183.6104 | 1
2612901 | São Benedito do Sul | Rural | Consumo de Água Faturado (m³/ano) - atendimento | 7006.613 | 6785.6031 | 34200.1204 | 60760.8151 | 86722.7249 | 112272.8077 | 132792.4166 | 155415.8515 | 177799.6225 | 224336.0177 | 222248.4221 | 213951.5779 | 210793.4227 | 208277.6043 | 206243.542 | 204637.6977 | 198107.2783 | 195591.4599 | 193610.9212 | 192005.0818 | 190720.4083 | 185635.2429 | 183547.6522 | 181888.2795 | 180550.0824 | 179479.5179 | 175304.3316 | 174822.5803 | 174447.8859 | 174126.7151 | 173859.0776 | 172842.0416 | 172734.9847 | 172681.4611 | 172627.9326 | 172627.9326 | 5881455.7267 | 11762911.4533 | 1
2612901 | São Benedito do Sul | Rural | Demanda Média Bruta (m³/ano) - atendimento | 6305.96 | 6107.04 | 30780.1067 | 56203.7467 | 82386.5867 | 109465.9867 | 132792.4133 | 155415.8533 | 177799.6267 | 224336.0133 | 222248.4267 | 213951.5733 | 210793.4267 | 208277.6 | 206243.5467 | 204637.6933 | 198107.28 | 195591.4667 | 193610.92 | 192005.08 | 190720.4133 | 185635.24 | 183547.6533 | 181888.28 | 180550.08 | 179479.52 | 175304.3333 | 174822.5867 | 174447.88 | 174126.72 | 173859.08 | 172842.04 | 172734.9867 | 172681.4533 | 172627.9333 | 172627.9333 | 5864956.48 | 11729912.96 | 1
2612901 | São Benedito do Sul | Rural | Demanda Máxima Diária (m³/ano) - cobertura | 8407.9356 | 8142.7237 | 36936.128 | 67444.496 | 98863.904 | 131359.184 | 159350.896 | 186499.024 | 213359.552 | 269203.216 | 266698.112 | 256741.888 | 252952.112 | 249933.12 | 247492.256 | 245565.232 | 237728.736 | 234709.76 | 232333.104 | 230406.096 | 228864.496 | 222762.288 | 220257.184 | 218265.936 | 216660.096 | 215375.424 | 210365.2 | 209787.104 | 209337.456 | 208952.064 | 208630.896 | 207410.448 | 207281.984 | 207217.744 | 207153.52 | 207153.52 | 7039602.8353 | 14079205.6706 | 1
2612901 | São Benedito do Sul | Rural | Demanda Máxima Diária (m³/ano) - atendimento | 7567.152 | 7328.448 | 36936.128 | 67444.496 | 98863.904 | 131359.184 | 159350.896 | 186499.024 | 213359.552 | 269203.216 | 266698.112 | 256741.888 | 252952.112 | 249933.12 | 247492.256 | 245565.232 | 237728.736 | 234709.76 | 232333.104 | 230406.096 | 228864.496 | 222762.288 | 220257.184 | 218265.936 | 216660.096 | 215375.424 | 210365.2 | 209787.104 | 209337.456 | 208952.064 | 208630.896 | 207410.448 | 207281.984 | 207217.744 | 207153.52 | 207153.52 | 7037947.776 | 14075895.552 | 1
2612901 | São Benedito do Sul | Rural | Demanda Máxima Horária (m³/ano) - cobertura | 12611.9034 | 12214.0855 | 61560.2167 | 109369.4672 | 156100.9049 | 202091.0538 | 239026.3499 | 279748.5326 | 320039.3204 | 403804.8319 | 400047.1598 | 385112.8403 | 379428.1609 | 374899.6877 | 371238.3756 | 368347.8559 | 356593.101 | 352064.6278 | 348499.6582 | 345609.1472 | 343296.735 | 334143.4373 | 330385.774 | 327398.903 | 324990.1483 | 323063.1323 | 315547.7969 | 314680.6445 | 314006.1946 | 313428.0871 | 312946.3397 | 311115.6749 | 310922.9724 | 310826.6299 | 310730.2787 | 310730.2787 | 10586620.308 | 21173240.616 | 1
2612901 | São Benedito do Sul | Rural | Demanda Máxima Horária (m³/ano) - atendimento | 11350.728 | 10992.672 | 55404.192 | 101166.744 | 148295.856 | 197038.776 | 239026.344 | 279748.536 | 320039.328 | 403804.824 | 400047.168 | 385112.832 | 379428.168 | 374899.68 | 371238.384 | 368347.848 | 356593.104 | 352064.64 | 348499.656 | 345609.144 | 343296.744 | 334143.432 | 330385.776 | 327398.904 | 324990.144 | 323063.136 | 315547.8 | 314680.656 | 314006.184 | 313428.096 | 312946.344 | 311115.672 | 310922.976 | 310826.616 | 310730.28 | 310730.28 | 10556921.664 | 21113843.328 | 1
2612901 | São Benedito do Sul | Rural | Vazão de Produção ETA Máxima Diária (m³/ano) - cobertura | 9962.2762 | 9648.0357 | 47435.2792 | 82258.6818 | 114663.1867 | 145056.0142 | 167737.7894 | 196314.7597 | 224588.9968 | 283371.8119 | 280734.849 | 270254.6248 | 266265.3761 | 263087.5001 | 260518.1583 | 258489.7235 | 250240.7726 | 247062.8967 | 244561.1636 | 242532.7349 | 240909.9895 | 234486.6227 | 231849.6659 | 229753.6162 | 228063.262 | 226710.97 | 221437.0504 | 220828.5224 | 220355.2243 | 219949.5348 | 219611.4664 | 218326.7894 | 218191.5596 | 218123.9508 | 218056.3359 | 218056.3359 | 7449495.5275 | 14898991.055 | 1
2612901 | São Benedito do Sul | Rural | Vazão de Produção ETA Máxima Diária (m³/ano) - atendimento | 8966.0604 | 8683.2282 | 42691.749 | 76089.2707 | 108930.0247 | 141429.6128 | 167737.7853 | 196314.7621 | 224589.0021 | 283371.8063 | 280734.8547 | 270254.6189 | 266265.3811 | 263087.4947 | 260518.1642 | 258489.7179 | 250240.7747 | 247062.9053 | 244561.1621 | 242532.7326 | 240909.9958 | 234486.6189 | 231849.6674 | 229753.6168 | 228063.2589 | 226710.9726 | 221437.0526 | 220828.5305 | 220355.2168 | 219949.5411 | 219611.4695 | 218326.7874 | 218191.5621 | 218123.9411 | 218056.3368 | 218056.3368 | 7427262.0132 | 14854524.0264 | 1
2612901 | São Benedito do Sul | Rural | Vazão de Produção poço Máxima Diária (m³/ano) - cobertura | 8407.9356 | 8142.7237 | 41454.6914 | 74400.9981 | 107285.8453 | 140341.0096 | 167737.7894 | 196314.7597 | 224588.9968 | 283371.8119 | 280734.849 | 270254.6248 | 266265.3761 | 263087.5001 | 260518.1583 | 258489.7235 | 250240.7726 | 247062.8967 | 244561.1636 | 242532.7349 | 240909.9895 | 234486.6227 | 231849.6659 | 229753.6162 | 228063.262 | 226710.97 | 221437.0504 | 220828.5224 | 220355.2243 | 219949.5348 | 219611.4664 | 218326.7894 | 218191.5596 | 218123.9508 | 218056.3359 | 218056.3359 | 7420505.2573 | 14841010.5146 | 1
2612901 | São Benedito do Sul | Rural | Vazão de Produção poço Máxima Diária (m³/ano) - atendimento | 7567.152 | 7328.448 | 37309.2202 | 68820.9143 | 101921.5505 | 136832.4833 | 167737.7853 | 196314.7621 | 224589.0021 | 283371.8063 | 280734.8547 | 270254.6189 | 266265.3811 | 263087.4947 | 260518.1642 | 258489.7179 | 250240.7747 | 247062.9053 | 244561.1621 | 242532.7326 | 240909.9958 | 234486.6189 | 231849.6674 | 229753.6168 | 228063.2589 | 226710.9726 | 221437.0526 | 220828.5305 | 220355.2168 | 219949.5411 | 219611.4695 | 218326.7874 | 218191.5621 | 218123.9411 | 218056.3368 | 218056.3368 | 7400251.8357 | 14800503.6714 | 1
2612901 | São Benedito do Sul | Rural | Economias Totais (econ) - CAPEX | 1545.5052 | 1545.5052 | 1545.5052 | 1545.5052 | 1545.5052 | 1545.5052 | 1545.5052 | 1545.5052 | 1545.5052 | 1545.5052 | 1545.5052 | 1545.5052 | 1545.5052 | 1545.5052 | 1545.5052 | 1545.5052 | 1545.5052 | 1545.5052 | 1545.5052 | 1545.5052 | 1545.5052 | 1545.5052 | 1545.5052 | 1545.5052 | 1545.5052 | 1545.5052 | 1545.5052 | 1545.5052 | 1545.5052 | 1545.5052 | 1545.5052 | 1545.5052 | 1545.5052 | 1545.5052 | 1545.5052 | 1545.5052 |  | 55638.1872 | 1
2612901 | São Benedito do Sul | Rural | Economias Totais (econ) - OPEX | 0 | 1390.9547 | 1390.9547 | 1429.5923 | 1468.2299 | 1506.8676 | 1545.5052 | 1545.5052 | 1545.5052 | 1545.5052 | 1545.5052 | 1545.5052 | 1545.5052 | 1545.5052 | 1545.5052 | 1545.5052 | 1545.5052 | 1545.5052 | 1545.5052 | 1545.5052 | 1545.5052 | 1545.5052 | 1545.5052 | 1545.5052 | 1545.5052 | 1545.5052 | 1545.5052 | 1545.5052 | 1545.5052 | 1545.5052 | 1545.5052 | 1545.5052 | 1545.5052 | 1545.5052 | 1545.5052 | 1545.5052 |  | 53551.7552 | 1
2612901 | São Benedito do Sul | Rural | Economias Ativas (econ) - CAPEX | 39.9836 | 1.0344 | 27.3369 | 89.1115 | 186.358 | 319.0766 | 487.2672 | 690.9298 | 930.0644 | 1514.7496 | 1514.7496 | 1514.7496 | 1514.7496 | 1514.7496 | 1514.7496 | 1514.7496 | 1514.7496 | 1514.7496 | 1514.7496 | 1514.7496 | 1514.7496 | 1514.7496 | 1514.7496 | 1514.7496 | 1514.7496 | 1514.7496 | 1514.7496 | 1514.7496 | 1514.7496 | 1514.7496 | 1514.7496 | 1514.7496 | 1514.7496 | 1514.7496 | 1514.7496 | 1514.7496 |  | 43669.4028 | 1
2612901 | São Benedito do Sul | Rural | Economias Ativas (econ) - OPEX | 0 | 0.93097 | 24.6032 | 82.4281 | 177.0401 | 311.0997 | 487.2672 | 690.9298 | 930.0644 | 1514.7496 | 1514.7496 | 1514.7496 | 1514.7496 | 1514.7496 | 1514.7496 | 1514.7496 | 1514.7496 | 1514.7496 | 1514.7496 | 1514.7496 | 1514.7496 | 1514.7496 | 1514.7496 | 1514.7496 | 1514.7496 | 1514.7496 | 1514.7496 | 1514.7496 | 1514.7496 | 1514.7496 | 1514.7496 | 1514.7496 | 1514.7496 | 1514.7496 | 1514.7496 | 1514.7496 |  | 43602.6039 | 1
2612901 | São Benedito do Sul | Rural | Ligações Totais SAA (un) | 0 | 0 | 0 | 0 | 0 | 0 | 0 | 0 | 0 | 0 | 0 | 0 | 0 | 0 | 0 | 0 | 0 | 0 | 0 | 0 | 0 | 0 | 0 | 0 | 0 | 0 | 0 | 0 | 0 | 0 | 0 | 0 | 0 | 0 | 0 | 0 |  | 0 | 1
2612901 | São Benedito do Sul | Rural | Índice de Hidrometração | [37 empty] | 0 | 1 | bar: 0 to 35
2612901 | São Benedito do Sul | Rural | Hidrometros - complementação + substituição (un) | 0 | 0 | 0 | 0 | 0 | 0 | 0 | 0 | 0 | 0 | 0 | 0 | 0 | 0 | 0 | 0 | 0 | 0 | 0 | 0 | 0 | 0 | 0 | 0 | 0 | 0 | 0 | 0 | 0 | 0 | 0 | 0 | 0 | 0 | 0 | 0 | 0 | 0 | 1
2612901 | São Benedito do Sul | Rural | Extensão Total incremental + substituição (m) | 0 | 0 | 0 | 0 | 0 | 0 | 0 | 0 | 0 | 0 | 0 | 0 | 0 | 0 | 0 | 0 | 0 | 0 | 0 | 0 | 0 | 0 | 0 | 0 | 0 | 0 | 0 | 0 | 0 | 0 | 0 | 0 | 0 | 0 | 0 | 0 | 0 | 0 | 1
2612901 | São Benedito do Sul | Rural | SAC-un | 0 | 0 | 2 | 1 | 1 | 1 | 0 | 1 | 1 | 2 | 0 | 0 | 0 | 0 | 0 | 0 | 0 | 0 | 0 | 0 | 0 | 0 | 0 | 0 | 0 | 0 | 0 | 0 | 0 | 0 | 0 | 0 | 0 | 0 | 0 | 0 | 9 | 18 | 1
2612901 | São Benedito do Sul | Rural | Capacidade Total SAA (m³/ano) | 0 | 0 | 0 | 0 | 0 | 0 | 0 | 0 | 0 | 0 | 0 | 0 | 0 | 0 | 0 | 0 | 0 | 0 | 0 | 0 | 0 | 0 | 0 | 0 | 0 | 0 | 0 | 0 | 0 | 0 | 0 | 0 | 0 | 0 | 0 | 0 | 0 | 0 | 1
2612901 | São Benedito do Sul | Rural | CAPEX - Investimentos em SAA | [37 empty] | 0 | 1
2612901 | São Benedito do Sul | Rural | Ligação Predial (Mil R$) | 0 | 0 | 0 | 0 | 0 | 0 | 0 | 0 | 0 | 0 | 0 | 0 | 0 | 0 | 0 | 0 | 0 | 0 | 0 | 0 | 0 | 0 | 0 | 0 | 0 | 0 | 0 | 0 | 0 | 0 | 0 | 0 | 0 | 0 | 0 | 0 | 0 | 0 | 1
2612901 | São Benedito do Sul | Rural | Total rede substituição (Mil R$) | 0 | 0 | 0 | 0 | 0 | 0 | 0 | 0 | 0 | 0 | 0 | 0 | 0 | 0 | 0 | 0 | 0 | 0 | 0 | 0 | 0 | 0 | 0 | 0 | 0 | 0 | 0 | 0 | 0 | 0 | 0 | 0 | 0 | 0 | 0 | 0 | 0 | 0 | 1
2612901 | São Benedito do Sul | Rural | Total rede incremental (Mil R$) | 0 | 0 | 0 | 0 | 0 | 0 | 0 | 0 | 0 | 0 | 0 | 0 | 0 | 0 | 0 | 0 | 0 | 0 | 0 | 0 | 0 | 0 | 0 | 0 | 0 | 0 | 0 | 0 | 0 | 0 | 0 | 0 | 0 | 0 | 0 | 0 | 0 | 0 | 1
2612901 | São Benedito do Sul | Rural | Captação Superficial (Mil R$) | 0 | 0 | 0 | 0 | 0 | 0 | 0 | 0 | 0 | 0 | 0 | 0 | 0 | 0 | 0 | 0 | 0 | 0 | 0 | 0 | 0 | 0 | 0 | 0 | 0 | 0 | 0 | 0 | 0 | 0 | 0 | 0 | 0 | 0 | 0 | 0 | 0 | 0 | 1
2612901 | São Benedito do Sul | Rural | Captação Subterranêa (Mil R$) | 0 | 0 | 0 | 0 | 0 | 0 | 0 | 0 | 0 | 0 | 0 | 0 | 0 | 0 | 0 | 0 | 0 | 0 | 0 | 0 | 0 | 0 | 0 | 0 | 0 | 0 | 0 | 0 | 0 | 0 | 0 | 0 | 0 | 0 | 0 | 0 | 0 | 0 | 1
2612901 | São Benedito do Sul | Rural | EEAB (Mil R$) | 0 | 0 | 0 | 0 | 0 | 0 | 0 | 0 | 0 | 0 | 0 | 0 | 0 | 0 | 0 | 0 | 0 | 0 | 0 | 0 | 0 | 0 | 0 | 0 | 0 | 0 | 0 | 0 | 0 | 0 | 0 | 0 | 0 | 0 | 0 | 0 | 0 | 0 | 1
2612901 | São Benedito do Sul | Rural | Adutora Bruta (Mil R$) | 0 | 0 | 0 | 0 | 0 | 0 | 0 | 0 | 0 | 0 | 0 | 0 | 0 | 0 | 0 | 0 | 0 | 0 | 0 | 0 | 0 | 0 | 0 | 0 | 0 | 0 | 0 | 0 | 0 | 0 | 0 | 0 | 0 | 0 | 0 | 0 | 0 | 0 | 1
2612901 | São Benedito do Sul | Rural | EEAT (Mil R$) | 0 | 0 | 0 | 0 | 0 | 0 | 0 | 0 | 0 | 0 | 0 | 0 | 0 | 0 | 0 | 0 | 0 | 0 | 0 | 0 | 0 | 0 | 0 | 0 | 0 | 0 | 0 | 0 | 0 | 0 | 0 | 0 | 0 | 0 | 0 | 0 | 0 | 0 | 1
2612901 | São Benedito do Sul | Rural | Adutora Tratada (Mil R$) | 0 | 0 | 0 | 0 | 0 | 0 | 0 | 0 | 0 | 0 | 0 | 0 | 0 | 0 | 0 | 0 | 0 | 0 | 0 | 0 | 0 | 0 | 0 | 0 | 0 | 0 | 0 | 0 | 0 | 0 | 0 | 0 | 0 | 0 | 0 | 0 | 0 | 0 | 1
2612901 | São Benedito do Sul | Rural | ETA (Mil R$) | 0 | 0 | 0 | 0 | 0 | 0 | 0 | 0 | 0 | 0 | 0 | 0 | 0 | 0 | 0 | 0 | 0 | 0 | 0 | 0 | 0 | 0 | 0 | 0 | 0 | 0 | 0 | 0 | 0 | 0 | 0 | 0 | 0 | 0 | 0 | 0 | 0 | 0 | 1
2612901 | São Benedito do Sul | Rural | Tratamento de lodo (Mil R$) CPXSAA | 0 | 0 | 0 | 0 | 0 | 0 | 0 | 0 | 0 | 0 | 0 | 0 | 0 | 0 | 0 | 0 | 0 | 0 | 0 | 0 | 0 | 0 | 0 | 0 | 0 | 0 | 0 | 0 | 0 | 0 | 0 | 0 | 0 | 0 | 0 | 0 | 0 | 0 | 1
2612901 | São Benedito do Sul | Rural | SAC (Mil R$) | 0 | 0 | 959.6172 | 479.8086 | 479.8086 | 479.8086 | 0 | 479.8086 | 479.8086 | 959.6172 | 0 | 0 | 0 | 0 | 0 | 0 | 0 | 0 | 0 | 0 | 0 | 0 | 0 | 0 | 0 | 0 | 0 | 0 | 0 | 0 | 0 | 0 | 0 | 0 | 0 | 0 | 4318.2776 | 8636.5552 | 1
2612901 | São Benedito do Sul | Rural | Reservação (Mil R$) | 0 | 0 | 0 | 0 | 0 | 0 | 0 | 0 | 0 | 0 | 0 | 0 | 0 | 0 | 0 | 0 | 0 | 0 | 0 | 0 | 0 | 0 | 0 | 0 | 0 | 0 | 0 | 0 | 0 | 0 | 0 | 0 | 0 | 0 | 0 | 0 | 0 | 0 | 1
2612901 | São Benedito do Sul | Rural | Hidrometração complementação do parque (Mil R$) | 0 | 0 | 0 | 0 | 0 | 0 | 0 | 0 | 0 | 0 | 0 | 0 | 0 | 0 | 0 | 0 | 0 | 0 | 0 | 0 | 0 | 0 | 0 | 0 | 0 | 0 | 0 | 0 | 0 | 0 | 0 | 0 | 0 | 0 | 0 | 0 | 0 | 0 | 1
2612901 | São Benedito do Sul | Rural | Hidrometração substituição (Mil R$) | 0 | 0 | 0 | 0 | 0 | 0 | 0 | 0 | 0 | 0 | 0 | 0 | 0 | 0 | 0 | 0 | 0 | 0 | 0 | 0 | 0 | 0 | 0 | 0 | 0 | 0 | 0 | 0 | 0 | 0 | 0 | 0 | 0 | 0 | 0 | 0 | 0 | 0 | 1
2612901 | São Benedito do Sul | Rural | Projetos SAA (Mil R$) | 0 | 0 | 0 | 0 | 0 | 0 | 0 | 0 | 0 | 0 | 0 | 0 | 0 | 0 | 0 | 0 | 0 | 0 | 0 | 0 | 0 | 0 | 0 | 0 | 0 | 0 | 0 | 0 | 0 | 0 | 0 | 0 | 0 | 0 | 0 | 0 | 0 | 0 | 1
2612901 | São Benedito do Sul | Rural | Aquisição de Áreas (Mil R$) CPXSAA | 0 | 0 | 0 | 0 | 0 | 0 | 0 | 0 | 0 | 0 | 0 | 0 | 0 | 0 | 0 | 0 | 0 | 0 | 0 | 0 | 0 | 0 | 0 | 0 | 0 | 0 | 0 | 0 | 0 | 0 | 0 | 0 | 0 | 0 | 0 | 0 | 0 | 0 | 1
2612901 | São Benedito do Sul | Rural | Ambiental (Mil R$) CPXSAA | 0 | 0 | 0 | 0 | 0 | 0 | 0 | 0 | 0 | 0 | 0 | 0 | 0 | 0 | 0 | 0 | 0 | 0 | 0 | 0 | 0 | 0 | 0 | 0 | 0 | 0 | 0 | 0 | 0 | 0 | 0 | 0 | 0 | 0 | 0 | 0 | 0 | 0 | 1
2612901 | São Benedito do Sul | Rural | Telemetria e Automação (Mil R$) CPXSAA | 0 | 0 | 0 | 0 | 0 | 0 | 0 | 0 | 0 | 0 | 0 | 0 | 0 | 0 | 0 | 0 | 0 | 0 | 0 | 0 | 0 | 0 | 0 | 0 | 0 | 0 | 0 | 0 | 0 | 0 | 0 | 0 | 0 | 0 | 0 | 0 | 0 | 0 | 1
2612901 | São Benedito do Sul | Rural | Macromedidores - principais | 0 | 0 | 0 | 0 | 0 | 0 | 0 | 0 | 0 | 0 | 0 | 0 | 0 | 0 | 0 | 0 | 0 | 0 | 0 | 0 | 0 | 0 | 0 | 0 | 0 | 0 | 0 | 0 | 0 | 0 | 0 | 0 | 0 | 0 | 0 | 0 | 0 | 0 | 1
2612901 | São Benedito do Sul | Rural | Macromedidores - Secundários | 0 | 0 | 0 | 0 | 0 | 0 | 0 | 0 | 0 | 0 | 0 | 0 | 0 | 0 | 0 | 0 | 0 | 0 | 0 | 0 | 0 | 0 | 0 | 0 | 0 | 0 | 0 | 0 | 0 | 0 | 0 | 0 | 0 | 0 | 0 | 0 | 0 | 0 | 1
2612901 | São Benedito do Sul | Rural | Reformas CPXSAA | 0 | 0 | 0 | 0 | 0 | 0 | 0 | 0 | 0 | 0 | 0 | 0 | 0 | 0 | 0 | 0 | 0 | 0 | 0 | 0 | 0 | 0 | 0 | 0 | 0 | 0 | 0 | 0 | 0 | 0 | 0 | 0 | 0 | 0 | 0 | 0 | 0 | 0 | 1
2612901 | São Benedito do Sul | Rural | Reinvestimento (Mil R$) CPXSAA | 0 | 0 | 0 | 0 | 0 | 0 | 0 | 0 | 0 | 0 | 0 | 0 | 0 | 0 | 0 | 0 | 0 | 0 | 0 | 0 | 0 | 0 | 0 | 0 | 0 | 0 | 0 | 0 | 0 | 0 | 0 | 0 | 0 | 0 | 0 | 0 | 0 | 0 | 1
2612901 | São Benedito do Sul | Rural | OPEX - Despesas Operacionais em SAA | [37 empty] | 0 | 1
2612901 | São Benedito do Sul | Rural | Produtos Químicos (Mil R$) OPXSAA | 0 | 0 | 0 | 0 | 0 | 0 | 0 | 0 | 0 | 0 | 0 | 0 | 0 | 0 | 0 | 0 | 0 | 0 | 0 | 0 | 0 | 0 | 0 | 0 | 0 | 0 | 0 | 0 | 0 | 0 | 0 | 0 | 0 | 0 | 0 | 0 | 0 | 0 | 1
2612901 | São Benedito do Sul | Rural | Transporte Lodo (Mil R$) OPXSAA | 0 | 0 | 0 | 0 | 0 | 0 | 0 | 0 | 0 | 0 | 0 | 0 | 0 | 0 | 0 | 0 | 0 | 0 | 0 | 0 | 0 | 0 | 0 | 0 | 0 | 0 | 0 | 0 | 0 | 0 | 0 | 0 | 0 | 0 | 0 | 0 | 0 | 0 | 1
2612901 | São Benedito do Sul | Rural | Energia Elétrica (Mil R$) OPXSAA | 0 | 0 | 0 | 0 | 0 | 0 | 0 | 0 | 0 | 0 | 0 | 0 | 0 | 0 | 0 | 0 | 0 | 0 | 0 | 0 | 0 | 0 | 0 | 0 | 0 | 0 | 0 | 0 | 0 | 0 | 0 | 0 | 0 | 0 | 0 | 0 | 0 | 0 | 1
2612901 | São Benedito do Sul | Rural | Recursos Humanos (Mil R$) OPXSAA | 0 | 0 | 0 | 0 | 0 | 0 | 0 | 0 | 0 | 0 | 0 | 0 | 0 | 0 | 0 | 0 | 0 | 0 | 0 | 0 | 0 | 0 | 0 | 0 | 0 | 0 | 0 | 0 | 0 | 0 | 0 | 0 | 0 | 0 | 0 | 0 | 0 | 0 | 1
2612901 | São Benedito do Sul | Rural | Veículos e equipamentos (Mil R$) OPXSAA | 0 | 0 | 0 | 0 | 0 | 0 | 0 | 0 | 0 | 0 | 0 | 0 | 0 | 0 | 0 | 0 | 0 | 0 | 0 | 0 | 0 | 0 | 0 | 0 | 0 | 0 | 0 | 0 | 0 | 0 | 0 | 0 | 0 | 0 | 0 | 0 | 0 | 0 | 1
2612901 | São Benedito do Sul | Rural | Ambiental (Mil R$) OPXSAA | 0 | 0 | 0 | 0 | 0 | 0 | 0 | 0 | 0 | 0 | 0 | 0 | 0 | 0 | 0 | 0 | 0 | 0 | 0 | 0 | 0 | 0 | 0 | 0 | 0 | 0 | 0 | 0 | 0 | 0 | 0 | 0 | 0 | 0 | 0 | 0 | 0 | 0 | 1
2612901 | São Benedito do Sul | Rural | Seguro (Mil R$) OPXSAA | 0 | 0 | 0 | 0 | 0 | 0 | 0 | 0 | 0 | 0 | 0 | 0 | 0 | 0 | 0 | 0 | 0 | 0 | 0 | 0 | 0 | 0 | 0 | 0 | 0 | 0 | 0 | 0 | 0 | 0 | 0 | 0 | 0 | 0 | 0 | 0 | 0 | 0 | 1
2612901 | São Benedito do Sul | Rural | Outros (Mil R$) OPXSAA | 0 | 0 | 0 | 0 | 0 | 0 | 0 | 0 | 0 | 0 | 0 | 0 | 0 | 0 | 0 | 0 | 0 | 0 | 0 | 0 | 0 | 0 | 0 | 0 | 0 | 0 | 0 | 0 | 0 | 0 | 0 | 0 | 0 | 0 | 0 | 0 | 0 | 0 | 1
2612901 | São Benedito do Sul | Rural | VOLUMETRIA - SES | [37 empty] | 0 | 1
2612901 | São Benedito do Sul | Rural | Índice de atendimento (%) SES | 0% | 0% | 10.12% | 20.81% | 32.06% | 43.88% | 56.25% | 67.5% | 78.75% | 90% | 90% | 90% | 90% | 90% | 90% | 90% | 90% | 90% | 90% | 90% | 90% | 90% | 90% | 90% | 90% | 90% | 90% | 90% | 90% | 90% | 90% | 90% | 90% | 90% | 90% | 90% |  | 27.3937 | 1
2612901 | São Benedito do Sul | Rural | Índice de cobertura (%) SES | 0% | 0% | 11.25% | 22.5% | 33.75% | 45% | 56.25% | 67.5% | 78.75% | 90% | 90% | 90% | 90% | 90% | 90% | 90% | 90% | 90% | 90% | 90% | 90% | 90% | 90% | 90% | 90% | 90% | 90% | 90% | 90% | 90% | 90% | 90% | 90% | 90% | 90% | 90% |  | 27.45 | 1
2612901 | São Benedito do Sul | Rural | População Residente Cobertura (hab) | 0 | 0 | 535.05 | 1053 | 1558.9125 | 2056.5 | 2460.375 | 2901.825 | 3338.2125 | 3771.9 | 3736.8 | 3597.3 | 3544.2 | 3501.9 | 3467.7 | 3440.7 | 3330.9 | 3288.6 | 3255.3 | 3228.3 | 3206.7 | 3121.2 | 3086.1 | 3058.2 | 3035.7 | 3017.7 | 2947.5 | 2939.4 | 2933.1 | 2927.7 | 2923.2 | 2906.1 | 2904.3 | 2903.4 | 2902.5 | 2902.5 |  | 99782.775 | 1
2612901 | São Benedito do Sul | Rural | Índice de Tratamento (%) | 0% | 0% | 100% | 100% | 100% | 100% | 100% | 100% | 100% | 100% | 100% | 100% | 100% | 100% | 100% | 100% | 100% | 100% | 100% | 100% | 100% | 100% | 100% | 100% | 100% | 100% | 100% | 100% | 100% | 100% | 100% | 100% | 100% | 100% | 100% | 100% |  | 34 | 1
2612901 | São Benedito do Sul | Rural | Vazão de Infiltração (m³/ano) - OPEX | 0 | 0 | 33812.3196 | 69546.2566 | 107552.9392 | 147678.3591 | 189331.2296 | 222068.2316 | 258480.2652 | 295910.0206 | 296950.8089 | 296950.8089 | 290207.917 | 288819.4046 | 288169.1751 | 288342.3816 | 288342.3816 | 282687.4438 | 280858.9219 | 279699.5832 | 278765.8022 | 278765.8022 | 273375.1841 | 271959.0953 | 270451.9132 | 269419.5687 | 268768.4055 | 263832.1413 | 264133.7327 | 264214.0776 | 264292.992 | 264292.992 | 263895.3603 | 264368.668 | 264789.386 | 265052.3348 | 8495785.9038 | 16991571.8077 | 1
2612901 | São Benedito do Sul | Rural | Vazão Média Coletada (m³/ano) - OPEX | 0 | 0 | 36120.8196 | 77976.8176 | 126089.9377 | 180518.2701 | 239128.2296 | 292005.2516 | 351824.8452 | 430511.8606 | 430299.8489 | 425321.7689 | 416683.837 | 413786.2046 | 411915.5751 | 411124.7016 | 407206.4616 | 400042.4038 | 397025.1619 | 394902.4632 | 393198.2822 | 390146.9222 | 383503.5041 | 381092.3753 | 378781.6732 | 377107.0887 | 373951.0455 | 368725.3413 | 368802.2927 | 368690.3976 | 368608.752 | 367998.192 | 367536.4803 | 367977.388 | 368366.426 | 368629.3748 | 11835599.9943 | 23671199.9887 | 1
2612901 | São Benedito do Sul | Rural | Vazão Tratada (m³/ano) - OPEX | 0 | 0 | 36120.8196 | 77976.8176 | 126089.9377 | 180518.2701 | 239128.2296 | 292005.2516 | 351824.8452 | 430511.8606 | 430299.8489 | 425321.7689 | 416683.837 | 413786.2046 | 411915.5751 | 411124.7016 | 407206.4616 | 400042.4038 | 397025.1619 | 394902.4632 | 393198.2822 | 390146.9222 | 383503.5041 | 381092.3753 | 378781.6732 | 377107.0887 | 373951.0455 | 368725.3413 | 368802.2927 | 368690.3976 | 368608.752 | 367998.192 | 367536.4803 | 367977.388 | 368366.426 | 368629.3748 | 11835599.9943 | 23671199.9887 | 1
2612901 | São Benedito do Sul | Rural | Vazão Tratada (m³/ano) - CAPEX | 0 | 0 | 40134.244 | 84299.2622 | 132726.2502 | 185146.9437 | 239128.2296 | 292005.2516 | 351824.8452 | 430511.8606 | 430299.8489 | 425321.7689 | 416683.837 | 413786.2046 | 411915.5751 | 411124.7016 | 407206.4616 | 400042.4038 | 397025.1619 | 394902.4632 | 393198.2822 | 390146.9222 | 383503.5041 | 381092.3753 | 378781.6732 | 377107.0887 | 373951.0455 | 368725.3413 | 368802.2927 | 368690.3976 | 368608.752 | 367998.192 | 367536.4803 | 367977.388 | 368366.426 | 368629.3748 | 11857200.8495 | 23714401.699 | 1
2612901 | São Benedito do Sul | Rural | Volume faturado esgoto (m³/ano) - OPEX | 0 | 0 | 0 | 0 | 0 | 0 | 0 | 0 | 0 | 0 | 0 | 0 | 0 | 0 | 0 | 0 | 0 | 0 | 0 | 0 | 0 | 0 | 0 | 0 | 0 | 0 | 0 | 0 | 0 | 0 | 0 | 0 | 0 | 0 | 0 | 0 | 0 | 0 | 1
2612901 | São Benedito do Sul | Rural | Economias Ativas (econ) - CAPEX | 0 | 0 | 169.9567 | 340.5865 | 512.8543 | 686.1319 | 838.3021 | 1003.6354 | 1170.6594 | 1340.4636 | 1345.1783 | 1314.6332 | 1308.3433 | 1305.3978 | 1304.4702 | 1306.1824 | 1280.5657 | 1272.2826 | 1267.0308 | 1262.358 | 1262.8008 | 1238.3815 | 1231.9666 | 1225.1391 | 1220.4626 | 1217.5129 | 1194.2178 | 1195.1518 | 1196.518 | 1196.8819 | 1197.2394 | 1193.2941 | 1195.4381 | 1197.5822 | 1199.488 | 1200.6792 |  | 38391.7863 | 1
2612901 | São Benedito do Sul | Rural | Economias Ativas (econ) - OPEX | 0 | 0 | 152.961 | 315.0425 | 487.2116 | 668.9786 | 838.3021 | 1003.6354 | 1170.6594 | 1340.4636 | 1345.1783 | 1314.6332 | 1308.3433 | 1305.3978 | 1304.4702 | 1306.1824 | 1280.5657 | 1272.2826 | 1267.0308 | 1262.358 | 1262.8008 | 1238.3815 | 1231.9666 | 1225.1391 | 1220.4626 | 1217.5129 | 1194.2178 | 1195.1518 | 1196.518 | 1196.8819 | 1197.2394 | 1193.2941 | 1195.4381 | 1197.5822 | 1199.488 | 1200.6792 |  | 38306.4506 | 1
2612901 | São Benedito do Sul | Rural | Ligação Intradomiciliar (un) | 0 | 0 | 8.5094 | 17.0293 | 25.6427 | 34.3066 | 42.8832 | 50.2981 | 58.5454 | 67.0232 | 67.2589 | 67.2589 | 65.7317 | 65.4172 | 65.2699 | 65.3091 | 65.3091 | 64.0283 | 63.6141 | 63.3515 | 63.14 | 63.14 | 61.9191 | 61.5983 | 61.257 | 61.0231 | 60.8756 | 59.7576 | 59.8259 | 59.8441 | 59.862 | 59.862 | 59.7719 | 59.8791 | 59.9744 | 60.034 |  | 1928.5508 | 1
2612901 | São Benedito do Sul | Rural | Ligações Totais SES (un) | 0 | 0 | 170.1876 | 340.5865 | 512.8543 | 686.1319 | 857.6648 | 1005.9625 | 1170.9079 | 1340.4636 | 1345.1783 | 1345.1783 | 1314.6332 | 1308.3433 | 1305.3978 | 1306.1824 | 1306.1824 | 1280.5657 | 1272.2826 | 1267.0308 | 1262.8008 | 1262.8008 | 1238.3815 | 1231.9666 | 1225.1391 | 1220.4626 | 1217.5129 | 1195.1518 | 1196.518 | 1196.8819 | 1197.2394 | 1197.2394 | 1195.4381 | 1197.5822 | 1199.488 | 1200.6792 |  | 38571.0164 | 1
2612901 | São Benedito do Sul | Rural | Total Rede Coletora (m) | 0 | 0 | 0 | 0 | 0 | 0 | 0 | 0 | 0 | 0 | 0 | 0 | 0 | 0 | 0 | 0 | 0 | 0 | 0 | 0 | 0 | 0 | 0 | 0 | 0 | 0 | 0 | 0 | 0 | 0 | 0 | 0 | 0 | 0 | 0 | 0 |  | 0 | 1
2612901 | São Benedito do Sul | Rural | Total incremental Coletor Tronco (m) | 0 | 0 | 0 | 0 | 0 | 0 | 0 | 0 | 0 | 0 | 0 | 0 | 0 | 0 | 0 | 0 | 0 | 0 | 0 | 0 | 0 | 0 | 0 | 0 | 0 | 0 | 0 | 0 | 0 | 0 | 0 | 0 | 0 | 0 | 0 | 0 |  | 0 | 1
2612901 | São Benedito do Sul | Rural | SEI-un | 0 | 0 | 169.9567 | 170.6298 | 172.2679 | 173.2775 | 152.1702 | 165.3333 | 167.024 | 169.8042 | 4.7147 | 0 | 0 | 0 | 0 | 1.7122 | 0 | 0 | 0 | 0 | 0.4428 | 0 | 0 | 0 | 0 | 0 | 0 | 0.93393 | 1.3662 | 0.36396 | 0.35748 | 0 | 2.1441 | 2.1441 | 1.9058 | 1.1912 |  | 1357.7401 | 1
2612901 | São Benedito do Sul | Rural | Capacidade Total SES (m³/ano) | 0 | 0 | 0 | 0 | 0 | 0 | 0 | 0 | 0 | 0 | 0 | 0 | 0 | 0 | 0 | 0 | 0 | 0 | 0 | 0 | 0 | 0 | 0 | 0 | 0 | 0 | 0 | 0 | 0 | 0 | 0 | 0 | 0 | 0 | 0 | 0 |  | 0 | 1
2612901 | São Benedito do Sul | Rural | Cloro-kg / ano | 0 | 0 | 0 | 0 | 0 | 0 | 0 | 0 | 0 | 0 | 0 | 0 | 0 | 0 | 0 | 0 | 0 | 0 | 0 | 0 | 0 | 0 | 0 | 0 | 0 | 0 | 0 | 0 | 0 | 0 | 0 | 0 | 0 | 0 | 0 | 0 |  | 0 | 1
2612901 | São Benedito do Sul | Rural | Geração de lodo-ton / ano | 0 | 0 | 0 | 0 | 0 | 0 | 0 | 0 | 0 | 0 | 0 | 0 | 0 | 0 | 0 | 0 | 0 | 0 | 0 | 0 | 0 | 0 | 0 | 0 | 0 | 0 | 0 | 0 | 0 | 0 | 0 | 0 | 0 | 0 | 0 | 0 |  | 0 | 1
2612901 | São Benedito do Sul | Rural | Polímero Lodo-kg / ano | 0 | 0 | 0 | 0 | 0 | 0 | 0 | 0 | 0 | 0 | 0 | 0 | 0 | 0 | 0 | 0 | 0 | 0 | 0 | 0 | 0 | 0 | 0 | 0 | 0 | 0 | 0 | 0 | 0 | 0 | 0 | 0 | 0 | 0 | 0 | 0 |  | 0 | 1
2612901 | São Benedito do Sul | Rural | Economias sistema individual | 0 | 0 | 0 | 0 | 0 | 0 | 0 | 0 | 0 | 0 | 0 | 0 | 0 | 0 | 0 | 0 | 0 | 0 | 0 | 0 | 0 | 0 | 0 | 0 | 0 | 0 | 0 | 0 | 0 | 0 | 0 | 0 | 0 | 0 | 0 | 0 |  | 0 | 1
2612901 | São Benedito do Sul | Rural | CAPEX - Investimentos em SES | [37 empty] | 0 | 1
2612901 | São Benedito do Sul | Rural | Ligação (Mil R$) | 0 | 0 | 0 | 0 | 0 | 0 | 0 | 0 | 0 | 0 | 0 | 0 | 0 | 0 | 0 | 0 | 0 | 0 | 0 | 0 | 0 | 0 | 0 | 0 | 0 | 0 | 0 | 0 | 0 | 0 | 0 | 0 | 0 | 0 | 0 | 0 | 0 | 0 | 1
2612901 | São Benedito do Sul | Rural | Rede Coletora (Mil R$) | 0 | 0 | 0 | 0 | 0 | 0 | 0 | 0 | 0 | 0 | 0 | 0 | 0 | 0 | 0 | 0 | 0 | 0 | 0 | 0 | 0 | 0 | 0 | 0 | 0 | 0 | 0 | 0 | 0 | 0 | 0 | 0 | 0 | 0 | 0 | 0 | 0 | 0 | 1
2612901 | São Benedito do Sul | Rural | Coletor Tronco (Mil R$) | 0 | 0 | 0 | 0 | 0 | 0 | 0 | 0 | 0 | 0 | 0 | 0 | 0 | 0 | 0 | 0 | 0 | 0 | 0 | 0 | 0 | 0 | 0 | 0 | 0 | 0 | 0 | 0 | 0 | 0 | 0 | 0 | 0 | 0 | 0 | 0 | 0 | 0 | 1
2612901 | São Benedito do Sul | Rural | EEE (Mil R$) | 0 | 0 | 0 | 0 | 0 | 0 | 0 | 0 | 0 | 0 | 0 | 0 | 0 | 0 | 0 | 0 | 0 | 0 | 0 | 0 | 0 | 0 | 0 | 0 | 0 | 0 | 0 | 0 | 0 | 0 | 0 | 0 | 0 | 0 | 0 | 0 | 0 | 0 | 1
2612901 | São Benedito do Sul | Rural | Linha de Recalque (Mil R$) | 0 | 0 | 0 | 0 | 0 | 0 | 0 | 0 | 0 | 0 | 0 | 0 | 0 | 0 | 0 | 0 | 0 | 0 | 0 | 0 | 0 | 0 | 0 | 0 | 0 | 0 | 0 | 0 | 0 | 0 | 0 | 0 | 0 | 0 | 0 | 0 | 0 | 0 | 1
2612901 | São Benedito do Sul | Rural | Linha de Gravidade (Mil R$) | 0 | 0 | 0 | 0 | 0 | 0 | 0 | 0 | 0 | 0 | 0 | 0 | 0 | 0 | 0 | 0 | 0 | 0 | 0 | 0 | 0 | 0 | 0 | 0 | 0 | 0 | 0 | 0 | 0 | 0 | 0 | 0 | 0 | 0 | 0 | 0 | 0 | 0 | 1
2612901 | São Benedito do Sul | Rural | ETE (Mil R$) | 0 | 0 | 1031.6695 | 1035.755 | 1045.6987 | 1051.8276 | 923.702 | 1003.6045 | 1013.8676 | 1030.7438 | 28.6194 | 0 | 0 | 0 | 0 | 10.3937 | 0 | 0 | 0 | 0 | 2.6879 | 0 | 0 | 0 | 0 | 0 | 0 | 5.6691 | 8.2931 | 2.2093 | 2.17 | 0 | 13.0149 | 13.0149 | 11.5688 | 7.2305 | 8241.7403 | 16483.4806 | 1
2612901 | São Benedito do Sul | Rural | Tratamento de lodo (Mil R$) CPXSES | 0 | 0 | 0 | 0 | 0 | 0 | 0 | 0 | 0 | 0 | 0 | 0 | 0 | 0 | 0 | 0 | 0 | 0 | 0 | 0 | 0 | 0 | 0 | 0 | 0 | 0 | 0 | 0 | 0 | 0 | 0 | 0 | 0 | 0 | 0 | 0 | 0 | 0 | 1
2612901 | São Benedito do Sul | Rural | SEI (Mil R$) | 0 | 0 | 1031.6695 | 1035.755 | 1045.6987 | 1051.8276 | 923.702 | 1003.6045 | 1013.8676 | 1030.7438 | 28.6194 | 0 | 0 | 0 | 0 | 10.3937 | 0 | 0 | 0 | 0 | 2.6879 | 0 | 0 | 0 | 0 | 0 | 0 | 5.6691 | 8.2931 | 2.2093 | 2.17 | 0 | 13.0149 | 13.0149 | 11.5688 | 7.2305 | 8241.7403 | 16483.4806 | 1
2612901 | São Benedito do Sul | Rural | Emissário (Mil R$) | 0 | 0 | 0 | 0 | 0 | 0 | 0 | 0 | 0 | 0 | 0 | 0 | 0 | 0 | 0 | 0 | 0 | 0 | 0 | 0 | 0 | 0 | 0 | 0 | 0 | 0 | 0 | 0 | 0 | 0 | 0 | 0 | 0 | 0 | 0 | 0 | 0 | 0 | 1
2612901 | São Benedito do Sul | Rural | Projetos SES (Mil R$) | 0 | 0 | 0 | 0 | 0 | 0 | 0 | 0 | 0 | 0 | 0 | 0 | 0 | 0 | 0 | 0 | 0 | 0 | 0 | 0 | 0 | 0 | 0 | 0 | 0 | 0 | 0 | 0 | 0 | 0 | 0 | 0 | 0 | 0 | 0 | 0 | 0 | 0 | 1
2612901 | São Benedito do Sul | Rural | Aquisição de Áreas (Mil R$) SES | 0 | 0 | 0 | 0 | 0 | 0 | 0 | 0 | 0 | 0 | 0 | 0 | 0 | 0 | 0 | 0 | 0 | 0 | 0 | 0 | 0 | 0 | 0 | 0 | 0 | 0 | 0 | 0 | 0 | 0 | 0 | 0 | 0 | 0 | 0 | 0 | 0 | 0 | 1
2612901 | São Benedito do Sul | Rural | Ambiental (Mil R$) CPXSES | 0 | 0 | 0 | 0 | 0 | 0 | 0 | 0 | 0 | 0 | 0 | 0 | 0 | 0 | 0 | 0 | 0 | 0 | 0 | 0 | 0 | 0 | 0 | 0 | 0 | 0 | 0 | 0 | 0 | 0 | 0 | 0 | 0 | 0 | 0 | 0 | 0 | 0 | 1
2612901 | São Benedito do Sul | Rural | Telemetria e Automação (Mil R$) CPXSES | 0 | 0 | 0 | 0 | 0 | 0 | 0 | 0 | 0 | 0 | 0 | 0 | 0 | 0 | 0 | 0 | 0 | 0 | 0 | 0 | 0 | 0 | 0 | 0 | 0 | 0 | 0 | 0 | 0 | 0 | 0 | 0 | 0 | 0 | 0 | 0 | 0 | 0 | 1
2612901 | São Benedito do Sul | Rural | Reformas SES | 0 | 0 | 0 | 0 | 0 | 0 | 0 | 0 | 0 | 0 | 0 | 0 | 0 | 0 | 0 | 0 | 0 | 0 | 0 | 0 | 0 | 0 | 0 | 0 | 0 | 0 | 0 | 0 | 0 | 0 | 0 | 0 | 0 | 0 | 0 | 0 | 0 | 0 | 1
2612901 | São Benedito do Sul | Rural | Reinvestimento (Mil R$) CPXSES | 0 | 0 | 0 | 0 | 0 | 0 | 0 | 0 | 0 | 0 | 0 | 0 | 0 | 0 | 0 | 0 | 0 | 0 | 0 | 0 | 0 | 0 | 0 | 0 | 0 | 0 | 0 | 0 | 0 | 0 | 0 | 0 | 0 | 0 | 0 | 0 | 0 | 0 | 1
2612901 | São Benedito do Sul | Rural | OPEX - Despesas Operacionais em SES | [37 empty] | 0 | 1
2612901 | São Benedito do Sul | Rural | Produtos Químicos (Mil R$) OPXSES | 0 | 0 | 0 | 0 | 0 | 0 | 0 | 0 | 0 | 0 | 0 | 0 | 0 | 0 | 0 | 0 | 0 | 0 | 0 | 0 | 0 | 0 | 0 | 0 | 0 | 0 | 0 | 0 | 0 | 0 | 0 | 0 | 0 | 0 | 0 | 0 | 0 | 0 | 1
2612901 | São Benedito do Sul | Rural | Transporte Lodo (Mil R$) | 0 | 0 | 0 | 0 | 0 | 0 | 0 | 0 | 0 | 0 | 0 | 0 | 0 | 0 | 0 | 0 | 0 | 0 | 0 | 0 | 0 | 0 | 0 | 0 | 0 | 0 | 0 | 0 | 0 | 0 | 0 | 0 | 0 | 0 | 0 | 0 | 0 | 0 | 1
2612901 | São Benedito do Sul | Rural | Energia Elétrica (Mil R$) | 0 | 0 | 0 | 0 | 0 | 0 | 0 | 0 | 0 | 0 | 0 | 0 | 0 | 0 | 0 | 0 | 0 | 0 | 0 | 0 | 0 | 0 | 0 | 0 | 0 | 0 | 0 | 0 | 0 | 0 | 0 | 0 | 0 | 0 | 0 | 0 | 0 | 0 | 1
2612901 | São Benedito do Sul | Rural | SEI (Mil R$) OPXSES | [36 empty] | 0 | 0 | 1
2612901 | São Benedito do Sul | Rural | Recursos Humanos (Mil R$) OPXSES | 0 | 0 | 0 | 0 | 0 | 0 | 0 | 0 | 0 | 0 | 0 | 0 | 0 | 0 | 0 | 0 | 0 | 0 | 0 | 0 | 0 | 0 | 0 | 0 | 0 | 0 | 0 | 0 | 0 | 0 | 0 | 0 | 0 | 0 | 0 | 0 | 0 | 0 | 1
2612901 | São Benedito do Sul | Rural | Veículos e equipamentos (Mil R$) OPXSES | 0 | 0 | 0 | 0 | 0 | 0 | 0 | 0 | 0 | 0 | 0 | 0 | 0 | 0 | 0 | 0 | 0 | 0 | 0 | 0 | 0 | 0 | 0 | 0 | 0 | 0 | 0 | 0 | 0 | 0 | 0 | 0 | 0 | 0 | 0 | 0 | 0 | 0 | 1
2612901 | São Benedito do Sul | Rural | Ambiental (Mil R$) OPXSES | 0 | 0 | 0 | 0 | 0 | 0 | 0 | 0 | 0 | 0 | 0 | 0 | 0 | 0 | 0 | 0 | 0 | 0 | 0 | 0 | 0 | 0 | 0 | 0 | 0 | 0 | 0 | 0 | 0 | 0 | 0 | 0 | 0 | 0 | 0 | 0 | 0 | 0 | 1
2612901 | São Benedito do Sul | Rural | Seguro (Mil R$) OPXSES | 0 | 0 | 0 | 0 | 0 | 0 | 0 | 0 | 0 | 0 | 0 | 0 | 0 | 0 | 0 | 0 | 0 | 0 | 0 | 0 | 0 | 0 | 0 | 0 | 0 | 0 | 0 | 0 | 0 | 0 | 0 | 0 | 0 | 0 | 0 | 0 | 0 | 0 | 1
2612901 | São Benedito do Sul | Rural | Outros (Mil R$) OPXSES | 0 | 0 | 0 | 0 | 0 | 0 | 0 | 0 | 0 | 0 | 0 | 0 | 0 | 0 | 0 | 0 | 0 | 0 | 0 | 0 | 0 | 0 | 0 | 0 | 0 | 0 | 0 | 0 | 0 | 0 | 0 | 0 | 0 | 0 | 0 | 0 | 0 | 0 | 1
2612901 | São Benedito do Sul | Rural | TOTAL | [37 empty] | 0 | 1
2612901 | São Benedito do Sul | Rural | CAPEX SAA | 0 | 0 | 959.6172 | 479.8086 | 479.8086 | 479.8086 | 0 | 479.8086 | 479.8086 | 959.6172 | 0 | 0 | 0 | 0 | 0 | 0 | 0 | 0 | 0 | 0 | 0 | 0 | 0 | 0 | 0 | 0 | 0 | 0 | 0 | 0 | 0 | 0 | 0 | 0 | 0 | 0 | 4318.2776 | 8636.5552 | 1
2612901 | São Benedito do Sul | Rural | OPEX SAA | 0 | 0 | 0 | 0 | 0 | 0 | 0 | 0 | 0 | 0 | 0 | 0 | 0 | 0 | 0 | 0 | 0 | 0 | 0 | 0 | 0 | 0 | 0 | 0 | 0 | 0 | 0 | 0 | 0 | 0 | 0 | 0 | 0 | 0 | 0 | 0 | 0 | 0 | 1
2612901 | São Benedito do Sul | Rural | CAPEX SES | 0 | 0 | 1031.6695 | 1035.755 | 1045.6987 | 1051.8276 | 923.702 | 1003.6045 | 1013.8676 | 1030.7438 | 28.6194 | 0 | 0 | 0 | 0 | 10.3937 | 0 | 0 | 0 | 0 | 2.6879 | 0 | 0 | 0 | 0 | 0 | 0 | 5.6691 | 8.2931 | 2.2093 | 2.17 | 0 | 13.0149 | 13.0149 | 11.5688 | 7.2305 | 8241.7403 | 16483.4806 | 1
2612901 | São Benedito do Sul | Rural | OPEX SES | 0 | 0 | 0 | 0 | 0 | 0 | 0 | 0 | 0 | 0 | 0 | 0 | 0 | 0 | 0 | 0 | 0 | 0 | 0 | 0 | 0 | 0 | 0 | 0 | 0 | 0 | 0 | 0 | 0 | 0 | 0 | 0 | 0 | 0 | 0 | 0 | 0 | 0 | 1
2613008 | São Bento do Una | Rural | VOLUMETRIA - SAA | [37 empty] | 0 | 1
2613008 | São Bento do Una | Rural | Índice de Atendimento (%) | 17.52% | 17.52% | 25.47% | 34.35% | 43.68% | 53.44% | 63.65% | 72.49% | 81.33% | 99% | 99% | 99% | 99% | 99% | 99% | 99% | 99% | 99% | 99% | 99% | 99% | 99% | 99% | 99% | 99% | 99% | 99% | 99% | 99% | 99% | 99% | 99% | 99% | 99% | 99% | 99% |  | 30.8244 | 1
2613008 | São Bento do Una | Rural | Índice de Cobertura (%) | 19.46% | 19.46% | 28.3% | 37.14% | 45.98% | 54.81% | 63.65% | 72.49% | 81.33% | 99% | 99% | 99% | 99% | 99% | 99% | 99% | 99% | 99% | 99% | 99% | 99% | 99% | 99% | 99% | 99% | 99% | 99% | 99% | 99% | 99% | 99% | 99% | 99% | 99% | 99% | 99% |  | 30.9562 | 1
2613008 | São Bento do Una | Rural | População Residente (hab) | 20246 | 20037 | 19913 | 19814 | 19735 | 19672 | 19418 | 19330 | 19259 | 19203 | 19158 | 18977 | 18914 | 18864 | 18824 | 18792 | 18664 | 18618 | 18582 | 18553 | 18530 | 18436 | 18395 | 18363 | 18337 | 18316 | 18233 | 18196 | 18166 | 18142 | 18123 | 18047 | 18041 | 18035 | 18029 | 18026 |  | 675988 | 1
2613008 | São Bento do Una | Rural | Índice de Perdas Totais na Distribuição (%) | 25% | 25% | 25% | 25% | 25% | 25% | 25% | 25% | 25% | 25% | 25% | 25% | 25% | 25% | 25% | 25% | 25% | 25% | 25% | 25% | 25% | 25% | 25% | 25% | 25% | 25% | 25% | 25% | 25% | 25% | 25% | 25% | 25% | 25% | 25% | 25% |  | 9 | 1
2613008 | São Bento do Una | Rural | Índice de Perdas Físicas na Distribuição (%) | 16.67% | 16.67% | 16.67% | 16.67% | 16.67% | 16.67% | 16.67% | 16.67% | 16.67% | 16.67% | 16.67% | 16.67% | 16.67% | 16.67% | 16.67% | 16.67% | 16.67% | 16.67% | 16.67% | 16.67% | 16.67% | 16.67% | 16.67% | 16.67% | 16.67% | 16.67% | 16.67% | 16.67% | 16.67% | 16.67% | 16.67% | 16.67% | 16.67% | 16.67% | 16.67% | 16.67% |  | 6 | 1
2613008 | São Bento do Una | Rural | Índice de Perdas na Produção (%) - ETA | 15.6% | 15.6% | 13.48% | 11.36% | 9.241% | 7.12% | 5% | 5% | 5% | 5% | 5% | 5% | 5% | 5% | 5% | 5% | 5% | 5% | 5% | 5% | 5% | 5% | 5% | 5% | 5% | 5% | 5% | 5% | 5% | 5% | 5% | 5% | 5% | 5% | 5% | 5% |  | 2.2241 | 1
2613008 | São Bento do Una | Rural | Consumo Micromedido de Água (m³/ano) - cobertura | 151709.6621 | 150143.5567 | 216964.5191 | 283299.1555 | 349314.1433 | 415129.2059 | 475835.1481 | 539445.3114 | 602988.9279 | 731904.5846 | 730189.4533 | 723290.8036 | 720889.6183 | 718983.9131 | 717459.3519 | 716239.7007 | 711361.0998 | 709607.8515 | 708235.7435 | 707130.4359 | 706253.8117 | 702671.0885 | 701108.414 | 699888.7629 | 698897.7952 | 698097.4013 | 694933.9317 | 693523.714 | 692380.2895 | 691465.552 | 690741.3847 | 687844.7156 | 687616.0321 | 687387.345 | 687158.6615 | 687044.318 | 22187135.4041 | 44374270.8082 | 1
2613008 | São Bento do Una | Rural | Consumo Micromedido de Água (m³/ano) - atendimento | 136538.69 | 135129.2 | 195268.07 | 262051.72 | 331848.44 | 404750.97 | 475835.15 | 539445.31 | 602988.93 | 731904.59 | 730189.45 | 723290.8 | 720889.62 | 718983.91 | 717459.35 | 716239.7 | 711361.1 | 709607.85 | 708235.75 | 707130.44 | 706253.81 | 702671.09 | 701108.41 | 699888.76 | 698897.8 | 698097.4 | 694933.93 | 693523.71 | 692380.29 | 691465.55 | 690741.38 | 687844.72 | 687616.03 | 687387.35 | 687158.66 | 687044.32 | 22086162.25 | 44172324.5 | 1
2613008 | São Bento do Una | Rural | Consumo de Água Disponibilizado (m³/ano) - cobertura | 202279.5495 | 200191.4089 | 289286.0255 | 377732.2074 | 465752.191 | 553505.6078 | 634446.8641 | 719260.4152 | 803985.2372 | 975872.7795 | 973585.9377 | 964387.7381 | 961186.1577 | 958645.2175 | 956612.4692 | 954986.2677 | 948481.4664 | 946143.802 | 944314.3247 | 942840.5812 | 941671.749 | 936894.7847 | 934811.2187 | 933185.0172 | 931863.7269 | 930796.5351 | 926578.5756 | 924698.2854 | 923173.7193 | 921954.0694 | 920988.513 | 917126.2874 | 916821.3761 | 916516.46 | 916211.5487 | 916059.0907 | 29582847.2055 | 59165694.4109 | 1
2613008 | São Bento do Una | Rural | Consumo de Água Disponibilizado (m³/ano) - atendimento | 182051.5867 | 180172.2667 | 260357.4267 | 349402.2933 | 442464.5867 | 539667.96 | 634446.8667 | 719260.4133 | 803985.24 | 975872.7867 | 973585.9333 | 964387.7333 | 961186.16 | 958645.2133 | 956612.4667 | 954986.2667 | 948481.4667 | 946143.8 | 944314.3333 | 942840.5867 | 941671.7467 | 936894.7867 | 934811.2133 | 933185.0133 | 931863.7333 | 930796.5333 | 926578.5733 | 924698.28 | 923173.72 | 921954.0667 | 920988.5067 | 917126.2933 | 916821.3733 | 916516.4667 | 916211.5467 | 916059.0933 | 29448216.3333 | 58896432.6667 | 1
2613008 | São Bento do Una | Rural | Consumo de Água Efetivo (m³/ano) - cobertura | 168566 | 166826 | 241072 | 314777 | 388127 | 461255 | 528706 | 599384 | 669988 | 813227 | 811322 | 803656 | 800988 | 798871 | 797177 | 795822 | 790401 | 788453 | 786929 | 785700 | 784726 | 780746 | 779009 | 777654 | 776553 | 775664 | 772149 | 770582 | 769311 | 768295 | 767490 | 764272 | 764018 | 763764 | 763510 | 763383 | 24652373 | 49304746 | 1
2613008 | São Bento do Una | Rural | Consumo de Água Efetivo (m³/ano) - atendimento | 151710 | 150144 | 216965 | 291169 | 368720 | 449723 | 528706 | 599384 | 669988 | 813227 | 811322 | 803656 | 800988 | 798871 | 797177 | 795822 | 790401 | 788453 | 786929 | 785700 | 784726 | 780746 | 779009 | 777654 | 776553 | 775664 | 772149 | 770582 | 769311 | 768295 | 767490 | 764272 | 764018 | 763764 | 763510 | 763383 | 24540181 | 49080362 | 1
2613008 | São Bento do Una | Rural | Consumo de Água Faturado (m³/ano) - cobertura | 151709.6604 | 150143.5576 | 216964.519 | 283299.1566 | 349314.1422 | 415129.2041 | 475835.1492 | 539445.3102 | 602988.9262 | 731904.586 | 730189.4526 | 723290.805 | 720889.6183 | 718983.9145 | 717459.3515 | 716239.7011 | 711361.0995 | 709607.852 | 708235.7453 | 707130.4371 | 706253.8134 | 702671.0903 | 701108.4132 | 699888.7628 | 698897.7969 | 698097.4013 | 694933.933 | 693523.7123 | 692380.29 | 691465.5522 | 690741.3848 | 687844.7151 | 687616.0306 | 687387.3462 | 687158.6617 | 687044.3195 | 22187135.4115 | 44374270.8229 | 1
2613008 | São Bento do Una | Rural | Consumo de Água Faturado (m³/ano) - atendimento | 202279.5495 | 200191.4089 | 289286.0255 | 377732.2074 | 465752.191 | 553505.6078 | 634446.8641 | 719260.4152 | 803985.2372 | 975872.7795 | 973585.9377 | 964387.7381 | 961186.1577 | 958645.2175 | 956612.4692 | 954986.2677 | 948481.4664 | 946143.802 | 944314.3247 | 942840.5812 | 941671.749 | 936894.7847 | 934811.2187 | 933185.0172 | 931863.7269 | 930796.5351 | 926578.5756 | 924698.2854 | 923173.7193 | 921954.0694 | 920988.513 | 917126.2874 | 916821.3761 | 916516.46 | 916211.5487 | 916059.0907 | 29582847.2055 | 59165694.4109 | 1
2613008 | São Bento do Una | Rural | Demanda Média Bruta (m³/ano) - atendimento | 182051.5867 | 180172.2667 | 260357.4267 | 349402.2933 | 442464.5867 | 539667.96 | 634446.8667 | 719260.4133 | 803985.24 | 975872.7867 | 973585.9333 | 964387.7333 | 961186.16 | 958645.2133 | 956612.4667 | 954986.2667 | 948481.4667 | 946143.8 | 944314.3333 | 942840.5867 | 941671.7467 | 936894.7867 | 934811.2133 | 933185.0133 | 931863.7333 | 930796.5333 | 926578.5733 | 924698.28 | 923173.72 | 921954.0667 | 920988.5067 | 917126.2933 | 916821.3733 | 916516.4667 | 916211.5467 | 916059.0933 | 29448216.3333 | 58896432.6667 | 1
2613008 | São Bento do Una | Rural | Demanda Máxima Diária (m³/ano) - cobertura | 242735.4594 | 240229.6906 | 312428.912 | 419282.752 | 530957.504 | 647601.552 | 761336.24 | 863112.496 | 964782.288 | 1171047.344 | 1168303.12 | 1157265.28 | 1153423.392 | 1150374.256 | 1147934.96 | 1145983.52 | 1138177.76 | 1135372.56 | 1133177.2 | 1131408.704 | 1130006.096 | 1124273.744 | 1121773.456 | 1119822.016 | 1118236.48 | 1116955.84 | 1111894.288 | 1109637.936 | 1107808.464 | 1106344.88 | 1105186.208 | 1100551.552 | 1100185.648 | 1099819.76 | 1099453.856 | 1099270.912 | 35386156.1261 | 70772312.2522 | 1
2613008 | São Bento do Una | Rural | Demanda Máxima Diária (m³/ano) - atendimento | 218461.904 | 216206.72 | 312428.912 | 419282.752 | 530957.504 | 647601.552 | 761336.24 | 863112.496 | 964782.288 | 1171047.344 | 1168303.12 | 1157265.28 | 1153423.392 | 1150374.256 | 1147934.96 | 1145983.52 | 1138177.76 | 1135372.56 | 1133177.2 | 1131408.704 | 1130006.096 | 1124273.744 | 1121773.456 | 1119822.016 | 1118236.48 | 1116955.84 | 1111894.288 | 1109637.936 | 1107808.464 | 1106344.88 | 1105186.208 | 1100551.552 | 1100185.648 | 1099819.76 | 1099453.856 | 1099270.912 | 35337859.6 | 70675719.2 | 1
2613008 | São Bento do Una | Rural | Demanda Máxima Horária (m³/ano) - cobertura | 364103.1892 | 360344.536 | 520714.8458 | 679917.9733 | 838353.9438 | 996310.094 | 1142004.3554 | 1294668.7474 | 1447173.427 | 1756571.003 | 1752454.6878 | 1735897.9286 | 1730135.0838 | 1725561.3914 | 1721902.4446 | 1718975.2818 | 1707266.6395 | 1703058.8436 | 1699765.7844 | 1697113.0462 | 1695009.1482 | 1686410.6125 | 1682660.1937 | 1679733.031 | 1677354.7085 | 1675433.7631 | 1667841.4361 | 1664456.9137 | 1661712.6948 | 1659517.3249 | 1657779.3234 | 1650827.3173 | 1650278.477 | 1649729.628 | 1649180.7877 | 1648906.3632 | 53249124.9698 | 106498249.9397 | 1
2613008 | São Bento do Una | Rural | Demanda Máxima Horária (m³/ano) - atendimento | 327692.856 | 324310.08 | 468643.368 | 628924.128 | 796436.256 | 971402.328 | 1142004.36 | 1294668.744 | 1447173.432 | 1756571.016 | 1752454.68 | 1735897.92 | 1730135.088 | 1725561.384 | 1721902.44 | 1718975.28 | 1707266.64 | 1703058.84 | 1699765.8 | 1697113.056 | 1695009.144 | 1686410.616 | 1682660.184 | 1679733.024 | 1677354.72 | 1675433.76 | 1667841.432 | 1664456.904 | 1661712.696 | 1659517.32 | 1657779.312 | 1650827.328 | 1650278.472 | 1649729.64 | 1649180.784 | 1648906.368 | 53006789.4 | 106013578.8 | 1
2613008 | São Bento do Una | Rural | Vazão de Produção ETA Máxima Diária (m³/ano) - cobertura | 287608.9701 | 284639.97 | 401237.2834 | 511378.1535 | 615808.9531 | 715127.0105 | 801406.5652 | 908539.4718 | 1015560.2996 | 1232681.4056 | 1229792.7634 | 1218173.985 | 1214129.8834 | 1210920.2747 | 1208352.5927 | 1206298.4434 | 1198081.8523 | 1195129.0131 | 1192818.0943 | 1190956.5236 | 1189480.104 | 1183446.0439 | 1180814.171 | 1178760.0217 | 1177091.0235 | 1175742.9917 | 1170415.0429 | 1168039.9395 | 1166114.1718 | 1164573.5613 | 1163353.9112 | 1158475.3104 | 1158090.1593 | 1157705.0021 | 1157319.851 | 1157127.2724 | 37545190.0864 | 75090380.1727 | 1
2613008 | São Bento do Una | Rural | Vazão de Produção ETA Máxima Diária (m³/ano) - atendimento | 258848.0618 | 256175.9712 | 361113.5602 | 473024.794 | 585018.5123 | 697248.8254 | 801406.5684 | 908539.4695 | 1015560.3032 | 1232681.4147 | 1229792.7579 | 1218173.9789 | 1214129.8863 | 1210920.2695 | 1208352.5895 | 1206298.4421 | 1198081.8526 | 1195129.0105 | 1192818.1053 | 1190956.5305 | 1189480.1011 | 1183446.0463 | 1180814.1642 | 1178760.0168 | 1177091.0316 | 1175742.9895 | 1170415.04 | 1168039.9326 | 1166114.1726 | 1164573.5579 | 1163353.9032 | 1158475.3179 | 1158090.1558 | 1157705.0105 | 1157319.8484 | 1157127.2758 | 37360819.4681 | 74721638.9363 | 1
2613008 | São Bento do Una | Rural | Vazão de Produção poço Máxima Diária (m³/ano) - cobertura | 242735.4594 | 240229.6906 | 350649.7278 | 462529.2336 | 576188.2775 | 691882.0097 | 801406.5652 | 908539.4718 | 1015560.2996 | 1232681.4056 | 1229792.7634 | 1218173.985 | 1214129.8834 | 1210920.2747 | 1208352.5927 | 1206298.4434 | 1198081.8523 | 1195129.0131 | 1192818.0943 | 1190956.5236 | 1189480.104 | 1183446.0439 | 1180814.171 | 1178760.0217 | 1177091.0235 | 1175742.9917 | 1170415.0429 | 1168039.9395 | 1166114.1718 | 1164573.5613 | 1163353.9112 | 1158475.3104 | 1158090.1593 | 1157705.0021 | 1157319.851 | 1157127.2724 | 37293604.1445 | 74587208.289 | 1
2613008 | São Bento do Una | Rural | Vazão de Produção poço Máxima Diária (m³/ano) - atendimento | 218461.904 | 216206.72 | 315584.7596 | 427839.5429 | 547378.8701 | 674584.95 | 801406.5684 | 908539.4695 | 1015560.3032 | 1232681.4147 | 1229792.7579 | 1218173.9789 | 1214129.8863 | 1210920.2695 | 1208352.5895 | 1206298.4421 | 1198081.8526 | 1195129.0105 | 1192818.1053 | 1190956.5305 | 1189480.1011 | 1183446.0463 | 1180814.1642 | 1178760.0168 | 1177091.0316 | 1175742.9895 | 1170415.04 | 1168039.9326 | 1166114.1726 | 1164573.5579 | 1163353.9032 | 1158475.3179 | 1158090.1558 | 1157705.0105 | 1157319.8484 | 1157127.2758 | 37129446.4897 | 74258892.9794 | 1
2613008 | São Bento do Una | Rural | Economias Totais (econ) - CAPEX | 7304.778 | 7364.592 | 7446.945 | 7534.383 | 7623.8052 | 7703.5863 | 7762.1757 | 7837.424 | 7916.2677 | 7996.8655 | 8077.2889 | 8120.418 | 8177.2992 | 8236.4231 | 8299.0976 | 8361.6695 | 8405.2694 | 8440.7258 | 8478.1588 | 8509.473 | 8561.6424 | 8583.666 | 8618.4138 | 8637.7347 | 8659.56 | 8683.5154 | 8685.4306 | 8702.201 | 8721.4886 | 8728.5069 | 8739.927 | 8739.927 | 8747.0527 | 8765.0709 | 8783.0891 | 8793.665 |  | 298747.5368 | 1
2613008 | São Bento do Una | Rural | Economias Totais (econ) - OPEX | 0 | 6628.1328 | 6702.2505 | 6969.3043 | 7242.6149 | 7510.9966 | 7762.1757 | 7837.424 | 7916.2677 | 7996.8655 | 8077.2889 | 8120.418 | 8177.2992 | 8236.4231 | 8299.0976 | 8361.6695 | 8405.2694 | 8440.7258 | 8478.1588 | 8509.473 | 8561.6424 | 8583.666 | 8618.4138 | 8637.7347 | 8659.56 | 8683.5154 | 8685.4306 | 8702.201 | 8721.4886 | 8728.5069 | 8739.927 | 8739.927 | 8747.0527 | 8765.0709 | 8783.0891 | 8793.665 |  | 288822.7465 | 1
2613008 | São Bento do Una | Rural | Economias Ativas (econ) - CAPEX | 1421.7749 | 278.9949 | 596.4607 | 1039.1866 | 1611.4969 | 2314.5262 | 3144.7573 | 4118.1683 | 5235.6583 | 7837.7279 | 7916.5509 | 7958.8217 | 8014.5709 | 8072.5183 | 8133.9456 | 8195.2723 | 8238.0045 | 8272.7554 | 8309.4434 | 8340.1345 | 8391.2657 | 8412.851 | 8446.9074 | 8465.8438 | 8487.2348 | 8510.7134 | 8512.5905 | 8529.0272 | 8547.931 | 8554.8096 | 8566.0025 | 8566.0025 | 8572.9864 | 8590.646 | 8608.3056 | 8618.6711 |  | 245432.5579 | 1
2613008 | São Bento do Una | Rural | Economias Ativas (econ) - OPEX | 0 | 251.0954 | 536.8146 | 961.2476 | 1530.9221 | 2256.6631 | 3144.7573 | 4118.1683 | 5235.6583 | 7837.7279 | 7916.5509 | 7958.8217 | 8014.5709 | 8072.5183 | 8133.9456 | 8195.2723 | 8238.0045 | 8272.7554 | 8309.4434 | 8340.1345 | 8391.2657 | 8412.851 | 8446.9074 | 8465.8438 | 8487.2348 | 8510.7134 | 8512.5905 | 8529.0272 | 8547.931 | 8554.8096 | 8566.0025 | 8566.0025 | 8572.9864 | 8590.646 | 8608.3056 | 8618.6711 |  | 243706.8604 | 1
2613008 | São Bento do Una | Rural | Ligações Totais SAA (un) | 0 | 0 | 0 | 0 | 0 | 0 | 0 | 0 | 0 | 0 | 0 | 0 | 0 | 0 | 0 | 0 | 0 | 0 | 0 | 0 | 0 | 0 | 0 | 0 | 0 | 0 | 0 | 0 | 0 | 0 | 0 | 0 | 0 | 0 | 0 | 0 |  | 0 | 1
2613008 | São Bento do Una | Rural | Índice de Hidrometração | [37 empty] | 0 | 1 | bar: 0 to 35
2613008 | São Bento do Una | Rural | Hidrometros - complementação + substituição (un) | 0 | 0 | 0 | 0 | 0 | 0 | 0 | 0 | 0 | 0 | 0 | 0 | 0 | 0 | 0 | 0 | 0 | 0 | 0 | 0 | 0 | 0 | 0 | 0 | 0 | 0 | 0 | 0 | 0 | 0 | 0 | 0 | 0 | 0 | 0 | 0 | 0 | 0 | 1
2613008 | São Bento do Una | Rural | Extensão Total incremental + substituição (m) | 0 | 0 | 0 | 0 | 0 | 0 | 0 | 0 | 0 | 0 | 0 | 0 | 0 | 0 | 0 | 0 | 0 | 0 | 0 | 0 | 0 | 0 | 0 | 0 | 0 | 0 | 0 | 0 | 0 | 0 | 0 | 0 | 0 | 0 | 0 | 0 | 0 | 0 | 1
2613008 | São Bento do Una | Rural | SAC-un | 0 | 0 | 0 | 0 | 0 | 0 | 0 | 0 | 0 | 0 | 0 | 0 | 0 | 0 | 0 | 0 | 0 | 0 | 0 | 0 | 0 | 0 | 0 | 0 | 0 | 0 | 0 | 0 | 0 | 0 | 0 | 0 | 0 | 0 | 0 | 0 | 0 | 0 | 1
2613008 | São Bento do Una | Rural | Capacidade Total SAA (m³/ano) | 0 | 0 | 0 | 0 | 0 | 0 | 0 | 0 | 0 | 0 | 0 | 0 | 0 | 0 | 0 | 0 | 0 | 0 | 0 | 0 | 0 | 0 | 0 | 0 | 0 | 0 | 0 | 0 | 0 | 0 | 0 | 0 | 0 | 0 | 0 | 0 | 0 | 0 | 1
2613008 | São Bento do Una | Rural | CAPEX - Investimentos em SAA | [37 empty] | 0 | 1
2613008 | São Bento do Una | Rural | Ligação Predial (Mil R$) | 0 | 0 | 0 | 0 | 0 | 0 | 0 | 0 | 0 | 0 | 0 | 0 | 0 | 0 | 0 | 0 | 0 | 0 | 0 | 0 | 0 | 0 | 0 | 0 | 0 | 0 | 0 | 0 | 0 | 0 | 0 | 0 | 0 | 0 | 0 | 0 | 0 | 0 | 1
2613008 | São Bento do Una | Rural | Total rede substituição (Mil R$) | 0 | 0 | 0 | 0 | 0 | 0 | 0 | 0 | 0 | 0 | 0 | 0 | 0 | 0 | 0 | 0 | 0 | 0 | 0 | 0 | 0 | 0 | 0 | 0 | 0 | 0 | 0 | 0 | 0 | 0 | 0 | 0 | 0 | 0 | 0 | 0 | 0 | 0 | 1
2613008 | São Bento do Una | Rural | Total rede incremental (Mil R$) | 0 | 0 | 0 | 0 | 0 | 0 | 0 | 0 | 0 | 0 | 0 | 0 | 0 | 0 | 0 | 0 | 0 | 0 | 0 | 0 | 0 | 0 | 0 | 0 | 0 | 0 | 0 | 0 | 0 | 0 | 0 | 0 | 0 | 0 | 0 | 0 | 0 | 0 | 1
2613008 | São Bento do Una | Rural | Captação Superficial (Mil R$) | 0 | 0 | 0 | 0 | 0 | 0 | 0 | 0 | 0 | 0 | 0 | 0 | 0 | 0 | 0 | 0 | 0 | 0 | 0 | 0 | 0 | 0 | 0 | 0 | 0 | 0 | 0 | 0 | 0 | 0 | 0 | 0 | 0 | 0 | 0 | 0 | 0 | 0 | 1
2613008 | São Bento do Una | Rural | Captação Subterranêa (Mil R$) | 0 | 0 | 0 | 0 | 0 | 0 | 0 | 0 | 0 | 0 | 0 | 0 | 0 | 0 | 0 | 0 | 0 | 0 | 0 | 0 | 0 | 0 | 0 | 0 | 0 | 0 | 0 | 0 | 0 | 0 | 0 | 0 | 0 | 0 | 0 | 0 | 0 | 0 | 1
2613008 | São Bento do Una | Rural | EEAB (Mil R$) | 0 | 0 | 0 | 0 | 0 | 0 | 0 | 0 | 0 | 0 | 0 | 0 | 0 | 0 | 0 | 0 | 0 | 0 | 0 | 0 | 0 | 0 | 0 | 0 | 0 | 0 | 0 | 0 | 0 | 0 | 0 | 0 | 0 | 0 | 0 | 0 | 0 | 0 | 1
2613008 | São Bento do Una | Rural | Adutora Bruta (Mil R$) | 0 | 0 | 0 | 0 | 0 | 0 | 0 | 0 | 0 | 0 | 0 | 0 | 0 | 0 | 0 | 0 | 0 | 0 | 0 | 0 | 0 | 0 | 0 | 0 | 0 | 0 | 0 | 0 | 0 | 0 | 0 | 0 | 0 | 0 | 0 | 0 | 0 | 0 | 1
2613008 | São Bento do Una | Rural | EEAT (Mil R$) | 0 | 0 | 0 | 0 | 0 | 0 | 0 | 0 | 0 | 0 | 0 | 0 | 0 | 0 | 0 | 0 | 0 | 0 | 0 | 0 | 0 | 0 | 0 | 0 | 0 | 0 | 0 | 0 | 0 | 0 | 0 | 0 | 0 | 0 | 0 | 0 | 0 | 0 | 1
2613008 | São Bento do Una | Rural | Adutora Tratada (Mil R$) | 0 | 0 | 0 | 0 | 0 | 0 | 0 | 0 | 0 | 0 | 0 | 0 | 0 | 0 | 0 | 0 | 0 | 0 | 0 | 0 | 0 | 0 | 0 | 0 | 0 | 0 | 0 | 0 | 0 | 0 | 0 | 0 | 0 | 0 | 0 | 0 | 0 | 0 | 1
2613008 | São Bento do Una | Rural | ETA (Mil R$) | 0 | 0 | 0 | 0 | 0 | 0 | 0 | 0 | 0 | 0 | 0 | 0 | 0 | 0 | 0 | 0 | 0 | 0 | 0 | 0 | 0 | 0 | 0 | 0 | 0 | 0 | 0 | 0 | 0 | 0 | 0 | 0 | 0 | 0 | 0 | 0 | 0 | 0 | 1
2613008 | São Bento do Una | Rural | Tratamento de lodo (Mil R$) CPXSAA | 0 | 0 | 0 | 0 | 0 | 0 | 0 | 0 | 0 | 0 | 0 | 0 | 0 | 0 | 0 | 0 | 0 | 0 | 0 | 0 | 0 | 0 | 0 | 0 | 0 | 0 | 0 | 0 | 0 | 0 | 0 | 0 | 0 | 0 | 0 | 0 | 0 | 0 | 1
2613008 | São Bento do Una | Rural | SAC (Mil R$) | 0 | 0 | 3978.542 | 1085.0569 | 1446.7426 | 1446.7426 | 1085.0569 | 1446.7426 | 1085.0569 | 2531.7995 | 0 | 0 | 0 | 0 | 0 | 0 | 0 | 0 | 0 | 0 | 0 | 0 | 0 | 0 | 0 | 0 | 0 | 0 | 0 | 0 | 0 | 0 | 0 | 0 | 0 | 0 | 14105.74 | 28211.4799 | 1
2613008 | São Bento do Una | Rural | Reservação (Mil R$) | 0 | 0 | 0 | 0 | 0 | 0 | 0 | 0 | 0 | 0 | 0 | 0 | 0 | 0 | 0 | 0 | 0 | 0 | 0 | 0 | 0 | 0 | 0 | 0 | 0 | 0 | 0 | 0 | 0 | 0 | 0 | 0 | 0 | 0 | 0 | 0 | 0 | 0 | 1
2613008 | São Bento do Una | Rural | Hidrometração complementação do parque (Mil R$) | 0 | 0 | 0 | 0 | 0 | 0 | 0 | 0 | 0 | 0 | 0 | 0 | 0 | 0 | 0 | 0 | 0 | 0 | 0 | 0 | 0 | 0 | 0 | 0 | 0 | 0 | 0 | 0 | 0 | 0 | 0 | 0 | 0 | 0 | 0 | 0 | 0 | 0 | 1
2613008 | São Bento do Una | Rural | Hidrometração substituição (Mil R$) | 0 | 0 | 0 | 0 | 0 | 0 | 0 | 0 | 0 | 0 | 0 | 0 | 0 | 0 | 0 | 0 | 0 | 0 | 0 | 0 | 0 | 0 | 0 | 0 | 0 | 0 | 0 | 0 | 0 | 0 | 0 | 0 | 0 | 0 | 0 | 0 | 0 | 0 | 1
2613008 | São Bento do Una | Rural | Projetos SAA (Mil R$) | 0 | 0 | 0 | 0 | 0 | 0 | 0 | 0 | 0 | 0 | 0 | 0 | 0 | 0 | 0 | 0 | 0 | 0 | 0 | 0 | 0 | 0 | 0 | 0 | 0 | 0 | 0 | 0 | 0 | 0 | 0 | 0 | 0 | 0 | 0 | 0 | 0 | 0 | 1
2613008 | São Bento do Una | Rural | Aquisição de Áreas (Mil R$) CPXSAA | 0 | 0 | 0 | 0 | 0 | 0 | 0 | 0 | 0 | 0 | 0 | 0 | 0 | 0 | 0 | 0 | 0 | 0 | 0 | 0 | 0 | 0 | 0 | 0 | 0 | 0 | 0 | 0 | 0 | 0 | 0 | 0 | 0 | 0 | 0 | 0 | 0 | 0 | 1
2613008 | São Bento do Una | Rural | Ambiental (Mil R$) CPXSAA | 0 | 0 | 0 | 0 | 0 | 0 | 0 | 0 | 0 | 0 | 0 | 0 | 0 | 0 | 0 | 0 | 0 | 0 | 0 | 0 | 0 | 0 | 0 | 0 | 0 | 0 | 0 | 0 | 0 | 0 | 0 | 0 | 0 | 0 | 0 | 0 | 0 | 0 | 1
2613008 | São Bento do Una | Rural | Telemetria e Automação (Mil R$) CPXSAA | 0 | 0 | 0 | 0 | 0 | 0 | 0 | 0 | 0 | 0 | 0 | 0 | 0 | 0 | 0 | 0 | 0 | 0 | 0 | 0 | 0 | 0 | 0 | 0 | 0 | 0 | 0 | 0 | 0 | 0 | 0 | 0 | 0 | 0 | 0 | 0 | 0 | 0 | 1
2613008 | São Bento do Una | Rural | Macromedidores - principais | 0 | 0 | 0 | 0 | 0 | 0 | 0 | 0 | 0 | 0 | 0 | 0 | 0 | 0 | 0 | 0 | 0 | 0 | 0 | 0 | 0 | 0 | 0 | 0 | 0 | 0 | 0 | 0 | 0 | 0 | 0 | 0 | 0 | 0 | 0 | 0 | 0 | 0 | 1
2613008 | São Bento do Una | Rural | Macromedidores - Secundários | 0 | 0 | 0 | 0 | 0 | 0 | 0 | 0 | 0 | 0 | 0 | 0 | 0 | 0 | 0 | 0 | 0 | 0 | 0 | 0 | 0 | 0 | 0 | 0 | 0 | 0 | 0 | 0 | 0 | 0 | 0 | 0 | 0 | 0 | 0 | 0 | 0 | 0 | 1
2613008 | São Bento do Una | Rural | Reformas CPXSAA | 0 | 0 | 0 | 0 | 0 | 0 | 0 | 0 | 0 | 0 | 0 | 0 | 0 | 0 | 0 | 0 | 0 | 0 | 0 | 0 | 0 | 0 | 0 | 0 | 0 | 0 | 0 | 0 | 0 | 0 | 0 | 0 | 0 | 0 | 0 | 0 | 0 | 0 | 1
2613008 | São Bento do Una | Rural | Reinvestimento (Mil R$) CPXSAA | 0 | 0 | 0 | 0 | 0 | 0 | 0 | 0 | 0 | 0 | 0 | 0 | 0 | 0 | 0 | 0 | 0 | 0 | 0 | 0 | 0 | 0 | 0 | 0 | 0 | 0 | 0 | 0 | 0 | 0 | 0 | 0 | 0 | 0 | 0 | 0 | 0 | 0 | 1
2613008 | São Bento do Una | Rural | OPEX - Despesas Operacionais em SAA | [37 empty] | 0 | 1
2613008 | São Bento do Una | Rural | Produtos Químicos (Mil R$) OPXSAA | 0 | 0 | 0 | 0 | 0 | 0 | 0 | 0 | 0 | 0 | 0 | 0 | 0 | 0 | 0 | 0 | 0 | 0 | 0 | 0 | 0 | 0 | 0 | 0 | 0 | 0 | 0 | 0 | 0 | 0 | 0 | 0 | 0 | 0 | 0 | 0 | 0 | 0 | 1
2613008 | São Bento do Una | Rural | Transporte Lodo (Mil R$) OPXSAA | 0 | 0 | 0 | 0 | 0 | 0 | 0 | 0 | 0 | 0 | 0 | 0 | 0 | 0 | 0 | 0 | 0 | 0 | 0 | 0 | 0 | 0 | 0 | 0 | 0 | 0 | 0 | 0 | 0 | 0 | 0 | 0 | 0 | 0 | 0 | 0 | 0 | 0 | 1
2613008 | São Bento do Una | Rural | Energia Elétrica (Mil R$) OPXSAA | 0 | 0 | 0 | 0 | 0 | 0 | 0 | 0 | 0 | 0 | 0 | 0 | 0 | 0 | 0 | 0 | 0 | 0 | 0 | 0 | 0 | 0 | 0 | 0 | 0 | 0 | 0 | 0 | 0 | 0 | 0 | 0 | 0 | 0 | 0 | 0 | 0 | 0 | 1
2613008 | São Bento do Una | Rural | Recursos Humanos (Mil R$) OPXSAA | 0 | 0 | 0 | 0 | 0 | 0 | 0 | 0 | 0 | 0 | 0 | 0 | 0 | 0 | 0 | 0 | 0 | 0 | 0 | 0 | 0 | 0 | 0 | 0 | 0 | 0 | 0 | 0 | 0 | 0 | 0 | 0 | 0 | 0 | 0 | 0 | 0 | 0 | 1
2613008 | São Bento do Una | Rural | Veículos e equipamentos (Mil R$) OPXSAA | 0 | 0 | 0 | 0 | 0 | 0 | 0 | 0 | 0 | 0 | 0 | 0 | 0 | 0 | 0 | 0 | 0 | 0 | 0 | 0 | 0 | 0 | 0 | 0 | 0 | 0 | 0 | 0 | 0 | 0 | 0 | 0 | 0 | 0 | 0 | 0 | 0 | 0 | 1
2613008 | São Bento do Una | Rural | Ambiental (Mil R$) OPXSAA | 0 | 0 | 0 | 0 | 0 | 0 | 0 | 0 | 0 | 0 | 0 | 0 | 0 | 0 | 0 | 0 | 0 | 0 | 0 | 0 | 0 | 0 | 0 | 0 | 0 | 0 | 0 | 0 | 0 | 0 | 0 | 0 | 0 | 0 | 0 | 0 | 0 | 0 | 1
2613008 | São Bento do Una | Rural | Seguro (Mil R$) OPXSAA | 0 | 0 | 0 | 0 | 0 | 0 | 0 | 0 | 0 | 0 | 0 | 0 | 0 | 0 | 0 | 0 | 0 | 0 | 0 | 0 | 0 | 0 | 0 | 0 | 0 | 0 | 0 | 0 | 0 | 0 | 0 | 0 | 0 | 0 | 0 | 0 | 0 | 0 | 1
2613008 | São Bento do Una | Rural | Outros (Mil R$) OPXSAA | 0 | 0 | 0 | 0 | 0 | 0 | 0 | 0 | 0 | 0 | 0 | 0 | 0 | 0 | 0 | 0 | 0 | 0 | 0 | 0 | 0 | 0 | 0 | 0 | 0 | 0 | 0 | 0 | 0 | 0 | 0 | 0 | 0 | 0 | 0 | 0 | 0 | 0 | 1
2613008 | São Bento do Una | Rural | VOLUMETRIA - SES | [37 empty] | 0 | 1
2613008 | São Bento do Una | Rural | Índice de atendimento (%) SES | 0% | 0% | 10.12% | 20.81% | 32.06% | 43.88% | 56.25% | 67.5% | 78.75% | 90% | 90% | 90% | 90% | 90% | 90% | 90% | 90% | 90% | 90% | 90% | 90% | 90% | 90% | 90% | 90% | 90% | 90% | 90% | 90% | 90% | 90% | 90% | 90% | 90% | 90% | 90% |  | 27.3937 | 1
2613008 | São Bento do Una | Rural | Índice de cobertura (%) SES | 0% | 0% | 11.25% | 22.5% | 33.75% | 45% | 56.25% | 67.5% | 78.75% | 90% | 90% | 90% | 90% | 90% | 90% | 90% | 90% | 90% | 90% | 90% | 90% | 90% | 90% | 90% | 90% | 90% | 90% | 90% | 90% | 90% | 90% | 90% | 90% | 90% | 90% | 90% |  | 27.45 | 1
2613008 | São Bento do Una | Rural | População Residente Cobertura (hab) | 0 | 0 | 2240.2125 | 4458.15 | 6660.5625 | 8852.4 | 10922.625 | 13047.75 | 15166.4625 | 17282.7 | 17242.2 | 17079.3 | 17022.6 | 16977.6 | 16941.6 | 16912.8 | 16797.6 | 16756.2 | 16723.8 | 16697.7 | 16677 | 16592.4 | 16555.5 | 16526.7 | 16503.3 | 16484.4 | 16409.7 | 16376.4 | 16349.4 | 16327.8 | 16310.7 | 16242.3 | 16236.9 | 16231.5 | 16226.1 | 16223.4 |  | 510055.7625 | 1
2613008 | São Bento do Una | Rural | Índice de Tratamento (%) | 0% | 0% | 100% | 100% | 100% | 100% | 100% | 100% | 100% | 100% | 100% | 100% | 100% | 100% | 100% | 100% | 100% | 100% | 100% | 100% | 100% | 100% | 100% | 100% | 100% | 100% | 100% | 100% | 100% | 100% | 100% | 100% | 100% | 100% | 100% | 100% |  | 34 | 1
2613008 | São Bento do Una | Rural | Vazão de Infiltração (m³/ano) - OPEX | 0 | 0 | 166447.7103 | 346159.7679 | 539602.335 | 746130.3889 | 963852.6432 | 1167835.7404 | 1376181.3928 | 1588791.6476 | 1604769.9113 | 1613338.6629 | 1624639.6377 | 1636386.185 | 1648838.1541 | 1661269.7389 | 1669932.0275 | 1676976.3916 | 1684413.4603 | 1690634.8653 | 1700999.7148 | 1705375.2931 | 1712278.8749 | 1716117.4894 | 1720453.6702 | 1725213.0524 | 1725593.5582 | 1728925.4476 | 1732757.4463 | 1734151.8197 | 1736420.7286 | 1736420.7286 | 1737836.4399 | 1741416.2382 | 1744996.0365 | 1747097.2225 | 51052254.4215 | 102104508.8429 | 1
2613008 | São Bento do Una | Rural | Vazão Média Coletada (m³/ano) - OPEX | 0 | 0 | 185974.5423 | 398570.1384 | 639156.9105 | 908030.8939 | 1201770.3432 | 1491503.1004 | 1798273.8328 | 2174315.0876 | 2188921.7513 | 2191970.9829 | 2201350.9977 | 2211573.305 | 2222805.5941 | 2234261.5789 | 2239020.7475 | 2244662.5516 | 2251002.3403 | 2256338.8653 | 2266002.4348 | 2267512.4131 | 2273165.3549 | 2276028.3694 | 2279571.8302 | 2283691.1324 | 2281540.8382 | 2283744.4876 | 2286661.3663 | 2287324.2197 | 2289013.5286 | 2286696.5686 | 2287929.3999 | 2291326.3182 | 2294723.2365 | 2296732.9825 | 67571168.0445 | 135142336.0889 | 1
2613008 | São Bento do Una | Rural | Vazão Tratada (m³/ano) - OPEX | 0 | 0 | 185974.5423 | 398570.1384 | 639156.9105 | 908030.8939 | 1201770.3432 | 1491503.1004 | 1798273.8328 | 2174315.0876 | 2188921.7513 | 2191970.9829 | 2201350.9977 | 2211573.305 | 2222805.5941 | 2234261.5789 | 2239020.7475 | 2244662.5516 | 2251002.3403 | 2256338.8653 | 2266002.4348 | 2267512.4131 | 2273165.3549 | 2276028.3694 | 2279571.8302 | 2283691.1324 | 2281540.8382 | 2283744.4876 | 2286661.3663 | 2287324.2197 | 2289013.5286 | 2286696.5686 | 2287929.3999 | 2291326.3182 | 2294723.2365 | 2296732.9825 | 67571168.0445 | 135142336.0889 | 1
2613008 | São Bento do Una | Rural | Vazão Tratada (m³/ano) - CAPEX | 0 | 0 | 206638.3803 | 430886.6361 | 672796.7479 | 931313.7373 | 1201770.3432 | 1491503.1004 | 1798273.8328 | 2174315.0876 | 2188921.7513 | 2191970.9829 | 2201350.9977 | 2211573.305 | 2222805.5941 | 2234261.5789 | 2239020.7475 | 2244662.5516 | 2251002.3403 | 2256338.8653 | 2266002.4348 | 2267512.4131 | 2273165.3549 | 2276028.3694 | 2279571.8302 | 2283691.1324 | 2281540.8382 | 2283744.4876 | 2286661.3663 | 2287324.2197 | 2289013.5286 | 2286696.5686 | 2287929.3999 | 2291326.3182 | 2294723.2365 | 2296732.9825 | 67681071.061 | 135362142.122 | 1
2613008 | São Bento do Una | Rural | Volume faturado esgoto (m³/ano) - OPEX | 0 | 0 | 0 | 0 | 0 | 0 | 0 | 0 | 0 | 0 | 0 | 0 | 0 | 0 | 0 | 0 | 0 | 0 | 0 | 0 | 0 | 0 | 0 | 0 | 0 | 0 | 0 | 0 | 0 | 0 | 0 | 0 | 0 | 0 | 0 | 0 | 0 | 0 | 1
2613008 | São Bento do Una | Rural | Economias Ativas (econ) - CAPEX | 0 | 0 | 837.7813 | 1695.2362 | 2573.0343 | 3466.6138 | 4366.2238 | 5290.2612 | 6234.0608 | 7197.179 | 7269.56 | 7308.3762 | 7359.5693 | 7412.7808 | 7469.1878 | 7525.5026 | 7564.7425 | 7596.6532 | 7630.3429 | 7658.5257 | 7705.4782 | 7725.2994 | 7756.5724 | 7773.9612 | 7793.604 | 7815.1639 | 7816.8875 | 7831.9809 | 7849.3397 | 7855.6562 | 7865.9343 | 7856.131 | 7872.3474 | 7888.5638 | 7904.7802 | 7914.2985 |  | 231681.6301 | 1
2613008 | São Bento do Una | Rural | Economias Ativas (econ) - OPEX | 0 | 0 | 754.0032 | 1568.0935 | 2444.3825 | 3379.9485 | 4366.2238 | 5290.2612 | 6234.0608 | 7197.179 | 7269.56 | 7308.3762 | 7359.5693 | 7412.7808 | 7469.1878 | 7525.5026 | 7564.7425 | 7596.6532 | 7630.3429 | 7658.5257 | 7705.4782 | 7725.2994 | 7756.5724 | 7773.9612 | 7793.604 | 7815.1639 | 7816.8875 | 7831.9809 | 7849.3397 | 7855.6562 | 7865.9343 | 7856.131 | 7872.3474 | 7888.5638 | 7904.7802 | 7914.2985 |  | 231255.3922 | 1
2613008 | São Bento do Una | Rural | Ligação Intradomiciliar (un) | 0 | 0 | 41.8891 | 84.7618 | 128.6517 | 173.3307 | 218.3112 | 264.5131 | 311.703 | 359.8589 | 363.478 | 365.4188 | 367.9785 | 370.639 | 373.4594 | 376.2751 | 378.2371 | 379.8327 | 381.5171 | 382.9263 | 385.2739 | 386.265 | 387.8286 | 388.6981 | 389.6802 | 390.7582 | 390.8444 | 391.599 | 392.467 | 392.7828 | 393.2967 | 393.2967 | 393.6174 | 394.4282 | 395.239 | 395.7149 |  | 11584.5717 | 1
2613008 | São Bento do Una | Rural | Ligações Totais SES (un) | 0 | 0 | 837.7813 | 1695.2362 | 2573.0343 | 3466.6138 | 4366.2238 | 5290.2612 | 6234.0608 | 7197.179 | 7269.56 | 7308.3762 | 7359.5693 | 7412.7808 | 7469.1878 | 7525.5026 | 7564.7425 | 7596.6532 | 7630.3429 | 7658.5257 | 7705.4782 | 7725.2994 | 7756.5724 | 7773.9612 | 7793.604 | 7815.1639 | 7816.8875 | 7831.9809 | 7849.3397 | 7855.6562 | 7865.9343 | 7865.9343 | 7872.3474 | 7888.5638 | 7904.7802 | 7914.2985 |  | 231691.4333 | 1
2613008 | São Bento do Una | Rural | Total Rede Coletora (m) | 0 | 0 | 0 | 0 | 0 | 0 | 0 | 0 | 0 | 0 | 0 | 0 | 0 | 0 | 0 | 0 | 0 | 0 | 0 | 0 | 0 | 0 | 0 | 0 | 0 | 0 | 0 | 0 | 0 | 0 | 0 | 0 | 0 | 0 | 0 | 0 |  | 0 | 1
2613008 | São Bento do Una | Rural | Total incremental Coletor Tronco (m) | 0 | 0 | 0 | 0 | 0 | 0 | 0 | 0 | 0 | 0 | 0 | 0 | 0 | 0 | 0 | 0 | 0 | 0 | 0 | 0 | 0 | 0 | 0 | 0 | 0 | 0 | 0 | 0 | 0 | 0 | 0 | 0 | 0 | 0 | 0 | 0 |  | 0 | 1
2613008 | São Bento do Una | Rural | SEI-un | 0 | 0 | 837.7813 | 857.4549 | 877.7981 | 893.5796 | 899.61 | 924.0374 | 943.7996 | 963.1181 | 72.3811 | 38.8162 | 51.1931 | 53.2115 | 56.407 | 56.3147 | 39.2399 | 31.9108 | 33.6897 | 28.1828 | 46.9525 | 19.8212 | 31.273 | 17.3888 | 19.6428 | 21.5599 | 1.7237 | 15.0934 | 17.3588 | 6.3165 | 10.2781 | 0 | 16.2164 | 16.2164 | 16.2164 | 9.5183 |  | 7924.1017 | 1
2613008 | São Bento do Una | Rural | Capacidade Total SES (m³/ano) | 0 | 0 | 0 | 0 | 0 | 0 | 0 | 0 | 0 | 0 | 0 | 0 | 0 | 0 | 0 | 0 | 0 | 0 | 0 | 0 | 0 | 0 | 0 | 0 | 0 | 0 | 0 | 0 | 0 | 0 | 0 | 0 | 0 | 0 | 0 | 0 |  | 0 | 1
2613008 | São Bento do Una | Rural | Cloro-kg / ano | 0 | 0 | 0 | 0 | 0 | 0 | 0 | 0 | 0 | 0 | 0 | 0 | 0 | 0 | 0 | 0 | 0 | 0 | 0 | 0 | 0 | 0 | 0 | 0 | 0 | 0 | 0 | 0 | 0 | 0 | 0 | 0 | 0 | 0 | 0 | 0 |  | 0 | 1
2613008 | São Bento do Una | Rural | Geração de lodo-ton / ano | 0 | 0 | 0 | 0 | 0 | 0 | 0 | 0 | 0 | 0 | 0 | 0 | 0 | 0 | 0 | 0 | 0 | 0 | 0 | 0 | 0 | 0 | 0 | 0 | 0 | 0 | 0 | 0 | 0 | 0 | 0 | 0 | 0 | 0 | 0 | 0 |  | 0 | 1
2613008 | São Bento do Una | Rural | Polímero Lodo-kg / ano | 0 | 0 | 0 | 0 | 0 | 0 | 0 | 0 | 0 | 0 | 0 | 0 | 0 | 0 | 0 | 0 | 0 | 0 | 0 | 0 | 0 | 0 | 0 | 0 | 0 | 0 | 0 | 0 | 0 | 0 | 0 | 0 | 0 | 0 | 0 | 0 |  | 0 | 1
2613008 | São Bento do Una | Rural | Economias sistema individual | 0 | 0 | 0 | 0 | 0 | 0 | 0 | 0 | 0 | 0 | 0 | 0 | 0 | 0 | 0 | 0 | 0 | 0 | 0 | 0 | 0 | 0 | 0 | 0 | 0 | 0 | 0 | 0 | 0 | 0 | 0 | 0 | 0 | 0 | 0 | 0 |  | 0 | 1
2613008 | São Bento do Una | Rural | CAPEX - Investimentos em SES | [37 empty] | 0 | 1
2613008 | São Bento do Una | Rural | Ligação (Mil R$) | 0 | 0 | 0 | 0 | 0 | 0 | 0 | 0 | 0 | 0 | 0 | 0 | 0 | 0 | 0 | 0 | 0 | 0 | 0 | 0 | 0 | 0 | 0 | 0 | 0 | 0 | 0 | 0 | 0 | 0 | 0 | 0 | 0 | 0 | 0 | 0 | 0 | 0 | 1
2613008 | São Bento do Una | Rural | Rede Coletora (Mil R$) | 0 | 0 | 0 | 0 | 0 | 0 | 0 | 0 | 0 | 0 | 0 | 0 | 0 | 0 | 0 | 0 | 0 | 0 | 0 | 0 | 0 | 0 | 0 | 0 | 0 | 0 | 0 | 0 | 0 | 0 | 0 | 0 | 0 | 0 | 0 | 0 | 0 | 0 | 1
2613008 | São Bento do Una | Rural | Coletor Tronco (Mil R$) | 0 | 0 | 0 | 0 | 0 | 0 | 0 | 0 | 0 | 0 | 0 | 0 | 0 | 0 | 0 | 0 | 0 | 0 | 0 | 0 | 0 | 0 | 0 | 0 | 0 | 0 | 0 | 0 | 0 | 0 | 0 | 0 | 0 | 0 | 0 | 0 | 0 | 0 | 1
2613008 | São Bento do Una | Rural | EEE (Mil R$) | 0 | 0 | 0 | 0 | 0 | 0 | 0 | 0 | 0 | 0 | 0 | 0 | 0 | 0 | 0 | 0 | 0 | 0 | 0 | 0 | 0 | 0 | 0 | 0 | 0 | 0 | 0 | 0 | 0 | 0 | 0 | 0 | 0 | 0 | 0 | 0 | 0 | 0 | 1
2613008 | São Bento do Una | Rural | Linha de Recalque (Mil R$) | 0 | 0 | 0 | 0 | 0 | 0 | 0 | 0 | 0 | 0 | 0 | 0 | 0 | 0 | 0 | 0 | 0 | 0 | 0 | 0 | 0 | 0 | 0 | 0 | 0 | 0 | 0 | 0 | 0 | 0 | 0 | 0 | 0 | 0 | 0 | 0 | 0 | 0 | 1
2613008 | São Bento do Una | Rural | Linha de Gravidade (Mil R$) | 0 | 0 | 0 | 0 | 0 | 0 | 0 | 0 | 0 | 0 | 0 | 0 | 0 | 0 | 0 | 0 | 0 | 0 | 0 | 0 | 0 | 0 | 0 | 0 | 0 | 0 | 0 | 0 | 0 | 0 | 0 | 0 | 0 | 0 | 0 | 0 | 0 | 0 | 1
2613008 | São Bento do Una | Rural | ETE (Mil R$) | 0 | 0 | 5085.4917 | 5204.9139 | 5328.4011 | 5424.1978 | 5460.8036 | 5609.0824 | 5729.043 | 5846.3101 | 439.3668 | 235.6216 | 310.7517 | 323.004 | 342.4015 | 341.841 | 238.1937 | 193.7044 | 204.5029 | 171.0748 | 285.0104 | 120.3187 | 189.8332 | 105.5534 | 119.2353 | 130.8724 | 10.4631 | 91.6196 | 105.3715 | 38.3422 | 62.39 | 0 | 98.4365 | 98.4365 | 98.4365 | 57.778 | 48100.8032 | 96201.6064 | 1
2613008 | São Bento do Una | Rural | Tratamento de lodo (Mil R$) CPXSES | 0 | 0 | 0 | 0 | 0 | 0 | 0 | 0 | 0 | 0 | 0 | 0 | 0 | 0 | 0 | 0 | 0 | 0 | 0 | 0 | 0 | 0 | 0 | 0 | 0 | 0 | 0 | 0 | 0 | 0 | 0 | 0 | 0 | 0 | 0 | 0 | 0 | 0 | 1
2613008 | São Bento do Una | Rural | SEI (Mil R$) | 0 | 0 | 5085.4917 | 5204.9139 | 5328.4011 | 5424.1978 | 5460.8036 | 5609.0824 | 5729.043 | 5846.3101 | 439.3668 | 235.6216 | 310.7517 | 323.004 | 342.4015 | 341.841 | 238.1937 | 193.7044 | 204.5029 | 171.0748 | 285.0104 | 120.3187 | 189.8332 | 105.5534 | 119.2353 | 130.8724 | 10.4631 | 91.6196 | 105.3715 | 38.3422 | 62.39 | 0 | 98.4365 | 98.4365 | 98.4365 | 57.778 | 48100.8032 | 96201.6064 | 1
2613008 | São Bento do Una | Rural | Emissário (Mil R$) | 0 | 0 | 0 | 0 | 0 | 0 | 0 | 0 | 0 | 0 | 0 | 0 | 0 | 0 | 0 | 0 | 0 | 0 | 0 | 0 | 0 | 0 | 0 | 0 | 0 | 0 | 0 | 0 | 0 | 0 | 0 | 0 | 0 | 0 | 0 | 0 | 0 | 0 | 1
2613008 | São Bento do Una | Rural | Projetos SES (Mil R$) | 0 | 0 | 0 | 0 | 0 | 0 | 0 | 0 | 0 | 0 | 0 | 0 | 0 | 0 | 0 | 0 | 0 | 0 | 0 | 0 | 0 | 0 | 0 | 0 | 0 | 0 | 0 | 0 | 0 | 0 | 0 | 0 | 0 | 0 | 0 | 0 | 0 | 0 | 1
2613008 | São Bento do Una | Rural | Aquisição de Áreas (Mil R$) SES | 0 | 0 | 0 | 0 | 0 | 0 | 0 | 0 | 0 | 0 | 0 | 0 | 0 | 0 | 0 | 0 | 0 | 0 | 0 | 0 | 0 | 0 | 0 | 0 | 0 | 0 | 0 | 0 | 0 | 0 | 0 | 0 | 0 | 0 | 0 | 0 | 0 | 0 | 1
2613008 | São Bento do Una | Rural | Ambiental (Mil R$) CPXSES | 0 | 0 | 0 | 0 | 0 | 0 | 0 | 0 | 0 | 0 | 0 | 0 | 0 | 0 | 0 | 0 | 0 | 0 | 0 | 0 | 0 | 0 | 0 | 0 | 0 | 0 | 0 | 0 | 0 | 0 | 0 | 0 | 0 | 0 | 0 | 0 | 0 | 0 | 1
2613008 | São Bento do Una | Rural | Telemetria e Automação (Mil R$) CPXSES | 0 | 0 | 0 | 0 | 0 | 0 | 0 | 0 | 0 | 0 | 0 | 0 | 0 | 0 | 0 | 0 | 0 | 0 | 0 | 0 | 0 | 0 | 0 | 0 | 0 | 0 | 0 | 0 | 0 | 0 | 0 | 0 | 0 | 0 | 0 | 0 | 0 | 0 | 1
2613008 | São Bento do Una | Rural | Reformas SES | 0 | 0 | 0 | 0 | 0 | 0 | 0 | 0 | 0 | 0 | 0 | 0 | 0 | 0 | 0 | 0 | 0 | 0 | 0 | 0 | 0 | 0 | 0 | 0 | 0 | 0 | 0 | 0 | 0 | 0 | 0 | 0 | 0 | 0 | 0 | 0 | 0 | 0 | 1
2613008 | São Bento do Una | Rural | Reinvestimento (Mil R$) CPXSES | 0 | 0 | 0 | 0 | 0 | 0 | 0 | 0 | 0 | 0 | 0 | 0 | 0 | 0 | 0 | 0 | 0 | 0 | 0 | 0 | 0 | 0 | 0 | 0 | 0 | 0 | 0 | 0 | 0 | 0 | 0 | 0 | 0 | 0 | 0 | 0 | 0 | 0 | 1
2613008 | São Bento do Una | Rural | OPEX - Despesas Operacionais em SES | [37 empty] | 0 | 1
2613008 | São Bento do Una | Rural | Produtos Químicos (Mil R$) OPXSES | 0 | 0 | 0 | 0 | 0 | 0 | 0 | 0 | 0 | 0 | 0 | 0 | 0 | 0 | 0 | 0 | 0 | 0 | 0 | 0 | 0 | 0 | 0 | 0 | 0 | 0 | 0 | 0 | 0 | 0 | 0 | 0 | 0 | 0 | 0 | 0 | 0 | 0 | 1
2613008 | São Bento do Una | Rural | Transporte Lodo (Mil R$) | 0 | 0 | 0 | 0 | 0 | 0 | 0 | 0 | 0 | 0 | 0 | 0 | 0 | 0 | 0 | 0 | 0 | 0 | 0 | 0 | 0 | 0 | 0 | 0 | 0 | 0 | 0 | 0 | 0 | 0 | 0 | 0 | 0 | 0 | 0 | 0 | 0 | 0 | 1
2613008 | São Bento do Una | Rural | Energia Elétrica (Mil R$) | 0 | 0 | 0 | 0 | 0 | 0 | 0 | 0 | 0 | 0 | 0 | 0 | 0 | 0 | 0 | 0 | 0 | 0 | 0 | 0 | 0 | 0 | 0 | 0 | 0 | 0 | 0 | 0 | 0 | 0 | 0 | 0 | 0 | 0 | 0 | 0 | 0 | 0 | 1
2613008 | São Bento do Una | Rural | SEI (Mil R$) OPXSES | [36 empty] | 0 | 0 | 1
2613008 | São Bento do Una | Rural | Recursos Humanos (Mil R$) OPXSES | 0 | 0 | 0 | 0 | 0 | 0 | 0 | 0 | 0 | 0 | 0 | 0 | 0 | 0 | 0 | 0 | 0 | 0 | 0 | 0 | 0 | 0 | 0 | 0 | 0 | 0 | 0 | 0 | 0 | 0 | 0 | 0 | 0 | 0 | 0 | 0 | 0 | 0 | 1
2613008 | São Bento do Una | Rural | Veículos e equipamentos (Mil R$) OPXSES | 0 | 0 | 0 | 0 | 0 | 0 | 0 | 0 | 0 | 0 | 0 | 0 | 0 | 0 | 0 | 0 | 0 | 0 | 0 | 0 | 0 | 0 | 0 | 0 | 0 | 0 | 0 | 0 | 0 | 0 | 0 | 0 | 0 | 0 | 0 | 0 | 0 | 0 | 1
2613008 | São Bento do Una | Rural | Ambiental (Mil R$) OPXSES | 0 | 0 | 0 | 0 | 0 | 0 | 0 | 0 | 0 | 0 | 0 | 0 | 0 | 0 | 0 | 0 | 0 | 0 | 0 | 0 | 0 | 0 | 0 | 0 | 0 | 0 | 0 | 0 | 0 | 0 | 0 | 0 | 0 | 0 | 0 | 0 | 0 | 0 | 1
2613008 | São Bento do Una | Rural | Seguro (Mil R$) OPXSES | 0 | 0 | 0 | 0 | 0 | 0 | 0 | 0 | 0 | 0 | 0 | 0 | 0 | 0 | 0 | 0 | 0 | 0 | 0 | 0 | 0 | 0 | 0 | 0 | 0 | 0 | 0 | 0 | 0 | 0 | 0 | 0 | 0 | 0 | 0 | 0 | 0 | 0 | 1
2613008 | São Bento do Una | Rural | Outros (Mil R$) OPXSES | 0 | 0 | 0 | 0 | 0 | 0 | 0 | 0 | 0 | 0 | 0 | 0 | 0 | 0 | 0 | 0 | 0 | 0 | 0 | 0 | 0 | 0 | 0 | 0 | 0 | 0 | 0 | 0 | 0 | 0 | 0 | 0 | 0 | 0 | 0 | 0 | 0 | 0 | 1
2613008 | São Bento do Una | Rural | TOTAL | [37 empty] | 0 | 1
2613008 | São Bento do Una | Rural | CAPEX SAA | 0 | 0 | 3978.542 | 1085.0569 | 1446.7426 | 1446.7426 | 1085.0569 | 1446.7426 | 1085.0569 | 2531.7995 | 0 | 0 | 0 | 0 | 0 | 0 | 0 | 0 | 0 | 0 | 0 | 0 | 0 | 0 | 0 | 0 | 0 | 0 | 0 | 0 | 0 | 0 | 0 | 0 | 0 | 0 | 14105.74 | 28211.4799 | 1
2613008 | São Bento do Una | Rural | OPEX SAA | 0 | 0 | 0 | 0 | 0 | 0 | 0 | 0 | 0 | 0 | 0 | 0 | 0 | 0 | 0 | 0 | 0 | 0 | 0 | 0 | 0 | 0 | 0 | 0 | 0 | 0 | 0 | 0 | 0 | 0 | 0 | 0 | 0 | 0 | 0 | 0 | 0 | 0 | 1
2613008 | São Bento do Una | Rural | CAPEX SES | 0 | 0 | 5085.4917 | 5204.9139 | 5328.4011 | 5424.1978 | 5460.8036 | 5609.0824 | 5729.043 | 5846.3101 | 439.3668 | 235.6216 | 310.7517 | 323.004 | 342.4015 | 341.841 | 238.1937 | 193.7044 | 204.5029 | 171.0748 | 285.0104 | 120.3187 | 189.8332 | 105.5534 | 119.2353 | 130.8724 | 10.4631 | 91.6196 | 105.3715 | 38.3422 | 62.39 | 0 | 98.4365 | 98.4365 | 98.4365 | 57.778 | 48100.8032 | 96201.6064 | 1
2613008 | São Bento do Una | Rural | OPEX SES | 0 | 0 | 0 | 0 | 0 | 0 | 0 | 0 | 0 | 0 | 0 | 0 | 0 | 0 | 0 | 0 | 0 | 0 | 0 | 0 | 0 | 0 | 0 | 0 | 0 | 0 | 0 | 0 | 0 | 0 | 0 | 0 | 0 | 0 | 0 | 0 | 0 | 0 | 1
2613107 | São Caitano | Rural | VOLUMETRIA - SAA | [37 empty] | 0 | 1
2613107 | São Caitano | Rural | Índice de Atendimento (%) | 9.052% | 9.052% | 17.95% | 27.59% | 37.72% | 48.35% | 59.47% | 69.35% | 79.24% | 99% | 99% | 99% | 99% | 99% | 99% | 99% | 99% | 99% | 99% | 99% | 99% | 99% | 99% | 99% | 99% | 99% | 99% | 99% | 99% | 99% | 99% | 99% | 99% | 99% | 99% | 99% |  | 30.3076 | 1
2613107 | São Caitano | Rural | Índice de Cobertura (%) | 10.06% | 10.06% | 19.94% | 29.82% | 39.71% | 49.59% | 59.47% | 69.35% | 79.24% | 99% | 99% | 99% | 99% | 99% | 99% | 99% | 99% | 99% | 99% | 99% | 99% | 99% | 99% | 99% | 99% | 99% | 99% | 99% | 99% | 99% | 99% | 99% | 99% | 99% | 99% | 99% |  | 30.4023 | 1
2613107 | São Caitano | Rural | População Residente (hab) | 4759 | 4636 | 4623 | 4612 | 4603 | 4596 | 4569 | 4578 | 4585 | 4591 | 4596 | 4614 | 4622 | 4629 | 4634 | 4638 | 4655 | 4655 | 4655 | 4655 | 4655 | 4657 | 4652 | 4648 | 4644 | 4641 | 4630 | 4620 | 4612 | 4606 | 4601 | 4580 | 4565 | 4550 | 4534 | 4510 |  | 166210 | 1
2613107 | São Caitano | Rural | Índice de Perdas Totais na Distribuição (%) | 25% | 25% | 25% | 25% | 25% | 25% | 25% | 25% | 25% | 25% | 25% | 25% | 25% | 25% | 25% | 25% | 25% | 25% | 25% | 25% | 25% | 25% | 25% | 25% | 25% | 25% | 25% | 25% | 25% | 25% | 25% | 25% | 25% | 25% | 25% | 25% |  | 9 | 1
2613107 | São Caitano | Rural | Índice de Perdas Físicas na Distribuição (%) | 16.67% | 16.67% | 16.67% | 16.67% | 16.67% | 16.67% | 16.67% | 16.67% | 16.67% | 16.67% | 16.67% | 16.67% | 16.67% | 16.67% | 16.67% | 16.67% | 16.67% | 16.67% | 16.67% | 16.67% | 16.67% | 16.67% | 16.67% | 16.67% | 16.67% | 16.67% | 16.67% | 16.67% | 16.67% | 16.67% | 16.67% | 16.67% | 16.67% | 16.67% | 16.67% | 16.67% |  | 6 | 1
2613107 | São Caitano | Rural | Índice de Perdas na Produção (%) - ETA | 15.6% | 15.6% | 13.48% | 11.36% | 9.241% | 7.12% | 5% | 5% | 5% | 5% | 5% | 5% | 5% | 5% | 5% | 5% | 5% | 5% | 5% | 5% | 5% | 5% | 5% | 5% | 5% | 5% | 5% | 5% | 5% | 5% | 5% | 5% | 5% | 5% | 5% | 5% |  | 2.2241 | 1
2613107 | São Caitano | Rural | Consumo Micromedido de Água (m³/ano) - cobertura | 17720.2609 | 17262.2662 | 34128.1461 | 50920.9821 | 67662.7218 | 84375.3236 | 100596.3616 | 117544.1583 | 134499.142 | 168269.5625 | 168452.8217 | 169112.5592 | 169405.7746 | 169662.3405 | 169845.5996 | 169992.2092 | 170615.2934 | 170615.2934 | 170615.2934 | 170615.2934 | 170615.2934 | 170688.5964 | 170505.3371 | 170358.7276 | 170212.1217 | 170102.1655 | 169698.9901 | 169332.4717 | 169039.2563 | 168819.3438 | 168636.0809 | 167866.3908 | 167316.6095 | 166766.8283 | 166180.3937 | 165300.7474 | 5193350.7576 | 10386701.5152 | 1
2613107 | São Caitano | Rural | Consumo Micromedido de Água (m³/ano) - atendimento | 15948.24 | 15536.04 | 30715.33 | 47101.91 | 64279.59 | 82265.94 | 100596.36 | 117544.16 | 134499.14 | 168269.56 | 168452.82 | 169112.56 | 169405.78 | 169662.34 | 169845.6 | 169992.21 | 170615.29 | 170615.29 | 170615.29 | 170615.29 | 170615.29 | 170688.6 | 170505.34 | 170358.73 | 170212.12 | 170102.16 | 169698.99 | 169332.47 | 169039.25 | 168819.34 | 168636.08 | 167866.39 | 167316.61 | 166766.83 | 166180.39 | 165300.75 | 5177128.08 | 10354256.16 | 1
2613107 | São Caitano | Rural | Consumo de Água Disponibilizado (m³/ano) - cobertura | 23627.0145 | 23016.3549 | 45504.1947 | 67894.6428 | 90216.9624 | 112500.4314 | 134128.4821 | 156725.5445 | 179332.1893 | 224359.4167 | 224603.7623 | 225483.4123 | 225874.3662 | 226216.4539 | 226460.7995 | 226656.2789 | 227487.0579 | 227487.0579 | 227487.0579 | 227487.0579 | 227487.0579 | 227584.7951 | 227340.4495 | 227144.9701 | 226949.4956 | 226802.8873 | 226265.3201 | 225776.6289 | 225385.675 | 225092.4583 | 224848.1079 | 223821.8544 | 223088.8127 | 222355.7711 | 221573.8583 | 220400.9965 | 6924467.6768 | 13848935.3536 | 1
2613107 | São Caitano | Rural | Consumo de Água Disponibilizado (m³/ano) - atendimento | 21264.32 | 20714.72 | 40953.7733 | 62802.5467 | 85706.12 | 109687.92 | 134128.48 | 156725.5467 | 179332.1867 | 224359.4133 | 224603.76 | 225483.4133 | 225874.3733 | 226216.4533 | 226460.8 | 226656.28 | 227487.0533 | 227487.0533 | 227487.0533 | 227487.0533 | 227487.0533 | 227584.8 | 227340.4533 | 227144.9733 | 226949.4933 | 226802.88 | 226265.32 | 225776.6267 | 225385.6667 | 225092.4533 | 224848.1067 | 223821.8533 | 223088.8133 | 222355.7733 | 221573.8533 | 220401 | 6902837.44 | 13805674.88 | 1
2613107 | São Caitano | Rural | Consumo de Água Efetivo (m³/ano) - cobertura | 19689 | 19180 | 37920 | 56579 | 75181 | 93750 | 111774 | 130605 | 149443 | 186966 | 187170 | 187903 | 188229 | 188514 | 188717 | 188880 | 189573 | 189573 | 189573 | 189573 | 189573 | 189654 | 189450 | 189287 | 189125 | 189002 | 188554 | 188147 | 187821 | 187577 | 187373 | 186518 | 185907 | 185296 | 184645 | 183667 | 5770388 | 11540776 | 1
2613107 | São Caitano | Rural | Consumo de Água Efetivo (m³/ano) - atendimento | 17720 | 17262 | 34128 | 52335 | 71422 | 91407 | 111774 | 130605 | 149443 | 186966 | 187170 | 187903 | 188229 | 188514 | 188717 | 188880 | 189573 | 189573 | 189573 | 189573 | 189573 | 189654 | 189450 | 189287 | 189125 | 189002 | 188554 | 188147 | 187821 | 187577 | 187373 | 186518 | 185907 | 185296 | 184645 | 183668 | 5752364 | 11504728 | 1
2613107 | São Caitano | Rural | Consumo de Água Faturado (m³/ano) - cobertura | 17720.2617 | 17262.2679 | 34128.1471 | 50920.9814 | 67662.7232 | 84375.3247 | 100596.3611 | 117544.1579 | 134499.1425 | 168269.5617 | 168452.822 | 169112.5589 | 169405.7753 | 169662.3396 | 169845.5999 | 169992.2081 | 170615.2929 | 170615.2929 | 170615.2929 | 170615.2929 | 170615.2929 | 170688.597 | 170505.3368 | 170358.7286 | 170212.1204 | 170102.1642 | 169698.9917 | 169332.4712 | 169039.2548 | 168819.3425 | 168636.0822 | 167866.3892 | 167316.6084 | 166766.8277 | 166180.3949 | 165300.7457 | 5193350.7529 | 10386701.5059 | 1
2613107 | São Caitano | Rural | Consumo de Água Faturado (m³/ano) - atendimento | 23627.0145 | 23016.3549 | 45504.1947 | 67894.6428 | 90216.9624 | 112500.4314 | 134128.4821 | 156725.5445 | 179332.1893 | 224359.4167 | 224603.7623 | 225483.4123 | 225874.3662 | 226216.4539 | 226460.7995 | 226656.2789 | 227487.0579 | 227487.0579 | 227487.0579 | 227487.0579 | 227487.0579 | 227584.7951 | 227340.4495 | 227144.9701 | 226949.4956 | 226802.8873 | 226265.3201 | 225776.6289 | 225385.675 | 225092.4583 | 224848.1079 | 223821.8544 | 223088.8127 | 222355.7711 | 221573.8583 | 220400.9965 | 6924467.6768 | 13848935.3536 | 1
2613107 | São Caitano | Rural | Demanda Média Bruta (m³/ano) - atendimento | 21264.32 | 20714.72 | 40953.7733 | 62802.5467 | 85706.12 | 109687.92 | 134128.48 | 156725.5467 | 179332.1867 | 224359.4133 | 224603.76 | 225483.4133 | 225874.3733 | 226216.4533 | 226460.8 | 226656.28 | 227487.0533 | 227487.0533 | 227487.0533 | 227487.0533 | 227487.0533 | 227584.8 | 227340.4533 | 227144.9733 | 226949.4933 | 226802.88 | 226265.32 | 225776.6267 | 225385.6667 | 225092.4533 | 224848.1067 | 223821.8533 | 223088.8133 | 222355.7733 | 221573.8533 | 220401 | 6902837.44 | 13805674.88 | 1
2613107 | São Caitano | Rural | Demanda Máxima Diária (m³/ano) - cobertura | 28352.4174 | 27619.6259 | 49144.528 | 75363.056 | 102847.344 | 131625.504 | 160954.176 | 188070.656 | 215198.624 | 269231.296 | 269524.512 | 270580.096 | 271049.248 | 271459.744 | 271752.96 | 271987.536 | 272984.464 | 272984.464 | 272984.464 | 272984.464 | 272984.464 | 273101.76 | 272808.544 | 272573.968 | 272339.392 | 272163.456 | 271518.384 | 270931.952 | 270462.8 | 270110.944 | 269817.728 | 268586.224 | 267706.576 | 266826.928 | 265888.624 | 264481.2 | 8289002.1234 | 16578004.2467 | 1
2613107 | São Caitano | Rural | Demanda Máxima Diária (m³/ano) - atendimento | 25517.184 | 24857.664 | 49144.528 | 75363.056 | 102847.344 | 131625.504 | 160954.176 | 188070.656 | 215198.624 | 269231.296 | 269524.512 | 270580.096 | 271049.248 | 271459.744 | 271752.96 | 271987.536 | 272984.464 | 272984.464 | 272984.464 | 272984.464 | 272984.464 | 273101.76 | 272808.544 | 272573.968 | 272339.392 | 272163.456 | 271518.384 | 270931.952 | 270462.8 | 270110.944 | 269817.728 | 268586.224 | 267706.576 | 266826.928 | 265888.624 | 264481.2 | 8283404.928 | 16566809.856 | 1
2613107 | São Caitano | Rural | Demanda Máxima Horária (m³/ano) - cobertura | 42528.6262 | 41429.4389 | 81907.5505 | 122210.357 | 162390.5323 | 202500.7765 | 241431.2677 | 282105.98 | 322797.9408 | 403846.95 | 404286.7721 | 405870.1421 | 406573.8592 | 407189.6171 | 407629.4392 | 407981.3021 | 409476.7042 | 409476.7042 | 409476.7042 | 409476.7042 | 409476.7042 | 409652.6312 | 409212.8092 | 408860.9462 | 408509.0921 | 408245.1971 | 407277.5762 | 406397.9321 | 405694.215 | 405166.425 | 404726.5942 | 402879.3379 | 401559.8629 | 400240.3879 | 398832.945 | 396721.7938 | 12464041.8182 | 24928083.6365 | 1
2613107 | São Caitano | Rural | Demanda Máxima Horária (m³/ano) - atendimento | 38275.776 | 37286.496 | 73716.792 | 113044.584 | 154271.016 | 197438.256 | 241431.264 | 282105.984 | 322797.936 | 403846.944 | 404286.768 | 405870.144 | 406573.872 | 407189.616 | 407629.44 | 407981.304 | 409476.696 | 409476.696 | 409476.696 | 409476.696 | 409476.696 | 409652.64 | 409212.816 | 408860.952 | 408509.088 | 408245.184 | 407277.576 | 406397.928 | 405694.2 | 405166.416 | 404726.592 | 402879.336 | 401559.864 | 400240.392 | 398832.936 | 396721.8 | 12425107.392 | 24850214.784 | 1
2613107 | São Caitano | Rural | Vazão de Produção ETA Máxima Diária (m³/ano) - cobertura | 33593.8128 | 32725.5531 | 63113.9352 | 91916.5387 | 119283.203 | 145350.1032 | 169425.451 | 197969.1088 | 226524.8707 | 283401.3684 | 283710.0155 | 284821.1523 | 285314.9889 | 285747.0997 | 286055.7468 | 286302.6681 | 287352.0731 | 287352.0731 | 287352.0731 | 287352.0731 | 287352.0731 | 287475.5307 | 287166.8836 | 286919.9623 | 286673.0471 | 286487.8576 | 285808.8254 | 285191.5313 | 284697.6947 | 284327.3158 | 284018.6626 | 282722.3424 | 281796.395 | 280870.4477 | 279882.7684 | 278401.2588 | 8774456.5052 | 17548913.0104 | 1
2613107 | São Caitano | Rural | Vazão de Produção ETA Máxima Diária (m³/ano) - atendimento | 30234.4413 | 29452.9986 | 56802.539 | 85022.8011 | 113319.0505 | 141716.3498 | 169425.4484 | 197969.1116 | 226524.8674 | 283401.3642 | 283710.0126 | 284821.1537 | 285314.9979 | 285747.0989 | 286055.7474 | 286302.6695 | 287352.0674 | 287352.0674 | 287352.0674 | 287352.0674 | 287352.0674 | 287475.5368 | 287166.8884 | 286919.9663 | 286673.0442 | 286487.8484 | 285808.8253 | 285191.5284 | 284697.6842 | 284327.3095 | 284018.6611 | 282722.3411 | 281796.3958 | 280870.4505 | 279882.7621 | 278401.2632 | 8745021.494 | 17490042.988 | 1
2613107 | São Caitano | Rural | Vazão de Produção poço Máxima Diária (m³/ano) - cobertura | 28352.4174 | 27619.6259 | 55156.5997 | 83136.2973 | 111608.6133 | 140625.5393 | 169425.451 | 197969.1088 | 226524.8707 | 283401.3684 | 283710.0155 | 284821.1523 | 285314.9889 | 285747.0997 | 286055.7468 | 286302.6681 | 287352.0731 | 287352.0731 | 287352.0731 | 287352.0731 | 287352.0731 | 287475.5307 | 287166.8836 | 286919.9623 | 286673.0471 | 286487.8576 | 285808.8254 | 285191.5313 | 284697.6947 | 284327.3158 | 284018.6626 | 282722.3424 | 281796.395 | 280870.4477 | 279882.7684 | 278401.2588 | 8734972.452 | 17469944.9041 | 1
2613107 | São Caitano | Rural | Vazão de Produção poço Máxima Diária (m³/ano) - atendimento | 25517.184 | 24857.664 | 49640.9374 | 76901.0776 | 106028.1897 | 137109.9 | 169425.4484 | 197969.1116 | 226524.8674 | 283401.3642 | 283710.0126 | 284821.1537 | 285314.9979 | 285747.0989 | 286055.7474 | 286302.6695 | 287352.0674 | 287352.0674 | 287352.0674 | 287352.0674 | 287352.0674 | 287475.5368 | 287166.8884 | 286919.9663 | 286673.0442 | 286487.8484 | 285808.8253 | 285191.5284 | 284697.6842 | 284327.3095 | 284018.6611 | 282722.3411 | 281796.3958 | 280870.4505 | 279882.7621 | 278401.2632 | 8708528.2663 | 17417056.5326 | 1
2613107 | São Caitano | Rural | Economias Totais (econ) - CAPEX | 1819.6848 | 1819.6848 | 1819.6848 | 1819.6848 | 1837.5894 | 1866.7616 | 1866.7616 | 1890.5594 | 1921.0015 | 1954.674 | 1988.028 | 1996.296 | 2020.1704 | 2045.841 | 2071.2952 | 2098.6506 | 2116.2321 | 2132.79 | 2149.3143 | 2169.64 | 2182.1524 | 2196.57 | 2212.8338 | 2221.367 | 2229.7908 | 2236.278 | 2244.6941 | 2253.2195 | 2261.7449 | 2263.8142 | 2263.9236 | 2266.1025 | 2266.212 | 2266.3215 | 2266.431 | 2266.431 |  | 75302.2306 | 1
2613107 | São Caitano | Rural | Economias Totais (econ) - OPEX | 0 | 1637.7163 | 1637.7163 | 1683.2084 | 1745.7099 | 1820.0926 | 1866.7616 | 1890.5594 | 1921.0015 | 1954.674 | 1988.028 | 1996.296 | 2020.1704 | 2045.841 | 2071.2952 | 2098.6506 | 2116.2321 | 2132.79 | 2149.3143 | 2169.64 | 2182.1524 | 2196.57 | 2212.8338 | 2221.367 | 2229.7908 | 2236.278 | 2244.6941 | 2253.2195 | 2261.7449 | 2263.8142 | 2263.9236 | 2266.1025 | 2266.212 | 2266.3215 | 2266.431 | 2266.431 |  | 72843.584 | 1
2613107 | São Caitano | Rural | Economias Ativas (econ) - CAPEX | 183.0154 | 18.4068 | 72.3515 | 161.8397 | 289.6939 | 459.0221 | 660.2143 | 909.3157 | 1206.0405 | 1915.776 | 1948.4662 | 1956.5697 | 1979.969 | 2005.1288 | 2030.0764 | 2056.8875 | 2074.1191 | 2090.3475 | 2106.5429 | 2126.4642 | 2138.7276 | 2152.8583 | 2168.7984 | 2177.1618 | 2185.418 | 2191.7761 | 2200.0247 | 2208.3804 | 2216.7362 | 2218.7643 | 2218.8715 | 2221.0071 | 2221.1144 | 2221.2217 | 2221.329 | 2221.329 |  | 61433.7655 | 1
2613107 | São Caitano | Rural | Economias Ativas (econ) - OPEX | 0 | 16.5661 | 65.1164 | 149.7017 | 275.2092 | 447.5465 | 660.2143 | 909.3157 | 1206.0405 | 1915.776 | 1948.4662 | 1956.5697 | 1979.969 | 2005.1288 | 2030.0764 | 2056.8875 | 2074.1191 | 2090.3475 | 2106.5429 | 2126.4642 | 2138.7276 | 2152.8583 | 2168.7984 | 2177.1618 | 2185.418 | 2191.7761 | 2200.0247 | 2208.3804 | 2216.7362 | 2218.7643 | 2218.8715 | 2221.0071 | 2221.1144 | 2221.2217 | 2221.329 | 2221.329 |  | 61203.5761 | 1
2613107 | São Caitano | Rural | Ligações Totais SAA (un) | 0 | 0 | 0 | 0 | 0 | 0 | 0 | 0 | 0 | 0 | 0 | 0 | 0 | 0 | 0 | 0 | 0 | 0 | 0 | 0 | 0 | 0 | 0 | 0 | 0 | 0 | 0 | 0 | 0 | 0 | 0 | 0 | 0 | 0 | 0 | 0 |  | 0 | 1
2613107 | São Caitano | Rural | Índice de Hidrometração | [37 empty] | 0 | 1 | bar: 0 to 35
2613107 | São Caitano | Rural | Hidrometros - complementação + substituição (un) | 0 | 0 | 0 | 0 | 0 | 0 | 0 | 0 | 0 | 0 | 0 | 0 | 0 | 0 | 0 | 0 | 0 | 0 | 0 | 0 | 0 | 0 | 0 | 0 | 0 | 0 | 0 | 0 | 0 | 0 | 0 | 0 | 0 | 0 | 0 | 0 | 0 | 0 | 1
2613107 | São Caitano | Rural | Extensão Total incremental + substituição (m) | 0 | 0 | 0 | 0 | 0 | 0 | 0 | 0 | 0 | 0 | 0 | 0 | 0 | 0 | 0 | 0 | 0 | 0 | 0 | 0 | 0 | 0 | 0 | 0 | 0 | 0 | 0 | 0 | 0 | 0 | 0 | 0 | 0 | 0 | 0 | 0 | 0 | 0 | 1
2613107 | São Caitano | Rural | SAC-un | 0 | 0 | 0 | 0 | 0 | 0 | 0 | 0 | 0 | 0 | 0 | 0 | 0 | 0 | 0 | 0 | 0 | 0 | 0 | 0 | 0 | 0 | 0 | 0 | 0 | 0 | 0 | 0 | 0 | 0 | 0 | 0 | 0 | 0 | 0 | 0 | 0 | 0 | 1
2613107 | São Caitano | Rural | Capacidade Total SAA (m³/ano) | 0 | 0 | 0 | 0 | 0 | 0 | 0 | 0 | 0 | 0 | 0 | 0 | 0 | 0 | 0 | 0 | 0 | 0 | 0 | 0 | 0 | 0 | 0 | 0 | 0 | 0 | 0 | 0 | 0 | 0 | 0 | 0 | 0 | 0 | 0 | 0 | 0 | 0 | 1
2613107 | São Caitano | Rural | CAPEX - Investimentos em SAA | [37 empty] | 0 | 1
2613107 | São Caitano | Rural | Ligação Predial (Mil R$) | 0 | 0 | 0 | 0 | 0 | 0 | 0 | 0 | 0 | 0 | 0 | 0 | 0 | 0 | 0 | 0 | 0 | 0 | 0 | 0 | 0 | 0 | 0 | 0 | 0 | 0 | 0 | 0 | 0 | 0 | 0 | 0 | 0 | 0 | 0 | 0 | 0 | 0 | 1
2613107 | São Caitano | Rural | Total rede substituição (Mil R$) | 0 | 0 | 0 | 0 | 0 | 0 | 0 | 0 | 0 | 0 | 0 | 0 | 0 | 0 | 0 | 0 | 0 | 0 | 0 | 0 | 0 | 0 | 0 | 0 | 0 | 0 | 0 | 0 | 0 | 0 | 0 | 0 | 0 | 0 | 0 | 0 | 0 | 0 | 1
2613107 | São Caitano | Rural | Total rede incremental (Mil R$) | 0 | 0 | 0 | 0 | 0 | 0 | 0 | 0 | 0 | 0 | 0 | 0 | 0 | 0 | 0 | 0 | 0 | 0 | 0 | 0 | 0 | 0 | 0 | 0 | 0 | 0 | 0 | 0 | 0 | 0 | 0 | 0 | 0 | 0 | 0 | 0 | 0 | 0 | 1
2613107 | São Caitano | Rural | Captação Superficial (Mil R$) | 0 | 0 | 0 | 0 | 0 | 0 | 0 | 0 | 0 | 0 | 0 | 0 | 0 | 0 | 0 | 0 | 0 | 0 | 0 | 0 | 0 | 0 | 0 | 0 | 0 | 0 | 0 | 0 | 0 | 0 | 0 | 0 | 0 | 0 | 0 | 0 | 0 | 0 | 1
2613107 | São Caitano | Rural | Captação Subterranêa (Mil R$) | 0 | 0 | 0 | 0 | 0 | 0 | 0 | 0 | 0 | 0 | 0 | 0 | 0 | 0 | 0 | 0 | 0 | 0 | 0 | 0 | 0 | 0 | 0 | 0 | 0 | 0 | 0 | 0 | 0 | 0 | 0 | 0 | 0 | 0 | 0 | 0 | 0 | 0 | 1
2613107 | São Caitano | Rural | EEAB (Mil R$) | 0 | 0 | 0 | 0 | 0 | 0 | 0 | 0 | 0 | 0 | 0 | 0 | 0 | 0 | 0 | 0 | 0 | 0 | 0 | 0 | 0 | 0 | 0 | 0 | 0 | 0 | 0 | 0 | 0 | 0 | 0 | 0 | 0 | 0 | 0 | 0 | 0 | 0 | 1
2613107 | São Caitano | Rural | Adutora Bruta (Mil R$) | 0 | 0 | 0 | 0 | 0 | 0 | 0 | 0 | 0 | 0 | 0 | 0 | 0 | 0 | 0 | 0 | 0 | 0 | 0 | 0 | 0 | 0 | 0 | 0 | 0 | 0 | 0 | 0 | 0 | 0 | 0 | 0 | 0 | 0 | 0 | 0 | 0 | 0 | 1
2613107 | São Caitano | Rural | EEAT (Mil R$) | 0 | 0 | 0 | 0 | 0 | 0 | 0 | 0 | 0 | 0 | 0 | 0 | 0 | 0 | 0 | 0 | 0 | 0 | 0 | 0 | 0 | 0 | 0 | 0 | 0 | 0 | 0 | 0 | 0 | 0 | 0 | 0 | 0 | 0 | 0 | 0 | 0 | 0 | 1
2613107 | São Caitano | Rural | Adutora Tratada (Mil R$) | 0 | 0 | 0 | 0 | 0 | 0 | 0 | 0 | 0 | 0 | 0 | 0 | 0 | 0 | 0 | 0 | 0 | 0 | 0 | 0 | 0 | 0 | 0 | 0 | 0 | 0 | 0 | 0 | 0 | 0 | 0 | 0 | 0 | 0 | 0 | 0 | 0 | 0 | 1
2613107 | São Caitano | Rural | ETA (Mil R$) | 0 | 0 | 0 | 0 | 0 | 0 | 0 | 0 | 0 | 0 | 0 | 0 | 0 | 0 | 0 | 0 | 0 | 0 | 0 | 0 | 0 | 0 | 0 | 0 | 0 | 0 | 0 | 0 | 0 | 0 | 0 | 0 | 0 | 0 | 0 | 0 | 0 | 0 | 1
2613107 | São Caitano | Rural | Tratamento de lodo (Mil R$) CPXSAA | 0 | 0 | 0 | 0 | 0 | 0 | 0 | 0 | 0 | 0 | 0 | 0 | 0 | 0 | 0 | 0 | 0 | 0 | 0 | 0 | 0 | 0 | 0 | 0 | 0 | 0 | 0 | 0 | 0 | 0 | 0 | 0 | 0 | 0 | 0 | 0 | 0 | 0 | 1
2613107 | São Caitano | Rural | SAC (Mil R$) | 0 | 0 | 723.3713 | 361.6856 | 361.6856 | 361.6856 | 361.6856 | 361.6856 | 361.6856 | 723.3713 | 0 | 0 | 0 | 0 | 0 | 0 | 0 | 0 | 0 | 0 | 0 | 0 | 0 | 0 | 0 | 0 | 0 | 0 | 0 | 0 | 0 | 0 | 0 | 0 | 0 | 0 | 3616.8564 | 7233.7128 | 1
2613107 | São Caitano | Rural | Reservação (Mil R$) | 0 | 0 | 0 | 0 | 0 | 0 | 0 | 0 | 0 | 0 | 0 | 0 | 0 | 0 | 0 | 0 | 0 | 0 | 0 | 0 | 0 | 0 | 0 | 0 | 0 | 0 | 0 | 0 | 0 | 0 | 0 | 0 | 0 | 0 | 0 | 0 | 0 | 0 | 1
2613107 | São Caitano | Rural | Hidrometração complementação do parque (Mil R$) | 0 | 0 | 0 | 0 | 0 | 0 | 0 | 0 | 0 | 0 | 0 | 0 | 0 | 0 | 0 | 0 | 0 | 0 | 0 | 0 | 0 | 0 | 0 | 0 | 0 | 0 | 0 | 0 | 0 | 0 | 0 | 0 | 0 | 0 | 0 | 0 | 0 | 0 | 1
2613107 | São Caitano | Rural | Hidrometração substituição (Mil R$) | 0 | 0 | 0 | 0 | 0 | 0 | 0 | 0 | 0 | 0 | 0 | 0 | 0 | 0 | 0 | 0 | 0 | 0 | 0 | 0 | 0 | 0 | 0 | 0 | 0 | 0 | 0 | 0 | 0 | 0 | 0 | 0 | 0 | 0 | 0 | 0 | 0 | 0 | 1
2613107 | São Caitano | Rural | Projetos SAA (Mil R$) | 0 | 0 | 0 | 0 | 0 | 0 | 0 | 0 | 0 | 0 | 0 | 0 | 0 | 0 | 0 | 0 | 0 | 0 | 0 | 0 | 0 | 0 | 0 | 0 | 0 | 0 | 0 | 0 | 0 | 0 | 0 | 0 | 0 | 0 | 0 | 0 | 0 | 0 | 1
2613107 | São Caitano | Rural | Aquisição de Áreas (Mil R$) CPXSAA | 0 | 0 | 0 | 0 | 0 | 0 | 0 | 0 | 0 | 0 | 0 | 0 | 0 | 0 | 0 | 0 | 0 | 0 | 0 | 0 | 0 | 0 | 0 | 0 | 0 | 0 | 0 | 0 | 0 | 0 | 0 | 0 | 0 | 0 | 0 | 0 | 0 | 0 | 1
2613107 | São Caitano | Rural | Ambiental (Mil R$) CPXSAA | 0 | 0 | 0 | 0 | 0 | 0 | 0 | 0 | 0 | 0 | 0 | 0 | 0 | 0 | 0 | 0 | 0 | 0 | 0 | 0 | 0 | 0 | 0 | 0 | 0 | 0 | 0 | 0 | 0 | 0 | 0 | 0 | 0 | 0 | 0 | 0 | 0 | 0 | 1
2613107 | São Caitano | Rural | Telemetria e Automação (Mil R$) CPXSAA | 0 | 0 | 0 | 0 | 0 | 0 | 0 | 0 | 0 | 0 | 0 | 0 | 0 | 0 | 0 | 0 | 0 | 0 | 0 | 0 | 0 | 0 | 0 | 0 | 0 | 0 | 0 | 0 | 0 | 0 | 0 | 0 | 0 | 0 | 0 | 0 | 0 | 0 | 1
2613107 | São Caitano | Rural | Macromedidores - principais | 0 | 0 | 0 | 0 | 0 | 0 | 0 | 0 | 0 | 0 | 0 | 0 | 0 | 0 | 0 | 0 | 0 | 0 | 0 | 0 | 0 | 0 | 0 | 0 | 0 | 0 | 0 | 0 | 0 | 0 | 0 | 0 | 0 | 0 | 0 | 0 | 0 | 0 | 1
2613107 | São Caitano | Rural | Macromedidores - Secundários | 0 | 0 | 0 | 0 | 0 | 0 | 0 | 0 | 0 | 0 | 0 | 0 | 0 | 0 | 0 | 0 | 0 | 0 | 0 | 0 | 0 | 0 | 0 | 0 | 0 | 0 | 0 | 0 | 0 | 0 | 0 | 0 | 0 | 0 | 0 | 0 | 0 | 0 | 1
2613107 | São Caitano | Rural | Reformas CPXSAA | 0 | 0 | 0 | 0 | 0 | 0 | 0 | 0 | 0 | 0 | 0 | 0 | 0 | 0 | 0 | 0 | 0 | 0 | 0 | 0 | 0 | 0 | 0 | 0 | 0 | 0 | 0 | 0 | 0 | 0 | 0 | 0 | 0 | 0 | 0 | 0 | 0 | 0 | 1
2613107 | São Caitano | Rural | Reinvestimento (Mil R$) CPXSAA | 0 | 0 | 0 | 0 | 0 | 0 | 0 | 0 | 0 | 0 | 0 | 0 | 0 | 0 | 0 | 0 | 0 | 0 | 0 | 0 | 0 | 0 | 0 | 0 | 0 | 0 | 0 | 0 | 0 | 0 | 0 | 0 | 0 | 0 | 0 | 0 | 0 | 0 | 1
2613107 | São Caitano | Rural | OPEX - Despesas Operacionais em SAA | [37 empty] | 0 | 1
2613107 | São Caitano | Rural | Produtos Químicos (Mil R$) OPXSAA | 0 | 0 | 0 | 0 | 0 | 0 | 0 | 0 | 0 | 0 | 0 | 0 | 0 | 0 | 0 | 0 | 0 | 0 | 0 | 0 | 0 | 0 | 0 | 0 | 0 | 0 | 0 | 0 | 0 | 0 | 0 | 0 | 0 | 0 | 0 | 0 | 0 | 0 | 1
2613107 | São Caitano | Rural | Transporte Lodo (Mil R$) OPXSAA | 0 | 0 | 0 | 0 | 0 | 0 | 0 | 0 | 0 | 0 | 0 | 0 | 0 | 0 | 0 | 0 | 0 | 0 | 0 | 0 | 0 | 0 | 0 | 0 | 0 | 0 | 0 | 0 | 0 | 0 | 0 | 0 | 0 | 0 | 0 | 0 | 0 | 0 | 1
2613107 | São Caitano | Rural | Energia Elétrica (Mil R$) OPXSAA | 0 | 0 | 0 | 0 | 0 | 0 | 0 | 0 | 0 | 0 | 0 | 0 | 0 | 0 | 0 | 0 | 0 | 0 | 0 | 0 | 0 | 0 | 0 | 0 | 0 | 0 | 0 | 0 | 0 | 0 | 0 | 0 | 0 | 0 | 0 | 0 | 0 | 0 | 1
2613107 | São Caitano | Rural | Recursos Humanos (Mil R$) OPXSAA | 0 | 0 | 0 | 0 | 0 | 0 | 0 | 0 | 0 | 0 | 0 | 0 | 0 | 0 | 0 | 0 | 0 | 0 | 0 | 0 | 0 | 0 | 0 | 0 | 0 | 0 | 0 | 0 | 0 | 0 | 0 | 0 | 0 | 0 | 0 | 0 | 0 | 0 | 1
2613107 | São Caitano | Rural | Veículos e equipamentos (Mil R$) OPXSAA | 0 | 0 | 0 | 0 | 0 | 0 | 0 | 0 | 0 | 0 | 0 | 0 | 0 | 0 | 0 | 0 | 0 | 0 | 0 | 0 | 0 | 0 | 0 | 0 | 0 | 0 | 0 | 0 | 0 | 0 | 0 | 0 | 0 | 0 | 0 | 0 | 0 | 0 | 1
2613107 | São Caitano | Rural | Ambiental (Mil R$) OPXSAA | 0 | 0 | 0 | 0 | 0 | 0 | 0 | 0 | 0 | 0 | 0 | 0 | 0 | 0 | 0 | 0 | 0 | 0 | 0 | 0 | 0 | 0 | 0 | 0 | 0 | 0 | 0 | 0 | 0 | 0 | 0 | 0 | 0 | 0 | 0 | 0 | 0 | 0 | 1
2613107 | São Caitano | Rural | Seguro (Mil R$) OPXSAA | 0 | 0 | 0 | 0 | 0 | 0 | 0 | 0 | 0 | 0 | 0 | 0 | 0 | 0 | 0 | 0 | 0 | 0 | 0 | 0 | 0 | 0 | 0 | 0 | 0 | 0 | 0 | 0 | 0 | 0 | 0 | 0 | 0 | 0 | 0 | 0 | 0 | 0 | 1
2613107 | São Caitano | Rural | Outros (Mil R$) OPXSAA | 0 | 0 | 0 | 0 | 0 | 0 | 0 | 0 | 0 | 0 | 0 | 0 | 0 | 0 | 0 | 0 | 0 | 0 | 0 | 0 | 0 | 0 | 0 | 0 | 0 | 0 | 0 | 0 | 0 | 0 | 0 | 0 | 0 | 0 | 0 | 0 | 0 | 0 | 1
2613107 | São Caitano | Rural | VOLUMETRIA - SES | [37 empty] | 0 | 1
2613107 | São Caitano | Rural | Índice de atendimento (%) SES | 0% | 0% | 10.12% | 20.81% | 32.06% | 43.88% | 56.25% | 67.5% | 78.75% | 90% | 90% | 90% | 90% | 90% | 90% | 90% | 90% | 90% | 90% | 90% | 90% | 90% | 90% | 90% | 90% | 90% | 90% | 90% | 90% | 90% | 90% | 90% | 90% | 90% | 90% | 90% |  | 27.3937 | 1
2613107 | São Caitano | Rural | Índice de cobertura (%) SES | 0% | 0% | 11.25% | 22.5% | 33.75% | 45% | 56.25% | 67.5% | 78.75% | 90% | 90% | 90% | 90% | 90% | 90% | 90% | 90% | 90% | 90% | 90% | 90% | 90% | 90% | 90% | 90% | 90% | 90% | 90% | 90% | 90% | 90% | 90% | 90% | 90% | 90% | 90% |  | 27.45 | 1
2613107 | São Caitano | Rural | População Residente Cobertura (hab) | 0 | 0 | 520.0875 | 1037.7 | 1553.5125 | 2068.2 | 2570.0625 | 3090.15 | 3610.6875 | 4131.9 | 4136.4 | 4152.6 | 4159.8 | 4166.1 | 4170.6 | 4174.2 | 4189.5 | 4189.5 | 4189.5 | 4189.5 | 4189.5 | 4191.3 | 4186.8 | 4183.2 | 4179.6 | 4176.9 | 4167 | 4158 | 4150.8 | 4145.4 | 4140.9 | 4122 | 4108.5 | 4095 | 4080.6 | 4059 |  | 126634.5 | 1
2613107 | São Caitano | Rural | Índice de Tratamento (%) | 0% | 0% | 100% | 100% | 100% | 100% | 100% | 100% | 100% | 100% | 100% | 100% | 100% | 100% | 100% | 100% | 100% | 100% | 100% | 100% | 100% | 100% | 100% | 100% | 100% | 100% | 100% | 100% | 100% | 100% | 100% | 100% | 100% | 100% | 100% | 100% |  | 34 | 1
2613107 | São Caitano | Rural | Vazão de Infiltração (m³/ano) - OPEX | 0 | 0 | 39874.2572 | 83138.5162 | 130062.0235 | 180805.0828 | 231801.3882 | 281707.7189 | 333951.127 | 388348.3754 | 394975.0414 | 396617.7011 | 401360.9905 | 406461.1432 | 411518.3022 | 416953.1855 | 420446.2217 | 423735.8923 | 427018.8873 | 431057.1324 | 433543.0559 | 436407.4986 | 439638.7383 | 441334.0872 | 443007.7008 | 444296.557 | 445968.6408 | 447662.44 | 449356.2391 | 449767.3611 | 449789.0963 | 450221.9932 | 450243.7483 | 450265.5034 | 450287.2585 | 450287.2585 | 12931910.1634 | 25863820.3268 | 1
2613107 | São Caitano | Rural | Vazão Média Coletada (m³/ano) - OPEX | 0 | 0 | 42945.7772 | 92558.9197 | 149345.95 | 213711.3328 | 282099.6882 | 352234.4189 | 428100.217 | 522963.8954 | 529737.4414 | 531907.8611 | 536885.8705 | 542191.2232 | 547394.5422 | 552946.7855 | 556938.7817 | 560228.4523 | 563511.4473 | 567549.6924 | 570035.6159 | 572958.3786 | 576042.7383 | 577620.7272 | 579177.7008 | 580377.997 | 581727.5208 | 583128.28 | 584587.3591 | 584822.8011 | 584697.6563 | 584514.9532 | 584096.7883 | 583678.6234 | 583231.6585 | 582527.4985 | 16866478.5934 | 33732957.1868 | 1
2613107 | São Caitano | Rural | Vazão Tratada (m³/ano) - OPEX | 0 | 0 | 42945.7772 | 92558.9197 | 149345.95 | 213711.3328 | 282099.6882 | 352234.4189 | 428100.217 | 522963.8954 | 529737.4414 | 531907.8611 | 536885.8705 | 542191.2232 | 547394.5422 | 552946.7855 | 556938.7817 | 560228.4523 | 563511.4473 | 567549.6924 | 570035.6159 | 572958.3786 | 576042.7383 | 577620.7272 | 579177.7008 | 580377.997 | 581727.5208 | 583128.28 | 584587.3591 | 584822.8011 | 584697.6563 | 584514.9532 | 584096.7883 | 583678.6234 | 583231.6585 | 582527.4985 | 16866478.5934 | 33732957.1868 | 1
2613107 | São Caitano | Rural | Vazão Tratada (m³/ano) - CAPEX | 0 | 0 | 47717.5302 | 100063.697 | 157206.2631 | 219191.1105 | 282099.6882 | 352234.4189 | 428100.217 | 522963.8954 | 529737.4414 | 531907.8611 | 536885.8705 | 542191.2232 | 547394.5422 | 552946.7855 | 556938.7817 | 560228.4523 | 563511.4473 | 567549.6924 | 570035.6159 | 572958.3786 | 576042.7383 | 577620.7272 | 579177.7008 | 580377.997 | 581727.5208 | 583128.28 | 584587.3591 | 584822.8011 | 584697.6563 | 584514.9532 | 584096.7883 | 583678.6234 | 583231.6585 | 582527.4985 | 16892095.2146 | 33784190.4292 | 1
2613107 | São Caitano | Rural | Volume faturado esgoto (m³/ano) - OPEX | 0 | 0 | 0 | 0 | 0 | 0 | 0 | 0 | 0 | 0 | 0 | 0 | 0 | 0 | 0 | 0 | 0 | 0 | 0 | 0 | 0 | 0 | 0 | 0 | 0 | 0 | 0 | 0 | 0 | 0 | 0 | 0 | 0 | 0 | 0 | 0 | 0 | 0 | 1
2613107 | São Caitano | Rural | Economias Ativas (econ) - CAPEX | 0 | 0 | 200.6991 | 407.1514 | 620.1864 | 840.0427 | 1046.9745 | 1276.1276 | 1512.7887 | 1759.2066 | 1789.2252 | 1796.6664 | 1818.1534 | 1841.2569 | 1864.1657 | 1888.7855 | 1904.6089 | 1919.511 | 1934.3829 | 1952.676 | 1963.9372 | 1976.913 | 1991.5504 | 1999.2303 | 2006.8117 | 2012.6502 | 2020.2247 | 2027.8975 | 2035.5704 | 2037.4328 | 2037.5312 | 2039.4923 | 2039.5908 | 2039.6894 | 2039.7879 | 2033.3822 |  | 58674.3008 | 1
2613107 | São Caitano | Rural | Economias Ativas (econ) - OPEX | 0 | 0 | 180.6292 | 376.615 | 589.1771 | 819.0417 | 1046.9745 | 1276.1276 | 1512.7887 | 1759.2066 | 1789.2252 | 1796.6664 | 1818.1534 | 1841.2569 | 1864.1657 | 1888.7855 | 1904.6089 | 1919.511 | 1934.3829 | 1952.676 | 1963.9372 | 1976.913 | 1991.5504 | 1999.2303 | 2006.8117 | 2012.6502 | 2020.2247 | 2027.8975 | 2035.5704 | 2037.4328 | 2037.5312 | 2039.4923 | 2039.5908 | 2039.6894 | 2039.7879 | 2033.3822 |  | 58571.6841 | 1
2613107 | São Caitano | Rural | Ligação Intradomiciliar (un) | 0 | 0 | 10.035 | 20.3576 | 31.0093 | 42.0021 | 52.5027 | 63.8064 | 75.6394 | 87.9603 | 89.4613 | 89.8333 | 90.9077 | 92.0628 | 93.2083 | 94.4393 | 95.2304 | 95.9755 | 96.7191 | 97.6338 | 98.1969 | 98.8457 | 99.5775 | 99.9615 | 100.3406 | 100.6325 | 101.0112 | 101.3949 | 101.7785 | 101.8716 | 101.8766 | 101.9746 | 101.9795 | 101.9845 | 101.9894 | 101.9894 |  | 2934.1893 | 1
2613107 | São Caitano | Rural | Ligações Totais SES (un) | 0 | 0 | 200.6991 | 407.1514 | 620.1864 | 840.0427 | 1050.0534 | 1276.1276 | 1512.7887 | 1759.2066 | 1789.2252 | 1796.6664 | 1818.1534 | 1841.2569 | 1864.1657 | 1888.7855 | 1904.6089 | 1919.511 | 1934.3829 | 1952.676 | 1963.9372 | 1976.913 | 1991.5504 | 1999.2303 | 2006.8117 | 2012.6502 | 2020.2247 | 2027.8975 | 2035.5704 | 2037.4328 | 2037.5312 | 2039.4923 | 2039.5908 | 2039.6894 | 2039.7879 | 2039.7879 |  | 58683.7854 | 1
2613107 | São Caitano | Rural | Total Rede Coletora (m) | 0 | 0 | 0 | 0 | 0 | 0 | 0 | 0 | 0 | 0 | 0 | 0 | 0 | 0 | 0 | 0 | 0 | 0 | 0 | 0 | 0 | 0 | 0 | 0 | 0 | 0 | 0 | 0 | 0 | 0 | 0 | 0 | 0 | 0 | 0 | 0 |  | 0 | 1
2613107 | São Caitano | Rural | Total incremental Coletor Tronco (m) | 0 | 0 | 0 | 0 | 0 | 0 | 0 | 0 | 0 | 0 | 0 | 0 | 0 | 0 | 0 | 0 | 0 | 0 | 0 | 0 | 0 | 0 | 0 | 0 | 0 | 0 | 0 | 0 | 0 | 0 | 0 | 0 | 0 | 0 | 0 | 0 |  | 0 | 1
2613107 | São Caitano | Rural | SEI-un | 0 | 0 | 200.6991 | 206.4522 | 213.0351 | 219.8563 | 206.9318 | 229.1531 | 236.6611 | 246.4179 | 30.0186 | 7.4412 | 21.487 | 23.1035 | 22.9088 | 24.6199 | 15.8234 | 14.9021 | 14.8719 | 18.2931 | 11.2612 | 12.9758 | 14.6374 | 7.6799 | 7.5814 | 5.8385 | 7.5745 | 7.6729 | 7.6729 | 1.8624 | 0.09846 | 1.961 | 0.09855 | 0.09855 | 0.09855 | 0 |  | 2039.7879 | 1
2613107 | São Caitano | Rural | Capacidade Total SES (m³/ano) | 0 | 0 | 0 | 0 | 0 | 0 | 0 | 0 | 0 | 0 | 0 | 0 | 0 | 0 | 0 | 0 | 0 | 0 | 0 | 0 | 0 | 0 | 0 | 0 | 0 | 0 | 0 | 0 | 0 | 0 | 0 | 0 | 0 | 0 | 0 | 0 |  | 0 | 1
2613107 | São Caitano | Rural | Cloro-kg / ano | 0 | 0 | 0 | 0 | 0 | 0 | 0 | 0 | 0 | 0 | 0 | 0 | 0 | 0 | 0 | 0 | 0 | 0 | 0 | 0 | 0 | 0 | 0 | 0 | 0 | 0 | 0 | 0 | 0 | 0 | 0 | 0 | 0 | 0 | 0 | 0 |  | 0 | 1
2613107 | São Caitano | Rural | Geração de lodo-ton / ano | 0 | 0 | 0 | 0 | 0 | 0 | 0 | 0 | 0 | 0 | 0 | 0 | 0 | 0 | 0 | 0 | 0 | 0 | 0 | 0 | 0 | 0 | 0 | 0 | 0 | 0 | 0 | 0 | 0 | 0 | 0 | 0 | 0 | 0 | 0 | 0 |  | 0 | 1
2613107 | São Caitano | Rural | Polímero Lodo-kg / ano | 0 | 0 | 0 | 0 | 0 | 0 | 0 | 0 | 0 | 0 | 0 | 0 | 0 | 0 | 0 | 0 | 0 | 0 | 0 | 0 | 0 | 0 | 0 | 0 | 0 | 0 | 0 | 0 | 0 | 0 | 0 | 0 | 0 | 0 | 0 | 0 |  | 0 | 1
2613107 | São Caitano | Rural | Economias sistema individual | 0 | 0 | 0 | 0 | 0 | 0 | 0 | 0 | 0 | 0 | 0 | 0 | 0 | 0 | 0 | 0 | 0 | 0 | 0 | 0 | 0 | 0 | 0 | 0 | 0 | 0 | 0 | 0 | 0 | 0 | 0 | 0 | 0 | 0 | 0 | 0 |  | 0 | 1
2613107 | São Caitano | Rural | CAPEX - Investimentos em SES | [37 empty] | 0 | 1
2613107 | São Caitano | Rural | Ligação (Mil R$) | 0 | 0 | 0 | 0 | 0 | 0 | 0 | 0 | 0 | 0 | 0 | 0 | 0 | 0 | 0 | 0 | 0 | 0 | 0 | 0 | 0 | 0 | 0 | 0 | 0 | 0 | 0 | 0 | 0 | 0 | 0 | 0 | 0 | 0 | 0 | 0 | 0 | 0 | 1
2613107 | São Caitano | Rural | Rede Coletora (Mil R$) | 0 | 0 | 0 | 0 | 0 | 0 | 0 | 0 | 0 | 0 | 0 | 0 | 0 | 0 | 0 | 0 | 0 | 0 | 0 | 0 | 0 | 0 | 0 | 0 | 0 | 0 | 0 | 0 | 0 | 0 | 0 | 0 | 0 | 0 | 0 | 0 | 0 | 0 | 1
2613107 | São Caitano | Rural | Coletor Tronco (Mil R$) | 0 | 0 | 0 | 0 | 0 | 0 | 0 | 0 | 0 | 0 | 0 | 0 | 0 | 0 | 0 | 0 | 0 | 0 | 0 | 0 | 0 | 0 | 0 | 0 | 0 | 0 | 0 | 0 | 0 | 0 | 0 | 0 | 0 | 0 | 0 | 0 | 0 | 0 | 1
2613107 | São Caitano | Rural | EEE (Mil R$) | 0 | 0 | 0 | 0 | 0 | 0 | 0 | 0 | 0 | 0 | 0 | 0 | 0 | 0 | 0 | 0 | 0 | 0 | 0 | 0 | 0 | 0 | 0 | 0 | 0 | 0 | 0 | 0 | 0 | 0 | 0 | 0 | 0 | 0 | 0 | 0 | 0 | 0 | 1
2613107 | São Caitano | Rural | Linha de Recalque (Mil R$) | 0 | 0 | 0 | 0 | 0 | 0 | 0 | 0 | 0 | 0 | 0 | 0 | 0 | 0 | 0 | 0 | 0 | 0 | 0 | 0 | 0 | 0 | 0 | 0 | 0 | 0 | 0 | 0 | 0 | 0 | 0 | 0 | 0 | 0 | 0 | 0 | 0 | 0 | 1
2613107 | São Caitano | Rural | Linha de Gravidade (Mil R$) | 0 | 0 | 0 | 0 | 0 | 0 | 0 | 0 | 0 | 0 | 0 | 0 | 0 | 0 | 0 | 0 | 0 | 0 | 0 | 0 | 0 | 0 | 0 | 0 | 0 | 0 | 0 | 0 | 0 | 0 | 0 | 0 | 0 | 0 | 0 | 0 | 0 | 0 | 1
2613107 | São Caitano | Rural | ETE (Mil R$) | 0 | 0 | 1218.2817 | 1253.2044 | 1293.1633 | 1334.5695 | 1256.1152 | 1391.0028 | 1436.5778 | 1495.8036 | 182.2186 | 45.1695 | 130.4299 | 140.2429 | 139.0606 | 149.4472 | 96.0507 | 90.4586 | 90.2751 | 111.0428 | 68.3574 | 78.7658 | 88.8519 | 46.6183 | 46.0207 | 35.4407 | 45.9786 | 46.5757 | 46.5757 | 11.3049 | 0.59767 | 11.9037 | 0.59822 | 0.59822 | 0.59822 | 0 | 12381.9001 | 24763.8002 | 1
2613107 | São Caitano | Rural | Tratamento de lodo (Mil R$) CPXSES | 0 | 0 | 0 | 0 | 0 | 0 | 0 | 0 | 0 | 0 | 0 | 0 | 0 | 0 | 0 | 0 | 0 | 0 | 0 | 0 | 0 | 0 | 0 | 0 | 0 | 0 | 0 | 0 | 0 | 0 | 0 | 0 | 0 | 0 | 0 | 0 | 0 | 0 | 1
2613107 | São Caitano | Rural | SEI (Mil R$) | 0 | 0 | 1218.2817 | 1253.2044 | 1293.1633 | 1334.5695 | 1256.1152 | 1391.0028 | 1436.5778 | 1495.8036 | 182.2186 | 45.1695 | 130.4299 | 140.2429 | 139.0606 | 149.4472 | 96.0507 | 90.4586 | 90.2751 | 111.0428 | 68.3574 | 78.7658 | 88.8519 | 46.6183 | 46.0207 | 35.4407 | 45.9786 | 46.5757 | 46.5757 | 11.3049 | 0.59767 | 11.9037 | 0.59822 | 0.59822 | 0.59822 | 0 | 12381.9001 | 24763.8002 | 1
2613107 | São Caitano | Rural | Emissário (Mil R$) | 0 | 0 | 0 | 0 | 0 | 0 | 0 | 0 | 0 | 0 | 0 | 0 | 0 | 0 | 0 | 0 | 0 | 0 | 0 | 0 | 0 | 0 | 0 | 0 | 0 | 0 | 0 | 0 | 0 | 0 | 0 | 0 | 0 | 0 | 0 | 0 | 0 | 0 | 1
2613107 | São Caitano | Rural | Projetos SES (Mil R$) | 0 | 0 | 0 | 0 | 0 | 0 | 0 | 0 | 0 | 0 | 0 | 0 | 0 | 0 | 0 | 0 | 0 | 0 | 0 | 0 | 0 | 0 | 0 | 0 | 0 | 0 | 0 | 0 | 0 | 0 | 0 | 0 | 0 | 0 | 0 | 0 | 0 | 0 | 1
2613107 | São Caitano | Rural | Aquisição de Áreas (Mil R$) SES | 0 | 0 | 0 | 0 | 0 | 0 | 0 | 0 | 0 | 0 | 0 | 0 | 0 | 0 | 0 | 0 | 0 | 0 | 0 | 0 | 0 | 0 | 0 | 0 | 0 | 0 | 0 | 0 | 0 | 0 | 0 | 0 | 0 | 0 | 0 | 0 | 0 | 0 | 1
2613107 | São Caitano | Rural | Ambiental (Mil R$) CPXSES | 0 | 0 | 0 | 0 | 0 | 0 | 0 | 0 | 0 | 0 | 0 | 0 | 0 | 0 | 0 | 0 | 0 | 0 | 0 | 0 | 0 | 0 | 0 | 0 | 0 | 0 | 0 | 0 | 0 | 0 | 0 | 0 | 0 | 0 | 0 | 0 | 0 | 0 | 1
2613107 | São Caitano | Rural | Telemetria e Automação (Mil R$) CPXSES | 0 | 0 | 0 | 0 | 0 | 0 | 0 | 0 | 0 | 0 | 0 | 0 | 0 | 0 | 0 | 0 | 0 | 0 | 0 | 0 | 0 | 0 | 0 | 0 | 0 | 0 | 0 | 0 | 0 | 0 | 0 | 0 | 0 | 0 | 0 | 0 | 0 | 0 | 1
2613107 | São Caitano | Rural | Reformas SES | 0 | 0 | 0 | 0 | 0 | 0 | 0 | 0 | 0 | 0 | 0 | 0 | 0 | 0 | 0 | 0 | 0 | 0 | 0 | 0 | 0 | 0 | 0 | 0 | 0 | 0 | 0 | 0 | 0 | 0 | 0 | 0 | 0 | 0 | 0 | 0 | 0 | 0 | 1
2613107 | São Caitano | Rural | Reinvestimento (Mil R$) CPXSES | 0 | 0 | 0 | 0 | 0 | 0 | 0 | 0 | 0 | 0 | 0 | 0 | 0 | 0 | 0 | 0 | 0 | 0 | 0 | 0 | 0 | 0 | 0 | 0 | 0 | 0 | 0 | 0 | 0 | 0 | 0 | 0 | 0 | 0 | 0 | 0 | 0 | 0 | 1
2613107 | São Caitano | Rural | OPEX - Despesas Operacionais em SES | [37 empty] | 0 | 1
2613107 | São Caitano | Rural | Produtos Químicos (Mil R$) OPXSES | 0 | 0 | 0 | 0 | 0 | 0 | 0 | 0 | 0 | 0 | 0 | 0 | 0 | 0 | 0 | 0 | 0 | 0 | 0 | 0 | 0 | 0 | 0 | 0 | 0 | 0 | 0 | 0 | 0 | 0 | 0 | 0 | 0 | 0 | 0 | 0 | 0 | 0 | 1
2613107 | São Caitano | Rural | Transporte Lodo (Mil R$) | 0 | 0 | 0 | 0 | 0 | 0 | 0 | 0 | 0 | 0 | 0 | 0 | 0 | 0 | 0 | 0 | 0 | 0 | 0 | 0 | 0 | 0 | 0 | 0 | 0 | 0 | 0 | 0 | 0 | 0 | 0 | 0 | 0 | 0 | 0 | 0 | 0 | 0 | 1
2613107 | São Caitano | Rural | Energia Elétrica (Mil R$) | 0 | 0 | 0 | 0 | 0 | 0 | 0 | 0 | 0 | 0 | 0 | 0 | 0 | 0 | 0 | 0 | 0 | 0 | 0 | 0 | 0 | 0 | 0 | 0 | 0 | 0 | 0 | 0 | 0 | 0 | 0 | 0 | 0 | 0 | 0 | 0 | 0 | 0 | 1
2613107 | São Caitano | Rural | SEI (Mil R$) OPXSES | [36 empty] | 0 | 0 | 1
2613107 | São Caitano | Rural | Recursos Humanos (Mil R$) OPXSES | 0 | 0 | 0 | 0 | 0 | 0 | 0 | 0 | 0 | 0 | 0 | 0 | 0 | 0 | 0 | 0 | 0 | 0 | 0 | 0 | 0 | 0 | 0 | 0 | 0 | 0 | 0 | 0 | 0 | 0 | 0 | 0 | 0 | 0 | 0 | 0 | 0 | 0 | 1
2613107 | São Caitano | Rural | Veículos e equipamentos (Mil R$) OPXSES | 0 | 0 | 0 | 0 | 0 | 0 | 0 | 0 | 0 | 0 | 0 | 0 | 0 | 0 | 0 | 0 | 0 | 0 | 0 | 0 | 0 | 0 | 0 | 0 | 0 | 0 | 0 | 0 | 0 | 0 | 0 | 0 | 0 | 0 | 0 | 0 | 0 | 0 | 1
2613107 | São Caitano | Rural | Ambiental (Mil R$) OPXSES | 0 | 0 | 0 | 0 | 0 | 0 | 0 | 0 | 0 | 0 | 0 | 0 | 0 | 0 | 0 | 0 | 0 | 0 | 0 | 0 | 0 | 0 | 0 | 0 | 0 | 0 | 0 | 0 | 0 | 0 | 0 | 0 | 0 | 0 | 0 | 0 | 0 | 0 | 1
2613107 | São Caitano | Rural | Seguro (Mil R$) OPXSES | 0 | 0 | 0 | 0 | 0 | 0 | 0 | 0 | 0 | 0 | 0 | 0 | 0 | 0 | 0 | 0 | 0 | 0 | 0 | 0 | 0 | 0 | 0 | 0 | 0 | 0 | 0 | 0 | 0 | 0 | 0 | 0 | 0 | 0 | 0 | 0 | 0 | 0 | 1
2613107 | São Caitano | Rural | Outros (Mil R$) OPXSES | 0 | 0 | 0 | 0 | 0 | 0 | 0 | 0 | 0 | 0 | 0 | 0 | 0 | 0 | 0 | 0 | 0 | 0 | 0 | 0 | 0 | 0 | 0 | 0 | 0 | 0 | 0 | 0 | 0 | 0 | 0 | 0 | 0 | 0 | 0 | 0 | 0 | 0 | 1
2613107 | São Caitano | Rural | TOTAL | [37 empty] | 0 | 1
2613107 | São Caitano | Rural | CAPEX SAA | 0 | 0 | 723.3713 | 361.6856 | 361.6856 | 361.6856 | 361.6856 | 361.6856 | 361.6856 | 723.3713 | 0 | 0 | 0 | 0 | 0 | 0 | 0 | 0 | 0 | 0 | 0 | 0 | 0 | 0 | 0 | 0 | 0 | 0 | 0 | 0 | 0 | 0 | 0 | 0 | 0 | 0 | 3616.8564 | 7233.7128 | 1
2613107 | São Caitano | Rural | OPEX SAA | 0 | 0 | 0 | 0 | 0 | 0 | 0 | 0 | 0 | 0 | 0 | 0 | 0 | 0 | 0 | 0 | 0 | 0 | 0 | 0 | 0 | 0 | 0 | 0 | 0 | 0 | 0 | 0 | 0 | 0 | 0 | 0 | 0 | 0 | 0 | 0 | 0 | 0 | 1
2613107 | São Caitano | Rural | CAPEX SES | 0 | 0 | 1218.2817 | 1253.2044 | 1293.1633 | 1334.5695 | 1256.1152 | 1391.0028 | 1436.5778 | 1495.8036 | 182.2186 | 45.1695 | 130.4299 | 140.2429 | 139.0606 | 149.4472 | 96.0507 | 90.4586 | 90.2751 | 111.0428 | 68.3574 | 78.7658 | 88.8519 | 46.6183 | 46.0207 | 35.4407 | 45.9786 | 46.5757 | 46.5757 | 11.3049 | 0.59767 | 11.9037 | 0.59822 | 0.59822 | 0.59822 | 0 | 12381.9001 | 24763.8002 | 1
2613107 | São Caitano | Rural | OPEX SES | 0 | 0 | 0 | 0 | 0 | 0 | 0 | 0 | 0 | 0 | 0 | 0 | 0 | 0 | 0 | 0 | 0 | 0 | 0 | 0 | 0 | 0 | 0 | 0 | 0 | 0 | 0 | 0 | 0 | 0 | 0 | 0 | 0 | 0 | 0 | 0 | 0 | 0 | 1
2613206 | São João | Rural | VOLUMETRIA - SAA | [37 empty] | 0 | 1
2613206 | São João | Rural | Índice de Atendimento (%) | 30.56% | 30.56% | 37.06% | 44.78% | 52.85% | 61.29% | 70.09% | 77.32% | 84.54% | 99% | 99% | 99% | 99% | 99% | 99% | 99% | 99% | 99% | 99% | 99% | 99% | 99% | 99% | 99% | 99% | 99% | 99% | 99% | 99% | 99% | 99% | 99% | 99% | 99% | 99% | 99% |  | 31.6205 | 1
2613206 | São João | Rural | Índice de Cobertura (%) | 33.95% | 33.95% | 41.18% | 48.41% | 55.63% | 62.86% | 70.09% | 77.32% | 84.54% | 99% | 99% | 99% | 99% | 99% | 99% | 99% | 99% | 99% | 99% | 99% | 99% | 99% | 99% | 99% | 99% | 99% | 99% | 99% | 99% | 99% | 99% | 99% | 99% | 99% | 99% | 99% |  | 31.8094 | 1
2613206 | São João | Rural | População Residente (hab) | 7198 | 7066 | 7053 | 7043 | 7035 | 7028 | 7001 | 7026 | 7046 | 7062 | 7075 | 7126 | 7151 | 7171 | 7187 | 7200 | 7253 | 7254 | 7255 | 7256 | 7256 | 7258 | 7241 | 7227 | 7216 | 7207 | 7172 | 7133 | 7102 | 7077 | 7057 | 6977 | 6933 | 6890 | 6846 | 6777 |  | 255855 | 1
2613206 | São João | Rural | Índice de Perdas Totais na Distribuição (%) | 25% | 25% | 25% | 25% | 25% | 25% | 25% | 25% | 25% | 25% | 25% | 25% | 25% | 25% | 25% | 25% | 25% | 25% | 25% | 25% | 25% | 25% | 25% | 25% | 25% | 25% | 25% | 25% | 25% | 25% | 25% | 25% | 25% | 25% | 25% | 25% |  | 9 | 1
2613206 | São João | Rural | Índice de Perdas Físicas na Distribuição (%) | 16.67% | 16.67% | 16.67% | 16.67% | 16.67% | 16.67% | 16.67% | 16.67% | 16.67% | 16.67% | 16.67% | 16.67% | 16.67% | 16.67% | 16.67% | 16.67% | 16.67% | 16.67% | 16.67% | 16.67% | 16.67% | 16.67% | 16.67% | 16.67% | 16.67% | 16.67% | 16.67% | 16.67% | 16.67% | 16.67% | 16.67% | 16.67% | 16.67% | 16.67% | 16.67% | 16.67% |  | 6 | 1
2613206 | São João | Rural | Índice de Perdas na Produção (%) - ETA | 15.6% | 15.6% | 13.48% | 11.36% | 9.241% | 7.12% | 5% | 5% | 5% | 5% | 5% | 5% | 5% | 5% | 5% | 5% | 5% | 5% | 5% | 5% | 5% | 5% | 5% | 5% | 5% | 5% | 5% | 5% | 5% | 5% | 5% | 5% | 5% | 5% | 5% | 5% |  | 2.2241 | 1
2613206 | São João | Rural | Consumo Micromedido de Água (m³/ano) - cobertura | 97574.1543 | 95784.7965 | 115961.4198 | 136120.9939 | 156267.2821 | 176392.4988 | 195917.63 | 216892.1688 | 237842.2125 | 279139.9404 | 279653.7947 | 281669.6714 | 282657.8469 | 283448.3895 | 284080.8213 | 284594.672 | 286689.6077 | 286729.1336 | 286768.6594 | 286808.1852 | 286808.1852 | 286887.2406 | 286215.2829 | 285661.9028 | 285227.1038 | 284871.3639 | 283487.9153 | 281946.3597 | 280721.0218 | 279732.8464 | 278942.3075 | 275780.1446 | 274040.9524 | 272341.2898 | 270602.1013 | 267874.7374 | 9032134.6341 | 18064269.2682 | 1
2613206 | São João | Rural | Consumo Micromedido de Água (m³/ano) - atendimento | 87816.74 | 86206.32 | 104365.28 | 125911.92 | 148453.92 | 171982.69 | 195917.63 | 216892.17 | 237842.21 | 279139.94 | 279653.79 | 281669.67 | 282657.85 | 283448.39 | 284080.82 | 284594.67 | 286689.61 | 286729.13 | 286768.66 | 286808.19 | 286808.19 | 286887.24 | 286215.28 | 285661.9 | 285227.11 | 284871.36 | 283487.92 | 281946.36 | 280721.02 | 279732.85 | 278942.31 | 275780.14 | 274040.95 | 272341.29 | 270602.1 | 267874.74 | 8978770.36 | 17957540.72 | 1
2613206 | São João | Rural | Consumo de Água Disponibilizado (m³/ano) - cobertura | 130098.8723 | 127713.062 | 154615.2264 | 181494.6586 | 208356.3761 | 235189.9984 | 261223.5066 | 289189.5584 | 317122.95 | 372186.5872 | 372871.7263 | 375559.5619 | 376877.1292 | 377931.1859 | 378774.4284 | 379459.5626 | 382252.8103 | 382305.5114 | 382358.2125 | 382410.9137 | 382410.9137 | 382516.3208 | 381620.3772 | 380882.537 | 380302.8051 | 379828.4851 | 377983.8871 | 375928.4796 | 374294.6958 | 372977.1285 | 371923.0767 | 367706.8595 | 365387.9366 | 363121.7197 | 360802.8017 | 357166.3165 | 12042846.1788 | 24085692.3576 | 1
2613206 | São João | Rural | Consumo de Água Disponibilizado (m³/ano) - atendimento | 117088.9867 | 114941.76 | 139153.7067 | 167882.56 | 197938.56 | 229310.2533 | 261223.5067 | 289189.56 | 317122.9467 | 372186.5867 | 372871.72 | 375559.56 | 376877.1333 | 377931.1867 | 378774.4267 | 379459.56 | 382252.8133 | 382305.5067 | 382358.2133 | 382410.92 | 382410.92 | 382516.32 | 381620.3733 | 380882.5333 | 380302.8133 | 379828.48 | 377983.8933 | 375928.48 | 374294.6933 | 372977.1333 | 371923.08 | 367706.8533 | 365387.9333 | 363121.72 | 360802.8 | 357166.32 | 11971693.8133 | 23943387.6267 | 1
2613206 | São João | Rural | Consumo de Água Efetivo (m³/ano) - cobertura | 108416 | 106428 | 128846 | 151246 | 173630 | 195992 | 217686 | 240991 | 264269 | 310155 | 310726 | 312966 | 314064 | 314943 | 315645 | 316216 | 318544 | 318588 | 318632 | 318676 | 318676 | 318764 | 318017 | 317402 | 316919 | 316524 | 314987 | 313274 | 311912 | 310814 | 309936 | 306422 | 304490 | 302601 | 300669 | 297639 | 10035705 | 20071410 | 1
2613206 | São João | Rural | Consumo de Água Efetivo (m³/ano) - atendimento | 97574 | 95785 | 115961 | 139902 | 164949 | 191092 | 217686 | 240991 | 264269 | 310155 | 310726 | 312966 | 314064 | 314943 | 315645 | 316216 | 318544 | 318588 | 318632 | 318676 | 318676 | 318764 | 318017 | 317402 | 316919 | 316524 | 314987 | 313274 | 311912 | 310814 | 309936 | 306422 | 304490 | 302601 | 300669 | 297639 | 9976410 | 19952820 | 1
2613206 | São João | Rural | Consumo de Água Faturado (m³/ano) - cobertura | 97574.1533 | 95784.7968 | 115961.4197 | 136120.9957 | 156267.2833 | 176392.4983 | 195917.6288 | 216892.1681 | 237842.2142 | 279139.9417 | 279653.7932 | 281669.6721 | 282657.8481 | 283448.3888 | 284080.8215 | 284594.6729 | 286689.606 | 286729.133 | 286768.66 | 286808.1871 | 286808.1871 | 286887.2411 | 286215.2815 | 285661.903 | 285227.1056 | 284871.3622 | 283487.9159 | 281946.3614 | 280721.0232 | 279732.8473 | 278942.3065 | 275780.1435 | 274040.9538 | 272341.2912 | 270602.1015 | 267874.7359 | 9032134.6435 | 18064269.287 | 1
2613206 | São João | Rural | Consumo de Água Faturado (m³/ano) - atendimento | 130098.8723 | 127713.062 | 154615.2264 | 181494.6586 | 208356.3761 | 235189.9984 | 261223.5066 | 289189.5584 | 317122.95 | 372186.5872 | 372871.7263 | 375559.5619 | 376877.1292 | 377931.1859 | 378774.4284 | 379459.5626 | 382252.8103 | 382305.5114 | 382358.2125 | 382410.9137 | 382410.9137 | 382516.3208 | 381620.3772 | 380882.537 | 380302.8051 | 379828.4851 | 377983.8871 | 375928.4796 | 374294.6958 | 372977.1285 | 371923.0767 | 367706.8595 | 365387.9366 | 363121.7197 | 360802.8017 | 357166.3165 | 12042846.1788 | 24085692.3576 | 1
2613206 | São João | Rural | Demanda Média Bruta (m³/ano) - atendimento | 117088.9867 | 114941.76 | 139153.7067 | 167882.56 | 197938.56 | 229310.2533 | 261223.5067 | 289189.56 | 317122.9467 | 372186.5867 | 372871.72 | 375559.56 | 376877.1333 | 377931.1867 | 378774.4267 | 379459.56 | 382252.8133 | 382305.5067 | 382358.2133 | 382410.92 | 382410.92 | 382516.32 | 381620.3733 | 380882.5333 | 380302.8133 | 379828.48 | 377983.8933 | 375928.48 | 374294.6933 | 372977.1333 | 371923.08 | 367706.8533 | 365387.9333 | 363121.72 | 360802.8 | 357166.32 | 11971693.8133 | 23943387.6267 | 1
2613206 | São João | Rural | Demanda Máxima Diária (m³/ano) - cobertura | 156118.6468 | 153255.6744 | 166984.448 | 201459.072 | 237526.272 | 275172.304 | 313468.208 | 347027.472 | 380547.536 | 446623.904 | 447446.064 | 450671.472 | 452252.56 | 453517.424 | 454529.312 | 455351.472 | 458703.376 | 458766.608 | 458829.856 | 458893.104 | 458893.104 | 459019.584 | 457944.448 | 457059.04 | 456363.376 | 455794.176 | 453580.672 | 451114.176 | 449153.632 | 447572.56 | 446307.696 | 441248.224 | 438465.52 | 435746.064 | 432963.36 | 428599.584 | 14396970.0012 | 28793940.0024 | 1
2613206 | São João | Rural | Demanda Máxima Diária (m³/ano) - atendimento | 140506.784 | 137930.112 | 166984.448 | 201459.072 | 237526.272 | 275172.304 | 313468.208 | 347027.472 | 380547.536 | 446623.904 | 447446.064 | 450671.472 | 452252.56 | 453517.424 | 454529.312 | 455351.472 | 458703.376 | 458766.608 | 458829.856 | 458893.104 | 458893.104 | 459019.584 | 457944.448 | 457059.04 | 456363.376 | 455794.176 | 453580.672 | 451114.176 | 449153.632 | 447572.56 | 446307.696 | 441248.224 | 438465.52 | 435746.064 | 432963.36 | 428599.584 | 14366032.576 | 28732065.152 | 1
2613206 | São João | Rural | Demanda Máxima Horária (m³/ano) - cobertura | 234177.9702 | 229883.5116 | 278307.4075 | 326690.3855 | 375041.477 | 423341.9971 | 470202.3119 | 520541.2051 | 570821.31 | 669935.857 | 671169.1073 | 676007.2115 | 678378.8326 | 680276.1347 | 681793.9711 | 683027.2127 | 688055.0585 | 688149.9205 | 688244.7826 | 688339.6446 | 688339.6446 | 688529.3774 | 686916.679 | 685588.5666 | 684545.0491 | 683691.2732 | 680370.9967 | 676671.2633 | 673730.4524 | 671358.8314 | 669461.538 | 661872.347 | 657698.2859 | 653619.0955 | 649445.0431 | 642899.3696 | 21677123.1218 | 43354246.2437 | 1
2613206 | São João | Rural | Demanda Máxima Horária (m³/ano) - atendimento | 210760.176 | 206895.168 | 250476.672 | 302188.608 | 356289.408 | 412758.456 | 470202.312 | 520541.208 | 570821.304 | 669935.856 | 671169.096 | 676007.208 | 678378.84 | 680276.136 | 681793.968 | 683027.208 | 688055.064 | 688149.912 | 688244.784 | 688339.656 | 688339.656 | 688529.376 | 686916.672 | 685588.56 | 684545.064 | 683691.264 | 680371.008 | 676671.264 | 673730.448 | 671358.84 | 669461.544 | 661872.336 | 657698.28 | 653619.096 | 649445.04 | 642899.376 | 21549048.864 | 43098097.728 | 1
2613206 | São João | Rural | Vazão de Produção ETA Máxima Diária (m³/ano) - cobertura | 184979.6619 | 181587.4235 | 214450.0181 | 245709.5306 | 275484.956 | 303864.5284 | 329966.5347 | 365292.0738 | 400576.3579 | 470130.4259 | 470995.8648 | 474391.0256 | 476055.3211 | 477386.7612 | 478451.9096 | 479317.3422 | 482845.6551 | 482912.2249 | 482978.7948 | 483045.3646 | 483045.3646 | 483178.5105 | 482046.7923 | 481114.7836 | 480382.4906 | 479783.3496 | 477453.331 | 474857.0269 | 472793.3 | 471129.0045 | 469797.5705 | 464471.8225 | 461542.6568 | 458680.067 | 455750.9075 | 451157.4524 | 15307606.2048 | 30615212.4095 | 1
2613206 | São João | Rural | Vazão de Produção ETA Máxima Diária (m³/ano) - atendimento | 166481.6979 | 163428.6871 | 193005.0204 | 227281.3169 | 261710.7118 | 296267.9215 | 329966.5347 | 365292.0758 | 400576.3537 | 470130.4253 | 470995.8568 | 474391.0232 | 476055.3263 | 477386.7621 | 478451.9074 | 479317.3389 | 482845.6589 | 482912.2189 | 482978.7958 | 483045.3726 | 483045.3726 | 483178.5095 | 482046.7874 | 481114.7789 | 480382.5011 | 479783.3432 | 477453.3389 | 474857.0274 | 472793.2968 | 471129.0105 | 469797.5747 | 464471.8147 | 461542.6526 | 458680.0674 | 455750.9053 | 451157.4568 | 15209705.444 | 30419410.8879 | 1
2613206 | São João | Rural | Vazão de Produção poço Máxima Diária (m³/ano) - cobertura | 156118.6468 | 153255.6744 | 187412.3956 | 222238.3575 | 257760.4653 | 293987.498 | 329966.5347 | 365292.0738 | 400576.3579 | 470130.4259 | 470995.8648 | 474391.0256 | 476055.3211 | 477386.7612 | 478451.9096 | 479317.3422 | 482845.6551 | 482912.2249 | 482978.7948 | 483045.3646 | 483045.3646 | 483178.5105 | 482046.7923 | 481114.7836 | 480382.4906 | 479783.3496 | 477453.331 | 474857.0269 | 472793.3 | 471129.0045 | 469797.5705 | 464471.8225 | 461542.6568 | 458680.067 | 455750.9075 | 451157.4524 | 15172303.1239 | 30344606.2477 | 1
2613206 | São João | Rural | Vazão de Produção poço Máxima Diária (m³/ano) - atendimento | 140506.784 | 137930.112 | 168671.1596 | 205570.4816 | 244872.4454 | 286637.8167 | 329966.5347 | 365292.0758 | 400576.3537 | 470130.4253 | 470995.8568 | 474391.0232 | 476055.3263 | 477386.7621 | 478451.9074 | 479317.3389 | 482845.6589 | 482912.2189 | 482978.7958 | 483045.3726 | 483045.3726 | 483178.5095 | 482046.7874 | 481114.7789 | 480382.5011 | 479783.3432 | 477453.3389 | 474857.0274 | 472793.2968 | 471129.0105 | 469797.5747 | 464471.8147 | 461542.6526 | 458680.0674 | 455750.9053 | 451157.4568 | 15085718.8877 | 30171437.7754 | 1
2613206 | São João | Rural | Economias Totais (econ) - CAPEX | 2550.2455 | 2550.2455 | 2550.2455 | 2560.1082 | 2612.8359 | 2668.242 | 2668.242 | 2688.5 | 2744.368 | 2802.4014 | 2864.05 | 2864.05 | 2898.7514 | 2941.0128 | 2986.8352 | 3033.3831 | 3057.444 | 3079.4796 | 3104.259 | 3134.083 | 3157.1175 | 3171.7998 | 3198.652 | 3203.739 | 3209.0432 | 3215.4966 | 3216.5846 | 3221.84 | 3226.8516 | 3226.8516 | 3226.8516 | 3226.8516 | 3226.8516 | 3226.8516 | 3226.8516 | 3226.8516 |  | 107767.8676 | 1
2613206 | São João | Rural | Economias Totais (econ) - OPEX | 0 | 2295.2209 | 2295.221 | 2368.1001 | 2482.1941 | 2601.536 | 2668.242 | 2688.5 | 2744.368 | 2802.4014 | 2864.05 | 2864.05 | 2898.7514 | 2941.0128 | 2986.8352 | 3033.3831 | 3057.444 | 3079.4796 | 3104.259 | 3134.083 | 3157.1175 | 3171.7998 | 3198.652 | 3203.739 | 3209.0432 | 3215.4966 | 3216.5846 | 3221.84 | 3226.8516 | 3226.8516 | 3226.8516 | 3226.8516 | 3226.8516 | 3226.8516 | 3226.8516 | 3226.8516 |  | 104318.217 | 1
2613206 | São João | Rural | Economias Ativas (econ) - CAPEX | 865.8564 | 293.9746 | 432.4572 | 599.8947 | 808.7269 | 1054.3961 | 1310.7925 | 1607.1756 | 1961.6287 | 2746.6336 | 2807.0554 | 2807.0554 | 2841.0662 | 2882.4866 | 2927.3972 | 2973.0188 | 2996.6009 | 3018.198 | 3042.4842 | 3071.7147 | 3094.2909 | 3108.681 | 3134.9988 | 3139.9846 | 3145.1832 | 3151.5082 | 3152.5746 | 3157.7254 | 3162.6373 | 3162.6373 | 3162.6373 | 3162.6373 | 3162.6373 | 3162.6373 | 3162.6373 | 3162.6373 |  | 91434.6584 | 1
2613206 | São João | Rural | Economias Ativas (econ) - OPEX | 0 | 264.5771 | 389.2115 | 554.9026 | 768.2906 | 1028.0362 | 1310.7925 | 1607.1756 | 1961.6287 | 2746.6336 | 2807.0554 | 2807.0554 | 2841.0662 | 2882.4866 | 2927.3972 | 2973.0188 | 2996.6009 | 3018.198 | 3042.4842 | 3071.7147 | 3094.2909 | 3108.681 | 3134.9988 | 3139.9846 | 3145.1832 | 3151.5082 | 3152.5746 | 3157.7254 | 3162.6373 | 3162.6373 | 3162.6373 | 3162.6373 | 3162.6373 | 3162.6373 | 3162.6373 | 3162.6373 |  | 90384.3705 | 1
2613206 | São João | Rural | Ligações Totais SAA (un) | 0 | 0 | 0 | 0 | 0 | 0 | 0 | 0 | 0 | 0 | 0 | 0 | 0 | 0 | 0 | 0 | 0 | 0 | 0 | 0 | 0 | 0 | 0 | 0 | 0 | 0 | 0 | 0 | 0 | 0 | 0 | 0 | 0 | 0 | 0 | 0 |  | 0 | 1
2613206 | São João | Rural | Índice de Hidrometração | [37 empty] | 0 | 1 | bar: 0 to 35
2613206 | São João | Rural | Hidrometros - complementação + substituição (un) | 0 | 0 | 0 | 0 | 0 | 0 | 0 | 0 | 0 | 0 | 0 | 0 | 0 | 0 | 0 | 0 | 0 | 0 | 0 | 0 | 0 | 0 | 0 | 0 | 0 | 0 | 0 | 0 | 0 | 0 | 0 | 0 | 0 | 0 | 0 | 0 | 0 | 0 | 1
2613206 | São João | Rural | Extensão Total incremental + substituição (m) | 0 | 0 | 0 | 0 | 0 | 0 | 0 | 0 | 0 | 0 | 0 | 0 | 0 | 0 | 0 | 0 | 0 | 0 | 0 | 0 | 0 | 0 | 0 | 0 | 0 | 0 | 0 | 0 | 0 | 0 | 0 | 0 | 0 | 0 | 0 | 0 | 0 | 0 | 1
2613206 | São João | Rural | SAC-un | 0 | 0 | 0 | 0 | 0 | 0 | 0 | 0 | 0 | 0 | 0 | 0 | 0 | 0 | 0 | 0 | 0 | 0 | 0 | 0 | 0 | 0 | 0 | 0 | 0 | 0 | 0 | 0 | 0 | 0 | 0 | 0 | 0 | 0 | 0 | 0 | 0 | 0 | 1
2613206 | São João | Rural | Capacidade Total SAA (m³/ano) | 0 | 0 | 0 | 0 | 0 | 0 | 0 | 0 | 0 | 0 | 0 | 0 | 0 | 0 | 0 | 0 | 0 | 0 | 0 | 0 | 0 | 0 | 0 | 0 | 0 | 0 | 0 | 0 | 0 | 0 | 0 | 0 | 0 | 0 | 0 | 0 | 0 | 0 | 1
2613206 | São João | Rural | CAPEX - Investimentos em SAA | [37 empty] | 0 | 1
2613206 | São João | Rural | Ligação Predial (Mil R$) | 0 | 0 | 0 | 0 | 0 | 0 | 0 | 0 | 0 | 0 | 0 | 0 | 0 | 0 | 0 | 0 | 0 | 0 | 0 | 0 | 0 | 0 | 0 | 0 | 0 | 0 | 0 | 0 | 0 | 0 | 0 | 0 | 0 | 0 | 0 | 0 | 0 | 0 | 1
2613206 | São João | Rural | Total rede substituição (Mil R$) | 0 | 0 | 0 | 0 | 0 | 0 | 0 | 0 | 0 | 0 | 0 | 0 | 0 | 0 | 0 | 0 | 0 | 0 | 0 | 0 | 0 | 0 | 0 | 0 | 0 | 0 | 0 | 0 | 0 | 0 | 0 | 0 | 0 | 0 | 0 | 0 | 0 | 0 | 1
2613206 | São João | Rural | Total rede incremental (Mil R$) | 0 | 0 | 0 | 0 | 0 | 0 | 0 | 0 | 0 | 0 | 0 | 0 | 0 | 0 | 0 | 0 | 0 | 0 | 0 | 0 | 0 | 0 | 0 | 0 | 0 | 0 | 0 | 0 | 0 | 0 | 0 | 0 | 0 | 0 | 0 | 0 | 0 | 0 | 1
2613206 | São João | Rural | Captação Superficial (Mil R$) | 0 | 0 | 0 | 0 | 0 | 0 | 0 | 0 | 0 | 0 | 0 | 0 | 0 | 0 | 0 | 0 | 0 | 0 | 0 | 0 | 0 | 0 | 0 | 0 | 0 | 0 | 0 | 0 | 0 | 0 | 0 | 0 | 0 | 0 | 0 | 0 | 0 | 0 | 1
2613206 | São João | Rural | Captação Subterranêa (Mil R$) | 0 | 0 | 0 | 0 | 0 | 0 | 0 | 0 | 0 | 0 | 0 | 0 | 0 | 0 | 0 | 0 | 0 | 0 | 0 | 0 | 0 | 0 | 0 | 0 | 0 | 0 | 0 | 0 | 0 | 0 | 0 | 0 | 0 | 0 | 0 | 0 | 0 | 0 | 1
2613206 | São João | Rural | EEAB (Mil R$) | 0 | 0 | 0 | 0 | 0 | 0 | 0 | 0 | 0 | 0 | 0 | 0 | 0 | 0 | 0 | 0 | 0 | 0 | 0 | 0 | 0 | 0 | 0 | 0 | 0 | 0 | 0 | 0 | 0 | 0 | 0 | 0 | 0 | 0 | 0 | 0 | 0 | 0 | 1
2613206 | São João | Rural | Adutora Bruta (Mil R$) | 0 | 0 | 0 | 0 | 0 | 0 | 0 | 0 | 0 | 0 | 0 | 0 | 0 | 0 | 0 | 0 | 0 | 0 | 0 | 0 | 0 | 0 | 0 | 0 | 0 | 0 | 0 | 0 | 0 | 0 | 0 | 0 | 0 | 0 | 0 | 0 | 0 | 0 | 1
2613206 | São João | Rural | EEAT (Mil R$) | 0 | 0 | 0 | 0 | 0 | 0 | 0 | 0 | 0 | 0 | 0 | 0 | 0 | 0 | 0 | 0 | 0 | 0 | 0 | 0 | 0 | 0 | 0 | 0 | 0 | 0 | 0 | 0 | 0 | 0 | 0 | 0 | 0 | 0 | 0 | 0 | 0 | 0 | 1
2613206 | São João | Rural | Adutora Tratada (Mil R$) | 0 | 0 | 0 | 0 | 0 | 0 | 0 | 0 | 0 | 0 | 0 | 0 | 0 | 0 | 0 | 0 | 0 | 0 | 0 | 0 | 0 | 0 | 0 | 0 | 0 | 0 | 0 | 0 | 0 | 0 | 0 | 0 | 0 | 0 | 0 | 0 | 0 | 0 | 1
2613206 | São João | Rural | ETA (Mil R$) | 0 | 0 | 0 | 0 | 0 | 0 | 0 | 0 | 0 | 0 | 0 | 0 | 0 | 0 | 0 | 0 | 0 | 0 | 0 | 0 | 0 | 0 | 0 | 0 | 0 | 0 | 0 | 0 | 0 | 0 | 0 | 0 | 0 | 0 | 0 | 0 | 0 | 0 | 1
2613206 | São João | Rural | Tratamento de lodo (Mil R$) CPXSAA | 0 | 0 | 0 | 0 | 0 | 0 | 0 | 0 | 0 | 0 | 0 | 0 | 0 | 0 | 0 | 0 | 0 | 0 | 0 | 0 | 0 | 0 | 0 | 0 | 0 | 0 | 0 | 0 | 0 | 0 | 0 | 0 | 0 | 0 | 0 | 0 | 0 | 0 | 1
2613206 | São João | Rural | SAC (Mil R$) | 0 | 0 | 2170.1138 | 361.6856 | 361.6856 | 361.6856 | 361.6856 | 361.6856 | 361.6856 | 723.3713 | 361.6856 | 0 | 0 | 0 | 0 | 0 | 0 | 0 | 0 | 0 | 0 | 0 | 0 | 0 | 0 | 0 | 0 | 0 | 0 | 0 | 0 | 0 | 0 | 0 | 0 | 0 | 5425.2846 | 10850.5692 | 1
2613206 | São João | Rural | Reservação (Mil R$) | 0 | 0 | 0 | 0 | 0 | 0 | 0 | 0 | 0 | 0 | 0 | 0 | 0 | 0 | 0 | 0 | 0 | 0 | 0 | 0 | 0 | 0 | 0 | 0 | 0 | 0 | 0 | 0 | 0 | 0 | 0 | 0 | 0 | 0 | 0 | 0 | 0 | 0 | 1
2613206 | São João | Rural | Hidrometração complementação do parque (Mil R$) | 0 | 0 | 0 | 0 | 0 | 0 | 0 | 0 | 0 | 0 | 0 | 0 | 0 | 0 | 0 | 0 | 0 | 0 | 0 | 0 | 0 | 0 | 0 | 0 | 0 | 0 | 0 | 0 | 0 | 0 | 0 | 0 | 0 | 0 | 0 | 0 | 0 | 0 | 1
2613206 | São João | Rural | Hidrometração substituição (Mil R$) | 0 | 0 | 0 | 0 | 0 | 0 | 0 | 0 | 0 | 0 | 0 | 0 | 0 | 0 | 0 | 0 | 0 | 0 | 0 | 0 | 0 | 0 | 0 | 0 | 0 | 0 | 0 | 0 | 0 | 0 | 0 | 0 | 0 | 0 | 0 | 0 | 0 | 0 | 1
2613206 | São João | Rural | Projetos SAA (Mil R$) | 0 | 0 | 0 | 0 | 0 | 0 | 0 | 0 | 0 | 0 | 0 | 0 | 0 | 0 | 0 | 0 | 0 | 0 | 0 | 0 | 0 | 0 | 0 | 0 | 0 | 0 | 0 | 0 | 0 | 0 | 0 | 0 | 0 | 0 | 0 | 0 | 0 | 0 | 1
2613206 | São João | Rural | Aquisição de Áreas (Mil R$) CPXSAA | 0 | 0 | 0 | 0 | 0 | 0 | 0 | 0 | 0 | 0 | 0 | 0 | 0 | 0 | 0 | 0 | 0 | 0 | 0 | 0 | 0 | 0 | 0 | 0 | 0 | 0 | 0 | 0 | 0 | 0 | 0 | 0 | 0 | 0 | 0 | 0 | 0 | 0 | 1
2613206 | São João | Rural | Ambiental (Mil R$) CPXSAA | 0 | 0 | 0 | 0 | 0 | 0 | 0 | 0 | 0 | 0 | 0 | 0 | 0 | 0 | 0 | 0 | 0 | 0 | 0 | 0 | 0 | 0 | 0 | 0 | 0 | 0 | 0 | 0 | 0 | 0 | 0 | 0 | 0 | 0 | 0 | 0 | 0 | 0 | 1
2613206 | São João | Rural | Telemetria e Automação (Mil R$) CPXSAA | 0 | 0 | 0 | 0 | 0 | 0 | 0 | 0 | 0 | 0 | 0 | 0 | 0 | 0 | 0 | 0 | 0 | 0 | 0 | 0 | 0 | 0 | 0 | 0 | 0 | 0 | 0 | 0 | 0 | 0 | 0 | 0 | 0 | 0 | 0 | 0 | 0 | 0 | 1
2613206 | São João | Rural | Macromedidores - principais | 0 | 0 | 0 | 0 | 0 | 0 | 0 | 0 | 0 | 0 | 0 | 0 | 0 | 0 | 0 | 0 | 0 | 0 | 0 | 0 | 0 | 0 | 0 | 0 | 0 | 0 | 0 | 0 | 0 | 0 | 0 | 0 | 0 | 0 | 0 | 0 | 0 | 0 | 1
2613206 | São João | Rural | Macromedidores - Secundários | 0 | 0 | 0 | 0 | 0 | 0 | 0 | 0 | 0 | 0 | 0 | 0 | 0 | 0 | 0 | 0 | 0 | 0 | 0 | 0 | 0 | 0 | 0 | 0 | 0 | 0 | 0 | 0 | 0 | 0 | 0 | 0 | 0 | 0 | 0 | 0 | 0 | 0 | 1
2613206 | São João | Rural | Reformas CPXSAA | 0 | 0 | 0 | 0 | 0 | 0 | 0 | 0 | 0 | 0 | 0 | 0 | 0 | 0 | 0 | 0 | 0 | 0 | 0 | 0 | 0 | 0 | 0 | 0 | 0 | 0 | 0 | 0 | 0 | 0 | 0 | 0 | 0 | 0 | 0 | 0 | 0 | 0 | 1
2613206 | São João | Rural | Reinvestimento (Mil R$) CPXSAA | 0 | 0 | 0 | 0 | 0 | 0 | 0 | 0 | 0 | 0 | 0 | 0 | 0 | 0 | 0 | 0 | 0 | 0 | 0 | 0 | 0 | 0 | 0 | 0 | 0 | 0 | 0 | 0 | 0 | 0 | 0 | 0 | 0 | 0 | 0 | 0 | 0 | 0 | 1
2613206 | São João | Rural | OPEX - Despesas Operacionais em SAA | [37 empty] | 0 | 1
2613206 | São João | Rural | Produtos Químicos (Mil R$) OPXSAA | 0 | 0 | 0 | 0 | 0 | 0 | 0 | 0 | 0 | 0 | 0 | 0 | 0 | 0 | 0 | 0 | 0 | 0 | 0 | 0 | 0 | 0 | 0 | 0 | 0 | 0 | 0 | 0 | 0 | 0 | 0 | 0 | 0 | 0 | 0 | 0 | 0 | 0 | 1
2613206 | São João | Rural | Transporte Lodo (Mil R$) OPXSAA | 0 | 0 | 0 | 0 | 0 | 0 | 0 | 0 | 0 | 0 | 0 | 0 | 0 | 0 | 0 | 0 | 0 | 0 | 0 | 0 | 0 | 0 | 0 | 0 | 0 | 0 | 0 | 0 | 0 | 0 | 0 | 0 | 0 | 0 | 0 | 0 | 0 | 0 | 1
2613206 | São João | Rural | Energia Elétrica (Mil R$) OPXSAA | 0 | 0 | 0 | 0 | 0 | 0 | 0 | 0 | 0 | 0 | 0 | 0 | 0 | 0 | 0 | 0 | 0 | 0 | 0 | 0 | 0 | 0 | 0 | 0 | 0 | 0 | 0 | 0 | 0 | 0 | 0 | 0 | 0 | 0 | 0 | 0 | 0 | 0 | 1
2613206 | São João | Rural | Recursos Humanos (Mil R$) OPXSAA | 0 | 0 | 0 | 0 | 0 | 0 | 0 | 0 | 0 | 0 | 0 | 0 | 0 | 0 | 0 | 0 | 0 | 0 | 0 | 0 | 0 | 0 | 0 | 0 | 0 | 0 | 0 | 0 | 0 | 0 | 0 | 0 | 0 | 0 | 0 | 0 | 0 | 0 | 1
2613206 | São João | Rural | Veículos e equipamentos (Mil R$) OPXSAA | 0 | 0 | 0 | 0 | 0 | 0 | 0 | 0 | 0 | 0 | 0 | 0 | 0 | 0 | 0 | 0 | 0 | 0 | 0 | 0 | 0 | 0 | 0 | 0 | 0 | 0 | 0 | 0 | 0 | 0 | 0 | 0 | 0 | 0 | 0 | 0 | 0 | 0 | 1
2613206 | São João | Rural | Ambiental (Mil R$) OPXSAA | 0 | 0 | 0 | 0 | 0 | 0 | 0 | 0 | 0 | 0 | 0 | 0 | 0 | 0 | 0 | 0 | 0 | 0 | 0 | 0 | 0 | 0 | 0 | 0 | 0 | 0 | 0 | 0 | 0 | 0 | 0 | 0 | 0 | 0 | 0 | 0 | 0 | 0 | 1
2613206 | São João | Rural | Seguro (Mil R$) OPXSAA | 0 | 0 | 0 | 0 | 0 | 0 | 0 | 0 | 0 | 0 | 0 | 0 | 0 | 0 | 0 | 0 | 0 | 0 | 0 | 0 | 0 | 0 | 0 | 0 | 0 | 0 | 0 | 0 | 0 | 0 | 0 | 0 | 0 | 0 | 0 | 0 | 0 | 0 | 1
2613206 | São João | Rural | Outros (Mil R$) OPXSAA | 0 | 0 | 0 | 0 | 0 | 0 | 0 | 0 | 0 | 0 | 0 | 0 | 0 | 0 | 0 | 0 | 0 | 0 | 0 | 0 | 0 | 0 | 0 | 0 | 0 | 0 | 0 | 0 | 0 | 0 | 0 | 0 | 0 | 0 | 0 | 0 | 0 | 0 | 1
2613206 | São João | Rural | VOLUMETRIA - SES | [37 empty] | 0 | 1
2613206 | São João | Rural | Índice de atendimento (%) SES | 0% | 0% | 10.12% | 20.81% | 32.06% | 43.88% | 56.25% | 67.5% | 78.75% | 90% | 90% | 90% | 90% | 90% | 90% | 90% | 90% | 90% | 90% | 90% | 90% | 90% | 90% | 90% | 90% | 90% | 90% | 90% | 90% | 90% | 90% | 90% | 90% | 90% | 90% | 90% |  | 27.3937 | 1
2613206 | São João | Rural | Índice de cobertura (%) SES | 0% | 0% | 11.25% | 22.5% | 33.75% | 45% | 56.25% | 67.5% | 78.75% | 90% | 90% | 90% | 90% | 90% | 90% | 90% | 90% | 90% | 90% | 90% | 90% | 90% | 90% | 90% | 90% | 90% | 90% | 90% | 90% | 90% | 90% | 90% | 90% | 90% | 90% | 90% |  | 27.45 | 1
2613206 | São João | Rural | População Residente Cobertura (hab) | 0 | 0 | 793.4625 | 1584.675 | 2374.3125 | 3162.6 | 3938.0625 | 4742.55 | 5548.725 | 6355.8 | 6367.5 | 6413.4 | 6435.9 | 6453.9 | 6468.3 | 6480 | 6527.7 | 6528.6 | 6529.5 | 6530.4 | 6530.4 | 6532.2 | 6516.9 | 6504.3 | 6494.4 | 6486.3 | 6454.8 | 6419.7 | 6391.8 | 6369.3 | 6351.3 | 6279.3 | 6239.7 | 6201 | 6161.4 | 6099.3 |  | 195267.4875 | 1
2613206 | São João | Rural | Índice de Tratamento (%) | 0% | 0% | 100% | 100% | 100% | 100% | 100% | 100% | 100% | 100% | 100% | 100% | 100% | 100% | 100% | 100% | 100% | 100% | 100% | 100% | 100% | 100% | 100% | 100% | 100% | 100% | 100% | 100% | 100% | 100% | 100% | 100% | 100% | 100% | 100% | 100% |  | 34 | 1
2613206 | São João | Rural | Vazão de Infiltração (m³/ano) - OPEX | 0 | 0 | 56181.003 | 117621.6367 | 184932.8932 | 258432.4188 | 331323.6139 | 400606.9326 | 477086.9707 | 556772.1425 | 569020.289 | 569020.289 | 575914.6521 | 584311.0119 | 593414.8597 | 602662.8475 | 607443.1901 | 611821.1526 | 616744.2445 | 622669.5814 | 627246.0021 | 630163.0345 | 635497.9437 | 636508.6126 | 637562.434 | 638844.5749 | 639060.7353 | 640104.8613 | 641100.55 | 641100.55 | 638767.9453 | 636482.7448 | 633324.7374 | 631321.1216 | 629271.9691 | 627222.8165 | 18499560.3621 | 36999120.7241 | 1
2613206 | São João | Rural | Vazão Média Coletada (m³/ano) - OPEX | 0 | 0 | 66617.529 | 142804.0957 | 229468.9882 | 327225.6108 | 429282.3139 | 530742.0726 | 643576.4407 | 780083.7425 | 792743.009 | 794355.809 | 802040.7321 | 811069.9719 | 820679.2597 | 830338.3675 | 836794.8701 | 841204.5126 | 846159.2845 | 852116.3014 | 856692.7221 | 859673.1145 | 864470.1837 | 865038.0526 | 865744.114 | 866741.8549 | 865851.3753 | 865662.1413 | 865677.19 | 864886.63 | 861921.8653 | 857106.5848 | 852557.5374 | 849193.8416 | 845753.6491 | 841522.8965 | 25125796.6641 | 50251593.3281 | 1
2613206 | São João | Rural | Vazão Tratada (m³/ano) - OPEX | 0 | 0 | 66617.529 | 142804.0957 | 229468.9882 | 327225.6108 | 429282.3139 | 530742.0726 | 643576.4407 | 780083.7425 | 792743.009 | 794355.809 | 802040.7321 | 811069.9719 | 820679.2597 | 830338.3675 | 836794.8701 | 841204.5126 | 846159.2845 | 852116.3014 | 856692.7221 | 859673.1145 | 864470.1837 | 865038.0526 | 865744.114 | 866741.8549 | 865851.3753 | 865662.1413 | 865677.19 | 864886.63 | 861921.8653 | 857106.5848 | 852557.5374 | 849193.8416 | 845753.6491 | 841522.8965 | 25125796.6641 | 50251593.3281 | 1
2613206 | São João | Rural | Vazão Tratada (m³/ano) - CAPEX | 0 | 0 | 74019.4766 | 154382.8062 | 241546.3033 | 335616.0111 | 429282.3139 | 530742.0726 | 643576.4407 | 780083.7425 | 792743.009 | 794355.809 | 802040.7321 | 811069.9719 | 820679.2597 | 830338.3675 | 836794.8701 | 841204.5126 | 846159.2845 | 852116.3014 | 856692.7221 | 859673.1145 | 864470.1837 | 865038.0526 | 865744.114 | 866741.8549 | 865851.3753 | 865662.1413 | 865677.19 | 864886.63 | 861921.8653 | 857106.5848 | 852557.5374 | 849193.8416 | 845753.6491 | 841522.8965 | 25165245.0376 | 50330490.0753 | 1
2613206 | São João | Rural | Volume faturado esgoto (m³/ano) - OPEX | 0 | 0 | 0 | 0 | 0 | 0 | 0 | 0 | 0 | 0 | 0 | 0 | 0 | 0 | 0 | 0 | 0 | 0 | 0 | 0 | 0 | 0 | 0 | 0 | 0 | 0 | 0 | 0 | 0 | 0 | 0 | 0 | 0 | 0 | 0 | 0 | 0 | 0 | 1
2613206 | São João | Rural | Economias Ativas (econ) - CAPEX | 0 | 0 | 282.7759 | 576.0243 | 881.8321 | 1200.7089 | 1483.6777 | 1814.7375 | 2161.1898 | 2522.1613 | 2577.645 | 2571.5016 | 2608.8763 | 2646.9115 | 2688.1517 | 2730.0448 | 2751.6996 | 2771.5316 | 2793.8331 | 2820.6747 | 2841.4058 | 2854.6198 | 2878.7868 | 2883.3651 | 2888.1389 | 2893.9469 | 2894.9261 | 2899.656 | 2904.1664 | 2893.5998 | 2883.2479 | 2868.9422 | 2859.8659 | 2850.5833 | 2841.3007 | 2817.9911 |  | 83838.5202 | 1
2613206 | São João | Rural | Economias Ativas (econ) - OPEX | 0 | 0 | 254.4983 | 532.8225 | 837.7405 | 1170.6912 | 1483.6777 | 1814.7375 | 2161.1898 | 2522.1613 | 2577.645 | 2571.5016 | 2608.8763 | 2646.9115 | 2688.1517 | 2730.0448 | 2751.6996 | 2771.5316 | 2793.8331 | 2820.6747 | 2841.4058 | 2854.6198 | 2878.7868 | 2883.3651 | 2888.1389 | 2893.9469 | 2894.9261 | 2899.656 | 2904.1664 | 2893.5998 | 2883.2479 | 2868.9422 | 2859.8659 | 2850.5833 | 2841.3007 | 2817.9911 |  | 83692.9315 | 1
2613206 | São João | Rural | Ligação Intradomiciliar (un) | 0 | 0 | 14.1388 | 28.8012 | 44.0916 | 60.0354 | 75.0443 | 90.7369 | 108.0595 | 126.1081 | 128.8822 | 128.8822 | 130.4438 | 132.3456 | 134.4076 | 136.5022 | 137.585 | 138.5766 | 139.6917 | 141.0337 | 142.0703 | 142.731 | 143.9393 | 144.1683 | 144.4069 | 144.6973 | 144.7463 | 144.9828 | 145.2083 | 145.2083 | 144.68 | 144.1624 | 143.4471 | 142.9933 | 142.5292 | 142.065 |  | 4197.4024 | 1
2613206 | São João | Rural | Ligações Totais SES (un) | 0 | 0 | 282.7759 | 576.0243 | 881.8321 | 1200.7089 | 1500.8861 | 1814.7375 | 2161.1898 | 2522.1613 | 2577.645 | 2577.645 | 2608.8763 | 2646.9115 | 2688.1517 | 2730.0448 | 2751.6996 | 2771.5316 | 2793.8331 | 2820.6747 | 2841.4058 | 2854.6198 | 2878.7868 | 2883.3651 | 2888.1389 | 2893.9469 | 2894.9261 | 2899.656 | 2904.1664 | 2904.1664 | 2893.5998 | 2883.2479 | 2868.9422 | 2859.8659 | 2850.5833 | 2841.3007 |  | 83948.0474 | 1
2613206 | São João | Rural | Total Rede Coletora (m) | 0 | 0 | 0 | 0 | 0 | 0 | 0 | 0 | 0 | 0 | 0 | 0 | 0 | 0 | 0 | 0 | 0 | 0 | 0 | 0 | 0 | 0 | 0 | 0 | 0 | 0 | 0 | 0 | 0 | 0 | 0 | 0 | 0 | 0 | 0 | 0 |  | 0 | 1
2613206 | São João | Rural | Total incremental Coletor Tronco (m) | 0 | 0 | 0 | 0 | 0 | 0 | 0 | 0 | 0 | 0 | 0 | 0 | 0 | 0 | 0 | 0 | 0 | 0 | 0 | 0 | 0 | 0 | 0 | 0 | 0 | 0 | 0 | 0 | 0 | 0 | 0 | 0 | 0 | 0 | 0 | 0 |  | 0 | 1
2613206 | São João | Rural | SEI-un | 0 | 0 | 282.7759 | 293.2485 | 305.8078 | 318.8768 | 282.9688 | 331.0598 | 346.4523 | 360.9715 | 55.4837 | 0 | 37.3747 | 38.0353 | 41.2402 | 41.8931 | 21.6548 | 19.832 | 22.3015 | 26.8416 | 20.7311 | 13.2141 | 24.167 | 4.5783 | 4.7738 | 5.8081 | 0.9792 | 4.7299 | 4.5104 | 0 | 0 | 0 | 0 | 0 | 0 | 0 |  | 2910.3098 | 1
2613206 | São João | Rural | Capacidade Total SES (m³/ano) | 0 | 0 | 0 | 0 | 0 | 0 | 0 | 0 | 0 | 0 | 0 | 0 | 0 | 0 | 0 | 0 | 0 | 0 | 0 | 0 | 0 | 0 | 0 | 0 | 0 | 0 | 0 | 0 | 0 | 0 | 0 | 0 | 0 | 0 | 0 | 0 |  | 0 | 1
2613206 | São João | Rural | Cloro-kg / ano | 0 | 0 | 0 | 0 | 0 | 0 | 0 | 0 | 0 | 0 | 0 | 0 | 0 | 0 | 0 | 0 | 0 | 0 | 0 | 0 | 0 | 0 | 0 | 0 | 0 | 0 | 0 | 0 | 0 | 0 | 0 | 0 | 0 | 0 | 0 | 0 |  | 0 | 1
2613206 | São João | Rural | Geração de lodo-ton / ano | 0 | 0 | 0 | 0 | 0 | 0 | 0 | 0 | 0 | 0 | 0 | 0 | 0 | 0 | 0 | 0 | 0 | 0 | 0 | 0 | 0 | 0 | 0 | 0 | 0 | 0 | 0 | 0 | 0 | 0 | 0 | 0 | 0 | 0 | 0 | 0 |  | 0 | 1
2613206 | São João | Rural | Polímero Lodo-kg / ano | 0 | 0 | 0 | 0 | 0 | 0 | 0 | 0 | 0 | 0 | 0 | 0 | 0 | 0 | 0 | 0 | 0 | 0 | 0 | 0 | 0 | 0 | 0 | 0 | 0 | 0 | 0 | 0 | 0 | 0 | 0 | 0 | 0 | 0 | 0 | 0 |  | 0 | 1
2613206 | São João | Rural | Economias sistema individual | 0 | 0 | 0 | 0 | 0 | 0 | 0 | 0 | 0 | 0 | 0 | 0 | 0 | 0 | 0 | 0 | 0 | 0 | 0 | 0 | 0 | 0 | 0 | 0 | 0 | 0 | 0 | 0 | 0 | 0 | 0 | 0 | 0 | 0 | 0 | 0 |  | 0 | 1
2613206 | São João | Rural | CAPEX - Investimentos em SES | [37 empty] | 0 | 1
2613206 | São João | Rural | Ligação (Mil R$) | 0 | 0 | 0 | 0 | 0 | 0 | 0 | 0 | 0 | 0 | 0 | 0 | 0 | 0 | 0 | 0 | 0 | 0 | 0 | 0 | 0 | 0 | 0 | 0 | 0 | 0 | 0 | 0 | 0 | 0 | 0 | 0 | 0 | 0 | 0 | 0 | 0 | 0 | 1
2613206 | São João | Rural | Rede Coletora (Mil R$) | 0 | 0 | 0 | 0 | 0 | 0 | 0 | 0 | 0 | 0 | 0 | 0 | 0 | 0 | 0 | 0 | 0 | 0 | 0 | 0 | 0 | 0 | 0 | 0 | 0 | 0 | 0 | 0 | 0 | 0 | 0 | 0 | 0 | 0 | 0 | 0 | 0 | 0 | 1
2613206 | São João | Rural | Coletor Tronco (Mil R$) | 0 | 0 | 0 | 0 | 0 | 0 | 0 | 0 | 0 | 0 | 0 | 0 | 0 | 0 | 0 | 0 | 0 | 0 | 0 | 0 | 0 | 0 | 0 | 0 | 0 | 0 | 0 | 0 | 0 | 0 | 0 | 0 | 0 | 0 | 0 | 0 | 0 | 0 | 1
2613206 | São João | Rural | EEE (Mil R$) | 0 | 0 | 0 | 0 | 0 | 0 | 0 | 0 | 0 | 0 | 0 | 0 | 0 | 0 | 0 | 0 | 0 | 0 | 0 | 0 | 0 | 0 | 0 | 0 | 0 | 0 | 0 | 0 | 0 | 0 | 0 | 0 | 0 | 0 | 0 | 0 | 0 | 0 | 1
2613206 | São João | Rural | Linha de Recalque (Mil R$) | 0 | 0 | 0 | 0 | 0 | 0 | 0 | 0 | 0 | 0 | 0 | 0 | 0 | 0 | 0 | 0 | 0 | 0 | 0 | 0 | 0 | 0 | 0 | 0 | 0 | 0 | 0 | 0 | 0 | 0 | 0 | 0 | 0 | 0 | 0 | 0 | 0 | 0 | 1
2613206 | São João | Rural | Linha de Gravidade (Mil R$) | 0 | 0 | 0 | 0 | 0 | 0 | 0 | 0 | 0 | 0 | 0 | 0 | 0 | 0 | 0 | 0 | 0 | 0 | 0 | 0 | 0 | 0 | 0 | 0 | 0 | 0 | 0 | 0 | 0 | 0 | 0 | 0 | 0 | 0 | 0 | 0 | 0 | 0 | 1
2613206 | São João | Rural | ETE (Mil R$) | 0 | 0 | 1716.5032 | 1780.074 | 1856.3113 | 1935.6427 | 1717.6742 | 2009.596 | 2103.0313 | 2191.1653 | 336.7968 | 0 | 226.8713 | 230.8813 | 250.3356 | 254.2991 | 131.4488 | 120.3843 | 135.3741 | 162.9336 | 125.8414 | 80.2119 | 146.6982 | 27.7912 | 28.9778 | 35.256 | 5.9439 | 28.7111 | 27.3792 | 0 | 0 | 0 | 0 | 0 | 0 | 0 | 17666.1337 | 35332.2674 | 1
2613206 | São João | Rural | Tratamento de lodo (Mil R$) CPXSES | 0 | 0 | 0 | 0 | 0 | 0 | 0 | 0 | 0 | 0 | 0 | 0 | 0 | 0 | 0 | 0 | 0 | 0 | 0 | 0 | 0 | 0 | 0 | 0 | 0 | 0 | 0 | 0 | 0 | 0 | 0 | 0 | 0 | 0 | 0 | 0 | 0 | 0 | 1
2613206 | São João | Rural | SEI (Mil R$) | 0 | 0 | 1716.5032 | 1780.074 | 1856.3113 | 1935.6427 | 1717.6742 | 2009.596 | 2103.0313 | 2191.1653 | 336.7968 | 0 | 226.8713 | 230.8813 | 250.3356 | 254.2991 | 131.4488 | 120.3843 | 135.3741 | 162.9336 | 125.8414 | 80.2119 | 146.6982 | 27.7912 | 28.9778 | 35.256 | 5.9439 | 28.7111 | 27.3792 | 0 | 0 | 0 | 0 | 0 | 0 | 0 | 17666.1337 | 35332.2674 | 1
2613206 | São João | Rural | Emissário (Mil R$) | 0 | 0 | 0 | 0 | 0 | 0 | 0 | 0 | 0 | 0 | 0 | 0 | 0 | 0 | 0 | 0 | 0 | 0 | 0 | 0 | 0 | 0 | 0 | 0 | 0 | 0 | 0 | 0 | 0 | 0 | 0 | 0 | 0 | 0 | 0 | 0 | 0 | 0 | 1
2613206 | São João | Rural | Projetos SES (Mil R$) | 0 | 0 | 0 | 0 | 0 | 0 | 0 | 0 | 0 | 0 | 0 | 0 | 0 | 0 | 0 | 0 | 0 | 0 | 0 | 0 | 0 | 0 | 0 | 0 | 0 | 0 | 0 | 0 | 0 | 0 | 0 | 0 | 0 | 0 | 0 | 0 | 0 | 0 | 1
2613206 | São João | Rural | Aquisição de Áreas (Mil R$) SES | 0 | 0 | 0 | 0 | 0 | 0 | 0 | 0 | 0 | 0 | 0 | 0 | 0 | 0 | 0 | 0 | 0 | 0 | 0 | 0 | 0 | 0 | 0 | 0 | 0 | 0 | 0 | 0 | 0 | 0 | 0 | 0 | 0 | 0 | 0 | 0 | 0 | 0 | 1
2613206 | São João | Rural | Ambiental (Mil R$) CPXSES | 0 | 0 | 0 | 0 | 0 | 0 | 0 | 0 | 0 | 0 | 0 | 0 | 0 | 0 | 0 | 0 | 0 | 0 | 0 | 0 | 0 | 0 | 0 | 0 | 0 | 0 | 0 | 0 | 0 | 0 | 0 | 0 | 0 | 0 | 0 | 0 | 0 | 0 | 1
2613206 | São João | Rural | Telemetria e Automação (Mil R$) CPXSES | 0 | 0 | 0 | 0 | 0 | 0 | 0 | 0 | 0 | 0 | 0 | 0 | 0 | 0 | 0 | 0 | 0 | 0 | 0 | 0 | 0 | 0 | 0 | 0 | 0 | 0 | 0 | 0 | 0 | 0 | 0 | 0 | 0 | 0 | 0 | 0 | 0 | 0 | 1
2613206 | São João | Rural | Reformas SES | 0 | 0 | 0 | 0 | 0 | 0 | 0 | 0 | 0 | 0 | 0 | 0 | 0 | 0 | 0 | 0 | 0 | 0 | 0 | 0 | 0 | 0 | 0 | 0 | 0 | 0 | 0 | 0 | 0 | 0 | 0 | 0 | 0 | 0 | 0 | 0 | 0 | 0 | 1
2613206 | São João | Rural | Reinvestimento (Mil R$) CPXSES | 0 | 0 | 0 | 0 | 0 | 0 | 0 | 0 | 0 | 0 | 0 | 0 | 0 | 0 | 0 | 0 | 0 | 0 | 0 | 0 | 0 | 0 | 0 | 0 | 0 | 0 | 0 | 0 | 0 | 0 | 0 | 0 | 0 | 0 | 0 | 0 | 0 | 0 | 1
2613206 | São João | Rural | OPEX - Despesas Operacionais em SES | [37 empty] | 0 | 1
2613206 | São João | Rural | Produtos Químicos (Mil R$) OPXSES | 0 | 0 | 0 | 0 | 0 | 0 | 0 | 0 | 0 | 0 | 0 | 0 | 0 | 0 | 0 | 0 | 0 | 0 | 0 | 0 | 0 | 0 | 0 | 0 | 0 | 0 | 0 | 0 | 0 | 0 | 0 | 0 | 0 | 0 | 0 | 0 | 0 | 0 | 1
2613206 | São João | Rural | Transporte Lodo (Mil R$) | 0 | 0 | 0 | 0 | 0 | 0 | 0 | 0 | 0 | 0 | 0 | 0 | 0 | 0 | 0 | 0 | 0 | 0 | 0 | 0 | 0 | 0 | 0 | 0 | 0 | 0 | 0 | 0 | 0 | 0 | 0 | 0 | 0 | 0 | 0 | 0 | 0 | 0 | 1
2613206 | São João | Rural | Energia Elétrica (Mil R$) | 0 | 0 | 0 | 0 | 0 | 0 | 0 | 0 | 0 | 0 | 0 | 0 | 0 | 0 | 0 | 0 | 0 | 0 | 0 | 0 | 0 | 0 | 0 | 0 | 0 | 0 | 0 | 0 | 0 | 0 | 0 | 0 | 0 | 0 | 0 | 0 | 0 | 0 | 1
2613206 | São João | Rural | SEI (Mil R$) OPXSES | [36 empty] | 0 | 0 | 1
2613206 | São João | Rural | Recursos Humanos (Mil R$) OPXSES | 0 | 0 | 0 | 0 | 0 | 0 | 0 | 0 | 0 | 0 | 0 | 0 | 0 | 0 | 0 | 0 | 0 | 0 | 0 | 0 | 0 | 0 | 0 | 0 | 0 | 0 | 0 | 0 | 0 | 0 | 0 | 0 | 0 | 0 | 0 | 0 | 0 | 0 | 1
2613206 | São João | Rural | Veículos e equipamentos (Mil R$) OPXSES | 0 | 0 | 0 | 0 | 0 | 0 | 0 | 0 | 0 | 0 | 0 | 0 | 0 | 0 | 0 | 0 | 0 | 0 | 0 | 0 | 0 | 0 | 0 | 0 | 0 | 0 | 0 | 0 | 0 | 0 | 0 | 0 | 0 | 0 | 0 | 0 | 0 | 0 | 1
2613206 | São João | Rural | Ambiental (Mil R$) OPXSES | 0 | 0 | 0 | 0 | 0 | 0 | 0 | 0 | 0 | 0 | 0 | 0 | 0 | 0 | 0 | 0 | 0 | 0 | 0 | 0 | 0 | 0 | 0 | 0 | 0 | 0 | 0 | 0 | 0 | 0 | 0 | 0 | 0 | 0 | 0 | 0 | 0 | 0 | 1
2613206 | São João | Rural | Seguro (Mil R$) OPXSES | 0 | 0 | 0 | 0 | 0 | 0 | 0 | 0 | 0 | 0 | 0 | 0 | 0 | 0 | 0 | 0 | 0 | 0 | 0 | 0 | 0 | 0 | 0 | 0 | 0 | 0 | 0 | 0 | 0 | 0 | 0 | 0 | 0 | 0 | 0 | 0 | 0 | 0 | 1
2613206 | São João | Rural | Outros (Mil R$) OPXSES | 0 | 0 | 0 | 0 | 0 | 0 | 0 | 0 | 0 | 0 | 0 | 0 | 0 | 0 | 0 | 0 | 0 | 0 | 0 | 0 | 0 | 0 | 0 | 0 | 0 | 0 | 0 | 0 | 0 | 0 | 0 | 0 | 0 | 0 | 0 | 0 | 0 | 0 | 1
2613206 | São João | Rural | TOTAL | [37 empty] | 0 | 1
2613206 | São João | Rural | CAPEX SAA | 0 | 0 | 2170.1138 | 361.6856 | 361.6856 | 361.6856 | 361.6856 | 361.6856 | 361.6856 | 723.3713 | 361.6856 | 0 | 0 | 0 | 0 | 0 | 0 | 0 | 0 | 0 | 0 | 0 | 0 | 0 | 0 | 0 | 0 | 0 | 0 | 0 | 0 | 0 | 0 | 0 | 0 | 0 | 5425.2846 | 10850.5692 | 1
2613206 | São João | Rural | OPEX SAA | 0 | 0 | 0 | 0 | 0 | 0 | 0 | 0 | 0 | 0 | 0 | 0 | 0 | 0 | 0 | 0 | 0 | 0 | 0 | 0 | 0 | 0 | 0 | 0 | 0 | 0 | 0 | 0 | 0 | 0 | 0 | 0 | 0 | 0 | 0 | 0 | 0 | 0 | 1
2613206 | São João | Rural | CAPEX SES | 0 | 0 | 1716.5032 | 1780.074 | 1856.3113 | 1935.6427 | 1717.6742 | 2009.596 | 2103.0313 | 2191.1653 | 336.7968 | 0 | 226.8713 | 230.8813 | 250.3356 | 254.2991 | 131.4488 | 120.3843 | 135.3741 | 162.9336 | 125.8414 | 80.2119 | 146.6982 | 27.7912 | 28.9778 | 35.256 | 5.9439 | 28.7111 | 27.3792 | 0 | 0 | 0 | 0 | 0 | 0 | 0 | 17666.1337 | 35332.2674 | 1
2613206 | São João | Rural | OPEX SES | 0 | 0 | 0 | 0 | 0 | 0 | 0 | 0 | 0 | 0 | 0 | 0 | 0 | 0 | 0 | 0 | 0 | 0 | 0 | 0 | 0 | 0 | 0 | 0 | 0 | 0 | 0 | 0 | 0 | 0 | 0 | 0 | 0 | 0 | 0 | 0 | 0 | 0 | 1
2613305 | São Joaquim do Monte | Rural | VOLUMETRIA - SAA | [37 empty] | 0 | 1
2613305 | São Joaquim do Monte | Rural | Índice de Atendimento (%) | 52.28% | 52.28% | 56.37% | 62.14% | 68.14% | 74.36% | 80.82% | 85.36% | 89.91% | 99% | 99% | 99% | 99% | 99% | 99% | 99% | 99% | 99% | 99% | 99% | 99% | 99% | 99% | 99% | 99% | 99% | 99% | 99% | 99% | 99% | 99% | 99% | 99% | 99% | 99% | 99% |  | 32.9464 | 1
2613305 | São Joaquim do Monte | Rural | Índice de Cobertura (%) | 58.08% | 58.08% | 62.63% | 67.18% | 71.72% | 76.27% | 80.82% | 85.36% | 89.91% | 99% | 99% | 99% | 99% | 99% | 99% | 99% | 99% | 99% | 99% | 99% | 99% | 99% | 99% | 99% | 99% | 99% | 99% | 99% | 99% | 99% | 99% | 99% | 99% | 99% | 99% | 99% |  | 33.2305 | 1
2613305 | São Joaquim do Monte | Rural | População Residente (hab) | 2968 | 2883 | 2862 | 2846 | 2833 | 2822 | 2780 | 2773 | 2768 | 2764 | 2761 | 2747 | 2745 | 2743 | 2742 | 2741 | 2736 | 2736 | 2736 | 2736 | 2736 | 2736 | 2737 | 2738 | 2738 | 2738 | 2740 | 2741 | 2742 | 2743 | 2744 | 2746 | 2746 | 2745 | 2745 | 2744 |  | 99581 | 1
2613305 | São Joaquim do Monte | Rural | Índice de Perdas Totais na Distribuição (%) | 25% | 25% | 25% | 25% | 25% | 25% | 25% | 25% | 25% | 25% | 25% | 25% | 25% | 25% | 25% | 25% | 25% | 25% | 25% | 25% | 25% | 25% | 25% | 25% | 25% | 25% | 25% | 25% | 25% | 25% | 25% | 25% | 25% | 25% | 25% | 25% |  | 9 | 1
2613305 | São Joaquim do Monte | Rural | Índice de Perdas Físicas na Distribuição (%) | 16.67% | 16.67% | 16.67% | 16.67% | 16.67% | 16.67% | 16.67% | 16.67% | 16.67% | 16.67% | 16.67% | 16.67% | 16.67% | 16.67% | 16.67% | 16.67% | 16.67% | 16.67% | 16.67% | 16.67% | 16.67% | 16.67% | 16.67% | 16.67% | 16.67% | 16.67% | 16.67% | 16.67% | 16.67% | 16.67% | 16.67% | 16.67% | 16.67% | 16.67% | 16.67% | 16.67% |  | 6 | 1
2613305 | São Joaquim do Monte | Rural | Índice de Perdas na Produção (%) - ETA | 15.6% | 15.6% | 13.48% | 11.36% | 9.241% | 7.12% | 5% | 5% | 5% | 5% | 5% | 5% | 5% | 5% | 5% | 5% | 5% | 5% | 5% | 5% | 5% | 5% | 5% | 5% | 5% | 5% | 5% | 5% | 5% | 5% | 5% | 5% | 5% | 5% | 5% | 5% |  | 2.2241 | 1
2613305 | São Joaquim do Monte | Rural | Consumo Micromedido de Água (m³/ano) - cobertura | 66417.1264 | 64515.0166 | 69057.8175 | 73656.4598 | 78281.9515 | 82920.6708 | 86555.6693 | 91194.5747 | 95878.2365 | 105421.8623 | 105307.4385 | 104773.4654 | 104697.184 | 104620.899 | 104582.7601 | 104544.6176 | 104353.9125 | 104353.9125 | 104353.9125 | 104353.9125 | 104353.9125 | 104353.9125 | 104392.055 | 104430.1938 | 104430.1938 | 104430.1938 | 104506.4751 | 104544.6176 | 104582.7601 | 104620.899 | 104659.0415 | 104735.3229 | 104735.3229 | 104697.184 | 104697.184 | 104659.0415 | 3532669.7097 | 7065339.4195 | 1
2613305 | São Joaquim do Monte | Rural | Consumo Micromedido de Água (m³/ano) - atendimento | 59775.41 | 58063.52 | 62152.04 | 68132.23 | 74367.85 | 80847.66 | 86555.67 | 91194.58 | 95878.24 | 105421.86 | 105307.44 | 104773.46 | 104697.18 | 104620.9 | 104582.76 | 104544.62 | 104353.91 | 104353.91 | 104353.91 | 104353.91 | 104353.91 | 104353.91 | 104392.05 | 104430.19 | 104430.19 | 104430.19 | 104506.48 | 104544.62 | 104582.76 | 104620.9 | 104659.04 | 104735.32 | 104735.32 | 104697.18 | 104697.18 | 104659.04 | 3501159.34 | 7002318.68 | 1
2613305 | São Joaquim do Monte | Rural | Consumo de Água Disponibilizado (m³/ano) - cobertura | 88556.1686 | 86020.0221 | 92077.09 | 98208.6131 | 104375.9353 | 110560.8944 | 115407.5591 | 121592.7663 | 127837.6487 | 140562.4831 | 140409.9179 | 139697.9538 | 139596.2453 | 139494.532 | 139443.6802 | 139392.8235 | 139138.5499 | 139138.5499 | 139138.5499 | 139138.5499 | 139138.5499 | 139138.5499 | 139189.4066 | 139240.2584 | 139240.2584 | 139240.2584 | 139341.9669 | 139392.8235 | 139443.6802 | 139494.532 | 139545.3887 | 139647.0971 | 139647.0971 | 139596.2453 | 139596.2453 | 139545.3887 | 4710226.2797 | 9420452.5593 | 1
2613305 | São Joaquim do Monte | Rural | Consumo de Água Disponibilizado (m³/ano) - atendimento | 79700.5467 | 77418.0267 | 82869.3867 | 90842.9733 | 99157.1333 | 107796.88 | 115407.56 | 121592.7733 | 127837.6533 | 140562.48 | 140409.92 | 139697.9467 | 139596.24 | 139494.5333 | 139443.68 | 139392.8267 | 139138.5467 | 139138.5467 | 139138.5467 | 139138.5467 | 139138.5467 | 139138.5467 | 139189.4 | 139240.2533 | 139240.2533 | 139240.2533 | 139341.9733 | 139392.8267 | 139443.68 | 139494.5333 | 139545.3867 | 139647.0933 | 139647.0933 | 139596.24 | 139596.24 | 139545.3867 | 4668212.4533 | 9336424.9067 | 1
2613305 | São Joaquim do Monte | Rural | Consumo de Água Efetivo (m³/ano) - cobertura | 73797 | 71683 | 76731 | 81841 | 86980 | 92134 | 96173 | 101327 | 106531 | 117135 | 117008 | 116415 | 116330 | 116245 | 116203 | 116161 | 115949 | 115949 | 115949 | 115949 | 115949 | 115949 | 115991 | 116034 | 116034 | 116034 | 116118 | 116161 | 116203 | 116245 | 116288 | 116373 | 116373 | 116330 | 116330 | 116288 | 3925190 | 7850380 | 1
2613305 | São Joaquim do Monte | Rural | Consumo de Água Efetivo (m³/ano) - atendimento | 66417 | 64515 | 69058 | 75702 | 82631 | 89831 | 96173 | 101327 | 106531 | 117135 | 117008 | 116415 | 116330 | 116245 | 116203 | 116161 | 115949 | 115949 | 115949 | 115949 | 115949 | 115949 | 115991 | 116034 | 116034 | 116034 | 116118 | 116161 | 116203 | 116245 | 116288 | 116373 | 116373 | 116330 | 116330 | 116288 | 3890178 | 7780356 | 1
2613305 | São Joaquim do Monte | Rural | Consumo de Água Faturado (m³/ano) - cobertura | 66417.125 | 64515.0173 | 69057.8181 | 73656.4604 | 78281.9518 | 82920.6721 | 86555.6706 | 91194.5764 | 95878.2377 | 105421.8621 | 105307.439 | 104773.4643 | 104697.1822 | 104620.9001 | 104582.759 | 104544.618 | 104353.9127 | 104353.9127 | 104353.9127 | 104353.9127 | 104353.9127 | 104353.9127 | 104392.0538 | 104430.1948 | 104430.1948 | 104430.1948 | 104506.4769 | 104544.618 | 104582.759 | 104620.9001 | 104659.0411 | 104735.3232 | 104735.3232 | 104697.1822 | 104697.1822 | 104659.0411 | 3532669.7156 | 7065339.4312 | 1
2613305 | São Joaquim do Monte | Rural | Consumo de Água Faturado (m³/ano) - atendimento | 88556.1686 | 86020.0221 | 92077.09 | 98208.6131 | 104375.9353 | 110560.8944 | 115407.5591 | 121592.7663 | 127837.6487 | 140562.4831 | 140409.9179 | 139697.9538 | 139596.2453 | 139494.532 | 139443.6802 | 139392.8235 | 139138.5499 | 139138.5499 | 139138.5499 | 139138.5499 | 139138.5499 | 139138.5499 | 139189.4066 | 139240.2584 | 139240.2584 | 139240.2584 | 139341.9669 | 139392.8235 | 139443.6802 | 139494.532 | 139545.3887 | 139647.0971 | 139647.0971 | 139596.2453 | 139596.2453 | 139545.3887 | 4710226.2797 | 9420452.5593 | 1
2613305 | São Joaquim do Monte | Rural | Demanda Média Bruta (m³/ano) - atendimento | 79700.5467 | 77418.0267 | 82869.3867 | 90842.9733 | 99157.1333 | 107796.88 | 115407.56 | 121592.7733 | 127837.6533 | 140562.48 | 140409.92 | 139697.9467 | 139596.24 | 139494.5333 | 139443.68 | 139392.8267 | 139138.5467 | 139138.5467 | 139138.5467 | 139138.5467 | 139138.5467 | 139138.5467 | 139189.4 | 139240.2533 | 139240.2533 | 139240.2533 | 139341.9733 | 139392.8267 | 139443.68 | 139494.5333 | 139545.3867 | 139647.0933 | 139647.0933 | 139596.24 | 139596.24 | 139545.3867 | 4668212.4533 | 9336424.9067 | 1
2613305 | São Joaquim do Monte | Rural | Demanda Máxima Diária (m³/ano) - cobertura | 106267.4023 | 103224.0265 | 99443.264 | 109011.568 | 118988.56 | 129356.256 | 138489.072 | 145911.328 | 153405.184 | 168674.976 | 168491.904 | 167637.536 | 167515.488 | 167393.44 | 167332.416 | 167271.392 | 166966.256 | 166966.256 | 166966.256 | 166966.256 | 166966.256 | 166966.256 | 167027.28 | 167088.304 | 167088.304 | 167088.304 | 167210.368 | 167271.392 | 167332.416 | 167393.44 | 167454.464 | 167576.512 | 167576.512 | 167515.488 | 167515.488 | 167454.464 | 5622804.0848 | 11245608.1696 | 1
2613305 | São Joaquim do Monte | Rural | Demanda Máxima Diária (m³/ano) - atendimento | 95640.656 | 92901.632 | 99443.264 | 109011.568 | 118988.56 | 129356.256 | 138489.072 | 145911.328 | 153405.184 | 168674.976 | 168491.904 | 167637.536 | 167515.488 | 167393.44 | 167332.416 | 167271.392 | 166966.256 | 166966.256 | 166966.256 | 166966.256 | 166966.256 | 166966.256 | 167027.28 | 167088.304 | 167088.304 | 167088.304 | 167210.368 | 167271.392 | 167332.416 | 167393.44 | 167454.464 | 167576.512 | 167576.512 | 167515.488 | 167515.488 | 167454.464 | 5601854.944 | 11203709.888 | 1
2613305 | São Joaquim do Monte | Rural | Demanda Máxima Horária (m³/ano) - cobertura | 159401.1035 | 154836.0397 | 165738.762 | 176775.5035 | 187876.6836 | 199009.6099 | 207733.6063 | 218866.9794 | 230107.7676 | 253012.4695 | 252737.8523 | 251456.3168 | 251273.2416 | 251090.1576 | 250998.6244 | 250907.0824 | 250449.3899 | 250449.3899 | 250449.3899 | 250449.3899 | 250449.3899 | 250449.3899 | 250540.9319 | 250632.4651 | 250632.4651 | 250632.4651 | 250815.5404 | 250907.0824 | 250998.6244 | 251090.1576 | 251181.6996 | 251364.7748 | 251364.7748 | 251273.2416 | 251273.2416 | 251181.6996 | 8478407.3034 | 16956814.6068 | 1
2613305 | São Joaquim do Monte | Rural | Demanda Máxima Horária (m³/ano) - atendimento | 143460.984 | 139352.448 | 149164.896 | 163517.352 | 178482.84 | 194034.384 | 207733.608 | 218866.992 | 230107.776 | 253012.464 | 252737.856 | 251456.304 | 251273.232 | 251090.16 | 250998.624 | 250907.088 | 250449.384 | 250449.384 | 250449.384 | 250449.384 | 250449.384 | 250449.384 | 250540.92 | 250632.456 | 250632.456 | 250632.456 | 250815.552 | 250907.088 | 250998.624 | 251090.16 | 251181.696 | 251364.768 | 251364.768 | 251273.232 | 251273.232 | 251181.696 | 8402782.416 | 16805564.832 | 1
2613305 | São Joaquim do Monte | Rural | Vazão de Produção ETA Máxima Diária (m³/ano) - cobertura | 125912.6219 | 122306.6297 | 127710.1491 | 132955.936 | 138003.9358 | 142844.2292 | 145777.9693 | 153590.8627 | 161479.1352 | 177552.6102 | 177359.8963 | 176460.5732 | 176332.0994 | 176203.6194 | 176139.3855 | 176075.1455 | 175753.9578 | 175753.9578 | 175753.9578 | 175753.9578 | 175753.9578 | 175753.9578 | 175818.1978 | 175882.4317 | 175882.4317 | 175882.4317 | 176010.9055 | 176075.1455 | 176139.3855 | 176203.6194 | 176267.8594 | 176396.3332 | 176396.3332 | 176332.0994 | 176332.0994 | 176267.8594 | 6007115.678 | 12014231.356 | 1
2613305 | São Joaquim do Monte | Rural | Vazão de Produção ETA Máxima Diária (m³/ano) - atendimento | 113321.3525 | 110075.9764 | 114939.1421 | 122984.2493 | 131103.7321 | 139273.1337 | 145777.9705 | 153590.8716 | 161479.1411 | 177552.6063 | 177359.8989 | 176460.5642 | 176332.0926 | 176203.6211 | 176139.3853 | 176075.1495 | 175753.9537 | 175753.9537 | 175753.9537 | 175753.9537 | 175753.9537 | 175753.9537 | 175818.1895 | 175882.4253 | 175882.4253 | 175882.4253 | 176010.9137 | 176075.1495 | 176139.3853 | 176203.6211 | 176267.8568 | 176396.3284 | 176396.3284 | 176332.0926 | 176332.0926 | 176267.8568 | 5949079.6998 | 11898159.3995 | 1
2613305 | São Joaquim do Monte | Rural | Vazão de Produção poço Máxima Diária (m³/ano) - cobertura | 106267.4023 | 103224.0265 | 111608.5939 | 120255.4446 | 129124.8685 | 138201.118 | 145777.9693 | 153590.8627 | 161479.1352 | 177552.6102 | 177359.8963 | 176460.5732 | 176332.0994 | 176203.6194 | 176139.3855 | 176075.1455 | 175753.9578 | 175753.9578 | 175753.9578 | 175753.9578 | 175753.9578 | 175753.9578 | 175818.1978 | 175882.4317 | 175882.4317 | 175882.4317 | 176010.9055 | 176075.1455 | 176139.3855 | 176203.6194 | 176267.8594 | 176396.3332 | 176396.3332 | 176332.0994 | 176332.0994 | 176267.8594 | 5926063.63 | 11852127.26 | 1
2613305 | São Joaquim do Monte | Rural | Vazão de Produção poço Máxima Diária (m³/ano) - atendimento | 95640.656 | 92901.632 | 100447.7414 | 111236.2939 | 122668.6186 | 134746.1 | 145777.9705 | 153590.8716 | 161479.1411 | 177552.6063 | 177359.8989 | 176460.5642 | 176332.0926 | 176203.6211 | 176139.3853 | 176075.1495 | 175753.9537 | 175753.9537 | 175753.9537 | 175753.9537 | 175753.9537 | 175753.9537 | 175818.1895 | 175882.4253 | 175882.4253 | 175882.4253 | 176010.9137 | 176075.1495 | 176139.3853 | 176203.6211 | 176267.8568 | 176396.3284 | 176396.3284 | 176332.0926 | 176332.0926 | 176267.8568 | 5875023.1555 | 11750046.3111 | 1
2613305 | São Joaquim do Monte | Rural | Economias Totais (econ) - CAPEX | 1110.729 | 1110.729 | 1110.729 | 1110.729 | 1110.729 | 1117.824 | 1117.824 | 1127.98 | 1139.2302 | 1151.4074 | 1162.593 | 1170.5265 | 1180.805 | 1191.925 | 1203.184 | 1214.304 | 1224.5424 | 1234.32 | 1243.216 | 1252.112 | 1261.008 | 1270.8176 | 1280.64 | 1287.1824 | 1294.7935 | 1301.3406 | 1309.7655 | 1317.2656 | 1323.8268 | 1329.3852 | 1333.9953 | 1340.3819 | 1344.9986 | 1349.6153 | 1354.232 | 1357.3098 |  | 44341.9966 | 1
2613305 | São Joaquim do Monte | Rural | Economias Totais (econ) - OPEX | 0 | 999.6561 | 999.6561 | 1027.4243 | 1055.1925 | 1089.8784 | 1117.824 | 1127.98 | 1139.2302 | 1151.4074 | 1162.593 | 1170.5265 | 1180.805 | 1191.925 | 1203.184 | 1214.304 | 1224.5424 | 1234.32 | 1243.216 | 1252.112 | 1261.008 | 1270.8176 | 1280.64 | 1287.1824 | 1294.7935 | 1301.3406 | 1309.7655 | 1317.2656 | 1323.8268 | 1329.3852 | 1333.9953 | 1340.3819 | 1344.9986 | 1349.6153 | 1354.232 | 1357.3098 |  | 42842.3351 | 1
2613305 | São Joaquim do Monte | Rural | Economias Ativas (econ) - CAPEX | 645.1591 | 374.7361 | 435.6921 | 501.2393 | 571.3778 | 650.2347 | 730.0624 | 821.911 | 920.8831 | 1128.4944 | 1139.4574 | 1147.233 | 1157.307 | 1168.2057 | 1179.2406 | 1190.1394 | 1200.174 | 1209.757 | 1218.476 | 1227.195 | 1235.9139 | 1245.5283 | 1255.1553 | 1261.5675 | 1269.0271 | 1275.4439 | 1283.7012 | 1291.052 | 1297.4826 | 1302.9304 | 1307.4488 | 1313.7083 | 1318.2331 | 1322.758 | 1327.2828 | 1330.2993 |  | 39254.5077 | 1
2613305 | São Joaquim do Monte | Rural | Economias Ativas (econ) - OPEX | 0 | 337.2625 | 392.1229 | 463.6463 | 542.8089 | 633.9788 | 730.0624 | 821.911 | 920.8831 | 1128.4944 | 1139.4574 | 1147.233 | 1157.307 | 1168.2057 | 1179.2406 | 1190.1394 | 1200.174 | 1209.757 | 1218.476 | 1227.195 | 1235.9139 | 1245.5283 | 1255.1553 | 1261.5675 | 1269.0271 | 1275.4439 | 1283.7012 | 1291.052 | 1297.4826 | 1302.9304 | 1307.4488 | 1313.7083 | 1318.2331 | 1322.758 | 1327.2828 | 1330.2993 |  | 38445.888 | 1
2613305 | São Joaquim do Monte | Rural | Ligações Totais SAA (un) | 0 | 0 | 0 | 0 | 0 | 0 | 0 | 0 | 0 | 0 | 0 | 0 | 0 | 0 | 0 | 0 | 0 | 0 | 0 | 0 | 0 | 0 | 0 | 0 | 0 | 0 | 0 | 0 | 0 | 0 | 0 | 0 | 0 | 0 | 0 | 0 |  | 0 | 1
2613305 | São Joaquim do Monte | Rural | Índice de Hidrometração | [37 empty] | 0 | 1 | bar: 0 to 35
2613305 | São Joaquim do Monte | Rural | Hidrometros - complementação + substituição (un) | 0 | 0 | 0 | 0 | 0 | 0 | 0 | 0 | 0 | 0 | 0 | 0 | 0 | 0 | 0 | 0 | 0 | 0 | 0 | 0 | 0 | 0 | 0 | 0 | 0 | 0 | 0 | 0 | 0 | 0 | 0 | 0 | 0 | 0 | 0 | 0 | 0 | 0 | 1
2613305 | São Joaquim do Monte | Rural | Extensão Total incremental + substituição (m) | 0 | 0 | 0 | 0 | 0 | 0 | 0 | 0 | 0 | 0 | 0 | 0 | 0 | 0 | 0 | 0 | 0 | 0 | 0 | 0 | 0 | 0 | 0 | 0 | 0 | 0 | 0 | 0 | 0 | 0 | 0 | 0 | 0 | 0 | 0 | 0 | 0 | 0 | 1
2613305 | São Joaquim do Monte | Rural | SAC-un | 0 | 0 | 0 | 0 | 0 | 0 | 0 | 0 | 0 | 0 | 0 | 0 | 0 | 0 | 0 | 0 | 0 | 0 | 0 | 0 | 0 | 0 | 0 | 0 | 0 | 0 | 0 | 0 | 0 | 0 | 0 | 0 | 0 | 0 | 0 | 0 | 0 | 0 | 1
2613305 | São Joaquim do Monte | Rural | Capacidade Total SAA (m³/ano) | 0 | 0 | 0 | 0 | 0 | 0 | 0 | 0 | 0 | 0 | 0 | 0 | 0 | 0 | 0 | 0 | 0 | 0 | 0 | 0 | 0 | 0 | 0 | 0 | 0 | 0 | 0 | 0 | 0 | 0 | 0 | 0 | 0 | 0 | 0 | 0 | 0 | 0 | 1
2613305 | São Joaquim do Monte | Rural | CAPEX - Investimentos em SAA | [37 empty] | 0 | 1
2613305 | São Joaquim do Monte | Rural | Ligação Predial (Mil R$) | 0 | 0 | 0 | 0 | 0 | 0 | 0 | 0 | 0 | 0 | 0 | 0 | 0 | 0 | 0 | 0 | 0 | 0 | 0 | 0 | 0 | 0 | 0 | 0 | 0 | 0 | 0 | 0 | 0 | 0 | 0 | 0 | 0 | 0 | 0 | 0 | 0 | 0 | 1
2613305 | São Joaquim do Monte | Rural | Total rede substituição (Mil R$) | 0 | 0 | 0 | 0 | 0 | 0 | 0 | 0 | 0 | 0 | 0 | 0 | 0 | 0 | 0 | 0 | 0 | 0 | 0 | 0 | 0 | 0 | 0 | 0 | 0 | 0 | 0 | 0 | 0 | 0 | 0 | 0 | 0 | 0 | 0 | 0 | 0 | 0 | 1
2613305 | São Joaquim do Monte | Rural | Total rede incremental (Mil R$) | 0 | 0 | 0 | 0 | 0 | 0 | 0 | 0 | 0 | 0 | 0 | 0 | 0 | 0 | 0 | 0 | 0 | 0 | 0 | 0 | 0 | 0 | 0 | 0 | 0 | 0 | 0 | 0 | 0 | 0 | 0 | 0 | 0 | 0 | 0 | 0 | 0 | 0 | 1
2613305 | São Joaquim do Monte | Rural | Captação Superficial (Mil R$) | 0 | 0 | 0 | 0 | 0 | 0 | 0 | 0 | 0 | 0 | 0 | 0 | 0 | 0 | 0 | 0 | 0 | 0 | 0 | 0 | 0 | 0 | 0 | 0 | 0 | 0 | 0 | 0 | 0 | 0 | 0 | 0 | 0 | 0 | 0 | 0 | 0 | 0 | 1
2613305 | São Joaquim do Monte | Rural | Captação Subterranêa (Mil R$) | 0 | 0 | 0 | 0 | 0 | 0 | 0 | 0 | 0 | 0 | 0 | 0 | 0 | 0 | 0 | 0 | 0 | 0 | 0 | 0 | 0 | 0 | 0 | 0 | 0 | 0 | 0 | 0 | 0 | 0 | 0 | 0 | 0 | 0 | 0 | 0 | 0 | 0 | 1
2613305 | São Joaquim do Monte | Rural | EEAB (Mil R$) | 0 | 0 | 0 | 0 | 0 | 0 | 0 | 0 | 0 | 0 | 0 | 0 | 0 | 0 | 0 | 0 | 0 | 0 | 0 | 0 | 0 | 0 | 0 | 0 | 0 | 0 | 0 | 0 | 0 | 0 | 0 | 0 | 0 | 0 | 0 | 0 | 0 | 0 | 1
2613305 | São Joaquim do Monte | Rural | Adutora Bruta (Mil R$) | 0 | 0 | 0 | 0 | 0 | 0 | 0 | 0 | 0 | 0 | 0 | 0 | 0 | 0 | 0 | 0 | 0 | 0 | 0 | 0 | 0 | 0 | 0 | 0 | 0 | 0 | 0 | 0 | 0 | 0 | 0 | 0 | 0 | 0 | 0 | 0 | 0 | 0 | 1
2613305 | São Joaquim do Monte | Rural | EEAT (Mil R$) | 0 | 0 | 0 | 0 | 0 | 0 | 0 | 0 | 0 | 0 | 0 | 0 | 0 | 0 | 0 | 0 | 0 | 0 | 0 | 0 | 0 | 0 | 0 | 0 | 0 | 0 | 0 | 0 | 0 | 0 | 0 | 0 | 0 | 0 | 0 | 0 | 0 | 0 | 1
2613305 | São Joaquim do Monte | Rural | Adutora Tratada (Mil R$) | 0 | 0 | 0 | 0 | 0 | 0 | 0 | 0 | 0 | 0 | 0 | 0 | 0 | 0 | 0 | 0 | 0 | 0 | 0 | 0 | 0 | 0 | 0 | 0 | 0 | 0 | 0 | 0 | 0 | 0 | 0 | 0 | 0 | 0 | 0 | 0 | 0 | 0 | 1
2613305 | São Joaquim do Monte | Rural | ETA (Mil R$) | 0 | 0 | 0 | 0 | 0 | 0 | 0 | 0 | 0 | 0 | 0 | 0 | 0 | 0 | 0 | 0 | 0 | 0 | 0 | 0 | 0 | 0 | 0 | 0 | 0 | 0 | 0 | 0 | 0 | 0 | 0 | 0 | 0 | 0 | 0 | 0 | 0 | 0 | 1
2613305 | São Joaquim do Monte | Rural | Tratamento de lodo (Mil R$) CPXSAA | 0 | 0 | 0 | 0 | 0 | 0 | 0 | 0 | 0 | 0 | 0 | 0 | 0 | 0 | 0 | 0 | 0 | 0 | 0 | 0 | 0 | 0 | 0 | 0 | 0 | 0 | 0 | 0 | 0 | 0 | 0 | 0 | 0 | 0 | 0 | 0 | 0 | 0 | 1
2613305 | São Joaquim do Monte | Rural | SAC (Mil R$) | 0 | 0 | 1446.7426 | 0 | 0 | 361.6856 | 0 | 0 | 0 | 361.6856 | 0 | 0 | 0 | 0 | 0 | 0 | 0 | 0 | 0 | 0 | 0 | 0 | 0 | 0 | 0 | 0 | 0 | 0 | 0 | 0 | 0 | 0 | 0 | 0 | 0 | 0 | 2170.1138 | 4340.2277 | 1
2613305 | São Joaquim do Monte | Rural | Reservação (Mil R$) | 0 | 0 | 0 | 0 | 0 | 0 | 0 | 0 | 0 | 0 | 0 | 0 | 0 | 0 | 0 | 0 | 0 | 0 | 0 | 0 | 0 | 0 | 0 | 0 | 0 | 0 | 0 | 0 | 0 | 0 | 0 | 0 | 0 | 0 | 0 | 0 | 0 | 0 | 1
2613305 | São Joaquim do Monte | Rural | Hidrometração complementação do parque (Mil R$) | 0 | 0 | 0 | 0 | 0 | 0 | 0 | 0 | 0 | 0 | 0 | 0 | 0 | 0 | 0 | 0 | 0 | 0 | 0 | 0 | 0 | 0 | 0 | 0 | 0 | 0 | 0 | 0 | 0 | 0 | 0 | 0 | 0 | 0 | 0 | 0 | 0 | 0 | 1
2613305 | São Joaquim do Monte | Rural | Hidrometração substituição (Mil R$) | 0 | 0 | 0 | 0 | 0 | 0 | 0 | 0 | 0 | 0 | 0 | 0 | 0 | 0 | 0 | 0 | 0 | 0 | 0 | 0 | 0 | 0 | 0 | 0 | 0 | 0 | 0 | 0 | 0 | 0 | 0 | 0 | 0 | 0 | 0 | 0 | 0 | 0 | 1
2613305 | São Joaquim do Monte | Rural | Projetos SAA (Mil R$) | 0 | 0 | 0 | 0 | 0 | 0 | 0 | 0 | 0 | 0 | 0 | 0 | 0 | 0 | 0 | 0 | 0 | 0 | 0 | 0 | 0 | 0 | 0 | 0 | 0 | 0 | 0 | 0 | 0 | 0 | 0 | 0 | 0 | 0 | 0 | 0 | 0 | 0 | 1
2613305 | São Joaquim do Monte | Rural | Aquisição de Áreas (Mil R$) CPXSAA | 0 | 0 | 0 | 0 | 0 | 0 | 0 | 0 | 0 | 0 | 0 | 0 | 0 | 0 | 0 | 0 | 0 | 0 | 0 | 0 | 0 | 0 | 0 | 0 | 0 | 0 | 0 | 0 | 0 | 0 | 0 | 0 | 0 | 0 | 0 | 0 | 0 | 0 | 1
2613305 | São Joaquim do Monte | Rural | Ambiental (Mil R$) CPXSAA | 0 | 0 | 0 | 0 | 0 | 0 | 0 | 0 | 0 | 0 | 0 | 0 | 0 | 0 | 0 | 0 | 0 | 0 | 0 | 0 | 0 | 0 | 0 | 0 | 0 | 0 | 0 | 0 | 0 | 0 | 0 | 0 | 0 | 0 | 0 | 0 | 0 | 0 | 1
2613305 | São Joaquim do Monte | Rural | Telemetria e Automação (Mil R$) CPXSAA | 0 | 0 | 0 | 0 | 0 | 0 | 0 | 0 | 0 | 0 | 0 | 0 | 0 | 0 | 0 | 0 | 0 | 0 | 0 | 0 | 0 | 0 | 0 | 0 | 0 | 0 | 0 | 0 | 0 | 0 | 0 | 0 | 0 | 0 | 0 | 0 | 0 | 0 | 1
2613305 | São Joaquim do Monte | Rural | Macromedidores - principais | 0 | 0 | 0 | 0 | 0 | 0 | 0 | 0 | 0 | 0 | 0 | 0 | 0 | 0 | 0 | 0 | 0 | 0 | 0 | 0 | 0 | 0 | 0 | 0 | 0 | 0 | 0 | 0 | 0 | 0 | 0 | 0 | 0 | 0 | 0 | 0 | 0 | 0 | 1
2613305 | São Joaquim do Monte | Rural | Macromedidores - Secundários | 0 | 0 | 0 | 0 | 0 | 0 | 0 | 0 | 0 | 0 | 0 | 0 | 0 | 0 | 0 | 0 | 0 | 0 | 0 | 0 | 0 | 0 | 0 | 0 | 0 | 0 | 0 | 0 | 0 | 0 | 0 | 0 | 0 | 0 | 0 | 0 | 0 | 0 | 1
2613305 | São Joaquim do Monte | Rural | Reformas CPXSAA | 0 | 0 | 0 | 0 | 0 | 0 | 0 | 0 | 0 | 0 | 0 | 0 | 0 | 0 | 0 | 0 | 0 | 0 | 0 | 0 | 0 | 0 | 0 | 0 | 0 | 0 | 0 | 0 | 0 | 0 | 0 | 0 | 0 | 0 | 0 | 0 | 0 | 0 | 1
2613305 | São Joaquim do Monte | Rural | Reinvestimento (Mil R$) CPXSAA | 0 | 0 | 0 | 0 | 0 | 0 | 0 | 0 | 0 | 0 | 0 | 0 | 0 | 0 | 0 | 0 | 0 | 0 | 0 | 0 | 0 | 0 | 0 | 0 | 0 | 0 | 0 | 0 | 0 | 0 | 0 | 0 | 0 | 0 | 0 | 0 | 0 | 0 | 1
2613305 | São Joaquim do Monte | Rural | OPEX - Despesas Operacionais em SAA | [37 empty] | 0 | 1
2613305 | São Joaquim do Monte | Rural | Produtos Químicos (Mil R$) OPXSAA | 0 | 0 | 0 | 0 | 0 | 0 | 0 | 0 | 0 | 0 | 0 | 0 | 0 | 0 | 0 | 0 | 0 | 0 | 0 | 0 | 0 | 0 | 0 | 0 | 0 | 0 | 0 | 0 | 0 | 0 | 0 | 0 | 0 | 0 | 0 | 0 | 0 | 0 | 1
2613305 | São Joaquim do Monte | Rural | Transporte Lodo (Mil R$) OPXSAA | 0 | 0 | 0 | 0 | 0 | 0 | 0 | 0 | 0 | 0 | 0 | 0 | 0 | 0 | 0 | 0 | 0 | 0 | 0 | 0 | 0 | 0 | 0 | 0 | 0 | 0 | 0 | 0 | 0 | 0 | 0 | 0 | 0 | 0 | 0 | 0 | 0 | 0 | 1
2613305 | São Joaquim do Monte | Rural | Energia Elétrica (Mil R$) OPXSAA | 0 | 0 | 0 | 0 | 0 | 0 | 0 | 0 | 0 | 0 | 0 | 0 | 0 | 0 | 0 | 0 | 0 | 0 | 0 | 0 | 0 | 0 | 0 | 0 | 0 | 0 | 0 | 0 | 0 | 0 | 0 | 0 | 0 | 0 | 0 | 0 | 0 | 0 | 1
2613305 | São Joaquim do Monte | Rural | Recursos Humanos (Mil R$) OPXSAA | 0 | 0 | 0 | 0 | 0 | 0 | 0 | 0 | 0 | 0 | 0 | 0 | 0 | 0 | 0 | 0 | 0 | 0 | 0 | 0 | 0 | 0 | 0 | 0 | 0 | 0 | 0 | 0 | 0 | 0 | 0 | 0 | 0 | 0 | 0 | 0 | 0 | 0 | 1
2613305 | São Joaquim do Monte | Rural | Veículos e equipamentos (Mil R$) OPXSAA | 0 | 0 | 0 | 0 | 0 | 0 | 0 | 0 | 0 | 0 | 0 | 0 | 0 | 0 | 0 | 0 | 0 | 0 | 0 | 0 | 0 | 0 | 0 | 0 | 0 | 0 | 0 | 0 | 0 | 0 | 0 | 0 | 0 | 0 | 0 | 0 | 0 | 0 | 1
2613305 | São Joaquim do Monte | Rural | Ambiental (Mil R$) OPXSAA | 0 | 0 | 0 | 0 | 0 | 0 | 0 | 0 | 0 | 0 | 0 | 0 | 0 | 0 | 0 | 0 | 0 | 0 | 0 | 0 | 0 | 0 | 0 | 0 | 0 | 0 | 0 | 0 | 0 | 0 | 0 | 0 | 0 | 0 | 0 | 0 | 0 | 0 | 1
2613305 | São Joaquim do Monte | Rural | Seguro (Mil R$) OPXSAA | 0 | 0 | 0 | 0 | 0 | 0 | 0 | 0 | 0 | 0 | 0 | 0 | 0 | 0 | 0 | 0 | 0 | 0 | 0 | 0 | 0 | 0 | 0 | 0 | 0 | 0 | 0 | 0 | 0 | 0 | 0 | 0 | 0 | 0 | 0 | 0 | 0 | 0 | 1
2613305 | São Joaquim do Monte | Rural | Outros (Mil R$) OPXSAA | 0 | 0 | 0 | 0 | 0 | 0 | 0 | 0 | 0 | 0 | 0 | 0 | 0 | 0 | 0 | 0 | 0 | 0 | 0 | 0 | 0 | 0 | 0 | 0 | 0 | 0 | 0 | 0 | 0 | 0 | 0 | 0 | 0 | 0 | 0 | 0 | 0 | 0 | 1
2613305 | São Joaquim do Monte | Rural | VOLUMETRIA - SES | [37 empty] | 0 | 1
2613305 | São Joaquim do Monte | Rural | Índice de atendimento (%) SES | 0% | 0% | 10.12% | 20.81% | 32.06% | 43.88% | 56.25% | 67.5% | 78.75% | 90% | 90% | 90% | 90% | 90% | 90% | 90% | 90% | 90% | 90% | 90% | 90% | 90% | 90% | 90% | 90% | 90% | 90% | 90% | 90% | 90% | 90% | 90% | 90% | 90% | 90% | 90% |  | 27.3937 | 1
2613305 | São Joaquim do Monte | Rural | Índice de cobertura (%) SES | 0% | 0% | 11.25% | 22.5% | 33.75% | 45% | 56.25% | 67.5% | 78.75% | 90% | 90% | 90% | 90% | 90% | 90% | 90% | 90% | 90% | 90% | 90% | 90% | 90% | 90% | 90% | 90% | 90% | 90% | 90% | 90% | 90% | 90% | 90% | 90% | 90% | 90% | 90% |  | 27.45 | 1
2613305 | São Joaquim do Monte | Rural | População Residente Cobertura (hab) | 0 | 0 | 321.975 | 640.35 | 956.1375 | 1269.9 | 1563.75 | 1871.775 | 2179.8 | 2487.6 | 2484.9 | 2472.3 | 2470.5 | 2468.7 | 2467.8 | 2466.9 | 2462.4 | 2462.4 | 2462.4 | 2462.4 | 2462.4 | 2462.4 | 2463.3 | 2464.2 | 2464.2 | 2464.2 | 2466 | 2466.9 | 2467.8 | 2468.7 | 2469.6 | 2471.4 | 2471.4 | 2470.5 | 2470.5 | 2469.6 |  | 75445.0875 | 1
2613305 | São Joaquim do Monte | Rural | Índice de Tratamento (%) | 0% | 0% | 100% | 100% | 100% | 100% | 100% | 100% | 100% | 100% | 100% | 100% | 100% | 100% | 100% | 100% | 100% | 100% | 100% | 100% | 100% | 100% | 100% | 100% | 100% | 100% | 100% | 100% | 100% | 100% | 100% | 100% | 100% | 100% | 100% | 100% |  | 34 | 1
2613305 | São Joaquim do Monte | Rural | Vazão de Infiltração (m³/ano) - OPEX | 0 | 0 | 24351.415 | 50483.8295 | 78413.6402 | 108266.7765 | 138803.5596 | 168077.5926 | 198046.2843 | 228757.9377 | 230980.2569 | 232556.4593 | 234598.5588 | 236807.8448 | 239044.7469 | 241254.0329 | 243288.1655 | 245230.7478 | 246998.1766 | 248765.6054 | 250533.0342 | 252481.9742 | 254433.4572 | 255733.2802 | 257245.4292 | 258546.1861 | 260220.0183 | 261710.1142 | 263013.6724 | 264117.9975 | 265033.9174 | 266302.7867 | 267220.0179 | 268137.249 | 269054.4802 | 269665.9677 | 7578175.2128 | 15156350.4257 | 1
2613305 | São Joaquim do Monte | Rural | Vazão Média Coletada (m³/ano) - OPEX | 0 | 0 | 30566.626 | 64110.356 | 100724.0102 | 140605.8105 | 182081.4096 | 222794.1726 | 265160.8143 | 313095.1377 | 315226.0169 | 316375.2593 | 318356.1588 | 320504.2448 | 322710.9069 | 324889.9529 | 326771.4455 | 328714.0278 | 330481.4566 | 332248.8854 | 334016.3142 | 335965.2542 | 337946.9772 | 339277.7602 | 340789.9092 | 342090.6661 | 343824.9783 | 345346.0342 | 346679.8324 | 347814.3975 | 348761.2774 | 350091.3467 | 351008.5779 | 351894.849 | 352812.0802 | 353393.3277 | 10077130.2743 | 20154260.5487 | 1
2613305 | São Joaquim do Monte | Rural | Vazão Tratada (m³/ano) - OPEX | 0 | 0 | 30566.626 | 64110.356 | 100724.0102 | 140605.8105 | 182081.4096 | 222794.1726 | 265160.8143 | 313095.1377 | 315226.0169 | 316375.2593 | 318356.1588 | 320504.2448 | 322710.9069 | 324889.9529 | 326771.4455 | 328714.0278 | 330481.4566 | 332248.8854 | 334016.3142 | 335965.2542 | 337946.9772 | 339277.7602 | 340789.9092 | 342090.6661 | 343824.9783 | 345346.0342 | 346679.8324 | 347814.3975 | 348761.2774 | 350091.3467 | 351008.5779 | 351894.849 | 352812.0802 | 353393.3277 | 10077130.2743 | 20154260.5487 | 1
2613305 | São Joaquim do Monte | Rural | Vazão Tratada (m³/ano) - CAPEX | 0 | 0 | 33962.9178 | 69308.493 | 106025.2739 | 144211.0876 | 182081.4096 | 222794.1726 | 265160.8143 | 313095.1377 | 315226.0169 | 316375.2593 | 318356.1588 | 320504.2448 | 322710.9069 | 324889.9529 | 326771.4455 | 328714.0278 | 330481.4566 | 332248.8854 | 334016.3142 | 335965.2542 | 337946.9772 | 339277.7602 | 340789.9092 | 342090.6661 | 343824.9783 | 345346.0342 | 346679.8324 | 347814.3975 | 348761.2774 | 350091.3467 | 351008.5779 | 351894.849 | 352812.0802 | 353393.3277 | 10094631.244 | 20189262.488 | 1
2613305 | São Joaquim do Monte | Rural | Volume faturado esgoto (m³/ano) - OPEX | 0 | 0 | 0 | 0 | 0 | 0 | 0 | 0 | 0 | 0 | 0 | 0 | 0 | 0 | 0 | 0 | 0 | 0 | 0 | 0 | 0 | 0 | 0 | 0 | 0 | 0 | 0 | 0 | 0 | 0 | 0 | 0 | 0 | 0 | 0 | 0 | 0 | 0 | 1
2613305 | São Joaquim do Monte | Rural | Economias Ativas (econ) - CAPEX | 0 | 0 | 122.568 | 247.2327 | 373.9068 | 503.0208 | 628.1398 | 761.3865 | 897.1438 | 1036.2667 | 1046.3337 | 1053.4739 | 1062.7245 | 1072.7325 | 1082.8656 | 1092.8736 | 1102.0882 | 1110.888 | 1118.8944 | 1126.9008 | 1134.9072 | 1143.7358 | 1152.576 | 1158.4642 | 1165.3141 | 1171.2065 | 1178.789 | 1185.539 | 1191.4441 | 1196.4467 | 1200.5958 | 1206.3437 | 1210.4987 | 1214.6538 | 1218.8088 | 1221.5788 |  | 34390.3424 | 1
2613305 | São Joaquim do Monte | Rural | Economias Ativas (econ) - OPEX | 0 | 0 | 110.3112 | 228.6902 | 355.2115 | 490.4453 | 628.1398 | 761.3865 | 897.1438 | 1036.2667 | 1046.3337 | 1053.4739 | 1062.7245 | 1072.7325 | 1082.8656 | 1092.8736 | 1102.0882 | 1110.888 | 1118.8944 | 1126.9008 | 1134.9072 | 1143.7358 | 1152.576 | 1158.4642 | 1165.3141 | 1171.2065 | 1178.789 | 1185.539 | 1191.4441 | 1196.4467 | 1200.5958 | 1206.3437 | 1210.4987 | 1214.6538 | 1218.8088 | 1221.5788 |  | 34328.2723 | 1
2613305 | São Joaquim do Monte | Rural | Ligação Intradomiciliar (un) | 0 | 0 | 6.1284 | 12.3616 | 18.6953 | 25.151 | 31.4388 | 38.0693 | 44.8572 | 51.8133 | 52.3167 | 52.6737 | 53.1362 | 53.6366 | 54.1433 | 54.6437 | 55.1044 | 55.5444 | 55.9447 | 56.345 | 56.7454 | 57.1868 | 57.6288 | 57.9232 | 58.2657 | 58.5603 | 58.9394 | 59.277 | 59.5722 | 59.8223 | 60.0298 | 60.3172 | 60.5249 | 60.7327 | 60.9404 | 61.0789 |  | 1719.5489 | 1
2613305 | São Joaquim do Monte | Rural | Ligações Totais SES (un) | 0 | 0 | 122.568 | 247.2327 | 373.9068 | 503.0208 | 628.776 | 761.3865 | 897.1438 | 1036.2667 | 1046.3337 | 1053.4739 | 1062.7245 | 1072.7325 | 1082.8656 | 1092.8736 | 1102.0882 | 1110.888 | 1118.8944 | 1126.9008 | 1134.9072 | 1143.7358 | 1152.576 | 1158.4642 | 1165.3141 | 1171.2065 | 1178.789 | 1185.539 | 1191.4441 | 1196.4467 | 1200.5958 | 1206.3437 | 1210.4987 | 1214.6538 | 1218.8088 | 1221.5788 |  | 34390.9786 | 1
2613305 | São Joaquim do Monte | Rural | Total Rede Coletora (m) | 0 | 0 | 0 | 0 | 0 | 0 | 0 | 0 | 0 | 0 | 0 | 0 | 0 | 0 | 0 | 0 | 0 | 0 | 0 | 0 | 0 | 0 | 0 | 0 | 0 | 0 | 0 | 0 | 0 | 0 | 0 | 0 | 0 | 0 | 0 | 0 |  | 0 | 1
2613305 | São Joaquim do Monte | Rural | Total incremental Coletor Tronco (m) | 0 | 0 | 0 | 0 | 0 | 0 | 0 | 0 | 0 | 0 | 0 | 0 | 0 | 0 | 0 | 0 | 0 | 0 | 0 | 0 | 0 | 0 | 0 | 0 | 0 | 0 | 0 | 0 | 0 | 0 | 0 | 0 | 0 | 0 | 0 | 0 |  | 0 | 1
2613305 | São Joaquim do Monte | Rural | SEI-un | 0 | 0 | 122.568 | 124.6647 | 126.6741 | 129.114 | 125.119 | 133.2467 | 135.7573 | 139.1229 | 10.067 | 7.1401 | 9.2506 | 10.008 | 10.1331 | 10.008 | 9.2146 | 8.7998 | 8.0064 | 8.0064 | 8.0064 | 8.8286 | 8.8402 | 5.8882 | 6.85 | 5.8924 | 7.5824 | 6.7501 | 5.9051 | 5.0026 | 4.1491 | 5.7479 | 4.155 | 4.155 | 4.155 | 2.77 |  | 1221.5788 | 1
2613305 | São Joaquim do Monte | Rural | Capacidade Total SES (m³/ano) | 0 | 0 | 0 | 0 | 0 | 0 | 0 | 0 | 0 | 0 | 0 | 0 | 0 | 0 | 0 | 0 | 0 | 0 | 0 | 0 | 0 | 0 | 0 | 0 | 0 | 0 | 0 | 0 | 0 | 0 | 0 | 0 | 0 | 0 | 0 | 0 |  | 0 | 1
2613305 | São Joaquim do Monte | Rural | Cloro-kg / ano | 0 | 0 | 0 | 0 | 0 | 0 | 0 | 0 | 0 | 0 | 0 | 0 | 0 | 0 | 0 | 0 | 0 | 0 | 0 | 0 | 0 | 0 | 0 | 0 | 0 | 0 | 0 | 0 | 0 | 0 | 0 | 0 | 0 | 0 | 0 | 0 |  | 0 | 1
2613305 | São Joaquim do Monte | Rural | Geração de lodo-ton / ano | 0 | 0 | 0 | 0 | 0 | 0 | 0 | 0 | 0 | 0 | 0 | 0 | 0 | 0 | 0 | 0 | 0 | 0 | 0 | 0 | 0 | 0 | 0 | 0 | 0 | 0 | 0 | 0 | 0 | 0 | 0 | 0 | 0 | 0 | 0 | 0 |  | 0 | 1
2613305 | São Joaquim do Monte | Rural | Polímero Lodo-kg / ano | 0 | 0 | 0 | 0 | 0 | 0 | 0 | 0 | 0 | 0 | 0 | 0 | 0 | 0 | 0 | 0 | 0 | 0 | 0 | 0 | 0 | 0 | 0 | 0 | 0 | 0 | 0 | 0 | 0 | 0 | 0 | 0 | 0 | 0 | 0 | 0 |  | 0 | 1
2613305 | São Joaquim do Monte | Rural | Economias sistema individual | 0 | 0 | 0 | 0 | 0 | 0 | 0 | 0 | 0 | 0 | 0 | 0 | 0 | 0 | 0 | 0 | 0 | 0 | 0 | 0 | 0 | 0 | 0 | 0 | 0 | 0 | 0 | 0 | 0 | 0 | 0 | 0 | 0 | 0 | 0 | 0 |  | 0 | 1
2613305 | São Joaquim do Monte | Rural | CAPEX - Investimentos em SES | [37 empty] | 0 | 1
2613305 | São Joaquim do Monte | Rural | Ligação (Mil R$) | 0 | 0 | 0 | 0 | 0 | 0 | 0 | 0 | 0 | 0 | 0 | 0 | 0 | 0 | 0 | 0 | 0 | 0 | 0 | 0 | 0 | 0 | 0 | 0 | 0 | 0 | 0 | 0 | 0 | 0 | 0 | 0 | 0 | 0 | 0 | 0 | 0 | 0 | 1
2613305 | São Joaquim do Monte | Rural | Rede Coletora (Mil R$) | 0 | 0 | 0 | 0 | 0 | 0 | 0 | 0 | 0 | 0 | 0 | 0 | 0 | 0 | 0 | 0 | 0 | 0 | 0 | 0 | 0 | 0 | 0 | 0 | 0 | 0 | 0 | 0 | 0 | 0 | 0 | 0 | 0 | 0 | 0 | 0 | 0 | 0 | 1
2613305 | São Joaquim do Monte | Rural | Coletor Tronco (Mil R$) | 0 | 0 | 0 | 0 | 0 | 0 | 0 | 0 | 0 | 0 | 0 | 0 | 0 | 0 | 0 | 0 | 0 | 0 | 0 | 0 | 0 | 0 | 0 | 0 | 0 | 0 | 0 | 0 | 0 | 0 | 0 | 0 | 0 | 0 | 0 | 0 | 0 | 0 | 1
2613305 | São Joaquim do Monte | Rural | EEE (Mil R$) | 0 | 0 | 0 | 0 | 0 | 0 | 0 | 0 | 0 | 0 | 0 | 0 | 0 | 0 | 0 | 0 | 0 | 0 | 0 | 0 | 0 | 0 | 0 | 0 | 0 | 0 | 0 | 0 | 0 | 0 | 0 | 0 | 0 | 0 | 0 | 0 | 0 | 0 | 1
2613305 | São Joaquim do Monte | Rural | Linha de Recalque (Mil R$) | 0 | 0 | 0 | 0 | 0 | 0 | 0 | 0 | 0 | 0 | 0 | 0 | 0 | 0 | 0 | 0 | 0 | 0 | 0 | 0 | 0 | 0 | 0 | 0 | 0 | 0 | 0 | 0 | 0 | 0 | 0 | 0 | 0 | 0 | 0 | 0 | 0 | 0 | 1
2613305 | São Joaquim do Monte | Rural | Linha de Gravidade (Mil R$) | 0 | 0 | 0 | 0 | 0 | 0 | 0 | 0 | 0 | 0 | 0 | 0 | 0 | 0 | 0 | 0 | 0 | 0 | 0 | 0 | 0 | 0 | 0 | 0 | 0 | 0 | 0 | 0 | 0 | 0 | 0 | 0 | 0 | 0 | 0 | 0 | 0 | 0 | 1
2613305 | São Joaquim do Monte | Rural | ETE (Mil R$) | 0 | 0 | 744.011 | 756.7385 | 768.9359 | 783.7465 | 759.4962 | 808.8327 | 824.0725 | 844.5023 | 61.1088 | 43.3421 | 56.1532 | 60.7505 | 61.5098 | 60.7505 | 55.9341 | 53.4167 | 48.6004 | 48.6004 | 48.6004 | 53.5915 | 53.6615 | 35.7422 | 41.5807 | 35.7679 | 46.0267 | 40.9743 | 35.845 | 30.3665 | 25.1858 | 34.8911 | 25.2218 | 25.2218 | 25.2218 | 16.8145 | 7415.2155 | 14830.4311 | 1
2613305 | São Joaquim do Monte | Rural | Tratamento de lodo (Mil R$) CPXSES | 0 | 0 | 0 | 0 | 0 | 0 | 0 | 0 | 0 | 0 | 0 | 0 | 0 | 0 | 0 | 0 | 0 | 0 | 0 | 0 | 0 | 0 | 0 | 0 | 0 | 0 | 0 | 0 | 0 | 0 | 0 | 0 | 0 | 0 | 0 | 0 | 0 | 0 | 1
2613305 | São Joaquim do Monte | Rural | SEI (Mil R$) | 0 | 0 | 744.011 | 756.7385 | 768.9359 | 783.7465 | 759.4962 | 808.8327 | 824.0725 | 844.5023 | 61.1088 | 43.3421 | 56.1532 | 60.7505 | 61.5098 | 60.7505 | 55.9341 | 53.4167 | 48.6004 | 48.6004 | 48.6004 | 53.5915 | 53.6615 | 35.7422 | 41.5807 | 35.7679 | 46.0267 | 40.9743 | 35.845 | 30.3665 | 25.1858 | 34.8911 | 25.2218 | 25.2218 | 25.2218 | 16.8145 | 7415.2155 | 14830.4311 | 1
2613305 | São Joaquim do Monte | Rural | Emissário (Mil R$) | 0 | 0 | 0 | 0 | 0 | 0 | 0 | 0 | 0 | 0 | 0 | 0 | 0 | 0 | 0 | 0 | 0 | 0 | 0 | 0 | 0 | 0 | 0 | 0 | 0 | 0 | 0 | 0 | 0 | 0 | 0 | 0 | 0 | 0 | 0 | 0 | 0 | 0 | 1
2613305 | São Joaquim do Monte | Rural | Projetos SES (Mil R$) | 0 | 0 | 0 | 0 | 0 | 0 | 0 | 0 | 0 | 0 | 0 | 0 | 0 | 0 | 0 | 0 | 0 | 0 | 0 | 0 | 0 | 0 | 0 | 0 | 0 | 0 | 0 | 0 | 0 | 0 | 0 | 0 | 0 | 0 | 0 | 0 | 0 | 0 | 1
2613305 | São Joaquim do Monte | Rural | Aquisição de Áreas (Mil R$) SES | 0 | 0 | 0 | 0 | 0 | 0 | 0 | 0 | 0 | 0 | 0 | 0 | 0 | 0 | 0 | 0 | 0 | 0 | 0 | 0 | 0 | 0 | 0 | 0 | 0 | 0 | 0 | 0 | 0 | 0 | 0 | 0 | 0 | 0 | 0 | 0 | 0 | 0 | 1
2613305 | São Joaquim do Monte | Rural | Ambiental (Mil R$) CPXSES | 0 | 0 | 0 | 0 | 0 | 0 | 0 | 0 | 0 | 0 | 0 | 0 | 0 | 0 | 0 | 0 | 0 | 0 | 0 | 0 | 0 | 0 | 0 | 0 | 0 | 0 | 0 | 0 | 0 | 0 | 0 | 0 | 0 | 0 | 0 | 0 | 0 | 0 | 1
2613305 | São Joaquim do Monte | Rural | Telemetria e Automação (Mil R$) CPXSES | 0 | 0 | 0 | 0 | 0 | 0 | 0 | 0 | 0 | 0 | 0 | 0 | 0 | 0 | 0 | 0 | 0 | 0 | 0 | 0 | 0 | 0 | 0 | 0 | 0 | 0 | 0 | 0 | 0 | 0 | 0 | 0 | 0 | 0 | 0 | 0 | 0 | 0 | 1
2613305 | São Joaquim do Monte | Rural | Reformas SES | 0 | 0 | 0 | 0 | 0 | 0 | 0 | 0 | 0 | 0 | 0 | 0 | 0 | 0 | 0 | 0 | 0 | 0 | 0 | 0 | 0 | 0 | 0 | 0 | 0 | 0 | 0 | 0 | 0 | 0 | 0 | 0 | 0 | 0 | 0 | 0 | 0 | 0 | 1
2613305 | São Joaquim do Monte | Rural | Reinvestimento (Mil R$) CPXSES | 0 | 0 | 0 | 0 | 0 | 0 | 0 | 0 | 0 | 0 | 0 | 0 | 0 | 0 | 0 | 0 | 0 | 0 | 0 | 0 | 0 | 0 | 0 | 0 | 0 | 0 | 0 | 0 | 0 | 0 | 0 | 0 | 0 | 0 | 0 | 0 | 0 | 0 | 1
2613305 | São Joaquim do Monte | Rural | OPEX - Despesas Operacionais em SES | [37 empty] | 0 | 1
2613305 | São Joaquim do Monte | Rural | Produtos Químicos (Mil R$) OPXSES | 0 | 0 | 0 | 0 | 0 | 0 | 0 | 0 | 0 | 0 | 0 | 0 | 0 | 0 | 0 | 0 | 0 | 0 | 0 | 0 | 0 | 0 | 0 | 0 | 0 | 0 | 0 | 0 | 0 | 0 | 0 | 0 | 0 | 0 | 0 | 0 | 0 | 0 | 1
2613305 | São Joaquim do Monte | Rural | Transporte Lodo (Mil R$) | 0 | 0 | 0 | 0 | 0 | 0 | 0 | 0 | 0 | 0 | 0 | 0 | 0 | 0 | 0 | 0 | 0 | 0 | 0 | 0 | 0 | 0 | 0 | 0 | 0 | 0 | 0 | 0 | 0 | 0 | 0 | 0 | 0 | 0 | 0 | 0 | 0 | 0 | 1
2613305 | São Joaquim do Monte | Rural | Energia Elétrica (Mil R$) | 0 | 0 | 0 | 0 | 0 | 0 | 0 | 0 | 0 | 0 | 0 | 0 | 0 | 0 | 0 | 0 | 0 | 0 | 0 | 0 | 0 | 0 | 0 | 0 | 0 | 0 | 0 | 0 | 0 | 0 | 0 | 0 | 0 | 0 | 0 | 0 | 0 | 0 | 1
2613305 | São Joaquim do Monte | Rural | SEI (Mil R$) OPXSES | [36 empty] | 0 | 0 | 1
2613305 | São Joaquim do Monte | Rural | Recursos Humanos (Mil R$) OPXSES | 0 | 0 | 0 | 0 | 0 | 0 | 0 | 0 | 0 | 0 | 0 | 0 | 0 | 0 | 0 | 0 | 0 | 0 | 0 | 0 | 0 | 0 | 0 | 0 | 0 | 0 | 0 | 0 | 0 | 0 | 0 | 0 | 0 | 0 | 0 | 0 | 0 | 0 | 1
2613305 | São Joaquim do Monte | Rural | Veículos e equipamentos (Mil R$) OPXSES | 0 | 0 | 0 | 0 | 0 | 0 | 0 | 0 | 0 | 0 | 0 | 0 | 0 | 0 | 0 | 0 | 0 | 0 | 0 | 0 | 0 | 0 | 0 | 0 | 0 | 0 | 0 | 0 | 0 | 0 | 0 | 0 | 0 | 0 | 0 | 0 | 0 | 0 | 1
2613305 | São Joaquim do Monte | Rural | Ambiental (Mil R$) OPXSES | 0 | 0 | 0 | 0 | 0 | 0 | 0 | 0 | 0 | 0 | 0 | 0 | 0 | 0 | 0 | 0 | 0 | 0 | 0 | 0 | 0 | 0 | 0 | 0 | 0 | 0 | 0 | 0 | 0 | 0 | 0 | 0 | 0 | 0 | 0 | 0 | 0 | 0 | 1
2613305 | São Joaquim do Monte | Rural | Seguro (Mil R$) OPXSES | 0 | 0 | 0 | 0 | 0 | 0 | 0 | 0 | 0 | 0 | 0 | 0 | 0 | 0 | 0 | 0 | 0 | 0 | 0 | 0 | 0 | 0 | 0 | 0 | 0 | 0 | 0 | 0 | 0 | 0 | 0 | 0 | 0 | 0 | 0 | 0 | 0 | 0 | 1
2613305 | São Joaquim do Monte | Rural | Outros (Mil R$) OPXSES | 0 | 0 | 0 | 0 | 0 | 0 | 0 | 0 | 0 | 0 | 0 | 0 | 0 | 0 | 0 | 0 | 0 | 0 | 0 | 0 | 0 | 0 | 0 | 0 | 0 | 0 | 0 | 0 | 0 | 0 | 0 | 0 | 0 | 0 | 0 | 0 | 0 | 0 | 1
2613305 | São Joaquim do Monte | Rural | TOTAL | [37 empty] | 0 | 1
2613305 | São Joaquim do Monte | Rural | CAPEX SAA | 0 | 0 | 1446.7426 | 0 | 0 | 361.6856 | 0 | 0 | 0 | 361.6856 | 0 | 0 | 0 | 0 | 0 | 0 | 0 | 0 | 0 | 0 | 0 | 0 | 0 | 0 | 0 | 0 | 0 | 0 | 0 | 0 | 0 | 0 | 0 | 0 | 0 | 0 | 2170.1138 | 4340.2277 | 1
2613305 | São Joaquim do Monte | Rural | OPEX SAA | 0 | 0 | 0 | 0 | 0 | 0 | 0 | 0 | 0 | 0 | 0 | 0 | 0 | 0 | 0 | 0 | 0 | 0 | 0 | 0 | 0 | 0 | 0 | 0 | 0 | 0 | 0 | 0 | 0 | 0 | 0 | 0 | 0 | 0 | 0 | 0 | 0 | 0 | 1
2613305 | São Joaquim do Monte | Rural | CAPEX SES | 0 | 0 | 744.011 | 756.7385 | 768.9359 | 783.7465 | 759.4962 | 808.8327 | 824.0725 | 844.5023 | 61.1088 | 43.3421 | 56.1532 | 60.7505 | 61.5098 | 60.7505 | 55.9341 | 53.4167 | 48.6004 | 48.6004 | 48.6004 | 53.5915 | 53.6615 | 35.7422 | 41.5807 | 35.7679 | 46.0267 | 40.9743 | 35.845 | 30.3665 | 25.1858 | 34.8911 | 25.2218 | 25.2218 | 25.2218 | 16.8145 | 7415.2155 | 14830.4311 | 1
2613305 | São Joaquim do Monte | Rural | OPEX SES | 0 | 0 | 0 | 0 | 0 | 0 | 0 | 0 | 0 | 0 | 0 | 0 | 0 | 0 | 0 | 0 | 0 | 0 | 0 | 0 | 0 | 0 | 0 | 0 | 0 | 0 | 0 | 0 | 0 | 0 | 0 | 0 | 0 | 0 | 0 | 0 | 0 | 0 | 1
2613404 | São José da Coroa Grande | Rural | VOLUMETRIA - SAA | [37 empty] | 0 | 1
2613404 | São José da Coroa Grande | Rural | Índice de Atendimento (%) | 0% | 0% | 9.9% | 20.35% | 31.35% | 42.9% | 55% | 66% | 77% | 99% | 99% | 99% | 99% | 99% | 99% | 99% | 99% | 99% | 99% | 99% | 99% | 99% | 99% | 99% | 99% | 99% | 99% | 99% | 99% | 99% | 99% | 99% | 99% | 99% | 99% | 99% |  | 29.755 | 1
2613404 | São José da Coroa Grande | Rural | Índice de Cobertura (%) | 0% | 0% | 11% | 22% | 33% | 44% | 55% | 66% | 77% | 99% | 99% | 99% | 99% | 99% | 99% | 99% | 99% | 99% | 99% | 99% | 99% | 99% | 99% | 99% | 99% | 99% | 99% | 99% | 99% | 99% | 99% | 99% | 99% | 99% | 99% | 99% |  | 29.81 | 1
2613404 | São José da Coroa Grande | Rural | População Residente (hab) | 2238 | 2110 | 2082 | 2059 | 2041 | 2027 | 1969 | 1962 | 1956 | 1951 | 1947 | 1932 | 1930 | 1929 | 1928 | 1927 | 1924 | 1924 | 1924 | 1924 | 1924 | 1922 | 1922 | 1922 | 1922 | 1922 | 1921 | 1921 | 1921 | 1921 | 1921 | 1921 | 1921 | 1922 | 1922 | 1922 |  | 70431 | 1
2613404 | São José da Coroa Grande | Rural | Índice de Perdas Totais na Distribuição (%) | 25% | 25% | 25% | 25% | 25% | 25% | 25% | 25% | 25% | 25% | 25% | 25% | 25% | 25% | 25% | 25% | 25% | 25% | 25% | 25% | 25% | 25% | 25% | 25% | 25% | 25% | 25% | 25% | 25% | 25% | 25% | 25% | 25% | 25% | 25% | 25% |  | 9 | 1
2613404 | São José da Coroa Grande | Rural | Índice de Perdas Físicas na Distribuição (%) | 16.67% | 16.67% | 16.67% | 16.67% | 16.67% | 16.67% | 16.67% | 16.67% | 16.67% | 16.67% | 16.67% | 16.67% | 16.67% | 16.67% | 16.67% | 16.67% | 16.67% | 16.67% | 16.67% | 16.67% | 16.67% | 16.67% | 16.67% | 16.67% | 16.67% | 16.67% | 16.67% | 16.67% | 16.67% | 16.67% | 16.67% | 16.67% | 16.67% | 16.67% | 16.67% | 16.67% |  | 6 | 1
2613404 | São José da Coroa Grande | Rural | Índice de Perdas na Produção (%) - ETA | 15.6% | 15.6% | 13.48% | 11.36% | 9.241% | 7.12% | 5% | 5% | 5% | 5% | 5% | 5% | 5% | 5% | 5% | 5% | 5% | 5% | 5% | 5% | 5% | 5% | 5% | 5% | 5% | 5% | 5% | 5% | 5% | 5% | 5% | 5% | 5% | 5% | 5% | 5% |  | 2.2241 | 1
2613404 | São José da Coroa Grande | Rural | Consumo Micromedido de Água (m³/ano) - cobertura | 0 | 0 | 8755.0032 | 17316.5746 | 25747.7899 | 34094.8982 | 41399.1468 | 49502.3622 | 57576.1402 | 73837.237 | 73685.8533 | 73118.1687 | 73042.475 | 73004.6282 | 72966.785 | 72928.9382 | 72815.4012 | 72815.4012 | 72815.4012 | 72815.4012 | 72815.4012 | 72739.7075 | 72739.7075 | 72739.7075 | 72739.7075 | 72739.7075 | 72701.8643 | 72701.8643 | 72701.8643 | 72701.8643 | 72701.8643 | 72701.8643 | 72701.8643 | 72739.7075 | 72739.7075 | 72739.7075 | 2201883.7174 | 4403767.4349 | 1
2613404 | São José da Coroa Grande | Rural | Consumo Micromedido de Água (m³/ano) - atendimento | 0 | 0 | 7879.5 | 16017.83 | 24460.4 | 33242.53 | 41399.15 | 49502.36 | 57576.14 | 73837.24 | 73685.85 | 73118.17 | 73042.48 | 73004.63 | 72966.78 | 72928.94 | 72815.4 | 72815.4 | 72815.4 | 72815.4 | 72815.4 | 72739.71 | 72739.71 | 72739.71 | 72739.71 | 72739.71 | 72701.86 | 72701.86 | 72701.86 | 72701.86 | 72701.86 | 72701.86 | 72701.86 | 72739.71 | 72739.71 | 72739.71 | 2197569.7 | 4395139.4 | 1
2613404 | São José da Coroa Grande | Rural | Consumo de Água Disponibilizado (m³/ano) - cobertura | 0 | 0 | 11673.3375 | 23088.7661 | 34330.3865 | 45459.8643 | 55198.8624 | 66003.1495 | 76768.187 | 98449.6493 | 98247.8043 | 97490.8917 | 97389.9667 | 97339.5043 | 97289.0467 | 97238.5842 | 97087.2017 | 97087.2017 | 97087.2017 | 97087.2017 | 97087.2017 | 96986.2767 | 96986.2767 | 96986.2767 | 96986.2767 | 96986.2767 | 96935.8191 | 96935.8191 | 96935.8191 | 96935.8191 | 96935.8191 | 96935.8191 | 96935.8191 | 96986.2767 | 96986.2767 | 96986.2767 | 2935844.9566 | 5871689.9132 | 1
2613404 | São José da Coroa Grande | Rural | Consumo de Água Disponibilizado (m³/ano) - atendimento | 0 | 0 | 10506 | 21357.1067 | 32613.8667 | 44323.3733 | 55198.8667 | 66003.1467 | 76768.1867 | 98449.6533 | 98247.8 | 97490.8933 | 97389.9733 | 97339.5067 | 97289.04 | 97238.5867 | 97087.2 | 97087.2 | 97087.2 | 97087.2 | 97087.2 | 96986.28 | 96986.28 | 96986.28 | 96986.28 | 96986.28 | 96935.8133 | 96935.8133 | 96935.8133 | 96935.8133 | 96935.8133 | 96935.8133 | 96935.8133 | 96986.28 | 96986.28 | 96986.28 | 2930092.9333 | 5860185.8667 | 1
2613404 | São José da Coroa Grande | Rural | Consumo de Água Efetivo (m³/ano) - cobertura | 0 | 0 | 9728 | 19241 | 28609 | 37883 | 45999 | 55003 | 63973 | 82041 | 81873 | 81242 | 81158 | 81116 | 81074 | 81032 | 80906 | 80906 | 80906 | 80906 | 80906 | 80822 | 80822 | 80822 | 80822 | 80822 | 80780 | 80780 | 80780 | 80780 | 80780 | 80780 | 80780 | 80822 | 80822 | 80822 | 2446538 | 4893076 | 1
2613404 | São José da Coroa Grande | Rural | Consumo de Água Efetivo (m³/ano) - atendimento | 0 | 0 | 8755 | 17798 | 27178 | 36936 | 45999 | 55003 | 63973 | 82041 | 81873 | 81242 | 81158 | 81116 | 81074 | 81032 | 80906 | 80906 | 80906 | 80906 | 80906 | 80822 | 80822 | 80822 | 80822 | 80822 | 80780 | 80780 | 80780 | 80780 | 80780 | 80780 | 80780 | 80822 | 80822 | 80822 | 2441744 | 4883488 | 1
2613404 | São José da Coroa Grande | Rural | Consumo de Água Faturado (m³/ano) - cobertura | 0 | 0 | 8755.0049 | 17316.5754 | 25747.7881 | 34094.8988 | 41399.1464 | 49502.3617 | 57576.1414 | 73837.2383 | 73685.855 | 73118.1673 | 73042.4757 | 73004.6298 | 72966.784 | 72928.9381 | 72815.4006 | 72815.4006 | 72815.4006 | 72815.4006 | 72815.4006 | 72739.7089 | 72739.7089 | 72739.7089 | 72739.7089 | 72739.7089 | 72701.8631 | 72701.8631 | 72701.8631 | 72701.8631 | 72701.8631 | 72701.8631 | 72701.8631 | 72739.7089 | 72739.7089 | 72739.7089 | 2201883.7208 | 4403767.4417 | 1
2613404 | São José da Coroa Grande | Rural | Consumo de Água Faturado (m³/ano) - atendimento | 0 | 0 | 11673.3375 | 23088.7661 | 34330.3865 | 45459.8643 | 55198.8624 | 66003.1495 | 76768.187 | 98449.6493 | 98247.8043 | 97490.8917 | 97389.9667 | 97339.5043 | 97289.0467 | 97238.5842 | 97087.2017 | 97087.2017 | 97087.2017 | 97087.2017 | 97087.2017 | 96986.2767 | 96986.2767 | 96986.2767 | 96986.2767 | 96986.2767 | 96935.8191 | 96935.8191 | 96935.8191 | 96935.8191 | 96935.8191 | 96935.8191 | 96935.8191 | 96986.2767 | 96986.2767 | 96986.2767 | 2935844.9566 | 5871689.9132 | 1
2613404 | São José da Coroa Grande | Rural | Demanda Média Bruta (m³/ano) - atendimento | 0 | 0 | 10506 | 21357.1067 | 32613.8667 | 44323.3733 | 55198.8667 | 66003.1467 | 76768.1867 | 98449.6533 | 98247.8 | 97490.8933 | 97389.9733 | 97339.5067 | 97289.04 | 97238.5867 | 97087.2 | 97087.2 | 97087.2 | 97087.2 | 97087.2 | 96986.28 | 96986.28 | 96986.28 | 96986.28 | 96986.28 | 96935.8133 | 96935.8133 | 96935.8133 | 96935.8133 | 96935.8133 | 96935.8133 | 96935.8133 | 96986.28 | 96986.28 | 96986.28 | 2930092.9333 | 5860185.8667 | 1
2613404 | São José da Coroa Grande | Rural | Demanda Máxima Diária (m³/ano) - cobertura | 0 | 0 | 12607.2 | 25628.528 | 39136.64 | 53188.048 | 66238.64 | 79203.776 | 92121.824 | 118139.584 | 117897.36 | 116989.072 | 116867.968 | 116807.408 | 116746.848 | 116686.304 | 116504.64 | 116504.64 | 116504.64 | 116504.64 | 116504.64 | 116383.536 | 116383.536 | 116383.536 | 116383.536 | 116383.536 | 116322.976 | 116322.976 | 116322.976 | 116322.976 | 116322.976 | 116322.976 | 116322.976 | 116383.536 | 116383.536 | 116383.536 | 3516111.52 | 7032223.04 | 1
2613404 | São José da Coroa Grande | Rural | Demanda Máxima Diária (m³/ano) - atendimento | 0 | 0 | 12607.2 | 25628.528 | 39136.64 | 53188.048 | 66238.64 | 79203.776 | 92121.824 | 118139.584 | 117897.36 | 116989.072 | 116867.968 | 116807.408 | 116746.848 | 116686.304 | 116504.64 | 116504.64 | 116504.64 | 116504.64 | 116504.64 | 116383.536 | 116383.536 | 116383.536 | 116383.536 | 116383.536 | 116322.976 | 116322.976 | 116322.976 | 116322.976 | 116322.976 | 116322.976 | 116322.976 | 116383.536 | 116383.536 | 116383.536 | 3516111.52 | 7032223.04 | 1
2613404 | São José da Coroa Grande | Rural | Demanda Máxima Horária (m³/ano) - cobertura | 0 | 0 | 21012.0076 | 41559.7789 | 61794.6956 | 81827.7557 | 99357.9523 | 118805.6692 | 138182.7366 | 177209.3688 | 176846.0478 | 175483.605 | 175301.9401 | 175211.1077 | 175120.284 | 175029.4516 | 174756.963 | 174756.963 | 174756.963 | 174756.963 | 174756.963 | 174575.2981 | 174575.2981 | 174575.2981 | 174575.2981 | 174575.2981 | 174484.4744 | 174484.4744 | 174484.4744 | 174484.4744 | 174484.4744 | 174484.4744 | 174484.4744 | 174575.2981 | 174575.2981 | 174575.2981 | 5284520.9219 | 10569041.8438 | 1
2613404 | São José da Coroa Grande | Rural | Demanda Máxima Horária (m³/ano) - atendimento | 0 | 0 | 18910.8 | 38442.792 | 58704.96 | 79782.072 | 99357.96 | 118805.664 | 138182.736 | 177209.376 | 176846.04 | 175483.608 | 175301.952 | 175211.112 | 175120.272 | 175029.456 | 174756.96 | 174756.96 | 174756.96 | 174756.96 | 174756.96 | 174575.304 | 174575.304 | 174575.304 | 174575.304 | 174575.304 | 174484.464 | 174484.464 | 174484.464 | 174484.464 | 174484.464 | 174484.464 | 174484.464 | 174575.304 | 174575.304 | 174575.304 | 5274167.28 | 10548334.56 | 1
2613404 | São José da Coroa Grande | Rural | Vazão de Produção ETA Máxima Diária (m³/ano) - cobertura | 0 | 0 | 16190.8209 | 31257.8338 | 45391.0035 | 58733.9611 | 69724.8788 | 83372.3994 | 96970.3415 | 124357.4518 | 124102.4897 | 123146.3895 | 123018.9053 | 122955.1633 | 122891.4274 | 122827.6853 | 122636.4653 | 122636.4653 | 122636.4653 | 122636.4653 | 122636.4653 | 122508.9811 | 122508.9811 | 122508.9811 | 122508.9811 | 122508.9811 | 122445.2452 | 122445.2452 | 122445.2452 | 122445.2452 | 122445.2452 | 122445.2452 | 122445.2452 | 122508.9811 | 122508.9811 | 122508.9811 | 3715311.6433 | 7430623.2866 | 1
2613404 | São José da Coroa Grande | Rural | Vazão de Produção ETA Máxima Diária (m³/ano) - atendimento | 0 | 0 | 14571.7336 | 28913.4936 | 43121.4527 | 57265.6194 | 69724.8842 | 83372.3958 | 96970.3411 | 124357.4568 | 124102.4842 | 123146.3916 | 123018.9137 | 122955.1663 | 122891.4189 | 122827.6884 | 122636.4632 | 122636.4632 | 122636.4632 | 122636.4632 | 122636.4632 | 122508.9853 | 122508.9853 | 122508.9853 | 122508.9853 | 122508.9853 | 122445.2379 | 122445.2379 | 122445.2379 | 122445.2379 | 122445.2379 | 122445.2379 | 122445.2379 | 122508.9853 | 122508.9853 | 122508.9853 | 3707610.3036 | 7415220.6071 | 1
2613404 | São José da Coroa Grande | Rural | Vazão de Produção poço Máxima Diária (m³/ano) - cobertura | 0 | 0 | 14149.5 | 28271.9584 | 42470.5812 | 56824.8303 | 69724.8788 | 83372.3994 | 96970.3415 | 124357.4518 | 124102.4897 | 123146.3895 | 123018.9053 | 122955.1633 | 122891.4274 | 122827.6853 | 122636.4653 | 122636.4653 | 122636.4653 | 122636.4653 | 122636.4653 | 122508.9811 | 122508.9811 | 122508.9811 | 122508.9811 | 122508.9811 | 122445.2452 | 122445.2452 | 122445.2452 | 122445.2452 | 122445.2452 | 122445.2452 | 122445.2452 | 122508.9811 | 122508.9811 | 122508.9811 | 3705454.8939 | 7410909.7879 | 1
2613404 | São José da Coroa Grande | Rural | Vazão de Produção poço Máxima Diária (m³/ano) - atendimento | 0 | 0 | 12734.5455 | 26151.5592 | 40347.0515 | 55404.2167 | 69724.8842 | 83372.3958 | 96970.3411 | 124357.4568 | 124102.4842 | 123146.3916 | 123018.9137 | 122955.1663 | 122891.4189 | 122827.6884 | 122636.4632 | 122636.4632 | 122636.4632 | 122636.4632 | 122636.4632 | 122508.9853 | 122508.9853 | 122508.9853 | 122508.9853 | 122508.9853 | 122445.2379 | 122445.2379 | 122445.2379 | 122445.2379 | 122445.2379 | 122445.2379 | 122445.2379 | 122508.9853 | 122508.9853 | 122508.9853 | 3698375.3771 | 7396750.7541 | 1
2613404 | São José da Coroa Grande | Rural | Economias Totais (econ) - CAPEX | 769.144 | 769.144 | 769.144 | 769.144 | 769.144 | 769.144 | 769.144 | 769.144 | 769.144 | 769.144 | 769.144 | 769.144 | 769.144 | 769.144 | 770.2942 | 777.5685 | 783.9448 | 789.1752 | 795.087 | 799.5 | 806.3055 | 812.3115 | 818.2174 | 822.5217 | 825.9 | 830.1 | 834.3 | 838.5 | 842.7 | 845.6 | 848.4 | 851.3 | 854.1 | 856.9 | 859.8 | 861.6 |  | 28892.1418 | 1
2613404 | São José da Coroa Grande | Rural | Economias Totais (econ) - OPEX | 0 | 0 | 692.2296 | 711.4582 | 730.6868 | 749.9154 | 769.144 | 769.144 | 769.144 | 769.144 | 769.144 | 769.144 | 769.144 | 769.144 | 770.2942 | 777.5685 | 783.9448 | 789.1752 | 795.087 | 799.5 | 806.3055 | 812.3115 | 818.2174 | 822.5217 | 825.9 | 830.1 | 834.3 | 838.5 | 842.7 | 845.6 | 848.4 | 851.3 | 854.1 | 856.9 | 859.8 | 861.6 |  | 27161.5678 | 1
2613404 | São José da Coroa Grande | Rural | Economias Ativas (econ) - CAPEX | 0 | 0 | 9.3066 | 37.2266 | 83.7598 | 148.9063 | 232.6661 | 335.0391 | 456.0255 | 753.838 | 753.838 | 753.838 | 753.838 | 753.838 | 754.9653 | 762.0949 | 768.3443 | 773.4706 | 779.2648 | 783.59 | 790.26 | 796.1465 | 801.9349 | 806.1535 | 809.4646 | 813.581 | 817.6974 | 821.8139 | 825.9303 | 828.7726 | 831.5168 | 834.3591 | 837.1034 | 839.8477 | 842.69 | 844.4542 |  | 22835.5758 | 1
2613404 | São José da Coroa Grande | Rural | Economias Ativas (econ) - OPEX | 0 | 0 | 8.376 | 34.4346 | 79.5718 | 145.1836 | 232.6661 | 335.0391 | 456.0255 | 753.838 | 753.838 | 753.838 | 753.838 | 753.838 | 754.9653 | 762.0949 | 768.3443 | 773.4706 | 779.2648 | 783.59 | 790.26 | 796.1465 | 801.9349 | 806.1535 | 809.4646 | 813.581 | 817.6974 | 821.8139 | 825.9303 | 828.7726 | 831.5168 | 834.3591 | 837.1034 | 839.8477 | 842.69 | 844.4542 |  | 22823.9425 | 1
2613404 | São José da Coroa Grande | Rural | Ligações Totais SAA (un) | 0 | 0 | 0 | 0 | 0 | 0 | 0 | 0 | 0 | 0 | 0 | 0 | 0 | 0 | 0 | 0 | 0 | 0 | 0 | 0 | 0 | 0 | 0 | 0 | 0 | 0 | 0 | 0 | 0 | 0 | 0 | 0 | 0 | 0 | 0 | 0 |  | 0 | 1
2613404 | São José da Coroa Grande | Rural | Índice de Hidrometração | [37 empty] | 0 | 1 | bar: 0 to 35
2613404 | São José da Coroa Grande | Rural | Hidrometros - complementação + substituição (un) | 0 | 0 | 0 | 0 | 0 | 0 | 0 | 0 | 0 | 0 | 0 | 0 | 0 | 0 | 0 | 0 | 0 | 0 | 0 | 0 | 0 | 0 | 0 | 0 | 0 | 0 | 0 | 0 | 0 | 0 | 0 | 0 | 0 | 0 | 0 | 0 | 0 | 0 | 1
2613404 | São José da Coroa Grande | Rural | Extensão Total incremental + substituição (m) | 0 | 0 | 0 | 0 | 0 | 0 | 0 | 0 | 0 | 0 | 0 | 0 | 0 | 0 | 0 | 0 | 0 | 0 | 0 | 0 | 0 | 0 | 0 | 0 | 0 | 0 | 0 | 0 | 0 | 0 | 0 | 0 | 0 | 0 | 0 | 0 | 0 | 0 | 1
2613404 | São José da Coroa Grande | Rural | SAC-un | 0 | 0 | 1 | 0 | 1 | 0 | 1 | 0 | 1 | 0 | 0 | 0 | 0 | 0 | 0 | 0 | 0 | 0 | 0 | 0 | 0 | 0 | 0 | 0 | 0 | 0 | 0 | 0 | 0 | 0 | 0 | 0 | 0 | 0 | 0 | 0 | 4 | 8 | 1
2613404 | São José da Coroa Grande | Rural | Capacidade Total SAA (m³/ano) | 0 | 0 | 0 | 0 | 0 | 0 | 0 | 0 | 0 | 0 | 0 | 0 | 0 | 0 | 0 | 0 | 0 | 0 | 0 | 0 | 0 | 0 | 0 | 0 | 0 | 0 | 0 | 0 | 0 | 0 | 0 | 0 | 0 | 0 | 0 | 0 | 0 | 0 | 1
2613404 | São José da Coroa Grande | Rural | CAPEX - Investimentos em SAA | [37 empty] | 0 | 1
2613404 | São José da Coroa Grande | Rural | Ligação Predial (Mil R$) | 0 | 0 | 0 | 0 | 0 | 0 | 0 | 0 | 0 | 0 | 0 | 0 | 0 | 0 | 0 | 0 | 0 | 0 | 0 | 0 | 0 | 0 | 0 | 0 | 0 | 0 | 0 | 0 | 0 | 0 | 0 | 0 | 0 | 0 | 0 | 0 | 0 | 0 | 1
2613404 | São José da Coroa Grande | Rural | Total rede substituição (Mil R$) | 0 | 0 | 0 | 0 | 0 | 0 | 0 | 0 | 0 | 0 | 0 | 0 | 0 | 0 | 0 | 0 | 0 | 0 | 0 | 0 | 0 | 0 | 0 | 0 | 0 | 0 | 0 | 0 | 0 | 0 | 0 | 0 | 0 | 0 | 0 | 0 | 0 | 0 | 1
2613404 | São José da Coroa Grande | Rural | Total rede incremental (Mil R$) | 0 | 0 | 0 | 0 | 0 | 0 | 0 | 0 | 0 | 0 | 0 | 0 | 0 | 0 | 0 | 0 | 0 | 0 | 0 | 0 | 0 | 0 | 0 | 0 | 0 | 0 | 0 | 0 | 0 | 0 | 0 | 0 | 0 | 0 | 0 | 0 | 0 | 0 | 1
2613404 | São José da Coroa Grande | Rural | Captação Superficial (Mil R$) | 0 | 0 | 0 | 0 | 0 | 0 | 0 | 0 | 0 | 0 | 0 | 0 | 0 | 0 | 0 | 0 | 0 | 0 | 0 | 0 | 0 | 0 | 0 | 0 | 0 | 0 | 0 | 0 | 0 | 0 | 0 | 0 | 0 | 0 | 0 | 0 | 0 | 0 | 1
2613404 | São José da Coroa Grande | Rural | Captação Subterranêa (Mil R$) | 0 | 0 | 0 | 0 | 0 | 0 | 0 | 0 | 0 | 0 | 0 | 0 | 0 | 0 | 0 | 0 | 0 | 0 | 0 | 0 | 0 | 0 | 0 | 0 | 0 | 0 | 0 | 0 | 0 | 0 | 0 | 0 | 0 | 0 | 0 | 0 | 0 | 0 | 1
2613404 | São José da Coroa Grande | Rural | EEAB (Mil R$) | 0 | 0 | 0 | 0 | 0 | 0 | 0 | 0 | 0 | 0 | 0 | 0 | 0 | 0 | 0 | 0 | 0 | 0 | 0 | 0 | 0 | 0 | 0 | 0 | 0 | 0 | 0 | 0 | 0 | 0 | 0 | 0 | 0 | 0 | 0 | 0 | 0 | 0 | 1
2613404 | São José da Coroa Grande | Rural | Adutora Bruta (Mil R$) | 0 | 0 | 0 | 0 | 0 | 0 | 0 | 0 | 0 | 0 | 0 | 0 | 0 | 0 | 0 | 0 | 0 | 0 | 0 | 0 | 0 | 0 | 0 | 0 | 0 | 0 | 0 | 0 | 0 | 0 | 0 | 0 | 0 | 0 | 0 | 0 | 0 | 0 | 1
2613404 | São José da Coroa Grande | Rural | EEAT (Mil R$) | 0 | 0 | 0 | 0 | 0 | 0 | 0 | 0 | 0 | 0 | 0 | 0 | 0 | 0 | 0 | 0 | 0 | 0 | 0 | 0 | 0 | 0 | 0 | 0 | 0 | 0 | 0 | 0 | 0 | 0 | 0 | 0 | 0 | 0 | 0 | 0 | 0 | 0 | 1
2613404 | São José da Coroa Grande | Rural | Adutora Tratada (Mil R$) | 0 | 0 | 0 | 0 | 0 | 0 | 0 | 0 | 0 | 0 | 0 | 0 | 0 | 0 | 0 | 0 | 0 | 0 | 0 | 0 | 0 | 0 | 0 | 0 | 0 | 0 | 0 | 0 | 0 | 0 | 0 | 0 | 0 | 0 | 0 | 0 | 0 | 0 | 1
2613404 | São José da Coroa Grande | Rural | ETA (Mil R$) | 0 | 0 | 0 | 0 | 0 | 0 | 0 | 0 | 0 | 0 | 0 | 0 | 0 | 0 | 0 | 0 | 0 | 0 | 0 | 0 | 0 | 0 | 0 | 0 | 0 | 0 | 0 | 0 | 0 | 0 | 0 | 0 | 0 | 0 | 0 | 0 | 0 | 0 | 1
2613404 | São José da Coroa Grande | Rural | Tratamento de lodo (Mil R$) CPXSAA | 0 | 0 | 0 | 0 | 0 | 0 | 0 | 0 | 0 | 0 | 0 | 0 | 0 | 0 | 0 | 0 | 0 | 0 | 0 | 0 | 0 | 0 | 0 | 0 | 0 | 0 | 0 | 0 | 0 | 0 | 0 | 0 | 0 | 0 | 0 | 0 | 0 | 0 | 1
2613404 | São José da Coroa Grande | Rural | SAC (Mil R$) | 0 | 0 | 479.8086 | 0 | 479.8086 | 0 | 479.8086 | 0 | 479.8086 | 0 | 0 | 0 | 0 | 0 | 0 | 0 | 0 | 0 | 0 | 0 | 0 | 0 | 0 | 0 | 0 | 0 | 0 | 0 | 0 | 0 | 0 | 0 | 0 | 0 | 0 | 0 | 1919.2345 | 3838.469 | 1
2613404 | São José da Coroa Grande | Rural | Reservação (Mil R$) | 0 | 0 | 0 | 0 | 0 | 0 | 0 | 0 | 0 | 0 | 0 | 0 | 0 | 0 | 0 | 0 | 0 | 0 | 0 | 0 | 0 | 0 | 0 | 0 | 0 | 0 | 0 | 0 | 0 | 0 | 0 | 0 | 0 | 0 | 0 | 0 | 0 | 0 | 1
2613404 | São José da Coroa Grande | Rural | Hidrometração complementação do parque (Mil R$) | 0 | 0 | 0 | 0 | 0 | 0 | 0 | 0 | 0 | 0 | 0 | 0 | 0 | 0 | 0 | 0 | 0 | 0 | 0 | 0 | 0 | 0 | 0 | 0 | 0 | 0 | 0 | 0 | 0 | 0 | 0 | 0 | 0 | 0 | 0 | 0 | 0 | 0 | 1
2613404 | São José da Coroa Grande | Rural | Hidrometração substituição (Mil R$) | 0 | 0 | 0 | 0 | 0 | 0 | 0 | 0 | 0 | 0 | 0 | 0 | 0 | 0 | 0 | 0 | 0 | 0 | 0 | 0 | 0 | 0 | 0 | 0 | 0 | 0 | 0 | 0 | 0 | 0 | 0 | 0 | 0 | 0 | 0 | 0 | 0 | 0 | 1
2613404 | São José da Coroa Grande | Rural | Projetos SAA (Mil R$) | 0 | 0 | 0 | 0 | 0 | 0 | 0 | 0 | 0 | 0 | 0 | 0 | 0 | 0 | 0 | 0 | 0 | 0 | 0 | 0 | 0 | 0 | 0 | 0 | 0 | 0 | 0 | 0 | 0 | 0 | 0 | 0 | 0 | 0 | 0 | 0 | 0 | 0 | 1
2613404 | São José da Coroa Grande | Rural | Aquisição de Áreas (Mil R$) CPXSAA | 0 | 0 | 0 | 0 | 0 | 0 | 0 | 0 | 0 | 0 | 0 | 0 | 0 | 0 | 0 | 0 | 0 | 0 | 0 | 0 | 0 | 0 | 0 | 0 | 0 | 0 | 0 | 0 | 0 | 0 | 0 | 0 | 0 | 0 | 0 | 0 | 0 | 0 | 1
2613404 | São José da Coroa Grande | Rural | Ambiental (Mil R$) CPXSAA | 0 | 0 | 0 | 0 | 0 | 0 | 0 | 0 | 0 | 0 | 0 | 0 | 0 | 0 | 0 | 0 | 0 | 0 | 0 | 0 | 0 | 0 | 0 | 0 | 0 | 0 | 0 | 0 | 0 | 0 | 0 | 0 | 0 | 0 | 0 | 0 | 0 | 0 | 1
2613404 | São José da Coroa Grande | Rural | Telemetria e Automação (Mil R$) CPXSAA | 0 | 0 | 0 | 0 | 0 | 0 | 0 | 0 | 0 | 0 | 0 | 0 | 0 | 0 | 0 | 0 | 0 | 0 | 0 | 0 | 0 | 0 | 0 | 0 | 0 | 0 | 0 | 0 | 0 | 0 | 0 | 0 | 0 | 0 | 0 | 0 | 0 | 0 | 1
2613404 | São José da Coroa Grande | Rural | Macromedidores - principais | 0 | 0 | 0 | 0 | 0 | 0 | 0 | 0 | 0 | 0 | 0 | 0 | 0 | 0 | 0 | 0 | 0 | 0 | 0 | 0 | 0 | 0 | 0 | 0 | 0 | 0 | 0 | 0 | 0 | 0 | 0 | 0 | 0 | 0 | 0 | 0 | 0 | 0 | 1
2613404 | São José da Coroa Grande | Rural | Macromedidores - Secundários | 0 | 0 | 0 | 0 | 0 | 0 | 0 | 0 | 0 | 0 | 0 | 0 | 0 | 0 | 0 | 0 | 0 | 0 | 0 | 0 | 0 | 0 | 0 | 0 | 0 | 0 | 0 | 0 | 0 | 0 | 0 | 0 | 0 | 0 | 0 | 0 | 0 | 0 | 1
2613404 | São José da Coroa Grande | Rural | Reformas CPXSAA | 0 | 0 | 0 | 0 | 0 | 0 | 0 | 0 | 0 | 0 | 0 | 0 | 0 | 0 | 0 | 0 | 0 | 0 | 0 | 0 | 0 | 0 | 0 | 0 | 0 | 0 | 0 | 0 | 0 | 0 | 0 | 0 | 0 | 0 | 0 | 0 | 0 | 0 | 1
2613404 | São José da Coroa Grande | Rural | Reinvestimento (Mil R$) CPXSAA | 0 | 0 | 0 | 0 | 0 | 0 | 0 | 0 | 0 | 0 | 0 | 0 | 0 | 0 | 0 | 0 | 0 | 0 | 0 | 0 | 0 | 0 | 0 | 0 | 0 | 0 | 0 | 0 | 0 | 0 | 0 | 0 | 0 | 0 | 0 | 0 | 0 | 0 | 1
2613404 | São José da Coroa Grande | Rural | OPEX - Despesas Operacionais em SAA | [37 empty] | 0 | 1
2613404 | São José da Coroa Grande | Rural | Produtos Químicos (Mil R$) OPXSAA | 0 | 0 | 0 | 0 | 0 | 0 | 0 | 0 | 0 | 0 | 0 | 0 | 0 | 0 | 0 | 0 | 0 | 0 | 0 | 0 | 0 | 0 | 0 | 0 | 0 | 0 | 0 | 0 | 0 | 0 | 0 | 0 | 0 | 0 | 0 | 0 | 0 | 0 | 1
2613404 | São José da Coroa Grande | Rural | Transporte Lodo (Mil R$) OPXSAA | 0 | 0 | 0 | 0 | 0 | 0 | 0 | 0 | 0 | 0 | 0 | 0 | 0 | 0 | 0 | 0 | 0 | 0 | 0 | 0 | 0 | 0 | 0 | 0 | 0 | 0 | 0 | 0 | 0 | 0 | 0 | 0 | 0 | 0 | 0 | 0 | 0 | 0 | 1
2613404 | São José da Coroa Grande | Rural | Energia Elétrica (Mil R$) OPXSAA | 0 | 0 | 0 | 0 | 0 | 0 | 0 | 0 | 0 | 0 | 0 | 0 | 0 | 0 | 0 | 0 | 0 | 0 | 0 | 0 | 0 | 0 | 0 | 0 | 0 | 0 | 0 | 0 | 0 | 0 | 0 | 0 | 0 | 0 | 0 | 0 | 0 | 0 | 1
2613404 | São José da Coroa Grande | Rural | Recursos Humanos (Mil R$) OPXSAA | 0 | 0 | 0 | 0 | 0 | 0 | 0 | 0 | 0 | 0 | 0 | 0 | 0 | 0 | 0 | 0 | 0 | 0 | 0 | 0 | 0 | 0 | 0 | 0 | 0 | 0 | 0 | 0 | 0 | 0 | 0 | 0 | 0 | 0 | 0 | 0 | 0 | 0 | 1
2613404 | São José da Coroa Grande | Rural | Veículos e equipamentos (Mil R$) OPXSAA | 0 | 0 | 0 | 0 | 0 | 0 | 0 | 0 | 0 | 0 | 0 | 0 | 0 | 0 | 0 | 0 | 0 | 0 | 0 | 0 | 0 | 0 | 0 | 0 | 0 | 0 | 0 | 0 | 0 | 0 | 0 | 0 | 0 | 0 | 0 | 0 | 0 | 0 | 1
2613404 | São José da Coroa Grande | Rural | Ambiental (Mil R$) OPXSAA | 0 | 0 | 0 | 0 | 0 | 0 | 0 | 0 | 0 | 0 | 0 | 0 | 0 | 0 | 0 | 0 | 0 | 0 | 0 | 0 | 0 | 0 | 0 | 0 | 0 | 0 | 0 | 0 | 0 | 0 | 0 | 0 | 0 | 0 | 0 | 0 | 0 | 0 | 1
2613404 | São José da Coroa Grande | Rural | Seguro (Mil R$) OPXSAA | 0 | 0 | 0 | 0 | 0 | 0 | 0 | 0 | 0 | 0 | 0 | 0 | 0 | 0 | 0 | 0 | 0 | 0 | 0 | 0 | 0 | 0 | 0 | 0 | 0 | 0 | 0 | 0 | 0 | 0 | 0 | 0 | 0 | 0 | 0 | 0 | 0 | 0 | 1
2613404 | São José da Coroa Grande | Rural | Outros (Mil R$) OPXSAA | 0 | 0 | 0 | 0 | 0 | 0 | 0 | 0 | 0 | 0 | 0 | 0 | 0 | 0 | 0 | 0 | 0 | 0 | 0 | 0 | 0 | 0 | 0 | 0 | 0 | 0 | 0 | 0 | 0 | 0 | 0 | 0 | 0 | 0 | 0 | 0 | 0 | 0 | 1
2613404 | São José da Coroa Grande | Rural | VOLUMETRIA - SES | [37 empty] | 0 | 1
2613404 | São José da Coroa Grande | Rural | Índice de atendimento (%) SES | 0% | 0% | 10.12% | 20.81% | 32.06% | 43.88% | 56.25% | 67.5% | 78.75% | 90% | 90% | 90% | 90% | 90% | 90% | 90% | 90% | 90% | 90% | 90% | 90% | 90% | 90% | 90% | 90% | 90% | 90% | 90% | 90% | 90% | 90% | 90% | 90% | 90% | 90% | 90% |  | 27.3937 | 1
2613404 | São José da Coroa Grande | Rural | Índice de cobertura (%) SES | 0% | 0% | 11.25% | 22.5% | 33.75% | 45% | 56.25% | 67.5% | 78.75% | 90% | 90% | 90% | 90% | 90% | 90% | 90% | 90% | 90% | 90% | 90% | 90% | 90% | 90% | 90% | 90% | 90% | 90% | 90% | 90% | 90% | 90% | 90% | 90% | 90% | 90% | 90% |  | 27.45 | 1
2613404 | São José da Coroa Grande | Rural | População Residente Cobertura (hab) | 0 | 0 | 234.225 | 463.275 | 688.8375 | 912.15 | 1107.5625 | 1324.35 | 1540.35 | 1755.9 | 1752.3 | 1738.8 | 1737 | 1736.1 | 1735.2 | 1734.3 | 1731.6 | 1731.6 | 1731.6 | 1731.6 | 1731.6 | 1729.8 | 1729.8 | 1729.8 | 1729.8 | 1729.8 | 1728.9 | 1728.9 | 1728.9 | 1728.9 | 1728.9 | 1728.9 | 1728.9 | 1729.8 | 1729.8 | 1729.8 |  | 53059.05 | 1
2613404 | São José da Coroa Grande | Rural | Índice de Tratamento (%) | 0% | 0% | 100% | 100% | 100% | 100% | 100% | 100% | 100% | 100% | 100% | 100% | 100% | 100% | 100% | 100% | 100% | 100% | 100% | 100% | 100% | 100% | 100% | 100% | 100% | 100% | 100% | 100% | 100% | 100% | 100% | 100% | 100% | 100% | 100% | 100% |  | 34 | 1
2613404 | São José da Coroa Grande | Rural | Vazão de Infiltração (m³/ano) - OPEX | 0 | 0 | 16042.8124 | 33129.8121 | 51389.1637 | 70745.0952 | 90698.84 | 107945.8141 | 127297.6894 | 146903.2551 | 148579.2727 | 148724.9028 | 150159.6076 | 151611.18 | 153039.5867 | 154484.8214 | 155751.6442 | 156790.8034 | 157965.3409 | 158842.1016 | 160194.1966 | 161387.4494 | 162560.8147 | 163415.9793 | 164087.1691 | 164921.6117 | 165756.0542 | 166590.4968 | 167424.9394 | 168001.1021 | 168557.3971 | 169133.5598 | 169689.8549 | 170246.1499 | 170822.3126 | 171179.9309 | 4844070.7617 | 9688141.5233 | 1
2613404 | São José da Coroa Grande | Rural | Vazão Média Coletada (m³/ano) - OPEX | 0 | 0 | 16830.7804 | 36333.4386 | 58727.3722 | 84042.0282 | 111398.39 | 137647.4341 | 167600.6794 | 205972.7751 | 207527.8327 | 207219.1428 | 208593.3676 | 210014.7 | 211412.8667 | 212827.8614 | 214003.9642 | 215043.1234 | 216217.6609 | 217094.4216 | 218446.5166 | 219579.2894 | 220752.6547 | 221607.8193 | 222279.0091 | 223113.4517 | 223917.6542 | 224752.0968 | 225586.5394 | 226162.7021 | 226718.9971 | 227295.1598 | 227851.4549 | 228437.9899 | 229014.1526 | 229371.7709 | 6533395.0977 | 13066790.1953 | 1
2613404 | São José da Coroa Grande | Rural | Vazão Tratada (m³/ano) - OPEX | 0 | 0 | 16830.7804 | 36333.4386 | 58727.3722 | 84042.0282 | 111398.39 | 137647.4341 | 167600.6794 | 205972.7751 | 207527.8327 | 207219.1428 | 208593.3676 | 210014.7 | 211412.8667 | 212827.8614 | 214003.9642 | 215043.1234 | 216217.6609 | 217094.4216 | 218446.5166 | 219579.2894 | 220752.6547 | 221607.8193 | 222279.0091 | 223113.4517 | 223917.6542 | 224752.0968 | 225586.5394 | 226162.7021 | 226718.9971 | 227295.1598 | 227851.4549 | 228437.9899 | 229014.1526 | 229371.7709 | 6533395.0977 | 13066790.1953 | 1
2613404 | São José da Coroa Grande | Rural | Vazão Tratada (m³/ano) - CAPEX | 0 | 0 | 18700.8671 | 39279.3931 | 61818.2865 | 86196.952 | 111398.39 | 137647.4341 | 167600.6794 | 205972.7751 | 207527.8327 | 207219.1428 | 208593.3676 | 210014.7 | 211412.8667 | 212827.8614 | 214003.9642 | 215043.1234 | 216217.6609 | 217094.4216 | 218446.5166 | 219579.2894 | 220752.6547 | 221607.8193 | 222279.0091 | 223113.4517 | 223917.6542 | 224752.0968 | 225586.5394 | 226162.7021 | 226718.9971 | 227295.1598 | 227851.4549 | 228437.9899 | 229014.1526 | 229371.7709 | 6543456.977 | 13086913.954 | 1
2613404 | São José da Coroa Grande | Rural | Volume faturado esgoto (m³/ano) - OPEX | 0 | 0 | 0 | 0 | 0 | 0 | 0 | 0 | 0 | 0 | 0 | 0 | 0 | 0 | 0 | 0 | 0 | 0 | 0 | 0 | 0 | 0 | 0 | 0 | 0 | 0 | 0 | 0 | 0 | 0 | 0 | 0 | 0 | 0 | 0 | 0 | 0 | 0 | 1
2613404 | São José da Coroa Grande | Rural | Economias Ativas (econ) - CAPEX | 0 | 0 | 80.7483 | 162.2455 | 245.0436 | 328.6904 | 403.7803 | 488.9913 | 576.6548 | 665.4674 | 673.0597 | 673.7194 | 680.2186 | 686.7941 | 693.2648 | 699.8117 | 705.5503 | 710.2577 | 715.5783 | 719.55 | 725.6749 | 731.0803 | 736.3957 | 740.2695 | 743.31 | 747.09 | 750.87 | 754.65 | 758.43 | 761.04 | 763.56 | 766.17 | 768.69 | 771.21 | 773.82 | 775.44 |  | 21977.1266 | 1
2613404 | São José da Coroa Grande | Rural | Economias Ativas (econ) - OPEX | 0 | 0 | 72.6735 | 150.0771 | 232.7914 | 320.4732 | 403.7803 | 488.9913 | 576.6548 | 665.4674 | 673.0597 | 673.7194 | 680.2186 | 686.7941 | 693.2648 | 699.8117 | 705.5503 | 710.2577 | 715.5783 | 719.55 | 725.6749 | 731.0803 | 736.3957 | 740.2695 | 743.31 | 747.09 | 750.87 | 754.65 | 758.43 | 761.04 | 763.56 | 766.17 | 768.69 | 771.21 | 773.82 | 775.44 |  | 21936.4139 | 1
2613404 | São José da Coroa Grande | Rural | Ligação Intradomiciliar (un) | 0 | 0 | 4.0374 | 8.1123 | 12.2522 | 16.4345 | 20.5432 | 24.4496 | 28.8327 | 33.2734 | 33.653 | 33.686 | 34.0109 | 34.3397 | 34.6632 | 34.9906 | 35.2775 | 35.5129 | 35.7789 | 35.9775 | 36.2837 | 36.554 | 36.8198 | 37.0135 | 37.1655 | 37.3545 | 37.5435 | 37.7325 | 37.9215 | 38.052 | 38.178 | 38.3085 | 38.4345 | 38.5605 | 38.691 | 38.772 |  | 1099.2105 | 1
2613404 | São José da Coroa Grande | Rural | Ligações Totais SES (un) | 0 | 0 | 80.7483 | 162.2455 | 245.0436 | 328.6904 | 410.863 | 488.9913 | 576.6548 | 665.4674 | 673.0597 | 673.7194 | 680.2186 | 686.7941 | 693.2648 | 699.8117 | 705.5503 | 710.2577 | 715.5783 | 719.55 | 725.6749 | 731.0803 | 736.3957 | 740.2695 | 743.31 | 747.09 | 750.87 | 754.65 | 758.43 | 761.04 | 763.56 | 766.17 | 768.69 | 771.21 | 773.82 | 775.44 |  | 21984.2093 | 1
2613404 | São José da Coroa Grande | Rural | Total Rede Coletora (m) | 0 | 0 | 0 | 0 | 0 | 0 | 0 | 0 | 0 | 0 | 0 | 0 | 0 | 0 | 0 | 0 | 0 | 0 | 0 | 0 | 0 | 0 | 0 | 0 | 0 | 0 | 0 | 0 | 0 | 0 | 0 | 0 | 0 | 0 | 0 | 0 |  | 0 | 1
2613404 | São José da Coroa Grande | Rural | Total incremental Coletor Tronco (m) | 0 | 0 | 0 | 0 | 0 | 0 | 0 | 0 | 0 | 0 | 0 | 0 | 0 | 0 | 0 | 0 | 0 | 0 | 0 | 0 | 0 | 0 | 0 | 0 | 0 | 0 | 0 | 0 | 0 | 0 | 0 | 0 | 0 | 0 | 0 | 0 |  | 0 | 1
2613404 | São José da Coroa Grande | Rural | SEI-un | 0 | 0 | 80.7483 | 81.4972 | 82.7981 | 83.6469 | 75.0899 | 85.211 | 87.6634 | 88.8126 | 7.5923 | 0.6597 | 6.4992 | 6.5756 | 6.4706 | 6.5469 | 5.7387 | 4.7074 | 5.3206 | 3.9717 | 6.1249 | 5.4054 | 5.3153 | 3.8739 | 3.0405 | 3.78 | 3.78 | 3.78 | 3.78 | 2.61 | 2.52 | 2.61 | 2.52 | 2.52 | 2.61 | 1.62 |  | 775.44 | 1
2613404 | São José da Coroa Grande | Rural | Capacidade Total SES (m³/ano) | 0 | 0 | 0 | 0 | 0 | 0 | 0 | 0 | 0 | 0 | 0 | 0 | 0 | 0 | 0 | 0 | 0 | 0 | 0 | 0 | 0 | 0 | 0 | 0 | 0 | 0 | 0 | 0 | 0 | 0 | 0 | 0 | 0 | 0 | 0 | 0 |  | 0 | 1
2613404 | São José da Coroa Grande | Rural | Cloro-kg / ano | 0 | 0 | 0 | 0 | 0 | 0 | 0 | 0 | 0 | 0 | 0 | 0 | 0 | 0 | 0 | 0 | 0 | 0 | 0 | 0 | 0 | 0 | 0 | 0 | 0 | 0 | 0 | 0 | 0 | 0 | 0 | 0 | 0 | 0 | 0 | 0 |  | 0 | 1
2613404 | São José da Coroa Grande | Rural | Geração de lodo-ton / ano | 0 | 0 | 0 | 0 | 0 | 0 | 0 | 0 | 0 | 0 | 0 | 0 | 0 | 0 | 0 | 0 | 0 | 0 | 0 | 0 | 0 | 0 | 0 | 0 | 0 | 0 | 0 | 0 | 0 | 0 | 0 | 0 | 0 | 0 | 0 | 0 |  | 0 | 1
2613404 | São José da Coroa Grande | Rural | Polímero Lodo-kg / ano | 0 | 0 | 0 | 0 | 0 | 0 | 0 | 0 | 0 | 0 | 0 | 0 | 0 | 0 | 0 | 0 | 0 | 0 | 0 | 0 | 0 | 0 | 0 | 0 | 0 | 0 | 0 | 0 | 0 | 0 | 0 | 0 | 0 | 0 | 0 | 0 |  | 0 | 1
2613404 | São José da Coroa Grande | Rural | Economias sistema individual | 0 | 0 | 0 | 0 | 0 | 0 | 0 | 0 | 0 | 0 | 0 | 0 | 0 | 0 | 0 | 0 | 0 | 0 | 0 | 0 | 0 | 0 | 0 | 0 | 0 | 0 | 0 | 0 | 0 | 0 | 0 | 0 | 0 | 0 | 0 | 0 |  | 0 | 1
2613404 | São José da Coroa Grande | Rural | CAPEX - Investimentos em SES | [37 empty] | 0 | 1
2613404 | São José da Coroa Grande | Rural | Ligação (Mil R$) | 0 | 0 | 0 | 0 | 0 | 0 | 0 | 0 | 0 | 0 | 0 | 0 | 0 | 0 | 0 | 0 | 0 | 0 | 0 | 0 | 0 | 0 | 0 | 0 | 0 | 0 | 0 | 0 | 0 | 0 | 0 | 0 | 0 | 0 | 0 | 0 | 0 | 0 | 1
2613404 | São José da Coroa Grande | Rural | Rede Coletora (Mil R$) | 0 | 0 | 0 | 0 | 0 | 0 | 0 | 0 | 0 | 0 | 0 | 0 | 0 | 0 | 0 | 0 | 0 | 0 | 0 | 0 | 0 | 0 | 0 | 0 | 0 | 0 | 0 | 0 | 0 | 0 | 0 | 0 | 0 | 0 | 0 | 0 | 0 | 0 | 1
2613404 | São José da Coroa Grande | Rural | Coletor Tronco (Mil R$) | 0 | 0 | 0 | 0 | 0 | 0 | 0 | 0 | 0 | 0 | 0 | 0 | 0 | 0 | 0 | 0 | 0 | 0 | 0 | 0 | 0 | 0 | 0 | 0 | 0 | 0 | 0 | 0 | 0 | 0 | 0 | 0 | 0 | 0 | 0 | 0 | 0 | 0 | 1
2613404 | São José da Coroa Grande | Rural | EEE (Mil R$) | 0 | 0 | 0 | 0 | 0 | 0 | 0 | 0 | 0 | 0 | 0 | 0 | 0 | 0 | 0 | 0 | 0 | 0 | 0 | 0 | 0 | 0 | 0 | 0 | 0 | 0 | 0 | 0 | 0 | 0 | 0 | 0 | 0 | 0 | 0 | 0 | 0 | 0 | 1
2613404 | São José da Coroa Grande | Rural | Linha de Recalque (Mil R$) | 0 | 0 | 0 | 0 | 0 | 0 | 0 | 0 | 0 | 0 | 0 | 0 | 0 | 0 | 0 | 0 | 0 | 0 | 0 | 0 | 0 | 0 | 0 | 0 | 0 | 0 | 0 | 0 | 0 | 0 | 0 | 0 | 0 | 0 | 0 | 0 | 0 | 0 | 1
2613404 | São José da Coroa Grande | Rural | Linha de Gravidade (Mil R$) | 0 | 0 | 0 | 0 | 0 | 0 | 0 | 0 | 0 | 0 | 0 | 0 | 0 | 0 | 0 | 0 | 0 | 0 | 0 | 0 | 0 | 0 | 0 | 0 | 0 | 0 | 0 | 0 | 0 | 0 | 0 | 0 | 0 | 0 | 0 | 0 | 0 | 0 | 1
2613404 | São José da Coroa Grande | Rural | ETE (Mil R$) | 0 | 0 | 490.1575 | 494.7034 | 502.6001 | 507.7524 | 455.8099 | 517.247 | 532.1336 | 539.1095 | 46.0868 | 4.0045 | 39.4512 | 39.915 | 39.278 | 39.7407 | 34.8348 | 28.5746 | 32.2972 | 24.109 | 37.1796 | 32.8118 | 32.2649 | 23.5151 | 18.4562 | 22.9453 | 22.9453 | 22.9453 | 22.9453 | 15.8432 | 15.2969 | 15.8432 | 15.2969 | 15.2969 | 15.8432 | 9.8337 | 4707.0681 | 9414.1363 | 1
2613404 | São José da Coroa Grande | Rural | Tratamento de lodo (Mil R$) CPXSES | 0 | 0 | 0 | 0 | 0 | 0 | 0 | 0 | 0 | 0 | 0 | 0 | 0 | 0 | 0 | 0 | 0 | 0 | 0 | 0 | 0 | 0 | 0 | 0 | 0 | 0 | 0 | 0 | 0 | 0 | 0 | 0 | 0 | 0 | 0 | 0 | 0 | 0 | 1
2613404 | São José da Coroa Grande | Rural | SEI (Mil R$) | 0 | 0 | 490.1575 | 494.7034 | 502.6001 | 507.7524 | 455.8099 | 517.247 | 532.1336 | 539.1095 | 46.0868 | 4.0045 | 39.4512 | 39.915 | 39.278 | 39.7407 | 34.8348 | 28.5746 | 32.2972 | 24.109 | 37.1796 | 32.8118 | 32.2649 | 23.5151 | 18.4562 | 22.9453 | 22.9453 | 22.9453 | 22.9453 | 15.8432 | 15.2969 | 15.8432 | 15.2969 | 15.2969 | 15.8432 | 9.8337 | 4707.0681 | 9414.1363 | 1
2613404 | São José da Coroa Grande | Rural | Emissário (Mil R$) | 0 | 0 | 0 | 0 | 0 | 0 | 0 | 0 | 0 | 0 | 0 | 0 | 0 | 0 | 0 | 0 | 0 | 0 | 0 | 0 | 0 | 0 | 0 | 0 | 0 | 0 | 0 | 0 | 0 | 0 | 0 | 0 | 0 | 0 | 0 | 0 | 0 | 0 | 1
2613404 | São José da Coroa Grande | Rural | Projetos SES (Mil R$) | 0 | 0 | 0 | 0 | 0 | 0 | 0 | 0 | 0 | 0 | 0 | 0 | 0 | 0 | 0 | 0 | 0 | 0 | 0 | 0 | 0 | 0 | 0 | 0 | 0 | 0 | 0 | 0 | 0 | 0 | 0 | 0 | 0 | 0 | 0 | 0 | 0 | 0 | 1
2613404 | São José da Coroa Grande | Rural | Aquisição de Áreas (Mil R$) SES | 0 | 0 | 0 | 0 | 0 | 0 | 0 | 0 | 0 | 0 | 0 | 0 | 0 | 0 | 0 | 0 | 0 | 0 | 0 | 0 | 0 | 0 | 0 | 0 | 0 | 0 | 0 | 0 | 0 | 0 | 0 | 0 | 0 | 0 | 0 | 0 | 0 | 0 | 1
2613404 | São José da Coroa Grande | Rural | Ambiental (Mil R$) CPXSES | 0 | 0 | 0 | 0 | 0 | 0 | 0 | 0 | 0 | 0 | 0 | 0 | 0 | 0 | 0 | 0 | 0 | 0 | 0 | 0 | 0 | 0 | 0 | 0 | 0 | 0 | 0 | 0 | 0 | 0 | 0 | 0 | 0 | 0 | 0 | 0 | 0 | 0 | 1
2613404 | São José da Coroa Grande | Rural | Telemetria e Automação (Mil R$) CPXSES | 0 | 0 | 0 | 0 | 0 | 0 | 0 | 0 | 0 | 0 | 0 | 0 | 0 | 0 | 0 | 0 | 0 | 0 | 0 | 0 | 0 | 0 | 0 | 0 | 0 | 0 | 0 | 0 | 0 | 0 | 0 | 0 | 0 | 0 | 0 | 0 | 0 | 0 | 1
2613404 | São José da Coroa Grande | Rural | Reformas SES | 0 | 0 | 0 | 0 | 0 | 0 | 0 | 0 | 0 | 0 | 0 | 0 | 0 | 0 | 0 | 0 | 0 | 0 | 0 | 0 | 0 | 0 | 0 | 0 | 0 | 0 | 0 | 0 | 0 | 0 | 0 | 0 | 0 | 0 | 0 | 0 | 0 | 0 | 1
2613404 | São José da Coroa Grande | Rural | Reinvestimento (Mil R$) CPXSES | 0 | 0 | 0 | 0 | 0 | 0 | 0 | 0 | 0 | 0 | 0 | 0 | 0 | 0 | 0 | 0 | 0 | 0 | 0 | 0 | 0 | 0 | 0 | 0 | 0 | 0 | 0 | 0 | 0 | 0 | 0 | 0 | 0 | 0 | 0 | 0 | 0 | 0 | 1
2613404 | São José da Coroa Grande | Rural | OPEX - Despesas Operacionais em SES | [37 empty] | 0 | 1
2613404 | São José da Coroa Grande | Rural | Produtos Químicos (Mil R$) OPXSES | 0 | 0 | 0 | 0 | 0 | 0 | 0 | 0 | 0 | 0 | 0 | 0 | 0 | 0 | 0 | 0 | 0 | 0 | 0 | 0 | 0 | 0 | 0 | 0 | 0 | 0 | 0 | 0 | 0 | 0 | 0 | 0 | 0 | 0 | 0 | 0 | 0 | 0 | 1
2613404 | São José da Coroa Grande | Rural | Transporte Lodo (Mil R$) | 0 | 0 | 0 | 0 | 0 | 0 | 0 | 0 | 0 | 0 | 0 | 0 | 0 | 0 | 0 | 0 | 0 | 0 | 0 | 0 | 0 | 0 | 0 | 0 | 0 | 0 | 0 | 0 | 0 | 0 | 0 | 0 | 0 | 0 | 0 | 0 | 0 | 0 | 1
2613404 | São José da Coroa Grande | Rural | Energia Elétrica (Mil R$) | 0 | 0 | 0 | 0 | 0 | 0 | 0 | 0 | 0 | 0 | 0 | 0 | 0 | 0 | 0 | 0 | 0 | 0 | 0 | 0 | 0 | 0 | 0 | 0 | 0 | 0 | 0 | 0 | 0 | 0 | 0 | 0 | 0 | 0 | 0 | 0 | 0 | 0 | 1
2613404 | São José da Coroa Grande | Rural | SEI (Mil R$) OPXSES | [36 empty] | 0 | 0 | 1
2613404 | São José da Coroa Grande | Rural | Recursos Humanos (Mil R$) OPXSES | 0 | 0 | 0 | 0 | 0 | 0 | 0 | 0 | 0 | 0 | 0 | 0 | 0 | 0 | 0 | 0 | 0 | 0 | 0 | 0 | 0 | 0 | 0 | 0 | 0 | 0 | 0 | 0 | 0 | 0 | 0 | 0 | 0 | 0 | 0 | 0 | 0 | 0 | 1
2613404 | São José da Coroa Grande | Rural | Veículos e equipamentos (Mil R$) OPXSES | 0 | 0 | 0 | 0 | 0 | 0 | 0 | 0 | 0 | 0 | 0 | 0 | 0 | 0 | 0 | 0 | 0 | 0 | 0 | 0 | 0 | 0 | 0 | 0 | 0 | 0 | 0 | 0 | 0 | 0 | 0 | 0 | 0 | 0 | 0 | 0 | 0 | 0 | 1
2613404 | São José da Coroa Grande | Rural | Ambiental (Mil R$) OPXSES | 0 | 0 | 0 | 0 | 0 | 0 | 0 | 0 | 0 | 0 | 0 | 0 | 0 | 0 | 0 | 0 | 0 | 0 | 0 | 0 | 0 | 0 | 0 | 0 | 0 | 0 | 0 | 0 | 0 | 0 | 0 | 0 | 0 | 0 | 0 | 0 | 0 | 0 | 1
2613404 | São José da Coroa Grande | Rural | Seguro (Mil R$) OPXSES | 0 | 0 | 0 | 0 | 0 | 0 | 0 | 0 | 0 | 0 | 0 | 0 | 0 | 0 | 0 | 0 | 0 | 0 | 0 | 0 | 0 | 0 | 0 | 0 | 0 | 0 | 0 | 0 | 0 | 0 | 0 | 0 | 0 | 0 | 0 | 0 | 0 | 0 | 1
2613404 | São José da Coroa Grande | Rural | Outros (Mil R$) OPXSES | 0 | 0 | 0 | 0 | 0 | 0 | 0 | 0 | 0 | 0 | 0 | 0 | 0 | 0 | 0 | 0 | 0 | 0 | 0 | 0 | 0 | 0 | 0 | 0 | 0 | 0 | 0 | 0 | 0 | 0 | 0 | 0 | 0 | 0 | 0 | 0 | 0 | 0 | 1
2613404 | São José da Coroa Grande | Rural | TOTAL | [37 empty] | 0 | 1
2613404 | São José da Coroa Grande | Rural | CAPEX SAA | 0 | 0 | 479.8086 | 0 | 479.8086 | 0 | 479.8086 | 0 | 479.8086 | 0 | 0 | 0 | 0 | 0 | 0 | 0 | 0 | 0 | 0 | 0 | 0 | 0 | 0 | 0 | 0 | 0 | 0 | 0 | 0 | 0 | 0 | 0 | 0 | 0 | 0 | 0 | 1919.2345 | 3838.469 | 1
2613404 | São José da Coroa Grande | Rural | OPEX SAA | 0 | 0 | 0 | 0 | 0 | 0 | 0 | 0 | 0 | 0 | 0 | 0 | 0 | 0 | 0 | 0 | 0 | 0 | 0 | 0 | 0 | 0 | 0 | 0 | 0 | 0 | 0 | 0 | 0 | 0 | 0 | 0 | 0 | 0 | 0 | 0 | 0 | 0 | 1
2613404 | São José da Coroa Grande | Rural | CAPEX SES | 0 | 0 | 490.1575 | 494.7034 | 502.6001 | 507.7524 | 455.8099 | 517.247 | 532.1336 | 539.1095 | 46.0868 | 4.0045 | 39.4512 | 39.915 | 39.278 | 39.7407 | 34.8348 | 28.5746 | 32.2972 | 24.109 | 37.1796 | 32.8118 | 32.2649 | 23.5151 | 18.4562 | 22.9453 | 22.9453 | 22.9453 | 22.9453 | 15.8432 | 15.2969 | 15.8432 | 15.2969 | 15.2969 | 15.8432 | 9.8337 | 4707.0681 | 9414.1363 | 1
2613404 | São José da Coroa Grande | Rural | OPEX SES | 0 | 0 | 0 | 0 | 0 | 0 | 0 | 0 | 0 | 0 | 0 | 0 | 0 | 0 | 0 | 0 | 0 | 0 | 0 | 0 | 0 | 0 | 0 | 0 | 0 | 0 | 0 | 0 | 0 | 0 | 0 | 0 | 0 | 0 | 0 | 0 | 0 | 0 | 1
2613503 | São José do Belmonte | Rural | VOLUMETRIA - SAA | [37 empty] | 0 | 1
2613503 | São José do Belmonte | Rural | Índice de Atendimento (%) | 4.132% | 4.132% | 13.57% | 23.65% | 34.26% | 45.39% | 57.04% | 67.53% | 78.02% | 99% | 99% | 99% | 99% | 99% | 99% | 99% | 99% | 99% | 99% | 99% | 99% | 99% | 99% | 99% | 99% | 99% | 99% | 99% | 99% | 99% | 99% | 99% | 99% | 99% | 99% | 99% |  | 30.0072 | 1
2613503 | São José do Belmonte | Rural | Índice de Cobertura (%) | 4.591% | 4.591% | 15.08% | 25.57% | 36.06% | 46.55% | 57.04% | 67.53% | 78.02% | 99% | 99% | 99% | 99% | 99% | 99% | 99% | 99% | 99% | 99% | 99% | 99% | 99% | 99% | 99% | 99% | 99% | 99% | 99% | 99% | 99% | 99% | 99% | 99% | 99% | 99% | 99% |  | 30.0803 | 1
2613503 | São José do Belmonte | Rural | População Residente (hab) | 11548 | 11455 | 11406 | 11366 | 11334 | 11309 | 11208 | 11160 | 11121 | 11090 | 11065 | 10967 | 10909 | 10863 | 10826 | 10796 | 10677 | 10601 | 10540 | 10491 | 10452 | 10295 | 10211 | 10144 | 10090 | 10047 | 9876 | 9814 | 9765 | 9726 | 9694 | 9568 | 9526 | 9484 | 9442 | 9376 |  | 378242 | 1
2613503 | São José do Belmonte | Rural | Índice de Perdas Totais na Distribuição (%) | 25% | 25% | 25% | 25% | 25% | 25% | 25% | 25% | 25% | 25% | 25% | 25% | 25% | 25% | 25% | 25% | 25% | 25% | 25% | 25% | 25% | 25% | 25% | 25% | 25% | 25% | 25% | 25% | 25% | 25% | 25% | 25% | 25% | 25% | 25% | 25% |  | 9 | 1
2613503 | São José do Belmonte | Rural | Índice de Perdas Físicas na Distribuição (%) | 16.67% | 16.67% | 16.67% | 16.67% | 16.67% | 16.67% | 16.67% | 16.67% | 16.67% | 16.67% | 16.67% | 16.67% | 16.67% | 16.67% | 16.67% | 16.67% | 16.67% | 16.67% | 16.67% | 16.67% | 16.67% | 16.67% | 16.67% | 16.67% | 16.67% | 16.67% | 16.67% | 16.67% | 16.67% | 16.67% | 16.67% | 16.67% | 16.67% | 16.67% | 16.67% | 16.67% |  | 6 | 1
2613503 | São José do Belmonte | Rural | Índice de Perdas na Produção (%) - ETA | 15.6% | 15.6% | 13.48% | 11.36% | 9.241% | 7.12% | 5% | 5% | 5% | 5% | 5% | 5% | 5% | 5% | 5% | 5% | 5% | 5% | 5% | 5% | 5% | 5% | 5% | 5% | 5% | 5% | 5% | 5% | 5% | 5% | 5% | 5% | 5% | 5% | 5% | 5% |  | 2.2241 | 1
2613503 | São José do Belmonte | Rural | Consumo Micromedido de Água (m³/ano) - cobertura | 20317.298 | 20153.6757 | 65922.5587 | 111385.6593 | 156637.6951 | 201757.3197 | 245014.5209 | 288831.3182 | 332531.279 | 420773.7265 | 419825.1827 | 416106.8948 | 413906.2734 | 412160.9529 | 410757.1117 | 409618.8592 | 405103.7946 | 402220.2216 | 399905.7785 | 398046.6328 | 396566.9045 | 390610.0535 | 387422.9501 | 384880.8529 | 382832.002 | 381200.5068 | 374712.4711 | 372360.0863 | 370500.9405 | 369021.2123 | 367807.0763 | 363026.4195 | 361432.8696 | 359839.3161 | 358245.7626 | 355741.6107 | 11927177.7883 | 23854355.5766 | 1
2613503 | São José do Belmonte | Rural | Consumo Micromedido de Água (m³/ano) - atendimento | 18285.57 | 18138.31 | 59330.3 | 103031.73 | 148805.81 | 196713.39 | 245014.52 | 288831.32 | 332531.28 | 420773.73 | 419825.18 | 416106.89 | 413906.27 | 412160.95 | 410757.11 | 409618.86 | 405103.79 | 402220.22 | 399905.78 | 398046.63 | 396566.91 | 390610.05 | 387422.95 | 384880.85 | 382832 | 381200.51 | 374712.47 | 372360.09 | 370500.94 | 369021.21 | 367807.08 | 363026.42 | 361432.87 | 359839.32 | 358245.76 | 355741.61 | 11895308.68 | 23790617.36 | 1
2613503 | São José do Belmonte | Rural | Consumo de Água Disponibilizado (m³/ano) - cobertura | 27089.7306 | 26871.5677 | 87896.745 | 148514.2125 | 208850.2601 | 269009.7596 | 326686.0279 | 385108.4243 | 443375.0387 | 561031.6353 | 559766.9103 | 554809.1931 | 551875.0311 | 549547.9371 | 547676.149 | 546158.479 | 540138.3929 | 536293.6289 | 533207.7047 | 530728.8437 | 528755.8727 | 520813.4046 | 516563.9335 | 513174.4705 | 510442.6693 | 508267.3423 | 499616.6282 | 496480.1151 | 494001.2541 | 492028.2831 | 490409.4351 | 484035.2259 | 481910.4928 | 479785.7548 | 477661.0168 | 474322.1477 | 15902903.7177 | 31805807.4355 | 1
2613503 | São José do Belmonte | Rural | Consumo de Água Disponibilizado (m³/ano) - atendimento | 24380.76 | 24184.4133 | 79107.0667 | 137375.64 | 198407.7467 | 262284.52 | 326686.0267 | 385108.4267 | 443375.04 | 561031.64 | 559766.9067 | 554809.1867 | 551875.0267 | 549547.9333 | 547676.1467 | 546158.48 | 540138.3867 | 536293.6267 | 533207.7067 | 530728.84 | 528755.88 | 520813.4 | 516563.9333 | 513174.4667 | 510442.6667 | 508267.3467 | 499616.6267 | 496480.12 | 494001.2533 | 492028.28 | 490409.44 | 484035.2267 | 481910.4933 | 479785.76 | 477661.0133 | 474322.1467 | 15860411.5733 | 31720823.1467 | 1
2613503 | São José do Belmonte | Rural | Consumo de Água Efetivo (m³/ano) - cobertura | 22575 | 22393 | 73247 | 123762 | 174042 | 224175 | 272238 | 320924 | 369479 | 467526 | 466472 | 462341 | 459896 | 457957 | 456397 | 455132 | 450115 | 446911 | 444340 | 442274 | 440630 | 434011 | 430470 | 427645 | 425369 | 423556 | 416347 | 413733 | 411668 | 410024 | 408675 | 403363 | 401592 | 399821 | 398051 | 395268 | 13252419 | 26504838 | 1
2613503 | São José do Belmonte | Rural | Consumo de Água Efetivo (m³/ano) - atendimento | 20317 | 20154 | 65923 | 114480 | 165340 | 218570 | 272238 | 320924 | 369479 | 467526 | 466472 | 462341 | 459896 | 457957 | 456397 | 455132 | 450115 | 446911 | 444340 | 442274 | 440630 | 434011 | 430470 | 427645 | 425369 | 423556 | 416347 | 413733 | 411668 | 410024 | 408675 | 403363 | 401592 | 399821 | 398051 | 395268 | 13217009 | 26434018 | 1
2613503 | São José do Belmonte | Rural | Consumo de Água Faturado (m³/ano) - cobertura | 20317.2979 | 20153.6757 | 65922.56 | 111385.6578 | 156637.6961 | 201757.3206 | 245014.5203 | 288831.3173 | 332531.2801 | 420773.7256 | 419825.1825 | 416106.8935 | 413906.2735 | 412160.9541 | 410757.1103 | 409618.8586 | 405103.7934 | 402220.2223 | 399905.7771 | 398046.6326 | 396566.9053 | 390610.0546 | 387422.9497 | 384880.8542 | 382832.001 | 381200.5069 | 374712.472 | 372360.0851 | 370500.9406 | 369021.2133 | 367807.0781 | 363026.4208 | 361432.8684 | 359839.3159 | 358245.7635 | 355741.6097 | 11927177.7884 | 23854355.5768 | 1
2613503 | São José do Belmonte | Rural | Consumo de Água Faturado (m³/ano) - atendimento | 27089.7306 | 26871.5677 | 87896.745 | 148514.2125 | 208850.2601 | 269009.7596 | 326686.0279 | 385108.4243 | 443375.0387 | 561031.6353 | 559766.9103 | 554809.1931 | 551875.0311 | 549547.9371 | 547676.149 | 546158.479 | 540138.3929 | 536293.6289 | 533207.7047 | 530728.8437 | 528755.8727 | 520813.4046 | 516563.9335 | 513174.4705 | 510442.6693 | 508267.3423 | 499616.6282 | 496480.1151 | 494001.2541 | 492028.2831 | 490409.4351 | 484035.2259 | 481910.4928 | 479785.7548 | 477661.0168 | 474322.1477 | 15902903.7177 | 31805807.4355 | 1
2613503 | São José do Belmonte | Rural | Demanda Média Bruta (m³/ano) - atendimento | 24380.76 | 24184.4133 | 79107.0667 | 137375.64 | 198407.7467 | 262284.52 | 326686.0267 | 385108.4267 | 443375.04 | 561031.64 | 559766.9067 | 554809.1867 | 551875.0267 | 549547.9333 | 547676.1467 | 546158.48 | 540138.3867 | 536293.6267 | 533207.7067 | 530728.84 | 528755.88 | 520813.4 | 516563.9333 | 513174.4667 | 510442.6667 | 508267.3467 | 499616.6267 | 496480.12 | 494001.2533 | 492028.28 | 490409.44 | 484035.2267 | 481910.4933 | 479785.76 | 477661.0133 | 474322.1467 | 15860411.5733 | 31720823.1467 | 1
2613503 | São José do Belmonte | Rural | Demanda Máxima Diária (m³/ano) - cobertura | 32507.6767 | 32245.8812 | 94928.48 | 164850.768 | 238089.296 | 314741.424 | 392023.232 | 462130.112 | 532050.048 | 673237.968 | 671720.288 | 665771.024 | 662250.032 | 659457.52 | 657211.376 | 655390.176 | 648166.064 | 643552.352 | 639849.248 | 636874.608 | 634507.056 | 624976.08 | 619876.72 | 615809.36 | 612531.2 | 609920.816 | 599539.952 | 595776.144 | 592801.504 | 590433.936 | 588491.328 | 580842.272 | 578292.592 | 575742.912 | 573193.216 | 569186.576 | 19038969.2379 | 38077938.4758 | 1
2613503 | São José do Belmonte | Rural | Demanda Máxima Diária (m³/ano) - atendimento | 29256.912 | 29021.296 | 94928.48 | 164850.768 | 238089.296 | 314741.424 | 392023.232 | 462130.112 | 532050.048 | 673237.968 | 671720.288 | 665771.024 | 662250.032 | 659457.52 | 657211.376 | 655390.176 | 648166.064 | 643552.352 | 639849.248 | 636874.608 | 634507.056 | 624976.08 | 619876.72 | 615809.36 | 612531.2 | 609920.816 | 599539.952 | 595776.144 | 592801.504 | 590433.936 | 588491.328 | 580842.272 | 578292.592 | 575742.912 | 573193.216 | 569186.576 | 19032493.888 | 38064987.776 | 1
2613503 | São José do Belmonte | Rural | Demanda Máxima Horária (m³/ano) - cobertura | 48761.5151 | 48368.8218 | 158214.141 | 267325.5824 | 375930.4681 | 484217.5673 | 588034.8502 | 693195.1637 | 798075.0696 | 1009856.9435 | 1007580.4385 | 998656.5476 | 993375.056 | 989186.2868 | 985817.0682 | 983085.2622 | 972249.1072 | 965328.532 | 959773.8685 | 955311.9187 | 951760.5709 | 937464.1283 | 929815.0802 | 923714.0468 | 918796.8048 | 914881.2162 | 899309.9308 | 893664.2071 | 889202.2573 | 885650.9095 | 882736.9831 | 871263.4067 | 867438.887 | 863614.3586 | 859789.8302 | 853779.8658 | 28625226.6919 | 57250453.3838 | 1
2613503 | São José do Belmonte | Rural | Demanda Máxima Horária (m³/ano) - atendimento | 43885.368 | 43531.944 | 142392.72 | 247276.152 | 357133.944 | 472112.136 | 588034.848 | 693195.168 | 798075.072 | 1009856.952 | 1007580.432 | 998656.536 | 993375.048 | 989186.28 | 985817.064 | 983085.264 | 972249.096 | 965328.528 | 959773.872 | 955311.912 | 951760.584 | 937464.12 | 929815.08 | 923714.04 | 918796.8 | 914881.224 | 899309.928 | 893664.216 | 889202.256 | 885650.904 | 882736.992 | 871263.408 | 867438.888 | 863614.368 | 859789.824 | 853779.864 | 28548740.832 | 57097481.664 | 1
2613503 | São José do Belmonte | Rural | Vazão de Produção ETA Máxima Diária (m³/ano) - cobertura | 38517.2378 | 38207.0452 | 121912.0458 | 201060.228 | 276137.9602 | 347559.5233 | 412656.0352 | 486452.7464 | 560052.6804 | 708671.5393 | 707073.9919 | 700811.6124 | 697105.3025 | 694165.8153 | 691801.4514 | 689884.3945 | 682280.0752 | 677423.5312 | 673525.5218 | 670394.3289 | 667902.155 | 657869.5637 | 652501.8107 | 648220.3837 | 644769.6876 | 642021.9061 | 631094.6883 | 627132.7769 | 624001.5841 | 621509.4102 | 619464.5496 | 611412.917 | 608729.0435 | 606045.164 | 603361.2844 | 599143.7655 | 20140873.757 | 40281747.514 | 1
2613503 | São José do Belmonte | Rural | Vazão de Produção ETA Máxima Diária (m³/ano) - atendimento | 34665.5175 | 34386.3442 | 109720.8359 | 185980.702 | 262331.0617 | 338870.5409 | 412656.0337 | 486452.7495 | 560052.6821 | 708671.5453 | 707073.9874 | 700811.6042 | 697105.2968 | 694165.8105 | 691801.4484 | 689884.3958 | 682280.0674 | 677423.5284 | 673525.5242 | 670394.3242 | 667902.1642 | 657869.5579 | 652501.8105 | 648220.3789 | 644769.6842 | 642021.9116 | 631094.6863 | 627132.7832 | 624001.5832 | 621509.4063 | 619464.5558 | 611412.9179 | 608729.0442 | 606045.1705 | 603361.28 | 599143.7642 | 20083434.6991 | 40166869.3982 | 1
2613503 | São José do Belmonte | Rural | Vazão de Produção poço Máxima Diária (m³/ano) - cobertura | 32507.6767 | 32245.8812 | 106541.5091 | 181854.1377 | 258371.4558 | 336262.1995 | 412656.0352 | 486452.7464 | 560052.6804 | 708671.5393 | 707073.9919 | 700811.6124 | 697105.3025 | 694165.8153 | 691801.4514 | 689884.3945 | 682280.0752 | 677423.5312 | 673525.5218 | 670394.3289 | 667902.155 | 657869.5637 | 652501.8107 | 648220.3837 | 644769.6876 | 642021.9061 | 631094.6883 | 627132.7769 | 624001.5841 | 621509.4102 | 619464.5496 | 611412.917 | 608729.0435 | 606045.164 | 603361.2844 | 599143.7655 | 20065262.5766 | 40130525.1532 | 1
2613503 | São José do Belmonte | Rural | Vazão de Produção poço Máxima Diária (m³/ano) - atendimento | 29256.912 | 29021.296 | 95887.3535 | 168215.0694 | 245452.8825 | 327855.65 | 412656.0337 | 486452.7495 | 560052.6821 | 708671.5453 | 707073.9874 | 700811.6042 | 697105.2968 | 694165.8105 | 691801.4484 | 689884.3958 | 682280.0674 | 677423.5284 | 673525.5242 | 670394.3242 | 667902.1642 | 657869.5579 | 652501.8105 | 648220.3789 | 644769.6842 | 642021.9116 | 631094.6863 | 627132.7832 | 624001.5832 | 621509.4063 | 619464.5558 | 611412.9179 | 608729.0442 | 606045.1705 | 603361.28 | 599143.7642 | 20013168.8602 | 40026337.7205 | 1
2613503 | São José do Belmonte | Rural | Economias Totais (econ) - CAPEX | 4020.2093 | 4020.2093 | 4042.5948 | 4103.895 | 4173.6284 | 4245.9216 | 4245.9216 | 4253.76 | 4308.2578 | 4371.6875 | 4439.754 | 4439.754 | 4439.754 | 4442.851 | 4480.8435 | 4524.696 | 4524.696 | 4524.696 | 4524.696 | 4524.696 | 4531.2755 | 4531.2755 | 4531.2755 | 4531.2755 | 4531.2755 | 4531.2755 | 4531.2755 | 4531.2755 | 4531.2755 | 4531.2755 | 4531.2755 | 4531.2755 | 4531.2755 | 4531.2755 | 4531.2755 | 4531.2755 |  | 159152.9298 | 1
2613503 | São José do Belmonte | Rural | Economias Totais (econ) - OPEX | 0 | 3618.1884 | 3638.3353 | 3796.1029 | 3964.947 | 4139.7736 | 4245.9216 | 4253.76 | 4308.2578 | 4371.6875 | 4439.754 | 4439.754 | 4439.754 | 4442.851 | 4480.8435 | 4524.696 | 4524.696 | 4524.696 | 4524.696 | 4524.696 | 4531.2755 | 4531.2755 | 4531.2755 | 4531.2755 | 4531.2755 | 4531.2755 | 4531.2755 | 4531.2755 | 4531.2755 | 4531.2755 | 4531.2755 | 4531.2755 | 4531.2755 | 4531.2755 | 4531.2755 | 4531.2755 |  | 153703.8185 | 1
2613503 | São José do Belmonte | Rural | Economias Ativas (econ) - CAPEX | 184.5551 | 8.4723 | 91.9386 | 268.334 | 542.7205 | 920.0648 | 1381.4514 | 1939.8556 | 2622.4986 | 4284.6909 | 4351.4029 | 4351.4029 | 4351.4029 | 4354.4383 | 4391.6747 | 4434.6545 | 4434.6545 | 4434.6545 | 4434.6545 | 4434.6545 | 4441.1031 | 4441.1031 | 4441.1031 | 4441.1031 | 4441.1031 | 4441.1031 | 4441.1031 | 4441.1031 | 4441.1031 | 4441.1031 | 4441.1031 | 4441.1031 | 4441.1031 | 4441.1031 | 4441.1031 | 4441.1031 |  | 127275.8262 | 1
2613503 | São José do Belmonte | Rural | Economias Ativas (econ) - OPEX | 0 | 7.6251 | 82.7447 | 248.209 | 515.5844 | 897.0632 | 1381.4514 | 1939.8556 | 2622.4986 | 4284.6909 | 4351.4029 | 4351.4029 | 4351.4029 | 4354.4383 | 4391.6747 | 4434.6545 | 4434.6545 | 4434.6545 | 4434.6545 | 4434.6545 | 4441.1031 | 4441.1031 | 4441.1031 | 4441.1031 | 4441.1031 | 4441.1031 | 4441.1031 | 4441.1031 | 4441.1031 | 4441.1031 | 4441.1031 | 4441.1031 | 4441.1031 | 4441.1031 | 4441.1031 | 4441.1031 |  | 127010.9673 | 1
2613503 | São José do Belmonte | Rural | Ligações Totais SAA (un) | 0 | 0 | 0 | 0 | 0 | 0 | 0 | 0 | 0 | 0 | 0 | 0 | 0 | 0 | 0 | 0 | 0 | 0 | 0 | 0 | 0 | 0 | 0 | 0 | 0 | 0 | 0 | 0 | 0 | 0 | 0 | 0 | 0 | 0 | 0 | 0 |  | 0 | 1
2613503 | São José do Belmonte | Rural | Índice de Hidrometração | [37 empty] | 0 | 1 | bar: 0 to 35
2613503 | São José do Belmonte | Rural | Hidrometros - complementação + substituição (un) | 0 | 0 | 0 | 0 | 0 | 0 | 0 | 0 | 0 | 0 | 0 | 0 | 0 | 0 | 0 | 0 | 0 | 0 | 0 | 0 | 0 | 0 | 0 | 0 | 0 | 0 | 0 | 0 | 0 | 0 | 0 | 0 | 0 | 0 | 0 | 0 | 0 | 0 | 1
2613503 | São José do Belmonte | Rural | Extensão Total incremental + substituição (m) | 0 | 0 | 0 | 0 | 0 | 0 | 0 | 0 | 0 | 0 | 0 | 0 | 0 | 0 | 0 | 0 | 0 | 0 | 0 | 0 | 0 | 0 | 0 | 0 | 0 | 0 | 0 | 0 | 0 | 0 | 0 | 0 | 0 | 0 | 0 | 0 | 0 | 0 | 1
2613503 | São José do Belmonte | Rural | SAC-un | 0 | 0 | 4 | 2 | 2 | 3 | 2 | 3 | 2 | 4 | 0 | 0 | 0 | 0 | 0 | 0 | 0 | 0 | 0 | 0 | 0 | 0 | 0 | 0 | 0 | 0 | 0 | 0 | 0 | 0 | 0 | 0 | 0 | 0 | 0 | 0 | 22 | 44 | 1
2613503 | São José do Belmonte | Rural | Capacidade Total SAA (m³/ano) | 0 | 0 | 0 | 0 | 0 | 0 | 0 | 0 | 0 | 0 | 0 | 0 | 0 | 0 | 0 | 0 | 0 | 0 | 0 | 0 | 0 | 0 | 0 | 0 | 0 | 0 | 0 | 0 | 0 | 0 | 0 | 0 | 0 | 0 | 0 | 0 | 0 | 0 | 1
2613503 | São José do Belmonte | Rural | CAPEX - Investimentos em SAA | [37 empty] | 0 | 1
2613503 | São José do Belmonte | Rural | Ligação Predial (Mil R$) | 0 | 0 | 0 | 0 | 0 | 0 | 0 | 0 | 0 | 0 | 0 | 0 | 0 | 0 | 0 | 0 | 0 | 0 | 0 | 0 | 0 | 0 | 0 | 0 | 0 | 0 | 0 | 0 | 0 | 0 | 0 | 0 | 0 | 0 | 0 | 0 | 0 | 0 | 1
2613503 | São José do Belmonte | Rural | Total rede substituição (Mil R$) | 0 | 0 | 0 | 0 | 0 | 0 | 0 | 0 | 0 | 0 | 0 | 0 | 0 | 0 | 0 | 0 | 0 | 0 | 0 | 0 | 0 | 0 | 0 | 0 | 0 | 0 | 0 | 0 | 0 | 0 | 0 | 0 | 0 | 0 | 0 | 0 | 0 | 0 | 1
2613503 | São José do Belmonte | Rural | Total rede incremental (Mil R$) | 0 | 0 | 0 | 0 | 0 | 0 | 0 | 0 | 0 | 0 | 0 | 0 | 0 | 0 | 0 | 0 | 0 | 0 | 0 | 0 | 0 | 0 | 0 | 0 | 0 | 0 | 0 | 0 | 0 | 0 | 0 | 0 | 0 | 0 | 0 | 0 | 0 | 0 | 1
2613503 | São José do Belmonte | Rural | Captação Superficial (Mil R$) | 0 | 0 | 0 | 0 | 0 | 0 | 0 | 0 | 0 | 0 | 0 | 0 | 0 | 0 | 0 | 0 | 0 | 0 | 0 | 0 | 0 | 0 | 0 | 0 | 0 | 0 | 0 | 0 | 0 | 0 | 0 | 0 | 0 | 0 | 0 | 0 | 0 | 0 | 1
2613503 | São José do Belmonte | Rural | Captação Subterranêa (Mil R$) | 0 | 0 | 0 | 0 | 0 | 0 | 0 | 0 | 0 | 0 | 0 | 0 | 0 | 0 | 0 | 0 | 0 | 0 | 0 | 0 | 0 | 0 | 0 | 0 | 0 | 0 | 0 | 0 | 0 | 0 | 0 | 0 | 0 | 0 | 0 | 0 | 0 | 0 | 1
2613503 | São José do Belmonte | Rural | EEAB (Mil R$) | 0 | 0 | 0 | 0 | 0 | 0 | 0 | 0 | 0 | 0 | 0 | 0 | 0 | 0 | 0 | 0 | 0 | 0 | 0 | 0 | 0 | 0 | 0 | 0 | 0 | 0 | 0 | 0 | 0 | 0 | 0 | 0 | 0 | 0 | 0 | 0 | 0 | 0 | 1
2613503 | São José do Belmonte | Rural | Adutora Bruta (Mil R$) | 0 | 0 | 0 | 0 | 0 | 0 | 0 | 0 | 0 | 0 | 0 | 0 | 0 | 0 | 0 | 0 | 0 | 0 | 0 | 0 | 0 | 0 | 0 | 0 | 0 | 0 | 0 | 0 | 0 | 0 | 0 | 0 | 0 | 0 | 0 | 0 | 0 | 0 | 1
2613503 | São José do Belmonte | Rural | EEAT (Mil R$) | 0 | 0 | 0 | 0 | 0 | 0 | 0 | 0 | 0 | 0 | 0 | 0 | 0 | 0 | 0 | 0 | 0 | 0 | 0 | 0 | 0 | 0 | 0 | 0 | 0 | 0 | 0 | 0 | 0 | 0 | 0 | 0 | 0 | 0 | 0 | 0 | 0 | 0 | 1
2613503 | São José do Belmonte | Rural | Adutora Tratada (Mil R$) | 0 | 0 | 0 | 0 | 0 | 0 | 0 | 0 | 0 | 0 | 0 | 0 | 0 | 0 | 0 | 0 | 0 | 0 | 0 | 0 | 0 | 0 | 0 | 0 | 0 | 0 | 0 | 0 | 0 | 0 | 0 | 0 | 0 | 0 | 0 | 0 | 0 | 0 | 1
2613503 | São José do Belmonte | Rural | ETA (Mil R$) | 0 | 0 | 0 | 0 | 0 | 0 | 0 | 0 | 0 | 0 | 0 | 0 | 0 | 0 | 0 | 0 | 0 | 0 | 0 | 0 | 0 | 0 | 0 | 0 | 0 | 0 | 0 | 0 | 0 | 0 | 0 | 0 | 0 | 0 | 0 | 0 | 0 | 0 | 1
2613503 | São José do Belmonte | Rural | Tratamento de lodo (Mil R$) CPXSAA | 0 | 0 | 0 | 0 | 0 | 0 | 0 | 0 | 0 | 0 | 0 | 0 | 0 | 0 | 0 | 0 | 0 | 0 | 0 | 0 | 0 | 0 | 0 | 0 | 0 | 0 | 0 | 0 | 0 | 0 | 0 | 0 | 0 | 0 | 0 | 0 | 0 | 0 | 1
2613503 | São José do Belmonte | Rural | SAC (Mil R$) | 0 | 0 | 1919.2345 | 959.6172 | 959.6172 | 1439.4259 | 959.6172 | 1439.4259 | 959.6172 | 1919.2345 | 0 | 0 | 0 | 0 | 0 | 0 | 0 | 0 | 0 | 0 | 0 | 0 | 0 | 0 | 0 | 0 | 0 | 0 | 0 | 0 | 0 | 0 | 0 | 0 | 0 | 0 | 10555.7896 | 21111.5793 | 1
2613503 | São José do Belmonte | Rural | Reservação (Mil R$) | 0 | 0 | 0 | 0 | 0 | 0 | 0 | 0 | 0 | 0 | 0 | 0 | 0 | 0 | 0 | 0 | 0 | 0 | 0 | 0 | 0 | 0 | 0 | 0 | 0 | 0 | 0 | 0 | 0 | 0 | 0 | 0 | 0 | 0 | 0 | 0 | 0 | 0 | 1
2613503 | São José do Belmonte | Rural | Hidrometração complementação do parque (Mil R$) | 0 | 0 | 0 | 0 | 0 | 0 | 0 | 0 | 0 | 0 | 0 | 0 | 0 | 0 | 0 | 0 | 0 | 0 | 0 | 0 | 0 | 0 | 0 | 0 | 0 | 0 | 0 | 0 | 0 | 0 | 0 | 0 | 0 | 0 | 0 | 0 | 0 | 0 | 1
2613503 | São José do Belmonte | Rural | Hidrometração substituição (Mil R$) | 0 | 0 | 0 | 0 | 0 | 0 | 0 | 0 | 0 | 0 | 0 | 0 | 0 | 0 | 0 | 0 | 0 | 0 | 0 | 0 | 0 | 0 | 0 | 0 | 0 | 0 | 0 | 0 | 0 | 0 | 0 | 0 | 0 | 0 | 0 | 0 | 0 | 0 | 1
2613503 | São José do Belmonte | Rural | Projetos SAA (Mil R$) | 0 | 0 | 0 | 0 | 0 | 0 | 0 | 0 | 0 | 0 | 0 | 0 | 0 | 0 | 0 | 0 | 0 | 0 | 0 | 0 | 0 | 0 | 0 | 0 | 0 | 0 | 0 | 0 | 0 | 0 | 0 | 0 | 0 | 0 | 0 | 0 | 0 | 0 | 1
2613503 | São José do Belmonte | Rural | Aquisição de Áreas (Mil R$) CPXSAA | 0 | 0 | 0 | 0 | 0 | 0 | 0 | 0 | 0 | 0 | 0 | 0 | 0 | 0 | 0 | 0 | 0 | 0 | 0 | 0 | 0 | 0 | 0 | 0 | 0 | 0 | 0 | 0 | 0 | 0 | 0 | 0 | 0 | 0 | 0 | 0 | 0 | 0 | 1
2613503 | São José do Belmonte | Rural | Ambiental (Mil R$) CPXSAA | 0 | 0 | 0 | 0 | 0 | 0 | 0 | 0 | 0 | 0 | 0 | 0 | 0 | 0 | 0 | 0 | 0 | 0 | 0 | 0 | 0 | 0 | 0 | 0 | 0 | 0 | 0 | 0 | 0 | 0 | 0 | 0 | 0 | 0 | 0 | 0 | 0 | 0 | 1
2613503 | São José do Belmonte | Rural | Telemetria e Automação (Mil R$) CPXSAA | 0 | 0 | 0 | 0 | 0 | 0 | 0 | 0 | 0 | 0 | 0 | 0 | 0 | 0 | 0 | 0 | 0 | 0 | 0 | 0 | 0 | 0 | 0 | 0 | 0 | 0 | 0 | 0 | 0 | 0 | 0 | 0 | 0 | 0 | 0 | 0 | 0 | 0 | 1
2613503 | São José do Belmonte | Rural | Macromedidores - principais | 0 | 0 | 0 | 0 | 0 | 0 | 0 | 0 | 0 | 0 | 0 | 0 | 0 | 0 | 0 | 0 | 0 | 0 | 0 | 0 | 0 | 0 | 0 | 0 | 0 | 0 | 0 | 0 | 0 | 0 | 0 | 0 | 0 | 0 | 0 | 0 | 0 | 0 | 1
2613503 | São José do Belmonte | Rural | Macromedidores - Secundários | 0 | 0 | 0 | 0 | 0 | 0 | 0 | 0 | 0 | 0 | 0 | 0 | 0 | 0 | 0 | 0 | 0 | 0 | 0 | 0 | 0 | 0 | 0 | 0 | 0 | 0 | 0 | 0 | 0 | 0 | 0 | 0 | 0 | 0 | 0 | 0 | 0 | 0 | 1
2613503 | São José do Belmonte | Rural | Reformas CPXSAA | 0 | 0 | 0 | 0 | 0 | 0 | 0 | 0 | 0 | 0 | 0 | 0 | 0 | 0 | 0 | 0 | 0 | 0 | 0 | 0 | 0 | 0 | 0 | 0 | 0 | 0 | 0 | 0 | 0 | 0 | 0 | 0 | 0 | 0 | 0 | 0 | 0 | 0 | 1
2613503 | São José do Belmonte | Rural | Reinvestimento (Mil R$) CPXSAA | 0 | 0 | 0 | 0 | 0 | 0 | 0 | 0 | 0 | 0 | 0 | 0 | 0 | 0 | 0 | 0 | 0 | 0 | 0 | 0 | 0 | 0 | 0 | 0 | 0 | 0 | 0 | 0 | 0 | 0 | 0 | 0 | 0 | 0 | 0 | 0 | 0 | 0 | 1
2613503 | São José do Belmonte | Rural | OPEX - Despesas Operacionais em SAA | [37 empty] | 0 | 1
2613503 | São José do Belmonte | Rural | Produtos Químicos (Mil R$) OPXSAA | 0 | 0 | 0 | 0 | 0 | 0 | 0 | 0 | 0 | 0 | 0 | 0 | 0 | 0 | 0 | 0 | 0 | 0 | 0 | 0 | 0 | 0 | 0 | 0 | 0 | 0 | 0 | 0 | 0 | 0 | 0 | 0 | 0 | 0 | 0 | 0 | 0 | 0 | 1
2613503 | São José do Belmonte | Rural | Transporte Lodo (Mil R$) OPXSAA | 0 | 0 | 0 | 0 | 0 | 0 | 0 | 0 | 0 | 0 | 0 | 0 | 0 | 0 | 0 | 0 | 0 | 0 | 0 | 0 | 0 | 0 | 0 | 0 | 0 | 0 | 0 | 0 | 0 | 0 | 0 | 0 | 0 | 0 | 0 | 0 | 0 | 0 | 1
2613503 | São José do Belmonte | Rural | Energia Elétrica (Mil R$) OPXSAA | 0 | 0 | 0 | 0 | 0 | 0 | 0 | 0 | 0 | 0 | 0 | 0 | 0 | 0 | 0 | 0 | 0 | 0 | 0 | 0 | 0 | 0 | 0 | 0 | 0 | 0 | 0 | 0 | 0 | 0 | 0 | 0 | 0 | 0 | 0 | 0 | 0 | 0 | 1
2613503 | São José do Belmonte | Rural | Recursos Humanos (Mil R$) OPXSAA | 0 | 0 | 0 | 0 | 0 | 0 | 0 | 0 | 0 | 0 | 0 | 0 | 0 | 0 | 0 | 0 | 0 | 0 | 0 | 0 | 0 | 0 | 0 | 0 | 0 | 0 | 0 | 0 | 0 | 0 | 0 | 0 | 0 | 0 | 0 | 0 | 0 | 0 | 1
2613503 | São José do Belmonte | Rural | Veículos e equipamentos (Mil R$) OPXSAA | 0 | 0 | 0 | 0 | 0 | 0 | 0 | 0 | 0 | 0 | 0 | 0 | 0 | 0 | 0 | 0 | 0 | 0 | 0 | 0 | 0 | 0 | 0 | 0 | 0 | 0 | 0 | 0 | 0 | 0 | 0 | 0 | 0 | 0 | 0 | 0 | 0 | 0 | 1
2613503 | São José do Belmonte | Rural | Ambiental (Mil R$) OPXSAA | 0 | 0 | 0 | 0 | 0 | 0 | 0 | 0 | 0 | 0 | 0 | 0 | 0 | 0 | 0 | 0 | 0 | 0 | 0 | 0 | 0 | 0 | 0 | 0 | 0 | 0 | 0 | 0 | 0 | 0 | 0 | 0 | 0 | 0 | 0 | 0 | 0 | 0 | 1
2613503 | São José do Belmonte | Rural | Seguro (Mil R$) OPXSAA | 0 | 0 | 0 | 0 | 0 | 0 | 0 | 0 | 0 | 0 | 0 | 0 | 0 | 0 | 0 | 0 | 0 | 0 | 0 | 0 | 0 | 0 | 0 | 0 | 0 | 0 | 0 | 0 | 0 | 0 | 0 | 0 | 0 | 0 | 0 | 0 | 0 | 0 | 1
2613503 | São José do Belmonte | Rural | Outros (Mil R$) OPXSAA | 0 | 0 | 0 | 0 | 0 | 0 | 0 | 0 | 0 | 0 | 0 | 0 | 0 | 0 | 0 | 0 | 0 | 0 | 0 | 0 | 0 | 0 | 0 | 0 | 0 | 0 | 0 | 0 | 0 | 0 | 0 | 0 | 0 | 0 | 0 | 0 | 0 | 0 | 1
2613503 | São José do Belmonte | Rural | VOLUMETRIA - SES | [37 empty] | 0 | 1
2613503 | São José do Belmonte | Rural | Índice de atendimento (%) SES | 0% | 0% | 10.12% | 20.81% | 32.06% | 43.88% | 56.25% | 67.5% | 78.75% | 90% | 90% | 90% | 90% | 90% | 90% | 90% | 90% | 90% | 90% | 90% | 90% | 90% | 90% | 90% | 90% | 90% | 90% | 90% | 90% | 90% | 90% | 90% | 90% | 90% | 90% | 90% |  | 27.3937 | 1
2613503 | São José do Belmonte | Rural | Índice de cobertura (%) SES | 0% | 0% | 11.25% | 22.5% | 33.75% | 45% | 56.25% | 67.5% | 78.75% | 90% | 90% | 90% | 90% | 90% | 90% | 90% | 90% | 90% | 90% | 90% | 90% | 90% | 90% | 90% | 90% | 90% | 90% | 90% | 90% | 90% | 90% | 90% | 90% | 90% | 90% | 90% |  | 27.45 | 1
2613503 | São José do Belmonte | Rural | População Residente Cobertura (hab) | 0 | 0 | 1283.175 | 2557.35 | 3825.225 | 5089.05 | 6304.5 | 7533 | 8757.7875 | 9981 | 9958.5 | 9870.3 | 9818.1 | 9776.7 | 9743.4 | 9716.4 | 9609.3 | 9540.9 | 9486 | 9441.9 | 9406.8 | 9265.5 | 9189.9 | 9129.6 | 9081 | 9042.3 | 8888.4 | 8832.6 | 8788.5 | 8753.4 | 8724.6 | 8611.2 | 8573.4 | 8535.6 | 8497.8 | 8438.4 |  | 284051.5875 | 1
2613503 | São José do Belmonte | Rural | Índice de Tratamento (%) | 0% | 0% | 100% | 100% | 100% | 100% | 100% | 100% | 100% | 100% | 100% | 100% | 100% | 100% | 100% | 100% | 100% | 100% | 100% | 100% | 100% | 100% | 100% | 100% | 100% | 100% | 100% | 100% | 100% | 100% | 100% | 100% | 100% | 100% | 100% | 100% |  | 34 | 1
2613503 | São José do Belmonte | Rural | Vazão de Infiltração (m³/ano) - OPEX | 0 | 0 | 90356.6023 | 188549.3929 | 295403.6168 | 411238.4818 | 527228.8228 | 633842.5686 | 748957.0141 | 868552.8831 | 882076.1175 | 882076.1175 | 876244.9733 | 882691.4196 | 890239.6479 | 898952.1223 | 898952.1223 | 892348.1452 | 894017.1693 | 897887.8106 | 900259.3163 | 900259.3163 | 892663.7631 | 892663.7631 | 890231.0452 | 888866.4534 | 888260.5289 | 877654.764 | 878026.1903 | 878026.1903 | 874904.9181 | 872575.0353 | 865772.898 | 864514.4394 | 863302.5904 | 862044.1318 | 26749640.3718 | 53499280.7435 | 1
2613503 | São José do Belmonte | Rural | Vazão Média Coletada (m³/ano) - OPEX | 0 | 0 | 96289.6093 | 209155.7659 | 340045.3898 | 489923.9068 | 649735.9228 | 807141.5286 | 981728.7841 | 1205171.6031 | 1217935.9575 | 1214961.6375 | 1207370.0933 | 1212420.4596 | 1218845.4879 | 1226647.1623 | 1223034.9223 | 1214124.0652 | 1213941.9693 | 1216325.0906 | 1217512.9163 | 1212747.2363 | 1202602.1631 | 1200568.1631 | 1196496.7252 | 1193826.7734 | 1188030.3689 | 1175542.524 | 1174427.1503 | 1173243.4703 | 1169150.9181 | 1162996.3953 | 1154919.138 | 1152385.5594 | 1149899.3104 | 1146637.0918 | 35815785.2598 | 71631570.5195 | 1
2613503 | São José do Belmonte | Rural | Vazão Tratada (m³/ano) - OPEX | 0 | 0 | 96289.6093 | 209155.7659 | 340045.3898 | 489923.9068 | 649735.9228 | 807141.5286 | 981728.7841 | 1205171.6031 | 1217935.9575 | 1214961.6375 | 1207370.0933 | 1212420.4596 | 1218845.4879 | 1226647.1623 | 1223034.9223 | 1214124.0652 | 1213941.9693 | 1216325.0906 | 1217512.9163 | 1212747.2363 | 1202602.1631 | 1200568.1631 | 1196496.7252 | 1193826.7734 | 1188030.3689 | 1175542.524 | 1174427.1503 | 1173243.4703 | 1169150.9181 | 1162996.3953 | 1154919.138 | 1152385.5594 | 1149899.3104 | 1146637.0918 | 35815785.2598 | 71631570.5195 | 1
2613503 | São José do Belmonte | Rural | Vazão Tratada (m³/ano) - CAPEX | 0 | 0 | 106988.4548 | 226114.3415 | 357942.5156 | 502486.0583 | 649735.9228 | 807141.5286 | 981728.7841 | 1205171.6031 | 1217935.9575 | 1214961.6375 | 1207370.0933 | 1212420.4596 | 1218845.4879 | 1226647.1623 | 1223034.9223 | 1214124.0652 | 1213941.9693 | 1216325.0906 | 1217512.9163 | 1212747.2363 | 1202602.1631 | 1200568.1631 | 1196496.7252 | 1193826.7734 | 1188030.3689 | 1175542.524 | 1174427.1503 | 1173243.4703 | 1169150.9181 | 1162996.3953 | 1154919.138 | 1152385.5594 | 1149899.3104 | 1146637.0918 | 35873901.9581 | 71747803.9162 | 1
2613503 | São José do Belmonte | Rural | Volume faturado esgoto (m³/ano) - OPEX | 0 | 0 | 0 | 0 | 0 | 0 | 0 | 0 | 0 | 0 | 0 | 0 | 0 | 0 | 0 | 0 | 0 | 0 | 0 | 0 | 0 | 0 | 0 | 0 | 0 | 0 | 0 | 0 | 0 | 0 | 0 | 0 | 0 | 0 | 0 | 0 | 0 | 0 | 1
2613503 | São José do Belmonte | Rural | Economias Ativas (econ) - CAPEX | 0 | 0 | 454.7919 | 923.3764 | 1408.5996 | 1910.6647 | 2367.1813 | 2871.288 | 3392.753 | 3934.5188 | 3995.7786 | 3947.5206 | 3969.3637 | 3998.5659 | 4032.7591 | 4072.2264 | 4042.3106 | 4041.5121 | 4049.8712 | 4067.4051 | 4078.148 | 4039.191 | 4043.7403 | 4032.7202 | 4026.5386 | 4023.7938 | 3975.6771 | 3975.75 | 3977.4325 | 3963.2933 | 3952.739 | 3921.9255 | 3916.2247 | 3910.7351 | 3905.0343 | 3884.7649 |  | 121108.1952 | 1
2613503 | São José do Belmonte | Rural | Economias Ativas (econ) - OPEX | 0 | 0 | 409.3127 | 854.1231 | 1338.1696 | 1862.8981 | 2367.1813 | 2871.288 | 3392.753 | 3934.5188 | 3995.7786 | 3947.5206 | 3969.3637 | 3998.5659 | 4032.7591 | 4072.2264 | 4042.3106 | 4041.5121 | 4049.8712 | 4067.4051 | 4078.148 | 4039.191 | 4043.7403 | 4032.7202 | 4026.5386 | 4023.7938 | 3975.6771 | 3975.75 | 3977.4325 | 3963.2933 | 3952.739 | 3921.9255 | 3916.2247 | 3910.7351 | 3905.0343 | 3884.7649 |  | 120875.2662 | 1
2613503 | São José do Belmonte | Rural | Ligação Intradomiciliar (un) | 0 | 0 | 22.7396 | 46.1688 | 70.43 | 95.5332 | 119.4165 | 143.5644 | 169.6377 | 196.7259 | 199.7889 | 199.7889 | 198.4682 | 199.9283 | 201.638 | 203.6113 | 203.6113 | 202.1155 | 202.4936 | 203.3703 | 203.9074 | 203.9074 | 202.187 | 202.187 | 201.636 | 201.3269 | 201.1897 | 198.7875 | 198.8716 | 198.8716 | 198.1647 | 197.6369 | 196.0963 | 195.8112 | 195.5368 | 195.2517 |  | 6070.4002 | 1
2613503 | São José do Belmonte | Rural | Ligações Totais SES (un) | 0 | 0 | 454.7919 | 923.3764 | 1408.5996 | 1910.6647 | 2388.3309 | 2871.288 | 3392.753 | 3934.5188 | 3995.7786 | 3995.7786 | 3969.3637 | 3998.5659 | 4032.7591 | 4072.2264 | 4072.2264 | 4042.3106 | 4049.8712 | 4067.4051 | 4078.148 | 4078.148 | 4043.7403 | 4043.7403 | 4032.7202 | 4026.5386 | 4023.7938 | 3975.75 | 3977.4325 | 3977.4325 | 3963.2933 | 3952.739 | 3921.9255 | 3916.2247 | 3910.7351 | 3905.0343 |  | 121408.005 | 1
2613503 | São José do Belmonte | Rural | Total Rede Coletora (m) | 0 | 0 | 0 | 0 | 0 | 0 | 0 | 0 | 0 | 0 | 0 | 0 | 0 | 0 | 0 | 0 | 0 | 0 | 0 | 0 | 0 | 0 | 0 | 0 | 0 | 0 | 0 | 0 | 0 | 0 | 0 | 0 | 0 | 0 | 0 | 0 |  | 0 | 1
2613503 | São José do Belmonte | Rural | Total incremental Coletor Tronco (m) | 0 | 0 | 0 | 0 | 0 | 0 | 0 | 0 | 0 | 0 | 0 | 0 | 0 | 0 | 0 | 0 | 0 | 0 | 0 | 0 | 0 | 0 | 0 | 0 | 0 | 0 | 0 | 0 | 0 | 0 | 0 | 0 | 0 | 0 | 0 | 0 |  | 0 | 1
2613503 | São José do Belmonte | Rural | SEI-un | 0 | 0 | 454.7919 | 468.5845 | 485.2232 | 502.0651 | 456.5166 | 504.1067 | 521.465 | 541.7657 | 61.2599 | 0 | 21.8431 | 29.2022 | 34.1932 | 39.4673 | 0 | 0 | 8.3591 | 17.5339 | 10.7429 | 0 | 4.5493 | 0 | 0 | 0 | 0 | 0.0729 | 1.6825 | 0 | 0 | 0 | 0 | 0 | 0 | 0 |  | 4163.425 | 1
2613503 | São José do Belmonte | Rural | Capacidade Total SES (m³/ano) | 0 | 0 | 0 | 0 | 0 | 0 | 0 | 0 | 0 | 0 | 0 | 0 | 0 | 0 | 0 | 0 | 0 | 0 | 0 | 0 | 0 | 0 | 0 | 0 | 0 | 0 | 0 | 0 | 0 | 0 | 0 | 0 | 0 | 0 | 0 | 0 |  | 0 | 1
2613503 | São José do Belmonte | Rural | Cloro-kg / ano | 0 | 0 | 0 | 0 | 0 | 0 | 0 | 0 | 0 | 0 | 0 | 0 | 0 | 0 | 0 | 0 | 0 | 0 | 0 | 0 | 0 | 0 | 0 | 0 | 0 | 0 | 0 | 0 | 0 | 0 | 0 | 0 | 0 | 0 | 0 | 0 |  | 0 | 1
2613503 | São José do Belmonte | Rural | Geração de lodo-ton / ano | 0 | 0 | 0 | 0 | 0 | 0 | 0 | 0 | 0 | 0 | 0 | 0 | 0 | 0 | 0 | 0 | 0 | 0 | 0 | 0 | 0 | 0 | 0 | 0 | 0 | 0 | 0 | 0 | 0 | 0 | 0 | 0 | 0 | 0 | 0 | 0 |  | 0 | 1
2613503 | São José do Belmonte | Rural | Polímero Lodo-kg / ano | 0 | 0 | 0 | 0 | 0 | 0 | 0 | 0 | 0 | 0 | 0 | 0 | 0 | 0 | 0 | 0 | 0 | 0 | 0 | 0 | 0 | 0 | 0 | 0 | 0 | 0 | 0 | 0 | 0 | 0 | 0 | 0 | 0 | 0 | 0 | 0 |  | 0 | 1
2613503 | São José do Belmonte | Rural | Economias sistema individual | 0 | 0 | 0 | 0 | 0 | 0 | 0 | 0 | 0 | 0 | 0 | 0 | 0 | 0 | 0 | 0 | 0 | 0 | 0 | 0 | 0 | 0 | 0 | 0 | 0 | 0 | 0 | 0 | 0 | 0 | 0 | 0 | 0 | 0 | 0 | 0 |  | 0 | 1
2613503 | São José do Belmonte | Rural | CAPEX - Investimentos em SES | [37 empty] | 0 | 1
2613503 | São José do Belmonte | Rural | Ligação (Mil R$) | 0 | 0 | 0 | 0 | 0 | 0 | 0 | 0 | 0 | 0 | 0 | 0 | 0 | 0 | 0 | 0 | 0 | 0 | 0 | 0 | 0 | 0 | 0 | 0 | 0 | 0 | 0 | 0 | 0 | 0 | 0 | 0 | 0 | 0 | 0 | 0 | 0 | 0 | 1
2613503 | São José do Belmonte | Rural | Rede Coletora (Mil R$) | 0 | 0 | 0 | 0 | 0 | 0 | 0 | 0 | 0 | 0 | 0 | 0 | 0 | 0 | 0 | 0 | 0 | 0 | 0 | 0 | 0 | 0 | 0 | 0 | 0 | 0 | 0 | 0 | 0 | 0 | 0 | 0 | 0 | 0 | 0 | 0 | 0 | 0 | 1
2613503 | São José do Belmonte | Rural | Coletor Tronco (Mil R$) | 0 | 0 | 0 | 0 | 0 | 0 | 0 | 0 | 0 | 0 | 0 | 0 | 0 | 0 | 0 | 0 | 0 | 0 | 0 | 0 | 0 | 0 | 0 | 0 | 0 | 0 | 0 | 0 | 0 | 0 | 0 | 0 | 0 | 0 | 0 | 0 | 0 | 0 | 1
2613503 | São José do Belmonte | Rural | EEE (Mil R$) | 0 | 0 | 0 | 0 | 0 | 0 | 0 | 0 | 0 | 0 | 0 | 0 | 0 | 0 | 0 | 0 | 0 | 0 | 0 | 0 | 0 | 0 | 0 | 0 | 0 | 0 | 0 | 0 | 0 | 0 | 0 | 0 | 0 | 0 | 0 | 0 | 0 | 0 | 1
2613503 | São José do Belmonte | Rural | Linha de Recalque (Mil R$) | 0 | 0 | 0 | 0 | 0 | 0 | 0 | 0 | 0 | 0 | 0 | 0 | 0 | 0 | 0 | 0 | 0 | 0 | 0 | 0 | 0 | 0 | 0 | 0 | 0 | 0 | 0 | 0 | 0 | 0 | 0 | 0 | 0 | 0 | 0 | 0 | 0 | 0 | 1
2613503 | São José do Belmonte | Rural | Linha de Gravidade (Mil R$) | 0 | 0 | 0 | 0 | 0 | 0 | 0 | 0 | 0 | 0 | 0 | 0 | 0 | 0 | 0 | 0 | 0 | 0 | 0 | 0 | 0 | 0 | 0 | 0 | 0 | 0 | 0 | 0 | 0 | 0 | 0 | 0 | 0 | 0 | 0 | 0 | 0 | 0 | 1
2613503 | São José do Belmonte | Rural | ETE (Mil R$) | 0 | 0 | 2760.6733 | 2844.3967 | 2945.3971 | 3047.6308 | 2771.1423 | 3060.0235 | 3165.3917 | 3288.6209 | 371.8589 | 0 | 132.5917 | 177.263 | 207.5595 | 239.5737 | 0 | 0 | 50.7414 | 106.434 | 65.2111 | 0 | 27.6152 | 0 | 0 | 0 | 0 | 0.44252 | 10.2134 | 0 | 0 | 0 | 0 | 0 | 0 | 0 | 25272.7809 | 50545.5618 | 1
2613503 | São José do Belmonte | Rural | Tratamento de lodo (Mil R$) CPXSES | 0 | 0 | 0 | 0 | 0 | 0 | 0 | 0 | 0 | 0 | 0 | 0 | 0 | 0 | 0 | 0 | 0 | 0 | 0 | 0 | 0 | 0 | 0 | 0 | 0 | 0 | 0 | 0 | 0 | 0 | 0 | 0 | 0 | 0 | 0 | 0 | 0 | 0 | 1
2613503 | São José do Belmonte | Rural | SEI (Mil R$) | 0 | 0 | 2760.6733 | 2844.3967 | 2945.3971 | 3047.6308 | 2771.1423 | 3060.0235 | 3165.3917 | 3288.6209 | 371.8589 | 0 | 132.5917 | 177.263 | 207.5595 | 239.5737 | 0 | 0 | 50.7414 | 106.434 | 65.2111 | 0 | 27.6152 | 0 | 0 | 0 | 0 | 0.44252 | 10.2134 | 0 | 0 | 0 | 0 | 0 | 0 | 0 | 25272.7809 | 50545.5618 | 1
2613503 | São José do Belmonte | Rural | Emissário (Mil R$) | 0 | 0 | 0 | 0 | 0 | 0 | 0 | 0 | 0 | 0 | 0 | 0 | 0 | 0 | 0 | 0 | 0 | 0 | 0 | 0 | 0 | 0 | 0 | 0 | 0 | 0 | 0 | 0 | 0 | 0 | 0 | 0 | 0 | 0 | 0 | 0 | 0 | 0 | 1
2613503 | São José do Belmonte | Rural | Projetos SES (Mil R$) | 0 | 0 | 0 | 0 | 0 | 0 | 0 | 0 | 0 | 0 | 0 | 0 | 0 | 0 | 0 | 0 | 0 | 0 | 0 | 0 | 0 | 0 | 0 | 0 | 0 | 0 | 0 | 0 | 0 | 0 | 0 | 0 | 0 | 0 | 0 | 0 | 0 | 0 | 1
2613503 | São José do Belmonte | Rural | Aquisição de Áreas (Mil R$) SES | 0 | 0 | 0 | 0 | 0 | 0 | 0 | 0 | 0 | 0 | 0 | 0 | 0 | 0 | 0 | 0 | 0 | 0 | 0 | 0 | 0 | 0 | 0 | 0 | 0 | 0 | 0 | 0 | 0 | 0 | 0 | 0 | 0 | 0 | 0 | 0 | 0 | 0 | 1
2613503 | São José do Belmonte | Rural | Ambiental (Mil R$) CPXSES | 0 | 0 | 0 | 0 | 0 | 0 | 0 | 0 | 0 | 0 | 0 | 0 | 0 | 0 | 0 | 0 | 0 | 0 | 0 | 0 | 0 | 0 | 0 | 0 | 0 | 0 | 0 | 0 | 0 | 0 | 0 | 0 | 0 | 0 | 0 | 0 | 0 | 0 | 1
2613503 | São José do Belmonte | Rural | Telemetria e Automação (Mil R$) CPXSES | 0 | 0 | 0 | 0 | 0 | 0 | 0 | 0 | 0 | 0 | 0 | 0 | 0 | 0 | 0 | 0 | 0 | 0 | 0 | 0 | 0 | 0 | 0 | 0 | 0 | 0 | 0 | 0 | 0 | 0 | 0 | 0 | 0 | 0 | 0 | 0 | 0 | 0 | 1
2613503 | São José do Belmonte | Rural | Reformas SES | 0 | 0 | 0 | 0 | 0 | 0 | 0 | 0 | 0 | 0 | 0 | 0 | 0 | 0 | 0 | 0 | 0 | 0 | 0 | 0 | 0 | 0 | 0 | 0 | 0 | 0 | 0 | 0 | 0 | 0 | 0 | 0 | 0 | 0 | 0 | 0 | 0 | 0 | 1
2613503 | São José do Belmonte | Rural | Reinvestimento (Mil R$) CPXSES | 0 | 0 | 0 | 0 | 0 | 0 | 0 | 0 | 0 | 0 | 0 | 0 | 0 | 0 | 0 | 0 | 0 | 0 | 0 | 0 | 0 | 0 | 0 | 0 | 0 | 0 | 0 | 0 | 0 | 0 | 0 | 0 | 0 | 0 | 0 | 0 | 0 | 0 | 1
2613503 | São José do Belmonte | Rural | OPEX - Despesas Operacionais em SES | [37 empty] | 0 | 1
2613503 | São José do Belmonte | Rural | Produtos Químicos (Mil R$) OPXSES | 0 | 0 | 0 | 0 | 0 | 0 | 0 | 0 | 0 | 0 | 0 | 0 | 0 | 0 | 0 | 0 | 0 | 0 | 0 | 0 | 0 | 0 | 0 | 0 | 0 | 0 | 0 | 0 | 0 | 0 | 0 | 0 | 0 | 0 | 0 | 0 | 0 | 0 | 1
2613503 | São José do Belmonte | Rural | Transporte Lodo (Mil R$) | 0 | 0 | 0 | 0 | 0 | 0 | 0 | 0 | 0 | 0 | 0 | 0 | 0 | 0 | 0 | 0 | 0 | 0 | 0 | 0 | 0 | 0 | 0 | 0 | 0 | 0 | 0 | 0 | 0 | 0 | 0 | 0 | 0 | 0 | 0 | 0 | 0 | 0 | 1
2613503 | São José do Belmonte | Rural | Energia Elétrica (Mil R$) | 0 | 0 | 0 | 0 | 0 | 0 | 0 | 0 | 0 | 0 | 0 | 0 | 0 | 0 | 0 | 0 | 0 | 0 | 0 | 0 | 0 | 0 | 0 | 0 | 0 | 0 | 0 | 0 | 0 | 0 | 0 | 0 | 0 | 0 | 0 | 0 | 0 | 0 | 1
2613503 | São José do Belmonte | Rural | SEI (Mil R$) OPXSES | [36 empty] | 0 | 0 | 1
2613503 | São José do Belmonte | Rural | Recursos Humanos (Mil R$) OPXSES | 0 | 0 | 0 | 0 | 0 | 0 | 0 | 0 | 0 | 0 | 0 | 0 | 0 | 0 | 0 | 0 | 0 | 0 | 0 | 0 | 0 | 0 | 0 | 0 | 0 | 0 | 0 | 0 | 0 | 0 | 0 | 0 | 0 | 0 | 0 | 0 | 0 | 0 | 1
2613503 | São José do Belmonte | Rural | Veículos e equipamentos (Mil R$) OPXSES | 0 | 0 | 0 | 0 | 0 | 0 | 0 | 0 | 0 | 0 | 0 | 0 | 0 | 0 | 0 | 0 | 0 | 0 | 0 | 0 | 0 | 0 | 0 | 0 | 0 | 0 | 0 | 0 | 0 | 0 | 0 | 0 | 0 | 0 | 0 | 0 | 0 | 0 | 1
2613503 | São José do Belmonte | Rural | Ambiental (Mil R$) OPXSES | 0 | 0 | 0 | 0 | 0 | 0 | 0 | 0 | 0 | 0 | 0 | 0 | 0 | 0 | 0 | 0 | 0 | 0 | 0 | 0 | 0 | 0 | 0 | 0 | 0 | 0 | 0 | 0 | 0 | 0 | 0 | 0 | 0 | 0 | 0 | 0 | 0 | 0 | 1
2613503 | São José do Belmonte | Rural | Seguro (Mil R$) OPXSES | 0 | 0 | 0 | 0 | 0 | 0 | 0 | 0 | 0 | 0 | 0 | 0 | 0 | 0 | 0 | 0 | 0 | 0 | 0 | 0 | 0 | 0 | 0 | 0 | 0 | 0 | 0 | 0 | 0 | 0 | 0 | 0 | 0 | 0 | 0 | 0 | 0 | 0 | 1
2613503 | São José do Belmonte | Rural | Outros (Mil R$) OPXSES | 0 | 0 | 0 | 0 | 0 | 0 | 0 | 0 | 0 | 0 | 0 | 0 | 0 | 0 | 0 | 0 | 0 | 0 | 0 | 0 | 0 | 0 | 0 | 0 | 0 | 0 | 0 | 0 | 0 | 0 | 0 | 0 | 0 | 0 | 0 | 0 | 0 | 0 | 1
2613503 | São José do Belmonte | Rural | TOTAL | [37 empty] | 0 | 1
2613503 | São José do Belmonte | Rural | CAPEX SAA | 0 | 0 | 1919.2345 | 959.6172 | 959.6172 | 1439.4259 | 959.6172 | 1439.4259 | 959.6172 | 1919.2345 | 0 | 0 | 0 | 0 | 0 | 0 | 0 | 0 | 0 | 0 | 0 | 0 | 0 | 0 | 0 | 0 | 0 | 0 | 0 | 0 | 0 | 0 | 0 | 0 | 0 | 0 | 10555.7896 | 21111.5793 | 1
2613503 | São José do Belmonte | Rural | OPEX SAA | 0 | 0 | 0 | 0 | 0 | 0 | 0 | 0 | 0 | 0 | 0 | 0 | 0 | 0 | 0 | 0 | 0 | 0 | 0 | 0 | 0 | 0 | 0 | 0 | 0 | 0 | 0 | 0 | 0 | 0 | 0 | 0 | 0 | 0 | 0 | 0 | 0 | 0 | 1
2613503 | São José do Belmonte | Rural | CAPEX SES | 0 | 0 | 2760.6733 | 2844.3967 | 2945.3971 | 3047.6308 | 2771.1423 | 3060.0235 | 3165.3917 | 3288.6209 | 371.8589 | 0 | 132.5917 | 177.263 | 207.5595 | 239.5737 | 0 | 0 | 50.7414 | 106.434 | 65.2111 | 0 | 27.6152 | 0 | 0 | 0 | 0 | 0.44252 | 10.2134 | 0 | 0 | 0 | 0 | 0 | 0 | 0 | 25272.7809 | 50545.5618 | 1
2613503 | São José do Belmonte | Rural | OPEX SES | 0 | 0 | 0 | 0 | 0 | 0 | 0 | 0 | 0 | 0 | 0 | 0 | 0 | 0 | 0 | 0 | 0 | 0 | 0 | 0 | 0 | 0 | 0 | 0 | 0 | 0 | 0 | 0 | 0 | 0 | 0 | 0 | 0 | 0 | 0 | 0 | 0 | 0 | 1
2613602 | São José do Egito | Rural | VOLUMETRIA - SAA | [37 empty] | 0 | 1
2613602 | São José do Egito | Rural | Índice de Atendimento (%) | 0% | 0% | 9.9% | 20.35% | 31.35% | 42.9% | 55% | 66% | 77% | 99% | 99% | 99% | 99% | 99% | 99% | 99% | 99% | 99% | 99% | 99% | 99% | 99% | 99% | 99% | 99% | 99% | 99% | 99% | 99% | 99% | 99% | 99% | 99% | 99% | 99% | 99% |  | 29.755 | 1
2613602 | São José do Egito | Rural | Índice de Cobertura (%) | 0% | 0% | 11% | 22% | 33% | 44% | 55% | 66% | 77% | 99% | 99% | 99% | 99% | 99% | 99% | 99% | 99% | 99% | 99% | 99% | 99% | 99% | 99% | 99% | 99% | 99% | 99% | 99% | 99% | 99% | 99% | 99% | 99% | 99% | 99% | 99% |  | 29.81 | 1
2613602 | São José do Egito | Rural | População Residente (hab) | 7411 | 7055 | 6864 | 6711 | 6589 | 6491 | 6100 | 5974 | 5874 | 5794 | 5730 | 5474 | 5402 | 5344 | 5298 | 5261 | 5112 | 5072 | 5040 | 5015 | 4995 | 4916 | 4896 | 4880 | 4867 | 4857 | 4815 | 4807 | 4800 | 4794 | 4790 | 4774 | 4773 | 4772 | 4771 | 4770 |  | 194888 | 1
2613602 | São José do Egito | Rural | Índice de Perdas Totais na Distribuição (%) | 25% | 25% | 25% | 25% | 25% | 25% | 25% | 25% | 25% | 25% | 25% | 25% | 25% | 25% | 25% | 25% | 25% | 25% | 25% | 25% | 25% | 25% | 25% | 25% | 25% | 25% | 25% | 25% | 25% | 25% | 25% | 25% | 25% | 25% | 25% | 25% |  | 9 | 1
2613602 | São José do Egito | Rural | Índice de Perdas Físicas na Distribuição (%) | 16.67% | 16.67% | 16.67% | 16.67% | 16.67% | 16.67% | 16.67% | 16.67% | 16.67% | 16.67% | 16.67% | 16.67% | 16.67% | 16.67% | 16.67% | 16.67% | 16.67% | 16.67% | 16.67% | 16.67% | 16.67% | 16.67% | 16.67% | 16.67% | 16.67% | 16.67% | 16.67% | 16.67% | 16.67% | 16.67% | 16.67% | 16.67% | 16.67% | 16.67% | 16.67% | 16.67% |  | 6 | 1
2613602 | São José do Egito | Rural | Índice de Perdas na Produção (%) - ETA | 15.6% | 15.6% | 13.48% | 11.36% | 9.241% | 7.12% | 5% | 5% | 5% | 5% | 5% | 5% | 5% | 5% | 5% | 5% | 5% | 5% | 5% | 5% | 5% | 5% | 5% | 5% | 5% | 5% | 5% | 5% | 5% | 5% | 5% | 5% | 5% | 5% | 5% | 5% |  | 2.2241 | 1
2613602 | São José do Egito | Rural | Consumo Micromedido de Água (m³/ano) - cobertura | 0 | 0 | 29413.3206 | 57515.386 | 84704.7105 | 111259.8329 | 130697.3057 | 153597.1903 | 176197.1107 | 223453.8286 | 220985.5781 | 211112.5727 | 208335.795 | 206098.9399 | 204324.8867 | 202897.9264 | 197151.5307 | 195608.8728 | 194374.7458 | 193410.5873 | 192639.2583 | 189592.5158 | 188821.1868 | 188204.1214 | 187702.7611 | 187317.0948 | 185697.3051 | 185388.7742 | 185118.8093 | 184887.4103 | 184733.1467 | 184116.0813 | 184077.5154 | 184038.9495 | 184000.3836 | 183961.8177 | 5981437.2518 | 11962874.5036 | 1
2613602 | São José do Egito | Rural | Consumo Micromedido de Água (m³/ano) - atendimento | 0 | 0 | 26471.99 | 53201.73 | 80469.48 | 108478.33 | 130697.3 | 153597.19 | 176197.11 | 223453.83 | 220985.58 | 211112.58 | 208335.79 | 206098.94 | 204324.88 | 202897.93 | 197151.53 | 195608.88 | 194374.75 | 193410.59 | 192639.26 | 189592.51 | 188821.18 | 188204.12 | 187702.76 | 187317.09 | 185697.31 | 185388.77 | 185118.81 | 184887.41 | 184733.14 | 184116.08 | 184077.51 | 184038.94 | 184000.38 | 183961.81 | 5967165.49 | 11934330.98 | 1
2613602 | São José do Egito | Rural | Consumo de Água Disponibilizado (m³/ano) - cobertura | 0 | 0 | 39217.7608 | 76687.1813 | 112939.614 | 148346.4439 | 174263.0742 | 204796.2537 | 234929.4809 | 297938.4381 | 294647.4375 | 281483.4302 | 277781.06 | 274798.5866 | 272433.1822 | 270530.5686 | 262868.7076 | 260811.8304 | 259166.3277 | 257880.7831 | 256852.3445 | 252790.021 | 251761.5824 | 250938.8286 | 250270.3481 | 249756.1264 | 247596.4068 | 247185.0323 | 246825.0791 | 246516.547 | 246310.8622 | 245488.1084 | 245436.6872 | 245385.266 | 245333.8448 | 245282.4236 | 7975249.6691 | 15950499.3381 | 1
2613602 | São José do Egito | Rural | Consumo de Água Disponibilizado (m³/ano) - atendimento | 0 | 0 | 35295.9867 | 70935.64 | 107292.64 | 144637.7733 | 174263.0667 | 204796.2533 | 234929.48 | 297938.44 | 294647.44 | 281483.44 | 277781.0533 | 274798.5867 | 272433.1733 | 270530.5733 | 262868.7067 | 260811.84 | 259166.3333 | 257880.7867 | 256852.3467 | 252790.0133 | 251761.5733 | 250938.8267 | 250270.3467 | 249756.12 | 247596.4133 | 247185.0267 | 246825.08 | 246516.5467 | 246310.8533 | 245488.1067 | 245436.68 | 245385.2533 | 245333.84 | 245282.4133 | 7956220.6533 | 15912441.3067 | 1
2613602 | São José do Egito | Rural | Consumo de Água Efetivo (m³/ano) - cobertura | 0 | 0 | 32682 | 63906 | 94116 | 123622 | 145219 | 170664 | 195775 | 248282 | 245539 | 234570 | 231485 | 228998 | 227027 | 225442 | 219058 | 217344 | 215972 | 214901 | 214044 | 210658 | 209801 | 209115 | 208558 | 208130 | 206331 | 205987 | 205687 | 205430 | 205259 | 204573 | 204531 | 204488 | 204445 | 204402 | 6646041 | 13292082 | 1
2613602 | São José do Egito | Rural | Consumo de Água Efetivo (m³/ano) - atendimento | 0 | 0 | 29413 | 59113 | 89411 | 120531 | 145219 | 170664 | 195775 | 248282 | 245539 | 234570 | 231485 | 228998 | 227027 | 225442 | 219058 | 217344 | 215972 | 214901 | 214044 | 210658 | 209801 | 209115 | 208558 | 208130 | 206331 | 205987 | 205687 | 205430 | 205259 | 204573 | 204531 | 204488 | 204445 | 204402 | 6630183 | 13260366 | 1
2613602 | São José do Egito | Rural | Consumo de Água Faturado (m³/ano) - cobertura | 0 | 0 | 29413.3218 | 57515.3854 | 84704.7105 | 111259.8322 | 130697.3071 | 153597.1894 | 176197.1106 | 223453.8287 | 220985.578 | 211112.5748 | 208335.7927 | 206098.9404 | 204324.8852 | 202897.9277 | 197151.5313 | 195608.8746 | 194374.7492 | 193410.5887 | 192639.2604 | 189592.5133 | 188821.1849 | 188204.1222 | 187702.7588 | 187317.0946 | 185697.305 | 185388.7737 | 185118.8088 | 184887.4103 | 184733.1446 | 184116.0819 | 184077.5155 | 184038.949 | 184000.3826 | 183961.8162 | 5981437.2503 | 11962874.5006 | 1
2613602 | São José do Egito | Rural | Consumo de Água Faturado (m³/ano) - atendimento | 0 | 0 | 39217.7608 | 76687.1813 | 112939.614 | 148346.4439 | 174263.0742 | 204796.2537 | 234929.4809 | 297938.4381 | 294647.4375 | 281483.4302 | 277781.06 | 274798.5866 | 272433.1822 | 270530.5686 | 262868.7076 | 260811.8304 | 259166.3277 | 257880.7831 | 256852.3445 | 252790.021 | 251761.5824 | 250938.8286 | 250270.3481 | 249756.1264 | 247596.4068 | 247185.0323 | 246825.0791 | 246516.547 | 246310.8622 | 245488.1084 | 245436.6872 | 245385.266 | 245333.8448 | 245282.4236 | 7975249.6691 | 15950499.3381 | 1
2613602 | São José do Egito | Rural | Demanda Média Bruta (m³/ano) - atendimento | 0 | 0 | 35295.9867 | 70935.64 | 107292.64 | 144637.7733 | 174263.0667 | 204796.2533 | 234929.48 | 297938.44 | 294647.44 | 281483.44 | 277781.0533 | 274798.5867 | 272433.1733 | 270530.5733 | 262868.7067 | 260811.84 | 259166.3333 | 257880.7867 | 256852.3467 | 252790.0133 | 251761.5733 | 250938.8267 | 250270.3467 | 249756.12 | 247596.4133 | 247185.0267 | 246825.08 | 246516.5467 | 246310.8533 | 245488.1067 | 245436.68 | 245385.2533 | 245333.84 | 245282.4133 | 7956220.6533 | 15912441.3067 | 1
2613602 | São José do Egito | Rural | Demanda Máxima Diária (m³/ano) - cobertura | 0 | 0 | 42355.184 | 85122.768 | 128751.168 | 173565.328 | 209115.68 | 245755.504 | 281915.376 | 357526.128 | 353576.928 | 337780.128 | 333337.264 | 329758.304 | 326919.808 | 324636.688 | 315442.448 | 312974.208 | 310999.6 | 309456.944 | 308222.816 | 303348.016 | 302113.888 | 301126.592 | 300324.416 | 299707.344 | 297115.696 | 296622.032 | 296190.096 | 295819.856 | 295573.024 | 294585.728 | 294524.016 | 294462.304 | 294400.608 | 294338.896 | 9547464.784 | 19094929.568 | 1
2613602 | São José do Egito | Rural | Demanda Máxima Diária (m³/ano) - atendimento | 0 | 0 | 42355.184 | 85122.768 | 128751.168 | 173565.328 | 209115.68 | 245755.504 | 281915.376 | 357526.128 | 353576.928 | 337780.128 | 333337.264 | 329758.304 | 326919.808 | 324636.688 | 315442.448 | 312974.208 | 310999.6 | 309456.944 | 308222.816 | 303348.016 | 302113.888 | 301126.592 | 300324.416 | 299707.344 | 297115.696 | 296622.032 | 296190.096 | 295819.856 | 295573.024 | 294585.728 | 294524.016 | 294462.304 | 294400.608 | 294338.896 | 9547464.784 | 19094929.568 | 1
2613602 | São José do Egito | Rural | Demanda Máxima Horária (m³/ano) - cobertura | 0 | 0 | 70591.9694 | 138036.9264 | 203291.3052 | 267023.599 | 313673.5336 | 368633.2567 | 422873.0656 | 536289.1885 | 530365.3874 | 506670.1744 | 500005.908 | 494637.4559 | 490379.728 | 486955.0235 | 473163.6737 | 469461.2947 | 466499.3898 | 464185.4095 | 462334.22 | 455022.0378 | 453170.8483 | 451689.8915 | 450486.6266 | 449561.0275 | 445673.5322 | 444933.0582 | 444285.1423 | 443729.7846 | 443359.552 | 441878.5951 | 441786.037 | 441693.4788 | 441600.9206 | 441508.3625 | 14355449.4043 | 28710898.8086 | 1
2613602 | São José do Egito | Rural | Demanda Máxima Horária (m³/ano) - atendimento | 0 | 0 | 63532.776 | 127684.152 | 193126.752 | 260347.992 | 313673.52 | 368633.256 | 422873.064 | 536289.192 | 530365.392 | 506670.192 | 500005.896 | 494637.456 | 490379.712 | 486955.032 | 473163.672 | 469461.312 | 466499.4 | 464185.416 | 462334.224 | 455022.024 | 453170.832 | 451689.888 | 450486.624 | 449561.016 | 445673.544 | 444933.048 | 444285.144 | 443729.784 | 443359.536 | 441878.592 | 441786.024 | 441693.456 | 441600.912 | 441508.344 | 14321197.176 | 28642394.352 | 1
2613602 | São José do Egito | Rural | Vazão de Produção ETA Máxima Diária (m³/ano) - cobertura | 0 | 0 | 54394.7043 | 103819.9773 | 149326.6737 | 191663.0065 | 220121.7779 | 258690.0047 | 296753.0285 | 376343.2902 | 372186.2368 | 355558.0171 | 350881.3389 | 347114.0041 | 344126.1249 | 341722.8235 | 332044.6833 | 329446.5226 | 327367.9928 | 325744.147 | 324445.0667 | 319313.7107 | 318014.6304 | 316975.3624 | 316130.9661 | 315481.4228 | 312753.356 | 312233.7251 | 311779.0472 | 311389.3225 | 311129.5101 | 310090.2422 | 310025.2891 | 309960.336 | 309895.3829 | 309830.4298 | 10096752.1543 | 20193504.3086 | 1
2613602 | São José do Egito | Rural | Vazão de Produção ETA Máxima Diária (m³/ano) - atendimento | 0 | 0 | 48955.2365 | 96033.4753 | 141860.3489 | 186871.4192 | 220121.7684 | 258690.0042 | 296753.0274 | 376343.2926 | 372186.24 | 355558.0295 | 350881.3305 | 347114.0042 | 344126.1137 | 341722.8295 | 332044.6821 | 329446.5347 | 327368 | 325744.1516 | 324445.0695 | 319313.7011 | 318014.6189 | 316975.36 | 316130.9642 | 315481.4147 | 312753.3642 | 312233.7179 | 311779.0484 | 311389.3221 | 311129.4989 | 310090.24 | 310025.28 | 309960.32 | 309895.3768 | 309830.4168 | 10071268.202 | 20142536.404 | 1
2613602 | São José do Egito | Rural | Vazão de Produção poço Máxima Diária (m³/ano) - cobertura | 0 | 0 | 47536.6798 | 93902.671 | 139719.1101 | 185433.0548 | 220121.7779 | 258690.0047 | 296753.0285 | 376343.2902 | 372186.2368 | 355558.0171 | 350881.3389 | 347114.0041 | 344126.1249 | 341722.8235 | 332044.6833 | 329446.5226 | 327367.9928 | 325744.147 | 324445.0667 | 319313.7107 | 318014.6304 | 316975.3624 | 316130.9661 | 315481.4228 | 312753.356 | 312233.7251 | 311779.0472 | 311389.3225 | 311129.5101 | 310090.2422 | 310025.2891 | 309960.336 | 309895.3829 | 309830.4298 | 10064139.3082 | 20128278.6164 | 1
2613602 | São José do Egito | Rural | Vazão de Produção poço Máxima Diária (m³/ano) - atendimento | 0 | 0 | 42783.0141 | 86859.9673 | 132733.1629 | 180797.2167 | 220121.7684 | 258690.0042 | 296753.0274 | 376343.2926 | 372186.24 | 355558.0295 | 350881.3305 | 347114.0042 | 344126.1137 | 341722.8295 | 332044.6821 | 329446.5347 | 327368 | 325744.1516 | 324445.0695 | 319313.7011 | 318014.6189 | 316975.36 | 316130.9642 | 315481.4147 | 312753.3642 | 312233.7179 | 311779.0484 | 311389.3221 | 311129.4989 | 310090.24 | 310025.28 | 309960.32 | 309895.3768 | 309830.4168 | 10040721.0831 | 20081442.1663 | 1
2613602 | São José do Egito | Rural | Economias Totais (econ) - CAPEX | 2982.1665 | 2994.0174 | 2999.886 | 3004.5746 | 3009.3452 | 3014.0164 | 3024.0236 | 3027.5505 | 3032.463 | 3036.0704 | 3038.3244 | 3045.8252 | 3047.7836 | 3051.1539 | 3053.1259 | 3055.0979 | 3060.0041 | 3061.5035 | 3063.0029 | 3068.9954 | 3068.9954 | 3069.0192 | 3070.5288 | 3071.5944 | 3072.6748 | 3073.7404 | 3074.8208 | 3077.4509 | 3078.5237 | 3079.224 | 3079.9243 | 3080.6246 | 3081.3249 | 3082.0252 | 3082.7255 | 3083.1874 |  | 109895.3147 | 1
2613602 | São José do Egito | Rural | Economias Totais (econ) - OPEX | 0 | 0 | 2699.8974 | 2779.2315 | 2858.8779 | 2938.666 | 3024.0236 | 3027.5505 | 3032.463 | 3036.0704 | 3038.3244 | 3045.8252 | 3047.7836 | 3051.1539 | 3053.1259 | 3055.0979 | 3060.0041 | 3061.5035 | 3063.0029 | 3068.9954 | 3068.9954 | 3069.0192 | 3070.5288 | 3071.5944 | 3072.6748 | 3073.7404 | 3074.8208 | 3077.4509 | 3078.5237 | 3079.224 | 3079.9243 | 3080.6246 | 3081.3249 | 3082.0252 | 3082.7255 | 3083.1874 |  | 103167.9814 | 1
2613602 | São José do Egito | Rural | Economias Ativas (econ) - CAPEX | 0 | 0 | 36.2986 | 145.4214 | 327.7177 | 583.5136 | 914.7671 | 1318.801 | 1797.9473 | 2975.6526 | 2977.8617 | 2985.2133 | 2987.1327 | 2990.4359 | 2992.3687 | 2994.3015 | 2999.11 | 3000.5796 | 3002.0491 | 3007.9224 | 3007.9224 | 3007.9457 | 3009.4253 | 3010.4697 | 3011.5286 | 3012.573 | 3013.6319 | 3016.2096 | 3017.2611 | 3017.9474 | 3018.6338 | 3019.3202 | 3020.0065 | 3020.6929 | 3021.3793 | 3021.832 |  | 86283.8735 | 1
2613602 | São José do Egito | Rural | Economias Ativas (econ) - OPEX | 0 | 0 | 32.6688 | 134.5148 | 311.3318 | 568.9257 | 914.7671 | 1318.801 | 1797.9473 | 2975.6526 | 2977.8617 | 2985.2133 | 2987.1327 | 2990.4359 | 2992.3687 | 2994.3015 | 2999.11 | 3000.5796 | 3002.0491 | 3007.9224 | 3007.9224 | 3007.9457 | 3009.4253 | 3010.4697 | 3011.5286 | 3012.573 | 3013.6319 | 3016.2096 | 3017.2611 | 3017.9474 | 3018.6338 | 3019.3202 | 3020.0065 | 3020.6929 | 3021.3793 | 3021.832 |  | 86238.3634 | 1
2613602 | São José do Egito | Rural | Ligações Totais SAA (un) | 0 | 0 | 0 | 0 | 0 | 0 | 0 | 0 | 0 | 0 | 0 | 0 | 0 | 0 | 0 | 0 | 0 | 0 | 0 | 0 | 0 | 0 | 0 | 0 | 0 | 0 | 0 | 0 | 0 | 0 | 0 | 0 | 0 | 0 | 0 | 0 |  | 0 | 1
2613602 | São José do Egito | Rural | Índice de Hidrometração | [37 empty] | 0 | 1 | bar: 0 to 35
2613602 | São José do Egito | Rural | Hidrometros - complementação + substituição (un) | 0 | 0 | 0 | 0 | 0 | 0 | 0 | 0 | 0 | 0 | 0 | 0 | 0 | 0 | 0 | 0 | 0 | 0 | 0 | 0 | 0 | 0 | 0 | 0 | 0 | 0 | 0 | 0 | 0 | 0 | 0 | 0 | 0 | 0 | 0 | 0 | 0 | 0 | 1
2613602 | São José do Egito | Rural | Extensão Total incremental + substituição (m) | 0 | 0 | 0 | 0 | 0 | 0 | 0 | 0 | 0 | 0 | 0 | 0 | 0 | 0 | 0 | 0 | 0 | 0 | 0 | 0 | 0 | 0 | 0 | 0 | 0 | 0 | 0 | 0 | 0 | 0 | 0 | 0 | 0 | 0 | 0 | 0 | 0 | 0 | 1
2613602 | São José do Egito | Rural | SAC-un | 0 | 0 | 3 | 1 | 1 | 2 | 1 | 1 | 1 | 2 | 0 | 0 | 0 | 0 | 0 | 0 | 0 | 0 | 0 | 0 | 0 | 0 | 0 | 0 | 0 | 0 | 0 | 0 | 0 | 0 | 0 | 0 | 0 | 0 | 0 | 0 | 12 | 24 | 1
2613602 | São José do Egito | Rural | Capacidade Total SAA (m³/ano) | 0 | 0 | 0 | 0 | 0 | 0 | 0 | 0 | 0 | 0 | 0 | 0 | 0 | 0 | 0 | 0 | 0 | 0 | 0 | 0 | 0 | 0 | 0 | 0 | 0 | 0 | 0 | 0 | 0 | 0 | 0 | 0 | 0 | 0 | 0 | 0 | 0 | 0 | 1
2613602 | São José do Egito | Rural | CAPEX - Investimentos em SAA | [37 empty] | 0 | 1
2613602 | São José do Egito | Rural | Ligação Predial (Mil R$) | 0 | 0 | 0 | 0 | 0 | 0 | 0 | 0 | 0 | 0 | 0 | 0 | 0 | 0 | 0 | 0 | 0 | 0 | 0 | 0 | 0 | 0 | 0 | 0 | 0 | 0 | 0 | 0 | 0 | 0 | 0 | 0 | 0 | 0 | 0 | 0 | 0 | 0 | 1
2613602 | São José do Egito | Rural | Total rede substituição (Mil R$) | 0 | 0 | 0 | 0 | 0 | 0 | 0 | 0 | 0 | 0 | 0 | 0 | 0 | 0 | 0 | 0 | 0 | 0 | 0 | 0 | 0 | 0 | 0 | 0 | 0 | 0 | 0 | 0 | 0 | 0 | 0 | 0 | 0 | 0 | 0 | 0 | 0 | 0 | 1
2613602 | São José do Egito | Rural | Total rede incremental (Mil R$) | 0 | 0 | 0 | 0 | 0 | 0 | 0 | 0 | 0 | 0 | 0 | 0 | 0 | 0 | 0 | 0 | 0 | 0 | 0 | 0 | 0 | 0 | 0 | 0 | 0 | 0 | 0 | 0 | 0 | 0 | 0 | 0 | 0 | 0 | 0 | 0 | 0 | 0 | 1
2613602 | São José do Egito | Rural | Captação Superficial (Mil R$) | 0 | 0 | 0 | 0 | 0 | 0 | 0 | 0 | 0 | 0 | 0 | 0 | 0 | 0 | 0 | 0 | 0 | 0 | 0 | 0 | 0 | 0 | 0 | 0 | 0 | 0 | 0 | 0 | 0 | 0 | 0 | 0 | 0 | 0 | 0 | 0 | 0 | 0 | 1
2613602 | São José do Egito | Rural | Captação Subterranêa (Mil R$) | 0 | 0 | 0 | 0 | 0 | 0 | 0 | 0 | 0 | 0 | 0 | 0 | 0 | 0 | 0 | 0 | 0 | 0 | 0 | 0 | 0 | 0 | 0 | 0 | 0 | 0 | 0 | 0 | 0 | 0 | 0 | 0 | 0 | 0 | 0 | 0 | 0 | 0 | 1
2613602 | São José do Egito | Rural | EEAB (Mil R$) | 0 | 0 | 0 | 0 | 0 | 0 | 0 | 0 | 0 | 0 | 0 | 0 | 0 | 0 | 0 | 0 | 0 | 0 | 0 | 0 | 0 | 0 | 0 | 0 | 0 | 0 | 0 | 0 | 0 | 0 | 0 | 0 | 0 | 0 | 0 | 0 | 0 | 0 | 1
2613602 | São José do Egito | Rural | Adutora Bruta (Mil R$) | 0 | 0 | 0 | 0 | 0 | 0 | 0 | 0 | 0 | 0 | 0 | 0 | 0 | 0 | 0 | 0 | 0 | 0 | 0 | 0 | 0 | 0 | 0 | 0 | 0 | 0 | 0 | 0 | 0 | 0 | 0 | 0 | 0 | 0 | 0 | 0 | 0 | 0 | 1
2613602 | São José do Egito | Rural | EEAT (Mil R$) | 0 | 0 | 0 | 0 | 0 | 0 | 0 | 0 | 0 | 0 | 0 | 0 | 0 | 0 | 0 | 0 | 0 | 0 | 0 | 0 | 0 | 0 | 0 | 0 | 0 | 0 | 0 | 0 | 0 | 0 | 0 | 0 | 0 | 0 | 0 | 0 | 0 | 0 | 1
2613602 | São José do Egito | Rural | Adutora Tratada (Mil R$) | 0 | 0 | 0 | 0 | 0 | 0 | 0 | 0 | 0 | 0 | 0 | 0 | 0 | 0 | 0 | 0 | 0 | 0 | 0 | 0 | 0 | 0 | 0 | 0 | 0 | 0 | 0 | 0 | 0 | 0 | 0 | 0 | 0 | 0 | 0 | 0 | 0 | 0 | 1
2613602 | São José do Egito | Rural | ETA (Mil R$) | 0 | 0 | 0 | 0 | 0 | 0 | 0 | 0 | 0 | 0 | 0 | 0 | 0 | 0 | 0 | 0 | 0 | 0 | 0 | 0 | 0 | 0 | 0 | 0 | 0 | 0 | 0 | 0 | 0 | 0 | 0 | 0 | 0 | 0 | 0 | 0 | 0 | 0 | 1
2613602 | São José do Egito | Rural | Tratamento de lodo (Mil R$) CPXSAA | 0 | 0 | 0 | 0 | 0 | 0 | 0 | 0 | 0 | 0 | 0 | 0 | 0 | 0 | 0 | 0 | 0 | 0 | 0 | 0 | 0 | 0 | 0 | 0 | 0 | 0 | 0 | 0 | 0 | 0 | 0 | 0 | 0 | 0 | 0 | 0 | 0 | 0 | 1
2613602 | São José do Egito | Rural | SAC (Mil R$) | 0 | 0 | 1439.4259 | 479.8086 | 479.8086 | 959.6172 | 479.8086 | 479.8086 | 479.8086 | 959.6172 | 0 | 0 | 0 | 0 | 0 | 0 | 0 | 0 | 0 | 0 | 0 | 0 | 0 | 0 | 0 | 0 | 0 | 0 | 0 | 0 | 0 | 0 | 0 | 0 | 0 | 0 | 5757.7034 | 11515.4069 | 1
2613602 | São José do Egito | Rural | Reservação (Mil R$) | 0 | 0 | 0 | 0 | 0 | 0 | 0 | 0 | 0 | 0 | 0 | 0 | 0 | 0 | 0 | 0 | 0 | 0 | 0 | 0 | 0 | 0 | 0 | 0 | 0 | 0 | 0 | 0 | 0 | 0 | 0 | 0 | 0 | 0 | 0 | 0 | 0 | 0 | 1
2613602 | São José do Egito | Rural | Hidrometração complementação do parque (Mil R$) | 0 | 0 | 0 | 0 | 0 | 0 | 0 | 0 | 0 | 0 | 0 | 0 | 0 | 0 | 0 | 0 | 0 | 0 | 0 | 0 | 0 | 0 | 0 | 0 | 0 | 0 | 0 | 0 | 0 | 0 | 0 | 0 | 0 | 0 | 0 | 0 | 0 | 0 | 1
2613602 | São José do Egito | Rural | Hidrometração substituição (Mil R$) | 0 | 0 | 0 | 0 | 0 | 0 | 0 | 0 | 0 | 0 | 0 | 0 | 0 | 0 | 0 | 0 | 0 | 0 | 0 | 0 | 0 | 0 | 0 | 0 | 0 | 0 | 0 | 0 | 0 | 0 | 0 | 0 | 0 | 0 | 0 | 0 | 0 | 0 | 1
2613602 | São José do Egito | Rural | Projetos SAA (Mil R$) | 0 | 0 | 0 | 0 | 0 | 0 | 0 | 0 | 0 | 0 | 0 | 0 | 0 | 0 | 0 | 0 | 0 | 0 | 0 | 0 | 0 | 0 | 0 | 0 | 0 | 0 | 0 | 0 | 0 | 0 | 0 | 0 | 0 | 0 | 0 | 0 | 0 | 0 | 1
2613602 | São José do Egito | Rural | Aquisição de Áreas (Mil R$) CPXSAA | 0 | 0 | 0 | 0 | 0 | 0 | 0 | 0 | 0 | 0 | 0 | 0 | 0 | 0 | 0 | 0 | 0 | 0 | 0 | 0 | 0 | 0 | 0 | 0 | 0 | 0 | 0 | 0 | 0 | 0 | 0 | 0 | 0 | 0 | 0 | 0 | 0 | 0 | 1
2613602 | São José do Egito | Rural | Ambiental (Mil R$) CPXSAA | 0 | 0 | 0 | 0 | 0 | 0 | 0 | 0 | 0 | 0 | 0 | 0 | 0 | 0 | 0 | 0 | 0 | 0 | 0 | 0 | 0 | 0 | 0 | 0 | 0 | 0 | 0 | 0 | 0 | 0 | 0 | 0 | 0 | 0 | 0 | 0 | 0 | 0 | 1
2613602 | São José do Egito | Rural | Telemetria e Automação (Mil R$) CPXSAA | 0 | 0 | 0 | 0 | 0 | 0 | 0 | 0 | 0 | 0 | 0 | 0 | 0 | 0 | 0 | 0 | 0 | 0 | 0 | 0 | 0 | 0 | 0 | 0 | 0 | 0 | 0 | 0 | 0 | 0 | 0 | 0 | 0 | 0 | 0 | 0 | 0 | 0 | 1
2613602 | São José do Egito | Rural | Macromedidores - principais | 0 | 0 | 0 | 0 | 0 | 0 | 0 | 0 | 0 | 0 | 0 | 0 | 0 | 0 | 0 | 0 | 0 | 0 | 0 | 0 | 0 | 0 | 0 | 0 | 0 | 0 | 0 | 0 | 0 | 0 | 0 | 0 | 0 | 0 | 0 | 0 | 0 | 0 | 1
2613602 | São José do Egito | Rural | Macromedidores - Secundários | 0 | 0 | 0 | 0 | 0 | 0 | 0 | 0 | 0 | 0 | 0 | 0 | 0 | 0 | 0 | 0 | 0 | 0 | 0 | 0 | 0 | 0 | 0 | 0 | 0 | 0 | 0 | 0 | 0 | 0 | 0 | 0 | 0 | 0 | 0 | 0 | 0 | 0 | 1
2613602 | São José do Egito | Rural | Reformas CPXSAA | 0 | 0 | 0 | 0 | 0 | 0 | 0 | 0 | 0 | 0 | 0 | 0 | 0 | 0 | 0 | 0 | 0 | 0 | 0 | 0 | 0 | 0 | 0 | 0 | 0 | 0 | 0 | 0 | 0 | 0 | 0 | 0 | 0 | 0 | 0 | 0 | 0 | 0 | 1
2613602 | São José do Egito | Rural | Reinvestimento (Mil R$) CPXSAA | 0 | 0 | 0 | 0 | 0 | 0 | 0 | 0 | 0 | 0 | 0 | 0 | 0 | 0 | 0 | 0 | 0 | 0 | 0 | 0 | 0 | 0 | 0 | 0 | 0 | 0 | 0 | 0 | 0 | 0 | 0 | 0 | 0 | 0 | 0 | 0 | 0 | 0 | 1
2613602 | São José do Egito | Rural | OPEX - Despesas Operacionais em SAA | [37 empty] | 0 | 1
2613602 | São José do Egito | Rural | Produtos Químicos (Mil R$) OPXSAA | 0 | 0 | 0 | 0 | 0 | 0 | 0 | 0 | 0 | 0 | 0 | 0 | 0 | 0 | 0 | 0 | 0 | 0 | 0 | 0 | 0 | 0 | 0 | 0 | 0 | 0 | 0 | 0 | 0 | 0 | 0 | 0 | 0 | 0 | 0 | 0 | 0 | 0 | 1
2613602 | São José do Egito | Rural | Transporte Lodo (Mil R$) OPXSAA | 0 | 0 | 0 | 0 | 0 | 0 | 0 | 0 | 0 | 0 | 0 | 0 | 0 | 0 | 0 | 0 | 0 | 0 | 0 | 0 | 0 | 0 | 0 | 0 | 0 | 0 | 0 | 0 | 0 | 0 | 0 | 0 | 0 | 0 | 0 | 0 | 0 | 0 | 1
2613602 | São José do Egito | Rural | Energia Elétrica (Mil R$) OPXSAA | 0 | 0 | 0 | 0 | 0 | 0 | 0 | 0 | 0 | 0 | 0 | 0 | 0 | 0 | 0 | 0 | 0 | 0 | 0 | 0 | 0 | 0 | 0 | 0 | 0 | 0 | 0 | 0 | 0 | 0 | 0 | 0 | 0 | 0 | 0 | 0 | 0 | 0 | 1
2613602 | São José do Egito | Rural | Recursos Humanos (Mil R$) OPXSAA | 0 | 0 | 0 | 0 | 0 | 0 | 0 | 0 | 0 | 0 | 0 | 0 | 0 | 0 | 0 | 0 | 0 | 0 | 0 | 0 | 0 | 0 | 0 | 0 | 0 | 0 | 0 | 0 | 0 | 0 | 0 | 0 | 0 | 0 | 0 | 0 | 0 | 0 | 1
2613602 | São José do Egito | Rural | Veículos e equipamentos (Mil R$) OPXSAA | 0 | 0 | 0 | 0 | 0 | 0 | 0 | 0 | 0 | 0 | 0 | 0 | 0 | 0 | 0 | 0 | 0 | 0 | 0 | 0 | 0 | 0 | 0 | 0 | 0 | 0 | 0 | 0 | 0 | 0 | 0 | 0 | 0 | 0 | 0 | 0 | 0 | 0 | 1
2613602 | São José do Egito | Rural | Ambiental (Mil R$) OPXSAA | 0 | 0 | 0 | 0 | 0 | 0 | 0 | 0 | 0 | 0 | 0 | 0 | 0 | 0 | 0 | 0 | 0 | 0 | 0 | 0 | 0 | 0 | 0 | 0 | 0 | 0 | 0 | 0 | 0 | 0 | 0 | 0 | 0 | 0 | 0 | 0 | 0 | 0 | 1
2613602 | São José do Egito | Rural | Seguro (Mil R$) OPXSAA | 0 | 0 | 0 | 0 | 0 | 0 | 0 | 0 | 0 | 0 | 0 | 0 | 0 | 0 | 0 | 0 | 0 | 0 | 0 | 0 | 0 | 0 | 0 | 0 | 0 | 0 | 0 | 0 | 0 | 0 | 0 | 0 | 0 | 0 | 0 | 0 | 0 | 0 | 1
2613602 | São José do Egito | Rural | Outros (Mil R$) OPXSAA | 0 | 0 | 0 | 0 | 0 | 0 | 0 | 0 | 0 | 0 | 0 | 0 | 0 | 0 | 0 | 0 | 0 | 0 | 0 | 0 | 0 | 0 | 0 | 0 | 0 | 0 | 0 | 0 | 0 | 0 | 0 | 0 | 0 | 0 | 0 | 0 | 0 | 0 | 1
2613602 | São José do Egito | Rural | VOLUMETRIA - SES | [37 empty] | 0 | 1
2613602 | São José do Egito | Rural | Índice de atendimento (%) SES | 0% | 0% | 10.12% | 20.81% | 32.06% | 43.88% | 56.25% | 67.5% | 78.75% | 90% | 90% | 90% | 90% | 90% | 90% | 90% | 90% | 90% | 90% | 90% | 90% | 90% | 90% | 90% | 90% | 90% | 90% | 90% | 90% | 90% | 90% | 90% | 90% | 90% | 90% | 90% |  | 27.3937 | 1
2613602 | São José do Egito | Rural | Índice de cobertura (%) SES | 0% | 0% | 11.25% | 22.5% | 33.75% | 45% | 56.25% | 67.5% | 78.75% | 90% | 90% | 90% | 90% | 90% | 90% | 90% | 90% | 90% | 90% | 90% | 90% | 90% | 90% | 90% | 90% | 90% | 90% | 90% | 90% | 90% | 90% | 90% | 90% | 90% | 90% | 90% |  | 27.45 | 1
2613602 | São José do Egito | Rural | População Residente Cobertura (hab) | 0 | 0 | 772.2 | 1509.975 | 2223.7875 | 2920.95 | 3431.25 | 4032.45 | 4625.775 | 5214.6 | 5157 | 4926.6 | 4861.8 | 4809.6 | 4768.2 | 4734.9 | 4600.8 | 4564.8 | 4536 | 4513.5 | 4495.5 | 4424.4 | 4406.4 | 4392 | 4380.3 | 4371.3 | 4333.5 | 4326.3 | 4320 | 4314.6 | 4311 | 4296.6 | 4295.7 | 4294.8 | 4293.9 | 4293 |  | 141753.4875 | 1
2613602 | São José do Egito | Rural | Índice de Tratamento (%) | 0% | 0% | 100% | 100% | 100% | 100% | 100% | 100% | 100% | 100% | 100% | 100% | 100% | 100% | 100% | 100% | 100% | 100% | 100% | 100% | 100% | 100% | 100% | 100% | 100% | 100% | 100% | 100% | 100% | 100% | 100% | 100% | 100% | 100% | 100% | 100% |  | 34 | 1
2613602 | São José do Egito | Rural | Vazão de Infiltração (m³/ano) - OPEX | 0 | 0 | 63335.3213 | 128562.2471 | 196467.6125 | 267768.4892 | 343373.6598 | 392294.5287 | 454188.3892 | 516983.9344 | 516054.3456 | 517377.2748 | 499378.5872 | 498053.3136 | 497483.9456 | 498717.4106 | 499692.1588 | 490273.6466 | 490287.1567 | 491477.7274 | 493112.1023 | 493116.8309 | 490071.3341 | 490854.7763 | 491962.3001 | 493334.3621 | 493549.0125 | 493597.8075 | 495244.8779 | 496099.4663 | 496950.3196 | 497089.4529 | 498324.8253 | 499797.3979 | 501269.9704 | 502241.2417 | 15288385.8267 | 30576771.6534 | 1
2613602 | São José do Egito | Rural | Vazão Média Coletada (m³/ano) - OPEX | 0 | 0 | 65982.5633 | 139202.5961 | 220608.3665 | 311159.8112 | 408722.2098 | 484453.0887 | 577526.6392 | 695746.9744 | 692842.4256 | 686267.6748 | 666047.7872 | 662931.8736 | 660943.3856 | 661035.6506 | 657413.9188 | 646761.3266 | 645786.9967 | 646206.4474 | 647223.7823 | 644790.5909 | 641128.0541 | 641417.5763 | 642124.0601 | 643187.9621 | 642107.3325 | 641908.4475 | 643339.5179 | 644009.0663 | 644736.7996 | 644382.0129 | 645587.1453 | 647028.7579 | 648470.3704 | 649410.6817 | 19840491.8937 | 39680983.7874 | 1
2613602 | São José do Egito | Rural | Vazão Tratada (m³/ano) - OPEX | 0 | 0 | 65982.5633 | 139202.5961 | 220608.3665 | 311159.8112 | 408722.2098 | 484453.0887 | 577526.6392 | 695746.9744 | 692842.4256 | 686267.6748 | 666047.7872 | 662931.8736 | 660943.3856 | 661035.6506 | 657413.9188 | 646761.3266 | 645786.9967 | 646206.4474 | 647223.7823 | 644790.5909 | 641128.0541 | 641417.5763 | 642124.0601 | 643187.9621 | 642107.3325 | 641908.4475 | 643339.5179 | 644009.0663 | 644736.7996 | 644382.0129 | 645587.1453 | 647028.7579 | 648470.3704 | 649410.6817 | 19840491.8937 | 39680983.7874 | 1
2613602 | São José do Egito | Rural | Vazão Tratada (m³/ano) - CAPEX | 0 | 0 | 73313.9592 | 150489.2931 | 232219.3331 | 319138.2679 | 408722.2098 | 484453.0887 | 577526.6392 | 695746.9744 | 692842.4256 | 686267.6748 | 666047.7872 | 662931.8736 | 660943.3856 | 661035.6506 | 657413.9188 | 646761.3266 | 645786.9967 | 646206.4474 | 647223.7823 | 644790.5909 | 641128.0541 | 641417.5763 | 642124.0601 | 643187.9621 | 642107.3325 | 641908.4475 | 643339.5179 | 644009.0663 | 644736.7996 | 644382.0129 | 645587.1453 | 647028.7579 | 648470.3704 | 649410.6817 | 19878699.41 | 39757398.8199 | 1
2613602 | São José do Egito | Rural | Volume faturado esgoto (m³/ano) - OPEX | 0 | 0 | 0 | 0 | 0 | 0 | 0 | 0 | 0 | 0 | 0 | 0 | 0 | 0 | 0 | 0 | 0 | 0 | 0 | 0 | 0 | 0 | 0 | 0 | 0 | 0 | 0 | 0 | 0 | 0 | 0 | 0 | 0 | 0 | 0 | 0 | 0 | 0 | 1
2613602 | São José do Egito | Rural | Economias Ativas (econ) - CAPEX | 0 | 0 | 314.2742 | 623.4827 | 931.4875 | 1239.8747 | 1478.9182 | 1760.2211 | 2046.3408 | 2335.6822 | 2336.953 | 2260.4076 | 2253.1334 | 2251.5572 | 2253.5875 | 2259.1751 | 2219.5756 | 2219.0523 | 2220.9862 | 2224.0845 | 2231.0888 | 2213.3898 | 2220.0086 | 2223.5576 | 2228.5746 | 2234.79 | 2227.0947 | 2235.9834 | 2243.4446 | 2247.3158 | 2251.1702 | 2250.7259 | 2257.3967 | 2264.0674 | 2270.7381 | 2275.1379 |  | 69103.2781 | 1
2613602 | São José do Egito | Rural | Economias Ativas (econ) - OPEX | 0 | 0 | 282.8468 | 576.7215 | 884.9132 | 1208.8779 | 1478.9182 | 1760.2211 | 2046.3408 | 2335.6822 | 2336.953 | 2260.4076 | 2253.1334 | 2251.5572 | 2253.5875 | 2259.1751 | 2219.5756 | 2219.0523 | 2220.9862 | 2224.0845 | 2231.0888 | 2213.3898 | 2220.0086 | 2223.5576 | 2228.5746 | 2234.79 | 2227.0947 | 2235.9834 | 2243.4446 | 2247.3158 | 2251.1702 | 2250.7259 | 2257.3967 | 2264.0674 | 2270.7381 | 2275.1379 |  | 68947.5182 | 1
2613602 | São José do Egito | Rural | Ligação Intradomiciliar (un) | 0 | 0 | 15.9393 | 31.4802 | 46.8417 | 62.2043 | 77.7736 | 88.8541 | 102.873 | 117.0961 | 116.8855 | 117.1852 | 113.1085 | 112.8083 | 112.6794 | 112.9588 | 113.1795 | 111.0463 | 111.0493 | 111.319 | 111.6892 | 111.6902 | 111.0004 | 111.1779 | 111.4287 | 111.7395 | 111.7881 | 111.7992 | 112.1722 | 112.3658 | 112.5585 | 112.59 | 112.8698 | 113.2034 | 113.5369 | 113.7569 |  | 3470.6488 | 1
2613602 | São José do Egito | Rural | Ligações Totais SES (un) | 0 | 0 | 318.7857 | 629.6034 | 936.8342 | 1244.0854 | 1555.4725 | 1777.0826 | 2057.4599 | 2341.9219 | 2337.7108 | 2343.7037 | 2262.1702 | 2256.1667 | 2253.5875 | 2259.1751 | 2263.5906 | 2220.9251 | 2220.9862 | 2226.3795 | 2233.7832 | 2233.8046 | 2220.0086 | 2223.5576 | 2228.5746 | 2234.79 | 2235.7624 | 2235.9834 | 2243.4446 | 2247.3158 | 2251.1702 | 2251.8005 | 2257.3967 | 2264.0674 | 2270.7381 | 2275.1379 |  | 69412.9761 | 1
2613602 | São José do Egito | Rural | Total Rede Coletora (m) | 0 | 0 | 0 | 0 | 0 | 0 | 0 | 0 | 0 | 0 | 0 | 0 | 0 | 0 | 0 | 0 | 0 | 0 | 0 | 0 | 0 | 0 | 0 | 0 | 0 | 0 | 0 | 0 | 0 | 0 | 0 | 0 | 0 | 0 | 0 | 0 |  | 0 | 1
2613602 | São José do Egito | Rural | Total incremental Coletor Tronco (m) | 0 | 0 | 0 | 0 | 0 | 0 | 0 | 0 | 0 | 0 | 0 | 0 | 0 | 0 | 0 | 0 | 0 | 0 | 0 | 0 | 0 | 0 | 0 | 0 | 0 | 0 | 0 | 0 | 0 | 0 | 0 | 0 | 0 | 0 | 0 | 0 |  | 0 | 1
2613602 | São José do Egito | Rural | SEI-un | 0 | 0 | 314.2742 | 309.2085 | 308.0048 | 308.3872 | 239.0435 | 281.3029 | 286.1197 | 289.3414 | 2.0286 | 6.7507 | 1.7626 | 3.0333 | 2.0303 | 5.5876 | 4.4156 | 1.3495 | 1.9339 | 5.3933 | 9.6987 | 2.7158 | 6.6188 | 3.549 | 5.017 | 6.2154 | 0.97236 | 8.8887 | 7.4612 | 3.8713 | 3.8543 | 0.63027 | 6.6707 | 6.6707 | 6.6707 | 4.3998 |  | 2453.8721 | 1
2613602 | São José do Egito | Rural | Capacidade Total SES (m³/ano) | 0 | 0 | 0 | 0 | 0 | 0 | 0 | 0 | 0 | 0 | 0 | 0 | 0 | 0 | 0 | 0 | 0 | 0 | 0 | 0 | 0 | 0 | 0 | 0 | 0 | 0 | 0 | 0 | 0 | 0 | 0 | 0 | 0 | 0 | 0 | 0 |  | 0 | 1
2613602 | São José do Egito | Rural | Cloro-kg / ano | 0 | 0 | 0 | 0 | 0 | 0 | 0 | 0 | 0 | 0 | 0 | 0 | 0 | 0 | 0 | 0 | 0 | 0 | 0 | 0 | 0 | 0 | 0 | 0 | 0 | 0 | 0 | 0 | 0 | 0 | 0 | 0 | 0 | 0 | 0 | 0 |  | 0 | 1
2613602 | São José do Egito | Rural | Geração de lodo-ton / ano | 0 | 0 | 0 | 0 | 0 | 0 | 0 | 0 | 0 | 0 | 0 | 0 | 0 | 0 | 0 | 0 | 0 | 0 | 0 | 0 | 0 | 0 | 0 | 0 | 0 | 0 | 0 | 0 | 0 | 0 | 0 | 0 | 0 | 0 | 0 | 0 |  | 0 | 1
2613602 | São José do Egito | Rural | Polímero Lodo-kg / ano | 0 | 0 | 0 | 0 | 0 | 0 | 0 | 0 | 0 | 0 | 0 | 0 | 0 | 0 | 0 | 0 | 0 | 0 | 0 | 0 | 0 | 0 | 0 | 0 | 0 | 0 | 0 | 0 | 0 | 0 | 0 | 0 | 0 | 0 | 0 | 0 |  | 0 | 1
2613602 | São José do Egito | Rural | Economias sistema individual | 0 | 0 | 0 | 0 | 0 | 0 | 0 | 0 | 0 | 0 | 0 | 0 | 0 | 0 | 0 | 0 | 0 | 0 | 0 | 0 | 0 | 0 | 0 | 0 | 0 | 0 | 0 | 0 | 0 | 0 | 0 | 0 | 0 | 0 | 0 | 0 |  | 0 | 1
2613602 | São José do Egito | Rural | CAPEX - Investimentos em SES | [37 empty] | 0 | 1
2613602 | São José do Egito | Rural | Ligação (Mil R$) | 0 | 0 | 0 | 0 | 0 | 0 | 0 | 0 | 0 | 0 | 0 | 0 | 0 | 0 | 0 | 0 | 0 | 0 | 0 | 0 | 0 | 0 | 0 | 0 | 0 | 0 | 0 | 0 | 0 | 0 | 0 | 0 | 0 | 0 | 0 | 0 | 0 | 0 | 1
2613602 | São José do Egito | Rural | Rede Coletora (Mil R$) | 0 | 0 | 0 | 0 | 0 | 0 | 0 | 0 | 0 | 0 | 0 | 0 | 0 | 0 | 0 | 0 | 0 | 0 | 0 | 0 | 0 | 0 | 0 | 0 | 0 | 0 | 0 | 0 | 0 | 0 | 0 | 0 | 0 | 0 | 0 | 0 | 0 | 0 | 1
2613602 | São José do Egito | Rural | Coletor Tronco (Mil R$) | 0 | 0 | 0 | 0 | 0 | 0 | 0 | 0 | 0 | 0 | 0 | 0 | 0 | 0 | 0 | 0 | 0 | 0 | 0 | 0 | 0 | 0 | 0 | 0 | 0 | 0 | 0 | 0 | 0 | 0 | 0 | 0 | 0 | 0 | 0 | 0 | 0 | 0 | 1
2613602 | São José do Egito | Rural | EEE (Mil R$) | 0 | 0 | 0 | 0 | 0 | 0 | 0 | 0 | 0 | 0 | 0 | 0 | 0 | 0 | 0 | 0 | 0 | 0 | 0 | 0 | 0 | 0 | 0 | 0 | 0 | 0 | 0 | 0 | 0 | 0 | 0 | 0 | 0 | 0 | 0 | 0 | 0 | 0 | 1
2613602 | São José do Egito | Rural | Linha de Recalque (Mil R$) | 0 | 0 | 0 | 0 | 0 | 0 | 0 | 0 | 0 | 0 | 0 | 0 | 0 | 0 | 0 | 0 | 0 | 0 | 0 | 0 | 0 | 0 | 0 | 0 | 0 | 0 | 0 | 0 | 0 | 0 | 0 | 0 | 0 | 0 | 0 | 0 | 0 | 0 | 1
2613602 | São José do Egito | Rural | Linha de Gravidade (Mil R$) | 0 | 0 | 0 | 0 | 0 | 0 | 0 | 0 | 0 | 0 | 0 | 0 | 0 | 0 | 0 | 0 | 0 | 0 | 0 | 0 | 0 | 0 | 0 | 0 | 0 | 0 | 0 | 0 | 0 | 0 | 0 | 0 | 0 | 0 | 0 | 0 | 0 | 0 | 1
2613602 | São José do Egito | Rural | ETE (Mil R$) | 0 | 0 | 1907.7043 | 1876.9542 | 1869.6478 | 1871.9689 | 1451.0395 | 1707.5619 | 1736.8008 | 1756.3576 | 12.314 | 40.9782 | 10.6991 | 18.4125 | 12.3244 | 33.9176 | 26.8034 | 8.1915 | 11.7393 | 32.7381 | 58.8728 | 16.4851 | 40.1773 | 21.5429 | 30.4544 | 37.7287 | 5.9024 | 53.9559 | 45.2908 | 23.4993 | 23.3966 | 3.8259 | 40.4925 | 40.4925 | 40.4925 | 26.7078 | 14895.4701 | 29790.9403 | 1
2613602 | São José do Egito | Rural | Tratamento de lodo (Mil R$) CPXSES | 0 | 0 | 0 | 0 | 0 | 0 | 0 | 0 | 0 | 0 | 0 | 0 | 0 | 0 | 0 | 0 | 0 | 0 | 0 | 0 | 0 | 0 | 0 | 0 | 0 | 0 | 0 | 0 | 0 | 0 | 0 | 0 | 0 | 0 | 0 | 0 | 0 | 0 | 1
2613602 | São José do Egito | Rural | SEI (Mil R$) | 0 | 0 | 1907.7043 | 1876.9542 | 1869.6478 | 1871.9689 | 1451.0395 | 1707.5619 | 1736.8008 | 1756.3576 | 12.314 | 40.9782 | 10.6991 | 18.4125 | 12.3244 | 33.9176 | 26.8034 | 8.1915 | 11.7393 | 32.7381 | 58.8728 | 16.4851 | 40.1773 | 21.5429 | 30.4544 | 37.7287 | 5.9024 | 53.9559 | 45.2908 | 23.4993 | 23.3966 | 3.8259 | 40.4925 | 40.4925 | 40.4925 | 26.7078 | 14895.4701 | 29790.9403 | 1
2613602 | São José do Egito | Rural | Emissário (Mil R$) | 0 | 0 | 0 | 0 | 0 | 0 | 0 | 0 | 0 | 0 | 0 | 0 | 0 | 0 | 0 | 0 | 0 | 0 | 0 | 0 | 0 | 0 | 0 | 0 | 0 | 0 | 0 | 0 | 0 | 0 | 0 | 0 | 0 | 0 | 0 | 0 | 0 | 0 | 1
2613602 | São José do Egito | Rural | Projetos SES (Mil R$) | 0 | 0 | 0 | 0 | 0 | 0 | 0 | 0 | 0 | 0 | 0 | 0 | 0 | 0 | 0 | 0 | 0 | 0 | 0 | 0 | 0 | 0 | 0 | 0 | 0 | 0 | 0 | 0 | 0 | 0 | 0 | 0 | 0 | 0 | 0 | 0 | 0 | 0 | 1
2613602 | São José do Egito | Rural | Aquisição de Áreas (Mil R$) SES | 0 | 0 | 0 | 0 | 0 | 0 | 0 | 0 | 0 | 0 | 0 | 0 | 0 | 0 | 0 | 0 | 0 | 0 | 0 | 0 | 0 | 0 | 0 | 0 | 0 | 0 | 0 | 0 | 0 | 0 | 0 | 0 | 0 | 0 | 0 | 0 | 0 | 0 | 1
2613602 | São José do Egito | Rural | Ambiental (Mil R$) CPXSES | 0 | 0 | 0 | 0 | 0 | 0 | 0 | 0 | 0 | 0 | 0 | 0 | 0 | 0 | 0 | 0 | 0 | 0 | 0 | 0 | 0 | 0 | 0 | 0 | 0 | 0 | 0 | 0 | 0 | 0 | 0 | 0 | 0 | 0 | 0 | 0 | 0 | 0 | 1
2613602 | São José do Egito | Rural | Telemetria e Automação (Mil R$) CPXSES | 0 | 0 | 0 | 0 | 0 | 0 | 0 | 0 | 0 | 0 | 0 | 0 | 0 | 0 | 0 | 0 | 0 | 0 | 0 | 0 | 0 | 0 | 0 | 0 | 0 | 0 | 0 | 0 | 0 | 0 | 0 | 0 | 0 | 0 | 0 | 0 | 0 | 0 | 1
2613602 | São José do Egito | Rural | Reformas SES | 0 | 0 | 0 | 0 | 0 | 0 | 0 | 0 | 0 | 0 | 0 | 0 | 0 | 0 | 0 | 0 | 0 | 0 | 0 | 0 | 0 | 0 | 0 | 0 | 0 | 0 | 0 | 0 | 0 | 0 | 0 | 0 | 0 | 0 | 0 | 0 | 0 | 0 | 1
2613602 | São José do Egito | Rural | Reinvestimento (Mil R$) CPXSES | 0 | 0 | 0 | 0 | 0 | 0 | 0 | 0 | 0 | 0 | 0 | 0 | 0 | 0 | 0 | 0 | 0 | 0 | 0 | 0 | 0 | 0 | 0 | 0 | 0 | 0 | 0 | 0 | 0 | 0 | 0 | 0 | 0 | 0 | 0 | 0 | 0 | 0 | 1
2613602 | São José do Egito | Rural | OPEX - Despesas Operacionais em SES | [37 empty] | 0 | 1
2613602 | São José do Egito | Rural | Produtos Químicos (Mil R$) OPXSES | 0 | 0 | 0 | 0 | 0 | 0 | 0 | 0 | 0 | 0 | 0 | 0 | 0 | 0 | 0 | 0 | 0 | 0 | 0 | 0 | 0 | 0 | 0 | 0 | 0 | 0 | 0 | 0 | 0 | 0 | 0 | 0 | 0 | 0 | 0 | 0 | 0 | 0 | 1
2613602 | São José do Egito | Rural | Transporte Lodo (Mil R$) | 0 | 0 | 0 | 0 | 0 | 0 | 0 | 0 | 0 | 0 | 0 | 0 | 0 | 0 | 0 | 0 | 0 | 0 | 0 | 0 | 0 | 0 | 0 | 0 | 0 | 0 | 0 | 0 | 0 | 0 | 0 | 0 | 0 | 0 | 0 | 0 | 0 | 0 | 1
2613602 | São José do Egito | Rural | Energia Elétrica (Mil R$) | 0 | 0 | 0 | 0 | 0 | 0 | 0 | 0 | 0 | 0 | 0 | 0 | 0 | 0 | 0 | 0 | 0 | 0 | 0 | 0 | 0 | 0 | 0 | 0 | 0 | 0 | 0 | 0 | 0 | 0 | 0 | 0 | 0 | 0 | 0 | 0 | 0 | 0 | 1
2613602 | São José do Egito | Rural | SEI (Mil R$) OPXSES | [36 empty] | 0 | 0 | 1
2613602 | São José do Egito | Rural | Recursos Humanos (Mil R$) OPXSES | 0 | 0 | 0 | 0 | 0 | 0 | 0 | 0 | 0 | 0 | 0 | 0 | 0 | 0 | 0 | 0 | 0 | 0 | 0 | 0 | 0 | 0 | 0 | 0 | 0 | 0 | 0 | 0 | 0 | 0 | 0 | 0 | 0 | 0 | 0 | 0 | 0 | 0 | 1
2613602 | São José do Egito | Rural | Veículos e equipamentos (Mil R$) OPXSES | 0 | 0 | 0 | 0 | 0 | 0 | 0 | 0 | 0 | 0 | 0 | 0 | 0 | 0 | 0 | 0 | 0 | 0 | 0 | 0 | 0 | 0 | 0 | 0 | 0 | 0 | 0 | 0 | 0 | 0 | 0 | 0 | 0 | 0 | 0 | 0 | 0 | 0 | 1
2613602 | São José do Egito | Rural | Ambiental (Mil R$) OPXSES | 0 | 0 | 0 | 0 | 0 | 0 | 0 | 0 | 0 | 0 | 0 | 0 | 0 | 0 | 0 | 0 | 0 | 0 | 0 | 0 | 0 | 0 | 0 | 0 | 0 | 0 | 0 | 0 | 0 | 0 | 0 | 0 | 0 | 0 | 0 | 0 | 0 | 0 | 1
2613602 | São José do Egito | Rural | Seguro (Mil R$) OPXSES | 0 | 0 | 0 | 0 | 0 | 0 | 0 | 0 | 0 | 0 | 0 | 0 | 0 | 0 | 0 | 0 | 0 | 0 | 0 | 0 | 0 | 0 | 0 | 0 | 0 | 0 | 0 | 0 | 0 | 0 | 0 | 0 | 0 | 0 | 0 | 0 | 0 | 0 | 1
2613602 | São José do Egito | Rural | Outros (Mil R$) OPXSES | 0 | 0 | 0 | 0 | 0 | 0 | 0 | 0 | 0 | 0 | 0 | 0 | 0 | 0 | 0 | 0 | 0 | 0 | 0 | 0 | 0 | 0 | 0 | 0 | 0 | 0 | 0 | 0 | 0 | 0 | 0 | 0 | 0 | 0 | 0 | 0 | 0 | 0 | 1
2613602 | São José do Egito | Rural | TOTAL | [37 empty] | 0 | 1
2613602 | São José do Egito | Rural | CAPEX SAA | 0 | 0 | 1439.4259 | 479.8086 | 479.8086 | 959.6172 | 479.8086 | 479.8086 | 479.8086 | 959.6172 | 0 | 0 | 0 | 0 | 0 | 0 | 0 | 0 | 0 | 0 | 0 | 0 | 0 | 0 | 0 | 0 | 0 | 0 | 0 | 0 | 0 | 0 | 0 | 0 | 0 | 0 | 5757.7034 | 11515.4069 | 1
2613602 | São José do Egito | Rural | OPEX SAA | 0 | 0 | 0 | 0 | 0 | 0 | 0 | 0 | 0 | 0 | 0 | 0 | 0 | 0 | 0 | 0 | 0 | 0 | 0 | 0 | 0 | 0 | 0 | 0 | 0 | 0 | 0 | 0 | 0 | 0 | 0 | 0 | 0 | 0 | 0 | 0 | 0 | 0 | 1
2613602 | São José do Egito | Rural | CAPEX SES | 0 | 0 | 1907.7043 | 1876.9542 | 1869.6478 | 1871.9689 | 1451.0395 | 1707.5619 | 1736.8008 | 1756.3576 | 12.314 | 40.9782 | 10.6991 | 18.4125 | 12.3244 | 33.9176 | 26.8034 | 8.1915 | 11.7393 | 32.7381 | 58.8728 | 16.4851 | 40.1773 | 21.5429 | 30.4544 | 37.7287 | 5.9024 | 53.9559 | 45.2908 | 23.4993 | 23.3966 | 3.8259 | 40.4925 | 40.4925 | 40.4925 | 26.7078 | 14895.4701 | 29790.9403 | 1
2613602 | São José do Egito | Rural | OPEX SES | 0 | 0 | 0 | 0 | 0 | 0 | 0 | 0 | 0 | 0 | 0 | 0 | 0 | 0 | 0 | 0 | 0 | 0 | 0 | 0 | 0 | 0 | 0 | 0 | 0 | 0 | 0 | 0 | 0 | 0 | 0 | 0 | 0 | 0 | 0 | 0 | 0 | 0 | 1
2613701 | São Lourenço da Mata | Rural | VOLUMETRIA - SAA | [37 empty] | 0 | 1
2613701 | São Lourenço da Mata | Rural | Índice de Atendimento (%) | 16.89% | 16.89% | 24.91% | 33.85% | 43.23% | 53.06% | 63.34% | 72.25% | 81.17% | 99% | 99% | 99% | 99% | 99% | 99% | 99% | 99% | 99% | 99% | 99% | 99% | 99% | 99% | 99% | 99% | 99% | 99% | 99% | 99% | 99% | 99% | 99% | 99% | 99% | 99% | 99% |  | 30.7858 | 1
2613701 | São Lourenço da Mata | Rural | Índice de Cobertura (%) | 18.76% | 18.76% | 27.68% | 36.59% | 45.51% | 54.42% | 63.34% | 72.25% | 81.17% | 99% | 99% | 99% | 99% | 99% | 99% | 99% | 99% | 99% | 99% | 99% | 99% | 99% | 99% | 99% | 99% | 99% | 99% | 99% | 99% | 99% | 99% | 99% | 99% | 99% | 99% | 99% |  | 30.9148 | 1
2613701 | São Lourenço da Mata | Rural | População Residente (hab) | 4433 | 4268 | 4180 | 4110 | 4054 | 4009 | 3830 | 3766 | 3715 | 3674 | 3642 | 3512 | 3469 | 3435 | 3407 | 3385 | 3297 | 3272 | 3252 | 3236 | 3223 | 3171 | 3154 | 3140 | 3129 | 3120 | 3086 | 3078 | 3071 | 3066 | 3062 | 3044 | 3045 | 3046 | 3047 | 3047 |  | 123475 | 1
2613701 | São Lourenço da Mata | Rural | Índice de Perdas Totais na Distribuição (%) | 25% | 25% | 25% | 25% | 25% | 25% | 25% | 25% | 25% | 25% | 25% | 25% | 25% | 25% | 25% | 25% | 25% | 25% | 25% | 25% | 25% | 25% | 25% | 25% | 25% | 25% | 25% | 25% | 25% | 25% | 25% | 25% | 25% | 25% | 25% | 25% |  | 9 | 1
2613701 | São Lourenço da Mata | Rural | Índice de Perdas Físicas na Distribuição (%) | 16.67% | 16.67% | 16.67% | 16.67% | 16.67% | 16.67% | 16.67% | 16.67% | 16.67% | 16.67% | 16.67% | 16.67% | 16.67% | 16.67% | 16.67% | 16.67% | 16.67% | 16.67% | 16.67% | 16.67% | 16.67% | 16.67% | 16.67% | 16.67% | 16.67% | 16.67% | 16.67% | 16.67% | 16.67% | 16.67% | 16.67% | 16.67% | 16.67% | 16.67% | 16.67% | 16.67% |  | 6 | 1
2613701 | São Lourenço da Mata | Rural | Índice de Perdas na Produção (%) - ETA | 15.6% | 15.6% | 13.48% | 11.36% | 9.241% | 7.12% | 5% | 5% | 5% | 5% | 5% | 5% | 5% | 5% | 5% | 5% | 5% | 5% | 5% | 5% | 5% | 5% | 5% | 5% | 5% | 5% | 5% | 5% | 5% | 5% | 5% | 5% | 5% | 5% | 5% | 5% |  | 2.2241 | 1
2613701 | São Lourenço da Mata | Rural | Consumo Micromedido de Água (m³/ano) - cobertura | 32172.5709 | 30975.0789 | 44752.3032 | 58177.3318 | 71365.9863 | 84399.9574 | 93840.3503 | 105260.3535 | 116647.0979 | 140701.3461 | 139475.8586 | 134497.3133 | 132850.5648 | 131548.482 | 130476.1813 | 129633.6592 | 126263.5667 | 125306.1534 | 124540.2229 | 123927.4791 | 123429.6227 | 121438.2046 | 120787.1651 | 120251.013 | 119829.7519 | 119485.086 | 118183.0032 | 117876.6332 | 117608.5553 | 117417.0726 | 117263.8858 | 116574.5505 | 116612.8463 | 116651.142 | 116689.4415 | 116689.4415 | 3973599.2728 | 7947198.5455 | 1
2613701 | São Lourenço da Mata | Rural | Consumo Micromedido de Água (m³/ano) - atendimento | 28955.31 | 27877.57 | 40277.07 | 53814.03 | 67797.69 | 82289.96 | 93840.35 | 105260.35 | 116647.1 | 140701.35 | 139475.86 | 134497.31 | 132850.56 | 131548.48 | 130476.18 | 129633.66 | 126263.57 | 125306.15 | 124540.22 | 123927.48 | 123429.62 | 121438.21 | 120787.17 | 120251.01 | 119829.75 | 119485.08 | 118183 | 117876.63 | 117608.56 | 117417.07 | 117263.89 | 116574.55 | 116612.85 | 116651.14 | 116689.44 | 116689.44 | 3952767.66 | 7905535.32 | 1
2613701 | São Lourenço da Mata | Rural | Consumo de Água Disponibilizado (m³/ano) - cobertura | 42896.7613 | 41300.1053 | 59669.7377 | 77569.7757 | 95154.6483 | 112533.2765 | 125120.467 | 140347.1379 | 155529.4638 | 187601.7948 | 185967.8115 | 179329.7511 | 177134.0863 | 175397.976 | 173968.2418 | 172844.8789 | 168351.4223 | 167074.8713 | 166053.6305 | 165236.6388 | 164572.8303 | 161917.6062 | 161049.5535 | 160334.6839 | 159773.0025 | 159313.448 | 157577.3377 | 157168.8443 | 156811.4071 | 156556.0969 | 156351.8477 | 155432.7339 | 155483.795 | 155534.8561 | 155585.922 | 155585.922 | 5298132.3637 | 10596264.7273 | 1
2613701 | São Lourenço da Mata | Rural | Consumo de Água Disponibilizado (m³/ano) - atendimento | 38607.08 | 37170.0933 | 53702.76 | 71752.04 | 90396.92 | 109719.9467 | 125120.4667 | 140347.1333 | 155529.4667 | 187601.8 | 185967.8133 | 179329.7467 | 177134.08 | 175397.9733 | 173968.24 | 172844.88 | 168351.4267 | 167074.8667 | 166053.6267 | 165236.64 | 164572.8267 | 161917.6133 | 161049.56 | 160334.68 | 159773 | 159313.44 | 157577.3333 | 157168.84 | 156811.4133 | 156556.0933 | 156351.8533 | 155432.7333 | 155483.8 | 155534.8533 | 155585.92 | 155585.92 | 5270356.88 | 10540713.76 | 1
2613701 | São Lourenço da Mata | Rural | Consumo de Água Efetivo (m³/ano) - cobertura | 35747 | 34417 | 49725 | 64641 | 79296 | 93778 | 104267 | 116956 | 129608 | 156335 | 154973 | 149441 | 147612 | 146165 | 144974 | 144037 | 140293 | 139229 | 138378 | 137697 | 137144 | 134931 | 134208 | 133612 | 133144 | 132761 | 131314 | 130974 | 130676 | 130463 | 130293 | 129527 | 129570 | 129612 | 129655 | 129655 | 4415108 | 8830216 | 1
2613701 | São Lourenço da Mata | Rural | Consumo de Água Efetivo (m³/ano) - atendimento | 32173 | 30975 | 44752 | 59793 | 75331 | 91433 | 104267 | 116956 | 129608 | 156335 | 154973 | 149441 | 147612 | 146165 | 144974 | 144037 | 140293 | 139229 | 138378 | 137697 | 137144 | 134931 | 134208 | 133612 | 133144 | 132761 | 131314 | 130974 | 130676 | 130463 | 130293 | 129527 | 129570 | 129612 | 129655 | 129655 | 4391961 | 8783922 | 1
2613701 | São Lourenço da Mata | Rural | Consumo de Água Faturado (m³/ano) - cobertura | 32172.5698 | 30975.0796 | 44752.3024 | 58177.3318 | 71365.9864 | 84399.9568 | 93840.3503 | 105260.3517 | 116647.0962 | 140701.3462 | 139475.8582 | 134497.313 | 132850.5635 | 131548.4824 | 130476.1804 | 129633.6573 | 126263.5652 | 125306.1527 | 124540.2226 | 123927.4786 | 123429.6241 | 121438.206 | 120787.1655 | 120251.0145 | 119829.753 | 119485.0845 | 118183.0034 | 117876.6314 | 117608.5559 | 117417.0734 | 117263.8874 | 116574.5503 | 116612.8468 | 116651.1433 | 116689.4398 | 116689.4398 | 3973599.2643 | 7947198.5286 | 1
2613701 | São Lourenço da Mata | Rural | Consumo de Água Faturado (m³/ano) - atendimento | 42896.7613 | 41300.1053 | 59669.7377 | 77569.7757 | 95154.6483 | 112533.2765 | 125120.467 | 140347.1379 | 155529.4638 | 187601.7948 | 185967.8115 | 179329.7511 | 177134.0863 | 175397.976 | 173968.2418 | 172844.8789 | 168351.4223 | 167074.8713 | 166053.6305 | 165236.6388 | 164572.8303 | 161917.6062 | 161049.5535 | 160334.6839 | 159773.0025 | 159313.448 | 157577.3377 | 157168.8443 | 156811.4071 | 156556.0969 | 156351.8477 | 155432.7339 | 155483.795 | 155534.8561 | 155585.922 | 155585.922 | 5298132.3637 | 10596264.7273 | 1
2613701 | São Lourenço da Mata | Rural | Demanda Média Bruta (m³/ano) - atendimento | 38607.08 | 37170.0933 | 53702.76 | 71752.04 | 90396.92 | 109719.9467 | 125120.4667 | 140347.1333 | 155529.4667 | 187601.8 | 185967.8133 | 179329.7467 | 177134.08 | 175397.9733 | 173968.24 | 172844.88 | 168351.4267 | 167074.8667 | 166053.6267 | 165236.64 | 164572.8267 | 161917.6133 | 161049.56 | 160334.68 | 159773 | 159313.44 | 157577.3333 | 157168.84 | 156811.4133 | 156556.0933 | 156351.8533 | 155432.7333 | 155483.8 | 155534.8533 | 155585.92 | 155585.92 | 5270356.88 | 10540713.76 | 1
2613701 | São Lourenço da Mata | Rural | Demanda Máxima Diária (m³/ano) - cobertura | 51476.1135 | 49560.1263 | 64443.312 | 86102.448 | 108476.304 | 131663.936 | 150144.56 | 168416.56 | 186635.36 | 225122.16 | 223161.376 | 215195.696 | 212560.896 | 210477.568 | 208761.888 | 207413.856 | 202021.712 | 200489.84 | 199264.352 | 198283.968 | 197487.392 | 194301.136 | 193259.472 | 192401.616 | 191727.6 | 191176.128 | 189092.8 | 188602.608 | 188173.696 | 187867.312 | 187622.224 | 186519.28 | 186580.56 | 186641.824 | 186703.104 | 186703.104 | 6334531.8878 | 12669063.7757 | 1
2613701 | São Lourenço da Mata | Rural | Demanda Máxima Diária (m³/ano) - atendimento | 46328.496 | 44604.112 | 64443.312 | 86102.448 | 108476.304 | 131663.936 | 150144.56 | 168416.56 | 186635.36 | 225122.16 | 223161.376 | 215195.696 | 212560.896 | 210477.568 | 208761.888 | 207413.856 | 202021.712 | 200489.84 | 199264.352 | 198283.968 | 197487.392 | 194301.136 | 193259.472 | 192401.616 | 191727.6 | 191176.128 | 189092.8 | 188602.608 | 188173.696 | 187867.312 | 187622.224 | 186519.28 | 186580.56 | 186641.824 | 186703.104 | 186703.104 | 6324428.256 | 12648856.512 | 1
2613701 | São Lourenço da Mata | Rural | Demanda Máxima Horária (m³/ano) - cobertura | 77214.1703 | 74340.1895 | 107405.5278 | 139625.5962 | 171278.367 | 202559.8978 | 225216.8406 | 252624.8483 | 279953.0348 | 337683.2306 | 334742.0606 | 322793.552 | 318841.3554 | 315716.3568 | 313142.8352 | 311120.782 | 303032.5601 | 300734.7683 | 298896.5348 | 297425.9498 | 296231.0946 | 291451.6912 | 289889.1962 | 288602.4311 | 287591.4044 | 286764.2064 | 283639.2078 | 282903.9197 | 282260.5327 | 281800.9744 | 281433.3259 | 279778.9211 | 279870.831 | 279962.7409 | 280054.6596 | 280054.6596 | 9536638.2546 | 19073276.5092 | 1
2613701 | São Lourenço da Mata | Rural | Demanda Máxima Horária (m³/ano) - atendimento | 69492.744 | 66906.168 | 96664.968 | 129153.672 | 162714.456 | 197495.904 | 225216.84 | 252624.84 | 279953.04 | 337683.24 | 334742.064 | 322793.544 | 318841.344 | 315716.352 | 313142.832 | 311120.784 | 303032.568 | 300734.76 | 298896.528 | 297425.952 | 296231.088 | 291451.704 | 289889.208 | 288602.424 | 287591.4 | 286764.192 | 283639.2 | 282903.912 | 282260.544 | 281800.968 | 281433.336 | 279778.92 | 279870.84 | 279962.736 | 280054.656 | 280054.656 | 9486642.384 | 18973284.768 | 1
2613701 | São Lourenço da Mata | Rural | Vazão de Produção ETA Máxima Diária (m³/ano) - cobertura | 60992.2919 | 58722.104 | 82761.4241 | 105014.8435 | 125811.7203 | 145392.5389 | 158046.9057 | 177280.5953 | 196458.2701 | 236970.6882 | 234906.7092 | 226521.7909 | 223748.3196 | 221555.3381 | 219749.3581 | 218330.3733 | 212654.4281 | 211041.9427 | 209751.9543 | 208719.9648 | 207881.4699 | 204527.5026 | 203431.0149 | 202528.0218 | 201818.5294 | 201238.0396 | 199045.0581 | 198529.0664 | 198077.5668 | 197755.0697 | 197497.0708 | 196336.085 | 196400.5832 | 196465.0813 | 196529.5857 | 196529.5857 | 6729020.8919 | 13458041.7837 | 1
2613701 | São Lourenço da Mata | Rural | Vazão de Produção ETA Máxima Diária (m³/ano) - atendimento | 54893.0554 | 52849.8916 | 74485.2763 | 97138.7269 | 119521.1397 | 141757.7281 | 158046.9053 | 177280.5895 | 196458.2737 | 236970.6947 | 234906.7116 | 226521.7853 | 223748.3116 | 221555.3347 | 219749.3558 | 218330.3747 | 212654.4337 | 211041.9368 | 209751.9495 | 208719.9663 | 207881.4653 | 204527.5116 | 203431.0232 | 202528.0168 | 201818.5263 | 201238.0295 | 199045.0526 | 198529.0611 | 198077.5747 | 197755.0653 | 197497.0779 | 196336.0842 | 196400.5895 | 196465.0779 | 196529.5832 | 196529.5832 | 6690971.7631 | 13381943.5263 | 1
2613701 | São Lourenço da Mata | Rural | Vazão de Produção poço Máxima Diária (m³/ano) - cobertura | 51476.1135 | 49560.1263 | 72326.9547 | 94983.3988 | 117717.0907 | 140666.5957 | 158046.9057 | 177280.5953 | 196458.2701 | 236970.6882 | 234906.7092 | 226521.7909 | 223748.3196 | 221555.3381 | 219749.3581 | 218330.3733 | 212654.4281 | 211041.9427 | 209751.9543 | 208719.9648 | 207881.4699 | 204527.5026 | 203431.0149 | 202528.0218 | 201818.5294 | 201238.0396 | 199045.0581 | 198529.0664 | 198077.5668 | 197755.0697 | 197497.0708 | 196336.085 | 196400.5832 | 196465.0813 | 196529.5857 | 196529.5857 | 6677056.2489 | 13354112.4979 | 1
2613701 | São Lourenço da Mata | Rural | Vazão de Produção poço Máxima Diária (m³/ano) - atendimento | 46328.496 | 44604.112 | 65094.2545 | 87859.6408 | 111831.2412 | 137149.9333 | 158046.9053 | 177280.5895 | 196458.2737 | 236970.6947 | 234906.7116 | 226521.7853 | 223748.3116 | 221555.3347 | 219749.3558 | 218330.3747 | 212654.4337 | 211041.9368 | 209751.9495 | 208719.9663 | 207881.4653 | 204527.5116 | 203431.0232 | 202528.0168 | 201818.5263 | 201238.0295 | 199045.0526 | 198529.0611 | 198077.5747 | 197755.0653 | 197497.0779 | 196336.0842 | 196400.5895 | 196465.0779 | 196529.5832 | 196529.5832 | 6643193.6232 | 13286387.2464 | 1
2613701 | São Lourenço da Mata | Rural | Economias Totais (econ) - CAPEX | 0 | 0 | 0 | 0 | 0 | 0 | 0 | 0 | 0 | 0 | 0 | 0 | 0 | 0 | 0 | 0 | 0 | 0 | 0 | 0 | 0 | 0 | 0 | 0 | 0 | 0 | 0 | 0 | 0 | 0 | 0 | 0 | 0 | 0 | 0 | 0 |  | 0 | 1
2613701 | São Lourenço da Mata | Rural | Economias Totais (econ) - OPEX | 0 | 0 | 0 | 0 | 0 | 0 | 0 | 0 | 0 | 0 | 0 | 0 | 0 | 0 | 0 | 0 | 0 | 0 | 0 | 0 | 0 | 0 | 0 | 0 | 0 | 0 | 0 | 0 | 0 | 0 | 0 | 0 | 0 | 0 | 0 | 0 |  | 0 | 1
2613701 | São Lourenço da Mata | Rural | Economias Ativas (econ) - CAPEX | 0 | 0 | 0 | 0 | 0 | 0 | 0 | 0 | 0 | 0 | 0 | 0 | 0 | 0 | 0 | 0 | 0 | 0 | 0 | 0 | 0 | 0 | 0 | 0 | 0 | 0 | 0 | 0 | 0 | 0 | 0 | 0 | 0 | 0 | 0 | 0 |  | 0 | 1
2613701 | São Lourenço da Mata | Rural | Economias Ativas (econ) - OPEX | 0 | 0 | 0 | 0 | 0 | 0 | 0 | 0 | 0 | 0 | 0 | 0 | 0 | 0 | 0 | 0 | 0 | 0 | 0 | 0 | 0 | 0 | 0 | 0 | 0 | 0 | 0 | 0 | 0 | 0 | 0 | 0 | 0 | 0 | 0 | 0 |  | 0 | 1
2613701 | São Lourenço da Mata | Rural | Ligações Totais SAA (un) | 0 | 0 | 0 | 0 | 0 | 0 | 0 | 0 | 0 | 0 | 0 | 0 | 0 | 0 | 0 | 0 | 0 | 0 | 0 | 0 | 0 | 0 | 0 | 0 | 0 | 0 | 0 | 0 | 0 | 0 | 0 | 0 | 0 | 0 | 0 | 0 |  | 0 | 1
2613701 | São Lourenço da Mata | Rural | Índice de Hidrometração | [37 empty] | 0 | 1 | bar: 0 to 35
2613701 | São Lourenço da Mata | Rural | Hidrometros - complementação + substituição (un) | 0 | 0 | 0 | 0 | 0 | 0 | 0 | 0 | 0 | 0 | 0 | 0 | 0 | 0 | 0 | 0 | 0 | 0 | 0 | 0 | 0 | 0 | 0 | 0 | 0 | 0 | 0 | 0 | 0 | 0 | 0 | 0 | 0 | 0 | 0 | 0 | 0 | 0 | 1
2613701 | São Lourenço da Mata | Rural | Extensão Total incremental + substituição (m) | 0 | 0 | 0 | 0 | 0 | 0 | 0 | 0 | 0 | 0 | 0 | 0 | 0 | 0 | 0 | 0 | 0 | 0 | 0 | 0 | 0 | 0 | 0 | 0 | 0 | 0 | 0 | 0 | 0 | 0 | 0 | 0 | 0 | 0 | 0 | 0 | 0 | 0 | 1
2613701 | São Lourenço da Mata | Rural | SAC-un | 0 | 0 | 0 | 0 | 0 | 0 | 0 | 0 | 0 | 0 | 0 | 0 | 0 | 0 | 0 | 0 | 0 | 0 | 0 | 0 | 0 | 0 | 0 | 0 | 0 | 0 | 0 | 0 | 0 | 0 | 0 | 0 | 0 | 0 | 0 | 0 | 0 | 0 | 1
2613701 | São Lourenço da Mata | Rural | Capacidade Total SAA (m³/ano) | 0 | 0 | 0 | 0 | 0 | 0 | 0 | 0 | 0 | 0 | 0 | 0 | 0 | 0 | 0 | 0 | 0 | 0 | 0 | 0 | 0 | 0 | 0 | 0 | 0 | 0 | 0 | 0 | 0 | 0 | 0 | 0 | 0 | 0 | 0 | 0 | 0 | 0 | 1
2613701 | São Lourenço da Mata | Rural | CAPEX - Investimentos em SAA | [37 empty] | 0 | 1
2613701 | São Lourenço da Mata | Rural | Ligação Predial (Mil R$) | 0 | 0 | 0 | 0 | 0 | 0 | 0 | 0 | 0 | 0 | 0 | 0 | 0 | 0 | 0 | 0 | 0 | 0 | 0 | 0 | 0 | 0 | 0 | 0 | 0 | 0 | 0 | 0 | 0 | 0 | 0 | 0 | 0 | 0 | 0 | 0 | 0 | 0 | 1
2613701 | São Lourenço da Mata | Rural | Total rede substituição (Mil R$) | 0 | 0 | 0 | 0 | 0 | 0 | 0 | 0 | 0 | 0 | 0 | 0 | 0 | 0 | 0 | 0 | 0 | 0 | 0 | 0 | 0 | 0 | 0 | 0 | 0 | 0 | 0 | 0 | 0 | 0 | 0 | 0 | 0 | 0 | 0 | 0 | 0 | 0 | 1
2613701 | São Lourenço da Mata | Rural | Total rede incremental (Mil R$) | 0 | 0 | 0 | 0 | 0 | 0 | 0 | 0 | 0 | 0 | 0 | 0 | 0 | 0 | 0 | 0 | 0 | 0 | 0 | 0 | 0 | 0 | 0 | 0 | 0 | 0 | 0 | 0 | 0 | 0 | 0 | 0 | 0 | 0 | 0 | 0 | 0 | 0 | 1
2613701 | São Lourenço da Mata | Rural | Captação Superficial (Mil R$) | 0 | 0 | 0 | 0 | 0 | 0 | 0 | 0 | 0 | 0 | 0 | 0 | 0 | 0 | 0 | 0 | 0 | 0 | 0 | 0 | 0 | 0 | 0 | 0 | 0 | 0 | 0 | 0 | 0 | 0 | 0 | 0 | 0 | 0 | 0 | 0 | 0 | 0 | 1
2613701 | São Lourenço da Mata | Rural | Captação Subterranêa (Mil R$) | 0 | 0 | 0 | 0 | 0 | 0 | 0 | 0 | 0 | 0 | 0 | 0 | 0 | 0 | 0 | 0 | 0 | 0 | 0 | 0 | 0 | 0 | 0 | 0 | 0 | 0 | 0 | 0 | 0 | 0 | 0 | 0 | 0 | 0 | 0 | 0 | 0 | 0 | 1
2613701 | São Lourenço da Mata | Rural | EEAB (Mil R$) | 0 | 0 | 0 | 0 | 0 | 0 | 0 | 0 | 0 | 0 | 0 | 0 | 0 | 0 | 0 | 0 | 0 | 0 | 0 | 0 | 0 | 0 | 0 | 0 | 0 | 0 | 0 | 0 | 0 | 0 | 0 | 0 | 0 | 0 | 0 | 0 | 0 | 0 | 1
2613701 | São Lourenço da Mata | Rural | Adutora Bruta (Mil R$) | 0 | 0 | 0 | 0 | 0 | 0 | 0 | 0 | 0 | 0 | 0 | 0 | 0 | 0 | 0 | 0 | 0 | 0 | 0 | 0 | 0 | 0 | 0 | 0 | 0 | 0 | 0 | 0 | 0 | 0 | 0 | 0 | 0 | 0 | 0 | 0 | 0 | 0 | 1
2613701 | São Lourenço da Mata | Rural | EEAT (Mil R$) | 0 | 0 | 0 | 0 | 0 | 0 | 0 | 0 | 0 | 0 | 0 | 0 | 0 | 0 | 0 | 0 | 0 | 0 | 0 | 0 | 0 | 0 | 0 | 0 | 0 | 0 | 0 | 0 | 0 | 0 | 0 | 0 | 0 | 0 | 0 | 0 | 0 | 0 | 1
2613701 | São Lourenço da Mata | Rural | Adutora Tratada (Mil R$) | 0 | 0 | 0 | 0 | 0 | 0 | 0 | 0 | 0 | 0 | 0 | 0 | 0 | 0 | 0 | 0 | 0 | 0 | 0 | 0 | 0 | 0 | 0 | 0 | 0 | 0 | 0 | 0 | 0 | 0 | 0 | 0 | 0 | 0 | 0 | 0 | 0 | 0 | 1
2613701 | São Lourenço da Mata | Rural | ETA (Mil R$) | 0 | 0 | 0 | 0 | 0 | 0 | 0 | 0 | 0 | 0 | 0 | 0 | 0 | 0 | 0 | 0 | 0 | 0 | 0 | 0 | 0 | 0 | 0 | 0 | 0 | 0 | 0 | 0 | 0 | 0 | 0 | 0 | 0 | 0 | 0 | 0 | 0 | 0 | 1
2613701 | São Lourenço da Mata | Rural | Tratamento de lodo (Mil R$) CPXSAA | 0 | 0 | 0 | 0 | 0 | 0 | 0 | 0 | 0 | 0 | 0 | 0 | 0 | 0 | 0 | 0 | 0 | 0 | 0 | 0 | 0 | 0 | 0 | 0 | 0 | 0 | 0 | 0 | 0 | 0 | 0 | 0 | 0 | 0 | 0 | 0 | 0 | 0 | 1
2613701 | São Lourenço da Mata | Rural | SAC (Mil R$) | 0 | 0 | 0 | 0 | 0 | 0 | 0 | 0 | 0 | 0 | 0 | 0 | 0 | 0 | 0 | 0 | 0 | 0 | 0 | 0 | 0 | 0 | 0 | 0 | 0 | 0 | 0 | 0 | 0 | 0 | 0 | 0 | 0 | 0 | 0 | 0 | 0 | 0 | 1
2613701 | São Lourenço da Mata | Rural | Reservação (Mil R$) | 0 | 0 | 0 | 0 | 0 | 0 | 0 | 0 | 0 | 0 | 0 | 0 | 0 | 0 | 0 | 0 | 0 | 0 | 0 | 0 | 0 | 0 | 0 | 0 | 0 | 0 | 0 | 0 | 0 | 0 | 0 | 0 | 0 | 0 | 0 | 0 | 0 | 0 | 1
2613701 | São Lourenço da Mata | Rural | Hidrometração complementação do parque (Mil R$) | 0 | 0 | 0 | 0 | 0 | 0 | 0 | 0 | 0 | 0 | 0 | 0 | 0 | 0 | 0 | 0 | 0 | 0 | 0 | 0 | 0 | 0 | 0 | 0 | 0 | 0 | 0 | 0 | 0 | 0 | 0 | 0 | 0 | 0 | 0 | 0 | 0 | 0 | 1
2613701 | São Lourenço da Mata | Rural | Hidrometração substituição (Mil R$) | 0 | 0 | 0 | 0 | 0 | 0 | 0 | 0 | 0 | 0 | 0 | 0 | 0 | 0 | 0 | 0 | 0 | 0 | 0 | 0 | 0 | 0 | 0 | 0 | 0 | 0 | 0 | 0 | 0 | 0 | 0 | 0 | 0 | 0 | 0 | 0 | 0 | 0 | 1
2613701 | São Lourenço da Mata | Rural | Projetos SAA (Mil R$) | 0 | 0 | 0 | 0 | 0 | 0 | 0 | 0 | 0 | 0 | 0 | 0 | 0 | 0 | 0 | 0 | 0 | 0 | 0 | 0 | 0 | 0 | 0 | 0 | 0 | 0 | 0 | 0 | 0 | 0 | 0 | 0 | 0 | 0 | 0 | 0 | 0 | 0 | 1
2613701 | São Lourenço da Mata | Rural | Aquisição de Áreas (Mil R$) CPXSAA | 0 | 0 | 0 | 0 | 0 | 0 | 0 | 0 | 0 | 0 | 0 | 0 | 0 | 0 | 0 | 0 | 0 | 0 | 0 | 0 | 0 | 0 | 0 | 0 | 0 | 0 | 0 | 0 | 0 | 0 | 0 | 0 | 0 | 0 | 0 | 0 | 0 | 0 | 1
2613701 | São Lourenço da Mata | Rural | Ambiental (Mil R$) CPXSAA | 0 | 0 | 0 | 0 | 0 | 0 | 0 | 0 | 0 | 0 | 0 | 0 | 0 | 0 | 0 | 0 | 0 | 0 | 0 | 0 | 0 | 0 | 0 | 0 | 0 | 0 | 0 | 0 | 0 | 0 | 0 | 0 | 0 | 0 | 0 | 0 | 0 | 0 | 1
2613701 | São Lourenço da Mata | Rural | Telemetria e Automação (Mil R$) CPXSAA | 0 | 0 | 0 | 0 | 0 | 0 | 0 | 0 | 0 | 0 | 0 | 0 | 0 | 0 | 0 | 0 | 0 | 0 | 0 | 0 | 0 | 0 | 0 | 0 | 0 | 0 | 0 | 0 | 0 | 0 | 0 | 0 | 0 | 0 | 0 | 0 | 0 | 0 | 1
2613701 | São Lourenço da Mata | Rural | Macromedidores - principais | 0 | 0 | 0 | 0 | 0 | 0 | 0 | 0 | 0 | 0 | 0 | 0 | 0 | 0 | 0 | 0 | 0 | 0 | 0 | 0 | 0 | 0 | 0 | 0 | 0 | 0 | 0 | 0 | 0 | 0 | 0 | 0 | 0 | 0 | 0 | 0 | 0 | 0 | 1
2613701 | São Lourenço da Mata | Rural | Macromedidores - Secundários | 0 | 0 | 0 | 0 | 0 | 0 | 0 | 0 | 0 | 0 | 0 | 0 | 0 | 0 | 0 | 0 | 0 | 0 | 0 | 0 | 0 | 0 | 0 | 0 | 0 | 0 | 0 | 0 | 0 | 0 | 0 | 0 | 0 | 0 | 0 | 0 | 0 | 0 | 1
2613701 | São Lourenço da Mata | Rural | Reformas CPXSAA | 0 | 0 | 0 | 0 | 0 | 0 | 0 | 0 | 0 | 0 | 0 | 0 | 0 | 0 | 0 | 0 | 0 | 0 | 0 | 0 | 0 | 0 | 0 | 0 | 0 | 0 | 0 | 0 | 0 | 0 | 0 | 0 | 0 | 0 | 0 | 0 | 0 | 0 | 1
2613701 | São Lourenço da Mata | Rural | Reinvestimento (Mil R$) CPXSAA | 0 | 0 | 0 | 0 | 0 | 0 | 0 | 0 | 0 | 0 | 0 | 0 | 0 | 0 | 0 | 0 | 0 | 0 | 0 | 0 | 0 | 0 | 0 | 0 | 0 | 0 | 0 | 0 | 0 | 0 | 0 | 0 | 0 | 0 | 0 | 0 | 0 | 0 | 1
2613701 | São Lourenço da Mata | Rural | OPEX - Despesas Operacionais em SAA | [37 empty] | 0 | 1
2613701 | São Lourenço da Mata | Rural | Produtos Químicos (Mil R$) OPXSAA | 0 | 0 | 0 | 0 | 0 | 0 | 0 | 0 | 0 | 0 | 0 | 0 | 0 | 0 | 0 | 0 | 0 | 0 | 0 | 0 | 0 | 0 | 0 | 0 | 0 | 0 | 0 | 0 | 0 | 0 | 0 | 0 | 0 | 0 | 0 | 0 | 0 | 0 | 1
2613701 | São Lourenço da Mata | Rural | Transporte Lodo (Mil R$) OPXSAA | 0 | 0 | 0 | 0 | 0 | 0 | 0 | 0 | 0 | 0 | 0 | 0 | 0 | 0 | 0 | 0 | 0 | 0 | 0 | 0 | 0 | 0 | 0 | 0 | 0 | 0 | 0 | 0 | 0 | 0 | 0 | 0 | 0 | 0 | 0 | 0 | 0 | 0 | 1
2613701 | São Lourenço da Mata | Rural | Energia Elétrica (Mil R$) OPXSAA | 0 | 0 | 0 | 0 | 0 | 0 | 0 | 0 | 0 | 0 | 0 | 0 | 0 | 0 | 0 | 0 | 0 | 0 | 0 | 0 | 0 | 0 | 0 | 0 | 0 | 0 | 0 | 0 | 0 | 0 | 0 | 0 | 0 | 0 | 0 | 0 | 0 | 0 | 1
2613701 | São Lourenço da Mata | Rural | Recursos Humanos (Mil R$) OPXSAA | 0 | 0 | 0 | 0 | 0 | 0 | 0 | 0 | 0 | 0 | 0 | 0 | 0 | 0 | 0 | 0 | 0 | 0 | 0 | 0 | 0 | 0 | 0 | 0 | 0 | 0 | 0 | 0 | 0 | 0 | 0 | 0 | 0 | 0 | 0 | 0 | 0 | 0 | 1
2613701 | São Lourenço da Mata | Rural | Veículos e equipamentos (Mil R$) OPXSAA | 0 | 0 | 0 | 0 | 0 | 0 | 0 | 0 | 0 | 0 | 0 | 0 | 0 | 0 | 0 | 0 | 0 | 0 | 0 | 0 | 0 | 0 | 0 | 0 | 0 | 0 | 0 | 0 | 0 | 0 | 0 | 0 | 0 | 0 | 0 | 0 | 0 | 0 | 1
2613701 | São Lourenço da Mata | Rural | Ambiental (Mil R$) OPXSAA | 0 | 0 | 0 | 0 | 0 | 0 | 0 | 0 | 0 | 0 | 0 | 0 | 0 | 0 | 0 | 0 | 0 | 0 | 0 | 0 | 0 | 0 | 0 | 0 | 0 | 0 | 0 | 0 | 0 | 0 | 0 | 0 | 0 | 0 | 0 | 0 | 0 | 0 | 1
2613701 | São Lourenço da Mata | Rural | Seguro (Mil R$) OPXSAA | 0 | 0 | 0 | 0 | 0 | 0 | 0 | 0 | 0 | 0 | 0 | 0 | 0 | 0 | 0 | 0 | 0 | 0 | 0 | 0 | 0 | 0 | 0 | 0 | 0 | 0 | 0 | 0 | 0 | 0 | 0 | 0 | 0 | 0 | 0 | 0 | 0 | 0 | 1
2613701 | São Lourenço da Mata | Rural | Outros (Mil R$) OPXSAA | 0 | 0 | 0 | 0 | 0 | 0 | 0 | 0 | 0 | 0 | 0 | 0 | 0 | 0 | 0 | 0 | 0 | 0 | 0 | 0 | 0 | 0 | 0 | 0 | 0 | 0 | 0 | 0 | 0 | 0 | 0 | 0 | 0 | 0 | 0 | 0 | 0 | 0 | 1
2613701 | São Lourenço da Mata | Rural | VOLUMETRIA - SES | [37 empty] | 0 | 1
2613701 | São Lourenço da Mata | Rural | Índice de atendimento (%) SES | [37 empty] | 0 | 1 | bar: 0 to 35
2613701 | São Lourenço da Mata | Rural | Índice de cobertura (%) SES | [37 empty] | 0 | 1 | bar: 0 to 35
2613701 | São Lourenço da Mata | Rural | População Residente Cobertura (hab) | 0 | 0 | 0 | 0 | 0 | 0 | 0 | 0 | 0 | 0 | 0 | 0 | 0 | 0 | 0 | 0 | 0 | 0 | 0 | 0 | 0 | 0 | 0 | 0 | 0 | 0 | 0 | 0 | 0 | 0 | 0 | 0 | 0 | 0 | 0 | 0 |  | 0 | 1
2613701 | São Lourenço da Mata | Rural | Índice de Tratamento (%) | [37 empty] | 0 | 1 | bar: 0 to 35
2613701 | São Lourenço da Mata | Rural | Vazão de Infiltração (m³/ano) - OPEX | 0 | 0 | 0 | 0 | 0 | 0 | 0 | 0 | 0 | 0 | 0 | 0 | 0 | 0 | 0 | 0 | 0 | 0 | 0 | 0 | 0 | 0 | 0 | 0 | 0 | 0 | 0 | 0 | 0 | 0 | 0 | 0 | 0 | 0 | 0 | 0 | 0 | 0 | 1
2613701 | São Lourenço da Mata | Rural | Vazão Média Coletada (m³/ano) - OPEX | 0 | 0 | 0 | 0 | 0 | 0 | 0 | 0 | 0 | 0 | 0 | 0 | 0 | 0 | 0 | 0 | 0 | 0 | 0 | 0 | 0 | 0 | 0 | 0 | 0 | 0 | 0 | 0 | 0 | 0 | 0 | 0 | 0 | 0 | 0 | 0 | 0 | 0 | 1
2613701 | São Lourenço da Mata | Rural | Vazão Tratada (m³/ano) - OPEX | 0 | 0 | 0 | 0 | 0 | 0 | 0 | 0 | 0 | 0 | 0 | 0 | 0 | 0 | 0 | 0 | 0 | 0 | 0 | 0 | 0 | 0 | 0 | 0 | 0 | 0 | 0 | 0 | 0 | 0 | 0 | 0 | 0 | 0 | 0 | 0 | 0 | 0 | 1
2613701 | São Lourenço da Mata | Rural | Vazão Tratada (m³/ano) - CAPEX | 0 | 0 | 0 | 0 | 0 | 0 | 0 | 0 | 0 | 0 | 0 | 0 | 0 | 0 | 0 | 0 | 0 | 0 | 0 | 0 | 0 | 0 | 0 | 0 | 0 | 0 | 0 | 0 | 0 | 0 | 0 | 0 | 0 | 0 | 0 | 0 | 0 | 0 | 1
2613701 | São Lourenço da Mata | Rural | Volume faturado esgoto (m³/ano) - OPEX | 0 | 0 | 0 | 0 | 0 | 0 | 0 | 0 | 0 | 0 | 0 | 0 | 0 | 0 | 0 | 0 | 0 | 0 | 0 | 0 | 0 | 0 | 0 | 0 | 0 | 0 | 0 | 0 | 0 | 0 | 0 | 0 | 0 | 0 | 0 | 0 | 0 | 0 | 1
2613701 | São Lourenço da Mata | Rural | Economias Ativas (econ) - CAPEX | 0 | 0 | 0 | 0 | 0 | 0 | 0 | 0 | 0 | 0 | 0 | 0 | 0 | 0 | 0 | 0 | 0 | 0 | 0 | 0 | 0 | 0 | 0 | 0 | 0 | 0 | 0 | 0 | 0 | 0 | 0 | 0 | 0 | 0 | 0 | 0 |  | 0 | 1
2613701 | São Lourenço da Mata | Rural | Economias Ativas (econ) - OPEX | 0 | 0 | 0 | 0 | 0 | 0 | 0 | 0 | 0 | 0 | 0 | 0 | 0 | 0 | 0 | 0 | 0 | 0 | 0 | 0 | 0 | 0 | 0 | 0 | 0 | 0 | 0 | 0 | 0 | 0 | 0 | 0 | 0 | 0 | 0 | 0 |  | 0 | 1
2613701 | São Lourenço da Mata | Rural | Ligação Intradomiciliar (un) | 0 | 0 | 0 | 0 | 0 | 0 | 0 | 0 | 0 | 0 | 0 | 0 | 0 | 0 | 0 | 0 | 0 | 0 | 0 | 0 | 0 | 0 | 0 | 0 | 0 | 0 | 0 | 0 | 0 | 0 | 0 | 0 | 0 | 0 | 0 | 0 |  | 0 | 1
2613701 | São Lourenço da Mata | Rural | Ligações Totais SES (un) | 0 | 0 | 0 | 0 | 0 | 0 | 0 | 0 | 0 | 0 | 0 | 0 | 0 | 0 | 0 | 0 | 0 | 0 | 0 | 0 | 0 | 0 | 0 | 0 | 0 | 0 | 0 | 0 | 0 | 0 | 0 | 0 | 0 | 0 | 0 | 0 |  | 0 | 1
2613701 | São Lourenço da Mata | Rural | Total Rede Coletora (m) | 0 | 0 | 0 | 0 | 0 | 0 | 0 | 0 | 0 | 0 | 0 | 0 | 0 | 0 | 0 | 0 | 0 | 0 | 0 | 0 | 0 | 0 | 0 | 0 | 0 | 0 | 0 | 0 | 0 | 0 | 0 | 0 | 0 | 0 | 0 | 0 |  | 0 | 1
2613701 | São Lourenço da Mata | Rural | Total incremental Coletor Tronco (m) | 0 | 0 | 0 | 0 | 0 | 0 | 0 | 0 | 0 | 0 | 0 | 0 | 0 | 0 | 0 | 0 | 0 | 0 | 0 | 0 | 0 | 0 | 0 | 0 | 0 | 0 | 0 | 0 | 0 | 0 | 0 | 0 | 0 | 0 | 0 | 0 |  | 0 | 1
2613701 | São Lourenço da Mata | Rural | SEI-un | 0 | 0 | 0 | 0 | 0 | 0 | 0 | 0 | 0 | 0 | 0 | 0 | 0 | 0 | 0 | 0 | 0 | 0 | 0 | 0 | 0 | 0 | 0 | 0 | 0 | 0 | 0 | 0 | 0 | 0 | 0 | 0 | 0 | 0 | 0 | 0 |  | 0 | 1
2613701 | São Lourenço da Mata | Rural | Capacidade Total SES (m³/ano) | 0 | 0 | 0 | 0 | 0 | 0 | 0 | 0 | 0 | 0 | 0 | 0 | 0 | 0 | 0 | 0 | 0 | 0 | 0 | 0 | 0 | 0 | 0 | 0 | 0 | 0 | 0 | 0 | 0 | 0 | 0 | 0 | 0 | 0 | 0 | 0 |  | 0 | 1
2613701 | São Lourenço da Mata | Rural | Cloro-kg / ano | 0 | 0 | 0 | 0 | 0 | 0 | 0 | 0 | 0 | 0 | 0 | 0 | 0 | 0 | 0 | 0 | 0 | 0 | 0 | 0 | 0 | 0 | 0 | 0 | 0 | 0 | 0 | 0 | 0 | 0 | 0 | 0 | 0 | 0 | 0 | 0 |  | 0 | 1
2613701 | São Lourenço da Mata | Rural | Geração de lodo-ton / ano | 0 | 0 | 0 | 0 | 0 | 0 | 0 | 0 | 0 | 0 | 0 | 0 | 0 | 0 | 0 | 0 | 0 | 0 | 0 | 0 | 0 | 0 | 0 | 0 | 0 | 0 | 0 | 0 | 0 | 0 | 0 | 0 | 0 | 0 | 0 | 0 |  | 0 | 1
2613701 | São Lourenço da Mata | Rural | Polímero Lodo-kg / ano | 0 | 0 | 0 | 0 | 0 | 0 | 0 | 0 | 0 | 0 | 0 | 0 | 0 | 0 | 0 | 0 | 0 | 0 | 0 | 0 | 0 | 0 | 0 | 0 | 0 | 0 | 0 | 0 | 0 | 0 | 0 | 0 | 0 | 0 | 0 | 0 |  | 0 | 1
2613701 | São Lourenço da Mata | Rural | Economias sistema individual | 0 | 0 | 0 | 0 | 0 | 0 | 0 | 0 | 0 | 0 | 0 | 0 | 0 | 0 | 0 | 0 | 0 | 0 | 0 | 0 | 0 | 0 | 0 | 0 | 0 | 0 | 0 | 0 | 0 | 0 | 0 | 0 | 0 | 0 | 0 | 0 |  | 0 | 1
2613701 | São Lourenço da Mata | Rural | CAPEX - Investimentos em SES | [37 empty] | 0 | 1
2613701 | São Lourenço da Mata | Rural | Ligação (Mil R$) | 0 | 0 | 0 | 0 | 0 | 0 | 0 | 0 | 0 | 0 | 0 | 0 | 0 | 0 | 0 | 0 | 0 | 0 | 0 | 0 | 0 | 0 | 0 | 0 | 0 | 0 | 0 | 0 | 0 | 0 | 0 | 0 | 0 | 0 | 0 | 0 | 0 | 0 | 1
2613701 | São Lourenço da Mata | Rural | Rede Coletora (Mil R$) | 0 | 0 | 0 | 0 | 0 | 0 | 0 | 0 | 0 | 0 | 0 | 0 | 0 | 0 | 0 | 0 | 0 | 0 | 0 | 0 | 0 | 0 | 0 | 0 | 0 | 0 | 0 | 0 | 0 | 0 | 0 | 0 | 0 | 0 | 0 | 0 | 0 | 0 | 1
2613701 | São Lourenço da Mata | Rural | Coletor Tronco (Mil R$) | 0 | 0 | 0 | 0 | 0 | 0 | 0 | 0 | 0 | 0 | 0 | 0 | 0 | 0 | 0 | 0 | 0 | 0 | 0 | 0 | 0 | 0 | 0 | 0 | 0 | 0 | 0 | 0 | 0 | 0 | 0 | 0 | 0 | 0 | 0 | 0 | 0 | 0 | 1
2613701 | São Lourenço da Mata | Rural | EEE (Mil R$) | 0 | 0 | 0 | 0 | 0 | 0 | 0 | 0 | 0 | 0 | 0 | 0 | 0 | 0 | 0 | 0 | 0 | 0 | 0 | 0 | 0 | 0 | 0 | 0 | 0 | 0 | 0 | 0 | 0 | 0 | 0 | 0 | 0 | 0 | 0 | 0 | 0 | 0 | 1
2613701 | São Lourenço da Mata | Rural | Linha de Recalque (Mil R$) | 0 | 0 | 0 | 0 | 0 | 0 | 0 | 0 | 0 | 0 | 0 | 0 | 0 | 0 | 0 | 0 | 0 | 0 | 0 | 0 | 0 | 0 | 0 | 0 | 0 | 0 | 0 | 0 | 0 | 0 | 0 | 0 | 0 | 0 | 0 | 0 | 0 | 0 | 1
2613701 | São Lourenço da Mata | Rural | Linha de Gravidade (Mil R$) | 0 | 0 | 0 | 0 | 0 | 0 | 0 | 0 | 0 | 0 | 0 | 0 | 0 | 0 | 0 | 0 | 0 | 0 | 0 | 0 | 0 | 0 | 0 | 0 | 0 | 0 | 0 | 0 | 0 | 0 | 0 | 0 | 0 | 0 | 0 | 0 | 0 | 0 | 1
2613701 | São Lourenço da Mata | Rural | ETE (Mil R$) | 0 | 0 | 0 | 0 | 0 | 0 | 0 | 0 | 0 | 0 | 0 | 0 | 0 | 0 | 0 | 0 | 0 | 0 | 0 | 0 | 0 | 0 | 0 | 0 | 0 | 0 | 0 | 0 | 0 | 0 | 0 | 0 | 0 | 0 | 0 | 0 | 0 | 0 | 1
2613701 | São Lourenço da Mata | Rural | Tratamento de lodo (Mil R$) CPXSES | 0 | 0 | 0 | 0 | 0 | 0 | 0 | 0 | 0 | 0 | 0 | 0 | 0 | 0 | 0 | 0 | 0 | 0 | 0 | 0 | 0 | 0 | 0 | 0 | 0 | 0 | 0 | 0 | 0 | 0 | 0 | 0 | 0 | 0 | 0 | 0 | 0 | 0 | 1
2613701 | São Lourenço da Mata | Rural | SEI (Mil R$) | 0 | 0 | 0 | 0 | 0 | 0 | 0 | 0 | 0 | 0 | 0 | 0 | 0 | 0 | 0 | 0 | 0 | 0 | 0 | 0 | 0 | 0 | 0 | 0 | 0 | 0 | 0 | 0 | 0 | 0 | 0 | 0 | 0 | 0 | 0 | 0 | 0 | 0 | 1
2613701 | São Lourenço da Mata | Rural | Emissário (Mil R$) | 0 | 0 | 0 | 0 | 0 | 0 | 0 | 0 | 0 | 0 | 0 | 0 | 0 | 0 | 0 | 0 | 0 | 0 | 0 | 0 | 0 | 0 | 0 | 0 | 0 | 0 | 0 | 0 | 0 | 0 | 0 | 0 | 0 | 0 | 0 | 0 | 0 | 0 | 1
2613701 | São Lourenço da Mata | Rural | Projetos SES (Mil R$) | 0 | 0 | 0 | 0 | 0 | 0 | 0 | 0 | 0 | 0 | 0 | 0 | 0 | 0 | 0 | 0 | 0 | 0 | 0 | 0 | 0 | 0 | 0 | 0 | 0 | 0 | 0 | 0 | 0 | 0 | 0 | 0 | 0 | 0 | 0 | 0 | 0 | 0 | 1
2613701 | São Lourenço da Mata | Rural | Aquisição de Áreas (Mil R$) SES | 0 | 0 | 0 | 0 | 0 | 0 | 0 | 0 | 0 | 0 | 0 | 0 | 0 | 0 | 0 | 0 | 0 | 0 | 0 | 0 | 0 | 0 | 0 | 0 | 0 | 0 | 0 | 0 | 0 | 0 | 0 | 0 | 0 | 0 | 0 | 0 | 0 | 0 | 1
2613701 | São Lourenço da Mata | Rural | Ambiental (Mil R$) CPXSES | 0 | 0 | 0 | 0 | 0 | 0 | 0 | 0 | 0 | 0 | 0 | 0 | 0 | 0 | 0 | 0 | 0 | 0 | 0 | 0 | 0 | 0 | 0 | 0 | 0 | 0 | 0 | 0 | 0 | 0 | 0 | 0 | 0 | 0 | 0 | 0 | 0 | 0 | 1
2613701 | São Lourenço da Mata | Rural | Telemetria e Automação (Mil R$) CPXSES | 0 | 0 | 0 | 0 | 0 | 0 | 0 | 0 | 0 | 0 | 0 | 0 | 0 | 0 | 0 | 0 | 0 | 0 | 0 | 0 | 0 | 0 | 0 | 0 | 0 | 0 | 0 | 0 | 0 | 0 | 0 | 0 | 0 | 0 | 0 | 0 | 0 | 0 | 1
2613701 | São Lourenço da Mata | Rural | Reformas SES | 0 | 0 | 0 | 0 | 0 | 0 | 0 | 0 | 0 | 0 | 0 | 0 | 0 | 0 | 0 | 0 | 0 | 0 | 0 | 0 | 0 | 0 | 0 | 0 | 0 | 0 | 0 | 0 | 0 | 0 | 0 | 0 | 0 | 0 | 0 | 0 | 0 | 0 | 1
2613701 | São Lourenço da Mata | Rural | Reinvestimento (Mil R$) CPXSES | 0 | 0 | 0 | 0 | 0 | 0 | 0 | 0 | 0 | 0 | 0 | 0 | 0 | 0 | 0 | 0 | 0 | 0 | 0 | 0 | 0 | 0 | 0 | 0 | 0 | 0 | 0 | 0 | 0 | 0 | 0 | 0 | 0 | 0 | 0 | 0 | 0 | 0 | 1
2613701 | São Lourenço da Mata | Rural | OPEX - Despesas Operacionais em SES | [37 empty] | 0 | 1
2613701 | São Lourenço da Mata | Rural | Produtos Químicos (Mil R$) OPXSES | 0 | 0 | 0 | 0 | 0 | 0 | 0 | 0 | 0 | 0 | 0 | 0 | 0 | 0 | 0 | 0 | 0 | 0 | 0 | 0 | 0 | 0 | 0 | 0 | 0 | 0 | 0 | 0 | 0 | 0 | 0 | 0 | 0 | 0 | 0 | 0 | 0 | 0 | 1
2613701 | São Lourenço da Mata | Rural | Transporte Lodo (Mil R$) | 0 | 0 | 0 | 0 | 0 | 0 | 0 | 0 | 0 | 0 | 0 | 0 | 0 | 0 | 0 | 0 | 0 | 0 | 0 | 0 | 0 | 0 | 0 | 0 | 0 | 0 | 0 | 0 | 0 | 0 | 0 | 0 | 0 | 0 | 0 | 0 | 0 | 0 | 1
2613701 | São Lourenço da Mata | Rural | Energia Elétrica (Mil R$) | 0 | 0 | 0 | 0 | 0 | 0 | 0 | 0 | 0 | 0 | 0 | 0 | 0 | 0 | 0 | 0 | 0 | 0 | 0 | 0 | 0 | 0 | 0 | 0 | 0 | 0 | 0 | 0 | 0 | 0 | 0 | 0 | 0 | 0 | 0 | 0 | 0 | 0 | 1
2613701 | São Lourenço da Mata | Rural | SEI (Mil R$) OPXSES | [36 empty] | 0 | 0 | 1
2613701 | São Lourenço da Mata | Rural | Recursos Humanos (Mil R$) OPXSES | 0 | 0 | 0 | 0 | 0 | 0 | 0 | 0 | 0 | 0 | 0 | 0 | 0 | 0 | 0 | 0 | 0 | 0 | 0 | 0 | 0 | 0 | 0 | 0 | 0 | 0 | 0 | 0 | 0 | 0 | 0 | 0 | 0 | 0 | 0 | 0 | 0 | 0 | 1
2613701 | São Lourenço da Mata | Rural | Veículos e equipamentos (Mil R$) OPXSES | 0 | 0 | 0 | 0 | 0 | 0 | 0 | 0 | 0 | 0 | 0 | 0 | 0 | 0 | 0 | 0 | 0 | 0 | 0 | 0 | 0 | 0 | 0 | 0 | 0 | 0 | 0 | 0 | 0 | 0 | 0 | 0 | 0 | 0 | 0 | 0 | 0 | 0 | 1
2613701 | São Lourenço da Mata | Rural | Ambiental (Mil R$) OPXSES | 0 | 0 | 0 | 0 | 0 | 0 | 0 | 0 | 0 | 0 | 0 | 0 | 0 | 0 | 0 | 0 | 0 | 0 | 0 | 0 | 0 | 0 | 0 | 0 | 0 | 0 | 0 | 0 | 0 | 0 | 0 | 0 | 0 | 0 | 0 | 0 | 0 | 0 | 1
2613701 | São Lourenço da Mata | Rural | Seguro (Mil R$) OPXSES | 0 | 0 | 0 | 0 | 0 | 0 | 0 | 0 | 0 | 0 | 0 | 0 | 0 | 0 | 0 | 0 | 0 | 0 | 0 | 0 | 0 | 0 | 0 | 0 | 0 | 0 | 0 | 0 | 0 | 0 | 0 | 0 | 0 | 0 | 0 | 0 | 0 | 0 | 1
2613701 | São Lourenço da Mata | Rural | Outros (Mil R$) OPXSES | 0 | 0 | 0 | 0 | 0 | 0 | 0 | 0 | 0 | 0 | 0 | 0 | 0 | 0 | 0 | 0 | 0 | 0 | 0 | 0 | 0 | 0 | 0 | 0 | 0 | 0 | 0 | 0 | 0 | 0 | 0 | 0 | 0 | 0 | 0 | 0 | 0 | 0 | 1
2613701 | São Lourenço da Mata | Rural | TOTAL | [37 empty] | 0 | 1
2613701 | São Lourenço da Mata | Rural | CAPEX SAA | 0 | 0 | 0 | 0 | 0 | 0 | 0 | 0 | 0 | 0 | 0 | 0 | 0 | 0 | 0 | 0 | 0 | 0 | 0 | 0 | 0 | 0 | 0 | 0 | 0 | 0 | 0 | 0 | 0 | 0 | 0 | 0 | 0 | 0 | 0 | 0 | 0 | 0 | 1
2613701 | São Lourenço da Mata | Rural | OPEX SAA | 0 | 0 | 0 | 0 | 0 | 0 | 0 | 0 | 0 | 0 | 0 | 0 | 0 | 0 | 0 | 0 | 0 | 0 | 0 | 0 | 0 | 0 | 0 | 0 | 0 | 0 | 0 | 0 | 0 | 0 | 0 | 0 | 0 | 0 | 0 | 0 | 0 | 0 | 1
2613701 | São Lourenço da Mata | Rural | CAPEX SES | 0 | 0 | 0 | 0 | 0 | 0 | 0 | 0 | 0 | 0 | 0 | 0 | 0 | 0 | 0 | 0 | 0 | 0 | 0 | 0 | 0 | 0 | 0 | 0 | 0 | 0 | 0 | 0 | 0 | 0 | 0 | 0 | 0 | 0 | 0 | 0 | 0 | 0 | 1
2613701 | São Lourenço da Mata | Rural | OPEX SES | 0 | 0 | 0 | 0 | 0 | 0 | 0 | 0 | 0 | 0 | 0 | 0 | 0 | 0 | 0 | 0 | 0 | 0 | 0 | 0 | 0 | 0 | 0 | 0 | 0 | 0 | 0 | 0 | 0 | 0 | 0 | 0 | 0 | 0 | 0 | 0 | 0 | 0 | 1
2613800 | São Vicente Ferrer | Rural | VOLUMETRIA - SAA | [37 empty] | 0 | 1
2613800 | São Vicente Ferrer | Rural | Índice de Atendimento (%) | 16.22% | 16.22% | 24.32% | 33.31% | 42.76% | 52.66% | 63.01% | 72.01% | 81% | 99% | 99% | 99% | 99% | 99% | 99% | 99% | 99% | 99% | 99% | 99% | 99% | 99% | 99% | 99% | 99% | 99% | 99% | 99% | 99% | 99% | 99% | 99% | 99% | 99% | 99% | 99% |  | 30.7451 | 1
2613800 | São Vicente Ferrer | Rural | Índice de Cobertura (%) | 18.02% | 18.02% | 27.02% | 36.02% | 45.01% | 54.01% | 63.01% | 72.01% | 81% | 99% | 99% | 99% | 99% | 99% | 99% | 99% | 99% | 99% | 99% | 99% | 99% | 99% | 99% | 99% | 99% | 99% | 99% | 99% | 99% | 99% | 99% | 99% | 99% | 99% | 99% | 99% |  | 30.8711 | 1
2613800 | São Vicente Ferrer | Rural | População Residente (hab) | 3072 | 2969 | 2924 | 2888 | 2859 | 2836 | 2742 | 2714 | 2692 | 2674 | 2660 | 2604 | 2588 | 2575 | 2565 | 2557 | 2524 | 2515 | 2508 | 2502 | 2497 | 2478 | 2472 | 2468 | 2464 | 2461 | 2450 | 2446 | 2443 | 2440 | 2438 | 2430 | 2430 | 2429 | 2429 | 2429 |  | 93172 | 1
2613800 | São Vicente Ferrer | Rural | Índice de Perdas Totais na Distribuição (%) | 25% | 25% | 25% | 25% | 25% | 25% | 25% | 25% | 25% | 25% | 25% | 25% | 25% | 25% | 25% | 25% | 25% | 25% | 25% | 25% | 25% | 25% | 25% | 25% | 25% | 25% | 25% | 25% | 25% | 25% | 25% | 25% | 25% | 25% | 25% | 25% |  | 9 | 1
2613800 | São Vicente Ferrer | Rural | Índice de Perdas Físicas na Distribuição (%) | 16.67% | 16.67% | 16.67% | 16.67% | 16.67% | 16.67% | 16.67% | 16.67% | 16.67% | 16.67% | 16.67% | 16.67% | 16.67% | 16.67% | 16.67% | 16.67% | 16.67% | 16.67% | 16.67% | 16.67% | 16.67% | 16.67% | 16.67% | 16.67% | 16.67% | 16.67% | 16.67% | 16.67% | 16.67% | 16.67% | 16.67% | 16.67% | 16.67% | 16.67% | 16.67% | 16.67% |  | 6 | 1
2613800 | São Vicente Ferrer | Rural | Índice de Perdas na Produção (%) - ETA | 15.6% | 15.6% | 13.48% | 11.36% | 9.241% | 7.12% | 5% | 5% | 5% | 5% | 5% | 5% | 5% | 5% | 5% | 5% | 5% | 5% | 5% | 5% | 5% | 5% | 5% | 5% | 5% | 5% | 5% | 5% | 5% | 5% | 5% | 5% | 5% | 5% | 5% | 5% |  | 2.2241 | 1
2613800 | São Vicente Ferrer | Rural | Consumo Micromedido de Água (m³/ano) - cobertura | 22850.0913 | 22083.96 | 32609.5599 | 42934.6836 | 53122.4504 | 63228.5631 | 71317.1675 | 80669.2486 | 90013.9603 | 109275.6236 | 108703.5007 | 106415.0054 | 105761.1517 | 105229.8905 | 104821.2329 | 104494.3061 | 103145.726 | 102777.9337 | 102491.8723 | 102246.6762 | 102042.3455 | 101265.892 | 101020.696 | 100857.2343 | 100693.7691 | 100571.1693 | 100121.6462 | 99958.181 | 99835.5848 | 99712.9849 | 99631.2541 | 99304.3273 | 99304.3273 | 99263.4582 | 99263.4582 | 99263.4582 | 3236302.3899 | 6472604.7797 | 1
2613800 | São Vicente Ferrer | Rural | Consumo Micromedido de Água (m³/ano) - atendimento | 20565.08 | 19875.56 | 29348.6 | 39714.58 | 50466.33 | 61647.85 | 71317.17 | 80669.25 | 90013.96 | 109275.62 | 108703.5 | 106415.01 | 105761.15 | 105229.89 | 104821.23 | 104494.3 | 103145.73 | 102777.93 | 102491.87 | 102246.68 | 102042.35 | 101265.89 | 101020.7 | 100857.23 | 100693.77 | 100571.17 | 100121.65 | 99958.18 | 99835.58 | 99712.99 | 99631.25 | 99304.33 | 99304.33 | 99263.46 | 99263.46 | 99263.46 | 3221091.09 | 6442182.18 | 1
2613800 | São Vicente Ferrer | Rural | Consumo de Água Disponibilizado (m³/ano) - cobertura | 30466.7885 | 29445.28 | 43479.4132 | 57246.2447 | 70829.9339 | 84304.7508 | 95089.5567 | 107558.9981 | 120018.6138 | 145700.8314 | 144938.0009 | 141886.6739 | 141014.8689 | 140306.5207 | 139761.6439 | 139325.7414 | 137527.6346 | 137037.2449 | 136655.8297 | 136328.9016 | 136056.4607 | 135021.1893 | 134694.2613 | 134476.3125 | 134258.3588 | 134094.8923 | 133495.5283 | 133277.5746 | 133114.113 | 132950.6465 | 132841.6721 | 132405.7697 | 132405.7697 | 132351.2776 | 132351.2776 | 132351.2776 | 4315069.8531 | 8630139.7063 | 1
2613800 | São Vicente Ferrer | Rural | Consumo de Água Disponibilizado (m³/ano) - atendimento | 27420.1067 | 26500.7467 | 39131.4667 | 52952.7733 | 67288.44 | 82197.1333 | 95089.56 | 107559 | 120018.6133 | 145700.8267 | 144938 | 141886.68 | 141014.8667 | 140306.52 | 139761.64 | 139325.7333 | 137527.64 | 137037.24 | 136655.8267 | 136328.9067 | 136056.4667 | 135021.1867 | 134694.2667 | 134476.3067 | 134258.36 | 134094.8933 | 133495.5333 | 133277.5733 | 133114.1067 | 132950.6533 | 132841.6667 | 132405.7733 | 132405.7733 | 132351.28 | 132351.28 | 132351.28 | 4294788.12 | 8589576.24 | 1
2613800 | São Vicente Ferrer | Rural | Consumo de Água Efetivo (m³/ano) - cobertura | 25389 | 24538 | 36233 | 47705 | 59025 | 70254 | 79241 | 89632 | 100016 | 121417 | 120782 | 118239 | 117512 | 116922 | 116468 | 116105 | 114606 | 114198 | 113880 | 113607 | 113380 | 112518 | 112245 | 112064 | 111882 | 111746 | 111246 | 111065 | 110928 | 110792 | 110701 | 110338 | 110338 | 110293 | 110293 | 110293 | 3595891 | 7191782 | 1
2613800 | São Vicente Ferrer | Rural | Consumo de Água Efetivo (m³/ano) - atendimento | 22850 | 22084 | 32610 | 44127 | 56074 | 68498 | 79241 | 89633 | 100016 | 121417 | 120782 | 118239 | 117512 | 116922 | 116468 | 116105 | 114606 | 114198 | 113880 | 113607 | 113380 | 112518 | 112245 | 112064 | 111882 | 111746 | 111246 | 111065 | 110928 | 110792 | 110701 | 110338 | 110338 | 110293 | 110293 | 110293 | 3578991 | 7157982 | 1
2613800 | São Vicente Ferrer | Rural | Consumo de Água Faturado (m³/ano) - cobertura | 22850.0916 | 22083.9589 | 32609.5605 | 42934.6834 | 53122.4493 | 63228.5615 | 71317.1689 | 80669.2497 | 90013.9608 | 109275.624 | 108703.5003 | 106415.0056 | 105761.1499 | 105229.8922 | 104821.2325 | 104494.3046 | 103145.7274 | 102777.9336 | 102491.8717 | 102246.6759 | 102042.346 | 101265.8924 | 101020.6965 | 100857.2326 | 100693.7687 | 100571.1708 | 100121.645 | 99958.1811 | 99835.5832 | 99712.9853 | 99631.2533 | 99304.3255 | 99304.3255 | 99263.4595 | 99263.4595 | 99263.4595 | 3236302.3867 | 6472604.7734 | 1
2613800 | São Vicente Ferrer | Rural | Consumo de Água Faturado (m³/ano) - atendimento | 30466.7885 | 29445.28 | 43479.4132 | 57246.2447 | 70829.9339 | 84304.7508 | 95089.5567 | 107558.9981 | 120018.6138 | 145700.8314 | 144938.0009 | 141886.6739 | 141014.8689 | 140306.5207 | 139761.6439 | 139325.7414 | 137527.6346 | 137037.2449 | 136655.8297 | 136328.9016 | 136056.4607 | 135021.1893 | 134694.2613 | 134476.3125 | 134258.3588 | 134094.8923 | 133495.5283 | 133277.5746 | 133114.113 | 132950.6465 | 132841.6721 | 132405.7697 | 132405.7697 | 132351.2776 | 132351.2776 | 132351.2776 | 4315069.8531 | 8630139.7063 | 1
2613800 | São Vicente Ferrer | Rural | Demanda Média Bruta (m³/ano) - atendimento | 27420.1067 | 26500.7467 | 39131.4667 | 52952.7733 | 67288.44 | 82197.1333 | 95089.56 | 107559 | 120018.6133 | 145700.8267 | 144938 | 141886.68 | 141014.8667 | 140306.52 | 139761.64 | 139325.7333 | 137527.64 | 137037.24 | 136655.8267 | 136328.9067 | 136056.4667 | 135021.1867 | 134694.2667 | 134476.3067 | 134258.36 | 134094.8933 | 133495.5333 | 133277.5733 | 133114.1067 | 132950.6533 | 132841.6667 | 132405.7733 | 132405.7733 | 132351.28 | 132351.28 | 132351.28 | 4294788.12 | 8589576.24 | 1
2613800 | São Vicente Ferrer | Rural | Demanda Máxima Diária (m³/ano) - cobertura | 36560.1462 | 35334.336 | 46957.76 | 63543.328 | 80746.128 | 98636.56 | 114107.472 | 129070.8 | 144022.336 | 174840.992 | 173925.6 | 170264.016 | 169217.84 | 168367.824 | 167713.968 | 167190.88 | 165033.168 | 164444.688 | 163986.992 | 163594.688 | 163267.76 | 162025.424 | 161633.12 | 161371.568 | 161110.032 | 160913.872 | 160194.64 | 159933.088 | 159736.928 | 159540.784 | 159410 | 158886.928 | 158886.928 | 158821.536 | 158821.536 | 158821.536 | 5160935.2022 | 10321870.4043 | 1
2613800 | São Vicente Ferrer | Rural | Demanda Máxima Diária (m³/ano) - atendimento | 32904.128 | 31800.896 | 46957.76 | 63543.328 | 80746.128 | 98636.56 | 114107.472 | 129070.8 | 144022.336 | 174840.992 | 173925.6 | 170264.016 | 169217.84 | 168367.824 | 167713.968 | 167190.88 | 165033.168 | 164444.688 | 163986.992 | 163594.688 | 163267.76 | 162025.424 | 161633.12 | 161371.568 | 161110.032 | 160913.872 | 160194.64 | 159933.088 | 159736.928 | 159540.784 | 159410 | 158886.928 | 158886.928 | 158821.536 | 158821.536 | 158821.536 | 5153745.744 | 10307491.488 | 1
2613800 | São Vicente Ferrer | Rural | Demanda Máxima Horária (m³/ano) - cobertura | 54840.2192 | 53001.504 | 78262.9438 | 103043.2405 | 127493.881 | 151748.5514 | 171161.202 | 193606.1966 | 216033.5048 | 262261.4965 | 260888.4016 | 255396.013 | 253826.7641 | 252551.7373 | 251570.959 | 250786.3345 | 247549.7423 | 246667.0409 | 245980.4934 | 245392.0229 | 244901.6293 | 243038.1408 | 242449.6703 | 242057.3624 | 241665.0458 | 241370.8062 | 240291.9509 | 239899.6343 | 239605.4034 | 239311.1638 | 239115.0098 | 238330.3854 | 238330.3854 | 238232.2997 | 238232.2997 | 238232.2997 | 7767125.7356 | 15534251.4713 | 1
2613800 | São Vicente Ferrer | Rural | Demanda Máxima Horária (m³/ano) - atendimento | 49356.192 | 47701.344 | 70436.64 | 95314.992 | 121119.192 | 147954.84 | 171161.208 | 193606.2 | 216033.504 | 262261.488 | 260888.4 | 255396.024 | 253826.76 | 252551.736 | 251570.952 | 250786.32 | 247549.752 | 246667.032 | 245980.488 | 245392.032 | 244901.64 | 243038.136 | 242449.68 | 242057.352 | 241665.048 | 241370.808 | 240291.96 | 239899.632 | 239605.392 | 239311.176 | 239115 | 238330.392 | 238330.392 | 238232.304 | 238232.304 | 238232.304 | 7730618.616 | 15461237.232 | 1
2613800 | São Vicente Ferrer | Rural | Vazão de Produção ETA Máxima Diária (m³/ano) - cobertura | 43318.8707 | 41866.45 | 60305.5803 | 77500.6164 | 93650.0316 | 108921.3977 | 120113.1242 | 135863.9976 | 151602.4595 | 184043.1555 | 183079.58 | 179225.2723 | 178124.045 | 177229.2893 | 176541.0238 | 175990.4102 | 173719.1174 | 173099.6778 | 172617.8901 | 172204.9283 | 171860.7925 | 170553.0813 | 170140.1195 | 169864.8157 | 169589.5059 | 169383.0219 | 168625.9304 | 168350.6205 | 168144.1427 | 167937.6588 | 167800.0069 | 167249.3933 | 167249.3933 | 167180.5612 | 167180.5612 | 167180.5612 | 5477307.0841 | 10954614.1682 | 1
2613800 | São Vicente Ferrer | Rural | Vazão de Produção ETA Máxima Diária (m³/ano) - atendimento | 38986.9794 | 37679.7975 | 54275.015 | 71688.0661 | 88967.5338 | 106198.3644 | 120113.1284 | 135864 | 151602.4589 | 184043.1495 | 183079.5789 | 179225.28 | 178124.0421 | 177229.2884 | 176541.0189 | 175990.4 | 173719.1242 | 173099.6716 | 172617.8863 | 172204.9347 | 171860.8 | 170553.0779 | 170140.1263 | 169864.8084 | 169589.5074 | 169383.0232 | 168625.9368 | 168350.6189 | 168144.1347 | 167937.6674 | 167800 | 167249.3979 | 167249.3979 | 167180.5642 | 167180.5642 | 167180.5642 | 5449539.9078 | 10899079.8155 | 1
2613800 | São Vicente Ferrer | Rural | Vazão de Produção poço Máxima Diária (m³/ano) - cobertura | 36560.1462 | 35334.336 | 52702.319 | 70097.4425 | 87624.6605 | 105380.9385 | 120113.1242 | 135863.9976 | 151602.4595 | 184043.1555 | 183079.58 | 179225.2723 | 178124.045 | 177229.2893 | 176541.0238 | 175990.4102 | 173719.1174 | 173099.6778 | 172617.8901 | 172204.9283 | 171860.7925 | 170553.0813 | 170140.1195 | 169864.8157 | 169589.5059 | 169383.0219 | 168625.9304 | 168350.6205 | 168144.1427 | 167937.6588 | 167800.0069 | 167249.3933 | 167249.3933 | 167180.5612 | 167180.5612 | 167180.5612 | 5439443.98 | 10878887.96 | 1
2613800 | São Vicente Ferrer | Rural | Vazão de Produção poço Máxima Diária (m³/ano) - atendimento | 32904.128 | 31800.896 | 47432.0808 | 64840.1306 | 83243.4309 | 102746.4167 | 120113.1284 | 135864 | 151602.4589 | 184043.1495 | 183079.5789 | 179225.28 | 178124.0421 | 177229.2884 | 176541.0189 | 175990.4 | 173719.1242 | 173099.6716 | 172617.8863 | 172204.9347 | 171860.8 | 170553.0779 | 170140.1263 | 169864.8084 | 169589.5074 | 169383.0232 | 168625.9368 | 168350.6189 | 168144.1347 | 167937.6674 | 167800 | 167249.3979 | 167249.3979 | 167180.5642 | 167180.5642 | 167180.5642 | 5414711.2346 | 10829422.4692 | 1
2613800 | São Vicente Ferrer | Rural | Economias Totais (econ) - CAPEX | 1097.3664 | 1097.3664 | 1097.3664 | 1097.3664 | 1097.3664 | 1097.3664 | 1097.3664 | 1097.3664 | 1097.3664 | 1097.3664 | 1097.3664 | 1097.3664 | 1097.3664 | 1097.3664 | 1097.8478 | 1105.7605 | 1105.7605 | 1106.4537 | 1111.0452 | 1113.248 | 1121.4333 | 1121.4333 | 1125.729 | 1128.9005 | 1132.2099 | 1135.3564 | 1135.3564 | 1137.9484 | 1141.191 | 1143.2542 | 1145.4624 | 1145.4624 | 1147.2488 | 1150.2148 | 1153.0325 | 1154.6638 |  | 40222.1424 | 1
2613800 | São Vicente Ferrer | Rural | Economias Totais (econ) - OPEX | 0 | 987.6298 | 987.6298 | 1015.0639 | 1042.4981 | 1069.9322 | 1097.3664 | 1097.3664 | 1097.3664 | 1097.3664 | 1097.3664 | 1097.3664 | 1097.3664 | 1097.3664 | 1097.8478 | 1105.7605 | 1105.7605 | 1106.4537 | 1111.0452 | 1113.248 | 1121.4333 | 1121.4333 | 1125.729 | 1128.9005 | 1132.2099 | 1135.3564 | 1135.3564 | 1137.9484 | 1141.191 | 1143.2542 | 1145.4624 | 1145.4624 | 1147.2488 | 1150.2148 | 1153.0325 | 1154.6638 |  | 38740.6978 | 1
2613800 | São Vicente Ferrer | Rural | Economias Ativas (econ) - CAPEX | 197.7387 | 35.6313 | 80.1002 | 142.3379 | 222.3444 | 320.1197 | 435.6639 | 568.9769 | 720.0587 | 1075.5288 | 1075.5288 | 1075.5288 | 1075.5288 | 1075.5288 | 1076.0006 | 1083.7559 | 1083.7559 | 1084.4353 | 1088.9354 | 1091.0944 | 1099.1168 | 1099.1168 | 1103.327 | 1106.4354 | 1109.6789 | 1112.7628 | 1112.7628 | 1115.3032 | 1118.4813 | 1120.5034 | 1122.6677 | 1122.6677 | 1124.4185 | 1127.3255 | 1130.0872 | 1131.686 |  | 32464.934 | 1
2613800 | São Vicente Ferrer | Rural | Economias Ativas (econ) - OPEX | 0 | 32.0682 | 72.0901 | 131.6625 | 211.2272 | 312.1167 | 435.6639 | 568.9769 | 720.0587 | 1075.5288 | 1075.5288 | 1075.5288 | 1075.5288 | 1075.5288 | 1076.0006 | 1083.7559 | 1083.7559 | 1084.4353 | 1088.9354 | 1091.0944 | 1099.1168 | 1099.1168 | 1103.327 | 1106.4354 | 1109.6789 | 1112.7628 | 1112.7628 | 1115.3032 | 1118.4813 | 1120.5034 | 1122.6677 | 1122.6677 | 1124.4185 | 1127.3255 | 1130.0872 | 1131.686 |  | 32225.8266 | 1
2613800 | São Vicente Ferrer | Rural | Ligações Totais SAA (un) | 0 | 0 | 0 | 0 | 0 | 0 | 0 | 0 | 0 | 0 | 0 | 0 | 0 | 0 | 0 | 0 | 0 | 0 | 0 | 0 | 0 | 0 | 0 | 0 | 0 | 0 | 0 | 0 | 0 | 0 | 0 | 0 | 0 | 0 | 0 | 0 |  | 0 | 1
2613800 | São Vicente Ferrer | Rural | Índice de Hidrometração | [37 empty] | 0 | 1 | bar: 0 to 35
2613800 | São Vicente Ferrer | Rural | Hidrometros - complementação + substituição (un) | 0 | 0 | 0 | 0 | 0 | 0 | 0 | 0 | 0 | 0 | 0 | 0 | 0 | 0 | 0 | 0 | 0 | 0 | 0 | 0 | 0 | 0 | 0 | 0 | 0 | 0 | 0 | 0 | 0 | 0 | 0 | 0 | 0 | 0 | 0 | 0 | 0 | 0 | 1
2613800 | São Vicente Ferrer | Rural | Extensão Total incremental + substituição (m) | 0 | 0 | 0 | 0 | 0 | 0 | 0 | 0 | 0 | 0 | 0 | 0 | 0 | 0 | 0 | 0 | 0 | 0 | 0 | 0 | 0 | 0 | 0 | 0 | 0 | 0 | 0 | 0 | 0 | 0 | 0 | 0 | 0 | 0 | 0 | 0 | 0 | 0 | 1
2613800 | São Vicente Ferrer | Rural | SAC-un | 0 | 0 | 2 | 0 | 1 | 0 | 1 | 0 | 1 | 1 | 0 | 0 | 0 | 0 | 0 | 0 | 0 | 0 | 0 | 0 | 0 | 0 | 0 | 0 | 0 | 0 | 0 | 0 | 0 | 0 | 0 | 0 | 0 | 0 | 0 | 0 | 6 | 12 | 1
2613800 | São Vicente Ferrer | Rural | Capacidade Total SAA (m³/ano) | 0 | 0 | 0 | 0 | 0 | 0 | 0 | 0 | 0 | 0 | 0 | 0 | 0 | 0 | 0 | 0 | 0 | 0 | 0 | 0 | 0 | 0 | 0 | 0 | 0 | 0 | 0 | 0 | 0 | 0 | 0 | 0 | 0 | 0 | 0 | 0 | 0 | 0 | 1
2613800 | São Vicente Ferrer | Rural | CAPEX - Investimentos em SAA | [37 empty] | 0 | 1
2613800 | São Vicente Ferrer | Rural | Ligação Predial (Mil R$) | 0 | 0 | 0 | 0 | 0 | 0 | 0 | 0 | 0 | 0 | 0 | 0 | 0 | 0 | 0 | 0 | 0 | 0 | 0 | 0 | 0 | 0 | 0 | 0 | 0 | 0 | 0 | 0 | 0 | 0 | 0 | 0 | 0 | 0 | 0 | 0 | 0 | 0 | 1
2613800 | São Vicente Ferrer | Rural | Total rede substituição (Mil R$) | 0 | 0 | 0 | 0 | 0 | 0 | 0 | 0 | 0 | 0 | 0 | 0 | 0 | 0 | 0 | 0 | 0 | 0 | 0 | 0 | 0 | 0 | 0 | 0 | 0 | 0 | 0 | 0 | 0 | 0 | 0 | 0 | 0 | 0 | 0 | 0 | 0 | 0 | 1
2613800 | São Vicente Ferrer | Rural | Total rede incremental (Mil R$) | 0 | 0 | 0 | 0 | 0 | 0 | 0 | 0 | 0 | 0 | 0 | 0 | 0 | 0 | 0 | 0 | 0 | 0 | 0 | 0 | 0 | 0 | 0 | 0 | 0 | 0 | 0 | 0 | 0 | 0 | 0 | 0 | 0 | 0 | 0 | 0 | 0 | 0 | 1
2613800 | São Vicente Ferrer | Rural | Captação Superficial (Mil R$) | 0 | 0 | 0 | 0 | 0 | 0 | 0 | 0 | 0 | 0 | 0 | 0 | 0 | 0 | 0 | 0 | 0 | 0 | 0 | 0 | 0 | 0 | 0 | 0 | 0 | 0 | 0 | 0 | 0 | 0 | 0 | 0 | 0 | 0 | 0 | 0 | 0 | 0 | 1
2613800 | São Vicente Ferrer | Rural | Captação Subterranêa (Mil R$) | 0 | 0 | 0 | 0 | 0 | 0 | 0 | 0 | 0 | 0 | 0 | 0 | 0 | 0 | 0 | 0 | 0 | 0 | 0 | 0 | 0 | 0 | 0 | 0 | 0 | 0 | 0 | 0 | 0 | 0 | 0 | 0 | 0 | 0 | 0 | 0 | 0 | 0 | 1
2613800 | São Vicente Ferrer | Rural | EEAB (Mil R$) | 0 | 0 | 0 | 0 | 0 | 0 | 0 | 0 | 0 | 0 | 0 | 0 | 0 | 0 | 0 | 0 | 0 | 0 | 0 | 0 | 0 | 0 | 0 | 0 | 0 | 0 | 0 | 0 | 0 | 0 | 0 | 0 | 0 | 0 | 0 | 0 | 0 | 0 | 1
2613800 | São Vicente Ferrer | Rural | Adutora Bruta (Mil R$) | 0 | 0 | 0 | 0 | 0 | 0 | 0 | 0 | 0 | 0 | 0 | 0 | 0 | 0 | 0 | 0 | 0 | 0 | 0 | 0 | 0 | 0 | 0 | 0 | 0 | 0 | 0 | 0 | 0 | 0 | 0 | 0 | 0 | 0 | 0 | 0 | 0 | 0 | 1
2613800 | São Vicente Ferrer | Rural | EEAT (Mil R$) | 0 | 0 | 0 | 0 | 0 | 0 | 0 | 0 | 0 | 0 | 0 | 0 | 0 | 0 | 0 | 0 | 0 | 0 | 0 | 0 | 0 | 0 | 0 | 0 | 0 | 0 | 0 | 0 | 0 | 0 | 0 | 0 | 0 | 0 | 0 | 0 | 0 | 0 | 1
2613800 | São Vicente Ferrer | Rural | Adutora Tratada (Mil R$) | 0 | 0 | 0 | 0 | 0 | 0 | 0 | 0 | 0 | 0 | 0 | 0 | 0 | 0 | 0 | 0 | 0 | 0 | 0 | 0 | 0 | 0 | 0 | 0 | 0 | 0 | 0 | 0 | 0 | 0 | 0 | 0 | 0 | 0 | 0 | 0 | 0 | 0 | 1
2613800 | São Vicente Ferrer | Rural | ETA (Mil R$) | 0 | 0 | 0 | 0 | 0 | 0 | 0 | 0 | 0 | 0 | 0 | 0 | 0 | 0 | 0 | 0 | 0 | 0 | 0 | 0 | 0 | 0 | 0 | 0 | 0 | 0 | 0 | 0 | 0 | 0 | 0 | 0 | 0 | 0 | 0 | 0 | 0 | 0 | 1
2613800 | São Vicente Ferrer | Rural | Tratamento de lodo (Mil R$) CPXSAA | 0 | 0 | 0 | 0 | 0 | 0 | 0 | 0 | 0 | 0 | 0 | 0 | 0 | 0 | 0 | 0 | 0 | 0 | 0 | 0 | 0 | 0 | 0 | 0 | 0 | 0 | 0 | 0 | 0 | 0 | 0 | 0 | 0 | 0 | 0 | 0 | 0 | 0 | 1
2613800 | São Vicente Ferrer | Rural | SAC (Mil R$) | 0 | 0 | 959.6172 | 0 | 479.8086 | 0 | 479.8086 | 0 | 479.8086 | 479.8086 | 0 | 0 | 0 | 0 | 0 | 0 | 0 | 0 | 0 | 0 | 0 | 0 | 0 | 0 | 0 | 0 | 0 | 0 | 0 | 0 | 0 | 0 | 0 | 0 | 0 | 0 | 2878.8517 | 5757.7034 | 1
2613800 | São Vicente Ferrer | Rural | Reservação (Mil R$) | 0 | 0 | 0 | 0 | 0 | 0 | 0 | 0 | 0 | 0 | 0 | 0 | 0 | 0 | 0 | 0 | 0 | 0 | 0 | 0 | 0 | 0 | 0 | 0 | 0 | 0 | 0 | 0 | 0 | 0 | 0 | 0 | 0 | 0 | 0 | 0 | 0 | 0 | 1
2613800 | São Vicente Ferrer | Rural | Hidrometração complementação do parque (Mil R$) | 0 | 0 | 0 | 0 | 0 | 0 | 0 | 0 | 0 | 0 | 0 | 0 | 0 | 0 | 0 | 0 | 0 | 0 | 0 | 0 | 0 | 0 | 0 | 0 | 0 | 0 | 0 | 0 | 0 | 0 | 0 | 0 | 0 | 0 | 0 | 0 | 0 | 0 | 1
2613800 | São Vicente Ferrer | Rural | Hidrometração substituição (Mil R$) | 0 | 0 | 0 | 0 | 0 | 0 | 0 | 0 | 0 | 0 | 0 | 0 | 0 | 0 | 0 | 0 | 0 | 0 | 0 | 0 | 0 | 0 | 0 | 0 | 0 | 0 | 0 | 0 | 0 | 0 | 0 | 0 | 0 | 0 | 0 | 0 | 0 | 0 | 1
2613800 | São Vicente Ferrer | Rural | Projetos SAA (Mil R$) | 0 | 0 | 0 | 0 | 0 | 0 | 0 | 0 | 0 | 0 | 0 | 0 | 0 | 0 | 0 | 0 | 0 | 0 | 0 | 0 | 0 | 0 | 0 | 0 | 0 | 0 | 0 | 0 | 0 | 0 | 0 | 0 | 0 | 0 | 0 | 0 | 0 | 0 | 1
2613800 | São Vicente Ferrer | Rural | Aquisição de Áreas (Mil R$) CPXSAA | 0 | 0 | 0 | 0 | 0 | 0 | 0 | 0 | 0 | 0 | 0 | 0 | 0 | 0 | 0 | 0 | 0 | 0 | 0 | 0 | 0 | 0 | 0 | 0 | 0 | 0 | 0 | 0 | 0 | 0 | 0 | 0 | 0 | 0 | 0 | 0 | 0 | 0 | 1
2613800 | São Vicente Ferrer | Rural | Ambiental (Mil R$) CPXSAA | 0 | 0 | 0 | 0 | 0 | 0 | 0 | 0 | 0 | 0 | 0 | 0 | 0 | 0 | 0 | 0 | 0 | 0 | 0 | 0 | 0 | 0 | 0 | 0 | 0 | 0 | 0 | 0 | 0 | 0 | 0 | 0 | 0 | 0 | 0 | 0 | 0 | 0 | 1
2613800 | São Vicente Ferrer | Rural | Telemetria e Automação (Mil R$) CPXSAA | 0 | 0 | 0 | 0 | 0 | 0 | 0 | 0 | 0 | 0 | 0 | 0 | 0 | 0 | 0 | 0 | 0 | 0 | 0 | 0 | 0 | 0 | 0 | 0 | 0 | 0 | 0 | 0 | 0 | 0 | 0 | 0 | 0 | 0 | 0 | 0 | 0 | 0 | 1
2613800 | São Vicente Ferrer | Rural | Macromedidores - principais | 0 | 0 | 0 | 0 | 0 | 0 | 0 | 0 | 0 | 0 | 0 | 0 | 0 | 0 | 0 | 0 | 0 | 0 | 0 | 0 | 0 | 0 | 0 | 0 | 0 | 0 | 0 | 0 | 0 | 0 | 0 | 0 | 0 | 0 | 0 | 0 | 0 | 0 | 1
2613800 | São Vicente Ferrer | Rural | Macromedidores - Secundários | 0 | 0 | 0 | 0 | 0 | 0 | 0 | 0 | 0 | 0 | 0 | 0 | 0 | 0 | 0 | 0 | 0 | 0 | 0 | 0 | 0 | 0 | 0 | 0 | 0 | 0 | 0 | 0 | 0 | 0 | 0 | 0 | 0 | 0 | 0 | 0 | 0 | 0 | 1
2613800 | São Vicente Ferrer | Rural | Reformas CPXSAA | 0 | 0 | 0 | 0 | 0 | 0 | 0 | 0 | 0 | 0 | 0 | 0 | 0 | 0 | 0 | 0 | 0 | 0 | 0 | 0 | 0 | 0 | 0 | 0 | 0 | 0 | 0 | 0 | 0 | 0 | 0 | 0 | 0 | 0 | 0 | 0 | 0 | 0 | 1
2613800 | São Vicente Ferrer | Rural | Reinvestimento (Mil R$) CPXSAA | 0 | 0 | 0 | 0 | 0 | 0 | 0 | 0 | 0 | 0 | 0 | 0 | 0 | 0 | 0 | 0 | 0 | 0 | 0 | 0 | 0 | 0 | 0 | 0 | 0 | 0 | 0 | 0 | 0 | 0 | 0 | 0 | 0 | 0 | 0 | 0 | 0 | 0 | 1
2613800 | São Vicente Ferrer | Rural | OPEX - Despesas Operacionais em SAA | [37 empty] | 0 | 1
2613800 | São Vicente Ferrer | Rural | Produtos Químicos (Mil R$) OPXSAA | 0 | 0 | 0 | 0 | 0 | 0 | 0 | 0 | 0 | 0 | 0 | 0 | 0 | 0 | 0 | 0 | 0 | 0 | 0 | 0 | 0 | 0 | 0 | 0 | 0 | 0 | 0 | 0 | 0 | 0 | 0 | 0 | 0 | 0 | 0 | 0 | 0 | 0 | 1
2613800 | São Vicente Ferrer | Rural | Transporte Lodo (Mil R$) OPXSAA | 0 | 0 | 0 | 0 | 0 | 0 | 0 | 0 | 0 | 0 | 0 | 0 | 0 | 0 | 0 | 0 | 0 | 0 | 0 | 0 | 0 | 0 | 0 | 0 | 0 | 0 | 0 | 0 | 0 | 0 | 0 | 0 | 0 | 0 | 0 | 0 | 0 | 0 | 1
2613800 | São Vicente Ferrer | Rural | Energia Elétrica (Mil R$) OPXSAA | 0 | 0 | 0 | 0 | 0 | 0 | 0 | 0 | 0 | 0 | 0 | 0 | 0 | 0 | 0 | 0 | 0 | 0 | 0 | 0 | 0 | 0 | 0 | 0 | 0 | 0 | 0 | 0 | 0 | 0 | 0 | 0 | 0 | 0 | 0 | 0 | 0 | 0 | 1
2613800 | São Vicente Ferrer | Rural | Recursos Humanos (Mil R$) OPXSAA | 0 | 0 | 0 | 0 | 0 | 0 | 0 | 0 | 0 | 0 | 0 | 0 | 0 | 0 | 0 | 0 | 0 | 0 | 0 | 0 | 0 | 0 | 0 | 0 | 0 | 0 | 0 | 0 | 0 | 0 | 0 | 0 | 0 | 0 | 0 | 0 | 0 | 0 | 1
2613800 | São Vicente Ferrer | Rural | Veículos e equipamentos (Mil R$) OPXSAA | 0 | 0 | 0 | 0 | 0 | 0 | 0 | 0 | 0 | 0 | 0 | 0 | 0 | 0 | 0 | 0 | 0 | 0 | 0 | 0 | 0 | 0 | 0 | 0 | 0 | 0 | 0 | 0 | 0 | 0 | 0 | 0 | 0 | 0 | 0 | 0 | 0 | 0 | 1
2613800 | São Vicente Ferrer | Rural | Ambiental (Mil R$) OPXSAA | 0 | 0 | 0 | 0 | 0 | 0 | 0 | 0 | 0 | 0 | 0 | 0 | 0 | 0 | 0 | 0 | 0 | 0 | 0 | 0 | 0 | 0 | 0 | 0 | 0 | 0 | 0 | 0 | 0 | 0 | 0 | 0 | 0 | 0 | 0 | 0 | 0 | 0 | 1
2613800 | São Vicente Ferrer | Rural | Seguro (Mil R$) OPXSAA | 0 | 0 | 0 | 0 | 0 | 0 | 0 | 0 | 0 | 0 | 0 | 0 | 0 | 0 | 0 | 0 | 0 | 0 | 0 | 0 | 0 | 0 | 0 | 0 | 0 | 0 | 0 | 0 | 0 | 0 | 0 | 0 | 0 | 0 | 0 | 0 | 0 | 0 | 1
2613800 | São Vicente Ferrer | Rural | Outros (Mil R$) OPXSAA | 0 | 0 | 0 | 0 | 0 | 0 | 0 | 0 | 0 | 0 | 0 | 0 | 0 | 0 | 0 | 0 | 0 | 0 | 0 | 0 | 0 | 0 | 0 | 0 | 0 | 0 | 0 | 0 | 0 | 0 | 0 | 0 | 0 | 0 | 0 | 0 | 0 | 0 | 1
2613800 | São Vicente Ferrer | Rural | VOLUMETRIA - SES | [37 empty] | 0 | 1
2613800 | São Vicente Ferrer | Rural | Índice de atendimento (%) SES | 0% | 0% | 10.12% | 20.81% | 32.06% | 43.88% | 56.25% | 67.5% | 78.75% | 90% | 90% | 90% | 90% | 90% | 90% | 90% | 90% | 90% | 90% | 90% | 90% | 90% | 90% | 90% | 90% | 90% | 90% | 90% | 90% | 90% | 90% | 90% | 90% | 90% | 90% | 90% |  | 27.3937 | 1
2613800 | São Vicente Ferrer | Rural | Índice de cobertura (%) SES | 0% | 0% | 11.25% | 22.5% | 33.75% | 45% | 56.25% | 67.5% | 78.75% | 90% | 90% | 90% | 90% | 90% | 90% | 90% | 90% | 90% | 90% | 90% | 90% | 90% | 90% | 90% | 90% | 90% | 90% | 90% | 90% | 90% | 90% | 90% | 90% | 90% | 90% | 90% |  | 27.45 | 1
2613800 | São Vicente Ferrer | Rural | População Residente Cobertura (hab) | 0 | 0 | 328.95 | 649.8 | 964.9125 | 1276.2 | 1542.375 | 1831.95 | 2119.95 | 2406.6 | 2394 | 2343.6 | 2329.2 | 2317.5 | 2308.5 | 2301.3 | 2271.6 | 2263.5 | 2257.2 | 2251.8 | 2247.3 | 2230.2 | 2224.8 | 2221.2 | 2217.6 | 2214.9 | 2205 | 2201.4 | 2198.7 | 2196 | 2194.2 | 2187 | 2187 | 2186.1 | 2186.1 | 2186.1 |  | 69442.5375 | 1
2613800 | São Vicente Ferrer | Rural | Índice de Tratamento (%) | 0% | 0% | 100% | 100% | 100% | 100% | 100% | 100% | 100% | 100% | 100% | 100% | 100% | 100% | 100% | 100% | 100% | 100% | 100% | 100% | 100% | 100% | 100% | 100% | 100% | 100% | 100% | 100% | 100% | 100% | 100% | 100% | 100% | 100% | 100% | 100% |  | 34 | 1
2613800 | São Vicente Ferrer | Rural | Vazão de Infiltração (m³/ano) - OPEX | 0 | 0 | 23846.2301 | 49208.9384 | 76239.5478 | 104982.8613 | 134593.4119 | 159328.522 | 186992.4063 | 215197.213 | 216923.2177 | 216923.2177 | 215688.1434 | 216842.0185 | 218116.8878 | 219688.9577 | 219688.9577 | 219826.6805 | 220738.905 | 221176.5502 | 222802.7795 | 222802.7795 | 223656.2354 | 224286.3389 | 224943.8399 | 225568.9764 | 225568.9764 | 226083.9467 | 226728.1761 | 227138.086 | 227576.8042 | 227576.8042 | 227931.7204 | 228520.9958 | 229080.8074 | 229404.9089 | 6755674.8424 | 13511349.6847 | 1
2613800 | São Vicente Ferrer | Rural | Vazão Média Coletada (m³/ano) - OPEX | 0 | 0 | 26781.1031 | 57151.8209 | 91379.4603 | 129642.0153 | 170251.8619 | 207729.802 | 250002.4863 | 302617.453 | 303886.2577 | 302055.2977 | 300296.7834 | 301025.8585 | 301973.8478 | 303284.5577 | 302205.2777 | 302049.2405 | 302732.505 | 302973.5902 | 304436.3795 | 303815.7395 | 304472.6354 | 304972.4189 | 305498.8799 | 306026.0964 | 305666.0964 | 306050.7467 | 306596.3361 | 306908.326 | 307281.5242 | 307020.1642 | 307375.0804 | 307931.9558 | 308491.7674 | 308815.8689 | 9159399.2344 | 18318798.4687 | 1
2613800 | São Vicente Ferrer | Rural | Vazão Tratada (m³/ano) - OPEX | 0 | 0 | 26781.1031 | 57151.8209 | 91379.4603 | 129642.0153 | 170251.8619 | 207729.802 | 250002.4863 | 302617.453 | 303886.2577 | 302055.2977 | 300296.7834 | 301025.8585 | 301973.8478 | 303284.5577 | 302205.2777 | 302049.2405 | 302732.505 | 302973.5902 | 304436.3795 | 303815.7395 | 304472.6354 | 304972.4189 | 305498.8799 | 306026.0964 | 305666.0964 | 306050.7467 | 306596.3361 | 306908.326 | 307281.5242 | 307020.1642 | 307375.0804 | 307931.9558 | 308491.7674 | 308815.8689 | 9159399.2344 | 18318798.4687 | 1
2613800 | São Vicente Ferrer | Rural | Vazão Tratada (m³/ano) - CAPEX | 0 | 0 | 29756.7812 | 61785.7523 | 96188.9056 | 132966.1695 | 170251.8619 | 207729.802 | 250002.4863 | 302617.453 | 303886.2577 | 302055.2977 | 300296.7834 | 301025.8585 | 301973.8478 | 303284.5577 | 302205.2777 | 302049.2405 | 302732.505 | 302973.5902 | 304436.3795 | 303815.7395 | 304472.6354 | 304972.4189 | 305498.8799 | 306026.0964 | 305666.0964 | 306050.7467 | 306596.3361 | 306908.326 | 307281.5242 | 307020.1642 | 307375.0804 | 307931.9558 | 308491.7674 | 308815.8689 | 9175142.4434 | 18350284.8868 | 1
2613800 | São Vicente Ferrer | Rural | Volume faturado esgoto (m³/ano) - OPEX | 0 | 0 | 0 | 0 | 0 | 0 | 0 | 0 | 0 | 0 | 0 | 0 | 0 | 0 | 0 | 0 | 0 | 0 | 0 | 0 | 0 | 0 | 0 | 0 | 0 | 0 | 0 | 0 | 0 | 0 | 0 | 0 | 0 | 0 | 0 | 0 | 0 | 0 | 1
2613800 | São Vicente Ferrer | Rural | Economias Ativas (econ) - CAPEX | 0 | 0 | 120.0252 | 240.9892 | 363.5399 | 487.7633 | 599.293 | 721.7535 | 847.07 | 974.837 | 982.6557 | 972.8367 | 977.0609 | 982.2879 | 988.063 | 995.1845 | 992.425 | 995.8083 | 999.9407 | 1001.9232 | 1009.29 | 1008.5139 | 1013.1561 | 1016.0104 | 1018.9889 | 1021.8208 | 1021.3582 | 1024.1536 | 1027.0719 | 1028.9288 | 1030.9162 | 1029.988 | 1032.5239 | 1035.1933 | 1037.7292 | 1039.1974 |  | 30638.2976 | 1
2613800 | São Vicente Ferrer | Rural | Economias Ativas (econ) - OPEX | 0 | 0 | 108.0227 | 222.915 | 345.3629 | 475.5692 | 599.293 | 721.7535 | 847.07 | 974.837 | 982.6557 | 972.8367 | 977.0609 | 982.2879 | 988.063 | 995.1845 | 992.425 | 995.8083 | 999.9407 | 1001.9232 | 1009.29 | 1008.5139 | 1013.1561 | 1016.0104 | 1018.9889 | 1021.8208 | 1021.3582 | 1024.1536 | 1027.0719 | 1028.9288 | 1030.9162 | 1029.988 | 1032.5239 | 1035.1933 | 1037.7292 | 1039.1974 |  | 30577.8498 | 1
2613800 | São Vicente Ferrer | Rural | Ligação Intradomiciliar (un) | 0 | 0 | 6.0013 | 12.0495 | 18.177 | 24.3882 | 30.4852 | 36.0877 | 42.3535 | 48.7418 | 49.1328 | 49.1328 | 48.853 | 49.1144 | 49.4032 | 49.7592 | 49.7592 | 49.7904 | 49.997 | 50.0962 | 50.4645 | 50.4645 | 50.6578 | 50.8005 | 50.9494 | 51.091 | 51.091 | 51.2077 | 51.3536 | 51.4464 | 51.5458 | 51.5458 | 51.6262 | 51.7597 | 51.8865 | 51.9599 |  | 1533.1727 | 1
2613800 | São Vicente Ferrer | Rural | Ligações Totais SES (un) | 0 | 0 | 120.0252 | 240.9892 | 363.5399 | 487.7633 | 609.7042 | 721.7535 | 847.07 | 974.837 | 982.6557 | 982.6557 | 977.0609 | 982.2879 | 988.063 | 995.1845 | 995.1845 | 995.8083 | 999.9407 | 1001.9232 | 1009.29 | 1009.29 | 1013.1561 | 1016.0104 | 1018.9889 | 1021.8208 | 1021.8208 | 1024.1536 | 1027.0719 | 1028.9288 | 1030.9162 | 1030.9162 | 1032.5239 | 1035.1933 | 1037.7292 | 1039.1974 |  | 30663.4541 | 1
2613800 | São Vicente Ferrer | Rural | Total Rede Coletora (m) | 0 | 0 | 0 | 0 | 0 | 0 | 0 | 0 | 0 | 0 | 0 | 0 | 0 | 0 | 0 | 0 | 0 | 0 | 0 | 0 | 0 | 0 | 0 | 0 | 0 | 0 | 0 | 0 | 0 | 0 | 0 | 0 | 0 | 0 | 0 | 0 |  | 0 | 1
2613800 | São Vicente Ferrer | Rural | Total incremental Coletor Tronco (m) | 0 | 0 | 0 | 0 | 0 | 0 | 0 | 0 | 0 | 0 | 0 | 0 | 0 | 0 | 0 | 0 | 0 | 0 | 0 | 0 | 0 | 0 | 0 | 0 | 0 | 0 | 0 | 0 | 0 | 0 | 0 | 0 | 0 | 0 | 0 | 0 |  | 0 | 1
2613800 | São Vicente Ferrer | Rural | SEI-un | 0 | 0 | 120.0252 | 120.964 | 122.5507 | 124.2234 | 111.5297 | 122.4605 | 125.3166 | 127.7669 | 7.8188 | 0 | 4.2242 | 5.227 | 5.7751 | 7.1214 | 0 | 3.3834 | 4.1323 | 1.9825 | 7.3668 | 0 | 4.6422 | 2.8543 | 2.9785 | 2.8319 | 0 | 2.7954 | 2.9183 | 1.8569 | 1.9874 | 0 | 2.5359 | 2.6694 | 2.5359 | 1.4682 |  | 1053.9428 | 1
2613800 | São Vicente Ferrer | Rural | Capacidade Total SES (m³/ano) | 0 | 0 | 0 | 0 | 0 | 0 | 0 | 0 | 0 | 0 | 0 | 0 | 0 | 0 | 0 | 0 | 0 | 0 | 0 | 0 | 0 | 0 | 0 | 0 | 0 | 0 | 0 | 0 | 0 | 0 | 0 | 0 | 0 | 0 | 0 | 0 |  | 0 | 1
2613800 | São Vicente Ferrer | Rural | Cloro-kg / ano | 0 | 0 | 0 | 0 | 0 | 0 | 0 | 0 | 0 | 0 | 0 | 0 | 0 | 0 | 0 | 0 | 0 | 0 | 0 | 0 | 0 | 0 | 0 | 0 | 0 | 0 | 0 | 0 | 0 | 0 | 0 | 0 | 0 | 0 | 0 | 0 |  | 0 | 1
2613800 | São Vicente Ferrer | Rural | Geração de lodo-ton / ano | 0 | 0 | 0 | 0 | 0 | 0 | 0 | 0 | 0 | 0 | 0 | 0 | 0 | 0 | 0 | 0 | 0 | 0 | 0 | 0 | 0 | 0 | 0 | 0 | 0 | 0 | 0 | 0 | 0 | 0 | 0 | 0 | 0 | 0 | 0 | 0 |  | 0 | 1
2613800 | São Vicente Ferrer | Rural | Polímero Lodo-kg / ano | 0 | 0 | 0 | 0 | 0 | 0 | 0 | 0 | 0 | 0 | 0 | 0 | 0 | 0 | 0 | 0 | 0 | 0 | 0 | 0 | 0 | 0 | 0 | 0 | 0 | 0 | 0 | 0 | 0 | 0 | 0 | 0 | 0 | 0 | 0 | 0 |  | 0 | 1
2613800 | São Vicente Ferrer | Rural | Economias sistema individual | 0 | 0 | 0 | 0 | 0 | 0 | 0 | 0 | 0 | 0 | 0 | 0 | 0 | 0 | 0 | 0 | 0 | 0 | 0 | 0 | 0 | 0 | 0 | 0 | 0 | 0 | 0 | 0 | 0 | 0 | 0 | 0 | 0 | 0 | 0 | 0 |  | 0 | 1
2613800 | São Vicente Ferrer | Rural | CAPEX - Investimentos em SES | [37 empty] | 0 | 1
2613800 | São Vicente Ferrer | Rural | Ligação (Mil R$) | 0 | 0 | 0 | 0 | 0 | 0 | 0 | 0 | 0 | 0 | 0 | 0 | 0 | 0 | 0 | 0 | 0 | 0 | 0 | 0 | 0 | 0 | 0 | 0 | 0 | 0 | 0 | 0 | 0 | 0 | 0 | 0 | 0 | 0 | 0 | 0 | 0 | 0 | 1
2613800 | São Vicente Ferrer | Rural | Rede Coletora (Mil R$) | 0 | 0 | 0 | 0 | 0 | 0 | 0 | 0 | 0 | 0 | 0 | 0 | 0 | 0 | 0 | 0 | 0 | 0 | 0 | 0 | 0 | 0 | 0 | 0 | 0 | 0 | 0 | 0 | 0 | 0 | 0 | 0 | 0 | 0 | 0 | 0 | 0 | 0 | 1
2613800 | São Vicente Ferrer | Rural | Coletor Tronco (Mil R$) | 0 | 0 | 0 | 0 | 0 | 0 | 0 | 0 | 0 | 0 | 0 | 0 | 0 | 0 | 0 | 0 | 0 | 0 | 0 | 0 | 0 | 0 | 0 | 0 | 0 | 0 | 0 | 0 | 0 | 0 | 0 | 0 | 0 | 0 | 0 | 0 | 0 | 0 | 1
2613800 | São Vicente Ferrer | Rural | EEE (Mil R$) | 0 | 0 | 0 | 0 | 0 | 0 | 0 | 0 | 0 | 0 | 0 | 0 | 0 | 0 | 0 | 0 | 0 | 0 | 0 | 0 | 0 | 0 | 0 | 0 | 0 | 0 | 0 | 0 | 0 | 0 | 0 | 0 | 0 | 0 | 0 | 0 | 0 | 0 | 1
2613800 | São Vicente Ferrer | Rural | Linha de Recalque (Mil R$) | 0 | 0 | 0 | 0 | 0 | 0 | 0 | 0 | 0 | 0 | 0 | 0 | 0 | 0 | 0 | 0 | 0 | 0 | 0 | 0 | 0 | 0 | 0 | 0 | 0 | 0 | 0 | 0 | 0 | 0 | 0 | 0 | 0 | 0 | 0 | 0 | 0 | 0 | 1
2613800 | São Vicente Ferrer | Rural | Linha de Gravidade (Mil R$) | 0 | 0 | 0 | 0 | 0 | 0 | 0 | 0 | 0 | 0 | 0 | 0 | 0 | 0 | 0 | 0 | 0 | 0 | 0 | 0 | 0 | 0 | 0 | 0 | 0 | 0 | 0 | 0 | 0 | 0 | 0 | 0 | 0 | 0 | 0 | 0 | 0 | 0 | 1
2613800 | São Vicente Ferrer | Rural | ETE (Mil R$) | 0 | 0 | 728.576 | 734.2744 | 743.9058 | 754.0599 | 677.0064 | 743.3582 | 760.6954 | 775.5696 | 47.4613 | 0 | 25.6414 | 31.729 | 35.0561 | 43.2284 | 0 | 20.5377 | 25.0841 | 12.0343 | 44.7177 | 0 | 28.179 | 17.3264 | 18.0798 | 17.1899 | 0 | 16.9686 | 17.7149 | 11.2716 | 12.0638 | 0 | 15.3936 | 16.2038 | 15.3936 | 8.9121 | 6397.6327 | 12795.2655 | 1
2613800 | São Vicente Ferrer | Rural | Tratamento de lodo (Mil R$) CPXSES | 0 | 0 | 0 | 0 | 0 | 0 | 0 | 0 | 0 | 0 | 0 | 0 | 0 | 0 | 0 | 0 | 0 | 0 | 0 | 0 | 0 | 0 | 0 | 0 | 0 | 0 | 0 | 0 | 0 | 0 | 0 | 0 | 0 | 0 | 0 | 0 | 0 | 0 | 1
2613800 | São Vicente Ferrer | Rural | SEI (Mil R$) | 0 | 0 | 728.576 | 734.2744 | 743.9058 | 754.0599 | 677.0064 | 743.3582 | 760.6954 | 775.5696 | 47.4613 | 0 | 25.6414 | 31.729 | 35.0561 | 43.2284 | 0 | 20.5377 | 25.0841 | 12.0343 | 44.7177 | 0 | 28.179 | 17.3264 | 18.0798 | 17.1899 | 0 | 16.9686 | 17.7149 | 11.2716 | 12.0638 | 0 | 15.3936 | 16.2038 | 15.3936 | 8.9121 | 6397.6327 | 12795.2655 | 1
2613800 | São Vicente Ferrer | Rural | Emissário (Mil R$) | 0 | 0 | 0 | 0 | 0 | 0 | 0 | 0 | 0 | 0 | 0 | 0 | 0 | 0 | 0 | 0 | 0 | 0 | 0 | 0 | 0 | 0 | 0 | 0 | 0 | 0 | 0 | 0 | 0 | 0 | 0 | 0 | 0 | 0 | 0 | 0 | 0 | 0 | 1
2613800 | São Vicente Ferrer | Rural | Projetos SES (Mil R$) | 0 | 0 | 0 | 0 | 0 | 0 | 0 | 0 | 0 | 0 | 0 | 0 | 0 | 0 | 0 | 0 | 0 | 0 | 0 | 0 | 0 | 0 | 0 | 0 | 0 | 0 | 0 | 0 | 0 | 0 | 0 | 0 | 0 | 0 | 0 | 0 | 0 | 0 | 1
2613800 | São Vicente Ferrer | Rural | Aquisição de Áreas (Mil R$) SES | 0 | 0 | 0 | 0 | 0 | 0 | 0 | 0 | 0 | 0 | 0 | 0 | 0 | 0 | 0 | 0 | 0 | 0 | 0 | 0 | 0 | 0 | 0 | 0 | 0 | 0 | 0 | 0 | 0 | 0 | 0 | 0 | 0 | 0 | 0 | 0 | 0 | 0 | 1
2613800 | São Vicente Ferrer | Rural | Ambiental (Mil R$) CPXSES | 0 | 0 | 0 | 0 | 0 | 0 | 0 | 0 | 0 | 0 | 0 | 0 | 0 | 0 | 0 | 0 | 0 | 0 | 0 | 0 | 0 | 0 | 0 | 0 | 0 | 0 | 0 | 0 | 0 | 0 | 0 | 0 | 0 | 0 | 0 | 0 | 0 | 0 | 1
2613800 | São Vicente Ferrer | Rural | Telemetria e Automação (Mil R$) CPXSES | 0 | 0 | 0 | 0 | 0 | 0 | 0 | 0 | 0 | 0 | 0 | 0 | 0 | 0 | 0 | 0 | 0 | 0 | 0 | 0 | 0 | 0 | 0 | 0 | 0 | 0 | 0 | 0 | 0 | 0 | 0 | 0 | 0 | 0 | 0 | 0 | 0 | 0 | 1
2613800 | São Vicente Ferrer | Rural | Reformas SES | 0 | 0 | 0 | 0 | 0 | 0 | 0 | 0 | 0 | 0 | 0 | 0 | 0 | 0 | 0 | 0 | 0 | 0 | 0 | 0 | 0 | 0 | 0 | 0 | 0 | 0 | 0 | 0 | 0 | 0 | 0 | 0 | 0 | 0 | 0 | 0 | 0 | 0 | 1
2613800 | São Vicente Ferrer | Rural | Reinvestimento (Mil R$) CPXSES | 0 | 0 | 0 | 0 | 0 | 0 | 0 | 0 | 0 | 0 | 0 | 0 | 0 | 0 | 0 | 0 | 0 | 0 | 0 | 0 | 0 | 0 | 0 | 0 | 0 | 0 | 0 | 0 | 0 | 0 | 0 | 0 | 0 | 0 | 0 | 0 | 0 | 0 | 1
2613800 | São Vicente Ferrer | Rural | OPEX - Despesas Operacionais em SES | [37 empty] | 0 | 1
2613800 | São Vicente Ferrer | Rural | Produtos Químicos (Mil R$) OPXSES | 0 | 0 | 0 | 0 | 0 | 0 | 0 | 0 | 0 | 0 | 0 | 0 | 0 | 0 | 0 | 0 | 0 | 0 | 0 | 0 | 0 | 0 | 0 | 0 | 0 | 0 | 0 | 0 | 0 | 0 | 0 | 0 | 0 | 0 | 0 | 0 | 0 | 0 | 1
2613800 | São Vicente Ferrer | Rural | Transporte Lodo (Mil R$) | 0 | 0 | 0 | 0 | 0 | 0 | 0 | 0 | 0 | 0 | 0 | 0 | 0 | 0 | 0 | 0 | 0 | 0 | 0 | 0 | 0 | 0 | 0 | 0 | 0 | 0 | 0 | 0 | 0 | 0 | 0 | 0 | 0 | 0 | 0 | 0 | 0 | 0 | 1
2613800 | São Vicente Ferrer | Rural | Energia Elétrica (Mil R$) | 0 | 0 | 0 | 0 | 0 | 0 | 0 | 0 | 0 | 0 | 0 | 0 | 0 | 0 | 0 | 0 | 0 | 0 | 0 | 0 | 0 | 0 | 0 | 0 | 0 | 0 | 0 | 0 | 0 | 0 | 0 | 0 | 0 | 0 | 0 | 0 | 0 | 0 | 1
2613800 | São Vicente Ferrer | Rural | SEI (Mil R$) OPXSES | [36 empty] | 0 | 0 | 1
2613800 | São Vicente Ferrer | Rural | Recursos Humanos (Mil R$) OPXSES | 0 | 0 | 0 | 0 | 0 | 0 | 0 | 0 | 0 | 0 | 0 | 0 | 0 | 0 | 0 | 0 | 0 | 0 | 0 | 0 | 0 | 0 | 0 | 0 | 0 | 0 | 0 | 0 | 0 | 0 | 0 | 0 | 0 | 0 | 0 | 0 | 0 | 0 | 1
2613800 | São Vicente Ferrer | Rural | Veículos e equipamentos (Mil R$) OPXSES | 0 | 0 | 0 | 0 | 0 | 0 | 0 | 0 | 0 | 0 | 0 | 0 | 0 | 0 | 0 | 0 | 0 | 0 | 0 | 0 | 0 | 0 | 0 | 0 | 0 | 0 | 0 | 0 | 0 | 0 | 0 | 0 | 0 | 0 | 0 | 0 | 0 | 0 | 1
2613800 | São Vicente Ferrer | Rural | Ambiental (Mil R$) OPXSES | 0 | 0 | 0 | 0 | 0 | 0 | 0 | 0 | 0 | 0 | 0 | 0 | 0 | 0 | 0 | 0 | 0 | 0 | 0 | 0 | 0 | 0 | 0 | 0 | 0 | 0 | 0 | 0 | 0 | 0 | 0 | 0 | 0 | 0 | 0 | 0 | 0 | 0 | 1
2613800 | São Vicente Ferrer | Rural | Seguro (Mil R$) OPXSES | 0 | 0 | 0 | 0 | 0 | 0 | 0 | 0 | 0 | 0 | 0 | 0 | 0 | 0 | 0 | 0 | 0 | 0 | 0 | 0 | 0 | 0 | 0 | 0 | 0 | 0 | 0 | 0 | 0 | 0 | 0 | 0 | 0 | 0 | 0 | 0 | 0 | 0 | 1
2613800 | São Vicente Ferrer | Rural | Outros (Mil R$) OPXSES | 0 | 0 | 0 | 0 | 0 | 0 | 0 | 0 | 0 | 0 | 0 | 0 | 0 | 0 | 0 | 0 | 0 | 0 | 0 | 0 | 0 | 0 | 0 | 0 | 0 | 0 | 0 | 0 | 0 | 0 | 0 | 0 | 0 | 0 | 0 | 0 | 0 | 0 | 1
2613800 | São Vicente Ferrer | Rural | TOTAL | [37 empty] | 0 | 1
2613800 | São Vicente Ferrer | Rural | CAPEX SAA | 0 | 0 | 959.6172 | 0 | 479.8086 | 0 | 479.8086 | 0 | 479.8086 | 479.8086 | 0 | 0 | 0 | 0 | 0 | 0 | 0 | 0 | 0 | 0 | 0 | 0 | 0 | 0 | 0 | 0 | 0 | 0 | 0 | 0 | 0 | 0 | 0 | 0 | 0 | 0 | 2878.8517 | 5757.7034 | 1
2613800 | São Vicente Ferrer | Rural | OPEX SAA | 0 | 0 | 0 | 0 | 0 | 0 | 0 | 0 | 0 | 0 | 0 | 0 | 0 | 0 | 0 | 0 | 0 | 0 | 0 | 0 | 0 | 0 | 0 | 0 | 0 | 0 | 0 | 0 | 0 | 0 | 0 | 0 | 0 | 0 | 0 | 0 | 0 | 0 | 1
2613800 | São Vicente Ferrer | Rural | CAPEX SES | 0 | 0 | 728.576 | 734.2744 | 743.9058 | 754.0599 | 677.0064 | 743.3582 | 760.6954 | 775.5696 | 47.4613 | 0 | 25.6414 | 31.729 | 35.0561 | 43.2284 | 0 | 20.5377 | 25.0841 | 12.0343 | 44.7177 | 0 | 28.179 | 17.3264 | 18.0798 | 17.1899 | 0 | 16.9686 | 17.7149 | 11.2716 | 12.0638 | 0 | 15.3936 | 16.2038 | 15.3936 | 8.9121 | 6397.6327 | 12795.2655 | 1
2613800 | São Vicente Ferrer | Rural | OPEX SES | 0 | 0 | 0 | 0 | 0 | 0 | 0 | 0 | 0 | 0 | 0 | 0 | 0 | 0 | 0 | 0 | 0 | 0 | 0 | 0 | 0 | 0 | 0 | 0 | 0 | 0 | 0 | 0 | 0 | 0 | 0 | 0 | 0 | 0 | 0 | 0 | 0 | 0 | 1
2613909 | Serra Talhada | Rural | VOLUMETRIA - SAA | [37 empty] | 0 | 1
2613909 | Serra Talhada | Rural | Índice de Atendimento (%) | 7.765% | 7.765% | 16.8% | 26.56% | 36.81% | 47.57% | 58.83% | 68.88% | 78.92% | 99% | 99% | 99% | 99% | 99% | 99% | 99% | 99% | 99% | 99% | 99% | 99% | 99% | 99% | 99% | 99% | 99% | 99% | 99% | 99% | 99% | 99% | 99% | 99% | 99% | 99% | 99% |  | 30.2291 | 1
2613909 | Serra Talhada | Rural | Índice de Cobertura (%) | 8.628% | 8.628% | 18.67% | 28.71% | 38.75% | 48.79% | 58.83% | 68.88% | 78.92% | 99% | 99% | 99% | 99% | 99% | 99% | 99% | 99% | 99% | 99% | 99% | 99% | 99% | 99% | 99% | 99% | 99% | 99% | 99% | 99% | 99% | 99% | 99% | 99% | 99% | 99% | 99% |  | 30.3181 | 1
2613909 | Serra Talhada | Rural | População Residente (hab) | 14465 | 14425 | 14510 | 14578 | 14632 | 14675 | 14849 | 14950 | 15030 | 15094 | 15145 | 15350 | 15394 | 15429 | 15457 | 15479 | 15568 | 15542 | 15521 | 15504 | 15491 | 15435 | 15367 | 15312 | 15267 | 15231 | 15092 | 14984 | 14899 | 14830 | 14775 | 14556 | 14436 | 14320 | 14200 | 14012 |  | 539804 | 1
2613909 | Serra Talhada | Rural | Índice de Perdas Totais na Distribuição (%) | 25% | 25% | 25% | 25% | 25% | 25% | 25% | 25% | 25% | 25% | 25% | 25% | 25% | 25% | 25% | 25% | 25% | 25% | 25% | 25% | 25% | 25% | 25% | 25% | 25% | 25% | 25% | 25% | 25% | 25% | 25% | 25% | 25% | 25% | 25% | 25% |  | 9 | 1
2613909 | Serra Talhada | Rural | Índice de Perdas Físicas na Distribuição (%) | 16.67% | 16.67% | 16.67% | 16.67% | 16.67% | 16.67% | 16.67% | 16.67% | 16.67% | 16.67% | 16.67% | 16.67% | 16.67% | 16.67% | 16.67% | 16.67% | 16.67% | 16.67% | 16.67% | 16.67% | 16.67% | 16.67% | 16.67% | 16.67% | 16.67% | 16.67% | 16.67% | 16.67% | 16.67% | 16.67% | 16.67% | 16.67% | 16.67% | 16.67% | 16.67% | 16.67% |  | 6 | 1
2613909 | Serra Talhada | Rural | Índice de Perdas na Produção (%) - ETA | 15.6% | 15.6% | 13.48% | 11.36% | 9.241% | 7.12% | 5% | 5% | 5% | 5% | 5% | 5% | 5% | 5% | 5% | 5% | 5% | 5% | 5% | 5% | 5% | 5% | 5% | 5% | 5% | 5% | 5% | 5% | 5% | 5% | 5% | 5% | 5% | 5% | 5% | 5% |  | 2.2241 | 1
2613909 | Serra Talhada | Rural | Consumo Micromedido de Água (m³/ano) - cobertura | 49865.7634 | 49727.8701 | 108234.4829 | 167228.1262 | 226550.6309 | 286091.9786 | 349057.7891 | 411410.8742 | 473912.2186 | 597043.3736 | 599060.6774 | 607169.4554 | 608909.874 | 610294.3007 | 611401.8421 | 612272.0495 | 615792.449 | 614764.0177 | 613933.3653 | 613260.9294 | 612746.7138 | 610531.631 | 607841.8913 | 605666.3671 | 603886.3899 | 602462.4118 | 596964.2634 | 592692.3217 | 589330.1461 | 586600.8477 | 584425.3235 | 575762.7786 | 571016.1762 | 566427.7941 | 561681.1917 | 554244.8459 | 18248263.1621 | 36496526.3242 | 1
2613909 | Serra Talhada | Rural | Consumo Micromedido de Água (m³/ano) - atendimento | 44879.2 | 44755.08 | 97411.04 | 154686.01 | 215223.1 | 278939.68 | 349057.8 | 411410.88 | 473912.22 | 597043.38 | 599060.68 | 607169.45 | 608909.87 | 610294.29 | 611401.84 | 612272.06 | 615792.45 | 614764.02 | 613933.37 | 613260.94 | 612746.71 | 610531.63 | 607841.89 | 605666.37 | 603886.39 | 602462.41 | 596964.26 | 592692.32 | 589330.13 | 586600.84 | 584425.32 | 575762.76 | 571016.17 | 566427.79 | 561681.19 | 554244.84 | 18196458.38 | 36392916.76 | 1
2613909 | Serra Talhada | Rural | Consumo de Água Disponibilizado (m³/ano) - cobertura | 66487.6846 | 66303.8268 | 144312.6439 | 222970.835 | 302067.5079 | 381455.9715 | 465410.3855 | 548547.8323 | 631882.9581 | 796057.8314 | 798747.5699 | 809559.2739 | 811879.8319 | 813725.7343 | 815202.4561 | 816362.7327 | 821056.5987 | 819685.3569 | 818577.8204 | 817681.2393 | 816995.6184 | 814042.1747 | 810455.855 | 807555.1562 | 805181.8532 | 803283.2157 | 795952.3513 | 790256.4289 | 785773.5281 | 782134.4635 | 779233.7647 | 767683.7047 | 761354.9016 | 755237.0587 | 748908.2556 | 738993.1279 | 24331017.5495 | 48662035.0989 | 1
2613909 | Serra Talhada | Rural | Consumo de Água Disponibilizado (m³/ano) - atendimento | 59838.9333 | 59673.44 | 129881.3867 | 206248.0133 | 286964.1333 | 371919.5733 | 465410.4 | 548547.84 | 631882.96 | 796057.84 | 798747.5733 | 809559.2667 | 811879.8267 | 813725.72 | 815202.4533 | 816362.7467 | 821056.6 | 819685.36 | 818577.8267 | 817681.2533 | 816995.6133 | 814042.1733 | 810455.8533 | 807555.16 | 805181.8533 | 803283.2133 | 795952.3467 | 790256.4267 | 785773.5067 | 782134.4533 | 779233.76 | 767683.68 | 761354.8933 | 755237.0533 | 748908.2533 | 738993.12 | 24261944.5067 | 48523889.0133 | 1
2613909 | Serra Talhada | Rural | Consumo de Água Efetivo (m³/ano) - cobertura | 55407 | 55254 | 120259 | 185809 | 251722 | 317881 | 387842 | 457123 | 526568 | 663381 | 665622 | 674632 | 676566 | 678105 | 679336 | 680303 | 684213 | 683071 | 682149 | 681401 | 680830 | 678368 | 675381 | 672963 | 670986 | 669403 | 663294 | 658547 | 654811 | 651778 | 649363 | 639736 | 634462 | 629366 | 624091 | 615827 | 20275850 | 40551700 | 1
2613909 | Serra Talhada | Rural | Consumo de Água Efetivo (m³/ano) - atendimento | 49866 | 49727 | 108234 | 171873 | 239138 | 309933 | 387842 | 457123 | 526568 | 663381 | 665623 | 674632 | 676566 | 678105 | 679336 | 680303 | 684213 | 683071 | 682149 | 681402 | 680830 | 678368 | 675381 | 672963 | 670986 | 669403 | 663294 | 658547 | 654811 | 651778 | 649363 | 639736 | 634462 | 629366 | 624091 | 615827 | 20218291 | 40436582 | 1
2613909 | Serra Talhada | Rural | Consumo de Água Faturado (m³/ano) - cobertura | 49865.7607 | 49727.8672 | 108234.4859 | 167228.1269 | 226550.6297 | 286091.9775 | 349057.7919 | 411410.8739 | 473912.2197 | 597043.3726 | 599060.6783 | 607169.456 | 608909.8766 | 610294.3021 | 611401.8425 | 612272.0528 | 615792.449 | 614764.0186 | 613933.3633 | 613260.9281 | 612746.7129 | 610531.6322 | 607841.8913 | 605666.3655 | 603886.3899 | 602462.4094 | 596964.2626 | 592692.3211 | 589330.145 | 586600.8491 | 584425.3233 | 575762.7754 | 571016.1738 | 566427.7922 | 561681.1906 | 554244.8481 | 18248263.1556 | 36496526.3112 | 1
2613909 | Serra Talhada | Rural | Consumo de Água Faturado (m³/ano) - atendimento | 66487.6846 | 66303.8268 | 144312.6439 | 222970.835 | 302067.5079 | 381455.9715 | 465410.3855 | 548547.8323 | 631882.9581 | 796057.8314 | 798747.5699 | 809559.2739 | 811879.8319 | 813725.7343 | 815202.4561 | 816362.7327 | 821056.5987 | 819685.3569 | 818577.8204 | 817681.2393 | 816995.6184 | 814042.1747 | 810455.855 | 807555.1562 | 805181.8532 | 803283.2157 | 795952.3513 | 790256.4289 | 785773.5281 | 782134.4635 | 779233.7647 | 767683.7047 | 761354.9016 | 755237.0587 | 748908.2556 | 738993.1279 | 24331017.5495 | 48662035.0989 | 1
2613909 | Serra Talhada | Rural | Demanda Média Bruta (m³/ano) - atendimento | 59838.9333 | 59673.44 | 129881.3867 | 206248.0133 | 286964.1333 | 371919.5733 | 465410.4 | 548547.84 | 631882.96 | 796057.84 | 798747.5733 | 809559.2667 | 811879.8267 | 813725.72 | 815202.4533 | 816362.7467 | 821056.6 | 819685.36 | 818577.8267 | 817681.2533 | 816995.6133 | 814042.1733 | 810455.8533 | 807555.16 | 805181.8533 | 803283.2133 | 795952.3467 | 790256.4267 | 785773.5067 | 782134.4533 | 779233.76 | 767683.68 | 761354.8933 | 755237.0533 | 748908.2533 | 738993.12 | 24261944.5067 | 48523889.0133 | 1
2613909 | Serra Talhada | Rural | Demanda Máxima Diária (m³/ano) - cobertura | 79785.2215 | 79564.5922 | 155857.664 | 247497.616 | 344356.96 | 446303.488 | 558492.48 | 658257.408 | 758259.552 | 955269.408 | 958497.088 | 971471.12 | 974255.792 | 976470.864 | 978242.944 | 979635.296 | 985267.92 | 983622.432 | 982293.392 | 981217.504 | 980394.736 | 976850.608 | 972547.024 | 969066.192 | 966218.224 | 963939.856 | 955142.816 | 948307.712 | 942928.208 | 938561.344 | 935080.512 | 921220.416 | 913625.872 | 906284.464 | 898689.904 | 886791.744 | 29130268.3737 | 58260536.7474 | 1
2613909 | Serra Talhada | Rural | Demanda Máxima Diária (m³/ano) - atendimento | 71806.72 | 71608.128 | 155857.664 | 247497.616 | 344356.96 | 446303.488 | 558492.48 | 658257.408 | 758259.552 | 955269.408 | 958497.088 | 971471.12 | 974255.792 | 976470.864 | 978242.944 | 979635.296 | 985267.92 | 983622.432 | 982293.392 | 981217.504 | 980394.736 | 976850.608 | 972547.024 | 969066.192 | 966218.224 | 963939.856 | 955142.816 | 948307.712 | 942928.208 | 938561.344 | 935080.512 | 921220.416 | 913625.872 | 906284.464 | 898689.904 | 886791.744 | 29114333.408 | 58228666.816 | 1
2613909 | Serra Talhada | Rural | Demanda Máxima Horária (m³/ano) - cobertura | 119677.8323 | 119346.8882 | 259762.7591 | 401347.503 | 543721.5142 | 686620.7486 | 837738.694 | 987386.0981 | 1137389.3246 | 1432904.0965 | 1437745.6259 | 1457206.693 | 1461383.6975 | 1464706.3217 | 1467364.421 | 1469452.9189 | 1477901.8776 | 1475433.6425 | 1473440.0767 | 1471826.2307 | 1470592.1131 | 1465275.9144 | 1458820.539 | 1453599.2812 | 1449327.3358 | 1445909.7882 | 1432714.2323 | 1422461.5721 | 1414392.3506 | 1407842.0344 | 1402620.7765 | 1381830.6685 | 1370438.8229 | 1359426.7057 | 1348034.8601 | 1330187.6303 | 43795831.589 | 87591663.1781 | 1
2613909 | Serra Talhada | Rural | Demanda Máxima Horária (m³/ano) - atendimento | 107710.08 | 107412.192 | 233786.496 | 371246.424 | 516535.44 | 669455.232 | 837738.72 | 987386.112 | 1137389.328 | 1432904.112 | 1437745.632 | 1457206.68 | 1461383.688 | 1464706.296 | 1467364.416 | 1469452.944 | 1477901.88 | 1475433.648 | 1473440.088 | 1471826.256 | 1470592.104 | 1465275.912 | 1458820.536 | 1453599.288 | 1449327.336 | 1445909.784 | 1432714.224 | 1422461.568 | 1414392.312 | 1407842.016 | 1402620.768 | 1381830.624 | 1370438.808 | 1359426.696 | 1348034.856 | 1330187.616 | 43671500.112 | 87343000.224 | 1
2613909 | Serra Talhada | Rural | Vazão de Produção ETA Máxima Diária (m³/ano) - cobertura | 94534.7888 | 94273.3726 | 200160.4229 | 301860.4494 | 399388.0853 | 492839.575 | 587886.8028 | 692902.525 | 798167.9471 | 1005546.7344 | 1008944.2989 | 1022601.188 | 1025532.4193 | 1027864.0854 | 1029729.4183 | 1031195.0308 | 1037124.1246 | 1035392.0298 | 1033993.0363 | 1032860.5128 | 1031994.4653 | 1028263.7996 | 1023733.7116 | 1020069.671 | 1017071.8146 | 1014673.5356 | 1005413.4963 | 998218.6471 | 992556.0355 | 987959.3224 | 984295.2818 | 969705.7323 | 961711.4547 | 953983.6531 | 945989.3755 | 933465.0037 | 30821901.8475 | 61643803.6949 | 1
2613909 | Serra Talhada | Rural | Vazão de Produção ETA Máxima Diária (m³/ano) - atendimento | 85081.3343 | 84846.0295 | 180144.3905 | 279220.9035 | 379418.6822 | 480518.5871 | 587886.8211 | 692902.5347 | 798167.9495 | 1005546.7453 | 1008944.3032 | 1022601.1789 | 1025532.4126 | 1027864.0674 | 1029729.4147 | 1031195.0484 | 1037124.1263 | 1035392.0337 | 1033993.0442 | 1032860.5305 | 1031994.4589 | 1028263.7979 | 1023733.7095 | 1020069.6758 | 1017071.8147 | 1014673.5326 | 1005413.4905 | 998218.6442 | 992556.0084 | 987959.3095 | 984295.2758 | 969705.7011 | 961711.4442 | 953983.6463 | 945989.3726 | 933464.9937 | 30728075.0134 | 61456150.0268 | 1
2613909 | Serra Talhada | Rural | Vazão de Produção poço Máxima Diária (m³/ano) - cobertura | 79785.2215 | 79564.5922 | 174924.4169 | 273025.5122 | 373691.7623 | 476819.9643 | 587886.8028 | 692902.525 | 798167.9471 | 1005546.7344 | 1008944.2989 | 1022601.188 | 1025532.4193 | 1027864.0854 | 1029729.4183 | 1031195.0308 | 1037124.1246 | 1035392.0298 | 1033993.0363 | 1032860.5128 | 1031994.4653 | 1028263.7996 | 1023733.7116 | 1020069.671 | 1017071.8146 | 1014673.5356 | 1005413.4963 | 998218.6471 | 992556.0355 | 987959.3224 | 984295.2818 | 969705.7323 | 961711.4547 | 953983.6531 | 945989.3755 | 933465.0037 | 30696656.6229 | 61393313.2458 | 1
2613909 | Serra Talhada | Rural | Vazão de Produção poço Máxima Diária (m³/ano) - atendimento | 71806.72 | 71608.128 | 157431.9838 | 252548.5878 | 355007.1753 | 464899.4667 | 587886.8211 | 692902.5347 | 798167.9495 | 1005546.7453 | 1008944.3032 | 1022601.1789 | 1025532.4126 | 1027864.0674 | 1029729.4147 | 1031195.0484 | 1037124.1263 | 1035392.0337 | 1033993.0442 | 1032860.5305 | 1031994.4589 | 1028263.7979 | 1023733.7095 | 1020069.6758 | 1017071.8147 | 1014673.5326 | 1005413.4905 | 998218.6442 | 992556.0084 | 987959.3095 | 984295.2758 | 969705.7011 | 961711.4442 | 953983.6463 | 945989.3726 | 933464.9937 | 30612147.1478 | 61224294.2957 | 1
2613909 | Serra Talhada | Rural | Economias Totais (econ) - CAPEX | 5420.0025 | 5451.8061 | 5480.3682 | 5600.016 | 5746.675 | 5907.675 | 5946.4741 | 6031.4544 | 6169.1122 | 6322.2216 | 6487.5525 | 6517.2135 | 6560.028 | 6657.6 | 6758.9145 | 6875.6095 | 6907.1183 | 6937.5897 | 6981.8954 | 7005.0527 | 7086.9576 | 7128.8952 | 7146.6489 | 7167.5944 | 7176.1679 | 7178.5304 | 7218.3644 | 7220.8019 | 7235.7862 | 7235.7862 | 7239.1973 | 7247.8502 | 7247.8502 | 7247.8502 | 7247.8502 | 7247.8502 |  | 241038.3606 | 1
2613909 | Serra Talhada | Rural | Economias Totais (econ) - OPEX | 0 | 4906.6255 | 4932.3314 | 5180.0148 | 5459.3412 | 5759.9831 | 5946.4741 | 6031.4544 | 6169.1122 | 6322.2216 | 6487.5525 | 6517.2135 | 6560.028 | 6657.6 | 6758.9145 | 6875.6095 | 6907.1183 | 6937.5897 | 6981.8954 | 7005.0527 | 7086.9576 | 7128.8952 | 7146.6489 | 7167.5944 | 7176.1679 | 7178.5304 | 7218.3644 | 7220.8019 | 7235.7862 | 7235.7862 | 7239.1973 | 7247.8502 | 7247.8502 | 7247.8502 | 7247.8502 | 7247.8502 |  | 233670.1138 | 1
2613909 | Serra Talhada | Rural | Economias Ativas (econ) - CAPEX | 467.6459 | 40.586 | 191.0177 | 461.6144 | 862.9927 | 1406.4978 | 2058.3874 | 2861.2678 | 3842.0927 | 6196.4094 | 6358.4502 | 6387.521 | 6429.4834 | 6525.1138 | 6624.4121 | 6738.7849 | 6769.6666 | 6799.5317 | 6842.9557 | 6865.6522 | 6945.9271 | 6987.0302 | 7004.4306 | 7024.9593 | 7033.3622 | 7035.6776 | 7074.7189 | 7077.1079 | 7091.7941 | 7091.7941 | 7095.1373 | 7103.618 | 7103.618 | 7103.618 | 7103.618 | 7103.618 |  | 197710.1123 | 1
2613909 | Serra Talhada | Rural | Economias Ativas (econ) - OPEX | 0 | 36.5274 | 171.9159 | 426.9933 | 819.8431 | 1371.3353 | 2058.3874 | 2861.2678 | 3842.0927 | 6196.4094 | 6358.4502 | 6387.521 | 6429.4834 | 6525.1138 | 6624.4121 | 6738.7849 | 6769.6666 | 6799.5317 | 6842.9557 | 6865.6522 | 6945.9271 | 6987.0302 | 7004.4306 | 7024.9593 | 7033.3622 | 7035.6776 | 7074.7189 | 7077.1079 | 7091.7941 | 7091.7941 | 7095.1373 | 7103.618 | 7103.618 | 7103.618 | 7103.618 | 7103.618 |  | 197106.3729 | 1
2613909 | Serra Talhada | Rural | Ligações Totais SAA (un) | 0 | 0 | 0 | 0 | 0 | 0 | 0 | 0 | 0 | 0 | 0 | 0 | 0 | 0 | 0 | 0 | 0 | 0 | 0 | 0 | 0 | 0 | 0 | 0 | 0 | 0 | 0 | 0 | 0 | 0 | 0 | 0 | 0 | 0 | 0 | 0 |  | 0 | 1
2613909 | Serra Talhada | Rural | Índice de Hidrometração | [37 empty] | 0 | 1 | bar: 0 to 35
2613909 | Serra Talhada | Rural | Hidrometros - complementação + substituição (un) | 0 | 0 | 0 | 0 | 0 | 0 | 0 | 0 | 0 | 0 | 0 | 0 | 0 | 0 | 0 | 0 | 0 | 0 | 0 | 0 | 0 | 0 | 0 | 0 | 0 | 0 | 0 | 0 | 0 | 0 | 0 | 0 | 0 | 0 | 0 | 0 | 0 | 0 | 1
2613909 | Serra Talhada | Rural | Extensão Total incremental + substituição (m) | 0 | 0 | 0 | 0 | 0 | 0 | 0 | 0 | 0 | 0 | 0 | 0 | 0 | 0 | 0 | 0 | 0 | 0 | 0 | 0 | 0 | 0 | 0 | 0 | 0 | 0 | 0 | 0 | 0 | 0 | 0 | 0 | 0 | 0 | 0 | 0 | 0 | 0 | 1
2613909 | Serra Talhada | Rural | SAC-un | 0 | 0 | 9 | 2 | 3 | 3 | 3 | 2 | 4 | 6 | 1 | 0 | 0 | 0 | 0 | 0 | 1 | 0 | 0 | 0 | 0 | 0 | 0 | 0 | 0 | 0 | 0 | 0 | 0 | 0 | 0 | 0 | 0 | 0 | 0 | 0 | 34 | 68 | 1
2613909 | Serra Talhada | Rural | Capacidade Total SAA (m³/ano) | 0 | 0 | 0 | 0 | 0 | 0 | 0 | 0 | 0 | 0 | 0 | 0 | 0 | 0 | 0 | 0 | 0 | 0 | 0 | 0 | 0 | 0 | 0 | 0 | 0 | 0 | 0 | 0 | 0 | 0 | 0 | 0 | 0 | 0 | 0 | 0 | 0 | 0 | 1
2613909 | Serra Talhada | Rural | CAPEX - Investimentos em SAA | [37 empty] | 0 | 1
2613909 | Serra Talhada | Rural | Ligação Predial (Mil R$) | 0 | 0 | 0 | 0 | 0 | 0 | 0 | 0 | 0 | 0 | 0 | 0 | 0 | 0 | 0 | 0 | 0 | 0 | 0 | 0 | 0 | 0 | 0 | 0 | 0 | 0 | 0 | 0 | 0 | 0 | 0 | 0 | 0 | 0 | 0 | 0 | 0 | 0 | 1
2613909 | Serra Talhada | Rural | Total rede substituição (Mil R$) | 0 | 0 | 0 | 0 | 0 | 0 | 0 | 0 | 0 | 0 | 0 | 0 | 0 | 0 | 0 | 0 | 0 | 0 | 0 | 0 | 0 | 0 | 0 | 0 | 0 | 0 | 0 | 0 | 0 | 0 | 0 | 0 | 0 | 0 | 0 | 0 | 0 | 0 | 1
2613909 | Serra Talhada | Rural | Total rede incremental (Mil R$) | 0 | 0 | 0 | 0 | 0 | 0 | 0 | 0 | 0 | 0 | 0 | 0 | 0 | 0 | 0 | 0 | 0 | 0 | 0 | 0 | 0 | 0 | 0 | 0 | 0 | 0 | 0 | 0 | 0 | 0 | 0 | 0 | 0 | 0 | 0 | 0 | 0 | 0 | 1
2613909 | Serra Talhada | Rural | Captação Superficial (Mil R$) | 0 | 0 | 0 | 0 | 0 | 0 | 0 | 0 | 0 | 0 | 0 | 0 | 0 | 0 | 0 | 0 | 0 | 0 | 0 | 0 | 0 | 0 | 0 | 0 | 0 | 0 | 0 | 0 | 0 | 0 | 0 | 0 | 0 | 0 | 0 | 0 | 0 | 0 | 1
2613909 | Serra Talhada | Rural | Captação Subterranêa (Mil R$) | 0 | 0 | 0 | 0 | 0 | 0 | 0 | 0 | 0 | 0 | 0 | 0 | 0 | 0 | 0 | 0 | 0 | 0 | 0 | 0 | 0 | 0 | 0 | 0 | 0 | 0 | 0 | 0 | 0 | 0 | 0 | 0 | 0 | 0 | 0 | 0 | 0 | 0 | 1
2613909 | Serra Talhada | Rural | EEAB (Mil R$) | 0 | 0 | 0 | 0 | 0 | 0 | 0 | 0 | 0 | 0 | 0 | 0 | 0 | 0 | 0 | 0 | 0 | 0 | 0 | 0 | 0 | 0 | 0 | 0 | 0 | 0 | 0 | 0 | 0 | 0 | 0 | 0 | 0 | 0 | 0 | 0 | 0 | 0 | 1
2613909 | Serra Talhada | Rural | Adutora Bruta (Mil R$) | 0 | 0 | 0 | 0 | 0 | 0 | 0 | 0 | 0 | 0 | 0 | 0 | 0 | 0 | 0 | 0 | 0 | 0 | 0 | 0 | 0 | 0 | 0 | 0 | 0 | 0 | 0 | 0 | 0 | 0 | 0 | 0 | 0 | 0 | 0 | 0 | 0 | 0 | 1
2613909 | Serra Talhada | Rural | EEAT (Mil R$) | 0 | 0 | 0 | 0 | 0 | 0 | 0 | 0 | 0 | 0 | 0 | 0 | 0 | 0 | 0 | 0 | 0 | 0 | 0 | 0 | 0 | 0 | 0 | 0 | 0 | 0 | 0 | 0 | 0 | 0 | 0 | 0 | 0 | 0 | 0 | 0 | 0 | 0 | 1
2613909 | Serra Talhada | Rural | Adutora Tratada (Mil R$) | 0 | 0 | 0 | 0 | 0 | 0 | 0 | 0 | 0 | 0 | 0 | 0 | 0 | 0 | 0 | 0 | 0 | 0 | 0 | 0 | 0 | 0 | 0 | 0 | 0 | 0 | 0 | 0 | 0 | 0 | 0 | 0 | 0 | 0 | 0 | 0 | 0 | 0 | 1
2613909 | Serra Talhada | Rural | ETA (Mil R$) | 0 | 0 | 0 | 0 | 0 | 0 | 0 | 0 | 0 | 0 | 0 | 0 | 0 | 0 | 0 | 0 | 0 | 0 | 0 | 0 | 0 | 0 | 0 | 0 | 0 | 0 | 0 | 0 | 0 | 0 | 0 | 0 | 0 | 0 | 0 | 0 | 0 | 0 | 1
2613909 | Serra Talhada | Rural | Tratamento de lodo (Mil R$) CPXSAA | 0 | 0 | 0 | 0 | 0 | 0 | 0 | 0 | 0 | 0 | 0 | 0 | 0 | 0 | 0 | 0 | 0 | 0 | 0 | 0 | 0 | 0 | 0 | 0 | 0 | 0 | 0 | 0 | 0 | 0 | 0 | 0 | 0 | 0 | 0 | 0 | 0 | 0 | 1
2613909 | Serra Talhada | Rural | SAC (Mil R$) | 0 | 0 | 4318.2776 | 959.6172 | 1439.4259 | 1439.4259 | 1439.4259 | 959.6172 | 1919.2345 | 2878.8517 | 479.8086 | 0 | 0 | 0 | 0 | 0 | 479.8086 | 0 | 0 | 0 | 0 | 0 | 0 | 0 | 0 | 0 | 0 | 0 | 0 | 0 | 0 | 0 | 0 | 0 | 0 | 0 | 16313.4931 | 32626.9862 | 1
2613909 | Serra Talhada | Rural | Reservação (Mil R$) | 0 | 0 | 0 | 0 | 0 | 0 | 0 | 0 | 0 | 0 | 0 | 0 | 0 | 0 | 0 | 0 | 0 | 0 | 0 | 0 | 0 | 0 | 0 | 0 | 0 | 0 | 0 | 0 | 0 | 0 | 0 | 0 | 0 | 0 | 0 | 0 | 0 | 0 | 1
2613909 | Serra Talhada | Rural | Hidrometração complementação do parque (Mil R$) | 0 | 0 | 0 | 0 | 0 | 0 | 0 | 0 | 0 | 0 | 0 | 0 | 0 | 0 | 0 | 0 | 0 | 0 | 0 | 0 | 0 | 0 | 0 | 0 | 0 | 0 | 0 | 0 | 0 | 0 | 0 | 0 | 0 | 0 | 0 | 0 | 0 | 0 | 1
2613909 | Serra Talhada | Rural | Hidrometração substituição (Mil R$) | 0 | 0 | 0 | 0 | 0 | 0 | 0 | 0 | 0 | 0 | 0 | 0 | 0 | 0 | 0 | 0 | 0 | 0 | 0 | 0 | 0 | 0 | 0 | 0 | 0 | 0 | 0 | 0 | 0 | 0 | 0 | 0 | 0 | 0 | 0 | 0 | 0 | 0 | 1
2613909 | Serra Talhada | Rural | Projetos SAA (Mil R$) | 0 | 0 | 0 | 0 | 0 | 0 | 0 | 0 | 0 | 0 | 0 | 0 | 0 | 0 | 0 | 0 | 0 | 0 | 0 | 0 | 0 | 0 | 0 | 0 | 0 | 0 | 0 | 0 | 0 | 0 | 0 | 0 | 0 | 0 | 0 | 0 | 0 | 0 | 1
2613909 | Serra Talhada | Rural | Aquisição de Áreas (Mil R$) CPXSAA | 0 | 0 | 0 | 0 | 0 | 0 | 0 | 0 | 0 | 0 | 0 | 0 | 0 | 0 | 0 | 0 | 0 | 0 | 0 | 0 | 0 | 0 | 0 | 0 | 0 | 0 | 0 | 0 | 0 | 0 | 0 | 0 | 0 | 0 | 0 | 0 | 0 | 0 | 1
2613909 | Serra Talhada | Rural | Ambiental (Mil R$) CPXSAA | 0 | 0 | 0 | 0 | 0 | 0 | 0 | 0 | 0 | 0 | 0 | 0 | 0 | 0 | 0 | 0 | 0 | 0 | 0 | 0 | 0 | 0 | 0 | 0 | 0 | 0 | 0 | 0 | 0 | 0 | 0 | 0 | 0 | 0 | 0 | 0 | 0 | 0 | 1
2613909 | Serra Talhada | Rural | Telemetria e Automação (Mil R$) CPXSAA | 0 | 0 | 0 | 0 | 0 | 0 | 0 | 0 | 0 | 0 | 0 | 0 | 0 | 0 | 0 | 0 | 0 | 0 | 0 | 0 | 0 | 0 | 0 | 0 | 0 | 0 | 0 | 0 | 0 | 0 | 0 | 0 | 0 | 0 | 0 | 0 | 0 | 0 | 1
2613909 | Serra Talhada | Rural | Macromedidores - principais | 0 | 0 | 0 | 0 | 0 | 0 | 0 | 0 | 0 | 0 | 0 | 0 | 0 | 0 | 0 | 0 | 0 | 0 | 0 | 0 | 0 | 0 | 0 | 0 | 0 | 0 | 0 | 0 | 0 | 0 | 0 | 0 | 0 | 0 | 0 | 0 | 0 | 0 | 1
2613909 | Serra Talhada | Rural | Macromedidores - Secundários | 0 | 0 | 0 | 0 | 0 | 0 | 0 | 0 | 0 | 0 | 0 | 0 | 0 | 0 | 0 | 0 | 0 | 0 | 0 | 0 | 0 | 0 | 0 | 0 | 0 | 0 | 0 | 0 | 0 | 0 | 0 | 0 | 0 | 0 | 0 | 0 | 0 | 0 | 1
2613909 | Serra Talhada | Rural | Reformas CPXSAA | 0 | 0 | 0 | 0 | 0 | 0 | 0 | 0 | 0 | 0 | 0 | 0 | 0 | 0 | 0 | 0 | 0 | 0 | 0 | 0 | 0 | 0 | 0 | 0 | 0 | 0 | 0 | 0 | 0 | 0 | 0 | 0 | 0 | 0 | 0 | 0 | 0 | 0 | 1
2613909 | Serra Talhada | Rural | Reinvestimento (Mil R$) CPXSAA | 0 | 0 | 0 | 0 | 0 | 0 | 0 | 0 | 0 | 0 | 0 | 0 | 0 | 0 | 0 | 0 | 0 | 0 | 0 | 0 | 0 | 0 | 0 | 0 | 0 | 0 | 0 | 0 | 0 | 0 | 0 | 0 | 0 | 0 | 0 | 0 | 0 | 0 | 1
2613909 | Serra Talhada | Rural | OPEX - Despesas Operacionais em SAA | [37 empty] | 0 | 1
2613909 | Serra Talhada | Rural | Produtos Químicos (Mil R$) OPXSAA | 0 | 0 | 0 | 0 | 0 | 0 | 0 | 0 | 0 | 0 | 0 | 0 | 0 | 0 | 0 | 0 | 0 | 0 | 0 | 0 | 0 | 0 | 0 | 0 | 0 | 0 | 0 | 0 | 0 | 0 | 0 | 0 | 0 | 0 | 0 | 0 | 0 | 0 | 1
2613909 | Serra Talhada | Rural | Transporte Lodo (Mil R$) OPXSAA | 0 | 0 | 0 | 0 | 0 | 0 | 0 | 0 | 0 | 0 | 0 | 0 | 0 | 0 | 0 | 0 | 0 | 0 | 0 | 0 | 0 | 0 | 0 | 0 | 0 | 0 | 0 | 0 | 0 | 0 | 0 | 0 | 0 | 0 | 0 | 0 | 0 | 0 | 1
2613909 | Serra Talhada | Rural | Energia Elétrica (Mil R$) OPXSAA | 0 | 0 | 0 | 0 | 0 | 0 | 0 | 0 | 0 | 0 | 0 | 0 | 0 | 0 | 0 | 0 | 0 | 0 | 0 | 0 | 0 | 0 | 0 | 0 | 0 | 0 | 0 | 0 | 0 | 0 | 0 | 0 | 0 | 0 | 0 | 0 | 0 | 0 | 1
2613909 | Serra Talhada | Rural | Recursos Humanos (Mil R$) OPXSAA | 0 | 0 | 0 | 0 | 0 | 0 | 0 | 0 | 0 | 0 | 0 | 0 | 0 | 0 | 0 | 0 | 0 | 0 | 0 | 0 | 0 | 0 | 0 | 0 | 0 | 0 | 0 | 0 | 0 | 0 | 0 | 0 | 0 | 0 | 0 | 0 | 0 | 0 | 1
2613909 | Serra Talhada | Rural | Veículos e equipamentos (Mil R$) OPXSAA | 0 | 0 | 0 | 0 | 0 | 0 | 0 | 0 | 0 | 0 | 0 | 0 | 0 | 0 | 0 | 0 | 0 | 0 | 0 | 0 | 0 | 0 | 0 | 0 | 0 | 0 | 0 | 0 | 0 | 0 | 0 | 0 | 0 | 0 | 0 | 0 | 0 | 0 | 1
2613909 | Serra Talhada | Rural | Ambiental (Mil R$) OPXSAA | 0 | 0 | 0 | 0 | 0 | 0 | 0 | 0 | 0 | 0 | 0 | 0 | 0 | 0 | 0 | 0 | 0 | 0 | 0 | 0 | 0 | 0 | 0 | 0 | 0 | 0 | 0 | 0 | 0 | 0 | 0 | 0 | 0 | 0 | 0 | 0 | 0 | 0 | 1
2613909 | Serra Talhada | Rural | Seguro (Mil R$) OPXSAA | 0 | 0 | 0 | 0 | 0 | 0 | 0 | 0 | 0 | 0 | 0 | 0 | 0 | 0 | 0 | 0 | 0 | 0 | 0 | 0 | 0 | 0 | 0 | 0 | 0 | 0 | 0 | 0 | 0 | 0 | 0 | 0 | 0 | 0 | 0 | 0 | 0 | 0 | 1
2613909 | Serra Talhada | Rural | Outros (Mil R$) OPXSAA | 0 | 0 | 0 | 0 | 0 | 0 | 0 | 0 | 0 | 0 | 0 | 0 | 0 | 0 | 0 | 0 | 0 | 0 | 0 | 0 | 0 | 0 | 0 | 0 | 0 | 0 | 0 | 0 | 0 | 0 | 0 | 0 | 0 | 0 | 0 | 0 | 0 | 0 | 1
2613909 | Serra Talhada | Rural | VOLUMETRIA - SES | [37 empty] | 0 | 1
2613909 | Serra Talhada | Rural | Índice de atendimento (%) SES | 0% | 0% | 10.13% | 20.81% | 32.06% | 43.87% | 56.25% | 67.5% | 78.75% | 90% | 90% | 90% | 90% | 90% | 90% | 90% | 90% | 90% | 90% | 90% | 90% | 90% | 90% | 90% | 90% | 90% | 90% | 90% | 90% | 90% | 90% | 90% | 90% | 90% | 90% | 90% |  | 27.3937 | 1
2613909 | Serra Talhada | Rural | Índice de cobertura (%) SES | 0% | 0% | 11.25% | 22.5% | 33.75% | 45% | 56.25% | 67.5% | 78.75% | 90% | 90% | 90% | 90% | 90% | 90% | 90% | 90% | 90% | 90% | 90% | 90% | 90% | 90% | 90% | 90% | 90% | 90% | 90% | 90% | 90% | 90% | 90% | 90% | 90% | 90% | 90% |  | 27.45 | 1
2613909 | Serra Talhada | Rural | População Residente Cobertura (hab) | 0 | 0 | 1632.375 | 3280.05 | 4938.3 | 6603.75 | 8352.5625 | 10091.25 | 11836.125 | 13584.6 | 13630.5 | 13815 | 13854.6 | 13886.1 | 13911.3 | 13931.1 | 14011.2 | 13987.8 | 13968.9 | 13953.6 | 13941.9 | 13891.5 | 13830.3 | 13780.8 | 13740.3 | 13707.9 | 13582.8 | 13485.6 | 13409.1 | 13347 | 13297.5 | 13100.4 | 12992.4 | 12888 | 12780 | 12610.8 |  | 413655.4125 | 1
2613909 | Serra Talhada | Rural | Índice de Tratamento (%) | 0% | 0% | 100% | 100% | 100% | 100% | 100% | 100% | 100% | 100% | 100% | 100% | 100% | 100% | 100% | 100% | 100% | 100% | 100% | 100% | 100% | 100% | 100% | 100% | 100% | 100% | 100% | 100% | 100% | 100% | 100% | 100% | 100% | 100% | 100% | 100% |  | 34 | 1
2613909 | Serra Talhada | Rural | Vazão de Infiltração (m³/ano) - OPEX | 0 | 0 | 122032.3161 | 257287.1911 | 406741.6686 | 572187.5077 | 738391.5284 | 898732.5447 | 1072452.0369 | 1256078.7564 | 1288926.1705 | 1294819.1231 | 1303325.371 | 1322710.6637 | 1342839.5043 | 1366024.0935 | 1372284.1611 | 1378338.1213 | 1387140.636 | 1391741.4543 | 1408014.0577 | 1416346.0859 | 1418685.8628 | 1422847.2477 | 1422016.1827 | 1419931.2683 | 1426510.1525 | 1415694.0882 | 1418530.1995 | 1418379.3442 | 1409980.9382 | 1404163.2642 | 1391595.7447 | 1384752.6799 | 1377887.1051 | 1371044.0403 | 41298431.1107 | 82596862.2214 | 1
2613909 | Serra Talhada | Rural | Vazão Média Coletada (m³/ano) - OPEX | 0 | 0 | 131773.2951 | 288224.3896 | 471308.3616 | 683763.7387 | 912920.4284 | 1145578.9647 | 1404189.8769 | 1733713.0764 | 1768174.0105 | 1780554.1631 | 1790452.891 | 1810946.2637 | 1831961.4243 | 1855842.2535 | 1864917.5211 | 1870149.2413 | 1878287.916 | 1882350.1743 | 1898211.6577 | 1904771.0459 | 1904960.1828 | 1907380.6077 | 1905126.1027 | 1901901.4283 | 1904081.8325 | 1889847.9282 | 1889994.1195 | 1887659.5042 | 1877522.2982 | 1864773.1842 | 1848408.3847 | 1837896.1999 | 1827232.6251 | 1814439.4803 | 55169314.5722 | 110338629.1444 | 1
2613909 | Serra Talhada | Rural | Vazão Tratada (m³/ano) - OPEX | 0 | 0 | 131773.2951 | 288224.3896 | 471308.3616 | 683763.7387 | 912920.4284 | 1145578.9647 | 1404189.8769 | 1733713.0764 | 1768174.0105 | 1780554.1631 | 1790452.891 | 1810946.2637 | 1831961.4243 | 1855842.2535 | 1864917.5211 | 1870149.2413 | 1878287.916 | 1882350.1743 | 1898211.6577 | 1904771.0459 | 1904960.1828 | 1907380.6077 | 1905126.1027 | 1901901.4283 | 1904081.8325 | 1889847.9282 | 1889994.1195 | 1887659.5042 | 1877522.2982 | 1864773.1842 | 1848408.3847 | 1837896.1999 | 1827232.6251 | 1814439.4803 | 55169314.5722 | 110338629.1444 | 1
2613909 | Serra Talhada | Rural | Vazão Tratada (m³/ano) - CAPEX | 0 | 0 | 146414.7723 | 311593.9347 | 496114.0649 | 701296.1422 | 912920.4284 | 1145578.9647 | 1404189.8769 | 1733713.0764 | 1768174.0105 | 1780554.1631 | 1790452.891 | 1810946.2637 | 1831961.4243 | 1855842.2535 | 1864917.5211 | 1870149.2413 | 1878287.916 | 1882350.1743 | 1898211.6577 | 1904771.0459 | 1904960.1828 | 1907380.6077 | 1905126.1027 | 1901901.4283 | 1904081.8325 | 1889847.9282 | 1889994.1195 | 1887659.5042 | 1877522.2982 | 1864773.1842 | 1848408.3847 | 1837896.1999 | 1827232.6251 | 1814439.4803 | 55249663.7013 | 110499327.4027 | 1
2613909 | Serra Talhada | Rural | Volume faturado esgoto (m³/ano) - OPEX | 0 | 0 | 0 | 0 | 0 | 0 | 0 | 0 | 0 | 0 | 0 | 0 | 0 | 0 | 0 | 0 | 0 | 0 | 0 | 0 | 0 | 0 | 0 | 0 | 0 | 0 | 0 | 0 | 0 | 0 | 0 | 0 | 0 | 0 | 0 | 0 | 0 | 0 | 1
2613909 | Serra Talhada | Rural | Economias Ativas (econ) - CAPEX | 0 | 0 | 614.2253 | 1260.0036 | 1939.5028 | 2658.4538 | 3315.2978 | 4071.2317 | 4858.1759 | 5689.9994 | 5838.7972 | 5823.9864 | 5904.0252 | 5991.84 | 6083.0231 | 6188.0486 | 6208.5231 | 6243.8307 | 6283.7059 | 6274.44 | 6378.2618 | 6383.5823 | 6426.6048 | 6433.9749 | 6430.1202 | 6426.198 | 6410.8584 | 6412.4138 | 6425.2163 | 6382.8432 | 6351.66 | 6303.8874 | 6272.8885 | 6241.7876 | 6210.7888 | 6140.3275 |  | 186878.5238 | 1
2613909 | Serra Talhada | Rural | Economias Ativas (econ) - OPEX | 0 | 0 | 552.8028 | 1165.5033 | 1842.5277 | 2591.9924 | 3315.2978 | 4071.2317 | 4858.1759 | 5689.9994 | 5838.7972 | 5823.9864 | 5904.0252 | 5991.84 | 6083.0231 | 6188.0486 | 6208.5231 | 6243.8307 | 6283.7059 | 6274.44 | 6378.2618 | 6383.5823 | 6426.6048 | 6433.9749 | 6430.1202 | 6426.198 | 6410.8584 | 6412.4138 | 6425.2163 | 6382.8432 | 6351.66 | 6303.8874 | 6272.8885 | 6241.7876 | 6210.7888 | 6140.3275 |  | 186559.1645 | 1
2613909 | Serra Talhada | Rural | Ligação Intradomiciliar (un) | 0 | 0 | 30.7113 | 63.0002 | 96.9751 | 132.9227 | 167.2446 | 203.5616 | 242.9088 | 284.5 | 291.9399 | 293.2746 | 295.2013 | 299.592 | 304.1512 | 309.4024 | 310.8203 | 312.1915 | 314.1853 | 315.2274 | 318.9131 | 320.8003 | 321.3302 | 322.2728 | 322.0846 | 321.6123 | 323.1024 | 320.6526 | 321.295 | 321.2608 | 319.3586 | 318.0409 | 315.1944 | 313.6444 | 312.0894 | 310.5394 |  | 9370.0012 | 1
2613909 | Serra Talhada | Rural | Ligações Totais SES (un) | 0 | 0 | 614.2253 | 1260.0036 | 1939.5028 | 2658.4538 | 3344.8917 | 4071.2317 | 4858.1759 | 5689.9994 | 5838.7972 | 5865.4921 | 5904.0252 | 5991.84 | 6083.0231 | 6188.0486 | 6216.4065 | 6243.8307 | 6283.7059 | 6304.5474 | 6378.2618 | 6416.0057 | 6426.6048 | 6445.4558 | 6441.691 | 6432.2465 | 6462.0486 | 6413.0522 | 6425.8996 | 6425.2163 | 6387.1717 | 6360.8179 | 6303.8874 | 6272.8885 | 6241.7876 | 6210.7888 |  | 187400.025 | 1
2613909 | Serra Talhada | Rural | Total Rede Coletora (m) | 0 | 0 | 0 | 0 | 0 | 0 | 0 | 0 | 0 | 0 | 0 | 0 | 0 | 0 | 0 | 0 | 0 | 0 | 0 | 0 | 0 | 0 | 0 | 0 | 0 | 0 | 0 | 0 | 0 | 0 | 0 | 0 | 0 | 0 | 0 | 0 |  | 0 | 1
2613909 | Serra Talhada | Rural | Total incremental Coletor Tronco (m) | 0 | 0 | 0 | 0 | 0 | 0 | 0 | 0 | 0 | 0 | 0 | 0 | 0 | 0 | 0 | 0 | 0 | 0 | 0 | 0 | 0 | 0 | 0 | 0 | 0 | 0 | 0 | 0 | 0 | 0 | 0 | 0 | 0 | 0 | 0 | 0 |  | 0 | 1
2613909 | Serra Talhada | Rural | SEI-un | 0 | 0 | 614.2253 | 645.7783 | 679.4992 | 718.9509 | 656.844 | 755.934 | 786.9441 | 831.8236 | 148.7978 | 26.6949 | 80.0388 | 87.8148 | 91.1831 | 105.0255 | 28.3579 | 35.3076 | 39.8751 | 20.8416 | 103.8218 | 37.7438 | 43.0225 | 18.8509 | 7.7161 | 2.1263 | 35.8506 | 2.1937 | 13.4859 | 0 | 4.3286 | 9.1579 | 0 | 0 | 0 | 0 |  | 6632.2347 | 1
2613909 | Serra Talhada | Rural | Capacidade Total SES (m³/ano) | 0 | 0 | 0 | 0 | 0 | 0 | 0 | 0 | 0 | 0 | 0 | 0 | 0 | 0 | 0 | 0 | 0 | 0 | 0 | 0 | 0 | 0 | 0 | 0 | 0 | 0 | 0 | 0 | 0 | 0 | 0 | 0 | 0 | 0 | 0 | 0 |  | 0 | 1
2613909 | Serra Talhada | Rural | Cloro-kg / ano | 0 | 0 | 0 | 0 | 0 | 0 | 0 | 0 | 0 | 0 | 0 | 0 | 0 | 0 | 0 | 0 | 0 | 0 | 0 | 0 | 0 | 0 | 0 | 0 | 0 | 0 | 0 | 0 | 0 | 0 | 0 | 0 | 0 | 0 | 0 | 0 |  | 0 | 1
2613909 | Serra Talhada | Rural | Geração de lodo-ton / ano | 0 | 0 | 0 | 0 | 0 | 0 | 0 | 0 | 0 | 0 | 0 | 0 | 0 | 0 | 0 | 0 | 0 | 0 | 0 | 0 | 0 | 0 | 0 | 0 | 0 | 0 | 0 | 0 | 0 | 0 | 0 | 0 | 0 | 0 | 0 | 0 |  | 0 | 1
2613909 | Serra Talhada | Rural | Polímero Lodo-kg / ano | 0 | 0 | 0 | 0 | 0 | 0 | 0 | 0 | 0 | 0 | 0 | 0 | 0 | 0 | 0 | 0 | 0 | 0 | 0 | 0 | 0 | 0 | 0 | 0 | 0 | 0 | 0 | 0 | 0 | 0 | 0 | 0 | 0 | 0 | 0 | 0 |  | 0 | 1
2613909 | Serra Talhada | Rural | Economias sistema individual | 0 | 0 | 0 | 0 | 0 | 0 | 0 | 0 | 0 | 0 | 0 | 0 | 0 | 0 | 0 | 0 | 0 | 0 | 0 | 0 | 0 | 0 | 0 | 0 | 0 | 0 | 0 | 0 | 0 | 0 | 0 | 0 | 0 | 0 | 0 | 0 |  | 0 | 1
2613909 | Serra Talhada | Rural | CAPEX - Investimentos em SES | [37 empty] | 0 | 1
2613909 | Serra Talhada | Rural | Ligação (Mil R$) | 0 | 0 | 0 | 0 | 0 | 0 | 0 | 0 | 0 | 0 | 0 | 0 | 0 | 0 | 0 | 0 | 0 | 0 | 0 | 0 | 0 | 0 | 0 | 0 | 0 | 0 | 0 | 0 | 0 | 0 | 0 | 0 | 0 | 0 | 0 | 0 | 0 | 0 | 1
2613909 | Serra Talhada | Rural | Rede Coletora (Mil R$) | 0 | 0 | 0 | 0 | 0 | 0 | 0 | 0 | 0 | 0 | 0 | 0 | 0 | 0 | 0 | 0 | 0 | 0 | 0 | 0 | 0 | 0 | 0 | 0 | 0 | 0 | 0 | 0 | 0 | 0 | 0 | 0 | 0 | 0 | 0 | 0 | 0 | 0 | 1
2613909 | Serra Talhada | Rural | Coletor Tronco (Mil R$) | 0 | 0 | 0 | 0 | 0 | 0 | 0 | 0 | 0 | 0 | 0 | 0 | 0 | 0 | 0 | 0 | 0 | 0 | 0 | 0 | 0 | 0 | 0 | 0 | 0 | 0 | 0 | 0 | 0 | 0 | 0 | 0 | 0 | 0 | 0 | 0 | 0 | 0 | 1
2613909 | Serra Talhada | Rural | EEE (Mil R$) | 0 | 0 | 0 | 0 | 0 | 0 | 0 | 0 | 0 | 0 | 0 | 0 | 0 | 0 | 0 | 0 | 0 | 0 | 0 | 0 | 0 | 0 | 0 | 0 | 0 | 0 | 0 | 0 | 0 | 0 | 0 | 0 | 0 | 0 | 0 | 0 | 0 | 0 | 1
2613909 | Serra Talhada | Rural | Linha de Recalque (Mil R$) | 0 | 0 | 0 | 0 | 0 | 0 | 0 | 0 | 0 | 0 | 0 | 0 | 0 | 0 | 0 | 0 | 0 | 0 | 0 | 0 | 0 | 0 | 0 | 0 | 0 | 0 | 0 | 0 | 0 | 0 | 0 | 0 | 0 | 0 | 0 | 0 | 0 | 0 | 1
2613909 | Serra Talhada | Rural | Linha de Gravidade (Mil R$) | 0 | 0 | 0 | 0 | 0 | 0 | 0 | 0 | 0 | 0 | 0 | 0 | 0 | 0 | 0 | 0 | 0 | 0 | 0 | 0 | 0 | 0 | 0 | 0 | 0 | 0 | 0 | 0 | 0 | 0 | 0 | 0 | 0 | 0 | 0 | 0 | 0 | 0 | 1
2613909 | Serra Talhada | Rural | ETE (Mil R$) | 0 | 0 | 3728.4642 | 3919.997 | 4124.6893 | 4364.1688 | 3987.168 | 4588.6627 | 4776.9004 | 5049.3272 | 903.231 | 162.0431 | 485.8507 | 533.0525 | 553.4984 | 637.5247 | 172.138 | 214.324 | 242.0496 | 126.5123 | 630.2183 | 229.1123 | 261.1549 | 114.4288 | 46.8385 | 12.9067 | 217.62 | 13.3165 | 81.8618 | 0 | 26.2751 | 55.59 | 0 | 0 | 0 | 0 | 40258.9249 | 80517.8499 | 1
2613909 | Serra Talhada | Rural | Tratamento de lodo (Mil R$) CPXSES | 0 | 0 | 0 | 0 | 0 | 0 | 0 | 0 | 0 | 0 | 0 | 0 | 0 | 0 | 0 | 0 | 0 | 0 | 0 | 0 | 0 | 0 | 0 | 0 | 0 | 0 | 0 | 0 | 0 | 0 | 0 | 0 | 0 | 0 | 0 | 0 | 0 | 0 | 1
2613909 | Serra Talhada | Rural | SEI (Mil R$) | 0 | 0 | 3728.4642 | 3919.997 | 4124.6893 | 4364.1688 | 3987.168 | 4588.6627 | 4776.9004 | 5049.3272 | 903.231 | 162.0431 | 485.8507 | 533.0525 | 553.4984 | 637.5247 | 172.138 | 214.324 | 242.0496 | 126.5123 | 630.2183 | 229.1123 | 261.1549 | 114.4288 | 46.8385 | 12.9067 | 217.62 | 13.3165 | 81.8618 | 0 | 26.2751 | 55.59 | 0 | 0 | 0 | 0 | 40258.9249 | 80517.8499 | 1
2613909 | Serra Talhada | Rural | Emissário (Mil R$) | 0 | 0 | 0 | 0 | 0 | 0 | 0 | 0 | 0 | 0 | 0 | 0 | 0 | 0 | 0 | 0 | 0 | 0 | 0 | 0 | 0 | 0 | 0 | 0 | 0 | 0 | 0 | 0 | 0 | 0 | 0 | 0 | 0 | 0 | 0 | 0 | 0 | 0 | 1
2613909 | Serra Talhada | Rural | Projetos SES (Mil R$) | 0 | 0 | 0 | 0 | 0 | 0 | 0 | 0 | 0 | 0 | 0 | 0 | 0 | 0 | 0 | 0 | 0 | 0 | 0 | 0 | 0 | 0 | 0 | 0 | 0 | 0 | 0 | 0 | 0 | 0 | 0 | 0 | 0 | 0 | 0 | 0 | 0 | 0 | 1
2613909 | Serra Talhada | Rural | Aquisição de Áreas (Mil R$) SES | 0 | 0 | 0 | 0 | 0 | 0 | 0 | 0 | 0 | 0 | 0 | 0 | 0 | 0 | 0 | 0 | 0 | 0 | 0 | 0 | 0 | 0 | 0 | 0 | 0 | 0 | 0 | 0 | 0 | 0 | 0 | 0 | 0 | 0 | 0 | 0 | 0 | 0 | 1
2613909 | Serra Talhada | Rural | Ambiental (Mil R$) CPXSES | 0 | 0 | 0 | 0 | 0 | 0 | 0 | 0 | 0 | 0 | 0 | 0 | 0 | 0 | 0 | 0 | 0 | 0 | 0 | 0 | 0 | 0 | 0 | 0 | 0 | 0 | 0 | 0 | 0 | 0 | 0 | 0 | 0 | 0 | 0 | 0 | 0 | 0 | 1
2613909 | Serra Talhada | Rural | Telemetria e Automação (Mil R$) CPXSES | 0 | 0 | 0 | 0 | 0 | 0 | 0 | 0 | 0 | 0 | 0 | 0 | 0 | 0 | 0 | 0 | 0 | 0 | 0 | 0 | 0 | 0 | 0 | 0 | 0 | 0 | 0 | 0 | 0 | 0 | 0 | 0 | 0 | 0 | 0 | 0 | 0 | 0 | 1
2613909 | Serra Talhada | Rural | Reformas SES | 0 | 0 | 0 | 0 | 0 | 0 | 0 | 0 | 0 | 0 | 0 | 0 | 0 | 0 | 0 | 0 | 0 | 0 | 0 | 0 | 0 | 0 | 0 | 0 | 0 | 0 | 0 | 0 | 0 | 0 | 0 | 0 | 0 | 0 | 0 | 0 | 0 | 0 | 1
2613909 | Serra Talhada | Rural | Reinvestimento (Mil R$) CPXSES | 0 | 0 | 0 | 0 | 0 | 0 | 0 | 0 | 0 | 0 | 0 | 0 | 0 | 0 | 0 | 0 | 0 | 0 | 0 | 0 | 0 | 0 | 0 | 0 | 0 | 0 | 0 | 0 | 0 | 0 | 0 | 0 | 0 | 0 | 0 | 0 | 0 | 0 | 1
2613909 | Serra Talhada | Rural | OPEX - Despesas Operacionais em SES | [37 empty] | 0 | 1
2613909 | Serra Talhada | Rural | Produtos Químicos (Mil R$) OPXSES | 0 | 0 | 0 | 0 | 0 | 0 | 0 | 0 | 0 | 0 | 0 | 0 | 0 | 0 | 0 | 0 | 0 | 0 | 0 | 0 | 0 | 0 | 0 | 0 | 0 | 0 | 0 | 0 | 0 | 0 | 0 | 0 | 0 | 0 | 0 | 0 | 0 | 0 | 1
2613909 | Serra Talhada | Rural | Transporte Lodo (Mil R$) | 0 | 0 | 0 | 0 | 0 | 0 | 0 | 0 | 0 | 0 | 0 | 0 | 0 | 0 | 0 | 0 | 0 | 0 | 0 | 0 | 0 | 0 | 0 | 0 | 0 | 0 | 0 | 0 | 0 | 0 | 0 | 0 | 0 | 0 | 0 | 0 | 0 | 0 | 1
2613909 | Serra Talhada | Rural | Energia Elétrica (Mil R$) | 0 | 0 | 0 | 0 | 0 | 0 | 0 | 0 | 0 | 0 | 0 | 0 | 0 | 0 | 0 | 0 | 0 | 0 | 0 | 0 | 0 | 0 | 0 | 0 | 0 | 0 | 0 | 0 | 0 | 0 | 0 | 0 | 0 | 0 | 0 | 0 | 0 | 0 | 1
2613909 | Serra Talhada | Rural | SEI (Mil R$) OPXSES | [36 empty] | 0 | 0 | 1
2613909 | Serra Talhada | Rural | Recursos Humanos (Mil R$) OPXSES | 0 | 0 | 0 | 0 | 0 | 0 | 0 | 0 | 0 | 0 | 0 | 0 | 0 | 0 | 0 | 0 | 0 | 0 | 0 | 0 | 0 | 0 | 0 | 0 | 0 | 0 | 0 | 0 | 0 | 0 | 0 | 0 | 0 | 0 | 0 | 0 | 0 | 0 | 1
2613909 | Serra Talhada | Rural | Veículos e equipamentos (Mil R$) OPXSES | 0 | 0 | 0 | 0 | 0 | 0 | 0 | 0 | 0 | 0 | 0 | 0 | 0 | 0 | 0 | 0 | 0 | 0 | 0 | 0 | 0 | 0 | 0 | 0 | 0 | 0 | 0 | 0 | 0 | 0 | 0 | 0 | 0 | 0 | 0 | 0 | 0 | 0 | 1
2613909 | Serra Talhada | Rural | Ambiental (Mil R$) OPXSES | 0 | 0 | 0 | 0 | 0 | 0 | 0 | 0 | 0 | 0 | 0 | 0 | 0 | 0 | 0 | 0 | 0 | 0 | 0 | 0 | 0 | 0 | 0 | 0 | 0 | 0 | 0 | 0 | 0 | 0 | 0 | 0 | 0 | 0 | 0 | 0 | 0 | 0 | 1
2613909 | Serra Talhada | Rural | Seguro (Mil R$) OPXSES | 0 | 0 | 0 | 0 | 0 | 0 | 0 | 0 | 0 | 0 | 0 | 0 | 0 | 0 | 0 | 0 | 0 | 0 | 0 | 0 | 0 | 0 | 0 | 0 | 0 | 0 | 0 | 0 | 0 | 0 | 0 | 0 | 0 | 0 | 0 | 0 | 0 | 0 | 1
2613909 | Serra Talhada | Rural | Outros (Mil R$) OPXSES | 0 | 0 | 0 | 0 | 0 | 0 | 0 | 0 | 0 | 0 | 0 | 0 | 0 | 0 | 0 | 0 | 0 | 0 | 0 | 0 | 0 | 0 | 0 | 0 | 0 | 0 | 0 | 0 | 0 | 0 | 0 | 0 | 0 | 0 | 0 | 0 | 0 | 0 | 1
2613909 | Serra Talhada | Rural | TOTAL | [37 empty] | 0 | 1
2613909 | Serra Talhada | Rural | CAPEX SAA | 0 | 0 | 4318.2776 | 959.6172 | 1439.4259 | 1439.4259 | 1439.4259 | 959.6172 | 1919.2345 | 2878.8517 | 479.8086 | 0 | 0 | 0 | 0 | 0 | 479.8086 | 0 | 0 | 0 | 0 | 0 | 0 | 0 | 0 | 0 | 0 | 0 | 0 | 0 | 0 | 0 | 0 | 0 | 0 | 0 | 16313.4931 | 32626.9862 | 1
2613909 | Serra Talhada | Rural | OPEX SAA | 0 | 0 | 0 | 0 | 0 | 0 | 0 | 0 | 0 | 0 | 0 | 0 | 0 | 0 | 0 | 0 | 0 | 0 | 0 | 0 | 0 | 0 | 0 | 0 | 0 | 0 | 0 | 0 | 0 | 0 | 0 | 0 | 0 | 0 | 0 | 0 | 0 | 0 | 1
2613909 | Serra Talhada | Rural | CAPEX SES | 0 | 0 | 3728.4642 | 3919.997 | 4124.6893 | 4364.1688 | 3987.168 | 4588.6627 | 4776.9004 | 5049.3272 | 903.231 | 162.0431 | 485.8507 | 533.0525 | 553.4984 | 637.5247 | 172.138 | 214.324 | 242.0496 | 126.5123 | 630.2183 | 229.1123 | 261.1549 | 114.4288 | 46.8385 | 12.9067 | 217.62 | 13.3165 | 81.8618 | 0 | 26.2751 | 55.59 | 0 | 0 | 0 | 0 | 40258.9249 | 80517.8499 | 1
2613909 | Serra Talhada | Rural | OPEX SES | 0 | 0 | 0 | 0 | 0 | 0 | 0 | 0 | 0 | 0 | 0 | 0 | 0 | 0 | 0 | 0 | 0 | 0 | 0 | 0 | 0 | 0 | 0 | 0 | 0 | 0 | 0 | 0 | 0 | 0 | 0 | 0 | 0 | 0 | 0 | 0 | 0 | 0 | 1
2614006 | Serrita | Rural | VOLUMETRIA - SAA | [37 empty] | 0 | 1
2614006 | Serrita | Rural | Índice de Atendimento (%) | 14.3% | 14.3% | 22.61% | 31.78% | 41.41% | 51.51% | 62.06% | 71.3% | 80.53% | 99% | 99% | 99% | 99% | 99% | 99% | 99% | 99% | 99% | 99% | 99% | 99% | 99% | 99% | 99% | 99% | 99% | 99% | 99% | 99% | 99% | 99% | 99% | 99% | 99% | 99% | 99% |  | 30.6281 | 1
2614006 | Serrita | Rural | Índice de Cobertura (%) | 15.89% | 15.89% | 25.12% | 34.36% | 43.59% | 52.83% | 62.06% | 71.3% | 80.53% | 99% | 99% | 99% | 99% | 99% | 99% | 99% | 99% | 99% | 99% | 99% | 99% | 99% | 99% | 99% | 99% | 99% | 99% | 99% | 99% | 99% | 99% | 99% | 99% | 99% | 99% | 99% |  | 30.7457 | 1
2614006 | Serrita | Rural | População Residente (hab) | 10003 | 9889 | 9841 | 9803 | 9773 | 9749 | 9653 | 9624 | 9601 | 9582 | 9567 | 9505 | 9485 | 9469 | 9457 | 9447 | 9407 | 9394 | 9383 | 9375 | 9368 | 9343 | 9337 | 9332 | 9328 | 9324 | 9310 | 9307 | 9305 | 9304 | 9303 | 9297 | 9296 | 9295 | 9294 | 9293 |  | 341043 | 1
2614006 | Serrita | Rural | Índice de Perdas Totais na Distribuição (%) | 25% | 25% | 25% | 25% | 25% | 25% | 25% | 25% | 25% | 25% | 25% | 25% | 25% | 25% | 25% | 25% | 25% | 25% | 25% | 25% | 25% | 25% | 25% | 25% | 25% | 25% | 25% | 25% | 25% | 25% | 25% | 25% | 25% | 25% | 25% | 25% |  | 9 | 1
2614006 | Serrita | Rural | Índice de Perdas Físicas na Distribuição (%) | 16.67% | 16.67% | 16.67% | 16.67% | 16.67% | 16.67% | 16.67% | 16.67% | 16.67% | 16.67% | 16.67% | 16.67% | 16.67% | 16.67% | 16.67% | 16.67% | 16.67% | 16.67% | 16.67% | 16.67% | 16.67% | 16.67% | 16.67% | 16.67% | 16.67% | 16.67% | 16.67% | 16.67% | 16.67% | 16.67% | 16.67% | 16.67% | 16.67% | 16.67% | 16.67% | 16.67% |  | 6 | 1
2614006 | Serrita | Rural | Índice de Perdas na Produção (%) - ETA | 15.6% | 15.6% | 13.48% | 11.36% | 9.241% | 7.12% | 5% | 5% | 5% | 5% | 5% | 5% | 5% | 5% | 5% | 5% | 5% | 5% | 5% | 5% | 5% | 5% | 5% | 5% | 5% | 5% | 5% | 5% | 5% | 5% | 5% | 5% | 5% | 5% | 5% | 5% |  | 2.2241 | 1
2614006 | Serrita | Rural | Consumo Micromedido de Água (m³/ano) - cobertura | 62580.2319 | 61867.0291 | 97346.4855 | 132612.1869 | 167738.8744 | 202772.2131 | 235871.7052 | 270153.874 | 304415.4093 | 373489.1518 | 372904.4802 | 370487.8334 | 369708.2664 | 369084.6128 | 368616.8763 | 368227.0964 | 366667.966 | 366161.2512 | 365732.493 | 365420.6661 | 365147.8177 | 364173.3626 | 363939.4961 | 363744.6007 | 363588.691 | 363432.7776 | 362887.0843 | 362770.1493 | 362692.1926 | 362653.2143 | 362614.2359 | 362380.3658 | 362341.3875 | 362302.4091 | 362263.4307 | 362224.4524 | 11401014.3707 | 22802028.7413 | 1
2614006 | Serrita | Rural | Consumo Micromedido de Água (m³/ano) - atendimento | 56322.21 | 55680.33 | 87611.85 | 122666.28 | 159351.93 | 197702.91 | 235871.7 | 270153.87 | 304415.41 | 373489.15 | 372904.47 | 370487.84 | 369708.27 | 369084.62 | 368616.88 | 368227.09 | 366667.97 | 366161.26 | 365732.49 | 365420.67 | 365147.82 | 364173.36 | 363939.48 | 363744.6 | 363588.69 | 363432.77 | 362887.08 | 362770.14 | 362692.18 | 362653.21 | 362614.23 | 362380.37 | 362341.39 | 362302.41 | 362263.43 | 362224.45 | 11355432.81 | 22710865.62 | 1
2614006 | Serrita | Rural | Consumo de Água Disponibilizado (m³/ano) - cobertura | 83440.3091 | 82489.3722 | 129795.314 | 176816.2492 | 223651.8325 | 270362.9509 | 314495.607 | 360205.1653 | 405887.2124 | 497985.5357 | 497205.9735 | 493983.7779 | 492944.3552 | 492112.8171 | 491489.1683 | 490969.4619 | 488890.6214 | 488215.0015 | 487643.3239 | 487227.5549 | 486863.7569 | 485564.4835 | 485252.6615 | 484992.801 | 484784.9213 | 484577.0368 | 483849.4458 | 483693.5324 | 483589.5901 | 483537.619 | 483485.6479 | 483173.8211 | 483121.8499 | 483069.8788 | 483017.9077 | 482965.9365 | 15201352.4942 | 30402704.9884 | 1
2614006 | Serrita | Rural | Consumo de Água Disponibilizado (m³/ano) - atendimento | 75096.28 | 74240.44 | 116815.8 | 163555.04 | 212469.24 | 263603.88 | 314495.6 | 360205.16 | 405887.2133 | 497985.5333 | 497205.96 | 493983.7867 | 492944.36 | 492112.8267 | 491489.1733 | 490969.4533 | 488890.6267 | 488215.0133 | 487643.32 | 487227.56 | 486863.76 | 485564.48 | 485252.64 | 484992.8 | 484784.92 | 484577.0267 | 483849.44 | 483693.52 | 483589.5733 | 483537.6133 | 483485.64 | 483173.8267 | 483121.8533 | 483069.88 | 483017.9067 | 482965.9333 | 15140577.08 | 30281154.16 | 1
2614006 | Serrita | Rural | Consumo de Água Efetivo (m³/ano) - cobertura | 69533 | 68741 | 108163 | 147347 | 186376 | 225303 | 262080 | 300171 | 338240 | 414988 | 414338 | 411653 | 410787 | 410094 | 409574 | 409141 | 407409 | 406846 | 406370 | 406023 | 405720 | 404637 | 404377 | 404160 | 403987 | 403814 | 403207 | 403078 | 402991 | 402948 | 402904 | 402645 | 402602 | 402558 | 402515 | 402472 | 12667792 | 25335584 | 1
2614006 | Serrita | Rural | Consumo de Água Efetivo (m³/ano) - atendimento | 62580 | 61866 | 97347 | 136296 | 177058 | 219670 | 262080 | 300171 | 338240 | 414988 | 414338 | 411653 | 410787 | 410094 | 409574 | 409141 | 407409 | 406846 | 406370 | 406023 | 405720 | 404637 | 404377 | 404160 | 403987 | 403814 | 403207 | 403078 | 402991 | 402948 | 402904 | 402645 | 402602 | 402558 | 402515 | 402472 | 12617146 | 25234292 | 1
2614006 | Serrita | Rural | Consumo de Água Faturado (m³/ano) - cobertura | 62580.2314 | 61867.0307 | 97346.4881 | 132612.1874 | 167738.875 | 202772.2113 | 235871.7051 | 270153.8754 | 304415.41 | 373489.1525 | 372904.4794 | 370487.8308 | 369708.2667 | 369084.6154 | 368616.877 | 368227.0949 | 366667.9668 | 366161.2501 | 365732.4899 | 365420.6642 | 365147.8168 | 364173.3617 | 363939.4925 | 363744.6014 | 363588.6886 | 363432.7758 | 362887.081 | 362770.1463 | 362692.1899 | 362653.2117 | 362614.2335 | 362380.3643 | 362341.3861 | 362302.4079 | 362263.4297 | 362224.4515 | 11401014.3409 | 22802028.6819 | 1
2614006 | Serrita | Rural | Consumo de Água Faturado (m³/ano) - atendimento | 83440.3091 | 82489.3722 | 129795.314 | 176816.2492 | 223651.8325 | 270362.9509 | 314495.607 | 360205.1653 | 405887.2124 | 497985.5357 | 497205.9735 | 493983.7779 | 492944.3552 | 492112.8171 | 491489.1683 | 490969.4619 | 488890.6214 | 488215.0015 | 487643.3239 | 487227.5549 | 486863.7569 | 485564.4835 | 485252.6615 | 484992.801 | 484784.9213 | 484577.0368 | 483849.4458 | 483693.5324 | 483589.5901 | 483537.619 | 483485.6479 | 483173.8211 | 483121.8499 | 483069.8788 | 483017.9077 | 482965.9365 | 15201352.4942 | 30402704.9884 | 1
2614006 | Serrita | Rural | Demanda Média Bruta (m³/ano) - atendimento | 75096.28 | 74240.44 | 116815.8 | 163555.04 | 212469.24 | 263603.88 | 314495.6 | 360205.16 | 405887.2133 | 497985.5333 | 497205.96 | 493983.7867 | 492944.36 | 492112.8267 | 491489.1733 | 490969.4533 | 488890.6267 | 488215.0133 | 487643.32 | 487227.56 | 486863.76 | 485564.48 | 485252.64 | 484992.8 | 484784.92 | 484577.0267 | 483849.44 | 483693.52 | 483589.5733 | 483537.6133 | 483485.64 | 483173.8267 | 483121.8533 | 483069.88 | 483017.9067 | 482965.9333 | 15140577.08 | 30281154.16 | 1
2614006 | Serrita | Rural | Demanda Máxima Diária (m³/ano) - cobertura | 100128.371 | 98987.2466 | 140178.96 | 196266.048 | 254963.088 | 316324.656 | 377394.72 | 432246.192 | 487064.656 | 597582.64 | 596647.152 | 592780.544 | 591533.232 | 590535.392 | 589787.008 | 589163.344 | 586668.752 | 585858.016 | 585171.984 | 584673.072 | 584236.512 | 582677.376 | 582303.168 | 581991.36 | 581741.904 | 581492.432 | 580619.328 | 580432.224 | 580307.488 | 580245.136 | 580182.768 | 579808.592 | 579746.224 | 579683.856 | 579621.488 | 579559.12 | 18188604.0496 | 36377208.0992 | 1
2614006 | Serrita | Rural | Demanda Máxima Diária (m³/ano) - atendimento | 90115.536 | 89088.528 | 140178.96 | 196266.048 | 254963.088 | 316324.656 | 377394.72 | 432246.192 | 487064.656 | 597582.64 | 596647.152 | 592780.544 | 591533.232 | 590535.392 | 589787.008 | 589163.344 | 586668.752 | 585858.016 | 585171.984 | 584673.072 | 584236.512 | 582677.376 | 582303.168 | 581991.36 | 581741.904 | 581492.432 | 580619.328 | 580432.224 | 580307.488 | 580245.136 | 580182.768 | 579808.592 | 579746.224 | 579683.856 | 579621.488 | 579559.12 | 18168692.496 | 36337384.992 | 1
2614006 | Serrita | Rural | Demanda Máxima Horária (m³/ano) - cobertura | 150192.5564 | 148480.87 | 233631.5652 | 318269.2486 | 402573.2986 | 486653.3116 | 566092.0926 | 648369.2976 | 730596.9823 | 896373.9642 | 894970.7524 | 889170.8002 | 887299.8394 | 885803.0707 | 884680.503 | 883745.0314 | 880003.1185 | 878787.0028 | 877757.9831 | 877009.5988 | 876354.7625 | 874016.0702 | 873454.7908 | 872987.0418 | 872612.8584 | 872238.6662 | 870929.0024 | 870648.3583 | 870461.2622 | 870367.7142 | 870274.1662 | 869712.8779 | 869619.3299 | 869525.7818 | 869432.2338 | 869338.6858 | 27362434.4896 | 54724868.9791 | 1
2614006 | Serrita | Rural | Demanda Máxima Horária (m³/ano) - atendimento | 135173.304 | 133632.792 | 210268.44 | 294399.072 | 382444.632 | 474486.984 | 566092.08 | 648369.288 | 730596.984 | 896373.96 | 894970.728 | 889170.816 | 887299.848 | 885803.088 | 884680.512 | 883745.016 | 880003.128 | 878787.024 | 877757.976 | 877009.608 | 876354.768 | 874016.064 | 873454.752 | 872987.04 | 872612.856 | 872238.648 | 870928.992 | 870648.336 | 870461.232 | 870367.704 | 870274.152 | 869712.888 | 869619.336 | 869525.784 | 869432.232 | 869338.68 | 27253038.744 | 54506077.488 | 1
2614006 | Serrita | Rural | Vazão de Produção ETA Máxima Diária (m³/ano) - cobertura | 118638.693 | 117286.6137 | 180025.0085 | 239375.8468 | 295708.3262 | 349307.8409 | 397257.6088 | 454995.9983 | 512699.6367 | 629034.3608 | 628049.6508 | 623979.5089 | 622666.5539 | 621616.19 | 620828.4232 | 620171.9518 | 617546.0481 | 616692.6335 | 615970.5144 | 615445.3325 | 614985.7982 | 613344.6107 | 612950.7304 | 612622.4855 | 612359.9006 | 612097.3096 | 611178.2473 | 610981.3041 | 610850.0086 | 610784.3608 | 610718.7131 | 610324.8266 | 610259.1789 | 610193.5311 | 610127.8834 | 610062.2356 | 19281137.8655 | 38562275.7309 | 1
2614006 | Serrita | Rural | Vazão de Produção ETA Máxima Diária (m³/ano) - atendimento | 106774.8262 | 105557.9594 | 162022.5318 | 221422.6712 | 280922.9087 | 340575.1487 | 397257.6 | 454995.9916 | 512699.6379 | 629034.3579 | 628049.6337 | 623979.52 | 622666.56 | 621616.2021 | 620828.4295 | 620171.9411 | 617546.0547 | 616692.6484 | 615970.5095 | 615445.3389 | 614985.8021 | 613344.6063 | 612950.7032 | 612622.4842 | 612359.8989 | 612097.2968 | 611178.24 | 610981.2884 | 610849.9874 | 610784.3537 | 610718.7032 | 610324.8337 | 610259.1832 | 610193.5326 | 610127.8821 | 610062.2316 | 19198071.4986 | 38396142.9972 | 1
2614006 | Serrita | Rural | Vazão de Produção poço Máxima Diária (m³/ano) - cobertura | 100128.371 | 98987.2466 | 157327.6533 | 216509.6929 | 276682.6794 | 337953.6886 | 397257.6088 | 454995.9983 | 512699.6367 | 629034.3608 | 628049.6508 | 623979.5089 | 622666.5539 | 621616.19 | 620828.4232 | 620171.9518 | 617546.0481 | 616692.6335 | 615970.5144 | 615445.3325 | 614985.7982 | 613344.6107 | 612950.7304 | 612622.4855 | 612359.9006 | 612097.3096 | 611178.2473 | 610981.3041 | 610850.0086 | 610784.3608 | 610718.7131 | 610324.8266 | 610259.1789 | 610193.5311 | 610127.8834 | 610062.2356 | 19168384.8682 | 38336769.7363 | 1
2614006 | Serrita | Rural | Vazão de Produção poço Máxima Diária (m³/ano) - atendimento | 90115.536 | 89088.528 | 141594.9091 | 200271.4776 | 262848.5443 | 329504.85 | 397257.6 | 454995.9916 | 512699.6379 | 629034.3579 | 628049.6337 | 623979.52 | 622666.56 | 621616.2021 | 620828.4295 | 620171.9411 | 617546.0547 | 616692.6484 | 615970.5095 | 615445.3389 | 614985.8021 | 613344.6063 | 612950.7032 | 612622.4842 | 612359.8989 | 612097.2968 | 611178.24 | 610981.2884 | 610849.9874 | 610784.3537 | 610718.7032 | 610324.8337 | 610259.1832 | 610193.5326 | 610127.8821 | 610062.2316 | 19094219.2976 | 38188438.5952 | 1
2614006 | Serrita | Rural | Economias Totais (econ) - CAPEX | 3202.8152 | 3245.5906 | 3266.2818 | 3302.992 | 3352.925 | 3395.2184 | 3432.051 | 3454.1737 | 3495.366 | 3538.183 | 3582.9864 | 3610.1694 | 3629.1128 | 3660.5888 | 3692.6601 | 3726.78 | 3749.0558 | 3767.8206 | 3788.49 | 3812.045 | 3831.9135 | 3851.5777 | 3868.4437 | 3881.1132 | 3895.2795 | 3908.68 | 3927.308 | 3933.6624 | 3947.788 | 3956.7744 | 3963.977 | 3971.4021 | 3980.1282 | 3988.341 | 3996.5538 | 4001.6868 |  | 133609.9349 | 1
2614006 | Serrita | Rural | Economias Totais (econ) - OPEX | 0 | 2921.0315 | 2939.6536 | 3055.2676 | 3185.2787 | 3310.3379 | 3432.051 | 3454.1737 | 3495.366 | 3538.183 | 3582.9864 | 3610.1694 | 3629.1128 | 3660.5888 | 3692.6601 | 3726.78 | 3749.0558 | 3767.8206 | 3788.49 | 3812.045 | 3831.9135 | 3851.5777 | 3868.4437 | 3881.1132 | 3895.2795 | 3908.68 | 3927.308 | 3933.6624 | 3947.788 | 3956.7744 | 3963.977 | 3971.4021 | 3980.1282 | 3988.341 | 3996.5538 | 4001.6868 |  | 129255.6813 | 1
2614006 | Serrita | Rural | Economias Ativas (econ) - CAPEX | 508.9231 | 81.9472 | 206.1781 | 389.9268 | 637.1801 | 947.5261 | 1321.9272 | 1755.8285 | 2266.834 | 3467.7732 | 3511.685 | 3538.327 | 3556.8935 | 3587.7431 | 3619.1762 | 3652.6171 | 3674.4496 | 3692.841 | 3713.099 | 3736.1853 | 3755.6584 | 3774.9313 | 3791.4617 | 3803.879 | 3817.7634 | 3830.8973 | 3849.1546 | 3855.3825 | 3869.227 | 3878.0346 | 3885.0939 | 3892.3712 | 3900.9236 | 3908.973 | 3917.0224 | 3922.0532 |  | 109519.8882 | 1
2614006 | Serrita | Rural | Economias Ativas (econ) - OPEX | 0 | 73.7525 | 185.5603 | 360.6823 | 605.3211 | 923.838 | 1321.9272 | 1755.8285 | 2266.834 | 3467.7732 | 3511.685 | 3538.327 | 3556.8935 | 3587.7431 | 3619.1762 | 3652.6171 | 3674.4496 | 3692.841 | 3713.099 | 3736.1853 | 3755.6584 | 3774.9313 | 3791.4617 | 3803.879 | 3817.7634 | 3830.8973 | 3849.1546 | 3855.3825 | 3869.227 | 3878.0346 | 3885.0939 | 3892.3712 | 3900.9236 | 3908.973 | 3917.0224 | 3922.0532 |  | 108897.3609 | 1
2614006 | Serrita | Rural | Ligações Totais SAA (un) | 0 | 0 | 0 | 0 | 0 | 0 | 0 | 0 | 0 | 0 | 0 | 0 | 0 | 0 | 0 | 0 | 0 | 0 | 0 | 0 | 0 | 0 | 0 | 0 | 0 | 0 | 0 | 0 | 0 | 0 | 0 | 0 | 0 | 0 | 0 | 0 |  | 0 | 1
2614006 | Serrita | Rural | Índice de Hidrometração | [37 empty] | 0 | 1 | bar: 0 to 35
2614006 | Serrita | Rural | Hidrometros - complementação + substituição (un) | 0 | 0 | 0 | 0 | 0 | 0 | 0 | 0 | 0 | 0 | 0 | 0 | 0 | 0 | 0 | 0 | 0 | 0 | 0 | 0 | 0 | 0 | 0 | 0 | 0 | 0 | 0 | 0 | 0 | 0 | 0 | 0 | 0 | 0 | 0 | 0 | 0 | 0 | 1
2614006 | Serrita | Rural | Extensão Total incremental + substituição (m) | 0 | 0 | 0 | 0 | 0 | 0 | 0 | 0 | 0 | 0 | 0 | 0 | 0 | 0 | 0 | 0 | 0 | 0 | 0 | 0 | 0 | 0 | 0 | 0 | 0 | 0 | 0 | 0 | 0 | 0 | 0 | 0 | 0 | 0 | 0 | 0 | 0 | 0 | 1
2614006 | Serrita | Rural | SAC-un | 0 | 0 | 6 | 2 | 2 | 1 | 2 | 2 | 2 | 3 | 0 | 1 | 0 | 0 | 0 | 0 | 0 | 0 | 0 | 0 | 0 | 0 | 0 | 0 | 0 | 0 | 0 | 0 | 0 | 0 | 0 | 0 | 0 | 0 | 0 | 0 | 21 | 42 | 1
2614006 | Serrita | Rural | Capacidade Total SAA (m³/ano) | 0 | 0 | 0 | 0 | 0 | 0 | 0 | 0 | 0 | 0 | 0 | 0 | 0 | 0 | 0 | 0 | 0 | 0 | 0 | 0 | 0 | 0 | 0 | 0 | 0 | 0 | 0 | 0 | 0 | 0 | 0 | 0 | 0 | 0 | 0 | 0 | 0 | 0 | 1
2614006 | Serrita | Rural | CAPEX - Investimentos em SAA | [37 empty] | 0 | 1
2614006 | Serrita | Rural | Ligação Predial (Mil R$) | 0 | 0 | 0 | 0 | 0 | 0 | 0 | 0 | 0 | 0 | 0 | 0 | 0 | 0 | 0 | 0 | 0 | 0 | 0 | 0 | 0 | 0 | 0 | 0 | 0 | 0 | 0 | 0 | 0 | 0 | 0 | 0 | 0 | 0 | 0 | 0 | 0 | 0 | 1
2614006 | Serrita | Rural | Total rede substituição (Mil R$) | 0 | 0 | 0 | 0 | 0 | 0 | 0 | 0 | 0 | 0 | 0 | 0 | 0 | 0 | 0 | 0 | 0 | 0 | 0 | 0 | 0 | 0 | 0 | 0 | 0 | 0 | 0 | 0 | 0 | 0 | 0 | 0 | 0 | 0 | 0 | 0 | 0 | 0 | 1
2614006 | Serrita | Rural | Total rede incremental (Mil R$) | 0 | 0 | 0 | 0 | 0 | 0 | 0 | 0 | 0 | 0 | 0 | 0 | 0 | 0 | 0 | 0 | 0 | 0 | 0 | 0 | 0 | 0 | 0 | 0 | 0 | 0 | 0 | 0 | 0 | 0 | 0 | 0 | 0 | 0 | 0 | 0 | 0 | 0 | 1
2614006 | Serrita | Rural | Captação Superficial (Mil R$) | 0 | 0 | 0 | 0 | 0 | 0 | 0 | 0 | 0 | 0 | 0 | 0 | 0 | 0 | 0 | 0 | 0 | 0 | 0 | 0 | 0 | 0 | 0 | 0 | 0 | 0 | 0 | 0 | 0 | 0 | 0 | 0 | 0 | 0 | 0 | 0 | 0 | 0 | 1
2614006 | Serrita | Rural | Captação Subterranêa (Mil R$) | 0 | 0 | 0 | 0 | 0 | 0 | 0 | 0 | 0 | 0 | 0 | 0 | 0 | 0 | 0 | 0 | 0 | 0 | 0 | 0 | 0 | 0 | 0 | 0 | 0 | 0 | 0 | 0 | 0 | 0 | 0 | 0 | 0 | 0 | 0 | 0 | 0 | 0 | 1
2614006 | Serrita | Rural | EEAB (Mil R$) | 0 | 0 | 0 | 0 | 0 | 0 | 0 | 0 | 0 | 0 | 0 | 0 | 0 | 0 | 0 | 0 | 0 | 0 | 0 | 0 | 0 | 0 | 0 | 0 | 0 | 0 | 0 | 0 | 0 | 0 | 0 | 0 | 0 | 0 | 0 | 0 | 0 | 0 | 1
2614006 | Serrita | Rural | Adutora Bruta (Mil R$) | 0 | 0 | 0 | 0 | 0 | 0 | 0 | 0 | 0 | 0 | 0 | 0 | 0 | 0 | 0 | 0 | 0 | 0 | 0 | 0 | 0 | 0 | 0 | 0 | 0 | 0 | 0 | 0 | 0 | 0 | 0 | 0 | 0 | 0 | 0 | 0 | 0 | 0 | 1
2614006 | Serrita | Rural | EEAT (Mil R$) | 0 | 0 | 0 | 0 | 0 | 0 | 0 | 0 | 0 | 0 | 0 | 0 | 0 | 0 | 0 | 0 | 0 | 0 | 0 | 0 | 0 | 0 | 0 | 0 | 0 | 0 | 0 | 0 | 0 | 0 | 0 | 0 | 0 | 0 | 0 | 0 | 0 | 0 | 1
2614006 | Serrita | Rural | Adutora Tratada (Mil R$) | 0 | 0 | 0 | 0 | 0 | 0 | 0 | 0 | 0 | 0 | 0 | 0 | 0 | 0 | 0 | 0 | 0 | 0 | 0 | 0 | 0 | 0 | 0 | 0 | 0 | 0 | 0 | 0 | 0 | 0 | 0 | 0 | 0 | 0 | 0 | 0 | 0 | 0 | 1
2614006 | Serrita | Rural | ETA (Mil R$) | 0 | 0 | 0 | 0 | 0 | 0 | 0 | 0 | 0 | 0 | 0 | 0 | 0 | 0 | 0 | 0 | 0 | 0 | 0 | 0 | 0 | 0 | 0 | 0 | 0 | 0 | 0 | 0 | 0 | 0 | 0 | 0 | 0 | 0 | 0 | 0 | 0 | 0 | 1
2614006 | Serrita | Rural | Tratamento de lodo (Mil R$) CPXSAA | 0 | 0 | 0 | 0 | 0 | 0 | 0 | 0 | 0 | 0 | 0 | 0 | 0 | 0 | 0 | 0 | 0 | 0 | 0 | 0 | 0 | 0 | 0 | 0 | 0 | 0 | 0 | 0 | 0 | 0 | 0 | 0 | 0 | 0 | 0 | 0 | 0 | 0 | 1
2614006 | Serrita | Rural | SAC (Mil R$) | 0 | 0 | 2878.8517 | 959.6172 | 959.6172 | 479.8086 | 959.6172 | 959.6172 | 959.6172 | 1439.4259 | 0 | 479.8086 | 0 | 0 | 0 | 0 | 0 | 0 | 0 | 0 | 0 | 0 | 0 | 0 | 0 | 0 | 0 | 0 | 0 | 0 | 0 | 0 | 0 | 0 | 0 | 0 | 10075.981 | 20151.962 | 1
2614006 | Serrita | Rural | Reservação (Mil R$) | 0 | 0 | 0 | 0 | 0 | 0 | 0 | 0 | 0 | 0 | 0 | 0 | 0 | 0 | 0 | 0 | 0 | 0 | 0 | 0 | 0 | 0 | 0 | 0 | 0 | 0 | 0 | 0 | 0 | 0 | 0 | 0 | 0 | 0 | 0 | 0 | 0 | 0 | 1
2614006 | Serrita | Rural | Hidrometração complementação do parque (Mil R$) | 0 | 0 | 0 | 0 | 0 | 0 | 0 | 0 | 0 | 0 | 0 | 0 | 0 | 0 | 0 | 0 | 0 | 0 | 0 | 0 | 0 | 0 | 0 | 0 | 0 | 0 | 0 | 0 | 0 | 0 | 0 | 0 | 0 | 0 | 0 | 0 | 0 | 0 | 1
2614006 | Serrita | Rural | Hidrometração substituição (Mil R$) | 0 | 0 | 0 | 0 | 0 | 0 | 0 | 0 | 0 | 0 | 0 | 0 | 0 | 0 | 0 | 0 | 0 | 0 | 0 | 0 | 0 | 0 | 0 | 0 | 0 | 0 | 0 | 0 | 0 | 0 | 0 | 0 | 0 | 0 | 0 | 0 | 0 | 0 | 1
2614006 | Serrita | Rural | Projetos SAA (Mil R$) | 0 | 0 | 0 | 0 | 0 | 0 | 0 | 0 | 0 | 0 | 0 | 0 | 0 | 0 | 0 | 0 | 0 | 0 | 0 | 0 | 0 | 0 | 0 | 0 | 0 | 0 | 0 | 0 | 0 | 0 | 0 | 0 | 0 | 0 | 0 | 0 | 0 | 0 | 1
2614006 | Serrita | Rural | Aquisição de Áreas (Mil R$) CPXSAA | 0 | 0 | 0 | 0 | 0 | 0 | 0 | 0 | 0 | 0 | 0 | 0 | 0 | 0 | 0 | 0 | 0 | 0 | 0 | 0 | 0 | 0 | 0 | 0 | 0 | 0 | 0 | 0 | 0 | 0 | 0 | 0 | 0 | 0 | 0 | 0 | 0 | 0 | 1
2614006 | Serrita | Rural | Ambiental (Mil R$) CPXSAA | 0 | 0 | 0 | 0 | 0 | 0 | 0 | 0 | 0 | 0 | 0 | 0 | 0 | 0 | 0 | 0 | 0 | 0 | 0 | 0 | 0 | 0 | 0 | 0 | 0 | 0 | 0 | 0 | 0 | 0 | 0 | 0 | 0 | 0 | 0 | 0 | 0 | 0 | 1
2614006 | Serrita | Rural | Telemetria e Automação (Mil R$) CPXSAA | 0 | 0 | 0 | 0 | 0 | 0 | 0 | 0 | 0 | 0 | 0 | 0 | 0 | 0 | 0 | 0 | 0 | 0 | 0 | 0 | 0 | 0 | 0 | 0 | 0 | 0 | 0 | 0 | 0 | 0 | 0 | 0 | 0 | 0 | 0 | 0 | 0 | 0 | 1
2614006 | Serrita | Rural | Macromedidores - principais | 0 | 0 | 0 | 0 | 0 | 0 | 0 | 0 | 0 | 0 | 0 | 0 | 0 | 0 | 0 | 0 | 0 | 0 | 0 | 0 | 0 | 0 | 0 | 0 | 0 | 0 | 0 | 0 | 0 | 0 | 0 | 0 | 0 | 0 | 0 | 0 | 0 | 0 | 1
2614006 | Serrita | Rural | Macromedidores - Secundários | 0 | 0 | 0 | 0 | 0 | 0 | 0 | 0 | 0 | 0 | 0 | 0 | 0 | 0 | 0 | 0 | 0 | 0 | 0 | 0 | 0 | 0 | 0 | 0 | 0 | 0 | 0 | 0 | 0 | 0 | 0 | 0 | 0 | 0 | 0 | 0 | 0 | 0 | 1
2614006 | Serrita | Rural | Reformas CPXSAA | 0 | 0 | 0 | 0 | 0 | 0 | 0 | 0 | 0 | 0 | 0 | 0 | 0 | 0 | 0 | 0 | 0 | 0 | 0 | 0 | 0 | 0 | 0 | 0 | 0 | 0 | 0 | 0 | 0 | 0 | 0 | 0 | 0 | 0 | 0 | 0 | 0 | 0 | 1
2614006 | Serrita | Rural | Reinvestimento (Mil R$) CPXSAA | 0 | 0 | 0 | 0 | 0 | 0 | 0 | 0 | 0 | 0 | 0 | 0 | 0 | 0 | 0 | 0 | 0 | 0 | 0 | 0 | 0 | 0 | 0 | 0 | 0 | 0 | 0 | 0 | 0 | 0 | 0 | 0 | 0 | 0 | 0 | 0 | 0 | 0 | 1
2614006 | Serrita | Rural | OPEX - Despesas Operacionais em SAA | [37 empty] | 0 | 1
2614006 | Serrita | Rural | Produtos Químicos (Mil R$) OPXSAA | 0 | 0 | 0 | 0 | 0 | 0 | 0 | 0 | 0 | 0 | 0 | 0 | 0 | 0 | 0 | 0 | 0 | 0 | 0 | 0 | 0 | 0 | 0 | 0 | 0 | 0 | 0 | 0 | 0 | 0 | 0 | 0 | 0 | 0 | 0 | 0 | 0 | 0 | 1
2614006 | Serrita | Rural | Transporte Lodo (Mil R$) OPXSAA | 0 | 0 | 0 | 0 | 0 | 0 | 0 | 0 | 0 | 0 | 0 | 0 | 0 | 0 | 0 | 0 | 0 | 0 | 0 | 0 | 0 | 0 | 0 | 0 | 0 | 0 | 0 | 0 | 0 | 0 | 0 | 0 | 0 | 0 | 0 | 0 | 0 | 0 | 1
2614006 | Serrita | Rural | Energia Elétrica (Mil R$) OPXSAA | 0 | 0 | 0 | 0 | 0 | 0 | 0 | 0 | 0 | 0 | 0 | 0 | 0 | 0 | 0 | 0 | 0 | 0 | 0 | 0 | 0 | 0 | 0 | 0 | 0 | 0 | 0 | 0 | 0 | 0 | 0 | 0 | 0 | 0 | 0 | 0 | 0 | 0 | 1
2614006 | Serrita | Rural | Recursos Humanos (Mil R$) OPXSAA | 0 | 0 | 0 | 0 | 0 | 0 | 0 | 0 | 0 | 0 | 0 | 0 | 0 | 0 | 0 | 0 | 0 | 0 | 0 | 0 | 0 | 0 | 0 | 0 | 0 | 0 | 0 | 0 | 0 | 0 | 0 | 0 | 0 | 0 | 0 | 0 | 0 | 0 | 1
2614006 | Serrita | Rural | Veículos e equipamentos (Mil R$) OPXSAA | 0 | 0 | 0 | 0 | 0 | 0 | 0 | 0 | 0 | 0 | 0 | 0 | 0 | 0 | 0 | 0 | 0 | 0 | 0 | 0 | 0 | 0 | 0 | 0 | 0 | 0 | 0 | 0 | 0 | 0 | 0 | 0 | 0 | 0 | 0 | 0 | 0 | 0 | 1
2614006 | Serrita | Rural | Ambiental (Mil R$) OPXSAA | 0 | 0 | 0 | 0 | 0 | 0 | 0 | 0 | 0 | 0 | 0 | 0 | 0 | 0 | 0 | 0 | 0 | 0 | 0 | 0 | 0 | 0 | 0 | 0 | 0 | 0 | 0 | 0 | 0 | 0 | 0 | 0 | 0 | 0 | 0 | 0 | 0 | 0 | 1
2614006 | Serrita | Rural | Seguro (Mil R$) OPXSAA | 0 | 0 | 0 | 0 | 0 | 0 | 0 | 0 | 0 | 0 | 0 | 0 | 0 | 0 | 0 | 0 | 0 | 0 | 0 | 0 | 0 | 0 | 0 | 0 | 0 | 0 | 0 | 0 | 0 | 0 | 0 | 0 | 0 | 0 | 0 | 0 | 0 | 0 | 1
2614006 | Serrita | Rural | Outros (Mil R$) OPXSAA | 0 | 0 | 0 | 0 | 0 | 0 | 0 | 0 | 0 | 0 | 0 | 0 | 0 | 0 | 0 | 0 | 0 | 0 | 0 | 0 | 0 | 0 | 0 | 0 | 0 | 0 | 0 | 0 | 0 | 0 | 0 | 0 | 0 | 0 | 0 | 0 | 0 | 0 | 1
2614006 | Serrita | Rural | VOLUMETRIA - SES | [37 empty] | 0 | 1
2614006 | Serrita | Rural | Índice de atendimento (%) SES | 0% | 0% | 10.12% | 20.81% | 32.06% | 43.88% | 56.25% | 67.5% | 78.75% | 90% | 90% | 90% | 90% | 90% | 90% | 90% | 90% | 90% | 90% | 90% | 90% | 90% | 90% | 90% | 90% | 90% | 90% | 90% | 90% | 90% | 90% | 90% | 90% | 90% | 90% | 90% |  | 27.3937 | 1
2614006 | Serrita | Rural | Índice de cobertura (%) SES | 0% | 0% | 11.25% | 22.5% | 33.75% | 45% | 56.25% | 67.5% | 78.75% | 90% | 90% | 90% | 90% | 90% | 90% | 90% | 90% | 90% | 90% | 90% | 90% | 90% | 90% | 90% | 90% | 90% | 90% | 90% | 90% | 90% | 90% | 90% | 90% | 90% | 90% | 90% |  | 27.45 | 1
2614006 | Serrita | Rural | População Residente Cobertura (hab) | 0 | 0 | 1107.1125 | 2205.675 | 3298.3875 | 4387.05 | 5429.8125 | 6496.2 | 7560.7875 | 8623.8 | 8610.3 | 8554.5 | 8536.5 | 8522.1 | 8511.3 | 8502.3 | 8466.3 | 8454.6 | 8444.7 | 8437.5 | 8431.2 | 8408.7 | 8403.3 | 8398.8 | 8395.2 | 8391.6 | 8379 | 8376.3 | 8374.5 | 8373.6 | 8372.7 | 8367.3 | 8366.4 | 8365.5 | 8364.6 | 8363.7 |  | 258281.325 | 1
2614006 | Serrita | Rural | Índice de Tratamento (%) | 0% | 0% | 100% | 100% | 100% | 100% | 100% | 100% | 100% | 100% | 100% | 100% | 100% | 100% | 100% | 100% | 100% | 100% | 100% | 100% | 100% | 100% | 100% | 100% | 100% | 100% | 100% | 100% | 100% | 100% | 100% | 100% | 100% | 100% | 100% | 100% |  | 34 | 1
2614006 | Serrita | Rural | Vazão de Infiltração (m³/ano) - OPEX | 0 | 0 | 72769.4558 | 151752.6975 | 237315.3709 | 328843.6744 | 426168.0688 | 514698.133 | 607642.1152 | 702954.8763 | 711856.2724 | 717256.9038 | 721020.5179 | 727274.0689 | 733645.8922 | 740424.7247 | 744850.4094 | 748578.5398 | 752685.07 | 757364.9021 | 761312.3121 | 765219.1324 | 768570.0153 | 771087.151 | 773901.6662 | 776564.0346 | 780264.9861 | 781527.4579 | 784333.8869 | 786119.2761 | 787550.2656 | 789025.4607 | 790759.1344 | 792390.8272 | 794022.52 | 795042.328 | 22894792.1477 | 45789584.2954 | 1
2614006 | Serrita | Rural | Vazão Média Coletada (m³/ano) - OPEX | 0 | 0 | 81530.6588 | 176285.973 | 285120.8149 | 407925.0274 | 544104.0688 | 676790.473 | 820733.3152 | 1001746.2363 | 1010179.6324 | 1013647.0638 | 1016787.1579 | 1022541.7489 | 1028539.1722 | 1035006.2447 | 1038184.8894 | 1041507.6598 | 1045271.47 | 1049701.4621 | 1053430.7121 | 1056557.7724 | 1059721.4553 | 1062082.351 | 1064772.3062 | 1067310.1146 | 1070574.0261 | 1071743.6179 | 1074487.4069 | 1076241.8361 | 1077641.1456 | 1078929.8607 | 1080632.5744 | 1082232.5872 | 1083833.32 | 1084822.168 | 31440616.3232 | 62881232.6464 | 1
2614006 | Serrita | Rural | Vazão Tratada (m³/ano) - OPEX | 0 | 0 | 81530.6588 | 176285.973 | 285120.8149 | 407925.0274 | 544104.0688 | 676790.473 | 820733.3152 | 1001746.2363 | 1010179.6324 | 1013647.0638 | 1016787.1579 | 1022541.7489 | 1028539.1722 | 1035006.2447 | 1038184.8894 | 1041507.6598 | 1045271.47 | 1049701.4621 | 1053430.7121 | 1056557.7724 | 1059721.4553 | 1062082.351 | 1064772.3062 | 1067310.1146 | 1070574.0261 | 1071743.6179 | 1074487.4069 | 1076241.8361 | 1077641.1456 | 1078929.8607 | 1080632.5744 | 1082232.5872 | 1083833.32 | 1084822.168 | 31440616.3232 | 62881232.6464 | 1
2614006 | Serrita | Rural | Vazão Tratada (m³/ano) - CAPEX | 0 | 0 | 90589.6209 | 190579.4302 | 300127.1736 | 418384.6435 | 544104.0688 | 676790.473 | 820733.3152 | 1001746.2363 | 1010179.6324 | 1013647.0638 | 1016787.1579 | 1022541.7489 | 1028539.1722 | 1035006.2447 | 1038184.8894 | 1041507.6598 | 1045271.47 | 1049701.4621 | 1053430.7121 | 1056557.7724 | 1059721.4553 | 1062082.351 | 1064772.3062 | 1067310.1146 | 1070574.0261 | 1071743.6179 | 1074487.4069 | 1076241.8361 | 1077641.1456 | 1078929.8607 | 1080632.5744 | 1082232.5872 | 1083833.32 | 1084822.168 | 31489434.7173 | 62978869.4347 | 1
2614006 | Serrita | Rural | Volume faturado esgoto (m³/ano) - OPEX | 0 | 0 | 0 | 0 | 0 | 0 | 0 | 0 | 0 | 0 | 0 | 0 | 0 | 0 | 0 | 0 | 0 | 0 | 0 | 0 | 0 | 0 | 0 | 0 | 0 | 0 | 0 | 0 | 0 | 0 | 0 | 0 | 0 | 0 | 0 | 0 | 0 | 0 | 1
2614006 | Serrita | Rural | Economias Ativas (econ) - CAPEX | 0 | 0 | 366.2705 | 743.1732 | 1131.6122 | 1527.8483 | 1919.7273 | 2331.5672 | 2752.6007 | 3184.3647 | 3224.6878 | 3239.1563 | 3266.2015 | 3294.5299 | 3323.3941 | 3354.102 | 3373.6954 | 3391.0385 | 3409.641 | 3430.1916 | 3448.7222 | 3462.5068 | 3481.5993 | 3493.0019 | 3505.7515 | 3517.812 | 3526.429 | 3540.2962 | 3553.0092 | 3561.097 | 3567.5653 | 3574.2619 | 3582.1154 | 3589.5069 | 3596.8984 | 3601.5181 |  | 103865.8932 | 1
2614006 | Serrita | Rural | Economias Ativas (econ) - OPEX | 0 | 0 | 329.6435 | 687.4352 | 1075.0316 | 1489.6521 | 1919.7273 | 2331.5672 | 2752.6007 | 3184.3647 | 3224.6878 | 3239.1563 | 3266.2015 | 3294.5299 | 3323.3941 | 3354.102 | 3373.6954 | 3391.0385 | 3409.641 | 3430.1916 | 3448.7222 | 3462.5068 | 3481.5993 | 3493.0019 | 3505.7515 | 3517.812 | 3526.429 | 3540.2962 | 3553.0092 | 3561.097 | 3567.5653 | 3574.2619 | 3582.1154 | 3589.5069 | 3596.8984 | 3601.5181 |  | 103678.7514 | 1
2614006 | Serrita | Rural | Ligação Intradomiciliar (un) | 0 | 0 | 18.3135 | 37.1587 | 56.5806 | 76.3924 | 96.5264 | 116.5784 | 137.63 | 159.2182 | 161.2344 | 162.4576 | 163.3101 | 164.7265 | 166.1697 | 167.7051 | 168.7075 | 169.5519 | 170.482 | 171.542 | 172.4361 | 173.321 | 174.08 | 174.6501 | 175.2876 | 175.8906 | 176.7289 | 177.0148 | 177.6505 | 178.0548 | 178.379 | 178.7131 | 179.1058 | 179.4753 | 179.8449 | 180.0759 |  | 5194.9935 | 1
2614006 | Serrita | Rural | Ligações Totais SES (un) | 0 | 0 | 366.2705 | 743.1732 | 1131.6122 | 1527.8483 | 1930.5287 | 2331.5672 | 2752.6007 | 3184.3647 | 3224.6878 | 3249.1525 | 3266.2015 | 3294.5299 | 3323.3941 | 3354.102 | 3374.1502 | 3391.0385 | 3409.641 | 3430.8405 | 3448.7222 | 3466.4199 | 3481.5993 | 3493.0019 | 3505.7515 | 3517.812 | 3534.5772 | 3540.2962 | 3553.0092 | 3561.097 | 3567.5793 | 3574.2619 | 3582.1154 | 3589.5069 | 3596.8984 | 3601.5181 |  | 103899.8699 | 1
2614006 | Serrita | Rural | Total Rede Coletora (m) | 0 | 0 | 0 | 0 | 0 | 0 | 0 | 0 | 0 | 0 | 0 | 0 | 0 | 0 | 0 | 0 | 0 | 0 | 0 | 0 | 0 | 0 | 0 | 0 | 0 | 0 | 0 | 0 | 0 | 0 | 0 | 0 | 0 | 0 | 0 | 0 |  | 0 | 1
2614006 | Serrita | Rural | Total incremental Coletor Tronco (m) | 0 | 0 | 0 | 0 | 0 | 0 | 0 | 0 | 0 | 0 | 0 | 0 | 0 | 0 | 0 | 0 | 0 | 0 | 0 | 0 | 0 | 0 | 0 | 0 | 0 | 0 | 0 | 0 | 0 | 0 | 0 | 0 | 0 | 0 | 0 | 0 |  | 0 | 1
2614006 | Serrita | Rural | SEI-un | 0 | 0 | 366.2705 | 376.9027 | 388.439 | 396.2361 | 391.8791 | 411.8399 | 421.0335 | 431.764 | 40.3231 | 24.4647 | 27.0453 | 28.3284 | 28.8642 | 30.7079 | 20.0482 | 17.3432 | 18.6025 | 21.1995 | 18.5305 | 17.6978 | 19.0925 | 11.4026 | 12.7497 | 12.0605 | 16.7652 | 13.8672 | 12.713 | 8.0878 | 6.4823 | 6.6966 | 7.8535 | 7.3915 | 7.3915 | 4.6197 |  | 3624.6935 | 1
2614006 | Serrita | Rural | Capacidade Total SES (m³/ano) | 0 | 0 | 0 | 0 | 0 | 0 | 0 | 0 | 0 | 0 | 0 | 0 | 0 | 0 | 0 | 0 | 0 | 0 | 0 | 0 | 0 | 0 | 0 | 0 | 0 | 0 | 0 | 0 | 0 | 0 | 0 | 0 | 0 | 0 | 0 | 0 |  | 0 | 1
2614006 | Serrita | Rural | Cloro-kg / ano | 0 | 0 | 0 | 0 | 0 | 0 | 0 | 0 | 0 | 0 | 0 | 0 | 0 | 0 | 0 | 0 | 0 | 0 | 0 | 0 | 0 | 0 | 0 | 0 | 0 | 0 | 0 | 0 | 0 | 0 | 0 | 0 | 0 | 0 | 0 | 0 |  | 0 | 1
2614006 | Serrita | Rural | Geração de lodo-ton / ano | 0 | 0 | 0 | 0 | 0 | 0 | 0 | 0 | 0 | 0 | 0 | 0 | 0 | 0 | 0 | 0 | 0 | 0 | 0 | 0 | 0 | 0 | 0 | 0 | 0 | 0 | 0 | 0 | 0 | 0 | 0 | 0 | 0 | 0 | 0 | 0 |  | 0 | 1
2614006 | Serrita | Rural | Polímero Lodo-kg / ano | 0 | 0 | 0 | 0 | 0 | 0 | 0 | 0 | 0 | 0 | 0 | 0 | 0 | 0 | 0 | 0 | 0 | 0 | 0 | 0 | 0 | 0 | 0 | 0 | 0 | 0 | 0 | 0 | 0 | 0 | 0 | 0 | 0 | 0 | 0 | 0 |  | 0 | 1
2614006 | Serrita | Rural | Economias sistema individual | 0 | 0 | 0 | 0 | 0 | 0 | 0 | 0 | 0 | 0 | 0 | 0 | 0 | 0 | 0 | 0 | 0 | 0 | 0 | 0 | 0 | 0 | 0 | 0 | 0 | 0 | 0 | 0 | 0 | 0 | 0 | 0 | 0 | 0 | 0 | 0 |  | 0 | 1
2614006 | Serrita | Rural | CAPEX - Investimentos em SES | [37 empty] | 0 | 1
2614006 | Serrita | Rural | Ligação (Mil R$) | 0 | 0 | 0 | 0 | 0 | 0 | 0 | 0 | 0 | 0 | 0 | 0 | 0 | 0 | 0 | 0 | 0 | 0 | 0 | 0 | 0 | 0 | 0 | 0 | 0 | 0 | 0 | 0 | 0 | 0 | 0 | 0 | 0 | 0 | 0 | 0 | 0 | 0 | 1
2614006 | Serrita | Rural | Rede Coletora (Mil R$) | 0 | 0 | 0 | 0 | 0 | 0 | 0 | 0 | 0 | 0 | 0 | 0 | 0 | 0 | 0 | 0 | 0 | 0 | 0 | 0 | 0 | 0 | 0 | 0 | 0 | 0 | 0 | 0 | 0 | 0 | 0 | 0 | 0 | 0 | 0 | 0 | 0 | 0 | 1
2614006 | Serrita | Rural | Coletor Tronco (Mil R$) | 0 | 0 | 0 | 0 | 0 | 0 | 0 | 0 | 0 | 0 | 0 | 0 | 0 | 0 | 0 | 0 | 0 | 0 | 0 | 0 | 0 | 0 | 0 | 0 | 0 | 0 | 0 | 0 | 0 | 0 | 0 | 0 | 0 | 0 | 0 | 0 | 0 | 0 | 1
2614006 | Serrita | Rural | EEE (Mil R$) | 0 | 0 | 0 | 0 | 0 | 0 | 0 | 0 | 0 | 0 | 0 | 0 | 0 | 0 | 0 | 0 | 0 | 0 | 0 | 0 | 0 | 0 | 0 | 0 | 0 | 0 | 0 | 0 | 0 | 0 | 0 | 0 | 0 | 0 | 0 | 0 | 0 | 0 | 1
2614006 | Serrita | Rural | Linha de Recalque (Mil R$) | 0 | 0 | 0 | 0 | 0 | 0 | 0 | 0 | 0 | 0 | 0 | 0 | 0 | 0 | 0 | 0 | 0 | 0 | 0 | 0 | 0 | 0 | 0 | 0 | 0 | 0 | 0 | 0 | 0 | 0 | 0 | 0 | 0 | 0 | 0 | 0 | 0 | 0 | 1
2614006 | Serrita | Rural | Linha de Gravidade (Mil R$) | 0 | 0 | 0 | 0 | 0 | 0 | 0 | 0 | 0 | 0 | 0 | 0 | 0 | 0 | 0 | 0 | 0 | 0 | 0 | 0 | 0 | 0 | 0 | 0 | 0 | 0 | 0 | 0 | 0 | 0 | 0 | 0 | 0 | 0 | 0 | 0 | 0 | 0 | 1
2614006 | Serrita | Rural | ETE (Mil R$) | 0 | 0 | 2223.3317 | 2287.8708 | 2357.8985 | 2405.2284 | 2378.7803 | 2499.9465 | 2555.7532 | 2620.8894 | 244.7686 | 148.5054 | 164.1699 | 171.9588 | 175.211 | 186.4028 | 121.6965 | 105.2764 | 112.9205 | 128.685 | 112.484 | 107.4289 | 115.8952 | 69.2156 | 77.3929 | 73.2092 | 101.7679 | 84.1765 | 77.1706 | 49.0942 | 39.349 | 40.6498 | 47.6722 | 44.8679 | 44.8679 | 28.0425 | 22002.5781 | 44005.1562 | 1
2614006 | Serrita | Rural | Tratamento de lodo (Mil R$) CPXSES | 0 | 0 | 0 | 0 | 0 | 0 | 0 | 0 | 0 | 0 | 0 | 0 | 0 | 0 | 0 | 0 | 0 | 0 | 0 | 0 | 0 | 0 | 0 | 0 | 0 | 0 | 0 | 0 | 0 | 0 | 0 | 0 | 0 | 0 | 0 | 0 | 0 | 0 | 1
2614006 | Serrita | Rural | SEI (Mil R$) | 0 | 0 | 2223.3317 | 2287.8708 | 2357.8985 | 2405.2284 | 2378.7803 | 2499.9465 | 2555.7532 | 2620.8894 | 244.7686 | 148.5054 | 164.1699 | 171.9588 | 175.211 | 186.4028 | 121.6965 | 105.2764 | 112.9205 | 128.685 | 112.484 | 107.4289 | 115.8952 | 69.2156 | 77.3929 | 73.2092 | 101.7679 | 84.1765 | 77.1706 | 49.0942 | 39.349 | 40.6498 | 47.6722 | 44.8679 | 44.8679 | 28.0425 | 22002.5781 | 44005.1562 | 1
2614006 | Serrita | Rural | Emissário (Mil R$) | 0 | 0 | 0 | 0 | 0 | 0 | 0 | 0 | 0 | 0 | 0 | 0 | 0 | 0 | 0 | 0 | 0 | 0 | 0 | 0 | 0 | 0 | 0 | 0 | 0 | 0 | 0 | 0 | 0 | 0 | 0 | 0 | 0 | 0 | 0 | 0 | 0 | 0 | 1
2614006 | Serrita | Rural | Projetos SES (Mil R$) | 0 | 0 | 0 | 0 | 0 | 0 | 0 | 0 | 0 | 0 | 0 | 0 | 0 | 0 | 0 | 0 | 0 | 0 | 0 | 0 | 0 | 0 | 0 | 0 | 0 | 0 | 0 | 0 | 0 | 0 | 0 | 0 | 0 | 0 | 0 | 0 | 0 | 0 | 1
2614006 | Serrita | Rural | Aquisição de Áreas (Mil R$) SES | 0 | 0 | 0 | 0 | 0 | 0 | 0 | 0 | 0 | 0 | 0 | 0 | 0 | 0 | 0 | 0 | 0 | 0 | 0 | 0 | 0 | 0 | 0 | 0 | 0 | 0 | 0 | 0 | 0 | 0 | 0 | 0 | 0 | 0 | 0 | 0 | 0 | 0 | 1
2614006 | Serrita | Rural | Ambiental (Mil R$) CPXSES | 0 | 0 | 0 | 0 | 0 | 0 | 0 | 0 | 0 | 0 | 0 | 0 | 0 | 0 | 0 | 0 | 0 | 0 | 0 | 0 | 0 | 0 | 0 | 0 | 0 | 0 | 0 | 0 | 0 | 0 | 0 | 0 | 0 | 0 | 0 | 0 | 0 | 0 | 1
2614006 | Serrita | Rural | Telemetria e Automação (Mil R$) CPXSES | 0 | 0 | 0 | 0 | 0 | 0 | 0 | 0 | 0 | 0 | 0 | 0 | 0 | 0 | 0 | 0 | 0 | 0 | 0 | 0 | 0 | 0 | 0 | 0 | 0 | 0 | 0 | 0 | 0 | 0 | 0 | 0 | 0 | 0 | 0 | 0 | 0 | 0 | 1
2614006 | Serrita | Rural | Reformas SES | 0 | 0 | 0 | 0 | 0 | 0 | 0 | 0 | 0 | 0 | 0 | 0 | 0 | 0 | 0 | 0 | 0 | 0 | 0 | 0 | 0 | 0 | 0 | 0 | 0 | 0 | 0 | 0 | 0 | 0 | 0 | 0 | 0 | 0 | 0 | 0 | 0 | 0 | 1
2614006 | Serrita | Rural | Reinvestimento (Mil R$) CPXSES | 0 | 0 | 0 | 0 | 0 | 0 | 0 | 0 | 0 | 0 | 0 | 0 | 0 | 0 | 0 | 0 | 0 | 0 | 0 | 0 | 0 | 0 | 0 | 0 | 0 | 0 | 0 | 0 | 0 | 0 | 0 | 0 | 0 | 0 | 0 | 0 | 0 | 0 | 1
2614006 | Serrita | Rural | OPEX - Despesas Operacionais em SES | [37 empty] | 0 | 1
2614006 | Serrita | Rural | Produtos Químicos (Mil R$) OPXSES | 0 | 0 | 0 | 0 | 0 | 0 | 0 | 0 | 0 | 0 | 0 | 0 | 0 | 0 | 0 | 0 | 0 | 0 | 0 | 0 | 0 | 0 | 0 | 0 | 0 | 0 | 0 | 0 | 0 | 0 | 0 | 0 | 0 | 0 | 0 | 0 | 0 | 0 | 1
2614006 | Serrita | Rural | Transporte Lodo (Mil R$) | 0 | 0 | 0 | 0 | 0 | 0 | 0 | 0 | 0 | 0 | 0 | 0 | 0 | 0 | 0 | 0 | 0 | 0 | 0 | 0 | 0 | 0 | 0 | 0 | 0 | 0 | 0 | 0 | 0 | 0 | 0 | 0 | 0 | 0 | 0 | 0 | 0 | 0 | 1
2614006 | Serrita | Rural | Energia Elétrica (Mil R$) | 0 | 0 | 0 | 0 | 0 | 0 | 0 | 0 | 0 | 0 | 0 | 0 | 0 | 0 | 0 | 0 | 0 | 0 | 0 | 0 | 0 | 0 | 0 | 0 | 0 | 0 | 0 | 0 | 0 | 0 | 0 | 0 | 0 | 0 | 0 | 0 | 0 | 0 | 1
2614006 | Serrita | Rural | SEI (Mil R$) OPXSES | [36 empty] | 0 | 0 | 1
2614006 | Serrita | Rural | Recursos Humanos (Mil R$) OPXSES | 0 | 0 | 0 | 0 | 0 | 0 | 0 | 0 | 0 | 0 | 0 | 0 | 0 | 0 | 0 | 0 | 0 | 0 | 0 | 0 | 0 | 0 | 0 | 0 | 0 | 0 | 0 | 0 | 0 | 0 | 0 | 0 | 0 | 0 | 0 | 0 | 0 | 0 | 1
2614006 | Serrita | Rural | Veículos e equipamentos (Mil R$) OPXSES | 0 | 0 | 0 | 0 | 0 | 0 | 0 | 0 | 0 | 0 | 0 | 0 | 0 | 0 | 0 | 0 | 0 | 0 | 0 | 0 | 0 | 0 | 0 | 0 | 0 | 0 | 0 | 0 | 0 | 0 | 0 | 0 | 0 | 0 | 0 | 0 | 0 | 0 | 1
2614006 | Serrita | Rural | Ambiental (Mil R$) OPXSES | 0 | 0 | 0 | 0 | 0 | 0 | 0 | 0 | 0 | 0 | 0 | 0 | 0 | 0 | 0 | 0 | 0 | 0 | 0 | 0 | 0 | 0 | 0 | 0 | 0 | 0 | 0 | 0 | 0 | 0 | 0 | 0 | 0 | 0 | 0 | 0 | 0 | 0 | 1
2614006 | Serrita | Rural | Seguro (Mil R$) OPXSES | 0 | 0 | 0 | 0 | 0 | 0 | 0 | 0 | 0 | 0 | 0 | 0 | 0 | 0 | 0 | 0 | 0 | 0 | 0 | 0 | 0 | 0 | 0 | 0 | 0 | 0 | 0 | 0 | 0 | 0 | 0 | 0 | 0 | 0 | 0 | 0 | 0 | 0 | 1
2614006 | Serrita | Rural | Outros (Mil R$) OPXSES | 0 | 0 | 0 | 0 | 0 | 0 | 0 | 0 | 0 | 0 | 0 | 0 | 0 | 0 | 0 | 0 | 0 | 0 | 0 | 0 | 0 | 0 | 0 | 0 | 0 | 0 | 0 | 0 | 0 | 0 | 0 | 0 | 0 | 0 | 0 | 0 | 0 | 0 | 1
2614006 | Serrita | Rural | TOTAL | [37 empty] | 0 | 1
2614006 | Serrita | Rural | CAPEX SAA | 0 | 0 | 2878.8517 | 959.6172 | 959.6172 | 479.8086 | 959.6172 | 959.6172 | 959.6172 | 1439.4259 | 0 | 479.8086 | 0 | 0 | 0 | 0 | 0 | 0 | 0 | 0 | 0 | 0 | 0 | 0 | 0 | 0 | 0 | 0 | 0 | 0 | 0 | 0 | 0 | 0 | 0 | 0 | 10075.981 | 20151.962 | 1
2614006 | Serrita | Rural | OPEX SAA | 0 | 0 | 0 | 0 | 0 | 0 | 0 | 0 | 0 | 0 | 0 | 0 | 0 | 0 | 0 | 0 | 0 | 0 | 0 | 0 | 0 | 0 | 0 | 0 | 0 | 0 | 0 | 0 | 0 | 0 | 0 | 0 | 0 | 0 | 0 | 0 | 0 | 0 | 1
2614006 | Serrita | Rural | CAPEX SES | 0 | 0 | 2223.3317 | 2287.8708 | 2357.8985 | 2405.2284 | 2378.7803 | 2499.9465 | 2555.7532 | 2620.8894 | 244.7686 | 148.5054 | 164.1699 | 171.9588 | 175.211 | 186.4028 | 121.6965 | 105.2764 | 112.9205 | 128.685 | 112.484 | 107.4289 | 115.8952 | 69.2156 | 77.3929 | 73.2092 | 101.7679 | 84.1765 | 77.1706 | 49.0942 | 39.349 | 40.6498 | 47.6722 | 44.8679 | 44.8679 | 28.0425 | 22002.5781 | 44005.1562 | 1
2614006 | Serrita | Rural | OPEX SES | 0 | 0 | 0 | 0 | 0 | 0 | 0 | 0 | 0 | 0 | 0 | 0 | 0 | 0 | 0 | 0 | 0 | 0 | 0 | 0 | 0 | 0 | 0 | 0 | 0 | 0 | 0 | 0 | 0 | 0 | 0 | 0 | 0 | 0 | 0 | 0 | 0 | 0 | 1
2614105 | Sertânia | Rural | VOLUMETRIA - SAA | [37 empty] | 0 | 1
2614105 | Sertânia | Rural | Índice de Atendimento (%) | 11.21% | 11.21% | 19.86% | 29.31% | 39.24% | 49.65% | 60.53% | 70.15% | 79.77% | 99% | 99% | 99% | 99% | 99% | 99% | 99% | 99% | 99% | 99% | 99% | 99% | 99% | 99% | 99% | 99% | 99% | 99% | 99% | 99% | 99% | 99% | 99% | 99% | 99% | 99% | 99% |  | 30.4392 | 1
2614105 | Sertânia | Rural | Índice de Cobertura (%) | 12.45% | 12.45% | 22.07% | 31.69% | 41.3% | 50.92% | 60.53% | 70.15% | 79.77% | 99% | 99% | 99% | 99% | 99% | 99% | 99% | 99% | 99% | 99% | 99% | 99% | 99% | 99% | 99% | 99% | 99% | 99% | 99% | 99% | 99% | 99% | 99% | 99% | 99% | 99% | 99% |  | 30.5433 | 1
2614105 | Sertânia | Rural | População Residente (hab) | 12830 | 12604 | 12496 | 12409 | 12340 | 12285 | 12063 | 11973 | 11901 | 11845 | 11799 | 11617 | 11535 | 11468 | 11415 | 11373 | 11203 | 11121 | 11056 | 11004 | 10962 | 10796 | 10715 | 10649 | 10596 | 10554 | 10387 | 10383 | 10380 | 10377 | 10375 | 10368 | 10365 | 10363 | 10361 | 10360 |  | 404328 | 1
2614105 | Sertânia | Rural | Índice de Perdas Totais na Distribuição (%) | 25% | 25% | 25% | 25% | 25% | 25% | 25% | 25% | 25% | 25% | 25% | 25% | 25% | 25% | 25% | 25% | 25% | 25% | 25% | 25% | 25% | 25% | 25% | 25% | 25% | 25% | 25% | 25% | 25% | 25% | 25% | 25% | 25% | 25% | 25% | 25% |  | 9 | 1
2614105 | Sertânia | Rural | Índice de Perdas Físicas na Distribuição (%) | 16.67% | 16.67% | 16.67% | 16.67% | 16.67% | 16.67% | 16.67% | 16.67% | 16.67% | 16.67% | 16.67% | 16.67% | 16.67% | 16.67% | 16.67% | 16.67% | 16.67% | 16.67% | 16.67% | 16.67% | 16.67% | 16.67% | 16.67% | 16.67% | 16.67% | 16.67% | 16.67% | 16.67% | 16.67% | 16.67% | 16.67% | 16.67% | 16.67% | 16.67% | 16.67% | 16.67% |  | 6 | 1
2614105 | Sertânia | Rural | Índice de Perdas na Produção (%) - ETA | 15.6% | 15.6% | 13.48% | 11.36% | 9.241% | 7.12% | 5% | 5% | 5% | 5% | 5% | 5% | 5% | 5% | 5% | 5% | 5% | 5% | 5% | 5% | 5% | 5% | 5% | 5% | 5% | 5% | 5% | 5% | 5% | 5% | 5% | 5% | 5% | 5% | 5% | 5% |  | 2.2241 | 1
2614105 | Sertânia | Rural | Consumo Micromedido de Água (m³/ano) - cobertura | 62523.7481 | 61422.3935 | 107923.0175 | 153871.152 | 199455.3998 | 244799.2768 | 285772.954 | 328699.5455 | 371510.6327 | 458916.4673 | 457134.2672 | 450082.9527 | 446905.9854 | 444310.1747 | 442256.7724 | 440629.5439 | 434043.1554 | 430866.1881 | 428347.8597 | 426333.202 | 424705.9773 | 418274.5605 | 415136.3379 | 412579.2684 | 410525.8624 | 408898.6376 | 402428.476 | 402273.5044 | 402157.2737 | 402041.0431 | 401963.5573 | 401692.3513 | 401576.1208 | 401498.6313 | 401421.1454 | 401382.4007 | 13184359.837 | 26368719.674 | 1
2614105 | Sertânia | Rural | Consumo Micromedido de Água (m³/ano) - atendimento | 56271.37 | 55280.15 | 97130.71 | 142330.81 | 189482.64 | 238679.3 | 285772.95 | 328699.54 | 371510.63 | 458916.47 | 457134.27 | 450082.94 | 446905.99 | 444310.17 | 442256.77 | 440629.54 | 434043.15 | 430866.19 | 428347.86 | 426333.2 | 424705.97 | 418274.56 | 415136.34 | 412579.26 | 410525.87 | 408898.64 | 402428.47 | 402273.51 | 402157.28 | 402041.05 | 401963.55 | 401692.36 | 401576.12 | 401498.63 | 401421.15 | 401382.4 | 13133539.81 | 26267079.62 | 1
2614105 | Sertânia | Rural | Consumo de Água Disponibilizado (m³/ano) - cobertura | 83364.9975 | 81896.5246 | 143897.3567 | 205161.536 | 265940.533 | 326399.0357 | 381030.6053 | 438266.0607 | 495347.5103 | 611888.6231 | 609512.3563 | 600110.6036 | 595874.6472 | 592413.5663 | 589675.6965 | 587506.0586 | 578724.2073 | 574488.2509 | 571130.4796 | 568444.2694 | 566274.6364 | 557699.414 | 553515.1173 | 550105.6912 | 547367.8165 | 545198.1835 | 536571.3014 | 536364.6725 | 536209.6983 | 536054.7242 | 535951.4097 | 535589.8018 | 535434.8277 | 535331.5083 | 535228.1939 | 535176.5342 | 17579146.4493 | 35158292.8987 | 1
2614105 | Sertânia | Rural | Consumo de Água Disponibilizado (m³/ano) - atendimento | 75028.4933 | 73706.8667 | 129507.6133 | 189774.4133 | 252643.52 | 318239.0667 | 381030.6 | 438266.0533 | 495347.5067 | 611888.6267 | 609512.36 | 600110.5867 | 595874.6533 | 592413.56 | 589675.6933 | 587506.0533 | 578724.2 | 574488.2533 | 571130.48 | 568444.2667 | 566274.6267 | 557699.4133 | 553515.12 | 550105.68 | 547367.8267 | 545198.1867 | 536571.2933 | 536364.68 | 536209.7067 | 536054.7333 | 535951.4 | 535589.8133 | 535434.8267 | 535331.5067 | 535228.2 | 535176.5333 | 17511386.4133 | 35022772.8267 | 1
2614105 | Sertânia | Rural | Consumo de Água Efetivo (m³/ano) - cobertura | 69472 | 68248 | 119915 | 170968 | 221617 | 271999 | 317525 | 365222 | 412790 | 509908 | 507927 | 500092 | 496562 | 493678 | 491397 | 489588 | 482271 | 478740 | 475942 | 473704 | 471895 | 464750 | 461262 | 458422 | 456140 | 454331 | 447143 | 446971 | 446841 | 446713 | 446627 | 446325 | 446196 | 446110 | 446024 | 445981 | 14649296 | 29298592 | 1
2614105 | Sertânia | Rural | Consumo de Água Efetivo (m³/ano) - atendimento | 62524 | 61422 | 107923 | 158146 | 210536 | 265199 | 317525 | 365222 | 412790 | 509908 | 507927 | 500092 | 496562 | 493678 | 491397 | 489589 | 482271 | 478740 | 475942 | 473704 | 471895 | 464750 | 461262 | 458422 | 456140 | 454331 | 447143 | 446971 | 446841 | 446713 | 446627 | 446325 | 446196 | 446110 | 446024 | 445981 | 14592828 | 29185656 | 1
2614105 | Sertânia | Rural | Consumo de Água Faturado (m³/ano) - cobertura | 62523.7488 | 61422.3952 | 107923.016 | 153871.1505 | 199455.4005 | 244799.2804 | 285772.9542 | 328699.5453 | 371510.6335 | 458916.4647 | 457134.2648 | 450082.9523 | 446905.9874 | 444310.1745 | 442256.7703 | 440629.5444 | 434043.1536 | 430866.1886 | 428347.8627 | 426333.202 | 424705.976 | 418274.5591 | 415136.3376 | 412579.2683 | 410525.8641 | 408898.6381 | 402428.4777 | 402273.5038 | 402157.2734 | 402041.043 | 401963.556 | 401692.3517 | 401576.1213 | 401498.6343 | 401421.1474 | 401382.4039 | 13184359.8456 | 26368719.6913 | 1
2614105 | Sertânia | Rural | Consumo de Água Faturado (m³/ano) - atendimento | 83364.9975 | 81896.5246 | 143897.3567 | 205161.536 | 265940.533 | 326399.0357 | 381030.6053 | 438266.0607 | 495347.5103 | 611888.6231 | 609512.3563 | 600110.6036 | 595874.6472 | 592413.5663 | 589675.6965 | 587506.0586 | 578724.2073 | 574488.2509 | 571130.4796 | 568444.2694 | 566274.6364 | 557699.414 | 553515.1173 | 550105.6912 | 547367.8165 | 545198.1835 | 536571.3014 | 536364.6725 | 536209.6983 | 536054.7242 | 535951.4097 | 535589.8018 | 535434.8277 | 535331.5083 | 535228.1939 | 535176.5342 | 17579146.4493 | 35158292.8987 | 1
2614105 | Sertânia | Rural | Demanda Média Bruta (m³/ano) - atendimento | 75028.4933 | 73706.8667 | 129507.6133 | 189774.4133 | 252643.52 | 318239.0667 | 381030.6 | 438266.0533 | 495347.5067 | 611888.6267 | 609512.36 | 600110.5867 | 595874.6533 | 592413.56 | 589675.6933 | 587506.0533 | 578724.2 | 574488.2533 | 571130.48 | 568444.2667 | 566274.6267 | 557699.4133 | 553515.12 | 550105.68 | 547367.8267 | 545198.1867 | 536571.2933 | 536364.68 | 536209.7067 | 536054.7333 | 535951.4 | 535589.8133 | 535434.8267 | 535331.5067 | 535228.2 | 535176.5333 | 17511386.4133 | 35022772.8267 | 1
2614105 | Sertânia | Rural | Demanda Máxima Diária (m³/ano) - cobertura | 100037.997 | 98275.8295 | 155409.136 | 227729.296 | 303172.224 | 381886.88 | 457236.72 | 525919.264 | 594417.008 | 734266.352 | 731414.832 | 720132.704 | 715049.584 | 710896.272 | 707610.832 | 705007.264 | 694469.04 | 689385.904 | 685356.576 | 682133.12 | 679529.552 | 669239.296 | 664218.144 | 660126.816 | 656841.392 | 654237.824 | 643885.552 | 643637.616 | 643451.648 | 643265.68 | 643141.68 | 642707.776 | 642521.792 | 642397.808 | 642273.84 | 642211.84 | 21033495.0905 | 42066990.181 | 1
2614105 | Sertânia | Rural | Demanda Máxima Diária (m³/ano) - atendimento | 90034.192 | 88448.24 | 155409.136 | 227729.296 | 303172.224 | 381886.88 | 457236.72 | 525919.264 | 594417.008 | 734266.352 | 731414.832 | 720132.704 | 715049.584 | 710896.272 | 707610.832 | 705007.264 | 694469.04 | 689385.904 | 685356.576 | 682133.12 | 679529.552 | 669239.296 | 664218.144 | 660126.816 | 656841.392 | 654237.824 | 643885.552 | 643637.616 | 643451.648 | 643265.68 | 643141.68 | 642707.776 | 642521.792 | 642397.808 | 642273.84 | 642211.84 | 21013663.696 | 42027327.392 | 1
2614105 | Sertânia | Rural | Demanda Máxima Horária (m³/ano) - cobertura | 150056.9954 | 147413.7443 | 259015.242 | 369290.7648 | 478692.9594 | 587518.2642 | 685855.0896 | 788878.9092 | 891625.5186 | 1101399.5216 | 1097122.2414 | 1080199.0865 | 1072574.365 | 1066344.4194 | 1061416.2536 | 1057510.9055 | 1041703.5731 | 1034078.8516 | 1028034.8633 | 1023199.6849 | 1019294.3455 | 1003858.9452 | 996327.2111 | 990190.2442 | 985262.0696 | 981356.7302 | 965828.3425 | 965456.4104 | 965177.457 | 964898.5036 | 964712.5375 | 964061.6432 | 963782.6898 | 963596.715 | 963410.749 | 963317.7616 | 31642463.6088 | 63284927.2176 | 1
2614105 | Sertânia | Rural | Demanda Máxima Horária (m³/ano) - atendimento | 135051.288 | 132672.36 | 233113.704 | 341593.944 | 454758.336 | 572830.32 | 685855.08 | 788878.896 | 891625.512 | 1101399.528 | 1097122.248 | 1080199.056 | 1072574.376 | 1066344.408 | 1061416.248 | 1057510.896 | 1041703.56 | 1034078.856 | 1028034.864 | 1023199.68 | 1019294.328 | 1003858.944 | 996327.216 | 990190.224 | 985262.088 | 981356.736 | 965828.328 | 965456.424 | 965177.472 | 964898.52 | 964712.52 | 964061.664 | 963782.688 | 963596.712 | 963410.76 | 963317.76 | 31520495.544 | 63040991.088 | 1
2614105 | Sertânia | Rural | Vazão de Produção ETA Máxima Diária (m³/ano) - cobertura | 118531.6119 | 116443.6798 | 199584.423 | 277750.0181 | 351621.6657 | 421706.2363 | 481301.8173 | 553599.2345 | 625702.1183 | 772911.945 | 769910.3448 | 758034.4467 | 752683.7649 | 748311.8733 | 744853.5113 | 742112.9161 | 731020.0513 | 725669.3695 | 721427.9742 | 718034.8666 | 715294.2776 | 704462.4177 | 699176.9902 | 694870.3468 | 691411.9787 | 688671.3896 | 677774.2755 | 677513.2705 | 677317.5137 | 677121.7569 | 676991.2544 | 676534.4865 | 676338.7297 | 676208.2211 | 676077.7186 | 676012.4643 | 22292988.9602 | 44585977.9203 | 1
2614105 | Sertânia | Rural | Vazão de Produção ETA Máxima Diária (m³/ano) - atendimento | 106678.4445 | 104799.304 | 179625.9701 | 256918.7566 | 334040.6005 | 411163.5893 | 481301.8105 | 553599.2253 | 625702.1137 | 772911.9495 | 769910.3495 | 758034.4253 | 752683.7726 | 748311.8653 | 744853.5074 | 742112.9095 | 731020.0421 | 725669.3726 | 721427.9747 | 718034.8632 | 715294.2653 | 704462.4168 | 699176.9937 | 694870.3326 | 691411.9916 | 688671.3937 | 677774.2653 | 677513.28 | 677317.5242 | 677121.7684 | 676991.2421 | 676534.5011 | 676338.7284 | 676208.2189 | 676077.7263 | 676012.4632 | 22200577.9576 | 44401155.9151 | 1
2614105 | Sertânia | Rural | Vazão de Produção poço Máxima Diária (m³/ano) - cobertura | 100037.997 | 98275.8295 | 174421.0384 | 251218.2073 | 328998.5975 | 407998.7946 | 481301.8173 | 553599.2345 | 625702.1183 | 772911.945 | 769910.3448 | 758034.4467 | 752683.7649 | 748311.8733 | 744853.5113 | 742112.9161 | 731020.0513 | 725669.3695 | 721427.9742 | 718034.8666 | 715294.2776 | 704462.4177 | 699176.9902 | 694870.3468 | 691411.9787 | 688671.3896 | 677774.2755 | 677513.2705 | 677317.5137 | 677121.7569 | 676991.2544 | 676534.4865 | 676338.7297 | 676208.2211 | 676077.7186 | 676012.4643 | 22168301.7897 | 44336603.5794 | 1
2614105 | Sertânia | Rural | Vazão de Produção poço Máxima Diária (m³/ano) - atendimento | 90034.192 | 88448.24 | 156978.9253 | 232376.8327 | 312548.6845 | 397798.8333 | 481301.8105 | 553599.2253 | 625702.1137 | 772911.9495 | 769910.3495 | 758034.4253 | 752683.7726 | 748311.8653 | 744853.5074 | 742112.9095 | 731020.0421 | 725669.3726 | 721427.9747 | 718034.8632 | 715294.2653 | 704462.4168 | 699176.9937 | 694870.3326 | 691411.9916 | 688671.3937 | 677774.2653 | 677513.28 | 677317.5242 | 677121.7684 | 676991.2421 | 676534.5011 | 676338.7284 | 676208.2189 | 676077.7263 | 676012.4632 | 22085537.0004 | 44171074.0008 | 1
2614105 | Sertânia | Rural | Economias Totais (econ) - CAPEX | 4799.5836 | 4813.3066 | 4823.467 | 4856.3573 | 4908.6772 | 4956.336 | 4972.8114 | 4984.2154 | 5019.6706 | 5061.6462 | 5108.292 | 5125.9248 | 5138.1036 | 5147.5416 | 5160.3132 | 5190.246 | 5208.8034 | 5219.9802 | 5231.2928 | 5238.133 | 5246.8982 | 5265.6887 | 5280.423 | 5287.7457 | 5296.6154 | 5303.978 | 5323.9329 | 5331.4218 | 5340.525 | 5345.388 | 5350.2662 | 5361.5112 | 5363.2516 | 5364.992 | 5366.6866 | 5367.74 |  | 186161.7662 | 1
2614105 | Sertânia | Rural | Economias Totais (econ) - OPEX | 0 | 4331.9759 | 4341.1203 | 4492.1305 | 4663.2433 | 4832.4276 | 4972.8114 | 4984.2154 | 5019.6706 | 5061.6462 | 5108.292 | 5125.9248 | 5138.1036 | 5147.5416 | 5160.3132 | 5190.246 | 5208.8034 | 5219.9802 | 5231.2928 | 5238.133 | 5246.8982 | 5265.6887 | 5280.423 | 5287.7457 | 5296.6154 | 5303.978 | 5323.9329 | 5331.4218 | 5340.525 | 5345.388 | 5350.2662 | 5361.5112 | 5363.2516 | 5364.992 | 5366.6866 | 5367.74 |  | 179664.9362 | 1
2614105 | Sertânia | Rural | Economias Ativas (econ) - CAPEX | 597.666 | 74.6369 | 234.9193 | 487.5562 | 837.3345 | 1285.0024 | 1822.2452 | 2452.8008 | 3193.9201 | 4960.9194 | 5006.637 | 5023.9189 | 5035.8553 | 5045.1055 | 5057.623 | 5086.9601 | 5105.1482 | 5116.1026 | 5127.1901 | 5133.8942 | 5142.4849 | 5160.9015 | 5175.3426 | 5182.5196 | 5191.2128 | 5198.4288 | 5217.9866 | 5225.3265 | 5234.2486 | 5239.0148 | 5243.7959 | 5254.8171 | 5256.5229 | 5258.2287 | 5259.8895 | 5260.922 |  | 150187.0784 | 1
2614105 | Sertânia | Rural | Economias Ativas (econ) - OPEX | 0 | 67.1732 | 211.4274 | 450.9895 | 795.4678 | 1252.8773 | 1822.2452 | 2452.8008 | 3193.9201 | 4960.9194 | 5006.637 | 5023.9189 | 5035.8553 | 5045.1055 | 5057.623 | 5086.9601 | 5105.1482 | 5116.1026 | 5127.1901 | 5133.8942 | 5142.4849 | 5160.9015 | 5175.3426 | 5182.5196 | 5191.2128 | 5198.4288 | 5217.9866 | 5225.3265 | 5234.2486 | 5239.0148 | 5243.7959 | 5254.8171 | 5256.5229 | 5258.2287 | 5259.8895 | 5260.922 |  | 149447.8983 | 1
2614105 | Sertânia | Rural | Ligações Totais SAA (un) | 0 | 0 | 0 | 0 | 0 | 0 | 0 | 0 | 0 | 0 | 0 | 0 | 0 | 0 | 0 | 0 | 0 | 0 | 0 | 0 | 0 | 0 | 0 | 0 | 0 | 0 | 0 | 0 | 0 | 0 | 0 | 0 | 0 | 0 | 0 | 0 |  | 0 | 1
2614105 | Sertânia | Rural | Índice de Hidrometração | [37 empty] | 0 | 1 | bar: 0 to 35
2614105 | Sertânia | Rural | Hidrometros - complementação + substituição (un) | 0 | 0 | 0 | 0 | 0 | 0 | 0 | 0 | 0 | 0 | 0 | 0 | 0 | 0 | 0 | 0 | 0 | 0 | 0 | 0 | 0 | 0 | 0 | 0 | 0 | 0 | 0 | 0 | 0 | 0 | 0 | 0 | 0 | 0 | 0 | 0 | 0 | 0 | 1
2614105 | Sertânia | Rural | Extensão Total incremental + substituição (m) | 0 | 0 | 0 | 0 | 0 | 0 | 0 | 0 | 0 | 0 | 0 | 0 | 0 | 0 | 0 | 0 | 0 | 0 | 0 | 0 | 0 | 0 | 0 | 0 | 0 | 0 | 0 | 0 | 0 | 0 | 0 | 0 | 0 | 0 | 0 | 0 | 0 | 0 | 1
2614105 | Sertânia | Rural | SAC-un | 0 | 0 | 7 | 2 | 2 | 3 | 2 | 3 | 2 | 4 | 0 | 0 | 0 | 0 | 0 | 0 | 0 | 0 | 0 | 0 | 0 | 0 | 0 | 0 | 0 | 0 | 0 | 0 | 0 | 0 | 1 | 0 | 0 | 0 | 0 | 0 | 26 | 52 | 1
2614105 | Sertânia | Rural | Capacidade Total SAA (m³/ano) | 0 | 0 | 0 | 0 | 0 | 0 | 0 | 0 | 0 | 0 | 0 | 0 | 0 | 0 | 0 | 0 | 0 | 0 | 0 | 0 | 0 | 0 | 0 | 0 | 0 | 0 | 0 | 0 | 0 | 0 | 0 | 0 | 0 | 0 | 0 | 0 | 0 | 0 | 1
2614105 | Sertânia | Rural | CAPEX - Investimentos em SAA | [37 empty] | 0 | 1
2614105 | Sertânia | Rural | Ligação Predial (Mil R$) | 0 | 0 | 0 | 0 | 0 | 0 | 0 | 0 | 0 | 0 | 0 | 0 | 0 | 0 | 0 | 0 | 0 | 0 | 0 | 0 | 0 | 0 | 0 | 0 | 0 | 0 | 0 | 0 | 0 | 0 | 0 | 0 | 0 | 0 | 0 | 0 | 0 | 0 | 1
2614105 | Sertânia | Rural | Total rede substituição (Mil R$) | 0 | 0 | 0 | 0 | 0 | 0 | 0 | 0 | 0 | 0 | 0 | 0 | 0 | 0 | 0 | 0 | 0 | 0 | 0 | 0 | 0 | 0 | 0 | 0 | 0 | 0 | 0 | 0 | 0 | 0 | 0 | 0 | 0 | 0 | 0 | 0 | 0 | 0 | 1
2614105 | Sertânia | Rural | Total rede incremental (Mil R$) | 0 | 0 | 0 | 0 | 0 | 0 | 0 | 0 | 0 | 0 | 0 | 0 | 0 | 0 | 0 | 0 | 0 | 0 | 0 | 0 | 0 | 0 | 0 | 0 | 0 | 0 | 0 | 0 | 0 | 0 | 0 | 0 | 0 | 0 | 0 | 0 | 0 | 0 | 1
2614105 | Sertânia | Rural | Captação Superficial (Mil R$) | 0 | 0 | 0 | 0 | 0 | 0 | 0 | 0 | 0 | 0 | 0 | 0 | 0 | 0 | 0 | 0 | 0 | 0 | 0 | 0 | 0 | 0 | 0 | 0 | 0 | 0 | 0 | 0 | 0 | 0 | 0 | 0 | 0 | 0 | 0 | 0 | 0 | 0 | 1
2614105 | Sertânia | Rural | Captação Subterranêa (Mil R$) | 0 | 0 | 0 | 0 | 0 | 0 | 0 | 0 | 0 | 0 | 0 | 0 | 0 | 0 | 0 | 0 | 0 | 0 | 0 | 0 | 0 | 0 | 0 | 0 | 0 | 0 | 0 | 0 | 0 | 0 | 0 | 0 | 0 | 0 | 0 | 0 | 0 | 0 | 1
2614105 | Sertânia | Rural | EEAB (Mil R$) | 0 | 0 | 0 | 0 | 0 | 0 | 0 | 0 | 0 | 0 | 0 | 0 | 0 | 0 | 0 | 0 | 0 | 0 | 0 | 0 | 0 | 0 | 0 | 0 | 0 | 0 | 0 | 0 | 0 | 0 | 0 | 0 | 0 | 0 | 0 | 0 | 0 | 0 | 1
2614105 | Sertânia | Rural | Adutora Bruta (Mil R$) | 0 | 0 | 0 | 0 | 0 | 0 | 0 | 0 | 0 | 0 | 0 | 0 | 0 | 0 | 0 | 0 | 0 | 0 | 0 | 0 | 0 | 0 | 0 | 0 | 0 | 0 | 0 | 0 | 0 | 0 | 0 | 0 | 0 | 0 | 0 | 0 | 0 | 0 | 1
2614105 | Sertânia | Rural | EEAT (Mil R$) | 0 | 0 | 0 | 0 | 0 | 0 | 0 | 0 | 0 | 0 | 0 | 0 | 0 | 0 | 0 | 0 | 0 | 0 | 0 | 0 | 0 | 0 | 0 | 0 | 0 | 0 | 0 | 0 | 0 | 0 | 0 | 0 | 0 | 0 | 0 | 0 | 0 | 0 | 1
2614105 | Sertânia | Rural | Adutora Tratada (Mil R$) | 0 | 0 | 0 | 0 | 0 | 0 | 0 | 0 | 0 | 0 | 0 | 0 | 0 | 0 | 0 | 0 | 0 | 0 | 0 | 0 | 0 | 0 | 0 | 0 | 0 | 0 | 0 | 0 | 0 | 0 | 0 | 0 | 0 | 0 | 0 | 0 | 0 | 0 | 1
2614105 | Sertânia | Rural | ETA (Mil R$) | 0 | 0 | 0 | 0 | 0 | 0 | 0 | 0 | 0 | 0 | 0 | 0 | 0 | 0 | 0 | 0 | 0 | 0 | 0 | 0 | 0 | 0 | 0 | 0 | 0 | 0 | 0 | 0 | 0 | 0 | 0 | 0 | 0 | 0 | 0 | 0 | 0 | 0 | 1
2614105 | Sertânia | Rural | Tratamento de lodo (Mil R$) CPXSAA | 0 | 0 | 0 | 0 | 0 | 0 | 0 | 0 | 0 | 0 | 0 | 0 | 0 | 0 | 0 | 0 | 0 | 0 | 0 | 0 | 0 | 0 | 0 | 0 | 0 | 0 | 0 | 0 | 0 | 0 | 0 | 0 | 0 | 0 | 0 | 0 | 0 | 0 | 1
2614105 | Sertânia | Rural | SAC (Mil R$) | 0 | 0 | 3358.6603 | 959.6172 | 959.6172 | 1439.4259 | 959.6172 | 1439.4259 | 959.6172 | 1919.2345 | 0 | 0 | 0 | 0 | 0 | 0 | 0 | 0 | 0 | 0 | 0 | 0 | 0 | 0 | 0 | 0 | 0 | 0 | 0 | 0 | 479.8086 | 0 | 0 | 0 | 0 | 0 | 12475.0241 | 24950.0482 | 1
2614105 | Sertânia | Rural | Reservação (Mil R$) | 0 | 0 | 0 | 0 | 0 | 0 | 0 | 0 | 0 | 0 | 0 | 0 | 0 | 0 | 0 | 0 | 0 | 0 | 0 | 0 | 0 | 0 | 0 | 0 | 0 | 0 | 0 | 0 | 0 | 0 | 0 | 0 | 0 | 0 | 0 | 0 | 0 | 0 | 1
2614105 | Sertânia | Rural | Hidrometração complementação do parque (Mil R$) | 0 | 0 | 0 | 0 | 0 | 0 | 0 | 0 | 0 | 0 | 0 | 0 | 0 | 0 | 0 | 0 | 0 | 0 | 0 | 0 | 0 | 0 | 0 | 0 | 0 | 0 | 0 | 0 | 0 | 0 | 0 | 0 | 0 | 0 | 0 | 0 | 0 | 0 | 1
2614105 | Sertânia | Rural | Hidrometração substituição (Mil R$) | 0 | 0 | 0 | 0 | 0 | 0 | 0 | 0 | 0 | 0 | 0 | 0 | 0 | 0 | 0 | 0 | 0 | 0 | 0 | 0 | 0 | 0 | 0 | 0 | 0 | 0 | 0 | 0 | 0 | 0 | 0 | 0 | 0 | 0 | 0 | 0 | 0 | 0 | 1
2614105 | Sertânia | Rural | Projetos SAA (Mil R$) | 0 | 0 | 0 | 0 | 0 | 0 | 0 | 0 | 0 | 0 | 0 | 0 | 0 | 0 | 0 | 0 | 0 | 0 | 0 | 0 | 0 | 0 | 0 | 0 | 0 | 0 | 0 | 0 | 0 | 0 | 0 | 0 | 0 | 0 | 0 | 0 | 0 | 0 | 1
2614105 | Sertânia | Rural | Aquisição de Áreas (Mil R$) CPXSAA | 0 | 0 | 0 | 0 | 0 | 0 | 0 | 0 | 0 | 0 | 0 | 0 | 0 | 0 | 0 | 0 | 0 | 0 | 0 | 0 | 0 | 0 | 0 | 0 | 0 | 0 | 0 | 0 | 0 | 0 | 0 | 0 | 0 | 0 | 0 | 0 | 0 | 0 | 1
2614105 | Sertânia | Rural | Ambiental (Mil R$) CPXSAA | 0 | 0 | 0 | 0 | 0 | 0 | 0 | 0 | 0 | 0 | 0 | 0 | 0 | 0 | 0 | 0 | 0 | 0 | 0 | 0 | 0 | 0 | 0 | 0 | 0 | 0 | 0 | 0 | 0 | 0 | 0 | 0 | 0 | 0 | 0 | 0 | 0 | 0 | 1
2614105 | Sertânia | Rural | Telemetria e Automação (Mil R$) CPXSAA | 0 | 0 | 0 | 0 | 0 | 0 | 0 | 0 | 0 | 0 | 0 | 0 | 0 | 0 | 0 | 0 | 0 | 0 | 0 | 0 | 0 | 0 | 0 | 0 | 0 | 0 | 0 | 0 | 0 | 0 | 0 | 0 | 0 | 0 | 0 | 0 | 0 | 0 | 1
2614105 | Sertânia | Rural | Macromedidores - principais | 0 | 0 | 0 | 0 | 0 | 0 | 0 | 0 | 0 | 0 | 0 | 0 | 0 | 0 | 0 | 0 | 0 | 0 | 0 | 0 | 0 | 0 | 0 | 0 | 0 | 0 | 0 | 0 | 0 | 0 | 0 | 0 | 0 | 0 | 0 | 0 | 0 | 0 | 1
2614105 | Sertânia | Rural | Macromedidores - Secundários | 0 | 0 | 0 | 0 | 0 | 0 | 0 | 0 | 0 | 0 | 0 | 0 | 0 | 0 | 0 | 0 | 0 | 0 | 0 | 0 | 0 | 0 | 0 | 0 | 0 | 0 | 0 | 0 | 0 | 0 | 0 | 0 | 0 | 0 | 0 | 0 | 0 | 0 | 1
2614105 | Sertânia | Rural | Reformas CPXSAA | 0 | 0 | 0 | 0 | 0 | 0 | 0 | 0 | 0 | 0 | 0 | 0 | 0 | 0 | 0 | 0 | 0 | 0 | 0 | 0 | 0 | 0 | 0 | 0 | 0 | 0 | 0 | 0 | 0 | 0 | 0 | 0 | 0 | 0 | 0 | 0 | 0 | 0 | 1
2614105 | Sertânia | Rural | Reinvestimento (Mil R$) CPXSAA | 0 | 0 | 0 | 0 | 0 | 0 | 0 | 0 | 0 | 0 | 0 | 0 | 0 | 0 | 0 | 0 | 0 | 0 | 0 | 0 | 0 | 0 | 0 | 0 | 0 | 0 | 0 | 0 | 0 | 0 | 0 | 0 | 0 | 0 | 0 | 0 | 0 | 0 | 1
2614105 | Sertânia | Rural | OPEX - Despesas Operacionais em SAA | [37 empty] | 0 | 1
2614105 | Sertânia | Rural | Produtos Químicos (Mil R$) OPXSAA | 0 | 0 | 0 | 0 | 0 | 0 | 0 | 0 | 0 | 0 | 0 | 0 | 0 | 0 | 0 | 0 | 0 | 0 | 0 | 0 | 0 | 0 | 0 | 0 | 0 | 0 | 0 | 0 | 0 | 0 | 0 | 0 | 0 | 0 | 0 | 0 | 0 | 0 | 1
2614105 | Sertânia | Rural | Transporte Lodo (Mil R$) OPXSAA | 0 | 0 | 0 | 0 | 0 | 0 | 0 | 0 | 0 | 0 | 0 | 0 | 0 | 0 | 0 | 0 | 0 | 0 | 0 | 0 | 0 | 0 | 0 | 0 | 0 | 0 | 0 | 0 | 0 | 0 | 0 | 0 | 0 | 0 | 0 | 0 | 0 | 0 | 1
2614105 | Sertânia | Rural | Energia Elétrica (Mil R$) OPXSAA | 0 | 0 | 0 | 0 | 0 | 0 | 0 | 0 | 0 | 0 | 0 | 0 | 0 | 0 | 0 | 0 | 0 | 0 | 0 | 0 | 0 | 0 | 0 | 0 | 0 | 0 | 0 | 0 | 0 | 0 | 0 | 0 | 0 | 0 | 0 | 0 | 0 | 0 | 1
2614105 | Sertânia | Rural | Recursos Humanos (Mil R$) OPXSAA | 0 | 0 | 0 | 0 | 0 | 0 | 0 | 0 | 0 | 0 | 0 | 0 | 0 | 0 | 0 | 0 | 0 | 0 | 0 | 0 | 0 | 0 | 0 | 0 | 0 | 0 | 0 | 0 | 0 | 0 | 0 | 0 | 0 | 0 | 0 | 0 | 0 | 0 | 1
2614105 | Sertânia | Rural | Veículos e equipamentos (Mil R$) OPXSAA | 0 | 0 | 0 | 0 | 0 | 0 | 0 | 0 | 0 | 0 | 0 | 0 | 0 | 0 | 0 | 0 | 0 | 0 | 0 | 0 | 0 | 0 | 0 | 0 | 0 | 0 | 0 | 0 | 0 | 0 | 0 | 0 | 0 | 0 | 0 | 0 | 0 | 0 | 1
2614105 | Sertânia | Rural | Ambiental (Mil R$) OPXSAA | 0 | 0 | 0 | 0 | 0 | 0 | 0 | 0 | 0 | 0 | 0 | 0 | 0 | 0 | 0 | 0 | 0 | 0 | 0 | 0 | 0 | 0 | 0 | 0 | 0 | 0 | 0 | 0 | 0 | 0 | 0 | 0 | 0 | 0 | 0 | 0 | 0 | 0 | 1
2614105 | Sertânia | Rural | Seguro (Mil R$) OPXSAA | 0 | 0 | 0 | 0 | 0 | 0 | 0 | 0 | 0 | 0 | 0 | 0 | 0 | 0 | 0 | 0 | 0 | 0 | 0 | 0 | 0 | 0 | 0 | 0 | 0 | 0 | 0 | 0 | 0 | 0 | 0 | 0 | 0 | 0 | 0 | 0 | 0 | 0 | 1
2614105 | Sertânia | Rural | Outros (Mil R$) OPXSAA | 0 | 0 | 0 | 0 | 0 | 0 | 0 | 0 | 0 | 0 | 0 | 0 | 0 | 0 | 0 | 0 | 0 | 0 | 0 | 0 | 0 | 0 | 0 | 0 | 0 | 0 | 0 | 0 | 0 | 0 | 0 | 0 | 0 | 0 | 0 | 0 | 0 | 0 | 1
2614105 | Sertânia | Rural | VOLUMETRIA - SES | [37 empty] | 0 | 1
2614105 | Sertânia | Rural | Índice de atendimento (%) SES | 0% | 0% | 10.12% | 20.81% | 32.06% | 43.88% | 56.25% | 67.5% | 78.75% | 90% | 90% | 90% | 90% | 90% | 90% | 90% | 90% | 90% | 90% | 90% | 90% | 90% | 90% | 90% | 90% | 90% | 90% | 90% | 90% | 90% | 90% | 90% | 90% | 90% | 90% | 90% |  | 27.3937 | 1
2614105 | Sertânia | Rural | Índice de cobertura (%) SES | 0% | 0% | 11.25% | 22.5% | 33.75% | 45% | 56.25% | 67.5% | 78.75% | 90% | 90% | 90% | 90% | 90% | 90% | 90% | 90% | 90% | 90% | 90% | 90% | 90% | 90% | 90% | 90% | 90% | 90% | 90% | 90% | 90% | 90% | 90% | 90% | 90% | 90% | 90% |  | 27.45 | 1
2614105 | Sertânia | Rural | População Residente Cobertura (hab) | 0 | 0 | 1405.8 | 2792.025 | 4164.75 | 5528.25 | 6785.4375 | 8081.775 | 9372.0375 | 10660.5 | 10619.1 | 10455.3 | 10381.5 | 10321.2 | 10273.5 | 10235.7 | 10082.7 | 10008.9 | 9950.4 | 9903.6 | 9865.8 | 9716.4 | 9643.5 | 9584.1 | 9536.4 | 9498.6 | 9348.3 | 9344.7 | 9342 | 9339.3 | 9337.5 | 9331.2 | 9328.5 | 9326.7 | 9324.9 | 9324 |  | 302214.375 | 1
2614105 | Sertânia | Rural | Índice de Tratamento (%) | 0% | 0% | 100% | 100% | 100% | 100% | 100% | 100% | 100% | 100% | 100% | 100% | 100% | 100% | 100% | 100% | 100% | 100% | 100% | 100% | 100% | 100% | 100% | 100% | 100% | 100% | 100% | 100% | 100% | 100% | 100% | 100% | 100% | 100% | 100% | 100% |  | 34 | 1
2614105 | Sertânia | Rural | Vazão de Infiltração (m³/ano) - OPEX | 0 | 0 | 107501.1247 | 223120.5284 | 347429.3492 | 480045.6259 | 617488.91 | 742233.066 | 872630.5804 | 1005631.6697 | 1014899.108 | 1018402.3363 | 1015109.3876 | 1019502.2508 | 1025234.5136 | 1031181.4665 | 1034868.3913 | 1028980.6838 | 1028557.542 | 1028983.9024 | 1032398.8188 | 1036132.0553 | 1026892.0741 | 1024818.7824 | 1022937.5714 | 1021871.4319 | 1024804.2194 | 1012941.625 | 1017318.9914 | 1019771.14 | 1022223.2885 | 1024457.4091 | 1026495.1179 | 1028945.7565 | 1031331.9046 | 1032815.1858 | 31047955.8086 | 62095911.6173 | 1
2614105 | Sertânia | Rural | Vazão Média Coletada (m³/ano) - OPEX | 0 | 0 | 117214.2397 | 251586.7004 | 404274.1097 | 575517.2749 | 760375.16 | 939452.946 | 1132688.2804 | 1372765.4297 | 1380606.548 | 1378468.5763 | 1372634.0276 | 1374950.4108 | 1379040.3536 | 1383684.8265 | 1382103.5113 | 1373673.4838 | 1371235.782 | 1370050.7824 | 1372163.2188 | 1370752.0553 | 1359000.7141 | 1354882.6224 | 1351358.3714 | 1348989.7519 | 1346747.1794 | 1334760.745 | 1339044.5114 | 1341404.5 | 1343794.7285 | 1345811.4091 | 1347756.2379 | 1350144.9565 | 1352469.1846 | 1353921.5058 | 40933324.1351 | 81866648.2703 | 1
2614105 | Sertânia | Rural | Vazão Tratada (m³/ano) - OPEX | 0 | 0 | 117214.2397 | 251586.7004 | 404274.1097 | 575517.2749 | 760375.16 | 939452.946 | 1132688.2804 | 1372765.4297 | 1380606.548 | 1378468.5763 | 1372634.0276 | 1374950.4108 | 1379040.3536 | 1383684.8265 | 1382103.5113 | 1373673.4838 | 1371235.782 | 1370050.7824 | 1372163.2188 | 1370752.0553 | 1359000.7141 | 1354882.6224 | 1351358.3714 | 1348989.7519 | 1346747.1794 | 1334760.745 | 1339044.5114 | 1341404.5 | 1343794.7285 | 1345811.4091 | 1347756.2379 | 1350144.9565 | 1352469.1846 | 1353921.5058 | 40933324.1351 | 81866648.2703 | 1
2614105 | Sertânia | Rural | Vazão Tratada (m³/ano) - CAPEX | 0 | 0 | 130238.0442 | 271985.622 | 425551.6944 | 590274.1281 | 760375.16 | 939452.946 | 1132688.2804 | 1372765.4297 | 1380606.548 | 1378468.5763 | 1372634.0276 | 1374950.4108 | 1379040.3536 | 1383684.8265 | 1382103.5113 | 1373673.4838 | 1371235.782 | 1370050.7824 | 1372163.2188 | 1370752.0553 | 1359000.7141 | 1354882.6224 | 1351358.3714 | 1348989.7519 | 1346747.1794 | 1334760.745 | 1339044.5114 | 1341404.5 | 1343794.7285 | 1345811.4091 | 1347756.2379 | 1350144.9565 | 1352469.1846 | 1353921.5058 | 41002781.2991 | 82005562.5983 | 1
2614105 | Sertânia | Rural | Volume faturado esgoto (m³/ano) - OPEX | 0 | 0 | 0 | 0 | 0 | 0 | 0 | 0 | 0 | 0 | 0 | 0 | 0 | 0 | 0 | 0 | 0 | 0 | 0 | 0 | 0 | 0 | 0 | 0 | 0 | 0 | 0 | 0 | 0 | 0 | 0 | 0 | 0 | 0 | 0 | 0 | 0 | 0 | 1
2614105 | Sertânia | Rural | Economias Ativas (econ) - CAPEX | 0 | 0 | 541.0854 | 1092.6804 | 1656.6786 | 2230.3512 | 2782.8754 | 3362.2937 | 3952.9906 | 4555.4816 | 4597.4628 | 4583.1263 | 4598.4154 | 4618.3149 | 4644.2819 | 4671.2214 | 4651.1928 | 4649.1538 | 4655.1103 | 4660.4439 | 4676.4054 | 4638.5297 | 4635.8082 | 4625.8941 | 4622.4209 | 4624.3733 | 4571.5925 | 4588.5955 | 4608.4248 | 4619.533 | 4630.6411 | 4638.8911 | 4649.9924 | 4661.0937 | 4671.9029 | 4678.6221 |  | 140645.8808 | 1
2614105 | Sertânia | Rural | Economias Ativas (econ) - OPEX | 0 | 0 | 486.9769 | 1010.7294 | 1573.8446 | 2174.5924 | 2782.8754 | 3362.2937 | 3952.9906 | 4555.4816 | 4597.4628 | 4583.1263 | 4598.4154 | 4618.3149 | 4644.2819 | 4671.2214 | 4651.1928 | 4649.1538 | 4655.1103 | 4660.4439 | 4676.4054 | 4638.5297 | 4635.8082 | 4625.8941 | 4622.4209 | 4624.3733 | 4571.5925 | 4588.5955 | 4608.4248 | 4619.533 | 4630.6411 | 4638.8911 | 4649.9924 | 4661.0937 | 4671.9029 | 4678.6221 |  | 140371.2285 | 1
2614105 | Sertânia | Rural | Ligação Intradomiciliar (un) | 0 | 0 | 27.0543 | 54.634 | 82.8339 | 111.5176 | 139.8603 | 168.1147 | 197.6495 | 227.7741 | 229.8731 | 230.6666 | 229.9208 | 230.9157 | 232.2141 | 233.5611 | 234.3962 | 233.0626 | 232.9668 | 233.0633 | 233.8368 | 234.6824 | 232.5895 | 232.1199 | 231.6938 | 231.4524 | 232.1166 | 229.4298 | 230.4212 | 230.9766 | 231.5321 | 232.0381 | 232.4996 | 233.0547 | 233.5951 | 233.9311 |  | 7046.0485 | 1
2614105 | Sertânia | Rural | Ligações Totais SES (un) | 0 | 0 | 541.0854 | 1092.6804 | 1656.6786 | 2230.3512 | 2797.2064 | 3362.2937 | 3952.9906 | 4555.4816 | 4597.4628 | 4613.3323 | 4598.4154 | 4618.3149 | 4644.2819 | 4671.2214 | 4687.9231 | 4661.2519 | 4659.3351 | 4661.2665 | 4676.736 | 4693.6474 | 4651.7906 | 4642.3986 | 4633.8768 | 4629.0472 | 4642.3327 | 4588.5955 | 4608.4248 | 4619.533 | 4630.6411 | 4640.7616 | 4649.9924 | 4661.0937 | 4671.9029 | 4678.6221 |  | 140920.9695 | 1
2614105 | Sertânia | Rural | Total Rede Coletora (m) | 0 | 0 | 0 | 0 | 0 | 0 | 0 | 0 | 0 | 0 | 0 | 0 | 0 | 0 | 0 | 0 | 0 | 0 | 0 | 0 | 0 | 0 | 0 | 0 | 0 | 0 | 0 | 0 | 0 | 0 | 0 | 0 | 0 | 0 | 0 | 0 |  | 0 | 1
2614105 | Sertânia | Rural | Total incremental Coletor Tronco (m) | 0 | 0 | 0 | 0 | 0 | 0 | 0 | 0 | 0 | 0 | 0 | 0 | 0 | 0 | 0 | 0 | 0 | 0 | 0 | 0 | 0 | 0 | 0 | 0 | 0 | 0 | 0 | 0 | 0 | 0 | 0 | 0 | 0 | 0 | 0 | 0 |  | 0 | 1
2614105 | Sertânia | Rural | SEI-un | 0 | 0 | 541.0854 | 551.5949 | 563.9982 | 573.6726 | 552.5242 | 579.4184 | 590.6969 | 602.491 | 41.9812 | 15.8695 | 15.289 | 19.8995 | 25.967 | 26.9395 | 16.7017 | 10.0591 | 10.1813 | 6.1562 | 16.2921 | 17.242 | 13.2609 | 6.5904 | 7.9827 | 6.6263 | 17.9594 | 17.003 | 19.8293 | 11.1082 | 11.1082 | 10.1205 | 11.1013 | 11.1013 | 10.8092 | 6.7192 |  | 4939.3797 | 1
2614105 | Sertânia | Rural | Capacidade Total SES (m³/ano) | 0 | 0 | 0 | 0 | 0 | 0 | 0 | 0 | 0 | 0 | 0 | 0 | 0 | 0 | 0 | 0 | 0 | 0 | 0 | 0 | 0 | 0 | 0 | 0 | 0 | 0 | 0 | 0 | 0 | 0 | 0 | 0 | 0 | 0 | 0 | 0 |  | 0 | 1
2614105 | Sertânia | Rural | Cloro-kg / ano | 0 | 0 | 0 | 0 | 0 | 0 | 0 | 0 | 0 | 0 | 0 | 0 | 0 | 0 | 0 | 0 | 0 | 0 | 0 | 0 | 0 | 0 | 0 | 0 | 0 | 0 | 0 | 0 | 0 | 0 | 0 | 0 | 0 | 0 | 0 | 0 |  | 0 | 1
2614105 | Sertânia | Rural | Geração de lodo-ton / ano | 0 | 0 | 0 | 0 | 0 | 0 | 0 | 0 | 0 | 0 | 0 | 0 | 0 | 0 | 0 | 0 | 0 | 0 | 0 | 0 | 0 | 0 | 0 | 0 | 0 | 0 | 0 | 0 | 0 | 0 | 0 | 0 | 0 | 0 | 0 | 0 |  | 0 | 1
2614105 | Sertânia | Rural | Polímero Lodo-kg / ano | 0 | 0 | 0 | 0 | 0 | 0 | 0 | 0 | 0 | 0 | 0 | 0 | 0 | 0 | 0 | 0 | 0 | 0 | 0 | 0 | 0 | 0 | 0 | 0 | 0 | 0 | 0 | 0 | 0 | 0 | 0 | 0 | 0 | 0 | 0 | 0 |  | 0 | 1
2614105 | Sertânia | Rural | Economias sistema individual | 0 | 0 | 0 | 0 | 0 | 0 | 0 | 0 | 0 | 0 | 0 | 0 | 0 | 0 | 0 | 0 | 0 | 0 | 0 | 0 | 0 | 0 | 0 | 0 | 0 | 0 | 0 | 0 | 0 | 0 | 0 | 0 | 0 | 0 | 0 | 0 |  | 0 | 1
2614105 | Sertânia | Rural | CAPEX - Investimentos em SES | [37 empty] | 0 | 1
2614105 | Sertânia | Rural | Ligação (Mil R$) | 0 | 0 | 0 | 0 | 0 | 0 | 0 | 0 | 0 | 0 | 0 | 0 | 0 | 0 | 0 | 0 | 0 | 0 | 0 | 0 | 0 | 0 | 0 | 0 | 0 | 0 | 0 | 0 | 0 | 0 | 0 | 0 | 0 | 0 | 0 | 0 | 0 | 0 | 1
2614105 | Sertânia | Rural | Rede Coletora (Mil R$) | 0 | 0 | 0 | 0 | 0 | 0 | 0 | 0 | 0 | 0 | 0 | 0 | 0 | 0 | 0 | 0 | 0 | 0 | 0 | 0 | 0 | 0 | 0 | 0 | 0 | 0 | 0 | 0 | 0 | 0 | 0 | 0 | 0 | 0 | 0 | 0 | 0 | 0 | 1
2614105 | Sertânia | Rural | Coletor Tronco (Mil R$) | 0 | 0 | 0 | 0 | 0 | 0 | 0 | 0 | 0 | 0 | 0 | 0 | 0 | 0 | 0 | 0 | 0 | 0 | 0 | 0 | 0 | 0 | 0 | 0 | 0 | 0 | 0 | 0 | 0 | 0 | 0 | 0 | 0 | 0 | 0 | 0 | 0 | 0 | 1
2614105 | Sertânia | Rural | EEE (Mil R$) | 0 | 0 | 0 | 0 | 0 | 0 | 0 | 0 | 0 | 0 | 0 | 0 | 0 | 0 | 0 | 0 | 0 | 0 | 0 | 0 | 0 | 0 | 0 | 0 | 0 | 0 | 0 | 0 | 0 | 0 | 0 | 0 | 0 | 0 | 0 | 0 | 0 | 0 | 1
2614105 | Sertânia | Rural | Linha de Recalque (Mil R$) | 0 | 0 | 0 | 0 | 0 | 0 | 0 | 0 | 0 | 0 | 0 | 0 | 0 | 0 | 0 | 0 | 0 | 0 | 0 | 0 | 0 | 0 | 0 | 0 | 0 | 0 | 0 | 0 | 0 | 0 | 0 | 0 | 0 | 0 | 0 | 0 | 0 | 0 | 1
2614105 | Sertânia | Rural | Linha de Gravidade (Mil R$) | 0 | 0 | 0 | 0 | 0 | 0 | 0 | 0 | 0 | 0 | 0 | 0 | 0 | 0 | 0 | 0 | 0 | 0 | 0 | 0 | 0 | 0 | 0 | 0 | 0 | 0 | 0 | 0 | 0 | 0 | 0 | 0 | 0 | 0 | 0 | 0 | 0 | 0 | 1
2614105 | Sertânia | Rural | ETE (Mil R$) | 0 | 0 | 3284.4915 | 3348.2861 | 3423.576 | 3482.302 | 3353.9267 | 3517.1795 | 3585.6422 | 3657.2347 | 254.834 | 96.331 | 92.8073 | 120.794 | 157.6245 | 163.528 | 101.3822 | 61.0608 | 61.8027 | 37.3692 | 98.896 | 104.6623 | 80.496 | 40.0052 | 48.4567 | 40.2231 | 109.017 | 103.2113 | 120.3679 | 67.4286 | 67.4286 | 61.4334 | 67.3871 | 67.3871 | 65.6138 | 40.7869 | 29982.9734 | 59965.9469 | 1
2614105 | Sertânia | Rural | Tratamento de lodo (Mil R$) CPXSES | 0 | 0 | 0 | 0 | 0 | 0 | 0 | 0 | 0 | 0 | 0 | 0 | 0 | 0 | 0 | 0 | 0 | 0 | 0 | 0 | 0 | 0 | 0 | 0 | 0 | 0 | 0 | 0 | 0 | 0 | 0 | 0 | 0 | 0 | 0 | 0 | 0 | 0 | 1
2614105 | Sertânia | Rural | SEI (Mil R$) | 0 | 0 | 3284.4915 | 3348.2861 | 3423.576 | 3482.302 | 3353.9267 | 3517.1795 | 3585.6422 | 3657.2347 | 254.834 | 96.331 | 92.8073 | 120.794 | 157.6245 | 163.528 | 101.3822 | 61.0608 | 61.8027 | 37.3692 | 98.896 | 104.6623 | 80.496 | 40.0052 | 48.4567 | 40.2231 | 109.017 | 103.2113 | 120.3679 | 67.4286 | 67.4286 | 61.4334 | 67.3871 | 67.3871 | 65.6138 | 40.7869 | 29982.9734 | 59965.9469 | 1
2614105 | Sertânia | Rural | Emissário (Mil R$) | 0 | 0 | 0 | 0 | 0 | 0 | 0 | 0 | 0 | 0 | 0 | 0 | 0 | 0 | 0 | 0 | 0 | 0 | 0 | 0 | 0 | 0 | 0 | 0 | 0 | 0 | 0 | 0 | 0 | 0 | 0 | 0 | 0 | 0 | 0 | 0 | 0 | 0 | 1
2614105 | Sertânia | Rural | Projetos SES (Mil R$) | 0 | 0 | 0 | 0 | 0 | 0 | 0 | 0 | 0 | 0 | 0 | 0 | 0 | 0 | 0 | 0 | 0 | 0 | 0 | 0 | 0 | 0 | 0 | 0 | 0 | 0 | 0 | 0 | 0 | 0 | 0 | 0 | 0 | 0 | 0 | 0 | 0 | 0 | 1
2614105 | Sertânia | Rural | Aquisição de Áreas (Mil R$) SES | 0 | 0 | 0 | 0 | 0 | 0 | 0 | 0 | 0 | 0 | 0 | 0 | 0 | 0 | 0 | 0 | 0 | 0 | 0 | 0 | 0 | 0 | 0 | 0 | 0 | 0 | 0 | 0 | 0 | 0 | 0 | 0 | 0 | 0 | 0 | 0 | 0 | 0 | 1
2614105 | Sertânia | Rural | Ambiental (Mil R$) CPXSES | 0 | 0 | 0 | 0 | 0 | 0 | 0 | 0 | 0 | 0 | 0 | 0 | 0 | 0 | 0 | 0 | 0 | 0 | 0 | 0 | 0 | 0 | 0 | 0 | 0 | 0 | 0 | 0 | 0 | 0 | 0 | 0 | 0 | 0 | 0 | 0 | 0 | 0 | 1
2614105 | Sertânia | Rural | Telemetria e Automação (Mil R$) CPXSES | 0 | 0 | 0 | 0 | 0 | 0 | 0 | 0 | 0 | 0 | 0 | 0 | 0 | 0 | 0 | 0 | 0 | 0 | 0 | 0 | 0 | 0 | 0 | 0 | 0 | 0 | 0 | 0 | 0 | 0 | 0 | 0 | 0 | 0 | 0 | 0 | 0 | 0 | 1
2614105 | Sertânia | Rural | Reformas SES | 0 | 0 | 0 | 0 | 0 | 0 | 0 | 0 | 0 | 0 | 0 | 0 | 0 | 0 | 0 | 0 | 0 | 0 | 0 | 0 | 0 | 0 | 0 | 0 | 0 | 0 | 0 | 0 | 0 | 0 | 0 | 0 | 0 | 0 | 0 | 0 | 0 | 0 | 1
2614105 | Sertânia | Rural | Reinvestimento (Mil R$) CPXSES | 0 | 0 | 0 | 0 | 0 | 0 | 0 | 0 | 0 | 0 | 0 | 0 | 0 | 0 | 0 | 0 | 0 | 0 | 0 | 0 | 0 | 0 | 0 | 0 | 0 | 0 | 0 | 0 | 0 | 0 | 0 | 0 | 0 | 0 | 0 | 0 | 0 | 0 | 1
2614105 | Sertânia | Rural | OPEX - Despesas Operacionais em SES | [37 empty] | 0 | 1
2614105 | Sertânia | Rural | Produtos Químicos (Mil R$) OPXSES | 0 | 0 | 0 | 0 | 0 | 0 | 0 | 0 | 0 | 0 | 0 | 0 | 0 | 0 | 0 | 0 | 0 | 0 | 0 | 0 | 0 | 0 | 0 | 0 | 0 | 0 | 0 | 0 | 0 | 0 | 0 | 0 | 0 | 0 | 0 | 0 | 0 | 0 | 1
2614105 | Sertânia | Rural | Transporte Lodo (Mil R$) | 0 | 0 | 0 | 0 | 0 | 0 | 0 | 0 | 0 | 0 | 0 | 0 | 0 | 0 | 0 | 0 | 0 | 0 | 0 | 0 | 0 | 0 | 0 | 0 | 0 | 0 | 0 | 0 | 0 | 0 | 0 | 0 | 0 | 0 | 0 | 0 | 0 | 0 | 1
2614105 | Sertânia | Rural | Energia Elétrica (Mil R$) | 0 | 0 | 0 | 0 | 0 | 0 | 0 | 0 | 0 | 0 | 0 | 0 | 0 | 0 | 0 | 0 | 0 | 0 | 0 | 0 | 0 | 0 | 0 | 0 | 0 | 0 | 0 | 0 | 0 | 0 | 0 | 0 | 0 | 0 | 0 | 0 | 0 | 0 | 1
2614105 | Sertânia | Rural | SEI (Mil R$) OPXSES | [36 empty] | 0 | 0 | 1
2614105 | Sertânia | Rural | Recursos Humanos (Mil R$) OPXSES | 0 | 0 | 0 | 0 | 0 | 0 | 0 | 0 | 0 | 0 | 0 | 0 | 0 | 0 | 0 | 0 | 0 | 0 | 0 | 0 | 0 | 0 | 0 | 0 | 0 | 0 | 0 | 0 | 0 | 0 | 0 | 0 | 0 | 0 | 0 | 0 | 0 | 0 | 1
2614105 | Sertânia | Rural | Veículos e equipamentos (Mil R$) OPXSES | 0 | 0 | 0 | 0 | 0 | 0 | 0 | 0 | 0 | 0 | 0 | 0 | 0 | 0 | 0 | 0 | 0 | 0 | 0 | 0 | 0 | 0 | 0 | 0 | 0 | 0 | 0 | 0 | 0 | 0 | 0 | 0 | 0 | 0 | 0 | 0 | 0 | 0 | 1
2614105 | Sertânia | Rural | Ambiental (Mil R$) OPXSES | 0 | 0 | 0 | 0 | 0 | 0 | 0 | 0 | 0 | 0 | 0 | 0 | 0 | 0 | 0 | 0 | 0 | 0 | 0 | 0 | 0 | 0 | 0 | 0 | 0 | 0 | 0 | 0 | 0 | 0 | 0 | 0 | 0 | 0 | 0 | 0 | 0 | 0 | 1
2614105 | Sertânia | Rural | Seguro (Mil R$) OPXSES | 0 | 0 | 0 | 0 | 0 | 0 | 0 | 0 | 0 | 0 | 0 | 0 | 0 | 0 | 0 | 0 | 0 | 0 | 0 | 0 | 0 | 0 | 0 | 0 | 0 | 0 | 0 | 0 | 0 | 0 | 0 | 0 | 0 | 0 | 0 | 0 | 0 | 0 | 1
2614105 | Sertânia | Rural | Outros (Mil R$) OPXSES | 0 | 0 | 0 | 0 | 0 | 0 | 0 | 0 | 0 | 0 | 0 | 0 | 0 | 0 | 0 | 0 | 0 | 0 | 0 | 0 | 0 | 0 | 0 | 0 | 0 | 0 | 0 | 0 | 0 | 0 | 0 | 0 | 0 | 0 | 0 | 0 | 0 | 0 | 1
2614105 | Sertânia | Rural | TOTAL | [37 empty] | 0 | 1
2614105 | Sertânia | Rural | CAPEX SAA | 0 | 0 | 3358.6603 | 959.6172 | 959.6172 | 1439.4259 | 959.6172 | 1439.4259 | 959.6172 | 1919.2345 | 0 | 0 | 0 | 0 | 0 | 0 | 0 | 0 | 0 | 0 | 0 | 0 | 0 | 0 | 0 | 0 | 0 | 0 | 0 | 0 | 479.8086 | 0 | 0 | 0 | 0 | 0 | 12475.0241 | 24950.0482 | 1
2614105 | Sertânia | Rural | OPEX SAA | 0 | 0 | 0 | 0 | 0 | 0 | 0 | 0 | 0 | 0 | 0 | 0 | 0 | 0 | 0 | 0 | 0 | 0 | 0 | 0 | 0 | 0 | 0 | 0 | 0 | 0 | 0 | 0 | 0 | 0 | 0 | 0 | 0 | 0 | 0 | 0 | 0 | 0 | 1
2614105 | Sertânia | Rural | CAPEX SES | 0 | 0 | 3284.4915 | 3348.2861 | 3423.576 | 3482.302 | 3353.9267 | 3517.1795 | 3585.6422 | 3657.2347 | 254.834 | 96.331 | 92.8073 | 120.794 | 157.6245 | 163.528 | 101.3822 | 61.0608 | 61.8027 | 37.3692 | 98.896 | 104.6623 | 80.496 | 40.0052 | 48.4567 | 40.2231 | 109.017 | 103.2113 | 120.3679 | 67.4286 | 67.4286 | 61.4334 | 67.3871 | 67.3871 | 65.6138 | 40.7869 | 29982.9734 | 59965.9469 | 1
2614105 | Sertânia | Rural | OPEX SES | 0 | 0 | 0 | 0 | 0 | 0 | 0 | 0 | 0 | 0 | 0 | 0 | 0 | 0 | 0 | 0 | 0 | 0 | 0 | 0 | 0 | 0 | 0 | 0 | 0 | 0 | 0 | 0 | 0 | 0 | 0 | 0 | 0 | 0 | 0 | 0 | 0 | 0 | 1
2614204 | Sirinhaém | Rural | VOLUMETRIA - SAA | [37 empty] | 0 | 1
2614204 | Sirinhaém | Rural | Índice de Atendimento (%) | 41.53% | 41.53% | 46.82% | 53.55% | 60.58% | 67.9% | 75.51% | 81.38% | 87.25% | 99% | 99% | 99% | 99% | 99% | 99% | 99% | 99% | 99% | 99% | 99% | 99% | 99% | 99% | 99% | 99% | 99% | 99% | 99% | 99% | 99% | 99% | 99% | 99% | 99% | 99% | 99% |  | 32.2904 | 1
2614204 | Sirinhaém | Rural | Índice de Cobertura (%) | 46.15% | 46.15% | 52.02% | 57.89% | 63.76% | 69.64% | 75.51% | 81.38% | 87.25% | 99% | 99% | 99% | 99% | 99% | 99% | 99% | 99% | 99% | 99% | 99% | 99% | 99% | 99% | 99% | 99% | 99% | 99% | 99% | 99% | 99% | 99% | 99% | 99% | 99% | 99% | 99% |  | 32.5275 | 1
2614204 | Sirinhaém | Rural | População Residente (hab) | 12056 | 11683 | 11500 | 11354 | 11237 | 11143 | 10769 | 10644 | 10544 | 10464 | 10400 | 10145 | 10063 | 9998 | 9946 | 9904 | 9737 | 9686 | 9645 | 9612 | 9586 | 9482 | 9450 | 9424 | 9404 | 9388 | 9322 | 9303 | 9288 | 9276 | 9266 | 9226 | 9222 | 9219 | 9216 | 9214 |  | 359816 | 1
2614204 | Sirinhaém | Rural | Índice de Perdas Totais na Distribuição (%) | 25% | 25% | 25% | 25% | 25% | 25% | 25% | 25% | 25% | 25% | 25% | 25% | 25% | 25% | 25% | 25% | 25% | 25% | 25% | 25% | 25% | 25% | 25% | 25% | 25% | 25% | 25% | 25% | 25% | 25% | 25% | 25% | 25% | 25% | 25% | 25% |  | 9 | 1
2614204 | Sirinhaém | Rural | Índice de Perdas Físicas na Distribuição (%) | 16.67% | 16.67% | 16.67% | 16.67% | 16.67% | 16.67% | 16.67% | 16.67% | 16.67% | 16.67% | 16.67% | 16.67% | 16.67% | 16.67% | 16.67% | 16.67% | 16.67% | 16.67% | 16.67% | 16.67% | 16.67% | 16.67% | 16.67% | 16.67% | 16.67% | 16.67% | 16.67% | 16.67% | 16.67% | 16.67% | 16.67% | 16.67% | 16.67% | 16.67% | 16.67% | 16.67% |  | 6 | 1
2614204 | Sirinhaém | Rural | Índice de Perdas na Produção (%) - ETA | 15.6% | 15.6% | 13.48% | 11.36% | 9.241% | 7.12% | 5% | 5% | 5% | 5% | 5% | 5% | 5% | 5% | 5% | 5% | 5% | 5% | 5% | 5% | 5% | 5% | 5% | 5% | 5% | 5% | 5% | 5% | 5% | 5% | 5% | 5% | 5% | 5% | 5% | 5% |  | 2.2241 | 1
2614204 | Sirinhaém | Rural | Consumo Micromedido de Água (m³/ano) - cobertura | 224510.3722 | 217564.2579 | 241411.1606 | 265255.052 | 289153.146 | 313143.0155 | 328155.1115 | 349572.1654 | 371277.0291 | 418059.017 | 415502.0825 | 405314.2902 | 402038.2181 | 399441.3307 | 397363.82 | 395685.8311 | 389013.8245 | 386976.2668 | 385338.2307 | 384019.8105 | 382981.0534 | 378826.0321 | 377547.5649 | 376508.8114 | 375709.768 | 375070.5325 | 372433.6922 | 371674.6017 | 371075.3228 | 370595.8953 | 370196.3736 | 368598.2904 | 368438.4825 | 368318.6238 | 368198.7687 | 368118.8629 | 12943086.7085 | 25886173.4169 | 1
2614204 | Sirinhaém | Rural | Consumo Micromedido de Água (m³/ano) - atendimento | 202059.33 | 195807.83 | 217270.04 | 245360.92 | 274695.49 | 305314.44 | 328155.11 | 349572.16 | 371277.03 | 418059.02 | 415502.08 | 405314.29 | 402038.22 | 399441.33 | 397363.82 | 395685.83 | 389013.82 | 386976.27 | 385338.23 | 384019.81 | 382981.05 | 378826.03 | 377547.57 | 376508.81 | 375709.77 | 375070.53 | 372433.69 | 371674.6 | 371075.32 | 370595.9 | 370196.37 | 368598.29 | 368438.48 | 368318.62 | 368198.77 | 368118.86 | 12832557.73 | 25665115.46 | 1
2614204 | Sirinhaém | Rural | Consumo de Água Disponibilizado (m³/ano) - cobertura | 299347.1629 | 290085.6772 | 321881.5475 | 353673.4027 | 385537.528 | 417524.0207 | 437540.1487 | 466096.2205 | 495036.0388 | 557412.0227 | 554002.7767 | 540419.0535 | 536050.9574 | 532588.4409 | 529818.4267 | 527581.1081 | 518685.0993 | 515968.3557 | 513784.3076 | 512026.4141 | 510641.4045 | 505101.3761 | 503396.7531 | 502011.7485 | 500946.3573 | 500094.0433 | 496578.2563 | 495566.1356 | 494767.0971 | 494127.8604 | 493595.1648 | 491464.3873 | 491251.31 | 491091.4984 | 490931.6917 | 490825.1506 | 17257448.9446 | 34514897.8892 | 1
2614204 | Sirinhaém | Rural | Consumo de Água Disponibilizado (m³/ano) - atendimento | 269412.44 | 261077.1067 | 289693.3867 | 327147.8933 | 366260.6533 | 407085.92 | 437540.1467 | 466096.2133 | 495036.04 | 557412.0267 | 554002.7733 | 540419.0533 | 536050.96 | 532588.44 | 529818.4267 | 527581.1067 | 518685.0933 | 515968.36 | 513784.3067 | 512026.4133 | 510641.4 | 505101.3733 | 503396.76 | 502011.7467 | 500946.36 | 500094.04 | 496578.2533 | 495566.1333 | 494767.0933 | 494127.8667 | 493595.16 | 491464.3867 | 491251.3067 | 491091.4933 | 490931.6933 | 490825.1467 | 17110076.9733 | 34220153.9467 | 1
2614204 | Sirinhaém | Rural | Consumo de Água Efetivo (m³/ano) - cobertura | 249456 | 241738 | 268235 | 294728 | 321281 | 347937 | 364617 | 388414 | 412530 | 464510 | 461669 | 450349 | 446709 | 443824 | 441515 | 439651 | 432238 | 429974 | 428154 | 426689 | 425535 | 420918 | 419497 | 418343 | 417455 | 416745 | 413815 | 412972 | 412306 | 411773 | 411329 | 409554 | 409376 | 409243 | 409110 | 409021 | 14381210 | 28762420 | 1
2614204 | Sirinhaém | Rural | Consumo de Água Efetivo (m³/ano) - atendimento | 224510 | 217564 | 241411 | 272623 | 305217 | 339238 | 364617 | 388414 | 412530 | 464510 | 461669 | 450349 | 446709 | 443824 | 441515 | 439651 | 432238 | 429974 | 428154 | 426689 | 425535 | 420918 | 419497 | 418343 | 417455 | 416745 | 413815 | 412972 | 412306 | 411773 | 411329 | 409554 | 409376 | 409243 | 409110 | 409021 | 14258398 | 28516796 | 1
2614204 | Sirinhaém | Rural | Consumo de Água Faturado (m³/ano) - cobertura | 224510.3721 | 217564.2565 | 241411.1592 | 265255.0522 | 289153.1456 | 313143.0145 | 328155.1112 | 349572.1649 | 371277.0274 | 418059.0185 | 415502.0826 | 405314.2911 | 402038.217 | 399441.329 | 397363.8186 | 395685.8294 | 389013.8248 | 386976.2665 | 385338.2295 | 384019.8094 | 382981.0542 | 378826.0334 | 377547.5654 | 376508.8102 | 375709.7678 | 375070.5338 | 372433.6936 | 371674.6033 | 371075.3214 | 370595.896 | 370196.3747 | 368598.2898 | 368438.4813 | 368318.6249 | 368198.7686 | 368118.8643 | 12943086.703 | 25886173.406 | 1
2614204 | Sirinhaém | Rural | Consumo de Água Faturado (m³/ano) - atendimento | 299347.1629 | 290085.6772 | 321881.5475 | 353673.4027 | 385537.528 | 417524.0207 | 437540.1487 | 466096.2205 | 495036.0388 | 557412.0227 | 554002.7767 | 540419.0535 | 536050.9574 | 532588.4409 | 529818.4267 | 527581.1081 | 518685.0993 | 515968.3557 | 513784.3076 | 512026.4141 | 510641.4045 | 505101.3761 | 503396.7531 | 502011.7485 | 500946.3573 | 500094.0433 | 496578.2563 | 495566.1356 | 494767.0971 | 494127.8604 | 493595.1648 | 491464.3873 | 491251.31 | 491091.4984 | 490931.6917 | 490825.1506 | 17257448.9446 | 34514897.8892 | 1
2614204 | Sirinhaém | Rural | Demanda Média Bruta (m³/ano) - atendimento | 269412.44 | 261077.1067 | 289693.3867 | 327147.8933 | 366260.6533 | 407085.92 | 437540.1467 | 466096.2133 | 495036.04 | 557412.0267 | 554002.7733 | 540419.0533 | 536050.96 | 532588.44 | 529818.4267 | 527581.1067 | 518685.0933 | 515968.36 | 513784.3067 | 512026.4133 | 510641.4 | 505101.3733 | 503396.76 | 502011.7467 | 500946.36 | 500094.04 | 496578.2533 | 495566.1333 | 494767.0933 | 494127.8667 | 493595.16 | 491464.3867 | 491251.3067 | 491091.4933 | 490931.6933 | 490825.1467 | 17110076.9733 | 34220153.9467 | 1
2614204 | Sirinhaém | Rural | Demanda Máxima Diária (m³/ano) - cobertura | 359216.5954 | 348102.8126 | 347632.064 | 392577.472 | 439512.784 | 488503.104 | 525048.176 | 559315.456 | 594043.248 | 668894.432 | 664803.328 | 648502.864 | 643261.152 | 639106.128 | 635782.112 | 633097.328 | 622422.112 | 619162.032 | 616541.168 | 614431.696 | 612769.68 | 606121.648 | 604076.112 | 602414.096 | 601135.632 | 600112.848 | 595893.904 | 594679.36 | 593720.512 | 592953.44 | 592314.192 | 589757.264 | 589501.568 | 589309.792 | 589118.032 | 588990.176 | 20602824.3201 | 41205648.6402 | 1
2614204 | Sirinhaém | Rural | Demanda Máxima Diária (m³/ano) - atendimento | 323294.928 | 313292.528 | 347632.064 | 392577.472 | 439512.784 | 488503.104 | 525048.176 | 559315.456 | 594043.248 | 668894.432 | 664803.328 | 648502.864 | 643261.152 | 639106.128 | 635782.112 | 633097.328 | 622422.112 | 619162.032 | 616541.168 | 614431.696 | 612769.68 | 606121.648 | 604076.112 | 602414.096 | 601135.632 | 600112.848 | 595893.904 | 594679.36 | 593720.512 | 592953.44 | 592314.192 | 589757.264 | 589501.568 | 589309.792 | 589118.032 | 588990.176 | 20532092.368 | 41064184.736 | 1
2614204 | Sirinhaém | Rural | Demanda Máxima Horária (m³/ano) - cobertura | 538824.8932 | 522154.219 | 579386.7854 | 636612.1249 | 693967.5504 | 751543.2373 | 787572.2676 | 838973.197 | 891064.8698 | 1003341.6409 | 997204.9981 | 972754.2964 | 964891.7233 | 958659.1936 | 953673.168 | 949645.9945 | 933633.1788 | 928743.0402 | 924811.7537 | 921647.5453 | 919154.5282 | 909182.477 | 906114.1556 | 903621.1472 | 901703.4431 | 900169.278 | 893840.8613 | 892019.0441 | 890580.7747 | 889430.1487 | 888471.2966 | 884635.8971 | 884252.358 | 883964.6971 | 883677.045 | 883485.2711 | 31063408.1003 | 62126816.2006 | 1
2614204 | Sirinhaém | Rural | Demanda Máxima Horária (m³/ano) - atendimento | 484942.392 | 469938.792 | 521448.096 | 588866.208 | 659269.176 | 732754.656 | 787572.264 | 838973.184 | 891064.872 | 1003341.648 | 997204.992 | 972754.296 | 964891.728 | 958659.192 | 953673.168 | 949645.992 | 933633.168 | 928743.048 | 924811.752 | 921647.544 | 919154.52 | 909182.472 | 906114.168 | 903621.144 | 901703.448 | 900169.272 | 893840.856 | 892019.04 | 890580.768 | 889430.16 | 888471.288 | 884635.896 | 884252.352 | 883964.688 | 883677.048 | 883485.264 | 30798138.552 | 61596277.104 | 1
2614204 | Sirinhaém | Rural | Vazão de Produção ETA Máxima Diária (m³/ano) - cobertura | 425623.4968 | 412455.1545 | 446446.9981 | 478807.0704 | 509750.6058 | 539439.349 | 552682.2931 | 588753.1207 | 625308.6806 | 704099.3971 | 699792.9811 | 682634.5939 | 677116.9988 | 672743.2937 | 669244.3284 | 666418.2418 | 655181.1781 | 651749.5019 | 648990.7043 | 646770.2072 | 645020.7215 | 638022.7909 | 635869.5829 | 634120.1033 | 632774.346 | 631697.7389 | 627256.7448 | 625978.2765 | 624968.9647 | 624161.5079 | 623488.6292 | 620797.1208 | 620527.9705 | 620326.1032 | 620124.2421 | 619989.6639 | 21999132.7028 | 43998265.4056 | 1
2614204 | Sirinhaém | Rural | Vazão de Produção ETA Máxima Diária (m³/ano) - atendimento | 383061.1378 | 371209.635 | 401802.2899 | 442896.5345 | 484263.0778 | 525953.365 | 552682.2905 | 588753.1116 | 625308.6821 | 704099.4021 | 699792.9768 | 682634.5937 | 677117.0021 | 672743.2926 | 669244.3284 | 666418.24 | 655181.1705 | 651749.5074 | 648990.7032 | 646770.2063 | 645020.7158 | 638022.7874 | 635869.5916 | 634120.1011 | 632774.3495 | 631697.7347 | 627256.7411 | 625978.2737 | 624968.96 | 624161.5158 | 623488.6232 | 620797.12 | 620527.9663 | 620326.0968 | 620124.2442 | 619989.6589 | 21795796.0274 | 43591592.0547 | 1
2614204 | Sirinhaém | Rural | Vazão de Produção poço Máxima Diária (m³/ano) - cobertura | 359216.5954 | 348102.8126 | 390159.4515 | 433069.4727 | 476953.6429 | 521905.0259 | 552682.2931 | 588753.1207 | 625308.6806 | 704099.3971 | 699792.9811 | 682634.5939 | 677116.9988 | 672743.2937 | 669244.3284 | 666418.2418 | 655181.1781 | 651749.5019 | 648990.7043 | 646770.2072 | 645020.7215 | 638022.7909 | 635869.5829 | 634120.1033 | 632774.346 | 631697.7389 | 627256.7448 | 625978.2765 | 624968.9647 | 624161.5079 | 623488.6292 | 620797.1208 | 620527.9705 | 620326.1032 | 620124.2421 | 619989.6639 | 21716017.0292 | 43432034.0584 | 1
2614204 | Sirinhaém | Rural | Vazão de Produção poço Máxima Diária (m³/ano) - atendimento | 323294.928 | 313292.528 | 351143.499 | 400589.2571 | 453105.9629 | 508857.4 | 552682.2905 | 588753.1116 | 625308.6821 | 704099.4021 | 699792.9768 | 682634.5937 | 677117.0021 | 672743.2926 | 669244.3284 | 666418.24 | 655181.1705 | 651749.5074 | 648990.7032 | 646770.2063 | 645020.7158 | 638022.7874 | 635869.5916 | 634120.1011 | 632774.3495 | 631697.7347 | 627256.7411 | 625978.2737 | 624968.96 | 624161.5158 | 623488.6232 | 620797.12 | 620527.9663 | 620326.0968 | 620124.2442 | 619989.6589 | 21536893.5624 | 43073787.1248 | 1
2614204 | Sirinhaém | Rural | Economias Totais (econ) - CAPEX | 3996.1104 | 3996.1104 | 3996.1104 | 3996.1104 | 3996.1104 | 3996.1104 | 3996.1104 | 3996.1104 | 3996.1104 | 3996.1104 | 4004.9064 | 4004.9064 | 4004.9064 | 4004.9064 | 4005.712 | 4024.3008 | 4024.3008 | 4024.3008 | 4024.3008 | 4025.882 | 4042.549 | 4042.549 | 4042.549 | 4045.1642 | 4052.1262 | 4059.3192 | 4059.3192 | 4059.3192 | 4064.6464 | 4067.8229 | 4072.509 | 4072.509 | 4075.7152 | 4083.4263 | 4091.1374 | 4095.6577 |  | 145135.8457 | 1
2614204 | Sirinhaém | Rural | Economias Totais (econ) - OPEX | 0 | 3596.4994 | 3596.4994 | 3696.4021 | 3796.3049 | 3896.2076 | 3996.1104 | 3996.1104 | 3996.1104 | 3996.1104 | 4004.9064 | 4004.9064 | 4004.9064 | 4004.9064 | 4005.712 | 4024.3008 | 4024.3008 | 4024.3008 | 4024.3008 | 4025.882 | 4042.549 | 4042.549 | 4042.549 | 4045.1642 | 4052.1262 | 4059.3192 | 4059.3192 | 4059.3192 | 4064.6464 | 4067.8229 | 4072.509 | 4072.509 | 4075.7152 | 4083.4263 | 4091.1374 | 4095.6577 |  | 139741.0967 | 1
2614204 | Sirinhaém | Rural | Economias Ativas (econ) - CAPEX | 1844.0215 | 850.9313 | 1081.3023 | 1339.2378 | 1624.7375 | 1937.8017 | 2278.4302 | 2646.6231 | 3042.3803 | 3916.5878 | 3925.2088 | 3925.2088 | 3925.2088 | 3925.2088 | 3925.9983 | 3944.2172 | 3944.2172 | 3944.2172 | 3944.2172 | 3945.7669 | 3962.1023 | 3962.1023 | 3962.1023 | 3964.6654 | 3971.4889 | 3978.5387 | 3978.5387 | 3978.5387 | 3983.7599 | 3986.8732 | 3991.4661 | 3991.4661 | 3994.6085 | 4002.1661 | 4009.7238 | 4014.1541 |  | 123643.8178 | 1
2614204 | Sirinhaém | Rural | Economias Ativas (econ) - OPEX | 0 | 765.8381 | 973.1721 | 1238.7949 | 1543.5007 | 1889.3567 | 2278.4302 | 2646.6231 | 3042.3803 | 3916.5878 | 3925.2088 | 3925.2088 | 3925.2088 | 3925.2088 | 3925.9983 | 3944.2172 | 3944.2172 | 3944.2172 | 3944.2172 | 3945.7669 | 3962.1023 | 3962.1023 | 3962.1023 | 3964.6654 | 3971.4889 | 3978.5387 | 3978.5387 | 3978.5387 | 3983.7599 | 3986.8732 | 3991.4661 | 3991.4661 | 3994.6085 | 4002.1661 | 4009.7238 | 4014.1541 |  | 121376.4482 | 1
2614204 | Sirinhaém | Rural | Ligações Totais SAA (un) | 0 | 0 | 0 | 0 | 0 | 0 | 0 | 0 | 0 | 0 | 0 | 0 | 0 | 0 | 0 | 0 | 0 | 0 | 0 | 0 | 0 | 0 | 0 | 0 | 0 | 0 | 0 | 0 | 0 | 0 | 0 | 0 | 0 | 0 | 0 | 0 |  | 0 | 1
2614204 | Sirinhaém | Rural | Índice de Hidrometração | [37 empty] | 0 | 1 | bar: 0 to 35
2614204 | Sirinhaém | Rural | Hidrometros - complementação + substituição (un) | 0 | 0 | 0 | 0 | 0 | 0 | 0 | 0 | 0 | 0 | 0 | 0 | 0 | 0 | 0 | 0 | 0 | 0 | 0 | 0 | 0 | 0 | 0 | 0 | 0 | 0 | 0 | 0 | 0 | 0 | 0 | 0 | 0 | 0 | 0 | 0 | 0 | 0 | 1
2614204 | Sirinhaém | Rural | Extensão Total incremental + substituição (m) | 0 | 0 | 0 | 0 | 0 | 0 | 0 | 0 | 0 | 0 | 0 | 0 | 0 | 0 | 0 | 0 | 0 | 0 | 0 | 0 | 0 | 0 | 0 | 0 | 0 | 0 | 0 | 0 | 0 | 0 | 0 | 0 | 0 | 0 | 0 | 0 | 0 | 0 | 1
2614204 | Sirinhaém | Rural | SAC-un | 0 | 0 | 10 | 2 | 1 | 1 | 1 | 1 | 1 | 2 | 0 | 0 | 0 | 0 | 0 | 0 | 0 | 0 | 0 | 0 | 0 | 0 | 0 | 0 | 0 | 0 | 0 | 0 | 0 | 0 | 0 | 0 | 0 | 0 | 0 | 0 | 19 | 38 | 1
2614204 | Sirinhaém | Rural | Capacidade Total SAA (m³/ano) | 0 | 0 | 0 | 0 | 0 | 0 | 0 | 0 | 0 | 0 | 0 | 0 | 0 | 0 | 0 | 0 | 0 | 0 | 0 | 0 | 0 | 0 | 0 | 0 | 0 | 0 | 0 | 0 | 0 | 0 | 0 | 0 | 0 | 0 | 0 | 0 | 0 | 0 | 1
2614204 | Sirinhaém | Rural | CAPEX - Investimentos em SAA | [37 empty] | 0 | 1
2614204 | Sirinhaém | Rural | Ligação Predial (Mil R$) | 0 | 0 | 0 | 0 | 0 | 0 | 0 | 0 | 0 | 0 | 0 | 0 | 0 | 0 | 0 | 0 | 0 | 0 | 0 | 0 | 0 | 0 | 0 | 0 | 0 | 0 | 0 | 0 | 0 | 0 | 0 | 0 | 0 | 0 | 0 | 0 | 0 | 0 | 1
2614204 | Sirinhaém | Rural | Total rede substituição (Mil R$) | 0 | 0 | 0 | 0 | 0 | 0 | 0 | 0 | 0 | 0 | 0 | 0 | 0 | 0 | 0 | 0 | 0 | 0 | 0 | 0 | 0 | 0 | 0 | 0 | 0 | 0 | 0 | 0 | 0 | 0 | 0 | 0 | 0 | 0 | 0 | 0 | 0 | 0 | 1
2614204 | Sirinhaém | Rural | Total rede incremental (Mil R$) | 0 | 0 | 0 | 0 | 0 | 0 | 0 | 0 | 0 | 0 | 0 | 0 | 0 | 0 | 0 | 0 | 0 | 0 | 0 | 0 | 0 | 0 | 0 | 0 | 0 | 0 | 0 | 0 | 0 | 0 | 0 | 0 | 0 | 0 | 0 | 0 | 0 | 0 | 1
2614204 | Sirinhaém | Rural | Captação Superficial (Mil R$) | 0 | 0 | 0 | 0 | 0 | 0 | 0 | 0 | 0 | 0 | 0 | 0 | 0 | 0 | 0 | 0 | 0 | 0 | 0 | 0 | 0 | 0 | 0 | 0 | 0 | 0 | 0 | 0 | 0 | 0 | 0 | 0 | 0 | 0 | 0 | 0 | 0 | 0 | 1
2614204 | Sirinhaém | Rural | Captação Subterranêa (Mil R$) | 0 | 0 | 0 | 0 | 0 | 0 | 0 | 0 | 0 | 0 | 0 | 0 | 0 | 0 | 0 | 0 | 0 | 0 | 0 | 0 | 0 | 0 | 0 | 0 | 0 | 0 | 0 | 0 | 0 | 0 | 0 | 0 | 0 | 0 | 0 | 0 | 0 | 0 | 1
2614204 | Sirinhaém | Rural | EEAB (Mil R$) | 0 | 0 | 0 | 0 | 0 | 0 | 0 | 0 | 0 | 0 | 0 | 0 | 0 | 0 | 0 | 0 | 0 | 0 | 0 | 0 | 0 | 0 | 0 | 0 | 0 | 0 | 0 | 0 | 0 | 0 | 0 | 0 | 0 | 0 | 0 | 0 | 0 | 0 | 1
2614204 | Sirinhaém | Rural | Adutora Bruta (Mil R$) | 0 | 0 | 0 | 0 | 0 | 0 | 0 | 0 | 0 | 0 | 0 | 0 | 0 | 0 | 0 | 0 | 0 | 0 | 0 | 0 | 0 | 0 | 0 | 0 | 0 | 0 | 0 | 0 | 0 | 0 | 0 | 0 | 0 | 0 | 0 | 0 | 0 | 0 | 1
2614204 | Sirinhaém | Rural | EEAT (Mil R$) | 0 | 0 | 0 | 0 | 0 | 0 | 0 | 0 | 0 | 0 | 0 | 0 | 0 | 0 | 0 | 0 | 0 | 0 | 0 | 0 | 0 | 0 | 0 | 0 | 0 | 0 | 0 | 0 | 0 | 0 | 0 | 0 | 0 | 0 | 0 | 0 | 0 | 0 | 1
2614204 | Sirinhaém | Rural | Adutora Tratada (Mil R$) | 0 | 0 | 0 | 0 | 0 | 0 | 0 | 0 | 0 | 0 | 0 | 0 | 0 | 0 | 0 | 0 | 0 | 0 | 0 | 0 | 0 | 0 | 0 | 0 | 0 | 0 | 0 | 0 | 0 | 0 | 0 | 0 | 0 | 0 | 0 | 0 | 0 | 0 | 1
2614204 | Sirinhaém | Rural | ETA (Mil R$) | 0 | 0 | 0 | 0 | 0 | 0 | 0 | 0 | 0 | 0 | 0 | 0 | 0 | 0 | 0 | 0 | 0 | 0 | 0 | 0 | 0 | 0 | 0 | 0 | 0 | 0 | 0 | 0 | 0 | 0 | 0 | 0 | 0 | 0 | 0 | 0 | 0 | 0 | 1
2614204 | Sirinhaém | Rural | Tratamento de lodo (Mil R$) CPXSAA | 0 | 0 | 0 | 0 | 0 | 0 | 0 | 0 | 0 | 0 | 0 | 0 | 0 | 0 | 0 | 0 | 0 | 0 | 0 | 0 | 0 | 0 | 0 | 0 | 0 | 0 | 0 | 0 | 0 | 0 | 0 | 0 | 0 | 0 | 0 | 0 | 0 | 0 | 1
2614204 | Sirinhaém | Rural | SAC (Mil R$) | 0 | 0 | 4798.0862 | 959.6172 | 479.8086 | 479.8086 | 479.8086 | 479.8086 | 479.8086 | 959.6172 | 0 | 0 | 0 | 0 | 0 | 0 | 0 | 0 | 0 | 0 | 0 | 0 | 0 | 0 | 0 | 0 | 0 | 0 | 0 | 0 | 0 | 0 | 0 | 0 | 0 | 0 | 9116.3638 | 18232.7276 | 1
2614204 | Sirinhaém | Rural | Reservação (Mil R$) | 0 | 0 | 0 | 0 | 0 | 0 | 0 | 0 | 0 | 0 | 0 | 0 | 0 | 0 | 0 | 0 | 0 | 0 | 0 | 0 | 0 | 0 | 0 | 0 | 0 | 0 | 0 | 0 | 0 | 0 | 0 | 0 | 0 | 0 | 0 | 0 | 0 | 0 | 1
2614204 | Sirinhaém | Rural | Hidrometração complementação do parque (Mil R$) | 0 | 0 | 0 | 0 | 0 | 0 | 0 | 0 | 0 | 0 | 0 | 0 | 0 | 0 | 0 | 0 | 0 | 0 | 0 | 0 | 0 | 0 | 0 | 0 | 0 | 0 | 0 | 0 | 0 | 0 | 0 | 0 | 0 | 0 | 0 | 0 | 0 | 0 | 1
2614204 | Sirinhaém | Rural | Hidrometração substituição (Mil R$) | 0 | 0 | 0 | 0 | 0 | 0 | 0 | 0 | 0 | 0 | 0 | 0 | 0 | 0 | 0 | 0 | 0 | 0 | 0 | 0 | 0 | 0 | 0 | 0 | 0 | 0 | 0 | 0 | 0 | 0 | 0 | 0 | 0 | 0 | 0 | 0 | 0 | 0 | 1
2614204 | Sirinhaém | Rural | Projetos SAA (Mil R$) | 0 | 0 | 0 | 0 | 0 | 0 | 0 | 0 | 0 | 0 | 0 | 0 | 0 | 0 | 0 | 0 | 0 | 0 | 0 | 0 | 0 | 0 | 0 | 0 | 0 | 0 | 0 | 0 | 0 | 0 | 0 | 0 | 0 | 0 | 0 | 0 | 0 | 0 | 1
2614204 | Sirinhaém | Rural | Aquisição de Áreas (Mil R$) CPXSAA | 0 | 0 | 0 | 0 | 0 | 0 | 0 | 0 | 0 | 0 | 0 | 0 | 0 | 0 | 0 | 0 | 0 | 0 | 0 | 0 | 0 | 0 | 0 | 0 | 0 | 0 | 0 | 0 | 0 | 0 | 0 | 0 | 0 | 0 | 0 | 0 | 0 | 0 | 1
2614204 | Sirinhaém | Rural | Ambiental (Mil R$) CPXSAA | 0 | 0 | 0 | 0 | 0 | 0 | 0 | 0 | 0 | 0 | 0 | 0 | 0 | 0 | 0 | 0 | 0 | 0 | 0 | 0 | 0 | 0 | 0 | 0 | 0 | 0 | 0 | 0 | 0 | 0 | 0 | 0 | 0 | 0 | 0 | 0 | 0 | 0 | 1
2614204 | Sirinhaém | Rural | Telemetria e Automação (Mil R$) CPXSAA | 0 | 0 | 0 | 0 | 0 | 0 | 0 | 0 | 0 | 0 | 0 | 0 | 0 | 0 | 0 | 0 | 0 | 0 | 0 | 0 | 0 | 0 | 0 | 0 | 0 | 0 | 0 | 0 | 0 | 0 | 0 | 0 | 0 | 0 | 0 | 0 | 0 | 0 | 1
2614204 | Sirinhaém | Rural | Macromedidores - principais | 0 | 0 | 0 | 0 | 0 | 0 | 0 | 0 | 0 | 0 | 0 | 0 | 0 | 0 | 0 | 0 | 0 | 0 | 0 | 0 | 0 | 0 | 0 | 0 | 0 | 0 | 0 | 0 | 0 | 0 | 0 | 0 | 0 | 0 | 0 | 0 | 0 | 0 | 1
2614204 | Sirinhaém | Rural | Macromedidores - Secundários | 0 | 0 | 0 | 0 | 0 | 0 | 0 | 0 | 0 | 0 | 0 | 0 | 0 | 0 | 0 | 0 | 0 | 0 | 0 | 0 | 0 | 0 | 0 | 0 | 0 | 0 | 0 | 0 | 0 | 0 | 0 | 0 | 0 | 0 | 0 | 0 | 0 | 0 | 1
2614204 | Sirinhaém | Rural | Reformas CPXSAA | 0 | 0 | 0 | 0 | 0 | 0 | 0 | 0 | 0 | 0 | 0 | 0 | 0 | 0 | 0 | 0 | 0 | 0 | 0 | 0 | 0 | 0 | 0 | 0 | 0 | 0 | 0 | 0 | 0 | 0 | 0 | 0 | 0 | 0 | 0 | 0 | 0 | 0 | 1
2614204 | Sirinhaém | Rural | Reinvestimento (Mil R$) CPXSAA | 0 | 0 | 0 | 0 | 0 | 0 | 0 | 0 | 0 | 0 | 0 | 0 | 0 | 0 | 0 | 0 | 0 | 0 | 0 | 0 | 0 | 0 | 0 | 0 | 0 | 0 | 0 | 0 | 0 | 0 | 0 | 0 | 0 | 0 | 0 | 0 | 0 | 0 | 1
2614204 | Sirinhaém | Rural | OPEX - Despesas Operacionais em SAA | [37 empty] | 0 | 1
2614204 | Sirinhaém | Rural | Produtos Químicos (Mil R$) OPXSAA | 0 | 0 | 0 | 0 | 0 | 0 | 0 | 0 | 0 | 0 | 0 | 0 | 0 | 0 | 0 | 0 | 0 | 0 | 0 | 0 | 0 | 0 | 0 | 0 | 0 | 0 | 0 | 0 | 0 | 0 | 0 | 0 | 0 | 0 | 0 | 0 | 0 | 0 | 1
2614204 | Sirinhaém | Rural | Transporte Lodo (Mil R$) OPXSAA | 0 | 0 | 0 | 0 | 0 | 0 | 0 | 0 | 0 | 0 | 0 | 0 | 0 | 0 | 0 | 0 | 0 | 0 | 0 | 0 | 0 | 0 | 0 | 0 | 0 | 0 | 0 | 0 | 0 | 0 | 0 | 0 | 0 | 0 | 0 | 0 | 0 | 0 | 1
2614204 | Sirinhaém | Rural | Energia Elétrica (Mil R$) OPXSAA | 0 | 0 | 0 | 0 | 0 | 0 | 0 | 0 | 0 | 0 | 0 | 0 | 0 | 0 | 0 | 0 | 0 | 0 | 0 | 0 | 0 | 0 | 0 | 0 | 0 | 0 | 0 | 0 | 0 | 0 | 0 | 0 | 0 | 0 | 0 | 0 | 0 | 0 | 1
2614204 | Sirinhaém | Rural | Recursos Humanos (Mil R$) OPXSAA | 0 | 0 | 0 | 0 | 0 | 0 | 0 | 0 | 0 | 0 | 0 | 0 | 0 | 0 | 0 | 0 | 0 | 0 | 0 | 0 | 0 | 0 | 0 | 0 | 0 | 0 | 0 | 0 | 0 | 0 | 0 | 0 | 0 | 0 | 0 | 0 | 0 | 0 | 1
2614204 | Sirinhaém | Rural | Veículos e equipamentos (Mil R$) OPXSAA | 0 | 0 | 0 | 0 | 0 | 0 | 0 | 0 | 0 | 0 | 0 | 0 | 0 | 0 | 0 | 0 | 0 | 0 | 0 | 0 | 0 | 0 | 0 | 0 | 0 | 0 | 0 | 0 | 0 | 0 | 0 | 0 | 0 | 0 | 0 | 0 | 0 | 0 | 1
2614204 | Sirinhaém | Rural | Ambiental (Mil R$) OPXSAA | 0 | 0 | 0 | 0 | 0 | 0 | 0 | 0 | 0 | 0 | 0 | 0 | 0 | 0 | 0 | 0 | 0 | 0 | 0 | 0 | 0 | 0 | 0 | 0 | 0 | 0 | 0 | 0 | 0 | 0 | 0 | 0 | 0 | 0 | 0 | 0 | 0 | 0 | 1
2614204 | Sirinhaém | Rural | Seguro (Mil R$) OPXSAA | 0 | 0 | 0 | 0 | 0 | 0 | 0 | 0 | 0 | 0 | 0 | 0 | 0 | 0 | 0 | 0 | 0 | 0 | 0 | 0 | 0 | 0 | 0 | 0 | 0 | 0 | 0 | 0 | 0 | 0 | 0 | 0 | 0 | 0 | 0 | 0 | 0 | 0 | 1
2614204 | Sirinhaém | Rural | Outros (Mil R$) OPXSAA | 0 | 0 | 0 | 0 | 0 | 0 | 0 | 0 | 0 | 0 | 0 | 0 | 0 | 0 | 0 | 0 | 0 | 0 | 0 | 0 | 0 | 0 | 0 | 0 | 0 | 0 | 0 | 0 | 0 | 0 | 0 | 0 | 0 | 0 | 0 | 0 | 0 | 0 | 1
2614204 | Sirinhaém | Rural | VOLUMETRIA - SES | [37 empty] | 0 | 1
2614204 | Sirinhaém | Rural | Índice de atendimento (%) SES | 0% | 0% | 10.12% | 20.81% | 32.06% | 43.88% | 56.25% | 67.5% | 78.75% | 90% | 90% | 90% | 90% | 90% | 90% | 90% | 90% | 90% | 90% | 90% | 90% | 90% | 90% | 90% | 90% | 90% | 90% | 90% | 90% | 90% | 90% | 90% | 90% | 90% | 90% | 90% |  | 27.3937 | 1
2614204 | Sirinhaém | Rural | Índice de cobertura (%) SES | 0% | 0% | 11.25% | 22.5% | 33.75% | 45% | 56.25% | 67.5% | 78.75% | 90% | 90% | 90% | 90% | 90% | 90% | 90% | 90% | 90% | 90% | 90% | 90% | 90% | 90% | 90% | 90% | 90% | 90% | 90% | 90% | 90% | 90% | 90% | 90% | 90% | 90% | 90% |  | 27.45 | 1
2614204 | Sirinhaém | Rural | População Residente Cobertura (hab) | 0 | 0 | 1293.75 | 2554.65 | 3792.4875 | 5014.35 | 6057.5625 | 7184.7 | 8303.4 | 9417.6 | 9360 | 9130.5 | 9056.7 | 8998.2 | 8951.4 | 8913.6 | 8763.3 | 8717.4 | 8680.5 | 8650.8 | 8627.4 | 8533.8 | 8505 | 8481.6 | 8463.6 | 8449.2 | 8389.8 | 8372.7 | 8359.2 | 8348.4 | 8339.4 | 8303.4 | 8299.8 | 8297.1 | 8294.4 | 8292.6 |  | 267198.3 | 1
2614204 | Sirinhaém | Rural | Índice de Tratamento (%) | 0% | 0% | 100% | 100% | 100% | 100% | 100% | 100% | 100% | 100% | 100% | 100% | 100% | 100% | 100% | 100% | 100% | 100% | 100% | 100% | 100% | 100% | 100% | 100% | 100% | 100% | 100% | 100% | 100% | 100% | 100% | 100% | 100% | 100% | 100% | 100% |  | 34 | 1
2614204 | Sirinhaém | Rural | Vazão de Infiltração (m³/ano) - OPEX | 0 | 0 | 87636.6742 | 180867.6739 | 280252.2096 | 385595.4972 | 494353.2015 | 587183.0439 | 687898.3139 | 790453.6092 | 795681.9879 | 795681.9879 | 789949.9834 | 792389.5159 | 795842.0419 | 799535.2052 | 799535.2052 | 797009.0694 | 798616.166 | 799849.3529 | 803160.6992 | 803160.6992 | 802882.4324 | 803680.2787 | 805063.4666 | 806492.5488 | 806492.5488 | 806207.8847 | 807550.9399 | 808182.0367 | 809113.0561 | 809113.0561 | 809750.0536 | 811282.0703 | 812814.087 | 813712.1657 | 24376988.7632 | 48753977.5263 | 1
2614204 | Sirinhaém | Rural | Vazão Média Coletada (m³/ano) - OPEX | 0 | 0 | 109363.7092 | 229939.8859 | 362660.7861 | 507721.3842 | 658430.8515 | 796926.6039 | 947792.2139 | 1124900.8092 | 1128083.6679 | 1119933.2679 | 1111580.4634 | 1111942.7959 | 1113732.8419 | 1116083.9252 | 1110746.5652 | 1106590.3494 | 1106887.046 | 1107065.4329 | 1109545.8992 | 1106221.6592 | 1104920.2724 | 1104887.2387 | 1105631.0666 | 1106548.9488 | 1104439.3488 | 1103547.7247 | 1104411.2599 | 1104658.5967 | 1105269.9361 | 1103991.9361 | 1104500.7736 | 1105937.0303 | 1107373.287 | 1108207.2857 | 33560474.8637 | 67120949.7273 | 1
2614204 | Sirinhaém | Rural | Vazão Tratada (m³/ano) - OPEX | 0 | 0 | 109363.7092 | 229939.8859 | 362660.7861 | 507721.3842 | 658430.8515 | 796926.6039 | 947792.2139 | 1124900.8092 | 1128083.6679 | 1119933.2679 | 1111580.4634 | 1111942.7959 | 1113732.8419 | 1116083.9252 | 1110746.5652 | 1106590.3494 | 1106887.046 | 1107065.4329 | 1109545.8992 | 1106221.6592 | 1104920.2724 | 1104887.2387 | 1105631.0666 | 1106548.9488 | 1104439.3488 | 1103547.7247 | 1104411.2599 | 1104658.5967 | 1105269.9361 | 1103991.9361 | 1104500.7736 | 1105937.0303 | 1107373.287 | 1108207.2857 | 33560474.8637 | 67120949.7273 | 1
2614204 | Sirinhaém | Rural | Vazão Tratada (m³/ano) - CAPEX | 0 | 0 | 121515.2325 | 248583.6604 | 381748.1959 | 520739.8812 | 658430.8515 | 796926.6039 | 947792.2139 | 1124900.8092 | 1128083.6679 | 1119933.2679 | 1111580.4634 | 1111942.7959 | 1113732.8419 | 1116083.9252 | 1110746.5652 | 1106590.3494 | 1106887.046 | 1107065.4329 | 1109545.8992 | 1106221.6592 | 1104920.2724 | 1104887.2387 | 1105631.0666 | 1106548.9488 | 1104439.3488 | 1103547.7247 | 1104411.2599 | 1104658.5967 | 1105269.9361 | 1103991.9361 | 1104500.7736 | 1105937.0303 | 1107373.287 | 1108207.2857 | 33623376.0683 | 67246752.1365 | 1
2614204 | Sirinhaém | Rural | Volume faturado esgoto (m³/ano) - OPEX | 0 | 0 | 0 | 0 | 0 | 0 | 0 | 0 | 0 | 0 | 0 | 0 | 0 | 0 | 0 | 0 | 0 | 0 | 0 | 0 | 0 | 0 | 0 | 0 | 0 | 0 | 0 | 0 | 0 | 0 | 0 | 0 | 0 | 0 | 0 | 0 | 0 | 0 | 1
2614204 | Sirinhaém | Rural | Economias Ativas (econ) - CAPEX | 0 | 0 | 441.1017 | 885.757 | 1336.3518 | 1791.5242 | 2210.59 | 2659.9217 | 3116.1589 | 3580.7314 | 3604.4158 | 3569.8733 | 3578.45 | 3589.501 | 3605.1408 | 3621.8707 | 3605.8752 | 3610.4274 | 3617.7075 | 3623.2938 | 3638.2941 | 3627.6201 | 3637.0336 | 3640.6478 | 3646.9136 | 3653.3873 | 3645.9792 | 3652.0978 | 3658.1818 | 3661.0406 | 3665.2581 | 3661.2037 | 3668.1437 | 3675.0837 | 3682.0237 | 3686.0919 |  | 110547.6925 | 1
2614204 | Sirinhaém | Rural | Economias Ativas (econ) - OPEX | 0 | 0 | 396.9915 | 819.3252 | 1269.5342 | 1746.7361 | 2210.59 | 2659.9217 | 3116.1589 | 3580.7314 | 3604.4158 | 3569.8733 | 3578.45 | 3589.501 | 3605.1408 | 3621.8707 | 3605.8752 | 3610.4274 | 3617.7075 | 3623.2938 | 3638.2941 | 3627.6201 | 3637.0336 | 3640.6478 | 3646.9136 | 3653.3873 | 3645.9792 | 3652.0978 | 3658.1818 | 3661.0406 | 3665.2581 | 3661.2037 | 3668.1437 | 3675.0837 | 3682.0237 | 3686.0919 |  | 110325.5449 | 1
2614204 | Sirinhaém | Rural | Ligação Intradomiciliar (un) | 0 | 0 | 22.0551 | 44.2878 | 66.8176 | 89.5762 | 111.9703 | 132.9961 | 155.8079 | 179.0366 | 180.2208 | 180.2208 | 178.9225 | 179.475 | 180.257 | 181.0935 | 181.0935 | 180.5214 | 180.8854 | 181.1647 | 181.9147 | 181.9147 | 181.8517 | 182.0324 | 182.3457 | 182.6694 | 182.6694 | 182.6049 | 182.9091 | 183.052 | 183.2629 | 183.2629 | 183.4072 | 183.7542 | 184.1012 | 184.3046 |  | 5532.4591 | 1
2614204 | Sirinhaém | Rural | Ligações Totais SES (un) | 0 | 0 | 441.1017 | 885.757 | 1336.3518 | 1791.5242 | 2239.4053 | 2659.9217 | 3116.1589 | 3580.7314 | 3604.4158 | 3604.4158 | 3578.45 | 3589.501 | 3605.1408 | 3621.8707 | 3621.8707 | 3610.4274 | 3617.7075 | 3623.2938 | 3638.2941 | 3638.2941 | 3637.0336 | 3640.6478 | 3646.9136 | 3653.3873 | 3653.3873 | 3652.0978 | 3658.1818 | 3661.0406 | 3665.2581 | 3665.2581 | 3668.1437 | 3675.0837 | 3682.0237 | 3686.0919 |  | 110649.1823 | 1
2614204 | Sirinhaém | Rural | Total Rede Coletora (m) | 0 | 0 | 0 | 0 | 0 | 0 | 0 | 0 | 0 | 0 | 0 | 0 | 0 | 0 | 0 | 0 | 0 | 0 | 0 | 0 | 0 | 0 | 0 | 0 | 0 | 0 | 0 | 0 | 0 | 0 | 0 | 0 | 0 | 0 | 0 | 0 |  | 0 | 1
2614204 | Sirinhaém | Rural | Total incremental Coletor Tronco (m) | 0 | 0 | 0 | 0 | 0 | 0 | 0 | 0 | 0 | 0 | 0 | 0 | 0 | 0 | 0 | 0 | 0 | 0 | 0 | 0 | 0 | 0 | 0 | 0 | 0 | 0 | 0 | 0 | 0 | 0 | 0 | 0 | 0 | 0 | 0 | 0 |  | 0 | 1
2614204 | Sirinhaém | Rural | SEI-un | 0 | 0 | 441.1017 | 444.6553 | 450.5948 | 455.1725 | 419.0657 | 449.3318 | 456.2372 | 464.5724 | 23.6844 | 0 | 8.5766 | 11.051 | 15.6398 | 16.7299 | 0 | 4.5522 | 7.2801 | 5.5863 | 15.0003 | 0 | 9.4135 | 3.6142 | 6.2658 | 6.4737 | 0 | 6.1186 | 6.084 | 2.8589 | 4.2175 | 0 | 6.94 | 6.94 | 6.94 | 4.0683 |  | 3758.7664 | 1
2614204 | Sirinhaém | Rural | Capacidade Total SES (m³/ano) | 0 | 0 | 0 | 0 | 0 | 0 | 0 | 0 | 0 | 0 | 0 | 0 | 0 | 0 | 0 | 0 | 0 | 0 | 0 | 0 | 0 | 0 | 0 | 0 | 0 | 0 | 0 | 0 | 0 | 0 | 0 | 0 | 0 | 0 | 0 | 0 |  | 0 | 1
2614204 | Sirinhaém | Rural | Cloro-kg / ano | 0 | 0 | 0 | 0 | 0 | 0 | 0 | 0 | 0 | 0 | 0 | 0 | 0 | 0 | 0 | 0 | 0 | 0 | 0 | 0 | 0 | 0 | 0 | 0 | 0 | 0 | 0 | 0 | 0 | 0 | 0 | 0 | 0 | 0 | 0 | 0 |  | 0 | 1
2614204 | Sirinhaém | Rural | Geração de lodo-ton / ano | 0 | 0 | 0 | 0 | 0 | 0 | 0 | 0 | 0 | 0 | 0 | 0 | 0 | 0 | 0 | 0 | 0 | 0 | 0 | 0 | 0 | 0 | 0 | 0 | 0 | 0 | 0 | 0 | 0 | 0 | 0 | 0 | 0 | 0 | 0 | 0 |  | 0 | 1
2614204 | Sirinhaém | Rural | Polímero Lodo-kg / ano | 0 | 0 | 0 | 0 | 0 | 0 | 0 | 0 | 0 | 0 | 0 | 0 | 0 | 0 | 0 | 0 | 0 | 0 | 0 | 0 | 0 | 0 | 0 | 0 | 0 | 0 | 0 | 0 | 0 | 0 | 0 | 0 | 0 | 0 | 0 | 0 |  | 0 | 1
2614204 | Sirinhaém | Rural | Economias sistema individual | 0 | 0 | 0 | 0 | 0 | 0 | 0 | 0 | 0 | 0 | 0 | 0 | 0 | 0 | 0 | 0 | 0 | 0 | 0 | 0 | 0 | 0 | 0 | 0 | 0 | 0 | 0 | 0 | 0 | 0 | 0 | 0 | 0 | 0 | 0 | 0 |  | 0 | 1
2614204 | Sirinhaém | Rural | CAPEX - Investimentos em SES | [37 empty] | 0 | 1
2614204 | Sirinhaém | Rural | Ligação (Mil R$) | 0 | 0 | 0 | 0 | 0 | 0 | 0 | 0 | 0 | 0 | 0 | 0 | 0 | 0 | 0 | 0 | 0 | 0 | 0 | 0 | 0 | 0 | 0 | 0 | 0 | 0 | 0 | 0 | 0 | 0 | 0 | 0 | 0 | 0 | 0 | 0 | 0 | 0 | 1
2614204 | Sirinhaém | Rural | Rede Coletora (Mil R$) | 0 | 0 | 0 | 0 | 0 | 0 | 0 | 0 | 0 | 0 | 0 | 0 | 0 | 0 | 0 | 0 | 0 | 0 | 0 | 0 | 0 | 0 | 0 | 0 | 0 | 0 | 0 | 0 | 0 | 0 | 0 | 0 | 0 | 0 | 0 | 0 | 0 | 0 | 1
2614204 | Sirinhaém | Rural | Coletor Tronco (Mil R$) | 0 | 0 | 0 | 0 | 0 | 0 | 0 | 0 | 0 | 0 | 0 | 0 | 0 | 0 | 0 | 0 | 0 | 0 | 0 | 0 | 0 | 0 | 0 | 0 | 0 | 0 | 0 | 0 | 0 | 0 | 0 | 0 | 0 | 0 | 0 | 0 | 0 | 0 | 1
2614204 | Sirinhaém | Rural | EEE (Mil R$) | 0 | 0 | 0 | 0 | 0 | 0 | 0 | 0 | 0 | 0 | 0 | 0 | 0 | 0 | 0 | 0 | 0 | 0 | 0 | 0 | 0 | 0 | 0 | 0 | 0 | 0 | 0 | 0 | 0 | 0 | 0 | 0 | 0 | 0 | 0 | 0 | 0 | 0 | 1
2614204 | Sirinhaém | Rural | Linha de Recalque (Mil R$) | 0 | 0 | 0 | 0 | 0 | 0 | 0 | 0 | 0 | 0 | 0 | 0 | 0 | 0 | 0 | 0 | 0 | 0 | 0 | 0 | 0 | 0 | 0 | 0 | 0 | 0 | 0 | 0 | 0 | 0 | 0 | 0 | 0 | 0 | 0 | 0 | 0 | 0 | 1
2614204 | Sirinhaém | Rural | Linha de Gravidade (Mil R$) | 0 | 0 | 0 | 0 | 0 | 0 | 0 | 0 | 0 | 0 | 0 | 0 | 0 | 0 | 0 | 0 | 0 | 0 | 0 | 0 | 0 | 0 | 0 | 0 | 0 | 0 | 0 | 0 | 0 | 0 | 0 | 0 | 0 | 0 | 0 | 0 | 0 | 0 | 1
2614204 | Sirinhaém | Rural | ETE (Mil R$) | 0 | 0 | 2677.5711 | 2699.1419 | 2735.1961 | 2762.9834 | 2543.8085 | 2727.5293 | 2769.4464 | 2820.043 | 143.7688 | 0 | 52.0618 | 67.0817 | 94.9368 | 101.5538 | 0 | 27.6327 | 44.1916 | 33.9099 | 91.0547 | 0 | 57.1415 | 21.939 | 38.0346 | 39.2966 | 0 | 37.1408 | 36.931 | 17.3538 | 25.601 | 0 | 42.1271 | 42.1271 | 42.1271 | 24.6952 | 22816.4262 | 45632.8523 | 1
2614204 | Sirinhaém | Rural | Tratamento de lodo (Mil R$) CPXSES | 0 | 0 | 0 | 0 | 0 | 0 | 0 | 0 | 0 | 0 | 0 | 0 | 0 | 0 | 0 | 0 | 0 | 0 | 0 | 0 | 0 | 0 | 0 | 0 | 0 | 0 | 0 | 0 | 0 | 0 | 0 | 0 | 0 | 0 | 0 | 0 | 0 | 0 | 1
2614204 | Sirinhaém | Rural | SEI (Mil R$) | 0 | 0 | 2677.5711 | 2699.1419 | 2735.1961 | 2762.9834 | 2543.8085 | 2727.5293 | 2769.4464 | 2820.043 | 143.7688 | 0 | 52.0618 | 67.0817 | 94.9368 | 101.5538 | 0 | 27.6327 | 44.1916 | 33.9099 | 91.0547 | 0 | 57.1415 | 21.939 | 38.0346 | 39.2966 | 0 | 37.1408 | 36.931 | 17.3538 | 25.601 | 0 | 42.1271 | 42.1271 | 42.1271 | 24.6952 | 22816.4262 | 45632.8523 | 1
2614204 | Sirinhaém | Rural | Emissário (Mil R$) | 0 | 0 | 0 | 0 | 0 | 0 | 0 | 0 | 0 | 0 | 0 | 0 | 0 | 0 | 0 | 0 | 0 | 0 | 0 | 0 | 0 | 0 | 0 | 0 | 0 | 0 | 0 | 0 | 0 | 0 | 0 | 0 | 0 | 0 | 0 | 0 | 0 | 0 | 1
2614204 | Sirinhaém | Rural | Projetos SES (Mil R$) | 0 | 0 | 0 | 0 | 0 | 0 | 0 | 0 | 0 | 0 | 0 | 0 | 0 | 0 | 0 | 0 | 0 | 0 | 0 | 0 | 0 | 0 | 0 | 0 | 0 | 0 | 0 | 0 | 0 | 0 | 0 | 0 | 0 | 0 | 0 | 0 | 0 | 0 | 1
2614204 | Sirinhaém | Rural | Aquisição de Áreas (Mil R$) SES | 0 | 0 | 0 | 0 | 0 | 0 | 0 | 0 | 0 | 0 | 0 | 0 | 0 | 0 | 0 | 0 | 0 | 0 | 0 | 0 | 0 | 0 | 0 | 0 | 0 | 0 | 0 | 0 | 0 | 0 | 0 | 0 | 0 | 0 | 0 | 0 | 0 | 0 | 1
2614204 | Sirinhaém | Rural | Ambiental (Mil R$) CPXSES | 0 | 0 | 0 | 0 | 0 | 0 | 0 | 0 | 0 | 0 | 0 | 0 | 0 | 0 | 0 | 0 | 0 | 0 | 0 | 0 | 0 | 0 | 0 | 0 | 0 | 0 | 0 | 0 | 0 | 0 | 0 | 0 | 0 | 0 | 0 | 0 | 0 | 0 | 1
2614204 | Sirinhaém | Rural | Telemetria e Automação (Mil R$) CPXSES | 0 | 0 | 0 | 0 | 0 | 0 | 0 | 0 | 0 | 0 | 0 | 0 | 0 | 0 | 0 | 0 | 0 | 0 | 0 | 0 | 0 | 0 | 0 | 0 | 0 | 0 | 0 | 0 | 0 | 0 | 0 | 0 | 0 | 0 | 0 | 0 | 0 | 0 | 1
2614204 | Sirinhaém | Rural | Reformas SES | 0 | 0 | 0 | 0 | 0 | 0 | 0 | 0 | 0 | 0 | 0 | 0 | 0 | 0 | 0 | 0 | 0 | 0 | 0 | 0 | 0 | 0 | 0 | 0 | 0 | 0 | 0 | 0 | 0 | 0 | 0 | 0 | 0 | 0 | 0 | 0 | 0 | 0 | 1
2614204 | Sirinhaém | Rural | Reinvestimento (Mil R$) CPXSES | 0 | 0 | 0 | 0 | 0 | 0 | 0 | 0 | 0 | 0 | 0 | 0 | 0 | 0 | 0 | 0 | 0 | 0 | 0 | 0 | 0 | 0 | 0 | 0 | 0 | 0 | 0 | 0 | 0 | 0 | 0 | 0 | 0 | 0 | 0 | 0 | 0 | 0 | 1
2614204 | Sirinhaém | Rural | OPEX - Despesas Operacionais em SES | [37 empty] | 0 | 1
2614204 | Sirinhaém | Rural | Produtos Químicos (Mil R$) OPXSES | 0 | 0 | 0 | 0 | 0 | 0 | 0 | 0 | 0 | 0 | 0 | 0 | 0 | 0 | 0 | 0 | 0 | 0 | 0 | 0 | 0 | 0 | 0 | 0 | 0 | 0 | 0 | 0 | 0 | 0 | 0 | 0 | 0 | 0 | 0 | 0 | 0 | 0 | 1
2614204 | Sirinhaém | Rural | Transporte Lodo (Mil R$) | 0 | 0 | 0 | 0 | 0 | 0 | 0 | 0 | 0 | 0 | 0 | 0 | 0 | 0 | 0 | 0 | 0 | 0 | 0 | 0 | 0 | 0 | 0 | 0 | 0 | 0 | 0 | 0 | 0 | 0 | 0 | 0 | 0 | 0 | 0 | 0 | 0 | 0 | 1
2614204 | Sirinhaém | Rural | Energia Elétrica (Mil R$) | 0 | 0 | 0 | 0 | 0 | 0 | 0 | 0 | 0 | 0 | 0 | 0 | 0 | 0 | 0 | 0 | 0 | 0 | 0 | 0 | 0 | 0 | 0 | 0 | 0 | 0 | 0 | 0 | 0 | 0 | 0 | 0 | 0 | 0 | 0 | 0 | 0 | 0 | 1
2614204 | Sirinhaém | Rural | SEI (Mil R$) OPXSES | [36 empty] | 0 | 0 | 1
2614204 | Sirinhaém | Rural | Recursos Humanos (Mil R$) OPXSES | 0 | 0 | 0 | 0 | 0 | 0 | 0 | 0 | 0 | 0 | 0 | 0 | 0 | 0 | 0 | 0 | 0 | 0 | 0 | 0 | 0 | 0 | 0 | 0 | 0 | 0 | 0 | 0 | 0 | 0 | 0 | 0 | 0 | 0 | 0 | 0 | 0 | 0 | 1
2614204 | Sirinhaém | Rural | Veículos e equipamentos (Mil R$) OPXSES | 0 | 0 | 0 | 0 | 0 | 0 | 0 | 0 | 0 | 0 | 0 | 0 | 0 | 0 | 0 | 0 | 0 | 0 | 0 | 0 | 0 | 0 | 0 | 0 | 0 | 0 | 0 | 0 | 0 | 0 | 0 | 0 | 0 | 0 | 0 | 0 | 0 | 0 | 1
2614204 | Sirinhaém | Rural | Ambiental (Mil R$) OPXSES | 0 | 0 | 0 | 0 | 0 | 0 | 0 | 0 | 0 | 0 | 0 | 0 | 0 | 0 | 0 | 0 | 0 | 0 | 0 | 0 | 0 | 0 | 0 | 0 | 0 | 0 | 0 | 0 | 0 | 0 | 0 | 0 | 0 | 0 | 0 | 0 | 0 | 0 | 1
2614204 | Sirinhaém | Rural | Seguro (Mil R$) OPXSES | 0 | 0 | 0 | 0 | 0 | 0 | 0 | 0 | 0 | 0 | 0 | 0 | 0 | 0 | 0 | 0 | 0 | 0 | 0 | 0 | 0 | 0 | 0 | 0 | 0 | 0 | 0 | 0 | 0 | 0 | 0 | 0 | 0 | 0 | 0 | 0 | 0 | 0 | 1
2614204 | Sirinhaém | Rural | Outros (Mil R$) OPXSES | 0 | 0 | 0 | 0 | 0 | 0 | 0 | 0 | 0 | 0 | 0 | 0 | 0 | 0 | 0 | 0 | 0 | 0 | 0 | 0 | 0 | 0 | 0 | 0 | 0 | 0 | 0 | 0 | 0 | 0 | 0 | 0 | 0 | 0 | 0 | 0 | 0 | 0 | 1
2614204 | Sirinhaém | Rural | TOTAL | [37 empty] | 0 | 1
2614204 | Sirinhaém | Rural | CAPEX SAA | 0 | 0 | 4798.0862 | 959.6172 | 479.8086 | 479.8086 | 479.8086 | 479.8086 | 479.8086 | 959.6172 | 0 | 0 | 0 | 0 | 0 | 0 | 0 | 0 | 0 | 0 | 0 | 0 | 0 | 0 | 0 | 0 | 0 | 0 | 0 | 0 | 0 | 0 | 0 | 0 | 0 | 0 | 9116.3638 | 18232.7276 | 1
2614204 | Sirinhaém | Rural | OPEX SAA | 0 | 0 | 0 | 0 | 0 | 0 | 0 | 0 | 0 | 0 | 0 | 0 | 0 | 0 | 0 | 0 | 0 | 0 | 0 | 0 | 0 | 0 | 0 | 0 | 0 | 0 | 0 | 0 | 0 | 0 | 0 | 0 | 0 | 0 | 0 | 0 | 0 | 0 | 1
2614204 | Sirinhaém | Rural | CAPEX SES | 0 | 0 | 2677.5711 | 2699.1419 | 2735.1961 | 2762.9834 | 2543.8085 | 2727.5293 | 2769.4464 | 2820.043 | 143.7688 | 0 | 52.0618 | 67.0817 | 94.9368 | 101.5538 | 0 | 27.6327 | 44.1916 | 33.9099 | 91.0547 | 0 | 57.1415 | 21.939 | 38.0346 | 39.2966 | 0 | 37.1408 | 36.931 | 17.3538 | 25.601 | 0 | 42.1271 | 42.1271 | 42.1271 | 24.6952 | 22816.4262 | 45632.8523 | 1
2614204 | Sirinhaém | Rural | OPEX SES | 0 | 0 | 0 | 0 | 0 | 0 | 0 | 0 | 0 | 0 | 0 | 0 | 0 | 0 | 0 | 0 | 0 | 0 | 0 | 0 | 0 | 0 | 0 | 0 | 0 | 0 | 0 | 0 | 0 | 0 | 0 | 0 | 0 | 0 | 0 | 0 | 0 | 0 | 1
2614402 | Solidão | Rural | VOLUMETRIA - SAA | [37 empty] | 0 | 1
2614402 | Solidão | Rural | Índice de Atendimento (%) | 8.86% | 8.86% | 17.78% | 27.43% | 37.58% | 48.23% | 59.38% | 69.28% | 79.19% | 99% | 99% | 99% | 99% | 99% | 99% | 99% | 99% | 99% | 99% | 99% | 99% | 99% | 99% | 99% | 99% | 99% | 99% | 99% | 99% | 99% | 99% | 99% | 99% | 99% | 99% | 99% |  | 30.2959 | 1
2614402 | Solidão | Rural | Índice de Cobertura (%) | 9.844% | 9.844% | 19.75% | 29.66% | 39.56% | 49.47% | 59.38% | 69.28% | 79.19% | 99% | 99% | 99% | 99% | 99% | 99% | 99% | 99% | 99% | 99% | 99% | 99% | 99% | 99% | 99% | 99% | 99% | 99% | 99% | 99% | 99% | 99% | 99% | 99% | 99% | 99% | 99% |  | 30.3897 | 1
2614402 | Solidão | Rural | População Residente (hab) | 2217 | 2072 | 2007 | 1955 | 1913 | 1879 | 1745 | 1711 | 1684 | 1662 | 1644 | 1574 | 1558 | 1545 | 1535 | 1527 | 1493 | 1485 | 1479 | 1474 | 1470 | 1455 | 1451 | 1448 | 1446 | 1444 | 1437 | 1435 | 1434 | 1433 | 1432 | 1428 | 1427 | 1426 | 1426 | 1425 |  | 57176 | 1
2614402 | Solidão | Rural | Índice de Perdas Totais na Distribuição (%) | 25% | 25% | 25% | 25% | 25% | 25% | 25% | 25% | 25% | 25% | 25% | 25% | 25% | 25% | 25% | 25% | 25% | 25% | 25% | 25% | 25% | 25% | 25% | 25% | 25% | 25% | 25% | 25% | 25% | 25% | 25% | 25% | 25% | 25% | 25% | 25% |  | 9 | 1
2614402 | Solidão | Rural | Índice de Perdas Físicas na Distribuição (%) | 16.67% | 16.67% | 16.67% | 16.67% | 16.67% | 16.67% | 16.67% | 16.67% | 16.67% | 16.67% | 16.67% | 16.67% | 16.67% | 16.67% | 16.67% | 16.67% | 16.67% | 16.67% | 16.67% | 16.67% | 16.67% | 16.67% | 16.67% | 16.67% | 16.67% | 16.67% | 16.67% | 16.67% | 16.67% | 16.67% | 16.67% | 16.67% | 16.67% | 16.67% | 16.67% | 16.67% |  | 6 | 1
2614402 | Solidão | Rural | Índice de Perdas na Produção (%) - ETA | 15.6% | 15.6% | 13.48% | 11.36% | 9.241% | 7.12% | 5% | 5% | 5% | 5% | 5% | 5% | 5% | 5% | 5% | 5% | 5% | 5% | 5% | 5% | 5% | 5% | 5% | 5% | 5% | 5% | 5% | 5% | 5% | 5% | 5% | 5% | 5% | 5% | 5% | 5% |  | 2.2241 | 1
2614402 | Solidão | Rural | Consumo Micromedido de Água (m³/ano) - cobertura | 8675.8894 | 8108.4531 | 15757.4479 | 23047.7753 | 30085.8294 | 36950.4209 | 41186.9504 | 47122.1971 | 53010.0194 | 65407.0619 | 64698.6846 | 61943.8726 | 61314.2001 | 60802.5943 | 60409.0512 | 60094.2132 | 58756.1634 | 58441.329 | 58205.2032 | 58008.428 | 57851.0108 | 57260.6963 | 57103.2791 | 56985.2162 | 56906.5076 | 56827.7954 | 56552.3152 | 56473.6067 | 56434.2524 | 56394.8981 | 56355.5437 | 56198.1265 | 56158.7723 | 56119.4179 | 56119.4179 | 56080.0637 | 1837846.7042 | 3675693.4085 | 1
2614402 | Solidão | Rural | Consumo Micromedido de Água (m³/ano) - atendimento | 7808.3 | 7297.61 | 14181.7 | 21319.19 | 28581.54 | 36026.66 | 41186.95 | 47122.2 | 53010.02 | 65407.06 | 64698.68 | 61943.87 | 61314.2 | 60802.59 | 60409.05 | 60094.21 | 58756.16 | 58441.33 | 58205.2 | 58008.43 | 57851.01 | 57260.7 | 57103.28 | 56985.21 | 56906.51 | 56827.8 | 56552.32 | 56473.61 | 56434.25 | 56394.9 | 56355.54 | 56198.13 | 56158.77 | 56119.42 | 56119.42 | 56080.06 | 1830435.88 | 3660871.76 | 1
2614402 | Solidão | Rural | Consumo de Água Disponibilizado (m³/ano) - cobertura | 11567.8525 | 10811.2708 | 21009.9305 | 30730.3671 | 40114.4393 | 49267.2279 | 54915.9339 | 62829.5962 | 70680.0259 | 87209.4159 | 86264.9127 | 82591.8301 | 81752.2669 | 81070.1257 | 80545.4017 | 80125.6176 | 78341.5511 | 77921.7719 | 77606.9375 | 77344.5707 | 77134.6811 | 76347.5951 | 76137.7055 | 75980.2883 | 75875.3435 | 75770.3938 | 75403.087 | 75298.1422 | 75245.6698 | 75193.1974 | 75140.725 | 74930.8354 | 74878.363 | 74825.8906 | 74825.8906 | 74773.4182 | 2450462.2723 | 4900924.5447 | 1
2614402 | Solidão | Rural | Consumo de Água Disponibilizado (m³/ano) - atendimento | 10411.0667 | 9730.1467 | 18908.9333 | 28425.5867 | 38108.72 | 48035.5467 | 54915.9333 | 62829.6 | 70680.0267 | 87209.4133 | 86264.9067 | 82591.8267 | 81752.2667 | 81070.12 | 80545.4 | 80125.6133 | 78341.5467 | 77921.7733 | 77606.9333 | 77344.5733 | 77134.68 | 76347.6 | 76137.7067 | 75980.28 | 75875.3467 | 75770.4 | 75403.0933 | 75298.1467 | 75245.6667 | 75193.2 | 75140.72 | 74930.84 | 74878.36 | 74825.8933 | 74825.8933 | 74773.4133 | 2440581.1733 | 4881162.3467 | 1
2614402 | Solidão | Rural | Consumo de Água Efetivo (m³/ano) - cobertura | 9640 | 9009 | 17508 | 25609 | 33429 | 41056 | 45763 | 52358 | 58900 | 72675 | 71887 | 68827 | 68127 | 67558 | 67121 | 66771 | 65285 | 64935 | 64672 | 64454 | 64279 | 63623 | 63448 | 63317 | 63229 | 63142 | 62836 | 62748 | 62705 | 62661 | 62617 | 62442 | 62399 | 62355 | 62355 | 62311 | 2042051 | 4084102 | 1
2614402 | Solidão | Rural | Consumo de Água Efetivo (m³/ano) - atendimento | 8676 | 8108 | 15757 | 23688 | 31757 | 40030 | 45763 | 52358 | 58900 | 72675 | 71887 | 68827 | 68127 | 67558 | 67121 | 66771 | 65285 | 64935 | 64672 | 64454 | 64279 | 63623 | 63448 | 63317 | 63229 | 63142 | 62836 | 62748 | 62705 | 62661 | 62617 | 62442 | 62399 | 62355 | 62355 | 62311 | 2033816 | 4067632 | 1
2614402 | Solidão | Rural | Consumo de Água Faturado (m³/ano) - cobertura | 8675.8883 | 8108.4531 | 15757.4473 | 23047.7736 | 30085.8289 | 36950.4203 | 41186.9508 | 47122.1982 | 53010.0189 | 65407.0627 | 64698.6829 | 61943.8728 | 61314.2019 | 60802.5943 | 60409.05 | 60094.2146 | 58756.164 | 58441.3285 | 58205.202 | 58008.4298 | 57851.0121 | 57260.6956 | 57103.2779 | 56985.2146 | 56906.5058 | 56827.7969 | 56552.3159 | 56473.607 | 56434.2526 | 56394.8982 | 56355.5438 | 56198.126 | 56158.7716 | 56119.4172 | 56119.4172 | 56080.0627 | 1837846.6983 | 3675693.3966 | 1
2614402 | Solidão | Rural | Consumo de Água Faturado (m³/ano) - atendimento | 11567.8525 | 10811.2708 | 21009.9305 | 30730.3671 | 40114.4393 | 49267.2279 | 54915.9339 | 62829.5962 | 70680.0259 | 87209.4159 | 86264.9127 | 82591.8301 | 81752.2669 | 81070.1257 | 80545.4017 | 80125.6176 | 78341.5511 | 77921.7719 | 77606.9375 | 77344.5707 | 77134.6811 | 76347.5951 | 76137.7055 | 75980.2883 | 75875.3435 | 75770.3938 | 75403.087 | 75298.1422 | 75245.6698 | 75193.1974 | 75140.725 | 74930.8354 | 74878.363 | 74825.8906 | 74825.8906 | 74773.4182 | 2450462.2723 | 4900924.5447 | 1
2614402 | Solidão | Rural | Demanda Média Bruta (m³/ano) - atendimento | 10411.0667 | 9730.1467 | 18908.9333 | 28425.5867 | 38108.72 | 48035.5467 | 54915.9333 | 62829.6 | 70680.0267 | 87209.4133 | 86264.9067 | 82591.8267 | 81752.2667 | 81070.12 | 80545.4 | 80125.6133 | 78341.5467 | 77921.7733 | 77606.9333 | 77344.5733 | 77134.68 | 76347.6 | 76137.7067 | 75980.28 | 75875.3467 | 75770.4 | 75403.0933 | 75298.1467 | 75245.6667 | 75193.2 | 75140.72 | 74930.84 | 74878.36 | 74825.8933 | 74825.8933 | 74773.4133 | 2440581.1733 | 4881162.3467 | 1
2614402 | Solidão | Rural | Demanda Máxima Diária (m³/ano) - cobertura | 13881.423 | 12973.525 | 22690.72 | 34110.704 | 45730.464 | 57642.656 | 65899.12 | 75395.52 | 84816.032 | 104651.296 | 103517.888 | 99110.192 | 98102.72 | 97284.144 | 96654.48 | 96150.736 | 94009.856 | 93506.128 | 93128.32 | 92813.488 | 92561.616 | 91617.12 | 91365.248 | 91176.336 | 91050.416 | 90924.48 | 90483.712 | 90357.776 | 90294.8 | 90231.84 | 90168.864 | 89917.008 | 89854.032 | 89791.072 | 89791.072 | 89728.096 | 2931382.9 | 5862765.8 | 1
2614402 | Solidão | Rural | Demanda Máxima Diária (m³/ano) - atendimento | 12493.28 | 11676.176 | 22690.72 | 34110.704 | 45730.464 | 57642.656 | 65899.12 | 75395.52 | 84816.032 | 104651.296 | 103517.888 | 99110.192 | 98102.72 | 97284.144 | 96654.48 | 96150.736 | 94009.856 | 93506.128 | 93128.32 | 92813.488 | 92561.616 | 91617.12 | 91365.248 | 91176.336 | 91050.416 | 90924.48 | 90483.712 | 90357.776 | 90294.8 | 90231.84 | 90168.864 | 89917.008 | 89854.032 | 89791.072 | 89791.072 | 89728.096 | 2928697.408 | 5857394.816 | 1
2614402 | Solidão | Rural | Demanda Máxima Horária (m³/ano) - cobertura | 20822.1346 | 19460.2874 | 37817.8748 | 55314.6608 | 72205.9907 | 88681.0103 | 98848.681 | 113093.2732 | 127224.0467 | 156976.9487 | 155276.8429 | 148665.2942 | 147154.0804 | 145926.2262 | 144981.723 | 144226.1117 | 141014.792 | 140259.1895 | 139692.4876 | 139220.2272 | 138842.4259 | 137425.6711 | 137047.8698 | 136764.5189 | 136575.6182 | 136386.7088 | 135725.5566 | 135536.656 | 135442.2056 | 135347.7553 | 135253.305 | 134875.5037 | 134781.0534 | 134686.6031 | 134686.6031 | 134592.1528 | 4410832.0902 | 8821664.1804 | 1
2614402 | Solidão | Rural | Demanda Máxima Horária (m³/ano) - atendimento | 18739.92 | 17514.264 | 34036.08 | 51166.056 | 68595.696 | 86463.984 | 98848.68 | 113093.28 | 127224.048 | 156976.944 | 155276.832 | 148665.288 | 147154.08 | 145926.216 | 144981.72 | 144226.104 | 141014.784 | 140259.192 | 139692.48 | 139220.232 | 138842.424 | 137425.68 | 137047.872 | 136764.504 | 136575.624 | 136386.72 | 135725.568 | 135536.664 | 135442.2 | 135347.76 | 135253.296 | 134875.512 | 134781.048 | 134686.608 | 134686.608 | 134592.144 | 4393046.112 | 8786092.224 | 1
2614402 | Solidão | Rural | Vazão de Produção ETA Máxima Diária (m³/ano) - cobertura | 16447.6249 | 15371.8874 | 29140.5968 | 41603.1201 | 53038.5714 | 63653.0596 | 69367.4954 | 79363.7005 | 89280.0328 | 110159.2622 | 108966.2056 | 104326.5223 | 103266.0213 | 102404.3693 | 101741.56 | 101211.3064 | 98957.7488 | 98427.5014 | 98029.8158 | 97698.4051 | 97433.2813 | 96439.0675 | 96173.9437 | 95975.101 | 95842.5391 | 95709.9711 | 95246.0046 | 95113.4428 | 95047.1619 | 94980.8809 | 94914.6 | 94649.4763 | 94583.1954 | 94516.9144 | 94516.9144 | 94450.6335 | 3108047.935 | 6216095.87 | 1
2614402 | Solidão | Rural | Vazão de Produção ETA Máxima Diária (m³/ano) - atendimento | 14802.8615 | 13834.7029 | 26226.5314 | 38482.8821 | 50386.6464 | 62061.7324 | 69367.4947 | 79363.7053 | 89280.0337 | 110159.2589 | 108966.1979 | 104326.5179 | 103266.0211 | 102404.3621 | 101741.5579 | 101211.3011 | 98957.7432 | 98427.5032 | 98029.8105 | 97698.4084 | 97433.28 | 96439.0737 | 96173.9453 | 95975.0905 | 95842.5432 | 95709.9789 | 95246.0126 | 95113.4484 | 95047.1579 | 94980.8842 | 94914.5937 | 94649.4821 | 94583.1916 | 94516.9179 | 94516.9179 | 94450.6274 | 3094588.4178 | 6189176.8356 | 1
2614402 | Solidão | Rural | Vazão de Produção poço Máxima Diária (m³/ano) - cobertura | 13881.423 | 12973.525 | 25466.5824 | 37629.021 | 49626.1104 | 61584.0349 | 69367.4954 | 79363.7005 | 89280.0328 | 110159.2622 | 108966.2056 | 104326.5223 | 103266.0213 | 102404.3693 | 101741.56 | 101211.3064 | 98957.7488 | 98427.5014 | 98029.8158 | 97698.4051 | 97433.2813 | 96439.0675 | 96173.9437 | 95975.101 | 95842.5391 | 95709.9711 | 95246.0046 | 95113.4428 | 95047.1619 | 94980.8809 | 94914.6 | 94649.4763 | 94583.1954 | 94516.9144 | 94516.9144 | 94450.6335 | 3089953.7715 | 6179907.543 | 1
2614402 | Solidão | Rural | Vazão de Produção poço Máxima Diária (m³/ano) - atendimento | 12493.28 | 11676.176 | 22919.9192 | 34806.8408 | 47144.8082 | 60044.4333 | 69367.4947 | 79363.7053 | 89280.0337 | 110159.2589 | 108966.1979 | 104326.5179 | 103266.0211 | 102404.3621 | 101741.5579 | 101211.3011 | 98957.7432 | 98427.5032 | 98029.8105 | 97698.4084 | 97433.28 | 96439.0737 | 96173.9453 | 95975.0905 | 95842.5432 | 95709.9789 | 95246.0126 | 95113.4484 | 95047.1579 | 94980.8842 | 94914.5937 | 94649.4821 | 94583.1916 | 94516.9179 | 94516.9179 | 94450.6274 | 3077878.5186 | 6155757.0373 | 1
2614402 | Solidão | Rural | Economias Totais (econ) - CAPEX | 812.4664 | 812.4664 | 812.4664 | 812.4664 | 812.4664 | 812.4664 | 812.4664 | 812.4664 | 812.4664 | 812.4664 | 812.4664 | 812.4664 | 812.4664 | 812.4664 | 812.4664 | 812.4664 | 812.4664 | 812.4664 | 812.4664 | 812.4664 | 812.4664 | 812.4664 | 812.4664 | 812.4664 | 812.4664 | 812.4664 | 812.4664 | 812.4664 | 812.4664 | 812.4664 | 812.4664 | 812.4664 | 812.4664 | 812.4664 | 812.4664 | 812.4664 |  | 29248.7904 | 1
2614402 | Solidão | Rural | Economias Totais (econ) - OPEX | 0 | 731.2198 | 731.2198 | 751.5314 | 771.8431 | 792.1547 | 812.4664 | 812.4664 | 812.4664 | 812.4664 | 812.4664 | 812.4664 | 812.4664 | 812.4664 | 812.4664 | 812.4664 | 812.4664 | 812.4664 | 812.4664 | 812.4664 | 812.4664 | 812.4664 | 812.4664 | 812.4664 | 812.4664 | 812.4664 | 812.4664 | 812.4664 | 812.4664 | 812.4664 | 812.4664 | 812.4664 | 812.4664 | 812.4664 | 812.4664 | 812.4664 |  | 28151.9608 | 1
2614402 | Solidão | Rural | Economias Ativas (econ) - CAPEX | 79.9825 | 7.8738 | 31.6932 | 71.4583 | 127.1694 | 198.8263 | 286.429 | 389.9776 | 509.472 | 796.2983 | 796.2983 | 796.2983 | 796.2983 | 796.2983 | 796.2983 | 796.2983 | 796.2983 | 796.2983 | 796.2983 | 796.2983 | 796.2983 | 796.2983 | 796.2983 | 796.2983 | 796.2983 | 796.2983 | 796.2983 | 796.2983 | 796.2983 | 796.2983 | 796.2983 | 796.2983 | 796.2983 | 796.2983 | 796.2983 | 796.2983 |  | 23202.9366 | 1
2614402 | Solidão | Rural | Economias Ativas (econ) - OPEX | 0 | 7.0864 | 28.5238 | 66.099 | 120.8109 | 193.8556 | 286.429 | 389.9776 | 509.472 | 796.2983 | 796.2983 | 796.2983 | 796.2983 | 796.2983 | 796.2983 | 796.2983 | 796.2983 | 796.2983 | 796.2983 | 796.2983 | 796.2983 | 796.2983 | 796.2983 | 796.2983 | 796.2983 | 796.2983 | 796.2983 | 796.2983 | 796.2983 | 796.2983 | 796.2983 | 796.2983 | 796.2983 | 796.2983 | 796.2983 | 796.2983 |  | 23102.3089 | 1
2614402 | Solidão | Rural | Ligações Totais SAA (un) | 0 | 0 | 0 | 0 | 0 | 0 | 0 | 0 | 0 | 0 | 0 | 0 | 0 | 0 | 0 | 0 | 0 | 0 | 0 | 0 | 0 | 0 | 0 | 0 | 0 | 0 | 0 | 0 | 0 | 0 | 0 | 0 | 0 | 0 | 0 | 0 |  | 0 | 1
2614402 | Solidão | Rural | Índice de Hidrometração | [37 empty] | 0 | 1 | bar: 0 to 35
2614402 | Solidão | Rural | Hidrometros - complementação + substituição (un) | 0 | 0 | 0 | 0 | 0 | 0 | 0 | 0 | 0 | 0 | 0 | 0 | 0 | 0 | 0 | 0 | 0 | 0 | 0 | 0 | 0 | 0 | 0 | 0 | 0 | 0 | 0 | 0 | 0 | 0 | 0 | 0 | 0 | 0 | 0 | 0 | 0 | 0 | 1
2614402 | Solidão | Rural | Extensão Total incremental + substituição (m) | 0 | 0 | 0 | 0 | 0 | 0 | 0 | 0 | 0 | 0 | 0 | 0 | 0 | 0 | 0 | 0 | 0 | 0 | 0 | 0 | 0 | 0 | 0 | 0 | 0 | 0 | 0 | 0 | 0 | 0 | 0 | 0 | 0 | 0 | 0 | 0 | 0 | 0 | 1
2614402 | Solidão | Rural | SAC-un | 0 | 0 | 1 | 1 | 0 | 0 | 1 | 0 | 0 | 1 | 0 | 0 | 0 | 0 | 0 | 0 | 0 | 0 | 0 | 0 | 0 | 0 | 0 | 0 | 0 | 0 | 0 | 0 | 0 | 0 | 0 | 0 | 0 | 0 | 0 | 0 | 4 | 8 | 1
2614402 | Solidão | Rural | Capacidade Total SAA (m³/ano) | 0 | 0 | 0 | 0 | 0 | 0 | 0 | 0 | 0 | 0 | 0 | 0 | 0 | 0 | 0 | 0 | 0 | 0 | 0 | 0 | 0 | 0 | 0 | 0 | 0 | 0 | 0 | 0 | 0 | 0 | 0 | 0 | 0 | 0 | 0 | 0 | 0 | 0 | 1
2614402 | Solidão | Rural | CAPEX - Investimentos em SAA | [37 empty] | 0 | 1
2614402 | Solidão | Rural | Ligação Predial (Mil R$) | 0 | 0 | 0 | 0 | 0 | 0 | 0 | 0 | 0 | 0 | 0 | 0 | 0 | 0 | 0 | 0 | 0 | 0 | 0 | 0 | 0 | 0 | 0 | 0 | 0 | 0 | 0 | 0 | 0 | 0 | 0 | 0 | 0 | 0 | 0 | 0 | 0 | 0 | 1
2614402 | Solidão | Rural | Total rede substituição (Mil R$) | 0 | 0 | 0 | 0 | 0 | 0 | 0 | 0 | 0 | 0 | 0 | 0 | 0 | 0 | 0 | 0 | 0 | 0 | 0 | 0 | 0 | 0 | 0 | 0 | 0 | 0 | 0 | 0 | 0 | 0 | 0 | 0 | 0 | 0 | 0 | 0 | 0 | 0 | 1
2614402 | Solidão | Rural | Total rede incremental (Mil R$) | 0 | 0 | 0 | 0 | 0 | 0 | 0 | 0 | 0 | 0 | 0 | 0 | 0 | 0 | 0 | 0 | 0 | 0 | 0 | 0 | 0 | 0 | 0 | 0 | 0 | 0 | 0 | 0 | 0 | 0 | 0 | 0 | 0 | 0 | 0 | 0 | 0 | 0 | 1
2614402 | Solidão | Rural | Captação Superficial (Mil R$) | 0 | 0 | 0 | 0 | 0 | 0 | 0 | 0 | 0 | 0 | 0 | 0 | 0 | 0 | 0 | 0 | 0 | 0 | 0 | 0 | 0 | 0 | 0 | 0 | 0 | 0 | 0 | 0 | 0 | 0 | 0 | 0 | 0 | 0 | 0 | 0 | 0 | 0 | 1
2614402 | Solidão | Rural | Captação Subterranêa (Mil R$) | 0 | 0 | 0 | 0 | 0 | 0 | 0 | 0 | 0 | 0 | 0 | 0 | 0 | 0 | 0 | 0 | 0 | 0 | 0 | 0 | 0 | 0 | 0 | 0 | 0 | 0 | 0 | 0 | 0 | 0 | 0 | 0 | 0 | 0 | 0 | 0 | 0 | 0 | 1
2614402 | Solidão | Rural | EEAB (Mil R$) | 0 | 0 | 0 | 0 | 0 | 0 | 0 | 0 | 0 | 0 | 0 | 0 | 0 | 0 | 0 | 0 | 0 | 0 | 0 | 0 | 0 | 0 | 0 | 0 | 0 | 0 | 0 | 0 | 0 | 0 | 0 | 0 | 0 | 0 | 0 | 0 | 0 | 0 | 1
2614402 | Solidão | Rural | Adutora Bruta (Mil R$) | 0 | 0 | 0 | 0 | 0 | 0 | 0 | 0 | 0 | 0 | 0 | 0 | 0 | 0 | 0 | 0 | 0 | 0 | 0 | 0 | 0 | 0 | 0 | 0 | 0 | 0 | 0 | 0 | 0 | 0 | 0 | 0 | 0 | 0 | 0 | 0 | 0 | 0 | 1
2614402 | Solidão | Rural | EEAT (Mil R$) | 0 | 0 | 0 | 0 | 0 | 0 | 0 | 0 | 0 | 0 | 0 | 0 | 0 | 0 | 0 | 0 | 0 | 0 | 0 | 0 | 0 | 0 | 0 | 0 | 0 | 0 | 0 | 0 | 0 | 0 | 0 | 0 | 0 | 0 | 0 | 0 | 0 | 0 | 1
2614402 | Solidão | Rural | Adutora Tratada (Mil R$) | 0 | 0 | 0 | 0 | 0 | 0 | 0 | 0 | 0 | 0 | 0 | 0 | 0 | 0 | 0 | 0 | 0 | 0 | 0 | 0 | 0 | 0 | 0 | 0 | 0 | 0 | 0 | 0 | 0 | 0 | 0 | 0 | 0 | 0 | 0 | 0 | 0 | 0 | 1
2614402 | Solidão | Rural | ETA (Mil R$) | 0 | 0 | 0 | 0 | 0 | 0 | 0 | 0 | 0 | 0 | 0 | 0 | 0 | 0 | 0 | 0 | 0 | 0 | 0 | 0 | 0 | 0 | 0 | 0 | 0 | 0 | 0 | 0 | 0 | 0 | 0 | 0 | 0 | 0 | 0 | 0 | 0 | 0 | 1
2614402 | Solidão | Rural | Tratamento de lodo (Mil R$) CPXSAA | 0 | 0 | 0 | 0 | 0 | 0 | 0 | 0 | 0 | 0 | 0 | 0 | 0 | 0 | 0 | 0 | 0 | 0 | 0 | 0 | 0 | 0 | 0 | 0 | 0 | 0 | 0 | 0 | 0 | 0 | 0 | 0 | 0 | 0 | 0 | 0 | 0 | 0 | 1
2614402 | Solidão | Rural | SAC (Mil R$) | 0 | 0 | 479.8086 | 479.8086 | 0 | 0 | 479.8086 | 0 | 0 | 479.8086 | 0 | 0 | 0 | 0 | 0 | 0 | 0 | 0 | 0 | 0 | 0 | 0 | 0 | 0 | 0 | 0 | 0 | 0 | 0 | 0 | 0 | 0 | 0 | 0 | 0 | 0 | 1919.2345 | 3838.469 | 1
2614402 | Solidão | Rural | Reservação (Mil R$) | 0 | 0 | 0 | 0 | 0 | 0 | 0 | 0 | 0 | 0 | 0 | 0 | 0 | 0 | 0 | 0 | 0 | 0 | 0 | 0 | 0 | 0 | 0 | 0 | 0 | 0 | 0 | 0 | 0 | 0 | 0 | 0 | 0 | 0 | 0 | 0 | 0 | 0 | 1
2614402 | Solidão | Rural | Hidrometração complementação do parque (Mil R$) | 0 | 0 | 0 | 0 | 0 | 0 | 0 | 0 | 0 | 0 | 0 | 0 | 0 | 0 | 0 | 0 | 0 | 0 | 0 | 0 | 0 | 0 | 0 | 0 | 0 | 0 | 0 | 0 | 0 | 0 | 0 | 0 | 0 | 0 | 0 | 0 | 0 | 0 | 1
2614402 | Solidão | Rural | Hidrometração substituição (Mil R$) | 0 | 0 | 0 | 0 | 0 | 0 | 0 | 0 | 0 | 0 | 0 | 0 | 0 | 0 | 0 | 0 | 0 | 0 | 0 | 0 | 0 | 0 | 0 | 0 | 0 | 0 | 0 | 0 | 0 | 0 | 0 | 0 | 0 | 0 | 0 | 0 | 0 | 0 | 1
2614402 | Solidão | Rural | Projetos SAA (Mil R$) | 0 | 0 | 0 | 0 | 0 | 0 | 0 | 0 | 0 | 0 | 0 | 0 | 0 | 0 | 0 | 0 | 0 | 0 | 0 | 0 | 0 | 0 | 0 | 0 | 0 | 0 | 0 | 0 | 0 | 0 | 0 | 0 | 0 | 0 | 0 | 0 | 0 | 0 | 1
2614402 | Solidão | Rural | Aquisição de Áreas (Mil R$) CPXSAA | 0 | 0 | 0 | 0 | 0 | 0 | 0 | 0 | 0 | 0 | 0 | 0 | 0 | 0 | 0 | 0 | 0 | 0 | 0 | 0 | 0 | 0 | 0 | 0 | 0 | 0 | 0 | 0 | 0 | 0 | 0 | 0 | 0 | 0 | 0 | 0 | 0 | 0 | 1
2614402 | Solidão | Rural | Ambiental (Mil R$) CPXSAA | 0 | 0 | 0 | 0 | 0 | 0 | 0 | 0 | 0 | 0 | 0 | 0 | 0 | 0 | 0 | 0 | 0 | 0 | 0 | 0 | 0 | 0 | 0 | 0 | 0 | 0 | 0 | 0 | 0 | 0 | 0 | 0 | 0 | 0 | 0 | 0 | 0 | 0 | 1
2614402 | Solidão | Rural | Telemetria e Automação (Mil R$) CPXSAA | 0 | 0 | 0 | 0 | 0 | 0 | 0 | 0 | 0 | 0 | 0 | 0 | 0 | 0 | 0 | 0 | 0 | 0 | 0 | 0 | 0 | 0 | 0 | 0 | 0 | 0 | 0 | 0 | 0 | 0 | 0 | 0 | 0 | 0 | 0 | 0 | 0 | 0 | 1
2614402 | Solidão | Rural | Macromedidores - principais | 0 | 0 | 0 | 0 | 0 | 0 | 0 | 0 | 0 | 0 | 0 | 0 | 0 | 0 | 0 | 0 | 0 | 0 | 0 | 0 | 0 | 0 | 0 | 0 | 0 | 0 | 0 | 0 | 0 | 0 | 0 | 0 | 0 | 0 | 0 | 0 | 0 | 0 | 1
2614402 | Solidão | Rural | Macromedidores - Secundários | 0 | 0 | 0 | 0 | 0 | 0 | 0 | 0 | 0 | 0 | 0 | 0 | 0 | 0 | 0 | 0 | 0 | 0 | 0 | 0 | 0 | 0 | 0 | 0 | 0 | 0 | 0 | 0 | 0 | 0 | 0 | 0 | 0 | 0 | 0 | 0 | 0 | 0 | 1
2614402 | Solidão | Rural | Reformas CPXSAA | 0 | 0 | 0 | 0 | 0 | 0 | 0 | 0 | 0 | 0 | 0 | 0 | 0 | 0 | 0 | 0 | 0 | 0 | 0 | 0 | 0 | 0 | 0 | 0 | 0 | 0 | 0 | 0 | 0 | 0 | 0 | 0 | 0 | 0 | 0 | 0 | 0 | 0 | 1
2614402 | Solidão | Rural | Reinvestimento (Mil R$) CPXSAA | 0 | 0 | 0 | 0 | 0 | 0 | 0 | 0 | 0 | 0 | 0 | 0 | 0 | 0 | 0 | 0 | 0 | 0 | 0 | 0 | 0 | 0 | 0 | 0 | 0 | 0 | 0 | 0 | 0 | 0 | 0 | 0 | 0 | 0 | 0 | 0 | 0 | 0 | 1
2614402 | Solidão | Rural | OPEX - Despesas Operacionais em SAA | [37 empty] | 0 | 1
2614402 | Solidão | Rural | Produtos Químicos (Mil R$) OPXSAA | 0 | 0 | 0 | 0 | 0 | 0 | 0 | 0 | 0 | 0 | 0 | 0 | 0 | 0 | 0 | 0 | 0 | 0 | 0 | 0 | 0 | 0 | 0 | 0 | 0 | 0 | 0 | 0 | 0 | 0 | 0 | 0 | 0 | 0 | 0 | 0 | 0 | 0 | 1
2614402 | Solidão | Rural | Transporte Lodo (Mil R$) OPXSAA | 0 | 0 | 0 | 0 | 0 | 0 | 0 | 0 | 0 | 0 | 0 | 0 | 0 | 0 | 0 | 0 | 0 | 0 | 0 | 0 | 0 | 0 | 0 | 0 | 0 | 0 | 0 | 0 | 0 | 0 | 0 | 0 | 0 | 0 | 0 | 0 | 0 | 0 | 1
2614402 | Solidão | Rural | Energia Elétrica (Mil R$) OPXSAA | 0 | 0 | 0 | 0 | 0 | 0 | 0 | 0 | 0 | 0 | 0 | 0 | 0 | 0 | 0 | 0 | 0 | 0 | 0 | 0 | 0 | 0 | 0 | 0 | 0 | 0 | 0 | 0 | 0 | 0 | 0 | 0 | 0 | 0 | 0 | 0 | 0 | 0 | 1
2614402 | Solidão | Rural | Recursos Humanos (Mil R$) OPXSAA | 0 | 0 | 0 | 0 | 0 | 0 | 0 | 0 | 0 | 0 | 0 | 0 | 0 | 0 | 0 | 0 | 0 | 0 | 0 | 0 | 0 | 0 | 0 | 0 | 0 | 0 | 0 | 0 | 0 | 0 | 0 | 0 | 0 | 0 | 0 | 0 | 0 | 0 | 1
2614402 | Solidão | Rural | Veículos e equipamentos (Mil R$) OPXSAA | 0 | 0 | 0 | 0 | 0 | 0 | 0 | 0 | 0 | 0 | 0 | 0 | 0 | 0 | 0 | 0 | 0 | 0 | 0 | 0 | 0 | 0 | 0 | 0 | 0 | 0 | 0 | 0 | 0 | 0 | 0 | 0 | 0 | 0 | 0 | 0 | 0 | 0 | 1
2614402 | Solidão | Rural | Ambiental (Mil R$) OPXSAA | 0 | 0 | 0 | 0 | 0 | 0 | 0 | 0 | 0 | 0 | 0 | 0 | 0 | 0 | 0 | 0 | 0 | 0 | 0 | 0 | 0 | 0 | 0 | 0 | 0 | 0 | 0 | 0 | 0 | 0 | 0 | 0 | 0 | 0 | 0 | 0 | 0 | 0 | 1
2614402 | Solidão | Rural | Seguro (Mil R$) OPXSAA | 0 | 0 | 0 | 0 | 0 | 0 | 0 | 0 | 0 | 0 | 0 | 0 | 0 | 0 | 0 | 0 | 0 | 0 | 0 | 0 | 0 | 0 | 0 | 0 | 0 | 0 | 0 | 0 | 0 | 0 | 0 | 0 | 0 | 0 | 0 | 0 | 0 | 0 | 1
2614402 | Solidão | Rural | Outros (Mil R$) OPXSAA | 0 | 0 | 0 | 0 | 0 | 0 | 0 | 0 | 0 | 0 | 0 | 0 | 0 | 0 | 0 | 0 | 0 | 0 | 0 | 0 | 0 | 0 | 0 | 0 | 0 | 0 | 0 | 0 | 0 | 0 | 0 | 0 | 0 | 0 | 0 | 0 | 0 | 0 | 1
2614402 | Solidão | Rural | VOLUMETRIA - SES | [37 empty] | 0 | 1
2614402 | Solidão | Rural | Índice de atendimento (%) SES | 0% | 0% | 10.12% | 20.81% | 32.06% | 43.88% | 56.25% | 67.5% | 78.75% | 90% | 90% | 90% | 90% | 90% | 90% | 90% | 90% | 90% | 90% | 90% | 90% | 90% | 90% | 90% | 90% | 90% | 90% | 90% | 90% | 90% | 90% | 90% | 90% | 90% | 90% | 90% |  | 27.3937 | 1
2614402 | Solidão | Rural | Índice de cobertura (%) SES | 0% | 0% | 11.25% | 22.5% | 33.75% | 45% | 56.25% | 67.5% | 78.75% | 90% | 90% | 90% | 90% | 90% | 90% | 90% | 90% | 90% | 90% | 90% | 90% | 90% | 90% | 90% | 90% | 90% | 90% | 90% | 90% | 90% | 90% | 90% | 90% | 90% | 90% | 90% |  | 27.45 | 1
2614402 | Solidão | Rural | População Residente Cobertura (hab) | 0 | 0 | 225.7875 | 439.875 | 645.6375 | 845.55 | 981.5625 | 1154.925 | 1326.15 | 1495.8 | 1479.6 | 1416.6 | 1402.2 | 1390.5 | 1381.5 | 1374.3 | 1343.7 | 1336.5 | 1331.1 | 1326.6 | 1323 | 1309.5 | 1305.9 | 1303.2 | 1301.4 | 1299.6 | 1293.3 | 1291.5 | 1290.6 | 1289.7 | 1288.8 | 1285.2 | 1284.3 | 1283.4 | 1283.4 | 1282.5 |  | 41613.1875 | 1
2614402 | Solidão | Rural | Índice de Tratamento (%) | 0% | 0% | 100% | 100% | 100% | 100% | 100% | 100% | 100% | 100% | 100% | 100% | 100% | 100% | 100% | 100% | 100% | 100% | 100% | 100% | 100% | 100% | 100% | 100% | 100% | 100% | 100% | 100% | 100% | 100% | 100% | 100% | 100% | 100% | 100% | 100% |  | 34 | 1
2614402 | Solidão | Rural | Vazão de Infiltração (m³/ano) - OPEX | 0 | 0 | 16922.057 | 34301.7611 | 52346.3453 | 71212.6721 | 90946.1181 | 103743.7551 | 120425.2726 | 137299.298 | 137474.9681 | 137474.9681 | 133841.3085 | 134023.9918 | 134315.6891 | 134767.4404 | 134767.4404 | 133709.8838 | 133993.773 | 134186.3107 | 134725.46 | 134725.46 | 134823.805 | 135068.4357 | 135251.7349 | 135583.7437 | 135583.7437 | 135885.7722 | 136214.9995 | 136364.0866 | 136558.1938 | 136558.1938 | 136795.1755 | 137034.2234 | 137273.2714 | 137392.7953 | 4151592.1476 | 8303184.2952 | 1
2614402 | Solidão | Rural | Vazão Média Coletada (m³/ano) - OPEX | 0 | 0 | 18340.205 | 38565.6596 | 60920.8838 | 85623.3281 | 111539.4681 | 132017.0751 | 157532.2726 | 189625.298 | 189233.6081 | 187030.4081 | 182892.7485 | 182665.7518 | 182642.8091 | 182842.5604 | 181772.6404 | 180463.0838 | 180557.613 | 180593.1907 | 181006.34 | 180534.02 | 180506.365 | 180656.6757 | 180776.6149 | 181045.9837 | 180825.6637 | 181064.3322 | 181362.5995 | 181480.0066 | 181642.4338 | 181516.4338 | 181722.4555 | 181929.8234 | 182168.8714 | 182256.7153 | 5525353.9386 | 11050707.8772 | 1
2614402 | Solidão | Rural | Vazão Tratada (m³/ano) - OPEX | 0 | 0 | 18340.205 | 38565.6596 | 60920.8838 | 85623.3281 | 111539.4681 | 132017.0751 | 157532.2726 | 189625.298 | 189233.6081 | 187030.4081 | 182892.7485 | 182665.7518 | 182642.8091 | 182842.5604 | 181772.6404 | 180463.0838 | 180557.613 | 180593.1907 | 181006.34 | 180534.02 | 180506.365 | 180656.6757 | 180776.6149 | 181045.9837 | 180825.6637 | 181064.3322 | 181362.5995 | 181480.0066 | 181642.4338 | 181516.4338 | 181722.4555 | 181929.8234 | 182168.8714 | 182256.7153 | 5525353.9386 | 11050707.8772 | 1
2614402 | Solidão | Rural | Vazão Tratada (m³/ano) - CAPEX | 0 | 0 | 20378.0056 | 41692.605 | 64127.2461 | 87818.7981 | 111539.4681 | 132017.0751 | 157532.2726 | 189625.298 | 189233.6081 | 187030.4081 | 182892.7485 | 182665.7518 | 182642.8091 | 182842.5604 | 181772.6404 | 180463.0838 | 180557.613 | 180593.1907 | 181006.34 | 180534.02 | 180506.365 | 180656.6757 | 180776.6149 | 181045.9837 | 180825.6637 | 181064.3322 | 181362.5995 | 181480.0066 | 181642.4338 | 181516.4338 | 181722.4555 | 181929.8234 | 182168.8714 | 182256.7153 | 5535920.5168 | 11071841.0336 | 1
2614402 | Solidão | Rural | Volume faturado esgoto (m³/ano) - OPEX | 0 | 0 | 0 | 0 | 0 | 0 | 0 | 0 | 0 | 0 | 0 | 0 | 0 | 0 | 0 | 0 | 0 | 0 | 0 | 0 | 0 | 0 | 0 | 0 | 0 | 0 | 0 | 0 | 0 | 0 | 0 | 0 | 0 | 0 | 0 | 0 | 0 | 0 | 1
2614402 | Solidão | Rural | Economias Ativas (econ) - CAPEX | 0 | 0 | 83.9924 | 166.4052 | 248.1471 | 329.5866 | 391.6301 | 467.5911 | 544.2165 | 621.7763 | 622.7575 | 606.2971 | 606.0335 | 607.1247 | 608.4461 | 610.4925 | 604.788 | 605.7018 | 606.9878 | 607.86 | 610.3023 | 608.7391 | 610.7478 | 611.856 | 612.6863 | 614.1903 | 614.0646 | 615.5585 | 617.0499 | 617.7253 | 618.6046 | 618.5952 | 619.6781 | 620.761 | 621.8438 | 622.3853 |  | 18794.6224 | 1
2614402 | Solidão | Rural | Economias Ativas (econ) - OPEX | 0 | 0 | 75.5932 | 153.9248 | 235.7398 | 321.3469 | 391.6301 | 467.5911 | 544.2165 | 621.7763 | 622.7575 | 606.2971 | 606.0335 | 607.1247 | 608.4461 | 610.4925 | 604.788 | 605.7018 | 606.9878 | 607.86 | 610.3023 | 608.7391 | 610.7478 | 611.856 | 612.6863 | 614.1903 | 614.0646 | 615.5585 | 617.0499 | 617.7253 | 618.6046 | 618.5952 | 619.6781 | 620.761 | 621.8438 | 622.3853 |  | 18753.0958 | 1
2614402 | Solidão | Rural | Ligação Intradomiciliar (un) | 0 | 0 | 4.2587 | 8.3992 | 12.4804 | 16.5431 | 20.5992 | 23.4978 | 27.2761 | 31.0981 | 31.1379 | 31.1379 | 30.3149 | 30.3562 | 30.4223 | 30.5246 | 30.5246 | 30.2851 | 30.3494 | 30.393 | 30.5151 | 30.5151 | 30.5374 | 30.5928 | 30.6343 | 30.7095 | 30.7095 | 30.7779 | 30.8525 | 30.8863 | 30.9302 | 30.9302 | 30.9839 | 31.038 | 31.0922 | 31.1193 |  | 942.4229 | 1
2614402 | Solidão | Rural | Ligações Totais SES (un) | 0 | 0 | 85.1738 | 167.9848 | 249.6078 | 330.8629 | 411.9832 | 469.9561 | 545.5229 | 621.9617 | 622.7575 | 622.7575 | 606.2971 | 607.1247 | 608.4461 | 610.4925 | 610.4925 | 605.7018 | 606.9878 | 607.86 | 610.3023 | 610.3023 | 610.7478 | 611.856 | 612.6863 | 614.1903 | 614.1903 | 615.5585 | 617.0499 | 617.7253 | 618.6046 | 618.6046 | 619.6781 | 620.761 | 621.8438 | 622.3853 |  | 18848.4573 | 1
2614402 | Solidão | Rural | Total Rede Coletora (m) | 0 | 0 | 0 | 0 | 0 | 0 | 0 | 0 | 0 | 0 | 0 | 0 | 0 | 0 | 0 | 0 | 0 | 0 | 0 | 0 | 0 | 0 | 0 | 0 | 0 | 0 | 0 | 0 | 0 | 0 | 0 | 0 | 0 | 0 | 0 | 0 |  | 0 | 1
2614402 | Solidão | Rural | Total incremental Coletor Tronco (m) | 0 | 0 | 0 | 0 | 0 | 0 | 0 | 0 | 0 | 0 | 0 | 0 | 0 | 0 | 0 | 0 | 0 | 0 | 0 | 0 | 0 | 0 | 0 | 0 | 0 | 0 | 0 | 0 | 0 | 0 | 0 | 0 | 0 | 0 | 0 | 0 |  | 0 | 1
2614402 | Solidão | Rural | SEI-un | 0 | 0 | 83.9924 | 82.4128 | 81.742 | 81.4394 | 62.0435 | 75.961 | 76.6255 | 77.5597 | 0.98127 | 0 | 0 | 1.0912 | 1.3214 | 2.0464 | 0 | 0.91377 | 1.286 | 0.87219 | 2.4423 | 0 | 2.0087 | 1.1082 | 0.83034 | 1.504 | 0 | 1.4939 | 1.4914 | 0.67536 | 0.8793 | 0 | 1.0829 | 1.0829 | 1.0829 | 0.54144 |  | 646.5121 | 1
2614402 | Solidão | Rural | Capacidade Total SES (m³/ano) | 0 | 0 | 0 | 0 | 0 | 0 | 0 | 0 | 0 | 0 | 0 | 0 | 0 | 0 | 0 | 0 | 0 | 0 | 0 | 0 | 0 | 0 | 0 | 0 | 0 | 0 | 0 | 0 | 0 | 0 | 0 | 0 | 0 | 0 | 0 | 0 |  | 0 | 1
2614402 | Solidão | Rural | Cloro-kg / ano | 0 | 0 | 0 | 0 | 0 | 0 | 0 | 0 | 0 | 0 | 0 | 0 | 0 | 0 | 0 | 0 | 0 | 0 | 0 | 0 | 0 | 0 | 0 | 0 | 0 | 0 | 0 | 0 | 0 | 0 | 0 | 0 | 0 | 0 | 0 | 0 |  | 0 | 1
2614402 | Solidão | Rural | Geração de lodo-ton / ano | 0 | 0 | 0 | 0 | 0 | 0 | 0 | 0 | 0 | 0 | 0 | 0 | 0 | 0 | 0 | 0 | 0 | 0 | 0 | 0 | 0 | 0 | 0 | 0 | 0 | 0 | 0 | 0 | 0 | 0 | 0 | 0 | 0 | 0 | 0 | 0 |  | 0 | 1
2614402 | Solidão | Rural | Polímero Lodo-kg / ano | 0 | 0 | 0 | 0 | 0 | 0 | 0 | 0 | 0 | 0 | 0 | 0 | 0 | 0 | 0 | 0 | 0 | 0 | 0 | 0 | 0 | 0 | 0 | 0 | 0 | 0 | 0 | 0 | 0 | 0 | 0 | 0 | 0 | 0 | 0 | 0 |  | 0 | 1
2614402 | Solidão | Rural | Economias sistema individual | 0 | 0 | 0 | 0 | 0 | 0 | 0 | 0 | 0 | 0 | 0 | 0 | 0 | 0 | 0 | 0 | 0 | 0 | 0 | 0 | 0 | 0 | 0 | 0 | 0 | 0 | 0 | 0 | 0 | 0 | 0 | 0 | 0 | 0 | 0 | 0 |  | 0 | 1
2614402 | Solidão | Rural | CAPEX - Investimentos em SES | [37 empty] | 0 | 1
2614402 | Solidão | Rural | Ligação (Mil R$) | 0 | 0 | 0 | 0 | 0 | 0 | 0 | 0 | 0 | 0 | 0 | 0 | 0 | 0 | 0 | 0 | 0 | 0 | 0 | 0 | 0 | 0 | 0 | 0 | 0 | 0 | 0 | 0 | 0 | 0 | 0 | 0 | 0 | 0 | 0 | 0 | 0 | 0 | 1
2614402 | Solidão | Rural | Rede Coletora (Mil R$) | 0 | 0 | 0 | 0 | 0 | 0 | 0 | 0 | 0 | 0 | 0 | 0 | 0 | 0 | 0 | 0 | 0 | 0 | 0 | 0 | 0 | 0 | 0 | 0 | 0 | 0 | 0 | 0 | 0 | 0 | 0 | 0 | 0 | 0 | 0 | 0 | 0 | 0 | 1
2614402 | Solidão | Rural | Coletor Tronco (Mil R$) | 0 | 0 | 0 | 0 | 0 | 0 | 0 | 0 | 0 | 0 | 0 | 0 | 0 | 0 | 0 | 0 | 0 | 0 | 0 | 0 | 0 | 0 | 0 | 0 | 0 | 0 | 0 | 0 | 0 | 0 | 0 | 0 | 0 | 0 | 0 | 0 | 0 | 0 | 1
2614402 | Solidão | Rural | EEE (Mil R$) | 0 | 0 | 0 | 0 | 0 | 0 | 0 | 0 | 0 | 0 | 0 | 0 | 0 | 0 | 0 | 0 | 0 | 0 | 0 | 0 | 0 | 0 | 0 | 0 | 0 | 0 | 0 | 0 | 0 | 0 | 0 | 0 | 0 | 0 | 0 | 0 | 0 | 0 | 1
2614402 | Solidão | Rural | Linha de Recalque (Mil R$) | 0 | 0 | 0 | 0 | 0 | 0 | 0 | 0 | 0 | 0 | 0 | 0 | 0 | 0 | 0 | 0 | 0 | 0 | 0 | 0 | 0 | 0 | 0 | 0 | 0 | 0 | 0 | 0 | 0 | 0 | 0 | 0 | 0 | 0 | 0 | 0 | 0 | 0 | 1
2614402 | Solidão | Rural | Linha de Gravidade (Mil R$) | 0 | 0 | 0 | 0 | 0 | 0 | 0 | 0 | 0 | 0 | 0 | 0 | 0 | 0 | 0 | 0 | 0 | 0 | 0 | 0 | 0 | 0 | 0 | 0 | 0 | 0 | 0 | 0 | 0 | 0 | 0 | 0 | 0 | 0 | 0 | 0 | 0 | 0 | 1
2614402 | Solidão | Rural | ETE (Mil R$) | 0 | 0 | 509.8499 | 500.2612 | 496.1892 | 494.3528 | 376.6161 | 461.0974 | 465.1311 | 470.8023 | 5.9565 | 0 | 0 | 6.6241 | 8.021 | 12.4222 | 0 | 5.5468 | 7.8063 | 5.2944 | 14.8254 | 0 | 12.1933 | 6.7268 | 5.0403 | 9.1295 | 0 | 9.0683 | 9.053 | 4.0996 | 5.3375 | 0 | 6.5733 | 6.5733 | 6.5733 | 3.2866 | 3924.4514 | 7848.9028 | 1
2614402 | Solidão | Rural | Tratamento de lodo (Mil R$) CPXSES | 0 | 0 | 0 | 0 | 0 | 0 | 0 | 0 | 0 | 0 | 0 | 0 | 0 | 0 | 0 | 0 | 0 | 0 | 0 | 0 | 0 | 0 | 0 | 0 | 0 | 0 | 0 | 0 | 0 | 0 | 0 | 0 | 0 | 0 | 0 | 0 | 0 | 0 | 1
2614402 | Solidão | Rural | SEI (Mil R$) | 0 | 0 | 509.8499 | 500.2612 | 496.1892 | 494.3528 | 376.6161 | 461.0974 | 465.1311 | 470.8023 | 5.9565 | 0 | 0 | 6.6241 | 8.021 | 12.4222 | 0 | 5.5468 | 7.8063 | 5.2944 | 14.8254 | 0 | 12.1933 | 6.7268 | 5.0403 | 9.1295 | 0 | 9.0683 | 9.053 | 4.0996 | 5.3375 | 0 | 6.5733 | 6.5733 | 6.5733 | 3.2866 | 3924.4514 | 7848.9028 | 1
2614402 | Solidão | Rural | Emissário (Mil R$) | 0 | 0 | 0 | 0 | 0 | 0 | 0 | 0 | 0 | 0 | 0 | 0 | 0 | 0 | 0 | 0 | 0 | 0 | 0 | 0 | 0 | 0 | 0 | 0 | 0 | 0 | 0 | 0 | 0 | 0 | 0 | 0 | 0 | 0 | 0 | 0 | 0 | 0 | 1
2614402 | Solidão | Rural | Projetos SES (Mil R$) | 0 | 0 | 0 | 0 | 0 | 0 | 0 | 0 | 0 | 0 | 0 | 0 | 0 | 0 | 0 | 0 | 0 | 0 | 0 | 0 | 0 | 0 | 0 | 0 | 0 | 0 | 0 | 0 | 0 | 0 | 0 | 0 | 0 | 0 | 0 | 0 | 0 | 0 | 1
2614402 | Solidão | Rural | Aquisição de Áreas (Mil R$) SES | 0 | 0 | 0 | 0 | 0 | 0 | 0 | 0 | 0 | 0 | 0 | 0 | 0 | 0 | 0 | 0 | 0 | 0 | 0 | 0 | 0 | 0 | 0 | 0 | 0 | 0 | 0 | 0 | 0 | 0 | 0 | 0 | 0 | 0 | 0 | 0 | 0 | 0 | 1
2614402 | Solidão | Rural | Ambiental (Mil R$) CPXSES | 0 | 0 | 0 | 0 | 0 | 0 | 0 | 0 | 0 | 0 | 0 | 0 | 0 | 0 | 0 | 0 | 0 | 0 | 0 | 0 | 0 | 0 | 0 | 0 | 0 | 0 | 0 | 0 | 0 | 0 | 0 | 0 | 0 | 0 | 0 | 0 | 0 | 0 | 1
2614402 | Solidão | Rural | Telemetria e Automação (Mil R$) CPXSES | 0 | 0 | 0 | 0 | 0 | 0 | 0 | 0 | 0 | 0 | 0 | 0 | 0 | 0 | 0 | 0 | 0 | 0 | 0 | 0 | 0 | 0 | 0 | 0 | 0 | 0 | 0 | 0 | 0 | 0 | 0 | 0 | 0 | 0 | 0 | 0 | 0 | 0 | 1
2614402 | Solidão | Rural | Reformas SES | 0 | 0 | 0 | 0 | 0 | 0 | 0 | 0 | 0 | 0 | 0 | 0 | 0 | 0 | 0 | 0 | 0 | 0 | 0 | 0 | 0 | 0 | 0 | 0 | 0 | 0 | 0 | 0 | 0 | 0 | 0 | 0 | 0 | 0 | 0 | 0 | 0 | 0 | 1
2614402 | Solidão | Rural | Reinvestimento (Mil R$) CPXSES | 0 | 0 | 0 | 0 | 0 | 0 | 0 | 0 | 0 | 0 | 0 | 0 | 0 | 0 | 0 | 0 | 0 | 0 | 0 | 0 | 0 | 0 | 0 | 0 | 0 | 0 | 0 | 0 | 0 | 0 | 0 | 0 | 0 | 0 | 0 | 0 | 0 | 0 | 1
2614402 | Solidão | Rural | OPEX - Despesas Operacionais em SES | [37 empty] | 0 | 1
2614402 | Solidão | Rural | Produtos Químicos (Mil R$) OPXSES | 0 | 0 | 0 | 0 | 0 | 0 | 0 | 0 | 0 | 0 | 0 | 0 | 0 | 0 | 0 | 0 | 0 | 0 | 0 | 0 | 0 | 0 | 0 | 0 | 0 | 0 | 0 | 0 | 0 | 0 | 0 | 0 | 0 | 0 | 0 | 0 | 0 | 0 | 1
2614402 | Solidão | Rural | Transporte Lodo (Mil R$) | 0 | 0 | 0 | 0 | 0 | 0 | 0 | 0 | 0 | 0 | 0 | 0 | 0 | 0 | 0 | 0 | 0 | 0 | 0 | 0 | 0 | 0 | 0 | 0 | 0 | 0 | 0 | 0 | 0 | 0 | 0 | 0 | 0 | 0 | 0 | 0 | 0 | 0 | 1
2614402 | Solidão | Rural | Energia Elétrica (Mil R$) | 0 | 0 | 0 | 0 | 0 | 0 | 0 | 0 | 0 | 0 | 0 | 0 | 0 | 0 | 0 | 0 | 0 | 0 | 0 | 0 | 0 | 0 | 0 | 0 | 0 | 0 | 0 | 0 | 0 | 0 | 0 | 0 | 0 | 0 | 0 | 0 | 0 | 0 | 1
2614402 | Solidão | Rural | SEI (Mil R$) OPXSES | [36 empty] | 0 | 0 | 1
2614402 | Solidão | Rural | Recursos Humanos (Mil R$) OPXSES | 0 | 0 | 0 | 0 | 0 | 0 | 0 | 0 | 0 | 0 | 0 | 0 | 0 | 0 | 0 | 0 | 0 | 0 | 0 | 0 | 0 | 0 | 0 | 0 | 0 | 0 | 0 | 0 | 0 | 0 | 0 | 0 | 0 | 0 | 0 | 0 | 0 | 0 | 1
2614402 | Solidão | Rural | Veículos e equipamentos (Mil R$) OPXSES | 0 | 0 | 0 | 0 | 0 | 0 | 0 | 0 | 0 | 0 | 0 | 0 | 0 | 0 | 0 | 0 | 0 | 0 | 0 | 0 | 0 | 0 | 0 | 0 | 0 | 0 | 0 | 0 | 0 | 0 | 0 | 0 | 0 | 0 | 0 | 0 | 0 | 0 | 1
2614402 | Solidão | Rural | Ambiental (Mil R$) OPXSES | 0 | 0 | 0 | 0 | 0 | 0 | 0 | 0 | 0 | 0 | 0 | 0 | 0 | 0 | 0 | 0 | 0 | 0 | 0 | 0 | 0 | 0 | 0 | 0 | 0 | 0 | 0 | 0 | 0 | 0 | 0 | 0 | 0 | 0 | 0 | 0 | 0 | 0 | 1
2614402 | Solidão | Rural | Seguro (Mil R$) OPXSES | 0 | 0 | 0 | 0 | 0 | 0 | 0 | 0 | 0 | 0 | 0 | 0 | 0 | 0 | 0 | 0 | 0 | 0 | 0 | 0 | 0 | 0 | 0 | 0 | 0 | 0 | 0 | 0 | 0 | 0 | 0 | 0 | 0 | 0 | 0 | 0 | 0 | 0 | 1
2614402 | Solidão | Rural | Outros (Mil R$) OPXSES | 0 | 0 | 0 | 0 | 0 | 0 | 0 | 0 | 0 | 0 | 0 | 0 | 0 | 0 | 0 | 0 | 0 | 0 | 0 | 0 | 0 | 0 | 0 | 0 | 0 | 0 | 0 | 0 | 0 | 0 | 0 | 0 | 0 | 0 | 0 | 0 | 0 | 0 | 1
2614402 | Solidão | Rural | TOTAL | [37 empty] | 0 | 1
2614402 | Solidão | Rural | CAPEX SAA | 0 | 0 | 479.8086 | 479.8086 | 0 | 0 | 479.8086 | 0 | 0 | 479.8086 | 0 | 0 | 0 | 0 | 0 | 0 | 0 | 0 | 0 | 0 | 0 | 0 | 0 | 0 | 0 | 0 | 0 | 0 | 0 | 0 | 0 | 0 | 0 | 0 | 0 | 0 | 1919.2345 | 3838.469 | 1
2614402 | Solidão | Rural | OPEX SAA | 0 | 0 | 0 | 0 | 0 | 0 | 0 | 0 | 0 | 0 | 0 | 0 | 0 | 0 | 0 | 0 | 0 | 0 | 0 | 0 | 0 | 0 | 0 | 0 | 0 | 0 | 0 | 0 | 0 | 0 | 0 | 0 | 0 | 0 | 0 | 0 | 0 | 0 | 1
2614402 | Solidão | Rural | CAPEX SES | 0 | 0 | 509.8499 | 500.2612 | 496.1892 | 494.3528 | 376.6161 | 461.0974 | 465.1311 | 470.8023 | 5.9565 | 0 | 0 | 6.6241 | 8.021 | 12.4222 | 0 | 5.5468 | 7.8063 | 5.2944 | 14.8254 | 0 | 12.1933 | 6.7268 | 5.0403 | 9.1295 | 0 | 9.0683 | 9.053 | 4.0996 | 5.3375 | 0 | 6.5733 | 6.5733 | 6.5733 | 3.2866 | 3924.4514 | 7848.9028 | 1
2614402 | Solidão | Rural | OPEX SES | 0 | 0 | 0 | 0 | 0 | 0 | 0 | 0 | 0 | 0 | 0 | 0 | 0 | 0 | 0 | 0 | 0 | 0 | 0 | 0 | 0 | 0 | 0 | 0 | 0 | 0 | 0 | 0 | 0 | 0 | 0 | 0 | 0 | 0 | 0 | 0 | 0 | 0 | 1
2614501 | Surubim | Rural | VOLUMETRIA - SAA | [37 empty] | 0 | 1
2614501 | Surubim | Rural | Índice de Atendimento (%) | 34.79% | 34.79% | 40.82% | 48.16% | 55.83% | 63.84% | 72.18% | 78.88% | 85.59% | 99% | 99% | 99% | 99% | 99% | 99% | 99% | 99% | 99% | 99% | 99% | 99% | 99% | 99% | 99% | 99% | 99% | 99% | 99% | 99% | 99% | 99% | 99% | 99% | 99% | 99% | 99% |  | 31.8788 | 1
2614501 | Surubim | Rural | Índice de Cobertura (%) | 38.65% | 38.65% | 45.36% | 52.06% | 58.77% | 65.47% | 72.18% | 78.88% | 85.59% | 99% | 99% | 99% | 99% | 99% | 99% | 99% | 99% | 99% | 99% | 99% | 99% | 99% | 99% | 99% | 99% | 99% | 99% | 99% | 99% | 99% | 99% | 99% | 99% | 99% | 99% | 99% |  | 32.0863 | 1
2614501 | Surubim | Rural | População Residente (hab) | 6984 | 6939 | 7014 | 7074 | 7122 | 7160 | 7313 | 7395 | 7460 | 7512 | 7554 | 7722 | 7776 | 7819 | 7853 | 7881 | 7991 | 8007 | 8020 | 8030 | 8038 | 8071 | 8061 | 8053 | 8047 | 8042 | 8023 | 7991 | 7966 | 7946 | 7930 | 7864 | 7821 | 7779 | 7737 | 7670 |  | 277665 | 1
2614501 | Surubim | Rural | Índice de Perdas Totais na Distribuição (%) | 25% | 25% | 25% | 25% | 25% | 25% | 25% | 25% | 25% | 25% | 25% | 25% | 25% | 25% | 25% | 25% | 25% | 25% | 25% | 25% | 25% | 25% | 25% | 25% | 25% | 25% | 25% | 25% | 25% | 25% | 25% | 25% | 25% | 25% | 25% | 25% |  | 9 | 1
2614501 | Surubim | Rural | Índice de Perdas Físicas na Distribuição (%) | 16.67% | 16.67% | 16.67% | 16.67% | 16.67% | 16.67% | 16.67% | 16.67% | 16.67% | 16.67% | 16.67% | 16.67% | 16.67% | 16.67% | 16.67% | 16.67% | 16.67% | 16.67% | 16.67% | 16.67% | 16.67% | 16.67% | 16.67% | 16.67% | 16.67% | 16.67% | 16.67% | 16.67% | 16.67% | 16.67% | 16.67% | 16.67% | 16.67% | 16.67% | 16.67% | 16.67% |  | 6 | 1
2614501 | Surubim | Rural | Índice de Perdas na Produção (%) - ETA | 15.6% | 15.6% | 13.48% | 11.36% | 9.241% | 7.12% | 5% | 5% | 5% | 5% | 5% | 5% | 5% | 5% | 5% | 5% | 5% | 5% | 5% | 5% | 5% | 5% | 5% | 5% | 5% | 5% | 5% | 5% | 5% | 5% | 5% | 5% | 5% | 5% | 5% | 5% |  | 2.2241 | 1
2614501 | Surubim | Rural | Consumo Micromedido de Água (m³/ano) - cobertura | 103759.05 | 103090.4978 | 122280.4531 | 141556.8075 | 160871.3556 | 180181.6551 | 202878.158 | 224210.5867 | 245406.4214 | 285835.2121 | 287433.3353 | 293825.8139 | 295880.5413 | 297516.7122 | 298810.4291 | 299875.8422 | 304061.3958 | 304670.2012 | 305164.8565 | 305545.3617 | 305849.768 | 307105.4338 | 306724.9286 | 306420.5222 | 306192.222 | 306001.9694 | 305279.0102 | 304061.3958 | 303110.1328 | 302349.1224 | 301740.3134 | 299228.982 | 297592.8111 | 295994.6914 | 294396.5718 | 291847.1891 | 9596749.7505 | 19193499.5011 | 1
2614501 | Surubim | Rural | Consumo Micromedido de Água (m³/ano) - atendimento | 93383.14 | 92781.45 | 110052.41 | 130940.05 | 152827.79 | 175677.11 | 202878.16 | 224210.59 | 245406.42 | 285835.21 | 287433.33 | 293825.81 | 295880.54 | 297516.71 | 298810.43 | 299875.84 | 304061.39 | 304670.2 | 305164.86 | 305545.36 | 305849.77 | 307105.43 | 306724.93 | 306420.52 | 306192.22 | 306001.97 | 305279.01 | 304061.39 | 303110.13 | 302349.12 | 301740.31 | 299228.98 | 297592.81 | 295994.69 | 294396.57 | 291847.19 | 9540671.84 | 19081343.68 | 1
2614501 | Surubim | Rural | Consumo de Água Disponibilizado (m³/ano) - cobertura | 138345.4001 | 137453.9971 | 163040.6041 | 188742.4101 | 214495.1408 | 240242.2067 | 270504.2107 | 298947.4489 | 327208.5619 | 381113.6161 | 383244.4471 | 391767.7519 | 394507.3884 | 396688.9496 | 398413.9055 | 399834.4563 | 405415.1944 | 406226.9349 | 406886.4753 | 407393.8156 | 407799.6907 | 409473.9117 | 408966.5714 | 408560.6963 | 408256.296 | 408002.6259 | 407038.6803 | 405415.1944 | 404146.8437 | 403132.1632 | 402320.4178 | 398971.9759 | 396790.4147 | 394659.5885 | 392528.7623 | 389129.5855 | 12795666.3341 | 25591332.6681 | 1
2614501 | Surubim | Rural | Consumo de Água Disponibilizado (m³/ano) - atendimento | 124510.8533 | 123708.6 | 146736.5467 | 174586.7333 | 203770.3867 | 234236.1467 | 270504.2133 | 298947.4533 | 327208.56 | 381113.6133 | 383244.44 | 391767.7467 | 394507.3867 | 396688.9467 | 398413.9067 | 399834.4533 | 405415.1867 | 406226.9333 | 406886.48 | 407393.8133 | 407799.6933 | 409473.9067 | 408966.5733 | 408560.6933 | 408256.2933 | 408002.6267 | 407038.68 | 405415.1867 | 404146.84 | 403132.16 | 402320.4133 | 398971.9733 | 396790.4133 | 394659.5867 | 392528.76 | 389129.5867 | 12720895.7867 | 25441791.5733 | 1
2614501 | Surubim | Rural | Consumo de Água Efetivo (m³/ano) - cobertura | 115288 | 114545 | 135867 | 157285 | 178746 | 200202 | 225420 | 249123 | 272674 | 317595 | 319370 | 326473 | 328756 | 330574 | 332012 | 333195 | 337846 | 338522 | 339072 | 339495 | 339833 | 341228 | 340805 | 340467 | 340214 | 340002 | 339199 | 337846 | 336789 | 335943 | 335267 | 332477 | 330659 | 328883 | 327107 | 324275 | 10663054 | 21326108 | 1
2614501 | Surubim | Rural | Consumo de Água Efetivo (m³/ano) - atendimento | 103759 | 103091 | 122280 | 145489 | 169809 | 195197 | 225420 | 249123 | 272674 | 317595 | 319370 | 326473 | 328756 | 330574 | 332012 | 333195 | 337846 | 338522 | 339072 | 339495 | 339833 | 341228 | 340805 | 340467 | 340214 | 340002 | 339199 | 337846 | 336789 | 335943 | 335267 | 332477 | 330659 | 328883 | 327107 | 324275 | 10600746 | 21201492 | 1
2614501 | Surubim | Rural | Consumo de Água Faturado (m³/ano) - cobertura | 103759.0489 | 103090.4983 | 122280.452 | 141556.8062 | 160871.3558 | 180181.6555 | 202878.1584 | 224210.5863 | 245406.4197 | 285835.2137 | 287433.3339 | 293825.8147 | 295880.5407 | 297516.7114 | 298810.4277 | 299875.8412 | 304061.3941 | 304670.2018 | 305164.8581 | 305545.3629 | 305849.7667 | 307105.4326 | 306724.9278 | 306420.524 | 306192.2211 | 306001.9687 | 305279.0095 | 304061.3941 | 303110.1321 | 302349.1225 | 301740.3148 | 299228.983 | 297592.8123 | 295994.6921 | 294396.5719 | 291847.1897 | 9596749.7444 | 19193499.4889 | 1
2614501 | Surubim | Rural | Consumo de Água Faturado (m³/ano) - atendimento | 138345.4001 | 137453.9971 | 163040.6041 | 188742.4101 | 214495.1408 | 240242.2067 | 270504.2107 | 298947.4489 | 327208.5619 | 381113.6161 | 383244.4471 | 391767.7519 | 394507.3884 | 396688.9496 | 398413.9055 | 399834.4563 | 405415.1944 | 406226.9349 | 406886.4753 | 407393.8156 | 407799.6907 | 409473.9117 | 408966.5714 | 408560.6963 | 408256.296 | 408002.6259 | 407038.6803 | 405415.1944 | 404146.8437 | 403132.1632 | 402320.4178 | 398971.9759 | 396790.4147 | 394659.5885 | 392528.7623 | 389129.5855 | 12795666.3341 | 25591332.6681 | 1
2614501 | Surubim | Rural | Demanda Média Bruta (m³/ano) - atendimento | 124510.8533 | 123708.6 | 146736.5467 | 174586.7333 | 203770.3867 | 234236.1467 | 270504.2133 | 298947.4533 | 327208.56 | 381113.6133 | 383244.44 | 391767.7467 | 394507.3867 | 396688.9467 | 398413.9067 | 399834.4533 | 405415.1867 | 406226.9333 | 406886.48 | 407393.8133 | 407799.6933 | 409473.9067 | 408966.5733 | 408560.6933 | 408256.2933 | 408002.6267 | 407038.68 | 405415.1867 | 404146.84 | 403132.16 | 402320.4133 | 398971.9733 | 396790.4133 | 394659.5867 | 392528.76 | 389129.5867 | 12720895.7867 | 25441791.5733 | 1
2614501 | Surubim | Rural | Demanda Máxima Diária (m³/ano) - cobertura | 166014.4801 | 164944.7965 | 176083.856 | 209504.08 | 244524.464 | 281083.376 | 324605.056 | 358736.944 | 392650.272 | 457336.336 | 459893.328 | 470121.296 | 473408.864 | 476026.736 | 478096.688 | 479801.344 | 486498.224 | 487472.32 | 488263.776 | 488872.576 | 489359.632 | 491368.688 | 490759.888 | 490272.832 | 489907.552 | 489603.152 | 488446.416 | 486498.224 | 484976.208 | 483758.592 | 482784.496 | 478766.368 | 476148.496 | 473591.504 | 471034.512 | 466955.504 | 15298170.8766 | 30596341.7531 | 1
2614501 | Surubim | Rural | Demanda Máxima Diária (m³/ano) - atendimento | 149413.024 | 148450.32 | 176083.856 | 209504.08 | 244524.464 | 281083.376 | 324605.056 | 358736.944 | 392650.272 | 457336.336 | 459893.328 | 470121.296 | 473408.864 | 476026.736 | 478096.688 | 479801.344 | 486498.224 | 487472.32 | 488263.776 | 488872.576 | 489359.632 | 491368.688 | 490759.888 | 490272.832 | 489907.552 | 489603.152 | 488446.416 | 486498.224 | 484976.208 | 483758.592 | 482784.496 | 478766.368 | 476148.496 | 473591.504 | 471034.512 | 466955.504 | 15265074.944 | 30530149.888 | 1
2614501 | Surubim | Rural | Demanda Máxima Horária (m³/ano) - cobertura | 249021.7201 | 247417.1947 | 293473.0874 | 339736.3381 | 386091.2534 | 432435.9721 | 486907.5793 | 538105.4081 | 588975.4114 | 686004.5089 | 689840.0048 | 705181.9535 | 710113.2991 | 714040.1093 | 717145.03 | 719702.0214 | 729747.3499 | 731208.4829 | 732395.6556 | 733308.8681 | 734039.4433 | 737053.041 | 736139.8285 | 735409.2533 | 734861.3328 | 734404.7266 | 732669.6246 | 729747.3499 | 727464.3187 | 725637.8938 | 724176.752 | 718149.5567 | 714222.7465 | 710387.2594 | 706551.7722 | 700433.2538 | 23032199.4013 | 46064398.8026 | 1
2614501 | Surubim | Rural | Demanda Máxima Horária (m³/ano) - atendimento | 224119.536 | 222675.48 | 264125.784 | 314256.12 | 366786.696 | 421625.064 | 486907.584 | 538105.416 | 588975.408 | 686004.504 | 689839.992 | 705181.944 | 710113.296 | 714040.104 | 717145.032 | 719702.016 | 729747.336 | 731208.48 | 732395.664 | 733308.864 | 734039.448 | 737053.032 | 736139.832 | 735409.248 | 734861.328 | 734404.728 | 732669.624 | 729747.336 | 727464.312 | 725637.888 | 724176.744 | 718149.552 | 714222.744 | 710387.256 | 706551.768 | 700433.256 | 22897612.416 | 45795224.832 | 1
2614501 | Surubim | Rural | Vazão de Produção ETA Máxima Diária (m³/ano) - cobertura | 196704.8973 | 195437.4657 | 226135.9462 | 255521.6189 | 283601.5174 | 310391.9611 | 341689.5293 | 377617.8302 | 413316.0781 | 481406.6729 | 484098.249 | 494864.5288 | 498325.1222 | 501080.7784 | 503259.6701 | 505054.0501 | 512103.4035 | 513128.7599 | 513961.8636 | 514602.7144 | 515115.3988 | 517230.2042 | 516589.3533 | 516076.669 | 515692.1634 | 515371.7379 | 514154.1225 | 512103.4035 | 510501.2763 | 509219.5746 | 508194.212 | 503964.6012 | 501208.9449 | 498517.375 | 495825.8051 | 491532.108 | 16263599.6069 | 32527199.2138 | 1
2614501 | Surubim | Rural | Vazão de Produção ETA Máxima Diária (m³/ano) - atendimento | 177034.398 | 175893.7229 | 203522.3556 | 236357.5029 | 269421.4454 | 302632.1558 | 341689.5326 | 377617.8358 | 413316.0758 | 481406.6695 | 484098.24 | 494864.5221 | 498325.12 | 501080.7747 | 503259.6716 | 505054.0463 | 512103.3937 | 513128.7579 | 513961.8695 | 514602.7116 | 515115.4021 | 517230.1979 | 516589.3558 | 516076.6653 | 515692.16 | 515371.7389 | 514154.1221 | 512103.3937 | 510501.2716 | 509219.5705 | 508194.2063 | 503964.5979 | 501208.9432 | 498517.3726 | 495825.8021 | 491532.1095 | 16160667.7112 | 32321335.4224 | 1
2614501 | Surubim | Rural | Vazão de Produção poço Máxima Diária (m³/ano) - cobertura | 166014.4801 | 164944.7965 | 197624.9747 | 231113.1552 | 265354.8134 | 300302.7584 | 341689.5293 | 377617.8302 | 413316.0781 | 481406.6729 | 484098.249 | 494864.5288 | 498325.1222 | 501080.7784 | 503259.6701 | 505054.0501 | 512103.4035 | 513128.7599 | 513961.8636 | 514602.7144 | 515115.3988 | 517230.2042 | 516589.3533 | 516076.669 | 515692.1634 | 515371.7379 | 514154.1225 | 512103.4035 | 510501.2763 | 509219.5746 | 508194.212 | 503964.6012 | 501208.9449 | 498517.375 | 495825.8051 | 491532.108 | 16121161.1785 | 32242322.357 | 1
2614501 | Surubim | Rural | Vazão de Produção poço Máxima Diária (m³/ano) - atendimento | 149413.024 | 148450.32 | 177862.4808 | 213779.6735 | 252087.0763 | 292795.1833 | 341689.5326 | 377617.8358 | 413316.0758 | 481406.6695 | 484098.24 | 494864.5221 | 498325.12 | 501080.7747 | 503259.6716 | 505054.0463 | 512103.3937 | 513128.7579 | 513961.8695 | 514602.7116 | 515115.4021 | 517230.1979 | 516589.3558 | 516076.6653 | 515692.16 | 515371.7389 | 514154.1221 | 512103.3937 | 510501.2716 | 509219.5705 | 508194.2063 | 503964.5979 | 501208.9432 | 498517.3726 | 495825.8021 | 491532.1095 | 16030193.8884 | 32060387.7769 | 1
2614501 | Surubim | Rural | Economias Totais (econ) - CAPEX | 2599.9863 | 2599.9863 | 2635.8784 | 2702.49 | 2774.05 | 2841.594 | 2891.5458 | 2963.6445 | 3035.6944 | 3110.5928 | 3182.3184 | 3232.5293 | 3289.0858 | 3345.6423 | 3402.1988 | 3458.6552 | 3511.7 | 3545.7 | 3579.7 | 3613.7 | 3647.7 | 3681.7 | 3715.7 | 3728.2 | 3740.7 | 3753.2 | 3765.7 | 3778.3 | 3790.8 | 3790.8 | 3790.8 | 3790.8 | 3790.8 | 3790.8 | 3790.8 | 3790.8 |  | 122454.2923 | 1
2614501 | Surubim | Rural | Economias Totais (econ) - OPEX | 0 | 2339.9877 | 2372.2906 | 2499.8032 | 2635.3475 | 2770.5541 | 2891.5458 | 2963.6445 | 3035.6944 | 3110.5928 | 3182.3184 | 3232.5293 | 3289.0858 | 3345.6423 | 3402.1988 | 3458.6552 | 3511.7 | 3545.7 | 3579.7 | 3613.7 | 3647.7 | 3681.7 | 3715.7 | 3728.2 | 3740.7 | 3753.2 | 3765.7 | 3778.3 | 3790.8 | 3790.8 | 3790.8 | 3790.8 | 3790.8 | 3790.8 | 3790.8 | 3790.8 |  | 118918.2904 | 1
2614501 | Surubim | Rural | Economias Ativas (econ) - CAPEX | 1005.0041 | 388.4764 | 542.323 | 732.564 | 958.1155 | 1218.1681 | 1506.4669 | 1844.2172 | 2223.8338 | 3048.692 | 3118.9903 | 3168.202 | 3223.633 | 3279.064 | 3334.495 | 3389.828 | 3441.8172 | 3475.1406 | 3508.464 | 3541.7874 | 3575.1108 | 3608.4342 | 3641.7576 | 3654.0088 | 3666.2601 | 3678.5113 | 3690.7626 | 3703.1118 | 3715.3631 | 3715.3631 | 3715.3631 | 3715.3631 | 3715.3631 | 3715.3631 | 3715.3631 | 3715.3631 |  | 105890.1441 | 1
2614501 | Surubim | Rural | Economias Ativas (econ) - OPEX | 0 | 349.6288 | 488.0907 | 677.6217 | 910.2097 | 1187.7139 | 1506.4669 | 1844.2172 | 2223.8338 | 3048.692 | 3118.9903 | 3168.202 | 3223.633 | 3279.064 | 3334.495 | 3389.828 | 3441.8172 | 3475.1406 | 3508.464 | 3541.7874 | 3575.1108 | 3608.4342 | 3641.7576 | 3654.0088 | 3666.2601 | 3678.5113 | 3690.7626 | 3703.1118 | 3715.3631 | 3715.3631 | 3715.3631 | 3715.3631 | 3715.3631 | 3715.3631 | 3715.3631 | 3715.3631 |  | 104658.7577 | 1
2614501 | Surubim | Rural | Ligações Totais SAA (un) | 0 | 0 | 0 | 0 | 0 | 0 | 0 | 0 | 0 | 0 | 0 | 0 | 0 | 0 | 0 | 0 | 0 | 0 | 0 | 0 | 0 | 0 | 0 | 0 | 0 | 0 | 0 | 0 | 0 | 0 | 0 | 0 | 0 | 0 | 0 | 0 |  | 0 | 1
2614501 | Surubim | Rural | Índice de Hidrometração | [37 empty] | 0 | 1 | bar: 0 to 35
2614501 | Surubim | Rural | Hidrometros - complementação + substituição (un) | 0 | 0 | 0 | 0 | 0 | 0 | 0 | 0 | 0 | 0 | 0 | 0 | 0 | 0 | 0 | 0 | 0 | 0 | 0 | 0 | 0 | 0 | 0 | 0 | 0 | 0 | 0 | 0 | 0 | 0 | 0 | 0 | 0 | 0 | 0 | 0 | 0 | 0 | 1
2614501 | Surubim | Rural | Extensão Total incremental + substituição (m) | 0 | 0 | 0 | 0 | 0 | 0 | 0 | 0 | 0 | 0 | 0 | 0 | 0 | 0 | 0 | 0 | 0 | 0 | 0 | 0 | 0 | 0 | 0 | 0 | 0 | 0 | 0 | 0 | 0 | 0 | 0 | 0 | 0 | 0 | 0 | 0 | 0 | 0 | 1
2614501 | Surubim | Rural | SAC-un | 0 | 0 | 0 | 0 | 0 | 0 | 0 | 0 | 0 | 0 | 0 | 0 | 0 | 0 | 0 | 0 | 0 | 0 | 0 | 0 | 0 | 0 | 0 | 0 | 0 | 0 | 0 | 0 | 0 | 0 | 0 | 0 | 0 | 0 | 0 | 0 | 0 | 0 | 1
2614501 | Surubim | Rural | Capacidade Total SAA (m³/ano) | 0 | 0 | 0 | 0 | 0 | 0 | 0 | 0 | 0 | 0 | 0 | 0 | 0 | 0 | 0 | 0 | 0 | 0 | 0 | 0 | 0 | 0 | 0 | 0 | 0 | 0 | 0 | 0 | 0 | 0 | 0 | 0 | 0 | 0 | 0 | 0 | 0 | 0 | 1
2614501 | Surubim | Rural | CAPEX - Investimentos em SAA | [37 empty] | 0 | 1
2614501 | Surubim | Rural | Ligação Predial (Mil R$) | 0 | 0 | 0 | 0 | 0 | 0 | 0 | 0 | 0 | 0 | 0 | 0 | 0 | 0 | 0 | 0 | 0 | 0 | 0 | 0 | 0 | 0 | 0 | 0 | 0 | 0 | 0 | 0 | 0 | 0 | 0 | 0 | 0 | 0 | 0 | 0 | 0 | 0 | 1
2614501 | Surubim | Rural | Total rede substituição (Mil R$) | 0 | 0 | 0 | 0 | 0 | 0 | 0 | 0 | 0 | 0 | 0 | 0 | 0 | 0 | 0 | 0 | 0 | 0 | 0 | 0 | 0 | 0 | 0 | 0 | 0 | 0 | 0 | 0 | 0 | 0 | 0 | 0 | 0 | 0 | 0 | 0 | 0 | 0 | 1
2614501 | Surubim | Rural | Total rede incremental (Mil R$) | 0 | 0 | 0 | 0 | 0 | 0 | 0 | 0 | 0 | 0 | 0 | 0 | 0 | 0 | 0 | 0 | 0 | 0 | 0 | 0 | 0 | 0 | 0 | 0 | 0 | 0 | 0 | 0 | 0 | 0 | 0 | 0 | 0 | 0 | 0 | 0 | 0 | 0 | 1
2614501 | Surubim | Rural | Captação Superficial (Mil R$) | 0 | 0 | 0 | 0 | 0 | 0 | 0 | 0 | 0 | 0 | 0 | 0 | 0 | 0 | 0 | 0 | 0 | 0 | 0 | 0 | 0 | 0 | 0 | 0 | 0 | 0 | 0 | 0 | 0 | 0 | 0 | 0 | 0 | 0 | 0 | 0 | 0 | 0 | 1
2614501 | Surubim | Rural | Captação Subterranêa (Mil R$) | 0 | 0 | 0 | 0 | 0 | 0 | 0 | 0 | 0 | 0 | 0 | 0 | 0 | 0 | 0 | 0 | 0 | 0 | 0 | 0 | 0 | 0 | 0 | 0 | 0 | 0 | 0 | 0 | 0 | 0 | 0 | 0 | 0 | 0 | 0 | 0 | 0 | 0 | 1
2614501 | Surubim | Rural | EEAB (Mil R$) | 0 | 0 | 0 | 0 | 0 | 0 | 0 | 0 | 0 | 0 | 0 | 0 | 0 | 0 | 0 | 0 | 0 | 0 | 0 | 0 | 0 | 0 | 0 | 0 | 0 | 0 | 0 | 0 | 0 | 0 | 0 | 0 | 0 | 0 | 0 | 0 | 0 | 0 | 1
2614501 | Surubim | Rural | Adutora Bruta (Mil R$) | 0 | 0 | 0 | 0 | 0 | 0 | 0 | 0 | 0 | 0 | 0 | 0 | 0 | 0 | 0 | 0 | 0 | 0 | 0 | 0 | 0 | 0 | 0 | 0 | 0 | 0 | 0 | 0 | 0 | 0 | 0 | 0 | 0 | 0 | 0 | 0 | 0 | 0 | 1
2614501 | Surubim | Rural | EEAT (Mil R$) | 0 | 0 | 0 | 0 | 0 | 0 | 0 | 0 | 0 | 0 | 0 | 0 | 0 | 0 | 0 | 0 | 0 | 0 | 0 | 0 | 0 | 0 | 0 | 0 | 0 | 0 | 0 | 0 | 0 | 0 | 0 | 0 | 0 | 0 | 0 | 0 | 0 | 0 | 1
2614501 | Surubim | Rural | Adutora Tratada (Mil R$) | 0 | 0 | 0 | 0 | 0 | 0 | 0 | 0 | 0 | 0 | 0 | 0 | 0 | 0 | 0 | 0 | 0 | 0 | 0 | 0 | 0 | 0 | 0 | 0 | 0 | 0 | 0 | 0 | 0 | 0 | 0 | 0 | 0 | 0 | 0 | 0 | 0 | 0 | 1
2614501 | Surubim | Rural | ETA (Mil R$) | 0 | 0 | 0 | 0 | 0 | 0 | 0 | 0 | 0 | 0 | 0 | 0 | 0 | 0 | 0 | 0 | 0 | 0 | 0 | 0 | 0 | 0 | 0 | 0 | 0 | 0 | 0 | 0 | 0 | 0 | 0 | 0 | 0 | 0 | 0 | 0 | 0 | 0 | 1
2614501 | Surubim | Rural | Tratamento de lodo (Mil R$) CPXSAA | 0 | 0 | 0 | 0 | 0 | 0 | 0 | 0 | 0 | 0 | 0 | 0 | 0 | 0 | 0 | 0 | 0 | 0 | 0 | 0 | 0 | 0 | 0 | 0 | 0 | 0 | 0 | 0 | 0 | 0 | 0 | 0 | 0 | 0 | 0 | 0 | 0 | 0 | 1
2614501 | Surubim | Rural | SAC (Mil R$) | 0 | 0 | 2170.1138 | 361.6856 | 361.6856 | 723.3713 | 361.6856 | 361.6856 | 361.6856 | 723.3713 | 0 | 361.6856 | 0 | 0 | 0 | 0 | 0 | 0 | 0 | 0 | 0 | 0 | 0 | 0 | 0 | 0 | 0 | 0 | 0 | 0 | 0 | 0 | 0 | 0 | 0 | 0 | 5786.9702 | 11573.9405 | 1
2614501 | Surubim | Rural | Reservação (Mil R$) | 0 | 0 | 0 | 0 | 0 | 0 | 0 | 0 | 0 | 0 | 0 | 0 | 0 | 0 | 0 | 0 | 0 | 0 | 0 | 0 | 0 | 0 | 0 | 0 | 0 | 0 | 0 | 0 | 0 | 0 | 0 | 0 | 0 | 0 | 0 | 0 | 0 | 0 | 1
2614501 | Surubim | Rural | Hidrometração complementação do parque (Mil R$) | 0 | 0 | 0 | 0 | 0 | 0 | 0 | 0 | 0 | 0 | 0 | 0 | 0 | 0 | 0 | 0 | 0 | 0 | 0 | 0 | 0 | 0 | 0 | 0 | 0 | 0 | 0 | 0 | 0 | 0 | 0 | 0 | 0 | 0 | 0 | 0 | 0 | 0 | 1
2614501 | Surubim | Rural | Hidrometração substituição (Mil R$) | 0 | 0 | 0 | 0 | 0 | 0 | 0 | 0 | 0 | 0 | 0 | 0 | 0 | 0 | 0 | 0 | 0 | 0 | 0 | 0 | 0 | 0 | 0 | 0 | 0 | 0 | 0 | 0 | 0 | 0 | 0 | 0 | 0 | 0 | 0 | 0 | 0 | 0 | 1
2614501 | Surubim | Rural | Projetos SAA (Mil R$) | 0 | 0 | 0 | 0 | 0 | 0 | 0 | 0 | 0 | 0 | 0 | 0 | 0 | 0 | 0 | 0 | 0 | 0 | 0 | 0 | 0 | 0 | 0 | 0 | 0 | 0 | 0 | 0 | 0 | 0 | 0 | 0 | 0 | 0 | 0 | 0 | 0 | 0 | 1
2614501 | Surubim | Rural | Aquisição de Áreas (Mil R$) CPXSAA | 0 | 0 | 0 | 0 | 0 | 0 | 0 | 0 | 0 | 0 | 0 | 0 | 0 | 0 | 0 | 0 | 0 | 0 | 0 | 0 | 0 | 0 | 0 | 0 | 0 | 0 | 0 | 0 | 0 | 0 | 0 | 0 | 0 | 0 | 0 | 0 | 0 | 0 | 1
2614501 | Surubim | Rural | Ambiental (Mil R$) CPXSAA | 0 | 0 | 0 | 0 | 0 | 0 | 0 | 0 | 0 | 0 | 0 | 0 | 0 | 0 | 0 | 0 | 0 | 0 | 0 | 0 | 0 | 0 | 0 | 0 | 0 | 0 | 0 | 0 | 0 | 0 | 0 | 0 | 0 | 0 | 0 | 0 | 0 | 0 | 1
2614501 | Surubim | Rural | Telemetria e Automação (Mil R$) CPXSAA | 0 | 0 | 0 | 0 | 0 | 0 | 0 | 0 | 0 | 0 | 0 | 0 | 0 | 0 | 0 | 0 | 0 | 0 | 0 | 0 | 0 | 0 | 0 | 0 | 0 | 0 | 0 | 0 | 0 | 0 | 0 | 0 | 0 | 0 | 0 | 0 | 0 | 0 | 1
2614501 | Surubim | Rural | Macromedidores - principais | 0 | 0 | 0 | 0 | 0 | 0 | 0 | 0 | 0 | 0 | 0 | 0 | 0 | 0 | 0 | 0 | 0 | 0 | 0 | 0 | 0 | 0 | 0 | 0 | 0 | 0 | 0 | 0 | 0 | 0 | 0 | 0 | 0 | 0 | 0 | 0 | 0 | 0 | 1
2614501 | Surubim | Rural | Macromedidores - Secundários | 0 | 0 | 0 | 0 | 0 | 0 | 0 | 0 | 0 | 0 | 0 | 0 | 0 | 0 | 0 | 0 | 0 | 0 | 0 | 0 | 0 | 0 | 0 | 0 | 0 | 0 | 0 | 0 | 0 | 0 | 0 | 0 | 0 | 0 | 0 | 0 | 0 | 0 | 1
2614501 | Surubim | Rural | Reformas CPXSAA | 0 | 0 | 0 | 0 | 0 | 0 | 0 | 0 | 0 | 0 | 0 | 0 | 0 | 0 | 0 | 0 | 0 | 0 | 0 | 0 | 0 | 0 | 0 | 0 | 0 | 0 | 0 | 0 | 0 | 0 | 0 | 0 | 0 | 0 | 0 | 0 | 0 | 0 | 1
2614501 | Surubim | Rural | Reinvestimento (Mil R$) CPXSAA | 0 | 0 | 0 | 0 | 0 | 0 | 0 | 0 | 0 | 0 | 0 | 0 | 0 | 0 | 0 | 0 | 0 | 0 | 0 | 0 | 0 | 0 | 0 | 0 | 0 | 0 | 0 | 0 | 0 | 0 | 0 | 0 | 0 | 0 | 0 | 0 | 0 | 0 | 1
2614501 | Surubim | Rural | OPEX - Despesas Operacionais em SAA | [37 empty] | 0 | 1
2614501 | Surubim | Rural | Produtos Químicos (Mil R$) OPXSAA | 0 | 0 | 0 | 0 | 0 | 0 | 0 | 0 | 0 | 0 | 0 | 0 | 0 | 0 | 0 | 0 | 0 | 0 | 0 | 0 | 0 | 0 | 0 | 0 | 0 | 0 | 0 | 0 | 0 | 0 | 0 | 0 | 0 | 0 | 0 | 0 | 0 | 0 | 1
2614501 | Surubim | Rural | Transporte Lodo (Mil R$) OPXSAA | 0 | 0 | 0 | 0 | 0 | 0 | 0 | 0 | 0 | 0 | 0 | 0 | 0 | 0 | 0 | 0 | 0 | 0 | 0 | 0 | 0 | 0 | 0 | 0 | 0 | 0 | 0 | 0 | 0 | 0 | 0 | 0 | 0 | 0 | 0 | 0 | 0 | 0 | 1
2614501 | Surubim | Rural | Energia Elétrica (Mil R$) OPXSAA | 0 | 0 | 0 | 0 | 0 | 0 | 0 | 0 | 0 | 0 | 0 | 0 | 0 | 0 | 0 | 0 | 0 | 0 | 0 | 0 | 0 | 0 | 0 | 0 | 0 | 0 | 0 | 0 | 0 | 0 | 0 | 0 | 0 | 0 | 0 | 0 | 0 | 0 | 1
2614501 | Surubim | Rural | Recursos Humanos (Mil R$) OPXSAA | 0 | 0 | 0 | 0 | 0 | 0 | 0 | 0 | 0 | 0 | 0 | 0 | 0 | 0 | 0 | 0 | 0 | 0 | 0 | 0 | 0 | 0 | 0 | 0 | 0 | 0 | 0 | 0 | 0 | 0 | 0 | 0 | 0 | 0 | 0 | 0 | 0 | 0 | 1
2614501 | Surubim | Rural | Veículos e equipamentos (Mil R$) OPXSAA | 0 | 0 | 0 | 0 | 0 | 0 | 0 | 0 | 0 | 0 | 0 | 0 | 0 | 0 | 0 | 0 | 0 | 0 | 0 | 0 | 0 | 0 | 0 | 0 | 0 | 0 | 0 | 0 | 0 | 0 | 0 | 0 | 0 | 0 | 0 | 0 | 0 | 0 | 1
2614501 | Surubim | Rural | Ambiental (Mil R$) OPXSAA | 0 | 0 | 0 | 0 | 0 | 0 | 0 | 0 | 0 | 0 | 0 | 0 | 0 | 0 | 0 | 0 | 0 | 0 | 0 | 0 | 0 | 0 | 0 | 0 | 0 | 0 | 0 | 0 | 0 | 0 | 0 | 0 | 0 | 0 | 0 | 0 | 0 | 0 | 1
2614501 | Surubim | Rural | Seguro (Mil R$) OPXSAA | 0 | 0 | 0 | 0 | 0 | 0 | 0 | 0 | 0 | 0 | 0 | 0 | 0 | 0 | 0 | 0 | 0 | 0 | 0 | 0 | 0 | 0 | 0 | 0 | 0 | 0 | 0 | 0 | 0 | 0 | 0 | 0 | 0 | 0 | 0 | 0 | 0 | 0 | 1
2614501 | Surubim | Rural | Outros (Mil R$) OPXSAA | 0 | 0 | 0 | 0 | 0 | 0 | 0 | 0 | 0 | 0 | 0 | 0 | 0 | 0 | 0 | 0 | 0 | 0 | 0 | 0 | 0 | 0 | 0 | 0 | 0 | 0 | 0 | 0 | 0 | 0 | 0 | 0 | 0 | 0 | 0 | 0 | 0 | 0 | 1
2614501 | Surubim | Rural | VOLUMETRIA - SES | [37 empty] | 0 | 1
2614501 | Surubim | Rural | Índice de atendimento (%) SES | 0% | 0% | 10.12% | 20.81% | 32.06% | 43.88% | 56.25% | 67.5% | 78.75% | 90% | 90% | 90% | 90% | 90% | 90% | 90% | 90% | 90% | 90% | 90% | 90% | 90% | 90% | 90% | 90% | 90% | 90% | 90% | 90% | 90% | 90% | 90% | 90% | 90% | 90% | 90% |  | 27.3937 | 1
2614501 | Surubim | Rural | Índice de cobertura (%) SES | 0% | 0% | 11.25% | 22.5% | 33.75% | 45% | 56.25% | 67.5% | 78.75% | 90% | 90% | 90% | 90% | 90% | 90% | 90% | 90% | 90% | 90% | 90% | 90% | 90% | 90% | 90% | 90% | 90% | 90% | 90% | 90% | 90% | 90% | 90% | 90% | 90% | 90% | 90% |  | 27.45 | 1
2614501 | Surubim | Rural | População Residente Cobertura (hab) | 0 | 0 | 789.075 | 1591.65 | 2403.675 | 3222 | 4113.5625 | 4991.625 | 5874.75 | 6760.8 | 6798.6 | 6949.8 | 6998.4 | 7037.1 | 7067.7 | 7092.9 | 7191.9 | 7206.3 | 7218 | 7227 | 7234.2 | 7263.9 | 7254.9 | 7247.7 | 7242.3 | 7237.8 | 7220.7 | 7191.9 | 7169.4 | 7151.4 | 7137 | 7077.6 | 7038.9 | 7001.1 | 6963.3 | 6903 |  | 214869.9375 | 1
2614501 | Surubim | Rural | Índice de Tratamento (%) | 0% | 0% | 100% | 100% | 100% | 100% | 100% | 100% | 100% | 100% | 100% | 100% | 100% | 100% | 100% | 100% | 100% | 100% | 100% | 100% | 100% | 100% | 100% | 100% | 100% | 100% | 100% | 100% | 100% | 100% | 100% | 100% | 100% | 100% | 100% | 100% |  | 34 | 1
2614501 | Surubim | Rural | Vazão de Infiltração (m³/ano) - OPEX | 0 | 0 | 58914.8871 | 124163.2276 | 196343.4031 | 275222.4164 | 359051.9166 | 441605.5542 | 527731.793 | 618002.6236 | 632252.8363 | 642228.5772 | 653465.0417 | 664701.5061 | 675937.9705 | 687154.5474 | 697693.3186 | 704448.3298 | 711203.341 | 717958.3522 | 724713.3634 | 731468.3746 | 738223.3858 | 740706.8458 | 743190.3058 | 745673.7658 | 748157.2258 | 750660.5534 | 753144.0134 | 753144.0134 | 751872.4819 | 750600.9504 | 749329.4189 | 748077.755 | 746806.2235 | 745534.692 | 21309383.0112 | 42618766.0223 | 1
2614501 | Surubim | Rural | Vazão Média Coletada (m³/ano) - OPEX | 0 | 0 | 69920.1141 | 150351.1801 | 242191.7521 | 345493.3184 | 460490.9166 | 576131.9742 | 699516.413 | 846671.0236 | 862199.2363 | 877289.1372 | 890169.3617 | 902714.7861 | 914986.6105 | 927054.9474 | 940942.4386 | 948184.1698 | 955335.181 | 962394.7522 | 969393.1234 | 977152.5346 | 983602.9858 | 985843.0858 | 988144.3858 | 990475.2058 | 992380.5058 | 993909.6734 | 995632.0934 | 995022.9734 | 993264.7219 | 989984.3904 | 987403.8989 | 984873.515 | 982323.2635 | 979012.692 | 28360456.3617 | 56720912.7233 | 1
2614501 | Surubim | Rural | Vazão Tratada (m³/ano) - OPEX | 0 | 0 | 69920.1141 | 150351.1801 | 242191.7521 | 345493.3184 | 460490.9166 | 576131.9742 | 699516.413 | 846671.0236 | 862199.2363 | 877289.1372 | 890169.3617 | 902714.7861 | 914986.6105 | 927054.9474 | 940942.4386 | 948184.1698 | 955335.181 | 962394.7522 | 969393.1234 | 977152.5346 | 983602.9858 | 985843.0858 | 988144.3858 | 990475.2058 | 992380.5058 | 993909.6734 | 995632.0934 | 995022.9734 | 993264.7219 | 989984.3904 | 987403.8989 | 984873.515 | 982323.2635 | 979012.692 | 28360456.3617 | 56720912.7233 | 1
2614501 | Surubim | Rural | Vazão Tratada (m³/ano) - CAPEX | 0 | 0 | 77689.0157 | 162541.8163 | 254938.6864 | 354352.1214 | 460490.9166 | 576131.9742 | 699516.413 | 846671.0236 | 862199.2363 | 877289.1372 | 890169.3617 | 902714.7861 | 914986.6105 | 927054.9474 | 940942.4386 | 948184.1698 | 955335.181 | 962394.7522 | 969393.1234 | 977152.5346 | 983602.9858 | 985843.0858 | 988144.3858 | 990475.2058 | 992380.5058 | 993909.6734 | 995632.0934 | 995022.9734 | 993264.7219 | 989984.3904 | 987403.8989 | 984873.515 | 982323.2635 | 979012.692 | 28402021.6368 | 56804043.2736 | 1
2614501 | Surubim | Rural | Volume faturado esgoto (m³/ano) - OPEX | 0 | 0 | 0 | 0 | 0 | 0 | 0 | 0 | 0 | 0 | 0 | 0 | 0 | 0 | 0 | 0 | 0 | 0 | 0 | 0 | 0 | 0 | 0 | 0 | 0 | 0 | 0 | 0 | 0 | 0 | 0 | 0 | 0 | 0 | 0 | 0 | 0 | 0 | 1
2614501 | Surubim | Rural | Economias Ativas (econ) - CAPEX | 0 | 0 | 296.5363 | 608.0602 | 936.2419 | 1278.7173 | 1626.4945 | 2000.46 | 2390.6093 | 2799.5335 | 2864.0866 | 2909.2764 | 2960.1772 | 3011.0781 | 3061.9789 | 3112.7897 | 3160.53 | 3191.13 | 3221.73 | 3252.33 | 3282.93 | 3313.53 | 3344.13 | 3355.38 | 3366.63 | 3377.88 | 3389.13 | 3400.47 | 3411.72 | 3405.96 | 3400.2 | 3394.44 | 3388.77 | 3383.01 | 3377.25 | 3356.28 |  | 96629.47 | 1
2614501 | Surubim | Rural | Economias Ativas (econ) - OPEX | 0 | 0 | 266.8827 | 562.4557 | 889.4298 | 1246.7494 | 1626.4945 | 2000.46 | 2390.6093 | 2799.5335 | 2864.0866 | 2909.2764 | 2960.1772 | 3011.0781 | 3061.9789 | 3112.7897 | 3160.53 | 3191.13 | 3221.73 | 3252.33 | 3282.93 | 3313.53 | 3344.13 | 3355.38 | 3366.63 | 3377.88 | 3389.13 | 3400.47 | 3411.72 | 3405.96 | 3400.2 | 3394.44 | 3388.77 | 3383.01 | 3377.25 | 3356.28 |  | 96475.4318 | 1
2614501 | Surubim | Rural | Ligação Intradomiciliar (un) | 0 | 0 | 14.8268 | 30.403 | 46.8121 | 63.9359 | 81.3247 | 100.023 | 119.5305 | 139.9767 | 143.2043 | 145.4638 | 148.0089 | 150.5539 | 153.0989 | 155.6395 | 158.0265 | 159.5565 | 161.0865 | 162.6165 | 164.1465 | 165.6765 | 167.2065 | 167.769 | 168.3315 | 168.894 | 169.4565 | 170.0235 | 170.586 | 170.586 | 170.298 | 170.01 | 169.722 | 169.4385 | 169.1505 | 168.8625 |  | 4834.2455 | 1
2614501 | Surubim | Rural | Ligações Totais SES (un) | 0 | 0 | 296.5363 | 608.0602 | 936.2419 | 1278.7173 | 1626.4945 | 2000.46 | 2390.6093 | 2799.5335 | 2864.0866 | 2909.2764 | 2960.1772 | 3011.0781 | 3061.9789 | 3112.7897 | 3160.53 | 3191.13 | 3221.73 | 3252.33 | 3282.93 | 3313.53 | 3344.13 | 3355.38 | 3366.63 | 3377.88 | 3389.13 | 3400.47 | 3411.72 | 3411.72 | 3405.96 | 3400.2 | 3394.44 | 3388.77 | 3383.01 | 3377.25 |  | 96684.91 | 1
2614501 | Surubim | Rural | Total Rede Coletora (m) | 0 | 0 | 0 | 0 | 0 | 0 | 0 | 0 | 0 | 0 | 0 | 0 | 0 | 0 | 0 | 0 | 0 | 0 | 0 | 0 | 0 | 0 | 0 | 0 | 0 | 0 | 0 | 0 | 0 | 0 | 0 | 0 | 0 | 0 | 0 | 0 |  | 0 | 1
2614501 | Surubim | Rural | Total incremental Coletor Tronco (m) | 0 | 0 | 0 | 0 | 0 | 0 | 0 | 0 | 0 | 0 | 0 | 0 | 0 | 0 | 0 | 0 | 0 | 0 | 0 | 0 | 0 | 0 | 0 | 0 | 0 | 0 | 0 | 0 | 0 | 0 | 0 | 0 | 0 | 0 | 0 | 0 |  | 0 | 1
2614501 | Surubim | Rural | SEI-un | 0 | 0 | 296.5363 | 311.5239 | 328.1816 | 342.4754 | 347.7772 | 373.9655 | 390.1493 | 408.9242 | 64.553 | 45.1898 | 50.9009 | 50.9008 | 50.9008 | 50.8108 | 47.7403 | 30.6 | 30.6 | 30.6 | 30.6 | 30.6 | 30.6 | 11.25 | 11.25 | 11.25 | 11.25 | 11.34 | 11.25 | 0 | 0 | 0 | 0 | 0 | 0 | 0 |  | 3411.72 | 1
2614501 | Surubim | Rural | Capacidade Total SES (m³/ano) | 0 | 0 | 0 | 0 | 0 | 0 | 0 | 0 | 0 | 0 | 0 | 0 | 0 | 0 | 0 | 0 | 0 | 0 | 0 | 0 | 0 | 0 | 0 | 0 | 0 | 0 | 0 | 0 | 0 | 0 | 0 | 0 | 0 | 0 | 0 | 0 |  | 0 | 1
2614501 | Surubim | Rural | Cloro-kg / ano | 0 | 0 | 0 | 0 | 0 | 0 | 0 | 0 | 0 | 0 | 0 | 0 | 0 | 0 | 0 | 0 | 0 | 0 | 0 | 0 | 0 | 0 | 0 | 0 | 0 | 0 | 0 | 0 | 0 | 0 | 0 | 0 | 0 | 0 | 0 | 0 |  | 0 | 1
2614501 | Surubim | Rural | Geração de lodo-ton / ano | 0 | 0 | 0 | 0 | 0 | 0 | 0 | 0 | 0 | 0 | 0 | 0 | 0 | 0 | 0 | 0 | 0 | 0 | 0 | 0 | 0 | 0 | 0 | 0 | 0 | 0 | 0 | 0 | 0 | 0 | 0 | 0 | 0 | 0 | 0 | 0 |  | 0 | 1
2614501 | Surubim | Rural | Polímero Lodo-kg / ano | 0 | 0 | 0 | 0 | 0 | 0 | 0 | 0 | 0 | 0 | 0 | 0 | 0 | 0 | 0 | 0 | 0 | 0 | 0 | 0 | 0 | 0 | 0 | 0 | 0 | 0 | 0 | 0 | 0 | 0 | 0 | 0 | 0 | 0 | 0 | 0 |  | 0 | 1
2614501 | Surubim | Rural | Economias sistema individual | 0 | 0 | 0 | 0 | 0 | 0 | 0 | 0 | 0 | 0 | 0 | 0 | 0 | 0 | 0 | 0 | 0 | 0 | 0 | 0 | 0 | 0 | 0 | 0 | 0 | 0 | 0 | 0 | 0 | 0 | 0 | 0 | 0 | 0 | 0 | 0 |  | 0 | 1
2614501 | Surubim | Rural | CAPEX - Investimentos em SES | [37 empty] | 0 | 1
2614501 | Surubim | Rural | Ligação (Mil R$) | 0 | 0 | 0 | 0 | 0 | 0 | 0 | 0 | 0 | 0 | 0 | 0 | 0 | 0 | 0 | 0 | 0 | 0 | 0 | 0 | 0 | 0 | 0 | 0 | 0 | 0 | 0 | 0 | 0 | 0 | 0 | 0 | 0 | 0 | 0 | 0 | 0 | 0 | 1
2614501 | Surubim | Rural | Rede Coletora (Mil R$) | 0 | 0 | 0 | 0 | 0 | 0 | 0 | 0 | 0 | 0 | 0 | 0 | 0 | 0 | 0 | 0 | 0 | 0 | 0 | 0 | 0 | 0 | 0 | 0 | 0 | 0 | 0 | 0 | 0 | 0 | 0 | 0 | 0 | 0 | 0 | 0 | 0 | 0 | 1
2614501 | Surubim | Rural | Coletor Tronco (Mil R$) | 0 | 0 | 0 | 0 | 0 | 0 | 0 | 0 | 0 | 0 | 0 | 0 | 0 | 0 | 0 | 0 | 0 | 0 | 0 | 0 | 0 | 0 | 0 | 0 | 0 | 0 | 0 | 0 | 0 | 0 | 0 | 0 | 0 | 0 | 0 | 0 | 0 | 0 | 1
2614501 | Surubim | Rural | EEE (Mil R$) | 0 | 0 | 0 | 0 | 0 | 0 | 0 | 0 | 0 | 0 | 0 | 0 | 0 | 0 | 0 | 0 | 0 | 0 | 0 | 0 | 0 | 0 | 0 | 0 | 0 | 0 | 0 | 0 | 0 | 0 | 0 | 0 | 0 | 0 | 0 | 0 | 0 | 0 | 1
2614501 | Surubim | Rural | Linha de Recalque (Mil R$) | 0 | 0 | 0 | 0 | 0 | 0 | 0 | 0 | 0 | 0 | 0 | 0 | 0 | 0 | 0 | 0 | 0 | 0 | 0 | 0 | 0 | 0 | 0 | 0 | 0 | 0 | 0 | 0 | 0 | 0 | 0 | 0 | 0 | 0 | 0 | 0 | 0 | 0 | 1
2614501 | Surubim | Rural | Linha de Gravidade (Mil R$) | 0 | 0 | 0 | 0 | 0 | 0 | 0 | 0 | 0 | 0 | 0 | 0 | 0 | 0 | 0 | 0 | 0 | 0 | 0 | 0 | 0 | 0 | 0 | 0 | 0 | 0 | 0 | 0 | 0 | 0 | 0 | 0 | 0 | 0 | 0 | 0 | 0 | 0 | 1
2614501 | Surubim | Rural | ETE (Mil R$) | 0 | 0 | 1800.0318 | 1891.0094 | 1992.1248 | 2078.8909 | 2111.0738 | 2270.0418 | 2368.2804 | 2482.2475 | 391.8492 | 274.3107 | 308.9778 | 308.9778 | 308.9778 | 308.431 | 289.7928 | 185.7478 | 185.7478 | 185.7478 | 185.7478 | 185.7478 | 185.7478 | 68.2896 | 68.2896 | 68.2896 | 68.2896 | 68.836 | 68.2896 | 0 | 0 | 0 | 0 | 0 | 0 | 0 | 20709.7886 | 41419.5773 | 1
2614501 | Surubim | Rural | Tratamento de lodo (Mil R$) CPXSES | 0 | 0 | 0 | 0 | 0 | 0 | 0 | 0 | 0 | 0 | 0 | 0 | 0 | 0 | 0 | 0 | 0 | 0 | 0 | 0 | 0 | 0 | 0 | 0 | 0 | 0 | 0 | 0 | 0 | 0 | 0 | 0 | 0 | 0 | 0 | 0 | 0 | 0 | 1
2614501 | Surubim | Rural | SEI (Mil R$) | 0 | 0 | 1800.0318 | 1891.0094 | 1992.1248 | 2078.8909 | 2111.0738 | 2270.0418 | 2368.2804 | 2482.2475 | 391.8492 | 274.3107 | 308.9778 | 308.9778 | 308.9778 | 308.431 | 289.7928 | 185.7478 | 185.7478 | 185.7478 | 185.7478 | 185.7478 | 185.7478 | 68.2896 | 68.2896 | 68.2896 | 68.2896 | 68.836 | 68.2896 | 0 | 0 | 0 | 0 | 0 | 0 | 0 | 20709.7886 | 41419.5773 | 1
2614501 | Surubim | Rural | Emissário (Mil R$) | 0 | 0 | 0 | 0 | 0 | 0 | 0 | 0 | 0 | 0 | 0 | 0 | 0 | 0 | 0 | 0 | 0 | 0 | 0 | 0 | 0 | 0 | 0 | 0 | 0 | 0 | 0 | 0 | 0 | 0 | 0 | 0 | 0 | 0 | 0 | 0 | 0 | 0 | 1
2614501 | Surubim | Rural | Projetos SES (Mil R$) | 0 | 0 | 0 | 0 | 0 | 0 | 0 | 0 | 0 | 0 | 0 | 0 | 0 | 0 | 0 | 0 | 0 | 0 | 0 | 0 | 0 | 0 | 0 | 0 | 0 | 0 | 0 | 0 | 0 | 0 | 0 | 0 | 0 | 0 | 0 | 0 | 0 | 0 | 1
2614501 | Surubim | Rural | Aquisição de Áreas (Mil R$) SES | 0 | 0 | 0 | 0 | 0 | 0 | 0 | 0 | 0 | 0 | 0 | 0 | 0 | 0 | 0 | 0 | 0 | 0 | 0 | 0 | 0 | 0 | 0 | 0 | 0 | 0 | 0 | 0 | 0 | 0 | 0 | 0 | 0 | 0 | 0 | 0 | 0 | 0 | 1
2614501 | Surubim | Rural | Ambiental (Mil R$) CPXSES | 0 | 0 | 0 | 0 | 0 | 0 | 0 | 0 | 0 | 0 | 0 | 0 | 0 | 0 | 0 | 0 | 0 | 0 | 0 | 0 | 0 | 0 | 0 | 0 | 0 | 0 | 0 | 0 | 0 | 0 | 0 | 0 | 0 | 0 | 0 | 0 | 0 | 0 | 1
2614501 | Surubim | Rural | Telemetria e Automação (Mil R$) CPXSES | 0 | 0 | 0 | 0 | 0 | 0 | 0 | 0 | 0 | 0 | 0 | 0 | 0 | 0 | 0 | 0 | 0 | 0 | 0 | 0 | 0 | 0 | 0 | 0 | 0 | 0 | 0 | 0 | 0 | 0 | 0 | 0 | 0 | 0 | 0 | 0 | 0 | 0 | 1
2614501 | Surubim | Rural | Reformas SES | 0 | 0 | 0 | 0 | 0 | 0 | 0 | 0 | 0 | 0 | 0 | 0 | 0 | 0 | 0 | 0 | 0 | 0 | 0 | 0 | 0 | 0 | 0 | 0 | 0 | 0 | 0 | 0 | 0 | 0 | 0 | 0 | 0 | 0 | 0 | 0 | 0 | 0 | 1
2614501 | Surubim | Rural | Reinvestimento (Mil R$) CPXSES | 0 | 0 | 0 | 0 | 0 | 0 | 0 | 0 | 0 | 0 | 0 | 0 | 0 | 0 | 0 | 0 | 0 | 0 | 0 | 0 | 0 | 0 | 0 | 0 | 0 | 0 | 0 | 0 | 0 | 0 | 0 | 0 | 0 | 0 | 0 | 0 | 0 | 0 | 1
2614501 | Surubim | Rural | OPEX - Despesas Operacionais em SES | [37 empty] | 0 | 1
2614501 | Surubim | Rural | Produtos Químicos (Mil R$) OPXSES | 0 | 0 | 0 | 0 | 0 | 0 | 0 | 0 | 0 | 0 | 0 | 0 | 0 | 0 | 0 | 0 | 0 | 0 | 0 | 0 | 0 | 0 | 0 | 0 | 0 | 0 | 0 | 0 | 0 | 0 | 0 | 0 | 0 | 0 | 0 | 0 | 0 | 0 | 1
2614501 | Surubim | Rural | Transporte Lodo (Mil R$) | 0 | 0 | 0 | 0 | 0 | 0 | 0 | 0 | 0 | 0 | 0 | 0 | 0 | 0 | 0 | 0 | 0 | 0 | 0 | 0 | 0 | 0 | 0 | 0 | 0 | 0 | 0 | 0 | 0 | 0 | 0 | 0 | 0 | 0 | 0 | 0 | 0 | 0 | 1
2614501 | Surubim | Rural | Energia Elétrica (Mil R$) | 0 | 0 | 0 | 0 | 0 | 0 | 0 | 0 | 0 | 0 | 0 | 0 | 0 | 0 | 0 | 0 | 0 | 0 | 0 | 0 | 0 | 0 | 0 | 0 | 0 | 0 | 0 | 0 | 0 | 0 | 0 | 0 | 0 | 0 | 0 | 0 | 0 | 0 | 1
2614501 | Surubim | Rural | SEI (Mil R$) OPXSES | [36 empty] | 0 | 0 | 1
2614501 | Surubim | Rural | Recursos Humanos (Mil R$) OPXSES | 0 | 0 | 0 | 0 | 0 | 0 | 0 | 0 | 0 | 0 | 0 | 0 | 0 | 0 | 0 | 0 | 0 | 0 | 0 | 0 | 0 | 0 | 0 | 0 | 0 | 0 | 0 | 0 | 0 | 0 | 0 | 0 | 0 | 0 | 0 | 0 | 0 | 0 | 1
2614501 | Surubim | Rural | Veículos e equipamentos (Mil R$) OPXSES | 0 | 0 | 0 | 0 | 0 | 0 | 0 | 0 | 0 | 0 | 0 | 0 | 0 | 0 | 0 | 0 | 0 | 0 | 0 | 0 | 0 | 0 | 0 | 0 | 0 | 0 | 0 | 0 | 0 | 0 | 0 | 0 | 0 | 0 | 0 | 0 | 0 | 0 | 1
2614501 | Surubim | Rural | Ambiental (Mil R$) OPXSES | 0 | 0 | 0 | 0 | 0 | 0 | 0 | 0 | 0 | 0 | 0 | 0 | 0 | 0 | 0 | 0 | 0 | 0 | 0 | 0 | 0 | 0 | 0 | 0 | 0 | 0 | 0 | 0 | 0 | 0 | 0 | 0 | 0 | 0 | 0 | 0 | 0 | 0 | 1
2614501 | Surubim | Rural | Seguro (Mil R$) OPXSES | 0 | 0 | 0 | 0 | 0 | 0 | 0 | 0 | 0 | 0 | 0 | 0 | 0 | 0 | 0 | 0 | 0 | 0 | 0 | 0 | 0 | 0 | 0 | 0 | 0 | 0 | 0 | 0 | 0 | 0 | 0 | 0 | 0 | 0 | 0 | 0 | 0 | 0 | 1
2614501 | Surubim | Rural | Outros (Mil R$) OPXSES | 0 | 0 | 0 | 0 | 0 | 0 | 0 | 0 | 0 | 0 | 0 | 0 | 0 | 0 | 0 | 0 | 0 | 0 | 0 | 0 | 0 | 0 | 0 | 0 | 0 | 0 | 0 | 0 | 0 | 0 | 0 | 0 | 0 | 0 | 0 | 0 | 0 | 0 | 1
2614501 | Surubim | Rural | TOTAL | [37 empty] | 0 | 1
2614501 | Surubim | Rural | CAPEX SAA | 0 | 0 | 2170.1138 | 361.6856 | 361.6856 | 723.3713 | 361.6856 | 361.6856 | 361.6856 | 723.3713 | 0 | 361.6856 | 0 | 0 | 0 | 0 | 0 | 0 | 0 | 0 | 0 | 0 | 0 | 0 | 0 | 0 | 0 | 0 | 0 | 0 | 0 | 0 | 0 | 0 | 0 | 0 | 5786.9702 | 11573.9405 | 1
2614501 | Surubim | Rural | OPEX SAA | 0 | 0 | 0 | 0 | 0 | 0 | 0 | 0 | 0 | 0 | 0 | 0 | 0 | 0 | 0 | 0 | 0 | 0 | 0 | 0 | 0 | 0 | 0 | 0 | 0 | 0 | 0 | 0 | 0 | 0 | 0 | 0 | 0 | 0 | 0 | 0 | 0 | 0 | 1
2614501 | Surubim | Rural | CAPEX SES | 0 | 0 | 1800.0318 | 1891.0094 | 1992.1248 | 2078.8909 | 2111.0738 | 2270.0418 | 2368.2804 | 2482.2475 | 391.8492 | 274.3107 | 308.9778 | 308.9778 | 308.9778 | 308.431 | 289.7928 | 185.7478 | 185.7478 | 185.7478 | 185.7478 | 185.7478 | 185.7478 | 68.2896 | 68.2896 | 68.2896 | 68.2896 | 68.836 | 68.2896 | 0 | 0 | 0 | 0 | 0 | 0 | 0 | 20709.7886 | 41419.5773 | 1
2614501 | Surubim | Rural | OPEX SES | 0 | 0 | 0 | 0 | 0 | 0 | 0 | 0 | 0 | 0 | 0 | 0 | 0 | 0 | 0 | 0 | 0 | 0 | 0 | 0 | 0 | 0 | 0 | 0 | 0 | 0 | 0 | 0 | 0 | 0 | 0 | 0 | 0 | 0 | 0 | 0 | 0 | 0 | 1
2614600 | Tabira | Rural | VOLUMETRIA - SAA | [37 empty] | 0 | 1
2614600 | Tabira | Rural | Índice de Atendimento (%) | 9.903% | 9.903% | 18.7% | 28.27% | 38.32% | 48.86% | 59.89% | 69.67% | 79.45% | 99% | 99% | 99% | 99% | 99% | 99% | 99% | 99% | 99% | 99% | 99% | 99% | 99% | 99% | 99% | 99% | 99% | 99% | 99% | 99% | 99% | 99% | 99% | 99% | 99% | 99% | 99% |  | 30.3596 | 1
2614600 | Tabira | Rural | Índice de Cobertura (%) | 11% | 11% | 20.78% | 30.56% | 40.34% | 50.11% | 59.89% | 69.67% | 79.45% | 99% | 99% | 99% | 99% | 99% | 99% | 99% | 99% | 99% | 99% | 99% | 99% | 99% | 99% | 99% | 99% | 99% | 99% | 99% | 99% | 99% | 99% | 99% | 99% | 99% | 99% | 99% |  | 30.458 | 1
2614600 | Tabira | Rural | População Residente (hab) | 2268 | 2203 | 2208 | 2212 | 2215 | 2218 | 2229 | 2244 | 2256 | 2265 | 2273 | 2303 | 2314 | 2323 | 2330 | 2336 | 2360 | 2364 | 2367 | 2369 | 2371 | 2379 | 2378 | 2377 | 2376 | 2375 | 2373 | 2367 | 2362 | 2358 | 2355 | 2344 | 2336 | 2328 | 2321 | 2309 |  | 83366 | 1
2614600 | Tabira | Rural | Índice de Perdas Totais na Distribuição (%) | 25% | 25% | 25% | 25% | 25% | 25% | 25% | 25% | 25% | 25% | 25% | 25% | 25% | 25% | 25% | 25% | 25% | 25% | 25% | 25% | 25% | 25% | 25% | 25% | 25% | 25% | 25% | 25% | 25% | 25% | 25% | 25% | 25% | 25% | 25% | 25% |  | 9 | 1
2614600 | Tabira | Rural | Índice de Perdas Físicas na Distribuição (%) | 16.67% | 16.67% | 16.67% | 16.67% | 16.67% | 16.67% | 16.67% | 16.67% | 16.67% | 16.67% | 16.67% | 16.67% | 16.67% | 16.67% | 16.67% | 16.67% | 16.67% | 16.67% | 16.67% | 16.67% | 16.67% | 16.67% | 16.67% | 16.67% | 16.67% | 16.67% | 16.67% | 16.67% | 16.67% | 16.67% | 16.67% | 16.67% | 16.67% | 16.67% | 16.67% | 16.67% |  | 6 | 1
2614600 | Tabira | Rural | Índice de Perdas na Produção (%) - ETA | 15.6% | 15.6% | 13.48% | 11.36% | 9.241% | 7.12% | 5% | 5% | 5% | 5% | 5% | 5% | 5% | 5% | 5% | 5% | 5% | 5% | 5% | 5% | 5% | 5% | 5% | 5% | 5% | 5% | 5% | 5% | 5% | 5% | 5% | 5% | 5% | 5% | 5% | 5% |  | 2.2241 | 1
2614600 | Tabira | Rural | Consumo Micromedido de Água (m³/ano) - cobertura | 9529.8033 | 9256.6847 | 17521.3615 | 25811.7086 | 34116.5208 | 42443.733 | 50976.3052 | 59697.4254 | 68439.544 | 85625.5361 | 85927.9679 | 87062.0813 | 87477.9221 | 87818.1568 | 88082.7818 | 88309.6038 | 89216.8953 | 89368.1111 | 89481.5203 | 89557.13 | 89632.7361 | 89935.1678 | 89897.3647 | 89859.558 | 89821.755 | 89783.952 | 89708.3459 | 89481.5203 | 89292.5013 | 89141.2891 | 89027.8763 | 88612.0355 | 88309.6038 | 88007.1757 | 87742.5471 | 87288.9032 | 2711263.1248 | 5422526.2495 | 1
2614600 | Tabira | Rural | Consumo Micromedido de Água (m³/ano) - atendimento | 8576.82 | 8331.02 | 15769.23 | 23875.83 | 32410.69 | 41382.64 | 50976.3 | 59697.43 | 68439.54 | 85625.54 | 85927.97 | 87062.08 | 87477.92 | 87818.16 | 88082.78 | 88309.6 | 89216.9 | 89368.11 | 89481.52 | 89557.13 | 89632.74 | 89935.17 | 89897.36 | 89859.56 | 89821.76 | 89783.95 | 89708.34 | 89481.52 | 89292.5 | 89141.29 | 89027.88 | 88612.04 | 88309.6 | 88007.17 | 87742.55 | 87288.9 | 2702929.54 | 5405859.08 | 1
2614600 | Tabira | Rural | Consumo de Água Disponibilizado (m³/ano) - cobertura | 12706.4043 | 12342.2463 | 23361.8153 | 34415.6115 | 45488.6944 | 56591.644 | 67968.4069 | 79596.5671 | 91252.7253 | 114167.3815 | 114570.6238 | 116082.775 | 116637.2295 | 117090.8758 | 117443.7091 | 117746.1384 | 118955.8603 | 119157.4815 | 119308.6937 | 119409.5067 | 119510.3148 | 119913.5571 | 119863.153 | 119812.7441 | 119762.34 | 119711.9359 | 119611.1278 | 119308.6937 | 119056.6685 | 118855.0522 | 118703.8351 | 118149.3807 | 117746.1384 | 117342.901 | 116990.0628 | 116385.2043 | 3615017.4997 | 7230034.9993 | 1
2614600 | Tabira | Rural | Consumo de Água Disponibilizado (m³/ano) - atendimento | 11435.76 | 11108.0267 | 21025.64 | 31834.44 | 43214.2533 | 55176.8533 | 67968.4 | 79596.5733 | 91252.72 | 114167.3867 | 114570.6267 | 116082.7733 | 116637.2267 | 117090.88 | 117443.7067 | 117746.1333 | 118955.8667 | 119157.48 | 119308.6933 | 119409.5067 | 119510.32 | 119913.56 | 119863.1467 | 119812.7467 | 119762.3467 | 119711.9333 | 119611.12 | 119308.6933 | 119056.6667 | 118855.0533 | 118703.84 | 118149.3867 | 117746.1333 | 117342.8933 | 116990.0667 | 116385.2 | 3603906.0533 | 7207812.1067 | 1
2614600 | Tabira | Rural | Consumo de Água Efetivo (m³/ano) - cobertura | 10589 | 10285 | 19468 | 28680 | 37907 | 47160 | 56640 | 66330 | 76044 | 95139 | 95476 | 96736 | 97198 | 97576 | 97870 | 98122 | 99130 | 99298 | 99424 | 99508 | 99592 | 99928 | 99886 | 99844 | 99802 | 99760 | 99676 | 99424 | 99214 | 99046 | 98920 | 98458 | 98122 | 97786 | 97492 | 96988 | 3012518 | 6025036 | 1
2614600 | Tabira | Rural | Consumo de Água Efetivo (m³/ano) - atendimento | 9530 | 9257 | 17521 | 26529 | 36012 | 45981 | 56640 | 66330 | 76044 | 95139 | 95476 | 96736 | 97198 | 97576 | 97870 | 98122 | 99130 | 99298 | 99424 | 99508 | 99592 | 99928 | 99886 | 99844 | 99802 | 99760 | 99676 | 99424 | 99214 | 99046 | 98920 | 98458 | 98122 | 97786 | 97492 | 96988 | 3003259 | 6006518 | 1
2614600 | Tabira | Rural | Consumo de Água Faturado (m³/ano) - cobertura | 9529.8039 | 9256.6834 | 17521.3627 | 25811.7085 | 34116.5201 | 42443.733 | 50976.3039 | 59697.4253 | 68439.5431 | 85625.5374 | 85927.9675 | 87062.0806 | 87477.9221 | 87818.156 | 88082.7824 | 88309.605 | 89216.8955 | 89368.1105 | 89481.5218 | 89557.1294 | 89632.7369 | 89935.1671 | 89897.3633 | 89859.5595 | 89821.7558 | 89783.952 | 89708.3445 | 89481.5218 | 89292.503 | 89141.2879 | 89027.8766 | 88612.0351 | 88309.605 | 88007.1748 | 87742.5485 | 87288.9032 | 2711263.1271 | 5422526.2541 | 1
2614600 | Tabira | Rural | Consumo de Água Faturado (m³/ano) - atendimento | 12706.4043 | 12342.2463 | 23361.8153 | 34415.6115 | 45488.6944 | 56591.644 | 67968.4069 | 79596.5671 | 91252.7253 | 114167.3815 | 114570.6238 | 116082.775 | 116637.2295 | 117090.8758 | 117443.7091 | 117746.1384 | 118955.8603 | 119157.4815 | 119308.6937 | 119409.5067 | 119510.3148 | 119913.5571 | 119863.153 | 119812.7441 | 119762.34 | 119711.9359 | 119611.1278 | 119308.6937 | 119056.6685 | 118855.0522 | 118703.8351 | 118149.3807 | 117746.1384 | 117342.901 | 116990.0628 | 116385.2043 | 3615017.4997 | 7230034.9993 | 1
2614600 | Tabira | Rural | Demanda Média Bruta (m³/ano) - atendimento | 11435.76 | 11108.0267 | 21025.64 | 31834.44 | 43214.2533 | 55176.8533 | 67968.4 | 79596.5733 | 91252.72 | 114167.3867 | 114570.6267 | 116082.7733 | 116637.2267 | 117090.88 | 117443.7067 | 117746.1333 | 118955.8667 | 119157.48 | 119308.6933 | 119409.5067 | 119510.32 | 119913.56 | 119863.1467 | 119812.7467 | 119762.3467 | 119711.9333 | 119611.12 | 119308.6933 | 119056.6667 | 118855.0533 | 118703.84 | 118149.3867 | 117746.1333 | 117342.8933 | 116990.0667 | 116385.2 | 3603906.0533 | 7207812.1067 | 1
2614600 | Tabira | Rural | Demanda Máxima Diária (m³/ano) - cobertura | 15247.6852 | 14810.6955 | 25230.768 | 38201.328 | 51857.104 | 66212.224 | 81562.08 | 95515.888 | 109503.264 | 137000.864 | 137484.752 | 139299.328 | 139964.672 | 140509.056 | 140932.448 | 141295.36 | 142747.04 | 142988.976 | 143170.432 | 143291.408 | 143412.384 | 143896.272 | 143835.776 | 143775.296 | 143714.816 | 143654.32 | 143533.344 | 143170.432 | 142868 | 142626.064 | 142444.608 | 141779.264 | 141295.36 | 140811.472 | 140388.08 | 139662.24 | 4327693.1007 | 8655386.2014 | 1
2614600 | Tabira | Rural | Demanda Máxima Diária (m³/ano) - atendimento | 13722.912 | 13329.632 | 25230.768 | 38201.328 | 51857.104 | 66212.224 | 81562.08 | 95515.888 | 109503.264 | 137000.864 | 137484.752 | 139299.328 | 139964.672 | 140509.056 | 140932.448 | 141295.36 | 142747.04 | 142988.976 | 143170.432 | 143291.408 | 143412.384 | 143896.272 | 143835.776 | 143775.296 | 143714.816 | 143654.32 | 143533.344 | 143170.432 | 142868 | 142626.064 | 142444.608 | 141779.264 | 141295.36 | 140811.472 | 140388.08 | 139662.24 | 4324687.264 | 8649374.528 | 1
2614600 | Tabira | Rural | Demanda Máxima Horária (m³/ano) - cobertura | 22871.5278 | 22216.0433 | 42051.2675 | 61948.1008 | 81879.6499 | 101864.9592 | 122343.1324 | 143273.8208 | 164254.9056 | 205501.2868 | 206227.1228 | 208948.995 | 209947.013 | 210763.5764 | 211398.6764 | 211943.0491 | 214120.5486 | 214483.4666 | 214755.6486 | 214937.112 | 215118.5666 | 215844.4027 | 215753.6754 | 215662.9393 | 215572.212 | 215481.4847 | 215300.03 | 214755.6486 | 214302.0032 | 213939.094 | 213666.9032 | 212668.8852 | 211943.0491 | 211217.2218 | 210582.113 | 209493.3677 | 6507031.4994 | 13014062.9988 | 1
2614600 | Tabira | Rural | Demanda Máxima Horária (m³/ano) - atendimento | 20584.368 | 19994.448 | 37846.152 | 57301.992 | 77785.656 | 99318.336 | 122343.12 | 143273.832 | 164254.896 | 205501.296 | 206227.128 | 208948.992 | 209947.008 | 210763.584 | 211398.672 | 211943.04 | 214120.56 | 214483.464 | 214755.648 | 214937.112 | 215118.576 | 215844.408 | 215753.664 | 215662.944 | 215572.224 | 215481.48 | 215300.016 | 214755.648 | 214302 | 213939.096 | 213666.912 | 212668.896 | 211943.04 | 211217.208 | 210582.12 | 209493.36 | 6487030.896 | 12974061.792 | 1
2614600 | Tabira | Rural | Vazão de Produção ETA Máxima Diária (m³/ano) - cobertura | 18066.4623 | 17548.6882 | 32402.6412 | 46592.2459 | 60144.3124 | 73116.1756 | 85854.8297 | 100543.0322 | 115266.6004 | 144211.4293 | 144720.788 | 146630.8737 | 147331.2372 | 147904.2642 | 148349.9484 | 148731.9643 | 150260.0341 | 150514.7134 | 150705.7183 | 150833.0611 | 150960.3976 | 151469.7563 | 151406.088 | 151342.4136 | 151278.7453 | 151215.077 | 151087.7404 | 150705.7183 | 150387.3707 | 150132.6975 | 149941.6865 | 149241.3229 | 148731.9643 | 148222.6118 | 147776.9214 | 147012.8896 | 4580642.421 | 9161284.8419 | 1
2614600 | Tabira | Rural | Vazão de Produção ETA Máxima Diária (m³/ano) - atendimento | 16259.8106 | 15793.8265 | 29162.3858 | 43097.8265 | 57137.0884 | 71288.2717 | 85854.8211 | 100543.04 | 115266.5937 | 144211.4358 | 144720.7916 | 146630.8716 | 147331.2337 | 147904.2695 | 148349.9453 | 148731.9579 | 150260.0421 | 150514.7116 | 150705.7179 | 150833.0611 | 150960.4042 | 151469.76 | 151406.08 | 151342.4168 | 151278.7537 | 151215.0737 | 151087.7305 | 150705.7179 | 150387.3684 | 150132.6989 | 149941.6926 | 149241.3305 | 148731.9579 | 148222.6021 | 147776.9263 | 147012.8842 | 4565511.1 | 9131022.2 | 1
2614600 | Tabira | Rural | Vazão de Produção poço Máxima Diária (m³/ano) - cobertura | 15247.6852 | 14810.6955 | 28317.3518 | 42141.5651 | 56274.6735 | 70739.555 | 85854.8297 | 100543.0322 | 115266.6004 | 144211.4293 | 144720.788 | 146630.8737 | 147331.2372 | 147904.2642 | 148349.9484 | 148731.9643 | 150260.0341 | 150514.7134 | 150705.7183 | 150833.0611 | 150960.3976 | 151469.7563 | 151406.088 | 151342.4136 | 151278.7453 | 151215.077 | 151087.7404 | 150705.7183 | 150387.3707 | 150132.6975 | 149941.6865 | 149241.3229 | 148731.9643 | 148222.6118 | 147776.9214 | 147012.8896 | 4560303.4216 | 9120606.8432 | 1
2614600 | Tabira | Rural | Vazão de Produção poço Máxima Diária (m³/ano) - atendimento | 13722.912 | 13329.632 | 25485.6242 | 38980.9469 | 53460.932 | 68971.0667 | 85854.8211 | 100543.04 | 115266.5937 | 144211.4358 | 144720.7916 | 146630.8716 | 147331.2337 | 147904.2695 | 148349.9453 | 148731.9579 | 150260.0421 | 150514.7116 | 150705.7179 | 150833.0611 | 150960.4042 | 151469.76 | 151406.08 | 151342.4168 | 151278.7537 | 151215.0737 | 151087.7305 | 150705.7179 | 150387.3684 | 150132.6989 | 149941.6926 | 149241.3305 | 148731.9579 | 148222.6021 | 147776.9263 | 147012.8842 | 4546723.0043 | 9093446.0087 | 1
2614600 | Tabira | Rural | Economias Totais (econ) - CAPEX | 862.0314 | 862.0314 | 862.0314 | 862.0314 | 878.1367 | 893.456 | 901.4253 | 919.975 | 938.5247 | 957.1495 | 974.4 | 988.725 | 1004.3874 | 1018.8066 | 1033.1507 | 1048.8896 | 1064.6667 | 1073.8533 | 1084.4782 | 1087.95 | 1102.9512 | 1113.625 | 1122.836 | 1128.708 | 1133.0928 | 1137.402 | 1141.7868 | 1146.1716 | 1150.5564 | 1150.7076 | 1150.8588 | 1151.0856 | 1151.2368 | 1151.388 | 1151.6148 | 1151.6148 |  | 37551.7365 | 1
2614600 | Tabira | Rural | Economias Totais (econ) - OPEX | 0 | 775.8283 | 775.8283 | 797.379 | 834.2299 | 871.1196 | 901.4253 | 919.975 | 938.5247 | 957.1495 | 974.4 | 988.725 | 1004.3874 | 1018.8066 | 1033.1507 | 1048.8896 | 1064.6667 | 1073.8533 | 1084.4782 | 1087.95 | 1102.9512 | 1113.625 | 1122.836 | 1128.708 | 1133.0928 | 1137.402 | 1141.7868 | 1146.1716 | 1150.5564 | 1150.7076 | 1150.8588 | 1151.0856 | 1151.2368 | 1151.388 | 1151.6148 | 1151.6148 |  | 36386.4032 | 1
2614600 | Tabira | Rural | Economias Ativas (econ) - CAPEX | 94.8558 | 10.4377 | 37.2272 | 80.4983 | 142.8711 | 224.3765 | 323.3304 | 446.5208 | 592.3548 | 938.1022 | 955.0094 | 969.0494 | 984.4001 | 998.5323 | 1012.591 | 1028.0167 | 1043.4798 | 1052.4836 | 1062.8971 | 1066.2998 | 1081.0025 | 1091.4639 | 1100.4916 | 1106.2467 | 1110.5443 | 1114.7677 | 1119.0652 | 1123.3628 | 1127.6603 | 1127.8085 | 1127.9567 | 1128.179 | 1128.3272 | 1128.4754 | 1128.6977 | 1128.6977 |  | 30936.0811 | 1
2614600 | Tabira | Rural | Economias Ativas (econ) - OPEX | 0 | 9.3939 | 33.5045 | 74.4609 | 135.7275 | 218.7671 | 323.3304 | 446.5208 | 592.3548 | 938.1022 | 955.0094 | 969.0494 | 984.4001 | 998.5323 | 1012.591 | 1028.0167 | 1043.4798 | 1052.4836 | 1062.8971 | 1066.2998 | 1081.0025 | 1091.4639 | 1100.4916 | 1106.2467 | 1110.5443 | 1114.7677 | 1119.0652 | 1123.3628 | 1127.6603 | 1127.8085 | 1127.9567 | 1128.179 | 1128.3272 | 1128.4754 | 1128.6977 | 1128.6977 |  | 30817.6685 | 1
2614600 | Tabira | Rural | Ligações Totais SAA (un) | 0 | 0 | 0 | 0 | 0 | 0 | 0 | 0 | 0 | 0 | 0 | 0 | 0 | 0 | 0 | 0 | 0 | 0 | 0 | 0 | 0 | 0 | 0 | 0 | 0 | 0 | 0 | 0 | 0 | 0 | 0 | 0 | 0 | 0 | 0 | 0 |  | 0 | 1
2614600 | Tabira | Rural | Índice de Hidrometração | [37 empty] | 0 | 1 | bar: 0 to 35
2614600 | Tabira | Rural | Hidrometros - complementação + substituição (un) | 0 | 0 | 0 | 0 | 0 | 0 | 0 | 0 | 0 | 0 | 0 | 0 | 0 | 0 | 0 | 0 | 0 | 0 | 0 | 0 | 0 | 0 | 0 | 0 | 0 | 0 | 0 | 0 | 0 | 0 | 0 | 0 | 0 | 0 | 0 | 0 | 0 | 0 | 1
2614600 | Tabira | Rural | Extensão Total incremental + substituição (m) | 0 | 0 | 0 | 0 | 0 | 0 | 0 | 0 | 0 | 0 | 0 | 0 | 0 | 0 | 0 | 0 | 0 | 0 | 0 | 0 | 0 | 0 | 0 | 0 | 0 | 0 | 0 | 0 | 0 | 0 | 0 | 0 | 0 | 0 | 0 | 0 | 0 | 0 | 1
2614600 | Tabira | Rural | SAC-un | 0 | 0 | 1 | 1 | 0 | 1 | 0 | 1 | 0 | 1 | 0 | 0 | 0 | 0 | 0 | 0 | 0 | 0 | 0 | 0 | 0 | 0 | 0 | 0 | 0 | 0 | 0 | 0 | 0 | 0 | 0 | 0 | 0 | 0 | 0 | 0 | 5 | 10 | 1
2614600 | Tabira | Rural | Capacidade Total SAA (m³/ano) | 0 | 0 | 0 | 0 | 0 | 0 | 0 | 0 | 0 | 0 | 0 | 0 | 0 | 0 | 0 | 0 | 0 | 0 | 0 | 0 | 0 | 0 | 0 | 0 | 0 | 0 | 0 | 0 | 0 | 0 | 0 | 0 | 0 | 0 | 0 | 0 | 0 | 0 | 1
2614600 | Tabira | Rural | CAPEX - Investimentos em SAA | [37 empty] | 0 | 1
2614600 | Tabira | Rural | Ligação Predial (Mil R$) | 0 | 0 | 0 | 0 | 0 | 0 | 0 | 0 | 0 | 0 | 0 | 0 | 0 | 0 | 0 | 0 | 0 | 0 | 0 | 0 | 0 | 0 | 0 | 0 | 0 | 0 | 0 | 0 | 0 | 0 | 0 | 0 | 0 | 0 | 0 | 0 | 0 | 0 | 1
2614600 | Tabira | Rural | Total rede substituição (Mil R$) | 0 | 0 | 0 | 0 | 0 | 0 | 0 | 0 | 0 | 0 | 0 | 0 | 0 | 0 | 0 | 0 | 0 | 0 | 0 | 0 | 0 | 0 | 0 | 0 | 0 | 0 | 0 | 0 | 0 | 0 | 0 | 0 | 0 | 0 | 0 | 0 | 0 | 0 | 1
2614600 | Tabira | Rural | Total rede incremental (Mil R$) | 0 | 0 | 0 | 0 | 0 | 0 | 0 | 0 | 0 | 0 | 0 | 0 | 0 | 0 | 0 | 0 | 0 | 0 | 0 | 0 | 0 | 0 | 0 | 0 | 0 | 0 | 0 | 0 | 0 | 0 | 0 | 0 | 0 | 0 | 0 | 0 | 0 | 0 | 1
2614600 | Tabira | Rural | Captação Superficial (Mil R$) | 0 | 0 | 0 | 0 | 0 | 0 | 0 | 0 | 0 | 0 | 0 | 0 | 0 | 0 | 0 | 0 | 0 | 0 | 0 | 0 | 0 | 0 | 0 | 0 | 0 | 0 | 0 | 0 | 0 | 0 | 0 | 0 | 0 | 0 | 0 | 0 | 0 | 0 | 1
2614600 | Tabira | Rural | Captação Subterranêa (Mil R$) | 0 | 0 | 0 | 0 | 0 | 0 | 0 | 0 | 0 | 0 | 0 | 0 | 0 | 0 | 0 | 0 | 0 | 0 | 0 | 0 | 0 | 0 | 0 | 0 | 0 | 0 | 0 | 0 | 0 | 0 | 0 | 0 | 0 | 0 | 0 | 0 | 0 | 0 | 1
2614600 | Tabira | Rural | EEAB (Mil R$) | 0 | 0 | 0 | 0 | 0 | 0 | 0 | 0 | 0 | 0 | 0 | 0 | 0 | 0 | 0 | 0 | 0 | 0 | 0 | 0 | 0 | 0 | 0 | 0 | 0 | 0 | 0 | 0 | 0 | 0 | 0 | 0 | 0 | 0 | 0 | 0 | 0 | 0 | 1
2614600 | Tabira | Rural | Adutora Bruta (Mil R$) | 0 | 0 | 0 | 0 | 0 | 0 | 0 | 0 | 0 | 0 | 0 | 0 | 0 | 0 | 0 | 0 | 0 | 0 | 0 | 0 | 0 | 0 | 0 | 0 | 0 | 0 | 0 | 0 | 0 | 0 | 0 | 0 | 0 | 0 | 0 | 0 | 0 | 0 | 1
2614600 | Tabira | Rural | EEAT (Mil R$) | 0 | 0 | 0 | 0 | 0 | 0 | 0 | 0 | 0 | 0 | 0 | 0 | 0 | 0 | 0 | 0 | 0 | 0 | 0 | 0 | 0 | 0 | 0 | 0 | 0 | 0 | 0 | 0 | 0 | 0 | 0 | 0 | 0 | 0 | 0 | 0 | 0 | 0 | 1
2614600 | Tabira | Rural | Adutora Tratada (Mil R$) | 0 | 0 | 0 | 0 | 0 | 0 | 0 | 0 | 0 | 0 | 0 | 0 | 0 | 0 | 0 | 0 | 0 | 0 | 0 | 0 | 0 | 0 | 0 | 0 | 0 | 0 | 0 | 0 | 0 | 0 | 0 | 0 | 0 | 0 | 0 | 0 | 0 | 0 | 1
2614600 | Tabira | Rural | ETA (Mil R$) | 0 | 0 | 0 | 0 | 0 | 0 | 0 | 0 | 0 | 0 | 0 | 0 | 0 | 0 | 0 | 0 | 0 | 0 | 0 | 0 | 0 | 0 | 0 | 0 | 0 | 0 | 0 | 0 | 0 | 0 | 0 | 0 | 0 | 0 | 0 | 0 | 0 | 0 | 1
2614600 | Tabira | Rural | Tratamento de lodo (Mil R$) CPXSAA | 0 | 0 | 0 | 0 | 0 | 0 | 0 | 0 | 0 | 0 | 0 | 0 | 0 | 0 | 0 | 0 | 0 | 0 | 0 | 0 | 0 | 0 | 0 | 0 | 0 | 0 | 0 | 0 | 0 | 0 | 0 | 0 | 0 | 0 | 0 | 0 | 0 | 0 | 1
2614600 | Tabira | Rural | SAC (Mil R$) | 0 | 0 | 479.8086 | 479.8086 | 0 | 479.8086 | 0 | 479.8086 | 0 | 479.8086 | 0 | 0 | 0 | 0 | 0 | 0 | 0 | 0 | 0 | 0 | 0 | 0 | 0 | 0 | 0 | 0 | 0 | 0 | 0 | 0 | 0 | 0 | 0 | 0 | 0 | 0 | 2399.0431 | 4798.0862 | 1
2614600 | Tabira | Rural | Reservação (Mil R$) | 0 | 0 | 0 | 0 | 0 | 0 | 0 | 0 | 0 | 0 | 0 | 0 | 0 | 0 | 0 | 0 | 0 | 0 | 0 | 0 | 0 | 0 | 0 | 0 | 0 | 0 | 0 | 0 | 0 | 0 | 0 | 0 | 0 | 0 | 0 | 0 | 0 | 0 | 1
2614600 | Tabira | Rural | Hidrometração complementação do parque (Mil R$) | 0 | 0 | 0 | 0 | 0 | 0 | 0 | 0 | 0 | 0 | 0 | 0 | 0 | 0 | 0 | 0 | 0 | 0 | 0 | 0 | 0 | 0 | 0 | 0 | 0 | 0 | 0 | 0 | 0 | 0 | 0 | 0 | 0 | 0 | 0 | 0 | 0 | 0 | 1
2614600 | Tabira | Rural | Hidrometração substituição (Mil R$) | 0 | 0 | 0 | 0 | 0 | 0 | 0 | 0 | 0 | 0 | 0 | 0 | 0 | 0 | 0 | 0 | 0 | 0 | 0 | 0 | 0 | 0 | 0 | 0 | 0 | 0 | 0 | 0 | 0 | 0 | 0 | 0 | 0 | 0 | 0 | 0 | 0 | 0 | 1
2614600 | Tabira | Rural | Projetos SAA (Mil R$) | 0 | 0 | 0 | 0 | 0 | 0 | 0 | 0 | 0 | 0 | 0 | 0 | 0 | 0 | 0 | 0 | 0 | 0 | 0 | 0 | 0 | 0 | 0 | 0 | 0 | 0 | 0 | 0 | 0 | 0 | 0 | 0 | 0 | 0 | 0 | 0 | 0 | 0 | 1
2614600 | Tabira | Rural | Aquisição de Áreas (Mil R$) CPXSAA | 0 | 0 | 0 | 0 | 0 | 0 | 0 | 0 | 0 | 0 | 0 | 0 | 0 | 0 | 0 | 0 | 0 | 0 | 0 | 0 | 0 | 0 | 0 | 0 | 0 | 0 | 0 | 0 | 0 | 0 | 0 | 0 | 0 | 0 | 0 | 0 | 0 | 0 | 1
2614600 | Tabira | Rural | Ambiental (Mil R$) CPXSAA | 0 | 0 | 0 | 0 | 0 | 0 | 0 | 0 | 0 | 0 | 0 | 0 | 0 | 0 | 0 | 0 | 0 | 0 | 0 | 0 | 0 | 0 | 0 | 0 | 0 | 0 | 0 | 0 | 0 | 0 | 0 | 0 | 0 | 0 | 0 | 0 | 0 | 0 | 1
2614600 | Tabira | Rural | Telemetria e Automação (Mil R$) CPXSAA | 0 | 0 | 0 | 0 | 0 | 0 | 0 | 0 | 0 | 0 | 0 | 0 | 0 | 0 | 0 | 0 | 0 | 0 | 0 | 0 | 0 | 0 | 0 | 0 | 0 | 0 | 0 | 0 | 0 | 0 | 0 | 0 | 0 | 0 | 0 | 0 | 0 | 0 | 1
2614600 | Tabira | Rural | Macromedidores - principais | 0 | 0 | 0 | 0 | 0 | 0 | 0 | 0 | 0 | 0 | 0 | 0 | 0 | 0 | 0 | 0 | 0 | 0 | 0 | 0 | 0 | 0 | 0 | 0 | 0 | 0 | 0 | 0 | 0 | 0 | 0 | 0 | 0 | 0 | 0 | 0 | 0 | 0 | 1
2614600 | Tabira | Rural | Macromedidores - Secundários | 0 | 0 | 0 | 0 | 0 | 0 | 0 | 0 | 0 | 0 | 0 | 0 | 0 | 0 | 0 | 0 | 0 | 0 | 0 | 0 | 0 | 0 | 0 | 0 | 0 | 0 | 0 | 0 | 0 | 0 | 0 | 0 | 0 | 0 | 0 | 0 | 0 | 0 | 1
2614600 | Tabira | Rural | Reformas CPXSAA | 0 | 0 | 0 | 0 | 0 | 0 | 0 | 0 | 0 | 0 | 0 | 0 | 0 | 0 | 0 | 0 | 0 | 0 | 0 | 0 | 0 | 0 | 0 | 0 | 0 | 0 | 0 | 0 | 0 | 0 | 0 | 0 | 0 | 0 | 0 | 0 | 0 | 0 | 1
2614600 | Tabira | Rural | Reinvestimento (Mil R$) CPXSAA | 0 | 0 | 0 | 0 | 0 | 0 | 0 | 0 | 0 | 0 | 0 | 0 | 0 | 0 | 0 | 0 | 0 | 0 | 0 | 0 | 0 | 0 | 0 | 0 | 0 | 0 | 0 | 0 | 0 | 0 | 0 | 0 | 0 | 0 | 0 | 0 | 0 | 0 | 1
2614600 | Tabira | Rural | OPEX - Despesas Operacionais em SAA | [37 empty] | 0 | 1
2614600 | Tabira | Rural | Produtos Químicos (Mil R$) OPXSAA | 0 | 0 | 0 | 0 | 0 | 0 | 0 | 0 | 0 | 0 | 0 | 0 | 0 | 0 | 0 | 0 | 0 | 0 | 0 | 0 | 0 | 0 | 0 | 0 | 0 | 0 | 0 | 0 | 0 | 0 | 0 | 0 | 0 | 0 | 0 | 0 | 0 | 0 | 1
2614600 | Tabira | Rural | Transporte Lodo (Mil R$) OPXSAA | 0 | 0 | 0 | 0 | 0 | 0 | 0 | 0 | 0 | 0 | 0 | 0 | 0 | 0 | 0 | 0 | 0 | 0 | 0 | 0 | 0 | 0 | 0 | 0 | 0 | 0 | 0 | 0 | 0 | 0 | 0 | 0 | 0 | 0 | 0 | 0 | 0 | 0 | 1
2614600 | Tabira | Rural | Energia Elétrica (Mil R$) OPXSAA | 0 | 0 | 0 | 0 | 0 | 0 | 0 | 0 | 0 | 0 | 0 | 0 | 0 | 0 | 0 | 0 | 0 | 0 | 0 | 0 | 0 | 0 | 0 | 0 | 0 | 0 | 0 | 0 | 0 | 0 | 0 | 0 | 0 | 0 | 0 | 0 | 0 | 0 | 1
2614600 | Tabira | Rural | Recursos Humanos (Mil R$) OPXSAA | 0 | 0 | 0 | 0 | 0 | 0 | 0 | 0 | 0 | 0 | 0 | 0 | 0 | 0 | 0 | 0 | 0 | 0 | 0 | 0 | 0 | 0 | 0 | 0 | 0 | 0 | 0 | 0 | 0 | 0 | 0 | 0 | 0 | 0 | 0 | 0 | 0 | 0 | 1
2614600 | Tabira | Rural | Veículos e equipamentos (Mil R$) OPXSAA | 0 | 0 | 0 | 0 | 0 | 0 | 0 | 0 | 0 | 0 | 0 | 0 | 0 | 0 | 0 | 0 | 0 | 0 | 0 | 0 | 0 | 0 | 0 | 0 | 0 | 0 | 0 | 0 | 0 | 0 | 0 | 0 | 0 | 0 | 0 | 0 | 0 | 0 | 1
2614600 | Tabira | Rural | Ambiental (Mil R$) OPXSAA | 0 | 0 | 0 | 0 | 0 | 0 | 0 | 0 | 0 | 0 | 0 | 0 | 0 | 0 | 0 | 0 | 0 | 0 | 0 | 0 | 0 | 0 | 0 | 0 | 0 | 0 | 0 | 0 | 0 | 0 | 0 | 0 | 0 | 0 | 0 | 0 | 0 | 0 | 1
2614600 | Tabira | Rural | Seguro (Mil R$) OPXSAA | 0 | 0 | 0 | 0 | 0 | 0 | 0 | 0 | 0 | 0 | 0 | 0 | 0 | 0 | 0 | 0 | 0 | 0 | 0 | 0 | 0 | 0 | 0 | 0 | 0 | 0 | 0 | 0 | 0 | 0 | 0 | 0 | 0 | 0 | 0 | 0 | 0 | 0 | 1
2614600 | Tabira | Rural | Outros (Mil R$) OPXSAA | 0 | 0 | 0 | 0 | 0 | 0 | 0 | 0 | 0 | 0 | 0 | 0 | 0 | 0 | 0 | 0 | 0 | 0 | 0 | 0 | 0 | 0 | 0 | 0 | 0 | 0 | 0 | 0 | 0 | 0 | 0 | 0 | 0 | 0 | 0 | 0 | 0 | 0 | 1
2614600 | Tabira | Rural | VOLUMETRIA - SES | [37 empty] | 0 | 1
2614600 | Tabira | Rural | Índice de atendimento (%) SES | 0% | 0% | 10.12% | 20.81% | 32.06% | 43.88% | 56.25% | 67.5% | 78.75% | 90% | 90% | 90% | 90% | 90% | 90% | 90% | 90% | 90% | 90% | 90% | 90% | 90% | 90% | 90% | 90% | 90% | 90% | 90% | 90% | 90% | 90% | 90% | 90% | 90% | 90% | 90% |  | 27.3937 | 1
2614600 | Tabira | Rural | Índice de cobertura (%) SES | 0% | 0% | 11.25% | 22.5% | 33.75% | 45% | 56.25% | 67.5% | 78.75% | 90% | 90% | 90% | 90% | 90% | 90% | 90% | 90% | 90% | 90% | 90% | 90% | 90% | 90% | 90% | 90% | 90% | 90% | 90% | 90% | 90% | 90% | 90% | 90% | 90% | 90% | 90% |  | 27.45 | 1
2614600 | Tabira | Rural | População Residente Cobertura (hab) | 0 | 0 | 248.4 | 497.7 | 747.5625 | 998.1 | 1253.8125 | 1514.7 | 1776.6 | 2038.5 | 2045.7 | 2072.7 | 2082.6 | 2090.7 | 2097 | 2102.4 | 2124 | 2127.6 | 2130.3 | 2132.1 | 2133.9 | 2141.1 | 2140.2 | 2139.3 | 2138.4 | 2137.5 | 2135.7 | 2130.3 | 2125.8 | 2122.2 | 2119.5 | 2109.6 | 2102.4 | 2095.2 | 2088.9 | 2078.1 |  | 64018.575 | 1
2614600 | Tabira | Rural | Índice de Tratamento (%) | 0% | 0% | 100% | 100% | 100% | 100% | 100% | 100% | 100% | 100% | 100% | 100% | 100% | 100% | 100% | 100% | 100% | 100% | 100% | 100% | 100% | 100% | 100% | 100% | 100% | 100% | 100% | 100% | 100% | 100% | 100% | 100% | 100% | 100% | 100% | 100% |  | 34 | 1
2614600 | Tabira | Rural | Vazão de Infiltração (m³/ano) - OPEX | 0 | 0 | 18903.3917 | 39602.8086 | 62153.295 | 86535.6273 | 111932.6838 | 137083.2668 | 163155.1986 | 190163.3998 | 193590.6739 | 196436.7191 | 199548.4746 | 202413.2351 | 205263.075 | 208390.0293 | 211524.573 | 213349.7373 | 215460.6584 | 216150.4246 | 219130.815 | 221251.4514 | 223081.4634 | 224248.0936 | 225119.2516 | 225975.3897 | 226846.5477 | 227717.7057 | 228588.8638 | 228618.9037 | 228648.9436 | 228694.0035 | 228724.0435 | 228754.0834 | 228799.1433 | 228799.1433 | 6494655.118 | 12989310.2361 | 1
2614600 | Tabira | Rural | Vazão Média Coletada (m³/ano) - OPEX | 0 | 0 | 20480.2997 | 44378.0286 | 71876.4405 | 103088.7873 | 137420.6838 | 172901.4668 | 211062.9186 | 258663.4798 | 262333.3939 | 266086.6391 | 269531.0346 | 272667.9551 | 275729.475 | 279037.8693 | 282898.173 | 284844.2973 | 287045.9384 | 287796.1846 | 290837.055 | 293199.6114 | 294999.3834 | 296135.7736 | 296976.6916 | 297802.5897 | 298613.2677 | 299302.9857 | 300022.9438 | 299932.0237 | 299871.3436 | 299583.7635 | 299371.8835 | 299160.0034 | 298993.3833 | 298630.5033 | 8551276.2715 | 17102552.5431 | 1
2614600 | Tabira | Rural | Vazão Tratada (m³/ano) - OPEX | 0 | 0 | 20480.2997 | 44378.0286 | 71876.4405 | 103088.7873 | 137420.6838 | 172901.4668 | 211062.9186 | 258663.4798 | 262333.3939 | 266086.6391 | 269531.0346 | 272667.9551 | 275729.475 | 279037.8693 | 282898.173 | 284844.2973 | 287045.9384 | 287796.1846 | 290837.055 | 293199.6114 | 294999.3834 | 296135.7736 | 296976.6916 | 297802.5897 | 298613.2677 | 299302.9857 | 300022.9438 | 299932.0237 | 299871.3436 | 299583.7635 | 299371.8835 | 299160.0034 | 298993.3833 | 298630.5033 | 8551276.2715 | 17102552.5431 | 1
2614600 | Tabira | Rural | Vazão Tratada (m³/ano) - CAPEX | 0 | 0 | 22755.8886 | 47976.2471 | 75659.4111 | 105732.0895 | 137420.6838 | 172901.4668 | 211062.9186 | 258663.4798 | 262333.3939 | 266086.6391 | 269531.0346 | 272667.9551 | 275729.475 | 279037.8693 | 282898.173 | 284844.2973 | 287045.9384 | 287796.1846 | 290837.055 | 293199.6114 | 294999.3834 | 296135.7736 | 296976.6916 | 297802.5897 | 298613.2677 | 299302.9857 | 300022.9438 | 299932.0237 | 299871.3436 | 299583.7635 | 299371.8835 | 299160.0034 | 298993.3833 | 298630.5033 | 8563576.3517 | 17127152.7034 | 1
2614600 | Tabira | Rural | Volume faturado esgoto (m³/ano) - OPEX | 0 | 0 | 0 | 0 | 0 | 0 | 0 | 0 | 0 | 0 | 0 | 0 | 0 | 0 | 0 | 0 | 0 | 0 | 0 | 0 | 0 | 0 | 0 | 0 | 0 | 0 | 0 | 0 | 0 | 0 | 0 | 0 | 0 | 0 | 0 | 0 | 0 | 0 | 1
2614600 | Tabira | Rural | Economias Ativas (econ) - CAPEX | 0 | 0 | 95.1464 | 193.9455 | 296.3711 | 402.0552 | 507.0517 | 620.9831 | 739.0882 | 861.4346 | 876.96 | 889.8525 | 903.9487 | 916.9259 | 929.8356 | 944.0006 | 958.2 | 966.468 | 976.0304 | 979.155 | 992.6561 | 1002.2625 | 1010.5524 | 1015.8372 | 1019.7835 | 1023.6618 | 1027.6081 | 1031.5544 | 1035.5008 | 1035.6368 | 1035.7729 | 1035.977 | 1036.1131 | 1036.2492 | 1036.4533 | 1033.3915 |  | 29466.4634 | 1
2614600 | Tabira | Rural | Economias Ativas (econ) - OPEX | 0 | 0 | 85.6318 | 179.3995 | 281.5526 | 392.0038 | 507.0517 | 620.9831 | 739.0882 | 861.4346 | 876.96 | 889.8525 | 903.9487 | 916.9259 | 929.8356 | 944.0006 | 958.2 | 966.468 | 976.0304 | 979.155 | 992.6561 | 1002.2625 | 1010.5524 | 1015.8372 | 1019.7835 | 1023.6618 | 1027.6081 | 1031.5544 | 1035.5008 | 1035.6368 | 1035.7729 | 1035.977 | 1036.1131 | 1036.2492 | 1036.4533 | 1033.3915 |  | 29417.5329 | 1
2614600 | Tabira | Rural | Ligação Intradomiciliar (un) | 0 | 0 | 4.7573 | 9.6973 | 14.8186 | 20.1028 | 25.3526 | 31.0492 | 36.9544 | 43.0717 | 43.848 | 44.4926 | 45.1974 | 45.8463 | 46.4918 | 47.2 | 47.91 | 48.3234 | 48.8015 | 48.9578 | 49.6328 | 50.1131 | 50.5276 | 50.7919 | 50.9892 | 51.1831 | 51.3804 | 51.5777 | 51.775 | 51.7818 | 51.7886 | 51.7989 | 51.8057 | 51.8125 | 51.8227 | 51.8227 |  | 1473.4763 | 1
2614600 | Tabira | Rural | Ligações Totais SES (un) | 0 | 0 | 95.1464 | 193.9455 | 296.3711 | 402.0552 | 507.0517 | 620.9831 | 739.0882 | 861.4346 | 876.96 | 889.8525 | 903.9487 | 916.9259 | 929.8356 | 944.0006 | 958.2 | 966.468 | 976.0304 | 979.155 | 992.6561 | 1002.2625 | 1010.5524 | 1015.8372 | 1019.7835 | 1023.6618 | 1027.6081 | 1031.5544 | 1035.5008 | 1035.6368 | 1035.7729 | 1035.977 | 1036.1131 | 1036.2492 | 1036.4533 | 1036.4533 |  | 29469.5252 | 1
2614600 | Tabira | Rural | Total Rede Coletora (m) | 0 | 0 | 0 | 0 | 0 | 0 | 0 | 0 | 0 | 0 | 0 | 0 | 0 | 0 | 0 | 0 | 0 | 0 | 0 | 0 | 0 | 0 | 0 | 0 | 0 | 0 | 0 | 0 | 0 | 0 | 0 | 0 | 0 | 0 | 0 | 0 |  | 0 | 1
2614600 | Tabira | Rural | Total incremental Coletor Tronco (m) | 0 | 0 | 0 | 0 | 0 | 0 | 0 | 0 | 0 | 0 | 0 | 0 | 0 | 0 | 0 | 0 | 0 | 0 | 0 | 0 | 0 | 0 | 0 | 0 | 0 | 0 | 0 | 0 | 0 | 0 | 0 | 0 | 0 | 0 | 0 | 0 |  | 0 | 1
2614600 | Tabira | Rural | SEI-un | 0 | 0 | 95.1464 | 98.799 | 102.4257 | 105.6841 | 104.9965 | 113.9314 | 118.1051 | 122.3463 | 15.5254 | 12.8925 | 14.0962 | 12.9773 | 12.9097 | 14.165 | 14.1994 | 8.2679 | 9.5624 | 3.1246 | 13.5011 | 9.6064 | 8.2899 | 5.2848 | 3.9463 | 3.8783 | 3.9463 | 3.9463 | 3.9463 | 0.13608 | 0.13608 | 0.20412 | 0.13608 | 0.13608 | 0.20412 | 0 |  | 1036.4533 | 1
2614600 | Tabira | Rural | Capacidade Total SES (m³/ano) | 0 | 0 | 0 | 0 | 0 | 0 | 0 | 0 | 0 | 0 | 0 | 0 | 0 | 0 | 0 | 0 | 0 | 0 | 0 | 0 | 0 | 0 | 0 | 0 | 0 | 0 | 0 | 0 | 0 | 0 | 0 | 0 | 0 | 0 | 0 | 0 |  | 0 | 1
2614600 | Tabira | Rural | Cloro-kg / ano | 0 | 0 | 0 | 0 | 0 | 0 | 0 | 0 | 0 | 0 | 0 | 0 | 0 | 0 | 0 | 0 | 0 | 0 | 0 | 0 | 0 | 0 | 0 | 0 | 0 | 0 | 0 | 0 | 0 | 0 | 0 | 0 | 0 | 0 | 0 | 0 |  | 0 | 1
2614600 | Tabira | Rural | Geração de lodo-ton / ano | 0 | 0 | 0 | 0 | 0 | 0 | 0 | 0 | 0 | 0 | 0 | 0 | 0 | 0 | 0 | 0 | 0 | 0 | 0 | 0 | 0 | 0 | 0 | 0 | 0 | 0 | 0 | 0 | 0 | 0 | 0 | 0 | 0 | 0 | 0 | 0 |  | 0 | 1
2614600 | Tabira | Rural | Polímero Lodo-kg / ano | 0 | 0 | 0 | 0 | 0 | 0 | 0 | 0 | 0 | 0 | 0 | 0 | 0 | 0 | 0 | 0 | 0 | 0 | 0 | 0 | 0 | 0 | 0 | 0 | 0 | 0 | 0 | 0 | 0 | 0 | 0 | 0 | 0 | 0 | 0 | 0 |  | 0 | 1
2614600 | Tabira | Rural | Economias sistema individual | 0 | 0 | 0 | 0 | 0 | 0 | 0 | 0 | 0 | 0 | 0 | 0 | 0 | 0 | 0 | 0 | 0 | 0 | 0 | 0 | 0 | 0 | 0 | 0 | 0 | 0 | 0 | 0 | 0 | 0 | 0 | 0 | 0 | 0 | 0 | 0 |  | 0 | 1
2614600 | Tabira | Rural | CAPEX - Investimentos em SES | [37 empty] | 0 | 1
2614600 | Tabira | Rural | Ligação (Mil R$) | 0 | 0 | 0 | 0 | 0 | 0 | 0 | 0 | 0 | 0 | 0 | 0 | 0 | 0 | 0 | 0 | 0 | 0 | 0 | 0 | 0 | 0 | 0 | 0 | 0 | 0 | 0 | 0 | 0 | 0 | 0 | 0 | 0 | 0 | 0 | 0 | 0 | 0 | 1
2614600 | Tabira | Rural | Rede Coletora (Mil R$) | 0 | 0 | 0 | 0 | 0 | 0 | 0 | 0 | 0 | 0 | 0 | 0 | 0 | 0 | 0 | 0 | 0 | 0 | 0 | 0 | 0 | 0 | 0 | 0 | 0 | 0 | 0 | 0 | 0 | 0 | 0 | 0 | 0 | 0 | 0 | 0 | 0 | 0 | 1
2614600 | Tabira | Rural | Coletor Tronco (Mil R$) | 0 | 0 | 0 | 0 | 0 | 0 | 0 | 0 | 0 | 0 | 0 | 0 | 0 | 0 | 0 | 0 | 0 | 0 | 0 | 0 | 0 | 0 | 0 | 0 | 0 | 0 | 0 | 0 | 0 | 0 | 0 | 0 | 0 | 0 | 0 | 0 | 0 | 0 | 1
2614600 | Tabira | Rural | EEE (Mil R$) | 0 | 0 | 0 | 0 | 0 | 0 | 0 | 0 | 0 | 0 | 0 | 0 | 0 | 0 | 0 | 0 | 0 | 0 | 0 | 0 | 0 | 0 | 0 | 0 | 0 | 0 | 0 | 0 | 0 | 0 | 0 | 0 | 0 | 0 | 0 | 0 | 0 | 0 | 1
2614600 | Tabira | Rural | Linha de Recalque (Mil R$) | 0 | 0 | 0 | 0 | 0 | 0 | 0 | 0 | 0 | 0 | 0 | 0 | 0 | 0 | 0 | 0 | 0 | 0 | 0 | 0 | 0 | 0 | 0 | 0 | 0 | 0 | 0 | 0 | 0 | 0 | 0 | 0 | 0 | 0 | 0 | 0 | 0 | 0 | 1
2614600 | Tabira | Rural | Linha de Gravidade (Mil R$) | 0 | 0 | 0 | 0 | 0 | 0 | 0 | 0 | 0 | 0 | 0 | 0 | 0 | 0 | 0 | 0 | 0 | 0 | 0 | 0 | 0 | 0 | 0 | 0 | 0 | 0 | 0 | 0 | 0 | 0 | 0 | 0 | 0 | 0 | 0 | 0 | 0 | 0 | 1
2614600 | Tabira | Rural | ETE (Mil R$) | 0 | 0 | 577.557 | 599.7287 | 621.7433 | 641.5223 | 637.3489 | 691.5852 | 716.9203 | 742.6656 | 94.2424 | 78.2599 | 85.5664 | 78.7746 | 78.3643 | 85.9843 | 86.193 | 50.188 | 58.0456 | 18.967 | 81.9541 | 58.3128 | 50.3213 | 32.0797 | 23.9549 | 23.5419 | 23.9549 | 23.9549 | 23.9549 | 0.82603 | 0.82603 | 1.239 | 0.82603 | 0.82603 | 1.239 | 0 | 6291.4686 | 12582.9372 | 1
2614600 | Tabira | Rural | Tratamento de lodo (Mil R$) CPXSES | 0 | 0 | 0 | 0 | 0 | 0 | 0 | 0 | 0 | 0 | 0 | 0 | 0 | 0 | 0 | 0 | 0 | 0 | 0 | 0 | 0 | 0 | 0 | 0 | 0 | 0 | 0 | 0 | 0 | 0 | 0 | 0 | 0 | 0 | 0 | 0 | 0 | 0 | 1
2614600 | Tabira | Rural | SEI (Mil R$) | 0 | 0 | 577.557 | 599.7287 | 621.7433 | 641.5223 | 637.3489 | 691.5852 | 716.9203 | 742.6656 | 94.2424 | 78.2599 | 85.5664 | 78.7746 | 78.3643 | 85.9843 | 86.193 | 50.188 | 58.0456 | 18.967 | 81.9541 | 58.3128 | 50.3213 | 32.0797 | 23.9549 | 23.5419 | 23.9549 | 23.9549 | 23.9549 | 0.82603 | 0.82603 | 1.239 | 0.82603 | 0.82603 | 1.239 | 0 | 6291.4686 | 12582.9372 | 1
2614600 | Tabira | Rural | Emissário (Mil R$) | 0 | 0 | 0 | 0 | 0 | 0 | 0 | 0 | 0 | 0 | 0 | 0 | 0 | 0 | 0 | 0 | 0 | 0 | 0 | 0 | 0 | 0 | 0 | 0 | 0 | 0 | 0 | 0 | 0 | 0 | 0 | 0 | 0 | 0 | 0 | 0 | 0 | 0 | 1
2614600 | Tabira | Rural | Projetos SES (Mil R$) | 0 | 0 | 0 | 0 | 0 | 0 | 0 | 0 | 0 | 0 | 0 | 0 | 0 | 0 | 0 | 0 | 0 | 0 | 0 | 0 | 0 | 0 | 0 | 0 | 0 | 0 | 0 | 0 | 0 | 0 | 0 | 0 | 0 | 0 | 0 | 0 | 0 | 0 | 1
2614600 | Tabira | Rural | Aquisição de Áreas (Mil R$) SES | 0 | 0 | 0 | 0 | 0 | 0 | 0 | 0 | 0 | 0 | 0 | 0 | 0 | 0 | 0 | 0 | 0 | 0 | 0 | 0 | 0 | 0 | 0 | 0 | 0 | 0 | 0 | 0 | 0 | 0 | 0 | 0 | 0 | 0 | 0 | 0 | 0 | 0 | 1
2614600 | Tabira | Rural | Ambiental (Mil R$) CPXSES | 0 | 0 | 0 | 0 | 0 | 0 | 0 | 0 | 0 | 0 | 0 | 0 | 0 | 0 | 0 | 0 | 0 | 0 | 0 | 0 | 0 | 0 | 0 | 0 | 0 | 0 | 0 | 0 | 0 | 0 | 0 | 0 | 0 | 0 | 0 | 0 | 0 | 0 | 1
2614600 | Tabira | Rural | Telemetria e Automação (Mil R$) CPXSES | 0 | 0 | 0 | 0 | 0 | 0 | 0 | 0 | 0 | 0 | 0 | 0 | 0 | 0 | 0 | 0 | 0 | 0 | 0 | 0 | 0 | 0 | 0 | 0 | 0 | 0 | 0 | 0 | 0 | 0 | 0 | 0 | 0 | 0 | 0 | 0 | 0 | 0 | 1
2614600 | Tabira | Rural | Reformas SES | 0 | 0 | 0 | 0 | 0 | 0 | 0 | 0 | 0 | 0 | 0 | 0 | 0 | 0 | 0 | 0 | 0 | 0 | 0 | 0 | 0 | 0 | 0 | 0 | 0 | 0 | 0 | 0 | 0 | 0 | 0 | 0 | 0 | 0 | 0 | 0 | 0 | 0 | 1
2614600 | Tabira | Rural | Reinvestimento (Mil R$) CPXSES | 0 | 0 | 0 | 0 | 0 | 0 | 0 | 0 | 0 | 0 | 0 | 0 | 0 | 0 | 0 | 0 | 0 | 0 | 0 | 0 | 0 | 0 | 0 | 0 | 0 | 0 | 0 | 0 | 0 | 0 | 0 | 0 | 0 | 0 | 0 | 0 | 0 | 0 | 1
2614600 | Tabira | Rural | OPEX - Despesas Operacionais em SES | [37 empty] | 0 | 1
2614600 | Tabira | Rural | Produtos Químicos (Mil R$) OPXSES | 0 | 0 | 0 | 0 | 0 | 0 | 0 | 0 | 0 | 0 | 0 | 0 | 0 | 0 | 0 | 0 | 0 | 0 | 0 | 0 | 0 | 0 | 0 | 0 | 0 | 0 | 0 | 0 | 0 | 0 | 0 | 0 | 0 | 0 | 0 | 0 | 0 | 0 | 1
2614600 | Tabira | Rural | Transporte Lodo (Mil R$) | 0 | 0 | 0 | 0 | 0 | 0 | 0 | 0 | 0 | 0 | 0 | 0 | 0 | 0 | 0 | 0 | 0 | 0 | 0 | 0 | 0 | 0 | 0 | 0 | 0 | 0 | 0 | 0 | 0 | 0 | 0 | 0 | 0 | 0 | 0 | 0 | 0 | 0 | 1
2614600 | Tabira | Rural | Energia Elétrica (Mil R$) | 0 | 0 | 0 | 0 | 0 | 0 | 0 | 0 | 0 | 0 | 0 | 0 | 0 | 0 | 0 | 0 | 0 | 0 | 0 | 0 | 0 | 0 | 0 | 0 | 0 | 0 | 0 | 0 | 0 | 0 | 0 | 0 | 0 | 0 | 0 | 0 | 0 | 0 | 1
2614600 | Tabira | Rural | SEI (Mil R$) OPXSES | [36 empty] | 0 | 0 | 1
2614600 | Tabira | Rural | Recursos Humanos (Mil R$) OPXSES | 0 | 0 | 0 | 0 | 0 | 0 | 0 | 0 | 0 | 0 | 0 | 0 | 0 | 0 | 0 | 0 | 0 | 0 | 0 | 0 | 0 | 0 | 0 | 0 | 0 | 0 | 0 | 0 | 0 | 0 | 0 | 0 | 0 | 0 | 0 | 0 | 0 | 0 | 1
2614600 | Tabira | Rural | Veículos e equipamentos (Mil R$) OPXSES | 0 | 0 | 0 | 0 | 0 | 0 | 0 | 0 | 0 | 0 | 0 | 0 | 0 | 0 | 0 | 0 | 0 | 0 | 0 | 0 | 0 | 0 | 0 | 0 | 0 | 0 | 0 | 0 | 0 | 0 | 0 | 0 | 0 | 0 | 0 | 0 | 0 | 0 | 1
2614600 | Tabira | Rural | Ambiental (Mil R$) OPXSES | 0 | 0 | 0 | 0 | 0 | 0 | 0 | 0 | 0 | 0 | 0 | 0 | 0 | 0 | 0 | 0 | 0 | 0 | 0 | 0 | 0 | 0 | 0 | 0 | 0 | 0 | 0 | 0 | 0 | 0 | 0 | 0 | 0 | 0 | 0 | 0 | 0 | 0 | 1
2614600 | Tabira | Rural | Seguro (Mil R$) OPXSES | 0 | 0 | 0 | 0 | 0 | 0 | 0 | 0 | 0 | 0 | 0 | 0 | 0 | 0 | 0 | 0 | 0 | 0 | 0 | 0 | 0 | 0 | 0 | 0 | 0 | 0 | 0 | 0 | 0 | 0 | 0 | 0 | 0 | 0 | 0 | 0 | 0 | 0 | 1
2614600 | Tabira | Rural | Outros (Mil R$) OPXSES | 0 | 0 | 0 | 0 | 0 | 0 | 0 | 0 | 0 | 0 | 0 | 0 | 0 | 0 | 0 | 0 | 0 | 0 | 0 | 0 | 0 | 0 | 0 | 0 | 0 | 0 | 0 | 0 | 0 | 0 | 0 | 0 | 0 | 0 | 0 | 0 | 0 | 0 | 1
2614600 | Tabira | Rural | TOTAL | [37 empty] | 0 | 1
2614600 | Tabira | Rural | CAPEX SAA | 0 | 0 | 479.8086 | 479.8086 | 0 | 479.8086 | 0 | 479.8086 | 0 | 479.8086 | 0 | 0 | 0 | 0 | 0 | 0 | 0 | 0 | 0 | 0 | 0 | 0 | 0 | 0 | 0 | 0 | 0 | 0 | 0 | 0 | 0 | 0 | 0 | 0 | 0 | 0 | 2399.0431 | 4798.0862 | 1
2614600 | Tabira | Rural | OPEX SAA | 0 | 0 | 0 | 0 | 0 | 0 | 0 | 0 | 0 | 0 | 0 | 0 | 0 | 0 | 0 | 0 | 0 | 0 | 0 | 0 | 0 | 0 | 0 | 0 | 0 | 0 | 0 | 0 | 0 | 0 | 0 | 0 | 0 | 0 | 0 | 0 | 0 | 0 | 1
2614600 | Tabira | Rural | CAPEX SES | 0 | 0 | 577.557 | 599.7287 | 621.7433 | 641.5223 | 637.3489 | 691.5852 | 716.9203 | 742.6656 | 94.2424 | 78.2599 | 85.5664 | 78.7746 | 78.3643 | 85.9843 | 86.193 | 50.188 | 58.0456 | 18.967 | 81.9541 | 58.3128 | 50.3213 | 32.0797 | 23.9549 | 23.5419 | 23.9549 | 23.9549 | 23.9549 | 0.82603 | 0.82603 | 1.239 | 0.82603 | 0.82603 | 1.239 | 0 | 6291.4686 | 12582.9372 | 1
2614600 | Tabira | Rural | OPEX SES | 0 | 0 | 0 | 0 | 0 | 0 | 0 | 0 | 0 | 0 | 0 | 0 | 0 | 0 | 0 | 0 | 0 | 0 | 0 | 0 | 0 | 0 | 0 | 0 | 0 | 0 | 0 | 0 | 0 | 0 | 0 | 0 | 0 | 0 | 0 | 0 | 0 | 0 | 1
2614709 | Tacaimbó | Rural | VOLUMETRIA - SAA | [37 empty] | 0 | 1
2614709 | Tacaimbó | Rural | Índice de Atendimento (%) | 4.292% | 4.292% | 13.72% | 23.78% | 34.37% | 45.48% | 57.12% | 67.59% | 78.06% | 99% | 99% | 99% | 99% | 99% | 99% | 99% | 99% | 99% | 99% | 99% | 99% | 99% | 99% | 99% | 99% | 99% | 99% | 99% | 99% | 99% | 99% | 99% | 99% | 99% | 99% | 99% |  | 30.017 | 1
2614709 | Tacaimbó | Rural | Índice de Cobertura (%) | 4.769% | 4.769% | 15.24% | 25.71% | 36.18% | 46.65% | 57.12% | 67.59% | 78.06% | 99% | 99% | 99% | 99% | 99% | 99% | 99% | 99% | 99% | 99% | 99% | 99% | 99% | 99% | 99% | 99% | 99% | 99% | 99% | 99% | 99% | 99% | 99% | 99% | 99% | 99% | 99% |  | 30.0908 | 1
2614709 | Tacaimbó | Rural | População Residente (hab) | 3412 | 3313 | 3302 | 3293 | 3286 | 3280 | 3258 | 3269 | 3277 | 3284 | 3289 | 3311 | 3322 | 3331 | 3338 | 3343 | 3365 | 3366 | 3367 | 3368 | 3369 | 3372 | 3367 | 3363 | 3360 | 3357 | 3347 | 3336 | 3328 | 3321 | 3316 | 3294 | 3279 | 3264 | 3248 | 3224 |  | 119519 | 1
2614709 | Tacaimbó | Rural | Índice de Perdas Totais na Distribuição (%) | 25% | 25% | 25% | 25% | 25% | 25% | 25% | 25% | 25% | 25% | 25% | 25% | 25% | 25% | 25% | 25% | 25% | 25% | 25% | 25% | 25% | 25% | 25% | 25% | 25% | 25% | 25% | 25% | 25% | 25% | 25% | 25% | 25% | 25% | 25% | 25% |  | 9 | 1
2614709 | Tacaimbó | Rural | Índice de Perdas Físicas na Distribuição (%) | 16.67% | 16.67% | 16.67% | 16.67% | 16.67% | 16.67% | 16.67% | 16.67% | 16.67% | 16.67% | 16.67% | 16.67% | 16.67% | 16.67% | 16.67% | 16.67% | 16.67% | 16.67% | 16.67% | 16.67% | 16.67% | 16.67% | 16.67% | 16.67% | 16.67% | 16.67% | 16.67% | 16.67% | 16.67% | 16.67% | 16.67% | 16.67% | 16.67% | 16.67% | 16.67% | 16.67% |  | 6 | 1
2614709 | Tacaimbó | Rural | Índice de Perdas na Produção (%) - ETA | 15.6% | 15.6% | 13.48% | 11.36% | 9.241% | 7.12% | 5% | 5% | 5% | 5% | 5% | 5% | 5% | 5% | 5% | 5% | 5% | 5% | 5% | 5% | 5% | 5% | 5% | 5% | 5% | 5% | 5% | 5% | 5% | 5% | 5% | 5% | 5% | 5% | 5% | 5% |  | 2.2241 | 1
2614709 | Tacaimbó | Rural | Consumo Micromedido de Água (m³/ano) - cobertura | 6106.3259 | 5929.1512 | 18883.87 | 31771.4433 | 44615.4465 | 57421.946 | 69838.3152 | 82918.8531 | 95997.9492 | 122010.3714 | 122196.1381 | 123013.5008 | 123422.184 | 123756.5605 | 124016.634 | 124202.3971 | 125019.7635 | 125056.9168 | 125094.0702 | 125131.2236 | 125168.3733 | 125279.8333 | 125094.0702 | 124945.4568 | 124833.9968 | 124722.5404 | 124351.0105 | 123942.3273 | 123645.1041 | 123385.0307 | 123199.2676 | 122381.9012 | 121824.6083 | 121267.3117 | 120672.8654 | 119781.1923 | 3750897.9501 | 7501795.9002 | 1
2614709 | Tacaimbó | Rural | Consumo Micromedido de Água (m³/ano) - atendimento | 5495.69 | 5336.24 | 16995.48 | 29388.59 | 42384.67 | 55986.4 | 69838.32 | 82918.85 | 95997.95 | 122010.37 | 122196.14 | 123013.5 | 123422.19 | 123756.56 | 124016.63 | 124202.4 | 125019.76 | 125056.92 | 125094.07 | 125131.22 | 125168.37 | 125279.83 | 125094.07 | 124945.46 | 124834 | 124722.54 | 124351.01 | 123942.33 | 123645.1 | 123385.03 | 123199.27 | 122381.9 | 121824.61 | 121267.31 | 120672.86 | 119781.19 | 3741756.83 | 7483513.66 | 1
2614709 | Tacaimbó | Rural | Consumo de Água Disponibilizado (m³/ano) - cobertura | 8141.7679 | 7905.535 | 25178.4933 | 42361.9243 | 59487.262 | 76562.5947 | 93117.7537 | 110558.4708 | 127997.2656 | 162680.4951 | 162928.1841 | 164018.0011 | 164562.9121 | 165008.7474 | 165355.512 | 165603.1961 | 166693.018 | 166742.5558 | 166792.0936 | 166841.6314 | 166891.1643 | 167039.7777 | 166792.0936 | 166593.9424 | 166445.329 | 166296.7205 | 165801.3473 | 165256.4364 | 164860.1389 | 164513.3743 | 164265.6901 | 163175.8683 | 162432.811 | 161689.7489 | 160897.1538 | 159708.2563 | 5001197.2668 | 10002394.5336 | 1
2614709 | Tacaimbó | Rural | Consumo de Água Disponibilizado (m³/ano) - atendimento | 7327.5867 | 7114.9867 | 22660.64 | 39184.7867 | 56512.8933 | 74648.5333 | 93117.76 | 110558.4667 | 127997.2667 | 162680.4933 | 162928.1867 | 164018 | 164562.92 | 165008.7467 | 165355.5067 | 165603.2 | 166693.0133 | 166742.56 | 166792.0933 | 166841.6267 | 166891.16 | 167039.7733 | 166792.0933 | 166593.9467 | 166445.3333 | 166296.72 | 165801.3467 | 165256.44 | 164860.1333 | 164513.3733 | 164265.6933 | 163175.8667 | 162432.8133 | 161689.7467 | 160897.1467 | 159708.2533 | 4989009.1067 | 9978018.2133 | 1
2614709 | Tacaimbó | Rural | Consumo de Água Efetivo (m³/ano) - cobertura | 6785 | 6588 | 20982 | 35302 | 49573 | 63802 | 77598 | 92132 | 106664 | 135567 | 135773 | 136682 | 137136 | 137507 | 137796 | 138003 | 138911 | 138952 | 138993 | 139035 | 139076 | 139200 | 138993 | 138828 | 138704 | 138581 | 138168 | 137714 | 137383 | 137094 | 136888 | 135980 | 135361 | 134741 | 134081 | 133090 | 4167663 | 8335326 | 1
2614709 | Tacaimbó | Rural | Consumo de Água Efetivo (m³/ano) - atendimento | 6106 | 5929 | 18884 | 32654 | 47094 | 62207 | 77598 | 92132 | 106664 | 135567 | 135773 | 136682 | 137136 | 137507 | 137796 | 138003 | 138911 | 138952 | 138993 | 139035 | 139076 | 139200 | 138993 | 138828 | 138704 | 138581 | 138168 | 137714 | 137383 | 137094 | 136888 | 135980 | 135361 | 134741 | 134081 | 133090 | 4157505 | 8315010 | 1
2614709 | Tacaimbó | Rural | Consumo de Água Faturado (m³/ano) - cobertura | 6106.3271 | 5929.1506 | 18883.8711 | 31771.4443 | 44615.4458 | 57421.9443 | 69838.3166 | 82918.8534 | 95997.9504 | 122010.372 | 122196.1369 | 123013.5023 | 123422.1851 | 123756.5618 | 124016.6327 | 124202.3976 | 125019.763 | 125056.916 | 125094.069 | 125131.2219 | 125168.3749 | 125279.8338 | 125094.069 | 124945.4571 | 124833.9981 | 124722.5392 | 124351.0095 | 123942.3267 | 123645.1029 | 123385.0321 | 123199.2672 | 122381.9017 | 121824.6071 | 121267.3125 | 120672.8649 | 119781.1935 | 3750897.9522 | 7501795.9044 | 1
2614709 | Tacaimbó | Rural | Consumo de Água Faturado (m³/ano) - atendimento | 8141.7679 | 7905.535 | 25178.4933 | 42361.9243 | 59487.262 | 76562.5947 | 93117.7537 | 110558.4708 | 127997.2656 | 162680.4951 | 162928.1841 | 164018.0011 | 164562.9121 | 165008.7474 | 165355.512 | 165603.1961 | 166693.018 | 166742.5558 | 166792.0936 | 166841.6314 | 166891.1643 | 167039.7777 | 166792.0936 | 166593.9424 | 166445.329 | 166296.7205 | 165801.3473 | 165256.4364 | 164860.1389 | 164513.3743 | 164265.6901 | 163175.8683 | 162432.811 | 161689.7489 | 160897.1538 | 159708.2563 | 5001197.2668 | 10002394.5336 | 1
2614709 | Tacaimbó | Rural | Demanda Média Bruta (m³/ano) - atendimento | 7327.5867 | 7114.9867 | 22660.64 | 39184.7867 | 56512.8933 | 74648.5333 | 93117.76 | 110558.4667 | 127997.2667 | 162680.4933 | 162928.1867 | 164018 | 164562.92 | 165008.7467 | 165355.5067 | 165603.2 | 166693.0133 | 166742.56 | 166792.0933 | 166841.6267 | 166891.16 | 167039.7733 | 166792.0933 | 166593.9467 | 166445.3333 | 166296.72 | 165801.3467 | 165256.44 | 164860.1333 | 164513.3733 | 164265.6933 | 163175.8667 | 162432.8133 | 161689.7467 | 160897.1467 | 159708.2533 | 4989009.1067 | 9978018.2133 | 1
2614709 | Tacaimbó | Rural | Demanda Máxima Diária (m³/ano) - cobertura | 9770.1214 | 9486.642 | 27192.768 | 47021.744 | 67815.472 | 89578.24 | 111741.312 | 132670.16 | 153596.72 | 195216.592 | 195513.824 | 196821.6 | 197475.504 | 198010.496 | 198426.608 | 198723.84 | 200031.616 | 200091.072 | 200150.512 | 200209.952 | 200269.392 | 200447.728 | 200150.512 | 199912.736 | 199734.4 | 199556.064 | 198961.616 | 198307.728 | 197832.16 | 197416.048 | 197118.832 | 195811.04 | 194919.376 | 194027.696 | 193076.576 | 191649.904 | 5988736.6034 | 11977473.2069 | 1
2614709 | Tacaimbó | Rural | Demanda Máxima Diária (m³/ano) - atendimento | 8793.104 | 8537.984 | 27192.768 | 47021.744 | 67815.472 | 89578.24 | 111741.312 | 132670.16 | 153596.72 | 195216.592 | 195513.824 | 196821.6 | 197475.504 | 198010.496 | 198426.608 | 198723.84 | 200031.616 | 200091.072 | 200150.512 | 200209.952 | 200269.392 | 200447.728 | 200150.512 | 199912.736 | 199734.4 | 199556.064 | 198961.616 | 198307.728 | 197832.16 | 197416.048 | 197118.832 | 195811.04 | 194919.376 | 194027.696 | 193076.576 | 191649.904 | 5986810.928 | 11973621.856 | 1
2614709 | Tacaimbó | Rural | Demanda Máxima Horária (m³/ano) - cobertura | 14655.1822 | 14229.963 | 45321.2879 | 76251.4638 | 107077.0716 | 137812.6704 | 167611.9566 | 199005.2474 | 230395.0781 | 292824.8912 | 293270.7314 | 295232.402 | 296213.2417 | 297015.7453 | 297639.9216 | 298085.753 | 300047.4324 | 300136.6004 | 300225.7685 | 300314.9365 | 300404.0958 | 300671.5999 | 300225.7685 | 299869.0963 | 299601.5922 | 299334.0968 | 298442.4252 | 297461.5855 | 296748.25 | 296124.0737 | 295678.2422 | 293716.5629 | 292379.0598 | 291041.548 | 289614.8768 | 287474.8614 | 9002155.0802 | 18004310.1605 | 1
2614709 | Tacaimbó | Rural | Demanda Máxima Horária (m³/ano) - atendimento | 13189.656 | 12806.976 | 40789.152 | 70532.616 | 101723.208 | 134367.36 | 167611.968 | 199005.24 | 230395.08 | 292824.888 | 293270.736 | 295232.4 | 296213.256 | 297015.744 | 297639.912 | 298085.76 | 300047.424 | 300136.608 | 300225.768 | 300314.928 | 300404.088 | 300671.592 | 300225.768 | 299869.104 | 299601.6 | 299334.096 | 298442.424 | 297461.592 | 296748.24 | 296124.072 | 295678.248 | 293716.56 | 292379.064 | 291041.544 | 289614.864 | 287474.856 | 8980216.392 | 17960432.784 | 1
2614709 | Tacaimbó | Rural | Vazão de Produção ETA Máxima Diária (m³/ano) - cobertura | 11576.2838 | 11240.3987 | 34922.3583 | 57350.0544 | 78652.9602 | 98918.5632 | 117622.4257 | 139652.8052 | 161680.7565 | 205491.1517 | 205804.0221 | 207180.633 | 207868.9416 | 208432.102 | 208870.1204 | 209182.9846 | 210559.6017 | 210622.1757 | 210684.7498 | 210747.3239 | 210809.8918 | 210997.614 | 210684.7498 | 210434.4536 | 210246.7314 | 210059.0153 | 209433.2808 | 208744.9723 | 208244.3859 | 207806.3675 | 207493.5033 | 206116.8862 | 205178.2876 | 204239.6828 | 203238.5101 | 201736.7448 | 6332525.4897 | 12665050.9794 | 1
2614709 | Tacaimbó | Rural | Vazão de Produção ETA Máxima Diária (m³/ano) - atendimento | 10418.6491 | 10116.3661 | 31430.117 | 53048.8093 | 74720.3048 | 96445.6037 | 117622.4337 | 139652.8 | 161680.7579 | 205491.1495 | 205804.0253 | 207180.6316 | 207868.9516 | 208432.1011 | 208870.1137 | 209182.9895 | 210559.5958 | 210622.1811 | 210684.7495 | 210747.3179 | 210809.8863 | 210997.6084 | 210684.7495 | 210434.4589 | 210246.7368 | 210059.0147 | 209433.28 | 208744.9768 | 208244.3789 | 207806.3663 | 207493.5074 | 206116.8842 | 205178.2905 | 204239.68 | 203238.5011 | 201736.7411 | 6316044.7091 | 12632089.4182 | 1
2614709 | Tacaimbó | Rural | Vazão de Produção poço Máxima Diária (m³/ano) - cobertura | 9770.1214 | 9486.642 | 30519.3858 | 51871.7441 | 73592.4891 | 95703.2433 | 117622.4257 | 139652.8052 | 161680.7565 | 205491.1517 | 205804.0221 | 207180.633 | 207868.9416 | 208432.102 | 208870.1204 | 209182.9846 | 210559.6017 | 210622.1757 | 210684.7498 | 210747.3239 | 210809.8918 | 210997.614 | 210684.7498 | 210434.4536 | 210246.7314 | 210059.0153 | 209433.2808 | 208744.9723 | 208244.3859 | 207806.3675 | 207493.5033 | 206116.8862 | 205178.2876 | 204239.6828 | 203238.5101 | 201736.7448 | 6310808.4969 | 12621616.9937 | 1
2614709 | Tacaimbó | Rural | Vazão de Produção poço Máxima Diária (m³/ano) - atendimento | 8793.104 | 8537.984 | 27467.4424 | 47981.3714 | 69912.8577 | 93310.6667 | 117622.4337 | 139652.8 | 161680.7579 | 205491.1495 | 205804.0253 | 207180.6316 | 207868.9516 | 208432.1011 | 208870.1137 | 209182.9895 | 210559.5958 | 210622.1811 | 210684.7495 | 210747.3179 | 210809.8863 | 210997.6084 | 210684.7495 | 210434.4589 | 210246.7368 | 210059.0147 | 209433.28 | 208744.9768 | 208244.3789 | 207806.3663 | 207493.5074 | 206116.8842 | 205178.2905 | 204239.68 | 203238.5011 | 201736.7411 | 6295868.2852 | 12591736.5704 | 1
2614709 | Tacaimbó | Rural | Economias Totais (econ) - CAPEX | 1261.5631 | 1261.5631 | 1261.5631 | 1261.5631 | 1261.5631 | 1266.552 | 1266.552 | 1270.8351 | 1291.6098 | 1312.7248 | 1335.4977 | 1337.1146 | 1353.9535 | 1371.8055 | 1389.782 | 1408.3674 | 1420.594 | 1431.6701 | 1443.42 | 1453.188 | 1467.7698 | 1477.2508 | 1489.6224 | 1495.6704 | 1501.175 | 1507.22 | 1511.763 | 1518.556 | 1524.7994 | 1525.1535 | 1525.1535 | 1525.1535 | 1525.1535 | 1525.1535 | 1525.1535 | 1525.1535 |  | 50831.3833 | 1
2614709 | Tacaimbó | Rural | Economias Totais (econ) - OPEX | 0 | 1135.4068 | 1135.4068 | 1166.9459 | 1198.4849 | 1234.8882 | 1266.552 | 1270.8351 | 1291.6098 | 1312.7248 | 1335.4977 | 1337.1146 | 1353.9535 | 1371.8055 | 1389.782 | 1408.3674 | 1420.594 | 1431.6701 | 1443.42 | 1453.188 | 1467.7698 | 1477.2508 | 1489.6224 | 1495.6704 | 1501.175 | 1507.22 | 1511.763 | 1518.556 | 1524.7994 | 1525.1535 | 1525.1535 | 1525.1535 | 1525.1535 | 1525.1535 | 1525.1535 | 1525.1535 |  | 49128.1484 | 1
2614709 | Tacaimbó | Rural | Economias Ativas (econ) - CAPEX | 60.1619 | 2.869 | 29.2968 | 83.384 | 165.1306 | 275.6223 | 413.2297 | 580.5627 | 787.0196 | 1286.6016 | 1308.9213 | 1310.506 | 1327.0098 | 1344.5066 | 1362.1253 | 1380.3409 | 1392.3242 | 1403.1799 | 1414.6959 | 1424.2696 | 1438.5612 | 1447.8535 | 1459.9789 | 1465.9066 | 1471.3016 | 1477.2263 | 1481.6789 | 1488.3367 | 1494.4559 | 1494.8029 | 1494.8029 | 1494.8029 | 1494.8029 | 1494.8029 | 1494.8029 | 1494.8029 |  | 41040.6779 | 1
2614709 | Tacaimbó | Rural | Economias Ativas (econ) - OPEX | 0 | 2.5821 | 26.3671 | 77.1302 | 156.8741 | 268.7317 | 413.2297 | 580.5627 | 787.0196 | 1286.6016 | 1308.9213 | 1310.506 | 1327.0098 | 1344.5066 | 1362.1253 | 1380.3409 | 1392.3242 | 1403.1799 | 1414.6959 | 1424.2696 | 1438.5612 | 1447.8535 | 1459.9789 | 1465.9066 | 1471.3016 | 1477.2263 | 1481.6789 | 1488.3367 | 1494.4559 | 1494.8029 | 1494.8029 | 1494.8029 | 1494.8029 | 1494.8029 | 1494.8029 | 1494.8029 |  | 40955.8986 | 1
2614709 | Tacaimbó | Rural | Ligações Totais SAA (un) | 0 | 0 | 0 | 0 | 0 | 0 | 0 | 0 | 0 | 0 | 0 | 0 | 0 | 0 | 0 | 0 | 0 | 0 | 0 | 0 | 0 | 0 | 0 | 0 | 0 | 0 | 0 | 0 | 0 | 0 | 0 | 0 | 0 | 0 | 0 | 0 |  | 0 | 1
2614709 | Tacaimbó | Rural | Índice de Hidrometração | [37 empty] | 0 | 1 | bar: 0 to 35
2614709 | Tacaimbó | Rural | Hidrometros - complementação + substituição (un) | 0 | 0 | 0 | 0 | 0 | 0 | 0 | 0 | 0 | 0 | 0 | 0 | 0 | 0 | 0 | 0 | 0 | 0 | 0 | 0 | 0 | 0 | 0 | 0 | 0 | 0 | 0 | 0 | 0 | 0 | 0 | 0 | 0 | 0 | 0 | 0 | 0 | 0 | 1
2614709 | Tacaimbó | Rural | Extensão Total incremental + substituição (m) | 0 | 0 | 0 | 0 | 0 | 0 | 0 | 0 | 0 | 0 | 0 | 0 | 0 | 0 | 0 | 0 | 0 | 0 | 0 | 0 | 0 | 0 | 0 | 0 | 0 | 0 | 0 | 0 | 0 | 0 | 0 | 0 | 0 | 0 | 0 | 0 | 0 | 0 | 1
2614709 | Tacaimbó | Rural | SAC-un | 0 | 0 | 0 | 0 | 0 | 0 | 0 | 0 | 0 | 0 | 0 | 0 | 0 | 0 | 0 | 0 | 0 | 0 | 0 | 0 | 0 | 0 | 0 | 0 | 0 | 0 | 0 | 0 | 0 | 0 | 0 | 0 | 0 | 0 | 0 | 0 | 0 | 0 | 1
2614709 | Tacaimbó | Rural | Capacidade Total SAA (m³/ano) | 0 | 0 | 0 | 0 | 0 | 0 | 0 | 0 | 0 | 0 | 0 | 0 | 0 | 0 | 0 | 0 | 0 | 0 | 0 | 0 | 0 | 0 | 0 | 0 | 0 | 0 | 0 | 0 | 0 | 0 | 0 | 0 | 0 | 0 | 0 | 0 | 0 | 0 | 1
2614709 | Tacaimbó | Rural | CAPEX - Investimentos em SAA | [37 empty] | 0 | 1
2614709 | Tacaimbó | Rural | Ligação Predial (Mil R$) | 0 | 0 | 0 | 0 | 0 | 0 | 0 | 0 | 0 | 0 | 0 | 0 | 0 | 0 | 0 | 0 | 0 | 0 | 0 | 0 | 0 | 0 | 0 | 0 | 0 | 0 | 0 | 0 | 0 | 0 | 0 | 0 | 0 | 0 | 0 | 0 | 0 | 0 | 1
2614709 | Tacaimbó | Rural | Total rede substituição (Mil R$) | 0 | 0 | 0 | 0 | 0 | 0 | 0 | 0 | 0 | 0 | 0 | 0 | 0 | 0 | 0 | 0 | 0 | 0 | 0 | 0 | 0 | 0 | 0 | 0 | 0 | 0 | 0 | 0 | 0 | 0 | 0 | 0 | 0 | 0 | 0 | 0 | 0 | 0 | 1
2614709 | Tacaimbó | Rural | Total rede incremental (Mil R$) | 0 | 0 | 0 | 0 | 0 | 0 | 0 | 0 | 0 | 0 | 0 | 0 | 0 | 0 | 0 | 0 | 0 | 0 | 0 | 0 | 0 | 0 | 0 | 0 | 0 | 0 | 0 | 0 | 0 | 0 | 0 | 0 | 0 | 0 | 0 | 0 | 0 | 0 | 1
2614709 | Tacaimbó | Rural | Captação Superficial (Mil R$) | 0 | 0 | 0 | 0 | 0 | 0 | 0 | 0 | 0 | 0 | 0 | 0 | 0 | 0 | 0 | 0 | 0 | 0 | 0 | 0 | 0 | 0 | 0 | 0 | 0 | 0 | 0 | 0 | 0 | 0 | 0 | 0 | 0 | 0 | 0 | 0 | 0 | 0 | 1
2614709 | Tacaimbó | Rural | Captação Subterranêa (Mil R$) | 0 | 0 | 0 | 0 | 0 | 0 | 0 | 0 | 0 | 0 | 0 | 0 | 0 | 0 | 0 | 0 | 0 | 0 | 0 | 0 | 0 | 0 | 0 | 0 | 0 | 0 | 0 | 0 | 0 | 0 | 0 | 0 | 0 | 0 | 0 | 0 | 0 | 0 | 1
2614709 | Tacaimbó | Rural | EEAB (Mil R$) | 0 | 0 | 0 | 0 | 0 | 0 | 0 | 0 | 0 | 0 | 0 | 0 | 0 | 0 | 0 | 0 | 0 | 0 | 0 | 0 | 0 | 0 | 0 | 0 | 0 | 0 | 0 | 0 | 0 | 0 | 0 | 0 | 0 | 0 | 0 | 0 | 0 | 0 | 1
2614709 | Tacaimbó | Rural | Adutora Bruta (Mil R$) | 0 | 0 | 0 | 0 | 0 | 0 | 0 | 0 | 0 | 0 | 0 | 0 | 0 | 0 | 0 | 0 | 0 | 0 | 0 | 0 | 0 | 0 | 0 | 0 | 0 | 0 | 0 | 0 | 0 | 0 | 0 | 0 | 0 | 0 | 0 | 0 | 0 | 0 | 1
2614709 | Tacaimbó | Rural | EEAT (Mil R$) | 0 | 0 | 0 | 0 | 0 | 0 | 0 | 0 | 0 | 0 | 0 | 0 | 0 | 0 | 0 | 0 | 0 | 0 | 0 | 0 | 0 | 0 | 0 | 0 | 0 | 0 | 0 | 0 | 0 | 0 | 0 | 0 | 0 | 0 | 0 | 0 | 0 | 0 | 1
2614709 | Tacaimbó | Rural | Adutora Tratada (Mil R$) | 0 | 0 | 0 | 0 | 0 | 0 | 0 | 0 | 0 | 0 | 0 | 0 | 0 | 0 | 0 | 0 | 0 | 0 | 0 | 0 | 0 | 0 | 0 | 0 | 0 | 0 | 0 | 0 | 0 | 0 | 0 | 0 | 0 | 0 | 0 | 0 | 0 | 0 | 1
2614709 | Tacaimbó | Rural | ETA (Mil R$) | 0 | 0 | 0 | 0 | 0 | 0 | 0 | 0 | 0 | 0 | 0 | 0 | 0 | 0 | 0 | 0 | 0 | 0 | 0 | 0 | 0 | 0 | 0 | 0 | 0 | 0 | 0 | 0 | 0 | 0 | 0 | 0 | 0 | 0 | 0 | 0 | 0 | 0 | 1
2614709 | Tacaimbó | Rural | Tratamento de lodo (Mil R$) CPXSAA | 0 | 0 | 0 | 0 | 0 | 0 | 0 | 0 | 0 | 0 | 0 | 0 | 0 | 0 | 0 | 0 | 0 | 0 | 0 | 0 | 0 | 0 | 0 | 0 | 0 | 0 | 0 | 0 | 0 | 0 | 0 | 0 | 0 | 0 | 0 | 0 | 0 | 0 | 1
2614709 | Tacaimbó | Rural | SAC (Mil R$) | 0 | 0 | 361.6856 | 361.6856 | 361.6856 | 0 | 361.6856 | 361.6856 | 361.6856 | 361.6856 | 0 | 0 | 0 | 0 | 0 | 0 | 0 | 0 | 0 | 0 | 0 | 0 | 0 | 0 | 0 | 0 | 0 | 0 | 0 | 0 | 0 | 0 | 0 | 0 | 0 | 0 | 2531.7995 | 5063.599 | 1
2614709 | Tacaimbó | Rural | Reservação (Mil R$) | 0 | 0 | 0 | 0 | 0 | 0 | 0 | 0 | 0 | 0 | 0 | 0 | 0 | 0 | 0 | 0 | 0 | 0 | 0 | 0 | 0 | 0 | 0 | 0 | 0 | 0 | 0 | 0 | 0 | 0 | 0 | 0 | 0 | 0 | 0 | 0 | 0 | 0 | 1
2614709 | Tacaimbó | Rural | Hidrometração complementação do parque (Mil R$) | 0 | 0 | 0 | 0 | 0 | 0 | 0 | 0 | 0 | 0 | 0 | 0 | 0 | 0 | 0 | 0 | 0 | 0 | 0 | 0 | 0 | 0 | 0 | 0 | 0 | 0 | 0 | 0 | 0 | 0 | 0 | 0 | 0 | 0 | 0 | 0 | 0 | 0 | 1
2614709 | Tacaimbó | Rural | Hidrometração substituição (Mil R$) | 0 | 0 | 0 | 0 | 0 | 0 | 0 | 0 | 0 | 0 | 0 | 0 | 0 | 0 | 0 | 0 | 0 | 0 | 0 | 0 | 0 | 0 | 0 | 0 | 0 | 0 | 0 | 0 | 0 | 0 | 0 | 0 | 0 | 0 | 0 | 0 | 0 | 0 | 1
2614709 | Tacaimbó | Rural | Projetos SAA (Mil R$) | 0 | 0 | 0 | 0 | 0 | 0 | 0 | 0 | 0 | 0 | 0 | 0 | 0 | 0 | 0 | 0 | 0 | 0 | 0 | 0 | 0 | 0 | 0 | 0 | 0 | 0 | 0 | 0 | 0 | 0 | 0 | 0 | 0 | 0 | 0 | 0 | 0 | 0 | 1
2614709 | Tacaimbó | Rural | Aquisição de Áreas (Mil R$) CPXSAA | 0 | 0 | 0 | 0 | 0 | 0 | 0 | 0 | 0 | 0 | 0 | 0 | 0 | 0 | 0 | 0 | 0 | 0 | 0 | 0 | 0 | 0 | 0 | 0 | 0 | 0 | 0 | 0 | 0 | 0 | 0 | 0 | 0 | 0 | 0 | 0 | 0 | 0 | 1
2614709 | Tacaimbó | Rural | Ambiental (Mil R$) CPXSAA | 0 | 0 | 0 | 0 | 0 | 0 | 0 | 0 | 0 | 0 | 0 | 0 | 0 | 0 | 0 | 0 | 0 | 0 | 0 | 0 | 0 | 0 | 0 | 0 | 0 | 0 | 0 | 0 | 0 | 0 | 0 | 0 | 0 | 0 | 0 | 0 | 0 | 0 | 1
2614709 | Tacaimbó | Rural | Telemetria e Automação (Mil R$) CPXSAA | 0 | 0 | 0 | 0 | 0 | 0 | 0 | 0 | 0 | 0 | 0 | 0 | 0 | 0 | 0 | 0 | 0 | 0 | 0 | 0 | 0 | 0 | 0 | 0 | 0 | 0 | 0 | 0 | 0 | 0 | 0 | 0 | 0 | 0 | 0 | 0 | 0 | 0 | 1
2614709 | Tacaimbó | Rural | Macromedidores - principais | 0 | 0 | 0 | 0 | 0 | 0 | 0 | 0 | 0 | 0 | 0 | 0 | 0 | 0 | 0 | 0 | 0 | 0 | 0 | 0 | 0 | 0 | 0 | 0 | 0 | 0 | 0 | 0 | 0 | 0 | 0 | 0 | 0 | 0 | 0 | 0 | 0 | 0 | 1
2614709 | Tacaimbó | Rural | Macromedidores - Secundários | 0 | 0 | 0 | 0 | 0 | 0 | 0 | 0 | 0 | 0 | 0 | 0 | 0 | 0 | 0 | 0 | 0 | 0 | 0 | 0 | 0 | 0 | 0 | 0 | 0 | 0 | 0 | 0 | 0 | 0 | 0 | 0 | 0 | 0 | 0 | 0 | 0 | 0 | 1
2614709 | Tacaimbó | Rural | Reformas CPXSAA | 0 | 0 | 0 | 0 | 0 | 0 | 0 | 0 | 0 | 0 | 0 | 0 | 0 | 0 | 0 | 0 | 0 | 0 | 0 | 0 | 0 | 0 | 0 | 0 | 0 | 0 | 0 | 0 | 0 | 0 | 0 | 0 | 0 | 0 | 0 | 0 | 0 | 0 | 1
2614709 | Tacaimbó | Rural | Reinvestimento (Mil R$) CPXSAA | 0 | 0 | 0 | 0 | 0 | 0 | 0 | 0 | 0 | 0 | 0 | 0 | 0 | 0 | 0 | 0 | 0 | 0 | 0 | 0 | 0 | 0 | 0 | 0 | 0 | 0 | 0 | 0 | 0 | 0 | 0 | 0 | 0 | 0 | 0 | 0 | 0 | 0 | 1
2614709 | Tacaimbó | Rural | OPEX - Despesas Operacionais em SAA | [37 empty] | 0 | 1
2614709 | Tacaimbó | Rural | Produtos Químicos (Mil R$) OPXSAA | 0 | 0 | 0 | 0 | 0 | 0 | 0 | 0 | 0 | 0 | 0 | 0 | 0 | 0 | 0 | 0 | 0 | 0 | 0 | 0 | 0 | 0 | 0 | 0 | 0 | 0 | 0 | 0 | 0 | 0 | 0 | 0 | 0 | 0 | 0 | 0 | 0 | 0 | 1
2614709 | Tacaimbó | Rural | Transporte Lodo (Mil R$) OPXSAA | 0 | 0 | 0 | 0 | 0 | 0 | 0 | 0 | 0 | 0 | 0 | 0 | 0 | 0 | 0 | 0 | 0 | 0 | 0 | 0 | 0 | 0 | 0 | 0 | 0 | 0 | 0 | 0 | 0 | 0 | 0 | 0 | 0 | 0 | 0 | 0 | 0 | 0 | 1
2614709 | Tacaimbó | Rural | Energia Elétrica (Mil R$) OPXSAA | 0 | 0 | 0 | 0 | 0 | 0 | 0 | 0 | 0 | 0 | 0 | 0 | 0 | 0 | 0 | 0 | 0 | 0 | 0 | 0 | 0 | 0 | 0 | 0 | 0 | 0 | 0 | 0 | 0 | 0 | 0 | 0 | 0 | 0 | 0 | 0 | 0 | 0 | 1
2614709 | Tacaimbó | Rural | Recursos Humanos (Mil R$) OPXSAA | 0 | 0 | 0 | 0 | 0 | 0 | 0 | 0 | 0 | 0 | 0 | 0 | 0 | 0 | 0 | 0 | 0 | 0 | 0 | 0 | 0 | 0 | 0 | 0 | 0 | 0 | 0 | 0 | 0 | 0 | 0 | 0 | 0 | 0 | 0 | 0 | 0 | 0 | 1
2614709 | Tacaimbó | Rural | Veículos e equipamentos (Mil R$) OPXSAA | 0 | 0 | 0 | 0 | 0 | 0 | 0 | 0 | 0 | 0 | 0 | 0 | 0 | 0 | 0 | 0 | 0 | 0 | 0 | 0 | 0 | 0 | 0 | 0 | 0 | 0 | 0 | 0 | 0 | 0 | 0 | 0 | 0 | 0 | 0 | 0 | 0 | 0 | 1
2614709 | Tacaimbó | Rural | Ambiental (Mil R$) OPXSAA | 0 | 0 | 0 | 0 | 0 | 0 | 0 | 0 | 0 | 0 | 0 | 0 | 0 | 0 | 0 | 0 | 0 | 0 | 0 | 0 | 0 | 0 | 0 | 0 | 0 | 0 | 0 | 0 | 0 | 0 | 0 | 0 | 0 | 0 | 0 | 0 | 0 | 0 | 1
2614709 | Tacaimbó | Rural | Seguro (Mil R$) OPXSAA | 0 | 0 | 0 | 0 | 0 | 0 | 0 | 0 | 0 | 0 | 0 | 0 | 0 | 0 | 0 | 0 | 0 | 0 | 0 | 0 | 0 | 0 | 0 | 0 | 0 | 0 | 0 | 0 | 0 | 0 | 0 | 0 | 0 | 0 | 0 | 0 | 0 | 0 | 1
2614709 | Tacaimbó | Rural | Outros (Mil R$) OPXSAA | 0 | 0 | 0 | 0 | 0 | 0 | 0 | 0 | 0 | 0 | 0 | 0 | 0 | 0 | 0 | 0 | 0 | 0 | 0 | 0 | 0 | 0 | 0 | 0 | 0 | 0 | 0 | 0 | 0 | 0 | 0 | 0 | 0 | 0 | 0 | 0 | 0 | 0 | 1
2614709 | Tacaimbó | Rural | VOLUMETRIA - SES | [37 empty] | 0 | 1
2614709 | Tacaimbó | Rural | Índice de atendimento (%) SES | 0% | 0% | 10.12% | 20.81% | 32.06% | 43.88% | 56.25% | 67.5% | 78.75% | 90% | 90% | 90% | 90% | 90% | 90% | 90% | 90% | 90% | 90% | 90% | 90% | 90% | 90% | 90% | 90% | 90% | 90% | 90% | 90% | 90% | 90% | 90% | 90% | 90% | 90% | 90% |  | 27.3937 | 1
2614709 | Tacaimbó | Rural | Índice de cobertura (%) SES | 0% | 0% | 11.25% | 22.5% | 33.75% | 45% | 56.25% | 67.5% | 78.75% | 90% | 90% | 90% | 90% | 90% | 90% | 90% | 90% | 90% | 90% | 90% | 90% | 90% | 90% | 90% | 90% | 90% | 90% | 90% | 90% | 90% | 90% | 90% | 90% | 90% | 90% | 90% |  | 27.45 | 1
2614709 | Tacaimbó | Rural | População Residente Cobertura (hab) | 0 | 0 | 371.475 | 740.925 | 1109.025 | 1476 | 1832.625 | 2206.575 | 2580.6375 | 2955.6 | 2960.1 | 2979.9 | 2989.8 | 2997.9 | 3004.2 | 3008.7 | 3028.5 | 3029.4 | 3030.3 | 3031.2 | 3032.1 | 3034.8 | 3030.3 | 3026.7 | 3024 | 3021.3 | 3012.3 | 3002.4 | 2995.2 | 2988.9 | 2984.4 | 2964.6 | 2951.1 | 2937.6 | 2923.2 | 2901.6 |  | 91163.3625 | 1
2614709 | Tacaimbó | Rural | Índice de Tratamento (%) | 0% | 0% | 100% | 100% | 100% | 100% | 100% | 100% | 100% | 100% | 100% | 100% | 100% | 100% | 100% | 100% | 100% | 100% | 100% | 100% | 100% | 100% | 100% | 100% | 100% | 100% | 100% | 100% | 100% | 100% | 100% | 100% | 100% | 100% | 100% | 100% |  | 34 | 1
2614709 | Tacaimbó | Rural | Vazão de Infiltração (m³/ano) - OPEX | 0 | 0 | 27214.301 | 56604.4032 | 88370.8883 | 122671.818 | 157271.5615 | 189364.0882 | 224536.2892 | 260807.9625 | 265332.4094 | 265653.65 | 268999.1487 | 272545.927 | 276117.4405 | 279809.9283 | 282239.07 | 284439.6341 | 286774.0667 | 288714.7416 | 291611.807 | 293495.4617 | 295953.4116 | 297155.0089 | 298248.6452 | 299449.6465 | 300352.2352 | 301701.8467 | 302942.2654 | 303012.6169 | 303012.6169 | 303002.7824 | 303002.7824 | 302922.6759 | 302842.5694 | 302762.4629 | 8698936.1634 | 17397872.3269 | 1
2614709 | Tacaimbó | Rural | Vazão Média Coletada (m³/ano) - OPEX | 0 | 0 | 28913.843 | 62482.1862 | 101086.3628 | 145066.32 | 192190.6615 | 239115.3682 | 291734.6092 | 358416.2025 | 363088.9694 | 364064.69 | 367737.0687 | 371550.967 | 375330.5605 | 379172.0883 | 382254.99 | 384485.0741 | 386849.0267 | 388819.9416 | 391746.527 | 393719.4617 | 396028.3716 | 397111.1689 | 398115.5252 | 399227.9665 | 399833.1952 | 400855.9267 | 401858.0254 | 401720.2969 | 401571.9769 | 400908.3824 | 400462.7024 | 399936.1959 | 399380.8894 | 398587.2629 | 11563422.8049 | 23126845.6099 | 1
2614709 | Tacaimbó | Rural | Vazão Tratada (m³/ano) - OPEX | 0 | 0 | 28913.843 | 62482.1862 | 101086.3628 | 145066.32 | 192190.6615 | 239115.3682 | 291734.6092 | 358416.2025 | 363088.9694 | 364064.69 | 367737.0687 | 371550.967 | 375330.5605 | 379172.0883 | 382254.99 | 384485.0741 | 386849.0267 | 388819.9416 | 391746.527 | 393719.4617 | 396028.3716 | 397111.1689 | 398115.5252 | 399227.9665 | 399833.1952 | 400855.9267 | 401858.0254 | 401720.2969 | 401571.9769 | 400908.3824 | 400462.7024 | 399936.1959 | 399380.8894 | 398587.2629 | 11563422.8049 | 23126845.6099 | 1
2614709 | Tacaimbó | Rural | Vazão Tratada (m³/ano) - CAPEX | 0 | 0 | 32126.4923 | 67548.3094 | 106406.6977 | 148785.9692 | 192190.6615 | 239115.3682 | 291734.6092 | 358416.2025 | 363088.9694 | 364064.69 | 367737.0687 | 371550.967 | 375330.5605 | 379172.0883 | 382254.99 | 384485.0741 | 386849.0267 | 388819.9416 | 391746.527 | 393719.4617 | 396028.3716 | 397111.1689 | 398115.5252 | 399227.9665 | 399833.1952 | 400855.9267 | 401858.0254 | 401720.2969 | 401571.9769 | 400908.3824 | 400462.7024 | 399936.1959 | 399380.8894 | 398587.2629 | 11580741.5615 | 23161483.123 | 1
2614709 | Tacaimbó | Rural | Volume faturado esgoto (m³/ano) - OPEX | 0 | 0 | 0 | 0 | 0 | 0 | 0 | 0 | 0 | 0 | 0 | 0 | 0 | 0 | 0 | 0 | 0 | 0 | 0 | 0 | 0 | 0 | 0 | 0 | 0 | 0 | 0 | 0 | 0 | 0 | 0 | 0 | 0 | 0 | 0 | 0 | 0 | 0 | 1
2614709 | Tacaimbó | Rural | Economias Ativas (econ) - CAPEX | 0 | 0 | 136.9778 | 277.2068 | 421.3868 | 569.9484 | 704.4395 | 857.8137 | 1017.1427 | 1181.4523 | 1201.9479 | 1203.4031 | 1218.5582 | 1234.6249 | 1250.8038 | 1267.5307 | 1278.5346 | 1288.5031 | 1299.078 | 1307.8692 | 1320.9928 | 1329.5257 | 1340.6602 | 1346.1034 | 1351.0575 | 1356.498 | 1360.5867 | 1366.7004 | 1372.3195 | 1372.6382 | 1372.2755 | 1372.5936 | 1372.2307 | 1371.8678 | 1371.505 | 1365.5174 |  | 39460.2937 | 1
2614709 | Tacaimbó | Rural | Economias Ativas (econ) - OPEX | 0 | 0 | 123.28 | 256.4163 | 400.3175 | 555.6997 | 704.4395 | 857.8137 | 1017.1427 | 1181.4523 | 1201.9479 | 1203.4031 | 1218.5582 | 1234.6249 | 1250.8038 | 1267.5307 | 1278.5346 | 1288.5031 | 1299.078 | 1307.8692 | 1320.9928 | 1329.5257 | 1340.6602 | 1346.1034 | 1351.0575 | 1356.498 | 1360.5867 | 1366.7004 | 1372.3195 | 1372.6382 | 1372.2755 | 1372.5936 | 1372.2307 | 1371.8678 | 1371.505 | 1365.5174 |  | 39390.4874 | 1
2614709 | Tacaimbó | Rural | Ligação Intradomiciliar (un) | 0 | 0 | 6.8489 | 13.8603 | 21.0693 | 28.4974 | 35.6218 | 42.8907 | 50.8571 | 59.0726 | 60.0974 | 60.1702 | 60.9279 | 61.7312 | 62.5402 | 63.3765 | 63.9267 | 64.4252 | 64.9539 | 65.3935 | 66.0496 | 66.4763 | 67.033 | 67.3052 | 67.5529 | 67.8249 | 68.0293 | 68.335 | 68.616 | 68.6319 | 68.6319 | 68.6297 | 68.6297 | 68.6115 | 68.5934 | 68.5752 |  | 1973.7864 | 1
2614709 | Tacaimbó | Rural | Ligações Totais SES (un) | 0 | 0 | 136.9778 | 277.2068 | 421.3868 | 569.9484 | 712.4355 | 857.8137 | 1017.1427 | 1181.4523 | 1201.9479 | 1203.4031 | 1218.5582 | 1234.6249 | 1250.8038 | 1267.5307 | 1278.5346 | 1288.5031 | 1299.078 | 1307.8692 | 1320.9928 | 1329.5257 | 1340.6602 | 1346.1034 | 1351.0575 | 1356.498 | 1360.5867 | 1366.7004 | 1372.3195 | 1372.6382 | 1372.6382 | 1372.5936 | 1372.5936 | 1372.2307 | 1371.8678 | 1371.505 |  | 39475.7287 | 1
2614709 | Tacaimbó | Rural | Total Rede Coletora (m) | 0 | 0 | 0 | 0 | 0 | 0 | 0 | 0 | 0 | 0 | 0 | 0 | 0 | 0 | 0 | 0 | 0 | 0 | 0 | 0 | 0 | 0 | 0 | 0 | 0 | 0 | 0 | 0 | 0 | 0 | 0 | 0 | 0 | 0 | 0 | 0 |  | 0 | 1
2614709 | Tacaimbó | Rural | Total incremental Coletor Tronco (m) | 0 | 0 | 0 | 0 | 0 | 0 | 0 | 0 | 0 | 0 | 0 | 0 | 0 | 0 | 0 | 0 | 0 | 0 | 0 | 0 | 0 | 0 | 0 | 0 | 0 | 0 | 0 | 0 | 0 | 0 | 0 | 0 | 0 | 0 | 0 | 0 |  | 0 | 1
2614709 | Tacaimbó | Rural | SEI-un | 0 | 0 | 136.9778 | 140.229 | 144.1801 | 148.5616 | 134.4911 | 153.3742 | 159.329 | 164.3096 | 20.4956 | 1.4552 | 15.155 | 16.0668 | 16.1789 | 16.7269 | 11.0039 | 9.9685 | 10.5749 | 8.7912 | 13.1236 | 8.5329 | 11.1344 | 5.4432 | 4.9541 | 5.4405 | 4.0887 | 6.1137 | 5.6191 | 0.31869 | 0 | 0.31815 | 0 | 0 | 0 | 0 |  | 1372.9563 | 1
2614709 | Tacaimbó | Rural | Capacidade Total SES (m³/ano) | 0 | 0 | 0 | 0 | 0 | 0 | 0 | 0 | 0 | 0 | 0 | 0 | 0 | 0 | 0 | 0 | 0 | 0 | 0 | 0 | 0 | 0 | 0 | 0 | 0 | 0 | 0 | 0 | 0 | 0 | 0 | 0 | 0 | 0 | 0 | 0 |  | 0 | 1
2614709 | Tacaimbó | Rural | Cloro-kg / ano | 0 | 0 | 0 | 0 | 0 | 0 | 0 | 0 | 0 | 0 | 0 | 0 | 0 | 0 | 0 | 0 | 0 | 0 | 0 | 0 | 0 | 0 | 0 | 0 | 0 | 0 | 0 | 0 | 0 | 0 | 0 | 0 | 0 | 0 | 0 | 0 |  | 0 | 1
2614709 | Tacaimbó | Rural | Geração de lodo-ton / ano | 0 | 0 | 0 | 0 | 0 | 0 | 0 | 0 | 0 | 0 | 0 | 0 | 0 | 0 | 0 | 0 | 0 | 0 | 0 | 0 | 0 | 0 | 0 | 0 | 0 | 0 | 0 | 0 | 0 | 0 | 0 | 0 | 0 | 0 | 0 | 0 |  | 0 | 1
2614709 | Tacaimbó | Rural | Polímero Lodo-kg / ano | 0 | 0 | 0 | 0 | 0 | 0 | 0 | 0 | 0 | 0 | 0 | 0 | 0 | 0 | 0 | 0 | 0 | 0 | 0 | 0 | 0 | 0 | 0 | 0 | 0 | 0 | 0 | 0 | 0 | 0 | 0 | 0 | 0 | 0 | 0 | 0 |  | 0 | 1
2614709 | Tacaimbó | Rural | Economias sistema individual | 0 | 0 | 0 | 0 | 0 | 0 | 0 | 0 | 0 | 0 | 0 | 0 | 0 | 0 | 0 | 0 | 0 | 0 | 0 | 0 | 0 | 0 | 0 | 0 | 0 | 0 | 0 | 0 | 0 | 0 | 0 | 0 | 0 | 0 | 0 | 0 |  | 0 | 1
2614709 | Tacaimbó | Rural | CAPEX - Investimentos em SES | [37 empty] | 0 | 1
2614709 | Tacaimbó | Rural | Ligação (Mil R$) | 0 | 0 | 0 | 0 | 0 | 0 | 0 | 0 | 0 | 0 | 0 | 0 | 0 | 0 | 0 | 0 | 0 | 0 | 0 | 0 | 0 | 0 | 0 | 0 | 0 | 0 | 0 | 0 | 0 | 0 | 0 | 0 | 0 | 0 | 0 | 0 | 0 | 0 | 1
2614709 | Tacaimbó | Rural | Rede Coletora (Mil R$) | 0 | 0 | 0 | 0 | 0 | 0 | 0 | 0 | 0 | 0 | 0 | 0 | 0 | 0 | 0 | 0 | 0 | 0 | 0 | 0 | 0 | 0 | 0 | 0 | 0 | 0 | 0 | 0 | 0 | 0 | 0 | 0 | 0 | 0 | 0 | 0 | 0 | 0 | 1
2614709 | Tacaimbó | Rural | Coletor Tronco (Mil R$) | 0 | 0 | 0 | 0 | 0 | 0 | 0 | 0 | 0 | 0 | 0 | 0 | 0 | 0 | 0 | 0 | 0 | 0 | 0 | 0 | 0 | 0 | 0 | 0 | 0 | 0 | 0 | 0 | 0 | 0 | 0 | 0 | 0 | 0 | 0 | 0 | 0 | 0 | 1
2614709 | Tacaimbó | Rural | EEE (Mil R$) | 0 | 0 | 0 | 0 | 0 | 0 | 0 | 0 | 0 | 0 | 0 | 0 | 0 | 0 | 0 | 0 | 0 | 0 | 0 | 0 | 0 | 0 | 0 | 0 | 0 | 0 | 0 | 0 | 0 | 0 | 0 | 0 | 0 | 0 | 0 | 0 | 0 | 0 | 1
2614709 | Tacaimbó | Rural | Linha de Recalque (Mil R$) | 0 | 0 | 0 | 0 | 0 | 0 | 0 | 0 | 0 | 0 | 0 | 0 | 0 | 0 | 0 | 0 | 0 | 0 | 0 | 0 | 0 | 0 | 0 | 0 | 0 | 0 | 0 | 0 | 0 | 0 | 0 | 0 | 0 | 0 | 0 | 0 | 0 | 0 | 1
2614709 | Tacaimbó | Rural | Linha de Gravidade (Mil R$) | 0 | 0 | 0 | 0 | 0 | 0 | 0 | 0 | 0 | 0 | 0 | 0 | 0 | 0 | 0 | 0 | 0 | 0 | 0 | 0 | 0 | 0 | 0 | 0 | 0 | 0 | 0 | 0 | 0 | 0 | 0 | 0 | 0 | 0 | 0 | 0 | 0 | 0 | 1
2614709 | Tacaimbó | Rural | ETE (Mil R$) | 0 | 0 | 831.481 | 851.2168 | 875.2004 | 901.7969 | 816.3862 | 931.0108 | 967.1575 | 997.3905 | 124.4122 | 8.8334 | 91.9938 | 97.5285 | 98.2087 | 101.5352 | 66.796 | 60.5106 | 64.1917 | 53.3643 | 79.6629 | 51.7963 | 67.5882 | 33.0413 | 30.0726 | 33.0249 | 24.8192 | 37.1113 | 34.1088 | 1.9345 | 0 | 1.9312 | 0 | 0 | 0 | 0 | 8334.1056 | 16668.2112 | 1
2614709 | Tacaimbó | Rural | Tratamento de lodo (Mil R$) CPXSES | 0 | 0 | 0 | 0 | 0 | 0 | 0 | 0 | 0 | 0 | 0 | 0 | 0 | 0 | 0 | 0 | 0 | 0 | 0 | 0 | 0 | 0 | 0 | 0 | 0 | 0 | 0 | 0 | 0 | 0 | 0 | 0 | 0 | 0 | 0 | 0 | 0 | 0 | 1
2614709 | Tacaimbó | Rural | SEI (Mil R$) | 0 | 0 | 831.481 | 851.2168 | 875.2004 | 901.7969 | 816.3862 | 931.0108 | 967.1575 | 997.3905 | 124.4122 | 8.8334 | 91.9938 | 97.5285 | 98.2087 | 101.5352 | 66.796 | 60.5106 | 64.1917 | 53.3643 | 79.6629 | 51.7963 | 67.5882 | 33.0413 | 30.0726 | 33.0249 | 24.8192 | 37.1113 | 34.1088 | 1.9345 | 0 | 1.9312 | 0 | 0 | 0 | 0 | 8334.1056 | 16668.2112 | 1
2614709 | Tacaimbó | Rural | Emissário (Mil R$) | 0 | 0 | 0 | 0 | 0 | 0 | 0 | 0 | 0 | 0 | 0 | 0 | 0 | 0 | 0 | 0 | 0 | 0 | 0 | 0 | 0 | 0 | 0 | 0 | 0 | 0 | 0 | 0 | 0 | 0 | 0 | 0 | 0 | 0 | 0 | 0 | 0 | 0 | 1
2614709 | Tacaimbó | Rural | Projetos SES (Mil R$) | 0 | 0 | 0 | 0 | 0 | 0 | 0 | 0 | 0 | 0 | 0 | 0 | 0 | 0 | 0 | 0 | 0 | 0 | 0 | 0 | 0 | 0 | 0 | 0 | 0 | 0 | 0 | 0 | 0 | 0 | 0 | 0 | 0 | 0 | 0 | 0 | 0 | 0 | 1
2614709 | Tacaimbó | Rural | Aquisição de Áreas (Mil R$) SES | 0 | 0 | 0 | 0 | 0 | 0 | 0 | 0 | 0 | 0 | 0 | 0 | 0 | 0 | 0 | 0 | 0 | 0 | 0 | 0 | 0 | 0 | 0 | 0 | 0 | 0 | 0 | 0 | 0 | 0 | 0 | 0 | 0 | 0 | 0 | 0 | 0 | 0 | 1
2614709 | Tacaimbó | Rural | Ambiental (Mil R$) CPXSES | 0 | 0 | 0 | 0 | 0 | 0 | 0 | 0 | 0 | 0 | 0 | 0 | 0 | 0 | 0 | 0 | 0 | 0 | 0 | 0 | 0 | 0 | 0 | 0 | 0 | 0 | 0 | 0 | 0 | 0 | 0 | 0 | 0 | 0 | 0 | 0 | 0 | 0 | 1
2614709 | Tacaimbó | Rural | Telemetria e Automação (Mil R$) CPXSES | 0 | 0 | 0 | 0 | 0 | 0 | 0 | 0 | 0 | 0 | 0 | 0 | 0 | 0 | 0 | 0 | 0 | 0 | 0 | 0 | 0 | 0 | 0 | 0 | 0 | 0 | 0 | 0 | 0 | 0 | 0 | 0 | 0 | 0 | 0 | 0 | 0 | 0 | 1
2614709 | Tacaimbó | Rural | Reformas SES | 0 | 0 | 0 | 0 | 0 | 0 | 0 | 0 | 0 | 0 | 0 | 0 | 0 | 0 | 0 | 0 | 0 | 0 | 0 | 0 | 0 | 0 | 0 | 0 | 0 | 0 | 0 | 0 | 0 | 0 | 0 | 0 | 0 | 0 | 0 | 0 | 0 | 0 | 1
2614709 | Tacaimbó | Rural | Reinvestimento (Mil R$) CPXSES | 0 | 0 | 0 | 0 | 0 | 0 | 0 | 0 | 0 | 0 | 0 | 0 | 0 | 0 | 0 | 0 | 0 | 0 | 0 | 0 | 0 | 0 | 0 | 0 | 0 | 0 | 0 | 0 | 0 | 0 | 0 | 0 | 0 | 0 | 0 | 0 | 0 | 0 | 1
2614709 | Tacaimbó | Rural | OPEX - Despesas Operacionais em SES | [37 empty] | 0 | 1
2614709 | Tacaimbó | Rural | Produtos Químicos (Mil R$) OPXSES | 0 | 0 | 0 | 0 | 0 | 0 | 0 | 0 | 0 | 0 | 0 | 0 | 0 | 0 | 0 | 0 | 0 | 0 | 0 | 0 | 0 | 0 | 0 | 0 | 0 | 0 | 0 | 0 | 0 | 0 | 0 | 0 | 0 | 0 | 0 | 0 | 0 | 0 | 1
2614709 | Tacaimbó | Rural | Transporte Lodo (Mil R$) | 0 | 0 | 0 | 0 | 0 | 0 | 0 | 0 | 0 | 0 | 0 | 0 | 0 | 0 | 0 | 0 | 0 | 0 | 0 | 0 | 0 | 0 | 0 | 0 | 0 | 0 | 0 | 0 | 0 | 0 | 0 | 0 | 0 | 0 | 0 | 0 | 0 | 0 | 1
2614709 | Tacaimbó | Rural | Energia Elétrica (Mil R$) | 0 | 0 | 0 | 0 | 0 | 0 | 0 | 0 | 0 | 0 | 0 | 0 | 0 | 0 | 0 | 0 | 0 | 0 | 0 | 0 | 0 | 0 | 0 | 0 | 0 | 0 | 0 | 0 | 0 | 0 | 0 | 0 | 0 | 0 | 0 | 0 | 0 | 0 | 1
2614709 | Tacaimbó | Rural | SEI (Mil R$) OPXSES | [36 empty] | 0 | 0 | 1
2614709 | Tacaimbó | Rural | Recursos Humanos (Mil R$) OPXSES | 0 | 0 | 0 | 0 | 0 | 0 | 0 | 0 | 0 | 0 | 0 | 0 | 0 | 0 | 0 | 0 | 0 | 0 | 0 | 0 | 0 | 0 | 0 | 0 | 0 | 0 | 0 | 0 | 0 | 0 | 0 | 0 | 0 | 0 | 0 | 0 | 0 | 0 | 1
2614709 | Tacaimbó | Rural | Veículos e equipamentos (Mil R$) OPXSES | 0 | 0 | 0 | 0 | 0 | 0 | 0 | 0 | 0 | 0 | 0 | 0 | 0 | 0 | 0 | 0 | 0 | 0 | 0 | 0 | 0 | 0 | 0 | 0 | 0 | 0 | 0 | 0 | 0 | 0 | 0 | 0 | 0 | 0 | 0 | 0 | 0 | 0 | 1
2614709 | Tacaimbó | Rural | Ambiental (Mil R$) OPXSES | 0 | 0 | 0 | 0 | 0 | 0 | 0 | 0 | 0 | 0 | 0 | 0 | 0 | 0 | 0 | 0 | 0 | 0 | 0 | 0 | 0 | 0 | 0 | 0 | 0 | 0 | 0 | 0 | 0 | 0 | 0 | 0 | 0 | 0 | 0 | 0 | 0 | 0 | 1
2614709 | Tacaimbó | Rural | Seguro (Mil R$) OPXSES | 0 | 0 | 0 | 0 | 0 | 0 | 0 | 0 | 0 | 0 | 0 | 0 | 0 | 0 | 0 | 0 | 0 | 0 | 0 | 0 | 0 | 0 | 0 | 0 | 0 | 0 | 0 | 0 | 0 | 0 | 0 | 0 | 0 | 0 | 0 | 0 | 0 | 0 | 1
2614709 | Tacaimbó | Rural | Outros (Mil R$) OPXSES | 0 | 0 | 0 | 0 | 0 | 0 | 0 | 0 | 0 | 0 | 0 | 0 | 0 | 0 | 0 | 0 | 0 | 0 | 0 | 0 | 0 | 0 | 0 | 0 | 0 | 0 | 0 | 0 | 0 | 0 | 0 | 0 | 0 | 0 | 0 | 0 | 0 | 0 | 1
2614709 | Tacaimbó | Rural | TOTAL | [37 empty] | 0 | 1
2614709 | Tacaimbó | Rural | CAPEX SAA | 0 | 0 | 361.6856 | 361.6856 | 361.6856 | 0 | 361.6856 | 361.6856 | 361.6856 | 361.6856 | 0 | 0 | 0 | 0 | 0 | 0 | 0 | 0 | 0 | 0 | 0 | 0 | 0 | 0 | 0 | 0 | 0 | 0 | 0 | 0 | 0 | 0 | 0 | 0 | 0 | 0 | 2531.7995 | 5063.599 | 1
2614709 | Tacaimbó | Rural | OPEX SAA | 0 | 0 | 0 | 0 | 0 | 0 | 0 | 0 | 0 | 0 | 0 | 0 | 0 | 0 | 0 | 0 | 0 | 0 | 0 | 0 | 0 | 0 | 0 | 0 | 0 | 0 | 0 | 0 | 0 | 0 | 0 | 0 | 0 | 0 | 0 | 0 | 0 | 0 | 1
2614709 | Tacaimbó | Rural | CAPEX SES | 0 | 0 | 831.481 | 851.2168 | 875.2004 | 901.7969 | 816.3862 | 931.0108 | 967.1575 | 997.3905 | 124.4122 | 8.8334 | 91.9938 | 97.5285 | 98.2087 | 101.5352 | 66.796 | 60.5106 | 64.1917 | 53.3643 | 79.6629 | 51.7963 | 67.5882 | 33.0413 | 30.0726 | 33.0249 | 24.8192 | 37.1113 | 34.1088 | 1.9345 | 0 | 1.9312 | 0 | 0 | 0 | 0 | 8334.1056 | 16668.2112 | 1
2614709 | Tacaimbó | Rural | OPEX SES | 0 | 0 | 0 | 0 | 0 | 0 | 0 | 0 | 0 | 0 | 0 | 0 | 0 | 0 | 0 | 0 | 0 | 0 | 0 | 0 | 0 | 0 | 0 | 0 | 0 | 0 | 0 | 0 | 0 | 0 | 0 | 0 | 0 | 0 | 0 | 0 | 0 | 0 | 1
2614808 | Tacaratu | Rural | VOLUMETRIA - SAA | [37 empty] | 0 | 1
2614808 | Tacaratu | Rural | Índice de Atendimento (%) | 6.765% | 6.765% | 15.91% | 25.76% | 36.11% | 46.97% | 58.34% | 68.51% | 78.67% | 99% | 99% | 99% | 99% | 99% | 99% | 99% | 99% | 99% | 99% | 99% | 99% | 99% | 99% | 99% | 99% | 99% | 99% | 99% | 99% | 99% | 99% | 99% | 99% | 99% | 99% | 99% |  | 30.168 | 1
2614808 | Tacaratu | Rural | Índice de Cobertura (%) | 7.516% | 7.516% | 17.68% | 27.85% | 38.01% | 48.18% | 58.34% | 68.51% | 78.67% | 99% | 99% | 99% | 99% | 99% | 99% | 99% | 99% | 99% | 99% | 99% | 99% | 99% | 99% | 99% | 99% | 99% | 99% | 99% | 99% | 99% | 99% | 99% | 99% | 99% | 99% | 99% |  | 30.2526 | 1
2614808 | Tacaratu | Rural | População Residente (hab) | 11832 | 11746 | 11679 | 11625 | 11582 | 11547 | 11409 | 11318 | 11245 | 11186 | 11139 | 10952 | 10831 | 10734 | 10657 | 10595 | 10347 | 10200 | 10082 | 9988 | 9913 | 9611 | 9453 | 9327 | 9226 | 9145 | 8821 | 8793 | 8770 | 8752 | 8737 | 8679 | 8658 | 8637 | 8616 | 8582 |  | 364414 | 1
2614808 | Tacaratu | Rural | Índice de Perdas Totais na Distribuição (%) | 25% | 25% | 25% | 25% | 25% | 25% | 25% | 25% | 25% | 25% | 25% | 25% | 25% | 25% | 25% | 25% | 25% | 25% | 25% | 25% | 25% | 25% | 25% | 25% | 25% | 25% | 25% | 25% | 25% | 25% | 25% | 25% | 25% | 25% | 25% | 25% |  | 9 | 1
2614808 | Tacaratu | Rural | Índice de Perdas Físicas na Distribuição (%) | 16.67% | 16.67% | 16.67% | 16.67% | 16.67% | 16.67% | 16.67% | 16.67% | 16.67% | 16.67% | 16.67% | 16.67% | 16.67% | 16.67% | 16.67% | 16.67% | 16.67% | 16.67% | 16.67% | 16.67% | 16.67% | 16.67% | 16.67% | 16.67% | 16.67% | 16.67% | 16.67% | 16.67% | 16.67% | 16.67% | 16.67% | 16.67% | 16.67% | 16.67% | 16.67% | 16.67% |  | 6 | 1
2614808 | Tacaratu | Rural | Índice de Perdas na Produção (%) - ETA | 15.6% | 15.6% | 13.48% | 11.36% | 9.241% | 7.12% | 5% | 5% | 5% | 5% | 5% | 5% | 5% | 5% | 5% | 5% | 5% | 5% | 5% | 5% | 5% | 5% | 5% | 5% | 5% | 5% | 5% | 5% | 5% | 5% | 5% | 5% | 5% | 5% | 5% | 5% |  | 2.2241 | 1
2614808 | Tacaratu | Rural | Consumo Micromedido de Água (m³/ano) - cobertura | 34295.0751 | 34045.8057 | 79631.7179 | 124831.9637 | 169770.1031 | 214519.7601 | 256677.7491 | 298995.4878 | 341145.8849 | 427051.2045 | 425256.8718 | 418117.7164 | 413498.2654 | 409795.0666 | 406855.4151 | 404488.4229 | 395020.4543 | 389408.3932 | 384903.4719 | 381314.8065 | 378451.5093 | 366921.9659 | 360889.954 | 356079.6153 | 352223.7079 | 349131.3476 | 336761.9064 | 335692.9418 | 334814.8614 | 334127.6722 | 333555.0127 | 331340.7293 | 330539.0068 | 329737.2843 | 328935.5582 | 327637.5305 | 11496464.2395 | 22992928.479 | 1
2614808 | Tacaratu | Rural | Consumo Micromedido de Água (m³/ano) - atendimento | 30865.57 | 30641.22 | 71668.55 | 115469.57 | 161281.6 | 209156.77 | 256677.75 | 298995.49 | 341145.88 | 427051.2 | 425256.87 | 418117.72 | 413498.26 | 409795.07 | 406855.42 | 404488.42 | 395020.45 | 389408.39 | 384903.47 | 381314.81 | 378451.51 | 366921.97 | 360889.95 | 356079.62 | 352223.71 | 349131.35 | 336761.9 | 335692.94 | 334814.86 | 334127.67 | 333555.01 | 331340.73 | 330539.01 | 329737.28 | 328935.56 | 327637.53 | 11458453.08 | 22916906.16 | 1
2614808 | Tacaratu | Rural | Consumo de Água Disponibilizado (m³/ano) - cobertura | 45726.7669 | 45394.4076 | 106175.6238 | 166442.6183 | 226360.1374 | 286026.3467 | 342236.9989 | 398660.6504 | 454861.1799 | 569401.606 | 567009.1624 | 557490.2885 | 551331.0205 | 546393.4222 | 542473.8867 | 539317.8972 | 526693.9391 | 519211.1909 | 513204.6292 | 508419.742 | 504602.0123 | 489229.2879 | 481186.6053 | 474772.8205 | 469631.6105 | 465508.4635 | 449015.8752 | 447590.5891 | 446419.8151 | 445503.5629 | 444740.017 | 441787.6391 | 440718.6757 | 439649.7124 | 438580.7442 | 436850.0407 | 15328618.986 | 30657237.972 | 1
2614808 | Tacaratu | Rural | Consumo de Água Disponibilizado (m³/ano) - atendimento | 41154.0933 | 40854.96 | 95558.0667 | 153959.4267 | 215042.1333 | 278875.6933 | 342237 | 398660.6533 | 454861.1733 | 569401.6 | 567009.16 | 557490.2933 | 551331.0133 | 546393.4267 | 542473.8933 | 539317.8933 | 526693.9333 | 519211.1867 | 513204.6267 | 508419.7467 | 504602.0133 | 489229.2933 | 481186.6 | 474772.8267 | 469631.6133 | 465508.4667 | 449015.8667 | 447590.5867 | 446419.8133 | 445503.56 | 444740.0133 | 441787.64 | 440718.68 | 439649.7067 | 438580.7467 | 436850.04 | 15277937.44 | 30555874.88 | 1
2614808 | Tacaratu | Rural | Consumo de Água Efetivo (m³/ano) - cobertura | 38106 | 37829 | 88480 | 138702 | 188633 | 238355 | 285197 | 332217 | 379051 | 474501 | 472508 | 464575 | 459443 | 455328 | 452062 | 449432 | 438912 | 432676 | 427671 | 423683 | 420502 | 407691 | 400989 | 395644 | 391360 | 387924 | 374180 | 372992 | 372017 | 371253 | 370617 | 368156 | 367266 | 366375 | 365484 | 364042 | 12773853 | 25547706 | 1
2614808 | Tacaratu | Rural | Consumo de Água Efetivo (m³/ano) - atendimento | 34295 | 34046 | 79632 | 128300 | 179202 | 232396 | 285198 | 332217 | 379051 | 474501 | 472508 | 464575 | 459443 | 455328 | 452062 | 449432 | 438912 | 432676 | 427671 | 423683 | 420502 | 407691 | 400989 | 395644 | 391360 | 387924 | 374180 | 372992 | 372017 | 371253 | 370617 | 368156 | 367266 | 366375 | 365484 | 364042 | 12731620 | 25463240 | 1
2614808 | Tacaratu | Rural | Consumo de Água Faturado (m³/ano) - cobertura | 34295.0766 | 34045.8054 | 79631.7173 | 124831.9642 | 169770.1047 | 214519.7605 | 256677.7491 | 298995.4865 | 341145.8845 | 427051.2038 | 425256.871 | 418117.7172 | 413498.2647 | 409795.0672 | 406855.4156 | 404488.4234 | 395020.4547 | 389408.3925 | 384903.4719 | 381314.8063 | 378451.5093 | 366921.9667 | 360889.9544 | 356079.6154 | 352223.7088 | 349131.348 | 336761.905 | 335692.9407 | 334814.863 | 334127.6717 | 333555.0123 | 331340.7293 | 330539.0061 | 329737.283 | 328935.5598 | 327637.5318 | 11496464.2425 | 22992928.4849 | 1
2614808 | Tacaratu | Rural | Consumo de Água Faturado (m³/ano) - atendimento | 45726.7669 | 45394.4076 | 106175.6238 | 166442.6183 | 226360.1374 | 286026.3467 | 342236.9989 | 398660.6504 | 454861.1799 | 569401.606 | 567009.1624 | 557490.2885 | 551331.0205 | 546393.4222 | 542473.8867 | 539317.8972 | 526693.9391 | 519211.1909 | 513204.6292 | 508419.742 | 504602.0123 | 489229.2879 | 481186.6053 | 474772.8205 | 469631.6105 | 465508.4635 | 449015.8752 | 447590.5891 | 446419.8151 | 445503.5629 | 444740.017 | 441787.6391 | 440718.6757 | 439649.7124 | 438580.7442 | 436850.0407 | 15328618.986 | 30657237.972 | 1
2614808 | Tacaratu | Rural | Demanda Média Bruta (m³/ano) - atendimento | 41154.0933 | 40854.96 | 95558.0667 | 153959.4267 | 215042.1333 | 278875.6933 | 342237 | 398660.6533 | 454861.1733 | 569401.6 | 567009.16 | 557490.2933 | 551331.0133 | 546393.4267 | 542473.8933 | 539317.8933 | 526693.9333 | 519211.1867 | 513204.6267 | 508419.7467 | 504602.0133 | 489229.2933 | 481186.6 | 474772.8267 | 469631.6133 | 465508.4667 | 449015.8667 | 447590.5867 | 446419.8133 | 445503.56 | 444740.0133 | 441787.64 | 440718.68 | 439649.7067 | 438580.7467 | 436850.04 | 15277937.44 | 30555874.88 | 1
2614808 | Tacaratu | Rural | Demanda Máxima Diária (m³/ano) - cobertura | 54872.1202 | 54473.2891 | 114669.68 | 184751.312 | 258050.56 | 334650.832 | 410684.4 | 478392.784 | 545833.408 | 683281.92 | 680410.992 | 668988.352 | 661597.216 | 655672.112 | 650968.672 | 647181.472 | 632032.72 | 623053.424 | 615845.552 | 610103.696 | 605522.416 | 587075.152 | 577423.92 | 569727.392 | 563557.936 | 558610.16 | 538819.04 | 537108.704 | 535703.776 | 534604.272 | 533688.016 | 530145.168 | 528862.416 | 527579.648 | 526296.896 | 524220.048 | 18344459.4734 | 36688918.9467 | 1
2614808 | Tacaratu | Rural | Demanda Máxima Diária (m³/ano) - atendimento | 49384.912 | 49025.952 | 114669.68 | 184751.312 | 258050.56 | 334650.832 | 410684.4 | 478392.784 | 545833.408 | 683281.92 | 680410.992 | 668988.352 | 661597.216 | 655672.112 | 650968.672 | 647181.472 | 632032.72 | 623053.424 | 615845.552 | 610103.696 | 605522.416 | 587075.152 | 577423.92 | 569727.392 | 563557.936 | 558610.16 | 538819.04 | 537108.704 | 535703.776 | 534604.272 | 533688.016 | 530145.168 | 528862.416 | 527579.648 | 526296.896 | 524220.048 | 18333524.928 | 36667049.856 | 1
2614808 | Tacaratu | Rural | Demanda Máxima Horária (m³/ano) - cobertura | 82308.1804 | 81709.9337 | 191116.1228 | 299596.7129 | 407448.2473 | 514847.4241 | 616026.598 | 717589.1707 | 818750.1238 | 1024922.8908 | 1020616.4923 | 1003482.5192 | 992395.837 | 983508.16 | 976452.9961 | 970772.215 | 948049.0903 | 934580.1436 | 923768.3326 | 915155.5356 | 908283.6222 | 880612.7182 | 866135.8896 | 854591.0768 | 845336.899 | 837915.2342 | 808228.5754 | 805663.0604 | 803555.6672 | 801906.4133 | 800532.0306 | 795217.7503 | 793293.6163 | 791369.4823 | 789445.3396 | 786330.0733 | 27591514.1748 | 55183028.3496 | 1
2614808 | Tacaratu | Rural | Demanda Máxima Horária (m³/ano) - atendimento | 74077.368 | 73538.928 | 172004.52 | 277126.968 | 387075.84 | 501976.248 | 616026.6 | 717589.176 | 818750.112 | 1024922.88 | 1020616.488 | 1003482.528 | 992395.824 | 983508.168 | 976453.008 | 970772.208 | 948049.08 | 934580.136 | 923768.328 | 915155.544 | 908283.624 | 880612.728 | 866135.88 | 854591.088 | 845336.904 | 837915.24 | 808228.56 | 805663.056 | 803555.664 | 801906.408 | 800532.024 | 795217.752 | 793293.624 | 791369.472 | 789445.344 | 786330.072 | 27500287.392 | 55000574.784 | 1
2614808 | Tacaratu | Rural | Vazão de Produção ETA Máxima Diária (m³/ano) - cobertura | 65016.1045 | 64543.5431 | 147264.6969 | 225331.9074 | 299289.197 | 369544.8852 | 432299.367 | 503571.3479 | 574561.4904 | 719244.1339 | 716222.0999 | 704198.2591 | 696418.1312 | 690181.1649 | 685230.1727 | 681243.6596 | 665297.6072 | 655845.7148 | 648258.479 | 642214.4109 | 637392.0156 | 617973.8373 | 607814.6594 | 599713.0364 | 593218.8765 | 588010.6907 | 567177.9476 | 565377.5863 | 563898.7139 | 562741.3427 | 561776.8636 | 558047.5441 | 556697.2746 | 555347.0051 | 553996.7295 | 551810.5778 | 19426771.0733 | 38853542.1467 | 1
2614808 | Tacaratu | Rural | Vazão de Produção ETA Máxima Diária (m³/ano) - atendimento | 58514.4985 | 58089.179 | 132538.2345 | 208432.0208 | 284324.7408 | 360306.2698 | 432299.3684 | 503571.3516 | 574561.4821 | 719244.1263 | 716222.0968 | 704198.2653 | 696418.1221 | 690181.1705 | 685230.1811 | 681243.6547 | 665297.6 | 655845.7095 | 648258.4758 | 642214.4168 | 637392.0168 | 617973.8442 | 607814.6526 | 599713.0442 | 593218.88 | 588010.6947 | 567177.9368 | 565377.5832 | 563898.7116 | 562741.3389 | 561776.8589 | 558047.5453 | 556697.28 | 555346.9979 | 553996.7326 | 551810.5768 | 19357985.6593 | 38715971.3186 | 1
2614808 | Tacaratu | Rural | Vazão de Produção poço Máxima Diária (m³/ano) - cobertura | 54872.1202 | 54473.2891 | 128697.7258 | 203807.2877 | 280033.1597 | 357532.9334 | 432299.367 | 503571.3479 | 574561.4904 | 719244.1339 | 716222.0999 | 704198.2591 | 696418.1312 | 690181.1649 | 685230.1727 | 681243.6596 | 665297.6072 | 655845.7148 | 648258.479 | 642214.4109 | 637392.0156 | 617973.8373 | 607814.6594 | 599713.0364 | 593218.8765 | 588010.6907 | 567177.9476 | 565377.5863 | 563898.7139 | 562741.3427 | 561776.8636 | 558047.5441 | 556697.2746 | 555347.0051 | 553996.7295 | 551810.5778 | 19335197.2553 | 38670394.5106 | 1
2614808 | Tacaratu | Rural | Vazão de Produção poço Máxima Diária (m³/ano) - atendimento | 49384.912 | 49025.952 | 115827.9596 | 188521.7469 | 266031.5052 | 348594.6167 | 432299.3684 | 503571.3516 | 574561.4821 | 719244.1263 | 716222.0968 | 704198.2653 | 696418.1221 | 690181.1705 | 685230.1811 | 681243.6547 | 665297.6 | 655845.7095 | 648258.4758 | 642214.4168 | 637392.0168 | 617973.8442 | 607814.6526 | 599713.0442 | 593218.88 | 588010.6947 | 567177.9368 | 565377.5832 | 563898.7116 | 562741.3389 | 561776.8589 | 558047.5453 | 556697.28 | 555346.9979 | 553996.7326 | 551810.5768 | 19273167.4081 | 38546334.8163 | 1
2614808 | Tacaratu | Rural | Economias Totais (econ) - CAPEX | 3795.5736 | 3795.5736 | 3811.4412 | 3855.9808 | 3907.4148 | 3961.733 | 3961.733 | 3961.733 | 3975.351 | 4015.7654 | 4060.962 | 4060.962 | 4060.962 | 4060.962 | 4060.962 | 4060.962 | 4060.962 | 4060.962 | 4060.962 | 4060.962 | 4060.962 | 4060.962 | 4060.962 | 4060.962 | 4060.962 | 4060.962 | 4060.962 | 4060.962 | 4060.962 | 4060.962 | 4060.962 | 4060.962 | 4060.962 | 4060.962 | 4060.962 | 4060.962 |  | 144627.3114 | 1
2614808 | Tacaratu | Rural | Economias Totais (econ) - OPEX | 0 | 3416.0162 | 3430.2971 | 3566.7822 | 3712.0441 | 3862.6897 | 3961.733 | 3961.733 | 3975.351 | 4015.7654 | 4060.962 | 4060.962 | 4060.962 | 4060.962 | 4060.962 | 4060.962 | 4060.962 | 4060.962 | 4060.962 | 4060.962 | 4060.962 | 4060.962 | 4060.962 | 4060.962 | 4060.962 | 4060.962 | 4060.962 | 4060.962 | 4060.962 | 4060.962 | 4060.962 | 4060.962 | 4060.962 | 4060.962 | 4060.962 | 4060.962 |  | 139487.4237 | 1
2614808 | Tacaratu | Rural | Economias Ativas (econ) - CAPEX | 285.2864 | 21.443 | 119.1544 | 298.9928 | 564.5533 | 919.4785 | 1348.4244 | 1859.2389 | 2460.3503 | 3935.8517 | 3980.1489 | 3980.1489 | 3980.1489 | 3980.1489 | 3980.1489 | 3980.1489 | 3980.1489 | 3980.1489 | 3980.1489 | 3980.1489 | 3980.1489 | 3980.1489 | 3980.1489 | 3980.1489 | 3980.1489 | 3980.1489 | 3980.1489 | 3980.1489 | 3980.1489 | 3980.1489 | 3980.1489 | 3980.1489 | 3980.1489 | 3980.1489 | 3980.1489 | 3980.1489 |  | 115296.644 | 1
2614808 | Tacaratu | Rural | Economias Ativas (econ) - OPEX | 0 | 19.2987 | 107.239 | 276.5683 | 536.3256 | 896.4916 | 1348.4244 | 1859.2389 | 2460.3503 | 3935.8517 | 3980.1489 | 3980.1489 | 3980.1489 | 3980.1489 | 3980.1489 | 3980.1489 | 3980.1489 | 3980.1489 | 3980.1489 | 3980.1489 | 3980.1489 | 3980.1489 | 3980.1489 | 3980.1489 | 3980.1489 | 3980.1489 | 3980.1489 | 3980.1489 | 3980.1489 | 3980.1489 | 3980.1489 | 3980.1489 | 3980.1489 | 3980.1489 | 3980.1489 | 3980.1489 |  | 114923.6588 | 1
2614808 | Tacaratu | Rural | Ligações Totais SAA (un) | 0 | 0 | 0 | 0 | 0 | 0 | 0 | 0 | 0 | 0 | 0 | 0 | 0 | 0 | 0 | 0 | 0 | 0 | 0 | 0 | 0 | 0 | 0 | 0 | 0 | 0 | 0 | 0 | 0 | 0 | 0 | 0 | 0 | 0 | 0 | 0 |  | 0 | 1
2614808 | Tacaratu | Rural | Índice de Hidrometração | [37 empty] | 0 | 1 | bar: 0 to 35
2614808 | Tacaratu | Rural | Hidrometros - complementação + substituição (un) | 0 | 0 | 0 | 0 | 0 | 0 | 0 | 0 | 0 | 0 | 0 | 0 | 0 | 0 | 0 | 0 | 0 | 0 | 0 | 0 | 0 | 0 | 0 | 0 | 0 | 0 | 0 | 0 | 0 | 0 | 0 | 0 | 0 | 0 | 0 | 0 | 0 | 0 | 1
2614808 | Tacaratu | Rural | Extensão Total incremental + substituição (m) | 0 | 0 | 0 | 0 | 0 | 0 | 0 | 0 | 0 | 0 | 0 | 0 | 0 | 0 | 0 | 0 | 0 | 0 | 0 | 0 | 0 | 0 | 0 | 0 | 0 | 0 | 0 | 0 | 0 | 0 | 0 | 0 | 0 | 0 | 0 | 0 | 0 | 0 | 1
2614808 | Tacaratu | Rural | SAC-un | 0 | 0 | 4 | 2 | 2 | 2 | 2 | 2 | 1 | 4 | 0 | 0 | 0 | 0 | 0 | 0 | 0 | 0 | 0 | 0 | 0 | 0 | 0 | 0 | 0 | 0 | 0 | 0 | 0 | 0 | 0 | 0 | 0 | 0 | 0 | 0 | 19 | 38 | 1
2614808 | Tacaratu | Rural | Capacidade Total SAA (m³/ano) | 0 | 0 | 0 | 0 | 0 | 0 | 0 | 0 | 0 | 0 | 0 | 0 | 0 | 0 | 0 | 0 | 0 | 0 | 0 | 0 | 0 | 0 | 0 | 0 | 0 | 0 | 0 | 0 | 0 | 0 | 0 | 0 | 0 | 0 | 0 | 0 | 0 | 0 | 1
2614808 | Tacaratu | Rural | CAPEX - Investimentos em SAA | [37 empty] | 0 | 1
2614808 | Tacaratu | Rural | Ligação Predial (Mil R$) | 0 | 0 | 0 | 0 | 0 | 0 | 0 | 0 | 0 | 0 | 0 | 0 | 0 | 0 | 0 | 0 | 0 | 0 | 0 | 0 | 0 | 0 | 0 | 0 | 0 | 0 | 0 | 0 | 0 | 0 | 0 | 0 | 0 | 0 | 0 | 0 | 0 | 0 | 1
2614808 | Tacaratu | Rural | Total rede substituição (Mil R$) | 0 | 0 | 0 | 0 | 0 | 0 | 0 | 0 | 0 | 0 | 0 | 0 | 0 | 0 | 0 | 0 | 0 | 0 | 0 | 0 | 0 | 0 | 0 | 0 | 0 | 0 | 0 | 0 | 0 | 0 | 0 | 0 | 0 | 0 | 0 | 0 | 0 | 0 | 1
2614808 | Tacaratu | Rural | Total rede incremental (Mil R$) | 0 | 0 | 0 | 0 | 0 | 0 | 0 | 0 | 0 | 0 | 0 | 0 | 0 | 0 | 0 | 0 | 0 | 0 | 0 | 0 | 0 | 0 | 0 | 0 | 0 | 0 | 0 | 0 | 0 | 0 | 0 | 0 | 0 | 0 | 0 | 0 | 0 | 0 | 1
2614808 | Tacaratu | Rural | Captação Superficial (Mil R$) | 0 | 0 | 0 | 0 | 0 | 0 | 0 | 0 | 0 | 0 | 0 | 0 | 0 | 0 | 0 | 0 | 0 | 0 | 0 | 0 | 0 | 0 | 0 | 0 | 0 | 0 | 0 | 0 | 0 | 0 | 0 | 0 | 0 | 0 | 0 | 0 | 0 | 0 | 1
2614808 | Tacaratu | Rural | Captação Subterranêa (Mil R$) | 0 | 0 | 0 | 0 | 0 | 0 | 0 | 0 | 0 | 0 | 0 | 0 | 0 | 0 | 0 | 0 | 0 | 0 | 0 | 0 | 0 | 0 | 0 | 0 | 0 | 0 | 0 | 0 | 0 | 0 | 0 | 0 | 0 | 0 | 0 | 0 | 0 | 0 | 1
2614808 | Tacaratu | Rural | EEAB (Mil R$) | 0 | 0 | 0 | 0 | 0 | 0 | 0 | 0 | 0 | 0 | 0 | 0 | 0 | 0 | 0 | 0 | 0 | 0 | 0 | 0 | 0 | 0 | 0 | 0 | 0 | 0 | 0 | 0 | 0 | 0 | 0 | 0 | 0 | 0 | 0 | 0 | 0 | 0 | 1
2614808 | Tacaratu | Rural | Adutora Bruta (Mil R$) | 0 | 0 | 0 | 0 | 0 | 0 | 0 | 0 | 0 | 0 | 0 | 0 | 0 | 0 | 0 | 0 | 0 | 0 | 0 | 0 | 0 | 0 | 0 | 0 | 0 | 0 | 0 | 0 | 0 | 0 | 0 | 0 | 0 | 0 | 0 | 0 | 0 | 0 | 1
2614808 | Tacaratu | Rural | EEAT (Mil R$) | 0 | 0 | 0 | 0 | 0 | 0 | 0 | 0 | 0 | 0 | 0 | 0 | 0 | 0 | 0 | 0 | 0 | 0 | 0 | 0 | 0 | 0 | 0 | 0 | 0 | 0 | 0 | 0 | 0 | 0 | 0 | 0 | 0 | 0 | 0 | 0 | 0 | 0 | 1
2614808 | Tacaratu | Rural | Adutora Tratada (Mil R$) | 0 | 0 | 0 | 0 | 0 | 0 | 0 | 0 | 0 | 0 | 0 | 0 | 0 | 0 | 0 | 0 | 0 | 0 | 0 | 0 | 0 | 0 | 0 | 0 | 0 | 0 | 0 | 0 | 0 | 0 | 0 | 0 | 0 | 0 | 0 | 0 | 0 | 0 | 1
2614808 | Tacaratu | Rural | ETA (Mil R$) | 0 | 0 | 0 | 0 | 0 | 0 | 0 | 0 | 0 | 0 | 0 | 0 | 0 | 0 | 0 | 0 | 0 | 0 | 0 | 0 | 0 | 0 | 0 | 0 | 0 | 0 | 0 | 0 | 0 | 0 | 0 | 0 | 0 | 0 | 0 | 0 | 0 | 0 | 1
2614808 | Tacaratu | Rural | Tratamento de lodo (Mil R$) CPXSAA | 0 | 0 | 0 | 0 | 0 | 0 | 0 | 0 | 0 | 0 | 0 | 0 | 0 | 0 | 0 | 0 | 0 | 0 | 0 | 0 | 0 | 0 | 0 | 0 | 0 | 0 | 0 | 0 | 0 | 0 | 0 | 0 | 0 | 0 | 0 | 0 | 0 | 0 | 1
2614808 | Tacaratu | Rural | SAC (Mil R$) | 0 | 0 | 1919.2345 | 959.6172 | 959.6172 | 959.6172 | 959.6172 | 959.6172 | 479.8086 | 1919.2345 | 0 | 0 | 0 | 0 | 0 | 0 | 0 | 0 | 0 | 0 | 0 | 0 | 0 | 0 | 0 | 0 | 0 | 0 | 0 | 0 | 0 | 0 | 0 | 0 | 0 | 0 | 9116.3638 | 18232.7276 | 1
2614808 | Tacaratu | Rural | Reservação (Mil R$) | 0 | 0 | 0 | 0 | 0 | 0 | 0 | 0 | 0 | 0 | 0 | 0 | 0 | 0 | 0 | 0 | 0 | 0 | 0 | 0 | 0 | 0 | 0 | 0 | 0 | 0 | 0 | 0 | 0 | 0 | 0 | 0 | 0 | 0 | 0 | 0 | 0 | 0 | 1
2614808 | Tacaratu | Rural | Hidrometração complementação do parque (Mil R$) | 0 | 0 | 0 | 0 | 0 | 0 | 0 | 0 | 0 | 0 | 0 | 0 | 0 | 0 | 0 | 0 | 0 | 0 | 0 | 0 | 0 | 0 | 0 | 0 | 0 | 0 | 0 | 0 | 0 | 0 | 0 | 0 | 0 | 0 | 0 | 0 | 0 | 0 | 1
2614808 | Tacaratu | Rural | Hidrometração substituição (Mil R$) | 0 | 0 | 0 | 0 | 0 | 0 | 0 | 0 | 0 | 0 | 0 | 0 | 0 | 0 | 0 | 0 | 0 | 0 | 0 | 0 | 0 | 0 | 0 | 0 | 0 | 0 | 0 | 0 | 0 | 0 | 0 | 0 | 0 | 0 | 0 | 0 | 0 | 0 | 1
2614808 | Tacaratu | Rural | Projetos SAA (Mil R$) | 0 | 0 | 0 | 0 | 0 | 0 | 0 | 0 | 0 | 0 | 0 | 0 | 0 | 0 | 0 | 0 | 0 | 0 | 0 | 0 | 0 | 0 | 0 | 0 | 0 | 0 | 0 | 0 | 0 | 0 | 0 | 0 | 0 | 0 | 0 | 0 | 0 | 0 | 1
2614808 | Tacaratu | Rural | Aquisição de Áreas (Mil R$) CPXSAA | 0 | 0 | 0 | 0 | 0 | 0 | 0 | 0 | 0 | 0 | 0 | 0 | 0 | 0 | 0 | 0 | 0 | 0 | 0 | 0 | 0 | 0 | 0 | 0 | 0 | 0 | 0 | 0 | 0 | 0 | 0 | 0 | 0 | 0 | 0 | 0 | 0 | 0 | 1
2614808 | Tacaratu | Rural | Ambiental (Mil R$) CPXSAA | 0 | 0 | 0 | 0 | 0 | 0 | 0 | 0 | 0 | 0 | 0 | 0 | 0 | 0 | 0 | 0 | 0 | 0 | 0 | 0 | 0 | 0 | 0 | 0 | 0 | 0 | 0 | 0 | 0 | 0 | 0 | 0 | 0 | 0 | 0 | 0 | 0 | 0 | 1
2614808 | Tacaratu | Rural | Telemetria e Automação (Mil R$) CPXSAA | 0 | 0 | 0 | 0 | 0 | 0 | 0 | 0 | 0 | 0 | 0 | 0 | 0 | 0 | 0 | 0 | 0 | 0 | 0 | 0 | 0 | 0 | 0 | 0 | 0 | 0 | 0 | 0 | 0 | 0 | 0 | 0 | 0 | 0 | 0 | 0 | 0 | 0 | 1
2614808 | Tacaratu | Rural | Macromedidores - principais | 0 | 0 | 0 | 0 | 0 | 0 | 0 | 0 | 0 | 0 | 0 | 0 | 0 | 0 | 0 | 0 | 0 | 0 | 0 | 0 | 0 | 0 | 0 | 0 | 0 | 0 | 0 | 0 | 0 | 0 | 0 | 0 | 0 | 0 | 0 | 0 | 0 | 0 | 1
2614808 | Tacaratu | Rural | Macromedidores - Secundários | 0 | 0 | 0 | 0 | 0 | 0 | 0 | 0 | 0 | 0 | 0 | 0 | 0 | 0 | 0 | 0 | 0 | 0 | 0 | 0 | 0 | 0 | 0 | 0 | 0 | 0 | 0 | 0 | 0 | 0 | 0 | 0 | 0 | 0 | 0 | 0 | 0 | 0 | 1
2614808 | Tacaratu | Rural | Reformas CPXSAA | 0 | 0 | 0 | 0 | 0 | 0 | 0 | 0 | 0 | 0 | 0 | 0 | 0 | 0 | 0 | 0 | 0 | 0 | 0 | 0 | 0 | 0 | 0 | 0 | 0 | 0 | 0 | 0 | 0 | 0 | 0 | 0 | 0 | 0 | 0 | 0 | 0 | 0 | 1
2614808 | Tacaratu | Rural | Reinvestimento (Mil R$) CPXSAA | 0 | 0 | 0 | 0 | 0 | 0 | 0 | 0 | 0 | 0 | 0 | 0 | 0 | 0 | 0 | 0 | 0 | 0 | 0 | 0 | 0 | 0 | 0 | 0 | 0 | 0 | 0 | 0 | 0 | 0 | 0 | 0 | 0 | 0 | 0 | 0 | 0 | 0 | 1
2614808 | Tacaratu | Rural | OPEX - Despesas Operacionais em SAA | [37 empty] | 0 | 1
2614808 | Tacaratu | Rural | Produtos Químicos (Mil R$) OPXSAA | 0 | 0 | 0 | 0 | 0 | 0 | 0 | 0 | 0 | 0 | 0 | 0 | 0 | 0 | 0 | 0 | 0 | 0 | 0 | 0 | 0 | 0 | 0 | 0 | 0 | 0 | 0 | 0 | 0 | 0 | 0 | 0 | 0 | 0 | 0 | 0 | 0 | 0 | 1
2614808 | Tacaratu | Rural | Transporte Lodo (Mil R$) OPXSAA | 0 | 0 | 0 | 0 | 0 | 0 | 0 | 0 | 0 | 0 | 0 | 0 | 0 | 0 | 0 | 0 | 0 | 0 | 0 | 0 | 0 | 0 | 0 | 0 | 0 | 0 | 0 | 0 | 0 | 0 | 0 | 0 | 0 | 0 | 0 | 0 | 0 | 0 | 1
2614808 | Tacaratu | Rural | Energia Elétrica (Mil R$) OPXSAA | 0 | 0 | 0 | 0 | 0 | 0 | 0 | 0 | 0 | 0 | 0 | 0 | 0 | 0 | 0 | 0 | 0 | 0 | 0 | 0 | 0 | 0 | 0 | 0 | 0 | 0 | 0 | 0 | 0 | 0 | 0 | 0 | 0 | 0 | 0 | 0 | 0 | 0 | 1
2614808 | Tacaratu | Rural | Recursos Humanos (Mil R$) OPXSAA | 0 | 0 | 0 | 0 | 0 | 0 | 0 | 0 | 0 | 0 | 0 | 0 | 0 | 0 | 0 | 0 | 0 | 0 | 0 | 0 | 0 | 0 | 0 | 0 | 0 | 0 | 0 | 0 | 0 | 0 | 0 | 0 | 0 | 0 | 0 | 0 | 0 | 0 | 1
2614808 | Tacaratu | Rural | Veículos e equipamentos (Mil R$) OPXSAA | 0 | 0 | 0 | 0 | 0 | 0 | 0 | 0 | 0 | 0 | 0 | 0 | 0 | 0 | 0 | 0 | 0 | 0 | 0 | 0 | 0 | 0 | 0 | 0 | 0 | 0 | 0 | 0 | 0 | 0 | 0 | 0 | 0 | 0 | 0 | 0 | 0 | 0 | 1
2614808 | Tacaratu | Rural | Ambiental (Mil R$) OPXSAA | 0 | 0 | 0 | 0 | 0 | 0 | 0 | 0 | 0 | 0 | 0 | 0 | 0 | 0 | 0 | 0 | 0 | 0 | 0 | 0 | 0 | 0 | 0 | 0 | 0 | 0 | 0 | 0 | 0 | 0 | 0 | 0 | 0 | 0 | 0 | 0 | 0 | 0 | 1
2614808 | Tacaratu | Rural | Seguro (Mil R$) OPXSAA | 0 | 0 | 0 | 0 | 0 | 0 | 0 | 0 | 0 | 0 | 0 | 0 | 0 | 0 | 0 | 0 | 0 | 0 | 0 | 0 | 0 | 0 | 0 | 0 | 0 | 0 | 0 | 0 | 0 | 0 | 0 | 0 | 0 | 0 | 0 | 0 | 0 | 0 | 1
2614808 | Tacaratu | Rural | Outros (Mil R$) OPXSAA | 0 | 0 | 0 | 0 | 0 | 0 | 0 | 0 | 0 | 0 | 0 | 0 | 0 | 0 | 0 | 0 | 0 | 0 | 0 | 0 | 0 | 0 | 0 | 0 | 0 | 0 | 0 | 0 | 0 | 0 | 0 | 0 | 0 | 0 | 0 | 0 | 0 | 0 | 1
2614808 | Tacaratu | Rural | VOLUMETRIA - SES | [37 empty] | 0 | 1
2614808 | Tacaratu | Rural | Índice de atendimento (%) SES | 0% | 0% | 10.12% | 20.81% | 32.06% | 43.88% | 56.25% | 67.5% | 78.75% | 90% | 90% | 90% | 90% | 90% | 90% | 90% | 90% | 90% | 90% | 90% | 90% | 90% | 90% | 90% | 90% | 90% | 90% | 90% | 90% | 90% | 90% | 90% | 90% | 90% | 90% | 90% |  | 27.3937 | 1
2614808 | Tacaratu | Rural | Índice de cobertura (%) SES | 0% | 0% | 11.25% | 22.5% | 33.75% | 45% | 56.25% | 67.5% | 78.75% | 90% | 90% | 90% | 90% | 90% | 90% | 90% | 90% | 90% | 90% | 90% | 90% | 90% | 90% | 90% | 90% | 90% | 90% | 90% | 90% | 90% | 90% | 90% | 90% | 90% | 90% | 90% |  | 27.45 | 1
2614808 | Tacaratu | Rural | População Residente Cobertura (hab) | 0 | 0 | 1313.8875 | 2615.625 | 3908.925 | 5196.15 | 6417.5625 | 7639.65 | 8855.4375 | 10067.4 | 10025.1 | 9856.8 | 9747.9 | 9660.6 | 9591.3 | 9535.5 | 9312.3 | 9180 | 9073.8 | 8989.2 | 8921.7 | 8649.9 | 8507.7 | 8394.3 | 8303.4 | 8230.5 | 7938.9 | 7913.7 | 7893 | 7876.8 | 7863.3 | 7811.1 | 7792.2 | 7773.3 | 7754.4 | 7723.8 |  | 270335.1375 | 1
2614808 | Tacaratu | Rural | Índice de Tratamento (%) | 0% | 0% | 100% | 100% | 100% | 100% | 100% | 100% | 100% | 100% | 100% | 100% | 100% | 100% | 100% | 100% | 100% | 100% | 100% | 100% | 100% | 100% | 100% | 100% | 100% | 100% | 100% | 100% | 100% | 100% | 100% | 100% | 100% | 100% | 100% | 100% |  | 34 | 1
2614808 | Tacaratu | Rural | Vazão de Infiltração (m³/ano) - OPEX | 0 | 0 | 85190.0559 | 177159.2204 | 276561.3882 | 383713.412 | 491940.2718 | 587657.3351 | 691083.7636 | 797839.4192 | 806818.9351 | 806818.9351 | 793200.1769 | 794309.449 | 797642.0934 | 802264.8655 | 802264.8655 | 787228.4092 | 782121.879 | 779047.6933 | 778639.8098 | 778106.2832 | 758833.4018 | 753087.3906 | 746511.6852 | 741898.8271 | 738697.826 | 718363.2555 | 720761.8606 | 720919.8285 | 721236.9962 | 721236.9962 | 720581.9588 | 721408.9708 | 722172.3666 | 722172.3666 | 23227491.9915 | 46454983.9831 | 1
2614808 | Tacaratu | Rural | Vazão Média Coletada (m³/ano) - OPEX | 0 | 0 | 92356.9359 | 200253.1034 | 324945.7527 | 467376.017 | 620278.9218 | 767054.5151 | 929885.8936 | 1139480.1392 | 1147024.6951 | 1141312.9351 | 1123999.1369 | 1122145.609 | 1123126.7334 | 1125855.9055 | 1118281.5055 | 1098755.1292 | 1090044.999 | 1084099.4533 | 1081401.2498 | 1071643.8032 | 1047545.4818 | 1037951.0706 | 1028290.8852 | 1021204.1071 | 1008107.426 | 986917.4955 | 988614.1006 | 988221.9885 | 988081.2362 | 986309.3162 | 985013.4788 | 985198.9708 | 985320.8466 | 984282.6066 | 31890381.444 | 63780762.8881 | 1
2614808 | Tacaratu | Rural | Vazão Tratada (m³/ano) - OPEX | 0 | 0 | 92356.9359 | 200253.1034 | 324945.7527 | 467376.017 | 620278.9218 | 767054.5151 | 929885.8936 | 1139480.1392 | 1147024.6951 | 1141312.9351 | 1123999.1369 | 1122145.609 | 1123126.7334 | 1125855.9055 | 1118281.5055 | 1098755.1292 | 1090044.999 | 1084099.4533 | 1081401.2498 | 1071643.8032 | 1047545.4818 | 1037951.0706 | 1028290.8852 | 1021204.1071 | 1008107.426 | 986917.4955 | 988614.1006 | 988221.9885 | 988081.2362 | 986309.3162 | 985013.4788 | 985198.9708 | 985320.8466 | 984282.6066 | 31890381.444 | 63780762.8881 | 1
2614808 | Tacaratu | Rural | Vazão Tratada (m³/ano) - CAPEX | 0 | 0 | 102618.8176 | 216489.8416 | 342048.1608 | 479360.0174 | 620278.9218 | 767054.5151 | 929885.8936 | 1139480.1392 | 1147024.6951 | 1141312.9351 | 1123999.1369 | 1122145.609 | 1123126.7334 | 1125855.9055 | 1118281.5055 | 1098755.1292 | 1090044.999 | 1084099.4533 | 1081401.2498 | 1071643.8032 | 1047545.4818 | 1037951.0706 | 1028290.8852 | 1021204.1071 | 1008107.426 | 986917.4955 | 988614.1006 | 988221.9885 | 988081.2362 | 986309.3162 | 985013.4788 | 985198.9708 | 985320.8466 | 984282.6066 | 31945966.4724 | 63891932.9448 | 1
2614808 | Tacaratu | Rural | Volume faturado esgoto (m³/ano) - OPEX | 0 | 0 | 0 | 0 | 0 | 0 | 0 | 0 | 0 | 0 | 0 | 0 | 0 | 0 | 0 | 0 | 0 | 0 | 0 | 0 | 0 | 0 | 0 | 0 | 0 | 0 | 0 | 0 | 0 | 0 | 0 | 0 | 0 | 0 | 0 | 0 | 0 | 0 | 1
2614808 | Tacaratu | Rural | Economias Ativas (econ) - CAPEX | 0 | 0 | 428.7871 | 867.5957 | 1318.7525 | 1782.7799 | 2206.0564 | 2662.0703 | 3130.5889 | 3614.1889 | 3654.8658 | 3593.1732 | 3590.6252 | 3598.1982 | 3613.295 | 3634.236 | 3566.1213 | 3542.9889 | 3529.0629 | 3527.2152 | 3524.7983 | 3437.4928 | 3411.4635 | 3381.6758 | 3360.7796 | 3346.2792 | 3245.2852 | 3254.1642 | 3265.0298 | 3265.7454 | 3267.1822 | 3260.7567 | 3264.2149 | 3267.9612 | 3271.4194 | 3266.2321 |  | 104951.0815 | 1
2614808 | Tacaratu | Rural | Economias Ativas (econ) - OPEX | 0 | 0 | 385.9084 | 802.526 | 1252.8149 | 1738.2104 | 2206.0564 | 2662.0703 | 3130.5889 | 3614.1889 | 3654.8658 | 3593.1732 | 3590.6252 | 3598.1982 | 3613.295 | 3634.236 | 3566.1213 | 3542.9889 | 3529.0629 | 3527.2152 | 3524.7983 | 3437.4928 | 3411.4635 | 3381.6758 | 3360.7796 | 3346.2792 | 3245.2852 | 3254.1642 | 3265.0298 | 3265.7454 | 3267.1822 | 3260.7567 | 3264.2149 | 3267.9612 | 3271.4194 | 3266.2321 |  | 104732.626 | 1
2614808 | Tacaratu | Rural | Ligação Intradomiciliar (un) | 0 | 0 | 21.4394 | 43.3798 | 65.9376 | 89.139 | 111.4237 | 133.1035 | 156.5294 | 180.7094 | 182.7433 | 182.7433 | 179.6587 | 179.9099 | 180.6647 | 181.7118 | 181.7118 | 178.3061 | 177.1494 | 176.4531 | 176.3608 | 176.2399 | 171.8746 | 170.5732 | 169.0838 | 168.039 | 167.314 | 162.7082 | 163.2515 | 163.2873 | 163.3591 | 163.3591 | 163.2107 | 163.3981 | 163.571 | 163.571 |  | 5271.9152 | 1
2614808 | Tacaratu | Rural | Ligações Totais SES (un) | 0 | 0 | 428.7871 | 867.5957 | 1318.7525 | 1782.7799 | 2228.4748 | 2662.0703 | 3130.5889 | 3614.1889 | 3654.8658 | 3654.8658 | 3593.1732 | 3598.1982 | 3613.295 | 3634.236 | 3634.236 | 3566.1213 | 3542.9889 | 3529.0629 | 3527.2152 | 3524.7983 | 3437.4928 | 3411.4635 | 3381.6758 | 3360.7796 | 3346.2792 | 3254.1642 | 3265.0298 | 3265.7454 | 3267.1822 | 3267.1822 | 3264.2149 | 3267.9612 | 3271.4194 | 3271.4194 |  | 105438.304 | 1
2614808 | Tacaratu | Rural | Total Rede Coletora (m) | 0 | 0 | 0 | 0 | 0 | 0 | 0 | 0 | 0 | 0 | 0 | 0 | 0 | 0 | 0 | 0 | 0 | 0 | 0 | 0 | 0 | 0 | 0 | 0 | 0 | 0 | 0 | 0 | 0 | 0 | 0 | 0 | 0 | 0 | 0 | 0 |  | 0 | 1
2614808 | Tacaratu | Rural | Total incremental Coletor Tronco (m) | 0 | 0 | 0 | 0 | 0 | 0 | 0 | 0 | 0 | 0 | 0 | 0 | 0 | 0 | 0 | 0 | 0 | 0 | 0 | 0 | 0 | 0 | 0 | 0 | 0 | 0 | 0 | 0 | 0 | 0 | 0 | 0 | 0 | 0 | 0 | 0 |  | 0 | 1
2614808 | Tacaratu | Rural | SEI-un | 0 | 0 | 428.7871 | 438.8085 | 451.1568 | 464.0274 | 423.2766 | 456.0138 | 468.5186 | 483.5999 | 40.6769 | 0 | 0 | 7.573 | 15.0968 | 20.941 | 0 | 0 | 0 | 0 | 0 | 0 | 0 | 0 | 0 | 0 | 0 | 8.879 | 10.8656 | 0.71559 | 1.4368 | 0 | 3.4582 | 3.7463 | 3.4582 | 0 |  | 3731.0362 | 1
2614808 | Tacaratu | Rural | Capacidade Total SES (m³/ano) | 0 | 0 | 0 | 0 | 0 | 0 | 0 | 0 | 0 | 0 | 0 | 0 | 0 | 0 | 0 | 0 | 0 | 0 | 0 | 0 | 0 | 0 | 0 | 0 | 0 | 0 | 0 | 0 | 0 | 0 | 0 | 0 | 0 | 0 | 0 | 0 |  | 0 | 1
2614808 | Tacaratu | Rural | Cloro-kg / ano | 0 | 0 | 0 | 0 | 0 | 0 | 0 | 0 | 0 | 0 | 0 | 0 | 0 | 0 | 0 | 0 | 0 | 0 | 0 | 0 | 0 | 0 | 0 | 0 | 0 | 0 | 0 | 0 | 0 | 0 | 0 | 0 | 0 | 0 | 0 | 0 |  | 0 | 1
2614808 | Tacaratu | Rural | Geração de lodo-ton / ano | 0 | 0 | 0 | 0 | 0 | 0 | 0 | 0 | 0 | 0 | 0 | 0 | 0 | 0 | 0 | 0 | 0 | 0 | 0 | 0 | 0 | 0 | 0 | 0 | 0 | 0 | 0 | 0 | 0 | 0 | 0 | 0 | 0 | 0 | 0 | 0 |  | 0 | 1
2614808 | Tacaratu | Rural | Polímero Lodo-kg / ano | 0 | 0 | 0 | 0 | 0 | 0 | 0 | 0 | 0 | 0 | 0 | 0 | 0 | 0 | 0 | 0 | 0 | 0 | 0 | 0 | 0 | 0 | 0 | 0 | 0 | 0 | 0 | 0 | 0 | 0 | 0 | 0 | 0 | 0 | 0 | 0 |  | 0 | 1
2614808 | Tacaratu | Rural | Economias sistema individual | 0 | 0 | 0 | 0 | 0 | 0 | 0 | 0 | 0 | 0 | 0 | 0 | 0 | 0 | 0 | 0 | 0 | 0 | 0 | 0 | 0 | 0 | 0 | 0 | 0 | 0 | 0 | 0 | 0 | 0 | 0 | 0 | 0 | 0 | 0 | 0 |  | 0 | 1
2614808 | Tacaratu | Rural | CAPEX - Investimentos em SES | [37 empty] | 0 | 1
2614808 | Tacaratu | Rural | Ligação (Mil R$) | 0 | 0 | 0 | 0 | 0 | 0 | 0 | 0 | 0 | 0 | 0 | 0 | 0 | 0 | 0 | 0 | 0 | 0 | 0 | 0 | 0 | 0 | 0 | 0 | 0 | 0 | 0 | 0 | 0 | 0 | 0 | 0 | 0 | 0 | 0 | 0 | 0 | 0 | 1
2614808 | Tacaratu | Rural | Rede Coletora (Mil R$) | 0 | 0 | 0 | 0 | 0 | 0 | 0 | 0 | 0 | 0 | 0 | 0 | 0 | 0 | 0 | 0 | 0 | 0 | 0 | 0 | 0 | 0 | 0 | 0 | 0 | 0 | 0 | 0 | 0 | 0 | 0 | 0 | 0 | 0 | 0 | 0 | 0 | 0 | 1
2614808 | Tacaratu | Rural | Coletor Tronco (Mil R$) | 0 | 0 | 0 | 0 | 0 | 0 | 0 | 0 | 0 | 0 | 0 | 0 | 0 | 0 | 0 | 0 | 0 | 0 | 0 | 0 | 0 | 0 | 0 | 0 | 0 | 0 | 0 | 0 | 0 | 0 | 0 | 0 | 0 | 0 | 0 | 0 | 0 | 0 | 1
2614808 | Tacaratu | Rural | EEE (Mil R$) | 0 | 0 | 0 | 0 | 0 | 0 | 0 | 0 | 0 | 0 | 0 | 0 | 0 | 0 | 0 | 0 | 0 | 0 | 0 | 0 | 0 | 0 | 0 | 0 | 0 | 0 | 0 | 0 | 0 | 0 | 0 | 0 | 0 | 0 | 0 | 0 | 0 | 0 | 1
2614808 | Tacaratu | Rural | Linha de Recalque (Mil R$) | 0 | 0 | 0 | 0 | 0 | 0 | 0 | 0 | 0 | 0 | 0 | 0 | 0 | 0 | 0 | 0 | 0 | 0 | 0 | 0 | 0 | 0 | 0 | 0 | 0 | 0 | 0 | 0 | 0 | 0 | 0 | 0 | 0 | 0 | 0 | 0 | 0 | 0 | 1
2614808 | Tacaratu | Rural | Linha de Gravidade (Mil R$) | 0 | 0 | 0 | 0 | 0 | 0 | 0 | 0 | 0 | 0 | 0 | 0 | 0 | 0 | 0 | 0 | 0 | 0 | 0 | 0 | 0 | 0 | 0 | 0 | 0 | 0 | 0 | 0 | 0 | 0 | 0 | 0 | 0 | 0 | 0 | 0 | 0 | 0 | 1
2614808 | Tacaratu | Rural | ETE (Mil R$) | 0 | 0 | 2602.8194 | 2663.6512 | 2738.6076 | 2816.7342 | 2569.3693 | 2768.0906 | 2843.9972 | 2935.5436 | 246.9168 | 0 | 0 | 45.9699 | 91.6403 | 127.116 | 0 | 0 | 0 | 0 | 0 | 0 | 0 | 0 | 0 | 0 | 0 | 53.8969 | 65.9563 | 4.3438 | 8.7214 | 0 | 20.9917 | 22.741 | 20.9917 | 0 | 22648.0988 | 45296.1975 | 1
2614808 | Tacaratu | Rural | Tratamento de lodo (Mil R$) CPXSES | 0 | 0 | 0 | 0 | 0 | 0 | 0 | 0 | 0 | 0 | 0 | 0 | 0 | 0 | 0 | 0 | 0 | 0 | 0 | 0 | 0 | 0 | 0 | 0 | 0 | 0 | 0 | 0 | 0 | 0 | 0 | 0 | 0 | 0 | 0 | 0 | 0 | 0 | 1
2614808 | Tacaratu | Rural | SEI (Mil R$) | 0 | 0 | 2602.8194 | 2663.6512 | 2738.6076 | 2816.7342 | 2569.3693 | 2768.0906 | 2843.9972 | 2935.5436 | 246.9168 | 0 | 0 | 45.9699 | 91.6403 | 127.116 | 0 | 0 | 0 | 0 | 0 | 0 | 0 | 0 | 0 | 0 | 0 | 53.8969 | 65.9563 | 4.3438 | 8.7214 | 0 | 20.9917 | 22.741 | 20.9917 | 0 | 22648.0988 | 45296.1975 | 1
2614808 | Tacaratu | Rural | Emissário (Mil R$) | 0 | 0 | 0 | 0 | 0 | 0 | 0 | 0 | 0 | 0 | 0 | 0 | 0 | 0 | 0 | 0 | 0 | 0 | 0 | 0 | 0 | 0 | 0 | 0 | 0 | 0 | 0 | 0 | 0 | 0 | 0 | 0 | 0 | 0 | 0 | 0 | 0 | 0 | 1
2614808 | Tacaratu | Rural | Projetos SES (Mil R$) | 0 | 0 | 0 | 0 | 0 | 0 | 0 | 0 | 0 | 0 | 0 | 0 | 0 | 0 | 0 | 0 | 0 | 0 | 0 | 0 | 0 | 0 | 0 | 0 | 0 | 0 | 0 | 0 | 0 | 0 | 0 | 0 | 0 | 0 | 0 | 0 | 0 | 0 | 1
2614808 | Tacaratu | Rural | Aquisição de Áreas (Mil R$) SES | 0 | 0 | 0 | 0 | 0 | 0 | 0 | 0 | 0 | 0 | 0 | 0 | 0 | 0 | 0 | 0 | 0 | 0 | 0 | 0 | 0 | 0 | 0 | 0 | 0 | 0 | 0 | 0 | 0 | 0 | 0 | 0 | 0 | 0 | 0 | 0 | 0 | 0 | 1
2614808 | Tacaratu | Rural | Ambiental (Mil R$) CPXSES | 0 | 0 | 0 | 0 | 0 | 0 | 0 | 0 | 0 | 0 | 0 | 0 | 0 | 0 | 0 | 0 | 0 | 0 | 0 | 0 | 0 | 0 | 0 | 0 | 0 | 0 | 0 | 0 | 0 | 0 | 0 | 0 | 0 | 0 | 0 | 0 | 0 | 0 | 1
2614808 | Tacaratu | Rural | Telemetria e Automação (Mil R$) CPXSES | 0 | 0 | 0 | 0 | 0 | 0 | 0 | 0 | 0 | 0 | 0 | 0 | 0 | 0 | 0 | 0 | 0 | 0 | 0 | 0 | 0 | 0 | 0 | 0 | 0 | 0 | 0 | 0 | 0 | 0 | 0 | 0 | 0 | 0 | 0 | 0 | 0 | 0 | 1
2614808 | Tacaratu | Rural | Reformas SES | 0 | 0 | 0 | 0 | 0 | 0 | 0 | 0 | 0 | 0 | 0 | 0 | 0 | 0 | 0 | 0 | 0 | 0 | 0 | 0 | 0 | 0 | 0 | 0 | 0 | 0 | 0 | 0 | 0 | 0 | 0 | 0 | 0 | 0 | 0 | 0 | 0 | 0 | 1
2614808 | Tacaratu | Rural | Reinvestimento (Mil R$) CPXSES | 0 | 0 | 0 | 0 | 0 | 0 | 0 | 0 | 0 | 0 | 0 | 0 | 0 | 0 | 0 | 0 | 0 | 0 | 0 | 0 | 0 | 0 | 0 | 0 | 0 | 0 | 0 | 0 | 0 | 0 | 0 | 0 | 0 | 0 | 0 | 0 | 0 | 0 | 1
2614808 | Tacaratu | Rural | OPEX - Despesas Operacionais em SES | [37 empty] | 0 | 1
2614808 | Tacaratu | Rural | Produtos Químicos (Mil R$) OPXSES | 0 | 0 | 0 | 0 | 0 | 0 | 0 | 0 | 0 | 0 | 0 | 0 | 0 | 0 | 0 | 0 | 0 | 0 | 0 | 0 | 0 | 0 | 0 | 0 | 0 | 0 | 0 | 0 | 0 | 0 | 0 | 0 | 0 | 0 | 0 | 0 | 0 | 0 | 1
2614808 | Tacaratu | Rural | Transporte Lodo (Mil R$) | 0 | 0 | 0 | 0 | 0 | 0 | 0 | 0 | 0 | 0 | 0 | 0 | 0 | 0 | 0 | 0 | 0 | 0 | 0 | 0 | 0 | 0 | 0 | 0 | 0 | 0 | 0 | 0 | 0 | 0 | 0 | 0 | 0 | 0 | 0 | 0 | 0 | 0 | 1
2614808 | Tacaratu | Rural | Energia Elétrica (Mil R$) | 0 | 0 | 0 | 0 | 0 | 0 | 0 | 0 | 0 | 0 | 0 | 0 | 0 | 0 | 0 | 0 | 0 | 0 | 0 | 0 | 0 | 0 | 0 | 0 | 0 | 0 | 0 | 0 | 0 | 0 | 0 | 0 | 0 | 0 | 0 | 0 | 0 | 0 | 1
2614808 | Tacaratu | Rural | SEI (Mil R$) OPXSES | [36 empty] | 0 | 0 | 1
2614808 | Tacaratu | Rural | Recursos Humanos (Mil R$) OPXSES | 0 | 0 | 0 | 0 | 0 | 0 | 0 | 0 | 0 | 0 | 0 | 0 | 0 | 0 | 0 | 0 | 0 | 0 | 0 | 0 | 0 | 0 | 0 | 0 | 0 | 0 | 0 | 0 | 0 | 0 | 0 | 0 | 0 | 0 | 0 | 0 | 0 | 0 | 1
2614808 | Tacaratu | Rural | Veículos e equipamentos (Mil R$) OPXSES | 0 | 0 | 0 | 0 | 0 | 0 | 0 | 0 | 0 | 0 | 0 | 0 | 0 | 0 | 0 | 0 | 0 | 0 | 0 | 0 | 0 | 0 | 0 | 0 | 0 | 0 | 0 | 0 | 0 | 0 | 0 | 0 | 0 | 0 | 0 | 0 | 0 | 0 | 1
2614808 | Tacaratu | Rural | Ambiental (Mil R$) OPXSES | 0 | 0 | 0 | 0 | 0 | 0 | 0 | 0 | 0 | 0 | 0 | 0 | 0 | 0 | 0 | 0 | 0 | 0 | 0 | 0 | 0 | 0 | 0 | 0 | 0 | 0 | 0 | 0 | 0 | 0 | 0 | 0 | 0 | 0 | 0 | 0 | 0 | 0 | 1
2614808 | Tacaratu | Rural | Seguro (Mil R$) OPXSES | 0 | 0 | 0 | 0 | 0 | 0 | 0 | 0 | 0 | 0 | 0 | 0 | 0 | 0 | 0 | 0 | 0 | 0 | 0 | 0 | 0 | 0 | 0 | 0 | 0 | 0 | 0 | 0 | 0 | 0 | 0 | 0 | 0 | 0 | 0 | 0 | 0 | 0 | 1
2614808 | Tacaratu | Rural | Outros (Mil R$) OPXSES | 0 | 0 | 0 | 0 | 0 | 0 | 0 | 0 | 0 | 0 | 0 | 0 | 0 | 0 | 0 | 0 | 0 | 0 | 0 | 0 | 0 | 0 | 0 | 0 | 0 | 0 | 0 | 0 | 0 | 0 | 0 | 0 | 0 | 0 | 0 | 0 | 0 | 0 | 1
2614808 | Tacaratu | Rural | TOTAL | [37 empty] | 0 | 1
2614808 | Tacaratu | Rural | CAPEX SAA | 0 | 0 | 1919.2345 | 959.6172 | 959.6172 | 959.6172 | 959.6172 | 959.6172 | 479.8086 | 1919.2345 | 0 | 0 | 0 | 0 | 0 | 0 | 0 | 0 | 0 | 0 | 0 | 0 | 0 | 0 | 0 | 0 | 0 | 0 | 0 | 0 | 0 | 0 | 0 | 0 | 0 | 0 | 9116.3638 | 18232.7276 | 1
2614808 | Tacaratu | Rural | OPEX SAA | 0 | 0 | 0 | 0 | 0 | 0 | 0 | 0 | 0 | 0 | 0 | 0 | 0 | 0 | 0 | 0 | 0 | 0 | 0 | 0 | 0 | 0 | 0 | 0 | 0 | 0 | 0 | 0 | 0 | 0 | 0 | 0 | 0 | 0 | 0 | 0 | 0 | 0 | 1
2614808 | Tacaratu | Rural | CAPEX SES | 0 | 0 | 2602.8194 | 2663.6512 | 2738.6076 | 2816.7342 | 2569.3693 | 2768.0906 | 2843.9972 | 2935.5436 | 246.9168 | 0 | 0 | 45.9699 | 91.6403 | 127.116 | 0 | 0 | 0 | 0 | 0 | 0 | 0 | 0 | 0 | 0 | 0 | 53.8969 | 65.9563 | 4.3438 | 8.7214 | 0 | 20.9917 | 22.741 | 20.9917 | 0 | 22648.0988 | 45296.1975 | 1
2614808 | Tacaratu | Rural | OPEX SES | 0 | 0 | 0 | 0 | 0 | 0 | 0 | 0 | 0 | 0 | 0 | 0 | 0 | 0 | 0 | 0 | 0 | 0 | 0 | 0 | 0 | 0 | 0 | 0 | 0 | 0 | 0 | 0 | 0 | 0 | 0 | 0 | 0 | 0 | 0 | 0 | 0 | 0 | 1
2614857 | Tamandaré | Rural | VOLUMETRIA - SAA | [37 empty] | 0 | 1
2614857 | Tamandaré | Rural | Índice de Atendimento (%) | 14.82% | 14.82% | 23.08% | 32.2% | 41.78% | 51.82% | 62.32% | 71.49% | 80.66% | 99% | 99% | 99% | 99% | 99% | 99% | 99% | 99% | 99% | 99% | 99% | 99% | 99% | 99% | 99% | 99% | 99% | 99% | 99% | 99% | 99% | 99% | 99% | 99% | 99% | 99% | 99% |  | 30.66 | 1
2614857 | Tamandaré | Rural | Índice de Cobertura (%) | 16.47% | 16.47% | 25.64% | 34.81% | 43.98% | 53.15% | 62.32% | 71.49% | 80.66% | 99% | 99% | 99% | 99% | 99% | 99% | 99% | 99% | 99% | 99% | 99% | 99% | 99% | 99% | 99% | 99% | 99% | 99% | 99% | 99% | 99% | 99% | 99% | 99% | 99% | 99% | 99% |  | 30.78 | 1
2614857 | Tamandaré | Rural | População Residente (hab) | 3468 | 3327 | 3275 | 3233 | 3200 | 3173 | 3066 | 3038 | 3016 | 2998 | 2984 | 2928 | 2914 | 2903 | 2894 | 2887 | 2859 | 2853 | 2848 | 2844 | 2841 | 2827 | 2826 | 2825 | 2825 | 2825 | 2823 | 2826 | 2829 | 2831 | 2833 | 2839 | 2840 | 2841 | 2843 | 2843 |  | 106025 | 1
2614857 | Tamandaré | Rural | Índice de Perdas Totais na Distribuição (%) | 25% | 25% | 25% | 25% | 25% | 25% | 25% | 25% | 25% | 25% | 25% | 25% | 25% | 25% | 25% | 25% | 25% | 25% | 25% | 25% | 25% | 25% | 25% | 25% | 25% | 25% | 25% | 25% | 25% | 25% | 25% | 25% | 25% | 25% | 25% | 25% |  | 9 | 1
2614857 | Tamandaré | Rural | Índice de Perdas Físicas na Distribuição (%) | 16.67% | 16.67% | 16.67% | 16.67% | 16.67% | 16.67% | 16.67% | 16.67% | 16.67% | 16.67% | 16.67% | 16.67% | 16.67% | 16.67% | 16.67% | 16.67% | 16.67% | 16.67% | 16.67% | 16.67% | 16.67% | 16.67% | 16.67% | 16.67% | 16.67% | 16.67% | 16.67% | 16.67% | 16.67% | 16.67% | 16.67% | 16.67% | 16.67% | 16.67% | 16.67% | 16.67% |  | 6 | 1
2614857 | Tamandaré | Rural | Índice de Perdas na Produção (%) - ETA | 15.6% | 15.6% | 13.48% | 11.36% | 9.241% | 7.12% | 5% | 5% | 5% | 5% | 5% | 5% | 5% | 5% | 5% | 5% | 5% | 5% | 5% | 5% | 5% | 5% | 5% | 5% | 5% | 5% | 5% | 5% | 5% | 5% | 5% | 5% | 5% | 5% | 5% | 5% |  | 2.2241 | 1
2614857 | Tamandaré | Rural | Consumo Micromedido de Água (m³/ano) - cobertura | 22069.6922 | 21172.3944 | 32444.0069 | 43481.6616 | 54374.6559 | 65157.0369 | 73821.9034 | 83910.6238 | 93987.9307 | 114669.3636 | 114133.8831 | 111991.9608 | 111456.4803 | 111035.7448 | 110691.506 | 110423.7676 | 109352.8064 | 109123.3127 | 108932.071 | 108779.0776 | 108664.3288 | 108128.8483 | 108090.6 | 108052.3516 | 108052.3516 | 108052.3516 | 107975.8549 | 108090.6 | 108205.3486 | 108281.8454 | 108358.342 | 108587.8321 | 108626.0805 | 108664.3288 | 108740.8292 | 108740.8292 | 3444322.6022 | 6888645.2044 | 1
2614857 | Tamandaré | Rural | Consumo Micromedido de Água (m³/ano) - atendimento | 19862.72 | 19055.16 | 29199.6 | 40220.54 | 51655.92 | 63528.11 | 73821.9 | 83910.62 | 93987.93 | 114669.36 | 114133.88 | 111991.96 | 111456.48 | 111035.75 | 110691.51 | 110423.77 | 109352.81 | 109123.31 | 108932.07 | 108779.08 | 108664.33 | 108128.85 | 108090.6 | 108052.35 | 108052.35 | 108052.35 | 107975.86 | 108090.6 | 108205.35 | 108281.84 | 108358.34 | 108587.83 | 108626.08 | 108664.33 | 108740.83 | 108740.83 | 3429145.2 | 6858290.4 | 1
2614857 | Tamandaré | Rural | Consumo de Água Disponibilizado (m³/ano) - cobertura | 29426.2562 | 28229.8592 | 43258.6758 | 57975.5488 | 72499.5412 | 86876.0493 | 98429.2045 | 111880.8317 | 125317.2409 | 152892.4848 | 152178.5107 | 149322.6145 | 148608.6404 | 148047.6597 | 147588.6747 | 147231.6901 | 145803.7419 | 145497.7503 | 145242.7613 | 145038.7701 | 144885.7718 | 144171.7977 | 144120.7999 | 144069.8021 | 144069.8021 | 144069.8021 | 143967.8065 | 144120.7999 | 144273.7982 | 144375.7938 | 144477.7894 | 144783.7762 | 144834.774 | 144885.7718 | 144987.7723 | 144987.7723 | 4592430.1363 | 9184860.2725 | 1
2614857 | Tamandaré | Rural | Consumo de Água Disponibilizado (m³/ano) - atendimento | 26483.6267 | 25406.88 | 38932.8 | 53627.3867 | 68874.56 | 84704.1467 | 98429.2 | 111880.8267 | 125317.24 | 152892.48 | 152178.5067 | 149322.6133 | 148608.64 | 148047.6667 | 147588.68 | 147231.6933 | 145803.7467 | 145497.7467 | 145242.76 | 145038.7733 | 144885.7733 | 144171.8 | 144120.8 | 144069.8 | 144069.8 | 144069.8 | 143967.8133 | 144120.8 | 144273.8 | 144375.7867 | 144477.7867 | 144783.7733 | 144834.7733 | 144885.7733 | 144987.7733 | 144987.7733 | 4572193.6 | 9144387.2 | 1
2614857 | Tamandaré | Rural | Consumo de Água Efetivo (m³/ano) - cobertura | 24522 | 23525 | 36049 | 48313 | 60416 | 72397 | 82024 | 93234 | 104431 | 127410 | 126815 | 124436 | 123841 | 123373 | 122991 | 122693 | 121503 | 121248 | 121036 | 120866 | 120738 | 120143 | 120101 | 120058 | 120058 | 120058 | 119973 | 120101 | 120228 | 120313 | 120398 | 120653 | 120696 | 120738 | 120823 | 120823 | 3827025 | 7654050 | 1
2614857 | Tamandaré | Rural | Consumo de Água Efetivo (m³/ano) - atendimento | 22070 | 21172 | 32444 | 44689 | 57395 | 70587 | 82024 | 93234 | 104431 | 127410 | 126815 | 124436 | 123841 | 123373 | 122991 | 122693 | 121503 | 121248 | 121036 | 120866 | 120738 | 120143 | 120101 | 120058 | 120058 | 120058 | 119973 | 120101 | 120228 | 120313 | 120398 | 120653 | 120696 | 120738 | 120823 | 120823 | 3810160 | 7620320 | 1
2614857 | Tamandaré | Rural | Consumo de Água Faturado (m³/ano) - cobertura | 22069.6924 | 21172.3952 | 32444.0054 | 43481.6621 | 54374.656 | 65157.0369 | 73821.9016 | 83910.6239 | 93987.9305 | 114669.364 | 114133.8833 | 111991.9605 | 111456.4799 | 111035.745 | 110691.5074 | 110423.7671 | 109352.8057 | 109123.314 | 108932.0709 | 108779.0764 | 108664.3306 | 108128.8499 | 108090.6013 | 108052.3526 | 108052.3526 | 108052.3526 | 107975.8554 | 108090.6013 | 108205.3471 | 108281.8444 | 108358.3416 | 108587.8333 | 108626.0819 | 108664.3306 | 108740.8278 | 108740.8278 | 3444322.609 | 6888645.218 | 1
2614857 | Tamandaré | Rural | Consumo de Água Faturado (m³/ano) - atendimento | 29426.2562 | 28229.8592 | 43258.6758 | 57975.5488 | 72499.5412 | 86876.0493 | 98429.2045 | 111880.8317 | 125317.2409 | 152892.4848 | 152178.5107 | 149322.6145 | 148608.6404 | 148047.6597 | 147588.6747 | 147231.6901 | 145803.7419 | 145497.7503 | 145242.7613 | 145038.7701 | 144885.7718 | 144171.7977 | 144120.7999 | 144069.8021 | 144069.8021 | 144069.8021 | 143967.8065 | 144120.7999 | 144273.7982 | 144375.7938 | 144477.7894 | 144783.7762 | 144834.774 | 144885.7718 | 144987.7723 | 144987.7723 | 4592430.1363 | 9184860.2725 | 1
2614857 | Tamandaré | Rural | Demanda Média Bruta (m³/ano) - atendimento | 26483.6267 | 25406.88 | 38932.8 | 53627.3867 | 68874.56 | 84704.1467 | 98429.2 | 111880.8267 | 125317.24 | 152892.48 | 152178.5067 | 149322.6133 | 148608.64 | 148047.6667 | 147588.68 | 147231.6933 | 145803.7467 | 145497.7467 | 145242.76 | 145038.7733 | 144885.7733 | 144171.8 | 144120.8 | 144069.8 | 144069.8 | 144069.8 | 143967.8133 | 144120.8 | 144273.8 | 144375.7867 | 144477.7867 | 144783.7733 | 144834.7733 | 144885.7733 | 144987.7733 | 144987.7733 | 4572193.6 | 9144387.2 | 1
2614857 | Tamandaré | Rural | Demanda Máxima Diária (m³/ano) - cobertura | 35311.5074 | 33875.831 | 46719.36 | 64352.864 | 82649.472 | 101644.976 | 118115.04 | 134256.992 | 150380.688 | 183470.976 | 182614.208 | 179187.136 | 178330.368 | 177657.2 | 177106.416 | 176678.032 | 174964.496 | 174597.296 | 174291.312 | 174046.528 | 173862.928 | 173006.16 | 172944.96 | 172883.76 | 172883.76 | 172883.76 | 172761.376 | 172944.96 | 173128.56 | 173250.944 | 173373.344 | 173740.528 | 173801.728 | 173862.928 | 173985.328 | 173985.328 | 5493551.0505 | 10987102.101 | 1
2614857 | Tamandaré | Rural | Demanda Máxima Diária (m³/ano) - atendimento | 31780.352 | 30488.256 | 46719.36 | 64352.864 | 82649.472 | 101644.976 | 118115.04 | 134256.992 | 150380.688 | 183470.976 | 182614.208 | 179187.136 | 178330.368 | 177657.2 | 177106.416 | 176678.032 | 174964.496 | 174597.296 | 174291.312 | 174046.528 | 173862.928 | 173006.16 | 172944.96 | 172883.76 | 172883.76 | 172883.76 | 172761.376 | 172944.96 | 173128.56 | 173250.944 | 173373.344 | 173740.528 | 173801.728 | 173862.928 | 173985.328 | 173985.328 | 5486632.32 | 10973264.64 | 1
2614857 | Tamandaré | Rural | Demanda Máxima Horária (m³/ano) - cobertura | 52967.2612 | 50813.7466 | 77865.6164 | 104355.9878 | 130499.1742 | 156376.8887 | 177172.568 | 201385.4971 | 225571.0337 | 275206.4726 | 273921.3193 | 268780.706 | 267495.5527 | 266485.7875 | 265659.6144 | 265017.0421 | 262446.7355 | 261895.9505 | 261436.9703 | 261069.7861 | 260794.3892 | 259509.2359 | 259417.4399 | 259325.6438 | 259325.6438 | 259325.6438 | 259142.0518 | 259417.4399 | 259692.8368 | 259876.4288 | 260060.0209 | 260610.7972 | 260702.5932 | 260794.3892 | 260977.9901 | 260977.9901 | 8266374.2453 | 16532748.4906 | 1
2614857 | Tamandaré | Rural | Demanda Máxima Horária (m³/ano) - atendimento | 47670.528 | 45732.384 | 70079.04 | 96529.296 | 123974.208 | 152467.464 | 177172.56 | 201385.488 | 225571.032 | 275206.464 | 273921.312 | 268780.704 | 267495.552 | 266485.8 | 265659.624 | 265017.048 | 262446.744 | 261895.944 | 261436.968 | 261069.792 | 260794.392 | 259509.24 | 259417.44 | 259325.64 | 259325.64 | 259325.64 | 259142.064 | 259417.44 | 259692.84 | 259876.416 | 260060.016 | 260610.792 | 260702.592 | 260794.392 | 260977.992 | 260977.992 | 8229948.48 | 16459896.96 | 1
2614857 | Tamandaré | Rural | Vazão de Produção ETA Máxima Diária (m³/ano) - cobertura | 41839.4013 | 40138.3172 | 59999.4194 | 78487.9566 | 95857.5556 | 112243.5049 | 124331.6267 | 141323.1559 | 158295.4622 | 193127.3492 | 192225.4872 | 188618.0393 | 187716.1773 | 187007.5702 | 186427.7996 | 185976.8717 | 184173.1477 | 183786.6319 | 183464.5405 | 183206.8675 | 183013.6065 | 182111.7445 | 182047.3262 | 181982.908 | 181982.908 | 181982.908 | 181854.0714 | 182047.3262 | 182240.5872 | 182369.4237 | 182498.2603 | 182884.7699 | 182949.1882 | 183013.6065 | 183142.4492 | 183142.4492 | 5827510.4149 | 11655020.8299 | 1
2614857 | Tamandaré | Rural | Vazão de Produção ETA Máxima Diária (m³/ano) - atendimento | 37655.4556 | 36124.4951 | 53999.466 | 72601.3653 | 91064.6724 | 109437.4155 | 124331.6211 | 141323.1495 | 158295.4611 | 193127.3432 | 192225.4821 | 188618.0379 | 187716.1768 | 187007.5789 | 186427.8063 | 185976.8758 | 184173.1537 | 183786.6274 | 183464.5389 | 183206.8716 | 183013.6084 | 182111.7474 | 182047.3263 | 181982.9053 | 181982.9053 | 181982.9053 | 181854.08 | 182047.3263 | 182240.5895 | 182369.4147 | 182498.2568 | 182884.7663 | 182949.1874 | 183013.6084 | 183142.4505 | 183142.4505 | 5799827.1225 | 11599654.245 | 1
2614857 | Tamandaré | Rural | Vazão de Produção poço Máxima Diária (m³/ano) - cobertura | 35311.5074 | 33875.831 | 52434.7585 | 70990.4679 | 89690.1541 | 108595.0616 | 124331.6267 | 141323.1559 | 158295.4622 | 193127.3492 | 192225.4872 | 188618.0393 | 187716.1773 | 187007.5702 | 186427.7996 | 185976.8717 | 184173.1477 | 183786.6319 | 183464.5405 | 183206.8675 | 183013.6065 | 182111.7445 | 182047.3262 | 181982.908 | 181982.908 | 181982.908 | 181854.0714 | 182047.3262 | 182240.5872 | 182369.4237 | 182498.2603 | 182884.7699 | 182949.1882 | 183013.6065 | 183142.4492 | 183142.4492 | 5789842.0405 | 11579684.0811 | 1
2614857 | Tamandaré | Rural | Vazão de Produção poço Máxima Diária (m³/ano) - atendimento | 31780.352 | 30488.256 | 47191.2727 | 65666.1878 | 85205.6412 | 105880.1833 | 124331.6211 | 141323.1495 | 158295.4611 | 193127.3432 | 192225.4821 | 188618.0379 | 187716.1768 | 187007.5789 | 186427.8063 | 185976.8758 | 184173.1537 | 183786.6274 | 183464.5389 | 183206.8716 | 183013.6084 | 182111.7474 | 182047.3263 | 181982.9053 | 181982.9053 | 181982.9053 | 181854.08 | 182047.3263 | 182240.5895 | 182369.4147 | 182498.2568 | 182884.7663 | 182949.1874 | 183013.6084 | 183142.4505 | 183142.4505 | 5765156.1457 | 11530312.2914 | 1
2614857 | Tamandaré | Rural | Economias Totais (econ) - CAPEX | 1197.5674 | 1197.5674 | 1197.5674 | 1197.5674 | 1197.5674 | 1197.5674 | 1197.5674 | 1197.5674 | 1197.5674 | 1197.5674 | 1197.5674 | 1197.5674 | 1197.5674 | 1197.5674 | 1197.5674 | 1199.47 | 1199.47 | 1202.3 | 1208.0112 | 1211.426 | 1223.6952 | 1223.6952 | 1232.5062 | 1237.6369 | 1242.648 | 1247.7556 | 1250.5272 | 1257.936 | 1264.0749 | 1267.8444 | 1272.7946 | 1277.6439 | 1281.4204 | 1285.089 | 1288.8655 | 1291.0235 |  | 44129.3447 | 1
2614857 | Tamandaré | Rural | Economias Totais (econ) - OPEX | 0 | 1077.8107 | 1077.8107 | 1107.7498 | 1137.689 | 1167.6282 | 1197.5674 | 1197.5674 | 1197.5674 | 1197.5674 | 1197.5674 | 1197.5674 | 1197.5674 | 1197.5674 | 1197.5674 | 1199.47 | 1199.47 | 1202.3 | 1208.0112 | 1211.426 | 1223.6952 | 1223.6952 | 1232.5062 | 1237.6369 | 1242.648 | 1247.7556 | 1250.5272 | 1257.936 | 1264.0749 | 1267.8444 | 1272.7946 | 1277.6439 | 1281.4204 | 1285.089 | 1288.8655 | 1291.0235 |  | 42512.6287 | 1
2614857 | Tamandaré | Rural | Economias Ativas (econ) - CAPEX | 197.2589 | 32.4918 | 78.7381 | 145.1241 | 231.6498 | 338.315 | 465.1199 | 612.0645 | 779.1486 | 1173.7358 | 1173.7358 | 1173.7358 | 1173.7358 | 1173.7358 | 1173.7358 | 1175.6005 | 1175.6005 | 1178.3742 | 1183.9718 | 1187.3186 | 1199.3437 | 1199.3437 | 1207.9793 | 1213.0079 | 1217.9193 | 1222.9253 | 1225.6417 | 1232.9031 | 1238.9198 | 1242.6143 | 1247.466 | 1252.2188 | 1255.9201 | 1259.5157 | 1263.2171 | 1265.3321 |  | 35567.4592 | 1
2614857 | Tamandaré | Rural | Economias Ativas (econ) - OPEX | 0 | 29.2426 | 70.8643 | 134.2398 | 220.0673 | 329.8572 | 465.1199 | 612.0645 | 779.1486 | 1173.7358 | 1173.7358 | 1173.7358 | 1173.7358 | 1173.7358 | 1173.7358 | 1175.6005 | 1175.6005 | 1178.3742 | 1183.9718 | 1187.3186 | 1199.3437 | 1199.3437 | 1207.9793 | 1213.0079 | 1217.9193 | 1222.9253 | 1225.6417 | 1232.9031 | 1238.9198 | 1242.6143 | 1247.466 | 1252.2188 | 1255.9201 | 1259.5157 | 1263.2171 | 1265.3321 |  | 35328.1527 | 1
2614857 | Tamandaré | Rural | Ligações Totais SAA (un) | 0 | 0 | 0 | 0 | 0 | 0 | 0 | 0 | 0 | 0 | 0 | 0 | 0 | 0 | 0 | 0 | 0 | 0 | 0 | 0 | 0 | 0 | 0 | 0 | 0 | 0 | 0 | 0 | 0 | 0 | 0 | 0 | 0 | 0 | 0 | 0 |  | 0 | 1
2614857 | Tamandaré | Rural | Índice de Hidrometração | [37 empty] | 0 | 1 | bar: 0 to 35
2614857 | Tamandaré | Rural | Hidrometros - complementação + substituição (un) | 0 | 0 | 0 | 0 | 0 | 0 | 0 | 0 | 0 | 0 | 0 | 0 | 0 | 0 | 0 | 0 | 0 | 0 | 0 | 0 | 0 | 0 | 0 | 0 | 0 | 0 | 0 | 0 | 0 | 0 | 0 | 0 | 0 | 0 | 0 | 0 | 0 | 0 | 1
2614857 | Tamandaré | Rural | Extensão Total incremental + substituição (m) | 0 | 0 | 0 | 0 | 0 | 0 | 0 | 0 | 0 | 0 | 0 | 0 | 0 | 0 | 0 | 0 | 0 | 0 | 0 | 0 | 0 | 0 | 0 | 0 | 0 | 0 | 0 | 0 | 0 | 0 | 0 | 0 | 0 | 0 | 0 | 0 | 0 | 0 | 1
2614857 | Tamandaré | Rural | SAC-un | 0 | 0 | 2 | 1 | 0 | 1 | 0 | 1 | 0 | 1 | 0 | 0 | 0 | 0 | 0 | 0 | 0 | 0 | 0 | 0 | 0 | 0 | 0 | 0 | 0 | 0 | 0 | 0 | 0 | 0 | 0 | 0 | 0 | 0 | 0 | 0 | 6 | 12 | 1
2614857 | Tamandaré | Rural | Capacidade Total SAA (m³/ano) | 0 | 0 | 0 | 0 | 0 | 0 | 0 | 0 | 0 | 0 | 0 | 0 | 0 | 0 | 0 | 0 | 0 | 0 | 0 | 0 | 0 | 0 | 0 | 0 | 0 | 0 | 0 | 0 | 0 | 0 | 0 | 0 | 0 | 0 | 0 | 0 | 0 | 0 | 1
2614857 | Tamandaré | Rural | CAPEX - Investimentos em SAA | [37 empty] | 0 | 1
2614857 | Tamandaré | Rural | Ligação Predial (Mil R$) | 0 | 0 | 0 | 0 | 0 | 0 | 0 | 0 | 0 | 0 | 0 | 0 | 0 | 0 | 0 | 0 | 0 | 0 | 0 | 0 | 0 | 0 | 0 | 0 | 0 | 0 | 0 | 0 | 0 | 0 | 0 | 0 | 0 | 0 | 0 | 0 | 0 | 0 | 1
2614857 | Tamandaré | Rural | Total rede substituição (Mil R$) | 0 | 0 | 0 | 0 | 0 | 0 | 0 | 0 | 0 | 0 | 0 | 0 | 0 | 0 | 0 | 0 | 0 | 0 | 0 | 0 | 0 | 0 | 0 | 0 | 0 | 0 | 0 | 0 | 0 | 0 | 0 | 0 | 0 | 0 | 0 | 0 | 0 | 0 | 1
2614857 | Tamandaré | Rural | Total rede incremental (Mil R$) | 0 | 0 | 0 | 0 | 0 | 0 | 0 | 0 | 0 | 0 | 0 | 0 | 0 | 0 | 0 | 0 | 0 | 0 | 0 | 0 | 0 | 0 | 0 | 0 | 0 | 0 | 0 | 0 | 0 | 0 | 0 | 0 | 0 | 0 | 0 | 0 | 0 | 0 | 1
2614857 | Tamandaré | Rural | Captação Superficial (Mil R$) | 0 | 0 | 0 | 0 | 0 | 0 | 0 | 0 | 0 | 0 | 0 | 0 | 0 | 0 | 0 | 0 | 0 | 0 | 0 | 0 | 0 | 0 | 0 | 0 | 0 | 0 | 0 | 0 | 0 | 0 | 0 | 0 | 0 | 0 | 0 | 0 | 0 | 0 | 1
2614857 | Tamandaré | Rural | Captação Subterranêa (Mil R$) | 0 | 0 | 0 | 0 | 0 | 0 | 0 | 0 | 0 | 0 | 0 | 0 | 0 | 0 | 0 | 0 | 0 | 0 | 0 | 0 | 0 | 0 | 0 | 0 | 0 | 0 | 0 | 0 | 0 | 0 | 0 | 0 | 0 | 0 | 0 | 0 | 0 | 0 | 1
2614857 | Tamandaré | Rural | EEAB (Mil R$) | 0 | 0 | 0 | 0 | 0 | 0 | 0 | 0 | 0 | 0 | 0 | 0 | 0 | 0 | 0 | 0 | 0 | 0 | 0 | 0 | 0 | 0 | 0 | 0 | 0 | 0 | 0 | 0 | 0 | 0 | 0 | 0 | 0 | 0 | 0 | 0 | 0 | 0 | 1
2614857 | Tamandaré | Rural | Adutora Bruta (Mil R$) | 0 | 0 | 0 | 0 | 0 | 0 | 0 | 0 | 0 | 0 | 0 | 0 | 0 | 0 | 0 | 0 | 0 | 0 | 0 | 0 | 0 | 0 | 0 | 0 | 0 | 0 | 0 | 0 | 0 | 0 | 0 | 0 | 0 | 0 | 0 | 0 | 0 | 0 | 1
2614857 | Tamandaré | Rural | EEAT (Mil R$) | 0 | 0 | 0 | 0 | 0 | 0 | 0 | 0 | 0 | 0 | 0 | 0 | 0 | 0 | 0 | 0 | 0 | 0 | 0 | 0 | 0 | 0 | 0 | 0 | 0 | 0 | 0 | 0 | 0 | 0 | 0 | 0 | 0 | 0 | 0 | 0 | 0 | 0 | 1
2614857 | Tamandaré | Rural | Adutora Tratada (Mil R$) | 0 | 0 | 0 | 0 | 0 | 0 | 0 | 0 | 0 | 0 | 0 | 0 | 0 | 0 | 0 | 0 | 0 | 0 | 0 | 0 | 0 | 0 | 0 | 0 | 0 | 0 | 0 | 0 | 0 | 0 | 0 | 0 | 0 | 0 | 0 | 0 | 0 | 0 | 1
2614857 | Tamandaré | Rural | ETA (Mil R$) | 0 | 0 | 0 | 0 | 0 | 0 | 0 | 0 | 0 | 0 | 0 | 0 | 0 | 0 | 0 | 0 | 0 | 0 | 0 | 0 | 0 | 0 | 0 | 0 | 0 | 0 | 0 | 0 | 0 | 0 | 0 | 0 | 0 | 0 | 0 | 0 | 0 | 0 | 1
2614857 | Tamandaré | Rural | Tratamento de lodo (Mil R$) CPXSAA | 0 | 0 | 0 | 0 | 0 | 0 | 0 | 0 | 0 | 0 | 0 | 0 | 0 | 0 | 0 | 0 | 0 | 0 | 0 | 0 | 0 | 0 | 0 | 0 | 0 | 0 | 0 | 0 | 0 | 0 | 0 | 0 | 0 | 0 | 0 | 0 | 0 | 0 | 1
2614857 | Tamandaré | Rural | SAC (Mil R$) | 0 | 0 | 959.6172 | 479.8086 | 0 | 479.8086 | 0 | 479.8086 | 0 | 479.8086 | 0 | 0 | 0 | 0 | 0 | 0 | 0 | 0 | 0 | 0 | 0 | 0 | 0 | 0 | 0 | 0 | 0 | 0 | 0 | 0 | 0 | 0 | 0 | 0 | 0 | 0 | 2878.8517 | 5757.7034 | 1
2614857 | Tamandaré | Rural | Reservação (Mil R$) | 0 | 0 | 0 | 0 | 0 | 0 | 0 | 0 | 0 | 0 | 0 | 0 | 0 | 0 | 0 | 0 | 0 | 0 | 0 | 0 | 0 | 0 | 0 | 0 | 0 | 0 | 0 | 0 | 0 | 0 | 0 | 0 | 0 | 0 | 0 | 0 | 0 | 0 | 1
2614857 | Tamandaré | Rural | Hidrometração complementação do parque (Mil R$) | 0 | 0 | 0 | 0 | 0 | 0 | 0 | 0 | 0 | 0 | 0 | 0 | 0 | 0 | 0 | 0 | 0 | 0 | 0 | 0 | 0 | 0 | 0 | 0 | 0 | 0 | 0 | 0 | 0 | 0 | 0 | 0 | 0 | 0 | 0 | 0 | 0 | 0 | 1
2614857 | Tamandaré | Rural | Hidrometração substituição (Mil R$) | 0 | 0 | 0 | 0 | 0 | 0 | 0 | 0 | 0 | 0 | 0 | 0 | 0 | 0 | 0 | 0 | 0 | 0 | 0 | 0 | 0 | 0 | 0 | 0 | 0 | 0 | 0 | 0 | 0 | 0 | 0 | 0 | 0 | 0 | 0 | 0 | 0 | 0 | 1
2614857 | Tamandaré | Rural | Projetos SAA (Mil R$) | 0 | 0 | 0 | 0 | 0 | 0 | 0 | 0 | 0 | 0 | 0 | 0 | 0 | 0 | 0 | 0 | 0 | 0 | 0 | 0 | 0 | 0 | 0 | 0 | 0 | 0 | 0 | 0 | 0 | 0 | 0 | 0 | 0 | 0 | 0 | 0 | 0 | 0 | 1
2614857 | Tamandaré | Rural | Aquisição de Áreas (Mil R$) CPXSAA | 0 | 0 | 0 | 0 | 0 | 0 | 0 | 0 | 0 | 0 | 0 | 0 | 0 | 0 | 0 | 0 | 0 | 0 | 0 | 0 | 0 | 0 | 0 | 0 | 0 | 0 | 0 | 0 | 0 | 0 | 0 | 0 | 0 | 0 | 0 | 0 | 0 | 0 | 1
2614857 | Tamandaré | Rural | Ambiental (Mil R$) CPXSAA | 0 | 0 | 0 | 0 | 0 | 0 | 0 | 0 | 0 | 0 | 0 | 0 | 0 | 0 | 0 | 0 | 0 | 0 | 0 | 0 | 0 | 0 | 0 | 0 | 0 | 0 | 0 | 0 | 0 | 0 | 0 | 0 | 0 | 0 | 0 | 0 | 0 | 0 | 1
2614857 | Tamandaré | Rural | Telemetria e Automação (Mil R$) CPXSAA | 0 | 0 | 0 | 0 | 0 | 0 | 0 | 0 | 0 | 0 | 0 | 0 | 0 | 0 | 0 | 0 | 0 | 0 | 0 | 0 | 0 | 0 | 0 | 0 | 0 | 0 | 0 | 0 | 0 | 0 | 0 | 0 | 0 | 0 | 0 | 0 | 0 | 0 | 1
2614857 | Tamandaré | Rural | Macromedidores - principais | 0 | 0 | 0 | 0 | 0 | 0 | 0 | 0 | 0 | 0 | 0 | 0 | 0 | 0 | 0 | 0 | 0 | 0 | 0 | 0 | 0 | 0 | 0 | 0 | 0 | 0 | 0 | 0 | 0 | 0 | 0 | 0 | 0 | 0 | 0 | 0 | 0 | 0 | 1
2614857 | Tamandaré | Rural | Macromedidores - Secundários | 0 | 0 | 0 | 0 | 0 | 0 | 0 | 0 | 0 | 0 | 0 | 0 | 0 | 0 | 0 | 0 | 0 | 0 | 0 | 0 | 0 | 0 | 0 | 0 | 0 | 0 | 0 | 0 | 0 | 0 | 0 | 0 | 0 | 0 | 0 | 0 | 0 | 0 | 1
2614857 | Tamandaré | Rural | Reformas CPXSAA | 0 | 0 | 0 | 0 | 0 | 0 | 0 | 0 | 0 | 0 | 0 | 0 | 0 | 0 | 0 | 0 | 0 | 0 | 0 | 0 | 0 | 0 | 0 | 0 | 0 | 0 | 0 | 0 | 0 | 0 | 0 | 0 | 0 | 0 | 0 | 0 | 0 | 0 | 1
2614857 | Tamandaré | Rural | Reinvestimento (Mil R$) CPXSAA | 0 | 0 | 0 | 0 | 0 | 0 | 0 | 0 | 0 | 0 | 0 | 0 | 0 | 0 | 0 | 0 | 0 | 0 | 0 | 0 | 0 | 0 | 0 | 0 | 0 | 0 | 0 | 0 | 0 | 0 | 0 | 0 | 0 | 0 | 0 | 0 | 0 | 0 | 1
2614857 | Tamandaré | Rural | OPEX - Despesas Operacionais em SAA | [37 empty] | 0 | 1
2614857 | Tamandaré | Rural | Produtos Químicos (Mil R$) OPXSAA | 0 | 0 | 0 | 0 | 0 | 0 | 0 | 0 | 0 | 0 | 0 | 0 | 0 | 0 | 0 | 0 | 0 | 0 | 0 | 0 | 0 | 0 | 0 | 0 | 0 | 0 | 0 | 0 | 0 | 0 | 0 | 0 | 0 | 0 | 0 | 0 | 0 | 0 | 1
2614857 | Tamandaré | Rural | Transporte Lodo (Mil R$) OPXSAA | 0 | 0 | 0 | 0 | 0 | 0 | 0 | 0 | 0 | 0 | 0 | 0 | 0 | 0 | 0 | 0 | 0 | 0 | 0 | 0 | 0 | 0 | 0 | 0 | 0 | 0 | 0 | 0 | 0 | 0 | 0 | 0 | 0 | 0 | 0 | 0 | 0 | 0 | 1
2614857 | Tamandaré | Rural | Energia Elétrica (Mil R$) OPXSAA | 0 | 0 | 0 | 0 | 0 | 0 | 0 | 0 | 0 | 0 | 0 | 0 | 0 | 0 | 0 | 0 | 0 | 0 | 0 | 0 | 0 | 0 | 0 | 0 | 0 | 0 | 0 | 0 | 0 | 0 | 0 | 0 | 0 | 0 | 0 | 0 | 0 | 0 | 1
2614857 | Tamandaré | Rural | Recursos Humanos (Mil R$) OPXSAA | 0 | 0 | 0 | 0 | 0 | 0 | 0 | 0 | 0 | 0 | 0 | 0 | 0 | 0 | 0 | 0 | 0 | 0 | 0 | 0 | 0 | 0 | 0 | 0 | 0 | 0 | 0 | 0 | 0 | 0 | 0 | 0 | 0 | 0 | 0 | 0 | 0 | 0 | 1
2614857 | Tamandaré | Rural | Veículos e equipamentos (Mil R$) OPXSAA | 0 | 0 | 0 | 0 | 0 | 0 | 0 | 0 | 0 | 0 | 0 | 0 | 0 | 0 | 0 | 0 | 0 | 0 | 0 | 0 | 0 | 0 | 0 | 0 | 0 | 0 | 0 | 0 | 0 | 0 | 0 | 0 | 0 | 0 | 0 | 0 | 0 | 0 | 1
2614857 | Tamandaré | Rural | Ambiental (Mil R$) OPXSAA | 0 | 0 | 0 | 0 | 0 | 0 | 0 | 0 | 0 | 0 | 0 | 0 | 0 | 0 | 0 | 0 | 0 | 0 | 0 | 0 | 0 | 0 | 0 | 0 | 0 | 0 | 0 | 0 | 0 | 0 | 0 | 0 | 0 | 0 | 0 | 0 | 0 | 0 | 1
2614857 | Tamandaré | Rural | Seguro (Mil R$) OPXSAA | 0 | 0 | 0 | 0 | 0 | 0 | 0 | 0 | 0 | 0 | 0 | 0 | 0 | 0 | 0 | 0 | 0 | 0 | 0 | 0 | 0 | 0 | 0 | 0 | 0 | 0 | 0 | 0 | 0 | 0 | 0 | 0 | 0 | 0 | 0 | 0 | 0 | 0 | 1
2614857 | Tamandaré | Rural | Outros (Mil R$) OPXSAA | 0 | 0 | 0 | 0 | 0 | 0 | 0 | 0 | 0 | 0 | 0 | 0 | 0 | 0 | 0 | 0 | 0 | 0 | 0 | 0 | 0 | 0 | 0 | 0 | 0 | 0 | 0 | 0 | 0 | 0 | 0 | 0 | 0 | 0 | 0 | 0 | 0 | 0 | 1
2614857 | Tamandaré | Rural | VOLUMETRIA - SES | [37 empty] | 0 | 1
2614857 | Tamandaré | Rural | Índice de atendimento (%) SES | 0% | 0% | 10.12% | 20.81% | 32.06% | 43.88% | 56.25% | 67.5% | 78.75% | 90% | 90% | 90% | 90% | 90% | 90% | 90% | 90% | 90% | 90% | 90% | 90% | 90% | 90% | 90% | 90% | 90% | 90% | 90% | 90% | 90% | 90% | 90% | 90% | 90% | 90% | 90% |  | 27.3937 | 1
2614857 | Tamandaré | Rural | Índice de cobertura (%) SES | 0% | 0% | 11.25% | 22.5% | 33.75% | 45% | 56.25% | 67.5% | 78.75% | 90% | 90% | 90% | 90% | 90% | 90% | 90% | 90% | 90% | 90% | 90% | 90% | 90% | 90% | 90% | 90% | 90% | 90% | 90% | 90% | 90% | 90% | 90% | 90% | 90% | 90% | 90% |  | 27.45 | 1
2614857 | Tamandaré | Rural | População Residente Cobertura (hab) | 0 | 0 | 368.4375 | 727.425 | 1080 | 1427.85 | 1724.625 | 2050.65 | 2375.1 | 2698.2 | 2685.6 | 2635.2 | 2622.6 | 2612.7 | 2604.6 | 2598.3 | 2573.1 | 2567.7 | 2563.2 | 2559.6 | 2556.9 | 2544.3 | 2543.4 | 2542.5 | 2542.5 | 2542.5 | 2540.7 | 2543.4 | 2546.1 | 2547.9 | 2549.7 | 2555.1 | 2556 | 2556.9 | 2558.7 | 2558.7 |  | 79260.1875 | 1
2614857 | Tamandaré | Rural | Índice de Tratamento (%) | 0% | 0% | 100% | 100% | 100% | 100% | 100% | 100% | 100% | 100% | 100% | 100% | 100% | 100% | 100% | 100% | 100% | 100% | 100% | 100% | 100% | 100% | 100% | 100% | 100% | 100% | 100% | 100% | 100% | 100% | 100% | 100% | 100% | 100% | 100% | 100% |  | 34 | 1
2614857 | Tamandaré | Rural | Vazão de Infiltração (m³/ano) - OPEX | 0 | 0 | 25586.7223 | 52955.8699 | 82388.9775 | 113648.0369 | 145702.6114 | 170899.141 | 201078.9788 | 232234.4837 | 234766.8381 | 234766.8381 | 232605.7113 | 234275.8282 | 236304.9541 | 238306.8613 | 238306.8613 | 238869.1166 | 240003.7996 | 240682.2411 | 243119.8465 | 243119.8465 | 244870.3878 | 245889.7389 | 246885.3282 | 247900.0898 | 248450.7424 | 249922.6991 | 251142.3561 | 251891.2683 | 252874.7582 | 253838.2016 | 254588.5045 | 255317.3702 | 256067.6732 | 256496.4177 | 7395759.1003 | 14791518.2005 | 1
2614857 | Tamandaré | Rural | Vazão Média Coletada (m³/ano) - OPEX | 0 | 0 | 28506.6913 | 60999.9844 | 97885.6815 | 139059.3839 | 182613.4114 | 221245.501 | 266870.5088 | 323969.6837 | 326073.6381 | 324360.7581 | 321771.2313 | 323104.3882 | 324858.4741 | 326645.8213 | 325789.0213 | 326167.6766 | 327149.7196 | 327705.7611 | 330051.2065 | 329622.8065 | 331343.1078 | 332331.4989 | 333327.0882 | 334341.8498 | 334831.3024 | 336395.4191 | 337706.5161 | 338516.6283 | 339561.3182 | 340708.3616 | 341489.6245 | 342248.7302 | 343060.2332 | 343488.9777 | 9963802.0048 | 19927604.0095 | 1
2614857 | Tamandaré | Rural | Vazão Tratada (m³/ano) - OPEX | 0 | 0 | 28506.6913 | 60999.9844 | 97885.6815 | 139059.3839 | 182613.4114 | 221245.501 | 266870.5088 | 323969.6837 | 326073.6381 | 324360.7581 | 321771.2313 | 323104.3882 | 324858.4741 | 326645.8213 | 325789.0213 | 326167.6766 | 327149.7196 | 327705.7611 | 330051.2065 | 329622.8065 | 331343.1078 | 332331.4989 | 333327.0882 | 334341.8498 | 334831.3024 | 336395.4191 | 337706.5161 | 338516.6283 | 339561.3182 | 340708.3616 | 341489.6245 | 342248.7302 | 343060.2332 | 343488.9777 | 9963802.0048 | 19927604.0095 | 1
2614857 | Tamandaré | Rural | Vazão Tratada (m³/ano) - CAPEX | 0 | 0 | 31674.1015 | 65945.9291 | 103037.5594 | 142625.0091 | 182613.4114 | 221245.501 | 266870.5088 | 323969.6837 | 326073.6381 | 324360.7581 | 321771.2313 | 323104.3882 | 324858.4741 | 326645.8213 | 325789.0213 | 326167.6766 | 327149.7196 | 327705.7611 | 330051.2065 | 329622.8065 | 331343.1078 | 332331.4989 | 333327.0882 | 334341.8498 | 334831.3024 | 336395.4191 | 337706.5161 | 338516.6283 | 339561.3182 | 340708.3616 | 341489.6245 | 342248.7302 | 343060.2332 | 343488.9777 | 9980632.8628 | 19961265.7256 | 1
2614857 | Tamandaré | Rural | Volume faturado esgoto (m³/ano) - OPEX | 0 | 0 | 0 | 0 | 0 | 0 | 0 | 0 | 0 | 0 | 0 | 0 | 0 | 0 | 0 | 0 | 0 | 0 | 0 | 0 | 0 | 0 | 0 | 0 | 0 | 0 | 0 | 0 | 0 | 0 | 0 | 0 | 0 | 0 | 0 | 0 | 0 | 0 | 1
2614857 | Tamandaré | Rural | Economias Ativas (econ) - CAPEX | 0 | 0 | 128.7857 | 259.3389 | 392.8628 | 528.0228 | 641.538 | 774.168 | 910.8818 | 1052.0153 | 1063.4868 | 1047.8877 | 1053.697 | 1061.2625 | 1070.4544 | 1079.523 | 1076.7643 | 1082.07 | 1087.2101 | 1090.2834 | 1101.3257 | 1101.3135 | 1109.2556 | 1113.8732 | 1118.3832 | 1122.98 | 1125.4745 | 1132.1424 | 1137.6674 | 1141.06 | 1145.5151 | 1149.8795 | 1153.2784 | 1156.5801 | 1159.9789 | 1161.9212 |  | 33530.8812 | 1
2614857 | Tamandaré | Rural | Economias Ativas (econ) - OPEX | 0 | 0 | 115.9071 | 239.8885 | 373.2196 | 514.8222 | 641.538 | 774.168 | 910.8818 | 1052.0153 | 1063.4868 | 1047.8877 | 1053.697 | 1061.2625 | 1070.4544 | 1079.523 | 1076.7643 | 1082.07 | 1087.2101 | 1090.2834 | 1101.3257 | 1101.3135 | 1109.2556 | 1113.8732 | 1118.3832 | 1122.98 | 1125.4745 | 1132.1424 | 1137.6674 | 1141.06 | 1145.5151 | 1149.8795 | 1153.2784 | 1156.5801 | 1159.9789 | 1161.9212 |  | 33465.7085 | 1
2614857 | Tamandaré | Rural | Ligação Intradomiciliar (un) | 0 | 0 | 6.4393 | 12.9669 | 19.6431 | 26.4011 | 33.0014 | 38.7084 | 45.5441 | 52.6008 | 53.1743 | 53.1743 | 52.6848 | 53.0631 | 53.5227 | 53.9762 | 53.9762 | 54.1035 | 54.3605 | 54.5142 | 55.0663 | 55.0663 | 55.4628 | 55.6937 | 55.9192 | 56.149 | 56.2737 | 56.6071 | 56.8834 | 57.053 | 57.2758 | 57.494 | 57.6639 | 57.829 | 57.9989 | 58.0961 |  | 1678.3871 | 1
2614857 | Tamandaré | Rural | Ligações Totais SES (un) | 0 | 0 | 128.7857 | 259.3389 | 392.8628 | 528.0228 | 660.0285 | 774.168 | 910.8818 | 1052.0153 | 1063.4868 | 1063.4868 | 1053.697 | 1061.2625 | 1070.4544 | 1079.523 | 1079.523 | 1082.07 | 1087.2101 | 1090.2834 | 1101.3257 | 1101.3257 | 1109.2556 | 1113.8732 | 1118.3832 | 1122.98 | 1125.4745 | 1132.1424 | 1137.6674 | 1141.06 | 1145.5151 | 1149.8795 | 1153.2784 | 1156.5801 | 1159.9789 | 1161.9212 |  | 33567.7416 | 1
2614857 | Tamandaré | Rural | Total Rede Coletora (m) | 0 | 0 | 0 | 0 | 0 | 0 | 0 | 0 | 0 | 0 | 0 | 0 | 0 | 0 | 0 | 0 | 0 | 0 | 0 | 0 | 0 | 0 | 0 | 0 | 0 | 0 | 0 | 0 | 0 | 0 | 0 | 0 | 0 | 0 | 0 | 0 |  | 0 | 1
2614857 | Tamandaré | Rural | Total incremental Coletor Tronco (m) | 0 | 0 | 0 | 0 | 0 | 0 | 0 | 0 | 0 | 0 | 0 | 0 | 0 | 0 | 0 | 0 | 0 | 0 | 0 | 0 | 0 | 0 | 0 | 0 | 0 | 0 | 0 | 0 | 0 | 0 | 0 | 0 | 0 | 0 | 0 | 0 |  | 0 | 1
2614857 | Tamandaré | Rural | SEI-un | 0 | 0 | 128.7857 | 130.5533 | 133.5238 | 135.16 | 113.5152 | 132.63 | 136.7138 | 141.1335 | 11.4715 | 0 | 5.8092 | 7.5656 | 9.1919 | 9.0686 | 0 | 5.3057 | 5.1401 | 3.0733 | 11.0423 | 0 | 7.9421 | 4.6176 | 4.51 | 4.5968 | 2.4944 | 6.6679 | 5.525 | 3.3926 | 4.4552 | 4.3644 | 3.3989 | 3.3017 | 3.3989 | 1.9422 |  | 1180.2911 | 1
2614857 | Tamandaré | Rural | Capacidade Total SES (m³/ano) | 0 | 0 | 0 | 0 | 0 | 0 | 0 | 0 | 0 | 0 | 0 | 0 | 0 | 0 | 0 | 0 | 0 | 0 | 0 | 0 | 0 | 0 | 0 | 0 | 0 | 0 | 0 | 0 | 0 | 0 | 0 | 0 | 0 | 0 | 0 | 0 |  | 0 | 1
2614857 | Tamandaré | Rural | Cloro-kg / ano | 0 | 0 | 0 | 0 | 0 | 0 | 0 | 0 | 0 | 0 | 0 | 0 | 0 | 0 | 0 | 0 | 0 | 0 | 0 | 0 | 0 | 0 | 0 | 0 | 0 | 0 | 0 | 0 | 0 | 0 | 0 | 0 | 0 | 0 | 0 | 0 |  | 0 | 1
2614857 | Tamandaré | Rural | Geração de lodo-ton / ano | 0 | 0 | 0 | 0 | 0 | 0 | 0 | 0 | 0 | 0 | 0 | 0 | 0 | 0 | 0 | 0 | 0 | 0 | 0 | 0 | 0 | 0 | 0 | 0 | 0 | 0 | 0 | 0 | 0 | 0 | 0 | 0 | 0 | 0 | 0 | 0 |  | 0 | 1
2614857 | Tamandaré | Rural | Polímero Lodo-kg / ano | 0 | 0 | 0 | 0 | 0 | 0 | 0 | 0 | 0 | 0 | 0 | 0 | 0 | 0 | 0 | 0 | 0 | 0 | 0 | 0 | 0 | 0 | 0 | 0 | 0 | 0 | 0 | 0 | 0 | 0 | 0 | 0 | 0 | 0 | 0 | 0 |  | 0 | 1
2614857 | Tamandaré | Rural | Economias sistema individual | 0 | 0 | 0 | 0 | 0 | 0 | 0 | 0 | 0 | 0 | 0 | 0 | 0 | 0 | 0 | 0 | 0 | 0 | 0 | 0 | 0 | 0 | 0 | 0 | 0 | 0 | 0 | 0 | 0 | 0 | 0 | 0 | 0 | 0 | 0 | 0 |  | 0 | 1
2614857 | Tamandaré | Rural | CAPEX - Investimentos em SES | [37 empty] | 0 | 1
2614857 | Tamandaré | Rural | Ligação (Mil R$) | 0 | 0 | 0 | 0 | 0 | 0 | 0 | 0 | 0 | 0 | 0 | 0 | 0 | 0 | 0 | 0 | 0 | 0 | 0 | 0 | 0 | 0 | 0 | 0 | 0 | 0 | 0 | 0 | 0 | 0 | 0 | 0 | 0 | 0 | 0 | 0 | 0 | 0 | 1
2614857 | Tamandaré | Rural | Rede Coletora (Mil R$) | 0 | 0 | 0 | 0 | 0 | 0 | 0 | 0 | 0 | 0 | 0 | 0 | 0 | 0 | 0 | 0 | 0 | 0 | 0 | 0 | 0 | 0 | 0 | 0 | 0 | 0 | 0 | 0 | 0 | 0 | 0 | 0 | 0 | 0 | 0 | 0 | 0 | 0 | 1
2614857 | Tamandaré | Rural | Coletor Tronco (Mil R$) | 0 | 0 | 0 | 0 | 0 | 0 | 0 | 0 | 0 | 0 | 0 | 0 | 0 | 0 | 0 | 0 | 0 | 0 | 0 | 0 | 0 | 0 | 0 | 0 | 0 | 0 | 0 | 0 | 0 | 0 | 0 | 0 | 0 | 0 | 0 | 0 | 0 | 0 | 1
2614857 | Tamandaré | Rural | EEE (Mil R$) | 0 | 0 | 0 | 0 | 0 | 0 | 0 | 0 | 0 | 0 | 0 | 0 | 0 | 0 | 0 | 0 | 0 | 0 | 0 | 0 | 0 | 0 | 0 | 0 | 0 | 0 | 0 | 0 | 0 | 0 | 0 | 0 | 0 | 0 | 0 | 0 | 0 | 0 | 1
2614857 | Tamandaré | Rural | Linha de Recalque (Mil R$) | 0 | 0 | 0 | 0 | 0 | 0 | 0 | 0 | 0 | 0 | 0 | 0 | 0 | 0 | 0 | 0 | 0 | 0 | 0 | 0 | 0 | 0 | 0 | 0 | 0 | 0 | 0 | 0 | 0 | 0 | 0 | 0 | 0 | 0 | 0 | 0 | 0 | 0 | 1
2614857 | Tamandaré | Rural | Linha de Gravidade (Mil R$) | 0 | 0 | 0 | 0 | 0 | 0 | 0 | 0 | 0 | 0 | 0 | 0 | 0 | 0 | 0 | 0 | 0 | 0 | 0 | 0 | 0 | 0 | 0 | 0 | 0 | 0 | 0 | 0 | 0 | 0 | 0 | 0 | 0 | 0 | 0 | 0 | 0 | 0 | 1
2614857 | Tamandaré | Rural | ETE (Mil R$) | 0 | 0 | 781.7534 | 792.4832 | 810.515 | 820.4471 | 689.0588 | 805.0895 | 829.8786 | 856.7072 | 69.6341 | 0 | 35.2631 | 45.9245 | 55.7965 | 55.048 | 0 | 32.2065 | 31.2013 | 18.6556 | 67.0287 | 0 | 48.2098 | 28.0299 | 27.3765 | 27.9037 | 15.1417 | 40.4755 | 33.5379 | 20.5934 | 27.0438 | 26.4926 | 20.6317 | 20.0422 | 20.6317 | 11.7895 | 7164.5909 | 14329.1819 | 1
2614857 | Tamandaré | Rural | Tratamento de lodo (Mil R$) CPXSES | 0 | 0 | 0 | 0 | 0 | 0 | 0 | 0 | 0 | 0 | 0 | 0 | 0 | 0 | 0 | 0 | 0 | 0 | 0 | 0 | 0 | 0 | 0 | 0 | 0 | 0 | 0 | 0 | 0 | 0 | 0 | 0 | 0 | 0 | 0 | 0 | 0 | 0 | 1
2614857 | Tamandaré | Rural | SEI (Mil R$) | 0 | 0 | 781.7534 | 792.4832 | 810.515 | 820.4471 | 689.0588 | 805.0895 | 829.8786 | 856.7072 | 69.6341 | 0 | 35.2631 | 45.9245 | 55.7965 | 55.048 | 0 | 32.2065 | 31.2013 | 18.6556 | 67.0287 | 0 | 48.2098 | 28.0299 | 27.3765 | 27.9037 | 15.1417 | 40.4755 | 33.5379 | 20.5934 | 27.0438 | 26.4926 | 20.6317 | 20.0422 | 20.6317 | 11.7895 | 7164.5909 | 14329.1819 | 1
2614857 | Tamandaré | Rural | Emissário (Mil R$) | 0 | 0 | 0 | 0 | 0 | 0 | 0 | 0 | 0 | 0 | 0 | 0 | 0 | 0 | 0 | 0 | 0 | 0 | 0 | 0 | 0 | 0 | 0 | 0 | 0 | 0 | 0 | 0 | 0 | 0 | 0 | 0 | 0 | 0 | 0 | 0 | 0 | 0 | 1
2614857 | Tamandaré | Rural | Projetos SES (Mil R$) | 0 | 0 | 0 | 0 | 0 | 0 | 0 | 0 | 0 | 0 | 0 | 0 | 0 | 0 | 0 | 0 | 0 | 0 | 0 | 0 | 0 | 0 | 0 | 0 | 0 | 0 | 0 | 0 | 0 | 0 | 0 | 0 | 0 | 0 | 0 | 0 | 0 | 0 | 1
2614857 | Tamandaré | Rural | Aquisição de Áreas (Mil R$) SES | 0 | 0 | 0 | 0 | 0 | 0 | 0 | 0 | 0 | 0 | 0 | 0 | 0 | 0 | 0 | 0 | 0 | 0 | 0 | 0 | 0 | 0 | 0 | 0 | 0 | 0 | 0 | 0 | 0 | 0 | 0 | 0 | 0 | 0 | 0 | 0 | 0 | 0 | 1
2614857 | Tamandaré | Rural | Ambiental (Mil R$) CPXSES | 0 | 0 | 0 | 0 | 0 | 0 | 0 | 0 | 0 | 0 | 0 | 0 | 0 | 0 | 0 | 0 | 0 | 0 | 0 | 0 | 0 | 0 | 0 | 0 | 0 | 0 | 0 | 0 | 0 | 0 | 0 | 0 | 0 | 0 | 0 | 0 | 0 | 0 | 1
2614857 | Tamandaré | Rural | Telemetria e Automação (Mil R$) CPXSES | 0 | 0 | 0 | 0 | 0 | 0 | 0 | 0 | 0 | 0 | 0 | 0 | 0 | 0 | 0 | 0 | 0 | 0 | 0 | 0 | 0 | 0 | 0 | 0 | 0 | 0 | 0 | 0 | 0 | 0 | 0 | 0 | 0 | 0 | 0 | 0 | 0 | 0 | 1
2614857 | Tamandaré | Rural | Reformas SES | 0 | 0 | 0 | 0 | 0 | 0 | 0 | 0 | 0 | 0 | 0 | 0 | 0 | 0 | 0 | 0 | 0 | 0 | 0 | 0 | 0 | 0 | 0 | 0 | 0 | 0 | 0 | 0 | 0 | 0 | 0 | 0 | 0 | 0 | 0 | 0 | 0 | 0 | 1
2614857 | Tamandaré | Rural | Reinvestimento (Mil R$) CPXSES | 0 | 0 | 0 | 0 | 0 | 0 | 0 | 0 | 0 | 0 | 0 | 0 | 0 | 0 | 0 | 0 | 0 | 0 | 0 | 0 | 0 | 0 | 0 | 0 | 0 | 0 | 0 | 0 | 0 | 0 | 0 | 0 | 0 | 0 | 0 | 0 | 0 | 0 | 1
2614857 | Tamandaré | Rural | OPEX - Despesas Operacionais em SES | [37 empty] | 0 | 1
2614857 | Tamandaré | Rural | Produtos Químicos (Mil R$) OPXSES | 0 | 0 | 0 | 0 | 0 | 0 | 0 | 0 | 0 | 0 | 0 | 0 | 0 | 0 | 0 | 0 | 0 | 0 | 0 | 0 | 0 | 0 | 0 | 0 | 0 | 0 | 0 | 0 | 0 | 0 | 0 | 0 | 0 | 0 | 0 | 0 | 0 | 0 | 1
2614857 | Tamandaré | Rural | Transporte Lodo (Mil R$) | 0 | 0 | 0 | 0 | 0 | 0 | 0 | 0 | 0 | 0 | 0 | 0 | 0 | 0 | 0 | 0 | 0 | 0 | 0 | 0 | 0 | 0 | 0 | 0 | 0 | 0 | 0 | 0 | 0 | 0 | 0 | 0 | 0 | 0 | 0 | 0 | 0 | 0 | 1
2614857 | Tamandaré | Rural | Energia Elétrica (Mil R$) | 0 | 0 | 0 | 0 | 0 | 0 | 0 | 0 | 0 | 0 | 0 | 0 | 0 | 0 | 0 | 0 | 0 | 0 | 0 | 0 | 0 | 0 | 0 | 0 | 0 | 0 | 0 | 0 | 0 | 0 | 0 | 0 | 0 | 0 | 0 | 0 | 0 | 0 | 1
2614857 | Tamandaré | Rural | SEI (Mil R$) OPXSES | [36 empty] | 0 | 0 | 1
2614857 | Tamandaré | Rural | Recursos Humanos (Mil R$) OPXSES | 0 | 0 | 0 | 0 | 0 | 0 | 0 | 0 | 0 | 0 | 0 | 0 | 0 | 0 | 0 | 0 | 0 | 0 | 0 | 0 | 0 | 0 | 0 | 0 | 0 | 0 | 0 | 0 | 0 | 0 | 0 | 0 | 0 | 0 | 0 | 0 | 0 | 0 | 1
2614857 | Tamandaré | Rural | Veículos e equipamentos (Mil R$) OPXSES | 0 | 0 | 0 | 0 | 0 | 0 | 0 | 0 | 0 | 0 | 0 | 0 | 0 | 0 | 0 | 0 | 0 | 0 | 0 | 0 | 0 | 0 | 0 | 0 | 0 | 0 | 0 | 0 | 0 | 0 | 0 | 0 | 0 | 0 | 0 | 0 | 0 | 0 | 1
2614857 | Tamandaré | Rural | Ambiental (Mil R$) OPXSES | 0 | 0 | 0 | 0 | 0 | 0 | 0 | 0 | 0 | 0 | 0 | 0 | 0 | 0 | 0 | 0 | 0 | 0 | 0 | 0 | 0 | 0 | 0 | 0 | 0 | 0 | 0 | 0 | 0 | 0 | 0 | 0 | 0 | 0 | 0 | 0 | 0 | 0 | 1
2614857 | Tamandaré | Rural | Seguro (Mil R$) OPXSES | 0 | 0 | 0 | 0 | 0 | 0 | 0 | 0 | 0 | 0 | 0 | 0 | 0 | 0 | 0 | 0 | 0 | 0 | 0 | 0 | 0 | 0 | 0 | 0 | 0 | 0 | 0 | 0 | 0 | 0 | 0 | 0 | 0 | 0 | 0 | 0 | 0 | 0 | 1
2614857 | Tamandaré | Rural | Outros (Mil R$) OPXSES | 0 | 0 | 0 | 0 | 0 | 0 | 0 | 0 | 0 | 0 | 0 | 0 | 0 | 0 | 0 | 0 | 0 | 0 | 0 | 0 | 0 | 0 | 0 | 0 | 0 | 0 | 0 | 0 | 0 | 0 | 0 | 0 | 0 | 0 | 0 | 0 | 0 | 0 | 1
2614857 | Tamandaré | Rural | TOTAL | [37 empty] | 0 | 1
2614857 | Tamandaré | Rural | CAPEX SAA | 0 | 0 | 959.6172 | 479.8086 | 0 | 479.8086 | 0 | 479.8086 | 0 | 479.8086 | 0 | 0 | 0 | 0 | 0 | 0 | 0 | 0 | 0 | 0 | 0 | 0 | 0 | 0 | 0 | 0 | 0 | 0 | 0 | 0 | 0 | 0 | 0 | 0 | 0 | 0 | 2878.8517 | 5757.7034 | 1
2614857 | Tamandaré | Rural | OPEX SAA | 0 | 0 | 0 | 0 | 0 | 0 | 0 | 0 | 0 | 0 | 0 | 0 | 0 | 0 | 0 | 0 | 0 | 0 | 0 | 0 | 0 | 0 | 0 | 0 | 0 | 0 | 0 | 0 | 0 | 0 | 0 | 0 | 0 | 0 | 0 | 0 | 0 | 0 | 1
2614857 | Tamandaré | Rural | CAPEX SES | 0 | 0 | 781.7534 | 792.4832 | 810.515 | 820.4471 | 689.0588 | 805.0895 | 829.8786 | 856.7072 | 69.6341 | 0 | 35.2631 | 45.9245 | 55.7965 | 55.048 | 0 | 32.2065 | 31.2013 | 18.6556 | 67.0287 | 0 | 48.2098 | 28.0299 | 27.3765 | 27.9037 | 15.1417 | 40.4755 | 33.5379 | 20.5934 | 27.0438 | 26.4926 | 20.6317 | 20.0422 | 20.6317 | 11.7895 | 7164.5909 | 14329.1819 | 1
2614857 | Tamandaré | Rural | OPEX SES | 0 | 0 | 0 | 0 | 0 | 0 | 0 | 0 | 0 | 0 | 0 | 0 | 0 | 0 | 0 | 0 | 0 | 0 | 0 | 0 | 0 | 0 | 0 | 0 | 0 | 0 | 0 | 0 | 0 | 0 | 0 | 0 | 0 | 0 | 0 | 0 | 0 | 0 | 1
2615003 | Taquaritinga do Norte | Rural | VOLUMETRIA - SAA | [37 empty] | 0 | 1
2615003 | Taquaritinga do Norte | Rural | Índice de Atendimento (%) | 4.834% | 4.834% | 14.2% | 24.21% | 34.75% | 45.81% | 57.39% | 67.79% | 78.19% | 99% | 99% | 99% | 99% | 99% | 99% | 99% | 99% | 99% | 99% | 99% | 99% | 99% | 99% | 99% | 99% | 99% | 99% | 99% | 99% | 99% | 99% | 99% | 99% | 99% | 99% | 99% |  | 30.0501 | 1
2615003 | Taquaritinga do Norte | Rural | Índice de Cobertura (%) | 5.372% | 5.372% | 15.77% | 26.18% | 36.58% | 46.98% | 57.39% | 67.79% | 78.19% | 99% | 99% | 99% | 99% | 99% | 99% | 99% | 99% | 99% | 99% | 99% | 99% | 99% | 99% | 99% | 99% | 99% | 99% | 99% | 99% | 99% | 99% | 99% | 99% | 99% | 99% | 99% |  | 30.1263 | 1
2615003 | Taquaritinga do Norte | Rural | População Residente (hab) | 3293 | 3170 | 3129 | 3096 | 3069 | 3048 | 2963 | 2942 | 2925 | 2912 | 2901 | 2859 | 2848 | 2839 | 2832 | 2827 | 2805 | 2799 | 2795 | 2791 | 2788 | 2777 | 2773 | 2770 | 2768 | 2766 | 2759 | 2756 | 2754 | 2752 | 2751 | 2745 | 2745 | 2745 | 2744 | 2744 |  | 102980 | 1
2615003 | Taquaritinga do Norte | Rural | Índice de Perdas Totais na Distribuição (%) | 25% | 25% | 25% | 25% | 25% | 25% | 25% | 25% | 25% | 25% | 25% | 25% | 25% | 25% | 25% | 25% | 25% | 25% | 25% | 25% | 25% | 25% | 25% | 25% | 25% | 25% | 25% | 25% | 25% | 25% | 25% | 25% | 25% | 25% | 25% | 25% |  | 9 | 1
2615003 | Taquaritinga do Norte | Rural | Índice de Perdas Físicas na Distribuição (%) | 16.67% | 16.67% | 16.67% | 16.67% | 16.67% | 16.67% | 16.67% | 16.67% | 16.67% | 16.67% | 16.67% | 16.67% | 16.67% | 16.67% | 16.67% | 16.67% | 16.67% | 16.67% | 16.67% | 16.67% | 16.67% | 16.67% | 16.67% | 16.67% | 16.67% | 16.67% | 16.67% | 16.67% | 16.67% | 16.67% | 16.67% | 16.67% | 16.67% | 16.67% | 16.67% | 16.67% |  | 6 | 1
2615003 | Taquaritinga do Norte | Rural | Índice de Perdas na Produção (%) - ETA | 15.6% | 15.6% | 13.48% | 11.36% | 9.241% | 7.12% | 5% | 5% | 5% | 5% | 5% | 5% | 5% | 5% | 5% | 5% | 5% | 5% | 5% | 5% | 5% | 5% | 5% | 5% | 5% | 5% | 5% | 5% | 5% | 5% | 5% | 5% | 5% | 5% | 5% | 5% |  | 2.2241 | 1
2615003 | Taquaritinga do Norte | Rural | Consumo Micromedido de Água (m³/ano) - cobertura | 6656.7715 | 6408.1298 | 18575.5362 | 30500.7213 | 42250.1114 | 53894.1772 | 63991.6065 | 75056.2421 | 86074.1503 | 108493.0307 | 108083.2014 | 106518.3989 | 106108.5696 | 105773.2551 | 105512.4553 | 105326.1666 | 104506.508 | 104282.9674 | 104133.9379 | 103984.9084 | 103873.1344 | 103463.3051 | 103314.2793 | 103202.5054 | 103127.9906 | 103053.4758 | 102792.6761 | 102680.9058 | 102606.391 | 102531.8763 | 102494.6207 | 102271.0764 | 102271.0764 | 102271.0764 | 102233.8173 | 102233.8173 | 3190552.8701 | 6381105.7402 | 1
2615003 | Taquaritinga do Norte | Rural | Consumo Micromedido de Água (m³/ano) - atendimento | 5991.1 | 5767.32 | 16717.98 | 28213.17 | 40137.61 | 52546.82 | 63991.61 | 75056.24 | 86074.15 | 108493.03 | 108083.2 | 106518.4 | 106108.57 | 105773.25 | 105512.45 | 105326.17 | 104506.51 | 104282.97 | 104133.94 | 103984.91 | 103873.14 | 103463.31 | 103314.28 | 103202.51 | 103127.99 | 103053.48 | 102792.68 | 102680.91 | 102606.39 | 102531.88 | 102494.62 | 102271.08 | 102271.08 | 102271.08 | 102233.82 | 102233.82 | 3181641.47 | 6363282.94 | 1
2615003 | Taquaritinga do Norte | Rural | Consumo de Água Disponibilizado (m³/ano) - cobertura | 8875.6953 | 8544.1731 | 24767.3816 | 40667.6284 | 56333.4819 | 71858.9029 | 85322.1421 | 100074.9895 | 114765.5338 | 144657.3743 | 144110.9352 | 142024.5319 | 141478.0929 | 141031.0068 | 140683.2737 | 140434.8888 | 139342.0107 | 139043.9565 | 138845.2505 | 138646.5445 | 138497.5126 | 137951.0735 | 137752.3724 | 137603.3405 | 137503.9875 | 137404.6345 | 137056.9014 | 136907.8743 | 136808.5213 | 136709.1683 | 136659.4943 | 136361.4353 | 136361.4353 | 136361.4353 | 136311.7563 | 136311.7563 | 4254070.4935 | 8508140.9869 | 1
2615003 | Taquaritinga do Norte | Rural | Consumo de Água Disponibilizado (m³/ano) - atendimento | 7988.1333 | 7689.76 | 22290.64 | 37617.56 | 53516.8133 | 70062.4267 | 85322.1467 | 100074.9867 | 114765.5333 | 144657.3733 | 144110.9333 | 142024.5333 | 141478.0933 | 141031 | 140683.2667 | 140434.8933 | 139342.0133 | 139043.96 | 138845.2533 | 138646.5467 | 138497.52 | 137951.08 | 137752.3733 | 137603.3467 | 137503.9867 | 137404.64 | 137056.9067 | 136907.88 | 136808.52 | 136709.1733 | 136659.4933 | 136361.44 | 136361.44 | 136361.44 | 136311.76 | 136311.76 | 4242188.6267 | 8484377.2533 | 1
2615003 | Taquaritinga do Norte | Rural | Consumo de Água Efetivo (m³/ano) - cobertura | 7396 | 7120 | 20639 | 33890 | 46945 | 59882 | 71102 | 83396 | 95638 | 120548 | 120092 | 118354 | 117898 | 117526 | 117236 | 117029 | 116118 | 115870 | 115704 | 115539 | 115415 | 114959 | 114794 | 114669 | 114587 | 114504 | 114214 | 114090 | 114007 | 113924 | 113883 | 113635 | 113635 | 113635 | 113593 | 113593 | 3545059 | 7090118 | 1
2615003 | Taquaritinga do Norte | Rural | Consumo de Água Efetivo (m³/ano) - atendimento | 6657 | 6408 | 18576 | 31348 | 44597 | 58385 | 71102 | 83396 | 95638 | 120548 | 120092 | 118354 | 117898 | 117526 | 117236 | 117029 | 116118 | 115870 | 115704 | 115539 | 115415 | 114959 | 114794 | 114669 | 114587 | 114504 | 114214 | 114090 | 114007 | 113924 | 113883 | 113635 | 113635 | 113635 | 113593 | 113593 | 3535158 | 7070316 | 1
2615003 | Taquaritinga do Norte | Rural | Consumo de Água Faturado (m³/ano) - cobertura | 6656.7728 | 6408.1293 | 18575.5371 | 30500.7215 | 42250.111 | 53894.1769 | 63991.608 | 75056.242 | 86074.1508 | 108493.0318 | 108083.2023 | 106518.399 | 106108.5695 | 105773.2545 | 105512.454 | 105326.1679 | 104506.509 | 104282.9656 | 104133.9367 | 103984.9079 | 103873.1362 | 103463.3067 | 103314.2778 | 103202.5062 | 103127.9917 | 103053.4773 | 102792.6767 | 102680.9051 | 102606.3906 | 102531.8762 | 102494.619 | 102271.0756 | 102271.0756 | 102271.0756 | 102233.8184 | 102233.8184 | 3190552.8747 | 6381105.7495 | 1
2615003 | Taquaritinga do Norte | Rural | Consumo de Água Faturado (m³/ano) - atendimento | 8875.6953 | 8544.1731 | 24767.3816 | 40667.6284 | 56333.4819 | 71858.9029 | 85322.1421 | 100074.9895 | 114765.5338 | 144657.3743 | 144110.9352 | 142024.5319 | 141478.0929 | 141031.0068 | 140683.2737 | 140434.8888 | 139342.0107 | 139043.9565 | 138845.2505 | 138646.5445 | 138497.5126 | 137951.0735 | 137752.3724 | 137603.3405 | 137503.9875 | 137404.6345 | 137056.9014 | 136907.8743 | 136808.5213 | 136709.1683 | 136659.4943 | 136361.4353 | 136361.4353 | 136361.4353 | 136311.7563 | 136311.7563 | 4254070.4935 | 8508140.9869 | 1
2615003 | Taquaritinga do Norte | Rural | Demanda Média Bruta (m³/ano) - atendimento | 7988.1333 | 7689.76 | 22290.64 | 37617.56 | 53516.8133 | 70062.4267 | 85322.1467 | 100074.9867 | 114765.5333 | 144657.3733 | 144110.9333 | 142024.5333 | 141478.0933 | 141031 | 140683.2667 | 140434.8933 | 139342.0133 | 139043.96 | 138845.2533 | 138646.5467 | 138497.52 | 137951.08 | 137752.3733 | 137603.3467 | 137503.9867 | 137404.64 | 137056.9067 | 136907.88 | 136808.52 | 136709.1733 | 136659.4933 | 136361.44 | 136361.44 | 136361.44 | 136311.76 | 136311.76 | 4242188.6267 | 8484377.2533 | 1
2615003 | Taquaritinga do Norte | Rural | Demanda Máxima Diária (m³/ano) - cobertura | 10650.8343 | 10253.0077 | 26748.768 | 45141.072 | 64220.176 | 84074.912 | 102386.576 | 120089.984 | 137718.64 | 173588.848 | 172933.12 | 170429.44 | 169773.712 | 169237.2 | 168819.92 | 168521.872 | 167210.416 | 166852.752 | 166614.304 | 166375.856 | 166197.024 | 165541.296 | 165302.848 | 165124.016 | 165004.784 | 164885.568 | 164468.288 | 164289.456 | 164170.224 | 164051.008 | 163991.392 | 163633.728 | 163633.728 | 163633.728 | 163574.112 | 163574.112 | 5092716.722 | 10185433.444 | 1
2615003 | Taquaritinga do Norte | Rural | Demanda Máxima Diária (m³/ano) - atendimento | 9585.76 | 9227.712 | 26748.768 | 45141.072 | 64220.176 | 84074.912 | 102386.576 | 120089.984 | 137718.64 | 173588.848 | 172933.12 | 170429.44 | 169773.712 | 169237.2 | 168819.92 | 168521.872 | 167210.416 | 166852.752 | 166614.304 | 166375.856 | 166197.024 | 165541.296 | 165302.848 | 165124.016 | 165004.784 | 164885.568 | 164468.288 | 164289.456 | 164170.224 | 164051.008 | 163991.392 | 163633.728 | 163633.728 | 163633.728 | 163574.112 | 163574.112 | 5090626.352 | 10181252.704 | 1
2615003 | Taquaritinga do Norte | Rural | Demanda Máxima Horária (m³/ano) - cobertura | 15976.2515 | 15379.5115 | 44581.2869 | 73201.7311 | 101400.2675 | 129346.0253 | 153579.8557 | 180134.981 | 206577.9608 | 260383.2737 | 259399.6834 | 255644.1575 | 254660.5672 | 253855.8122 | 253229.8927 | 252782.7998 | 250815.6192 | 250279.1218 | 249921.451 | 249563.7802 | 249295.5227 | 248311.9324 | 247954.2703 | 247686.0128 | 247507.1774 | 247328.342 | 246702.4225 | 246434.1738 | 246255.3384 | 246076.503 | 245987.0897 | 245450.5835 | 245450.5835 | 245450.5835 | 245361.1614 | 245361.1614 | 7657326.8882 | 15314653.7765 | 1
2615003 | Taquaritinga do Norte | Rural | Demanda Máxima Horária (m³/ano) - atendimento | 14378.64 | 13841.568 | 40123.152 | 67711.608 | 96330.264 | 126112.368 | 153579.864 | 180134.976 | 206577.96 | 260383.272 | 259399.68 | 255644.16 | 254660.568 | 253855.8 | 253229.88 | 252782.808 | 250815.624 | 250279.128 | 249921.456 | 249563.784 | 249295.536 | 248311.944 | 247954.272 | 247686.024 | 247507.176 | 247328.352 | 246702.432 | 246434.184 | 246255.336 | 246076.512 | 245987.088 | 245450.592 | 245450.592 | 245450.592 | 245361.168 | 245361.168 | 7635939.528 | 15271879.056 | 1
2615003 | Taquaritinga do Norte | Rural | Vazão de Produção ETA Máxima Diária (m³/ano) - cobertura | 12619.8105 | 12148.4392 | 34352.1499 | 55056.2973 | 74483.0904 | 92841.4125 | 107775.3373 | 126410.513 | 144966.9901 | 182725.1043 | 182034.8655 | 179399.4088 | 178709.1699 | 178144.4296 | 177705.1879 | 177391.4385 | 176010.9608 | 175634.4714 | 175383.4744 | 175132.4773 | 174944.2264 | 174253.9876 | 174002.9967 | 173814.7459 | 173689.2473 | 173563.7488 | 173124.507 | 172936.2623 | 172810.7638 | 172685.2653 | 172622.5191 | 172246.0235 | 172246.0235 | 172246.0235 | 172183.2712 | 172183.2712 | 5388477.9117 | 10776955.8233 | 1
2615003 | Taquaritinga do Norte | Rural | Vazão de Produção ETA Máxima Diária (m³/ano) - atendimento | 11357.8402 | 10933.6013 | 30916.9301 | 50927.0801 | 70758.9431 | 90520.3724 | 107775.3432 | 126410.5095 | 144966.9895 | 182725.1032 | 182034.8632 | 179399.4105 | 178709.1705 | 178144.4211 | 177705.1789 | 177391.4442 | 176010.9642 | 175634.4758 | 175383.4779 | 175132.48 | 174944.2358 | 174253.9958 | 174002.9979 | 173814.7537 | 173689.2463 | 173563.7558 | 173124.5137 | 172936.2695 | 172810.7621 | 172685.2716 | 172622.5179 | 172246.0295 | 172246.0295 | 172246.0295 | 172183.2758 | 172183.2758 | 5372391.5588 | 10744783.1177 | 1
2615003 | Taquaritinga do Norte | Rural | Vazão de Produção poço Máxima Diária (m³/ano) - cobertura | 10650.8343 | 10253.0077 | 30021.0686 | 49797.096 | 69690.9055 | 89823.6287 | 107775.3373 | 126410.513 | 144966.9901 | 182725.1043 | 182034.8655 | 179399.4088 | 178709.1699 | 178144.4296 | 177705.1879 | 177391.4385 | 176010.9608 | 175634.4714 | 175383.4744 | 175132.4773 | 174944.2264 | 174253.9876 | 174002.9967 | 173814.7459 | 173689.2473 | 173563.7488 | 173124.507 | 172936.2623 | 172810.7638 | 172685.2653 | 172622.5191 | 172246.0235 | 172246.0235 | 172246.0235 | 172183.2712 | 172183.2712 | 5367213.2527 | 10734426.5053 | 1
2615003 | Taquaritinga do Norte | Rural | Vazão de Produção poço Máxima Diária (m³/ano) - atendimento | 9585.76 | 9227.712 | 27018.9576 | 46062.3184 | 66206.367 | 87578.0333 | 107775.3432 | 126410.5095 | 144966.9895 | 182725.1032 | 182034.8632 | 179399.4105 | 178709.1705 | 178144.4211 | 177705.1789 | 177391.4442 | 176010.9642 | 175634.4758 | 175383.4779 | 175132.48 | 174944.2358 | 174253.9958 | 174002.9979 | 173814.7537 | 173689.2463 | 173563.7558 | 173124.5137 | 172936.2695 | 172810.7621 | 172685.2716 | 172622.5179 | 172246.0295 | 172246.0295 | 172246.0295 | 172183.2758 | 172183.2758 | 5352655.9399 | 10705311.8797 | 1
2615003 | Taquaritinga do Norte | Rural | Economias Totais (econ) - CAPEX | 1244.4614 | 1244.4614 | 1244.4614 | 1244.4614 | 1244.4614 | 1244.4614 | 1244.4614 | 1244.4614 | 1244.4614 | 1244.4614 | 1244.4614 | 1244.4614 | 1245.4744 | 1254.8099 | 1264.08 | 1274.3948 | 1276.819 | 1283.9004 | 1290.8355 | 1294.415 | 1305.9884 | 1310.5104 | 1317.42 | 1322.6625 | 1327.7812 | 1333.001 | 1336.9046 | 1342.096 | 1347.276 | 1350.2086 | 1354.2334 | 1355.94 | 1360.0692 | 1364.1984 | 1368.3276 | 1371.006 |  | 46585.8891 | 1
2615003 | Taquaritinga do Norte | Rural | Economias Totais (econ) - OPEX | 0 | 1120.0153 | 1120.0153 | 1151.1268 | 1182.2383 | 1213.3499 | 1244.4614 | 1244.4614 | 1244.4614 | 1244.4614 | 1244.4614 | 1244.4614 | 1245.4744 | 1254.8099 | 1264.08 | 1274.3948 | 1276.819 | 1283.9004 | 1290.8355 | 1294.415 | 1305.9884 | 1310.5104 | 1317.42 | 1322.6625 | 1327.7812 | 1333.001 | 1336.9046 | 1342.096 | 1347.276 | 1350.2086 | 1354.2334 | 1355.94 | 1360.0692 | 1364.1984 | 1368.3276 | 1371.006 |  | 44905.8662 | 1
2615003 | Taquaritinga do Norte | Rural | Economias Ativas (econ) - CAPEX | 66.8464 | 3.5907 | 30.9672 | 85.2804 | 166.5301 | 274.7164 | 409.8393 | 571.8988 | 760.8948 | 1219.6966 | 1219.6966 | 1219.6966 | 1220.6895 | 1229.8392 | 1238.9248 | 1249.0343 | 1251.4103 | 1258.3508 | 1265.1479 | 1268.6561 | 1279.9992 | 1284.4312 | 1291.2033 | 1296.3415 | 1301.3584 | 1306.4743 | 1310.3002 | 1315.3883 | 1320.4652 | 1323.3394 | 1327.2842 | 1328.9568 | 1333.0038 | 1337.0509 | 1341.0979 | 1343.723 |  | 37052.1245 | 1
2615003 | Taquaritinga do Norte | Rural | Economias Ativas (econ) - OPEX | 0 | 3.2316 | 27.8705 | 78.8844 | 158.2036 | 267.8485 | 409.8393 | 571.8988 | 760.8948 | 1219.6966 | 1219.6966 | 1219.6966 | 1220.6895 | 1229.8392 | 1238.9248 | 1249.0343 | 1251.4103 | 1258.3508 | 1265.1479 | 1268.6561 | 1279.9992 | 1284.4312 | 1291.2033 | 1296.3415 | 1301.3584 | 1306.4743 | 1310.3002 | 1315.3883 | 1320.4652 | 1323.3394 | 1327.2842 | 1328.9568 | 1333.0038 | 1337.0509 | 1341.0979 | 1343.723 |  | 36960.2319 | 1
2615003 | Taquaritinga do Norte | Rural | Ligações Totais SAA (un) | 0 | 0 | 0 | 0 | 0 | 0 | 0 | 0 | 0 | 0 | 0 | 0 | 0 | 0 | 0 | 0 | 0 | 0 | 0 | 0 | 0 | 0 | 0 | 0 | 0 | 0 | 0 | 0 | 0 | 0 | 0 | 0 | 0 | 0 | 0 | 0 |  | 0 | 1
2615003 | Taquaritinga do Norte | Rural | Índice de Hidrometração | [37 empty] | 0 | 1 | bar: 0 to 35
2615003 | Taquaritinga do Norte | Rural | Hidrometros - complementação + substituição (un) | 0 | 0 | 0 | 0 | 0 | 0 | 0 | 0 | 0 | 0 | 0 | 0 | 0 | 0 | 0 | 0 | 0 | 0 | 0 | 0 | 0 | 0 | 0 | 0 | 0 | 0 | 0 | 0 | 0 | 0 | 0 | 0 | 0 | 0 | 0 | 0 | 0 | 0 | 1
2615003 | Taquaritinga do Norte | Rural | Extensão Total incremental + substituição (m) | 0 | 0 | 0 | 0 | 0 | 0 | 0 | 0 | 0 | 0 | 0 | 0 | 0 | 0 | 0 | 0 | 0 | 0 | 0 | 0 | 0 | 0 | 0 | 0 | 0 | 0 | 0 | 0 | 0 | 0 | 0 | 0 | 0 | 0 | 0 | 0 | 0 | 0 | 1
2615003 | Taquaritinga do Norte | Rural | SAC-un | 0 | 0 | 0 | 0 | 0 | 0 | 0 | 0 | 0 | 0 | 0 | 0 | 0 | 0 | 0 | 0 | 0 | 0 | 0 | 0 | 0 | 0 | 0 | 0 | 0 | 0 | 0 | 0 | 0 | 0 | 0 | 0 | 0 | 0 | 0 | 0 | 0 | 0 | 1
2615003 | Taquaritinga do Norte | Rural | Capacidade Total SAA (m³/ano) | 0 | 0 | 0 | 0 | 0 | 0 | 0 | 0 | 0 | 0 | 0 | 0 | 0 | 0 | 0 | 0 | 0 | 0 | 0 | 0 | 0 | 0 | 0 | 0 | 0 | 0 | 0 | 0 | 0 | 0 | 0 | 0 | 0 | 0 | 0 | 0 | 0 | 0 | 1
2615003 | Taquaritinga do Norte | Rural | CAPEX - Investimentos em SAA | [37 empty] | 0 | 1
2615003 | Taquaritinga do Norte | Rural | Ligação Predial (Mil R$) | 0 | 0 | 0 | 0 | 0 | 0 | 0 | 0 | 0 | 0 | 0 | 0 | 0 | 0 | 0 | 0 | 0 | 0 | 0 | 0 | 0 | 0 | 0 | 0 | 0 | 0 | 0 | 0 | 0 | 0 | 0 | 0 | 0 | 0 | 0 | 0 | 0 | 0 | 1
2615003 | Taquaritinga do Norte | Rural | Total rede substituição (Mil R$) | 0 | 0 | 0 | 0 | 0 | 0 | 0 | 0 | 0 | 0 | 0 | 0 | 0 | 0 | 0 | 0 | 0 | 0 | 0 | 0 | 0 | 0 | 0 | 0 | 0 | 0 | 0 | 0 | 0 | 0 | 0 | 0 | 0 | 0 | 0 | 0 | 0 | 0 | 1
2615003 | Taquaritinga do Norte | Rural | Total rede incremental (Mil R$) | 0 | 0 | 0 | 0 | 0 | 0 | 0 | 0 | 0 | 0 | 0 | 0 | 0 | 0 | 0 | 0 | 0 | 0 | 0 | 0 | 0 | 0 | 0 | 0 | 0 | 0 | 0 | 0 | 0 | 0 | 0 | 0 | 0 | 0 | 0 | 0 | 0 | 0 | 1
2615003 | Taquaritinga do Norte | Rural | Captação Superficial (Mil R$) | 0 | 0 | 0 | 0 | 0 | 0 | 0 | 0 | 0 | 0 | 0 | 0 | 0 | 0 | 0 | 0 | 0 | 0 | 0 | 0 | 0 | 0 | 0 | 0 | 0 | 0 | 0 | 0 | 0 | 0 | 0 | 0 | 0 | 0 | 0 | 0 | 0 | 0 | 1
2615003 | Taquaritinga do Norte | Rural | Captação Subterranêa (Mil R$) | 0 | 0 | 0 | 0 | 0 | 0 | 0 | 0 | 0 | 0 | 0 | 0 | 0 | 0 | 0 | 0 | 0 | 0 | 0 | 0 | 0 | 0 | 0 | 0 | 0 | 0 | 0 | 0 | 0 | 0 | 0 | 0 | 0 | 0 | 0 | 0 | 0 | 0 | 1
2615003 | Taquaritinga do Norte | Rural | EEAB (Mil R$) | 0 | 0 | 0 | 0 | 0 | 0 | 0 | 0 | 0 | 0 | 0 | 0 | 0 | 0 | 0 | 0 | 0 | 0 | 0 | 0 | 0 | 0 | 0 | 0 | 0 | 0 | 0 | 0 | 0 | 0 | 0 | 0 | 0 | 0 | 0 | 0 | 0 | 0 | 1
2615003 | Taquaritinga do Norte | Rural | Adutora Bruta (Mil R$) | 0 | 0 | 0 | 0 | 0 | 0 | 0 | 0 | 0 | 0 | 0 | 0 | 0 | 0 | 0 | 0 | 0 | 0 | 0 | 0 | 0 | 0 | 0 | 0 | 0 | 0 | 0 | 0 | 0 | 0 | 0 | 0 | 0 | 0 | 0 | 0 | 0 | 0 | 1
2615003 | Taquaritinga do Norte | Rural | EEAT (Mil R$) | 0 | 0 | 0 | 0 | 0 | 0 | 0 | 0 | 0 | 0 | 0 | 0 | 0 | 0 | 0 | 0 | 0 | 0 | 0 | 0 | 0 | 0 | 0 | 0 | 0 | 0 | 0 | 0 | 0 | 0 | 0 | 0 | 0 | 0 | 0 | 0 | 0 | 0 | 1
2615003 | Taquaritinga do Norte | Rural | Adutora Tratada (Mil R$) | 0 | 0 | 0 | 0 | 0 | 0 | 0 | 0 | 0 | 0 | 0 | 0 | 0 | 0 | 0 | 0 | 0 | 0 | 0 | 0 | 0 | 0 | 0 | 0 | 0 | 0 | 0 | 0 | 0 | 0 | 0 | 0 | 0 | 0 | 0 | 0 | 0 | 0 | 1
2615003 | Taquaritinga do Norte | Rural | ETA (Mil R$) | 0 | 0 | 0 | 0 | 0 | 0 | 0 | 0 | 0 | 0 | 0 | 0 | 0 | 0 | 0 | 0 | 0 | 0 | 0 | 0 | 0 | 0 | 0 | 0 | 0 | 0 | 0 | 0 | 0 | 0 | 0 | 0 | 0 | 0 | 0 | 0 | 0 | 0 | 1
2615003 | Taquaritinga do Norte | Rural | Tratamento de lodo (Mil R$) CPXSAA | 0 | 0 | 0 | 0 | 0 | 0 | 0 | 0 | 0 | 0 | 0 | 0 | 0 | 0 | 0 | 0 | 0 | 0 | 0 | 0 | 0 | 0 | 0 | 0 | 0 | 0 | 0 | 0 | 0 | 0 | 0 | 0 | 0 | 0 | 0 | 0 | 0 | 0 | 1
2615003 | Taquaritinga do Norte | Rural | SAC (Mil R$) | 0 | 0 | 361.6856 | 361.6856 | 361.6856 | 0 | 361.6856 | 0 | 361.6856 | 361.6856 | 0 | 0 | 0 | 0 | 0 | 0 | 0 | 0 | 0 | 0 | 0 | 0 | 0 | 0 | 0 | 0 | 0 | 0 | 0 | 0 | 0 | 0 | 0 | 0 | 0 | 0 | 2170.1138 | 4340.2277 | 1
2615003 | Taquaritinga do Norte | Rural | Reservação (Mil R$) | 0 | 0 | 0 | 0 | 0 | 0 | 0 | 0 | 0 | 0 | 0 | 0 | 0 | 0 | 0 | 0 | 0 | 0 | 0 | 0 | 0 | 0 | 0 | 0 | 0 | 0 | 0 | 0 | 0 | 0 | 0 | 0 | 0 | 0 | 0 | 0 | 0 | 0 | 1
2615003 | Taquaritinga do Norte | Rural | Hidrometração complementação do parque (Mil R$) | 0 | 0 | 0 | 0 | 0 | 0 | 0 | 0 | 0 | 0 | 0 | 0 | 0 | 0 | 0 | 0 | 0 | 0 | 0 | 0 | 0 | 0 | 0 | 0 | 0 | 0 | 0 | 0 | 0 | 0 | 0 | 0 | 0 | 0 | 0 | 0 | 0 | 0 | 1
2615003 | Taquaritinga do Norte | Rural | Hidrometração substituição (Mil R$) | 0 | 0 | 0 | 0 | 0 | 0 | 0 | 0 | 0 | 0 | 0 | 0 | 0 | 0 | 0 | 0 | 0 | 0 | 0 | 0 | 0 | 0 | 0 | 0 | 0 | 0 | 0 | 0 | 0 | 0 | 0 | 0 | 0 | 0 | 0 | 0 | 0 | 0 | 1
2615003 | Taquaritinga do Norte | Rural | Projetos SAA (Mil R$) | 0 | 0 | 0 | 0 | 0 | 0 | 0 | 0 | 0 | 0 | 0 | 0 | 0 | 0 | 0 | 0 | 0 | 0 | 0 | 0 | 0 | 0 | 0 | 0 | 0 | 0 | 0 | 0 | 0 | 0 | 0 | 0 | 0 | 0 | 0 | 0 | 0 | 0 | 1
2615003 | Taquaritinga do Norte | Rural | Aquisição de Áreas (Mil R$) CPXSAA | 0 | 0 | 0 | 0 | 0 | 0 | 0 | 0 | 0 | 0 | 0 | 0 | 0 | 0 | 0 | 0 | 0 | 0 | 0 | 0 | 0 | 0 | 0 | 0 | 0 | 0 | 0 | 0 | 0 | 0 | 0 | 0 | 0 | 0 | 0 | 0 | 0 | 0 | 1
2615003 | Taquaritinga do Norte | Rural | Ambiental (Mil R$) CPXSAA | 0 | 0 | 0 | 0 | 0 | 0 | 0 | 0 | 0 | 0 | 0 | 0 | 0 | 0 | 0 | 0 | 0 | 0 | 0 | 0 | 0 | 0 | 0 | 0 | 0 | 0 | 0 | 0 | 0 | 0 | 0 | 0 | 0 | 0 | 0 | 0 | 0 | 0 | 1
2615003 | Taquaritinga do Norte | Rural | Telemetria e Automação (Mil R$) CPXSAA | 0 | 0 | 0 | 0 | 0 | 0 | 0 | 0 | 0 | 0 | 0 | 0 | 0 | 0 | 0 | 0 | 0 | 0 | 0 | 0 | 0 | 0 | 0 | 0 | 0 | 0 | 0 | 0 | 0 | 0 | 0 | 0 | 0 | 0 | 0 | 0 | 0 | 0 | 1
2615003 | Taquaritinga do Norte | Rural | Macromedidores - principais | 0 | 0 | 0 | 0 | 0 | 0 | 0 | 0 | 0 | 0 | 0 | 0 | 0 | 0 | 0 | 0 | 0 | 0 | 0 | 0 | 0 | 0 | 0 | 0 | 0 | 0 | 0 | 0 | 0 | 0 | 0 | 0 | 0 | 0 | 0 | 0 | 0 | 0 | 1
2615003 | Taquaritinga do Norte | Rural | Macromedidores - Secundários | 0 | 0 | 0 | 0 | 0 | 0 | 0 | 0 | 0 | 0 | 0 | 0 | 0 | 0 | 0 | 0 | 0 | 0 | 0 | 0 | 0 | 0 | 0 | 0 | 0 | 0 | 0 | 0 | 0 | 0 | 0 | 0 | 0 | 0 | 0 | 0 | 0 | 0 | 1
2615003 | Taquaritinga do Norte | Rural | Reformas CPXSAA | 0 | 0 | 0 | 0 | 0 | 0 | 0 | 0 | 0 | 0 | 0 | 0 | 0 | 0 | 0 | 0 | 0 | 0 | 0 | 0 | 0 | 0 | 0 | 0 | 0 | 0 | 0 | 0 | 0 | 0 | 0 | 0 | 0 | 0 | 0 | 0 | 0 | 0 | 1
2615003 | Taquaritinga do Norte | Rural | Reinvestimento (Mil R$) CPXSAA | 0 | 0 | 0 | 0 | 0 | 0 | 0 | 0 | 0 | 0 | 0 | 0 | 0 | 0 | 0 | 0 | 0 | 0 | 0 | 0 | 0 | 0 | 0 | 0 | 0 | 0 | 0 | 0 | 0 | 0 | 0 | 0 | 0 | 0 | 0 | 0 | 0 | 0 | 1
2615003 | Taquaritinga do Norte | Rural | OPEX - Despesas Operacionais em SAA | [37 empty] | 0 | 1
2615003 | Taquaritinga do Norte | Rural | Produtos Químicos (Mil R$) OPXSAA | 0 | 0 | 0 | 0 | 0 | 0 | 0 | 0 | 0 | 0 | 0 | 0 | 0 | 0 | 0 | 0 | 0 | 0 | 0 | 0 | 0 | 0 | 0 | 0 | 0 | 0 | 0 | 0 | 0 | 0 | 0 | 0 | 0 | 0 | 0 | 0 | 0 | 0 | 1
2615003 | Taquaritinga do Norte | Rural | Transporte Lodo (Mil R$) OPXSAA | 0 | 0 | 0 | 0 | 0 | 0 | 0 | 0 | 0 | 0 | 0 | 0 | 0 | 0 | 0 | 0 | 0 | 0 | 0 | 0 | 0 | 0 | 0 | 0 | 0 | 0 | 0 | 0 | 0 | 0 | 0 | 0 | 0 | 0 | 0 | 0 | 0 | 0 | 1
2615003 | Taquaritinga do Norte | Rural | Energia Elétrica (Mil R$) OPXSAA | 0 | 0 | 0 | 0 | 0 | 0 | 0 | 0 | 0 | 0 | 0 | 0 | 0 | 0 | 0 | 0 | 0 | 0 | 0 | 0 | 0 | 0 | 0 | 0 | 0 | 0 | 0 | 0 | 0 | 0 | 0 | 0 | 0 | 0 | 0 | 0 | 0 | 0 | 1
2615003 | Taquaritinga do Norte | Rural | Recursos Humanos (Mil R$) OPXSAA | 0 | 0 | 0 | 0 | 0 | 0 | 0 | 0 | 0 | 0 | 0 | 0 | 0 | 0 | 0 | 0 | 0 | 0 | 0 | 0 | 0 | 0 | 0 | 0 | 0 | 0 | 0 | 0 | 0 | 0 | 0 | 0 | 0 | 0 | 0 | 0 | 0 | 0 | 1
2615003 | Taquaritinga do Norte | Rural | Veículos e equipamentos (Mil R$) OPXSAA | 0 | 0 | 0 | 0 | 0 | 0 | 0 | 0 | 0 | 0 | 0 | 0 | 0 | 0 | 0 | 0 | 0 | 0 | 0 | 0 | 0 | 0 | 0 | 0 | 0 | 0 | 0 | 0 | 0 | 0 | 0 | 0 | 0 | 0 | 0 | 0 | 0 | 0 | 1
2615003 | Taquaritinga do Norte | Rural | Ambiental (Mil R$) OPXSAA | 0 | 0 | 0 | 0 | 0 | 0 | 0 | 0 | 0 | 0 | 0 | 0 | 0 | 0 | 0 | 0 | 0 | 0 | 0 | 0 | 0 | 0 | 0 | 0 | 0 | 0 | 0 | 0 | 0 | 0 | 0 | 0 | 0 | 0 | 0 | 0 | 0 | 0 | 1
2615003 | Taquaritinga do Norte | Rural | Seguro (Mil R$) OPXSAA | 0 | 0 | 0 | 0 | 0 | 0 | 0 | 0 | 0 | 0 | 0 | 0 | 0 | 0 | 0 | 0 | 0 | 0 | 0 | 0 | 0 | 0 | 0 | 0 | 0 | 0 | 0 | 0 | 0 | 0 | 0 | 0 | 0 | 0 | 0 | 0 | 0 | 0 | 1
2615003 | Taquaritinga do Norte | Rural | Outros (Mil R$) OPXSAA | 0 | 0 | 0 | 0 | 0 | 0 | 0 | 0 | 0 | 0 | 0 | 0 | 0 | 0 | 0 | 0 | 0 | 0 | 0 | 0 | 0 | 0 | 0 | 0 | 0 | 0 | 0 | 0 | 0 | 0 | 0 | 0 | 0 | 0 | 0 | 0 | 0 | 0 | 1
2615003 | Taquaritinga do Norte | Rural | VOLUMETRIA - SES | [37 empty] | 0 | 1
2615003 | Taquaritinga do Norte | Rural | Índice de atendimento (%) SES | 0% | 0% | 10.12% | 20.81% | 32.06% | 43.88% | 56.25% | 67.5% | 78.75% | 90% | 90% | 90% | 90% | 90% | 90% | 90% | 90% | 90% | 90% | 90% | 90% | 90% | 90% | 90% | 90% | 90% | 90% | 90% | 90% | 90% | 90% | 90% | 90% | 90% | 90% | 90% |  | 27.3937 | 1
2615003 | Taquaritinga do Norte | Rural | Índice de cobertura (%) SES | 0% | 0% | 11.25% | 22.5% | 33.75% | 45% | 56.25% | 67.5% | 78.75% | 90% | 90% | 90% | 90% | 90% | 90% | 90% | 90% | 90% | 90% | 90% | 90% | 90% | 90% | 90% | 90% | 90% | 90% | 90% | 90% | 90% | 90% | 90% | 90% | 90% | 90% | 90% |  | 27.45 | 1
2615003 | Taquaritinga do Norte | Rural | População Residente Cobertura (hab) | 0 | 0 | 352.0125 | 696.6 | 1035.7875 | 1371.6 | 1666.6875 | 1985.85 | 2303.4375 | 2620.8 | 2610.9 | 2573.1 | 2563.2 | 2555.1 | 2548.8 | 2544.3 | 2524.5 | 2519.1 | 2515.5 | 2511.9 | 2509.2 | 2499.3 | 2495.7 | 2493 | 2491.2 | 2489.4 | 2483.1 | 2480.4 | 2478.6 | 2476.8 | 2475.9 | 2470.5 | 2470.5 | 2470.5 | 2469.6 | 2469.6 |  | 77222.475 | 1
2615003 | Taquaritinga do Norte | Rural | Índice de Tratamento (%) | 0% | 0% | 100% | 100% | 100% | 100% | 100% | 100% | 100% | 100% | 100% | 100% | 100% | 100% | 100% | 100% | 100% | 100% | 100% | 100% | 100% | 100% | 100% | 100% | 100% | 100% | 100% | 100% | 100% | 100% | 100% | 100% | 100% | 100% | 100% | 100% |  | 34 | 1
2615003 | Taquaritinga do Norte | Rural | Vazão de Infiltração (m³/ano) - OPEX | 0 | 0 | 26837.8162 | 55424.4646 | 85892.7381 | 118359.8845 | 151743.4416 | 180610.3239 | 212197.2132 | 244585.9224 | 246844.2418 | 246844.2418 | 247446.8683 | 249301.6155 | 251143.3693 | 253192.6808 | 253674.3131 | 255081.223 | 256459.0665 | 257170.2301 | 259469.5961 | 260368.0126 | 261740.7899 | 262782.353 | 263799.3199 | 264836.3731 | 265611.9278 | 266643.3386 | 267672.4844 | 268255.124 | 269054.7584 | 269393.8202 | 270214.1964 | 271034.5727 | 271854.9489 | 272387.0849 | 7857928.3554 | 15715856.7108 | 1
2615003 | Taquaritinga do Norte | Rural | Vazão Média Coletada (m³/ano) - OPEX | 0 | 0 | 28509.5752 | 61067.1496 | 97934.1306 | 139378.4665 | 183739.3416 | 225644.1639 | 272449.1532 | 331380.4824 | 333310.4818 | 332059.1218 | 332333.4283 | 333920.3355 | 335553.2893 | 337453.5608 | 337279.2731 | 338507.623 | 339765.9465 | 340358.3101 | 342568.3961 | 343138.4926 | 344392.4699 | 345344.033 | 346301.9599 | 347279.2531 | 347846.0078 | 348788.1386 | 349757.5244 | 350280.404 | 351050.5184 | 351211.0202 | 352031.3964 | 352851.7727 | 353641.9089 | 354174.0449 | 10281301.1739 | 20562602.3478 | 1
2615003 | Taquaritinga do Norte | Rural | Vazão Tratada (m³/ano) - OPEX | 0 | 0 | 28509.5752 | 61067.1496 | 97934.1306 | 139378.4665 | 183739.3416 | 225644.1639 | 272449.1532 | 331380.4824 | 333310.4818 | 332059.1218 | 332333.4283 | 333920.3355 | 335553.2893 | 337453.5608 | 337279.2731 | 338507.623 | 339765.9465 | 340358.3101 | 342568.3961 | 343138.4926 | 344392.4699 | 345344.033 | 346301.9599 | 347279.2531 | 347846.0078 | 348788.1386 | 349757.5244 | 350280.404 | 351050.5184 | 351211.0202 | 352031.3964 | 352851.7727 | 353641.9089 | 354174.0449 | 10281301.1739 | 20562602.3478 | 1
2615003 | Taquaritinga do Norte | Rural | Vazão Tratada (m³/ano) - CAPEX | 0 | 0 | 31677.3058 | 66018.5401 | 103088.5585 | 142952.2733 | 183739.3416 | 225644.1639 | 272449.1532 | 331380.4824 | 333310.4818 | 332059.1218 | 332333.4283 | 333920.3355 | 335553.2893 | 337453.5608 | 337279.2731 | 338507.623 | 339765.9465 | 340358.3101 | 342568.3961 | 343138.4926 | 344392.4699 | 345344.033 | 346301.9599 | 347279.2531 | 347846.0078 | 348788.1386 | 349757.5244 | 350280.404 | 351050.5184 | 351211.0202 | 352031.3964 | 352851.7727 | 353641.9089 | 354174.0449 | 10298148.5298 | 20596297.0595 | 1
2615003 | Taquaritinga do Norte | Rural | Volume faturado esgoto (m³/ano) - OPEX | 0 | 0 | 0 | 0 | 0 | 0 | 0 | 0 | 0 | 0 | 0 | 0 | 0 | 0 | 0 | 0 | 0 | 0 | 0 | 0 | 0 | 0 | 0 | 0 | 0 | 0 | 0 | 0 | 0 | 0 | 0 | 0 | 0 | 0 | 0 | 0 | 0 | 0 | 1
2615003 | Taquaritinga do Norte | Rural | Economias Ativas (econ) - CAPEX | 0 | 0 | 135.0828 | 271.4283 | 409.5701 | 549.9146 | 677.3865 | 818.1594 | 961.2471 | 1107.967 | 1118.1971 | 1113.426 | 1120.927 | 1129.3289 | 1137.672 | 1146.9553 | 1149.1371 | 1155.5104 | 1161.752 | 1164.9735 | 1175.3896 | 1179.4594 | 1185.678 | 1190.3963 | 1195.0031 | 1199.7009 | 1203.2141 | 1207.8864 | 1212.5484 | 1215.1877 | 1218.8101 | 1220.346 | 1224.0623 | 1227.7786 | 1231.4948 | 1233.9054 |  | 35649.4959 | 1
2615003 | Taquaritinga do Norte | Rural | Economias Ativas (econ) - OPEX | 0 | 0 | 121.5745 | 251.0712 | 389.0916 | 536.1668 | 677.3865 | 818.1594 | 961.2471 | 1107.967 | 1118.1971 | 1113.426 | 1120.927 | 1129.3289 | 1137.672 | 1146.9553 | 1149.1371 | 1155.5104 | 1161.752 | 1164.9735 | 1175.3896 | 1179.4594 | 1185.678 | 1190.3963 | 1195.0031 | 1199.7009 | 1203.2141 | 1207.8864 | 1212.5484 | 1215.1877 | 1218.8101 | 1220.346 | 1224.0623 | 1227.7786 | 1231.4948 | 1233.9054 |  | 35581.4041 | 1
2615003 | Taquaritinga do Norte | Rural | Ligação Intradomiciliar (un) | 0 | 0 | 6.7541 | 13.5714 | 20.4785 | 27.4957 | 34.3697 | 40.908 | 48.0624 | 55.3983 | 55.9099 | 55.9099 | 56.0463 | 56.4664 | 56.8836 | 57.3478 | 57.4569 | 57.7755 | 58.0876 | 58.2487 | 58.7695 | 58.973 | 59.2839 | 59.5198 | 59.7502 | 59.985 | 60.1607 | 60.3943 | 60.6274 | 60.7594 | 60.9405 | 61.0173 | 61.2031 | 61.3889 | 61.5747 | 61.6953 |  | 1783.2137 | 1
2615003 | Taquaritinga do Norte | Rural | Ligações Totais SES (un) | 0 | 0 | 135.0828 | 271.4283 | 409.5701 | 549.9146 | 687.3933 | 818.1594 | 961.2471 | 1107.967 | 1118.1971 | 1118.1971 | 1120.927 | 1129.3289 | 1137.672 | 1146.9553 | 1149.1371 | 1155.5104 | 1161.752 | 1164.9735 | 1175.3896 | 1179.4594 | 1185.678 | 1190.3963 | 1195.0031 | 1199.7009 | 1203.2141 | 1207.8864 | 1212.5484 | 1215.1877 | 1218.8101 | 1220.346 | 1224.0623 | 1227.7786 | 1231.4948 | 1233.9054 |  | 35664.2737 | 1
2615003 | Taquaritinga do Norte | Rural | Total Rede Coletora (m) | 0 | 0 | 0 | 0 | 0 | 0 | 0 | 0 | 0 | 0 | 0 | 0 | 0 | 0 | 0 | 0 | 0 | 0 | 0 | 0 | 0 | 0 | 0 | 0 | 0 | 0 | 0 | 0 | 0 | 0 | 0 | 0 | 0 | 0 | 0 | 0 |  | 0 | 1
2615003 | Taquaritinga do Norte | Rural | Total incremental Coletor Tronco (m) | 0 | 0 | 0 | 0 | 0 | 0 | 0 | 0 | 0 | 0 | 0 | 0 | 0 | 0 | 0 | 0 | 0 | 0 | 0 | 0 | 0 | 0 | 0 | 0 | 0 | 0 | 0 | 0 | 0 | 0 | 0 | 0 | 0 | 0 | 0 | 0 |  | 0 | 1
2615003 | Taquaritinga do Norte | Rural | SEI-un | 0 | 0 | 135.0828 | 136.3455 | 138.1418 | 140.3446 | 127.4719 | 140.7729 | 143.0877 | 146.7199 | 10.2301 | 0 | 7.501 | 8.402 | 8.3431 | 9.2833 | 2.1818 | 6.3733 | 6.2416 | 3.2215 | 10.4161 | 4.0698 | 6.2186 | 4.7183 | 4.6068 | 4.6978 | 3.5132 | 4.6723 | 4.662 | 2.6393 | 3.6223 | 1.5359 | 3.7163 | 3.7163 | 3.7163 | 2.4106 |  | 1238.6765 | 1
2615003 | Taquaritinga do Norte | Rural | Capacidade Total SES (m³/ano) | 0 | 0 | 0 | 0 | 0 | 0 | 0 | 0 | 0 | 0 | 0 | 0 | 0 | 0 | 0 | 0 | 0 | 0 | 0 | 0 | 0 | 0 | 0 | 0 | 0 | 0 | 0 | 0 | 0 | 0 | 0 | 0 | 0 | 0 | 0 | 0 |  | 0 | 1
2615003 | Taquaritinga do Norte | Rural | Cloro-kg / ano | 0 | 0 | 0 | 0 | 0 | 0 | 0 | 0 | 0 | 0 | 0 | 0 | 0 | 0 | 0 | 0 | 0 | 0 | 0 | 0 | 0 | 0 | 0 | 0 | 0 | 0 | 0 | 0 | 0 | 0 | 0 | 0 | 0 | 0 | 0 | 0 |  | 0 | 1
2615003 | Taquaritinga do Norte | Rural | Geração de lodo-ton / ano | 0 | 0 | 0 | 0 | 0 | 0 | 0 | 0 | 0 | 0 | 0 | 0 | 0 | 0 | 0 | 0 | 0 | 0 | 0 | 0 | 0 | 0 | 0 | 0 | 0 | 0 | 0 | 0 | 0 | 0 | 0 | 0 | 0 | 0 | 0 | 0 |  | 0 | 1
2615003 | Taquaritinga do Norte | Rural | Polímero Lodo-kg / ano | 0 | 0 | 0 | 0 | 0 | 0 | 0 | 0 | 0 | 0 | 0 | 0 | 0 | 0 | 0 | 0 | 0 | 0 | 0 | 0 | 0 | 0 | 0 | 0 | 0 | 0 | 0 | 0 | 0 | 0 | 0 | 0 | 0 | 0 | 0 | 0 |  | 0 | 1
2615003 | Taquaritinga do Norte | Rural | Economias sistema individual | 0 | 0 | 0 | 0 | 0 | 0 | 0 | 0 | 0 | 0 | 0 | 0 | 0 | 0 | 0 | 0 | 0 | 0 | 0 | 0 | 0 | 0 | 0 | 0 | 0 | 0 | 0 | 0 | 0 | 0 | 0 | 0 | 0 | 0 | 0 | 0 |  | 0 | 1
2615003 | Taquaritinga do Norte | Rural | CAPEX - Investimentos em SES | [37 empty] | 0 | 1
2615003 | Taquaritinga do Norte | Rural | Ligação (Mil R$) | 0 | 0 | 0 | 0 | 0 | 0 | 0 | 0 | 0 | 0 | 0 | 0 | 0 | 0 | 0 | 0 | 0 | 0 | 0 | 0 | 0 | 0 | 0 | 0 | 0 | 0 | 0 | 0 | 0 | 0 | 0 | 0 | 0 | 0 | 0 | 0 | 0 | 0 | 1
2615003 | Taquaritinga do Norte | Rural | Rede Coletora (Mil R$) | 0 | 0 | 0 | 0 | 0 | 0 | 0 | 0 | 0 | 0 | 0 | 0 | 0 | 0 | 0 | 0 | 0 | 0 | 0 | 0 | 0 | 0 | 0 | 0 | 0 | 0 | 0 | 0 | 0 | 0 | 0 | 0 | 0 | 0 | 0 | 0 | 0 | 0 | 1
2615003 | Taquaritinga do Norte | Rural | Coletor Tronco (Mil R$) | 0 | 0 | 0 | 0 | 0 | 0 | 0 | 0 | 0 | 0 | 0 | 0 | 0 | 0 | 0 | 0 | 0 | 0 | 0 | 0 | 0 | 0 | 0 | 0 | 0 | 0 | 0 | 0 | 0 | 0 | 0 | 0 | 0 | 0 | 0 | 0 | 0 | 0 | 1
2615003 | Taquaritinga do Norte | Rural | EEE (Mil R$) | 0 | 0 | 0 | 0 | 0 | 0 | 0 | 0 | 0 | 0 | 0 | 0 | 0 | 0 | 0 | 0 | 0 | 0 | 0 | 0 | 0 | 0 | 0 | 0 | 0 | 0 | 0 | 0 | 0 | 0 | 0 | 0 | 0 | 0 | 0 | 0 | 0 | 0 | 1
2615003 | Taquaritinga do Norte | Rural | Linha de Recalque (Mil R$) | 0 | 0 | 0 | 0 | 0 | 0 | 0 | 0 | 0 | 0 | 0 | 0 | 0 | 0 | 0 | 0 | 0 | 0 | 0 | 0 | 0 | 0 | 0 | 0 | 0 | 0 | 0 | 0 | 0 | 0 | 0 | 0 | 0 | 0 | 0 | 0 | 0 | 0 | 1
2615003 | Taquaritinga do Norte | Rural | Linha de Gravidade (Mil R$) | 0 | 0 | 0 | 0 | 0 | 0 | 0 | 0 | 0 | 0 | 0 | 0 | 0 | 0 | 0 | 0 | 0 | 0 | 0 | 0 | 0 | 0 | 0 | 0 | 0 | 0 | 0 | 0 | 0 | 0 | 0 | 0 | 0 | 0 | 0 | 0 | 0 | 0 | 1
2615003 | Taquaritinga do Norte | Rural | ETE (Mil R$) | 0 | 0 | 819.9782 | 827.6432 | 838.5467 | 851.9182 | 773.7786 | 854.5181 | 868.5693 | 890.6176 | 62.0988 | 0 | 45.5323 | 51.0014 | 50.6441 | 56.3515 | 13.2438 | 38.6869 | 37.8876 | 19.5554 | 63.2275 | 24.7045 | 37.7483 | 28.6407 | 27.9643 | 28.5167 | 21.326 | 28.3615 | 28.2992 | 16.0213 | 21.9882 | 9.3234 | 22.5585 | 22.5585 | 22.5585 | 14.6326 | 7519.0016 | 15038.0032 | 1
2615003 | Taquaritinga do Norte | Rural | Tratamento de lodo (Mil R$) CPXSES | 0 | 0 | 0 | 0 | 0 | 0 | 0 | 0 | 0 | 0 | 0 | 0 | 0 | 0 | 0 | 0 | 0 | 0 | 0 | 0 | 0 | 0 | 0 | 0 | 0 | 0 | 0 | 0 | 0 | 0 | 0 | 0 | 0 | 0 | 0 | 0 | 0 | 0 | 1
2615003 | Taquaritinga do Norte | Rural | SEI (Mil R$) | 0 | 0 | 819.9782 | 827.6432 | 838.5467 | 851.9182 | 773.7786 | 854.5181 | 868.5693 | 890.6176 | 62.0988 | 0 | 45.5323 | 51.0014 | 50.6441 | 56.3515 | 13.2438 | 38.6869 | 37.8876 | 19.5554 | 63.2275 | 24.7045 | 37.7483 | 28.6407 | 27.9643 | 28.5167 | 21.326 | 28.3615 | 28.2992 | 16.0213 | 21.9882 | 9.3234 | 22.5585 | 22.5585 | 22.5585 | 14.6326 | 7519.0016 | 15038.0032 | 1
2615003 | Taquaritinga do Norte | Rural | Emissário (Mil R$) | 0 | 0 | 0 | 0 | 0 | 0 | 0 | 0 | 0 | 0 | 0 | 0 | 0 | 0 | 0 | 0 | 0 | 0 | 0 | 0 | 0 | 0 | 0 | 0 | 0 | 0 | 0 | 0 | 0 | 0 | 0 | 0 | 0 | 0 | 0 | 0 | 0 | 0 | 1
2615003 | Taquaritinga do Norte | Rural | Projetos SES (Mil R$) | 0 | 0 | 0 | 0 | 0 | 0 | 0 | 0 | 0 | 0 | 0 | 0 | 0 | 0 | 0 | 0 | 0 | 0 | 0 | 0 | 0 | 0 | 0 | 0 | 0 | 0 | 0 | 0 | 0 | 0 | 0 | 0 | 0 | 0 | 0 | 0 | 0 | 0 | 1
2615003 | Taquaritinga do Norte | Rural | Aquisição de Áreas (Mil R$) SES | 0 | 0 | 0 | 0 | 0 | 0 | 0 | 0 | 0 | 0 | 0 | 0 | 0 | 0 | 0 | 0 | 0 | 0 | 0 | 0 | 0 | 0 | 0 | 0 | 0 | 0 | 0 | 0 | 0 | 0 | 0 | 0 | 0 | 0 | 0 | 0 | 0 | 0 | 1
2615003 | Taquaritinga do Norte | Rural | Ambiental (Mil R$) CPXSES | 0 | 0 | 0 | 0 | 0 | 0 | 0 | 0 | 0 | 0 | 0 | 0 | 0 | 0 | 0 | 0 | 0 | 0 | 0 | 0 | 0 | 0 | 0 | 0 | 0 | 0 | 0 | 0 | 0 | 0 | 0 | 0 | 0 | 0 | 0 | 0 | 0 | 0 | 1
2615003 | Taquaritinga do Norte | Rural | Telemetria e Automação (Mil R$) CPXSES | 0 | 0 | 0 | 0 | 0 | 0 | 0 | 0 | 0 | 0 | 0 | 0 | 0 | 0 | 0 | 0 | 0 | 0 | 0 | 0 | 0 | 0 | 0 | 0 | 0 | 0 | 0 | 0 | 0 | 0 | 0 | 0 | 0 | 0 | 0 | 0 | 0 | 0 | 1
2615003 | Taquaritinga do Norte | Rural | Reformas SES | 0 | 0 | 0 | 0 | 0 | 0 | 0 | 0 | 0 | 0 | 0 | 0 | 0 | 0 | 0 | 0 | 0 | 0 | 0 | 0 | 0 | 0 | 0 | 0 | 0 | 0 | 0 | 0 | 0 | 0 | 0 | 0 | 0 | 0 | 0 | 0 | 0 | 0 | 1
2615003 | Taquaritinga do Norte | Rural | Reinvestimento (Mil R$) CPXSES | 0 | 0 | 0 | 0 | 0 | 0 | 0 | 0 | 0 | 0 | 0 | 0 | 0 | 0 | 0 | 0 | 0 | 0 | 0 | 0 | 0 | 0 | 0 | 0 | 0 | 0 | 0 | 0 | 0 | 0 | 0 | 0 | 0 | 0 | 0 | 0 | 0 | 0 | 1
2615003 | Taquaritinga do Norte | Rural | OPEX - Despesas Operacionais em SES | [37 empty] | 0 | 1
2615003 | Taquaritinga do Norte | Rural | Produtos Químicos (Mil R$) OPXSES | 0 | 0 | 0 | 0 | 0 | 0 | 0 | 0 | 0 | 0 | 0 | 0 | 0 | 0 | 0 | 0 | 0 | 0 | 0 | 0 | 0 | 0 | 0 | 0 | 0 | 0 | 0 | 0 | 0 | 0 | 0 | 0 | 0 | 0 | 0 | 0 | 0 | 0 | 1
2615003 | Taquaritinga do Norte | Rural | Transporte Lodo (Mil R$) | 0 | 0 | 0 | 0 | 0 | 0 | 0 | 0 | 0 | 0 | 0 | 0 | 0 | 0 | 0 | 0 | 0 | 0 | 0 | 0 | 0 | 0 | 0 | 0 | 0 | 0 | 0 | 0 | 0 | 0 | 0 | 0 | 0 | 0 | 0 | 0 | 0 | 0 | 1
2615003 | Taquaritinga do Norte | Rural | Energia Elétrica (Mil R$) | 0 | 0 | 0 | 0 | 0 | 0 | 0 | 0 | 0 | 0 | 0 | 0 | 0 | 0 | 0 | 0 | 0 | 0 | 0 | 0 | 0 | 0 | 0 | 0 | 0 | 0 | 0 | 0 | 0 | 0 | 0 | 0 | 0 | 0 | 0 | 0 | 0 | 0 | 1
2615003 | Taquaritinga do Norte | Rural | SEI (Mil R$) OPXSES | [36 empty] | 0 | 0 | 1
2615003 | Taquaritinga do Norte | Rural | Recursos Humanos (Mil R$) OPXSES | 0 | 0 | 0 | 0 | 0 | 0 | 0 | 0 | 0 | 0 | 0 | 0 | 0 | 0 | 0 | 0 | 0 | 0 | 0 | 0 | 0 | 0 | 0 | 0 | 0 | 0 | 0 | 0 | 0 | 0 | 0 | 0 | 0 | 0 | 0 | 0 | 0 | 0 | 1
2615003 | Taquaritinga do Norte | Rural | Veículos e equipamentos (Mil R$) OPXSES | 0 | 0 | 0 | 0 | 0 | 0 | 0 | 0 | 0 | 0 | 0 | 0 | 0 | 0 | 0 | 0 | 0 | 0 | 0 | 0 | 0 | 0 | 0 | 0 | 0 | 0 | 0 | 0 | 0 | 0 | 0 | 0 | 0 | 0 | 0 | 0 | 0 | 0 | 1
2615003 | Taquaritinga do Norte | Rural | Ambiental (Mil R$) OPXSES | 0 | 0 | 0 | 0 | 0 | 0 | 0 | 0 | 0 | 0 | 0 | 0 | 0 | 0 | 0 | 0 | 0 | 0 | 0 | 0 | 0 | 0 | 0 | 0 | 0 | 0 | 0 | 0 | 0 | 0 | 0 | 0 | 0 | 0 | 0 | 0 | 0 | 0 | 1
2615003 | Taquaritinga do Norte | Rural | Seguro (Mil R$) OPXSES | 0 | 0 | 0 | 0 | 0 | 0 | 0 | 0 | 0 | 0 | 0 | 0 | 0 | 0 | 0 | 0 | 0 | 0 | 0 | 0 | 0 | 0 | 0 | 0 | 0 | 0 | 0 | 0 | 0 | 0 | 0 | 0 | 0 | 0 | 0 | 0 | 0 | 0 | 1
2615003 | Taquaritinga do Norte | Rural | Outros (Mil R$) OPXSES | 0 | 0 | 0 | 0 | 0 | 0 | 0 | 0 | 0 | 0 | 0 | 0 | 0 | 0 | 0 | 0 | 0 | 0 | 0 | 0 | 0 | 0 | 0 | 0 | 0 | 0 | 0 | 0 | 0 | 0 | 0 | 0 | 0 | 0 | 0 | 0 | 0 | 0 | 1
2615003 | Taquaritinga do Norte | Rural | TOTAL | [37 empty] | 0 | 1
2615003 | Taquaritinga do Norte | Rural | CAPEX SAA | 0 | 0 | 361.6856 | 361.6856 | 361.6856 | 0 | 361.6856 | 0 | 361.6856 | 361.6856 | 0 | 0 | 0 | 0 | 0 | 0 | 0 | 0 | 0 | 0 | 0 | 0 | 0 | 0 | 0 | 0 | 0 | 0 | 0 | 0 | 0 | 0 | 0 | 0 | 0 | 0 | 2170.1138 | 4340.2277 | 1
2615003 | Taquaritinga do Norte | Rural | OPEX SAA | 0 | 0 | 0 | 0 | 0 | 0 | 0 | 0 | 0 | 0 | 0 | 0 | 0 | 0 | 0 | 0 | 0 | 0 | 0 | 0 | 0 | 0 | 0 | 0 | 0 | 0 | 0 | 0 | 0 | 0 | 0 | 0 | 0 | 0 | 0 | 0 | 0 | 0 | 1
2615003 | Taquaritinga do Norte | Rural | CAPEX SES | 0 | 0 | 819.9782 | 827.6432 | 838.5467 | 851.9182 | 773.7786 | 854.5181 | 868.5693 | 890.6176 | 62.0988 | 0 | 45.5323 | 51.0014 | 50.6441 | 56.3515 | 13.2438 | 38.6869 | 37.8876 | 19.5554 | 63.2275 | 24.7045 | 37.7483 | 28.6407 | 27.9643 | 28.5167 | 21.326 | 28.3615 | 28.2992 | 16.0213 | 21.9882 | 9.3234 | 22.5585 | 22.5585 | 22.5585 | 14.6326 | 7519.0016 | 15038.0032 | 1
2615003 | Taquaritinga do Norte | Rural | OPEX SES | 0 | 0 | 0 | 0 | 0 | 0 | 0 | 0 | 0 | 0 | 0 | 0 | 0 | 0 | 0 | 0 | 0 | 0 | 0 | 0 | 0 | 0 | 0 | 0 | 0 | 0 | 0 | 0 | 0 | 0 | 0 | 0 | 0 | 0 | 0 | 0 | 0 | 0 | 1
2615102 | Terezinha | Rural | VOLUMETRIA - SAA | [37 empty] | 0 | 1
2615102 | Terezinha | Rural | Índice de Atendimento (%) | 16.38% | 16.38% | 24.46% | 33.45% | 42.88% | 52.76% | 63.09% | 72.07% | 81.05% | 99% | 99% | 99% | 99% | 99% | 99% | 99% | 99% | 99% | 99% | 99% | 99% | 99% | 99% | 99% | 99% | 99% | 99% | 99% | 99% | 99% | 99% | 99% | 99% | 99% | 99% | 99% |  | 30.7553 | 1
2615102 | Terezinha | Rural | Índice de Cobertura (%) | 18.2% | 18.2% | 27.18% | 36.16% | 45.14% | 54.11% | 63.09% | 72.07% | 81.05% | 99% | 99% | 99% | 99% | 99% | 99% | 99% | 99% | 99% | 99% | 99% | 99% | 99% | 99% | 99% | 99% | 99% | 99% | 99% | 99% | 99% | 99% | 99% | 99% | 99% | 99% | 99% |  | 30.8821 | 1
2615102 | Terezinha | Rural | População Residente (hab) | 2146 | 2069 | 2048 | 2031 | 2017 | 2006 | 1963 | 1955 | 1949 | 1944 | 1940 | 1923 | 1920 | 1917 | 1915 | 1913 | 1906 | 1905 | 1904 | 1903 | 1902 | 1899 | 1898 | 1897 | 1897 | 1897 | 1895 | 1895 | 1895 | 1895 | 1895 | 1893 | 1892 | 1892 | 1892 | 1892 |  | 69600 | 1
2615102 | Terezinha | Rural | Índice de Perdas Totais na Distribuição (%) | 25% | 25% | 25% | 25% | 25% | 25% | 25% | 25% | 25% | 25% | 25% | 25% | 25% | 25% | 25% | 25% | 25% | 25% | 25% | 25% | 25% | 25% | 25% | 25% | 25% | 25% | 25% | 25% | 25% | 25% | 25% | 25% | 25% | 25% | 25% | 25% |  | 9 | 1
2615102 | Terezinha | Rural | Índice de Perdas Físicas na Distribuição (%) | 16.67% | 16.67% | 16.67% | 16.67% | 16.67% | 16.67% | 16.67% | 16.67% | 16.67% | 16.67% | 16.67% | 16.67% | 16.67% | 16.67% | 16.67% | 16.67% | 16.67% | 16.67% | 16.67% | 16.67% | 16.67% | 16.67% | 16.67% | 16.67% | 16.67% | 16.67% | 16.67% | 16.67% | 16.67% | 16.67% | 16.67% | 16.67% | 16.67% | 16.67% | 16.67% | 16.67% |  | 6 | 1
2615102 | Terezinha | Rural | Índice de Perdas na Produção (%) - ETA | 15.6% | 15.6% | 13.48% | 11.36% | 9.241% | 7.12% | 5% | 5% | 5% | 5% | 5% | 5% | 5% | 5% | 5% | 5% | 5% | 5% | 5% | 5% | 5% | 5% | 5% | 5% | 5% | 5% | 5% | 5% | 5% | 5% | 5% | 5% | 5% | 5% | 5% | 5% |  | 2.2241 | 1
2615102 | Terezinha | Rural | Consumo Micromedido de Água (m³/ano) - cobertura | 15498.9074 | 14942.797 | 22085.0039 | 29135.0154 | 36117.6515 | 43064.9739 | 49132.9968 | 55895.4211 | 62665.1674 | 76351.3716 | 76194.2683 | 75526.5884 | 75408.7627 | 75290.9371 | 75212.3854 | 75133.8338 | 74858.9049 | 74819.6309 | 74780.3568 | 74741.0792 | 74701.8052 | 74583.9796 | 74544.7019 | 74505.4279 | 74505.4279 | 74505.4279 | 74426.8763 | 74426.8763 | 74426.8763 | 74426.8763 | 74426.8763 | 74348.3246 | 74309.0506 | 74309.0506 | 74309.0506 | 74309.0506 | 2347921.7322 | 4695843.4644 | 1
2615102 | Terezinha | Rural | Consumo Micromedido de Água (m³/ano) - atendimento | 13949.02 | 13448.52 | 19876.51 | 26949.89 | 34311.77 | 41988.35 | 49133 | 55895.42 | 62665.17 | 76351.37 | 76194.27 | 75526.59 | 75408.76 | 75290.94 | 75212.39 | 75133.83 | 74858.91 | 74819.63 | 74780.36 | 74741.08 | 74701.8 | 74583.98 | 74544.7 | 74505.43 | 74505.43 | 74505.43 | 74426.88 | 74426.88 | 74426.88 | 74426.88 | 74426.88 | 74348.33 | 74309.05 | 74309.05 | 74309.05 | 74309.05 | 2337601.48 | 4675202.96 | 1
2615102 | Terezinha | Rural | Consumo de Água Disponibilizado (m³/ano) - cobertura | 20665.2099 | 19923.7294 | 29446.6719 | 38846.6872 | 48156.8687 | 57419.9653 | 65510.6623 | 74527.2281 | 83553.5565 | 101801.8288 | 101592.3577 | 100702.1179 | 100545.017 | 100387.9161 | 100283.1806 | 100178.4451 | 99811.8731 | 99759.5078 | 99707.1425 | 99654.7723 | 99602.4069 | 99445.3061 | 99392.9359 | 99340.5705 | 99340.5705 | 99340.5705 | 99235.835 | 99235.835 | 99235.835 | 99235.835 | 99235.835 | 99131.0995 | 99078.7341 | 99078.7341 | 99078.7341 | 99078.7341 | 3130562.3096 | 6261124.6192 | 1
2615102 | Terezinha | Rural | Consumo de Água Disponibilizado (m³/ano) - atendimento | 18598.6933 | 17931.36 | 26502.0133 | 35933.1867 | 45749.0267 | 55984.4667 | 65510.6667 | 74527.2267 | 83553.56 | 101801.8267 | 101592.36 | 100702.12 | 100545.0133 | 100387.92 | 100283.1867 | 100178.44 | 99811.88 | 99759.5067 | 99707.1467 | 99654.7733 | 99602.4 | 99445.3067 | 99392.9333 | 99340.5733 | 99340.5733 | 99340.5733 | 99235.84 | 99235.84 | 99235.84 | 99235.84 | 99235.84 | 99131.1067 | 99078.7333 | 99078.7333 | 99078.7333 | 99078.7333 | 3116801.9733 | 6233603.9467 | 1
2615102 | Terezinha | Rural | Consumo de Água Efetivo (m³/ano) - cobertura | 17221 | 16603 | 24539 | 32372 | 40131 | 47850 | 54592 | 62106 | 69628 | 84835 | 84660 | 83918 | 83788 | 83657 | 83569 | 83482 | 83177 | 83133 | 83089 | 83046 | 83002 | 82871 | 82827 | 82784 | 82784 | 82784 | 82697 | 82697 | 82697 | 82697 | 82697 | 82609 | 82566 | 82566 | 82566 | 82566 | 2608806 | 5217612 | 1
2615102 | Terezinha | Rural | Consumo de Água Efetivo (m³/ano) - atendimento | 15499 | 14943 | 22085 | 29944 | 38124 | 46654 | 54592 | 62106 | 69628 | 84835 | 84660 | 83918 | 83788 | 83657 | 83569 | 83482 | 83177 | 83133 | 83089 | 83046 | 83002 | 82871 | 82827 | 82784 | 82784 | 82784 | 82697 | 82697 | 82697 | 82697 | 82697 | 82609 | 82566 | 82566 | 82566 | 82566 | 2597339 | 5194678 | 1
2615102 | Terezinha | Rural | Consumo de Água Faturado (m³/ano) - cobertura | 15498.9085 | 14942.7967 | 22085.0057 | 29135.0139 | 36117.6523 | 43064.9739 | 49132.9979 | 55895.4214 | 62665.1664 | 76351.3716 | 76194.27 | 75526.5883 | 75408.7621 | 75290.9359 | 75212.3851 | 75133.8343 | 74858.9065 | 74819.6311 | 74780.3557 | 74741.0803 | 74701.8049 | 74583.9787 | 74544.7033 | 74505.4279 | 74505.4279 | 74505.4279 | 74426.8772 | 74426.8772 | 74426.8772 | 74426.8772 | 74426.8772 | 74348.3264 | 74309.051 | 74309.051 | 74309.051 | 74309.051 | 2347921.7446 | 4695843.4893 | 1
2615102 | Terezinha | Rural | Consumo de Água Faturado (m³/ano) - atendimento | 20665.2099 | 19923.7294 | 29446.6719 | 38846.6872 | 48156.8687 | 57419.9653 | 65510.6623 | 74527.2281 | 83553.5565 | 101801.8288 | 101592.3577 | 100702.1179 | 100545.017 | 100387.9161 | 100283.1806 | 100178.4451 | 99811.8731 | 99759.5078 | 99707.1425 | 99654.7723 | 99602.4069 | 99445.3061 | 99392.9359 | 99340.5705 | 99340.5705 | 99340.5705 | 99235.835 | 99235.835 | 99235.835 | 99235.835 | 99235.835 | 99131.0995 | 99078.7341 | 99078.7341 | 99078.7341 | 99078.7341 | 3130562.3096 | 6261124.6192 | 1
2615102 | Terezinha | Rural | Demanda Média Bruta (m³/ano) - atendimento | 18598.6933 | 17931.36 | 26502.0133 | 35933.1867 | 45749.0267 | 55984.4667 | 65510.6667 | 74527.2267 | 83553.56 | 101801.8267 | 101592.36 | 100702.12 | 100545.0133 | 100387.92 | 100283.1867 | 100178.44 | 99811.88 | 99759.5067 | 99707.1467 | 99654.7733 | 99602.4 | 99445.3067 | 99392.9333 | 99340.5733 | 99340.5733 | 99340.5733 | 99235.84 | 99235.84 | 99235.84 | 99235.84 | 99235.84 | 99131.1067 | 99078.7333 | 99078.7333 | 99078.7333 | 99078.7333 | 3116801.9733 | 6233603.9467 | 1
2615102 | Terezinha | Rural | Demanda Máxima Diária (m³/ano) - cobertura | 24798.2518 | 23908.4753 | 31802.416 | 43119.824 | 54898.832 | 67181.36 | 78612.8 | 89432.672 | 100264.272 | 122162.192 | 121910.832 | 120842.544 | 120654.016 | 120465.504 | 120339.824 | 120214.128 | 119774.256 | 119711.408 | 119648.576 | 119585.728 | 119522.88 | 119334.368 | 119271.52 | 119208.688 | 119208.688 | 119208.688 | 119083.008 | 119083.008 | 119083.008 | 119083.008 | 119083.008 | 118957.328 | 118894.48 | 118894.48 | 118894.48 | 118894.48 | 3745033.0311 | 7490066.0622 | 1
2615102 | Terezinha | Rural | Demanda Máxima Diária (m³/ano) - atendimento | 22318.432 | 21517.632 | 31802.416 | 43119.824 | 54898.832 | 67181.36 | 78612.8 | 89432.672 | 100264.272 | 122162.192 | 121910.832 | 120842.544 | 120654.016 | 120465.504 | 120339.824 | 120214.128 | 119774.256 | 119711.408 | 119648.576 | 119585.728 | 119522.88 | 119334.368 | 119271.52 | 119208.688 | 119208.688 | 119208.688 | 119083.008 | 119083.008 | 119083.008 | 119083.008 | 119083.008 | 118957.328 | 118894.48 | 118894.48 | 118894.48 | 118894.48 | 3740162.368 | 7480324.736 | 1
2615102 | Terezinha | Rural | Demanda Máxima Horária (m³/ano) - cobertura | 37197.3778 | 35862.7129 | 53004.0094 | 69924.037 | 86682.3637 | 103355.9375 | 117919.1922 | 134149.0106 | 150396.4016 | 183243.2918 | 182866.2439 | 181263.8122 | 180981.0306 | 180698.249 | 180509.7251 | 180321.2011 | 179661.3716 | 179567.114 | 179472.8564 | 179378.5901 | 179284.3325 | 179001.5509 | 178907.2846 | 178813.027 | 178813.027 | 178813.027 | 178624.503 | 178624.503 | 178624.503 | 178624.503 | 178624.503 | 178435.979 | 178341.7214 | 178341.7214 | 178341.7214 | 178341.7214 | 5635012.1573 | 11270024.3146 | 1
2615102 | Terezinha | Rural | Demanda Máxima Horária (m³/ano) - atendimento | 33477.648 | 32276.448 | 47703.624 | 64679.736 | 82348.248 | 100772.04 | 117919.2 | 134149.008 | 150396.408 | 183243.288 | 182866.248 | 181263.816 | 180981.024 | 180698.256 | 180509.736 | 180321.192 | 179661.384 | 179567.112 | 179472.864 | 179378.592 | 179284.32 | 179001.552 | 178907.28 | 178813.032 | 178813.032 | 178813.032 | 178624.512 | 178624.512 | 178624.512 | 178624.512 | 178624.512 | 178435.992 | 178341.72 | 178341.72 | 178341.72 | 178341.72 | 5610243.552 | 11220487.104 | 1
2615102 | Terezinha | Rural | Vazão de Produção ETA Máxima Diária (m³/ano) - cobertura | 29382.6031 | 28328.3372 | 40842.2861 | 52591.0864 | 63672.1233 | 74186.3633 | 82750.3103 | 94139.6566 | 105541.3345 | 128591.7837 | 128327.1887 | 127202.6752 | 127004.232 | 126805.7888 | 126673.4913 | 126541.1938 | 126078.1555 | 126012.0099 | 125945.8642 | 125879.7123 | 125813.5667 | 125615.1235 | 125548.9716 | 125482.8259 | 125482.8259 | 125482.8259 | 125350.5284 | 125350.5284 | 125350.5284 | 125350.5284 | 125350.5284 | 125218.2309 | 125152.0852 | 125152.0852 | 125152.0852 | 125152.0852 | 3972501.5497 | 7945003.0994 | 1
2615102 | Terezinha | Rural | Vazão de Produção ETA Máxima Diária (m³/ano) - atendimento | 26444.3492 | 25495.5085 | 36758.0695 | 48646.7563 | 60488.5189 | 72331.7049 | 82750.3158 | 94139.6547 | 105541.3389 | 128591.7811 | 128327.1916 | 127202.6779 | 127004.2274 | 126805.7937 | 126673.4989 | 126541.1874 | 126078.1642 | 126012.0084 | 125945.8695 | 125879.7137 | 125813.5579 | 125615.1242 | 125548.9684 | 125482.8295 | 125482.8295 | 125482.8295 | 125350.5347 | 125350.5347 | 125350.5347 | 125350.5347 | 125350.5347 | 125218.24 | 125152.0842 | 125152.0842 | 125152.0842 | 125152.0842 | 3953663.72 | 7907327.4399 | 1
2615102 | Terezinha | Rural | Vazão de Produção poço Máxima Diária (m³/ano) - cobertura | 24798.2518 | 23908.4753 | 35692.9356 | 47567.3721 | 59575.5077 | 71774.9566 | 82750.3103 | 94139.6566 | 105541.3345 | 128591.7837 | 128327.1887 | 127202.6752 | 127004.232 | 126805.7888 | 126673.4913 | 126541.1938 | 126078.1555 | 126012.0099 | 125945.8642 | 125879.7123 | 125813.5667 | 125615.1235 | 125548.9716 | 125482.8259 | 125482.8259 | 125482.8259 | 125350.5284 | 125350.5284 | 125350.5284 | 125350.5284 | 125350.5284 | 125218.2309 | 125152.0852 | 125152.0852 | 125152.0852 | 125152.0852 | 3946816.2493 | 7893632.4986 | 1
2615102 | Terezinha | Rural | Vazão de Produção poço Máxima Diária (m³/ano) - atendimento | 22318.432 | 21517.632 | 32123.6525 | 43999.8204 | 56596.734 | 69980.5833 | 82750.3158 | 94139.6547 | 105541.3389 | 128591.7811 | 128327.1916 | 127202.6779 | 127004.2274 | 126805.7937 | 126673.4989 | 126541.1874 | 126078.1642 | 126012.0084 | 125945.8695 | 125879.7137 | 125813.5579 | 125615.1242 | 125548.9684 | 125482.8295 | 125482.8295 | 125482.8295 | 125350.5347 | 125350.5347 | 125350.5347 | 125350.5347 | 125350.5347 | 125218.24 | 125152.0842 | 125152.0842 | 125152.0842 | 125152.0842 | 3930035.6669 | 7860071.3338 | 1
2615102 | Terezinha | Rural | Economias Totais (econ) - CAPEX | 742.3472 | 742.3472 | 742.3472 | 742.3472 | 742.3472 | 742.3472 | 742.3472 | 742.3472 | 744.6264 | 751.6782 | 759.1962 | 761.946 | 768.4299 | 775.1565 | 781.5722 | 788.5416 | 794.1852 | 799.33 | 805.0395 | 809.1 | 815.586 | 820.7468 | 826.1504 | 829.7765 | 833.6778 | 837.5791 | 841.4804 | 845.3817 | 849 | 851.7 | 854.1 | 856.8 | 859.5 | 861.9 | 864.6 | 866.4 |  | 28791.958 | 1
2615102 | Terezinha | Rural | Economias Totais (econ) - OPEX | 0 | 668.1125 | 668.1125 | 686.6712 | 705.2298 | 723.7885 | 742.3472 | 742.3472 | 744.6264 | 751.6782 | 759.1962 | 761.946 | 768.4299 | 775.1565 | 781.5722 | 788.5416 | 794.1852 | 799.33 | 805.0395 | 809.1 | 815.586 | 820.7468 | 826.1504 | 829.7765 | 833.6778 | 837.5791 | 841.4804 | 845.3817 | 849 | 851.7 | 854.1 | 856.8 | 859.5 | 861.9 | 864.6 | 866.4 |  | 27789.7893 | 1
2615102 | Terezinha | Rural | Economias Ativas (econ) - CAPEX | 135.1429 | 24.6025 | 54.8493 | 97.0615 | 151.2389 | 217.3816 | 295.4896 | 385.5629 | 489.0985 | 736.7198 | 744.0882 | 746.7833 | 753.1381 | 759.7309 | 766.0189 | 772.8496 | 778.3809 | 783.4233 | 789.0192 | 792.9989 | 799.3558 | 804.4139 | 809.71 | 813.2639 | 817.0876 | 820.9113 | 824.7349 | 828.5586 | 832.1049 | 834.7512 | 837.1034 | 839.7497 | 842.3959 | 844.7482 | 847.3945 | 849.1586 |  | 23519.0215 | 1
2615102 | Terezinha | Rural | Economias Ativas (econ) - OPEX | 0 | 22.1422 | 49.3644 | 89.7819 | 143.677 | 211.9471 | 295.4896 | 385.5629 | 489.0985 | 736.7198 | 744.0882 | 746.7833 | 753.1381 | 759.7309 | 766.0189 | 772.8496 | 778.3809 | 783.4233 | 789.0192 | 792.9989 | 799.3558 | 804.4139 | 809.71 | 813.2639 | 817.0876 | 820.9113 | 824.7349 | 828.5586 | 832.1049 | 834.7512 | 837.1034 | 839.7497 | 842.3959 | 844.7482 | 847.3945 | 849.1586 |  | 23355.6574 | 1
2615102 | Terezinha | Rural | Ligações Totais SAA (un) | 0 | 0 | 0 | 0 | 0 | 0 | 0 | 0 | 0 | 0 | 0 | 0 | 0 | 0 | 0 | 0 | 0 | 0 | 0 | 0 | 0 | 0 | 0 | 0 | 0 | 0 | 0 | 0 | 0 | 0 | 0 | 0 | 0 | 0 | 0 | 0 |  | 0 | 1
2615102 | Terezinha | Rural | Índice de Hidrometração | [37 empty] | 0 | 1 | bar: 0 to 35
2615102 | Terezinha | Rural | Hidrometros - complementação + substituição (un) | 0 | 0 | 0 | 0 | 0 | 0 | 0 | 0 | 0 | 0 | 0 | 0 | 0 | 0 | 0 | 0 | 0 | 0 | 0 | 0 | 0 | 0 | 0 | 0 | 0 | 0 | 0 | 0 | 0 | 0 | 0 | 0 | 0 | 0 | 0 | 0 | 0 | 0 | 1
2615102 | Terezinha | Rural | Extensão Total incremental + substituição (m) | 0 | 0 | 0 | 0 | 0 | 0 | 0 | 0 | 0 | 0 | 0 | 0 | 0 | 0 | 0 | 0 | 0 | 0 | 0 | 0 | 0 | 0 | 0 | 0 | 0 | 0 | 0 | 0 | 0 | 0 | 0 | 0 | 0 | 0 | 0 | 0 | 0 | 0 | 1
2615102 | Terezinha | Rural | SAC-un | 0 | 0 | 0 | 0 | 0 | 0 | 0 | 0 | 0 | 0 | 0 | 0 | 0 | 0 | 0 | 0 | 0 | 0 | 0 | 0 | 0 | 0 | 0 | 0 | 0 | 0 | 0 | 0 | 0 | 0 | 0 | 0 | 0 | 0 | 0 | 0 | 0 | 0 | 1
2615102 | Terezinha | Rural | Capacidade Total SAA (m³/ano) | 0 | 0 | 0 | 0 | 0 | 0 | 0 | 0 | 0 | 0 | 0 | 0 | 0 | 0 | 0 | 0 | 0 | 0 | 0 | 0 | 0 | 0 | 0 | 0 | 0 | 0 | 0 | 0 | 0 | 0 | 0 | 0 | 0 | 0 | 0 | 0 | 0 | 0 | 1
2615102 | Terezinha | Rural | CAPEX - Investimentos em SAA | [37 empty] | 0 | 1
2615102 | Terezinha | Rural | Ligação Predial (Mil R$) | 0 | 0 | 0 | 0 | 0 | 0 | 0 | 0 | 0 | 0 | 0 | 0 | 0 | 0 | 0 | 0 | 0 | 0 | 0 | 0 | 0 | 0 | 0 | 0 | 0 | 0 | 0 | 0 | 0 | 0 | 0 | 0 | 0 | 0 | 0 | 0 | 0 | 0 | 1
2615102 | Terezinha | Rural | Total rede substituição (Mil R$) | 0 | 0 | 0 | 0 | 0 | 0 | 0 | 0 | 0 | 0 | 0 | 0 | 0 | 0 | 0 | 0 | 0 | 0 | 0 | 0 | 0 | 0 | 0 | 0 | 0 | 0 | 0 | 0 | 0 | 0 | 0 | 0 | 0 | 0 | 0 | 0 | 0 | 0 | 1
2615102 | Terezinha | Rural | Total rede incremental (Mil R$) | 0 | 0 | 0 | 0 | 0 | 0 | 0 | 0 | 0 | 0 | 0 | 0 | 0 | 0 | 0 | 0 | 0 | 0 | 0 | 0 | 0 | 0 | 0 | 0 | 0 | 0 | 0 | 0 | 0 | 0 | 0 | 0 | 0 | 0 | 0 | 0 | 0 | 0 | 1
2615102 | Terezinha | Rural | Captação Superficial (Mil R$) | 0 | 0 | 0 | 0 | 0 | 0 | 0 | 0 | 0 | 0 | 0 | 0 | 0 | 0 | 0 | 0 | 0 | 0 | 0 | 0 | 0 | 0 | 0 | 0 | 0 | 0 | 0 | 0 | 0 | 0 | 0 | 0 | 0 | 0 | 0 | 0 | 0 | 0 | 1
2615102 | Terezinha | Rural | Captação Subterranêa (Mil R$) | 0 | 0 | 0 | 0 | 0 | 0 | 0 | 0 | 0 | 0 | 0 | 0 | 0 | 0 | 0 | 0 | 0 | 0 | 0 | 0 | 0 | 0 | 0 | 0 | 0 | 0 | 0 | 0 | 0 | 0 | 0 | 0 | 0 | 0 | 0 | 0 | 0 | 0 | 1
2615102 | Terezinha | Rural | EEAB (Mil R$) | 0 | 0 | 0 | 0 | 0 | 0 | 0 | 0 | 0 | 0 | 0 | 0 | 0 | 0 | 0 | 0 | 0 | 0 | 0 | 0 | 0 | 0 | 0 | 0 | 0 | 0 | 0 | 0 | 0 | 0 | 0 | 0 | 0 | 0 | 0 | 0 | 0 | 0 | 1
2615102 | Terezinha | Rural | Adutora Bruta (Mil R$) | 0 | 0 | 0 | 0 | 0 | 0 | 0 | 0 | 0 | 0 | 0 | 0 | 0 | 0 | 0 | 0 | 0 | 0 | 0 | 0 | 0 | 0 | 0 | 0 | 0 | 0 | 0 | 0 | 0 | 0 | 0 | 0 | 0 | 0 | 0 | 0 | 0 | 0 | 1
2615102 | Terezinha | Rural | EEAT (Mil R$) | 0 | 0 | 0 | 0 | 0 | 0 | 0 | 0 | 0 | 0 | 0 | 0 | 0 | 0 | 0 | 0 | 0 | 0 | 0 | 0 | 0 | 0 | 0 | 0 | 0 | 0 | 0 | 0 | 0 | 0 | 0 | 0 | 0 | 0 | 0 | 0 | 0 | 0 | 1
2615102 | Terezinha | Rural | Adutora Tratada (Mil R$) | 0 | 0 | 0 | 0 | 0 | 0 | 0 | 0 | 0 | 0 | 0 | 0 | 0 | 0 | 0 | 0 | 0 | 0 | 0 | 0 | 0 | 0 | 0 | 0 | 0 | 0 | 0 | 0 | 0 | 0 | 0 | 0 | 0 | 0 | 0 | 0 | 0 | 0 | 1
2615102 | Terezinha | Rural | ETA (Mil R$) | 0 | 0 | 0 | 0 | 0 | 0 | 0 | 0 | 0 | 0 | 0 | 0 | 0 | 0 | 0 | 0 | 0 | 0 | 0 | 0 | 0 | 0 | 0 | 0 | 0 | 0 | 0 | 0 | 0 | 0 | 0 | 0 | 0 | 0 | 0 | 0 | 0 | 0 | 1
2615102 | Terezinha | Rural | Tratamento de lodo (Mil R$) CPXSAA | 0 | 0 | 0 | 0 | 0 | 0 | 0 | 0 | 0 | 0 | 0 | 0 | 0 | 0 | 0 | 0 | 0 | 0 | 0 | 0 | 0 | 0 | 0 | 0 | 0 | 0 | 0 | 0 | 0 | 0 | 0 | 0 | 0 | 0 | 0 | 0 | 0 | 0 | 1
2615102 | Terezinha | Rural | SAC (Mil R$) | 0 | 0 | 723.3713 | 0 | 0 | 361.6856 | 0 | 0 | 361.6856 | 0 | 0 | 0 | 0 | 0 | 0 | 0 | 0 | 0 | 0 | 0 | 0 | 0 | 0 | 0 | 0 | 0 | 0 | 0 | 0 | 0 | 0 | 0 | 0 | 0 | 0 | 0 | 1446.7426 | 2893.4851 | 1
2615102 | Terezinha | Rural | Reservação (Mil R$) | 0 | 0 | 0 | 0 | 0 | 0 | 0 | 0 | 0 | 0 | 0 | 0 | 0 | 0 | 0 | 0 | 0 | 0 | 0 | 0 | 0 | 0 | 0 | 0 | 0 | 0 | 0 | 0 | 0 | 0 | 0 | 0 | 0 | 0 | 0 | 0 | 0 | 0 | 1
2615102 | Terezinha | Rural | Hidrometração complementação do parque (Mil R$) | 0 | 0 | 0 | 0 | 0 | 0 | 0 | 0 | 0 | 0 | 0 | 0 | 0 | 0 | 0 | 0 | 0 | 0 | 0 | 0 | 0 | 0 | 0 | 0 | 0 | 0 | 0 | 0 | 0 | 0 | 0 | 0 | 0 | 0 | 0 | 0 | 0 | 0 | 1
2615102 | Terezinha | Rural | Hidrometração substituição (Mil R$) | 0 | 0 | 0 | 0 | 0 | 0 | 0 | 0 | 0 | 0 | 0 | 0 | 0 | 0 | 0 | 0 | 0 | 0 | 0 | 0 | 0 | 0 | 0 | 0 | 0 | 0 | 0 | 0 | 0 | 0 | 0 | 0 | 0 | 0 | 0 | 0 | 0 | 0 | 1
2615102 | Terezinha | Rural | Projetos SAA (Mil R$) | 0 | 0 | 0 | 0 | 0 | 0 | 0 | 0 | 0 | 0 | 0 | 0 | 0 | 0 | 0 | 0 | 0 | 0 | 0 | 0 | 0 | 0 | 0 | 0 | 0 | 0 | 0 | 0 | 0 | 0 | 0 | 0 | 0 | 0 | 0 | 0 | 0 | 0 | 1
2615102 | Terezinha | Rural | Aquisição de Áreas (Mil R$) CPXSAA | 0 | 0 | 0 | 0 | 0 | 0 | 0 | 0 | 0 | 0 | 0 | 0 | 0 | 0 | 0 | 0 | 0 | 0 | 0 | 0 | 0 | 0 | 0 | 0 | 0 | 0 | 0 | 0 | 0 | 0 | 0 | 0 | 0 | 0 | 0 | 0 | 0 | 0 | 1
2615102 | Terezinha | Rural | Ambiental (Mil R$) CPXSAA | 0 | 0 | 0 | 0 | 0 | 0 | 0 | 0 | 0 | 0 | 0 | 0 | 0 | 0 | 0 | 0 | 0 | 0 | 0 | 0 | 0 | 0 | 0 | 0 | 0 | 0 | 0 | 0 | 0 | 0 | 0 | 0 | 0 | 0 | 0 | 0 | 0 | 0 | 1
2615102 | Terezinha | Rural | Telemetria e Automação (Mil R$) CPXSAA | 0 | 0 | 0 | 0 | 0 | 0 | 0 | 0 | 0 | 0 | 0 | 0 | 0 | 0 | 0 | 0 | 0 | 0 | 0 | 0 | 0 | 0 | 0 | 0 | 0 | 0 | 0 | 0 | 0 | 0 | 0 | 0 | 0 | 0 | 0 | 0 | 0 | 0 | 1
2615102 | Terezinha | Rural | Macromedidores - principais | 0 | 0 | 0 | 0 | 0 | 0 | 0 | 0 | 0 | 0 | 0 | 0 | 0 | 0 | 0 | 0 | 0 | 0 | 0 | 0 | 0 | 0 | 0 | 0 | 0 | 0 | 0 | 0 | 0 | 0 | 0 | 0 | 0 | 0 | 0 | 0 | 0 | 0 | 1
2615102 | Terezinha | Rural | Macromedidores - Secundários | 0 | 0 | 0 | 0 | 0 | 0 | 0 | 0 | 0 | 0 | 0 | 0 | 0 | 0 | 0 | 0 | 0 | 0 | 0 | 0 | 0 | 0 | 0 | 0 | 0 | 0 | 0 | 0 | 0 | 0 | 0 | 0 | 0 | 0 | 0 | 0 | 0 | 0 | 1
2615102 | Terezinha | Rural | Reformas CPXSAA | 0 | 0 | 0 | 0 | 0 | 0 | 0 | 0 | 0 | 0 | 0 | 0 | 0 | 0 | 0 | 0 | 0 | 0 | 0 | 0 | 0 | 0 | 0 | 0 | 0 | 0 | 0 | 0 | 0 | 0 | 0 | 0 | 0 | 0 | 0 | 0 | 0 | 0 | 1
2615102 | Terezinha | Rural | Reinvestimento (Mil R$) CPXSAA | 0 | 0 | 0 | 0 | 0 | 0 | 0 | 0 | 0 | 0 | 0 | 0 | 0 | 0 | 0 | 0 | 0 | 0 | 0 | 0 | 0 | 0 | 0 | 0 | 0 | 0 | 0 | 0 | 0 | 0 | 0 | 0 | 0 | 0 | 0 | 0 | 0 | 0 | 1
2615102 | Terezinha | Rural | OPEX - Despesas Operacionais em SAA | [37 empty] | 0 | 1
2615102 | Terezinha | Rural | Produtos Químicos (Mil R$) OPXSAA | 0 | 0 | 0 | 0 | 0 | 0 | 0 | 0 | 0 | 0 | 0 | 0 | 0 | 0 | 0 | 0 | 0 | 0 | 0 | 0 | 0 | 0 | 0 | 0 | 0 | 0 | 0 | 0 | 0 | 0 | 0 | 0 | 0 | 0 | 0 | 0 | 0 | 0 | 1
2615102 | Terezinha | Rural | Transporte Lodo (Mil R$) OPXSAA | 0 | 0 | 0 | 0 | 0 | 0 | 0 | 0 | 0 | 0 | 0 | 0 | 0 | 0 | 0 | 0 | 0 | 0 | 0 | 0 | 0 | 0 | 0 | 0 | 0 | 0 | 0 | 0 | 0 | 0 | 0 | 0 | 0 | 0 | 0 | 0 | 0 | 0 | 1
2615102 | Terezinha | Rural | Energia Elétrica (Mil R$) OPXSAA | 0 | 0 | 0 | 0 | 0 | 0 | 0 | 0 | 0 | 0 | 0 | 0 | 0 | 0 | 0 | 0 | 0 | 0 | 0 | 0 | 0 | 0 | 0 | 0 | 0 | 0 | 0 | 0 | 0 | 0 | 0 | 0 | 0 | 0 | 0 | 0 | 0 | 0 | 1
2615102 | Terezinha | Rural | Recursos Humanos (Mil R$) OPXSAA | 0 | 0 | 0 | 0 | 0 | 0 | 0 | 0 | 0 | 0 | 0 | 0 | 0 | 0 | 0 | 0 | 0 | 0 | 0 | 0 | 0 | 0 | 0 | 0 | 0 | 0 | 0 | 0 | 0 | 0 | 0 | 0 | 0 | 0 | 0 | 0 | 0 | 0 | 1
2615102 | Terezinha | Rural | Veículos e equipamentos (Mil R$) OPXSAA | 0 | 0 | 0 | 0 | 0 | 0 | 0 | 0 | 0 | 0 | 0 | 0 | 0 | 0 | 0 | 0 | 0 | 0 | 0 | 0 | 0 | 0 | 0 | 0 | 0 | 0 | 0 | 0 | 0 | 0 | 0 | 0 | 0 | 0 | 0 | 0 | 0 | 0 | 1
2615102 | Terezinha | Rural | Ambiental (Mil R$) OPXSAA | 0 | 0 | 0 | 0 | 0 | 0 | 0 | 0 | 0 | 0 | 0 | 0 | 0 | 0 | 0 | 0 | 0 | 0 | 0 | 0 | 0 | 0 | 0 | 0 | 0 | 0 | 0 | 0 | 0 | 0 | 0 | 0 | 0 | 0 | 0 | 0 | 0 | 0 | 1
2615102 | Terezinha | Rural | Seguro (Mil R$) OPXSAA | 0 | 0 | 0 | 0 | 0 | 0 | 0 | 0 | 0 | 0 | 0 | 0 | 0 | 0 | 0 | 0 | 0 | 0 | 0 | 0 | 0 | 0 | 0 | 0 | 0 | 0 | 0 | 0 | 0 | 0 | 0 | 0 | 0 | 0 | 0 | 0 | 0 | 0 | 1
2615102 | Terezinha | Rural | Outros (Mil R$) OPXSAA | 0 | 0 | 0 | 0 | 0 | 0 | 0 | 0 | 0 | 0 | 0 | 0 | 0 | 0 | 0 | 0 | 0 | 0 | 0 | 0 | 0 | 0 | 0 | 0 | 0 | 0 | 0 | 0 | 0 | 0 | 0 | 0 | 0 | 0 | 0 | 0 | 0 | 0 | 1
2615102 | Terezinha | Rural | VOLUMETRIA - SES | [37 empty] | 0 | 1
2615102 | Terezinha | Rural | Índice de atendimento (%) SES | 0% | 0% | 10.12% | 20.81% | 32.06% | 43.88% | 56.25% | 67.5% | 78.75% | 90% | 90% | 90% | 90% | 90% | 90% | 90% | 90% | 90% | 90% | 90% | 90% | 90% | 90% | 90% | 90% | 90% | 90% | 90% | 90% | 90% | 90% | 90% | 90% | 90% | 90% | 90% |  | 27.3937 | 1
2615102 | Terezinha | Rural | Índice de cobertura (%) SES | 0% | 0% | 11.25% | 22.5% | 33.75% | 45% | 56.25% | 67.5% | 78.75% | 90% | 90% | 90% | 90% | 90% | 90% | 90% | 90% | 90% | 90% | 90% | 90% | 90% | 90% | 90% | 90% | 90% | 90% | 90% | 90% | 90% | 90% | 90% | 90% | 90% | 90% | 90% |  | 27.45 | 1
2615102 | Terezinha | Rural | População Residente Cobertura (hab) | 0 | 0 | 230.4 | 456.975 | 680.7375 | 902.7 | 1104.1875 | 1319.625 | 1534.8375 | 1749.6 | 1746 | 1730.7 | 1728 | 1725.3 | 1723.5 | 1721.7 | 1715.4 | 1714.5 | 1713.6 | 1712.7 | 1711.8 | 1709.1 | 1708.2 | 1707.3 | 1707.3 | 1707.3 | 1705.5 | 1705.5 | 1705.5 | 1705.5 | 1705.5 | 1703.7 | 1702.8 | 1702.8 | 1702.8 | 1702.8 |  | 52503.8625 | 1
2615102 | Terezinha | Rural | Índice de Tratamento (%) | 0% | 0% | 100% | 100% | 100% | 100% | 100% | 100% | 100% | 100% | 100% | 100% | 100% | 100% | 100% | 100% | 100% | 100% | 100% | 100% | 100% | 100% | 100% | 100% | 100% | 100% | 100% | 100% | 100% | 100% | 100% | 100% | 100% | 100% | 100% | 100% |  | 34 | 1
2615102 | Terezinha | Rural | Vazão de Infiltração (m³/ano) - OPEX | 0 | 0 | 16095.8181 | 33300.9076 | 51651.1153 | 71263.1626 | 91363.029 | 109935.1996 | 129447.4916 | 149341.0194 | 150834.6716 | 151380.9931 | 152669.1936 | 154005.6129 | 155280.2637 | 156664.9218 | 157786.1741 | 158808.3265 | 159942.6717 | 160749.3989 | 162038.0166 | 163063.3478 | 164136.9178 | 164857.3397 | 165632.4375 | 166407.5353 | 167182.6331 | 167957.7309 | 168676.6032 | 169213.0306 | 169689.8549 | 170226.2822 | 170762.7096 | 171239.5339 | 171775.9613 | 172133.5795 | 4895513.4851 | 9791026.9703 | 1
2615102 | Terezinha | Rural | Vazão Média Coletada (m³/ano) - OPEX | 0 | 0 | 18083.4771 | 38690.8456 | 61944.7168 | 88058.5126 | 115929.429 | 143472.4396 | 173313.1316 | 210422.2194 | 211789.8716 | 211801.9531 | 212996.5536 | 214238.6529 | 215449.9437 | 216771.9618 | 217673.6141 | 218664.0865 | 219766.7517 | 220542.5189 | 221799.4566 | 222730.4678 | 223772.3578 | 224461.8197 | 225236.9175 | 226012.0153 | 226724.4731 | 227499.5709 | 228218.4432 | 228754.8706 | 229231.6949 | 229704.7622 | 230210.2296 | 230687.0539 | 231223.4813 | 231581.0995 | 6647459.3936 | 13294918.7873 | 1
2615102 | Terezinha | Rural | Vazão Tratada (m³/ano) - OPEX | 0 | 0 | 18083.4771 | 38690.8456 | 61944.7168 | 88058.5126 | 115929.429 | 143472.4396 | 173313.1316 | 210422.2194 | 211789.8716 | 211801.9531 | 212996.5536 | 214238.6529 | 215449.9437 | 216771.9618 | 217673.6141 | 218664.0865 | 219766.7517 | 220542.5189 | 221799.4566 | 222730.4678 | 223772.3578 | 224461.8197 | 225236.9175 | 226012.0153 | 226724.4731 | 227499.5709 | 228218.4432 | 228754.8706 | 229231.6949 | 229704.7622 | 230210.2296 | 230687.0539 | 231223.4813 | 231581.0995 | 6647459.3936 | 13294918.7873 | 1
2615102 | Terezinha | Rural | Vazão Tratada (m³/ano) - CAPEX | 0 | 0 | 20092.7523 | 41827.9412 | 65204.9651 | 90316.4232 | 115929.429 | 143472.4396 | 173313.1316 | 210422.2194 | 211789.8716 | 211801.9531 | 212996.5536 | 214238.6529 | 215449.9437 | 216771.9618 | 217673.6141 | 218664.0865 | 219766.7517 | 220542.5189 | 221799.4566 | 222730.4678 | 223772.3578 | 224461.8197 | 225236.9175 | 226012.0153 | 226724.4731 | 227499.5709 | 228218.4432 | 228754.8706 | 229231.6949 | 229704.7622 | 230210.2296 | 230687.0539 | 231223.4813 | 231581.0995 | 6658123.9233 | 13316247.8466 | 1
2615102 | Terezinha | Rural | Volume faturado esgoto (m³/ano) - OPEX | 0 | 0 | 0 | 0 | 0 | 0 | 0 | 0 | 0 | 0 | 0 | 0 | 0 | 0 | 0 | 0 | 0 | 0 | 0 | 0 | 0 | 0 | 0 | 0 | 0 | 0 | 0 | 0 | 0 | 0 | 0 | 0 | 0 | 0 | 0 | 0 | 0 | 0 | 1
2615102 | Terezinha | Rural | Economias Ativas (econ) - CAPEX | 0 | 0 | 81.0151 | 163.0834 | 246.2927 | 331.0974 | 411.2652 | 498.0032 | 586.3933 | 676.5104 | 683.2766 | 685.7514 | 691.5869 | 697.6409 | 703.415 | 709.6874 | 714.7667 | 719.397 | 724.5355 | 728.19 | 734.0274 | 738.6721 | 743.5354 | 746.7989 | 750.31 | 753.8212 | 757.3324 | 760.8435 | 764.1 | 766.53 | 768.69 | 771.12 | 773.55 | 775.71 | 778.14 | 779.76 |  | 22214.8488 | 1
2615102 | Terezinha | Rural | Economias Ativas (econ) - OPEX | 0 | 0 | 72.9136 | 150.8521 | 233.978 | 322.82 | 411.2652 | 498.0032 | 586.3933 | 676.5104 | 683.2766 | 685.7514 | 691.5869 | 697.6409 | 703.415 | 709.6874 | 714.7667 | 719.397 | 724.5355 | 728.19 | 734.0274 | 738.6721 | 743.5354 | 746.7989 | 750.31 | 753.8212 | 757.3324 | 760.8435 | 764.1 | 766.53 | 768.69 | 771.12 | 773.55 | 775.71 | 778.14 | 779.76 |  | 22173.924 | 1
2615102 | Terezinha | Rural | Ligação Intradomiciliar (un) | 0 | 0 | 4.0508 | 8.1542 | 12.3146 | 16.5549 | 20.6936 | 24.9002 | 29.3197 | 33.8255 | 34.1638 | 34.2876 | 34.5793 | 34.882 | 35.1707 | 35.4844 | 35.7383 | 35.9699 | 36.2268 | 36.4095 | 36.7014 | 36.9336 | 37.1768 | 37.3399 | 37.5155 | 37.6911 | 37.8666 | 38.0422 | 38.205 | 38.3265 | 38.4345 | 38.556 | 38.6775 | 38.7855 | 38.907 | 38.988 |  | 1110.8728 | 1
2615102 | Terezinha | Rural | Ligações Totais SES (un) | 0 | 0 | 81.0151 | 163.0834 | 246.2927 | 331.0974 | 413.8718 | 498.0032 | 586.3933 | 676.5104 | 683.2766 | 685.7514 | 691.5869 | 697.6409 | 703.415 | 709.6874 | 714.7667 | 719.397 | 724.5355 | 728.19 | 734.0274 | 738.6721 | 743.5354 | 746.7989 | 750.31 | 753.8212 | 757.3324 | 760.8435 | 764.1 | 766.53 | 768.69 | 771.12 | 773.55 | 775.71 | 778.14 | 779.76 |  | 22217.4554 | 1
2615102 | Terezinha | Rural | Total Rede Coletora (m) | 0 | 0 | 0 | 0 | 0 | 0 | 0 | 0 | 0 | 0 | 0 | 0 | 0 | 0 | 0 | 0 | 0 | 0 | 0 | 0 | 0 | 0 | 0 | 0 | 0 | 0 | 0 | 0 | 0 | 0 | 0 | 0 | 0 | 0 | 0 | 0 |  | 0 | 1
2615102 | Terezinha | Rural | Total incremental Coletor Tronco (m) | 0 | 0 | 0 | 0 | 0 | 0 | 0 | 0 | 0 | 0 | 0 | 0 | 0 | 0 | 0 | 0 | 0 | 0 | 0 | 0 | 0 | 0 | 0 | 0 | 0 | 0 | 0 | 0 | 0 | 0 | 0 | 0 | 0 | 0 | 0 | 0 |  | 0 | 1
2615102 | Terezinha | Rural | SEI-un | 0 | 0 | 81.0151 | 82.0683 | 83.2093 | 84.8048 | 80.1677 | 86.738 | 88.3901 | 90.1171 | 6.7662 | 2.4748 | 5.8355 | 6.0539 | 5.7741 | 6.2725 | 5.0792 | 4.6303 | 5.1386 | 3.6545 | 5.8374 | 4.6447 | 4.8632 | 3.2635 | 3.5112 | 3.5112 | 3.5112 | 3.5112 | 3.2565 | 2.43 | 2.16 | 2.43 | 2.43 | 2.16 | 2.43 | 1.62 |  | 779.76 | 1
2615102 | Terezinha | Rural | Capacidade Total SES (m³/ano) | 0 | 0 | 0 | 0 | 0 | 0 | 0 | 0 | 0 | 0 | 0 | 0 | 0 | 0 | 0 | 0 | 0 | 0 | 0 | 0 | 0 | 0 | 0 | 0 | 0 | 0 | 0 | 0 | 0 | 0 | 0 | 0 | 0 | 0 | 0 | 0 |  | 0 | 1
2615102 | Terezinha | Rural | Cloro-kg / ano | 0 | 0 | 0 | 0 | 0 | 0 | 0 | 0 | 0 | 0 | 0 | 0 | 0 | 0 | 0 | 0 | 0 | 0 | 0 | 0 | 0 | 0 | 0 | 0 | 0 | 0 | 0 | 0 | 0 | 0 | 0 | 0 | 0 | 0 | 0 | 0 |  | 0 | 1
2615102 | Terezinha | Rural | Geração de lodo-ton / ano | 0 | 0 | 0 | 0 | 0 | 0 | 0 | 0 | 0 | 0 | 0 | 0 | 0 | 0 | 0 | 0 | 0 | 0 | 0 | 0 | 0 | 0 | 0 | 0 | 0 | 0 | 0 | 0 | 0 | 0 | 0 | 0 | 0 | 0 | 0 | 0 |  | 0 | 1
2615102 | Terezinha | Rural | Polímero Lodo-kg / ano | 0 | 0 | 0 | 0 | 0 | 0 | 0 | 0 | 0 | 0 | 0 | 0 | 0 | 0 | 0 | 0 | 0 | 0 | 0 | 0 | 0 | 0 | 0 | 0 | 0 | 0 | 0 | 0 | 0 | 0 | 0 | 0 | 0 | 0 | 0 | 0 |  | 0 | 1
2615102 | Terezinha | Rural | Economias sistema individual | 0 | 0 | 0 | 0 | 0 | 0 | 0 | 0 | 0 | 0 | 0 | 0 | 0 | 0 | 0 | 0 | 0 | 0 | 0 | 0 | 0 | 0 | 0 | 0 | 0 | 0 | 0 | 0 | 0 | 0 | 0 | 0 | 0 | 0 | 0 | 0 |  | 0 | 1
2615102 | Terezinha | Rural | CAPEX - Investimentos em SES | [37 empty] | 0 | 1
2615102 | Terezinha | Rural | Ligação (Mil R$) | 0 | 0 | 0 | 0 | 0 | 0 | 0 | 0 | 0 | 0 | 0 | 0 | 0 | 0 | 0 | 0 | 0 | 0 | 0 | 0 | 0 | 0 | 0 | 0 | 0 | 0 | 0 | 0 | 0 | 0 | 0 | 0 | 0 | 0 | 0 | 0 | 0 | 0 | 1
2615102 | Terezinha | Rural | Rede Coletora (Mil R$) | 0 | 0 | 0 | 0 | 0 | 0 | 0 | 0 | 0 | 0 | 0 | 0 | 0 | 0 | 0 | 0 | 0 | 0 | 0 | 0 | 0 | 0 | 0 | 0 | 0 | 0 | 0 | 0 | 0 | 0 | 0 | 0 | 0 | 0 | 0 | 0 | 0 | 0 | 1
2615102 | Terezinha | Rural | Coletor Tronco (Mil R$) | 0 | 0 | 0 | 0 | 0 | 0 | 0 | 0 | 0 | 0 | 0 | 0 | 0 | 0 | 0 | 0 | 0 | 0 | 0 | 0 | 0 | 0 | 0 | 0 | 0 | 0 | 0 | 0 | 0 | 0 | 0 | 0 | 0 | 0 | 0 | 0 | 0 | 0 | 1
2615102 | Terezinha | Rural | EEE (Mil R$) | 0 | 0 | 0 | 0 | 0 | 0 | 0 | 0 | 0 | 0 | 0 | 0 | 0 | 0 | 0 | 0 | 0 | 0 | 0 | 0 | 0 | 0 | 0 | 0 | 0 | 0 | 0 | 0 | 0 | 0 | 0 | 0 | 0 | 0 | 0 | 0 | 0 | 0 | 1
2615102 | Terezinha | Rural | Linha de Recalque (Mil R$) | 0 | 0 | 0 | 0 | 0 | 0 | 0 | 0 | 0 | 0 | 0 | 0 | 0 | 0 | 0 | 0 | 0 | 0 | 0 | 0 | 0 | 0 | 0 | 0 | 0 | 0 | 0 | 0 | 0 | 0 | 0 | 0 | 0 | 0 | 0 | 0 | 0 | 0 | 1
2615102 | Terezinha | Rural | Linha de Gravidade (Mil R$) | 0 | 0 | 0 | 0 | 0 | 0 | 0 | 0 | 0 | 0 | 0 | 0 | 0 | 0 | 0 | 0 | 0 | 0 | 0 | 0 | 0 | 0 | 0 | 0 | 0 | 0 | 0 | 0 | 0 | 0 | 0 | 0 | 0 | 0 | 0 | 0 | 0 | 0 | 1
2615102 | Terezinha | Rural | ETE (Mil R$) | 0 | 0 | 491.777 | 498.1701 | 505.0961 | 514.7812 | 486.6334 | 526.5162 | 536.5447 | 547.0279 | 41.0721 | 15.0226 | 35.4227 | 36.7486 | 35.0501 | 38.075 | 30.832 | 28.1069 | 31.192 | 22.1832 | 35.4341 | 28.1943 | 29.5208 | 19.81 | 21.3135 | 21.3135 | 21.3135 | 21.3135 | 19.7674 | 14.7506 | 13.1116 | 14.7506 | 14.7506 | 13.1116 | 14.7506 | 9.8337 | 4733.2914 | 9466.5827 | 1
2615102 | Terezinha | Rural | Tratamento de lodo (Mil R$) CPXSES | 0 | 0 | 0 | 0 | 0 | 0 | 0 | 0 | 0 | 0 | 0 | 0 | 0 | 0 | 0 | 0 | 0 | 0 | 0 | 0 | 0 | 0 | 0 | 0 | 0 | 0 | 0 | 0 | 0 | 0 | 0 | 0 | 0 | 0 | 0 | 0 | 0 | 0 | 1
2615102 | Terezinha | Rural | SEI (Mil R$) | 0 | 0 | 491.777 | 498.1701 | 505.0961 | 514.7812 | 486.6334 | 526.5162 | 536.5447 | 547.0279 | 41.0721 | 15.0226 | 35.4227 | 36.7486 | 35.0501 | 38.075 | 30.832 | 28.1069 | 31.192 | 22.1832 | 35.4341 | 28.1943 | 29.5208 | 19.81 | 21.3135 | 21.3135 | 21.3135 | 21.3135 | 19.7674 | 14.7506 | 13.1116 | 14.7506 | 14.7506 | 13.1116 | 14.7506 | 9.8337 | 4733.2914 | 9466.5827 | 1
2615102 | Terezinha | Rural | Emissário (Mil R$) | 0 | 0 | 0 | 0 | 0 | 0 | 0 | 0 | 0 | 0 | 0 | 0 | 0 | 0 | 0 | 0 | 0 | 0 | 0 | 0 | 0 | 0 | 0 | 0 | 0 | 0 | 0 | 0 | 0 | 0 | 0 | 0 | 0 | 0 | 0 | 0 | 0 | 0 | 1
2615102 | Terezinha | Rural | Projetos SES (Mil R$) | 0 | 0 | 0 | 0 | 0 | 0 | 0 | 0 | 0 | 0 | 0 | 0 | 0 | 0 | 0 | 0 | 0 | 0 | 0 | 0 | 0 | 0 | 0 | 0 | 0 | 0 | 0 | 0 | 0 | 0 | 0 | 0 | 0 | 0 | 0 | 0 | 0 | 0 | 1
2615102 | Terezinha | Rural | Aquisição de Áreas (Mil R$) SES | 0 | 0 | 0 | 0 | 0 | 0 | 0 | 0 | 0 | 0 | 0 | 0 | 0 | 0 | 0 | 0 | 0 | 0 | 0 | 0 | 0 | 0 | 0 | 0 | 0 | 0 | 0 | 0 | 0 | 0 | 0 | 0 | 0 | 0 | 0 | 0 | 0 | 0 | 1
2615102 | Terezinha | Rural | Ambiental (Mil R$) CPXSES | 0 | 0 | 0 | 0 | 0 | 0 | 0 | 0 | 0 | 0 | 0 | 0 | 0 | 0 | 0 | 0 | 0 | 0 | 0 | 0 | 0 | 0 | 0 | 0 | 0 | 0 | 0 | 0 | 0 | 0 | 0 | 0 | 0 | 0 | 0 | 0 | 0 | 0 | 1
2615102 | Terezinha | Rural | Telemetria e Automação (Mil R$) CPXSES | 0 | 0 | 0 | 0 | 0 | 0 | 0 | 0 | 0 | 0 | 0 | 0 | 0 | 0 | 0 | 0 | 0 | 0 | 0 | 0 | 0 | 0 | 0 | 0 | 0 | 0 | 0 | 0 | 0 | 0 | 0 | 0 | 0 | 0 | 0 | 0 | 0 | 0 | 1
2615102 | Terezinha | Rural | Reformas SES | 0 | 0 | 0 | 0 | 0 | 0 | 0 | 0 | 0 | 0 | 0 | 0 | 0 | 0 | 0 | 0 | 0 | 0 | 0 | 0 | 0 | 0 | 0 | 0 | 0 | 0 | 0 | 0 | 0 | 0 | 0 | 0 | 0 | 0 | 0 | 0 | 0 | 0 | 1
2615102 | Terezinha | Rural | Reinvestimento (Mil R$) CPXSES | 0 | 0 | 0 | 0 | 0 | 0 | 0 | 0 | 0 | 0 | 0 | 0 | 0 | 0 | 0 | 0 | 0 | 0 | 0 | 0 | 0 | 0 | 0 | 0 | 0 | 0 | 0 | 0 | 0 | 0 | 0 | 0 | 0 | 0 | 0 | 0 | 0 | 0 | 1
2615102 | Terezinha | Rural | OPEX - Despesas Operacionais em SES | [37 empty] | 0 | 1
2615102 | Terezinha | Rural | Produtos Químicos (Mil R$) OPXSES | 0 | 0 | 0 | 0 | 0 | 0 | 0 | 0 | 0 | 0 | 0 | 0 | 0 | 0 | 0 | 0 | 0 | 0 | 0 | 0 | 0 | 0 | 0 | 0 | 0 | 0 | 0 | 0 | 0 | 0 | 0 | 0 | 0 | 0 | 0 | 0 | 0 | 0 | 1
2615102 | Terezinha | Rural | Transporte Lodo (Mil R$) | 0 | 0 | 0 | 0 | 0 | 0 | 0 | 0 | 0 | 0 | 0 | 0 | 0 | 0 | 0 | 0 | 0 | 0 | 0 | 0 | 0 | 0 | 0 | 0 | 0 | 0 | 0 | 0 | 0 | 0 | 0 | 0 | 0 | 0 | 0 | 0 | 0 | 0 | 1
2615102 | Terezinha | Rural | Energia Elétrica (Mil R$) | 0 | 0 | 0 | 0 | 0 | 0 | 0 | 0 | 0 | 0 | 0 | 0 | 0 | 0 | 0 | 0 | 0 | 0 | 0 | 0 | 0 | 0 | 0 | 0 | 0 | 0 | 0 | 0 | 0 | 0 | 0 | 0 | 0 | 0 | 0 | 0 | 0 | 0 | 1
2615102 | Terezinha | Rural | SEI (Mil R$) OPXSES | [36 empty] | 0 | 0 | 1
2615102 | Terezinha | Rural | Recursos Humanos (Mil R$) OPXSES | 0 | 0 | 0 | 0 | 0 | 0 | 0 | 0 | 0 | 0 | 0 | 0 | 0 | 0 | 0 | 0 | 0 | 0 | 0 | 0 | 0 | 0 | 0 | 0 | 0 | 0 | 0 | 0 | 0 | 0 | 0 | 0 | 0 | 0 | 0 | 0 | 0 | 0 | 1
2615102 | Terezinha | Rural | Veículos e equipamentos (Mil R$) OPXSES | 0 | 0 | 0 | 0 | 0 | 0 | 0 | 0 | 0 | 0 | 0 | 0 | 0 | 0 | 0 | 0 | 0 | 0 | 0 | 0 | 0 | 0 | 0 | 0 | 0 | 0 | 0 | 0 | 0 | 0 | 0 | 0 | 0 | 0 | 0 | 0 | 0 | 0 | 1
2615102 | Terezinha | Rural | Ambiental (Mil R$) OPXSES | 0 | 0 | 0 | 0 | 0 | 0 | 0 | 0 | 0 | 0 | 0 | 0 | 0 | 0 | 0 | 0 | 0 | 0 | 0 | 0 | 0 | 0 | 0 | 0 | 0 | 0 | 0 | 0 | 0 | 0 | 0 | 0 | 0 | 0 | 0 | 0 | 0 | 0 | 1
2615102 | Terezinha | Rural | Seguro (Mil R$) OPXSES | 0 | 0 | 0 | 0 | 0 | 0 | 0 | 0 | 0 | 0 | 0 | 0 | 0 | 0 | 0 | 0 | 0 | 0 | 0 | 0 | 0 | 0 | 0 | 0 | 0 | 0 | 0 | 0 | 0 | 0 | 0 | 0 | 0 | 0 | 0 | 0 | 0 | 0 | 1
2615102 | Terezinha | Rural | Outros (Mil R$) OPXSES | 0 | 0 | 0 | 0 | 0 | 0 | 0 | 0 | 0 | 0 | 0 | 0 | 0 | 0 | 0 | 0 | 0 | 0 | 0 | 0 | 0 | 0 | 0 | 0 | 0 | 0 | 0 | 0 | 0 | 0 | 0 | 0 | 0 | 0 | 0 | 0 | 0 | 0 | 1
2615102 | Terezinha | Rural | TOTAL | [37 empty] | 0 | 1
2615102 | Terezinha | Rural | CAPEX SAA | 0 | 0 | 723.3713 | 0 | 0 | 361.6856 | 0 | 0 | 361.6856 | 0 | 0 | 0 | 0 | 0 | 0 | 0 | 0 | 0 | 0 | 0 | 0 | 0 | 0 | 0 | 0 | 0 | 0 | 0 | 0 | 0 | 0 | 0 | 0 | 0 | 0 | 0 | 1446.7426 | 2893.4851 | 1
2615102 | Terezinha | Rural | OPEX SAA | 0 | 0 | 0 | 0 | 0 | 0 | 0 | 0 | 0 | 0 | 0 | 0 | 0 | 0 | 0 | 0 | 0 | 0 | 0 | 0 | 0 | 0 | 0 | 0 | 0 | 0 | 0 | 0 | 0 | 0 | 0 | 0 | 0 | 0 | 0 | 0 | 0 | 0 | 1
2615102 | Terezinha | Rural | CAPEX SES | 0 | 0 | 491.777 | 498.1701 | 505.0961 | 514.7812 | 486.6334 | 526.5162 | 536.5447 | 547.0279 | 41.0721 | 15.0226 | 35.4227 | 36.7486 | 35.0501 | 38.075 | 30.832 | 28.1069 | 31.192 | 22.1832 | 35.4341 | 28.1943 | 29.5208 | 19.81 | 21.3135 | 21.3135 | 21.3135 | 21.3135 | 19.7674 | 14.7506 | 13.1116 | 14.7506 | 14.7506 | 13.1116 | 14.7506 | 9.8337 | 4733.2914 | 9466.5827 | 1
2615102 | Terezinha | Rural | OPEX SES | 0 | 0 | 0 | 0 | 0 | 0 | 0 | 0 | 0 | 0 | 0 | 0 | 0 | 0 | 0 | 0 | 0 | 0 | 0 | 0 | 0 | 0 | 0 | 0 | 0 | 0 | 0 | 0 | 0 | 0 | 0 | 0 | 0 | 0 | 0 | 0 | 0 | 0 | 1
2615201 | Terra Nova | Rural | VOLUMETRIA - SAA | [37 empty] | 0 | 1
2615201 | Terra Nova | Rural | Índice de Atendimento (%) | 65.06% | 65.06% | 67.73% | 72.36% | 77.13% | 82.06% | 87.13% | 90.1% | 93.06% | 99% | 99% | 99% | 99% | 99% | 99% | 99% | 99% | 99% | 99% | 99% | 99% | 99% | 99% | 99% | 99% | 99% | 99% | 99% | 99% | 99% | 99% | 99% | 99% | 99% | 99% | 99% |  | 33.727 | 1
2615201 | Terra Nova | Rural | Índice de Cobertura (%) | 72.29% | 72.29% | 75.26% | 78.23% | 81.19% | 84.16% | 87.13% | 90.1% | 93.06% | 99% | 99% | 99% | 99% | 99% | 99% | 99% | 99% | 99% | 99% | 99% | 99% | 99% | 99% | 99% | 99% | 99% | 99% | 99% | 99% | 99% | 99% | 99% | 99% | 99% | 99% | 99% |  | 34.0672 | 1
2615201 | Terra Nova | Rural | População Residente (hab) | 2550 | 2552 | 2550 | 2549 | 2548 | 2547 | 2543 | 2539 | 2536 | 2533 | 2531 | 2522 | 2516 | 2511 | 2507 | 2504 | 2490 | 2481 | 2474 | 2468 | 2463 | 2445 | 2434 | 2426 | 2419 | 2414 | 2392 | 2381 | 2372 | 2365 | 2359 | 2337 | 2336 | 2335 | 2334 | 2334 |  | 88597 | 1
2615201 | Terra Nova | Rural | Índice de Perdas Totais na Distribuição (%) | 25% | 25% | 25% | 25% | 25% | 25% | 25% | 25% | 25% | 25% | 25% | 25% | 25% | 25% | 25% | 25% | 25% | 25% | 25% | 25% | 25% | 25% | 25% | 25% | 25% | 25% | 25% | 25% | 25% | 25% | 25% | 25% | 25% | 25% | 25% | 25% |  | 9 | 1
2615201 | Terra Nova | Rural | Índice de Perdas Físicas na Distribuição (%) | 16.67% | 16.67% | 16.67% | 16.67% | 16.67% | 16.67% | 16.67% | 16.67% | 16.67% | 16.67% | 16.67% | 16.67% | 16.67% | 16.67% | 16.67% | 16.67% | 16.67% | 16.67% | 16.67% | 16.67% | 16.67% | 16.67% | 16.67% | 16.67% | 16.67% | 16.67% | 16.67% | 16.67% | 16.67% | 16.67% | 16.67% | 16.67% | 16.67% | 16.67% | 16.67% | 16.67% |  | 6 | 1
2615201 | Terra Nova | Rural | Índice de Perdas na Produção (%) - ETA | 15.6% | 15.6% | 13.48% | 11.36% | 9.241% | 7.12% | 5% | 5% | 5% | 5% | 5% | 5% | 5% | 5% | 5% | 5% | 5% | 5% | 5% | 5% | 5% | 5% | 5% | 5% | 5% | 5% | 5% | 5% | 5% | 5% | 5% | 5% | 5% | 5% | 5% | 5% |  | 2.2241 | 1
2615201 | Terra Nova | Rural | Consumo Micromedido de Água (m³/ano) - cobertura | 72177.7207 | 72234.3285 | 75140.6301 | 78072.9087 | 81002.8623 | 83930.4944 | 86753.4591 | 89567.1274 | 92407.9406 | 98184.9343 | 98107.412 | 97758.5486 | 97525.9779 | 97332.1665 | 97177.1145 | 97060.8292 | 96518.1545 | 96169.2948 | 95897.9611 | 95665.3868 | 95471.5754 | 94773.8524 | 94347.4666 | 94037.37 | 93766.0326 | 93572.2213 | 92719.4499 | 92293.0641 | 91944.2045 | 91672.8671 | 91440.2927 | 90587.5213 | 90548.762 | 90509.999 | 90471.236 | 90471.236 | 3277312.4029 | 6554624.8057 | 1
2615201 | Terra Nova | Rural | Consumo Micromedido de Água (m³/ano) - atendimento | 64959.95 | 65010.9 | 67626.57 | 72217.44 | 76952.72 | 81832.23 | 86753.46 | 89567.13 | 92407.94 | 98184.94 | 98107.41 | 97758.55 | 97525.98 | 97332.16 | 97177.12 | 97060.83 | 96518.16 | 96169.3 | 95897.96 | 95665.39 | 95471.57 | 94773.85 | 94347.47 | 94037.37 | 93766.03 | 93572.22 | 92719.45 | 92293.06 | 91944.2 | 91672.87 | 91440.29 | 90587.52 | 90548.76 | 90510 | 90471.24 | 90471.24 | 3243353.28 | 6486706.56 | 1
2615201 | Terra Nova | Rural | Consumo de Água Disponibilizado (m³/ano) - cobertura | 96236.9609 | 96312.4381 | 100187.5068 | 104097.2116 | 108003.8163 | 111907.3259 | 115671.2789 | 119422.8365 | 123210.5875 | 130913.2457 | 130809.8826 | 130344.7315 | 130034.6372 | 129776.2221 | 129569.4861 | 129414.4389 | 128690.8727 | 128225.7264 | 127863.9481 | 127553.849 | 127295.4339 | 126365.1365 | 125796.6222 | 125383.1599 | 125021.3768 | 124762.9617 | 123625.9331 | 123057.4189 | 122592.2726 | 122230.4895 | 121920.3903 | 120783.3618 | 120731.6827 | 120679.9987 | 120628.3147 | 120628.3147 | 4369749.8705 | 8739499.7409 | 1
2615201 | Terra Nova | Rural | Consumo de Água Disponibilizado (m³/ano) - atendimento | 86613.2667 | 86681.2 | 90168.76 | 96289.92 | 102603.6267 | 109109.64 | 115671.28 | 119422.84 | 123210.5867 | 130913.2533 | 130809.88 | 130344.7333 | 130034.64 | 129776.2133 | 129569.4933 | 129414.44 | 128690.88 | 128225.7333 | 127863.9467 | 127553.8533 | 127295.4267 | 126365.1333 | 125796.6267 | 125383.16 | 125021.3733 | 124762.96 | 123625.9333 | 123057.4133 | 122592.2667 | 122230.4933 | 121920.3867 | 120783.36 | 120731.68 | 120680 | 120628.32 | 120628.32 | 4324471.04 | 8648942.08 | 1
2615201 | Terra Nova | Rural | Consumo de Água Efetivo (m³/ano) - cobertura | 80197 | 80260 | 83490 | 86748 | 90003 | 93256 | 96393 | 99519 | 102675 | 109094 | 109008 | 108621 | 108362 | 108147 | 107975 | 107845 | 107242 | 106855 | 106553 | 106295 | 106080 | 105304 | 104831 | 104486 | 104184 | 103969 | 103022 | 102548 | 102160 | 101859 | 101600 | 100653 | 100610 | 100567 | 100524 | 100524 | 3641459 | 7282918 | 1
2615201 | Terra Nova | Rural | Consumo de Água Efetivo (m³/ano) - atendimento | 72178 | 72234 | 75141 | 80242 | 85503 | 90925 | 96393 | 99519 | 102675 | 109094 | 109008 | 108621 | 108362 | 108147 | 107975 | 107845 | 107242 | 106855 | 106553 | 106295 | 106080 | 105304 | 104831 | 104486 | 104184 | 103969 | 103022 | 102548 | 102160 | 101859 | 101600 | 100653 | 100610 | 100567 | 100524 | 100524 | 3603728 | 7207456 | 1
2615201 | Terra Nova | Rural | Consumo de Água Faturado (m³/ano) - cobertura | 72177.72 | 72234.3299 | 75140.6283 | 78072.9078 | 81002.8635 | 83930.4953 | 86753.4594 | 89567.1281 | 92407.9399 | 98184.9357 | 98107.4111 | 97758.5503 | 97525.9764 | 97332.1649 | 97177.1156 | 97060.8287 | 96518.1563 | 96169.2955 | 95897.9593 | 95665.3854 | 95471.5739 | 94773.8523 | 94347.4668 | 94037.3684 | 93766.0322 | 93572.2206 | 92719.4498 | 92293.0643 | 91944.2035 | 91672.8673 | 91440.2935 | 90587.5226 | 90548.7603 | 90509.998 | 90471.2357 | 90471.2357 | 3277312.396 | 6554624.7921 | 1
2615201 | Terra Nova | Rural | Consumo de Água Faturado (m³/ano) - atendimento | 96236.9609 | 96312.4381 | 100187.5068 | 104097.2116 | 108003.8163 | 111907.3259 | 115671.2789 | 119422.8365 | 123210.5875 | 130913.2457 | 130809.8826 | 130344.7315 | 130034.6372 | 129776.2221 | 129569.4861 | 129414.4389 | 128690.8727 | 128225.7264 | 127863.9481 | 127553.849 | 127295.4339 | 126365.1365 | 125796.6222 | 125383.1599 | 125021.3768 | 124762.9617 | 123625.9331 | 123057.4189 | 122592.2726 | 122230.4895 | 121920.3903 | 120783.3618 | 120731.6827 | 120679.9987 | 120628.3147 | 120628.3147 | 4369749.8705 | 8739499.7409 | 1
2615201 | Terra Nova | Rural | Demanda Média Bruta (m³/ano) - atendimento | 86613.2667 | 86681.2 | 90168.76 | 96289.92 | 102603.6267 | 109109.64 | 115671.28 | 119422.84 | 123210.5867 | 130913.2533 | 130809.88 | 130344.7333 | 130034.64 | 129776.2133 | 129569.4933 | 129414.44 | 128690.88 | 128225.7333 | 127863.9467 | 127553.8533 | 127295.4267 | 126365.1333 | 125796.6267 | 125383.16 | 125021.3733 | 124762.96 | 123625.9333 | 123057.4133 | 122592.2667 | 122230.4933 | 121920.3867 | 120783.36 | 120731.68 | 120680 | 120628.32 | 120628.32 | 4324471.04 | 8648942.08 | 1
2615201 | Terra Nova | Rural | Demanda Máxima Diária (m³/ano) - cobertura | 115484.3531 | 115574.9257 | 108202.512 | 115547.904 | 123124.352 | 130931.568 | 138805.536 | 143307.408 | 147852.704 | 157095.904 | 156971.856 | 156413.68 | 156041.568 | 155731.456 | 155483.392 | 155297.328 | 154429.056 | 153870.88 | 153436.736 | 153064.624 | 152754.512 | 151638.16 | 150955.952 | 150459.792 | 150025.648 | 149715.552 | 148351.12 | 147668.896 | 147110.72 | 146676.592 | 146304.464 | 144940.032 | 144878.016 | 144816 | 144753.984 | 144753.984 | 5212471.1668 | 10424942.3336 | 1
2615201 | Terra Nova | Rural | Demanda Máxima Diária (m³/ano) - atendimento | 103935.92 | 104017.44 | 108202.512 | 115547.904 | 123124.352 | 130931.568 | 138805.536 | 143307.408 | 147852.704 | 157095.904 | 156971.856 | 156413.68 | 156041.568 | 155731.456 | 155483.392 | 155297.328 | 154429.056 | 153870.88 | 153436.736 | 153064.624 | 152754.512 | 151638.16 | 150955.952 | 150459.792 | 150025.648 | 149715.552 | 148351.12 | 147668.896 | 147110.72 | 146676.592 | 146304.464 | 144940.032 | 144878.016 | 144816 | 144753.984 | 144753.984 | 5189365.248 | 10378730.496 | 1
2615201 | Terra Nova | Rural | Demanda Máxima Horária (m³/ano) - cobertura | 173226.5297 | 173362.3885 | 180337.5122 | 187374.9809 | 194406.8694 | 201433.1866 | 208208.302 | 214961.1056 | 221779.0574 | 235643.8423 | 235457.7887 | 234620.5166 | 234062.347 | 233597.1997 | 233225.0749 | 232945.9901 | 231643.5708 | 230806.3075 | 230155.1066 | 229596.9282 | 229131.781 | 227457.2456 | 226433.92 | 225689.6879 | 225038.4782 | 224573.331 | 222526.6796 | 221503.354 | 220666.0907 | 220014.881 | 219456.7026 | 217410.0512 | 217317.0288 | 217223.9976 | 217130.9664 | 217130.9664 | 7865549.7668 | 15731099.5337 | 1
2615201 | Terra Nova | Rural | Demanda Máxima Horária (m³/ano) - atendimento | 155903.88 | 156026.16 | 162303.768 | 173321.856 | 184686.528 | 196397.352 | 208208.304 | 214961.112 | 221779.056 | 235643.856 | 235457.784 | 234620.52 | 234062.352 | 233597.184 | 233225.088 | 232945.992 | 231643.584 | 230806.32 | 230155.104 | 229596.936 | 229131.768 | 227457.24 | 226433.928 | 225689.688 | 225038.472 | 224573.328 | 222526.68 | 221503.344 | 220666.08 | 220014.888 | 219456.696 | 217410.048 | 217317.024 | 217224 | 217130.976 | 217130.976 | 7784047.872 | 15568095.744 | 1
2615201 | Terra Nova | Rural | Vazão de Produção ETA Máxima Diária (m³/ano) - cobertura | 136833.4727 | 136940.789 | 138959.229 | 140927.9876 | 142800.6531 | 144583.8132 | 146111.0891 | 150849.8987 | 155634.4263 | 165364.0999 | 165233.5359 | 164645.9766 | 164254.2786 | 163927.8595 | 163666.7192 | 163470.8702 | 162556.8918 | 161969.3386 | 161512.3555 | 161120.6514 | 160794.2323 | 159619.1197 | 158900.9965 | 158378.7283 | 157921.7391 | 157595.32 | 156159.0734 | 155440.9501 | 154853.397 | 154396.4077 | 154004.7036 | 152568.457 | 152503.1781 | 152437.8931 | 152372.608 | 152372.608 | 5581683.3478 | 11163366.6957 | 1
2615201 | Terra Nova | Rural | Vazão de Produção ETA Máxima Diária (m³/ano) - atendimento | 123150.128 | 123246.7183 | 125063.3115 | 130358.3876 | 135660.622 | 140969.2144 | 146111.0905 | 150849.9032 | 155634.4253 | 165364.1095 | 165233.5326 | 164645.9789 | 164254.2821 | 163927.8484 | 163666.7284 | 163470.8716 | 162556.9011 | 161969.3474 | 161512.3537 | 161120.6568 | 160794.2232 | 159619.1158 | 158901.0021 | 158378.7284 | 157921.7347 | 157595.3179 | 156159.0737 | 155440.9432 | 154853.3895 | 154396.4126 | 154004.6989 | 152568.4547 | 152503.1747 | 152437.8947 | 152372.6147 | 152372.6147 | 5519085.8048 | 11038171.6097 | 1
2615201 | Terra Nova | Rural | Vazão de Produção poço Máxima Diária (m³/ano) - cobertura | 115484.3531 | 115574.9257 | 121439.4022 | 127465.9734 | 133612.9687 | 139884.1573 | 146111.0891 | 150849.8987 | 155634.4263 | 165364.0999 | 165233.5359 | 164645.9766 | 164254.2786 | 163927.8595 | 163666.7192 | 163470.8702 | 162556.8918 | 161969.3386 | 161512.3555 | 161120.6514 | 160794.2323 | 159619.1197 | 158900.9965 | 158378.7283 | 157921.7391 | 157595.32 | 156159.0734 | 155440.9501 | 154853.397 | 154396.4077 | 154004.7036 | 152568.457 | 152503.1781 | 152437.8931 | 152372.608 | 152372.608 | 5494099.1836 | 10988198.3671 | 1
2615201 | Terra Nova | Rural | Vazão de Produção poço Máxima Diária (m³/ano) - atendimento | 103935.92 | 104017.44 | 109295.4667 | 117906.0245 | 126932.3216 | 136387.05 | 146111.0905 | 150849.9032 | 155634.4253 | 165364.1095 | 165233.5326 | 164645.9789 | 164254.2821 | 163927.8484 | 163666.7284 | 163470.8716 | 162556.9011 | 161969.3474 | 161512.3537 | 161120.6568 | 160794.2232 | 159619.1158 | 158901.0021 | 158378.7284 | 157921.7347 | 157595.3179 | 156159.0737 | 155440.9432 | 154853.3895 | 154396.4126 | 154004.6989 | 152568.4547 | 152503.1747 | 152437.8947 | 152372.6147 | 152372.6147 | 5439111.646 | 10878223.2919 | 1
2615201 | Terra Nova | Rural | Economias Totais (econ) - CAPEX | 836.5744 | 853.0477 | 865.7528 | 878.178 | 890.6196 | 902.5 | 915.6616 | 926.6279 | 937.5864 | 948.5371 | 959.191 | 967.7688 | 975.3189 | 982.8906 | 991.0696 | 999.2294 | 1004.9776 | 1008.7392 | 1012.8195 | 1015.868 | 1022.4 | 1023.1352 | 1025.703 | 1026.996 | 1028.6325 | 1030.986 | 1030.986 | 1030.986 | 1030.986 | 1030.986 | 1030.986 | 1030.986 | 1030.986 | 1030.986 | 1030.986 | 1032.5145 |  | 35342.1993 | 1
2615201 | Terra Nova | Rural | Economias Totais (econ) - OPEX | 0 | 767.7429 | 779.1775 | 812.3146 | 846.0886 | 879.9375 | 915.6616 | 926.6279 | 937.5864 | 948.5371 | 959.191 | 967.7688 | 975.3189 | 982.8906 | 991.0696 | 999.2294 | 1004.9776 | 1008.7392 | 1012.8195 | 1015.868 | 1022.4 | 1023.1352 | 1025.703 | 1026.996 | 1028.6325 | 1030.986 | 1030.986 | 1030.986 | 1030.986 | 1030.986 | 1030.986 | 1030.986 | 1030.986 | 1030.986 | 1030.986 | 1032.5145 |  | 34200.788 | 1
2615201 | Terra Nova | Rural | Economias Ativas (econ) - CAPEX | 604.7739 | 445.8105 | 490.3591 | 537.3963 | 587.1448 | 639.2635 | 695.1314 | 752.1913 | 812.0494 | 929.6612 | 940.1031 | 948.5102 | 955.9101 | 963.3311 | 971.3473 | 979.3447 | 984.9785 | 988.6653 | 992.6644 | 995.6522 | 1002.0542 | 1002.7748 | 1005.2915 | 1006.5588 | 1008.1627 | 1010.4694 | 1010.4694 | 1010.4694 | 1010.4694 | 1010.4694 | 1010.4694 | 1010.4694 | 1010.4694 | 1010.4694 | 1010.4694 | 1011.9675 |  | 32355.7917 | 1
2615201 | Terra Nova | Rural | Economias Ativas (econ) - OPEX | 0 | 401.2295 | 441.3232 | 497.0915 | 557.7875 | 623.282 | 695.1314 | 752.1913 | 812.0494 | 929.6612 | 940.1031 | 948.5102 | 955.9101 | 963.3311 | 971.3473 | 979.3447 | 984.9785 | 988.6653 | 992.6644 | 995.6522 | 1002.0542 | 1002.7748 | 1005.2915 | 1006.5588 | 1008.1627 | 1010.4694 | 1010.4694 | 1010.4694 | 1010.4694 | 1010.4694 | 1010.4694 | 1010.4694 | 1010.4694 | 1010.4694 | 1010.4694 | 1011.9675 |  | 31571.7573 | 1
2615201 | Terra Nova | Rural | Ligações Totais SAA (un) | 0 | 0 | 0 | 0 | 0 | 0 | 0 | 0 | 0 | 0 | 0 | 0 | 0 | 0 | 0 | 0 | 0 | 0 | 0 | 0 | 0 | 0 | 0 | 0 | 0 | 0 | 0 | 0 | 0 | 0 | 0 | 0 | 0 | 0 | 0 | 0 |  | 0 | 1
2615201 | Terra Nova | Rural | Índice de Hidrometração | [37 empty] | 0 | 1 | bar: 0 to 35
2615201 | Terra Nova | Rural | Hidrometros - complementação + substituição (un) | 0 | 0 | 0 | 0 | 0 | 0 | 0 | 0 | 0 | 0 | 0 | 0 | 0 | 0 | 0 | 0 | 0 | 0 | 0 | 0 | 0 | 0 | 0 | 0 | 0 | 0 | 0 | 0 | 0 | 0 | 0 | 0 | 0 | 0 | 0 | 0 | 0 | 0 | 1
2615201 | Terra Nova | Rural | Extensão Total incremental + substituição (m) | 0 | 0 | 0 | 0 | 0 | 0 | 0 | 0 | 0 | 0 | 0 | 0 | 0 | 0 | 0 | 0 | 0 | 0 | 0 | 0 | 0 | 0 | 0 | 0 | 0 | 0 | 0 | 0 | 0 | 0 | 0 | 0 | 0 | 0 | 0 | 0 | 0 | 0 | 1
2615201 | Terra Nova | Rural | SAC-un | 0 | 0 | 2 | 0 | 0 | 1 | 0 | 0 | 0 | 0 | 0 | 0 | 0 | 0 | 0 | 0 | 0 | 0 | 0 | 0 | 0 | 0 | 0 | 0 | 0 | 0 | 0 | 0 | 0 | 0 | 0 | 0 | 0 | 0 | 0 | 0 | 3 | 6 | 1
2615201 | Terra Nova | Rural | Capacidade Total SAA (m³/ano) | 0 | 0 | 0 | 0 | 0 | 0 | 0 | 0 | 0 | 0 | 0 | 0 | 0 | 0 | 0 | 0 | 0 | 0 | 0 | 0 | 0 | 0 | 0 | 0 | 0 | 0 | 0 | 0 | 0 | 0 | 0 | 0 | 0 | 0 | 0 | 0 | 0 | 0 | 1
2615201 | Terra Nova | Rural | CAPEX - Investimentos em SAA | [37 empty] | 0 | 1
2615201 | Terra Nova | Rural | Ligação Predial (Mil R$) | 0 | 0 | 0 | 0 | 0 | 0 | 0 | 0 | 0 | 0 | 0 | 0 | 0 | 0 | 0 | 0 | 0 | 0 | 0 | 0 | 0 | 0 | 0 | 0 | 0 | 0 | 0 | 0 | 0 | 0 | 0 | 0 | 0 | 0 | 0 | 0 | 0 | 0 | 1
2615201 | Terra Nova | Rural | Total rede substituição (Mil R$) | 0 | 0 | 0 | 0 | 0 | 0 | 0 | 0 | 0 | 0 | 0 | 0 | 0 | 0 | 0 | 0 | 0 | 0 | 0 | 0 | 0 | 0 | 0 | 0 | 0 | 0 | 0 | 0 | 0 | 0 | 0 | 0 | 0 | 0 | 0 | 0 | 0 | 0 | 1
2615201 | Terra Nova | Rural | Total rede incremental (Mil R$) | 0 | 0 | 0 | 0 | 0 | 0 | 0 | 0 | 0 | 0 | 0 | 0 | 0 | 0 | 0 | 0 | 0 | 0 | 0 | 0 | 0 | 0 | 0 | 0 | 0 | 0 | 0 | 0 | 0 | 0 | 0 | 0 | 0 | 0 | 0 | 0 | 0 | 0 | 1
2615201 | Terra Nova | Rural | Captação Superficial (Mil R$) | 0 | 0 | 0 | 0 | 0 | 0 | 0 | 0 | 0 | 0 | 0 | 0 | 0 | 0 | 0 | 0 | 0 | 0 | 0 | 0 | 0 | 0 | 0 | 0 | 0 | 0 | 0 | 0 | 0 | 0 | 0 | 0 | 0 | 0 | 0 | 0 | 0 | 0 | 1
2615201 | Terra Nova | Rural | Captação Subterranêa (Mil R$) | 0 | 0 | 0 | 0 | 0 | 0 | 0 | 0 | 0 | 0 | 0 | 0 | 0 | 0 | 0 | 0 | 0 | 0 | 0 | 0 | 0 | 0 | 0 | 0 | 0 | 0 | 0 | 0 | 0 | 0 | 0 | 0 | 0 | 0 | 0 | 0 | 0 | 0 | 1
2615201 | Terra Nova | Rural | EEAB (Mil R$) | 0 | 0 | 0 | 0 | 0 | 0 | 0 | 0 | 0 | 0 | 0 | 0 | 0 | 0 | 0 | 0 | 0 | 0 | 0 | 0 | 0 | 0 | 0 | 0 | 0 | 0 | 0 | 0 | 0 | 0 | 0 | 0 | 0 | 0 | 0 | 0 | 0 | 0 | 1
2615201 | Terra Nova | Rural | Adutora Bruta (Mil R$) | 0 | 0 | 0 | 0 | 0 | 0 | 0 | 0 | 0 | 0 | 0 | 0 | 0 | 0 | 0 | 0 | 0 | 0 | 0 | 0 | 0 | 0 | 0 | 0 | 0 | 0 | 0 | 0 | 0 | 0 | 0 | 0 | 0 | 0 | 0 | 0 | 0 | 0 | 1
2615201 | Terra Nova | Rural | EEAT (Mil R$) | 0 | 0 | 0 | 0 | 0 | 0 | 0 | 0 | 0 | 0 | 0 | 0 | 0 | 0 | 0 | 0 | 0 | 0 | 0 | 0 | 0 | 0 | 0 | 0 | 0 | 0 | 0 | 0 | 0 | 0 | 0 | 0 | 0 | 0 | 0 | 0 | 0 | 0 | 1
2615201 | Terra Nova | Rural | Adutora Tratada (Mil R$) | 0 | 0 | 0 | 0 | 0 | 0 | 0 | 0 | 0 | 0 | 0 | 0 | 0 | 0 | 0 | 0 | 0 | 0 | 0 | 0 | 0 | 0 | 0 | 0 | 0 | 0 | 0 | 0 | 0 | 0 | 0 | 0 | 0 | 0 | 0 | 0 | 0 | 0 | 1
2615201 | Terra Nova | Rural | ETA (Mil R$) | 0 | 0 | 0 | 0 | 0 | 0 | 0 | 0 | 0 | 0 | 0 | 0 | 0 | 0 | 0 | 0 | 0 | 0 | 0 | 0 | 0 | 0 | 0 | 0 | 0 | 0 | 0 | 0 | 0 | 0 | 0 | 0 | 0 | 0 | 0 | 0 | 0 | 0 | 1
2615201 | Terra Nova | Rural | Tratamento de lodo (Mil R$) CPXSAA | 0 | 0 | 0 | 0 | 0 | 0 | 0 | 0 | 0 | 0 | 0 | 0 | 0 | 0 | 0 | 0 | 0 | 0 | 0 | 0 | 0 | 0 | 0 | 0 | 0 | 0 | 0 | 0 | 0 | 0 | 0 | 0 | 0 | 0 | 0 | 0 | 0 | 0 | 1
2615201 | Terra Nova | Rural | SAC (Mil R$) | 0 | 0 | 959.6172 | 0 | 0 | 479.8086 | 0 | 0 | 0 | 0 | 0 | 0 | 0 | 0 | 0 | 0 | 0 | 0 | 0 | 0 | 0 | 0 | 0 | 0 | 0 | 0 | 0 | 0 | 0 | 0 | 0 | 0 | 0 | 0 | 0 | 0 | 1439.4259 | 2878.8517 | 1
2615201 | Terra Nova | Rural | Reservação (Mil R$) | 0 | 0 | 0 | 0 | 0 | 0 | 0 | 0 | 0 | 0 | 0 | 0 | 0 | 0 | 0 | 0 | 0 | 0 | 0 | 0 | 0 | 0 | 0 | 0 | 0 | 0 | 0 | 0 | 0 | 0 | 0 | 0 | 0 | 0 | 0 | 0 | 0 | 0 | 1
2615201 | Terra Nova | Rural | Hidrometração complementação do parque (Mil R$) | 0 | 0 | 0 | 0 | 0 | 0 | 0 | 0 | 0 | 0 | 0 | 0 | 0 | 0 | 0 | 0 | 0 | 0 | 0 | 0 | 0 | 0 | 0 | 0 | 0 | 0 | 0 | 0 | 0 | 0 | 0 | 0 | 0 | 0 | 0 | 0 | 0 | 0 | 1
2615201 | Terra Nova | Rural | Hidrometração substituição (Mil R$) | 0 | 0 | 0 | 0 | 0 | 0 | 0 | 0 | 0 | 0 | 0 | 0 | 0 | 0 | 0 | 0 | 0 | 0 | 0 | 0 | 0 | 0 | 0 | 0 | 0 | 0 | 0 | 0 | 0 | 0 | 0 | 0 | 0 | 0 | 0 | 0 | 0 | 0 | 1
2615201 | Terra Nova | Rural | Projetos SAA (Mil R$) | 0 | 0 | 0 | 0 | 0 | 0 | 0 | 0 | 0 | 0 | 0 | 0 | 0 | 0 | 0 | 0 | 0 | 0 | 0 | 0 | 0 | 0 | 0 | 0 | 0 | 0 | 0 | 0 | 0 | 0 | 0 | 0 | 0 | 0 | 0 | 0 | 0 | 0 | 1
2615201 | Terra Nova | Rural | Aquisição de Áreas (Mil R$) CPXSAA | 0 | 0 | 0 | 0 | 0 | 0 | 0 | 0 | 0 | 0 | 0 | 0 | 0 | 0 | 0 | 0 | 0 | 0 | 0 | 0 | 0 | 0 | 0 | 0 | 0 | 0 | 0 | 0 | 0 | 0 | 0 | 0 | 0 | 0 | 0 | 0 | 0 | 0 | 1
2615201 | Terra Nova | Rural | Ambiental (Mil R$) CPXSAA | 0 | 0 | 0 | 0 | 0 | 0 | 0 | 0 | 0 | 0 | 0 | 0 | 0 | 0 | 0 | 0 | 0 | 0 | 0 | 0 | 0 | 0 | 0 | 0 | 0 | 0 | 0 | 0 | 0 | 0 | 0 | 0 | 0 | 0 | 0 | 0 | 0 | 0 | 1
2615201 | Terra Nova | Rural | Telemetria e Automação (Mil R$) CPXSAA | 0 | 0 | 0 | 0 | 0 | 0 | 0 | 0 | 0 | 0 | 0 | 0 | 0 | 0 | 0 | 0 | 0 | 0 | 0 | 0 | 0 | 0 | 0 | 0 | 0 | 0 | 0 | 0 | 0 | 0 | 0 | 0 | 0 | 0 | 0 | 0 | 0 | 0 | 1
2615201 | Terra Nova | Rural | Macromedidores - principais | 0 | 0 | 0 | 0 | 0 | 0 | 0 | 0 | 0 | 0 | 0 | 0 | 0 | 0 | 0 | 0 | 0 | 0 | 0 | 0 | 0 | 0 | 0 | 0 | 0 | 0 | 0 | 0 | 0 | 0 | 0 | 0 | 0 | 0 | 0 | 0 | 0 | 0 | 1
2615201 | Terra Nova | Rural | Macromedidores - Secundários | 0 | 0 | 0 | 0 | 0 | 0 | 0 | 0 | 0 | 0 | 0 | 0 | 0 | 0 | 0 | 0 | 0 | 0 | 0 | 0 | 0 | 0 | 0 | 0 | 0 | 0 | 0 | 0 | 0 | 0 | 0 | 0 | 0 | 0 | 0 | 0 | 0 | 0 | 1
2615201 | Terra Nova | Rural | Reformas CPXSAA | 0 | 0 | 0 | 0 | 0 | 0 | 0 | 0 | 0 | 0 | 0 | 0 | 0 | 0 | 0 | 0 | 0 | 0 | 0 | 0 | 0 | 0 | 0 | 0 | 0 | 0 | 0 | 0 | 0 | 0 | 0 | 0 | 0 | 0 | 0 | 0 | 0 | 0 | 1
2615201 | Terra Nova | Rural | Reinvestimento (Mil R$) CPXSAA | 0 | 0 | 0 | 0 | 0 | 0 | 0 | 0 | 0 | 0 | 0 | 0 | 0 | 0 | 0 | 0 | 0 | 0 | 0 | 0 | 0 | 0 | 0 | 0 | 0 | 0 | 0 | 0 | 0 | 0 | 0 | 0 | 0 | 0 | 0 | 0 | 0 | 0 | 1
2615201 | Terra Nova | Rural | OPEX - Despesas Operacionais em SAA | [37 empty] | 0 | 1
2615201 | Terra Nova | Rural | Produtos Químicos (Mil R$) OPXSAA | 0 | 0 | 0 | 0 | 0 | 0 | 0 | 0 | 0 | 0 | 0 | 0 | 0 | 0 | 0 | 0 | 0 | 0 | 0 | 0 | 0 | 0 | 0 | 0 | 0 | 0 | 0 | 0 | 0 | 0 | 0 | 0 | 0 | 0 | 0 | 0 | 0 | 0 | 1
2615201 | Terra Nova | Rural | Transporte Lodo (Mil R$) OPXSAA | 0 | 0 | 0 | 0 | 0 | 0 | 0 | 0 | 0 | 0 | 0 | 0 | 0 | 0 | 0 | 0 | 0 | 0 | 0 | 0 | 0 | 0 | 0 | 0 | 0 | 0 | 0 | 0 | 0 | 0 | 0 | 0 | 0 | 0 | 0 | 0 | 0 | 0 | 1
2615201 | Terra Nova | Rural | Energia Elétrica (Mil R$) OPXSAA | 0 | 0 | 0 | 0 | 0 | 0 | 0 | 0 | 0 | 0 | 0 | 0 | 0 | 0 | 0 | 0 | 0 | 0 | 0 | 0 | 0 | 0 | 0 | 0 | 0 | 0 | 0 | 0 | 0 | 0 | 0 | 0 | 0 | 0 | 0 | 0 | 0 | 0 | 1
2615201 | Terra Nova | Rural | Recursos Humanos (Mil R$) OPXSAA | 0 | 0 | 0 | 0 | 0 | 0 | 0 | 0 | 0 | 0 | 0 | 0 | 0 | 0 | 0 | 0 | 0 | 0 | 0 | 0 | 0 | 0 | 0 | 0 | 0 | 0 | 0 | 0 | 0 | 0 | 0 | 0 | 0 | 0 | 0 | 0 | 0 | 0 | 1
2615201 | Terra Nova | Rural | Veículos e equipamentos (Mil R$) OPXSAA | 0 | 0 | 0 | 0 | 0 | 0 | 0 | 0 | 0 | 0 | 0 | 0 | 0 | 0 | 0 | 0 | 0 | 0 | 0 | 0 | 0 | 0 | 0 | 0 | 0 | 0 | 0 | 0 | 0 | 0 | 0 | 0 | 0 | 0 | 0 | 0 | 0 | 0 | 1
2615201 | Terra Nova | Rural | Ambiental (Mil R$) OPXSAA | 0 | 0 | 0 | 0 | 0 | 0 | 0 | 0 | 0 | 0 | 0 | 0 | 0 | 0 | 0 | 0 | 0 | 0 | 0 | 0 | 0 | 0 | 0 | 0 | 0 | 0 | 0 | 0 | 0 | 0 | 0 | 0 | 0 | 0 | 0 | 0 | 0 | 0 | 1
2615201 | Terra Nova | Rural | Seguro (Mil R$) OPXSAA | 0 | 0 | 0 | 0 | 0 | 0 | 0 | 0 | 0 | 0 | 0 | 0 | 0 | 0 | 0 | 0 | 0 | 0 | 0 | 0 | 0 | 0 | 0 | 0 | 0 | 0 | 0 | 0 | 0 | 0 | 0 | 0 | 0 | 0 | 0 | 0 | 0 | 0 | 1
2615201 | Terra Nova | Rural | Outros (Mil R$) OPXSAA | 0 | 0 | 0 | 0 | 0 | 0 | 0 | 0 | 0 | 0 | 0 | 0 | 0 | 0 | 0 | 0 | 0 | 0 | 0 | 0 | 0 | 0 | 0 | 0 | 0 | 0 | 0 | 0 | 0 | 0 | 0 | 0 | 0 | 0 | 0 | 0 | 0 | 0 | 1
2615201 | Terra Nova | Rural | VOLUMETRIA - SES | [37 empty] | 0 | 1
2615201 | Terra Nova | Rural | Índice de atendimento (%) SES | 0% | 0% | 10.12% | 20.81% | 32.06% | 43.88% | 56.25% | 67.5% | 78.75% | 90% | 90% | 90% | 90% | 90% | 90% | 90% | 90% | 90% | 90% | 90% | 90% | 90% | 90% | 90% | 90% | 90% | 90% | 90% | 90% | 90% | 90% | 90% | 90% | 90% | 90% | 90% |  | 27.3937 | 1
2615201 | Terra Nova | Rural | Índice de cobertura (%) SES | 0% | 0% | 11.25% | 22.5% | 33.75% | 45% | 56.25% | 67.5% | 78.75% | 90% | 90% | 90% | 90% | 90% | 90% | 90% | 90% | 90% | 90% | 90% | 90% | 90% | 90% | 90% | 90% | 90% | 90% | 90% | 90% | 90% | 90% | 90% | 90% | 90% | 90% | 90% |  | 27.45 | 1
2615201 | Terra Nova | Rural | População Residente Cobertura (hab) | 0 | 0 | 286.875 | 573.525 | 859.95 | 1146.15 | 1430.4375 | 1713.825 | 1997.1 | 2279.7 | 2277.9 | 2269.8 | 2264.4 | 2259.9 | 2256.3 | 2253.6 | 2241 | 2232.9 | 2226.6 | 2221.2 | 2216.7 | 2200.5 | 2190.6 | 2183.4 | 2177.1 | 2172.6 | 2152.8 | 2142.9 | 2134.8 | 2128.5 | 2123.1 | 2103.3 | 2102.4 | 2101.5 | 2100.6 | 2100.6 |  | 67122.5625 | 1
2615201 | Terra Nova | Rural | Índice de Tratamento (%) | 0% | 0% | 100% | 100% | 100% | 100% | 100% | 100% | 100% | 100% | 100% | 100% | 100% | 100% | 100% | 100% | 100% | 100% | 100% | 100% | 100% | 100% | 100% | 100% | 100% | 100% | 100% | 100% | 100% | 100% | 100% | 100% | 100% | 100% | 100% | 100% |  | 34 | 1
2615201 | Terra Nova | Rural | Vazão de Infiltração (m³/ano) - OPEX | 0 | 0 | 19350.562 | 40347.0188 | 63036.8173 | 87411.5834 | 113700.4479 | 138074.5995 | 162992.0825 | 188452.3157 | 190568.9985 | 192273.2083 | 193773.238 | 195277.5592 | 196902.5367 | 198523.6997 | 199665.7336 | 200413.0763 | 201223.7372 | 201829.4035 | 203127.1603 | 203273.2275 | 203783.3898 | 204040.2789 | 204365.4135 | 204832.9993 | 204832.9993 | 204133.2596 | 204214.3198 | 204240.2471 | 204337.9961 | 204337.9961 | 203680.2765 | 204219.684 | 204759.0916 | 205136.6768 | 6051131.6342 | 12102263.2685 | 1
2615201 | Terra Nova | Rural | Vazão Média Coletada (m³/ano) - OPEX | 0 | 0 | 26113.252 | 54790.5608 | 86122.5868 | 120144.4394 | 157077.2979 | 191814.8595 | 227677.3325 | 266999.9957 | 269054.7585 | 270480.3283 | 271793.878 | 273143.3992 | 274644.5367 | 276172.0997 | 276879.9736 | 277348.6763 | 277941.8972 | 278361.8035 | 279504.7603 | 279092.1075 | 279261.7098 | 279270.1989 | 279377.8935 | 279690.6793 | 279008.8393 | 277967.8196 | 277769.5198 | 277578.7271 | 277489.9961 | 276808.1561 | 276119.4765 | 276627.924 | 277136.3716 | 277513.9568 | 8326779.8117 | 16653559.6235 | 1
2615201 | Terra Nova | Rural | Vazão Tratada (m³/ano) - OPEX | 0 | 0 | 26113.252 | 54790.5608 | 86122.5868 | 120144.4394 | 157077.2979 | 191814.8595 | 227677.3325 | 266999.9957 | 269054.7585 | 270480.3283 | 271793.878 | 273143.3992 | 274644.5367 | 276172.0997 | 276879.9736 | 277348.6763 | 277941.8972 | 278361.8035 | 279504.7603 | 279092.1075 | 279261.7098 | 279270.1989 | 279377.8935 | 279690.6793 | 279008.8393 | 277967.8196 | 277769.5198 | 277578.7271 | 277489.9961 | 276808.1561 | 276119.4765 | 276627.924 | 277136.3716 | 277513.9568 | 8326779.8117 | 16653559.6235 | 1
2615201 | Terra Nova | Rural | Vazão Tratada (m³/ano) - CAPEX | 0 | 0 | 29014.7245 | 59233.0387 | 90655.3546 | 123225.066 | 157077.2979 | 191814.8595 | 227677.3325 | 266999.9957 | 269054.7585 | 270480.3283 | 271793.878 | 273143.3992 | 274644.5367 | 276172.0997 | 276879.9736 | 277348.6763 | 277941.8972 | 278361.8035 | 279504.7603 | 279092.1075 | 279261.7098 | 279270.1989 | 279377.8935 | 279690.6793 | 279008.8393 | 277967.8196 | 277769.5198 | 277578.7271 | 277489.9961 | 276808.1561 | 276119.4765 | 276627.924 | 277136.3716 | 277513.9568 | 8341737.1565 | 16683474.3129 | 1
2615201 | Terra Nova | Rural | Volume faturado esgoto (m³/ano) - OPEX | 0 | 0 | 0 | 0 | 0 | 0 | 0 | 0 | 0 | 0 | 0 | 0 | 0 | 0 | 0 | 0 | 0 | 0 | 0 | 0 | 0 | 0 | 0 | 0 | 0 | 0 | 0 | 0 | 0 | 0 | 0 | 0 | 0 | 0 | 0 | 0 | 0 | 0 | 1
2615201 | Terra Nova | Rural | Economias Ativas (econ) - CAPEX | 0 | 0 | 97.3972 | 197.59 | 300.5841 | 406.125 | 515.0597 | 625.4738 | 738.3493 | 853.6834 | 863.2719 | 870.9919 | 877.787 | 884.6015 | 891.9626 | 899.3065 | 904.4798 | 907.8653 | 911.5376 | 914.2812 | 920.16 | 920.8217 | 923.1327 | 924.2964 | 925.7692 | 927.8874 | 924.6569 | 924.7176 | 925.0848 | 925.2023 | 925.6451 | 920.2221 | 922.6656 | 925.1091 | 927.5526 | 929.2631 |  | 27452.5343 | 1
2615201 | Terra Nova | Rural | Economias Ativas (econ) - OPEX | 0 | 0 | 87.6575 | 182.7708 | 285.5549 | 395.9719 | 515.0597 | 625.4738 | 738.3493 | 853.6834 | 863.2719 | 870.9919 | 877.787 | 884.6015 | 891.9626 | 899.3065 | 904.4798 | 907.8653 | 911.5376 | 914.2812 | 920.16 | 920.8217 | 923.1327 | 924.2964 | 925.7692 | 927.8874 | 924.6569 | 924.7176 | 925.0848 | 925.2023 | 925.6451 | 920.2221 | 922.6656 | 925.1091 | 927.5526 | 929.2631 |  | 27402.793 | 1
2615201 | Terra Nova | Rural | Ligação Intradomiciliar (un) | 0 | 0 | 4.8699 | 9.8795 | 15.0292 | 20.3063 | 25.753 | 31.2737 | 36.9175 | 42.6842 | 43.1636 | 43.5496 | 43.8894 | 44.2301 | 44.5981 | 44.9653 | 45.224 | 45.3933 | 45.5769 | 45.7141 | 46.008 | 46.0411 | 46.1566 | 46.2148 | 46.2885 | 46.3944 | 46.3944 | 46.2359 | 46.2542 | 46.2601 | 46.2823 | 46.2823 | 46.1333 | 46.2555 | 46.3776 | 46.4632 |  | 1373.0594 | 1
2615201 | Terra Nova | Rural | Ligações Totais SES (un) | 0 | 0 | 97.3972 | 197.59 | 300.5841 | 406.125 | 515.0597 | 625.4738 | 738.3493 | 853.6834 | 863.2719 | 870.9919 | 877.787 | 884.6015 | 891.9626 | 899.3065 | 904.4798 | 907.8653 | 911.5376 | 914.2812 | 920.16 | 920.8217 | 923.1327 | 924.2964 | 925.7692 | 927.8874 | 927.8874 | 924.7176 | 925.0848 | 925.2023 | 925.6451 | 925.6451 | 922.6656 | 925.1091 | 927.5526 | 929.2631 |  | 27461.1878 | 1
2615201 | Terra Nova | Rural | Total Rede Coletora (m) | 0 | 0 | 0 | 0 | 0 | 0 | 0 | 0 | 0 | 0 | 0 | 0 | 0 | 0 | 0 | 0 | 0 | 0 | 0 | 0 | 0 | 0 | 0 | 0 | 0 | 0 | 0 | 0 | 0 | 0 | 0 | 0 | 0 | 0 | 0 | 0 |  | 0 | 1
2615201 | Terra Nova | Rural | Total incremental Coletor Tronco (m) | 0 | 0 | 0 | 0 | 0 | 0 | 0 | 0 | 0 | 0 | 0 | 0 | 0 | 0 | 0 | 0 | 0 | 0 | 0 | 0 | 0 | 0 | 0 | 0 | 0 | 0 | 0 | 0 | 0 | 0 | 0 | 0 | 0 | 0 | 0 | 0 |  | 0 | 1
2615201 | Terra Nova | Rural | SEI-un | 0 | 0 | 97.3972 | 100.1929 | 102.9941 | 105.5409 | 108.9347 | 110.4142 | 112.8755 | 115.3341 | 9.5885 | 7.72 | 6.7951 | 6.8145 | 7.3611 | 7.3438 | 5.1734 | 3.3854 | 3.6723 | 2.7437 | 5.8788 | 0.66168 | 2.311 | 1.1637 | 1.4728 | 2.1182 | 0 | 0.06075 | 0.3672 | 0.11745 | 0.4428 | 0 | 2.4435 | 2.4435 | 2.4435 | 1.7104 |  | 937.9165 | 1
2615201 | Terra Nova | Rural | Capacidade Total SES (m³/ano) | 0 | 0 | 0 | 0 | 0 | 0 | 0 | 0 | 0 | 0 | 0 | 0 | 0 | 0 | 0 | 0 | 0 | 0 | 0 | 0 | 0 | 0 | 0 | 0 | 0 | 0 | 0 | 0 | 0 | 0 | 0 | 0 | 0 | 0 | 0 | 0 |  | 0 | 1
2615201 | Terra Nova | Rural | Cloro-kg / ano | 0 | 0 | 0 | 0 | 0 | 0 | 0 | 0 | 0 | 0 | 0 | 0 | 0 | 0 | 0 | 0 | 0 | 0 | 0 | 0 | 0 | 0 | 0 | 0 | 0 | 0 | 0 | 0 | 0 | 0 | 0 | 0 | 0 | 0 | 0 | 0 |  | 0 | 1
2615201 | Terra Nova | Rural | Geração de lodo-ton / ano | 0 | 0 | 0 | 0 | 0 | 0 | 0 | 0 | 0 | 0 | 0 | 0 | 0 | 0 | 0 | 0 | 0 | 0 | 0 | 0 | 0 | 0 | 0 | 0 | 0 | 0 | 0 | 0 | 0 | 0 | 0 | 0 | 0 | 0 | 0 | 0 |  | 0 | 1
2615201 | Terra Nova | Rural | Polímero Lodo-kg / ano | 0 | 0 | 0 | 0 | 0 | 0 | 0 | 0 | 0 | 0 | 0 | 0 | 0 | 0 | 0 | 0 | 0 | 0 | 0 | 0 | 0 | 0 | 0 | 0 | 0 | 0 | 0 | 0 | 0 | 0 | 0 | 0 | 0 | 0 | 0 | 0 |  | 0 | 1
2615201 | Terra Nova | Rural | Economias sistema individual | 0 | 0 | 0 | 0 | 0 | 0 | 0 | 0 | 0 | 0 | 0 | 0 | 0 | 0 | 0 | 0 | 0 | 0 | 0 | 0 | 0 | 0 | 0 | 0 | 0 | 0 | 0 | 0 | 0 | 0 | 0 | 0 | 0 | 0 | 0 | 0 |  | 0 | 1
2615201 | Terra Nova | Rural | CAPEX - Investimentos em SES | [37 empty] | 0 | 1
2615201 | Terra Nova | Rural | Ligação (Mil R$) | 0 | 0 | 0 | 0 | 0 | 0 | 0 | 0 | 0 | 0 | 0 | 0 | 0 | 0 | 0 | 0 | 0 | 0 | 0 | 0 | 0 | 0 | 0 | 0 | 0 | 0 | 0 | 0 | 0 | 0 | 0 | 0 | 0 | 0 | 0 | 0 | 0 | 0 | 1
2615201 | Terra Nova | Rural | Rede Coletora (Mil R$) | 0 | 0 | 0 | 0 | 0 | 0 | 0 | 0 | 0 | 0 | 0 | 0 | 0 | 0 | 0 | 0 | 0 | 0 | 0 | 0 | 0 | 0 | 0 | 0 | 0 | 0 | 0 | 0 | 0 | 0 | 0 | 0 | 0 | 0 | 0 | 0 | 0 | 0 | 1
2615201 | Terra Nova | Rural | Coletor Tronco (Mil R$) | 0 | 0 | 0 | 0 | 0 | 0 | 0 | 0 | 0 | 0 | 0 | 0 | 0 | 0 | 0 | 0 | 0 | 0 | 0 | 0 | 0 | 0 | 0 | 0 | 0 | 0 | 0 | 0 | 0 | 0 | 0 | 0 | 0 | 0 | 0 | 0 | 0 | 0 | 1
2615201 | Terra Nova | Rural | EEE (Mil R$) | 0 | 0 | 0 | 0 | 0 | 0 | 0 | 0 | 0 | 0 | 0 | 0 | 0 | 0 | 0 | 0 | 0 | 0 | 0 | 0 | 0 | 0 | 0 | 0 | 0 | 0 | 0 | 0 | 0 | 0 | 0 | 0 | 0 | 0 | 0 | 0 | 0 | 0 | 1
2615201 | Terra Nova | Rural | Linha de Recalque (Mil R$) | 0 | 0 | 0 | 0 | 0 | 0 | 0 | 0 | 0 | 0 | 0 | 0 | 0 | 0 | 0 | 0 | 0 | 0 | 0 | 0 | 0 | 0 | 0 | 0 | 0 | 0 | 0 | 0 | 0 | 0 | 0 | 0 | 0 | 0 | 0 | 0 | 0 | 0 | 1
2615201 | Terra Nova | Rural | Linha de Gravidade (Mil R$) | 0 | 0 | 0 | 0 | 0 | 0 | 0 | 0 | 0 | 0 | 0 | 0 | 0 | 0 | 0 | 0 | 0 | 0 | 0 | 0 | 0 | 0 | 0 | 0 | 0 | 0 | 0 | 0 | 0 | 0 | 0 | 0 | 0 | 0 | 0 | 0 | 0 | 0 | 1
2615201 | Terra Nova | Rural | ETE (Mil R$) | 0 | 0 | 591.2194 | 608.1897 | 625.1935 | 640.6532 | 661.254 | 670.2351 | 685.1755 | 700.0999 | 58.2041 | 46.862 | 41.2475 | 41.3655 | 44.6833 | 44.5784 | 31.4034 | 20.5503 | 22.2914 | 16.6545 | 35.6854 | 4.0165 | 14.0283 | 7.0639 | 8.9405 | 12.8576 | 0 | 0.36876 | 2.229 | 0.71294 | 2.6879 | 0 | 14.8325 | 14.8325 | 14.8325 | 10.3828 | 5693.3317 | 11386.6633 | 1
2615201 | Terra Nova | Rural | Tratamento de lodo (Mil R$) CPXSES | 0 | 0 | 0 | 0 | 0 | 0 | 0 | 0 | 0 | 0 | 0 | 0 | 0 | 0 | 0 | 0 | 0 | 0 | 0 | 0 | 0 | 0 | 0 | 0 | 0 | 0 | 0 | 0 | 0 | 0 | 0 | 0 | 0 | 0 | 0 | 0 | 0 | 0 | 1
2615201 | Terra Nova | Rural | SEI (Mil R$) | 0 | 0 | 591.2194 | 608.1897 | 625.1935 | 640.6532 | 661.254 | 670.2351 | 685.1755 | 700.0999 | 58.2041 | 46.862 | 41.2475 | 41.3655 | 44.6833 | 44.5784 | 31.4034 | 20.5503 | 22.2914 | 16.6545 | 35.6854 | 4.0165 | 14.0283 | 7.0639 | 8.9405 | 12.8576 | 0 | 0.36876 | 2.229 | 0.71294 | 2.6879 | 0 | 14.8325 | 14.8325 | 14.8325 | 10.3828 | 5693.3317 | 11386.6633 | 1
2615201 | Terra Nova | Rural | Emissário (Mil R$) | 0 | 0 | 0 | 0 | 0 | 0 | 0 | 0 | 0 | 0 | 0 | 0 | 0 | 0 | 0 | 0 | 0 | 0 | 0 | 0 | 0 | 0 | 0 | 0 | 0 | 0 | 0 | 0 | 0 | 0 | 0 | 0 | 0 | 0 | 0 | 0 | 0 | 0 | 1
2615201 | Terra Nova | Rural | Projetos SES (Mil R$) | 0 | 0 | 0 | 0 | 0 | 0 | 0 | 0 | 0 | 0 | 0 | 0 | 0 | 0 | 0 | 0 | 0 | 0 | 0 | 0 | 0 | 0 | 0 | 0 | 0 | 0 | 0 | 0 | 0 | 0 | 0 | 0 | 0 | 0 | 0 | 0 | 0 | 0 | 1
2615201 | Terra Nova | Rural | Aquisição de Áreas (Mil R$) SES | 0 | 0 | 0 | 0 | 0 | 0 | 0 | 0 | 0 | 0 | 0 | 0 | 0 | 0 | 0 | 0 | 0 | 0 | 0 | 0 | 0 | 0 | 0 | 0 | 0 | 0 | 0 | 0 | 0 | 0 | 0 | 0 | 0 | 0 | 0 | 0 | 0 | 0 | 1
2615201 | Terra Nova | Rural | Ambiental (Mil R$) CPXSES | 0 | 0 | 0 | 0 | 0 | 0 | 0 | 0 | 0 | 0 | 0 | 0 | 0 | 0 | 0 | 0 | 0 | 0 | 0 | 0 | 0 | 0 | 0 | 0 | 0 | 0 | 0 | 0 | 0 | 0 | 0 | 0 | 0 | 0 | 0 | 0 | 0 | 0 | 1
2615201 | Terra Nova | Rural | Telemetria e Automação (Mil R$) CPXSES | 0 | 0 | 0 | 0 | 0 | 0 | 0 | 0 | 0 | 0 | 0 | 0 | 0 | 0 | 0 | 0 | 0 | 0 | 0 | 0 | 0 | 0 | 0 | 0 | 0 | 0 | 0 | 0 | 0 | 0 | 0 | 0 | 0 | 0 | 0 | 0 | 0 | 0 | 1
2615201 | Terra Nova | Rural | Reformas SES | 0 | 0 | 0 | 0 | 0 | 0 | 0 | 0 | 0 | 0 | 0 | 0 | 0 | 0 | 0 | 0 | 0 | 0 | 0 | 0 | 0 | 0 | 0 | 0 | 0 | 0 | 0 | 0 | 0 | 0 | 0 | 0 | 0 | 0 | 0 | 0 | 0 | 0 | 1
2615201 | Terra Nova | Rural | Reinvestimento (Mil R$) CPXSES | 0 | 0 | 0 | 0 | 0 | 0 | 0 | 0 | 0 | 0 | 0 | 0 | 0 | 0 | 0 | 0 | 0 | 0 | 0 | 0 | 0 | 0 | 0 | 0 | 0 | 0 | 0 | 0 | 0 | 0 | 0 | 0 | 0 | 0 | 0 | 0 | 0 | 0 | 1
2615201 | Terra Nova | Rural | OPEX - Despesas Operacionais em SES | [37 empty] | 0 | 1
2615201 | Terra Nova | Rural | Produtos Químicos (Mil R$) OPXSES | 0 | 0 | 0 | 0 | 0 | 0 | 0 | 0 | 0 | 0 | 0 | 0 | 0 | 0 | 0 | 0 | 0 | 0 | 0 | 0 | 0 | 0 | 0 | 0 | 0 | 0 | 0 | 0 | 0 | 0 | 0 | 0 | 0 | 0 | 0 | 0 | 0 | 0 | 1
2615201 | Terra Nova | Rural | Transporte Lodo (Mil R$) | 0 | 0 | 0 | 0 | 0 | 0 | 0 | 0 | 0 | 0 | 0 | 0 | 0 | 0 | 0 | 0 | 0 | 0 | 0 | 0 | 0 | 0 | 0 | 0 | 0 | 0 | 0 | 0 | 0 | 0 | 0 | 0 | 0 | 0 | 0 | 0 | 0 | 0 | 1
2615201 | Terra Nova | Rural | Energia Elétrica (Mil R$) | 0 | 0 | 0 | 0 | 0 | 0 | 0 | 0 | 0 | 0 | 0 | 0 | 0 | 0 | 0 | 0 | 0 | 0 | 0 | 0 | 0 | 0 | 0 | 0 | 0 | 0 | 0 | 0 | 0 | 0 | 0 | 0 | 0 | 0 | 0 | 0 | 0 | 0 | 1
2615201 | Terra Nova | Rural | SEI (Mil R$) OPXSES | [36 empty] | 0 | 0 | 1
2615201 | Terra Nova | Rural | Recursos Humanos (Mil R$) OPXSES | 0 | 0 | 0 | 0 | 0 | 0 | 0 | 0 | 0 | 0 | 0 | 0 | 0 | 0 | 0 | 0 | 0 | 0 | 0 | 0 | 0 | 0 | 0 | 0 | 0 | 0 | 0 | 0 | 0 | 0 | 0 | 0 | 0 | 0 | 0 | 0 | 0 | 0 | 1
2615201 | Terra Nova | Rural | Veículos e equipamentos (Mil R$) OPXSES | 0 | 0 | 0 | 0 | 0 | 0 | 0 | 0 | 0 | 0 | 0 | 0 | 0 | 0 | 0 | 0 | 0 | 0 | 0 | 0 | 0 | 0 | 0 | 0 | 0 | 0 | 0 | 0 | 0 | 0 | 0 | 0 | 0 | 0 | 0 | 0 | 0 | 0 | 1
2615201 | Terra Nova | Rural | Ambiental (Mil R$) OPXSES | 0 | 0 | 0 | 0 | 0 | 0 | 0 | 0 | 0 | 0 | 0 | 0 | 0 | 0 | 0 | 0 | 0 | 0 | 0 | 0 | 0 | 0 | 0 | 0 | 0 | 0 | 0 | 0 | 0 | 0 | 0 | 0 | 0 | 0 | 0 | 0 | 0 | 0 | 1
2615201 | Terra Nova | Rural | Seguro (Mil R$) OPXSES | 0 | 0 | 0 | 0 | 0 | 0 | 0 | 0 | 0 | 0 | 0 | 0 | 0 | 0 | 0 | 0 | 0 | 0 | 0 | 0 | 0 | 0 | 0 | 0 | 0 | 0 | 0 | 0 | 0 | 0 | 0 | 0 | 0 | 0 | 0 | 0 | 0 | 0 | 1
2615201 | Terra Nova | Rural | Outros (Mil R$) OPXSES | 0 | 0 | 0 | 0 | 0 | 0 | 0 | 0 | 0 | 0 | 0 | 0 | 0 | 0 | 0 | 0 | 0 | 0 | 0 | 0 | 0 | 0 | 0 | 0 | 0 | 0 | 0 | 0 | 0 | 0 | 0 | 0 | 0 | 0 | 0 | 0 | 0 | 0 | 1
2615201 | Terra Nova | Rural | TOTAL | [37 empty] | 0 | 1
2615201 | Terra Nova | Rural | CAPEX SAA | 0 | 0 | 959.6172 | 0 | 0 | 479.8086 | 0 | 0 | 0 | 0 | 0 | 0 | 0 | 0 | 0 | 0 | 0 | 0 | 0 | 0 | 0 | 0 | 0 | 0 | 0 | 0 | 0 | 0 | 0 | 0 | 0 | 0 | 0 | 0 | 0 | 0 | 1439.4259 | 2878.8517 | 1
2615201 | Terra Nova | Rural | OPEX SAA | 0 | 0 | 0 | 0 | 0 | 0 | 0 | 0 | 0 | 0 | 0 | 0 | 0 | 0 | 0 | 0 | 0 | 0 | 0 | 0 | 0 | 0 | 0 | 0 | 0 | 0 | 0 | 0 | 0 | 0 | 0 | 0 | 0 | 0 | 0 | 0 | 0 | 0 | 1
2615201 | Terra Nova | Rural | CAPEX SES | 0 | 0 | 591.2194 | 608.1897 | 625.1935 | 640.6532 | 661.254 | 670.2351 | 685.1755 | 700.0999 | 58.2041 | 46.862 | 41.2475 | 41.3655 | 44.6833 | 44.5784 | 31.4034 | 20.5503 | 22.2914 | 16.6545 | 35.6854 | 4.0165 | 14.0283 | 7.0639 | 8.9405 | 12.8576 | 0 | 0.36876 | 2.229 | 0.71294 | 2.6879 | 0 | 14.8325 | 14.8325 | 14.8325 | 10.3828 | 5693.3317 | 11386.6633 | 1
2615201 | Terra Nova | Rural | OPEX SES | 0 | 0 | 0 | 0 | 0 | 0 | 0 | 0 | 0 | 0 | 0 | 0 | 0 | 0 | 0 | 0 | 0 | 0 | 0 | 0 | 0 | 0 | 0 | 0 | 0 | 0 | 0 | 0 | 0 | 0 | 0 | 0 | 0 | 0 | 0 | 0 | 0 | 0 | 1
2615300 | Timbaúba | Rural | VOLUMETRIA - SAA | [37 empty] | 0 | 1
2615300 | Timbaúba | Rural | Índice de Atendimento (%) | 9.293% | 9.293% | 18.16% | 27.78% | 37.89% | 48.49% | 59.59% | 69.44% | 79.29% | 99% | 99% | 99% | 99% | 99% | 99% | 99% | 99% | 99% | 99% | 99% | 99% | 99% | 99% | 99% | 99% | 99% | 99% | 99% | 99% | 99% | 99% | 99% | 99% | 99% | 99% | 99% |  | 30.3223 | 1
2615300 | Timbaúba | Rural | Índice de Cobertura (%) | 10.33% | 10.33% | 20.18% | 30.03% | 39.88% | 49.74% | 59.59% | 69.44% | 79.29% | 99% | 99% | 99% | 99% | 99% | 99% | 99% | 99% | 99% | 99% | 99% | 99% | 99% | 99% | 99% | 99% | 99% | 99% | 99% | 99% | 99% | 99% | 99% | 99% | 99% | 99% | 99% |  | 30.418 | 1
2615300 | Timbaúba | Rural | População Residente (hab) | 4314 | 4073 | 3971 | 3889 | 3824 | 3773 | 3565 | 3509 | 3464 | 3428 | 3400 | 3287 | 3259 | 3236 | 3218 | 3203 | 3146 | 3135 | 3125 | 3118 | 3112 | 3087 | 3084 | 3082 | 3080 | 3079 | 3072 | 3076 | 3080 | 3083 | 3085 | 3094 | 3092 | 3090 | 3089 | 3088 |  | 119310 | 1
2615300 | Timbaúba | Rural | Índice de Perdas Totais na Distribuição (%) | 25% | 25% | 25% | 25% | 25% | 25% | 25% | 25% | 25% | 25% | 25% | 25% | 25% | 25% | 25% | 25% | 25% | 25% | 25% | 25% | 25% | 25% | 25% | 25% | 25% | 25% | 25% | 25% | 25% | 25% | 25% | 25% | 25% | 25% | 25% | 25% |  | 9 | 1
2615300 | Timbaúba | Rural | Índice de Perdas Físicas na Distribuição (%) | 16.67% | 16.67% | 16.67% | 16.67% | 16.67% | 16.67% | 16.67% | 16.67% | 16.67% | 16.67% | 16.67% | 16.67% | 16.67% | 16.67% | 16.67% | 16.67% | 16.67% | 16.67% | 16.67% | 16.67% | 16.67% | 16.67% | 16.67% | 16.67% | 16.67% | 16.67% | 16.67% | 16.67% | 16.67% | 16.67% | 16.67% | 16.67% | 16.67% | 16.67% | 16.67% | 16.67% |  | 6 | 1
2615300 | Timbaúba | Rural | Índice de Perdas na Produção (%) - ETA | 15.6% | 15.6% | 13.48% | 11.36% | 9.241% | 7.12% | 5% | 5% | 5% | 5% | 5% | 5% | 5% | 5% | 5% | 5% | 5% | 5% | 5% | 5% | 5% | 5% | 5% | 5% | 5% | 5% | 5% | 5% | 5% | 5% | 5% | 5% | 5% | 5% | 5% | 5% |  | 2.2241 | 1
2615300 | Timbaúba | Rural | Consumo Micromedido de Água (m³/ano) - cobertura | 18252.8288 | 17233.1429 | 32834.586 | 47858.4934 | 62498.0886 | 76898.1416 | 87052.635 | 99852.8638 | 112558.3167 | 139069.8107 | 137933.8869 | 133349.6147 | 132213.6836 | 131280.6049 | 130550.3676 | 129941.8323 | 127629.415 | 127183.1587 | 126777.4684 | 126493.4875 | 126250.0726 | 125235.8544 | 125114.1488 | 125033.0093 | 124951.8735 | 124911.3038 | 124627.3228 | 124789.5981 | 124951.8735 | 125073.5791 | 125154.7149 | 125519.8354 | 125438.6959 | 125357.5637 | 125316.994 | 125276.4242 | 4000465.2912 | 8000930.5824 | 1
2615300 | Timbaúba | Rural | Consumo Micromedido de Água (m³/ano) - atendimento | 16427.54 | 15509.83 | 29551.13 | 44269.1 | 59373.19 | 74975.69 | 87052.63 | 99852.86 | 112558.32 | 139069.82 | 137933.88 | 133349.61 | 132213.69 | 131280.61 | 130550.37 | 129941.83 | 127629.41 | 127183.16 | 126777.47 | 126493.49 | 126250.07 | 125235.85 | 125114.15 | 125033.01 | 124951.87 | 124911.3 | 124627.32 | 124789.6 | 124951.87 | 125073.58 | 125154.72 | 125519.83 | 125438.69 | 125357.57 | 125317 | 125276.43 | 3984996.49 | 7969992.98 | 1
2615300 | Timbaúba | Rural | Consumo de Água Disponibilizado (m³/ano) - cobertura | 24337.105 | 22977.5238 | 43779.4481 | 63811.3245 | 83330.7848 | 102530.8555 | 116070.1801 | 133137.1518 | 150077.7557 | 185426.4143 | 183911.8492 | 177799.4862 | 176284.9114 | 175040.8065 | 174067.1568 | 173255.7764 | 170172.5533 | 169577.5449 | 169036.6246 | 168657.9833 | 168333.4302 | 166981.1393 | 166818.8651 | 166710.6791 | 166602.498 | 166548.405 | 166169.7637 | 166386.1309 | 166602.498 | 166764.7721 | 166872.9533 | 167359.7805 | 167251.5945 | 167143.4183 | 167089.3253 | 167035.2323 | 5333953.7216 | 10667907.4432 | 1
2615300 | Timbaúba | Rural | Consumo de Água Disponibilizado (m³/ano) - atendimento | 21903.3867 | 20679.7733 | 39401.5067 | 59025.4667 | 79164.2533 | 99967.5867 | 116070.1733 | 133137.1467 | 150077.76 | 185426.4267 | 183911.84 | 177799.48 | 176284.92 | 175040.8133 | 174067.16 | 173255.7733 | 170172.5467 | 169577.5467 | 169036.6267 | 168657.9867 | 168333.4267 | 166981.1333 | 166818.8667 | 166710.68 | 166602.4933 | 166548.4 | 166169.76 | 166386.1333 | 166602.4933 | 166764.7733 | 166872.96 | 167359.7733 | 167251.5867 | 167143.4267 | 167089.3333 | 167035.24 | 5313328.6533 | 10626657.3067 | 1
2615300 | Timbaúba | Rural | Consumo de Água Efetivo (m³/ano) - cobertura | 20281 | 19148 | 36483 | 53176 | 69442 | 85442 | 96725 | 110948 | 125065 | 154522 | 153259 | 148166 | 146904 | 145868 | 145055 | 144380 | 141810 | 141315 | 140864 | 140548 | 140278 | 139151 | 139016 | 138926 | 138836 | 138791 | 138475 | 138655 | 138835 | 138971 | 139061 | 139466 | 139376 | 139286 | 139241 | 139196 | 4444961 | 8889922 | 1
2615300 | Timbaúba | Rural | Consumo de Água Efetivo (m³/ano) - atendimento | 18253 | 17233 | 32834 | 49188 | 65970 | 83306 | 96725 | 110948 | 125065 | 154522 | 153259 | 148166 | 146904 | 145868 | 145055 | 144380 | 141810 | 141315 | 140864 | 140548 | 140278 | 139151 | 139016 | 138926 | 138836 | 138791 | 138475 | 138655 | 138835 | 138971 | 139061 | 139466 | 139376 | 139286 | 139241 | 139196 | 4427773 | 8855546 | 1
2615300 | Timbaúba | Rural | Consumo de Água Faturado (m³/ano) - cobertura | 18252.8306 | 17233.143 | 32834.5841 | 47858.4925 | 62498.0888 | 76898.1433 | 87052.6356 | 99852.8627 | 112558.3181 | 139069.8119 | 137933.8858 | 133349.6125 | 132213.6864 | 131280.6042 | 130550.366 | 129941.8341 | 127629.4131 | 127183.1564 | 126777.4685 | 126493.487 | 126250.0743 | 125235.8545 | 125114.1481 | 125033.0106 | 124951.873 | 124911.3042 | 124627.3227 | 124789.5978 | 124951.873 | 125073.5793 | 125154.7169 | 125519.836 | 125438.6985 | 125357.5609 | 125316.9921 | 125276.4233 | 4000465.2897 | 8000930.5794 | 1
2615300 | Timbaúba | Rural | Consumo de Água Faturado (m³/ano) - atendimento | 24337.105 | 22977.5238 | 43779.4481 | 63811.3245 | 83330.7848 | 102530.8555 | 116070.1801 | 133137.1518 | 150077.7557 | 185426.4143 | 183911.8492 | 177799.4862 | 176284.9114 | 175040.8065 | 174067.1568 | 173255.7764 | 170172.5533 | 169577.5449 | 169036.6246 | 168657.9833 | 168333.4302 | 166981.1393 | 166818.8651 | 166710.6791 | 166602.498 | 166548.405 | 166169.7637 | 166386.1309 | 166602.498 | 166764.7721 | 166872.9533 | 167359.7805 | 167251.5945 | 167143.4183 | 167089.3253 | 167035.2323 | 5333953.7216 | 10667907.4432 | 1
2615300 | Timbaúba | Rural | Demanda Média Bruta (m³/ano) - atendimento | 21903.3867 | 20679.7733 | 39401.5067 | 59025.4667 | 79164.2533 | 99967.5867 | 116070.1733 | 133137.1467 | 150077.76 | 185426.4267 | 183911.84 | 177799.48 | 176284.92 | 175040.8133 | 174067.16 | 173255.7733 | 170172.5467 | 169577.5467 | 169036.6267 | 168657.9867 | 168333.4267 | 166981.1333 | 166818.8667 | 166710.68 | 166602.4933 | 166548.4 | 166169.76 | 166386.1333 | 166602.4933 | 166764.7733 | 166872.96 | 167359.7733 | 167251.5867 | 167143.4267 | 167089.3333 | 167035.24 | 5313328.6533 | 10626657.3067 | 1
2615300 | Timbaúba | Rural | Demanda Máxima Diária (m³/ano) - cobertura | 29204.526 | 27573.0286 | 47281.808 | 70830.56 | 94997.104 | 119961.104 | 139284.208 | 159764.576 | 180093.312 | 222511.712 | 220694.208 | 213359.376 | 211541.904 | 210048.976 | 208880.592 | 207906.928 | 204207.056 | 203493.056 | 202843.952 | 202389.584 | 202000.112 | 200377.36 | 200182.64 | 200052.816 | 199922.992 | 199858.08 | 199403.712 | 199663.36 | 199922.992 | 200117.728 | 200247.552 | 200831.728 | 200701.904 | 200572.112 | 200507.2 | 200442.288 | 6381672.1466 | 12763344.2931 | 1
2615300 | Timbaúba | Rural | Demanda Máxima Diária (m³/ano) - atendimento | 26284.064 | 24815.728 | 47281.808 | 70830.56 | 94997.104 | 119961.104 | 139284.208 | 159764.576 | 180093.312 | 222511.712 | 220694.208 | 213359.376 | 211541.904 | 210048.976 | 208880.592 | 207906.928 | 204207.056 | 203493.056 | 202843.952 | 202389.584 | 202000.112 | 200377.36 | 200182.64 | 200052.816 | 199922.992 | 199858.08 | 199403.712 | 199663.36 | 199922.992 | 200117.728 | 200247.552 | 200831.728 | 200701.904 | 200572.112 | 200507.2 | 200442.288 | 6375994.384 | 12751988.768 | 1
2615300 | Timbaúba | Rural | Demanda Máxima Horária (m³/ano) - cobertura | 43806.789 | 41359.5428 | 78803.0065 | 114860.3842 | 149995.4126 | 184555.5398 | 208926.3241 | 239646.8732 | 270139.9602 | 333767.5457 | 331041.3286 | 320039.0752 | 317312.8405 | 315073.4516 | 313320.8822 | 311860.3975 | 306310.5959 | 305239.5808 | 304265.9243 | 303584.37 | 303000.1744 | 300566.0507 | 300273.9572 | 300079.2224 | 299884.4964 | 299787.129 | 299105.5747 | 299495.0356 | 299884.4964 | 300176.5898 | 300371.3159 | 301247.605 | 301052.8702 | 300858.1529 | 300760.7855 | 300663.4181 | 9601116.6989 | 19202233.3978 | 1
2615300 | Timbaúba | Rural | Demanda Máxima Horária (m³/ano) - atendimento | 39426.096 | 37223.592 | 70922.712 | 106245.84 | 142495.656 | 179941.656 | 208926.312 | 239646.864 | 270139.968 | 333767.568 | 331041.312 | 320039.064 | 317312.856 | 315073.464 | 313320.888 | 311860.392 | 306310.584 | 305239.584 | 304265.928 | 303584.376 | 303000.168 | 300566.04 | 300273.96 | 300079.224 | 299884.488 | 299787.12 | 299105.568 | 299495.04 | 299884.488 | 300176.592 | 300371.328 | 301247.592 | 301052.856 | 300858.168 | 300760.8 | 300663.432 | 9563991.576 | 19127983.152 | 1
2615300 | Timbaúba | Rural | Vazão de Produção ETA Máxima Diária (m³/ano) - cobertura | 34603.4472 | 32670.3415 | 60721.7261 | 86388.4961 | 110178.4261 | 132469.4513 | 146614.9643 | 168173.2444 | 189571.9019 | 234222.8391 | 232309.7043 | 224588.8247 | 222675.6776 | 221104.1766 | 219874.3033 | 218849.4018 | 214954.8041 | 214203.2146 | 213519.9469 | 213041.6632 | 212631.7013 | 210923.5443 | 210718.5665 | 210581.9105 | 210445.2606 | 210376.9326 | 209898.6489 | 210171.9548 | 210445.2606 | 210650.2385 | 210786.8883 | 211401.828 | 211265.172 | 211128.5283 | 211060.2003 | 210991.8723 | 6764215.0628 | 13528430.1257 | 1
2615300 | Timbaúba | Rural | Vazão de Produção ETA Máxima Diária (m³/ano) - atendimento | 31143.0913 | 29403.31 | 54649.5582 | 79909.3473 | 104669.5151 | 129157.7184 | 146614.9558 | 168173.2379 | 189571.9074 | 234222.8547 | 232309.6926 | 224588.8168 | 222675.6884 | 221104.1853 | 219874.3074 | 218849.3979 | 214954.7958 | 214203.2168 | 213519.9495 | 213041.6674 | 212631.6968 | 210923.5368 | 210718.5684 | 210581.9116 | 210445.2547 | 210376.9263 | 209898.6442 | 210171.9579 | 210445.2547 | 210650.24 | 210786.8968 | 211401.8189 | 211265.1621 | 211128.5389 | 211060.2105 | 210991.8821 | 6736115.715 | 13472231.4301 | 1
2615300 | Timbaúba | Rural | Vazão de Produção poço Máxima Diária (m³/ano) - cobertura | 29204.526 | 27573.0286 | 53065.9977 | 78136.3158 | 103089.6307 | 128163.5693 | 146614.9643 | 168173.2444 | 189571.9019 | 234222.8391 | 232309.7043 | 224588.8247 | 222675.6776 | 221104.1766 | 219874.3033 | 218849.4018 | 214954.8041 | 214203.2146 | 213519.9469 | 213041.6632 | 212631.7013 | 210923.5443 | 210718.5665 | 210581.9105 | 210445.2606 | 210376.9326 | 209898.6489 | 210171.9548 | 210445.2606 | 210650.2385 | 210786.8883 | 211401.828 | 211265.172 | 211128.5283 | 211060.2003 | 210991.8723 | 6726416.2426 | 13452832.4853 | 1
2615300 | Timbaúba | Rural | Vazão de Produção poço Máxima Diária (m³/ano) - atendimento | 26284.064 | 24815.728 | 47759.402 | 72276.0816 | 97935.1588 | 124959.4833 | 146614.9558 | 168173.2379 | 189571.9074 | 234222.8547 | 232309.6926 | 224588.8168 | 222675.6884 | 221104.1853 | 219874.3074 | 218849.3979 | 214954.7958 | 214203.2168 | 213519.9495 | 213041.6674 | 212631.6968 | 210923.5368 | 210718.5684 | 210581.9116 | 210445.2547 | 210376.9263 | 209898.6442 | 210171.9579 | 210445.2547 | 210650.24 | 210786.8968 | 211401.8189 | 211265.1621 | 211128.5389 | 211060.2105 | 210991.8821 | 6701213.0925 | 13402426.185 | 1
2615300 | Timbaúba | Rural | Economias Totais (econ) - CAPEX | 1590.7104 | 1602.4906 | 1607.7256 | 1612.9818 | 1616.5752 | 1620.4059 | 1627.6839 | 1631.5372 | 1635.3905 | 1639.2779 | 1641.3792 | 1644.8812 | 1648.4172 | 1651.9192 | 1655.4212 | 1658.9232 | 1660.6452 | 1663.3911 | 1666.1709 | 1670.7552 | 1671.6627 | 1674.4425 | 1677.1884 | 1681.0232 | 1682.9612 | 1684.9332 | 1688.7911 | 1692.6264 | 1694.61 | 1697.8108 | 1699.1142 | 1704.2352 | 1705.5462 | 1706.8572 | 1708.1682 | 1708.9962 |  | 59825.6493 | 1
2615300 | Timbaúba | Rural | Economias Totais (econ) - OPEX | 0 | 1442.2415 | 1446.953 | 1492.0082 | 1535.7464 | 1579.8958 | 1627.6839 | 1631.5372 | 1635.3905 | 1639.2779 | 1641.3792 | 1644.8812 | 1648.4172 | 1651.9192 | 1655.4212 | 1658.9232 | 1660.6452 | 1663.3911 | 1666.1709 | 1670.7552 | 1671.6627 | 1674.4425 | 1677.1884 | 1681.0232 | 1682.9612 | 1684.9332 | 1688.7911 | 1692.6264 | 1694.61 | 1697.8108 | 1699.1142 | 1704.2352 | 1705.5462 | 1706.8572 | 1708.1682 | 1708.9962 |  | 57671.6047 | 1
2615300 | Timbaúba | Rural | Economias Ativas (econ) - CAPEX | 164.242 | 17.0837 | 65.4578 | 145.4648 | 257.1461 | 400.8374 | 577.9645 | 786.7515 | 1028.27 | 1606.6563 | 1608.7158 | 1612.1481 | 1615.6137 | 1619.046 | 1622.4783 | 1625.9106 | 1627.5984 | 1630.2896 | 1633.0141 | 1637.5072 | 1638.3966 | 1641.1211 | 1643.8124 | 1647.5708 | 1649.4703 | 1651.403 | 1655.1842 | 1658.9431 | 1660.8873 | 1664.0244 | 1665.3018 | 1670.3209 | 1671.6058 | 1672.8907 | 1674.1757 | 1674.9872 |  | 47822.291 | 1
2615300 | Timbaúba | Rural | Economias Ativas (econ) - OPEX | 0 | 15.3753 | 58.912 | 134.5549 | 244.2888 | 390.8164 | 577.9645 | 786.7515 | 1028.27 | 1606.6563 | 1608.7158 | 1612.1481 | 1615.6137 | 1619.046 | 1622.4783 | 1625.9106 | 1627.5984 | 1630.2896 | 1633.0141 | 1637.5072 | 1638.3966 | 1641.1211 | 1643.8124 | 1647.5708 | 1649.4703 | 1651.403 | 1655.1842 | 1658.9431 | 1660.8873 | 1664.0244 | 1665.3018 | 1670.3209 | 1671.6058 | 1672.8907 | 1674.1757 | 1674.9872 |  | 47616.0067 | 1
2615300 | Timbaúba | Rural | Ligações Totais SAA (un) | 0 | 0 | 0 | 0 | 0 | 0 | 0 | 0 | 0 | 0 | 0 | 0 | 0 | 0 | 0 | 0 | 0 | 0 | 0 | 0 | 0 | 0 | 0 | 0 | 0 | 0 | 0 | 0 | 0 | 0 | 0 | 0 | 0 | 0 | 0 | 0 |  | 0 | 1
2615300 | Timbaúba | Rural | Índice de Hidrometração | [37 empty] | 0 | 1 | bar: 0 to 35
2615300 | Timbaúba | Rural | Hidrometros - complementação + substituição (un) | 0 | 0 | 0 | 0 | 0 | 0 | 0 | 0 | 0 | 0 | 0 | 0 | 0 | 0 | 0 | 0 | 0 | 0 | 0 | 0 | 0 | 0 | 0 | 0 | 0 | 0 | 0 | 0 | 0 | 0 | 0 | 0 | 0 | 0 | 0 | 0 | 0 | 0 | 1
2615300 | Timbaúba | Rural | Extensão Total incremental + substituição (m) | 0 | 0 | 0 | 0 | 0 | 0 | 0 | 0 | 0 | 0 | 0 | 0 | 0 | 0 | 0 | 0 | 0 | 0 | 0 | 0 | 0 | 0 | 0 | 0 | 0 | 0 | 0 | 0 | 0 | 0 | 0 | 0 | 0 | 0 | 0 | 0 | 0 | 0 | 1
2615300 | Timbaúba | Rural | SAC-un | 0 | 0 | 2 | 1 | 1 | 1 | 0 | 0 | 2 | 0 | 0 | 0 | 0 | 0 | 0 | 0 | 0 | 0 | 0 | 0 | 0 | 0 | 0 | 0 | 0 | 0 | 0 | 0 | 0 | 0 | 0 | 0 | 0 | 0 | 0 | 0 | 7 | 14 | 1
2615300 | Timbaúba | Rural | Capacidade Total SAA (m³/ano) | 0 | 0 | 0 | 0 | 0 | 0 | 0 | 0 | 0 | 0 | 0 | 0 | 0 | 0 | 0 | 0 | 0 | 0 | 0 | 0 | 0 | 0 | 0 | 0 | 0 | 0 | 0 | 0 | 0 | 0 | 0 | 0 | 0 | 0 | 0 | 0 | 0 | 0 | 1
2615300 | Timbaúba | Rural | CAPEX - Investimentos em SAA | [37 empty] | 0 | 1
2615300 | Timbaúba | Rural | Ligação Predial (Mil R$) | 0 | 0 | 0 | 0 | 0 | 0 | 0 | 0 | 0 | 0 | 0 | 0 | 0 | 0 | 0 | 0 | 0 | 0 | 0 | 0 | 0 | 0 | 0 | 0 | 0 | 0 | 0 | 0 | 0 | 0 | 0 | 0 | 0 | 0 | 0 | 0 | 0 | 0 | 1
2615300 | Timbaúba | Rural | Total rede substituição (Mil R$) | 0 | 0 | 0 | 0 | 0 | 0 | 0 | 0 | 0 | 0 | 0 | 0 | 0 | 0 | 0 | 0 | 0 | 0 | 0 | 0 | 0 | 0 | 0 | 0 | 0 | 0 | 0 | 0 | 0 | 0 | 0 | 0 | 0 | 0 | 0 | 0 | 0 | 0 | 1
2615300 | Timbaúba | Rural | Total rede incremental (Mil R$) | 0 | 0 | 0 | 0 | 0 | 0 | 0 | 0 | 0 | 0 | 0 | 0 | 0 | 0 | 0 | 0 | 0 | 0 | 0 | 0 | 0 | 0 | 0 | 0 | 0 | 0 | 0 | 0 | 0 | 0 | 0 | 0 | 0 | 0 | 0 | 0 | 0 | 0 | 1
2615300 | Timbaúba | Rural | Captação Superficial (Mil R$) | 0 | 0 | 0 | 0 | 0 | 0 | 0 | 0 | 0 | 0 | 0 | 0 | 0 | 0 | 0 | 0 | 0 | 0 | 0 | 0 | 0 | 0 | 0 | 0 | 0 | 0 | 0 | 0 | 0 | 0 | 0 | 0 | 0 | 0 | 0 | 0 | 0 | 0 | 1
2615300 | Timbaúba | Rural | Captação Subterranêa (Mil R$) | 0 | 0 | 0 | 0 | 0 | 0 | 0 | 0 | 0 | 0 | 0 | 0 | 0 | 0 | 0 | 0 | 0 | 0 | 0 | 0 | 0 | 0 | 0 | 0 | 0 | 0 | 0 | 0 | 0 | 0 | 0 | 0 | 0 | 0 | 0 | 0 | 0 | 0 | 1
2615300 | Timbaúba | Rural | EEAB (Mil R$) | 0 | 0 | 0 | 0 | 0 | 0 | 0 | 0 | 0 | 0 | 0 | 0 | 0 | 0 | 0 | 0 | 0 | 0 | 0 | 0 | 0 | 0 | 0 | 0 | 0 | 0 | 0 | 0 | 0 | 0 | 0 | 0 | 0 | 0 | 0 | 0 | 0 | 0 | 1
2615300 | Timbaúba | Rural | Adutora Bruta (Mil R$) | 0 | 0 | 0 | 0 | 0 | 0 | 0 | 0 | 0 | 0 | 0 | 0 | 0 | 0 | 0 | 0 | 0 | 0 | 0 | 0 | 0 | 0 | 0 | 0 | 0 | 0 | 0 | 0 | 0 | 0 | 0 | 0 | 0 | 0 | 0 | 0 | 0 | 0 | 1
2615300 | Timbaúba | Rural | EEAT (Mil R$) | 0 | 0 | 0 | 0 | 0 | 0 | 0 | 0 | 0 | 0 | 0 | 0 | 0 | 0 | 0 | 0 | 0 | 0 | 0 | 0 | 0 | 0 | 0 | 0 | 0 | 0 | 0 | 0 | 0 | 0 | 0 | 0 | 0 | 0 | 0 | 0 | 0 | 0 | 1
2615300 | Timbaúba | Rural | Adutora Tratada (Mil R$) | 0 | 0 | 0 | 0 | 0 | 0 | 0 | 0 | 0 | 0 | 0 | 0 | 0 | 0 | 0 | 0 | 0 | 0 | 0 | 0 | 0 | 0 | 0 | 0 | 0 | 0 | 0 | 0 | 0 | 0 | 0 | 0 | 0 | 0 | 0 | 0 | 0 | 0 | 1
2615300 | Timbaúba | Rural | ETA (Mil R$) | 0 | 0 | 0 | 0 | 0 | 0 | 0 | 0 | 0 | 0 | 0 | 0 | 0 | 0 | 0 | 0 | 0 | 0 | 0 | 0 | 0 | 0 | 0 | 0 | 0 | 0 | 0 | 0 | 0 | 0 | 0 | 0 | 0 | 0 | 0 | 0 | 0 | 0 | 1
2615300 | Timbaúba | Rural | Tratamento de lodo (Mil R$) CPXSAA | 0 | 0 | 0 | 0 | 0 | 0 | 0 | 0 | 0 | 0 | 0 | 0 | 0 | 0 | 0 | 0 | 0 | 0 | 0 | 0 | 0 | 0 | 0 | 0 | 0 | 0 | 0 | 0 | 0 | 0 | 0 | 0 | 0 | 0 | 0 | 0 | 0 | 0 | 1
2615300 | Timbaúba | Rural | SAC (Mil R$) | 0 | 0 | 959.6172 | 479.8086 | 479.8086 | 479.8086 | 0 | 0 | 959.6172 | 0 | 0 | 0 | 0 | 0 | 0 | 0 | 0 | 0 | 0 | 0 | 0 | 0 | 0 | 0 | 0 | 0 | 0 | 0 | 0 | 0 | 0 | 0 | 0 | 0 | 0 | 0 | 3358.6603 | 6717.3207 | 1
2615300 | Timbaúba | Rural | Reservação (Mil R$) | 0 | 0 | 0 | 0 | 0 | 0 | 0 | 0 | 0 | 0 | 0 | 0 | 0 | 0 | 0 | 0 | 0 | 0 | 0 | 0 | 0 | 0 | 0 | 0 | 0 | 0 | 0 | 0 | 0 | 0 | 0 | 0 | 0 | 0 | 0 | 0 | 0 | 0 | 1
2615300 | Timbaúba | Rural | Hidrometração complementação do parque (Mil R$) | 0 | 0 | 0 | 0 | 0 | 0 | 0 | 0 | 0 | 0 | 0 | 0 | 0 | 0 | 0 | 0 | 0 | 0 | 0 | 0 | 0 | 0 | 0 | 0 | 0 | 0 | 0 | 0 | 0 | 0 | 0 | 0 | 0 | 0 | 0 | 0 | 0 | 0 | 1
2615300 | Timbaúba | Rural | Hidrometração substituição (Mil R$) | 0 | 0 | 0 | 0 | 0 | 0 | 0 | 0 | 0 | 0 | 0 | 0 | 0 | 0 | 0 | 0 | 0 | 0 | 0 | 0 | 0 | 0 | 0 | 0 | 0 | 0 | 0 | 0 | 0 | 0 | 0 | 0 | 0 | 0 | 0 | 0 | 0 | 0 | 1
2615300 | Timbaúba | Rural | Projetos SAA (Mil R$) | 0 | 0 | 0 | 0 | 0 | 0 | 0 | 0 | 0 | 0 | 0 | 0 | 0 | 0 | 0 | 0 | 0 | 0 | 0 | 0 | 0 | 0 | 0 | 0 | 0 | 0 | 0 | 0 | 0 | 0 | 0 | 0 | 0 | 0 | 0 | 0 | 0 | 0 | 1
2615300 | Timbaúba | Rural | Aquisição de Áreas (Mil R$) CPXSAA | 0 | 0 | 0 | 0 | 0 | 0 | 0 | 0 | 0 | 0 | 0 | 0 | 0 | 0 | 0 | 0 | 0 | 0 | 0 | 0 | 0 | 0 | 0 | 0 | 0 | 0 | 0 | 0 | 0 | 0 | 0 | 0 | 0 | 0 | 0 | 0 | 0 | 0 | 1
2615300 | Timbaúba | Rural | Ambiental (Mil R$) CPXSAA | 0 | 0 | 0 | 0 | 0 | 0 | 0 | 0 | 0 | 0 | 0 | 0 | 0 | 0 | 0 | 0 | 0 | 0 | 0 | 0 | 0 | 0 | 0 | 0 | 0 | 0 | 0 | 0 | 0 | 0 | 0 | 0 | 0 | 0 | 0 | 0 | 0 | 0 | 1
2615300 | Timbaúba | Rural | Telemetria e Automação (Mil R$) CPXSAA | 0 | 0 | 0 | 0 | 0 | 0 | 0 | 0 | 0 | 0 | 0 | 0 | 0 | 0 | 0 | 0 | 0 | 0 | 0 | 0 | 0 | 0 | 0 | 0 | 0 | 0 | 0 | 0 | 0 | 0 | 0 | 0 | 0 | 0 | 0 | 0 | 0 | 0 | 1
2615300 | Timbaúba | Rural | Macromedidores - principais | 0 | 0 | 0 | 0 | 0 | 0 | 0 | 0 | 0 | 0 | 0 | 0 | 0 | 0 | 0 | 0 | 0 | 0 | 0 | 0 | 0 | 0 | 0 | 0 | 0 | 0 | 0 | 0 | 0 | 0 | 0 | 0 | 0 | 0 | 0 | 0 | 0 | 0 | 1
2615300 | Timbaúba | Rural | Macromedidores - Secundários | 0 | 0 | 0 | 0 | 0 | 0 | 0 | 0 | 0 | 0 | 0 | 0 | 0 | 0 | 0 | 0 | 0 | 0 | 0 | 0 | 0 | 0 | 0 | 0 | 0 | 0 | 0 | 0 | 0 | 0 | 0 | 0 | 0 | 0 | 0 | 0 | 0 | 0 | 1
2615300 | Timbaúba | Rural | Reformas CPXSAA | 0 | 0 | 0 | 0 | 0 | 0 | 0 | 0 | 0 | 0 | 0 | 0 | 0 | 0 | 0 | 0 | 0 | 0 | 0 | 0 | 0 | 0 | 0 | 0 | 0 | 0 | 0 | 0 | 0 | 0 | 0 | 0 | 0 | 0 | 0 | 0 | 0 | 0 | 1
2615300 | Timbaúba | Rural | Reinvestimento (Mil R$) CPXSAA | 0 | 0 | 0 | 0 | 0 | 0 | 0 | 0 | 0 | 0 | 0 | 0 | 0 | 0 | 0 | 0 | 0 | 0 | 0 | 0 | 0 | 0 | 0 | 0 | 0 | 0 | 0 | 0 | 0 | 0 | 0 | 0 | 0 | 0 | 0 | 0 | 0 | 0 | 1
2615300 | Timbaúba | Rural | OPEX - Despesas Operacionais em SAA | [37 empty] | 0 | 1
2615300 | Timbaúba | Rural | Produtos Químicos (Mil R$) OPXSAA | 0 | 0 | 0 | 0 | 0 | 0 | 0 | 0 | 0 | 0 | 0 | 0 | 0 | 0 | 0 | 0 | 0 | 0 | 0 | 0 | 0 | 0 | 0 | 0 | 0 | 0 | 0 | 0 | 0 | 0 | 0 | 0 | 0 | 0 | 0 | 0 | 0 | 0 | 1
2615300 | Timbaúba | Rural | Transporte Lodo (Mil R$) OPXSAA | 0 | 0 | 0 | 0 | 0 | 0 | 0 | 0 | 0 | 0 | 0 | 0 | 0 | 0 | 0 | 0 | 0 | 0 | 0 | 0 | 0 | 0 | 0 | 0 | 0 | 0 | 0 | 0 | 0 | 0 | 0 | 0 | 0 | 0 | 0 | 0 | 0 | 0 | 1
2615300 | Timbaúba | Rural | Energia Elétrica (Mil R$) OPXSAA | 0 | 0 | 0 | 0 | 0 | 0 | 0 | 0 | 0 | 0 | 0 | 0 | 0 | 0 | 0 | 0 | 0 | 0 | 0 | 0 | 0 | 0 | 0 | 0 | 0 | 0 | 0 | 0 | 0 | 0 | 0 | 0 | 0 | 0 | 0 | 0 | 0 | 0 | 1
2615300 | Timbaúba | Rural | Recursos Humanos (Mil R$) OPXSAA | 0 | 0 | 0 | 0 | 0 | 0 | 0 | 0 | 0 | 0 | 0 | 0 | 0 | 0 | 0 | 0 | 0 | 0 | 0 | 0 | 0 | 0 | 0 | 0 | 0 | 0 | 0 | 0 | 0 | 0 | 0 | 0 | 0 | 0 | 0 | 0 | 0 | 0 | 1
2615300 | Timbaúba | Rural | Veículos e equipamentos (Mil R$) OPXSAA | 0 | 0 | 0 | 0 | 0 | 0 | 0 | 0 | 0 | 0 | 0 | 0 | 0 | 0 | 0 | 0 | 0 | 0 | 0 | 0 | 0 | 0 | 0 | 0 | 0 | 0 | 0 | 0 | 0 | 0 | 0 | 0 | 0 | 0 | 0 | 0 | 0 | 0 | 1
2615300 | Timbaúba | Rural | Ambiental (Mil R$) OPXSAA | 0 | 0 | 0 | 0 | 0 | 0 | 0 | 0 | 0 | 0 | 0 | 0 | 0 | 0 | 0 | 0 | 0 | 0 | 0 | 0 | 0 | 0 | 0 | 0 | 0 | 0 | 0 | 0 | 0 | 0 | 0 | 0 | 0 | 0 | 0 | 0 | 0 | 0 | 1
2615300 | Timbaúba | Rural | Seguro (Mil R$) OPXSAA | 0 | 0 | 0 | 0 | 0 | 0 | 0 | 0 | 0 | 0 | 0 | 0 | 0 | 0 | 0 | 0 | 0 | 0 | 0 | 0 | 0 | 0 | 0 | 0 | 0 | 0 | 0 | 0 | 0 | 0 | 0 | 0 | 0 | 0 | 0 | 0 | 0 | 0 | 1
2615300 | Timbaúba | Rural | Outros (Mil R$) OPXSAA | 0 | 0 | 0 | 0 | 0 | 0 | 0 | 0 | 0 | 0 | 0 | 0 | 0 | 0 | 0 | 0 | 0 | 0 | 0 | 0 | 0 | 0 | 0 | 0 | 0 | 0 | 0 | 0 | 0 | 0 | 0 | 0 | 0 | 0 | 0 | 0 | 0 | 0 | 1
2615300 | Timbaúba | Rural | VOLUMETRIA - SES | [37 empty] | 0 | 1
2615300 | Timbaúba | Rural | Índice de atendimento (%) SES | 0% | 0% | 10.12% | 20.81% | 32.06% | 43.88% | 56.25% | 67.5% | 78.75% | 90% | 90% | 90% | 90% | 90% | 90% | 90% | 90% | 90% | 90% | 90% | 90% | 90% | 90% | 90% | 90% | 90% | 90% | 90% | 90% | 90% | 90% | 90% | 90% | 90% | 90% | 90% |  | 27.3937 | 1
2615300 | Timbaúba | Rural | Índice de cobertura (%) SES | 0% | 0% | 11.25% | 22.5% | 33.75% | 45% | 56.25% | 67.5% | 78.75% | 90% | 90% | 90% | 90% | 90% | 90% | 90% | 90% | 90% | 90% | 90% | 90% | 90% | 90% | 90% | 90% | 90% | 90% | 90% | 90% | 90% | 90% | 90% | 90% | 90% | 90% | 90% |  | 27.45 | 1
2615300 | Timbaúba | Rural | População Residente Cobertura (hab) | 0 | 0 | 446.7375 | 875.025 | 1290.6 | 1697.85 | 2005.3125 | 2368.575 | 2727.9 | 3085.2 | 3060 | 2958.3 | 2933.1 | 2912.4 | 2896.2 | 2882.7 | 2831.4 | 2821.5 | 2812.5 | 2806.2 | 2800.8 | 2778.3 | 2775.6 | 2773.8 | 2772 | 2771.1 | 2764.8 | 2768.4 | 2772 | 2774.7 | 2776.5 | 2784.6 | 2782.8 | 2781 | 2780.1 | 2779.2 |  | 87847.2 | 1
2615300 | Timbaúba | Rural | Índice de Tratamento (%) | 0% | 0% | 100% | 100% | 100% | 100% | 100% | 100% | 100% | 100% | 100% | 100% | 100% | 100% | 100% | 100% | 100% | 100% | 100% | 100% | 100% | 100% | 100% | 100% | 100% | 100% | 100% | 100% | 100% | 100% | 100% | 100% | 100% | 100% | 100% | 100% |  | 34 | 1
2615300 | Timbaúba | Rural | Vazão de Infiltração (m³/ano) - OPEX | 0 | 0 | 33795.849 | 68768.4337 | 105192.9963 | 143249.88 | 183626.8337 | 213687.016 | 248857.0737 | 284219.0631 | 284003.5783 | 284382.3953 | 280805.0209 | 281394.6738 | 282179.3875 | 283441.7799 | 283783.9013 | 283091.0359 | 284001.3928 | 284912.1869 | 286148.2347 | 286700.5165 | 287934.0213 | 289201.7779 | 290083.9625 | 290981.6241 | 292253.9702 | 293888.9213 | 295167.0091 | 296135.8764 | 297106.2536 | 299215.8436 | 299811.5164 | 300407.1892 | 301002.862 | 301379.0764 | 8820811.1535 | 17641622.3069 | 1
2615300 | Timbaúba | Rural | Vazão Média Coletada (m³/ano) - OPEX | 0 | 0 | 36750.972 | 77622.2377 | 123004.8693 | 173240.022 | 227153.0837 | 273598.936 | 327648.0237 | 395474.9031 | 394350.0583 | 391061.9153 | 386575.9009 | 386419.6338 | 386618.9875 | 387395.3799 | 385887.1013 | 384837.8359 | 385423.4728 | 386106.7469 | 387148.3947 | 386889.2365 | 388025.5413 | 389228.4979 | 390045.8825 | 390911.1441 | 391955.9702 | 393720.5213 | 395128.2091 | 396194.9964 | 397230.1736 | 399631.3636 | 400162.2364 | 400693.1092 | 401256.382 | 401600.1964 | 11818991.9355 | 23637983.8709 | 1
2615300 | Timbaúba | Rural | Vazão Tratada (m³/ano) - OPEX | 0 | 0 | 36750.972 | 77622.2377 | 123004.8693 | 173240.022 | 227153.0837 | 273598.936 | 327648.0237 | 395474.9031 | 394350.0583 | 391061.9153 | 386575.9009 | 386419.6338 | 386618.9875 | 387395.3799 | 385887.1013 | 384837.8359 | 385423.4728 | 386106.7469 | 387148.3947 | 386889.2365 | 388025.5413 | 389228.4979 | 390045.8825 | 390911.1441 | 391955.9702 | 393720.5213 | 395128.2091 | 396194.9964 | 397230.1736 | 399631.3636 | 400162.2364 | 400693.1092 | 401256.382 | 401600.1964 | 11818991.9355 | 23637983.8709 | 1
2615300 | Timbaúba | Rural | Vazão Tratada (m³/ano) - CAPEX | 0 | 0 | 40834.4134 | 83915.9326 | 129478.8098 | 177682.0739 | 227153.0837 | 273598.936 | 327648.0237 | 395474.9031 | 394350.0583 | 391061.9153 | 386575.9009 | 386419.6338 | 386618.9875 | 387395.3799 | 385887.1013 | 384837.8359 | 385423.4728 | 386106.7469 | 387148.3947 | 386889.2365 | 388025.5413 | 389228.4979 | 390045.8825 | 390911.1441 | 391955.9702 | 393720.5213 | 395128.2091 | 396194.9964 | 397230.1736 | 399631.3636 | 400162.2364 | 400693.1092 | 401256.382 | 401600.1964 | 11840285.0641 | 23680570.1282 | 1
2615300 | Timbaúba | Rural | Volume faturado esgoto (m³/ano) - OPEX | 0 | 0 | 0 | 0 | 0 | 0 | 0 | 0 | 0 | 0 | 0 | 0 | 0 | 0 | 0 | 0 | 0 | 0 | 0 | 0 | 0 | 0 | 0 | 0 | 0 | 0 | 0 | 0 | 0 | 0 | 0 | 0 | 0 | 0 | 0 | 0 | 0 | 0 | 1
2615300 | Timbaúba | Rural | Economias Ativas (econ) - CAPEX | 0 | 0 | 167.7973 | 333.5923 | 497.8746 | 662.1842 | 804.4957 | 963.6692 | 1123.5046 | 1284.6366 | 1285.092 | 1268.856 | 1271.5577 | 1274.1318 | 1278.2642 | 1283.9828 | 1278.3258 | 1282.394 | 1286.5179 | 1290.5568 | 1296.243 | 1298.6609 | 1304.3326 | 1310.0755 | 1314.0717 | 1318.1381 | 1323.9018 | 1331.3081 | 1337.0978 | 1341.4867 | 1345.8825 | 1355.4389 | 1358.1373 | 1360.8356 | 1363.534 | 1365.2383 |  | 39961.8162 | 1
2615300 | Timbaúba | Rural | Economias Ativas (econ) - OPEX | 0 | 0 | 151.0176 | 308.5729 | 472.9809 | 645.6296 | 804.4957 | 963.6692 | 1123.5046 | 1284.6366 | 1285.092 | 1268.856 | 1271.5577 | 1274.1318 | 1278.2642 | 1283.9828 | 1278.3258 | 1282.394 | 1286.5179 | 1290.5568 | 1296.243 | 1298.6609 | 1304.3326 | 1310.0755 | 1314.0717 | 1318.1381 | 1323.9018 | 1331.3081 | 1337.0978 | 1341.4867 | 1345.8825 | 1355.4389 | 1358.1373 | 1360.8356 | 1363.534 | 1365.2383 |  | 39878.5687 | 1
2615300 | Timbaúba | Rural | Ligação Intradomiciliar (un) | 0 | 0 | 8.5052 | 16.8389 | 25.0801 | 33.2778 | 41.5912 | 48.3998 | 56.3658 | 64.3752 | 64.3264 | 64.4122 | 63.6019 | 63.7355 | 63.9132 | 64.1991 | 64.2766 | 64.1197 | 64.3259 | 64.5322 | 64.8122 | 64.9372 | 65.2166 | 65.5038 | 65.7036 | 65.9069 | 66.1951 | 66.5654 | 66.8549 | 67.0743 | 67.2941 | 67.7719 | 67.9069 | 68.0418 | 68.1767 | 68.2619 |  | 2002.1 | 1
2615300 | Timbaúba | Rural | Ligações Totais SES (un) | 0 | 0 | 170.1047 | 336.7773 | 501.6012 | 665.5566 | 831.8241 | 967.9958 | 1127.3151 | 1287.5039 | 1286.5278 | 1288.2438 | 1272.0384 | 1274.7095 | 1278.2642 | 1283.9828 | 1285.5326 | 1282.394 | 1286.5179 | 1290.6437 | 1296.243 | 1298.7448 | 1304.3326 | 1310.0755 | 1314.0717 | 1318.1381 | 1323.9018 | 1331.3081 | 1337.0978 | 1341.4867 | 1345.8825 | 1355.4389 | 1358.1373 | 1360.8356 | 1363.534 | 1365.2383 |  | 40042.0001 | 1
2615300 | Timbaúba | Rural | Total Rede Coletora (m) | 0 | 0 | 0 | 0 | 0 | 0 | 0 | 0 | 0 | 0 | 0 | 0 | 0 | 0 | 0 | 0 | 0 | 0 | 0 | 0 | 0 | 0 | 0 | 0 | 0 | 0 | 0 | 0 | 0 | 0 | 0 | 0 | 0 | 0 | 0 | 0 |  | 0 | 1
2615300 | Timbaúba | Rural | Total incremental Coletor Tronco (m) | 0 | 0 | 0 | 0 | 0 | 0 | 0 | 0 | 0 | 0 | 0 | 0 | 0 | 0 | 0 | 0 | 0 | 0 | 0 | 0 | 0 | 0 | 0 | 0 | 0 | 0 | 0 | 0 | 0 | 0 | 0 | 0 | 0 | 0 | 0 | 0 |  | 0 | 1
2615300 | Timbaúba | Rural | SEI-un | 0 | 0 | 167.7973 | 165.795 | 164.2823 | 164.3096 | 142.3115 | 159.1734 | 159.8354 | 161.132 | 1.8912 | 3.1518 | 3.1824 | 3.1518 | 4.1324 | 5.7186 | 1.5498 | 4.0682 | 4.1239 | 4.1259 | 5.6862 | 2.5018 | 5.6716 | 5.7429 | 3.9963 | 4.0664 | 5.7637 | 7.4063 | 5.7897 | 4.3889 | 4.3958 | 9.5564 | 2.6984 | 2.6984 | 2.6984 | 1.7042 |  | 1394.4979 | 1
2615300 | Timbaúba | Rural | Capacidade Total SES (m³/ano) | 0 | 0 | 0 | 0 | 0 | 0 | 0 | 0 | 0 | 0 | 0 | 0 | 0 | 0 | 0 | 0 | 0 | 0 | 0 | 0 | 0 | 0 | 0 | 0 | 0 | 0 | 0 | 0 | 0 | 0 | 0 | 0 | 0 | 0 | 0 | 0 |  | 0 | 1
2615300 | Timbaúba | Rural | Cloro-kg / ano | 0 | 0 | 0 | 0 | 0 | 0 | 0 | 0 | 0 | 0 | 0 | 0 | 0 | 0 | 0 | 0 | 0 | 0 | 0 | 0 | 0 | 0 | 0 | 0 | 0 | 0 | 0 | 0 | 0 | 0 | 0 | 0 | 0 | 0 | 0 | 0 |  | 0 | 1
2615300 | Timbaúba | Rural | Geração de lodo-ton / ano | 0 | 0 | 0 | 0 | 0 | 0 | 0 | 0 | 0 | 0 | 0 | 0 | 0 | 0 | 0 | 0 | 0 | 0 | 0 | 0 | 0 | 0 | 0 | 0 | 0 | 0 | 0 | 0 | 0 | 0 | 0 | 0 | 0 | 0 | 0 | 0 |  | 0 | 1
2615300 | Timbaúba | Rural | Polímero Lodo-kg / ano | 0 | 0 | 0 | 0 | 0 | 0 | 0 | 0 | 0 | 0 | 0 | 0 | 0 | 0 | 0 | 0 | 0 | 0 | 0 | 0 | 0 | 0 | 0 | 0 | 0 | 0 | 0 | 0 | 0 | 0 | 0 | 0 | 0 | 0 | 0 | 0 |  | 0 | 1
2615300 | Timbaúba | Rural | Economias sistema individual | 0 | 0 | 0 | 0 | 0 | 0 | 0 | 0 | 0 | 0 | 0 | 0 | 0 | 0 | 0 | 0 | 0 | 0 | 0 | 0 | 0 | 0 | 0 | 0 | 0 | 0 | 0 | 0 | 0 | 0 | 0 | 0 | 0 | 0 | 0 | 0 |  | 0 | 1
2615300 | Timbaúba | Rural | CAPEX - Investimentos em SES | [37 empty] | 0 | 1
2615300 | Timbaúba | Rural | Ligação (Mil R$) | 0 | 0 | 0 | 0 | 0 | 0 | 0 | 0 | 0 | 0 | 0 | 0 | 0 | 0 | 0 | 0 | 0 | 0 | 0 | 0 | 0 | 0 | 0 | 0 | 0 | 0 | 0 | 0 | 0 | 0 | 0 | 0 | 0 | 0 | 0 | 0 | 0 | 0 | 1
2615300 | Timbaúba | Rural | Rede Coletora (Mil R$) | 0 | 0 | 0 | 0 | 0 | 0 | 0 | 0 | 0 | 0 | 0 | 0 | 0 | 0 | 0 | 0 | 0 | 0 | 0 | 0 | 0 | 0 | 0 | 0 | 0 | 0 | 0 | 0 | 0 | 0 | 0 | 0 | 0 | 0 | 0 | 0 | 0 | 0 | 1
2615300 | Timbaúba | Rural | Coletor Tronco (Mil R$) | 0 | 0 | 0 | 0 | 0 | 0 | 0 | 0 | 0 | 0 | 0 | 0 | 0 | 0 | 0 | 0 | 0 | 0 | 0 | 0 | 0 | 0 | 0 | 0 | 0 | 0 | 0 | 0 | 0 | 0 | 0 | 0 | 0 | 0 | 0 | 0 | 0 | 0 | 1
2615300 | Timbaúba | Rural | EEE (Mil R$) | 0 | 0 | 0 | 0 | 0 | 0 | 0 | 0 | 0 | 0 | 0 | 0 | 0 | 0 | 0 | 0 | 0 | 0 | 0 | 0 | 0 | 0 | 0 | 0 | 0 | 0 | 0 | 0 | 0 | 0 | 0 | 0 | 0 | 0 | 0 | 0 | 0 | 0 | 1
2615300 | Timbaúba | Rural | Linha de Recalque (Mil R$) | 0 | 0 | 0 | 0 | 0 | 0 | 0 | 0 | 0 | 0 | 0 | 0 | 0 | 0 | 0 | 0 | 0 | 0 | 0 | 0 | 0 | 0 | 0 | 0 | 0 | 0 | 0 | 0 | 0 | 0 | 0 | 0 | 0 | 0 | 0 | 0 | 0 | 0 | 1
2615300 | Timbaúba | Rural | Linha de Gravidade (Mil R$) | 0 | 0 | 0 | 0 | 0 | 0 | 0 | 0 | 0 | 0 | 0 | 0 | 0 | 0 | 0 | 0 | 0 | 0 | 0 | 0 | 0 | 0 | 0 | 0 | 0 | 0 | 0 | 0 | 0 | 0 | 0 | 0 | 0 | 0 | 0 | 0 | 0 | 0 | 1
2615300 | Timbaúba | Rural | ETE (Mil R$) | 0 | 0 | 1018.5615 | 1006.4071 | 997.2248 | 997.3904 | 863.858 | 966.213 | 970.2315 | 978.1019 | 11.4798 | 19.132 | 19.3178 | 19.132 | 25.0847 | 34.713 | 9.4076 | 24.6946 | 25.0328 | 25.0448 | 34.5163 | 15.1865 | 34.4278 | 34.8605 | 24.2581 | 24.6837 | 34.9867 | 44.9575 | 35.1446 | 26.6417 | 26.6832 | 58.009 | 16.3797 | 16.3797 | 16.3797 | 10.3451 | 8464.8671 | 16929.7343 | 1
2615300 | Timbaúba | Rural | Tratamento de lodo (Mil R$) CPXSES | 0 | 0 | 0 | 0 | 0 | 0 | 0 | 0 | 0 | 0 | 0 | 0 | 0 | 0 | 0 | 0 | 0 | 0 | 0 | 0 | 0 | 0 | 0 | 0 | 0 | 0 | 0 | 0 | 0 | 0 | 0 | 0 | 0 | 0 | 0 | 0 | 0 | 0 | 1
2615300 | Timbaúba | Rural | SEI (Mil R$) | 0 | 0 | 1018.5615 | 1006.4071 | 997.2248 | 997.3904 | 863.858 | 966.213 | 970.2315 | 978.1019 | 11.4798 | 19.132 | 19.3178 | 19.132 | 25.0847 | 34.713 | 9.4076 | 24.6946 | 25.0328 | 25.0448 | 34.5163 | 15.1865 | 34.4278 | 34.8605 | 24.2581 | 24.6837 | 34.9867 | 44.9575 | 35.1446 | 26.6417 | 26.6832 | 58.009 | 16.3797 | 16.3797 | 16.3797 | 10.3451 | 8464.8671 | 16929.7343 | 1
2615300 | Timbaúba | Rural | Emissário (Mil R$) | 0 | 0 | 0 | 0 | 0 | 0 | 0 | 0 | 0 | 0 | 0 | 0 | 0 | 0 | 0 | 0 | 0 | 0 | 0 | 0 | 0 | 0 | 0 | 0 | 0 | 0 | 0 | 0 | 0 | 0 | 0 | 0 | 0 | 0 | 0 | 0 | 0 | 0 | 1
2615300 | Timbaúba | Rural | Projetos SES (Mil R$) | 0 | 0 | 0 | 0 | 0 | 0 | 0 | 0 | 0 | 0 | 0 | 0 | 0 | 0 | 0 | 0 | 0 | 0 | 0 | 0 | 0 | 0 | 0 | 0 | 0 | 0 | 0 | 0 | 0 | 0 | 0 | 0 | 0 | 0 | 0 | 0 | 0 | 0 | 1
2615300 | Timbaúba | Rural | Aquisição de Áreas (Mil R$) SES | 0 | 0 | 0 | 0 | 0 | 0 | 0 | 0 | 0 | 0 | 0 | 0 | 0 | 0 | 0 | 0 | 0 | 0 | 0 | 0 | 0 | 0 | 0 | 0 | 0 | 0 | 0 | 0 | 0 | 0 | 0 | 0 | 0 | 0 | 0 | 0 | 0 | 0 | 1
2615300 | Timbaúba | Rural | Ambiental (Mil R$) CPXSES | 0 | 0 | 0 | 0 | 0 | 0 | 0 | 0 | 0 | 0 | 0 | 0 | 0 | 0 | 0 | 0 | 0 | 0 | 0 | 0 | 0 | 0 | 0 | 0 | 0 | 0 | 0 | 0 | 0 | 0 | 0 | 0 | 0 | 0 | 0 | 0 | 0 | 0 | 1
2615300 | Timbaúba | Rural | Telemetria e Automação (Mil R$) CPXSES | 0 | 0 | 0 | 0 | 0 | 0 | 0 | 0 | 0 | 0 | 0 | 0 | 0 | 0 | 0 | 0 | 0 | 0 | 0 | 0 | 0 | 0 | 0 | 0 | 0 | 0 | 0 | 0 | 0 | 0 | 0 | 0 | 0 | 0 | 0 | 0 | 0 | 0 | 1
2615300 | Timbaúba | Rural | Reformas SES | 0 | 0 | 0 | 0 | 0 | 0 | 0 | 0 | 0 | 0 | 0 | 0 | 0 | 0 | 0 | 0 | 0 | 0 | 0 | 0 | 0 | 0 | 0 | 0 | 0 | 0 | 0 | 0 | 0 | 0 | 0 | 0 | 0 | 0 | 0 | 0 | 0 | 0 | 1
2615300 | Timbaúba | Rural | Reinvestimento (Mil R$) CPXSES | 0 | 0 | 0 | 0 | 0 | 0 | 0 | 0 | 0 | 0 | 0 | 0 | 0 | 0 | 0 | 0 | 0 | 0 | 0 | 0 | 0 | 0 | 0 | 0 | 0 | 0 | 0 | 0 | 0 | 0 | 0 | 0 | 0 | 0 | 0 | 0 | 0 | 0 | 1
2615300 | Timbaúba | Rural | OPEX - Despesas Operacionais em SES | [37 empty] | 0 | 1
2615300 | Timbaúba | Rural | Produtos Químicos (Mil R$) OPXSES | 0 | 0 | 0 | 0 | 0 | 0 | 0 | 0 | 0 | 0 | 0 | 0 | 0 | 0 | 0 | 0 | 0 | 0 | 0 | 0 | 0 | 0 | 0 | 0 | 0 | 0 | 0 | 0 | 0 | 0 | 0 | 0 | 0 | 0 | 0 | 0 | 0 | 0 | 1
2615300 | Timbaúba | Rural | Transporte Lodo (Mil R$) | 0 | 0 | 0 | 0 | 0 | 0 | 0 | 0 | 0 | 0 | 0 | 0 | 0 | 0 | 0 | 0 | 0 | 0 | 0 | 0 | 0 | 0 | 0 | 0 | 0 | 0 | 0 | 0 | 0 | 0 | 0 | 0 | 0 | 0 | 0 | 0 | 0 | 0 | 1
2615300 | Timbaúba | Rural | Energia Elétrica (Mil R$) | 0 | 0 | 0 | 0 | 0 | 0 | 0 | 0 | 0 | 0 | 0 | 0 | 0 | 0 | 0 | 0 | 0 | 0 | 0 | 0 | 0 | 0 | 0 | 0 | 0 | 0 | 0 | 0 | 0 | 0 | 0 | 0 | 0 | 0 | 0 | 0 | 0 | 0 | 1
2615300 | Timbaúba | Rural | SEI (Mil R$) OPXSES | [36 empty] | 0 | 0 | 1
2615300 | Timbaúba | Rural | Recursos Humanos (Mil R$) OPXSES | 0 | 0 | 0 | 0 | 0 | 0 | 0 | 0 | 0 | 0 | 0 | 0 | 0 | 0 | 0 | 0 | 0 | 0 | 0 | 0 | 0 | 0 | 0 | 0 | 0 | 0 | 0 | 0 | 0 | 0 | 0 | 0 | 0 | 0 | 0 | 0 | 0 | 0 | 1
2615300 | Timbaúba | Rural | Veículos e equipamentos (Mil R$) OPXSES | 0 | 0 | 0 | 0 | 0 | 0 | 0 | 0 | 0 | 0 | 0 | 0 | 0 | 0 | 0 | 0 | 0 | 0 | 0 | 0 | 0 | 0 | 0 | 0 | 0 | 0 | 0 | 0 | 0 | 0 | 0 | 0 | 0 | 0 | 0 | 0 | 0 | 0 | 1
2615300 | Timbaúba | Rural | Ambiental (Mil R$) OPXSES | 0 | 0 | 0 | 0 | 0 | 0 | 0 | 0 | 0 | 0 | 0 | 0 | 0 | 0 | 0 | 0 | 0 | 0 | 0 | 0 | 0 | 0 | 0 | 0 | 0 | 0 | 0 | 0 | 0 | 0 | 0 | 0 | 0 | 0 | 0 | 0 | 0 | 0 | 1
2615300 | Timbaúba | Rural | Seguro (Mil R$) OPXSES | 0 | 0 | 0 | 0 | 0 | 0 | 0 | 0 | 0 | 0 | 0 | 0 | 0 | 0 | 0 | 0 | 0 | 0 | 0 | 0 | 0 | 0 | 0 | 0 | 0 | 0 | 0 | 0 | 0 | 0 | 0 | 0 | 0 | 0 | 0 | 0 | 0 | 0 | 1
2615300 | Timbaúba | Rural | Outros (Mil R$) OPXSES | 0 | 0 | 0 | 0 | 0 | 0 | 0 | 0 | 0 | 0 | 0 | 0 | 0 | 0 | 0 | 0 | 0 | 0 | 0 | 0 | 0 | 0 | 0 | 0 | 0 | 0 | 0 | 0 | 0 | 0 | 0 | 0 | 0 | 0 | 0 | 0 | 0 | 0 | 1
2615300 | Timbaúba | Rural | TOTAL | [37 empty] | 0 | 1
2615300 | Timbaúba | Rural | CAPEX SAA | 0 | 0 | 959.6172 | 479.8086 | 479.8086 | 479.8086 | 0 | 0 | 959.6172 | 0 | 0 | 0 | 0 | 0 | 0 | 0 | 0 | 0 | 0 | 0 | 0 | 0 | 0 | 0 | 0 | 0 | 0 | 0 | 0 | 0 | 0 | 0 | 0 | 0 | 0 | 0 | 3358.6603 | 6717.3207 | 1
2615300 | Timbaúba | Rural | OPEX SAA | 0 | 0 | 0 | 0 | 0 | 0 | 0 | 0 | 0 | 0 | 0 | 0 | 0 | 0 | 0 | 0 | 0 | 0 | 0 | 0 | 0 | 0 | 0 | 0 | 0 | 0 | 0 | 0 | 0 | 0 | 0 | 0 | 0 | 0 | 0 | 0 | 0 | 0 | 1
2615300 | Timbaúba | Rural | CAPEX SES | 0 | 0 | 1018.5615 | 1006.4071 | 997.2248 | 997.3904 | 863.858 | 966.213 | 970.2315 | 978.1019 | 11.4798 | 19.132 | 19.3178 | 19.132 | 25.0847 | 34.713 | 9.4076 | 24.6946 | 25.0328 | 25.0448 | 34.5163 | 15.1865 | 34.4278 | 34.8605 | 24.2581 | 24.6837 | 34.9867 | 44.9575 | 35.1446 | 26.6417 | 26.6832 | 58.009 | 16.3797 | 16.3797 | 16.3797 | 10.3451 | 8464.8671 | 16929.7343 | 1
2615300 | Timbaúba | Rural | OPEX SES | 0 | 0 | 0 | 0 | 0 | 0 | 0 | 0 | 0 | 0 | 0 | 0 | 0 | 0 | 0 | 0 | 0 | 0 | 0 | 0 | 0 | 0 | 0 | 0 | 0 | 0 | 0 | 0 | 0 | 0 | 0 | 0 | 0 | 0 | 0 | 0 | 0 | 0 | 1
2615409 | Toritama | Rural | VOLUMETRIA - SAA | [37 empty] | 0 | 1
2615409 | Toritama | Rural | Índice de Atendimento (%) | 38.62% | 38.62% | 44.23% | 51.22% | 58.53% | 66.14% | 74.07% | 80.3% | 86.54% | 99% | 99% | 99% | 99% | 99% | 99% | 99% | 99% | 99% | 99% | 99% | 99% | 99% | 99% | 99% | 99% | 99% | 99% | 99% | 99% | 99% | 99% | 99% | 99% | 99% | 99% | 99% |  | 32.1127 | 1
2615409 | Toritama | Rural | Índice de Cobertura (%) | 42.91% | 42.91% | 49.14% | 55.37% | 61.61% | 67.84% | 74.07% | 80.3% | 86.54% | 99% | 99% | 99% | 99% | 99% | 99% | 99% | 99% | 99% | 99% | 99% | 99% | 99% | 99% | 99% | 99% | 99% | 99% | 99% | 99% | 99% | 99% | 99% | 99% | 99% | 99% | 99% |  | 32.3369 | 1
2615409 | Toritama | Rural | População Residente (hab) | 148 | 98 | 85 | 75 | 67 | 61 | 35 | 30 | 26 | 23 | 21 | 11 | 10 | 9 | 8 | 8 | 6 | 5 | 4 | 3 | 2 | 0 | 0 | 0 | 0 | 0 | 0 | 0 | 0 | 0 | 0 | 0 | 0 | 0 | 0 | 0 |  | 735 | 1
2615409 | Toritama | Rural | Índice de Perdas Totais na Distribuição (%) | 25% | 25% | 25% | 25% | 25% | 25% | 25% | 25% | 25% | 25% | 25% | 25% | 25% | 25% | 25% | 25% | 25% | 25% | 25% | 25% | 25% | 25% | 25% | 25% | 25% | 25% | 25% | 25% | 25% | 25% | 25% | 25% | 25% | 25% | 25% | 25% |  | 9 | 1
2615409 | Toritama | Rural | Índice de Perdas Físicas na Distribuição (%) | 16.67% | 16.67% | 16.67% | 16.67% | 16.67% | 16.67% | 16.67% | 16.67% | 16.67% | 16.67% | 16.67% | 16.67% | 16.67% | 16.67% | 16.67% | 16.67% | 16.67% | 16.67% | 16.67% | 16.67% | 16.67% | 16.67% | 16.67% | 16.67% | 16.67% | 16.67% | 16.67% | 16.67% | 16.67% | 16.67% | 16.67% | 16.67% | 16.67% | 16.67% | 16.67% | 16.67% |  | 6 | 1
2615409 | Toritama | Rural | Índice de Perdas na Produção (%) - ETA | 15.6% | 15.6% | 13.48% | 11.36% | 9.241% | 7.12% | 5% | 5% | 5% | 5% | 5% | 5% | 5% | 5% | 5% | 5% | 5% | 5% | 5% | 5% | 5% | 5% | 5% | 5% | 5% | 5% | 5% | 5% | 5% | 5% | 5% | 5% | 5% | 5% | 5% | 5% |  | 2.2241 | 1
2615409 | Toritama | Rural | Consumo Micromedido de Água (m³/ano) - cobertura | 2453.4387 | 1624.5749 | 1613.7161 | 1604.4415 | 1594.612 | 1598.6745 | 1001.5417 | 930.6916 | 869.1964 | 879.6573 | 803.1642 | 420.7063 | 382.4579 | 344.2133 | 305.9685 | 305.9685 | 229.4755 | 191.2308 | 152.9825 | 114.7378 | 76.493 | 0 | 0 | 0 | 0 | 0 | 0 | 0 | 0 | 0 | 0 | 0 | 0 | 0 | 0 | 0 | 17497.9431 | 34995.8861 | 1
2615409 | Toritama | Rural | Consumo Micromedido de Água (m³/ano) - atendimento | 2208.09 | 1462.12 | 1452.35 | 1484.11 | 1514.88 | 1558.71 | 1001.54 | 930.69 | 869.2 | 879.66 | 803.16 | 420.71 | 382.46 | 344.21 | 305.97 | 305.97 | 229.48 | 191.23 | 152.98 | 114.74 | 76.49 | 0 | 0 | 0 | 0 | 0 | 0 | 0 | 0 | 0 | 0 | 0 | 0 | 0 | 0 | 0 | 16688.75 | 33377.5 | 1
2615409 | Toritama | Rural | Consumo de Água Disponibilizado (m³/ano) - cobertura | 3271.2517 | 2166.0998 | 2151.6215 | 2139.2553 | 2126.1493 | 2131.5659 | 1335.389 | 1240.9221 | 1158.9285 | 1172.8764 | 1070.8857 | 560.9417 | 509.9439 | 458.951 | 407.9581 | 407.9581 | 305.9673 | 254.9744 | 203.9766 | 152.9837 | 101.9907 | 0 | 0 | 0 | 0 | 0 | 0 | 0 | 0 | 0 | 0 | 0 | 0 | 0 | 0 | 0 | 23330.5907 | 46661.1815 | 1
2615409 | Toritama | Rural | Consumo de Água Disponibilizado (m³/ano) - atendimento | 2944.12 | 1949.4933 | 1936.4667 | 1978.8133 | 2019.84 | 2078.28 | 1335.3867 | 1240.92 | 1158.9333 | 1172.88 | 1070.88 | 560.9467 | 509.9467 | 458.9467 | 407.96 | 407.96 | 305.9733 | 254.9733 | 203.9733 | 152.9867 | 101.9867 | 0 | 0 | 0 | 0 | 0 | 0 | 0 | 0 | 0 | 0 | 0 | 0 | 0 | 0 | 0 | 22251.6667 | 44503.3333 | 1
2615409 | Toritama | Rural | Consumo de Água Efetivo (m³/ano) - cobertura | 2726 | 1805 | 1793 | 1783 | 1772 | 1776 | 1113 | 1034 | 966 | 977 | 892 | 467 | 425 | 382 | 340 | 340 | 255 | 212 | 170 | 127 | 85 | 0 | 0 | 0 | 0 | 0 | 0 | 0 | 0 | 0 | 0 | 0 | 0 | 0 | 0 | 0 | 19440 | 38880 | 1
2615409 | Toritama | Rural | Consumo de Água Efetivo (m³/ano) - atendimento | 2453 | 1625 | 1614 | 1649 | 1683 | 1732 | 1113 | 1034 | 966 | 977 | 892 | 467 | 425 | 382 | 340 | 340 | 255 | 212 | 170 | 127 | 85 | 0 | 0 | 0 | 0 | 0 | 0 | 0 | 0 | 0 | 0 | 0 | 0 | 0 | 0 | 0 | 18541 | 37082 | 1
2615409 | Toritama | Rural | Consumo de Água Faturado (m³/ano) - cobertura | 2453.4374 | 1624.5734 | 1613.7173 | 1604.4404 | 1594.6113 | 1598.6757 | 1001.54 | 930.6917 | 869.1979 | 879.6568 | 803.1649 | 420.7054 | 382.4595 | 344.2135 | 305.9676 | 305.9676 | 229.4757 | 191.2297 | 152.9838 | 114.7378 | 76.4919 | 0 | 0 | 0 | 0 | 0 | 0 | 0 | 0 | 0 | 0 | 0 | 0 | 0 | 0 | 0 | 17497.9393 | 34995.8786 | 1
2615409 | Toritama | Rural | Consumo de Água Faturado (m³/ano) - atendimento | 3271.2517 | 2166.0998 | 2151.6215 | 2139.2553 | 2126.1493 | 2131.5659 | 1335.389 | 1240.9221 | 1158.9285 | 1172.8764 | 1070.8857 | 560.9417 | 509.9439 | 458.951 | 407.9581 | 407.9581 | 305.9673 | 254.9744 | 203.9766 | 152.9837 | 101.9907 | 0 | 0 | 0 | 0 | 0 | 0 | 0 | 0 | 0 | 0 | 0 | 0 | 0 | 0 | 0 | 23330.5907 | 46661.1815 | 1
2615409 | Toritama | Rural | Demanda Média Bruta (m³/ano) - atendimento | 2944.12 | 1949.4933 | 1936.4667 | 1978.8133 | 2019.84 | 2078.28 | 1335.3867 | 1240.92 | 1158.9333 | 1172.88 | 1070.88 | 560.9467 | 509.9467 | 458.9467 | 407.96 | 407.96 | 305.9733 | 254.9733 | 203.9733 | 152.9867 | 101.9867 | 0 | 0 | 0 | 0 | 0 | 0 | 0 | 0 | 0 | 0 | 0 | 0 | 0 | 0 | 0 | 22251.6667 | 44503.3333 | 1
2615409 | Toritama | Rural | Demanda Máxima Diária (m³/ano) - cobertura | 3925.502 | 2599.3198 | 2323.76 | 2374.576 | 2423.808 | 2493.936 | 1602.464 | 1489.104 | 1390.72 | 1407.456 | 1285.056 | 673.136 | 611.936 | 550.736 | 489.552 | 489.552 | 367.168 | 305.968 | 244.768 | 183.584 | 122.384 | 0 | 0 | 0 | 0 | 0 | 0 | 0 | 0 | 0 | 0 | 0 | 0 | 0 | 0 | 0 | 27354.4858 | 54708.9715 | 1
2615409 | Toritama | Rural | Demanda Máxima Diária (m³/ano) - atendimento | 3532.944 | 2339.392 | 2323.76 | 2374.576 | 2423.808 | 2493.936 | 1602.464 | 1489.104 | 1390.72 | 1407.456 | 1285.056 | 673.136 | 611.936 | 550.736 | 489.552 | 489.552 | 367.168 | 305.968 | 244.768 | 183.584 | 122.384 | 0 | 0 | 0 | 0 | 0 | 0 | 0 | 0 | 0 | 0 | 0 | 0 | 0 | 0 | 0 | 26702 | 53404 | 1
2615409 | Toritama | Rural | Demanda Máxima Horária (m³/ano) - cobertura | 5888.253 | 3898.9796 | 3872.9186 | 3850.6595 | 3827.0688 | 3836.8187 | 2403.7002 | 2233.6598 | 2086.0714 | 2111.1775 | 1927.5942 | 1009.6951 | 917.8991 | 826.1118 | 734.3245 | 734.3245 | 550.7412 | 458.9539 | 367.1579 | 275.3706 | 183.5833 | 0 | 0 | 0 | 0 | 0 | 0 | 0 | 0 | 0 | 0 | 0 | 0 | 0 | 0 | 0 | 41995.0633 | 83990.1266 | 1
2615409 | Toritama | Rural | Demanda Máxima Horária (m³/ano) - atendimento | 5299.416 | 3509.088 | 3485.64 | 3561.864 | 3635.712 | 3740.904 | 2403.696 | 2233.656 | 2086.08 | 2111.184 | 1927.584 | 1009.704 | 917.904 | 826.104 | 734.328 | 734.328 | 550.752 | 458.952 | 367.152 | 275.376 | 183.576 | 0 | 0 | 0 | 0 | 0 | 0 | 0 | 0 | 0 | 0 | 0 | 0 | 0 | 0 | 0 | 40053 | 80106 | 1
2615409 | Toritama | Rural | Vazão de Produção ETA Máxima Diária (m³/ano) - cobertura | 4651.1935 | 3079.8454 | 2984.2809 | 2896.1481 | 2811.1554 | 2753.9746 | 1686.8072 | 1567.4806 | 1463.9097 | 1481.5281 | 1352.6977 | 708.558 | 644.1397 | 579.7276 | 515.3155 | 515.3155 | 386.4851 | 322.0729 | 257.6547 | 193.2425 | 128.8304 | 0 | 0 | 0 | 0 | 0 | 0 | 0 | 0 | 0 | 0 | 0 | 0 | 0 | 0 | 0 | 30980.3628 | 61960.7255 | 1
2615409 | Toritama | Rural | Vazão de Produção ETA Máxima Diária (m³/ano) - atendimento | 4186.0649 | 2771.8658 | 2685.863 | 2678.94 | 2670.5952 | 2685.1294 | 1686.8042 | 1567.4779 | 1463.9158 | 1481.5326 | 1352.6905 | 708.5642 | 644.1432 | 579.7221 | 515.3179 | 515.3179 | 386.4926 | 322.0716 | 257.6505 | 193.2463 | 128.8253 | 0 | 0 | 0 | 0 | 0 | 0 | 0 | 0 | 0 | 0 | 0 | 0 | 0 | 0 | 0 | 29482.2308 | 58964.4617 | 1
2615409 | Toritama | Rural | Vazão de Produção poço Máxima Diária (m³/ano) - cobertura | 3925.502 | 2599.3198 | 2608.026 | 2619.4962 | 2630.2878 | 2664.4574 | 1686.8072 | 1567.4806 | 1463.9097 | 1481.5281 | 1352.6977 | 708.558 | 644.1397 | 579.7276 | 515.3155 | 515.3155 | 386.4851 | 322.0729 | 257.6547 | 193.2425 | 128.8304 | 0 | 0 | 0 | 0 | 0 | 0 | 0 | 0 | 0 | 0 | 0 | 0 | 0 | 0 | 0 | 28850.8542 | 57701.7085 | 1
2615409 | Toritama | Rural | Vazão de Produção poço Máxima Diária (m³/ano) - atendimento | 3532.944 | 2339.392 | 2347.2323 | 2423.0367 | 2498.7711 | 2597.85 | 1686.8042 | 1567.4779 | 1463.9158 | 1481.5326 | 1352.6905 | 708.5642 | 644.1432 | 579.7221 | 515.3179 | 515.3179 | 386.4926 | 322.0716 | 257.6505 | 193.2463 | 128.8253 | 0 | 0 | 0 | 0 | 0 | 0 | 0 | 0 | 0 | 0 | 0 | 0 | 0 | 0 | 0 | 27542.9988 | 55085.9976 | 1
2615409 | Toritama | Rural | Economias Totais (econ) - CAPEX | 62.036 | 62.036 | 62.036 | 62.036 | 62.036 | 62.036 | 62.036 | 62.036 | 62.036 | 62.036 | 62.036 | 62.036 | 62.036 | 62.036 | 62.036 | 62.036 | 62.036 | 62.036 | 62.036 | 62.036 | 62.036 | 62.036 | 62.036 | 62.036 | 62.036 | 62.036 | 62.036 | 62.036 | 62.036 | 62.036 | 62.036 | 62.036 | 62.036 | 62.036 | 62.036 | 62.036 |  | 2233.296 | 1
2615409 | Toritama | Rural | Economias Totais (econ) - OPEX | 0 | 55.8324 | 55.8324 | 57.3833 | 58.9342 | 60.4851 | 62.036 | 62.036 | 62.036 | 62.036 | 62.036 | 62.036 | 62.036 | 62.036 | 62.036 | 62.036 | 62.036 | 62.036 | 62.036 | 62.036 | 62.036 | 62.036 | 62.036 | 62.036 | 62.036 | 62.036 | 62.036 | 62.036 | 62.036 | 62.036 | 62.036 | 62.036 | 62.036 | 62.036 | 62.036 | 62.036 |  | 2149.5474 | 1
2615409 | Toritama | Rural | Economias Ativas (econ) - CAPEX | 26.6199 | 11.4227 | 14.9817 | 19.0225 | 23.5453 | 28.5499 | 34.0364 | 40.0048 | 46.4552 | 60.8015 | 60.8015 | 60.8015 | 60.8015 | 60.8015 | 60.8015 | 60.8015 | 60.8015 | 60.8015 | 60.8015 | 60.8015 | 60.8015 | 60.8015 | 60.8015 | 60.8015 | 60.8015 | 60.8015 | 60.8015 | 60.8015 | 60.8015 | 60.8015 | 60.8015 | 60.8015 | 60.8015 | 60.8015 | 60.8015 | 60.8015 |  | 1886.2785 | 1
2615409 | Toritama | Rural | Economias Ativas (econ) - OPEX | 0 | 10.2805 | 13.4835 | 17.5958 | 22.368 | 27.8361 | 34.0364 | 40.0048 | 46.4552 | 60.8015 | 60.8015 | 60.8015 | 60.8015 | 60.8015 | 60.8015 | 60.8015 | 60.8015 | 60.8015 | 60.8015 | 60.8015 | 60.8015 | 60.8015 | 60.8015 | 60.8015 | 60.8015 | 60.8015 | 60.8015 | 60.8015 | 60.8015 | 60.8015 | 60.8015 | 60.8015 | 60.8015 | 60.8015 | 60.8015 | 60.8015 |  | 1853.7004 | 1
2615409 | Toritama | Rural | Ligações Totais SAA (un) | 0 | 0 | 0 | 0 | 0 | 0 | 0 | 0 | 0 | 0 | 0 | 0 | 0 | 0 | 0 | 0 | 0 | 0 | 0 | 0 | 0 | 0 | 0 | 0 | 0 | 0 | 0 | 0 | 0 | 0 | 0 | 0 | 0 | 0 | 0 | 0 |  | 0 | 1
2615409 | Toritama | Rural | Índice de Hidrometração | [37 empty] | 0 | 1 | bar: 0 to 35
2615409 | Toritama | Rural | Hidrometros - complementação + substituição (un) | 0 | 0 | 0 | 0 | 0 | 0 | 0 | 0 | 0 | 0 | 0 | 0 | 0 | 0 | 0 | 0 | 0 | 0 | 0 | 0 | 0 | 0 | 0 | 0 | 0 | 0 | 0 | 0 | 0 | 0 | 0 | 0 | 0 | 0 | 0 | 0 | 0 | 0 | 1
2615409 | Toritama | Rural | Extensão Total incremental + substituição (m) | 0 | 0 | 0 | 0 | 0 | 0 | 0 | 0 | 0 | 0 | 0 | 0 | 0 | 0 | 0 | 0 | 0 | 0 | 0 | 0 | 0 | 0 | 0 | 0 | 0 | 0 | 0 | 0 | 0 | 0 | 0 | 0 | 0 | 0 | 0 | 0 | 0 | 0 | 1
2615409 | Toritama | Rural | SAC-un | 0 | 0 | 0 | 0 | 0 | 0 | 0 | 0 | 0 | 0 | 0 | 0 | 0 | 0 | 0 | 0 | 0 | 0 | 0 | 0 | 0 | 0 | 0 | 0 | 0 | 0 | 0 | 0 | 0 | 0 | 0 | 0 | 0 | 0 | 0 | 0 | 0 | 0 | 1
2615409 | Toritama | Rural | Capacidade Total SAA (m³/ano) | 0 | 0 | 0 | 0 | 0 | 0 | 0 | 0 | 0 | 0 | 0 | 0 | 0 | 0 | 0 | 0 | 0 | 0 | 0 | 0 | 0 | 0 | 0 | 0 | 0 | 0 | 0 | 0 | 0 | 0 | 0 | 0 | 0 | 0 | 0 | 0 | 0 | 0 | 1
2615409 | Toritama | Rural | CAPEX - Investimentos em SAA | [37 empty] | 0 | 1
2615409 | Toritama | Rural | Ligação Predial (Mil R$) | 0 | 0 | 0 | 0 | 0 | 0 | 0 | 0 | 0 | 0 | 0 | 0 | 0 | 0 | 0 | 0 | 0 | 0 | 0 | 0 | 0 | 0 | 0 | 0 | 0 | 0 | 0 | 0 | 0 | 0 | 0 | 0 | 0 | 0 | 0 | 0 | 0 | 0 | 1
2615409 | Toritama | Rural | Total rede substituição (Mil R$) | 0 | 0 | 0 | 0 | 0 | 0 | 0 | 0 | 0 | 0 | 0 | 0 | 0 | 0 | 0 | 0 | 0 | 0 | 0 | 0 | 0 | 0 | 0 | 0 | 0 | 0 | 0 | 0 | 0 | 0 | 0 | 0 | 0 | 0 | 0 | 0 | 0 | 0 | 1
2615409 | Toritama | Rural | Total rede incremental (Mil R$) | 0 | 0 | 0 | 0 | 0 | 0 | 0 | 0 | 0 | 0 | 0 | 0 | 0 | 0 | 0 | 0 | 0 | 0 | 0 | 0 | 0 | 0 | 0 | 0 | 0 | 0 | 0 | 0 | 0 | 0 | 0 | 0 | 0 | 0 | 0 | 0 | 0 | 0 | 1
2615409 | Toritama | Rural | Captação Superficial (Mil R$) | 0 | 0 | 0 | 0 | 0 | 0 | 0 | 0 | 0 | 0 | 0 | 0 | 0 | 0 | 0 | 0 | 0 | 0 | 0 | 0 | 0 | 0 | 0 | 0 | 0 | 0 | 0 | 0 | 0 | 0 | 0 | 0 | 0 | 0 | 0 | 0 | 0 | 0 | 1
2615409 | Toritama | Rural | Captação Subterranêa (Mil R$) | 0 | 0 | 0 | 0 | 0 | 0 | 0 | 0 | 0 | 0 | 0 | 0 | 0 | 0 | 0 | 0 | 0 | 0 | 0 | 0 | 0 | 0 | 0 | 0 | 0 | 0 | 0 | 0 | 0 | 0 | 0 | 0 | 0 | 0 | 0 | 0 | 0 | 0 | 1
2615409 | Toritama | Rural | EEAB (Mil R$) | 0 | 0 | 0 | 0 | 0 | 0 | 0 | 0 | 0 | 0 | 0 | 0 | 0 | 0 | 0 | 0 | 0 | 0 | 0 | 0 | 0 | 0 | 0 | 0 | 0 | 0 | 0 | 0 | 0 | 0 | 0 | 0 | 0 | 0 | 0 | 0 | 0 | 0 | 1
2615409 | Toritama | Rural | Adutora Bruta (Mil R$) | 0 | 0 | 0 | 0 | 0 | 0 | 0 | 0 | 0 | 0 | 0 | 0 | 0 | 0 | 0 | 0 | 0 | 0 | 0 | 0 | 0 | 0 | 0 | 0 | 0 | 0 | 0 | 0 | 0 | 0 | 0 | 0 | 0 | 0 | 0 | 0 | 0 | 0 | 1
2615409 | Toritama | Rural | EEAT (Mil R$) | 0 | 0 | 0 | 0 | 0 | 0 | 0 | 0 | 0 | 0 | 0 | 0 | 0 | 0 | 0 | 0 | 0 | 0 | 0 | 0 | 0 | 0 | 0 | 0 | 0 | 0 | 0 | 0 | 0 | 0 | 0 | 0 | 0 | 0 | 0 | 0 | 0 | 0 | 1
2615409 | Toritama | Rural | Adutora Tratada (Mil R$) | 0 | 0 | 0 | 0 | 0 | 0 | 0 | 0 | 0 | 0 | 0 | 0 | 0 | 0 | 0 | 0 | 0 | 0 | 0 | 0 | 0 | 0 | 0 | 0 | 0 | 0 | 0 | 0 | 0 | 0 | 0 | 0 | 0 | 0 | 0 | 0 | 0 | 0 | 1
2615409 | Toritama | Rural | ETA (Mil R$) | 0 | 0 | 0 | 0 | 0 | 0 | 0 | 0 | 0 | 0 | 0 | 0 | 0 | 0 | 0 | 0 | 0 | 0 | 0 | 0 | 0 | 0 | 0 | 0 | 0 | 0 | 0 | 0 | 0 | 0 | 0 | 0 | 0 | 0 | 0 | 0 | 0 | 0 | 1
2615409 | Toritama | Rural | Tratamento de lodo (Mil R$) CPXSAA | 0 | 0 | 0 | 0 | 0 | 0 | 0 | 0 | 0 | 0 | 0 | 0 | 0 | 0 | 0 | 0 | 0 | 0 | 0 | 0 | 0 | 0 | 0 | 0 | 0 | 0 | 0 | 0 | 0 | 0 | 0 | 0 | 0 | 0 | 0 | 0 | 0 | 0 | 1
2615409 | Toritama | Rural | SAC (Mil R$) | 0 | 0 | 361.6856 | 0 | 0 | 0 | 0 | 0 | 0 | 0 | 0 | 0 | 0 | 0 | 0 | 0 | 0 | 0 | 0 | 0 | 0 | 0 | 0 | 0 | 0 | 0 | 0 | 0 | 0 | 0 | 0 | 0 | 0 | 0 | 0 | 0 | 361.6856 | 723.3713 | 1
2615409 | Toritama | Rural | Reservação (Mil R$) | 0 | 0 | 0 | 0 | 0 | 0 | 0 | 0 | 0 | 0 | 0 | 0 | 0 | 0 | 0 | 0 | 0 | 0 | 0 | 0 | 0 | 0 | 0 | 0 | 0 | 0 | 0 | 0 | 0 | 0 | 0 | 0 | 0 | 0 | 0 | 0 | 0 | 0 | 1
2615409 | Toritama | Rural | Hidrometração complementação do parque (Mil R$) | 0 | 0 | 0 | 0 | 0 | 0 | 0 | 0 | 0 | 0 | 0 | 0 | 0 | 0 | 0 | 0 | 0 | 0 | 0 | 0 | 0 | 0 | 0 | 0 | 0 | 0 | 0 | 0 | 0 | 0 | 0 | 0 | 0 | 0 | 0 | 0 | 0 | 0 | 1
2615409 | Toritama | Rural | Hidrometração substituição (Mil R$) | 0 | 0 | 0 | 0 | 0 | 0 | 0 | 0 | 0 | 0 | 0 | 0 | 0 | 0 | 0 | 0 | 0 | 0 | 0 | 0 | 0 | 0 | 0 | 0 | 0 | 0 | 0 | 0 | 0 | 0 | 0 | 0 | 0 | 0 | 0 | 0 | 0 | 0 | 1
2615409 | Toritama | Rural | Projetos SAA (Mil R$) | 0 | 0 | 0 | 0 | 0 | 0 | 0 | 0 | 0 | 0 | 0 | 0 | 0 | 0 | 0 | 0 | 0 | 0 | 0 | 0 | 0 | 0 | 0 | 0 | 0 | 0 | 0 | 0 | 0 | 0 | 0 | 0 | 0 | 0 | 0 | 0 | 0 | 0 | 1
2615409 | Toritama | Rural | Aquisição de Áreas (Mil R$) CPXSAA | 0 | 0 | 0 | 0 | 0 | 0 | 0 | 0 | 0 | 0 | 0 | 0 | 0 | 0 | 0 | 0 | 0 | 0 | 0 | 0 | 0 | 0 | 0 | 0 | 0 | 0 | 0 | 0 | 0 | 0 | 0 | 0 | 0 | 0 | 0 | 0 | 0 | 0 | 1
2615409 | Toritama | Rural | Ambiental (Mil R$) CPXSAA | 0 | 0 | 0 | 0 | 0 | 0 | 0 | 0 | 0 | 0 | 0 | 0 | 0 | 0 | 0 | 0 | 0 | 0 | 0 | 0 | 0 | 0 | 0 | 0 | 0 | 0 | 0 | 0 | 0 | 0 | 0 | 0 | 0 | 0 | 0 | 0 | 0 | 0 | 1
2615409 | Toritama | Rural | Telemetria e Automação (Mil R$) CPXSAA | 0 | 0 | 0 | 0 | 0 | 0 | 0 | 0 | 0 | 0 | 0 | 0 | 0 | 0 | 0 | 0 | 0 | 0 | 0 | 0 | 0 | 0 | 0 | 0 | 0 | 0 | 0 | 0 | 0 | 0 | 0 | 0 | 0 | 0 | 0 | 0 | 0 | 0 | 1
2615409 | Toritama | Rural | Macromedidores - principais | 0 | 0 | 0 | 0 | 0 | 0 | 0 | 0 | 0 | 0 | 0 | 0 | 0 | 0 | 0 | 0 | 0 | 0 | 0 | 0 | 0 | 0 | 0 | 0 | 0 | 0 | 0 | 0 | 0 | 0 | 0 | 0 | 0 | 0 | 0 | 0 | 0 | 0 | 1
2615409 | Toritama | Rural | Macromedidores - Secundários | 0 | 0 | 0 | 0 | 0 | 0 | 0 | 0 | 0 | 0 | 0 | 0 | 0 | 0 | 0 | 0 | 0 | 0 | 0 | 0 | 0 | 0 | 0 | 0 | 0 | 0 | 0 | 0 | 0 | 0 | 0 | 0 | 0 | 0 | 0 | 0 | 0 | 0 | 1
2615409 | Toritama | Rural | Reformas CPXSAA | 0 | 0 | 0 | 0 | 0 | 0 | 0 | 0 | 0 | 0 | 0 | 0 | 0 | 0 | 0 | 0 | 0 | 0 | 0 | 0 | 0 | 0 | 0 | 0 | 0 | 0 | 0 | 0 | 0 | 0 | 0 | 0 | 0 | 0 | 0 | 0 | 0 | 0 | 1
2615409 | Toritama | Rural | Reinvestimento (Mil R$) CPXSAA | 0 | 0 | 0 | 0 | 0 | 0 | 0 | 0 | 0 | 0 | 0 | 0 | 0 | 0 | 0 | 0 | 0 | 0 | 0 | 0 | 0 | 0 | 0 | 0 | 0 | 0 | 0 | 0 | 0 | 0 | 0 | 0 | 0 | 0 | 0 | 0 | 0 | 0 | 1
2615409 | Toritama | Rural | OPEX - Despesas Operacionais em SAA | [37 empty] | 0 | 1
2615409 | Toritama | Rural | Produtos Químicos (Mil R$) OPXSAA | 0 | 0 | 0 | 0 | 0 | 0 | 0 | 0 | 0 | 0 | 0 | 0 | 0 | 0 | 0 | 0 | 0 | 0 | 0 | 0 | 0 | 0 | 0 | 0 | 0 | 0 | 0 | 0 | 0 | 0 | 0 | 0 | 0 | 0 | 0 | 0 | 0 | 0 | 1
2615409 | Toritama | Rural | Transporte Lodo (Mil R$) OPXSAA | 0 | 0 | 0 | 0 | 0 | 0 | 0 | 0 | 0 | 0 | 0 | 0 | 0 | 0 | 0 | 0 | 0 | 0 | 0 | 0 | 0 | 0 | 0 | 0 | 0 | 0 | 0 | 0 | 0 | 0 | 0 | 0 | 0 | 0 | 0 | 0 | 0 | 0 | 1
2615409 | Toritama | Rural | Energia Elétrica (Mil R$) OPXSAA | 0 | 0 | 0 | 0 | 0 | 0 | 0 | 0 | 0 | 0 | 0 | 0 | 0 | 0 | 0 | 0 | 0 | 0 | 0 | 0 | 0 | 0 | 0 | 0 | 0 | 0 | 0 | 0 | 0 | 0 | 0 | 0 | 0 | 0 | 0 | 0 | 0 | 0 | 1
2615409 | Toritama | Rural | Recursos Humanos (Mil R$) OPXSAA | 0 | 0 | 0 | 0 | 0 | 0 | 0 | 0 | 0 | 0 | 0 | 0 | 0 | 0 | 0 | 0 | 0 | 0 | 0 | 0 | 0 | 0 | 0 | 0 | 0 | 0 | 0 | 0 | 0 | 0 | 0 | 0 | 0 | 0 | 0 | 0 | 0 | 0 | 1
2615409 | Toritama | Rural | Veículos e equipamentos (Mil R$) OPXSAA | 0 | 0 | 0 | 0 | 0 | 0 | 0 | 0 | 0 | 0 | 0 | 0 | 0 | 0 | 0 | 0 | 0 | 0 | 0 | 0 | 0 | 0 | 0 | 0 | 0 | 0 | 0 | 0 | 0 | 0 | 0 | 0 | 0 | 0 | 0 | 0 | 0 | 0 | 1
2615409 | Toritama | Rural | Ambiental (Mil R$) OPXSAA | 0 | 0 | 0 | 0 | 0 | 0 | 0 | 0 | 0 | 0 | 0 | 0 | 0 | 0 | 0 | 0 | 0 | 0 | 0 | 0 | 0 | 0 | 0 | 0 | 0 | 0 | 0 | 0 | 0 | 0 | 0 | 0 | 0 | 0 | 0 | 0 | 0 | 0 | 1
2615409 | Toritama | Rural | Seguro (Mil R$) OPXSAA | 0 | 0 | 0 | 0 | 0 | 0 | 0 | 0 | 0 | 0 | 0 | 0 | 0 | 0 | 0 | 0 | 0 | 0 | 0 | 0 | 0 | 0 | 0 | 0 | 0 | 0 | 0 | 0 | 0 | 0 | 0 | 0 | 0 | 0 | 0 | 0 | 0 | 0 | 1
2615409 | Toritama | Rural | Outros (Mil R$) OPXSAA | 0 | 0 | 0 | 0 | 0 | 0 | 0 | 0 | 0 | 0 | 0 | 0 | 0 | 0 | 0 | 0 | 0 | 0 | 0 | 0 | 0 | 0 | 0 | 0 | 0 | 0 | 0 | 0 | 0 | 0 | 0 | 0 | 0 | 0 | 0 | 0 | 0 | 0 | 1
2615409 | Toritama | Rural | VOLUMETRIA - SES | [37 empty] | 0 | 1
2615409 | Toritama | Rural | Índice de atendimento (%) SES | 0% | 0% | 10.12% | 20.81% | 32.06% | 43.88% | 56.25% | 67.5% | 78.75% | 90% | 90% | 90% | 90% | 90% | 90% | 90% | 90% | 90% | 90% | 90% | 90% | 90% | 90% | 90% | 90% | 90% | 90% | 90% | 90% | 90% | 90% | 90% | 90% | 90% | 90% | 90% |  | 27.3937 | 1
2615409 | Toritama | Rural | Índice de cobertura (%) SES | 0% | 0% | 11.25% | 22.5% | 33.75% | 45% | 56.25% | 67.5% | 78.75% | 90% | 90% | 90% | 90% | 90% | 90% | 90% | 90% | 90% | 90% | 90% | 90% | 90% | 90% | 90% | 90% | 90% | 90% | 90% | 90% | 90% | 90% | 90% | 90% | 90% | 90% | 90% |  | 27.45 | 1
2615409 | Toritama | Rural | População Residente Cobertura (hab) | 0 | 0 | 9.5625 | 16.875 | 22.6125 | 27.45 | 19.6875 | 20.25 | 20.475 | 20.7 | 18.9 | 9.9 | 9 | 8.1 | 7.2 | 7.2 | 5.4 | 4.5 | 3.6 | 2.7 | 1.8 | 0 | 0 | 0 | 0 | 0 | 0 | 0 | 0 | 0 | 0 | 0 | 0 | 0 | 0 | 0 |  | 235.9125 | 1
2615409 | Toritama | Rural | Índice de Tratamento (%) | 0% | 0% | 100% | 100% | 100% | 100% | 100% | 100% | 100% | 100% | 100% | 100% | 100% | 100% | 100% | 100% | 100% | 100% | 100% | 100% | 100% | 100% | 100% | 100% | 100% | 100% | 100% | 100% | 100% | 100% | 100% | 100% | 100% | 100% | 100% | 100% |  | 34 | 1
2615409 | Toritama | Rural | Vazão de Infiltração (m³/ano) - OPEX | 0 | 0 | 794.4802 | 1466.882 | 2099.8881 | 2629.6116 | 3026.5555 | 2023.3146 | 2091.0088 | 2120.3781 | 2120.3781 | 1747.7995 | 911.8868 | 930.8803 | 930.8803 | 484.4336 | 493.9105 | 499.1556 | 504.3808 | 504.3808 | 0 | 0 | 0 | 0 | 0 | 0 | 0 | 0 | 0 | 0 | 0 | 0 | 0 | 0 | 0 | 0 | 25380.2052 | 50760.4105 | 1
2615409 | Toritama | Rural | Vazão Média Coletada (m³/ano) - OPEX | 0 | 0 | 939.7132 | 1763.7515 | 2554.4061 | 3252.9876 | 3527.4055 | 2581.6746 | 2699.5888 | 2823.8181 | 2762.6181 | 2084.0395 | 1217.8868 | 1205.9203 | 1175.6803 | 729.2336 | 677.5105 | 651.7956 | 626.7808 | 595.8208 | 61.2 | 0 | 0 | 0 | 0 | 0 | 0 | 0 | 0 | 0 | 0 | 0 | 0 | 0 | 0 | 0 | 31931.8317 | 63863.6635 | 1
2615409 | Toritama | Rural | Vazão Tratada (m³/ano) - OPEX | 0 | 0 | 939.7132 | 1763.7515 | 2554.4061 | 3252.9876 | 3527.4055 | 2581.6746 | 2699.5888 | 2823.8181 | 2762.6181 | 2084.0395 | 1217.8868 | 1205.9203 | 1175.6803 | 729.2336 | 677.5105 | 651.7956 | 626.7808 | 595.8208 | 61.2 | 0 | 0 | 0 | 0 | 0 | 0 | 0 | 0 | 0 | 0 | 0 | 0 | 0 | 0 | 0 | 31931.8317 | 63863.6635 | 1
2615409 | Toritama | Rural | Vazão Tratada (m³/ano) - CAPEX | 0 | 0 | 1044.1258 | 1906.7583 | 2688.8485 | 3336.3976 | 3527.4055 | 2581.6746 | 2699.5888 | 2823.8181 | 2762.6181 | 2084.0395 | 1217.8868 | 1205.9203 | 1175.6803 | 729.2336 | 677.5105 | 651.7956 | 626.7808 | 595.8208 | 61.2 | 0 | 0 | 0 | 0 | 0 | 0 | 0 | 0 | 0 | 0 | 0 | 0 | 0 | 0 | 0 | 32397.1036 | 64794.2071 | 1
2615409 | Toritama | Rural | Volume faturado esgoto (m³/ano) - OPEX | 0 | 0 | 0 | 0 | 0 | 0 | 0 | 0 | 0 | 0 | 0 | 0 | 0 | 0 | 0 | 0 | 0 | 0 | 0 | 0 | 0 | 0 | 0 | 0 | 0 | 0 | 0 | 0 | 0 | 0 | 0 | 0 | 0 | 0 | 0 | 0 | 0 | 0 | 1
2615409 | Toritama | Rural | Economias Ativas (econ) - CAPEX | 0 | 0 | 3.5919 | 6.6754 | 9.1631 | 10.9682 | 7.638 | 8.119 | 8.1491 | 9.6052 | 7.9175 | 4.0448 | 4.1308 | 4.2169 | 2.1515 | 2.1945 | 2.2374 | 2.2612 | 2.2848 | 0 | 0 | 0 | 0 | 0 | 0 | 0 | 0 | 0 | 0 | 0 | 0 | 0 | 0 | 0 | 0 | 0 |  | 95.3491 | 1
2615409 | Toritama | Rural | Economias Ativas (econ) - OPEX | 0 | 0 | 3.2327 | 6.1747 | 8.705 | 10.694 | 7.638 | 8.119 | 8.1491 | 9.6052 | 7.9175 | 4.0448 | 4.1308 | 4.2169 | 2.1515 | 2.1945 | 2.2374 | 2.2612 | 2.2848 | 0 | 0 | 0 | 0 | 0 | 0 | 0 | 0 | 0 | 0 | 0 | 0 | 0 | 0 | 0 | 0 | 0 |  | 93.7569 | 1
2615409 | Toritama | Rural | Ligação Intradomiciliar (un) | 0 | 0 | 0.19994 | 0.35919 | 0.50065 | 0.61088 | 0.68551 | 0.45828 | 0.47361 | 0.48026 | 0.48026 | 0.39587 | 0.20654 | 0.21084 | 0.21084 | 0.10972 | 0.11187 | 0.11306 | 0.11424 | 0.11424 | 0 | 0 | 0 | 0 | 0 | 0 | 0 | 0 | 0 | 0 | 0 | 0 | 0 | 0 | 0 | 0 |  | 5.8358 | 1
2615409 | Toritama | Rural | Ligações Totais SES (un) | 0 | 0 | 3.9989 | 7.1837 | 10.0131 | 12.2175 | 13.7102 | 9.1656 | 9.4722 | 9.6052 | 9.6052 | 7.9175 | 4.1308 | 4.2169 | 4.2169 | 2.1945 | 2.2374 | 2.2612 | 2.2848 | 2.2848 | 0 | 0 | 0 | 0 | 0 | 0 | 0 | 0 | 0 | 0 | 0 | 0 | 0 | 0 | 0 | 0 |  | 116.7163 | 1
2615409 | Toritama | Rural | Total Rede Coletora (m) | 0 | 0 | 0 | 0 | 0 | 0 | 0 | 0 | 0 | 0 | 0 | 0 | 0 | 0 | 0 | 0 | 0 | 0 | 0 | 0 | 0 | 0 | 0 | 0 | 0 | 0 | 0 | 0 | 0 | 0 | 0 | 0 | 0 | 0 | 0 | 0 |  | 0 | 1
2615409 | Toritama | Rural | Total incremental Coletor Tronco (m) | 0 | 0 | 0 | 0 | 0 | 0 | 0 | 0 | 0 | 0 | 0 | 0 | 0 | 0 | 0 | 0 | 0 | 0 | 0 | 0 | 0 | 0 | 0 | 0 | 0 | 0 | 0 | 0 | 0 | 0 | 0 | 0 | 0 | 0 | 0 | 0 |  | 0 | 1
2615409 | Toritama | Rural | SEI-un | 0 | 0 | 3.5919 | 3.0835 | 2.4877 | 1.805 | 0 | 0.48107 | 0.030015 | 1.4562 | 0 | 0 | 0.08604 | 0.08604 | 0 | 0.04302 | 0.04293 | 0.02376 | 0.02367 | 0 | 0 | 0 | 0 | 0 | 0 | 0 | 0 | 0 | 0 | 0 | 0 | 0 | 0 | 0 | 0 | 0 |  | 13.2409 | 1
2615409 | Toritama | Rural | Capacidade Total SES (m³/ano) | 0 | 0 | 0 | 0 | 0 | 0 | 0 | 0 | 0 | 0 | 0 | 0 | 0 | 0 | 0 | 0 | 0 | 0 | 0 | 0 | 0 | 0 | 0 | 0 | 0 | 0 | 0 | 0 | 0 | 0 | 0 | 0 | 0 | 0 | 0 | 0 |  | 0 | 1
2615409 | Toritama | Rural | Cloro-kg / ano | 0 | 0 | 0 | 0 | 0 | 0 | 0 | 0 | 0 | 0 | 0 | 0 | 0 | 0 | 0 | 0 | 0 | 0 | 0 | 0 | 0 | 0 | 0 | 0 | 0 | 0 | 0 | 0 | 0 | 0 | 0 | 0 | 0 | 0 | 0 | 0 |  | 0 | 1
2615409 | Toritama | Rural | Geração de lodo-ton / ano | 0 | 0 | 0 | 0 | 0 | 0 | 0 | 0 | 0 | 0 | 0 | 0 | 0 | 0 | 0 | 0 | 0 | 0 | 0 | 0 | 0 | 0 | 0 | 0 | 0 | 0 | 0 | 0 | 0 | 0 | 0 | 0 | 0 | 0 | 0 | 0 |  | 0 | 1
2615409 | Toritama | Rural | Polímero Lodo-kg / ano | 0 | 0 | 0 | 0 | 0 | 0 | 0 | 0 | 0 | 0 | 0 | 0 | 0 | 0 | 0 | 0 | 0 | 0 | 0 | 0 | 0 | 0 | 0 | 0 | 0 | 0 | 0 | 0 | 0 | 0 | 0 | 0 | 0 | 0 | 0 | 0 |  | 0 | 1
2615409 | Toritama | Rural | Economias sistema individual | 0 | 0 | 0 | 0 | 0 | 0 | 0 | 0 | 0 | 0 | 0 | 0 | 0 | 0 | 0 | 0 | 0 | 0 | 0 | 0 | 0 | 0 | 0 | 0 | 0 | 0 | 0 | 0 | 0 | 0 | 0 | 0 | 0 | 0 | 0 | 0 |  | 0 | 1
2615409 | Toritama | Rural | CAPEX - Investimentos em SES | [37 empty] | 0 | 1
2615409 | Toritama | Rural | Ligação (Mil R$) | 0 | 0 | 0 | 0 | 0 | 0 | 0 | 0 | 0 | 0 | 0 | 0 | 0 | 0 | 0 | 0 | 0 | 0 | 0 | 0 | 0 | 0 | 0 | 0 | 0 | 0 | 0 | 0 | 0 | 0 | 0 | 0 | 0 | 0 | 0 | 0 | 0 | 0 | 1
2615409 | Toritama | Rural | Rede Coletora (Mil R$) | 0 | 0 | 0 | 0 | 0 | 0 | 0 | 0 | 0 | 0 | 0 | 0 | 0 | 0 | 0 | 0 | 0 | 0 | 0 | 0 | 0 | 0 | 0 | 0 | 0 | 0 | 0 | 0 | 0 | 0 | 0 | 0 | 0 | 0 | 0 | 0 | 0 | 0 | 1
2615409 | Toritama | Rural | Coletor Tronco (Mil R$) | 0 | 0 | 0 | 0 | 0 | 0 | 0 | 0 | 0 | 0 | 0 | 0 | 0 | 0 | 0 | 0 | 0 | 0 | 0 | 0 | 0 | 0 | 0 | 0 | 0 | 0 | 0 | 0 | 0 | 0 | 0 | 0 | 0 | 0 | 0 | 0 | 0 | 0 | 1
2615409 | Toritama | Rural | EEE (Mil R$) | 0 | 0 | 0 | 0 | 0 | 0 | 0 | 0 | 0 | 0 | 0 | 0 | 0 | 0 | 0 | 0 | 0 | 0 | 0 | 0 | 0 | 0 | 0 | 0 | 0 | 0 | 0 | 0 | 0 | 0 | 0 | 0 | 0 | 0 | 0 | 0 | 0 | 0 | 1
2615409 | Toritama | Rural | Linha de Recalque (Mil R$) | 0 | 0 | 0 | 0 | 0 | 0 | 0 | 0 | 0 | 0 | 0 | 0 | 0 | 0 | 0 | 0 | 0 | 0 | 0 | 0 | 0 | 0 | 0 | 0 | 0 | 0 | 0 | 0 | 0 | 0 | 0 | 0 | 0 | 0 | 0 | 0 | 0 | 0 | 1
2615409 | Toritama | Rural | Linha de Gravidade (Mil R$) | 0 | 0 | 0 | 0 | 0 | 0 | 0 | 0 | 0 | 0 | 0 | 0 | 0 | 0 | 0 | 0 | 0 | 0 | 0 | 0 | 0 | 0 | 0 | 0 | 0 | 0 | 0 | 0 | 0 | 0 | 0 | 0 | 0 | 0 | 0 | 0 | 0 | 0 | 1
2615409 | Toritama | Rural | ETE (Mil R$) | 0 | 0 | 21.8032 | 18.7176 | 15.101 | 10.9569 | 0 | 2.9202 | 0.1822 | 8.8394 | 0 | 0 | 0.52228 | 0.52228 | 0 | 0.26114 | 0.26059 | 0.14423 | 0.14368 | 0 | 0 | 0 | 0 | 0 | 0 | 0 | 0 | 0 | 0 | 0 | 0 | 0 | 0 | 0 | 0 | 0 | 80.3749 | 160.7497 | 1
2615409 | Toritama | Rural | Tratamento de lodo (Mil R$) CPXSES | 0 | 0 | 0 | 0 | 0 | 0 | 0 | 0 | 0 | 0 | 0 | 0 | 0 | 0 | 0 | 0 | 0 | 0 | 0 | 0 | 0 | 0 | 0 | 0 | 0 | 0 | 0 | 0 | 0 | 0 | 0 | 0 | 0 | 0 | 0 | 0 | 0 | 0 | 1
2615409 | Toritama | Rural | SEI (Mil R$) | 0 | 0 | 21.8032 | 18.7176 | 15.101 | 10.9569 | 0 | 2.9202 | 0.1822 | 8.8394 | 0 | 0 | 0.52228 | 0.52228 | 0 | 0.26114 | 0.26059 | 0.14423 | 0.14368 | 0 | 0 | 0 | 0 | 0 | 0 | 0 | 0 | 0 | 0 | 0 | 0 | 0 | 0 | 0 | 0 | 0 | 80.3749 | 160.7497 | 1
2615409 | Toritama | Rural | Emissário (Mil R$) | 0 | 0 | 0 | 0 | 0 | 0 | 0 | 0 | 0 | 0 | 0 | 0 | 0 | 0 | 0 | 0 | 0 | 0 | 0 | 0 | 0 | 0 | 0 | 0 | 0 | 0 | 0 | 0 | 0 | 0 | 0 | 0 | 0 | 0 | 0 | 0 | 0 | 0 | 1
2615409 | Toritama | Rural | Projetos SES (Mil R$) | 0 | 0 | 0 | 0 | 0 | 0 | 0 | 0 | 0 | 0 | 0 | 0 | 0 | 0 | 0 | 0 | 0 | 0 | 0 | 0 | 0 | 0 | 0 | 0 | 0 | 0 | 0 | 0 | 0 | 0 | 0 | 0 | 0 | 0 | 0 | 0 | 0 | 0 | 1
2615409 | Toritama | Rural | Aquisição de Áreas (Mil R$) SES | 0 | 0 | 0 | 0 | 0 | 0 | 0 | 0 | 0 | 0 | 0 | 0 | 0 | 0 | 0 | 0 | 0 | 0 | 0 | 0 | 0 | 0 | 0 | 0 | 0 | 0 | 0 | 0 | 0 | 0 | 0 | 0 | 0 | 0 | 0 | 0 | 0 | 0 | 1
2615409 | Toritama | Rural | Ambiental (Mil R$) CPXSES | 0 | 0 | 0 | 0 | 0 | 0 | 0 | 0 | 0 | 0 | 0 | 0 | 0 | 0 | 0 | 0 | 0 | 0 | 0 | 0 | 0 | 0 | 0 | 0 | 0 | 0 | 0 | 0 | 0 | 0 | 0 | 0 | 0 | 0 | 0 | 0 | 0 | 0 | 1
2615409 | Toritama | Rural | Telemetria e Automação (Mil R$) CPXSES | 0 | 0 | 0 | 0 | 0 | 0 | 0 | 0 | 0 | 0 | 0 | 0 | 0 | 0 | 0 | 0 | 0 | 0 | 0 | 0 | 0 | 0 | 0 | 0 | 0 | 0 | 0 | 0 | 0 | 0 | 0 | 0 | 0 | 0 | 0 | 0 | 0 | 0 | 1
2615409 | Toritama | Rural | Reformas SES | 0 | 0 | 0 | 0 | 0 | 0 | 0 | 0 | 0 | 0 | 0 | 0 | 0 | 0 | 0 | 0 | 0 | 0 | 0 | 0 | 0 | 0 | 0 | 0 | 0 | 0 | 0 | 0 | 0 | 0 | 0 | 0 | 0 | 0 | 0 | 0 | 0 | 0 | 1
2615409 | Toritama | Rural | Reinvestimento (Mil R$) CPXSES | 0 | 0 | 0 | 0 | 0 | 0 | 0 | 0 | 0 | 0 | 0 | 0 | 0 | 0 | 0 | 0 | 0 | 0 | 0 | 0 | 0 | 0 | 0 | 0 | 0 | 0 | 0 | 0 | 0 | 0 | 0 | 0 | 0 | 0 | 0 | 0 | 0 | 0 | 1
2615409 | Toritama | Rural | OPEX - Despesas Operacionais em SES | [37 empty] | 0 | 1
2615409 | Toritama | Rural | Produtos Químicos (Mil R$) OPXSES | 0 | 0 | 0 | 0 | 0 | 0 | 0 | 0 | 0 | 0 | 0 | 0 | 0 | 0 | 0 | 0 | 0 | 0 | 0 | 0 | 0 | 0 | 0 | 0 | 0 | 0 | 0 | 0 | 0 | 0 | 0 | 0 | 0 | 0 | 0 | 0 | 0 | 0 | 1
2615409 | Toritama | Rural | Transporte Lodo (Mil R$) | 0 | 0 | 0 | 0 | 0 | 0 | 0 | 0 | 0 | 0 | 0 | 0 | 0 | 0 | 0 | 0 | 0 | 0 | 0 | 0 | 0 | 0 | 0 | 0 | 0 | 0 | 0 | 0 | 0 | 0 | 0 | 0 | 0 | 0 | 0 | 0 | 0 | 0 | 1
2615409 | Toritama | Rural | Energia Elétrica (Mil R$) | 0 | 0 | 0 | 0 | 0 | 0 | 0 | 0 | 0 | 0 | 0 | 0 | 0 | 0 | 0 | 0 | 0 | 0 | 0 | 0 | 0 | 0 | 0 | 0 | 0 | 0 | 0 | 0 | 0 | 0 | 0 | 0 | 0 | 0 | 0 | 0 | 0 | 0 | 1
2615409 | Toritama | Rural | SEI (Mil R$) OPXSES | [36 empty] | 0 | 0 | 1
2615409 | Toritama | Rural | Recursos Humanos (Mil R$) OPXSES | 0 | 0 | 0 | 0 | 0 | 0 | 0 | 0 | 0 | 0 | 0 | 0 | 0 | 0 | 0 | 0 | 0 | 0 | 0 | 0 | 0 | 0 | 0 | 0 | 0 | 0 | 0 | 0 | 0 | 0 | 0 | 0 | 0 | 0 | 0 | 0 | 0 | 0 | 1
2615409 | Toritama | Rural | Veículos e equipamentos (Mil R$) OPXSES | 0 | 0 | 0 | 0 | 0 | 0 | 0 | 0 | 0 | 0 | 0 | 0 | 0 | 0 | 0 | 0 | 0 | 0 | 0 | 0 | 0 | 0 | 0 | 0 | 0 | 0 | 0 | 0 | 0 | 0 | 0 | 0 | 0 | 0 | 0 | 0 | 0 | 0 | 1
2615409 | Toritama | Rural | Ambiental (Mil R$) OPXSES | 0 | 0 | 0 | 0 | 0 | 0 | 0 | 0 | 0 | 0 | 0 | 0 | 0 | 0 | 0 | 0 | 0 | 0 | 0 | 0 | 0 | 0 | 0 | 0 | 0 | 0 | 0 | 0 | 0 | 0 | 0 | 0 | 0 | 0 | 0 | 0 | 0 | 0 | 1
2615409 | Toritama | Rural | Seguro (Mil R$) OPXSES | 0 | 0 | 0 | 0 | 0 | 0 | 0 | 0 | 0 | 0 | 0 | 0 | 0 | 0 | 0 | 0 | 0 | 0 | 0 | 0 | 0 | 0 | 0 | 0 | 0 | 0 | 0 | 0 | 0 | 0 | 0 | 0 | 0 | 0 | 0 | 0 | 0 | 0 | 1
2615409 | Toritama | Rural | Outros (Mil R$) OPXSES | 0 | 0 | 0 | 0 | 0 | 0 | 0 | 0 | 0 | 0 | 0 | 0 | 0 | 0 | 0 | 0 | 0 | 0 | 0 | 0 | 0 | 0 | 0 | 0 | 0 | 0 | 0 | 0 | 0 | 0 | 0 | 0 | 0 | 0 | 0 | 0 | 0 | 0 | 1
2615409 | Toritama | Rural | TOTAL | [37 empty] | 0 | 1
2615409 | Toritama | Rural | CAPEX SAA | 0 | 0 | 361.6856 | 0 | 0 | 0 | 0 | 0 | 0 | 0 | 0 | 0 | 0 | 0 | 0 | 0 | 0 | 0 | 0 | 0 | 0 | 0 | 0 | 0 | 0 | 0 | 0 | 0 | 0 | 0 | 0 | 0 | 0 | 0 | 0 | 0 | 361.6856 | 723.3713 | 1
2615409 | Toritama | Rural | OPEX SAA | 0 | 0 | 0 | 0 | 0 | 0 | 0 | 0 | 0 | 0 | 0 | 0 | 0 | 0 | 0 | 0 | 0 | 0 | 0 | 0 | 0 | 0 | 0 | 0 | 0 | 0 | 0 | 0 | 0 | 0 | 0 | 0 | 0 | 0 | 0 | 0 | 0 | 0 | 1
2615409 | Toritama | Rural | CAPEX SES | 0 | 0 | 21.8032 | 18.7176 | 15.101 | 10.9569 | 0 | 2.9202 | 0.1822 | 8.8394 | 0 | 0 | 0.52228 | 0.52228 | 0 | 0.26114 | 0.26059 | 0.14423 | 0.14368 | 0 | 0 | 0 | 0 | 0 | 0 | 0 | 0 | 0 | 0 | 0 | 0 | 0 | 0 | 0 | 0 | 0 | 80.3749 | 160.7497 | 1
2615409 | Toritama | Rural | OPEX SES | 0 | 0 | 0 | 0 | 0 | 0 | 0 | 0 | 0 | 0 | 0 | 0 | 0 | 0 | 0 | 0 | 0 | 0 | 0 | 0 | 0 | 0 | 0 | 0 | 0 | 0 | 0 | 0 | 0 | 0 | 0 | 0 | 0 | 0 | 0 | 0 | 0 | 0 | 1
2615508 | Tracunhaém | Rural | VOLUMETRIA - SAA | [37 empty] | 0 | 1
2615508 | Tracunhaém | Rural | Índice de Atendimento (%) | 38.87% | 38.87% | 44.45% | 51.42% | 58.7% | 66.29% | 74.19% | 80.39% | 86.6% | 99% | 99% | 99% | 99% | 99% | 99% | 99% | 99% | 99% | 99% | 99% | 99% | 99% | 99% | 99% | 99% | 99% | 99% | 99% | 99% | 99% | 99% | 99% | 99% | 99% | 99% | 99% |  | 32.1277 | 1
2615508 | Tracunhaém | Rural | Índice de Cobertura (%) | 43.18% | 43.18% | 49.39% | 55.59% | 61.79% | 67.99% | 74.19% | 80.39% | 86.6% | 99% | 99% | 99% | 99% | 99% | 99% | 99% | 99% | 99% | 99% | 99% | 99% | 99% | 99% | 99% | 99% | 99% | 99% | 99% | 99% | 99% | 99% | 99% | 99% | 99% | 99% | 99% |  | 32.353 | 1
2615508 | Tracunhaém | Rural | População Residente (hab) | 774 | 741 | 737 | 734 | 731 | 729 | 721 | 721 | 721 | 721 | 721 | 720 | 720 | 720 | 720 | 720 | 721 | 721 | 721 | 721 | 721 | 723 | 723 | 723 | 723 | 723 | 725 | 725 | 725 | 725 | 725 | 725 | 725 | 725 | 726 | 726 |  | 26123 | 1
2615508 | Tracunhaém | Rural | Índice de Perdas Totais na Distribuição (%) | 25% | 25% | 25% | 25% | 25% | 25% | 25% | 25% | 25% | 25% | 25% | 25% | 25% | 25% | 25% | 25% | 25% | 25% | 25% | 25% | 25% | 25% | 25% | 25% | 25% | 25% | 25% | 25% | 25% | 25% | 25% | 25% | 25% | 25% | 25% | 25% |  | 9 | 1
2615508 | Tracunhaém | Rural | Índice de Perdas Físicas na Distribuição (%) | 16.67% | 16.67% | 16.67% | 16.67% | 16.67% | 16.67% | 16.67% | 16.67% | 16.67% | 16.67% | 16.67% | 16.67% | 16.67% | 16.67% | 16.67% | 16.67% | 16.67% | 16.67% | 16.67% | 16.67% | 16.67% | 16.67% | 16.67% | 16.67% | 16.67% | 16.67% | 16.67% | 16.67% | 16.67% | 16.67% | 16.67% | 16.67% | 16.67% | 16.67% | 16.67% | 16.67% |  | 6 | 1
2615508 | Tracunhaém | Rural | Índice de Perdas na Produção (%) - ETA | 15.6% | 15.6% | 13.48% | 11.36% | 9.241% | 7.12% | 5% | 5% | 5% | 5% | 5% | 5% | 5% | 5% | 5% | 5% | 5% | 5% | 5% | 5% | 5% | 5% | 5% | 5% | 5% | 5% | 5% | 5% | 5% | 5% | 5% | 5% | 5% | 5% | 5% | 5% |  | 2.2241 | 1
2615508 | Tracunhaém | Rural | Consumo Micromedido de Água (m³/ano) - cobertura | 12535.476 | 12001.0175 | 13650.4598 | 15302.1432 | 16939.869 | 18589.1361 | 20062.152 | 21739.1591 | 23416.1699 | 26770.1877 | 26770.1877 | 26733.0599 | 26733.0599 | 26733.0599 | 26733.0599 | 26733.0599 | 26770.1877 | 26770.1877 | 26770.1877 | 26770.1877 | 26770.1877 | 26844.4469 | 26844.4469 | 26844.4469 | 26844.4469 | 26844.4469 | 26918.7062 | 26918.7062 | 26918.7062 | 26918.7062 | 26918.7062 | 26918.7062 | 26918.7062 | 26918.7062 | 26955.834 | 26955.834 | 878775.7484 | 1757551.4967 | 1
2615508 | Tracunhaém | Rural | Consumo Micromedido de Água (m³/ano) - atendimento | 11281.93 | 10800.92 | 12285.41 | 14154.48 | 16092.87 | 18124.41 | 20062.15 | 21739.16 | 23416.17 | 26770.19 | 26770.19 | 26733.06 | 26733.06 | 26733.06 | 26733.06 | 26733.06 | 26770.19 | 26770.19 | 26770.19 | 26770.19 | 26770.19 | 26844.45 | 26844.45 | 26844.45 | 26844.45 | 26844.45 | 26918.71 | 26918.71 | 26918.71 | 26918.71 | 26918.71 | 26918.71 | 26918.71 | 26918.71 | 26955.83 | 26955.83 | 872497.72 | 1744995.44 | 1
2615508 | Tracunhaém | Rural | Consumo de Água Disponibilizado (m³/ano) - cobertura | 16713.9681 | 16001.3567 | 18200.6131 | 20402.8576 | 22586.492 | 24785.5148 | 26749.536 | 28985.5455 | 31221.5598 | 35693.5836 | 35693.5836 | 35644.0799 | 35644.0799 | 35644.0799 | 35644.0799 | 35644.0799 | 35693.5836 | 35693.5836 | 35693.5836 | 35693.5836 | 35693.5836 | 35792.5959 | 35792.5959 | 35792.5959 | 35792.5959 | 35792.5959 | 35891.6083 | 35891.6083 | 35891.6083 | 35891.6083 | 35891.6083 | 35891.6083 | 35891.6083 | 35891.6083 | 35941.112 | 35941.112 | 1171700.9978 | 2343401.9956 | 1
2615508 | Tracunhaém | Rural | Consumo de Água Disponibilizado (m³/ano) - atendimento | 15042.5733 | 14401.2267 | 16380.5467 | 18872.64 | 21457.16 | 24165.88 | 26749.5333 | 28985.5467 | 31221.56 | 35693.5867 | 35693.5867 | 35644.08 | 35644.08 | 35644.08 | 35644.08 | 35644.08 | 35693.5867 | 35693.5867 | 35693.5867 | 35693.5867 | 35693.5867 | 35792.6 | 35792.6 | 35792.6 | 35792.6 | 35792.6 | 35891.6133 | 35891.6133 | 35891.6133 | 35891.6133 | 35891.6133 | 35891.6133 | 35891.6133 | 35891.6133 | 35941.1067 | 35941.1067 | 1163330.2933 | 2326660.5867 | 1
2615508 | Tracunhaém | Rural | Consumo de Água Efetivo (m³/ano) - cobertura | 13928 | 13334 | 15167 | 17002 | 18822 | 20655 | 22291 | 24155 | 26018 | 29745 | 29745 | 29703 | 29703 | 29703 | 29703 | 29703 | 29745 | 29745 | 29745 | 29745 | 29745 | 29827 | 29827 | 29827 | 29827 | 29827 | 29910 | 29910 | 29910 | 29910 | 29910 | 29910 | 29910 | 29910 | 29951 | 29951 | 976419 | 1952838 | 1
2615508 | Tracunhaém | Rural | Consumo de Água Efetivo (m³/ano) - atendimento | 12535 | 12001 | 13650 | 15727 | 17881 | 20138 | 22291 | 24155 | 26018 | 29745 | 29745 | 29703 | 29703 | 29703 | 29703 | 29703 | 29745 | 29745 | 29745 | 29745 | 29745 | 29827 | 29827 | 29827 | 29827 | 29827 | 29910 | 29910 | 29910 | 29910 | 29910 | 29910 | 29910 | 29910 | 29951 | 29951 | 969443 | 1938886 | 1
2615508 | Tracunhaém | Rural | Consumo de Água Faturado (m³/ano) - cobertura | 12535.4769 | 12001.0186 | 13650.4602 | 15302.1419 | 16939.8679 | 18589.1376 | 20062.1509 | 21739.1602 | 23416.1695 | 26770.1881 | 26770.1881 | 26733.0589 | 26733.0589 | 26733.0589 | 26733.0589 | 26733.0589 | 26770.1881 | 26770.1881 | 26770.1881 | 26770.1881 | 26770.1881 | 26844.4466 | 26844.4466 | 26844.4466 | 26844.4466 | 26844.4466 | 26918.7051 | 26918.7051 | 26918.7051 | 26918.7051 | 26918.7051 | 26918.7051 | 26918.7051 | 26918.7051 | 26955.8343 | 26955.8343 | 878775.7371 | 1757551.4742 | 1
2615508 | Tracunhaém | Rural | Consumo de Água Faturado (m³/ano) - atendimento | 16713.9681 | 16001.3567 | 18200.6131 | 20402.8576 | 22586.492 | 24785.5148 | 26749.536 | 28985.5455 | 31221.5598 | 35693.5836 | 35693.5836 | 35644.0799 | 35644.0799 | 35644.0799 | 35644.0799 | 35644.0799 | 35693.5836 | 35693.5836 | 35693.5836 | 35693.5836 | 35693.5836 | 35792.5959 | 35792.5959 | 35792.5959 | 35792.5959 | 35792.5959 | 35891.6083 | 35891.6083 | 35891.6083 | 35891.6083 | 35891.6083 | 35891.6083 | 35891.6083 | 35891.6083 | 35941.112 | 35941.112 | 1171700.9978 | 2343401.9956 | 1
2615508 | Tracunhaém | Rural | Demanda Média Bruta (m³/ano) - atendimento | 15042.5733 | 14401.2267 | 16380.5467 | 18872.64 | 21457.16 | 24165.88 | 26749.5333 | 28985.5467 | 31221.56 | 35693.5867 | 35693.5867 | 35644.08 | 35644.08 | 35644.08 | 35644.08 | 35644.08 | 35693.5867 | 35693.5867 | 35693.5867 | 35693.5867 | 35693.5867 | 35792.6 | 35792.6 | 35792.6 | 35792.6 | 35792.6 | 35891.6133 | 35891.6133 | 35891.6133 | 35891.6133 | 35891.6133 | 35891.6133 | 35891.6133 | 35891.6133 | 35941.1067 | 35941.1067 | 1163330.2933 | 2326660.5867 | 1
2615508 | Tracunhaém | Rural | Demanda Máxima Diária (m³/ano) - cobertura | 20056.7617 | 19201.628 | 19656.656 | 22647.168 | 25748.592 | 28999.056 | 32099.44 | 34782.656 | 37465.872 | 42832.304 | 42832.304 | 42772.896 | 42772.896 | 42772.896 | 42772.896 | 42772.896 | 42832.304 | 42832.304 | 42832.304 | 42832.304 | 42832.304 | 42951.12 | 42951.12 | 42951.12 | 42951.12 | 42951.12 | 43069.936 | 43069.936 | 43069.936 | 43069.936 | 43069.936 | 43069.936 | 43069.936 | 43069.936 | 43129.328 | 43129.328 | 1399922.1817 | 2799844.3634 | 1
2615508 | Tracunhaém | Rural | Demanda Máxima Diária (m³/ano) - atendimento | 18051.088 | 17281.472 | 19656.656 | 22647.168 | 25748.592 | 28999.056 | 32099.44 | 34782.656 | 37465.872 | 42832.304 | 42832.304 | 42772.896 | 42772.896 | 42772.896 | 42772.896 | 42772.896 | 42832.304 | 42832.304 | 42832.304 | 42832.304 | 42832.304 | 42951.12 | 42951.12 | 42951.12 | 42951.12 | 42951.12 | 43069.936 | 43069.936 | 43069.936 | 43069.936 | 43069.936 | 43069.936 | 43069.936 | 43069.936 | 43129.328 | 43129.328 | 1395996.352 | 2791992.704 | 1
2615508 | Tracunhaém | Rural | Demanda Máxima Horária (m³/ano) - cobertura | 30085.1425 | 28802.442 | 32761.1035 | 36725.1437 | 40655.6856 | 44613.9266 | 48149.1648 | 52173.9818 | 56198.8076 | 64248.4505 | 64248.4505 | 64159.3438 | 64159.3438 | 64159.3438 | 64159.3438 | 64159.3438 | 64248.4505 | 64248.4505 | 64248.4505 | 64248.4505 | 64248.4505 | 64426.6727 | 64426.6727 | 64426.6727 | 64426.6727 | 64426.6727 | 64604.8949 | 64604.8949 | 64604.8949 | 64604.8949 | 64604.8949 | 64604.8949 | 64604.8949 | 64604.8949 | 64694.0016 | 64694.0016 | 2109061.796 | 4218123.5921 | 1
2615508 | Tracunhaém | Rural | Demanda Máxima Horária (m³/ano) - atendimento | 27076.632 | 25922.208 | 29484.984 | 33970.752 | 38622.888 | 43498.584 | 48149.16 | 52173.984 | 56198.808 | 64248.456 | 64248.456 | 64159.344 | 64159.344 | 64159.344 | 64159.344 | 64159.344 | 64248.456 | 64248.456 | 64248.456 | 64248.456 | 64248.456 | 64426.68 | 64426.68 | 64426.68 | 64426.68 | 64426.68 | 64604.904 | 64604.904 | 64604.904 | 64604.904 | 64604.904 | 64604.904 | 64604.904 | 64604.904 | 64693.992 | 64693.992 | 2093994.528 | 4187989.056 | 1
2615508 | Tracunhaém | Rural | Vazão de Produção ETA Máxima Diária (m³/ano) - cobertura | 23764.5731 | 22751.3544 | 25244.0972 | 27621.6204 | 29863.443 | 32022.7851 | 33788.8876 | 36613.3206 | 39437.7597 | 45086.6319 | 45086.6319 | 45024.1009 | 45024.1009 | 45024.1009 | 45024.1009 | 45024.1009 | 45086.6319 | 45086.6319 | 45086.6319 | 45086.6319 | 45086.6319 | 45211.7001 | 45211.7001 | 45211.7001 | 45211.7001 | 45211.7001 | 45336.7683 | 45336.7683 | 45336.7683 | 45336.7683 | 45336.7683 | 45336.7683 | 45336.7683 | 45336.7683 | 45399.2994 | 45399.2994 | 1491386.0149 | 2982772.0297 | 1
2615508 | Tracunhaém | Rural | Vazão de Produção ETA Máxima Diária (m³/ano) - atendimento | 21388.1187 | 20476.227 | 22719.6804 | 25549.9944 | 28370.261 | 31222.2194 | 33788.8842 | 36613.3221 | 39437.76 | 45086.6358 | 45086.6358 | 45024.1011 | 45024.1011 | 45024.1011 | 45024.1011 | 45024.1011 | 45086.6358 | 45086.6358 | 45086.6358 | 45086.6358 | 45086.6358 | 45211.7053 | 45211.7053 | 45211.7053 | 45211.7053 | 45211.7053 | 45336.7747 | 45336.7747 | 45336.7747 | 45336.7747 | 45336.7747 | 45336.7747 | 45336.7747 | 45336.7747 | 45399.2926 | 45399.2926 | 1479844.7326 | 2959689.4651 | 1
2615508 | Tracunhaém | Rural | Vazão de Produção poço Máxima Diária (m³/ano) - cobertura | 20056.7617 | 19201.628 | 22061.3492 | 24983.0909 | 27942.052 | 30981.8935 | 33788.8876 | 36613.3206 | 39437.7597 | 45086.6319 | 45086.6319 | 45024.1009 | 45024.1009 | 45024.1009 | 45024.1009 | 45024.1009 | 45086.6319 | 45086.6319 | 45086.6319 | 45086.6319 | 45086.6319 | 45211.7001 | 45211.7001 | 45211.7001 | 45211.7001 | 45211.7001 | 45336.7683 | 45336.7683 | 45336.7683 | 45336.7683 | 45336.7683 | 45336.7683 | 45336.7683 | 45336.7683 | 45399.2994 | 45399.2994 | 1475344.9171 | 2950689.8341 | 1
2615508 | Tracunhaém | Rural | Vazão de Produção poço Máxima Diária (m³/ano) - atendimento | 18051.088 | 17281.472 | 19855.2081 | 23109.3551 | 26544.9402 | 30207.35 | 33788.8842 | 36613.3221 | 39437.76 | 45086.6358 | 45086.6358 | 45024.1011 | 45024.1011 | 45024.1011 | 45024.1011 | 45024.1011 | 45086.6358 | 45086.6358 | 45086.6358 | 45086.6358 | 45086.6358 | 45211.7053 | 45211.7053 | 45211.7053 | 45211.7053 | 45211.7053 | 45336.7747 | 45336.7747 | 45336.7747 | 45336.7747 | 45336.7747 | 45336.7747 | 45336.7747 | 45336.7747 | 45399.2926 | 45399.2926 | 1465167.645 | 2930335.2899 | 1
2615508 | Tracunhaém | Rural | Economias Totais (econ) - CAPEX | 274.8816 | 274.8816 | 274.8816 | 274.8816 | 274.8816 | 274.8816 | 274.8816 | 276.2254 | 279.8205 | 283.3488 | 287.4816 | 289.654 | 292.3836 | 295.6401 | 298.9467 | 302.2533 | 304.95 | 307.4 | 309.85 | 312.3 | 314.75 | 317.2 | 319.65 | 321.35 | 323.1 | 324.8 | 326.5 | 328.2 | 329.95 | 331.1 | 332.25 | 333.4 | 334.55 | 335.7 | 336.85 | 337.6 |  | 11011.3752 | 1
2615508 | Tracunhaém | Rural | Economias Totais (econ) - OPEX | 0 | 247.3934 | 247.3934 | 254.2655 | 261.1375 | 268.0096 | 274.8816 | 276.2254 | 279.8205 | 283.3488 | 287.4816 | 289.654 | 292.3836 | 295.6401 | 298.9467 | 302.2533 | 304.95 | 307.4 | 309.85 | 312.3 | 314.75 | 317.2 | 319.65 | 321.35 | 323.1 | 324.8 | 326.5 | 328.2 | 329.95 | 331.1 | 332.25 | 333.4 | 334.55 | 335.7 | 336.85 | 337.6 |  | 10640.285 | 1
2615508 | Tracunhaém | Rural | Economias Ativas (econ) - CAPEX | 118.7038 | 51.2606 | 67.0414 | 84.9368 | 104.9468 | 127.0712 | 151.3102 | 178.5323 | 209.8354 | 277.7102 | 281.7607 | 283.8899 | 286.5652 | 289.7569 | 292.9977 | 296.2385 | 298.8815 | 301.2827 | 303.684 | 306.0852 | 308.4865 | 310.8877 | 313.289 | 314.9551 | 316.6703 | 318.3365 | 320.0027 | 321.6688 | 323.384 | 324.5111 | 325.6382 | 326.7653 | 327.8925 | 329.0196 | 330.1467 | 330.8818 |  | 9455.0265 | 1
2615508 | Tracunhaém | Rural | Economias Ativas (econ) - OPEX | 0 | 46.1345 | 60.3373 | 78.5666 | 99.6994 | 123.8944 | 151.3102 | 178.5323 | 209.8354 | 277.7102 | 281.7607 | 283.8899 | 286.5652 | 289.7569 | 292.9977 | 296.2385 | 298.8815 | 301.2827 | 303.684 | 306.0852 | 308.4865 | 310.8877 | 313.289 | 314.9551 | 316.6703 | 318.3365 | 320.0027 | 321.6688 | 323.384 | 324.5111 | 325.6382 | 326.7653 | 327.8925 | 329.0196 | 330.1467 | 330.8818 |  | 9309.6982 | 1
2615508 | Tracunhaém | Rural | Ligações Totais SAA (un) | 0 | 0 | 0 | 0 | 0 | 0 | 0 | 0 | 0 | 0 | 0 | 0 | 0 | 0 | 0 | 0 | 0 | 0 | 0 | 0 | 0 | 0 | 0 | 0 | 0 | 0 | 0 | 0 | 0 | 0 | 0 | 0 | 0 | 0 | 0 | 0 |  | 0 | 1
2615508 | Tracunhaém | Rural | Índice de Hidrometração | [37 empty] | 0 | 1 | bar: 0 to 35
2615508 | Tracunhaém | Rural | Hidrometros - complementação + substituição (un) | 0 | 0 | 0 | 0 | 0 | 0 | 0 | 0 | 0 | 0 | 0 | 0 | 0 | 0 | 0 | 0 | 0 | 0 | 0 | 0 | 0 | 0 | 0 | 0 | 0 | 0 | 0 | 0 | 0 | 0 | 0 | 0 | 0 | 0 | 0 | 0 | 0 | 0 | 1
2615508 | Tracunhaém | Rural | Extensão Total incremental + substituição (m) | 0 | 0 | 0 | 0 | 0 | 0 | 0 | 0 | 0 | 0 | 0 | 0 | 0 | 0 | 0 | 0 | 0 | 0 | 0 | 0 | 0 | 0 | 0 | 0 | 0 | 0 | 0 | 0 | 0 | 0 | 0 | 0 | 0 | 0 | 0 | 0 | 0 | 0 | 1
2615508 | Tracunhaém | Rural | SAC-un | 0 | 0 | 1 | 0 | 0 | 0 | 1 | 0 | 0 | 0 | 0 | 0 | 0 | 0 | 0 | 0 | 0 | 0 | 0 | 0 | 0 | 0 | 0 | 0 | 0 | 0 | 0 | 0 | 0 | 0 | 0 | 0 | 0 | 0 | 0 | 0 | 2 | 4 | 1
2615508 | Tracunhaém | Rural | Capacidade Total SAA (m³/ano) | 0 | 0 | 0 | 0 | 0 | 0 | 0 | 0 | 0 | 0 | 0 | 0 | 0 | 0 | 0 | 0 | 0 | 0 | 0 | 0 | 0 | 0 | 0 | 0 | 0 | 0 | 0 | 0 | 0 | 0 | 0 | 0 | 0 | 0 | 0 | 0 | 0 | 0 | 1
2615508 | Tracunhaém | Rural | CAPEX - Investimentos em SAA | [37 empty] | 0 | 1
2615508 | Tracunhaém | Rural | Ligação Predial (Mil R$) | 0 | 0 | 0 | 0 | 0 | 0 | 0 | 0 | 0 | 0 | 0 | 0 | 0 | 0 | 0 | 0 | 0 | 0 | 0 | 0 | 0 | 0 | 0 | 0 | 0 | 0 | 0 | 0 | 0 | 0 | 0 | 0 | 0 | 0 | 0 | 0 | 0 | 0 | 1
2615508 | Tracunhaém | Rural | Total rede substituição (Mil R$) | 0 | 0 | 0 | 0 | 0 | 0 | 0 | 0 | 0 | 0 | 0 | 0 | 0 | 0 | 0 | 0 | 0 | 0 | 0 | 0 | 0 | 0 | 0 | 0 | 0 | 0 | 0 | 0 | 0 | 0 | 0 | 0 | 0 | 0 | 0 | 0 | 0 | 0 | 1
2615508 | Tracunhaém | Rural | Total rede incremental (Mil R$) | 0 | 0 | 0 | 0 | 0 | 0 | 0 | 0 | 0 | 0 | 0 | 0 | 0 | 0 | 0 | 0 | 0 | 0 | 0 | 0 | 0 | 0 | 0 | 0 | 0 | 0 | 0 | 0 | 0 | 0 | 0 | 0 | 0 | 0 | 0 | 0 | 0 | 0 | 1
2615508 | Tracunhaém | Rural | Captação Superficial (Mil R$) | 0 | 0 | 0 | 0 | 0 | 0 | 0 | 0 | 0 | 0 | 0 | 0 | 0 | 0 | 0 | 0 | 0 | 0 | 0 | 0 | 0 | 0 | 0 | 0 | 0 | 0 | 0 | 0 | 0 | 0 | 0 | 0 | 0 | 0 | 0 | 0 | 0 | 0 | 1
2615508 | Tracunhaém | Rural | Captação Subterranêa (Mil R$) | 0 | 0 | 0 | 0 | 0 | 0 | 0 | 0 | 0 | 0 | 0 | 0 | 0 | 0 | 0 | 0 | 0 | 0 | 0 | 0 | 0 | 0 | 0 | 0 | 0 | 0 | 0 | 0 | 0 | 0 | 0 | 0 | 0 | 0 | 0 | 0 | 0 | 0 | 1
2615508 | Tracunhaém | Rural | EEAB (Mil R$) | 0 | 0 | 0 | 0 | 0 | 0 | 0 | 0 | 0 | 0 | 0 | 0 | 0 | 0 | 0 | 0 | 0 | 0 | 0 | 0 | 0 | 0 | 0 | 0 | 0 | 0 | 0 | 0 | 0 | 0 | 0 | 0 | 0 | 0 | 0 | 0 | 0 | 0 | 1
2615508 | Tracunhaém | Rural | Adutora Bruta (Mil R$) | 0 | 0 | 0 | 0 | 0 | 0 | 0 | 0 | 0 | 0 | 0 | 0 | 0 | 0 | 0 | 0 | 0 | 0 | 0 | 0 | 0 | 0 | 0 | 0 | 0 | 0 | 0 | 0 | 0 | 0 | 0 | 0 | 0 | 0 | 0 | 0 | 0 | 0 | 1
2615508 | Tracunhaém | Rural | EEAT (Mil R$) | 0 | 0 | 0 | 0 | 0 | 0 | 0 | 0 | 0 | 0 | 0 | 0 | 0 | 0 | 0 | 0 | 0 | 0 | 0 | 0 | 0 | 0 | 0 | 0 | 0 | 0 | 0 | 0 | 0 | 0 | 0 | 0 | 0 | 0 | 0 | 0 | 0 | 0 | 1
2615508 | Tracunhaém | Rural | Adutora Tratada (Mil R$) | 0 | 0 | 0 | 0 | 0 | 0 | 0 | 0 | 0 | 0 | 0 | 0 | 0 | 0 | 0 | 0 | 0 | 0 | 0 | 0 | 0 | 0 | 0 | 0 | 0 | 0 | 0 | 0 | 0 | 0 | 0 | 0 | 0 | 0 | 0 | 0 | 0 | 0 | 1
2615508 | Tracunhaém | Rural | ETA (Mil R$) | 0 | 0 | 0 | 0 | 0 | 0 | 0 | 0 | 0 | 0 | 0 | 0 | 0 | 0 | 0 | 0 | 0 | 0 | 0 | 0 | 0 | 0 | 0 | 0 | 0 | 0 | 0 | 0 | 0 | 0 | 0 | 0 | 0 | 0 | 0 | 0 | 0 | 0 | 1
2615508 | Tracunhaém | Rural | Tratamento de lodo (Mil R$) CPXSAA | 0 | 0 | 0 | 0 | 0 | 0 | 0 | 0 | 0 | 0 | 0 | 0 | 0 | 0 | 0 | 0 | 0 | 0 | 0 | 0 | 0 | 0 | 0 | 0 | 0 | 0 | 0 | 0 | 0 | 0 | 0 | 0 | 0 | 0 | 0 | 0 | 0 | 0 | 1
2615508 | Tracunhaém | Rural | SAC (Mil R$) | 0 | 0 | 479.8086 | 0 | 0 | 0 | 479.8086 | 0 | 0 | 0 | 0 | 0 | 0 | 0 | 0 | 0 | 0 | 0 | 0 | 0 | 0 | 0 | 0 | 0 | 0 | 0 | 0 | 0 | 0 | 0 | 0 | 0 | 0 | 0 | 0 | 0 | 959.6172 | 1919.2345 | 1
2615508 | Tracunhaém | Rural | Reservação (Mil R$) | 0 | 0 | 0 | 0 | 0 | 0 | 0 | 0 | 0 | 0 | 0 | 0 | 0 | 0 | 0 | 0 | 0 | 0 | 0 | 0 | 0 | 0 | 0 | 0 | 0 | 0 | 0 | 0 | 0 | 0 | 0 | 0 | 0 | 0 | 0 | 0 | 0 | 0 | 1
2615508 | Tracunhaém | Rural | Hidrometração complementação do parque (Mil R$) | 0 | 0 | 0 | 0 | 0 | 0 | 0 | 0 | 0 | 0 | 0 | 0 | 0 | 0 | 0 | 0 | 0 | 0 | 0 | 0 | 0 | 0 | 0 | 0 | 0 | 0 | 0 | 0 | 0 | 0 | 0 | 0 | 0 | 0 | 0 | 0 | 0 | 0 | 1
2615508 | Tracunhaém | Rural | Hidrometração substituição (Mil R$) | 0 | 0 | 0 | 0 | 0 | 0 | 0 | 0 | 0 | 0 | 0 | 0 | 0 | 0 | 0 | 0 | 0 | 0 | 0 | 0 | 0 | 0 | 0 | 0 | 0 | 0 | 0 | 0 | 0 | 0 | 0 | 0 | 0 | 0 | 0 | 0 | 0 | 0 | 1
2615508 | Tracunhaém | Rural | Projetos SAA (Mil R$) | 0 | 0 | 0 | 0 | 0 | 0 | 0 | 0 | 0 | 0 | 0 | 0 | 0 | 0 | 0 | 0 | 0 | 0 | 0 | 0 | 0 | 0 | 0 | 0 | 0 | 0 | 0 | 0 | 0 | 0 | 0 | 0 | 0 | 0 | 0 | 0 | 0 | 0 | 1
2615508 | Tracunhaém | Rural | Aquisição de Áreas (Mil R$) CPXSAA | 0 | 0 | 0 | 0 | 0 | 0 | 0 | 0 | 0 | 0 | 0 | 0 | 0 | 0 | 0 | 0 | 0 | 0 | 0 | 0 | 0 | 0 | 0 | 0 | 0 | 0 | 0 | 0 | 0 | 0 | 0 | 0 | 0 | 0 | 0 | 0 | 0 | 0 | 1
2615508 | Tracunhaém | Rural | Ambiental (Mil R$) CPXSAA | 0 | 0 | 0 | 0 | 0 | 0 | 0 | 0 | 0 | 0 | 0 | 0 | 0 | 0 | 0 | 0 | 0 | 0 | 0 | 0 | 0 | 0 | 0 | 0 | 0 | 0 | 0 | 0 | 0 | 0 | 0 | 0 | 0 | 0 | 0 | 0 | 0 | 0 | 1
2615508 | Tracunhaém | Rural | Telemetria e Automação (Mil R$) CPXSAA | 0 | 0 | 0 | 0 | 0 | 0 | 0 | 0 | 0 | 0 | 0 | 0 | 0 | 0 | 0 | 0 | 0 | 0 | 0 | 0 | 0 | 0 | 0 | 0 | 0 | 0 | 0 | 0 | 0 | 0 | 0 | 0 | 0 | 0 | 0 | 0 | 0 | 0 | 1
2615508 | Tracunhaém | Rural | Macromedidores - principais | 0 | 0 | 0 | 0 | 0 | 0 | 0 | 0 | 0 | 0 | 0 | 0 | 0 | 0 | 0 | 0 | 0 | 0 | 0 | 0 | 0 | 0 | 0 | 0 | 0 | 0 | 0 | 0 | 0 | 0 | 0 | 0 | 0 | 0 | 0 | 0 | 0 | 0 | 1
2615508 | Tracunhaém | Rural | Macromedidores - Secundários | 0 | 0 | 0 | 0 | 0 | 0 | 0 | 0 | 0 | 0 | 0 | 0 | 0 | 0 | 0 | 0 | 0 | 0 | 0 | 0 | 0 | 0 | 0 | 0 | 0 | 0 | 0 | 0 | 0 | 0 | 0 | 0 | 0 | 0 | 0 | 0 | 0 | 0 | 1
2615508 | Tracunhaém | Rural | Reformas CPXSAA | 0 | 0 | 0 | 0 | 0 | 0 | 0 | 0 | 0 | 0 | 0 | 0 | 0 | 0 | 0 | 0 | 0 | 0 | 0 | 0 | 0 | 0 | 0 | 0 | 0 | 0 | 0 | 0 | 0 | 0 | 0 | 0 | 0 | 0 | 0 | 0 | 0 | 0 | 1
2615508 | Tracunhaém | Rural | Reinvestimento (Mil R$) CPXSAA | 0 | 0 | 0 | 0 | 0 | 0 | 0 | 0 | 0 | 0 | 0 | 0 | 0 | 0 | 0 | 0 | 0 | 0 | 0 | 0 | 0 | 0 | 0 | 0 | 0 | 0 | 0 | 0 | 0 | 0 | 0 | 0 | 0 | 0 | 0 | 0 | 0 | 0 | 1
2615508 | Tracunhaém | Rural | OPEX - Despesas Operacionais em SAA | [37 empty] | 0 | 1
2615508 | Tracunhaém | Rural | Produtos Químicos (Mil R$) OPXSAA | 0 | 0 | 0 | 0 | 0 | 0 | 0 | 0 | 0 | 0 | 0 | 0 | 0 | 0 | 0 | 0 | 0 | 0 | 0 | 0 | 0 | 0 | 0 | 0 | 0 | 0 | 0 | 0 | 0 | 0 | 0 | 0 | 0 | 0 | 0 | 0 | 0 | 0 | 1
2615508 | Tracunhaém | Rural | Transporte Lodo (Mil R$) OPXSAA | 0 | 0 | 0 | 0 | 0 | 0 | 0 | 0 | 0 | 0 | 0 | 0 | 0 | 0 | 0 | 0 | 0 | 0 | 0 | 0 | 0 | 0 | 0 | 0 | 0 | 0 | 0 | 0 | 0 | 0 | 0 | 0 | 0 | 0 | 0 | 0 | 0 | 0 | 1
2615508 | Tracunhaém | Rural | Energia Elétrica (Mil R$) OPXSAA | 0 | 0 | 0 | 0 | 0 | 0 | 0 | 0 | 0 | 0 | 0 | 0 | 0 | 0 | 0 | 0 | 0 | 0 | 0 | 0 | 0 | 0 | 0 | 0 | 0 | 0 | 0 | 0 | 0 | 0 | 0 | 0 | 0 | 0 | 0 | 0 | 0 | 0 | 1
2615508 | Tracunhaém | Rural | Recursos Humanos (Mil R$) OPXSAA | 0 | 0 | 0 | 0 | 0 | 0 | 0 | 0 | 0 | 0 | 0 | 0 | 0 | 0 | 0 | 0 | 0 | 0 | 0 | 0 | 0 | 0 | 0 | 0 | 0 | 0 | 0 | 0 | 0 | 0 | 0 | 0 | 0 | 0 | 0 | 0 | 0 | 0 | 1
2615508 | Tracunhaém | Rural | Veículos e equipamentos (Mil R$) OPXSAA | 0 | 0 | 0 | 0 | 0 | 0 | 0 | 0 | 0 | 0 | 0 | 0 | 0 | 0 | 0 | 0 | 0 | 0 | 0 | 0 | 0 | 0 | 0 | 0 | 0 | 0 | 0 | 0 | 0 | 0 | 0 | 0 | 0 | 0 | 0 | 0 | 0 | 0 | 1
2615508 | Tracunhaém | Rural | Ambiental (Mil R$) OPXSAA | 0 | 0 | 0 | 0 | 0 | 0 | 0 | 0 | 0 | 0 | 0 | 0 | 0 | 0 | 0 | 0 | 0 | 0 | 0 | 0 | 0 | 0 | 0 | 0 | 0 | 0 | 0 | 0 | 0 | 0 | 0 | 0 | 0 | 0 | 0 | 0 | 0 | 0 | 1
2615508 | Tracunhaém | Rural | Seguro (Mil R$) OPXSAA | 0 | 0 | 0 | 0 | 0 | 0 | 0 | 0 | 0 | 0 | 0 | 0 | 0 | 0 | 0 | 0 | 0 | 0 | 0 | 0 | 0 | 0 | 0 | 0 | 0 | 0 | 0 | 0 | 0 | 0 | 0 | 0 | 0 | 0 | 0 | 0 | 0 | 0 | 1
2615508 | Tracunhaém | Rural | Outros (Mil R$) OPXSAA | 0 | 0 | 0 | 0 | 0 | 0 | 0 | 0 | 0 | 0 | 0 | 0 | 0 | 0 | 0 | 0 | 0 | 0 | 0 | 0 | 0 | 0 | 0 | 0 | 0 | 0 | 0 | 0 | 0 | 0 | 0 | 0 | 0 | 0 | 0 | 0 | 0 | 0 | 1
2615508 | Tracunhaém | Rural | VOLUMETRIA - SES | [37 empty] | 0 | 1
2615508 | Tracunhaém | Rural | Índice de atendimento (%) SES | 0% | 0% | 10.12% | 20.81% | 32.06% | 43.88% | 56.25% | 67.5% | 78.75% | 90% | 90% | 90% | 90% | 90% | 90% | 90% | 90% | 90% | 90% | 90% | 90% | 90% | 90% | 90% | 90% | 90% | 90% | 90% | 90% | 90% | 90% | 90% | 90% | 90% | 90% | 90% |  | 27.3937 | 1
2615508 | Tracunhaém | Rural | Índice de cobertura (%) SES | 0% | 0% | 11.25% | 22.5% | 33.75% | 45% | 56.25% | 67.5% | 78.75% | 90% | 90% | 90% | 90% | 90% | 90% | 90% | 90% | 90% | 90% | 90% | 90% | 90% | 90% | 90% | 90% | 90% | 90% | 90% | 90% | 90% | 90% | 90% | 90% | 90% | 90% | 90% |  | 27.45 | 1
2615508 | Tracunhaém | Rural | População Residente Cobertura (hab) | 0 | 0 | 82.9125 | 165.15 | 246.7125 | 328.05 | 405.5625 | 486.675 | 567.7875 | 648.9 | 648.9 | 648 | 648 | 648 | 648 | 648 | 648.9 | 648.9 | 648.9 | 648.9 | 648.9 | 650.7 | 650.7 | 650.7 | 650.7 | 650.7 | 652.5 | 652.5 | 652.5 | 652.5 | 652.5 | 652.5 | 652.5 | 652.5 | 653.4 | 653.4 |  | 19845.45 | 1
2615508 | Tracunhaém | Rural | Índice de Tratamento (%) | 0% | 0% | 100% | 100% | 100% | 100% | 100% | 100% | 100% | 100% | 100% | 100% | 100% | 100% | 100% | 100% | 100% | 100% | 100% | 100% | 100% | 100% | 100% | 100% | 100% | 100% | 100% | 100% | 100% | 100% | 100% | 100% | 100% | 100% | 100% | 100% |  | 34 | 1
2615508 | Tracunhaém | Rural | Vazão de Infiltração (m³/ano) - OPEX | 0 | 0 | 5892.3059 | 12262.8376 | 19116.255 | 26467.8981 | 33933.2027 | 41159.6839 | 48644.6113 | 56294.8329 | 57115.9243 | 57547.5298 | 58089.838 | 58736.829 | 59393.7737 | 60050.7184 | 60586.4902 | 61073.2483 | 61560.0065 | 62046.7646 | 62533.5228 | 63020.281 | 63507.0391 | 63844.7897 | 64192.4741 | 64530.2246 | 64867.9752 | 65205.7258 | 65553.4102 | 65781.8885 | 66010.3668 | 66238.8451 | 66467.3234 | 66695.8018 | 66924.2801 | 67073.2877 | 1882419.9862 | 3764839.9724 | 1
2615508 | Tracunhaém | Rural | Vazão Média Coletada (m³/ano) - OPEX | 0 | 0 | 7120.8329 | 15093.6706 | 23944.098 | 33717.8031 | 43964.1527 | 54203.3839 | 65035.9513 | 77711.2329 | 78532.3243 | 78933.6898 | 79475.998 | 80122.989 | 80779.9337 | 81436.8784 | 82002.8902 | 82489.6483 | 82976.4065 | 83463.1646 | 83949.9228 | 84495.721 | 84982.4791 | 85320.2297 | 85667.9141 | 86005.6646 | 86403.1752 | 86740.9258 | 87088.6102 | 87317.0885 | 87545.5668 | 87774.0451 | 88002.5234 | 88231.0018 | 88489.0001 | 88638.0077 | 2517656.9242 | 5035313.8484 | 1
2615508 | Tracunhaém | Rural | Vazão Tratada (m³/ano) - OPEX | 0 | 0 | 7120.8329 | 15093.6706 | 23944.098 | 33717.8031 | 43964.1527 | 54203.3839 | 65035.9513 | 77711.2329 | 78532.3243 | 78933.6898 | 79475.998 | 80122.989 | 80779.9337 | 81436.8784 | 82002.8902 | 82489.6483 | 82976.4065 | 83463.1646 | 83949.9228 | 84495.721 | 84982.4791 | 85320.2297 | 85667.9141 | 86005.6646 | 86403.1752 | 86740.9258 | 87088.6102 | 87317.0885 | 87545.5668 | 87774.0451 | 88002.5234 | 88231.0018 | 88489.0001 | 88638.0077 | 2517656.9242 | 5035313.8484 | 1
2615508 | Tracunhaém | Rural | Vazão Tratada (m³/ano) - CAPEX | 0 | 0 | 7912.0365 | 16317.4817 | 25204.3137 | 34582.3622 | 43964.1527 | 54203.3839 | 65035.9513 | 77711.2329 | 78532.3243 | 78933.6898 | 79475.998 | 80122.989 | 80779.9337 | 81436.8784 | 82002.8902 | 82489.6483 | 82976.4065 | 83463.1646 | 83949.9228 | 84495.721 | 84982.4791 | 85320.2297 | 85667.9141 | 86005.6646 | 86403.1752 | 86740.9258 | 87088.6102 | 87317.0885 | 87545.5668 | 87774.0451 | 88002.5234 | 88231.0018 | 88489.0001 | 88638.0077 | 2521796.7137 | 5043593.4275 | 1
2615508 | Tracunhaém | Rural | Volume faturado esgoto (m³/ano) - OPEX | 0 | 0 | 0 | 0 | 0 | 0 | 0 | 0 | 0 | 0 | 0 | 0 | 0 | 0 | 0 | 0 | 0 | 0 | 0 | 0 | 0 | 0 | 0 | 0 | 0 | 0 | 0 | 0 | 0 | 0 | 0 | 0 | 0 | 0 | 0 | 0 | 0 | 0 | 1
2615508 | Tracunhaém | Rural | Economias Ativas (econ) - CAPEX | 0 | 0 | 29.6577 | 60.0544 | 91.1538 | 122.9731 | 153.3738 | 186.4521 | 220.3586 | 255.0139 | 258.7334 | 260.6886 | 263.1452 | 266.0761 | 269.052 | 272.028 | 274.455 | 276.66 | 278.865 | 281.07 | 283.275 | 285.48 | 287.685 | 289.215 | 290.79 | 292.32 | 293.85 | 295.38 | 296.955 | 297.99 | 299.025 | 300.06 | 301.095 | 302.13 | 303.165 | 303.84 |  | 8542.0659 | 1
2615508 | Tracunhaém | Rural | Economias Ativas (econ) - OPEX | 0 | 0 | 26.692 | 55.5503 | 86.5961 | 119.8988 | 153.3738 | 186.4521 | 220.3586 | 255.0139 | 258.7334 | 260.6886 | 263.1452 | 266.0761 | 269.052 | 272.028 | 274.455 | 276.66 | 278.865 | 281.07 | 283.275 | 285.48 | 287.685 | 289.215 | 290.79 | 292.32 | 293.85 | 295.38 | 296.955 | 297.99 | 299.025 | 300.06 | 301.095 | 302.13 | 303.165 | 303.84 |  | 8526.964 | 1
2615508 | Tracunhaém | Rural | Ligação Intradomiciliar (un) | 0 | 0 | 1.4829 | 3.0027 | 4.5577 | 6.1487 | 7.6858 | 9.3226 | 11.0179 | 12.7507 | 12.9367 | 13.0344 | 13.1573 | 13.3038 | 13.4526 | 13.6014 | 13.7227 | 13.833 | 13.9433 | 14.0535 | 14.1638 | 14.274 | 14.3843 | 14.4608 | 14.5395 | 14.616 | 14.6925 | 14.769 | 14.8478 | 14.8995 | 14.9513 | 15.003 | 15.0548 | 15.1065 | 15.1583 | 15.192 |  | 427.1204 | 1
2615508 | Tracunhaém | Rural | Ligações Totais SES (un) | 0 | 0 | 29.6577 | 60.0544 | 91.1538 | 122.9731 | 153.7164 | 186.4521 | 220.3586 | 255.0139 | 258.7334 | 260.6886 | 263.1452 | 266.0761 | 269.052 | 272.028 | 274.455 | 276.66 | 278.865 | 281.07 | 283.275 | 285.48 | 287.685 | 289.215 | 290.79 | 292.32 | 293.85 | 295.38 | 296.955 | 297.99 | 299.025 | 300.06 | 301.095 | 302.13 | 303.165 | 303.84 |  | 8542.4085 | 1
2615508 | Tracunhaém | Rural | Total Rede Coletora (m) | 0 | 0 | 0 | 0 | 0 | 0 | 0 | 0 | 0 | 0 | 0 | 0 | 0 | 0 | 0 | 0 | 0 | 0 | 0 | 0 | 0 | 0 | 0 | 0 | 0 | 0 | 0 | 0 | 0 | 0 | 0 | 0 | 0 | 0 | 0 | 0 |  | 0 | 1
2615508 | Tracunhaém | Rural | Total incremental Coletor Tronco (m) | 0 | 0 | 0 | 0 | 0 | 0 | 0 | 0 | 0 | 0 | 0 | 0 | 0 | 0 | 0 | 0 | 0 | 0 | 0 | 0 | 0 | 0 | 0 | 0 | 0 | 0 | 0 | 0 | 0 | 0 | 0 | 0 | 0 | 0 | 0 | 0 |  | 0 | 1
2615508 | Tracunhaém | Rural | SEI-un | 0 | 0 | 29.6577 | 30.3966 | 31.0994 | 31.8194 | 30.4007 | 33.0783 | 33.9065 | 34.6553 | 3.7195 | 1.9552 | 2.4566 | 2.9309 | 2.9759 | 2.9759 | 2.427 | 2.205 | 2.205 | 2.205 | 2.205 | 2.205 | 2.205 | 1.53 | 1.575 | 1.53 | 1.53 | 1.53 | 1.575 | 1.035 | 1.035 | 1.035 | 1.035 | 1.035 | 1.035 | 0.675 |  | 303.84 | 1
2615508 | Tracunhaém | Rural | Capacidade Total SES (m³/ano) | 0 | 0 | 0 | 0 | 0 | 0 | 0 | 0 | 0 | 0 | 0 | 0 | 0 | 0 | 0 | 0 | 0 | 0 | 0 | 0 | 0 | 0 | 0 | 0 | 0 | 0 | 0 | 0 | 0 | 0 | 0 | 0 | 0 | 0 | 0 | 0 |  | 0 | 1
2615508 | Tracunhaém | Rural | Cloro-kg / ano | 0 | 0 | 0 | 0 | 0 | 0 | 0 | 0 | 0 | 0 | 0 | 0 | 0 | 0 | 0 | 0 | 0 | 0 | 0 | 0 | 0 | 0 | 0 | 0 | 0 | 0 | 0 | 0 | 0 | 0 | 0 | 0 | 0 | 0 | 0 | 0 |  | 0 | 1
2615508 | Tracunhaém | Rural | Geração de lodo-ton / ano | 0 | 0 | 0 | 0 | 0 | 0 | 0 | 0 | 0 | 0 | 0 | 0 | 0 | 0 | 0 | 0 | 0 | 0 | 0 | 0 | 0 | 0 | 0 | 0 | 0 | 0 | 0 | 0 | 0 | 0 | 0 | 0 | 0 | 0 | 0 | 0 |  | 0 | 1
2615508 | Tracunhaém | Rural | Polímero Lodo-kg / ano | 0 | 0 | 0 | 0 | 0 | 0 | 0 | 0 | 0 | 0 | 0 | 0 | 0 | 0 | 0 | 0 | 0 | 0 | 0 | 0 | 0 | 0 | 0 | 0 | 0 | 0 | 0 | 0 | 0 | 0 | 0 | 0 | 0 | 0 | 0 | 0 |  | 0 | 1
2615508 | Tracunhaém | Rural | Economias sistema individual | 0 | 0 | 0 | 0 | 0 | 0 | 0 | 0 | 0 | 0 | 0 | 0 | 0 | 0 | 0 | 0 | 0 | 0 | 0 | 0 | 0 | 0 | 0 | 0 | 0 | 0 | 0 | 0 | 0 | 0 | 0 | 0 | 0 | 0 | 0 | 0 |  | 0 | 1
2615508 | Tracunhaém | Rural | CAPEX - Investimentos em SES | [37 empty] | 0 | 1
2615508 | Tracunhaém | Rural | Ligação (Mil R$) | 0 | 0 | 0 | 0 | 0 | 0 | 0 | 0 | 0 | 0 | 0 | 0 | 0 | 0 | 0 | 0 | 0 | 0 | 0 | 0 | 0 | 0 | 0 | 0 | 0 | 0 | 0 | 0 | 0 | 0 | 0 | 0 | 0 | 0 | 0 | 0 | 0 | 0 | 1
2615508 | Tracunhaém | Rural | Rede Coletora (Mil R$) | 0 | 0 | 0 | 0 | 0 | 0 | 0 | 0 | 0 | 0 | 0 | 0 | 0 | 0 | 0 | 0 | 0 | 0 | 0 | 0 | 0 | 0 | 0 | 0 | 0 | 0 | 0 | 0 | 0 | 0 | 0 | 0 | 0 | 0 | 0 | 0 | 0 | 0 | 1
2615508 | Tracunhaém | Rural | Coletor Tronco (Mil R$) | 0 | 0 | 0 | 0 | 0 | 0 | 0 | 0 | 0 | 0 | 0 | 0 | 0 | 0 | 0 | 0 | 0 | 0 | 0 | 0 | 0 | 0 | 0 | 0 | 0 | 0 | 0 | 0 | 0 | 0 | 0 | 0 | 0 | 0 | 0 | 0 | 0 | 0 | 1
2615508 | Tracunhaém | Rural | EEE (Mil R$) | 0 | 0 | 0 | 0 | 0 | 0 | 0 | 0 | 0 | 0 | 0 | 0 | 0 | 0 | 0 | 0 | 0 | 0 | 0 | 0 | 0 | 0 | 0 | 0 | 0 | 0 | 0 | 0 | 0 | 0 | 0 | 0 | 0 | 0 | 0 | 0 | 0 | 0 | 1
2615508 | Tracunhaém | Rural | Linha de Recalque (Mil R$) | 0 | 0 | 0 | 0 | 0 | 0 | 0 | 0 | 0 | 0 | 0 | 0 | 0 | 0 | 0 | 0 | 0 | 0 | 0 | 0 | 0 | 0 | 0 | 0 | 0 | 0 | 0 | 0 | 0 | 0 | 0 | 0 | 0 | 0 | 0 | 0 | 0 | 0 | 1
2615508 | Tracunhaém | Rural | Linha de Gravidade (Mil R$) | 0 | 0 | 0 | 0 | 0 | 0 | 0 | 0 | 0 | 0 | 0 | 0 | 0 | 0 | 0 | 0 | 0 | 0 | 0 | 0 | 0 | 0 | 0 | 0 | 0 | 0 | 0 | 0 | 0 | 0 | 0 | 0 | 0 | 0 | 0 | 0 | 0 | 0 | 1
2615508 | Tracunhaém | Rural | ETE (Mil R$) | 0 | 0 | 180.0281 | 184.5133 | 188.7792 | 193.1496 | 184.5381 | 200.7916 | 205.8189 | 210.3641 | 22.5782 | 11.8682 | 14.9123 | 17.7908 | 18.0645 | 18.0645 | 14.7325 | 13.3848 | 13.3848 | 13.3848 | 13.3848 | 13.3848 | 13.3848 | 9.2874 | 9.5605 | 9.2874 | 9.2874 | 9.2874 | 9.5605 | 6.2826 | 6.2826 | 6.2826 | 6.2826 | 6.2826 | 6.2826 | 4.0974 | 1844.3665 | 3688.7331 | 1
2615508 | Tracunhaém | Rural | Tratamento de lodo (Mil R$) CPXSES | 0 | 0 | 0 | 0 | 0 | 0 | 0 | 0 | 0 | 0 | 0 | 0 | 0 | 0 | 0 | 0 | 0 | 0 | 0 | 0 | 0 | 0 | 0 | 0 | 0 | 0 | 0 | 0 | 0 | 0 | 0 | 0 | 0 | 0 | 0 | 0 | 0 | 0 | 1
2615508 | Tracunhaém | Rural | SEI (Mil R$) | 0 | 0 | 180.0281 | 184.5133 | 188.7792 | 193.1496 | 184.5381 | 200.7916 | 205.8189 | 210.3641 | 22.5782 | 11.8682 | 14.9123 | 17.7908 | 18.0645 | 18.0645 | 14.7325 | 13.3848 | 13.3848 | 13.3848 | 13.3848 | 13.3848 | 13.3848 | 9.2874 | 9.5605 | 9.2874 | 9.2874 | 9.2874 | 9.5605 | 6.2826 | 6.2826 | 6.2826 | 6.2826 | 6.2826 | 6.2826 | 4.0974 | 1844.3665 | 3688.7331 | 1
2615508 | Tracunhaém | Rural | Emissário (Mil R$) | 0 | 0 | 0 | 0 | 0 | 0 | 0 | 0 | 0 | 0 | 0 | 0 | 0 | 0 | 0 | 0 | 0 | 0 | 0 | 0 | 0 | 0 | 0 | 0 | 0 | 0 | 0 | 0 | 0 | 0 | 0 | 0 | 0 | 0 | 0 | 0 | 0 | 0 | 1
2615508 | Tracunhaém | Rural | Projetos SES (Mil R$) | 0 | 0 | 0 | 0 | 0 | 0 | 0 | 0 | 0 | 0 | 0 | 0 | 0 | 0 | 0 | 0 | 0 | 0 | 0 | 0 | 0 | 0 | 0 | 0 | 0 | 0 | 0 | 0 | 0 | 0 | 0 | 0 | 0 | 0 | 0 | 0 | 0 | 0 | 1
2615508 | Tracunhaém | Rural | Aquisição de Áreas (Mil R$) SES | 0 | 0 | 0 | 0 | 0 | 0 | 0 | 0 | 0 | 0 | 0 | 0 | 0 | 0 | 0 | 0 | 0 | 0 | 0 | 0 | 0 | 0 | 0 | 0 | 0 | 0 | 0 | 0 | 0 | 0 | 0 | 0 | 0 | 0 | 0 | 0 | 0 | 0 | 1
2615508 | Tracunhaém | Rural | Ambiental (Mil R$) CPXSES | 0 | 0 | 0 | 0 | 0 | 0 | 0 | 0 | 0 | 0 | 0 | 0 | 0 | 0 | 0 | 0 | 0 | 0 | 0 | 0 | 0 | 0 | 0 | 0 | 0 | 0 | 0 | 0 | 0 | 0 | 0 | 0 | 0 | 0 | 0 | 0 | 0 | 0 | 1
2615508 | Tracunhaém | Rural | Telemetria e Automação (Mil R$) CPXSES | 0 | 0 | 0 | 0 | 0 | 0 | 0 | 0 | 0 | 0 | 0 | 0 | 0 | 0 | 0 | 0 | 0 | 0 | 0 | 0 | 0 | 0 | 0 | 0 | 0 | 0 | 0 | 0 | 0 | 0 | 0 | 0 | 0 | 0 | 0 | 0 | 0 | 0 | 1
2615508 | Tracunhaém | Rural | Reformas SES | 0 | 0 | 0 | 0 | 0 | 0 | 0 | 0 | 0 | 0 | 0 | 0 | 0 | 0 | 0 | 0 | 0 | 0 | 0 | 0 | 0 | 0 | 0 | 0 | 0 | 0 | 0 | 0 | 0 | 0 | 0 | 0 | 0 | 0 | 0 | 0 | 0 | 0 | 1
2615508 | Tracunhaém | Rural | Reinvestimento (Mil R$) CPXSES | 0 | 0 | 0 | 0 | 0 | 0 | 0 | 0 | 0 | 0 | 0 | 0 | 0 | 0 | 0 | 0 | 0 | 0 | 0 | 0 | 0 | 0 | 0 | 0 | 0 | 0 | 0 | 0 | 0 | 0 | 0 | 0 | 0 | 0 | 0 | 0 | 0 | 0 | 1
2615508 | Tracunhaém | Rural | OPEX - Despesas Operacionais em SES | [37 empty] | 0 | 1
2615508 | Tracunhaém | Rural | Produtos Químicos (Mil R$) OPXSES | 0 | 0 | 0 | 0 | 0 | 0 | 0 | 0 | 0 | 0 | 0 | 0 | 0 | 0 | 0 | 0 | 0 | 0 | 0 | 0 | 0 | 0 | 0 | 0 | 0 | 0 | 0 | 0 | 0 | 0 | 0 | 0 | 0 | 0 | 0 | 0 | 0 | 0 | 1
2615508 | Tracunhaém | Rural | Transporte Lodo (Mil R$) | 0 | 0 | 0 | 0 | 0 | 0 | 0 | 0 | 0 | 0 | 0 | 0 | 0 | 0 | 0 | 0 | 0 | 0 | 0 | 0 | 0 | 0 | 0 | 0 | 0 | 0 | 0 | 0 | 0 | 0 | 0 | 0 | 0 | 0 | 0 | 0 | 0 | 0 | 1
2615508 | Tracunhaém | Rural | Energia Elétrica (Mil R$) | 0 | 0 | 0 | 0 | 0 | 0 | 0 | 0 | 0 | 0 | 0 | 0 | 0 | 0 | 0 | 0 | 0 | 0 | 0 | 0 | 0 | 0 | 0 | 0 | 0 | 0 | 0 | 0 | 0 | 0 | 0 | 0 | 0 | 0 | 0 | 0 | 0 | 0 | 1
2615508 | Tracunhaém | Rural | SEI (Mil R$) OPXSES | [36 empty] | 0 | 0 | 1
2615508 | Tracunhaém | Rural | Recursos Humanos (Mil R$) OPXSES | 0 | 0 | 0 | 0 | 0 | 0 | 0 | 0 | 0 | 0 | 0 | 0 | 0 | 0 | 0 | 0 | 0 | 0 | 0 | 0 | 0 | 0 | 0 | 0 | 0 | 0 | 0 | 0 | 0 | 0 | 0 | 0 | 0 | 0 | 0 | 0 | 0 | 0 | 1
2615508 | Tracunhaém | Rural | Veículos e equipamentos (Mil R$) OPXSES | 0 | 0 | 0 | 0 | 0 | 0 | 0 | 0 | 0 | 0 | 0 | 0 | 0 | 0 | 0 | 0 | 0 | 0 | 0 | 0 | 0 | 0 | 0 | 0 | 0 | 0 | 0 | 0 | 0 | 0 | 0 | 0 | 0 | 0 | 0 | 0 | 0 | 0 | 1
2615508 | Tracunhaém | Rural | Ambiental (Mil R$) OPXSES | 0 | 0 | 0 | 0 | 0 | 0 | 0 | 0 | 0 | 0 | 0 | 0 | 0 | 0 | 0 | 0 | 0 | 0 | 0 | 0 | 0 | 0 | 0 | 0 | 0 | 0 | 0 | 0 | 0 | 0 | 0 | 0 | 0 | 0 | 0 | 0 | 0 | 0 | 1
2615508 | Tracunhaém | Rural | Seguro (Mil R$) OPXSES | 0 | 0 | 0 | 0 | 0 | 0 | 0 | 0 | 0 | 0 | 0 | 0 | 0 | 0 | 0 | 0 | 0 | 0 | 0 | 0 | 0 | 0 | 0 | 0 | 0 | 0 | 0 | 0 | 0 | 0 | 0 | 0 | 0 | 0 | 0 | 0 | 0 | 0 | 1
2615508 | Tracunhaém | Rural | Outros (Mil R$) OPXSES | 0 | 0 | 0 | 0 | 0 | 0 | 0 | 0 | 0 | 0 | 0 | 0 | 0 | 0 | 0 | 0 | 0 | 0 | 0 | 0 | 0 | 0 | 0 | 0 | 0 | 0 | 0 | 0 | 0 | 0 | 0 | 0 | 0 | 0 | 0 | 0 | 0 | 0 | 1
2615508 | Tracunhaém | Rural | TOTAL | [37 empty] | 0 | 1
2615508 | Tracunhaém | Rural | CAPEX SAA | 0 | 0 | 479.8086 | 0 | 0 | 0 | 479.8086 | 0 | 0 | 0 | 0 | 0 | 0 | 0 | 0 | 0 | 0 | 0 | 0 | 0 | 0 | 0 | 0 | 0 | 0 | 0 | 0 | 0 | 0 | 0 | 0 | 0 | 0 | 0 | 0 | 0 | 959.6172 | 1919.2345 | 1
2615508 | Tracunhaém | Rural | OPEX SAA | 0 | 0 | 0 | 0 | 0 | 0 | 0 | 0 | 0 | 0 | 0 | 0 | 0 | 0 | 0 | 0 | 0 | 0 | 0 | 0 | 0 | 0 | 0 | 0 | 0 | 0 | 0 | 0 | 0 | 0 | 0 | 0 | 0 | 0 | 0 | 0 | 0 | 0 | 1
2615508 | Tracunhaém | Rural | CAPEX SES | 0 | 0 | 180.0281 | 184.5133 | 188.7792 | 193.1496 | 184.5381 | 200.7916 | 205.8189 | 210.3641 | 22.5782 | 11.8682 | 14.9123 | 17.7908 | 18.0645 | 18.0645 | 14.7325 | 13.3848 | 13.3848 | 13.3848 | 13.3848 | 13.3848 | 13.3848 | 9.2874 | 9.5605 | 9.2874 | 9.2874 | 9.2874 | 9.5605 | 6.2826 | 6.2826 | 6.2826 | 6.2826 | 6.2826 | 6.2826 | 4.0974 | 1844.3665 | 3688.7331 | 1
2615508 | Tracunhaém | Rural | OPEX SES | 0 | 0 | 0 | 0 | 0 | 0 | 0 | 0 | 0 | 0 | 0 | 0 | 0 | 0 | 0 | 0 | 0 | 0 | 0 | 0 | 0 | 0 | 0 | 0 | 0 | 0 | 0 | 0 | 0 | 0 | 0 | 0 | 0 | 0 | 0 | 0 | 0 | 0 | 1
2615607 | Trindade | Rural | VOLUMETRIA - SAA | [37 empty] | 0 | 1
2615607 | Trindade | Rural | Índice de Atendimento (%) | 45.92% | 45.92% | 50.72% | 57.06% | 63.67% | 70.54% | 77.68% | 83.01% | 88.34% | 99% | 99% | 99% | 99% | 99% | 99% | 99% | 99% | 99% | 99% | 99% | 99% | 99% | 99% | 99% | 99% | 99% | 99% | 99% | 99% | 99% | 99% | 99% | 99% | 99% | 99% | 99% |  | 32.5586 | 1
2615607 | Trindade | Rural | Índice de Cobertura (%) | 51.03% | 51.03% | 56.36% | 61.69% | 67.02% | 72.35% | 77.68% | 83.01% | 88.34% | 99% | 99% | 99% | 99% | 99% | 99% | 99% | 99% | 99% | 99% | 99% | 99% | 99% | 99% | 99% | 99% | 99% | 99% | 99% | 99% | 99% | 99% | 99% | 99% | 99% | 99% | 99% |  | 32.8149 | 1
2615607 | Trindade | Rural | População Residente (hab) | 1080 | 1070 | 1091 | 1107 | 1120 | 1131 | 1173 | 1197 | 1217 | 1233 | 1245 | 1295 | 1311 | 1324 | 1334 | 1342 | 1375 | 1381 | 1386 | 1390 | 1393 | 1406 | 1404 | 1403 | 1402 | 1401 | 1398 | 1389 | 1382 | 1376 | 1371 | 1353 | 1342 | 1332 | 1321 | 1303 |  | 46778 | 1
2615607 | Trindade | Rural | Índice de Perdas Totais na Distribuição (%) | 25% | 25% | 25% | 25% | 25% | 25% | 25% | 25% | 25% | 25% | 25% | 25% | 25% | 25% | 25% | 25% | 25% | 25% | 25% | 25% | 25% | 25% | 25% | 25% | 25% | 25% | 25% | 25% | 25% | 25% | 25% | 25% | 25% | 25% | 25% | 25% |  | 9 | 1
2615607 | Trindade | Rural | Índice de Perdas Físicas na Distribuição (%) | 16.67% | 16.67% | 16.67% | 16.67% | 16.67% | 16.67% | 16.67% | 16.67% | 16.67% | 16.67% | 16.67% | 16.67% | 16.67% | 16.67% | 16.67% | 16.67% | 16.67% | 16.67% | 16.67% | 16.67% | 16.67% | 16.67% | 16.67% | 16.67% | 16.67% | 16.67% | 16.67% | 16.67% | 16.67% | 16.67% | 16.67% | 16.67% | 16.67% | 16.67% | 16.67% | 16.67% |  | 6 | 1
2615607 | Trindade | Rural | Índice de Perdas na Produção (%) - ETA | 15.6% | 15.6% | 13.48% | 11.36% | 9.241% | 7.12% | 5% | 5% | 5% | 5% | 5% | 5% | 5% | 5% | 5% | 5% | 5% | 5% | 5% | 5% | 5% | 5% | 5% | 5% | 5% | 5% | 5% | 5% | 5% | 5% | 5% | 5% | 5% | 5% | 5% | 5% |  | 2.2241 | 1
2615607 | Trindade | Rural | Consumo Micromedido de Água (m³/ano) - cobertura | 21732.1073 | 21530.8828 | 24246.7894 | 26929.3496 | 29599.8903 | 32268.0221 | 35932.0089 | 39183.345 | 42396.2319 | 48137.2731 | 48605.7652 | 50557.8034 | 51182.4535 | 51689.986 | 52080.3937 | 52392.7205 | 53681.0647 | 53915.3107 | 54110.5127 | 54266.6743 | 54383.7991 | 54891.328 | 54813.2472 | 54774.2068 | 54735.1664 | 54696.126 | 54579.0012 | 54227.6339 | 53954.3511 | 53720.105 | 53524.9031 | 52822.1685 | 52392.7205 | 52002.3129 | 51572.8612 | 50870.1303 | 1702398.6462 | 3404797.2924 | 1
2615607 | Trindade | Rural | Consumo Micromedido de Água (m³/ano) - atendimento | 19558.9 | 19377.8 | 21822.11 | 24909.65 | 28119.9 | 31461.32 | 35932.01 | 39183.34 | 42396.23 | 48137.27 | 48605.76 | 50557.8 | 51182.45 | 51689.99 | 52080.39 | 52392.72 | 53681.06 | 53915.31 | 54110.51 | 54266.68 | 54383.8 | 54891.33 | 54813.25 | 54774.21 | 54735.17 | 54696.12 | 54579 | 54227.64 | 53954.35 | 53720.11 | 53524.9 | 52822.17 | 52392.72 | 52002.31 | 51572.86 | 50870.13 | 1691341.27 | 3382682.54 | 1
2615607 | Trindade | Rural | Consumo de Água Disponibilizado (m³/ano) - cobertura | 28976.1431 | 28707.8437 | 32329.0525 | 35905.7995 | 39466.5205 | 43024.0295 | 47909.3452 | 52244.4599 | 56528.3092 | 64183.0308 | 64807.6869 | 67410.4046 | 68243.2713 | 68919.9813 | 69440.5249 | 69856.9607 | 71574.7529 | 71887.0809 | 72147.3503 | 72355.5657 | 72511.7322 | 73188.4373 | 73084.3296 | 73032.2757 | 72980.2219 | 72928.168 | 72772.0015 | 72303.5119 | 71939.1348 | 71626.8067 | 71366.5374 | 70429.5581 | 69856.9607 | 69336.4171 | 68763.8149 | 67826.8404 | 2269864.8616 | 4539729.7232 | 1
2615607 | Trindade | Rural | Consumo de Água Disponibilizado (m³/ano) - atendimento | 26078.5333 | 25837.0667 | 29096.1467 | 33212.8667 | 37493.2 | 41948.4267 | 47909.3467 | 52244.4533 | 56528.3067 | 64183.0267 | 64807.68 | 67410.4 | 68243.2667 | 68919.9867 | 69440.52 | 69856.96 | 71574.7467 | 71887.08 | 72147.3467 | 72355.5733 | 72511.7333 | 73188.44 | 73084.3333 | 73032.28 | 72980.2267 | 72928.16 | 72772 | 72303.52 | 71939.1333 | 71626.8133 | 71366.5333 | 70429.56 | 69856.96 | 69336.4133 | 68763.8133 | 67826.84 | 2255121.6933 | 4510243.3867 | 1
2615607 | Trindade | Rural | Consumo de Água Efetivo (m³/ano) - cobertura | 24147 | 23923 | 26941 | 29921 | 32889 | 35853 | 39924 | 43537 | 47107 | 53486 | 54006 | 56175 | 56869 | 57433 | 57867 | 58214 | 59646 | 59906 | 60123 | 60296 | 60426 | 60990 | 60904 | 60860 | 60817 | 60773 | 60643 | 60253 | 59949 | 59689 | 59472 | 58691 | 58214 | 57780 | 57303 | 56522 | 1891549 | 3783098 | 1
2615607 | Trindade | Rural | Consumo de Água Efetivo (m³/ano) - atendimento | 21732 | 21531 | 24247 | 27677 | 31244 | 34957 | 39924 | 43537 | 47107 | 53486 | 54006 | 56175 | 56869 | 57433 | 57867 | 58214 | 59646 | 59906 | 60123 | 60296 | 60426 | 60990 | 60904 | 60860 | 60817 | 60773 | 60643 | 60253 | 59949 | 59689 | 59472 | 58691 | 58214 | 57780 | 57303 | 56522 | 1879263 | 3758526 | 1
2615607 | Trindade | Rural | Consumo de Água Faturado (m³/ano) - cobertura | 21732.1078 | 21530.8846 | 24246.7902 | 26929.3497 | 29599.8895 | 32268.0215 | 35932.0084 | 39183.3443 | 42396.2319 | 48137.2746 | 48605.7639 | 50557.8026 | 51182.4549 | 51689.985 | 52080.3928 | 52392.7189 | 53681.0645 | 53915.3091 | 54110.513 | 54266.6761 | 54383.7984 | 54891.3285 | 54813.2469 | 54774.2062 | 54735.1654 | 54696.1246 | 54579.0023 | 54227.6353 | 53954.3499 | 53720.1053 | 53524.9014 | 52822.1675 | 52392.7189 | 52002.3112 | 51572.8627 | 50870.1288 | 1702398.6368 | 3404797.2736 | 1
2615607 | Trindade | Rural | Consumo de Água Faturado (m³/ano) - atendimento | 28976.1431 | 28707.8437 | 32329.0525 | 35905.7995 | 39466.5205 | 43024.0295 | 47909.3452 | 52244.4599 | 56528.3092 | 64183.0308 | 64807.6869 | 67410.4046 | 68243.2713 | 68919.9813 | 69440.5249 | 69856.9607 | 71574.7529 | 71887.0809 | 72147.3503 | 72355.5657 | 72511.7322 | 73188.4373 | 73084.3296 | 73032.2757 | 72980.2219 | 72928.168 | 72772.0015 | 72303.5119 | 71939.1348 | 71626.8067 | 71366.5374 | 70429.5581 | 69856.9607 | 69336.4171 | 68763.8149 | 67826.8404 | 2269864.8616 | 4539729.7232 | 1
2615607 | Trindade | Rural | Demanda Média Bruta (m³/ano) - atendimento | 26078.5333 | 25837.0667 | 29096.1467 | 33212.8667 | 37493.2 | 41948.4267 | 47909.3467 | 52244.4533 | 56528.3067 | 64183.0267 | 64807.68 | 67410.4 | 68243.2667 | 68919.9867 | 69440.52 | 69856.96 | 71574.7467 | 71887.08 | 72147.3467 | 72355.5733 | 72511.7333 | 73188.44 | 73084.3333 | 73032.28 | 72980.2267 | 72928.16 | 72772 | 72303.52 | 71939.1333 | 71626.8133 | 71366.5333 | 70429.56 | 69856.96 | 69336.4133 | 68763.8133 | 67826.84 | 2255121.6933 | 4510243.3867 | 1
2615607 | Trindade | Rural | Demanda Máxima Diária (m³/ano) - cobertura | 34771.3717 | 34449.4125 | 34915.376 | 39855.44 | 44991.84 | 50338.112 | 57491.216 | 62693.344 | 67833.968 | 77019.632 | 77769.216 | 80892.48 | 81891.92 | 82703.984 | 83328.624 | 83828.352 | 85889.696 | 86264.496 | 86576.816 | 86826.688 | 87014.08 | 87826.128 | 87701.2 | 87638.736 | 87576.272 | 87513.792 | 87326.4 | 86764.224 | 86326.96 | 85952.176 | 85639.84 | 84515.472 | 83828.352 | 83203.696 | 82516.576 | 81392.208 | 2713068.0962 | 5426136.1923 | 1
2615607 | Trindade | Rural | Demanda Máxima Diária (m³/ano) - atendimento | 31294.24 | 31004.48 | 34915.376 | 39855.44 | 44991.84 | 50338.112 | 57491.216 | 62693.344 | 67833.968 | 77019.632 | 77769.216 | 80892.48 | 81891.92 | 82703.984 | 83328.624 | 83828.352 | 85889.696 | 86264.496 | 86576.816 | 86826.688 | 87014.08 | 87826.128 | 87701.2 | 87638.736 | 87576.272 | 87513.792 | 87326.4 | 86764.224 | 86326.96 | 85952.176 | 85639.84 | 84515.472 | 83828.352 | 83203.696 | 82516.576 | 81392.208 | 2706146.032 | 5412292.064 | 1
2615607 | Trindade | Rural | Demanda Máxima Horária (m³/ano) - cobertura | 52157.0575 | 51674.1187 | 58192.2946 | 64630.439 | 71039.7368 | 77443.253 | 86236.8214 | 94040.0279 | 101750.9566 | 115529.4554 | 116653.8365 | 121338.7283 | 122837.8884 | 124055.9664 | 124992.9448 | 125742.5292 | 128834.5552 | 129396.7457 | 129865.2305 | 130240.0183 | 130521.118 | 131739.1872 | 131551.7933 | 131458.0963 | 131364.3994 | 131270.7024 | 130989.6028 | 130146.3214 | 129490.4426 | 128928.2521 | 128459.7673 | 126773.2045 | 125742.5292 | 124805.5508 | 123774.8668 | 122088.3127 | 4085756.7509 | 8171513.5018 | 1
2615607 | Trindade | Rural | Demanda Máxima Horária (m³/ano) - atendimento | 46941.36 | 46506.72 | 52373.064 | 59783.16 | 67487.76 | 75507.168 | 86236.824 | 94040.016 | 101750.952 | 115529.448 | 116653.824 | 121338.72 | 122837.88 | 124055.976 | 124992.936 | 125742.528 | 128834.544 | 129396.744 | 129865.224 | 130240.032 | 130521.12 | 131739.192 | 131551.8 | 131458.104 | 131364.408 | 131270.688 | 130989.6 | 130146.336 | 129490.44 | 128928.264 | 128459.76 | 126773.208 | 125742.528 | 124805.544 | 123774.864 | 122088.312 | 4059219.048 | 8118438.096 | 1
2615607 | Trindade | Rural | Vazão de Produção ETA Máxima Diária (m³/ano) - cobertura | 41199.4128 | 40817.9343 | 44840.1239 | 48609.6792 | 52181.9051 | 55586.8724 | 60517.0676 | 65993.002 | 71404.18 | 81073.3021 | 81862.3414 | 85149.9848 | 86202.0269 | 87056.8185 | 87714.3472 | 88240.3714 | 90410.2141 | 90804.7338 | 91133.4951 | 91396.5041 | 91593.767 | 92448.5524 | 92317.0479 | 92251.2957 | 92185.5434 | 92119.7912 | 91922.5283 | 91330.7518 | 90870.4861 | 90475.9664 | 90147.2051 | 88963.6523 | 88240.3714 | 87582.8427 | 86859.5556 | 85676.0089 | 2887179.6829 | 5774359.3658 | 1
2615607 | Trindade | Rural | Vazão de Produção ETA Máxima Diária (m³/ano) - atendimento | 37079.478 | 36736.1513 | 40356.1106 | 44963.9562 | 49572.8172 | 54197.1979 | 60517.0695 | 65992.9937 | 71404.1768 | 81073.2968 | 81862.3326 | 85149.9789 | 86202.0211 | 87056.8253 | 87714.3411 | 88240.3705 | 90410.2063 | 90804.7326 | 91133.4905 | 91396.5137 | 91593.7684 | 92448.5558 | 92317.0526 | 92251.3011 | 92185.5495 | 92119.7811 | 91922.5263 | 91330.7621 | 90870.4842 | 90475.9747 | 90147.2 | 88963.6547 | 88240.3705 | 87582.8379 | 86859.5537 | 85676.0084 | 2866849.4418 | 5733698.8836 | 1
2615607 | Trindade | Rural | Vazão de Produção poço Máxima Diária (m³/ano) - cobertura | 34771.3717 | 34449.4125 | 39186.7303 | 43966.2851 | 48824.5614 | 53780.0368 | 60517.0676 | 65993.002 | 71404.18 | 81073.3021 | 81862.3414 | 85149.9848 | 86202.0269 | 87056.8185 | 87714.3472 | 88240.3714 | 90410.2141 | 90804.7338 | 91133.4951 | 91396.5041 | 91593.767 | 92448.5524 | 92317.0479 | 92251.2957 | 92185.5434 | 92119.7912 | 91922.5283 | 91330.7518 | 90870.4861 | 90475.9664 | 90147.2051 | 88963.6523 | 88240.3714 | 87582.8427 | 86859.5556 | 85676.0089 | 2858922.153 | 5717844.306 | 1
2615607 | Trindade | Rural | Vazão de Produção poço Máxima Diária (m³/ano) - atendimento | 31294.24 | 31004.48 | 35268.0566 | 40668.8163 | 46383.3402 | 52435.5333 | 60517.0695 | 65992.9937 | 71404.1768 | 81073.2968 | 81862.3326 | 85149.9789 | 86202.0211 | 87056.8253 | 87714.3411 | 88240.3705 | 90410.2063 | 90804.7326 | 91133.4905 | 91396.5137 | 91593.7684 | 92448.5558 | 92317.0526 | 92251.3011 | 92185.5495 | 92119.7811 | 91922.5263 | 91330.7621 | 90870.4842 | 90475.9747 | 90147.2 | 88963.6547 | 88240.3705 | 87582.8379 | 86859.5537 | 85676.0084 | 2840998.197 | 5681996.3939 | 1
2615607 | Trindade | Rural | Economias Totais (econ) - CAPEX | 378.7284 | 378.7284 | 383.3041 | 397.992 | 412.5492 | 427.104 | 437.4072 | 454.4829 | 470.1427 | 485.8342 | 501.5257 | 514.4604 | 525.7812 | 538.791 | 550.1474 | 561.5038 | 574.656 | 582.4866 | 588.4893 | 592.672 | 600.5268 | 608.4512 | 614.4726 | 615.4386 | 616.4046 | 617.4028 | 620.2892 | 621.2582 | 621.2582 | 621.2582 | 621.2582 | 621.2582 | 621.2582 | 621.2582 | 621.2582 | 621.2582 |  | 19641.0961 | 1
2615607 | Trindade | Rural | Economias Totais (econ) - OPEX | 0 | 340.8556 | 344.9737 | 368.1426 | 391.9217 | 416.4264 | 437.4072 | 454.4829 | 470.1427 | 485.8342 | 501.5257 | 514.4604 | 525.7812 | 538.791 | 550.1474 | 561.5038 | 574.656 | 582.4866 | 588.4893 | 592.672 | 600.5268 | 608.4512 | 614.4726 | 615.4386 | 616.4046 | 617.4028 | 620.2892 | 621.2582 | 621.2582 | 621.2582 | 621.2582 | 621.2582 | 621.2582 | 621.2582 | 621.2582 | 621.2582 |  | 19125.01 | 1
2615607 | Trindade | Rural | Economias Ativas (econ) - CAPEX | 193.2514 | 98.6092 | 121.7408 | 151.4483 | 185.2906 | 223.5562 | 263.9286 | 313.1596 | 366.8906 | 476.1661 | 491.5453 | 504.2226 | 515.3182 | 528.0691 | 539.1995 | 550.3299 | 563.2203 | 570.8951 | 576.7784 | 580.8778 | 588.5763 | 596.343 | 602.2446 | 603.1914 | 604.1381 | 605.1165 | 607.9454 | 608.8952 | 608.8952 | 608.8952 | 608.8952 | 608.8952 | 608.8952 | 608.8952 | 608.8952 | 608.8952 |  | 17502.1095 | 1
2615607 | Trindade | Rural | Economias Ativas (econ) - OPEX | 0 | 88.7483 | 109.5667 | 140.0897 | 176.0261 | 217.9673 | 263.9286 | 313.1596 | 366.8906 | 476.1661 | 491.5453 | 504.2226 | 515.3182 | 528.0691 | 539.1995 | 550.3299 | 563.2203 | 570.8951 | 576.7784 | 580.8778 | 588.5763 | 596.343 | 602.2446 | 603.1914 | 604.1381 | 605.1165 | 607.9454 | 608.8952 | 608.8952 | 608.8952 | 608.8952 | 608.8952 | 608.8952 | 608.8952 | 608.8952 | 608.8952 |  | 17260.611 | 1
2615607 | Trindade | Rural | Ligações Totais SAA (un) | 0 | 0 | 0 | 0 | 0 | 0 | 0 | 0 | 0 | 0 | 0 | 0 | 0 | 0 | 0 | 0 | 0 | 0 | 0 | 0 | 0 | 0 | 0 | 0 | 0 | 0 | 0 | 0 | 0 | 0 | 0 | 0 | 0 | 0 | 0 | 0 |  | 0 | 1
2615607 | Trindade | Rural | Índice de Hidrometração | [37 empty] | 0 | 1 | bar: 0 to 35
2615607 | Trindade | Rural | Hidrometros - complementação + substituição (un) | 0 | 0 | 0 | 0 | 0 | 0 | 0 | 0 | 0 | 0 | 0 | 0 | 0 | 0 | 0 | 0 | 0 | 0 | 0 | 0 | 0 | 0 | 0 | 0 | 0 | 0 | 0 | 0 | 0 | 0 | 0 | 0 | 0 | 0 | 0 | 0 | 0 | 0 | 1
2615607 | Trindade | Rural | Extensão Total incremental + substituição (m) | 0 | 0 | 0 | 0 | 0 | 0 | 0 | 0 | 0 | 0 | 0 | 0 | 0 | 0 | 0 | 0 | 0 | 0 | 0 | 0 | 0 | 0 | 0 | 0 | 0 | 0 | 0 | 0 | 0 | 0 | 0 | 0 | 0 | 0 | 0 | 0 | 0 | 0 | 1
2615607 | Trindade | Rural | SAC-un | 0 | 0 | 2 | 0 | 0 | 0 | 0 | 0 | 1 | 0 | 0 | 0 | 0 | 0 | 0 | 0 | 0 | 0 | 0 | 0 | 0 | 0 | 0 | 0 | 0 | 0 | 0 | 0 | 0 | 0 | 0 | 0 | 0 | 0 | 0 | 0 | 3 | 6 | 1
2615607 | Trindade | Rural | Capacidade Total SAA (m³/ano) | 0 | 0 | 0 | 0 | 0 | 0 | 0 | 0 | 0 | 0 | 0 | 0 | 0 | 0 | 0 | 0 | 0 | 0 | 0 | 0 | 0 | 0 | 0 | 0 | 0 | 0 | 0 | 0 | 0 | 0 | 0 | 0 | 0 | 0 | 0 | 0 | 0 | 0 | 1
2615607 | Trindade | Rural | CAPEX - Investimentos em SAA | [37 empty] | 0 | 1
2615607 | Trindade | Rural | Ligação Predial (Mil R$) | 0 | 0 | 0 | 0 | 0 | 0 | 0 | 0 | 0 | 0 | 0 | 0 | 0 | 0 | 0 | 0 | 0 | 0 | 0 | 0 | 0 | 0 | 0 | 0 | 0 | 0 | 0 | 0 | 0 | 0 | 0 | 0 | 0 | 0 | 0 | 0 | 0 | 0 | 1
2615607 | Trindade | Rural | Total rede substituição (Mil R$) | 0 | 0 | 0 | 0 | 0 | 0 | 0 | 0 | 0 | 0 | 0 | 0 | 0 | 0 | 0 | 0 | 0 | 0 | 0 | 0 | 0 | 0 | 0 | 0 | 0 | 0 | 0 | 0 | 0 | 0 | 0 | 0 | 0 | 0 | 0 | 0 | 0 | 0 | 1
2615607 | Trindade | Rural | Total rede incremental (Mil R$) | 0 | 0 | 0 | 0 | 0 | 0 | 0 | 0 | 0 | 0 | 0 | 0 | 0 | 0 | 0 | 0 | 0 | 0 | 0 | 0 | 0 | 0 | 0 | 0 | 0 | 0 | 0 | 0 | 0 | 0 | 0 | 0 | 0 | 0 | 0 | 0 | 0 | 0 | 1
2615607 | Trindade | Rural | Captação Superficial (Mil R$) | 0 | 0 | 0 | 0 | 0 | 0 | 0 | 0 | 0 | 0 | 0 | 0 | 0 | 0 | 0 | 0 | 0 | 0 | 0 | 0 | 0 | 0 | 0 | 0 | 0 | 0 | 0 | 0 | 0 | 0 | 0 | 0 | 0 | 0 | 0 | 0 | 0 | 0 | 1
2615607 | Trindade | Rural | Captação Subterranêa (Mil R$) | 0 | 0 | 0 | 0 | 0 | 0 | 0 | 0 | 0 | 0 | 0 | 0 | 0 | 0 | 0 | 0 | 0 | 0 | 0 | 0 | 0 | 0 | 0 | 0 | 0 | 0 | 0 | 0 | 0 | 0 | 0 | 0 | 0 | 0 | 0 | 0 | 0 | 0 | 1
2615607 | Trindade | Rural | EEAB (Mil R$) | 0 | 0 | 0 | 0 | 0 | 0 | 0 | 0 | 0 | 0 | 0 | 0 | 0 | 0 | 0 | 0 | 0 | 0 | 0 | 0 | 0 | 0 | 0 | 0 | 0 | 0 | 0 | 0 | 0 | 0 | 0 | 0 | 0 | 0 | 0 | 0 | 0 | 0 | 1
2615607 | Trindade | Rural | Adutora Bruta (Mil R$) | 0 | 0 | 0 | 0 | 0 | 0 | 0 | 0 | 0 | 0 | 0 | 0 | 0 | 0 | 0 | 0 | 0 | 0 | 0 | 0 | 0 | 0 | 0 | 0 | 0 | 0 | 0 | 0 | 0 | 0 | 0 | 0 | 0 | 0 | 0 | 0 | 0 | 0 | 1
2615607 | Trindade | Rural | EEAT (Mil R$) | 0 | 0 | 0 | 0 | 0 | 0 | 0 | 0 | 0 | 0 | 0 | 0 | 0 | 0 | 0 | 0 | 0 | 0 | 0 | 0 | 0 | 0 | 0 | 0 | 0 | 0 | 0 | 0 | 0 | 0 | 0 | 0 | 0 | 0 | 0 | 0 | 0 | 0 | 1
2615607 | Trindade | Rural | Adutora Tratada (Mil R$) | 0 | 0 | 0 | 0 | 0 | 0 | 0 | 0 | 0 | 0 | 0 | 0 | 0 | 0 | 0 | 0 | 0 | 0 | 0 | 0 | 0 | 0 | 0 | 0 | 0 | 0 | 0 | 0 | 0 | 0 | 0 | 0 | 0 | 0 | 0 | 0 | 0 | 0 | 1
2615607 | Trindade | Rural | ETA (Mil R$) | 0 | 0 | 0 | 0 | 0 | 0 | 0 | 0 | 0 | 0 | 0 | 0 | 0 | 0 | 0 | 0 | 0 | 0 | 0 | 0 | 0 | 0 | 0 | 0 | 0 | 0 | 0 | 0 | 0 | 0 | 0 | 0 | 0 | 0 | 0 | 0 | 0 | 0 | 1
2615607 | Trindade | Rural | Tratamento de lodo (Mil R$) CPXSAA | 0 | 0 | 0 | 0 | 0 | 0 | 0 | 0 | 0 | 0 | 0 | 0 | 0 | 0 | 0 | 0 | 0 | 0 | 0 | 0 | 0 | 0 | 0 | 0 | 0 | 0 | 0 | 0 | 0 | 0 | 0 | 0 | 0 | 0 | 0 | 0 | 0 | 0 | 1
2615607 | Trindade | Rural | SAC (Mil R$) | 0 | 0 | 959.6172 | 0 | 0 | 0 | 0 | 0 | 479.8086 | 0 | 0 | 0 | 0 | 0 | 0 | 0 | 0 | 0 | 0 | 0 | 0 | 0 | 0 | 0 | 0 | 0 | 0 | 0 | 0 | 0 | 0 | 0 | 0 | 0 | 0 | 0 | 1439.4259 | 2878.8517 | 1
2615607 | Trindade | Rural | Reservação (Mil R$) | 0 | 0 | 0 | 0 | 0 | 0 | 0 | 0 | 0 | 0 | 0 | 0 | 0 | 0 | 0 | 0 | 0 | 0 | 0 | 0 | 0 | 0 | 0 | 0 | 0 | 0 | 0 | 0 | 0 | 0 | 0 | 0 | 0 | 0 | 0 | 0 | 0 | 0 | 1
2615607 | Trindade | Rural | Hidrometração complementação do parque (Mil R$) | 0 | 0 | 0 | 0 | 0 | 0 | 0 | 0 | 0 | 0 | 0 | 0 | 0 | 0 | 0 | 0 | 0 | 0 | 0 | 0 | 0 | 0 | 0 | 0 | 0 | 0 | 0 | 0 | 0 | 0 | 0 | 0 | 0 | 0 | 0 | 0 | 0 | 0 | 1
2615607 | Trindade | Rural | Hidrometração substituição (Mil R$) | 0 | 0 | 0 | 0 | 0 | 0 | 0 | 0 | 0 | 0 | 0 | 0 | 0 | 0 | 0 | 0 | 0 | 0 | 0 | 0 | 0 | 0 | 0 | 0 | 0 | 0 | 0 | 0 | 0 | 0 | 0 | 0 | 0 | 0 | 0 | 0 | 0 | 0 | 1
2615607 | Trindade | Rural | Projetos SAA (Mil R$) | 0 | 0 | 0 | 0 | 0 | 0 | 0 | 0 | 0 | 0 | 0 | 0 | 0 | 0 | 0 | 0 | 0 | 0 | 0 | 0 | 0 | 0 | 0 | 0 | 0 | 0 | 0 | 0 | 0 | 0 | 0 | 0 | 0 | 0 | 0 | 0 | 0 | 0 | 1
2615607 | Trindade | Rural | Aquisição de Áreas (Mil R$) CPXSAA | 0 | 0 | 0 | 0 | 0 | 0 | 0 | 0 | 0 | 0 | 0 | 0 | 0 | 0 | 0 | 0 | 0 | 0 | 0 | 0 | 0 | 0 | 0 | 0 | 0 | 0 | 0 | 0 | 0 | 0 | 0 | 0 | 0 | 0 | 0 | 0 | 0 | 0 | 1
2615607 | Trindade | Rural | Ambiental (Mil R$) CPXSAA | 0 | 0 | 0 | 0 | 0 | 0 | 0 | 0 | 0 | 0 | 0 | 0 | 0 | 0 | 0 | 0 | 0 | 0 | 0 | 0 | 0 | 0 | 0 | 0 | 0 | 0 | 0 | 0 | 0 | 0 | 0 | 0 | 0 | 0 | 0 | 0 | 0 | 0 | 1
2615607 | Trindade | Rural | Telemetria e Automação (Mil R$) CPXSAA | 0 | 0 | 0 | 0 | 0 | 0 | 0 | 0 | 0 | 0 | 0 | 0 | 0 | 0 | 0 | 0 | 0 | 0 | 0 | 0 | 0 | 0 | 0 | 0 | 0 | 0 | 0 | 0 | 0 | 0 | 0 | 0 | 0 | 0 | 0 | 0 | 0 | 0 | 1
2615607 | Trindade | Rural | Macromedidores - principais | 0 | 0 | 0 | 0 | 0 | 0 | 0 | 0 | 0 | 0 | 0 | 0 | 0 | 0 | 0 | 0 | 0 | 0 | 0 | 0 | 0 | 0 | 0 | 0 | 0 | 0 | 0 | 0 | 0 | 0 | 0 | 0 | 0 | 0 | 0 | 0 | 0 | 0 | 1
2615607 | Trindade | Rural | Macromedidores - Secundários | 0 | 0 | 0 | 0 | 0 | 0 | 0 | 0 | 0 | 0 | 0 | 0 | 0 | 0 | 0 | 0 | 0 | 0 | 0 | 0 | 0 | 0 | 0 | 0 | 0 | 0 | 0 | 0 | 0 | 0 | 0 | 0 | 0 | 0 | 0 | 0 | 0 | 0 | 1
2615607 | Trindade | Rural | Reformas CPXSAA | 0 | 0 | 0 | 0 | 0 | 0 | 0 | 0 | 0 | 0 | 0 | 0 | 0 | 0 | 0 | 0 | 0 | 0 | 0 | 0 | 0 | 0 | 0 | 0 | 0 | 0 | 0 | 0 | 0 | 0 | 0 | 0 | 0 | 0 | 0 | 0 | 0 | 0 | 1
2615607 | Trindade | Rural | Reinvestimento (Mil R$) CPXSAA | 0 | 0 | 0 | 0 | 0 | 0 | 0 | 0 | 0 | 0 | 0 | 0 | 0 | 0 | 0 | 0 | 0 | 0 | 0 | 0 | 0 | 0 | 0 | 0 | 0 | 0 | 0 | 0 | 0 | 0 | 0 | 0 | 0 | 0 | 0 | 0 | 0 | 0 | 1
2615607 | Trindade | Rural | OPEX - Despesas Operacionais em SAA | [37 empty] | 0 | 1
2615607 | Trindade | Rural | Produtos Químicos (Mil R$) OPXSAA | 0 | 0 | 0 | 0 | 0 | 0 | 0 | 0 | 0 | 0 | 0 | 0 | 0 | 0 | 0 | 0 | 0 | 0 | 0 | 0 | 0 | 0 | 0 | 0 | 0 | 0 | 0 | 0 | 0 | 0 | 0 | 0 | 0 | 0 | 0 | 0 | 0 | 0 | 1
2615607 | Trindade | Rural | Transporte Lodo (Mil R$) OPXSAA | 0 | 0 | 0 | 0 | 0 | 0 | 0 | 0 | 0 | 0 | 0 | 0 | 0 | 0 | 0 | 0 | 0 | 0 | 0 | 0 | 0 | 0 | 0 | 0 | 0 | 0 | 0 | 0 | 0 | 0 | 0 | 0 | 0 | 0 | 0 | 0 | 0 | 0 | 1
2615607 | Trindade | Rural | Energia Elétrica (Mil R$) OPXSAA | 0 | 0 | 0 | 0 | 0 | 0 | 0 | 0 | 0 | 0 | 0 | 0 | 0 | 0 | 0 | 0 | 0 | 0 | 0 | 0 | 0 | 0 | 0 | 0 | 0 | 0 | 0 | 0 | 0 | 0 | 0 | 0 | 0 | 0 | 0 | 0 | 0 | 0 | 1
2615607 | Trindade | Rural | Recursos Humanos (Mil R$) OPXSAA | 0 | 0 | 0 | 0 | 0 | 0 | 0 | 0 | 0 | 0 | 0 | 0 | 0 | 0 | 0 | 0 | 0 | 0 | 0 | 0 | 0 | 0 | 0 | 0 | 0 | 0 | 0 | 0 | 0 | 0 | 0 | 0 | 0 | 0 | 0 | 0 | 0 | 0 | 1
2615607 | Trindade | Rural | Veículos e equipamentos (Mil R$) OPXSAA | 0 | 0 | 0 | 0 | 0 | 0 | 0 | 0 | 0 | 0 | 0 | 0 | 0 | 0 | 0 | 0 | 0 | 0 | 0 | 0 | 0 | 0 | 0 | 0 | 0 | 0 | 0 | 0 | 0 | 0 | 0 | 0 | 0 | 0 | 0 | 0 | 0 | 0 | 1
2615607 | Trindade | Rural | Ambiental (Mil R$) OPXSAA | 0 | 0 | 0 | 0 | 0 | 0 | 0 | 0 | 0 | 0 | 0 | 0 | 0 | 0 | 0 | 0 | 0 | 0 | 0 | 0 | 0 | 0 | 0 | 0 | 0 | 0 | 0 | 0 | 0 | 0 | 0 | 0 | 0 | 0 | 0 | 0 | 0 | 0 | 1
2615607 | Trindade | Rural | Seguro (Mil R$) OPXSAA | 0 | 0 | 0 | 0 | 0 | 0 | 0 | 0 | 0 | 0 | 0 | 0 | 0 | 0 | 0 | 0 | 0 | 0 | 0 | 0 | 0 | 0 | 0 | 0 | 0 | 0 | 0 | 0 | 0 | 0 | 0 | 0 | 0 | 0 | 0 | 0 | 0 | 0 | 1
2615607 | Trindade | Rural | Outros (Mil R$) OPXSAA | 0 | 0 | 0 | 0 | 0 | 0 | 0 | 0 | 0 | 0 | 0 | 0 | 0 | 0 | 0 | 0 | 0 | 0 | 0 | 0 | 0 | 0 | 0 | 0 | 0 | 0 | 0 | 0 | 0 | 0 | 0 | 0 | 0 | 0 | 0 | 0 | 0 | 0 | 1
2615607 | Trindade | Rural | VOLUMETRIA - SES | [37 empty] | 0 | 1
2615607 | Trindade | Rural | Índice de atendimento (%) SES | 0% | 0% | 10.12% | 20.81% | 32.06% | 43.88% | 56.25% | 67.5% | 78.75% | 90% | 90% | 90% | 90% | 90% | 90% | 90% | 90% | 90% | 90% | 90% | 90% | 90% | 90% | 90% | 90% | 90% | 90% | 90% | 90% | 90% | 90% | 90% | 90% | 90% | 90% | 90% |  | 27.3937 | 1
2615607 | Trindade | Rural | Índice de cobertura (%) SES | 0% | 0% | 11.25% | 22.5% | 33.75% | 45% | 56.25% | 67.5% | 78.75% | 90% | 90% | 90% | 90% | 90% | 90% | 90% | 90% | 90% | 90% | 90% | 90% | 90% | 90% | 90% | 90% | 90% | 90% | 90% | 90% | 90% | 90% | 90% | 90% | 90% | 90% | 90% |  | 27.45 | 1
2615607 | Trindade | Rural | População Residente Cobertura (hab) | 0 | 0 | 122.7375 | 249.075 | 378 | 508.95 | 659.8125 | 807.975 | 958.3875 | 1109.7 | 1120.5 | 1165.5 | 1179.9 | 1191.6 | 1200.6 | 1207.8 | 1237.5 | 1242.9 | 1247.4 | 1251 | 1253.7 | 1265.4 | 1263.6 | 1262.7 | 1261.8 | 1260.9 | 1258.2 | 1250.1 | 1243.8 | 1238.4 | 1233.9 | 1217.7 | 1207.8 | 1198.8 | 1188.9 | 1172.7 |  | 36617.7375 | 1
2615607 | Trindade | Rural | Índice de Tratamento (%) | 0% | 0% | 100% | 100% | 100% | 100% | 100% | 100% | 100% | 100% | 100% | 100% | 100% | 100% | 100% | 100% | 100% | 100% | 100% | 100% | 100% | 100% | 100% | 100% | 100% | 100% | 100% | 100% | 100% | 100% | 100% | 100% | 100% | 100% | 100% | 100% |  | 34 | 1
2615607 | Trindade | Rural | Vazão de Infiltração (m³/ano) - OPEX | 0 | 0 | 8567.2836 | 18285.3484 | 29199.6589 | 41367.1323 | 54314.1642 | 67721.4062 | 81730.6413 | 96523.9842 | 99641.5212 | 102211.346 | 104460.5263 | 107045.2717 | 109301.525 | 111557.7782 | 114170.8152 | 115726.5737 | 116919.171 | 117750.1764 | 119310.7429 | 120885.1374 | 122081.4499 | 122273.3716 | 122465.2934 | 122663.6126 | 123237.0733 | 123429.5911 | 123429.5911 | 123239.378 | 122599.6387 | 121959.8994 | 121320.1601 | 120674.0234 | 120034.2841 | 119394.5448 | 3445492.1158 | 6890984.2315 | 1
2615607 | Trindade | Rural | Vazão Média Coletada (m³/ano) - OPEX | 0 | 0 | 10749.5046 | 23267.1949 | 37635.6874 | 53951.5353 | 72279.9642 | 91231.3862 | 111408.0513 | 135033.9042 | 138525.8412 | 142657.346 | 145406.2063 | 148397.0317 | 150965.765 | 153471.8582 | 157115.9352 | 158858.8937 | 160207.731 | 161163.2964 | 162817.4629 | 164797.9374 | 165932.3299 | 166092.5716 | 166253.5334 | 166420.1726 | 166900.0333 | 166811.7511 | 166592.8711 | 166215.458 | 165419.4787 | 164217.4194 | 163234.2401 | 162275.6234 | 161292.4441 | 160090.3848 | 4687690.8448 | 9375381.6895 | 1
2615607 | Trindade | Rural | Vazão Tratada (m³/ano) - OPEX | 0 | 0 | 10749.5046 | 23267.1949 | 37635.6874 | 53951.5353 | 72279.9642 | 91231.3862 | 111408.0513 | 135033.9042 | 138525.8412 | 142657.346 | 145406.2063 | 148397.0317 | 150965.765 | 153471.8582 | 157115.9352 | 158858.8937 | 160207.731 | 161163.2964 | 162817.4629 | 164797.9374 | 165932.3299 | 166092.5716 | 166253.5334 | 166420.1726 | 166900.0333 | 166811.7511 | 166592.8711 | 166215.458 | 165419.4787 | 164217.4194 | 163234.2401 | 162275.6234 | 161292.4441 | 160090.3848 | 4687690.8448 | 9375381.6895 | 1
2615607 | Trindade | Rural | Vazão Tratada (m³/ano) - CAPEX | 0 | 0 | 11943.894 | 25153.7242 | 39616.5131 | 55334.908 | 72279.9642 | 91231.3862 | 111408.0513 | 135033.9042 | 138525.8412 | 142657.346 | 145406.2063 | 148397.0317 | 150965.765 | 153471.8582 | 157115.9352 | 158858.8937 | 160207.731 | 161163.2964 | 162817.4629 | 164797.9374 | 165932.3299 | 166092.5716 | 166253.5334 | 166420.1726 | 166900.0333 | 166811.7511 | 166592.8711 | 166215.458 | 165419.4787 | 164217.4194 | 163234.2401 | 162275.6234 | 161292.4441 | 160090.3848 | 4694135.9618 | 9388271.9237 | 1
2615607 | Trindade | Rural | Volume faturado esgoto (m³/ano) - OPEX | 0 | 0 | 0 | 0 | 0 | 0 | 0 | 0 | 0 | 0 | 0 | 0 | 0 | 0 | 0 | 0 | 0 | 0 | 0 | 0 | 0 | 0 | 0 | 0 | 0 | 0 | 0 | 0 | 0 | 0 | 0 | 0 | 0 | 0 | 0 | 0 | 0 | 0 | 1
2615607 | Trindade | Rural | Economias Ativas (econ) - CAPEX | 0 | 0 | 43.1217 | 89.5482 | 139.2354 | 192.1968 | 246.0416 | 306.776 | 370.2374 | 437.2508 | 451.3731 | 463.0144 | 473.2031 | 484.9119 | 495.1327 | 505.3534 | 517.1904 | 524.2379 | 529.6404 | 533.4048 | 540.4741 | 547.6061 | 553.0253 | 553.8947 | 554.7641 | 555.6625 | 558.2603 | 559.1324 | 558.2707 | 555.3727 | 552.4747 | 549.5767 | 546.6497 | 543.7517 | 540.8537 | 534.623 |  | 15606.2625 | 1
2615607 | Trindade | Rural | Economias Ativas (econ) - OPEX | 0 | 0 | 38.8095 | 82.8321 | 132.2736 | 187.3919 | 246.0416 | 306.776 | 370.2374 | 437.2508 | 451.3731 | 463.0144 | 473.2031 | 484.9119 | 495.1327 | 505.3534 | 517.1904 | 524.2379 | 529.6404 | 533.4048 | 540.4741 | 547.6061 | 553.0253 | 553.8947 | 554.7641 | 555.6625 | 558.2603 | 559.1324 | 558.2707 | 555.3727 | 552.4747 | 549.5767 | 546.6497 | 543.7517 | 540.8537 | 534.623 |  | 15583.4676 | 1
2615607 | Trindade | Rural | Ligação Intradomiciliar (un) | 0 | 0 | 2.1561 | 4.4774 | 6.9618 | 9.6098 | 12.3021 | 15.3388 | 18.5119 | 21.8625 | 22.5687 | 23.1507 | 23.6602 | 24.2456 | 24.7566 | 25.2677 | 25.8595 | 26.2119 | 26.482 | 26.6702 | 27.0237 | 27.3803 | 27.6513 | 27.6947 | 27.7382 | 27.7831 | 27.913 | 27.9566 | 27.9566 | 27.9135 | 27.7686 | 27.6237 | 27.4788 | 27.3325 | 27.1876 | 27.0427 |  | 781.5386 | 1
2615607 | Trindade | Rural | Ligações Totais SES (un) | 0 | 0 | 43.1217 | 89.5482 | 139.2354 | 192.1968 | 246.0416 | 306.776 | 370.2374 | 437.2508 | 451.3731 | 463.0144 | 473.2031 | 484.9119 | 495.1327 | 505.3534 | 517.1904 | 524.2379 | 529.6404 | 533.4048 | 540.4741 | 547.6061 | 553.0253 | 553.8947 | 554.7641 | 555.6625 | 558.2603 | 559.1324 | 559.1324 | 558.2707 | 555.3727 | 552.4747 | 549.5767 | 546.6497 | 543.7517 | 540.8537 |  | 15630.7719 | 1
2615607 | Trindade | Rural | Total Rede Coletora (m) | 0 | 0 | 0 | 0 | 0 | 0 | 0 | 0 | 0 | 0 | 0 | 0 | 0 | 0 | 0 | 0 | 0 | 0 | 0 | 0 | 0 | 0 | 0 | 0 | 0 | 0 | 0 | 0 | 0 | 0 | 0 | 0 | 0 | 0 | 0 | 0 |  | 0 | 1
2615607 | Trindade | Rural | Total incremental Coletor Tronco (m) | 0 | 0 | 0 | 0 | 0 | 0 | 0 | 0 | 0 | 0 | 0 | 0 | 0 | 0 | 0 | 0 | 0 | 0 | 0 | 0 | 0 | 0 | 0 | 0 | 0 | 0 | 0 | 0 | 0 | 0 | 0 | 0 | 0 | 0 | 0 | 0 |  | 0 | 1
2615607 | Trindade | Rural | SEI-un | 0 | 0 | 43.1217 | 46.4265 | 49.6872 | 52.9614 | 53.8448 | 60.7344 | 63.4614 | 67.0134 | 14.1223 | 11.6412 | 10.1887 | 11.7088 | 10.2208 | 10.2208 | 11.837 | 7.0475 | 5.4024 | 3.7644 | 7.0693 | 7.132 | 5.4193 | 0.8694 | 0.8694 | 0.89838 | 2.5978 | 0.8721 | 0 | 0 | 0 | 0 | 0 | 0 | 0 | 0 |  | 559.1324 | 1
2615607 | Trindade | Rural | Capacidade Total SES (m³/ano) | 0 | 0 | 0 | 0 | 0 | 0 | 0 | 0 | 0 | 0 | 0 | 0 | 0 | 0 | 0 | 0 | 0 | 0 | 0 | 0 | 0 | 0 | 0 | 0 | 0 | 0 | 0 | 0 | 0 | 0 | 0 | 0 | 0 | 0 | 0 | 0 |  | 0 | 1
2615607 | Trindade | Rural | Cloro-kg / ano | 0 | 0 | 0 | 0 | 0 | 0 | 0 | 0 | 0 | 0 | 0 | 0 | 0 | 0 | 0 | 0 | 0 | 0 | 0 | 0 | 0 | 0 | 0 | 0 | 0 | 0 | 0 | 0 | 0 | 0 | 0 | 0 | 0 | 0 | 0 | 0 |  | 0 | 1
2615607 | Trindade | Rural | Geração de lodo-ton / ano | 0 | 0 | 0 | 0 | 0 | 0 | 0 | 0 | 0 | 0 | 0 | 0 | 0 | 0 | 0 | 0 | 0 | 0 | 0 | 0 | 0 | 0 | 0 | 0 | 0 | 0 | 0 | 0 | 0 | 0 | 0 | 0 | 0 | 0 | 0 | 0 |  | 0 | 1
2615607 | Trindade | Rural | Polímero Lodo-kg / ano | 0 | 0 | 0 | 0 | 0 | 0 | 0 | 0 | 0 | 0 | 0 | 0 | 0 | 0 | 0 | 0 | 0 | 0 | 0 | 0 | 0 | 0 | 0 | 0 | 0 | 0 | 0 | 0 | 0 | 0 | 0 | 0 | 0 | 0 | 0 | 0 |  | 0 | 1
2615607 | Trindade | Rural | Economias sistema individual | 0 | 0 | 0 | 0 | 0 | 0 | 0 | 0 | 0 | 0 | 0 | 0 | 0 | 0 | 0 | 0 | 0 | 0 | 0 | 0 | 0 | 0 | 0 | 0 | 0 | 0 | 0 | 0 | 0 | 0 | 0 | 0 | 0 | 0 | 0 | 0 |  | 0 | 1
2615607 | Trindade | Rural | CAPEX - Investimentos em SES | [37 empty] | 0 | 1
2615607 | Trindade | Rural | Ligação (Mil R$) | 0 | 0 | 0 | 0 | 0 | 0 | 0 | 0 | 0 | 0 | 0 | 0 | 0 | 0 | 0 | 0 | 0 | 0 | 0 | 0 | 0 | 0 | 0 | 0 | 0 | 0 | 0 | 0 | 0 | 0 | 0 | 0 | 0 | 0 | 0 | 0 | 0 | 0 | 1
2615607 | Trindade | Rural | Rede Coletora (Mil R$) | 0 | 0 | 0 | 0 | 0 | 0 | 0 | 0 | 0 | 0 | 0 | 0 | 0 | 0 | 0 | 0 | 0 | 0 | 0 | 0 | 0 | 0 | 0 | 0 | 0 | 0 | 0 | 0 | 0 | 0 | 0 | 0 | 0 | 0 | 0 | 0 | 0 | 0 | 1
2615607 | Trindade | Rural | Coletor Tronco (Mil R$) | 0 | 0 | 0 | 0 | 0 | 0 | 0 | 0 | 0 | 0 | 0 | 0 | 0 | 0 | 0 | 0 | 0 | 0 | 0 | 0 | 0 | 0 | 0 | 0 | 0 | 0 | 0 | 0 | 0 | 0 | 0 | 0 | 0 | 0 | 0 | 0 | 0 | 0 | 1
2615607 | Trindade | Rural | EEE (Mil R$) | 0 | 0 | 0 | 0 | 0 | 0 | 0 | 0 | 0 | 0 | 0 | 0 | 0 | 0 | 0 | 0 | 0 | 0 | 0 | 0 | 0 | 0 | 0 | 0 | 0 | 0 | 0 | 0 | 0 | 0 | 0 | 0 | 0 | 0 | 0 | 0 | 0 | 0 | 1
2615607 | Trindade | Rural | Linha de Recalque (Mil R$) | 0 | 0 | 0 | 0 | 0 | 0 | 0 | 0 | 0 | 0 | 0 | 0 | 0 | 0 | 0 | 0 | 0 | 0 | 0 | 0 | 0 | 0 | 0 | 0 | 0 | 0 | 0 | 0 | 0 | 0 | 0 | 0 | 0 | 0 | 0 | 0 | 0 | 0 | 1
2615607 | Trindade | Rural | Linha de Gravidade (Mil R$) | 0 | 0 | 0 | 0 | 0 | 0 | 0 | 0 | 0 | 0 | 0 | 0 | 0 | 0 | 0 | 0 | 0 | 0 | 0 | 0 | 0 | 0 | 0 | 0 | 0 | 0 | 0 | 0 | 0 | 0 | 0 | 0 | 0 | 0 | 0 | 0 | 0 | 0 | 1
2615607 | Trindade | Rural | ETE (Mil R$) | 0 | 0 | 261.757 | 281.8176 | 301.6105 | 321.486 | 326.8479 | 368.6694 | 385.2229 | 406.7841 | 85.7253 | 70.6645 | 61.8475 | 71.0748 | 62.042 | 62.042 | 71.8527 | 42.7799 | 32.7938 | 22.8508 | 42.9121 | 43.2924 | 32.8959 | 5.2774 | 5.2774 | 5.4533 | 15.7689 | 5.2938 | 0 | 0 | 0 | 0 | 0 | 0 | 0 | 0 | 3394.0398 | 6788.0796 | 1
2615607 | Trindade | Rural | Tratamento de lodo (Mil R$) CPXSES | 0 | 0 | 0 | 0 | 0 | 0 | 0 | 0 | 0 | 0 | 0 | 0 | 0 | 0 | 0 | 0 | 0 | 0 | 0 | 0 | 0 | 0 | 0 | 0 | 0 | 0 | 0 | 0 | 0 | 0 | 0 | 0 | 0 | 0 | 0 | 0 | 0 | 0 | 1
2615607 | Trindade | Rural | SEI (Mil R$) | 0 | 0 | 261.757 | 281.8176 | 301.6105 | 321.486 | 326.8479 | 368.6694 | 385.2229 | 406.7841 | 85.7253 | 70.6645 | 61.8475 | 71.0748 | 62.042 | 62.042 | 71.8527 | 42.7799 | 32.7938 | 22.8508 | 42.9121 | 43.2924 | 32.8959 | 5.2774 | 5.2774 | 5.4533 | 15.7689 | 5.2938 | 0 | 0 | 0 | 0 | 0 | 0 | 0 | 0 | 3394.0398 | 6788.0796 | 1
2615607 | Trindade | Rural | Emissário (Mil R$) | 0 | 0 | 0 | 0 | 0 | 0 | 0 | 0 | 0 | 0 | 0 | 0 | 0 | 0 | 0 | 0 | 0 | 0 | 0 | 0 | 0 | 0 | 0 | 0 | 0 | 0 | 0 | 0 | 0 | 0 | 0 | 0 | 0 | 0 | 0 | 0 | 0 | 0 | 1
2615607 | Trindade | Rural | Projetos SES (Mil R$) | 0 | 0 | 0 | 0 | 0 | 0 | 0 | 0 | 0 | 0 | 0 | 0 | 0 | 0 | 0 | 0 | 0 | 0 | 0 | 0 | 0 | 0 | 0 | 0 | 0 | 0 | 0 | 0 | 0 | 0 | 0 | 0 | 0 | 0 | 0 | 0 | 0 | 0 | 1
2615607 | Trindade | Rural | Aquisição de Áreas (Mil R$) SES | 0 | 0 | 0 | 0 | 0 | 0 | 0 | 0 | 0 | 0 | 0 | 0 | 0 | 0 | 0 | 0 | 0 | 0 | 0 | 0 | 0 | 0 | 0 | 0 | 0 | 0 | 0 | 0 | 0 | 0 | 0 | 0 | 0 | 0 | 0 | 0 | 0 | 0 | 1
2615607 | Trindade | Rural | Ambiental (Mil R$) CPXSES | 0 | 0 | 0 | 0 | 0 | 0 | 0 | 0 | 0 | 0 | 0 | 0 | 0 | 0 | 0 | 0 | 0 | 0 | 0 | 0 | 0 | 0 | 0 | 0 | 0 | 0 | 0 | 0 | 0 | 0 | 0 | 0 | 0 | 0 | 0 | 0 | 0 | 0 | 1
2615607 | Trindade | Rural | Telemetria e Automação (Mil R$) CPXSES | 0 | 0 | 0 | 0 | 0 | 0 | 0 | 0 | 0 | 0 | 0 | 0 | 0 | 0 | 0 | 0 | 0 | 0 | 0 | 0 | 0 | 0 | 0 | 0 | 0 | 0 | 0 | 0 | 0 | 0 | 0 | 0 | 0 | 0 | 0 | 0 | 0 | 0 | 1
2615607 | Trindade | Rural | Reformas SES | 0 | 0 | 0 | 0 | 0 | 0 | 0 | 0 | 0 | 0 | 0 | 0 | 0 | 0 | 0 | 0 | 0 | 0 | 0 | 0 | 0 | 0 | 0 | 0 | 0 | 0 | 0 | 0 | 0 | 0 | 0 | 0 | 0 | 0 | 0 | 0 | 0 | 0 | 1
2615607 | Trindade | Rural | Reinvestimento (Mil R$) CPXSES | 0 | 0 | 0 | 0 | 0 | 0 | 0 | 0 | 0 | 0 | 0 | 0 | 0 | 0 | 0 | 0 | 0 | 0 | 0 | 0 | 0 | 0 | 0 | 0 | 0 | 0 | 0 | 0 | 0 | 0 | 0 | 0 | 0 | 0 | 0 | 0 | 0 | 0 | 1
2615607 | Trindade | Rural | OPEX - Despesas Operacionais em SES | [37 empty] | 0 | 1
2615607 | Trindade | Rural | Produtos Químicos (Mil R$) OPXSES | 0 | 0 | 0 | 0 | 0 | 0 | 0 | 0 | 0 | 0 | 0 | 0 | 0 | 0 | 0 | 0 | 0 | 0 | 0 | 0 | 0 | 0 | 0 | 0 | 0 | 0 | 0 | 0 | 0 | 0 | 0 | 0 | 0 | 0 | 0 | 0 | 0 | 0 | 1
2615607 | Trindade | Rural | Transporte Lodo (Mil R$) | 0 | 0 | 0 | 0 | 0 | 0 | 0 | 0 | 0 | 0 | 0 | 0 | 0 | 0 | 0 | 0 | 0 | 0 | 0 | 0 | 0 | 0 | 0 | 0 | 0 | 0 | 0 | 0 | 0 | 0 | 0 | 0 | 0 | 0 | 0 | 0 | 0 | 0 | 1
2615607 | Trindade | Rural | Energia Elétrica (Mil R$) | 0 | 0 | 0 | 0 | 0 | 0 | 0 | 0 | 0 | 0 | 0 | 0 | 0 | 0 | 0 | 0 | 0 | 0 | 0 | 0 | 0 | 0 | 0 | 0 | 0 | 0 | 0 | 0 | 0 | 0 | 0 | 0 | 0 | 0 | 0 | 0 | 0 | 0 | 1
2615607 | Trindade | Rural | SEI (Mil R$) OPXSES | [36 empty] | 0 | 0 | 1
2615607 | Trindade | Rural | Recursos Humanos (Mil R$) OPXSES | 0 | 0 | 0 | 0 | 0 | 0 | 0 | 0 | 0 | 0 | 0 | 0 | 0 | 0 | 0 | 0 | 0 | 0 | 0 | 0 | 0 | 0 | 0 | 0 | 0 | 0 | 0 | 0 | 0 | 0 | 0 | 0 | 0 | 0 | 0 | 0 | 0 | 0 | 1
2615607 | Trindade | Rural | Veículos e equipamentos (Mil R$) OPXSES | 0 | 0 | 0 | 0 | 0 | 0 | 0 | 0 | 0 | 0 | 0 | 0 | 0 | 0 | 0 | 0 | 0 | 0 | 0 | 0 | 0 | 0 | 0 | 0 | 0 | 0 | 0 | 0 | 0 | 0 | 0 | 0 | 0 | 0 | 0 | 0 | 0 | 0 | 1
2615607 | Trindade | Rural | Ambiental (Mil R$) OPXSES | 0 | 0 | 0 | 0 | 0 | 0 | 0 | 0 | 0 | 0 | 0 | 0 | 0 | 0 | 0 | 0 | 0 | 0 | 0 | 0 | 0 | 0 | 0 | 0 | 0 | 0 | 0 | 0 | 0 | 0 | 0 | 0 | 0 | 0 | 0 | 0 | 0 | 0 | 1
2615607 | Trindade | Rural | Seguro (Mil R$) OPXSES | 0 | 0 | 0 | 0 | 0 | 0 | 0 | 0 | 0 | 0 | 0 | 0 | 0 | 0 | 0 | 0 | 0 | 0 | 0 | 0 | 0 | 0 | 0 | 0 | 0 | 0 | 0 | 0 | 0 | 0 | 0 | 0 | 0 | 0 | 0 | 0 | 0 | 0 | 1
2615607 | Trindade | Rural | Outros (Mil R$) OPXSES | 0 | 0 | 0 | 0 | 0 | 0 | 0 | 0 | 0 | 0 | 0 | 0 | 0 | 0 | 0 | 0 | 0 | 0 | 0 | 0 | 0 | 0 | 0 | 0 | 0 | 0 | 0 | 0 | 0 | 0 | 0 | 0 | 0 | 0 | 0 | 0 | 0 | 0 | 1
2615607 | Trindade | Rural | TOTAL | [37 empty] | 0 | 1
2615607 | Trindade | Rural | CAPEX SAA | 0 | 0 | 959.6172 | 0 | 0 | 0 | 0 | 0 | 479.8086 | 0 | 0 | 0 | 0 | 0 | 0 | 0 | 0 | 0 | 0 | 0 | 0 | 0 | 0 | 0 | 0 | 0 | 0 | 0 | 0 | 0 | 0 | 0 | 0 | 0 | 0 | 0 | 1439.4259 | 2878.8517 | 1
2615607 | Trindade | Rural | OPEX SAA | 0 | 0 | 0 | 0 | 0 | 0 | 0 | 0 | 0 | 0 | 0 | 0 | 0 | 0 | 0 | 0 | 0 | 0 | 0 | 0 | 0 | 0 | 0 | 0 | 0 | 0 | 0 | 0 | 0 | 0 | 0 | 0 | 0 | 0 | 0 | 0 | 0 | 0 | 1
2615607 | Trindade | Rural | CAPEX SES | 0 | 0 | 261.757 | 281.8176 | 301.6105 | 321.486 | 326.8479 | 368.6694 | 385.2229 | 406.7841 | 85.7253 | 70.6645 | 61.8475 | 71.0748 | 62.042 | 62.042 | 71.8527 | 42.7799 | 32.7938 | 22.8508 | 42.9121 | 43.2924 | 32.8959 | 5.2774 | 5.2774 | 5.4533 | 15.7689 | 5.2938 | 0 | 0 | 0 | 0 | 0 | 0 | 0 | 0 | 3394.0398 | 6788.0796 | 1
2615607 | Trindade | Rural | OPEX SES | 0 | 0 | 0 | 0 | 0 | 0 | 0 | 0 | 0 | 0 | 0 | 0 | 0 | 0 | 0 | 0 | 0 | 0 | 0 | 0 | 0 | 0 | 0 | 0 | 0 | 0 | 0 | 0 | 0 | 0 | 0 | 0 | 0 | 0 | 0 | 0 | 0 | 0 | 1
2615706 | Triunfo | Rural | VOLUMETRIA - SAA | [37 empty] | 0 | 1
2615706 | Triunfo | Rural | Índice de Atendimento (%) | 2.7% | 2.7% | 12.3% | 22.51% | 33.25% | 44.53% | 56.33% | 67% | 77.67% | 99% | 99% | 99% | 99% | 99% | 99% | 99% | 99% | 99% | 99% | 99% | 99% | 99% | 99% | 99% | 99% | 99% | 99% | 99% | 99% | 99% | 99% | 99% | 99% | 99% | 99% | 99% |  | 29.9199 | 1
2615706 | Triunfo | Rural | Índice de Cobertura (%) | 3% | 3% | 13.67% | 24.33% | 35% | 45.67% | 56.33% | 67% | 77.67% | 99% | 99% | 99% | 99% | 99% | 99% | 99% | 99% | 99% | 99% | 99% | 99% | 99% | 99% | 99% | 99% | 99% | 99% | 99% | 99% | 99% | 99% | 99% | 99% | 99% | 99% | 99% |  | 29.9867 | 1
2615706 | Triunfo | Rural | População Residente (hab) | 3853 | 3698 | 3625 | 3567 | 3521 | 3484 | 3335 | 3291 | 3256 | 3228 | 3205 | 3114 | 3088 | 3067 | 3050 | 3037 | 2983 | 2966 | 2953 | 2942 | 2934 | 2900 | 2888 | 2878 | 2870 | 2864 | 2839 | 2829 | 2821 | 2815 | 2810 | 2790 | 2789 | 2789 | 2788 | 2788 |  | 110655 | 1
2615706 | Triunfo | Rural | Índice de Perdas Totais na Distribuição (%) | 25% | 25% | 25% | 25% | 25% | 25% | 25% | 25% | 25% | 25% | 25% | 25% | 25% | 25% | 25% | 25% | 25% | 25% | 25% | 25% | 25% | 25% | 25% | 25% | 25% | 25% | 25% | 25% | 25% | 25% | 25% | 25% | 25% | 25% | 25% | 25% |  | 9 | 1
2615706 | Triunfo | Rural | Índice de Perdas Físicas na Distribuição (%) | 16.67% | 16.67% | 16.67% | 16.67% | 16.67% | 16.67% | 16.67% | 16.67% | 16.67% | 16.67% | 16.67% | 16.67% | 16.67% | 16.67% | 16.67% | 16.67% | 16.67% | 16.67% | 16.67% | 16.67% | 16.67% | 16.67% | 16.67% | 16.67% | 16.67% | 16.67% | 16.67% | 16.67% | 16.67% | 16.67% | 16.67% | 16.67% | 16.67% | 16.67% | 16.67% | 16.67% |  | 6 | 1
2615706 | Triunfo | Rural | Índice de Perdas na Produção (%) - ETA | 15.6% | 15.6% | 13.48% | 11.36% | 9.241% | 7.12% | 5% | 5% | 5% | 5% | 5% | 5% | 5% | 5% | 5% | 5% | 5% | 5% | 5% | 5% | 5% | 5% | 5% | 5% | 5% | 5% | 5% | 5% | 5% | 5% | 5% | 5% | 5% | 5% | 5% | 5% |  | 2.2241 | 1
2615706 | Triunfo | Rural | Consumo Micromedido de Água (m³/ano) - cobertura | 4568.7853 | 4384.9932 | 19580.0052 | 34303.795 | 48704.5634 | 62879.9333 | 74249.8001 | 87143.7536 | 99942.9896 | 126299.4863 | 125399.5825 | 121839.0951 | 120821.8145 | 120000.1631 | 119335.0163 | 118826.3778 | 116713.5607 | 116048.4139 | 115539.7718 | 115109.3857 | 114796.3726 | 113466.0827 | 112996.5686 | 112605.3032 | 112292.2938 | 112057.5367 | 111079.3806 | 110688.1188 | 110375.1094 | 110140.3524 | 109944.7196 | 109162.1962 | 109123.0682 | 109123.0682 | 109083.9438 | 109083.9438 | 3527709.3452 | 7055418.6903 | 1
2615706 | Triunfo | Rural | Consumo Micromedido de Água (m³/ano) - atendimento | 4111.91 | 3946.49 | 17622 | 31731.01 | 46269.34 | 61307.93 | 74249.8 | 87143.75 | 99942.99 | 126299.49 | 125399.58 | 121839.1 | 120821.81 | 120000.16 | 119335.02 | 118826.38 | 116713.56 | 116048.41 | 115539.77 | 115109.38 | 114796.37 | 113466.08 | 112996.57 | 112605.3 | 112292.29 | 112057.54 | 111079.38 | 110688.12 | 110375.11 | 110140.35 | 109944.72 | 109162.2 | 109123.07 | 109123.07 | 109083.94 | 109083.94 | 3518275.93 | 7036551.86 | 1
2615706 | Triunfo | Rural | Consumo de Água Disponibilizado (m³/ano) - cobertura | 6091.7137 | 5846.6576 | 26106.6737 | 45738.3933 | 64939.4179 | 83839.9111 | 98999.7335 | 116191.6715 | 133257.3195 | 168399.3151 | 167199.4433 | 162452.1268 | 161095.7527 | 160000.2174 | 159113.355 | 158435.1704 | 155618.0809 | 154731.2185 | 154053.0291 | 153479.1809 | 153061.8302 | 151288.1103 | 150662.0915 | 150140.4043 | 149723.0584 | 149410.049 | 148105.8407 | 147584.1584 | 147166.8125 | 146853.8031 | 146592.9595 | 145549.5949 | 145497.4242 | 145497.4242 | 145445.2584 | 145445.2584 | 4703612.4602 | 9407224.9204 | 1
2615706 | Triunfo | Rural | Consumo de Água Disponibilizado (m³/ano) - atendimento | 5482.5467 | 5261.9867 | 23496 | 42308.0133 | 61692.4533 | 81743.9067 | 98999.7333 | 116191.6667 | 133257.32 | 168399.32 | 167199.44 | 162452.1333 | 161095.7467 | 160000.2133 | 159113.36 | 158435.1733 | 155618.08 | 154731.2133 | 154053.0267 | 153479.1733 | 153061.8267 | 151288.1067 | 150662.0933 | 150140.4 | 149723.0533 | 149410.0533 | 148105.84 | 147584.16 | 147166.8133 | 146853.8 | 146592.96 | 145549.6 | 145497.4267 | 145497.4267 | 145445.2533 | 145445.2533 | 4691034.5733 | 9382069.1467 | 1
2615706 | Triunfo | Rural | Consumo de Água Efetivo (m³/ano) - cobertura | 5076 | 4872 | 21756 | 38115 | 54116 | 69867 | 82500 | 96826 | 111048 | 140333 | 139333 | 135377 | 134246 | 133334 | 132594 | 132029 | 129682 | 128943 | 128378 | 127899 | 127552 | 126073 | 125552 | 125117 | 124769 | 124508 | 123422 | 122987 | 122639 | 122378 | 122161 | 121291 | 121248 | 121248 | 121204 | 121204 | 3919677 | 7839354 | 1
2615706 | Triunfo | Rural | Consumo de Água Efetivo (m³/ano) - atendimento | 4569 | 4385 | 19580 | 35257 | 51410 | 68120 | 82500 | 96826 | 111048 | 140333 | 139333 | 135377 | 134246 | 133334 | 132594 | 132029 | 129682 | 128943 | 128378 | 127899 | 127552 | 126073 | 125552 | 125117 | 124769 | 124508 | 123422 | 122987 | 122639 | 122378 | 122161 | 121291 | 121248 | 121248 | 121204 | 121204 | 3909196 | 7818392 | 1
2615706 | Triunfo | Rural | Consumo de Água Faturado (m³/ano) - cobertura | 4568.7864 | 4384.9915 | 19580.0047 | 34303.7942 | 48704.5644 | 62879.9326 | 74249.7993 | 87143.7538 | 99942.9901 | 126299.4872 | 125399.5838 | 121839.0964 | 120821.8142 | 120000.1633 | 119335.0173 | 118826.3763 | 116713.5596 | 116048.4136 | 115539.7725 | 115109.3839 | 114796.374 | 113466.082 | 112996.5672 | 112605.3049 | 112292.295 | 112057.5376 | 111079.3817 | 110688.1193 | 110375.1095 | 110140.352 | 109944.7209 | 109162.1962 | 109123.0699 | 109123.0699 | 109083.9437 | 109083.9437 | 3527709.3525 | 7055418.705 | 1
2615706 | Triunfo | Rural | Consumo de Água Faturado (m³/ano) - atendimento | 6091.7137 | 5846.6576 | 26106.6737 | 45738.3933 | 64939.4179 | 83839.9111 | 98999.7335 | 116191.6715 | 133257.3195 | 168399.3151 | 167199.4433 | 162452.1268 | 161095.7527 | 160000.2174 | 159113.355 | 158435.1704 | 155618.0809 | 154731.2185 | 154053.0291 | 153479.1809 | 153061.8302 | 151288.1103 | 150662.0915 | 150140.4043 | 149723.0584 | 149410.049 | 148105.8407 | 147584.1584 | 147166.8125 | 146853.8031 | 146592.9595 | 145549.5949 | 145497.4242 | 145497.4242 | 145445.2584 | 145445.2584 | 4703612.4602 | 9407224.9204 | 1
2615706 | Triunfo | Rural | Demanda Média Bruta (m³/ano) - atendimento | 5482.5467 | 5261.9867 | 23496 | 42308.0133 | 61692.4533 | 81743.9067 | 98999.7333 | 116191.6667 | 133257.32 | 168399.32 | 167199.44 | 162452.1333 | 161095.7467 | 160000.2133 | 159113.36 | 158435.1733 | 155618.08 | 154731.2133 | 154053.0267 | 153479.1733 | 153061.8267 | 151288.1067 | 150662.0933 | 150140.4 | 149723.0533 | 149410.0533 | 148105.84 | 147584.16 | 147166.8133 | 146853.8 | 146592.96 | 145549.6 | 145497.4267 | 145497.4267 | 145445.2533 | 145445.2533 | 4691034.5733 | 9382069.1467 | 1
2615706 | Triunfo | Rural | Demanda Máxima Diária (m³/ano) - cobertura | 7310.0565 | 7015.9891 | 28195.2 | 50769.616 | 74030.944 | 98092.688 | 118799.68 | 139430 | 159908.784 | 202079.184 | 200639.328 | 194942.56 | 193314.896 | 192000.256 | 190936.032 | 190122.208 | 186741.696 | 185677.456 | 184863.632 | 184175.008 | 183674.192 | 181545.728 | 180794.512 | 180168.48 | 179667.664 | 179292.064 | 177727.008 | 177100.992 | 176600.176 | 176224.56 | 175911.552 | 174659.52 | 174596.912 | 174596.912 | 174534.304 | 174534.304 | 5630674.0936 | 11261348.1872 | 1
2615706 | Triunfo | Rural | Demanda Máxima Diária (m³/ano) - atendimento | 6579.056 | 6314.384 | 28195.2 | 50769.616 | 74030.944 | 98092.688 | 118799.68 | 139430 | 159908.784 | 202079.184 | 200639.328 | 194942.56 | 193314.896 | 192000.256 | 190936.032 | 190122.208 | 186741.696 | 185677.456 | 184863.632 | 184175.008 | 183674.192 | 181545.728 | 180794.512 | 180168.48 | 179667.664 | 179292.064 | 177727.008 | 177100.992 | 176600.176 | 176224.56 | 175911.552 | 174659.52 | 174596.912 | 174596.912 | 174534.304 | 174534.304 | 5629241.488 | 11258482.976 | 1
2615706 | Triunfo | Rural | Demanda Máxima Horária (m³/ano) - cobertura | 10965.0847 | 10523.9837 | 46992.0126 | 82329.108 | 116890.9522 | 150911.84 | 178199.5204 | 209145.0088 | 239863.1752 | 303118.7672 | 300958.998 | 292413.8282 | 289972.3549 | 288000.3913 | 286404.039 | 285183.3067 | 280112.5457 | 278516.1934 | 277295.4523 | 276262.5257 | 275511.2944 | 272318.5985 | 271191.7646 | 270252.7277 | 269501.5051 | 268938.0882 | 266590.5133 | 265651.4851 | 264900.2626 | 264336.8456 | 263867.3272 | 261989.2708 | 261895.3636 | 261895.3636 | 261801.4651 | 261801.4651 | 8466502.4284 | 16933004.8567 | 1
2615706 | Triunfo | Rural | Demanda Máxima Horária (m³/ano) - atendimento | 9868.584 | 9471.576 | 42292.8 | 76154.424 | 111046.416 | 147139.032 | 178199.52 | 209145 | 239863.176 | 303118.776 | 300958.992 | 292413.84 | 289972.344 | 288000.384 | 286404.048 | 285183.312 | 280112.544 | 278516.184 | 277295.448 | 276262.512 | 275511.288 | 272318.592 | 271191.768 | 270252.72 | 269501.496 | 268938.096 | 266590.512 | 265651.488 | 264900.264 | 264336.84 | 263867.328 | 261989.28 | 261895.368 | 261895.368 | 261801.456 | 261801.456 | 8443862.232 | 16887724.464 | 1
2615706 | Triunfo | Rural | Vazão de Produção ETA Máxima Diária (m³/ano) - cobertura | 8661.4367 | 8313.0063 | 36209.7367 | 61921.1565 | 85861.7001 | 108320.8267 | 125052.295 | 146768.4272 | 168325.0352 | 212714.9244 | 211199.2968 | 205202.6865 | 203489.3719 | 202105.5378 | 200985.2905 | 200128.6363 | 196570.2075 | 195449.9603 | 194593.2999 | 193868.4391 | 193341.2592 | 191100.7709 | 190310.0103 | 189651.037 | 189123.8632 | 188728.4829 | 187081.062 | 186422.0948 | 185894.9211 | 185499.5408 | 185170.0541 | 183852.1198 | 183786.22 | 183786.22 | 183720.3264 | 183720.3264 | 5956929.5803 | 11913859.1605 | 1
2615706 | Triunfo | Rural | Vazão de Produção ETA Máxima Diária (m³/ano) - atendimento | 7795.2991 | 7481.6983 | 32588.7543 | 57277.0691 | 81568.6235 | 105612.7974 | 125052.2947 | 146768.4211 | 168325.0358 | 212714.9305 | 211199.2926 | 205202.6947 | 203489.3642 | 202105.5326 | 200985.2968 | 200128.64 | 196570.2063 | 195449.9537 | 194593.2968 | 193868.4295 | 193341.2547 | 191100.7663 | 190310.0126 | 189651.0316 | 189123.8568 | 188728.4884 | 187081.0611 | 186422.0968 | 185894.9221 | 185499.5368 | 185170.0547 | 183852.1263 | 183786.2232 | 183786.2232 | 183720.32 | 183720.32 | 5939965.9259 | 11879931.8518 | 1
2615706 | Triunfo | Rural | Vazão de Produção poço Máxima Diária (m³/ano) - cobertura | 7310.0565 | 7015.9891 | 31644.4529 | 56006.1959 | 80337.4242 | 104799.8889 | 125052.295 | 146768.4272 | 168325.0352 | 212714.9244 | 211199.2968 | 205202.6865 | 203489.3719 | 202105.5378 | 200985.2905 | 200128.6363 | 196570.2075 | 195449.9603 | 194593.2999 | 193868.4391 | 193341.2592 | 191100.7709 | 190310.0103 | 189651.037 | 189123.8632 | 188728.4829 | 187081.062 | 186422.0948 | 185894.9211 | 185499.5408 | 185170.0541 | 183852.1198 | 183786.22 | 183786.22 | 183720.3264 | 183720.3264 | 5934755.7248 | 11869511.4497 | 1
2615706 | Triunfo | Rural | Vazão de Produção poço Máxima Diária (m³/ano) - atendimento | 6579.056 | 6314.384 | 28480 | 51805.7306 | 76320.5608 | 102179.8833 | 125052.2947 | 146768.4211 | 168325.0358 | 212714.9305 | 211199.2926 | 205202.6947 | 203489.3642 | 202105.5326 | 200985.2968 | 200128.64 | 196570.2063 | 195449.9537 | 194593.2968 | 193868.4295 | 193341.2547 | 191100.7663 | 190310.0126 | 189651.0316 | 189123.8568 | 188728.4884 | 187081.0611 | 186422.0968 | 185894.9221 | 185499.5368 | 185170.0547 | 183852.1263 | 183786.2232 | 183786.2232 | 183720.32 | 183720.32 | 5919321.299 | 11838642.598 | 1
2615706 | Triunfo | Rural | Economias Totais (econ) - CAPEX | 1456.218 | 1456.218 | 1456.218 | 1456.218 | 1456.218 | 1456.218 | 1456.218 | 1456.218 | 1456.218 | 1456.218 | 1456.218 | 1456.218 | 1456.218 | 1456.218 | 1456.218 | 1456.218 | 1456.218 | 1456.218 | 1456.218 | 1456.218 | 1456.218 | 1456.218 | 1456.218 | 1456.218 | 1456.218 | 1456.218 | 1456.218 | 1456.218 | 1456.218 | 1456.218 | 1456.218 | 1456.218 | 1456.218 | 1456.218 | 1456.218 | 1456.218 |  | 52423.848 | 1
2615706 | Triunfo | Rural | Economias Totais (econ) - OPEX | 0 | 1310.5962 | 1310.5962 | 1347.0017 | 1383.4071 | 1419.8125 | 1456.218 | 1456.218 | 1456.218 | 1456.218 | 1456.218 | 1456.218 | 1456.218 | 1456.218 | 1456.218 | 1456.218 | 1456.218 | 1456.218 | 1456.218 | 1456.218 | 1456.218 | 1456.218 | 1456.218 | 1456.218 | 1456.218 | 1456.218 | 1456.218 | 1456.218 | 1456.218 | 1456.218 | 1456.218 | 1456.218 | 1456.218 | 1456.218 | 1456.218 | 1456.218 |  | 50457.9537 | 1
2615706 | Triunfo | Rural | Economias Ativas (econ) - CAPEX | 43.6913 | 1.3109 | 27.2001 | 86.2261 | 178.3889 | 303.6886 | 462.1251 | 653.6984 | 878.4085 | 1427.2393 | 1427.2393 | 1427.2393 | 1427.2393 | 1427.2393 | 1427.2393 | 1427.2393 | 1427.2393 | 1427.2393 | 1427.2393 | 1427.2393 | 1427.2393 | 1427.2393 | 1427.2393 | 1427.2393 | 1427.2393 | 1427.2393 | 1427.2393 | 1427.2393 | 1427.2393 | 1427.2393 | 1427.2393 | 1427.2393 | 1427.2393 | 1427.2393 | 1427.2393 | 1427.2393 |  | 41170.1981 | 1
2615706 | Triunfo | Rural | Economias Ativas (econ) - OPEX | 0 | 1.1798 | 24.4801 | 79.7591 | 169.4695 | 296.0964 | 462.1251 | 653.6984 | 878.4085 | 1427.2393 | 1427.2393 | 1427.2393 | 1427.2393 | 1427.2393 | 1427.2393 | 1427.2393 | 1427.2393 | 1427.2393 | 1427.2393 | 1427.2393 | 1427.2393 | 1427.2393 | 1427.2393 | 1427.2393 | 1427.2393 | 1427.2393 | 1427.2393 | 1427.2393 | 1427.2393 | 1427.2393 | 1427.2393 | 1427.2393 | 1427.2393 | 1427.2393 | 1427.2393 | 1427.2393 |  | 41100.677 | 1
2615706 | Triunfo | Rural | Ligações Totais SAA (un) | 0 | 0 | 0 | 0 | 0 | 0 | 0 | 0 | 0 | 0 | 0 | 0 | 0 | 0 | 0 | 0 | 0 | 0 | 0 | 0 | 0 | 0 | 0 | 0 | 0 | 0 | 0 | 0 | 0 | 0 | 0 | 0 | 0 | 0 | 0 | 0 |  | 0 | 1
2615706 | Triunfo | Rural | Índice de Hidrometração | [37 empty] | 0 | 1 | bar: 0 to 35
2615706 | Triunfo | Rural | Hidrometros - complementação + substituição (un) | 0 | 0 | 0 | 0 | 0 | 0 | 0 | 0 | 0 | 0 | 0 | 0 | 0 | 0 | 0 | 0 | 0 | 0 | 0 | 0 | 0 | 0 | 0 | 0 | 0 | 0 | 0 | 0 | 0 | 0 | 0 | 0 | 0 | 0 | 0 | 0 | 0 | 0 | 1
2615706 | Triunfo | Rural | Extensão Total incremental + substituição (m) | 0 | 0 | 0 | 0 | 0 | 0 | 0 | 0 | 0 | 0 | 0 | 0 | 0 | 0 | 0 | 0 | 0 | 0 | 0 | 0 | 0 | 0 | 0 | 0 | 0 | 0 | 0 | 0 | 0 | 0 | 0 | 0 | 0 | 0 | 0 | 0 | 0 | 0 | 1
2615706 | Triunfo | Rural | SAC-un | 0 | 0 | 1 | 1 | 1 | 1 | 0 | 1 | 1 | 1 | 0 | 0 | 0 | 0 | 0 | 0 | 0 | 0 | 0 | 0 | 0 | 0 | 0 | 0 | 0 | 0 | 0 | 0 | 0 | 0 | 0 | 0 | 0 | 0 | 0 | 0 | 7 | 14 | 1
2615706 | Triunfo | Rural | Capacidade Total SAA (m³/ano) | 0 | 0 | 0 | 0 | 0 | 0 | 0 | 0 | 0 | 0 | 0 | 0 | 0 | 0 | 0 | 0 | 0 | 0 | 0 | 0 | 0 | 0 | 0 | 0 | 0 | 0 | 0 | 0 | 0 | 0 | 0 | 0 | 0 | 0 | 0 | 0 | 0 | 0 | 1
2615706 | Triunfo | Rural | CAPEX - Investimentos em SAA | [37 empty] | 0 | 1
2615706 | Triunfo | Rural | Ligação Predial (Mil R$) | 0 | 0 | 0 | 0 | 0 | 0 | 0 | 0 | 0 | 0 | 0 | 0 | 0 | 0 | 0 | 0 | 0 | 0 | 0 | 0 | 0 | 0 | 0 | 0 | 0 | 0 | 0 | 0 | 0 | 0 | 0 | 0 | 0 | 0 | 0 | 0 | 0 | 0 | 1
2615706 | Triunfo | Rural | Total rede substituição (Mil R$) | 0 | 0 | 0 | 0 | 0 | 0 | 0 | 0 | 0 | 0 | 0 | 0 | 0 | 0 | 0 | 0 | 0 | 0 | 0 | 0 | 0 | 0 | 0 | 0 | 0 | 0 | 0 | 0 | 0 | 0 | 0 | 0 | 0 | 0 | 0 | 0 | 0 | 0 | 1
2615706 | Triunfo | Rural | Total rede incremental (Mil R$) | 0 | 0 | 0 | 0 | 0 | 0 | 0 | 0 | 0 | 0 | 0 | 0 | 0 | 0 | 0 | 0 | 0 | 0 | 0 | 0 | 0 | 0 | 0 | 0 | 0 | 0 | 0 | 0 | 0 | 0 | 0 | 0 | 0 | 0 | 0 | 0 | 0 | 0 | 1
2615706 | Triunfo | Rural | Captação Superficial (Mil R$) | 0 | 0 | 0 | 0 | 0 | 0 | 0 | 0 | 0 | 0 | 0 | 0 | 0 | 0 | 0 | 0 | 0 | 0 | 0 | 0 | 0 | 0 | 0 | 0 | 0 | 0 | 0 | 0 | 0 | 0 | 0 | 0 | 0 | 0 | 0 | 0 | 0 | 0 | 1
2615706 | Triunfo | Rural | Captação Subterranêa (Mil R$) | 0 | 0 | 0 | 0 | 0 | 0 | 0 | 0 | 0 | 0 | 0 | 0 | 0 | 0 | 0 | 0 | 0 | 0 | 0 | 0 | 0 | 0 | 0 | 0 | 0 | 0 | 0 | 0 | 0 | 0 | 0 | 0 | 0 | 0 | 0 | 0 | 0 | 0 | 1
2615706 | Triunfo | Rural | EEAB (Mil R$) | 0 | 0 | 0 | 0 | 0 | 0 | 0 | 0 | 0 | 0 | 0 | 0 | 0 | 0 | 0 | 0 | 0 | 0 | 0 | 0 | 0 | 0 | 0 | 0 | 0 | 0 | 0 | 0 | 0 | 0 | 0 | 0 | 0 | 0 | 0 | 0 | 0 | 0 | 1
2615706 | Triunfo | Rural | Adutora Bruta (Mil R$) | 0 | 0 | 0 | 0 | 0 | 0 | 0 | 0 | 0 | 0 | 0 | 0 | 0 | 0 | 0 | 0 | 0 | 0 | 0 | 0 | 0 | 0 | 0 | 0 | 0 | 0 | 0 | 0 | 0 | 0 | 0 | 0 | 0 | 0 | 0 | 0 | 0 | 0 | 1
2615706 | Triunfo | Rural | EEAT (Mil R$) | 0 | 0 | 0 | 0 | 0 | 0 | 0 | 0 | 0 | 0 | 0 | 0 | 0 | 0 | 0 | 0 | 0 | 0 | 0 | 0 | 0 | 0 | 0 | 0 | 0 | 0 | 0 | 0 | 0 | 0 | 0 | 0 | 0 | 0 | 0 | 0 | 0 | 0 | 1
2615706 | Triunfo | Rural | Adutora Tratada (Mil R$) | 0 | 0 | 0 | 0 | 0 | 0 | 0 | 0 | 0 | 0 | 0 | 0 | 0 | 0 | 0 | 0 | 0 | 0 | 0 | 0 | 0 | 0 | 0 | 0 | 0 | 0 | 0 | 0 | 0 | 0 | 0 | 0 | 0 | 0 | 0 | 0 | 0 | 0 | 1
2615706 | Triunfo | Rural | ETA (Mil R$) | 0 | 0 | 0 | 0 | 0 | 0 | 0 | 0 | 0 | 0 | 0 | 0 | 0 | 0 | 0 | 0 | 0 | 0 | 0 | 0 | 0 | 0 | 0 | 0 | 0 | 0 | 0 | 0 | 0 | 0 | 0 | 0 | 0 | 0 | 0 | 0 | 0 | 0 | 1
2615706 | Triunfo | Rural | Tratamento de lodo (Mil R$) CPXSAA | 0 | 0 | 0 | 0 | 0 | 0 | 0 | 0 | 0 | 0 | 0 | 0 | 0 | 0 | 0 | 0 | 0 | 0 | 0 | 0 | 0 | 0 | 0 | 0 | 0 | 0 | 0 | 0 | 0 | 0 | 0 | 0 | 0 | 0 | 0 | 0 | 0 | 0 | 1
2615706 | Triunfo | Rural | SAC (Mil R$) | 0 | 0 | 479.8086 | 479.8086 | 479.8086 | 479.8086 | 0 | 479.8086 | 479.8086 | 479.8086 | 0 | 0 | 0 | 0 | 0 | 0 | 0 | 0 | 0 | 0 | 0 | 0 | 0 | 0 | 0 | 0 | 0 | 0 | 0 | 0 | 0 | 0 | 0 | 0 | 0 | 0 | 3358.6603 | 6717.3207 | 1
2615706 | Triunfo | Rural | Reservação (Mil R$) | 0 | 0 | 0 | 0 | 0 | 0 | 0 | 0 | 0 | 0 | 0 | 0 | 0 | 0 | 0 | 0 | 0 | 0 | 0 | 0 | 0 | 0 | 0 | 0 | 0 | 0 | 0 | 0 | 0 | 0 | 0 | 0 | 0 | 0 | 0 | 0 | 0 | 0 | 1
2615706 | Triunfo | Rural | Hidrometração complementação do parque (Mil R$) | 0 | 0 | 0 | 0 | 0 | 0 | 0 | 0 | 0 | 0 | 0 | 0 | 0 | 0 | 0 | 0 | 0 | 0 | 0 | 0 | 0 | 0 | 0 | 0 | 0 | 0 | 0 | 0 | 0 | 0 | 0 | 0 | 0 | 0 | 0 | 0 | 0 | 0 | 1
2615706 | Triunfo | Rural | Hidrometração substituição (Mil R$) | 0 | 0 | 0 | 0 | 0 | 0 | 0 | 0 | 0 | 0 | 0 | 0 | 0 | 0 | 0 | 0 | 0 | 0 | 0 | 0 | 0 | 0 | 0 | 0 | 0 | 0 | 0 | 0 | 0 | 0 | 0 | 0 | 0 | 0 | 0 | 0 | 0 | 0 | 1
2615706 | Triunfo | Rural | Projetos SAA (Mil R$) | 0 | 0 | 0 | 0 | 0 | 0 | 0 | 0 | 0 | 0 | 0 | 0 | 0 | 0 | 0 | 0 | 0 | 0 | 0 | 0 | 0 | 0 | 0 | 0 | 0 | 0 | 0 | 0 | 0 | 0 | 0 | 0 | 0 | 0 | 0 | 0 | 0 | 0 | 1
2615706 | Triunfo | Rural | Aquisição de Áreas (Mil R$) CPXSAA | 0 | 0 | 0 | 0 | 0 | 0 | 0 | 0 | 0 | 0 | 0 | 0 | 0 | 0 | 0 | 0 | 0 | 0 | 0 | 0 | 0 | 0 | 0 | 0 | 0 | 0 | 0 | 0 | 0 | 0 | 0 | 0 | 0 | 0 | 0 | 0 | 0 | 0 | 1
2615706 | Triunfo | Rural | Ambiental (Mil R$) CPXSAA | 0 | 0 | 0 | 0 | 0 | 0 | 0 | 0 | 0 | 0 | 0 | 0 | 0 | 0 | 0 | 0 | 0 | 0 | 0 | 0 | 0 | 0 | 0 | 0 | 0 | 0 | 0 | 0 | 0 | 0 | 0 | 0 | 0 | 0 | 0 | 0 | 0 | 0 | 1
2615706 | Triunfo | Rural | Telemetria e Automação (Mil R$) CPXSAA | 0 | 0 | 0 | 0 | 0 | 0 | 0 | 0 | 0 | 0 | 0 | 0 | 0 | 0 | 0 | 0 | 0 | 0 | 0 | 0 | 0 | 0 | 0 | 0 | 0 | 0 | 0 | 0 | 0 | 0 | 0 | 0 | 0 | 0 | 0 | 0 | 0 | 0 | 1
2615706 | Triunfo | Rural | Macromedidores - principais | 0 | 0 | 0 | 0 | 0 | 0 | 0 | 0 | 0 | 0 | 0 | 0 | 0 | 0 | 0 | 0 | 0 | 0 | 0 | 0 | 0 | 0 | 0 | 0 | 0 | 0 | 0 | 0 | 0 | 0 | 0 | 0 | 0 | 0 | 0 | 0 | 0 | 0 | 1
2615706 | Triunfo | Rural | Macromedidores - Secundários | 0 | 0 | 0 | 0 | 0 | 0 | 0 | 0 | 0 | 0 | 0 | 0 | 0 | 0 | 0 | 0 | 0 | 0 | 0 | 0 | 0 | 0 | 0 | 0 | 0 | 0 | 0 | 0 | 0 | 0 | 0 | 0 | 0 | 0 | 0 | 0 | 0 | 0 | 1
2615706 | Triunfo | Rural | Reformas CPXSAA | 0 | 0 | 0 | 0 | 0 | 0 | 0 | 0 | 0 | 0 | 0 | 0 | 0 | 0 | 0 | 0 | 0 | 0 | 0 | 0 | 0 | 0 | 0 | 0 | 0 | 0 | 0 | 0 | 0 | 0 | 0 | 0 | 0 | 0 | 0 | 0 | 0 | 0 | 1
2615706 | Triunfo | Rural | Reinvestimento (Mil R$) CPXSAA | 0 | 0 | 0 | 0 | 0 | 0 | 0 | 0 | 0 | 0 | 0 | 0 | 0 | 0 | 0 | 0 | 0 | 0 | 0 | 0 | 0 | 0 | 0 | 0 | 0 | 0 | 0 | 0 | 0 | 0 | 0 | 0 | 0 | 0 | 0 | 0 | 0 | 0 | 1
2615706 | Triunfo | Rural | OPEX - Despesas Operacionais em SAA | [37 empty] | 0 | 1
2615706 | Triunfo | Rural | Produtos Químicos (Mil R$) OPXSAA | 0 | 0 | 0 | 0 | 0 | 0 | 0 | 0 | 0 | 0 | 0 | 0 | 0 | 0 | 0 | 0 | 0 | 0 | 0 | 0 | 0 | 0 | 0 | 0 | 0 | 0 | 0 | 0 | 0 | 0 | 0 | 0 | 0 | 0 | 0 | 0 | 0 | 0 | 1
2615706 | Triunfo | Rural | Transporte Lodo (Mil R$) OPXSAA | 0 | 0 | 0 | 0 | 0 | 0 | 0 | 0 | 0 | 0 | 0 | 0 | 0 | 0 | 0 | 0 | 0 | 0 | 0 | 0 | 0 | 0 | 0 | 0 | 0 | 0 | 0 | 0 | 0 | 0 | 0 | 0 | 0 | 0 | 0 | 0 | 0 | 0 | 1
2615706 | Triunfo | Rural | Energia Elétrica (Mil R$) OPXSAA | 0 | 0 | 0 | 0 | 0 | 0 | 0 | 0 | 0 | 0 | 0 | 0 | 0 | 0 | 0 | 0 | 0 | 0 | 0 | 0 | 0 | 0 | 0 | 0 | 0 | 0 | 0 | 0 | 0 | 0 | 0 | 0 | 0 | 0 | 0 | 0 | 0 | 0 | 1
2615706 | Triunfo | Rural | Recursos Humanos (Mil R$) OPXSAA | 0 | 0 | 0 | 0 | 0 | 0 | 0 | 0 | 0 | 0 | 0 | 0 | 0 | 0 | 0 | 0 | 0 | 0 | 0 | 0 | 0 | 0 | 0 | 0 | 0 | 0 | 0 | 0 | 0 | 0 | 0 | 0 | 0 | 0 | 0 | 0 | 0 | 0 | 1
2615706 | Triunfo | Rural | Veículos e equipamentos (Mil R$) OPXSAA | 0 | 0 | 0 | 0 | 0 | 0 | 0 | 0 | 0 | 0 | 0 | 0 | 0 | 0 | 0 | 0 | 0 | 0 | 0 | 0 | 0 | 0 | 0 | 0 | 0 | 0 | 0 | 0 | 0 | 0 | 0 | 0 | 0 | 0 | 0 | 0 | 0 | 0 | 1
2615706 | Triunfo | Rural | Ambiental (Mil R$) OPXSAA | 0 | 0 | 0 | 0 | 0 | 0 | 0 | 0 | 0 | 0 | 0 | 0 | 0 | 0 | 0 | 0 | 0 | 0 | 0 | 0 | 0 | 0 | 0 | 0 | 0 | 0 | 0 | 0 | 0 | 0 | 0 | 0 | 0 | 0 | 0 | 0 | 0 | 0 | 1
2615706 | Triunfo | Rural | Seguro (Mil R$) OPXSAA | 0 | 0 | 0 | 0 | 0 | 0 | 0 | 0 | 0 | 0 | 0 | 0 | 0 | 0 | 0 | 0 | 0 | 0 | 0 | 0 | 0 | 0 | 0 | 0 | 0 | 0 | 0 | 0 | 0 | 0 | 0 | 0 | 0 | 0 | 0 | 0 | 0 | 0 | 1
2615706 | Triunfo | Rural | Outros (Mil R$) OPXSAA | 0 | 0 | 0 | 0 | 0 | 0 | 0 | 0 | 0 | 0 | 0 | 0 | 0 | 0 | 0 | 0 | 0 | 0 | 0 | 0 | 0 | 0 | 0 | 0 | 0 | 0 | 0 | 0 | 0 | 0 | 0 | 0 | 0 | 0 | 0 | 0 | 0 | 0 | 1
2615706 | Triunfo | Rural | VOLUMETRIA - SES | [37 empty] | 0 | 1
2615706 | Triunfo | Rural | Índice de atendimento (%) SES | 0% | 0% | 10.12% | 20.81% | 32.06% | 43.88% | 56.25% | 67.5% | 78.75% | 90% | 90% | 90% | 90% | 90% | 90% | 90% | 90% | 90% | 90% | 90% | 90% | 90% | 90% | 90% | 90% | 90% | 90% | 90% | 90% | 90% | 90% | 90% | 90% | 90% | 90% | 90% |  | 27.3937 | 1
2615706 | Triunfo | Rural | Índice de cobertura (%) SES | 0% | 0% | 11.25% | 22.5% | 33.75% | 45% | 56.25% | 67.5% | 78.75% | 90% | 90% | 90% | 90% | 90% | 90% | 90% | 90% | 90% | 90% | 90% | 90% | 90% | 90% | 90% | 90% | 90% | 90% | 90% | 90% | 90% | 90% | 90% | 90% | 90% | 90% | 90% |  | 27.45 | 1
2615706 | Triunfo | Rural | População Residente Cobertura (hab) | 0 | 0 | 407.8125 | 802.575 | 1188.3375 | 1567.8 | 1875.9375 | 2221.425 | 2564.1 | 2905.2 | 2884.5 | 2802.6 | 2779.2 | 2760.3 | 2745 | 2733.3 | 2684.7 | 2669.4 | 2657.7 | 2647.8 | 2640.6 | 2610 | 2599.2 | 2590.2 | 2583 | 2577.6 | 2555.1 | 2546.1 | 2538.9 | 2533.5 | 2529 | 2511 | 2510.1 | 2510.1 | 2509.2 | 2509.2 |  | 81750.4875 | 1
2615706 | Triunfo | Rural | Índice de Tratamento (%) | 0% | 0% | 100% | 100% | 100% | 100% | 100% | 100% | 100% | 100% | 100% | 100% | 100% | 100% | 100% | 100% | 100% | 100% | 100% | 100% | 100% | 100% | 100% | 100% | 100% | 100% | 100% | 100% | 100% | 100% | 100% | 100% | 100% | 100% | 100% | 100% |  | 34 | 1
2615706 | Triunfo | Rural | Vazão de Infiltração (m³/ano) - OPEX | 0 | 0 | 31258.0447 | 64081.7771 | 99022.6728 | 135978.292 | 174331.1436 | 203490.5005 | 238056.8141 | 273397.5352 | 275003.8967 | 275003.8967 | 271004.1155 | 271907.1016 | 273164.3482 | 274614.4902 | 274614.4902 | 272971.2741 | 273727.4182 | 274334.1175 | 275604.894 | 275604.894 | 275053.248 | 275274.1369 | 275764.6699 | 276388.833 | 276388.833 | 275613.0001 | 275931.8763 | 276063.0825 | 276333.5015 | 276333.5015 | 275868.3792 | 276559.2977 | 277250.2161 | 277672.444 | 8373666.7367 | 16747333.4734 | 1
2615706 | Triunfo | Rural | Vazão Média Coletada (m³/ano) - OPEX | 0 | 0 | 33020.2807 | 70427.9246 | 112903.4268 | 160501.609 | 211456.1436 | 255776.5405 | 308017.0541 | 374437.2952 | 375323.6567 | 372475.3367 | 367661.2355 | 367907.5816 | 368632.0282 | 369675.3702 | 367985.5302 | 365810.2341 | 366159.5782 | 366421.3975 | 367442.334 | 366377.454 | 365450.688 | 365358.3769 | 365598.3499 | 366034.593 | 365252.673 | 364163.6401 | 364231.9563 | 364175.2425 | 364289.4215 | 363663.0215 | 363166.9392 | 363857.8577 | 364517.0961 | 364939.324 | 11053111.1912 | 22106222.3824 | 1
2615706 | Triunfo | Rural | Vazão Tratada (m³/ano) - OPEX | 0 | 0 | 33020.2807 | 70427.9246 | 112903.4268 | 160501.609 | 211456.1436 | 255776.5405 | 308017.0541 | 374437.2952 | 375323.6567 | 372475.3367 | 367661.2355 | 367907.5816 | 368632.0282 | 369675.3702 | 367985.5302 | 365810.2341 | 366159.5782 | 366421.3975 | 367442.334 | 366377.454 | 365450.688 | 365358.3769 | 365598.3499 | 366034.593 | 365252.673 | 364163.6401 | 364231.9563 | 364175.2425 | 364289.4215 | 363663.0215 | 363166.9392 | 363857.8577 | 364517.0961 | 364939.324 | 11053111.1912 | 22106222.3824 | 1
2615706 | Triunfo | Rural | Vazão Tratada (m³/ano) - CAPEX | 0 | 0 | 36689.2008 | 76138.2968 | 118845.7124 | 164617.0349 | 211456.1436 | 255776.5405 | 308017.0541 | 374437.2952 | 375323.6567 | 372475.3367 | 367661.2355 | 367907.5816 | 368632.0282 | 369675.3702 | 367985.5302 | 365810.2341 | 366159.5782 | 366421.3975 | 367442.334 | 366377.454 | 365450.688 | 365358.3769 | 365598.3499 | 366034.593 | 365252.673 | 364163.6401 | 364231.9563 | 364175.2425 | 364289.4215 | 363663.0215 | 363166.9392 | 363857.8577 | 364517.0961 | 364939.324 | 11072548.195 | 22145096.39 | 1
2615706 | Triunfo | Rural | Volume faturado esgoto (m³/ano) - OPEX | 0 | 0 | 0 | 0 | 0 | 0 | 0 | 0 | 0 | 0 | 0 | 0 | 0 | 0 | 0 | 0 | 0 | 0 | 0 | 0 | 0 | 0 | 0 | 0 | 0 | 0 | 0 | 0 | 0 | 0 | 0 | 0 | 0 | 0 | 0 | 0 | 0 | 0 | 1
2615706 | Triunfo | Rural | Economias Ativas (econ) - CAPEX | 0 | 0 | 156.8794 | 313.8255 | 472.1787 | 631.7719 | 767.8745 | 921.8059 | 1078.3903 | 1238.4827 | 1245.7595 | 1225.296 | 1227.6406 | 1231.7311 | 1237.4264 | 1243.9955 | 1235.047 | 1236.5518 | 1239.9771 | 1242.7254 | 1248.482 | 1243.0411 | 1245.983 | 1246.9837 | 1249.2058 | 1252.0332 | 1247.0418 | 1248.5187 | 1249.9632 | 1250.5576 | 1251.7826 | 1246.5457 | 1249.6756 | 1252.8054 | 1255.9352 | 1257.8479 |  | 37943.7615 | 1
2615706 | Triunfo | Rural | Economias Ativas (econ) - OPEX | 0 | 0 | 141.1914 | 290.2885 | 448.5698 | 615.9776 | 767.8745 | 921.8059 | 1078.3903 | 1238.4827 | 1245.7595 | 1225.296 | 1227.6406 | 1231.7311 | 1237.4264 | 1243.9955 | 1235.047 | 1236.5518 | 1239.9771 | 1242.7254 | 1248.482 | 1243.0411 | 1245.983 | 1246.9837 | 1249.2058 | 1252.0332 | 1247.0418 | 1248.5187 | 1249.9632 | 1250.5576 | 1251.7826 | 1246.5457 | 1249.6756 | 1252.8054 | 1255.9352 | 1257.8479 |  | 37865.1334 | 1
2615706 | Triunfo | Rural | Ligação Intradomiciliar (un) | 0 | 0 | 7.8666 | 15.6913 | 23.6089 | 31.5886 | 39.4857 | 46.0903 | 53.9195 | 61.9241 | 62.288 | 62.288 | 61.382 | 61.5866 | 61.8713 | 62.1998 | 62.1998 | 61.8276 | 61.9989 | 62.1363 | 62.4241 | 62.4241 | 62.2992 | 62.3492 | 62.4603 | 62.6017 | 62.6017 | 62.4259 | 62.4982 | 62.5279 | 62.5891 | 62.5891 | 62.4838 | 62.6403 | 62.7968 | 62.8924 |  | 1900.5567 | 1
2615706 | Triunfo | Rural | Ligações Totais SES (un) | 0 | 0 | 157.3311 | 313.8255 | 472.1787 | 631.7719 | 789.7149 | 921.8059 | 1078.3903 | 1238.4827 | 1245.7595 | 1245.7595 | 1227.6406 | 1231.7311 | 1237.4264 | 1243.9955 | 1243.9955 | 1236.5518 | 1239.9771 | 1242.7254 | 1248.482 | 1248.482 | 1245.983 | 1246.9837 | 1249.2058 | 1252.0332 | 1252.0332 | 1248.5187 | 1249.9632 | 1250.5576 | 1251.7826 | 1251.7826 | 1249.6756 | 1252.8054 | 1255.9352 | 1257.8479 |  | 38011.1347 | 1
2615706 | Triunfo | Rural | Total Rede Coletora (m) | 0 | 0 | 0 | 0 | 0 | 0 | 0 | 0 | 0 | 0 | 0 | 0 | 0 | 0 | 0 | 0 | 0 | 0 | 0 | 0 | 0 | 0 | 0 | 0 | 0 | 0 | 0 | 0 | 0 | 0 | 0 | 0 | 0 | 0 | 0 | 0 |  | 0 | 1
2615706 | Triunfo | Rural | Total incremental Coletor Tronco (m) | 0 | 0 | 0 | 0 | 0 | 0 | 0 | 0 | 0 | 0 | 0 | 0 | 0 | 0 | 0 | 0 | 0 | 0 | 0 | 0 | 0 | 0 | 0 | 0 | 0 | 0 | 0 | 0 | 0 | 0 | 0 | 0 | 0 | 0 | 0 | 0 |  | 0 | 1
2615706 | Triunfo | Rural | SEI-un | 0 | 0 | 156.8794 | 156.9461 | 158.3532 | 159.5932 | 136.1026 | 153.9314 | 156.5844 | 160.0924 | 7.2768 | 0 | 2.3446 | 4.0905 | 5.6953 | 6.5691 | 0 | 1.5048 | 3.4253 | 2.7483 | 5.7566 | 0 | 2.9419 | 1.0006 | 2.2221 | 2.8274 | 0 | 1.4769 | 1.4445 | 0.59436 | 1.225 | 0 | 3.1298 | 3.1298 | 3.1298 | 1.9127 |  | 1302.929 | 1
2615706 | Triunfo | Rural | Capacidade Total SES (m³/ano) | 0 | 0 | 0 | 0 | 0 | 0 | 0 | 0 | 0 | 0 | 0 | 0 | 0 | 0 | 0 | 0 | 0 | 0 | 0 | 0 | 0 | 0 | 0 | 0 | 0 | 0 | 0 | 0 | 0 | 0 | 0 | 0 | 0 | 0 | 0 | 0 |  | 0 | 1
2615706 | Triunfo | Rural | Cloro-kg / ano | 0 | 0 | 0 | 0 | 0 | 0 | 0 | 0 | 0 | 0 | 0 | 0 | 0 | 0 | 0 | 0 | 0 | 0 | 0 | 0 | 0 | 0 | 0 | 0 | 0 | 0 | 0 | 0 | 0 | 0 | 0 | 0 | 0 | 0 | 0 | 0 |  | 0 | 1
2615706 | Triunfo | Rural | Geração de lodo-ton / ano | 0 | 0 | 0 | 0 | 0 | 0 | 0 | 0 | 0 | 0 | 0 | 0 | 0 | 0 | 0 | 0 | 0 | 0 | 0 | 0 | 0 | 0 | 0 | 0 | 0 | 0 | 0 | 0 | 0 | 0 | 0 | 0 | 0 | 0 | 0 | 0 |  | 0 | 1
2615706 | Triunfo | Rural | Polímero Lodo-kg / ano | 0 | 0 | 0 | 0 | 0 | 0 | 0 | 0 | 0 | 0 | 0 | 0 | 0 | 0 | 0 | 0 | 0 | 0 | 0 | 0 | 0 | 0 | 0 | 0 | 0 | 0 | 0 | 0 | 0 | 0 | 0 | 0 | 0 | 0 | 0 | 0 |  | 0 | 1
2615706 | Triunfo | Rural | Economias sistema individual | 0 | 0 | 0 | 0 | 0 | 0 | 0 | 0 | 0 | 0 | 0 | 0 | 0 | 0 | 0 | 0 | 0 | 0 | 0 | 0 | 0 | 0 | 0 | 0 | 0 | 0 | 0 | 0 | 0 | 0 | 0 | 0 | 0 | 0 | 0 | 0 |  | 0 | 1
2615706 | Triunfo | Rural | CAPEX - Investimentos em SES | [37 empty] | 0 | 1
2615706 | Triunfo | Rural | Ligação (Mil R$) | 0 | 0 | 0 | 0 | 0 | 0 | 0 | 0 | 0 | 0 | 0 | 0 | 0 | 0 | 0 | 0 | 0 | 0 | 0 | 0 | 0 | 0 | 0 | 0 | 0 | 0 | 0 | 0 | 0 | 0 | 0 | 0 | 0 | 0 | 0 | 0 | 0 | 0 | 1
2615706 | Triunfo | Rural | Rede Coletora (Mil R$) | 0 | 0 | 0 | 0 | 0 | 0 | 0 | 0 | 0 | 0 | 0 | 0 | 0 | 0 | 0 | 0 | 0 | 0 | 0 | 0 | 0 | 0 | 0 | 0 | 0 | 0 | 0 | 0 | 0 | 0 | 0 | 0 | 0 | 0 | 0 | 0 | 0 | 0 | 1
2615706 | Triunfo | Rural | Coletor Tronco (Mil R$) | 0 | 0 | 0 | 0 | 0 | 0 | 0 | 0 | 0 | 0 | 0 | 0 | 0 | 0 | 0 | 0 | 0 | 0 | 0 | 0 | 0 | 0 | 0 | 0 | 0 | 0 | 0 | 0 | 0 | 0 | 0 | 0 | 0 | 0 | 0 | 0 | 0 | 0 | 1
2615706 | Triunfo | Rural | EEE (Mil R$) | 0 | 0 | 0 | 0 | 0 | 0 | 0 | 0 | 0 | 0 | 0 | 0 | 0 | 0 | 0 | 0 | 0 | 0 | 0 | 0 | 0 | 0 | 0 | 0 | 0 | 0 | 0 | 0 | 0 | 0 | 0 | 0 | 0 | 0 | 0 | 0 | 0 | 0 | 1
2615706 | Triunfo | Rural | Linha de Recalque (Mil R$) | 0 | 0 | 0 | 0 | 0 | 0 | 0 | 0 | 0 | 0 | 0 | 0 | 0 | 0 | 0 | 0 | 0 | 0 | 0 | 0 | 0 | 0 | 0 | 0 | 0 | 0 | 0 | 0 | 0 | 0 | 0 | 0 | 0 | 0 | 0 | 0 | 0 | 0 | 1
2615706 | Triunfo | Rural | Linha de Gravidade (Mil R$) | 0 | 0 | 0 | 0 | 0 | 0 | 0 | 0 | 0 | 0 | 0 | 0 | 0 | 0 | 0 | 0 | 0 | 0 | 0 | 0 | 0 | 0 | 0 | 0 | 0 | 0 | 0 | 0 | 0 | 0 | 0 | 0 | 0 | 0 | 0 | 0 | 0 | 0 | 1
2615706 | Triunfo | Rural | ETE (Mil R$) | 0 | 0 | 952.2875 | 952.6926 | 961.2343 | 968.7612 | 826.1688 | 934.3927 | 950.4969 | 971.7914 | 44.1714 | 0 | 14.2321 | 24.8301 | 34.5715 | 39.8757 | 0 | 9.1344 | 20.7923 | 16.6829 | 34.9435 | 0 | 17.858 | 6.074 | 13.4886 | 17.1631 | 0 | 8.9651 | 8.7684 | 3.6079 | 7.4359 | 0 | 18.9987 | 18.9987 | 18.9987 | 11.6103 | 7909.0266 | 15818.0533 | 1
2615706 | Triunfo | Rural | Tratamento de lodo (Mil R$) CPXSES | 0 | 0 | 0 | 0 | 0 | 0 | 0 | 0 | 0 | 0 | 0 | 0 | 0 | 0 | 0 | 0 | 0 | 0 | 0 | 0 | 0 | 0 | 0 | 0 | 0 | 0 | 0 | 0 | 0 | 0 | 0 | 0 | 0 | 0 | 0 | 0 | 0 | 0 | 1
2615706 | Triunfo | Rural | SEI (Mil R$) | 0 | 0 | 952.2875 | 952.6926 | 961.2343 | 968.7612 | 826.1688 | 934.3927 | 950.4969 | 971.7914 | 44.1714 | 0 | 14.2321 | 24.8301 | 34.5715 | 39.8757 | 0 | 9.1344 | 20.7923 | 16.6829 | 34.9435 | 0 | 17.858 | 6.074 | 13.4886 | 17.1631 | 0 | 8.9651 | 8.7684 | 3.6079 | 7.4359 | 0 | 18.9987 | 18.9987 | 18.9987 | 11.6103 | 7909.0266 | 15818.0533 | 1
2615706 | Triunfo | Rural | Emissário (Mil R$) | 0 | 0 | 0 | 0 | 0 | 0 | 0 | 0 | 0 | 0 | 0 | 0 | 0 | 0 | 0 | 0 | 0 | 0 | 0 | 0 | 0 | 0 | 0 | 0 | 0 | 0 | 0 | 0 | 0 | 0 | 0 | 0 | 0 | 0 | 0 | 0 | 0 | 0 | 1
2615706 | Triunfo | Rural | Projetos SES (Mil R$) | 0 | 0 | 0 | 0 | 0 | 0 | 0 | 0 | 0 | 0 | 0 | 0 | 0 | 0 | 0 | 0 | 0 | 0 | 0 | 0 | 0 | 0 | 0 | 0 | 0 | 0 | 0 | 0 | 0 | 0 | 0 | 0 | 0 | 0 | 0 | 0 | 0 | 0 | 1
2615706 | Triunfo | Rural | Aquisição de Áreas (Mil R$) SES | 0 | 0 | 0 | 0 | 0 | 0 | 0 | 0 | 0 | 0 | 0 | 0 | 0 | 0 | 0 | 0 | 0 | 0 | 0 | 0 | 0 | 0 | 0 | 0 | 0 | 0 | 0 | 0 | 0 | 0 | 0 | 0 | 0 | 0 | 0 | 0 | 0 | 0 | 1
2615706 | Triunfo | Rural | Ambiental (Mil R$) CPXSES | 0 | 0 | 0 | 0 | 0 | 0 | 0 | 0 | 0 | 0 | 0 | 0 | 0 | 0 | 0 | 0 | 0 | 0 | 0 | 0 | 0 | 0 | 0 | 0 | 0 | 0 | 0 | 0 | 0 | 0 | 0 | 0 | 0 | 0 | 0 | 0 | 0 | 0 | 1
2615706 | Triunfo | Rural | Telemetria e Automação (Mil R$) CPXSES | 0 | 0 | 0 | 0 | 0 | 0 | 0 | 0 | 0 | 0 | 0 | 0 | 0 | 0 | 0 | 0 | 0 | 0 | 0 | 0 | 0 | 0 | 0 | 0 | 0 | 0 | 0 | 0 | 0 | 0 | 0 | 0 | 0 | 0 | 0 | 0 | 0 | 0 | 1
2615706 | Triunfo | Rural | Reformas SES | 0 | 0 | 0 | 0 | 0 | 0 | 0 | 0 | 0 | 0 | 0 | 0 | 0 | 0 | 0 | 0 | 0 | 0 | 0 | 0 | 0 | 0 | 0 | 0 | 0 | 0 | 0 | 0 | 0 | 0 | 0 | 0 | 0 | 0 | 0 | 0 | 0 | 0 | 1
2615706 | Triunfo | Rural | Reinvestimento (Mil R$) CPXSES | 0 | 0 | 0 | 0 | 0 | 0 | 0 | 0 | 0 | 0 | 0 | 0 | 0 | 0 | 0 | 0 | 0 | 0 | 0 | 0 | 0 | 0 | 0 | 0 | 0 | 0 | 0 | 0 | 0 | 0 | 0 | 0 | 0 | 0 | 0 | 0 | 0 | 0 | 1
2615706 | Triunfo | Rural | OPEX - Despesas Operacionais em SES | [37 empty] | 0 | 1
2615706 | Triunfo | Rural | Produtos Químicos (Mil R$) OPXSES | 0 | 0 | 0 | 0 | 0 | 0 | 0 | 0 | 0 | 0 | 0 | 0 | 0 | 0 | 0 | 0 | 0 | 0 | 0 | 0 | 0 | 0 | 0 | 0 | 0 | 0 | 0 | 0 | 0 | 0 | 0 | 0 | 0 | 0 | 0 | 0 | 0 | 0 | 1
2615706 | Triunfo | Rural | Transporte Lodo (Mil R$) | 0 | 0 | 0 | 0 | 0 | 0 | 0 | 0 | 0 | 0 | 0 | 0 | 0 | 0 | 0 | 0 | 0 | 0 | 0 | 0 | 0 | 0 | 0 | 0 | 0 | 0 | 0 | 0 | 0 | 0 | 0 | 0 | 0 | 0 | 0 | 0 | 0 | 0 | 1
2615706 | Triunfo | Rural | Energia Elétrica (Mil R$) | 0 | 0 | 0 | 0 | 0 | 0 | 0 | 0 | 0 | 0 | 0 | 0 | 0 | 0 | 0 | 0 | 0 | 0 | 0 | 0 | 0 | 0 | 0 | 0 | 0 | 0 | 0 | 0 | 0 | 0 | 0 | 0 | 0 | 0 | 0 | 0 | 0 | 0 | 1
2615706 | Triunfo | Rural | SEI (Mil R$) OPXSES | [36 empty] | 0 | 0 | 1
2615706 | Triunfo | Rural | Recursos Humanos (Mil R$) OPXSES | 0 | 0 | 0 | 0 | 0 | 0 | 0 | 0 | 0 | 0 | 0 | 0 | 0 | 0 | 0 | 0 | 0 | 0 | 0 | 0 | 0 | 0 | 0 | 0 | 0 | 0 | 0 | 0 | 0 | 0 | 0 | 0 | 0 | 0 | 0 | 0 | 0 | 0 | 1
2615706 | Triunfo | Rural | Veículos e equipamentos (Mil R$) OPXSES | 0 | 0 | 0 | 0 | 0 | 0 | 0 | 0 | 0 | 0 | 0 | 0 | 0 | 0 | 0 | 0 | 0 | 0 | 0 | 0 | 0 | 0 | 0 | 0 | 0 | 0 | 0 | 0 | 0 | 0 | 0 | 0 | 0 | 0 | 0 | 0 | 0 | 0 | 1
2615706 | Triunfo | Rural | Ambiental (Mil R$) OPXSES | 0 | 0 | 0 | 0 | 0 | 0 | 0 | 0 | 0 | 0 | 0 | 0 | 0 | 0 | 0 | 0 | 0 | 0 | 0 | 0 | 0 | 0 | 0 | 0 | 0 | 0 | 0 | 0 | 0 | 0 | 0 | 0 | 0 | 0 | 0 | 0 | 0 | 0 | 1
2615706 | Triunfo | Rural | Seguro (Mil R$) OPXSES | 0 | 0 | 0 | 0 | 0 | 0 | 0 | 0 | 0 | 0 | 0 | 0 | 0 | 0 | 0 | 0 | 0 | 0 | 0 | 0 | 0 | 0 | 0 | 0 | 0 | 0 | 0 | 0 | 0 | 0 | 0 | 0 | 0 | 0 | 0 | 0 | 0 | 0 | 1
2615706 | Triunfo | Rural | Outros (Mil R$) OPXSES | 0 | 0 | 0 | 0 | 0 | 0 | 0 | 0 | 0 | 0 | 0 | 0 | 0 | 0 | 0 | 0 | 0 | 0 | 0 | 0 | 0 | 0 | 0 | 0 | 0 | 0 | 0 | 0 | 0 | 0 | 0 | 0 | 0 | 0 | 0 | 0 | 0 | 0 | 1
2615706 | Triunfo | Rural | TOTAL | [37 empty] | 0 | 1
2615706 | Triunfo | Rural | CAPEX SAA | 0 | 0 | 479.8086 | 479.8086 | 479.8086 | 479.8086 | 0 | 479.8086 | 479.8086 | 479.8086 | 0 | 0 | 0 | 0 | 0 | 0 | 0 | 0 | 0 | 0 | 0 | 0 | 0 | 0 | 0 | 0 | 0 | 0 | 0 | 0 | 0 | 0 | 0 | 0 | 0 | 0 | 3358.6603 | 6717.3207 | 1
2615706 | Triunfo | Rural | OPEX SAA | 0 | 0 | 0 | 0 | 0 | 0 | 0 | 0 | 0 | 0 | 0 | 0 | 0 | 0 | 0 | 0 | 0 | 0 | 0 | 0 | 0 | 0 | 0 | 0 | 0 | 0 | 0 | 0 | 0 | 0 | 0 | 0 | 0 | 0 | 0 | 0 | 0 | 0 | 1
2615706 | Triunfo | Rural | CAPEX SES | 0 | 0 | 952.2875 | 952.6926 | 961.2343 | 968.7612 | 826.1688 | 934.3927 | 950.4969 | 971.7914 | 44.1714 | 0 | 14.2321 | 24.8301 | 34.5715 | 39.8757 | 0 | 9.1344 | 20.7923 | 16.6829 | 34.9435 | 0 | 17.858 | 6.074 | 13.4886 | 17.1631 | 0 | 8.9651 | 8.7684 | 3.6079 | 7.4359 | 0 | 18.9987 | 18.9987 | 18.9987 | 11.6103 | 7909.0266 | 15818.0533 | 1
2615706 | Triunfo | Rural | OPEX SES | 0 | 0 | 0 | 0 | 0 | 0 | 0 | 0 | 0 | 0 | 0 | 0 | 0 | 0 | 0 | 0 | 0 | 0 | 0 | 0 | 0 | 0 | 0 | 0 | 0 | 0 | 0 | 0 | 0 | 0 | 0 | 0 | 0 | 0 | 0 | 0 | 0 | 0 | 1
2615805 | Tupanatinga | Rural | VOLUMETRIA - SAA | [37 empty] | 0 | 1
2615805 | Tupanatinga | Rural | Índice de Atendimento (%) | 41.95% | 41.95% | 47.18% | 53.88% | 60.87% | 68.14% | 75.71% | 81.54% | 87.36% | 99% | 99% | 99% | 99% | 99% | 99% | 99% | 99% | 99% | 99% | 99% | 99% | 99% | 99% | 99% | 99% | 99% | 99% | 99% | 99% | 99% | 99% | 99% | 99% | 99% | 99% | 99% |  | 32.3157 | 1
2615805 | Tupanatinga | Rural | Índice de Cobertura (%) | 46.61% | 46.61% | 52.43% | 58.25% | 64.07% | 69.89% | 75.71% | 81.54% | 87.36% | 99% | 99% | 99% | 99% | 99% | 99% | 99% | 99% | 99% | 99% | 99% | 99% | 99% | 99% | 99% | 99% | 99% | 99% | 99% | 99% | 99% | 99% | 99% | 99% | 99% | 99% | 99% |  | 32.5546 | 1
2615805 | Tupanatinga | Rural | População Residente (hab) | 14634 | 14724 | 14771 | 14808 | 14838 | 14862 | 14957 | 14971 | 14983 | 14992 | 14999 | 15029 | 15001 | 14978 | 14960 | 14945 | 14887 | 14817 | 14761 | 14716 | 14680 | 14535 | 14451 | 14384 | 14330 | 14287 | 14116 | 14016 | 13936 | 13872 | 13821 | 13618 | 13541 | 13463 | 13387 | 13265 |  | 521335 | 1
2615805 | Tupanatinga | Rural | Índice de Perdas Totais na Distribuição (%) | 25% | 25% | 25% | 25% | 25% | 25% | 25% | 25% | 25% | 25% | 25% | 25% | 25% | 25% | 25% | 25% | 25% | 25% | 25% | 25% | 25% | 25% | 25% | 25% | 25% | 25% | 25% | 25% | 25% | 25% | 25% | 25% | 25% | 25% | 25% | 25% |  | 9 | 1
2615805 | Tupanatinga | Rural | Índice de Perdas Físicas na Distribuição (%) | 16.67% | 16.67% | 16.67% | 16.67% | 16.67% | 16.67% | 16.67% | 16.67% | 16.67% | 16.67% | 16.67% | 16.67% | 16.67% | 16.67% | 16.67% | 16.67% | 16.67% | 16.67% | 16.67% | 16.67% | 16.67% | 16.67% | 16.67% | 16.67% | 16.67% | 16.67% | 16.67% | 16.67% | 16.67% | 16.67% | 16.67% | 16.67% | 16.67% | 16.67% | 16.67% | 16.67% |  | 6 | 1
2615805 | Tupanatinga | Rural | Índice de Perdas na Produção (%) - ETA | 15.6% | 15.6% | 13.48% | 11.36% | 9.241% | 7.12% | 5% | 5% | 5% | 5% | 5% | 5% | 5% | 5% | 5% | 5% | 5% | 5% | 5% | 5% | 5% | 5% | 5% | 5% | 5% | 5% | 5% | 5% | 5% | 5% | 5% | 5% | 5% | 5% | 5% | 5% |  | 2.2241 | 1
2615805 | Tupanatinga | Rural | Consumo Micromedido de Água (m³/ano) - cobertura | 265956.4324 | 267592.0813 | 301978.3883 | 336350.9493 | 370716.6045 | 405054.9467 | 441598.4948 | 475998.0002 | 510392.9393 | 578767.1921 | 579037.4308 | 580195.5794 | 579114.6393 | 578226.722 | 577531.8313 | 576952.7552 | 574713.6627 | 572011.3049 | 569849.4208 | 568112.196 | 566722.4111 | 561124.6762 | 557881.8519 | 555295.3123 | 553210.6367 | 551550.6203 | 544949.1537 | 541088.6473 | 538000.2399 | 535529.5147 | 533560.6573 | 525723.8299 | 522751.237 | 519740.0418 | 516806.0586 | 512096.241 | 18346182.7012 | 36692365.4025 | 1
2615805 | Tupanatinga | Rural | Consumo Micromedido de Água (m³/ano) - atendimento | 239360.79 | 240832.87 | 271780.55 | 311124.63 | 352180.78 | 394928.57 | 441598.49 | 475998 | 510392.94 | 578767.19 | 579037.43 | 580195.58 | 579114.64 | 578226.72 | 577531.83 | 576952.76 | 574713.66 | 572011.31 | 569849.42 | 568112.19 | 566722.41 | 561124.68 | 557881.85 | 555295.31 | 553210.64 | 551550.62 | 544949.15 | 541088.65 | 538000.24 | 535529.52 | 533560.66 | 525723.83 | 522751.24 | 519740.04 | 516806.06 | 512096.24 | 18208741.49 | 36417482.98 | 1
2615805 | Tupanatinga | Rural | Consumo de Água Disponibilizado (m³/ano) - cobertura | 354608.5765 | 356789.4418 | 402637.851 | 448467.9323 | 494288.8059 | 540073.2623 | 588797.9931 | 634664.0002 | 680523.9191 | 771689.5895 | 772049.9077 | 773594.1059 | 772152.8523 | 770968.9627 | 770042.4418 | 769270.3403 | 766284.8836 | 762681.7399 | 759799.2278 | 757482.9281 | 755629.8815 | 748166.2349 | 743842.4693 | 740393.7497 | 737614.1823 | 735400.8271 | 726598.8716 | 721451.5297 | 717333.6532 | 714039.353 | 711414.2097 | 700965.1065 | 697001.6494 | 692986.7224 | 689074.7449 | 682794.988 | 24461576.935 | 48923153.87 | 1
2615805 | Tupanatinga | Rural | Consumo de Água Disponibilizado (m³/ano) - atendimento | 319147.72 | 321110.4933 | 362374.0667 | 414832.84 | 469574.3733 | 526571.4267 | 588797.9867 | 634664 | 680523.92 | 771689.5867 | 772049.9067 | 773594.1067 | 772152.8533 | 770968.96 | 770042.44 | 769270.3467 | 766284.88 | 762681.7467 | 759799.2267 | 757482.92 | 755629.88 | 748166.24 | 743842.4667 | 740393.7467 | 737614.1867 | 735400.8267 | 726598.8667 | 721451.5333 | 717333.6533 | 714039.36 | 711414.2133 | 700965.1067 | 697001.6533 | 692986.72 | 689074.7467 | 682794.9867 | 24278321.9867 | 48556643.9733 | 1
2615805 | Tupanatinga | Rural | Consumo de Água Efetivo (m³/ano) - cobertura | 295507 | 297325 | 335532 | 373723 | 411907 | 450061 | 490665 | 528887 | 567103 | 643075 | 643375 | 644662 | 643461 | 642474 | 641702 | 641059 | 638571 | 635568 | 633166 | 631236 | 629692 | 623472 | 619869 | 616995 | 614678 | 612834 | 605499 | 601210 | 597778 | 595033 | 592845 | 584138 | 580835 | 577489 | 574229 | 568996 | 20384651 | 40769302 | 1
2615805 | Tupanatinga | Rural | Consumo de Água Efetivo (m³/ano) - atendimento | 265956 | 267592 | 301978 | 345694 | 391312 | 438810 | 490665 | 528887 | 567103 | 643075 | 643375 | 644662 | 643461 | 642474 | 641702 | 641059 | 638571 | 635568 | 633166 | 631236 | 629692 | 623472 | 619869 | 616995 | 614678 | 612834 | 605499 | 601210 | 597778 | 595033 | 592845 | 584138 | 580835 | 577489 | 574229 | 568996 | 20231938 | 40463876 | 1
2615805 | Tupanatinga | Rural | Consumo de Água Faturado (m³/ano) - cobertura | 265956.4331 | 267592.0815 | 301978.389 | 336350.9476 | 370716.6062 | 405054.9463 | 441598.495 | 475998.0006 | 510392.9404 | 578767.1935 | 579037.429 | 580195.5811 | 579114.6391 | 578226.7225 | 577531.8313 | 576952.7553 | 574713.6613 | 572011.3065 | 569849.4226 | 568112.1945 | 566722.412 | 561124.677 | 557881.8512 | 555295.3116 | 553210.6379 | 551550.6199 | 544949.1531 | 541088.6462 | 538000.2407 | 535529.5163 | 533560.6578 | 525723.8288 | 522751.2385 | 519740.0431 | 516806.0579 | 512096.2395 | 18346182.7078 | 36692365.4156 | 1
2615805 | Tupanatinga | Rural | Consumo de Água Faturado (m³/ano) - atendimento | 354608.5765 | 356789.4418 | 402637.851 | 448467.9323 | 494288.8059 | 540073.2623 | 588797.9931 | 634664.0002 | 680523.9191 | 771689.5895 | 772049.9077 | 773594.1059 | 772152.8523 | 770968.9627 | 770042.4418 | 769270.3403 | 766284.8836 | 762681.7399 | 759799.2278 | 757482.9281 | 755629.8815 | 748166.2349 | 743842.4693 | 740393.7497 | 737614.1823 | 735400.8271 | 726598.8716 | 721451.5297 | 717333.6532 | 714039.353 | 711414.2097 | 700965.1065 | 697001.6494 | 692986.7224 | 689074.7449 | 682794.988 | 24461576.935 | 48923153.87 | 1
2615805 | Tupanatinga | Rural | Demanda Média Bruta (m³/ano) - atendimento | 319147.72 | 321110.4933 | 362374.0667 | 414832.84 | 469574.3733 | 526571.4267 | 588797.9867 | 634664 | 680523.92 | 771689.5867 | 772049.9067 | 773594.1067 | 772152.8533 | 770968.96 | 770042.44 | 769270.3467 | 766284.88 | 762681.7467 | 759799.2267 | 757482.92 | 755629.88 | 748166.24 | 743842.4667 | 740393.7467 | 737614.1867 | 735400.8267 | 726598.8667 | 721451.5333 | 717333.6533 | 714039.36 | 711414.2133 | 700965.1067 | 697001.6533 | 692986.72 | 689074.7467 | 682794.9867 | 24278321.9867 | 48556643.9733 | 1
2615805 | Tupanatinga | Rural | Demanda Máxima Diária (m³/ano) - cobertura | 425530.2918 | 428147.3302 | 434848.88 | 497799.408 | 563489.248 | 631885.712 | 706557.584 | 761596.8 | 816628.704 | 926027.504 | 926459.888 | 928312.928 | 926583.424 | 925162.752 | 924050.928 | 923124.416 | 919541.856 | 915218.096 | 911759.072 | 908979.504 | 906755.856 | 897799.488 | 892610.96 | 888472.496 | 885137.024 | 882480.992 | 871918.64 | 865741.84 | 860800.384 | 856847.232 | 853697.056 | 841158.128 | 836401.984 | 831584.064 | 826889.696 | 819353.984 | 29219354.15 | 58438708.3 | 1
2615805 | Tupanatinga | Rural | Demanda Máxima Diária (m³/ano) - atendimento | 382977.264 | 385332.592 | 434848.88 | 497799.408 | 563489.248 | 631885.712 | 706557.584 | 761596.8 | 816628.704 | 926027.504 | 926459.888 | 928312.928 | 926583.424 | 925162.752 | 924050.928 | 923124.416 | 919541.856 | 915218.096 | 911759.072 | 908979.504 | 906755.856 | 897799.488 | 892610.96 | 888472.496 | 885137.024 | 882480.992 | 871918.64 | 865741.84 | 860800.384 | 856847.232 | 853697.056 | 841158.128 | 836401.984 | 831584.064 | 826889.696 | 819353.984 | 29133986.384 | 58267972.768 | 1
2615805 | Tupanatinga | Rural | Demanda Máxima Horária (m³/ano) - cobertura | 638295.4378 | 642220.9952 | 724748.1318 | 807242.2782 | 889719.8507 | 972131.8721 | 1059836.3876 | 1142395.2004 | 1224943.0543 | 1389041.261 | 1389689.8339 | 1392469.3907 | 1389875.1342 | 1387744.1328 | 1386076.3952 | 1384686.6125 | 1379312.7905 | 1372827.1318 | 1367638.61 | 1363469.2705 | 1360133.7866 | 1346699.2229 | 1338916.4447 | 1332708.7495 | 1327705.5281 | 1323721.4888 | 1307877.9689 | 1298612.7534 | 1291200.5758 | 1285270.8354 | 1280545.5775 | 1261737.1918 | 1254602.9689 | 1247376.1003 | 1240334.5408 | 1229030.9784 | 44030838.483 | 88061676.966 | 1
2615805 | Tupanatinga | Rural | Demanda Máxima Horária (m³/ano) - atendimento | 574465.896 | 577998.888 | 652273.32 | 746699.112 | 845233.872 | 947828.568 | 1059836.376 | 1142395.2 | 1224943.056 | 1389041.256 | 1389689.832 | 1392469.392 | 1389875.136 | 1387744.128 | 1386076.392 | 1384686.624 | 1379312.784 | 1372827.144 | 1367638.608 | 1363469.256 | 1360133.784 | 1346699.232 | 1338916.44 | 1332708.744 | 1327705.536 | 1323721.488 | 1307877.96 | 1298612.76 | 1291200.576 | 1285270.848 | 1280545.584 | 1261737.192 | 1254602.976 | 1247376.096 | 1240334.544 | 1229030.976 | 43700979.576 | 87401959.152 | 1
2615805 | Tupanatinga | Rural | Vazão de Produção ETA Máxima Diária (m³/ano) - cobertura | 504196.3348 | 507297.1742 | 558455.3117 | 607140.9815 | 653539.5388 | 697772.4743 | 743744.8334 | 801680.8424 | 859609.1609 | 974765.7972 | 975220.9361 | 977171.5022 | 975350.9714 | 973855.5318 | 972685.1896 | 971709.9035 | 967938.8003 | 963387.4609 | 959746.393 | 956820.5407 | 954479.8503 | 945052.0862 | 939590.4875 | 935234.2102 | 931723.1776 | 928927.3606 | 917809.101 | 911307.1954 | 906105.6672 | 901944.4459 | 898628.4755 | 885429.6083 | 880423.1361 | 875351.6493 | 870410.204 | 862477.8796 | 31146984.2134 | 62293968.4268 | 1
2615805 | Tupanatinga | Rural | Vazão de Produção ETA Máxima Diária (m³/ano) - atendimento | 453776.7029 | 456567.4507 | 502609.7816 | 561605.4114 | 620862.572 | 680328.1572 | 743744.8253 | 801680.8421 | 859609.1621 | 974765.7937 | 975220.9347 | 977171.5032 | 975350.9726 | 973855.5284 | 972685.1874 | 971709.9116 | 967938.7958 | 963387.4695 | 959746.3916 | 956820.5305 | 954479.8484 | 945052.0926 | 939590.4842 | 935234.2063 | 931723.1832 | 928927.36 | 917809.0947 | 911307.2 | 906105.6674 | 901944.4547 | 898628.48 | 885429.6084 | 880423.1411 | 875351.6463 | 870410.2063 | 862477.8779 | 30894332.4759 | 61788664.9517 | 1
2615805 | Tupanatinga | Rural | Vazão de Produção poço Máxima Diária (m³/ano) - cobertura | 425530.2918 | 428147.3302 | 488045.88 | 549144.4069 | 611491.3063 | 675091.5778 | 743744.8334 | 801680.8424 | 859609.1609 | 974765.7972 | 975220.9361 | 977171.5022 | 975350.9714 | 973855.5318 | 972685.1896 | 971709.9035 | 967938.8003 | 963387.4609 | 959746.393 | 956820.5407 | 954479.8503 | 945052.0862 | 939590.4875 | 935234.2102 | 931723.1776 | 928927.3606 | 917809.101 | 911307.1954 | 906105.6672 | 901944.4459 | 898628.4755 | 885429.6083 | 880423.1361 | 875351.6493 | 870410.204 | 862477.8796 | 30796033.1911 | 61592066.3823 | 1
2615805 | Tupanatinga | Rural | Vazão de Produção poço Máxima Diária (m³/ano) - atendimento | 382977.264 | 385332.592 | 439241.2929 | 507958.5796 | 580916.7505 | 658214.2833 | 743744.8253 | 801680.8421 | 859609.1621 | 974765.7937 | 975220.9347 | 977171.5032 | 975350.9726 | 973855.5284 | 972685.1874 | 971709.9116 | 967938.7958 | 963387.4695 | 959746.3916 | 956820.5305 | 954479.8484 | 945052.0926 | 939590.4842 | 935234.2063 | 931723.1832 | 928927.36 | 917809.0947 | 911307.2 | 906105.6674 | 901944.4547 | 898628.48 | 885429.6084 | 880423.1411 | 875351.6463 | 870410.2063 | 862477.8779 | 30573223.1624 | 61146446.3247 | 1
2615805 | Tupanatinga | Rural | Economias Totais (econ) - CAPEX | 4486.0788 | 4507.8016 | 4585.7238 | 4672.6427 | 4766.8824 | 4865.7717 | 4865.7717 | 4933.5748 | 5013.6065 | 5098.4785 | 5190.792 | 5190.792 | 5200.8073 | 5251.1057 | 5308.352 | 5371.7573 | 5371.7573 | 5371.7573 | 5394.384 | 5421.01 | 5455.2208 | 5455.2208 | 5455.2208 | 5455.2208 | 5456.8858 | 5462.5808 | 5462.5808 | 5462.5808 | 5462.5808 | 5462.5808 | 5462.5808 | 5462.5808 | 5462.5808 | 5462.5808 | 5462.5808 | 5462.5808 |  | 188235.0052 | 1
2615805 | Tupanatinga | Rural | Economias Totais (econ) - OPEX | 0 | 4057.0214 | 4127.1514 | 4322.1945 | 4528.5383 | 4744.1274 | 4865.7717 | 4933.5748 | 5013.6065 | 5098.4785 | 5190.792 | 5190.792 | 5200.8073 | 5251.1057 | 5308.352 | 5371.7573 | 5371.7573 | 5371.7573 | 5394.384 | 5421.01 | 5455.2208 | 5455.2208 | 5455.2208 | 5455.2208 | 5456.8858 | 5462.5808 | 5462.5808 | 5462.5808 | 5462.5808 | 5462.5808 | 5462.5808 | 5462.5808 | 5462.5808 | 5462.5808 | 5462.5808 | 5462.5808 |  | 182129.1372 | 1
2615805 | Tupanatinga | Rural | Economias Ativas (econ) - CAPEX | 2090.7649 | 979.1324 | 1260.4382 | 1585.3925 | 1956.8138 | 2376.8776 | 2789.3283 | 3279.8356 | 3825.9891 | 4997.0188 | 5087.4952 | 5087.4952 | 5097.3112 | 5146.6087 | 5202.7158 | 5264.8593 | 5264.8593 | 5264.8593 | 5287.0358 | 5313.1319 | 5346.6619 | 5346.6619 | 5346.6619 | 5346.6619 | 5348.2938 | 5353.8754 | 5353.8754 | 5353.8754 | 5353.8754 | 5353.8754 | 5353.8754 | 5353.8754 | 5353.8754 | 5353.8754 | 5353.8754 | 5353.8754 |  | 162785.5344 | 1
2615805 | Tupanatinga | Rural | Economias Ativas (econ) - OPEX | 0 | 881.2191 | 1134.3944 | 1466.4881 | 1858.9731 | 2317.4557 | 2789.3283 | 3279.8356 | 3825.9891 | 4997.0188 | 5087.4952 | 5087.4952 | 5097.3112 | 5146.6087 | 5202.7158 | 5264.8593 | 5264.8593 | 5264.8593 | 5287.0358 | 5313.1319 | 5346.6619 | 5346.6619 | 5346.6619 | 5346.6619 | 5348.2938 | 5353.8754 | 5353.8754 | 5353.8754 | 5353.8754 | 5353.8754 | 5353.8754 | 5353.8754 | 5353.8754 | 5353.8754 | 5353.8754 | 5353.8754 |  | 160194.6453 | 1
2615805 | Tupanatinga | Rural | Ligações Totais SAA (un) | 0 | 0 | 0 | 0 | 0 | 0 | 0 | 0 | 0 | 0 | 0 | 0 | 0 | 0 | 0 | 0 | 0 | 0 | 0 | 0 | 0 | 0 | 0 | 0 | 0 | 0 | 0 | 0 | 0 | 0 | 0 | 0 | 0 | 0 | 0 | 0 |  | 0 | 1
2615805 | Tupanatinga | Rural | Índice de Hidrometração | [37 empty] | 0 | 1 | bar: 0 to 35
2615805 | Tupanatinga | Rural | Hidrometros - complementação + substituição (un) | 0 | 0 | 0 | 0 | 0 | 0 | 0 | 0 | 0 | 0 | 0 | 0 | 0 | 0 | 0 | 0 | 0 | 0 | 0 | 0 | 0 | 0 | 0 | 0 | 0 | 0 | 0 | 0 | 0 | 0 | 0 | 0 | 0 | 0 | 0 | 0 | 0 | 0 | 1
2615805 | Tupanatinga | Rural | Extensão Total incremental + substituição (m) | 0 | 0 | 0 | 0 | 0 | 0 | 0 | 0 | 0 | 0 | 0 | 0 | 0 | 0 | 0 | 0 | 0 | 0 | 0 | 0 | 0 | 0 | 0 | 0 | 0 | 0 | 0 | 0 | 0 | 0 | 0 | 0 | 0 | 0 | 0 | 0 | 0 | 0 | 1
2615805 | Tupanatinga | Rural | SAC-un | 0 | 0 | 0 | 0 | 0 | 0 | 0 | 0 | 0 | 0 | 0 | 0 | 0 | 0 | 0 | 0 | 0 | 0 | 0 | 0 | 0 | 0 | 0 | 0 | 0 | 0 | 0 | 0 | 0 | 0 | 0 | 0 | 0 | 0 | 0 | 0 | 0 | 0 | 1
2615805 | Tupanatinga | Rural | Capacidade Total SAA (m³/ano) | 0 | 0 | 0 | 0 | 0 | 0 | 0 | 0 | 0 | 0 | 0 | 0 | 0 | 0 | 0 | 0 | 0 | 0 | 0 | 0 | 0 | 0 | 0 | 0 | 0 | 0 | 0 | 0 | 0 | 0 | 0 | 0 | 0 | 0 | 0 | 0 | 0 | 0 | 1
2615805 | Tupanatinga | Rural | CAPEX - Investimentos em SAA | [37 empty] | 0 | 1
2615805 | Tupanatinga | Rural | Ligação Predial (Mil R$) | 0 | 0 | 0 | 0 | 0 | 0 | 0 | 0 | 0 | 0 | 0 | 0 | 0 | 0 | 0 | 0 | 0 | 0 | 0 | 0 | 0 | 0 | 0 | 0 | 0 | 0 | 0 | 0 | 0 | 0 | 0 | 0 | 0 | 0 | 0 | 0 | 0 | 0 | 1
2615805 | Tupanatinga | Rural | Total rede substituição (Mil R$) | 0 | 0 | 0 | 0 | 0 | 0 | 0 | 0 | 0 | 0 | 0 | 0 | 0 | 0 | 0 | 0 | 0 | 0 | 0 | 0 | 0 | 0 | 0 | 0 | 0 | 0 | 0 | 0 | 0 | 0 | 0 | 0 | 0 | 0 | 0 | 0 | 0 | 0 | 1
2615805 | Tupanatinga | Rural | Total rede incremental (Mil R$) | 0 | 0 | 0 | 0 | 0 | 0 | 0 | 0 | 0 | 0 | 0 | 0 | 0 | 0 | 0 | 0 | 0 | 0 | 0 | 0 | 0 | 0 | 0 | 0 | 0 | 0 | 0 | 0 | 0 | 0 | 0 | 0 | 0 | 0 | 0 | 0 | 0 | 0 | 1
2615805 | Tupanatinga | Rural | Captação Superficial (Mil R$) | 0 | 0 | 0 | 0 | 0 | 0 | 0 | 0 | 0 | 0 | 0 | 0 | 0 | 0 | 0 | 0 | 0 | 0 | 0 | 0 | 0 | 0 | 0 | 0 | 0 | 0 | 0 | 0 | 0 | 0 | 0 | 0 | 0 | 0 | 0 | 0 | 0 | 0 | 1
2615805 | Tupanatinga | Rural | Captação Subterranêa (Mil R$) | 0 | 0 | 0 | 0 | 0 | 0 | 0 | 0 | 0 | 0 | 0 | 0 | 0 | 0 | 0 | 0 | 0 | 0 | 0 | 0 | 0 | 0 | 0 | 0 | 0 | 0 | 0 | 0 | 0 | 0 | 0 | 0 | 0 | 0 | 0 | 0 | 0 | 0 | 1
2615805 | Tupanatinga | Rural | EEAB (Mil R$) | 0 | 0 | 0 | 0 | 0 | 0 | 0 | 0 | 0 | 0 | 0 | 0 | 0 | 0 | 0 | 0 | 0 | 0 | 0 | 0 | 0 | 0 | 0 | 0 | 0 | 0 | 0 | 0 | 0 | 0 | 0 | 0 | 0 | 0 | 0 | 0 | 0 | 0 | 1
2615805 | Tupanatinga | Rural | Adutora Bruta (Mil R$) | 0 | 0 | 0 | 0 | 0 | 0 | 0 | 0 | 0 | 0 | 0 | 0 | 0 | 0 | 0 | 0 | 0 | 0 | 0 | 0 | 0 | 0 | 0 | 0 | 0 | 0 | 0 | 0 | 0 | 0 | 0 | 0 | 0 | 0 | 0 | 0 | 0 | 0 | 1
2615805 | Tupanatinga | Rural | EEAT (Mil R$) | 0 | 0 | 0 | 0 | 0 | 0 | 0 | 0 | 0 | 0 | 0 | 0 | 0 | 0 | 0 | 0 | 0 | 0 | 0 | 0 | 0 | 0 | 0 | 0 | 0 | 0 | 0 | 0 | 0 | 0 | 0 | 0 | 0 | 0 | 0 | 0 | 0 | 0 | 1
2615805 | Tupanatinga | Rural | Adutora Tratada (Mil R$) | 0 | 0 | 0 | 0 | 0 | 0 | 0 | 0 | 0 | 0 | 0 | 0 | 0 | 0 | 0 | 0 | 0 | 0 | 0 | 0 | 0 | 0 | 0 | 0 | 0 | 0 | 0 | 0 | 0 | 0 | 0 | 0 | 0 | 0 | 0 | 0 | 0 | 0 | 1
2615805 | Tupanatinga | Rural | ETA (Mil R$) | 0 | 0 | 0 | 0 | 0 | 0 | 0 | 0 | 0 | 0 | 0 | 0 | 0 | 0 | 0 | 0 | 0 | 0 | 0 | 0 | 0 | 0 | 0 | 0 | 0 | 0 | 0 | 0 | 0 | 0 | 0 | 0 | 0 | 0 | 0 | 0 | 0 | 0 | 1
2615805 | Tupanatinga | Rural | Tratamento de lodo (Mil R$) CPXSAA | 0 | 0 | 0 | 0 | 0 | 0 | 0 | 0 | 0 | 0 | 0 | 0 | 0 | 0 | 0 | 0 | 0 | 0 | 0 | 0 | 0 | 0 | 0 | 0 | 0 | 0 | 0 | 0 | 0 | 0 | 0 | 0 | 0 | 0 | 0 | 0 | 0 | 0 | 1
2615805 | Tupanatinga | Rural | SAC (Mil R$) | 0 | 0 | 5063.599 | 723.3713 | 1085.0569 | 723.3713 | 723.3713 | 723.3713 | 723.3713 | 1085.0569 | 0 | 0 | 0 | 0 | 0 | 0 | 0 | 0 | 0 | 0 | 0 | 0 | 0 | 0 | 0 | 0 | 0 | 0 | 0 | 0 | 0 | 0 | 0 | 0 | 0 | 0 | 10850.5692 | 21701.1384 | 1
2615805 | Tupanatinga | Rural | Reservação (Mil R$) | 0 | 0 | 0 | 0 | 0 | 0 | 0 | 0 | 0 | 0 | 0 | 0 | 0 | 0 | 0 | 0 | 0 | 0 | 0 | 0 | 0 | 0 | 0 | 0 | 0 | 0 | 0 | 0 | 0 | 0 | 0 | 0 | 0 | 0 | 0 | 0 | 0 | 0 | 1
2615805 | Tupanatinga | Rural | Hidrometração complementação do parque (Mil R$) | 0 | 0 | 0 | 0 | 0 | 0 | 0 | 0 | 0 | 0 | 0 | 0 | 0 | 0 | 0 | 0 | 0 | 0 | 0 | 0 | 0 | 0 | 0 | 0 | 0 | 0 | 0 | 0 | 0 | 0 | 0 | 0 | 0 | 0 | 0 | 0 | 0 | 0 | 1
2615805 | Tupanatinga | Rural | Hidrometração substituição (Mil R$) | 0 | 0 | 0 | 0 | 0 | 0 | 0 | 0 | 0 | 0 | 0 | 0 | 0 | 0 | 0 | 0 | 0 | 0 | 0 | 0 | 0 | 0 | 0 | 0 | 0 | 0 | 0 | 0 | 0 | 0 | 0 | 0 | 0 | 0 | 0 | 0 | 0 | 0 | 1
2615805 | Tupanatinga | Rural | Projetos SAA (Mil R$) | 0 | 0 | 0 | 0 | 0 | 0 | 0 | 0 | 0 | 0 | 0 | 0 | 0 | 0 | 0 | 0 | 0 | 0 | 0 | 0 | 0 | 0 | 0 | 0 | 0 | 0 | 0 | 0 | 0 | 0 | 0 | 0 | 0 | 0 | 0 | 0 | 0 | 0 | 1
2615805 | Tupanatinga | Rural | Aquisição de Áreas (Mil R$) CPXSAA | 0 | 0 | 0 | 0 | 0 | 0 | 0 | 0 | 0 | 0 | 0 | 0 | 0 | 0 | 0 | 0 | 0 | 0 | 0 | 0 | 0 | 0 | 0 | 0 | 0 | 0 | 0 | 0 | 0 | 0 | 0 | 0 | 0 | 0 | 0 | 0 | 0 | 0 | 1
2615805 | Tupanatinga | Rural | Ambiental (Mil R$) CPXSAA | 0 | 0 | 0 | 0 | 0 | 0 | 0 | 0 | 0 | 0 | 0 | 0 | 0 | 0 | 0 | 0 | 0 | 0 | 0 | 0 | 0 | 0 | 0 | 0 | 0 | 0 | 0 | 0 | 0 | 0 | 0 | 0 | 0 | 0 | 0 | 0 | 0 | 0 | 1
2615805 | Tupanatinga | Rural | Telemetria e Automação (Mil R$) CPXSAA | 0 | 0 | 0 | 0 | 0 | 0 | 0 | 0 | 0 | 0 | 0 | 0 | 0 | 0 | 0 | 0 | 0 | 0 | 0 | 0 | 0 | 0 | 0 | 0 | 0 | 0 | 0 | 0 | 0 | 0 | 0 | 0 | 0 | 0 | 0 | 0 | 0 | 0 | 1
2615805 | Tupanatinga | Rural | Macromedidores - principais | 0 | 0 | 0 | 0 | 0 | 0 | 0 | 0 | 0 | 0 | 0 | 0 | 0 | 0 | 0 | 0 | 0 | 0 | 0 | 0 | 0 | 0 | 0 | 0 | 0 | 0 | 0 | 0 | 0 | 0 | 0 | 0 | 0 | 0 | 0 | 0 | 0 | 0 | 1
2615805 | Tupanatinga | Rural | Macromedidores - Secundários | 0 | 0 | 0 | 0 | 0 | 0 | 0 | 0 | 0 | 0 | 0 | 0 | 0 | 0 | 0 | 0 | 0 | 0 | 0 | 0 | 0 | 0 | 0 | 0 | 0 | 0 | 0 | 0 | 0 | 0 | 0 | 0 | 0 | 0 | 0 | 0 | 0 | 0 | 1
2615805 | Tupanatinga | Rural | Reformas CPXSAA | 0 | 0 | 0 | 0 | 0 | 0 | 0 | 0 | 0 | 0 | 0 | 0 | 0 | 0 | 0 | 0 | 0 | 0 | 0 | 0 | 0 | 0 | 0 | 0 | 0 | 0 | 0 | 0 | 0 | 0 | 0 | 0 | 0 | 0 | 0 | 0 | 0 | 0 | 1
2615805 | Tupanatinga | Rural | Reinvestimento (Mil R$) CPXSAA | 0 | 0 | 0 | 0 | 0 | 0 | 0 | 0 | 0 | 0 | 0 | 0 | 0 | 0 | 0 | 0 | 0 | 0 | 0 | 0 | 0 | 0 | 0 | 0 | 0 | 0 | 0 | 0 | 0 | 0 | 0 | 0 | 0 | 0 | 0 | 0 | 0 | 0 | 1
2615805 | Tupanatinga | Rural | OPEX - Despesas Operacionais em SAA | [37 empty] | 0 | 1
2615805 | Tupanatinga | Rural | Produtos Químicos (Mil R$) OPXSAA | 0 | 0 | 0 | 0 | 0 | 0 | 0 | 0 | 0 | 0 | 0 | 0 | 0 | 0 | 0 | 0 | 0 | 0 | 0 | 0 | 0 | 0 | 0 | 0 | 0 | 0 | 0 | 0 | 0 | 0 | 0 | 0 | 0 | 0 | 0 | 0 | 0 | 0 | 1
2615805 | Tupanatinga | Rural | Transporte Lodo (Mil R$) OPXSAA | 0 | 0 | 0 | 0 | 0 | 0 | 0 | 0 | 0 | 0 | 0 | 0 | 0 | 0 | 0 | 0 | 0 | 0 | 0 | 0 | 0 | 0 | 0 | 0 | 0 | 0 | 0 | 0 | 0 | 0 | 0 | 0 | 0 | 0 | 0 | 0 | 0 | 0 | 1
2615805 | Tupanatinga | Rural | Energia Elétrica (Mil R$) OPXSAA | 0 | 0 | 0 | 0 | 0 | 0 | 0 | 0 | 0 | 0 | 0 | 0 | 0 | 0 | 0 | 0 | 0 | 0 | 0 | 0 | 0 | 0 | 0 | 0 | 0 | 0 | 0 | 0 | 0 | 0 | 0 | 0 | 0 | 0 | 0 | 0 | 0 | 0 | 1
2615805 | Tupanatinga | Rural | Recursos Humanos (Mil R$) OPXSAA | 0 | 0 | 0 | 0 | 0 | 0 | 0 | 0 | 0 | 0 | 0 | 0 | 0 | 0 | 0 | 0 | 0 | 0 | 0 | 0 | 0 | 0 | 0 | 0 | 0 | 0 | 0 | 0 | 0 | 0 | 0 | 0 | 0 | 0 | 0 | 0 | 0 | 0 | 1
2615805 | Tupanatinga | Rural | Veículos e equipamentos (Mil R$) OPXSAA | 0 | 0 | 0 | 0 | 0 | 0 | 0 | 0 | 0 | 0 | 0 | 0 | 0 | 0 | 0 | 0 | 0 | 0 | 0 | 0 | 0 | 0 | 0 | 0 | 0 | 0 | 0 | 0 | 0 | 0 | 0 | 0 | 0 | 0 | 0 | 0 | 0 | 0 | 1
2615805 | Tupanatinga | Rural | Ambiental (Mil R$) OPXSAA | 0 | 0 | 0 | 0 | 0 | 0 | 0 | 0 | 0 | 0 | 0 | 0 | 0 | 0 | 0 | 0 | 0 | 0 | 0 | 0 | 0 | 0 | 0 | 0 | 0 | 0 | 0 | 0 | 0 | 0 | 0 | 0 | 0 | 0 | 0 | 0 | 0 | 0 | 1
2615805 | Tupanatinga | Rural | Seguro (Mil R$) OPXSAA | 0 | 0 | 0 | 0 | 0 | 0 | 0 | 0 | 0 | 0 | 0 | 0 | 0 | 0 | 0 | 0 | 0 | 0 | 0 | 0 | 0 | 0 | 0 | 0 | 0 | 0 | 0 | 0 | 0 | 0 | 0 | 0 | 0 | 0 | 0 | 0 | 0 | 0 | 1
2615805 | Tupanatinga | Rural | Outros (Mil R$) OPXSAA | 0 | 0 | 0 | 0 | 0 | 0 | 0 | 0 | 0 | 0 | 0 | 0 | 0 | 0 | 0 | 0 | 0 | 0 | 0 | 0 | 0 | 0 | 0 | 0 | 0 | 0 | 0 | 0 | 0 | 0 | 0 | 0 | 0 | 0 | 0 | 0 | 0 | 0 | 1
2615805 | Tupanatinga | Rural | VOLUMETRIA - SES | [37 empty] | 0 | 1
2615805 | Tupanatinga | Rural | Índice de atendimento (%) SES | 0% | 0% | 10.12% | 20.81% | 32.06% | 43.88% | 56.25% | 67.5% | 78.75% | 90% | 90% | 90% | 90% | 90% | 90% | 90% | 90% | 90% | 90% | 90% | 90% | 90% | 90% | 90% | 90% | 90% | 90% | 90% | 90% | 90% | 90% | 90% | 90% | 90% | 90% | 90% |  | 27.3937 | 1
2615805 | Tupanatinga | Rural | Índice de cobertura (%) SES | 0% | 0% | 11.25% | 22.5% | 33.75% | 45% | 56.25% | 67.5% | 78.75% | 90% | 90% | 90% | 90% | 90% | 90% | 90% | 90% | 90% | 90% | 90% | 90% | 90% | 90% | 90% | 90% | 90% | 90% | 90% | 90% | 90% | 90% | 90% | 90% | 90% | 90% | 90% |  | 27.45 | 1
2615805 | Tupanatinga | Rural | População Residente Cobertura (hab) | 0 | 0 | 1661.7375 | 3331.8 | 5007.825 | 6687.9 | 8413.3125 | 10105.425 | 11799.1125 | 13492.8 | 13499.1 | 13526.1 | 13500.9 | 13480.2 | 13464 | 13450.5 | 13398.3 | 13335.3 | 13284.9 | 13244.4 | 13212 | 13081.5 | 13005.9 | 12945.6 | 12897 | 12858.3 | 12704.4 | 12614.4 | 12542.4 | 12484.8 | 12438.9 | 12256.2 | 12186.9 | 12116.7 | 12048.3 | 11938.5 |  | 396015.4125 | 1
2615805 | Tupanatinga | Rural | Índice de Tratamento (%) | 0% | 0% | 100% | 100% | 100% | 100% | 100% | 100% | 100% | 100% | 100% | 100% | 100% | 100% | 100% | 100% | 100% | 100% | 100% | 100% | 100% | 100% | 100% | 100% | 100% | 100% | 100% | 100% | 100% | 100% | 100% | 100% | 100% | 100% | 100% | 100% |  | 34 | 1
2615805 | Tupanatinga | Rural | Vazão de Infiltração (m³/ano) - OPEX | 0 | 0 | 102496.1547 | 214679.9429 | 337393.3103 | 471274.0261 | 604197.4693 | 735140.1404 | 871576.3839 | 1012949.3932 | 1031289.944 | 1031289.944 | 1033279.7518 | 1043272.8769 | 1054646.3886 | 1067243.5507 | 1067243.5507 | 1067004.4432 | 1071738.9511 | 1077028.9196 | 1083825.8118 | 1083825.8118 | 1083734.5397 | 1083734.5397 | 1084156.6087 | 1085288.0731 | 1085288.0731 | 1079533.5585 | 1080583.2674 | 1080583.2674 | 1076686.7783 | 1073403.068 | 1065068.6557 | 1063290.5778 | 1061512.4999 | 1059815.2437 | 32124075.5161 | 64248151.0322 | 1
2615805 | Tupanatinga | Rural | Vazão Média Coletada (m³/ano) - OPEX | 0 | 0 | 129674.2467 | 276904.8224 | 443047.4558 | 629245.4371 | 824996.7193 | 1020739.1204 | 1228851.2739 | 1475963.3932 | 1494519.944 | 1495446.584 | 1496571.6718 | 1505854.1569 | 1516671.8286 | 1528806.0307 | 1527014.6707 | 1524613.4032 | 1527618.4711 | 1531518.8396 | 1537204.0518 | 1532725.6518 | 1530040.2197 | 1527970.9397 | 1526724.7687 | 1526528.5531 | 1521247.3531 | 1512404.7585 | 1510983.4274 | 1509007.0274 | 1503535.1783 | 1493982.428 | 1483269.8557 | 1479082.6578 | 1474957.3799 | 1469492.3637 | 45317214.6841 | 90634429.3682 | 1
2615805 | Tupanatinga | Rural | Vazão Tratada (m³/ano) - OPEX | 0 | 0 | 129674.2467 | 276904.8224 | 443047.4558 | 629245.4371 | 824996.7193 | 1020739.1204 | 1228851.2739 | 1475963.3932 | 1494519.944 | 1495446.584 | 1496571.6718 | 1505854.1569 | 1516671.8286 | 1528806.0307 | 1527014.6707 | 1524613.4032 | 1527618.4711 | 1531518.8396 | 1537204.0518 | 1532725.6518 | 1530040.2197 | 1527970.9397 | 1526724.7687 | 1526528.5531 | 1521247.3531 | 1512404.7585 | 1510983.4274 | 1509007.0274 | 1503535.1783 | 1493982.428 | 1483269.8557 | 1479082.6578 | 1474957.3799 | 1469492.3637 | 45317214.6841 | 90634429.3682 | 1
2615805 | Tupanatinga | Rural | Vazão Tratada (m³/ano) - CAPEX | 0 | 0 | 144082.4963 | 299356.5648 | 466365.743 | 645379.9354 | 824996.7193 | 1020739.1204 | 1228851.2739 | 1475963.3932 | 1494519.944 | 1495446.584 | 1496571.6718 | 1505854.1569 | 1516671.8286 | 1528806.0307 | 1527014.6707 | 1524613.4032 | 1527618.4711 | 1531518.8396 | 1537204.0518 | 1532725.6518 | 1530040.2197 | 1527970.9397 | 1526724.7687 | 1526528.5531 | 1521247.3531 | 1512404.7585 | 1510983.4274 | 1509007.0274 | 1503535.1783 | 1493982.428 | 1483269.8557 | 1479082.6578 | 1474957.3799 | 1469492.3637 | 45393527.4616 | 90787054.9233 | 1
2615805 | Tupanatinga | Rural | Volume faturado esgoto (m³/ano) - OPEX | 0 | 0 | 0 | 0 | 0 | 0 | 0 | 0 | 0 | 0 | 0 | 0 | 0 | 0 | 0 | 0 | 0 | 0 | 0 | 0 | 0 | 0 | 0 | 0 | 0 | 0 | 0 | 0 | 0 | 0 | 0 | 0 | 0 | 0 | 0 | 0 | 0 | 0 | 1
2615805 | Tupanatinga | Rural | Economias Ativas (econ) - CAPEX | 0 | 0 | 515.8939 | 1051.3446 | 1608.8228 | 2189.5973 | 2735.6142 | 3330.163 | 3948.2151 | 4588.6307 | 4671.7128 | 4641.9374 | 4680.7266 | 4725.9951 | 4777.5168 | 4834.5816 | 4819.2647 | 4833.4984 | 4854.9456 | 4878.909 | 4909.6987 | 4885.8322 | 4909.2853 | 4909.1278 | 4911.1972 | 4916.3227 | 4887.4147 | 4890.2549 | 4895.0101 | 4877.3591 | 4862.484 | 4824.7294 | 4816.6747 | 4808.6201 | 4800.9316 | 4770.1775 |  | 145562.4895 | 1
2615805 | Tupanatinga | Rural | Economias Ativas (econ) - OPEX | 0 | 0 | 464.3045 | 972.4938 | 1528.3817 | 2134.8573 | 2735.6142 | 3330.163 | 3948.2151 | 4588.6307 | 4671.7128 | 4641.9374 | 4680.7266 | 4725.9951 | 4777.5168 | 4834.5816 | 4819.2647 | 4833.4984 | 4854.9456 | 4878.909 | 4909.6987 | 4885.8322 | 4909.2853 | 4909.1278 | 4911.1972 | 4916.3227 | 4887.4147 | 4890.2549 | 4895.0101 | 4877.3591 | 4862.484 | 4824.7294 | 4816.6747 | 4808.6201 | 4800.9316 | 4770.1775 |  | 145296.8682 | 1
2615805 | Tupanatinga | Rural | Ligação Intradomiciliar (un) | 0 | 0 | 25.7947 | 52.5672 | 80.4411 | 109.4799 | 136.8498 | 166.5081 | 197.4108 | 229.4315 | 233.5856 | 233.5856 | 234.0363 | 236.2998 | 238.8758 | 241.7291 | 241.7291 | 241.6749 | 242.7473 | 243.9455 | 245.4849 | 245.4849 | 245.4643 | 245.4643 | 245.5599 | 245.8161 | 245.8161 | 244.5127 | 244.7505 | 244.7505 | 243.868 | 243.1242 | 241.2365 | 240.8337 | 240.431 | 240.0466 |  | 7289.3364 | 1
2615805 | Tupanatinga | Rural | Ligações Totais SES (un) | 0 | 0 | 515.8939 | 1051.3446 | 1608.8228 | 2189.5973 | 2736.9966 | 3330.163 | 3948.2151 | 4588.6307 | 4671.7128 | 4671.7128 | 4680.7266 | 4725.9951 | 4777.5168 | 4834.5816 | 4834.5816 | 4833.4984 | 4854.9456 | 4878.909 | 4909.6987 | 4909.6987 | 4909.2853 | 4909.2853 | 4911.1972 | 4916.3227 | 4916.3227 | 4890.2549 | 4895.0101 | 4895.0101 | 4877.3591 | 4862.484 | 4824.7294 | 4816.6747 | 4808.6201 | 4800.9316 |  | 145786.7288 | 1
2615805 | Tupanatinga | Rural | Total Rede Coletora (m) | 0 | 0 | 0 | 0 | 0 | 0 | 0 | 0 | 0 | 0 | 0 | 0 | 0 | 0 | 0 | 0 | 0 | 0 | 0 | 0 | 0 | 0 | 0 | 0 | 0 | 0 | 0 | 0 | 0 | 0 | 0 | 0 | 0 | 0 | 0 | 0 |  | 0 | 1
2615805 | Tupanatinga | Rural | Total incremental Coletor Tronco (m) | 0 | 0 | 0 | 0 | 0 | 0 | 0 | 0 | 0 | 0 | 0 | 0 | 0 | 0 | 0 | 0 | 0 | 0 | 0 | 0 | 0 | 0 | 0 | 0 | 0 | 0 | 0 | 0 | 0 | 0 | 0 | 0 | 0 | 0 | 0 | 0 |  | 0 | 1
2615805 | Tupanatinga | Rural | SEI-un | 0 | 0 | 515.8939 | 535.4507 | 557.4782 | 580.7745 | 546.0169 | 594.5488 | 618.0521 | 640.4155 | 83.0821 | 0 | 38.7892 | 45.2686 | 51.5217 | 57.0648 | 0 | 14.2338 | 21.4472 | 23.9634 | 30.7897 | 0 | 23.453 | 0 | 2.0694 | 5.1255 | 0 | 2.8402 | 4.7551 | 0 | 0 | 0 | 0 | 0 | 0 | 0 |  | 4993.0343 | 1
2615805 | Tupanatinga | Rural | Capacidade Total SES (m³/ano) | 0 | 0 | 0 | 0 | 0 | 0 | 0 | 0 | 0 | 0 | 0 | 0 | 0 | 0 | 0 | 0 | 0 | 0 | 0 | 0 | 0 | 0 | 0 | 0 | 0 | 0 | 0 | 0 | 0 | 0 | 0 | 0 | 0 | 0 | 0 | 0 |  | 0 | 1
2615805 | Tupanatinga | Rural | Cloro-kg / ano | 0 | 0 | 0 | 0 | 0 | 0 | 0 | 0 | 0 | 0 | 0 | 0 | 0 | 0 | 0 | 0 | 0 | 0 | 0 | 0 | 0 | 0 | 0 | 0 | 0 | 0 | 0 | 0 | 0 | 0 | 0 | 0 | 0 | 0 | 0 | 0 |  | 0 | 1
2615805 | Tupanatinga | Rural | Geração de lodo-ton / ano | 0 | 0 | 0 | 0 | 0 | 0 | 0 | 0 | 0 | 0 | 0 | 0 | 0 | 0 | 0 | 0 | 0 | 0 | 0 | 0 | 0 | 0 | 0 | 0 | 0 | 0 | 0 | 0 | 0 | 0 | 0 | 0 | 0 | 0 | 0 | 0 |  | 0 | 1
2615805 | Tupanatinga | Rural | Polímero Lodo-kg / ano | 0 | 0 | 0 | 0 | 0 | 0 | 0 | 0 | 0 | 0 | 0 | 0 | 0 | 0 | 0 | 0 | 0 | 0 | 0 | 0 | 0 | 0 | 0 | 0 | 0 | 0 | 0 | 0 | 0 | 0 | 0 | 0 | 0 | 0 | 0 | 0 |  | 0 | 1
2615805 | Tupanatinga | Rural | Economias sistema individual | 0 | 0 | 0 | 0 | 0 | 0 | 0 | 0 | 0 | 0 | 0 | 0 | 0 | 0 | 0 | 0 | 0 | 0 | 0 | 0 | 0 | 0 | 0 | 0 | 0 | 0 | 0 | 0 | 0 | 0 | 0 | 0 | 0 | 0 | 0 | 0 |  | 0 | 1
2615805 | Tupanatinga | Rural | CAPEX - Investimentos em SES | [37 empty] | 0 | 1
2615805 | Tupanatinga | Rural | Ligação (Mil R$) | 0 | 0 | 0 | 0 | 0 | 0 | 0 | 0 | 0 | 0 | 0 | 0 | 0 | 0 | 0 | 0 | 0 | 0 | 0 | 0 | 0 | 0 | 0 | 0 | 0 | 0 | 0 | 0 | 0 | 0 | 0 | 0 | 0 | 0 | 0 | 0 | 0 | 0 | 1
2615805 | Tupanatinga | Rural | Rede Coletora (Mil R$) | 0 | 0 | 0 | 0 | 0 | 0 | 0 | 0 | 0 | 0 | 0 | 0 | 0 | 0 | 0 | 0 | 0 | 0 | 0 | 0 | 0 | 0 | 0 | 0 | 0 | 0 | 0 | 0 | 0 | 0 | 0 | 0 | 0 | 0 | 0 | 0 | 0 | 0 | 1
2615805 | Tupanatinga | Rural | Coletor Tronco (Mil R$) | 0 | 0 | 0 | 0 | 0 | 0 | 0 | 0 | 0 | 0 | 0 | 0 | 0 | 0 | 0 | 0 | 0 | 0 | 0 | 0 | 0 | 0 | 0 | 0 | 0 | 0 | 0 | 0 | 0 | 0 | 0 | 0 | 0 | 0 | 0 | 0 | 0 | 0 | 1
2615805 | Tupanatinga | Rural | EEE (Mil R$) | 0 | 0 | 0 | 0 | 0 | 0 | 0 | 0 | 0 | 0 | 0 | 0 | 0 | 0 | 0 | 0 | 0 | 0 | 0 | 0 | 0 | 0 | 0 | 0 | 0 | 0 | 0 | 0 | 0 | 0 | 0 | 0 | 0 | 0 | 0 | 0 | 0 | 0 | 1
2615805 | Tupanatinga | Rural | Linha de Recalque (Mil R$) | 0 | 0 | 0 | 0 | 0 | 0 | 0 | 0 | 0 | 0 | 0 | 0 | 0 | 0 | 0 | 0 | 0 | 0 | 0 | 0 | 0 | 0 | 0 | 0 | 0 | 0 | 0 | 0 | 0 | 0 | 0 | 0 | 0 | 0 | 0 | 0 | 0 | 0 | 1
2615805 | Tupanatinga | Rural | Linha de Gravidade (Mil R$) | 0 | 0 | 0 | 0 | 0 | 0 | 0 | 0 | 0 | 0 | 0 | 0 | 0 | 0 | 0 | 0 | 0 | 0 | 0 | 0 | 0 | 0 | 0 | 0 | 0 | 0 | 0 | 0 | 0 | 0 | 0 | 0 | 0 | 0 | 0 | 0 | 0 | 0 | 1
2615805 | Tupanatinga | Rural | ETE (Mil R$) | 0 | 0 | 3131.5742 | 3250.2874 | 3383.9986 | 3525.4113 | 3314.4264 | 3609.0242 | 3751.6939 | 3887.444 | 504.3244 | 0 | 235.4578 | 274.7888 | 312.7463 | 346.394 | 0 | 86.4017 | 130.1885 | 145.4624 | 186.8995 | 0 | 142.3642 | 0 | 12.5615 | 31.1128 | 0 | 17.2407 | 28.8647 | 0 | 0 | 0 | 0 | 0 | 0 | 0 | 30308.6669 | 60617.3339 | 1
2615805 | Tupanatinga | Rural | Tratamento de lodo (Mil R$) CPXSES | 0 | 0 | 0 | 0 | 0 | 0 | 0 | 0 | 0 | 0 | 0 | 0 | 0 | 0 | 0 | 0 | 0 | 0 | 0 | 0 | 0 | 0 | 0 | 0 | 0 | 0 | 0 | 0 | 0 | 0 | 0 | 0 | 0 | 0 | 0 | 0 | 0 | 0 | 1
2615805 | Tupanatinga | Rural | SEI (Mil R$) | 0 | 0 | 3131.5742 | 3250.2874 | 3383.9986 | 3525.4113 | 3314.4264 | 3609.0242 | 3751.6939 | 3887.444 | 504.3244 | 0 | 235.4578 | 274.7888 | 312.7463 | 346.394 | 0 | 86.4017 | 130.1885 | 145.4624 | 186.8995 | 0 | 142.3642 | 0 | 12.5615 | 31.1128 | 0 | 17.2407 | 28.8647 | 0 | 0 | 0 | 0 | 0 | 0 | 0 | 30308.6669 | 60617.3339 | 1
2615805 | Tupanatinga | Rural | Emissário (Mil R$) | 0 | 0 | 0 | 0 | 0 | 0 | 0 | 0 | 0 | 0 | 0 | 0 | 0 | 0 | 0 | 0 | 0 | 0 | 0 | 0 | 0 | 0 | 0 | 0 | 0 | 0 | 0 | 0 | 0 | 0 | 0 | 0 | 0 | 0 | 0 | 0 | 0 | 0 | 1
2615805 | Tupanatinga | Rural | Projetos SES (Mil R$) | 0 | 0 | 0 | 0 | 0 | 0 | 0 | 0 | 0 | 0 | 0 | 0 | 0 | 0 | 0 | 0 | 0 | 0 | 0 | 0 | 0 | 0 | 0 | 0 | 0 | 0 | 0 | 0 | 0 | 0 | 0 | 0 | 0 | 0 | 0 | 0 | 0 | 0 | 1
2615805 | Tupanatinga | Rural | Aquisição de Áreas (Mil R$) SES | 0 | 0 | 0 | 0 | 0 | 0 | 0 | 0 | 0 | 0 | 0 | 0 | 0 | 0 | 0 | 0 | 0 | 0 | 0 | 0 | 0 | 0 | 0 | 0 | 0 | 0 | 0 | 0 | 0 | 0 | 0 | 0 | 0 | 0 | 0 | 0 | 0 | 0 | 1
2615805 | Tupanatinga | Rural | Ambiental (Mil R$) CPXSES | 0 | 0 | 0 | 0 | 0 | 0 | 0 | 0 | 0 | 0 | 0 | 0 | 0 | 0 | 0 | 0 | 0 | 0 | 0 | 0 | 0 | 0 | 0 | 0 | 0 | 0 | 0 | 0 | 0 | 0 | 0 | 0 | 0 | 0 | 0 | 0 | 0 | 0 | 1
2615805 | Tupanatinga | Rural | Telemetria e Automação (Mil R$) CPXSES | 0 | 0 | 0 | 0 | 0 | 0 | 0 | 0 | 0 | 0 | 0 | 0 | 0 | 0 | 0 | 0 | 0 | 0 | 0 | 0 | 0 | 0 | 0 | 0 | 0 | 0 | 0 | 0 | 0 | 0 | 0 | 0 | 0 | 0 | 0 | 0 | 0 | 0 | 1
2615805 | Tupanatinga | Rural | Reformas SES | 0 | 0 | 0 | 0 | 0 | 0 | 0 | 0 | 0 | 0 | 0 | 0 | 0 | 0 | 0 | 0 | 0 | 0 | 0 | 0 | 0 | 0 | 0 | 0 | 0 | 0 | 0 | 0 | 0 | 0 | 0 | 0 | 0 | 0 | 0 | 0 | 0 | 0 | 1
2615805 | Tupanatinga | Rural | Reinvestimento (Mil R$) CPXSES | 0 | 0 | 0 | 0 | 0 | 0 | 0 | 0 | 0 | 0 | 0 | 0 | 0 | 0 | 0 | 0 | 0 | 0 | 0 | 0 | 0 | 0 | 0 | 0 | 0 | 0 | 0 | 0 | 0 | 0 | 0 | 0 | 0 | 0 | 0 | 0 | 0 | 0 | 1
2615805 | Tupanatinga | Rural | OPEX - Despesas Operacionais em SES | [37 empty] | 0 | 1
2615805 | Tupanatinga | Rural | Produtos Químicos (Mil R$) OPXSES | 0 | 0 | 0 | 0 | 0 | 0 | 0 | 0 | 0 | 0 | 0 | 0 | 0 | 0 | 0 | 0 | 0 | 0 | 0 | 0 | 0 | 0 | 0 | 0 | 0 | 0 | 0 | 0 | 0 | 0 | 0 | 0 | 0 | 0 | 0 | 0 | 0 | 0 | 1
2615805 | Tupanatinga | Rural | Transporte Lodo (Mil R$) | 0 | 0 | 0 | 0 | 0 | 0 | 0 | 0 | 0 | 0 | 0 | 0 | 0 | 0 | 0 | 0 | 0 | 0 | 0 | 0 | 0 | 0 | 0 | 0 | 0 | 0 | 0 | 0 | 0 | 0 | 0 | 0 | 0 | 0 | 0 | 0 | 0 | 0 | 1
2615805 | Tupanatinga | Rural | Energia Elétrica (Mil R$) | 0 | 0 | 0 | 0 | 0 | 0 | 0 | 0 | 0 | 0 | 0 | 0 | 0 | 0 | 0 | 0 | 0 | 0 | 0 | 0 | 0 | 0 | 0 | 0 | 0 | 0 | 0 | 0 | 0 | 0 | 0 | 0 | 0 | 0 | 0 | 0 | 0 | 0 | 1
2615805 | Tupanatinga | Rural | SEI (Mil R$) OPXSES | [36 empty] | 0 | 0 | 1
2615805 | Tupanatinga | Rural | Recursos Humanos (Mil R$) OPXSES | 0 | 0 | 0 | 0 | 0 | 0 | 0 | 0 | 0 | 0 | 0 | 0 | 0 | 0 | 0 | 0 | 0 | 0 | 0 | 0 | 0 | 0 | 0 | 0 | 0 | 0 | 0 | 0 | 0 | 0 | 0 | 0 | 0 | 0 | 0 | 0 | 0 | 0 | 1
2615805 | Tupanatinga | Rural | Veículos e equipamentos (Mil R$) OPXSES | 0 | 0 | 0 | 0 | 0 | 0 | 0 | 0 | 0 | 0 | 0 | 0 | 0 | 0 | 0 | 0 | 0 | 0 | 0 | 0 | 0 | 0 | 0 | 0 | 0 | 0 | 0 | 0 | 0 | 0 | 0 | 0 | 0 | 0 | 0 | 0 | 0 | 0 | 1
2615805 | Tupanatinga | Rural | Ambiental (Mil R$) OPXSES | 0 | 0 | 0 | 0 | 0 | 0 | 0 | 0 | 0 | 0 | 0 | 0 | 0 | 0 | 0 | 0 | 0 | 0 | 0 | 0 | 0 | 0 | 0 | 0 | 0 | 0 | 0 | 0 | 0 | 0 | 0 | 0 | 0 | 0 | 0 | 0 | 0 | 0 | 1
2615805 | Tupanatinga | Rural | Seguro (Mil R$) OPXSES | 0 | 0 | 0 | 0 | 0 | 0 | 0 | 0 | 0 | 0 | 0 | 0 | 0 | 0 | 0 | 0 | 0 | 0 | 0 | 0 | 0 | 0 | 0 | 0 | 0 | 0 | 0 | 0 | 0 | 0 | 0 | 0 | 0 | 0 | 0 | 0 | 0 | 0 | 1
2615805 | Tupanatinga | Rural | Outros (Mil R$) OPXSES | 0 | 0 | 0 | 0 | 0 | 0 | 0 | 0 | 0 | 0 | 0 | 0 | 0 | 0 | 0 | 0 | 0 | 0 | 0 | 0 | 0 | 0 | 0 | 0 | 0 | 0 | 0 | 0 | 0 | 0 | 0 | 0 | 0 | 0 | 0 | 0 | 0 | 0 | 1
2615805 | Tupanatinga | Rural | TOTAL | [37 empty] | 0 | 1
2615805 | Tupanatinga | Rural | CAPEX SAA | 0 | 0 | 5063.599 | 723.3713 | 1085.0569 | 723.3713 | 723.3713 | 723.3713 | 723.3713 | 1085.0569 | 0 | 0 | 0 | 0 | 0 | 0 | 0 | 0 | 0 | 0 | 0 | 0 | 0 | 0 | 0 | 0 | 0 | 0 | 0 | 0 | 0 | 0 | 0 | 0 | 0 | 0 | 10850.5692 | 21701.1384 | 1
2615805 | Tupanatinga | Rural | OPEX SAA | 0 | 0 | 0 | 0 | 0 | 0 | 0 | 0 | 0 | 0 | 0 | 0 | 0 | 0 | 0 | 0 | 0 | 0 | 0 | 0 | 0 | 0 | 0 | 0 | 0 | 0 | 0 | 0 | 0 | 0 | 0 | 0 | 0 | 0 | 0 | 0 | 0 | 0 | 1
2615805 | Tupanatinga | Rural | CAPEX SES | 0 | 0 | 3131.5742 | 3250.2874 | 3383.9986 | 3525.4113 | 3314.4264 | 3609.0242 | 3751.6939 | 3887.444 | 504.3244 | 0 | 235.4578 | 274.7888 | 312.7463 | 346.394 | 0 | 86.4017 | 130.1885 | 145.4624 | 186.8995 | 0 | 142.3642 | 0 | 12.5615 | 31.1128 | 0 | 17.2407 | 28.8647 | 0 | 0 | 0 | 0 | 0 | 0 | 0 | 30308.6669 | 60617.3339 | 1
2615805 | Tupanatinga | Rural | OPEX SES | 0 | 0 | 0 | 0 | 0 | 0 | 0 | 0 | 0 | 0 | 0 | 0 | 0 | 0 | 0 | 0 | 0 | 0 | 0 | 0 | 0 | 0 | 0 | 0 | 0 | 0 | 0 | 0 | 0 | 0 | 0 | 0 | 0 | 0 | 0 | 0 | 0 | 0 | 1
2615904 | Tuparetama | Rural | VOLUMETRIA - SAA | [37 empty] | 0 | 1
2615904 | Tuparetama | Rural | Índice de Atendimento (%) | 2.816% | 2.816% | 12.4% | 22.6% | 33.33% | 44.6% | 56.39% | 67.04% | 77.7% | 99% | 99% | 99% | 99% | 99% | 99% | 99% | 99% | 99% | 99% | 99% | 99% | 99% | 99% | 99% | 99% | 99% | 99% | 99% | 99% | 99% | 99% | 99% | 99% | 99% | 99% | 99% |  | 29.9269 | 1
2615904 | Tuparetama | Rural | Índice de Cobertura (%) | 3.129% | 3.129% | 13.78% | 24.43% | 35.09% | 45.74% | 56.39% | 67.04% | 77.7% | 99% | 99% | 99% | 99% | 99% | 99% | 99% | 99% | 99% | 99% | 99% | 99% | 99% | 99% | 99% | 99% | 99% | 99% | 99% | 99% | 99% | 99% | 99% | 99% | 99% | 99% | 99% |  | 29.9943 | 1
2615904 | Tuparetama | Rural | População Residente (hab) | 1051 | 1013 | 1002 | 994 | 987 | 982 | 959 | 955 | 951 | 949 | 947 | 939 | 937 | 936 | 935 | 934 | 931 | 930 | 929 | 928 | 928 | 926 | 925 | 925 | 924 | 924 | 923 | 922 | 922 | 922 | 922 | 922 | 922 | 921 | 920 | 919 |  | 33956 | 1
2615904 | Tuparetama | Rural | Índice de Perdas Totais na Distribuição (%) | 25% | 25% | 25% | 25% | 25% | 25% | 25% | 25% | 25% | 25% | 25% | 25% | 25% | 25% | 25% | 25% | 25% | 25% | 25% | 25% | 25% | 25% | 25% | 25% | 25% | 25% | 25% | 25% | 25% | 25% | 25% | 25% | 25% | 25% | 25% | 25% |  | 9 | 1
2615904 | Tuparetama | Rural | Índice de Perdas Físicas na Distribuição (%) | 16.67% | 16.67% | 16.67% | 16.67% | 16.67% | 16.67% | 16.67% | 16.67% | 16.67% | 16.67% | 16.67% | 16.67% | 16.67% | 16.67% | 16.67% | 16.67% | 16.67% | 16.67% | 16.67% | 16.67% | 16.67% | 16.67% | 16.67% | 16.67% | 16.67% | 16.67% | 16.67% | 16.67% | 16.67% | 16.67% | 16.67% | 16.67% | 16.67% | 16.67% | 16.67% | 16.67% |  | 6 | 1
2615904 | Tuparetama | Rural | Índice de Perdas na Produção (%) - ETA | 15.6% | 15.6% | 13.48% | 11.36% | 9.241% | 7.12% | 5% | 5% | 5% | 5% | 5% | 5% | 5% | 5% | 5% | 5% | 5% | 5% | 5% | 5% | 5% | 5% | 5% | 5% | 5% | 5% | 5% | 5% | 5% | 5% | 5% | 5% | 5% | 5% | 5% | 5% |  | 2.2241 | 1
2615904 | Tuparetama | Rural | Consumo Micromedido de Água (m³/ano) - cobertura | 1279.9637 | 1233.6818 | 5374.1468 | 9451.9378 | 13477.0519 | 17479.7296 | 21045.9255 | 24917.1594 | 28755.2329 | 36563.0501 | 36485.995 | 36177.7671 | 36100.7155 | 36062.1861 | 36023.6567 | 35985.1274 | 35869.5465 | 35831.0207 | 35792.4913 | 35753.9619 | 35753.9619 | 35676.9067 | 35638.3774 | 35638.3773 | 35599.8516 | 35599.8516 | 35561.3222 | 35522.7964 | 35522.7928 | 35522.7928 | 35522.7928 | 35522.7928 | 35522.7928 | 35484.2634 | 35445.7376 | 35407.2119 | 1088602.9699 | 2177205.9397 | 1
2615904 | Tuparetama | Rural | Consumo Micromedido de Água (m³/ano) - atendimento | 1151.97 | 1110.32 | 4836.74 | 8743.04 | 12803.2 | 17042.73 | 21045.92 | 24917.16 | 28755.23 | 36563.05 | 36485.99 | 36177.77 | 36100.71 | 36062.18 | 36023.66 | 35985.13 | 35869.54 | 35831.02 | 35792.49 | 35753.96 | 35753.97 | 35676.9 | 35638.38 | 35638.37 | 35599.85 | 35599.85 | 35561.32 | 35522.79 | 35522.8 | 35522.8 | 35522.79 | 35522.8 | 35522.8 | 35484.27 | 35445.74 | 35407.21 | 1085994.45 | 2171988.9 | 1
2615904 | Tuparetama | Rural | Consumo de Água Disponibilizado (m³/ano) - cobertura | 1706.6183 | 1644.909 | 7165.5291 | 12602.5837 | 17969.4026 | 23306.3061 | 28061.2341 | 33222.8791 | 38340.3105 | 48750.7335 | 48647.9933 | 48237.0227 | 48134.2874 | 48082.9149 | 48031.5423 | 47980.1698 | 47826.0619 | 47774.6943 | 47723.3217 | 47671.9492 | 47671.9492 | 47569.209 | 47517.8365 | 47517.8365 | 47466.4688 | 47466.4688 | 47415.0963 | 47363.7286 | 47363.7237 | 47363.7237 | 47363.7237 | 47363.7237 | 47363.7237 | 47312.3512 | 47260.9835 | 47209.6159 | 1451470.6265 | 2902941.2529 | 1
2615904 | Tuparetama | Rural | Consumo de Água Disponibilizado (m³/ano) - atendimento | 1535.96 | 1480.4267 | 6448.9867 | 11657.3867 | 17070.9333 | 22723.64 | 28061.2267 | 33222.88 | 38340.3067 | 48750.7333 | 48647.9867 | 48237.0267 | 48134.28 | 48082.9067 | 48031.5467 | 47980.1733 | 47826.0533 | 47774.6933 | 47723.32 | 47671.9467 | 47671.96 | 47569.2 | 47517.84 | 47517.8267 | 47466.4667 | 47466.4667 | 47415.0933 | 47363.72 | 47363.7333 | 47363.7333 | 47363.72 | 47363.7333 | 47363.7333 | 47312.36 | 47260.9867 | 47209.6133 | 1447992.6 | 2895985.2 | 1
2615904 | Tuparetama | Rural | Consumo de Água Efetivo (m³/ano) - cobertura | 1423 | 1371 | 5972 | 10502 | 14974 | 19422 | 23384 | 27686 | 31950 | 40625 | 40540 | 40198 | 40112 | 40069 | 40027 | 39983 | 39855 | 39812 | 39770 | 39726 | 39727 | 39641 | 39598 | 39598 | 39556 | 39555 | 39513 | 39470 | 39469 | 39470 | 39470 | 39469 | 39469 | 39427 | 39384 | 39342 | 1209559 | 2419118 | 1
2615904 | Tuparetama | Rural | Consumo de Água Efetivo (m³/ano) - atendimento | 1280 | 1234 | 5374 | 9715 | 14226 | 18936 | 23384 | 27686 | 31950 | 40625 | 40540 | 40198 | 40112 | 40069 | 40027 | 39983 | 39855 | 39812 | 39770 | 39726 | 39727 | 39641 | 39598 | 39598 | 39556 | 39555 | 39513 | 39470 | 39469 | 39470 | 39470 | 39469 | 39469 | 39427 | 39384 | 39342 | 1206660 | 2413320 | 1
2615904 | Tuparetama | Rural | Consumo de Água Faturado (m³/ano) - cobertura | 1279.9628 | 1233.6844 | 5374.1485 | 9451.937 | 13477.051 | 17479.7273 | 21045.9253 | 24917.1612 | 28755.2325 | 36563.0494 | 36485.9935 | 36177.7697 | 36100.7137 | 36062.1857 | 36023.6578 | 35985.1298 | 35869.5459 | 35831.0179 | 35792.4899 | 35753.9619 | 35753.9619 | 35676.906 | 35638.378 | 35638.378 | 35599.85 | 35599.85 | 35561.3221 | 35522.7941 | 35522.7941 | 35522.7941 | 35522.7941 | 35522.7941 | 35522.7941 | 35484.2661 | 35445.7381 | 35407.2102 | 1088602.9702 | 2177205.9404 | 1
2615904 | Tuparetama | Rural | Consumo de Água Faturado (m³/ano) - atendimento | 1706.6183 | 1644.909 | 7165.5291 | 12602.5837 | 17969.4026 | 23306.3061 | 28061.2341 | 33222.8791 | 38340.3105 | 48750.7335 | 48647.9933 | 48237.0227 | 48134.2874 | 48082.9149 | 48031.5423 | 47980.1698 | 47826.0619 | 47774.6943 | 47723.3217 | 47671.9492 | 47671.9492 | 47569.209 | 47517.8365 | 47517.8365 | 47466.4688 | 47466.4688 | 47415.0963 | 47363.7286 | 47363.7237 | 47363.7237 | 47363.7237 | 47363.7237 | 47363.7237 | 47312.3512 | 47260.9835 | 47209.6159 | 1451470.6265 | 2902941.2529 | 1
2615904 | Tuparetama | Rural | Demanda Média Bruta (m³/ano) - atendimento | 1535.96 | 1480.4267 | 6448.9867 | 11657.3867 | 17070.9333 | 22723.64 | 28061.2267 | 33222.88 | 38340.3067 | 48750.7333 | 48647.9867 | 48237.0267 | 48134.28 | 48082.9067 | 48031.5467 | 47980.1733 | 47826.0533 | 47774.6933 | 47723.32 | 47671.9467 | 47671.96 | 47569.2 | 47517.84 | 47517.8267 | 47466.4667 | 47466.4667 | 47415.0933 | 47363.72 | 47363.7333 | 47363.7333 | 47363.72 | 47363.7333 | 47363.7333 | 47312.36 | 47260.9867 | 47209.6133 | 1447992.6 | 2895985.2 | 1
2615904 | Tuparetama | Rural | Demanda Máxima Diária (m³/ano) - cobertura | 2047.942 | 1973.8908 | 7738.784 | 13988.864 | 20485.12 | 27268.368 | 33673.472 | 39867.456 | 46008.368 | 58500.88 | 58377.584 | 57884.432 | 57761.136 | 57699.488 | 57637.856 | 57576.208 | 57391.264 | 57329.632 | 57267.984 | 57206.336 | 57206.352 | 57083.04 | 57021.408 | 57021.392 | 56959.76 | 56959.76 | 56898.112 | 56836.464 | 56836.48 | 56836.48 | 56836.464 | 56836.48 | 56836.48 | 56774.832 | 56713.184 | 56651.536 | 1737993.2888 | 3475986.5776 | 1
2615904 | Tuparetama | Rural | Demanda Máxima Diária (m³/ano) - atendimento | 1843.152 | 1776.512 | 7738.784 | 13988.864 | 20485.12 | 27268.368 | 33673.472 | 39867.456 | 46008.368 | 58500.88 | 58377.584 | 57884.432 | 57761.136 | 57699.488 | 57637.856 | 57576.208 | 57391.264 | 57329.632 | 57267.984 | 57206.336 | 57206.352 | 57083.04 | 57021.408 | 57021.392 | 56959.76 | 56959.76 | 56898.112 | 56836.464 | 56836.48 | 56836.48 | 56836.464 | 56836.48 | 56836.48 | 56774.832 | 56713.184 | 56651.536 | 1737591.12 | 3475182.24 | 1
2615904 | Tuparetama | Rural | Demanda Máxima Horária (m³/ano) - cobertura | 3071.913 | 2960.8362 | 12897.9524 | 22684.6507 | 32344.9247 | 41951.3509 | 50510.2213 | 59801.1824 | 69012.559 | 87751.3202 | 87566.3879 | 86826.6409 | 86641.7173 | 86549.2468 | 86456.7762 | 86364.3056 | 86086.9115 | 85994.4497 | 85901.9791 | 85809.5086 | 85809.5086 | 85624.5762 | 85532.1056 | 85532.1056 | 85439.6438 | 85439.6438 | 85347.1733 | 85254.7115 | 85254.7027 | 85254.7027 | 85254.7027 | 85254.7027 | 85254.7027 | 85162.2322 | 85069.7704 | 84977.3086 | 2612647.1276 | 5225294.2553 | 1
2615904 | Tuparetama | Rural | Demanda Máxima Horária (m³/ano) - atendimento | 2764.728 | 2664.768 | 11608.176 | 20983.296 | 30727.68 | 40902.552 | 50510.208 | 59801.184 | 69012.552 | 87751.32 | 87566.376 | 86826.648 | 86641.704 | 86549.232 | 86456.784 | 86364.312 | 86086.896 | 85994.448 | 85901.976 | 85809.504 | 85809.528 | 85624.56 | 85532.112 | 85532.088 | 85439.64 | 85439.64 | 85347.168 | 85254.696 | 85254.72 | 85254.72 | 85254.696 | 85254.72 | 85254.72 | 85162.248 | 85069.776 | 84977.304 | 2606386.68 | 5212773.36 | 1
2615904 | Tuparetama | Rural | Vazão de Produção ETA Máxima Diária (m³/ano) - cobertura | 2426.5367 | 2338.7959 | 9938.5286 | 17061.521 | 23758.8126 | 30111.6533 | 35445.7693 | 41965.7421 | 48429.8659 | 61579.8739 | 61450.0968 | 60930.9761 | 60801.2051 | 60736.3135 | 60671.4219 | 60606.5303 | 60411.8677 | 60346.9822 | 60282.0906 | 60217.199 | 60217.199 | 60087.4219 | 60022.5303 | 60022.5303 | 59957.6448 | 59957.6448 | 59892.7532 | 59827.8677 | 59827.8616 | 59827.8616 | 59827.8616 | 59827.8616 | 59827.8616 | 59762.9699 | 59698.0845 | 59633.199 | 1837730.9356 | 3675461.8712 | 1
2615904 | Tuparetama | Rural | Vazão de Produção ETA Máxima Diária (m³/ano) - atendimento | 2183.888 | 2104.9285 | 8944.6902 | 15781.9025 | 22570.8731 | 29358.8511 | 35445.76 | 41965.7432 | 48429.8611 | 61579.8737 | 61450.0884 | 60930.9811 | 60801.1958 | 60736.3032 | 60671.4274 | 60606.5347 | 60411.8568 | 60346.9811 | 60282.0884 | 60217.1958 | 60217.2126 | 60087.4105 | 60022.5347 | 60022.5179 | 59957.6421 | 59957.6421 | 59892.7495 | 59827.8568 | 59827.8737 | 59827.8737 | 59827.8568 | 59827.8737 | 59827.8737 | 59762.9811 | 59698.0884 | 59633.1958 | 1833040.2071 | 3666080.4142 | 1
2615904 | Tuparetama | Rural | Vazão de Produção poço Máxima Diária (m³/ano) - cobertura | 2047.942 | 1973.8908 | 8685.4899 | 15431.7352 | 22230.1888 | 29132.8826 | 35445.7693 | 41965.7421 | 48429.8659 | 61579.8739 | 61450.0968 | 60930.9761 | 60801.2051 | 60736.3135 | 60671.4219 | 60606.5303 | 60411.8677 | 60346.9822 | 60282.0906 | 60217.199 | 60217.199 | 60087.4219 | 60022.5303 | 60022.5303 | 59957.6448 | 59957.6448 | 59892.7532 | 59827.8677 | 59827.8616 | 59827.8616 | 59827.8616 | 59827.8616 | 59827.8616 | 59762.9699 | 59698.0845 | 59633.199 | 1831597.2167 | 3663194.4334 | 1
2615904 | Tuparetama | Rural | Vazão de Produção poço Máxima Diária (m³/ano) - atendimento | 1843.152 | 1776.512 | 7816.9535 | 14274.351 | 21118.6804 | 28404.55 | 35445.76 | 41965.7432 | 48429.8611 | 61579.8737 | 61450.0884 | 60930.9811 | 60801.1958 | 60736.3032 | 60671.4274 | 60606.5347 | 60411.8568 | 60346.9811 | 60282.0884 | 60217.1958 | 60217.2126 | 60087.4105 | 60022.5347 | 60022.5179 | 59957.6421 | 59957.6421 | 59892.7495 | 59827.8568 | 59827.8737 | 59827.8737 | 59827.8568 | 59827.8737 | 59827.8737 | 59762.9811 | 59698.0884 | 59633.1958 | 1827329.2727 | 3654658.5453 | 1
2615904 | Tuparetama | Rural | Economias Totais (econ) - CAPEX | 402.99 | 407.5722 | 410.6926 | 413.578 | 415.8468 | 417.8239 | 423.3804 | 426.4045 | 429.1692 | 431.605 | 434.1006 | 439.2264 | 442.0315 | 444.4874 | 446.6482 | 448.7965 | 453.5241 | 455.8938 | 457.9534 | 460.364 | 461.344 | 464.9112 | 467.007 | 468.558 | 470.0814 | 471.2295 | 473.925 | 475.515 | 477.0764 | 478.029 | 478.947 | 481.089 | 481.659 | 482.229 | 482.761 | 483.141 |  | 16259.591 | 1
2615904 | Tuparetama | Rural | Economias Totais (econ) - OPEX | 0 | 366.815 | 369.6233 | 382.5596 | 395.0545 | 407.3783 | 423.3804 | 426.4045 | 429.1692 | 431.605 | 434.1006 | 439.2264 | 442.0315 | 444.4874 | 446.6482 | 448.7965 | 453.5241 | 455.8938 | 457.9534 | 460.364 | 461.344 | 464.9112 | 467.007 | 468.558 | 470.0814 | 471.2295 | 473.925 | 475.515 | 477.0764 | 478.029 | 478.947 | 481.089 | 481.659 | 482.229 | 482.761 | 483.141 |  | 15712.5182 | 1
2615904 | Tuparetama | Rural | Economias Ativas (econ) - CAPEX | 12.611 | 0.39913 | 7.8004 | 24.6913 | 51.1926 | 87.4093 | 134.6318 | 191.6594 | 259.0713 | 423.0161 | 425.462 | 430.4858 | 433.2351 | 435.6421 | 437.7599 | 439.8654 | 444.499 | 446.8215 | 448.8401 | 451.2028 | 452.1633 | 455.6595 | 457.7136 | 459.2337 | 460.7268 | 461.852 | 464.4939 | 466.0523 | 467.5826 | 468.5162 | 469.416 | 471.5153 | 472.074 | 472.6326 | 473.1541 | 473.5265 |  | 13032.6081 | 1
2615904 | Tuparetama | Rural | Economias Ativas (econ) - OPEX | 0 | 0.35921 | 7.0204 | 22.8395 | 48.6329 | 85.2241 | 134.6318 | 191.6594 | 259.0713 | 423.0161 | 425.462 | 430.4858 | 433.2351 | 435.6421 | 437.7599 | 439.8654 | 444.499 | 446.8215 | 448.8401 | 451.2028 | 452.1633 | 455.6595 | 457.7136 | 459.2337 | 460.7268 | 461.852 | 464.4939 | 466.0523 | 467.5826 | 468.5162 | 469.416 | 471.5153 | 472.074 | 472.6326 | 473.1541 | 473.5265 |  | 13012.5805 | 1
2615904 | Tuparetama | Rural | Ligações Totais SAA (un) | 0 | 0 | 0 | 0 | 0 | 0 | 0 | 0 | 0 | 0 | 0 | 0 | 0 | 0 | 0 | 0 | 0 | 0 | 0 | 0 | 0 | 0 | 0 | 0 | 0 | 0 | 0 | 0 | 0 | 0 | 0 | 0 | 0 | 0 | 0 | 0 |  | 0 | 1
2615904 | Tuparetama | Rural | Índice de Hidrometração | [37 empty] | 0 | 1 | bar: 0 to 35
2615904 | Tuparetama | Rural | Hidrometros - complementação + substituição (un) | 0 | 0 | 0 | 0 | 0 | 0 | 0 | 0 | 0 | 0 | 0 | 0 | 0 | 0 | 0 | 0 | 0 | 0 | 0 | 0 | 0 | 0 | 0 | 0 | 0 | 0 | 0 | 0 | 0 | 0 | 0 | 0 | 0 | 0 | 0 | 0 | 0 | 0 | 1
2615904 | Tuparetama | Rural | Extensão Total incremental + substituição (m) | 0 | 0 | 0 | 0 | 0 | 0 | 0 | 0 | 0 | 0 | 0 | 0 | 0 | 0 | 0 | 0 | 0 | 0 | 0 | 0 | 0 | 0 | 0 | 0 | 0 | 0 | 0 | 0 | 0 | 0 | 0 | 0 | 0 | 0 | 0 | 0 | 0 | 0 | 1
2615904 | Tuparetama | Rural | SAC-un | 0 | 0 | 2 | 0 | 0 | 0 | 0 | 0 | 1 | 0 | 0 | 0 | 0 | 0 | 0 | 0 | 0 | 0 | 0 | 0 | 0 | 0 | 0 | 0 | 0 | 0 | 0 | 0 | 0 | 0 | 0 | 0 | 0 | 0 | 0 | 0 | 3 | 6 | 1
2615904 | Tuparetama | Rural | Capacidade Total SAA (m³/ano) | 0 | 0 | 0 | 0 | 0 | 0 | 0 | 0 | 0 | 0 | 0 | 0 | 0 | 0 | 0 | 0 | 0 | 0 | 0 | 0 | 0 | 0 | 0 | 0 | 0 | 0 | 0 | 0 | 0 | 0 | 0 | 0 | 0 | 0 | 0 | 0 | 0 | 0 | 1
2615904 | Tuparetama | Rural | CAPEX - Investimentos em SAA | [37 empty] | 0 | 1
2615904 | Tuparetama | Rural | Ligação Predial (Mil R$) | 0 | 0 | 0 | 0 | 0 | 0 | 0 | 0 | 0 | 0 | 0 | 0 | 0 | 0 | 0 | 0 | 0 | 0 | 0 | 0 | 0 | 0 | 0 | 0 | 0 | 0 | 0 | 0 | 0 | 0 | 0 | 0 | 0 | 0 | 0 | 0 | 0 | 0 | 1
2615904 | Tuparetama | Rural | Total rede substituição (Mil R$) | 0 | 0 | 0 | 0 | 0 | 0 | 0 | 0 | 0 | 0 | 0 | 0 | 0 | 0 | 0 | 0 | 0 | 0 | 0 | 0 | 0 | 0 | 0 | 0 | 0 | 0 | 0 | 0 | 0 | 0 | 0 | 0 | 0 | 0 | 0 | 0 | 0 | 0 | 1
2615904 | Tuparetama | Rural | Total rede incremental (Mil R$) | 0 | 0 | 0 | 0 | 0 | 0 | 0 | 0 | 0 | 0 | 0 | 0 | 0 | 0 | 0 | 0 | 0 | 0 | 0 | 0 | 0 | 0 | 0 | 0 | 0 | 0 | 0 | 0 | 0 | 0 | 0 | 0 | 0 | 0 | 0 | 0 | 0 | 0 | 1
2615904 | Tuparetama | Rural | Captação Superficial (Mil R$) | 0 | 0 | 0 | 0 | 0 | 0 | 0 | 0 | 0 | 0 | 0 | 0 | 0 | 0 | 0 | 0 | 0 | 0 | 0 | 0 | 0 | 0 | 0 | 0 | 0 | 0 | 0 | 0 | 0 | 0 | 0 | 0 | 0 | 0 | 0 | 0 | 0 | 0 | 1
2615904 | Tuparetama | Rural | Captação Subterranêa (Mil R$) | 0 | 0 | 0 | 0 | 0 | 0 | 0 | 0 | 0 | 0 | 0 | 0 | 0 | 0 | 0 | 0 | 0 | 0 | 0 | 0 | 0 | 0 | 0 | 0 | 0 | 0 | 0 | 0 | 0 | 0 | 0 | 0 | 0 | 0 | 0 | 0 | 0 | 0 | 1
2615904 | Tuparetama | Rural | EEAB (Mil R$) | 0 | 0 | 0 | 0 | 0 | 0 | 0 | 0 | 0 | 0 | 0 | 0 | 0 | 0 | 0 | 0 | 0 | 0 | 0 | 0 | 0 | 0 | 0 | 0 | 0 | 0 | 0 | 0 | 0 | 0 | 0 | 0 | 0 | 0 | 0 | 0 | 0 | 0 | 1
2615904 | Tuparetama | Rural | Adutora Bruta (Mil R$) | 0 | 0 | 0 | 0 | 0 | 0 | 0 | 0 | 0 | 0 | 0 | 0 | 0 | 0 | 0 | 0 | 0 | 0 | 0 | 0 | 0 | 0 | 0 | 0 | 0 | 0 | 0 | 0 | 0 | 0 | 0 | 0 | 0 | 0 | 0 | 0 | 0 | 0 | 1
2615904 | Tuparetama | Rural | EEAT (Mil R$) | 0 | 0 | 0 | 0 | 0 | 0 | 0 | 0 | 0 | 0 | 0 | 0 | 0 | 0 | 0 | 0 | 0 | 0 | 0 | 0 | 0 | 0 | 0 | 0 | 0 | 0 | 0 | 0 | 0 | 0 | 0 | 0 | 0 | 0 | 0 | 0 | 0 | 0 | 1
2615904 | Tuparetama | Rural | Adutora Tratada (Mil R$) | 0 | 0 | 0 | 0 | 0 | 0 | 0 | 0 | 0 | 0 | 0 | 0 | 0 | 0 | 0 | 0 | 0 | 0 | 0 | 0 | 0 | 0 | 0 | 0 | 0 | 0 | 0 | 0 | 0 | 0 | 0 | 0 | 0 | 0 | 0 | 0 | 0 | 0 | 1
2615904 | Tuparetama | Rural | ETA (Mil R$) | 0 | 0 | 0 | 0 | 0 | 0 | 0 | 0 | 0 | 0 | 0 | 0 | 0 | 0 | 0 | 0 | 0 | 0 | 0 | 0 | 0 | 0 | 0 | 0 | 0 | 0 | 0 | 0 | 0 | 0 | 0 | 0 | 0 | 0 | 0 | 0 | 0 | 0 | 1
2615904 | Tuparetama | Rural | Tratamento de lodo (Mil R$) CPXSAA | 0 | 0 | 0 | 0 | 0 | 0 | 0 | 0 | 0 | 0 | 0 | 0 | 0 | 0 | 0 | 0 | 0 | 0 | 0 | 0 | 0 | 0 | 0 | 0 | 0 | 0 | 0 | 0 | 0 | 0 | 0 | 0 | 0 | 0 | 0 | 0 | 0 | 0 | 1
2615904 | Tuparetama | Rural | SAC (Mil R$) | 0 | 0 | 959.6172 | 0 | 0 | 0 | 0 | 0 | 479.8086 | 0 | 0 | 0 | 0 | 0 | 0 | 0 | 0 | 0 | 0 | 0 | 0 | 0 | 0 | 0 | 0 | 0 | 0 | 0 | 0 | 0 | 0 | 0 | 0 | 0 | 0 | 0 | 1439.4259 | 2878.8517 | 1
2615904 | Tuparetama | Rural | Reservação (Mil R$) | 0 | 0 | 0 | 0 | 0 | 0 | 0 | 0 | 0 | 0 | 0 | 0 | 0 | 0 | 0 | 0 | 0 | 0 | 0 | 0 | 0 | 0 | 0 | 0 | 0 | 0 | 0 | 0 | 0 | 0 | 0 | 0 | 0 | 0 | 0 | 0 | 0 | 0 | 1
2615904 | Tuparetama | Rural | Hidrometração complementação do parque (Mil R$) | 0 | 0 | 0 | 0 | 0 | 0 | 0 | 0 | 0 | 0 | 0 | 0 | 0 | 0 | 0 | 0 | 0 | 0 | 0 | 0 | 0 | 0 | 0 | 0 | 0 | 0 | 0 | 0 | 0 | 0 | 0 | 0 | 0 | 0 | 0 | 0 | 0 | 0 | 1
2615904 | Tuparetama | Rural | Hidrometração substituição (Mil R$) | 0 | 0 | 0 | 0 | 0 | 0 | 0 | 0 | 0 | 0 | 0 | 0 | 0 | 0 | 0 | 0 | 0 | 0 | 0 | 0 | 0 | 0 | 0 | 0 | 0 | 0 | 0 | 0 | 0 | 0 | 0 | 0 | 0 | 0 | 0 | 0 | 0 | 0 | 1
2615904 | Tuparetama | Rural | Projetos SAA (Mil R$) | 0 | 0 | 0 | 0 | 0 | 0 | 0 | 0 | 0 | 0 | 0 | 0 | 0 | 0 | 0 | 0 | 0 | 0 | 0 | 0 | 0 | 0 | 0 | 0 | 0 | 0 | 0 | 0 | 0 | 0 | 0 | 0 | 0 | 0 | 0 | 0 | 0 | 0 | 1
2615904 | Tuparetama | Rural | Aquisição de Áreas (Mil R$) CPXSAA | 0 | 0 | 0 | 0 | 0 | 0 | 0 | 0 | 0 | 0 | 0 | 0 | 0 | 0 | 0 | 0 | 0 | 0 | 0 | 0 | 0 | 0 | 0 | 0 | 0 | 0 | 0 | 0 | 0 | 0 | 0 | 0 | 0 | 0 | 0 | 0 | 0 | 0 | 1
2615904 | Tuparetama | Rural | Ambiental (Mil R$) CPXSAA | 0 | 0 | 0 | 0 | 0 | 0 | 0 | 0 | 0 | 0 | 0 | 0 | 0 | 0 | 0 | 0 | 0 | 0 | 0 | 0 | 0 | 0 | 0 | 0 | 0 | 0 | 0 | 0 | 0 | 0 | 0 | 0 | 0 | 0 | 0 | 0 | 0 | 0 | 1
2615904 | Tuparetama | Rural | Telemetria e Automação (Mil R$) CPXSAA | 0 | 0 | 0 | 0 | 0 | 0 | 0 | 0 | 0 | 0 | 0 | 0 | 0 | 0 | 0 | 0 | 0 | 0 | 0 | 0 | 0 | 0 | 0 | 0 | 0 | 0 | 0 | 0 | 0 | 0 | 0 | 0 | 0 | 0 | 0 | 0 | 0 | 0 | 1
2615904 | Tuparetama | Rural | Macromedidores - principais | 0 | 0 | 0 | 0 | 0 | 0 | 0 | 0 | 0 | 0 | 0 | 0 | 0 | 0 | 0 | 0 | 0 | 0 | 0 | 0 | 0 | 0 | 0 | 0 | 0 | 0 | 0 | 0 | 0 | 0 | 0 | 0 | 0 | 0 | 0 | 0 | 0 | 0 | 1
2615904 | Tuparetama | Rural | Macromedidores - Secundários | 0 | 0 | 0 | 0 | 0 | 0 | 0 | 0 | 0 | 0 | 0 | 0 | 0 | 0 | 0 | 0 | 0 | 0 | 0 | 0 | 0 | 0 | 0 | 0 | 0 | 0 | 0 | 0 | 0 | 0 | 0 | 0 | 0 | 0 | 0 | 0 | 0 | 0 | 1
2615904 | Tuparetama | Rural | Reformas CPXSAA | 0 | 0 | 0 | 0 | 0 | 0 | 0 | 0 | 0 | 0 | 0 | 0 | 0 | 0 | 0 | 0 | 0 | 0 | 0 | 0 | 0 | 0 | 0 | 0 | 0 | 0 | 0 | 0 | 0 | 0 | 0 | 0 | 0 | 0 | 0 | 0 | 0 | 0 | 1
2615904 | Tuparetama | Rural | Reinvestimento (Mil R$) CPXSAA | 0 | 0 | 0 | 0 | 0 | 0 | 0 | 0 | 0 | 0 | 0 | 0 | 0 | 0 | 0 | 0 | 0 | 0 | 0 | 0 | 0 | 0 | 0 | 0 | 0 | 0 | 0 | 0 | 0 | 0 | 0 | 0 | 0 | 0 | 0 | 0 | 0 | 0 | 1
2615904 | Tuparetama | Rural | OPEX - Despesas Operacionais em SAA | [37 empty] | 0 | 1
2615904 | Tuparetama | Rural | Produtos Químicos (Mil R$) OPXSAA | 0 | 0 | 0 | 0 | 0 | 0 | 0 | 0 | 0 | 0 | 0 | 0 | 0 | 0 | 0 | 0 | 0 | 0 | 0 | 0 | 0 | 0 | 0 | 0 | 0 | 0 | 0 | 0 | 0 | 0 | 0 | 0 | 0 | 0 | 0 | 0 | 0 | 0 | 1
2615904 | Tuparetama | Rural | Transporte Lodo (Mil R$) OPXSAA | 0 | 0 | 0 | 0 | 0 | 0 | 0 | 0 | 0 | 0 | 0 | 0 | 0 | 0 | 0 | 0 | 0 | 0 | 0 | 0 | 0 | 0 | 0 | 0 | 0 | 0 | 0 | 0 | 0 | 0 | 0 | 0 | 0 | 0 | 0 | 0 | 0 | 0 | 1
2615904 | Tuparetama | Rural | Energia Elétrica (Mil R$) OPXSAA | 0 | 0 | 0 | 0 | 0 | 0 | 0 | 0 | 0 | 0 | 0 | 0 | 0 | 0 | 0 | 0 | 0 | 0 | 0 | 0 | 0 | 0 | 0 | 0 | 0 | 0 | 0 | 0 | 0 | 0 | 0 | 0 | 0 | 0 | 0 | 0 | 0 | 0 | 1
2615904 | Tuparetama | Rural | Recursos Humanos (Mil R$) OPXSAA | 0 | 0 | 0 | 0 | 0 | 0 | 0 | 0 | 0 | 0 | 0 | 0 | 0 | 0 | 0 | 0 | 0 | 0 | 0 | 0 | 0 | 0 | 0 | 0 | 0 | 0 | 0 | 0 | 0 | 0 | 0 | 0 | 0 | 0 | 0 | 0 | 0 | 0 | 1
2615904 | Tuparetama | Rural | Veículos e equipamentos (Mil R$) OPXSAA | 0 | 0 | 0 | 0 | 0 | 0 | 0 | 0 | 0 | 0 | 0 | 0 | 0 | 0 | 0 | 0 | 0 | 0 | 0 | 0 | 0 | 0 | 0 | 0 | 0 | 0 | 0 | 0 | 0 | 0 | 0 | 0 | 0 | 0 | 0 | 0 | 0 | 0 | 1
2615904 | Tuparetama | Rural | Ambiental (Mil R$) OPXSAA | 0 | 0 | 0 | 0 | 0 | 0 | 0 | 0 | 0 | 0 | 0 | 0 | 0 | 0 | 0 | 0 | 0 | 0 | 0 | 0 | 0 | 0 | 0 | 0 | 0 | 0 | 0 | 0 | 0 | 0 | 0 | 0 | 0 | 0 | 0 | 0 | 0 | 0 | 1
2615904 | Tuparetama | Rural | Seguro (Mil R$) OPXSAA | 0 | 0 | 0 | 0 | 0 | 0 | 0 | 0 | 0 | 0 | 0 | 0 | 0 | 0 | 0 | 0 | 0 | 0 | 0 | 0 | 0 | 0 | 0 | 0 | 0 | 0 | 0 | 0 | 0 | 0 | 0 | 0 | 0 | 0 | 0 | 0 | 0 | 0 | 1
2615904 | Tuparetama | Rural | Outros (Mil R$) OPXSAA | 0 | 0 | 0 | 0 | 0 | 0 | 0 | 0 | 0 | 0 | 0 | 0 | 0 | 0 | 0 | 0 | 0 | 0 | 0 | 0 | 0 | 0 | 0 | 0 | 0 | 0 | 0 | 0 | 0 | 0 | 0 | 0 | 0 | 0 | 0 | 0 | 0 | 0 | 1
2615904 | Tuparetama | Rural | VOLUMETRIA - SES | [37 empty] | 0 | 1
2615904 | Tuparetama | Rural | Índice de atendimento (%) SES | 0% | 0% | 10.12% | 20.81% | 32.06% | 43.88% | 56.25% | 67.5% | 78.75% | 90% | 90% | 90% | 90% | 90% | 90% | 90% | 90% | 90% | 90% | 90% | 90% | 90% | 90% | 90% | 90% | 90% | 90% | 90% | 90% | 90% | 90% | 90% | 90% | 90% | 90% | 90% |  | 27.3937 | 1
2615904 | Tuparetama | Rural | Índice de cobertura (%) SES | 0% | 0% | 11.25% | 22.5% | 33.75% | 45% | 56.25% | 67.5% | 78.75% | 90% | 90% | 90% | 90% | 90% | 90% | 90% | 90% | 90% | 90% | 90% | 90% | 90% | 90% | 90% | 90% | 90% | 90% | 90% | 90% | 90% | 90% | 90% | 90% | 90% | 90% | 90% |  | 27.45 | 1
2615904 | Tuparetama | Rural | População Residente Cobertura (hab) | 0 | 0 | 112.725 | 223.65 | 333.1125 | 441.9 | 539.4375 | 644.625 | 748.9125 | 854.1 | 852.3 | 845.1 | 843.3 | 842.4 | 841.5 | 840.6 | 837.9 | 837 | 836.1 | 835.2 | 835.2 | 833.4 | 832.5 | 832.5 | 831.6 | 831.6 | 830.7 | 829.8 | 829.8 | 829.8 | 829.8 | 829.8 | 829.8 | 828.9 | 828 | 827.1 |  | 25600.1625 | 1
2615904 | Tuparetama | Rural | Índice de Tratamento (%) | 0% | 0% | 100% | 100% | 100% | 100% | 100% | 100% | 100% | 100% | 100% | 100% | 100% | 100% | 100% | 100% | 100% | 100% | 100% | 100% | 100% | 100% | 100% | 100% | 100% | 100% | 100% | 100% | 100% | 100% | 100% | 100% | 100% | 100% | 100% | 100% |  | 34 | 1
2615904 | Tuparetama | Rural | Vazão de Infiltração (m³/ano) - OPEX | 0 | 0 | 8689.408 | 17841.8968 | 27517.9662 | 37771.9544 | 49085.2765 | 57638.5983 | 67559.9117 | 77733.6887 | 78474.7929 | 79493.1705 | 78774.8545 | 79313.8448 | 79941.8224 | 80615.5951 | 81554.8595 | 81413.2228 | 81967.3721 | 82864.7158 | 83059.419 | 83758.7216 | 84031.0082 | 84520.9849 | 84988.69 | 85380.1627 | 85915.6961 | 86336.9902 | 86881.7819 | 87215.8569 | 87527.6603 | 87953.226 | 88274.4864 | 88608.8594 | 88920.9409 | 89143.8563 | 2530771.2919 | 5061542.5839 | 1
2615904 | Tuparetama | Rural | Vazão Média Coletada (m³/ano) - OPEX | 0 | 0 | 9173.14 | 19590.4798 | 31358.7972 | 44589.0764 | 59608.0765 | 72589.0383 | 87688.4117 | 106983.6887 | 107663.5929 | 108435.7305 | 107655.4945 | 108163.5248 | 108761.2624 | 109403.3551 | 110250.4595 | 110077.8628 | 110601.7721 | 111467.4358 | 111662.859 | 112300.2416 | 112541.5682 | 113031.5449 | 113469.01 | 113859.7627 | 114365.0561 | 114755.3902 | 115299.4619 | 115634.2569 | 115946.0603 | 116370.906 | 116692.1664 | 116996.2994 | 117277.4209 | 117470.0963 | 3361733.2999 | 6723466.5999 | 1
2615904 | Tuparetama | Rural | Vazão Tratada (m³/ano) - OPEX | 0 | 0 | 9173.14 | 19590.4798 | 31358.7972 | 44589.0764 | 59608.0765 | 72589.0383 | 87688.4117 | 106983.6887 | 107663.5929 | 108435.7305 | 107655.4945 | 108163.5248 | 108761.2624 | 109403.3551 | 110250.4595 | 110077.8628 | 110601.7721 | 111467.4358 | 111662.859 | 112300.2416 | 112541.5682 | 113031.5449 | 113469.01 | 113859.7627 | 114365.0561 | 114755.3902 | 115299.4619 | 115634.2569 | 115946.0603 | 116370.906 | 116692.1664 | 116996.2994 | 117277.4209 | 117470.0963 | 3361733.2999 | 6723466.5999 | 1
2615904 | Tuparetama | Rural | Vazão Tratada (m³/ano) - CAPEX | 0 | 0 | 10192.3778 | 21178.8971 | 33009.2602 | 45732.3861 | 59608.0765 | 72589.0383 | 87688.4117 | 106983.6887 | 107663.5929 | 108435.7305 | 107655.4945 | 108163.5248 | 108761.2624 | 109403.3551 | 110250.4595 | 110077.8628 | 110601.7721 | 111467.4358 | 111662.859 | 112300.2416 | 112541.5682 | 113031.5449 | 113469.01 | 113859.7627 | 114365.0561 | 114755.3902 | 115299.4619 | 115634.2569 | 115946.0603 | 116370.906 | 116692.1664 | 116996.2994 | 117277.4209 | 117470.0963 | 3367134.7277 | 6734269.4553 | 1
2615904 | Tuparetama | Rural | Volume faturado esgoto (m³/ano) - OPEX | 0 | 0 | 0 | 0 | 0 | 0 | 0 | 0 | 0 | 0 | 0 | 0 | 0 | 0 | 0 | 0 | 0 | 0 | 0 | 0 | 0 | 0 | 0 | 0 | 0 | 0 | 0 | 0 | 0 | 0 | 0 | 0 | 0 | 0 | 0 | 0 | 0 | 0 | 1
2615904 | Tuparetama | Rural | Economias Ativas (econ) - CAPEX | 0 | 0 | 43.3636 | 86.9671 | 130.9526 | 175.3835 | 215.8832 | 260.445 | 306.0444 | 352.1313 | 355.4885 | 354.2854 | 356.8477 | 359.2894 | 362.1341 | 365.1863 | 366.3857 | 368.7995 | 371.3098 | 375.3747 | 376.214 | 377.9339 | 380.658 | 382.8776 | 384.9962 | 386.7696 | 388.5392 | 391.104 | 393.5719 | 395.0852 | 396.4977 | 398.3661 | 399.8808 | 401.3955 | 402.8092 | 403.819 |  | 11466.7896 | 1
2615904 | Tuparetama | Rural | Economias Ativas (econ) - OPEX | 0 | 0 | 39.0273 | 80.4446 | 124.405 | 170.9989 | 215.8832 | 260.445 | 306.0444 | 352.1313 | 355.4885 | 354.2854 | 356.8477 | 359.2894 | 362.1341 | 365.1863 | 366.3857 | 368.7995 | 371.3098 | 375.3747 | 376.214 | 377.9339 | 380.658 | 382.8776 | 384.9962 | 386.7696 | 388.5392 | 391.104 | 393.5719 | 395.0852 | 396.4977 | 398.3661 | 399.8808 | 401.3955 | 402.8092 | 403.819 |  | 11444.9985 | 1
2615904 | Tuparetama | Rural | Ligação Intradomiciliar (un) | 0 | 0 | 2.1868 | 4.3688 | 6.5608 | 8.7747 | 11.1177 | 13.0551 | 15.3022 | 17.6066 | 17.7744 | 18.0051 | 17.8424 | 17.9645 | 18.1067 | 18.2593 | 18.4721 | 18.44 | 18.5655 | 18.7687 | 18.8128 | 18.9712 | 19.0329 | 19.1439 | 19.2498 | 19.3385 | 19.4598 | 19.5552 | 19.6786 | 19.7543 | 19.8249 | 19.9213 | 19.994 | 20.0698 | 20.1405 | 20.191 |  | 574.3097 | 1
2615904 | Tuparetama | Rural | Ligações Totais SES (un) | 0 | 0 | 43.7364 | 87.3765 | 131.2164 | 175.4932 | 222.3548 | 261.1011 | 306.0444 | 352.1313 | 355.4885 | 360.1017 | 356.8477 | 359.2894 | 362.1341 | 365.1863 | 369.4411 | 368.7995 | 371.3098 | 375.3747 | 376.2567 | 379.4245 | 380.658 | 382.8776 | 384.9962 | 386.7696 | 389.1956 | 391.104 | 393.5719 | 395.0852 | 396.4977 | 398.4255 | 399.8808 | 401.3955 | 402.8092 | 403.819 |  | 11486.1938 | 1
2615904 | Tuparetama | Rural | Total Rede Coletora (m) | 0 | 0 | 0 | 0 | 0 | 0 | 0 | 0 | 0 | 0 | 0 | 0 | 0 | 0 | 0 | 0 | 0 | 0 | 0 | 0 | 0 | 0 | 0 | 0 | 0 | 0 | 0 | 0 | 0 | 0 | 0 | 0 | 0 | 0 | 0 | 0 |  | 0 | 1
2615904 | Tuparetama | Rural | Total incremental Coletor Tronco (m) | 0 | 0 | 0 | 0 | 0 | 0 | 0 | 0 | 0 | 0 | 0 | 0 | 0 | 0 | 0 | 0 | 0 | 0 | 0 | 0 | 0 | 0 | 0 | 0 | 0 | 0 | 0 | 0 | 0 | 0 | 0 | 0 | 0 | 0 | 0 | 0 |  | 0 | 1
2615904 | Tuparetama | Rural | SEI-un | 0 | 0 | 43.3636 | 43.6035 | 43.9855 | 44.4309 | 40.4998 | 44.5618 | 45.5994 | 46.0869 | 3.3572 | 4.6132 | 2.5624 | 2.4416 | 2.8447 | 3.0522 | 4.2548 | 2.4138 | 2.5103 | 4.0649 | 0.882 | 3.2105 | 2.724 | 2.2196 | 2.1187 | 1.7734 | 2.4259 | 2.5648 | 2.4679 | 1.5134 | 1.4125 | 1.9278 | 1.5147 | 1.5147 | 1.4137 | 1.0098 |  | 414.9398 | 1
2615904 | Tuparetama | Rural | Capacidade Total SES (m³/ano) | 0 | 0 | 0 | 0 | 0 | 0 | 0 | 0 | 0 | 0 | 0 | 0 | 0 | 0 | 0 | 0 | 0 | 0 | 0 | 0 | 0 | 0 | 0 | 0 | 0 | 0 | 0 | 0 | 0 | 0 | 0 | 0 | 0 | 0 | 0 | 0 |  | 0 | 1
2615904 | Tuparetama | Rural | Cloro-kg / ano | 0 | 0 | 0 | 0 | 0 | 0 | 0 | 0 | 0 | 0 | 0 | 0 | 0 | 0 | 0 | 0 | 0 | 0 | 0 | 0 | 0 | 0 | 0 | 0 | 0 | 0 | 0 | 0 | 0 | 0 | 0 | 0 | 0 | 0 | 0 | 0 |  | 0 | 1
2615904 | Tuparetama | Rural | Geração de lodo-ton / ano | 0 | 0 | 0 | 0 | 0 | 0 | 0 | 0 | 0 | 0 | 0 | 0 | 0 | 0 | 0 | 0 | 0 | 0 | 0 | 0 | 0 | 0 | 0 | 0 | 0 | 0 | 0 | 0 | 0 | 0 | 0 | 0 | 0 | 0 | 0 | 0 |  | 0 | 1
2615904 | Tuparetama | Rural | Polímero Lodo-kg / ano | 0 | 0 | 0 | 0 | 0 | 0 | 0 | 0 | 0 | 0 | 0 | 0 | 0 | 0 | 0 | 0 | 0 | 0 | 0 | 0 | 0 | 0 | 0 | 0 | 0 | 0 | 0 | 0 | 0 | 0 | 0 | 0 | 0 | 0 | 0 | 0 |  | 0 | 1
2615904 | Tuparetama | Rural | Economias sistema individual | 0 | 0 | 0 | 0 | 0 | 0 | 0 | 0 | 0 | 0 | 0 | 0 | 0 | 0 | 0 | 0 | 0 | 0 | 0 | 0 | 0 | 0 | 0 | 0 | 0 | 0 | 0 | 0 | 0 | 0 | 0 | 0 | 0 | 0 | 0 | 0 |  | 0 | 1
2615904 | Tuparetama | Rural | CAPEX - Investimentos em SES | [37 empty] | 0 | 1
2615904 | Tuparetama | Rural | Ligação (Mil R$) | 0 | 0 | 0 | 0 | 0 | 0 | 0 | 0 | 0 | 0 | 0 | 0 | 0 | 0 | 0 | 0 | 0 | 0 | 0 | 0 | 0 | 0 | 0 | 0 | 0 | 0 | 0 | 0 | 0 | 0 | 0 | 0 | 0 | 0 | 0 | 0 | 0 | 0 | 1
2615904 | Tuparetama | Rural | Rede Coletora (Mil R$) | 0 | 0 | 0 | 0 | 0 | 0 | 0 | 0 | 0 | 0 | 0 | 0 | 0 | 0 | 0 | 0 | 0 | 0 | 0 | 0 | 0 | 0 | 0 | 0 | 0 | 0 | 0 | 0 | 0 | 0 | 0 | 0 | 0 | 0 | 0 | 0 | 0 | 0 | 1
2615904 | Tuparetama | Rural | Coletor Tronco (Mil R$) | 0 | 0 | 0 | 0 | 0 | 0 | 0 | 0 | 0 | 0 | 0 | 0 | 0 | 0 | 0 | 0 | 0 | 0 | 0 | 0 | 0 | 0 | 0 | 0 | 0 | 0 | 0 | 0 | 0 | 0 | 0 | 0 | 0 | 0 | 0 | 0 | 0 | 0 | 1
2615904 | Tuparetama | Rural | EEE (Mil R$) | 0 | 0 | 0 | 0 | 0 | 0 | 0 | 0 | 0 | 0 | 0 | 0 | 0 | 0 | 0 | 0 | 0 | 0 | 0 | 0 | 0 | 0 | 0 | 0 | 0 | 0 | 0 | 0 | 0 | 0 | 0 | 0 | 0 | 0 | 0 | 0 | 0 | 0 | 1
2615904 | Tuparetama | Rural | Linha de Recalque (Mil R$) | 0 | 0 | 0 | 0 | 0 | 0 | 0 | 0 | 0 | 0 | 0 | 0 | 0 | 0 | 0 | 0 | 0 | 0 | 0 | 0 | 0 | 0 | 0 | 0 | 0 | 0 | 0 | 0 | 0 | 0 | 0 | 0 | 0 | 0 | 0 | 0 | 0 | 0 | 1
2615904 | Tuparetama | Rural | Linha de Gravidade (Mil R$) | 0 | 0 | 0 | 0 | 0 | 0 | 0 | 0 | 0 | 0 | 0 | 0 | 0 | 0 | 0 | 0 | 0 | 0 | 0 | 0 | 0 | 0 | 0 | 0 | 0 | 0 | 0 | 0 | 0 | 0 | 0 | 0 | 0 | 0 | 0 | 0 | 0 | 0 | 1
2615904 | Tuparetama | Rural | ETE (Mil R$) | 0 | 0 | 263.2255 | 264.6813 | 267.0003 | 269.7037 | 245.8413 | 270.4987 | 276.7967 | 279.7563 | 20.3787 | 28.0031 | 15.5542 | 14.821 | 17.268 | 18.5273 | 25.8277 | 14.6522 | 15.2379 | 24.675 | 5.3539 | 19.4882 | 16.5354 | 13.4733 | 12.8609 | 10.7646 | 14.726 | 15.5689 | 14.9806 | 9.1863 | 8.5739 | 11.7021 | 9.1945 | 9.1945 | 8.5815 | 6.1297 | 2518.7633 | 5037.5266 | 1
2615904 | Tuparetama | Rural | Tratamento de lodo (Mil R$) CPXSES | 0 | 0 | 0 | 0 | 0 | 0 | 0 | 0 | 0 | 0 | 0 | 0 | 0 | 0 | 0 | 0 | 0 | 0 | 0 | 0 | 0 | 0 | 0 | 0 | 0 | 0 | 0 | 0 | 0 | 0 | 0 | 0 | 0 | 0 | 0 | 0 | 0 | 0 | 1
2615904 | Tuparetama | Rural | SEI (Mil R$) | 0 | 0 | 263.2255 | 264.6813 | 267.0003 | 269.7037 | 245.8413 | 270.4987 | 276.7967 | 279.7563 | 20.3787 | 28.0031 | 15.5542 | 14.821 | 17.268 | 18.5273 | 25.8277 | 14.6522 | 15.2379 | 24.675 | 5.3539 | 19.4882 | 16.5354 | 13.4733 | 12.8609 | 10.7646 | 14.726 | 15.5689 | 14.9806 | 9.1863 | 8.5739 | 11.7021 | 9.1945 | 9.1945 | 8.5815 | 6.1297 | 2518.7633 | 5037.5266 | 1
2615904 | Tuparetama | Rural | Emissário (Mil R$) | 0 | 0 | 0 | 0 | 0 | 0 | 0 | 0 | 0 | 0 | 0 | 0 | 0 | 0 | 0 | 0 | 0 | 0 | 0 | 0 | 0 | 0 | 0 | 0 | 0 | 0 | 0 | 0 | 0 | 0 | 0 | 0 | 0 | 0 | 0 | 0 | 0 | 0 | 1
2615904 | Tuparetama | Rural | Projetos SES (Mil R$) | 0 | 0 | 0 | 0 | 0 | 0 | 0 | 0 | 0 | 0 | 0 | 0 | 0 | 0 | 0 | 0 | 0 | 0 | 0 | 0 | 0 | 0 | 0 | 0 | 0 | 0 | 0 | 0 | 0 | 0 | 0 | 0 | 0 | 0 | 0 | 0 | 0 | 0 | 1
2615904 | Tuparetama | Rural | Aquisição de Áreas (Mil R$) SES | 0 | 0 | 0 | 0 | 0 | 0 | 0 | 0 | 0 | 0 | 0 | 0 | 0 | 0 | 0 | 0 | 0 | 0 | 0 | 0 | 0 | 0 | 0 | 0 | 0 | 0 | 0 | 0 | 0 | 0 | 0 | 0 | 0 | 0 | 0 | 0 | 0 | 0 | 1
2615904 | Tuparetama | Rural | Ambiental (Mil R$) CPXSES | 0 | 0 | 0 | 0 | 0 | 0 | 0 | 0 | 0 | 0 | 0 | 0 | 0 | 0 | 0 | 0 | 0 | 0 | 0 | 0 | 0 | 0 | 0 | 0 | 0 | 0 | 0 | 0 | 0 | 0 | 0 | 0 | 0 | 0 | 0 | 0 | 0 | 0 | 1
2615904 | Tuparetama | Rural | Telemetria e Automação (Mil R$) CPXSES | 0 | 0 | 0 | 0 | 0 | 0 | 0 | 0 | 0 | 0 | 0 | 0 | 0 | 0 | 0 | 0 | 0 | 0 | 0 | 0 | 0 | 0 | 0 | 0 | 0 | 0 | 0 | 0 | 0 | 0 | 0 | 0 | 0 | 0 | 0 | 0 | 0 | 0 | 1
2615904 | Tuparetama | Rural | Reformas SES | 0 | 0 | 0 | 0 | 0 | 0 | 0 | 0 | 0 | 0 | 0 | 0 | 0 | 0 | 0 | 0 | 0 | 0 | 0 | 0 | 0 | 0 | 0 | 0 | 0 | 0 | 0 | 0 | 0 | 0 | 0 | 0 | 0 | 0 | 0 | 0 | 0 | 0 | 1
2615904 | Tuparetama | Rural | Reinvestimento (Mil R$) CPXSES | 0 | 0 | 0 | 0 | 0 | 0 | 0 | 0 | 0 | 0 | 0 | 0 | 0 | 0 | 0 | 0 | 0 | 0 | 0 | 0 | 0 | 0 | 0 | 0 | 0 | 0 | 0 | 0 | 0 | 0 | 0 | 0 | 0 | 0 | 0 | 0 | 0 | 0 | 1
2615904 | Tuparetama | Rural | OPEX - Despesas Operacionais em SES | [37 empty] | 0 | 1
2615904 | Tuparetama | Rural | Produtos Químicos (Mil R$) OPXSES | 0 | 0 | 0 | 0 | 0 | 0 | 0 | 0 | 0 | 0 | 0 | 0 | 0 | 0 | 0 | 0 | 0 | 0 | 0 | 0 | 0 | 0 | 0 | 0 | 0 | 0 | 0 | 0 | 0 | 0 | 0 | 0 | 0 | 0 | 0 | 0 | 0 | 0 | 1
2615904 | Tuparetama | Rural | Transporte Lodo (Mil R$) | 0 | 0 | 0 | 0 | 0 | 0 | 0 | 0 | 0 | 0 | 0 | 0 | 0 | 0 | 0 | 0 | 0 | 0 | 0 | 0 | 0 | 0 | 0 | 0 | 0 | 0 | 0 | 0 | 0 | 0 | 0 | 0 | 0 | 0 | 0 | 0 | 0 | 0 | 1
2615904 | Tuparetama | Rural | Energia Elétrica (Mil R$) | 0 | 0 | 0 | 0 | 0 | 0 | 0 | 0 | 0 | 0 | 0 | 0 | 0 | 0 | 0 | 0 | 0 | 0 | 0 | 0 | 0 | 0 | 0 | 0 | 0 | 0 | 0 | 0 | 0 | 0 | 0 | 0 | 0 | 0 | 0 | 0 | 0 | 0 | 1
2615904 | Tuparetama | Rural | SEI (Mil R$) OPXSES | [36 empty] | 0 | 0 | 1
2615904 | Tuparetama | Rural | Recursos Humanos (Mil R$) OPXSES | 0 | 0 | 0 | 0 | 0 | 0 | 0 | 0 | 0 | 0 | 0 | 0 | 0 | 0 | 0 | 0 | 0 | 0 | 0 | 0 | 0 | 0 | 0 | 0 | 0 | 0 | 0 | 0 | 0 | 0 | 0 | 0 | 0 | 0 | 0 | 0 | 0 | 0 | 1
2615904 | Tuparetama | Rural | Veículos e equipamentos (Mil R$) OPXSES | 0 | 0 | 0 | 0 | 0 | 0 | 0 | 0 | 0 | 0 | 0 | 0 | 0 | 0 | 0 | 0 | 0 | 0 | 0 | 0 | 0 | 0 | 0 | 0 | 0 | 0 | 0 | 0 | 0 | 0 | 0 | 0 | 0 | 0 | 0 | 0 | 0 | 0 | 1
2615904 | Tuparetama | Rural | Ambiental (Mil R$) OPXSES | 0 | 0 | 0 | 0 | 0 | 0 | 0 | 0 | 0 | 0 | 0 | 0 | 0 | 0 | 0 | 0 | 0 | 0 | 0 | 0 | 0 | 0 | 0 | 0 | 0 | 0 | 0 | 0 | 0 | 0 | 0 | 0 | 0 | 0 | 0 | 0 | 0 | 0 | 1
2615904 | Tuparetama | Rural | Seguro (Mil R$) OPXSES | 0 | 0 | 0 | 0 | 0 | 0 | 0 | 0 | 0 | 0 | 0 | 0 | 0 | 0 | 0 | 0 | 0 | 0 | 0 | 0 | 0 | 0 | 0 | 0 | 0 | 0 | 0 | 0 | 0 | 0 | 0 | 0 | 0 | 0 | 0 | 0 | 0 | 0 | 1
2615904 | Tuparetama | Rural | Outros (Mil R$) OPXSES | 0 | 0 | 0 | 0 | 0 | 0 | 0 | 0 | 0 | 0 | 0 | 0 | 0 | 0 | 0 | 0 | 0 | 0 | 0 | 0 | 0 | 0 | 0 | 0 | 0 | 0 | 0 | 0 | 0 | 0 | 0 | 0 | 0 | 0 | 0 | 0 | 0 | 0 | 1
2615904 | Tuparetama | Rural | TOTAL | [37 empty] | 0 | 1
2615904 | Tuparetama | Rural | CAPEX SAA | 0 | 0 | 959.6172 | 0 | 0 | 0 | 0 | 0 | 479.8086 | 0 | 0 | 0 | 0 | 0 | 0 | 0 | 0 | 0 | 0 | 0 | 0 | 0 | 0 | 0 | 0 | 0 | 0 | 0 | 0 | 0 | 0 | 0 | 0 | 0 | 0 | 0 | 1439.4259 | 2878.8517 | 1
2615904 | Tuparetama | Rural | OPEX SAA | 0 | 0 | 0 | 0 | 0 | 0 | 0 | 0 | 0 | 0 | 0 | 0 | 0 | 0 | 0 | 0 | 0 | 0 | 0 | 0 | 0 | 0 | 0 | 0 | 0 | 0 | 0 | 0 | 0 | 0 | 0 | 0 | 0 | 0 | 0 | 0 | 0 | 0 | 1
2615904 | Tuparetama | Rural | CAPEX SES | 0 | 0 | 263.2255 | 264.6813 | 267.0003 | 269.7037 | 245.8413 | 270.4987 | 276.7967 | 279.7563 | 20.3787 | 28.0031 | 15.5542 | 14.821 | 17.268 | 18.5273 | 25.8277 | 14.6522 | 15.2379 | 24.675 | 5.3539 | 19.4882 | 16.5354 | 13.4733 | 12.8609 | 10.7646 | 14.726 | 15.5689 | 14.9806 | 9.1863 | 8.5739 | 11.7021 | 9.1945 | 9.1945 | 8.5815 | 6.1297 | 2518.7633 | 5037.5266 | 1
2615904 | Tuparetama | Rural | OPEX SES | 0 | 0 | 0 | 0 | 0 | 0 | 0 | 0 | 0 | 0 | 0 | 0 | 0 | 0 | 0 | 0 | 0 | 0 | 0 | 0 | 0 | 0 | 0 | 0 | 0 | 0 | 0 | 0 | 0 | 0 | 0 | 0 | 0 | 0 | 0 | 0 | 0 | 0 | 1
2616001 | Venturosa | Rural | VOLUMETRIA - SAA | [37 empty] | 0 | 1
2616001 | Venturosa | Rural | Índice de Atendimento (%) | 52.5% | 52.5% | 56.57% | 62.32% | 68.3% | 74.5% | 80.93% | 85.44% | 89.96% | 99% | 99% | 99% | 99% | 99% | 99% | 99% | 99% | 99% | 99% | 99% | 99% | 99% | 99% | 99% | 99% | 99% | 99% | 99% | 99% | 99% | 99% | 99% | 99% | 99% | 99% | 99% |  | 32.9602 | 1
2616001 | Venturosa | Rural | Índice de Cobertura (%) | 58.33% | 58.33% | 62.85% | 67.37% | 71.89% | 76.41% | 80.93% | 85.44% | 89.96% | 99% | 99% | 99% | 99% | 99% | 99% | 99% | 99% | 99% | 99% | 99% | 99% | 99% | 99% | 99% | 99% | 99% | 99% | 99% | 99% | 99% | 99% | 99% | 99% | 99% | 99% | 99% |  | 33.2453 | 1
2616001 | Venturosa | Rural | População Residente (hab) | 5386 | 5381 | 5384 | 5386 | 5389 | 5391 | 5398 | 5399 | 5400 | 5401 | 5401 | 5401 | 5393 | 5387 | 5382 | 5378 | 5360 | 5339 | 5322 | 5308 | 5297 | 5253 | 5226 | 5205 | 5188 | 5174 | 5121 | 5089 | 5064 | 5044 | 5028 | 4963 | 4942 | 4920 | 4897 | 4862 |  | 188859 | 1
2616001 | Venturosa | Rural | Índice de Perdas Totais na Distribuição (%) | 25% | 25% | 25% | 25% | 25% | 25% | 25% | 25% | 25% | 25% | 25% | 25% | 25% | 25% | 25% | 25% | 25% | 25% | 25% | 25% | 25% | 25% | 25% | 25% | 25% | 25% | 25% | 25% | 25% | 25% | 25% | 25% | 25% | 25% | 25% | 25% |  | 9 | 1
2616001 | Venturosa | Rural | Índice de Perdas Físicas na Distribuição (%) | 16.67% | 16.67% | 16.67% | 16.67% | 16.67% | 16.67% | 16.67% | 16.67% | 16.67% | 16.67% | 16.67% | 16.67% | 16.67% | 16.67% | 16.67% | 16.67% | 16.67% | 16.67% | 16.67% | 16.67% | 16.67% | 16.67% | 16.67% | 16.67% | 16.67% | 16.67% | 16.67% | 16.67% | 16.67% | 16.67% | 16.67% | 16.67% | 16.67% | 16.67% | 16.67% | 16.67% |  | 6 | 1
2616001 | Venturosa | Rural | Índice de Perdas na Produção (%) - ETA | 15.6% | 15.6% | 13.48% | 11.36% | 9.241% | 7.12% | 5% | 5% | 5% | 5% | 5% | 5% | 5% | 5% | 5% | 5% | 5% | 5% | 5% | 5% | 5% | 5% | 5% | 5% | 5% | 5% | 5% | 5% | 5% | 5% | 5% | 5% | 5% | 5% | 5% | 5% |  | 2.2241 | 1
2616001 | Venturosa | Rural | Consumo Micromedido de Água (m³/ano) - cobertura | 119477.2312 | 119366.3114 | 128683.6554 | 137985.6841 | 147321.9278 | 156639.4215 | 166117.6612 | 175425.0006 | 184735.7746 | 203329.9879 | 203329.9879 | 203329.9879 | 203028.8155 | 202802.9352 | 202614.6974 | 202464.113 | 201786.4723 | 200995.8932 | 200355.8986 | 199828.8422 | 199414.7278 | 197758.2738 | 196741.8109 | 195951.2282 | 195311.2372 | 194784.1809 | 192788.9047 | 191584.2076 | 190643.0405 | 189890.1075 | 189287.7554 | 186840.7187 | 186050.1396 | 185221.9109 | 184356.036 | 183038.4006 | 6619282.9789 | 13238565.9578 | 1
2616001 | Venturosa | Rural | Consumo Micromedido de Água (m³/ano) - atendimento | 107529.51 | 107429.68 | 115815.29 | 127636.76 | 139955.83 | 152723.43 | 166117.66 | 175425 | 184735.77 | 203329.99 | 203329.99 | 203329.99 | 203028.81 | 202802.93 | 202614.7 | 202464.11 | 201786.47 | 200995.89 | 200355.89 | 199828.84 | 199414.73 | 197758.28 | 196741.81 | 195951.23 | 195311.23 | 194784.18 | 192788.91 | 191584.21 | 190643.04 | 189890.1 | 189287.75 | 186840.73 | 186050.14 | 185221.91 | 184356.03 | 183038.4 | 6560899.22 | 13121798.44 | 1
2616001 | Venturosa | Rural | Consumo de Água Disponibilizado (m³/ano) - cobertura | 159302.9749 | 159155.0818 | 171578.2072 | 183980.9121 | 196429.2371 | 208852.562 | 221490.2149 | 233900.0008 | 246314.3662 | 271106.6505 | 271106.6505 | 271106.6505 | 270705.0873 | 270403.9136 | 270152.9299 | 269952.1507 | 269048.6297 | 267994.5243 | 267141.1981 | 266438.4563 | 265886.3037 | 263677.6985 | 262322.4145 | 261268.3043 | 260414.9829 | 259712.2411 | 257051.8729 | 255445.6101 | 254190.7207 | 253186.8101 | 252383.6738 | 249120.9583 | 248066.8529 | 246962.5478 | 245808.0479 | 244051.2007 | 8825710.6385 | 17651421.2771 | 1
2616001 | Venturosa | Rural | Consumo de Água Disponibilizado (m³/ano) - atendimento | 143372.68 | 143239.5733 | 154420.3867 | 170182.3467 | 186607.7733 | 203631.24 | 221490.2133 | 233900 | 246314.36 | 271106.6533 | 271106.6533 | 271106.6533 | 270705.08 | 270403.9067 | 270152.9333 | 269952.1467 | 269048.6267 | 267994.52 | 267141.1867 | 266438.4533 | 265886.3067 | 263677.7067 | 262322.4133 | 261268.3067 | 260414.9733 | 259712.24 | 257051.88 | 255445.6133 | 254190.72 | 253186.8 | 252383.6667 | 249120.9733 | 248066.8533 | 246962.5467 | 245808.04 | 244051.2 | 8747865.6267 | 17495731.2533 | 1
2616001 | Venturosa | Rural | Consumo de Água Efetivo (m³/ano) - cobertura | 132752 | 132629 | 142982 | 153318 | 163691 | 174044 | 184576 | 194917 | 205262 | 225922 | 225922 | 225922 | 225588 | 225337 | 225127 | 224960 | 224207 | 223329 | 222617 | 222032 | 221572 | 219732 | 218602 | 217724 | 217012 | 216427 | 214210 | 212872 | 211825 | 210989 | 210320 | 207601 | 206723 | 205802 | 204840 | 203376 | 7354761 | 14709522 | 1
2616001 | Venturosa | Rural | Consumo de Água Efetivo (m³/ano) - atendimento | 119477 | 119367 | 128684 | 141819 | 155506 | 169693 | 184576 | 194917 | 205262 | 225922 | 225922 | 225922 | 225588 | 225337 | 225127 | 224960 | 224207 | 223329 | 222617 | 222032 | 221572 | 219732 | 218602 | 217724 | 217012 | 216427 | 214210 | 212872 | 211825 | 210989 | 210320 | 207601 | 206723 | 205802 | 204840 | 203376 | 7289891 | 14579782 | 1
2616001 | Venturosa | Rural | Consumo de Água Faturado (m³/ano) - cobertura | 119477.2289 | 119366.3143 | 128683.6554 | 137985.6863 | 147321.9276 | 156639.4224 | 166117.6596 | 175424.9988 | 184735.7745 | 203329.9882 | 203329.9882 | 203329.9882 | 203028.8144 | 202802.934 | 202614.7004 | 202464.1135 | 201786.4723 | 200995.891 | 200355.8966 | 199828.8424 | 199414.7283 | 197758.2722 | 196741.8105 | 195951.2292 | 195311.2348 | 194784.1806 | 192788.9039 | 191584.2085 | 190643.0403 | 189890.1057 | 189287.758 | 186840.7205 | 186050.1392 | 185221.9112 | 184356.0364 | 183038.4008 | 6619282.9769 | 13238565.9538 | 1
2616001 | Venturosa | Rural | Consumo de Água Faturado (m³/ano) - atendimento | 159302.9749 | 159155.0818 | 171578.2072 | 183980.9121 | 196429.2371 | 208852.562 | 221490.2149 | 233900.0008 | 246314.3662 | 271106.6505 | 271106.6505 | 271106.6505 | 270705.0873 | 270403.9136 | 270152.9299 | 269952.1507 | 269048.6297 | 267994.5243 | 267141.1981 | 266438.4563 | 265886.3037 | 263677.6985 | 262322.4145 | 261268.3043 | 260414.9829 | 259712.2411 | 257051.8729 | 255445.6101 | 254190.7207 | 253186.8101 | 252383.6738 | 249120.9583 | 248066.8529 | 246962.5478 | 245808.0479 | 244051.2007 | 8825710.6385 | 17651421.2771 | 1
2616001 | Venturosa | Rural | Demanda Média Bruta (m³/ano) - atendimento | 143372.68 | 143239.5733 | 154420.3867 | 170182.3467 | 186607.7733 | 203631.24 | 221490.2133 | 233900 | 246314.36 | 271106.6533 | 271106.6533 | 271106.6533 | 270705.08 | 270403.9067 | 270152.9333 | 269952.1467 | 269048.6267 | 267994.52 | 267141.1867 | 266438.4533 | 265886.3067 | 263677.7067 | 262322.4133 | 261268.3067 | 260414.9733 | 259712.24 | 257051.88 | 255445.6133 | 254190.72 | 253186.8 | 252383.6667 | 249120.9733 | 248066.8533 | 246962.5467 | 245808.04 | 244051.2 | 8747865.6267 | 17495731.2533 | 1
2616001 | Venturosa | Rural | Demanda Máxima Diária (m³/ano) - cobertura | 191163.5699 | 190986.0982 | 185304.464 | 204218.816 | 223929.328 | 244357.488 | 265788.256 | 280680 | 295577.232 | 325327.984 | 325327.984 | 325327.984 | 324846.096 | 324484.688 | 324183.52 | 323942.576 | 322858.352 | 321593.424 | 320569.424 | 319726.144 | 319063.568 | 316413.248 | 314786.896 | 313521.968 | 312497.968 | 311654.688 | 308462.256 | 306534.736 | 305028.864 | 303824.16 | 302860.4 | 298945.168 | 297680.224 | 296355.056 | 294969.648 | 292861.44 | 10535653.7161 | 21071307.4322 | 1
2616001 | Venturosa | Rural | Demanda Máxima Diária (m³/ano) - atendimento | 172047.216 | 171887.488 | 185304.464 | 204218.816 | 223929.328 | 244357.488 | 265788.256 | 280680 | 295577.232 | 325327.984 | 325327.984 | 325327.984 | 324846.096 | 324484.688 | 324183.52 | 323942.576 | 322858.352 | 321593.424 | 320569.424 | 319726.144 | 319063.568 | 316413.248 | 314786.896 | 313521.968 | 312497.968 | 311654.688 | 308462.256 | 306534.736 | 305028.864 | 303824.16 | 302860.4 | 298945.168 | 297680.224 | 296355.056 | 294969.648 | 292861.44 | 10497438.752 | 20994877.504 | 1
2616001 | Venturosa | Rural | Demanda Máxima Horária (m³/ano) - cobertura | 286745.3549 | 286479.1472 | 308840.773 | 331165.6417 | 353572.6267 | 375934.6116 | 398682.3869 | 421020.0014 | 443365.8592 | 487991.971 | 487991.971 | 487991.971 | 487269.1571 | 486727.0445 | 486275.2738 | 485913.8712 | 484287.5334 | 482390.1437 | 480854.1565 | 479589.2213 | 478595.3467 | 474619.8572 | 472180.3462 | 470282.9477 | 468746.9693 | 467482.034 | 462693.3713 | 459802.0982 | 457543.2972 | 455736.2581 | 454290.6128 | 448417.7249 | 446520.3352 | 444532.586 | 442454.4863 | 439292.1613 | 15886279.1494 | 31772558.2987 | 1
2616001 | Venturosa | Rural | Demanda Máxima Horária (m³/ano) - atendimento | 258070.824 | 257831.232 | 277956.696 | 306328.224 | 335893.992 | 366536.232 | 398682.384 | 421020 | 443365.848 | 487991.976 | 487991.976 | 487991.976 | 487269.144 | 486727.032 | 486275.28 | 485913.864 | 484287.528 | 482390.136 | 480854.136 | 479589.216 | 478595.352 | 474619.872 | 472180.344 | 470282.952 | 468746.952 | 467482.032 | 462693.384 | 459802.104 | 457543.296 | 455736.24 | 454290.6 | 448417.752 | 446520.336 | 444532.584 | 442454.472 | 439292.16 | 15746158.128 | 31492316.256 | 1
2616001 | Venturosa | Rural | Vazão de Produção ETA Máxima Diária (m³/ano) - cobertura | 226503.1965 | 226292.9162 | 237977.5298 | 249075.4488 | 259715.1128 | 269836.6669 | 279777.1136 | 295452.6326 | 311133.9363 | 342450.5059 | 342450.5059 | 342450.5059 | 341943.2681 | 341562.8382 | 341245.8061 | 340992.1903 | 339850.9006 | 338519.3991 | 337441.5133 | 336553.8395 | 335856.3837 | 333066.5665 | 331354.6289 | 330023.1212 | 328945.2416 | 328057.5677 | 324697.1027 | 322668.1391 | 321083.0156 | 319814.918 | 318800.4301 | 314679.1052 | 313347.6036 | 311952.692 | 310494.3763 | 308275.2009 | 11254341.9196 | 22508683.8392 | 1
2616001 | Venturosa | Rural | Vazão de Produção ETA Máxima Diária (m³/ano) - atendimento | 203852.8805 | 203663.6242 | 214179.7771 | 230394.7942 | 246729.3547 | 263090.7399 | 279777.1116 | 295452.6316 | 311133.9284 | 342450.5095 | 342450.5095 | 342450.5095 | 341943.2589 | 341562.8295 | 341245.8105 | 340992.1853 | 339850.8968 | 338519.3937 | 337441.4989 | 336553.8358 | 335856.3874 | 333066.5768 | 331354.6274 | 330023.1242 | 328945.2295 | 328057.5663 | 324697.1116 | 322668.1432 | 321083.0147 | 319814.9053 | 318800.4211 | 314679.1242 | 313347.6042 | 311952.6905 | 310494.3663 | 308275.2 | 11146852.1727 | 22293704.3454 | 1
2616001 | Venturosa | Rural | Vazão de Produção poço Máxima Diária (m³/ano) - cobertura | 191163.5699 | 190986.0982 | 207973.5845 | 225282.7495 | 243005.2417 | 261065.7025 | 279777.1136 | 295452.6326 | 311133.9363 | 342450.5059 | 342450.5059 | 342450.5059 | 341943.2681 | 341562.8382 | 341245.8061 | 340992.1903 | 339850.9006 | 338519.3991 | 337441.5133 | 336553.8395 | 335856.3837 | 333066.5665 | 331354.6289 | 330023.1212 | 328945.2416 | 328057.5677 | 324697.1027 | 322668.1391 | 321083.0156 | 319814.918 | 318800.4301 | 314679.1052 | 313347.6036 | 311952.692 | 310494.3763 | 308275.2009 | 11104417.9949 | 22208835.9897 | 1
2616001 | Venturosa | Rural | Vazão de Produção poço Máxima Diária (m³/ano) - atendimento | 172047.216 | 171887.488 | 187176.2263 | 208386.5469 | 230854.9773 | 254539.05 | 279777.1116 | 295452.6316 | 311133.9284 | 342450.5095 | 342450.5095 | 342450.5095 | 341943.2589 | 341562.8295 | 341245.8105 | 340992.1853 | 339850.8968 | 338519.3937 | 337441.4989 | 336553.8358 | 335856.3874 | 333066.5768 | 331354.6274 | 330023.1242 | 328945.2295 | 328057.5663 | 324697.1116 | 322668.1432 | 321083.0147 | 319814.9053 | 318800.4211 | 314679.1242 | 313347.6042 | 311952.6905 | 310494.3663 | 308275.2 | 11009832.5066 | 22019665.0133 | 1
2616001 | Venturosa | Rural | Economias Totais (econ) - CAPEX | 1892.6613 | 1896.3232 | 1924.7648 | 1958.6056 | 1995.609 | 2033.5266 | 2037.424 | 2063.008 | 2095.1242 | 2129.603 | 2166.9248 | 2171.276 | 2179.0986 | 2201.5296 | 2225.2494 | 2251.1884 | 2256.717 | 2259.7678 | 2268.7236 | 2285.501 | 2295.2934 | 2300.2666 | 2303.4772 | 2305.8702 | 2307.3563 | 2308.8488 | 2314.0521 | 2316.4995 | 2318.9597 | 2319.7221 | 2320.4827 | 2324.9607 | 2324.9607 | 2324.9607 | 2324.9607 | 2324.9607 |  | 79328.258 | 1
2616001 | Venturosa | Rural | Economias Totais (econ) - OPEX | 0 | 1706.6909 | 1732.2883 | 1811.7102 | 1895.8285 | 1982.6884 | 2037.424 | 2063.008 | 2095.1242 | 2129.603 | 2166.9248 | 2171.276 | 2179.0986 | 2201.5296 | 2225.2494 | 2251.1884 | 2256.717 | 2259.7678 | 2268.7236 | 2285.501 | 2295.2934 | 2300.2666 | 2303.4772 | 2305.8702 | 2307.3563 | 2308.8488 | 2314.0521 | 2316.4995 | 2318.9597 | 2319.7221 | 2320.4827 | 2324.9607 | 2324.9607 | 2324.9607 | 2324.9607 | 2324.9607 |  | 76755.9739 | 1
2616001 | Venturosa | Rural | Economias Ativas (econ) - CAPEX | 1104.0777 | 645.3062 | 760.3792 | 888.9928 | 1031.3587 | 1187.2146 | 1334.3297 | 1506.1669 | 1695.6653 | 2087.2239 | 2123.803 | 2128.0676 | 2135.7345 | 2157.7192 | 2180.9669 | 2206.3898 | 2211.8083 | 2214.7984 | 2223.576 | 2240.0195 | 2249.6171 | 2254.4913 | 2257.638 | 2259.9834 | 2261.4399 | 2262.9027 | 2268.0025 | 2270.4012 | 2272.8124 | 2273.5596 | 2274.3051 | 2278.694 | 2278.694 | 2278.694 | 2278.694 | 2278.694 |  | 70362.2211 | 1
2616001 | Venturosa | Rural | Economias Ativas (econ) - OPEX | 0 | 580.7756 | 684.3413 | 822.3183 | 979.7908 | 1157.5342 | 1334.3297 | 1506.1669 | 1695.6653 | 2087.2239 | 2123.803 | 2128.0676 | 2135.7345 | 2157.7192 | 2180.9669 | 2206.3898 | 2211.8083 | 2214.7984 | 2223.576 | 2240.0195 | 2249.6171 | 2254.4913 | 2257.638 | 2259.9834 | 2261.4399 | 2262.9027 | 2268.0025 | 2270.4012 | 2272.8124 | 2273.5596 | 2274.3051 | 2278.694 | 2278.694 | 2278.694 | 2278.694 | 2278.694 |  | 68969.6522 | 1
2616001 | Venturosa | Rural | Ligações Totais SAA (un) | 0 | 0 | 0 | 0 | 0 | 0 | 0 | 0 | 0 | 0 | 0 | 0 | 0 | 0 | 0 | 0 | 0 | 0 | 0 | 0 | 0 | 0 | 0 | 0 | 0 | 0 | 0 | 0 | 0 | 0 | 0 | 0 | 0 | 0 | 0 | 0 |  | 0 | 1
2616001 | Venturosa | Rural | Índice de Hidrometração | [37 empty] | 0 | 1 | bar: 0 to 35
2616001 | Venturosa | Rural | Hidrometros - complementação + substituição (un) | 0 | 0 | 0 | 0 | 0 | 0 | 0 | 0 | 0 | 0 | 0 | 0 | 0 | 0 | 0 | 0 | 0 | 0 | 0 | 0 | 0 | 0 | 0 | 0 | 0 | 0 | 0 | 0 | 0 | 0 | 0 | 0 | 0 | 0 | 0 | 0 | 0 | 0 | 1
2616001 | Venturosa | Rural | Extensão Total incremental + substituição (m) | 0 | 0 | 0 | 0 | 0 | 0 | 0 | 0 | 0 | 0 | 0 | 0 | 0 | 0 | 0 | 0 | 0 | 0 | 0 | 0 | 0 | 0 | 0 | 0 | 0 | 0 | 0 | 0 | 0 | 0 | 0 | 0 | 0 | 0 | 0 | 0 | 0 | 0 | 1
2616001 | Venturosa | Rural | SAC-un | 0 | 0 | 0 | 0 | 0 | 0 | 0 | 0 | 0 | 0 | 0 | 0 | 0 | 0 | 0 | 0 | 0 | 0 | 0 | 0 | 0 | 0 | 0 | 0 | 0 | 0 | 0 | 0 | 0 | 0 | 0 | 0 | 0 | 0 | 0 | 0 | 0 | 0 | 1
2616001 | Venturosa | Rural | Capacidade Total SAA (m³/ano) | 0 | 0 | 0 | 0 | 0 | 0 | 0 | 0 | 0 | 0 | 0 | 0 | 0 | 0 | 0 | 0 | 0 | 0 | 0 | 0 | 0 | 0 | 0 | 0 | 0 | 0 | 0 | 0 | 0 | 0 | 0 | 0 | 0 | 0 | 0 | 0 | 0 | 0 | 1
2616001 | Venturosa | Rural | CAPEX - Investimentos em SAA | [37 empty] | 0 | 1
2616001 | Venturosa | Rural | Ligação Predial (Mil R$) | 0 | 0 | 0 | 0 | 0 | 0 | 0 | 0 | 0 | 0 | 0 | 0 | 0 | 0 | 0 | 0 | 0 | 0 | 0 | 0 | 0 | 0 | 0 | 0 | 0 | 0 | 0 | 0 | 0 | 0 | 0 | 0 | 0 | 0 | 0 | 0 | 0 | 0 | 1
2616001 | Venturosa | Rural | Total rede substituição (Mil R$) | 0 | 0 | 0 | 0 | 0 | 0 | 0 | 0 | 0 | 0 | 0 | 0 | 0 | 0 | 0 | 0 | 0 | 0 | 0 | 0 | 0 | 0 | 0 | 0 | 0 | 0 | 0 | 0 | 0 | 0 | 0 | 0 | 0 | 0 | 0 | 0 | 0 | 0 | 1
2616001 | Venturosa | Rural | Total rede incremental (Mil R$) | 0 | 0 | 0 | 0 | 0 | 0 | 0 | 0 | 0 | 0 | 0 | 0 | 0 | 0 | 0 | 0 | 0 | 0 | 0 | 0 | 0 | 0 | 0 | 0 | 0 | 0 | 0 | 0 | 0 | 0 | 0 | 0 | 0 | 0 | 0 | 0 | 0 | 0 | 1
2616001 | Venturosa | Rural | Captação Superficial (Mil R$) | 0 | 0 | 0 | 0 | 0 | 0 | 0 | 0 | 0 | 0 | 0 | 0 | 0 | 0 | 0 | 0 | 0 | 0 | 0 | 0 | 0 | 0 | 0 | 0 | 0 | 0 | 0 | 0 | 0 | 0 | 0 | 0 | 0 | 0 | 0 | 0 | 0 | 0 | 1
2616001 | Venturosa | Rural | Captação Subterranêa (Mil R$) | 0 | 0 | 0 | 0 | 0 | 0 | 0 | 0 | 0 | 0 | 0 | 0 | 0 | 0 | 0 | 0 | 0 | 0 | 0 | 0 | 0 | 0 | 0 | 0 | 0 | 0 | 0 | 0 | 0 | 0 | 0 | 0 | 0 | 0 | 0 | 0 | 0 | 0 | 1
2616001 | Venturosa | Rural | EEAB (Mil R$) | 0 | 0 | 0 | 0 | 0 | 0 | 0 | 0 | 0 | 0 | 0 | 0 | 0 | 0 | 0 | 0 | 0 | 0 | 0 | 0 | 0 | 0 | 0 | 0 | 0 | 0 | 0 | 0 | 0 | 0 | 0 | 0 | 0 | 0 | 0 | 0 | 0 | 0 | 1
2616001 | Venturosa | Rural | Adutora Bruta (Mil R$) | 0 | 0 | 0 | 0 | 0 | 0 | 0 | 0 | 0 | 0 | 0 | 0 | 0 | 0 | 0 | 0 | 0 | 0 | 0 | 0 | 0 | 0 | 0 | 0 | 0 | 0 | 0 | 0 | 0 | 0 | 0 | 0 | 0 | 0 | 0 | 0 | 0 | 0 | 1
2616001 | Venturosa | Rural | EEAT (Mil R$) | 0 | 0 | 0 | 0 | 0 | 0 | 0 | 0 | 0 | 0 | 0 | 0 | 0 | 0 | 0 | 0 | 0 | 0 | 0 | 0 | 0 | 0 | 0 | 0 | 0 | 0 | 0 | 0 | 0 | 0 | 0 | 0 | 0 | 0 | 0 | 0 | 0 | 0 | 1
2616001 | Venturosa | Rural | Adutora Tratada (Mil R$) | 0 | 0 | 0 | 0 | 0 | 0 | 0 | 0 | 0 | 0 | 0 | 0 | 0 | 0 | 0 | 0 | 0 | 0 | 0 | 0 | 0 | 0 | 0 | 0 | 0 | 0 | 0 | 0 | 0 | 0 | 0 | 0 | 0 | 0 | 0 | 0 | 0 | 0 | 1
2616001 | Venturosa | Rural | ETA (Mil R$) | 0 | 0 | 0 | 0 | 0 | 0 | 0 | 0 | 0 | 0 | 0 | 0 | 0 | 0 | 0 | 0 | 0 | 0 | 0 | 0 | 0 | 0 | 0 | 0 | 0 | 0 | 0 | 0 | 0 | 0 | 0 | 0 | 0 | 0 | 0 | 0 | 0 | 0 | 1
2616001 | Venturosa | Rural | Tratamento de lodo (Mil R$) CPXSAA | 0 | 0 | 0 | 0 | 0 | 0 | 0 | 0 | 0 | 0 | 0 | 0 | 0 | 0 | 0 | 0 | 0 | 0 | 0 | 0 | 0 | 0 | 0 | 0 | 0 | 0 | 0 | 0 | 0 | 0 | 0 | 0 | 0 | 0 | 0 | 0 | 0 | 0 | 1
2616001 | Venturosa | Rural | SAC (Mil R$) | 0 | 0 | 2531.7995 | 361.6856 | 361.6856 | 0 | 361.6856 | 0 | 361.6856 | 361.6856 | 0 | 0 | 0 | 0 | 0 | 0 | 0 | 0 | 0 | 0 | 0 | 0 | 0 | 0 | 0 | 0 | 0 | 0 | 0 | 0 | 0 | 0 | 0 | 0 | 0 | 0 | 4340.2277 | 8680.4554 | 1
2616001 | Venturosa | Rural | Reservação (Mil R$) | 0 | 0 | 0 | 0 | 0 | 0 | 0 | 0 | 0 | 0 | 0 | 0 | 0 | 0 | 0 | 0 | 0 | 0 | 0 | 0 | 0 | 0 | 0 | 0 | 0 | 0 | 0 | 0 | 0 | 0 | 0 | 0 | 0 | 0 | 0 | 0 | 0 | 0 | 1
2616001 | Venturosa | Rural | Hidrometração complementação do parque (Mil R$) | 0 | 0 | 0 | 0 | 0 | 0 | 0 | 0 | 0 | 0 | 0 | 0 | 0 | 0 | 0 | 0 | 0 | 0 | 0 | 0 | 0 | 0 | 0 | 0 | 0 | 0 | 0 | 0 | 0 | 0 | 0 | 0 | 0 | 0 | 0 | 0 | 0 | 0 | 1
2616001 | Venturosa | Rural | Hidrometração substituição (Mil R$) | 0 | 0 | 0 | 0 | 0 | 0 | 0 | 0 | 0 | 0 | 0 | 0 | 0 | 0 | 0 | 0 | 0 | 0 | 0 | 0 | 0 | 0 | 0 | 0 | 0 | 0 | 0 | 0 | 0 | 0 | 0 | 0 | 0 | 0 | 0 | 0 | 0 | 0 | 1
2616001 | Venturosa | Rural | Projetos SAA (Mil R$) | 0 | 0 | 0 | 0 | 0 | 0 | 0 | 0 | 0 | 0 | 0 | 0 | 0 | 0 | 0 | 0 | 0 | 0 | 0 | 0 | 0 | 0 | 0 | 0 | 0 | 0 | 0 | 0 | 0 | 0 | 0 | 0 | 0 | 0 | 0 | 0 | 0 | 0 | 1
2616001 | Venturosa | Rural | Aquisição de Áreas (Mil R$) CPXSAA | 0 | 0 | 0 | 0 | 0 | 0 | 0 | 0 | 0 | 0 | 0 | 0 | 0 | 0 | 0 | 0 | 0 | 0 | 0 | 0 | 0 | 0 | 0 | 0 | 0 | 0 | 0 | 0 | 0 | 0 | 0 | 0 | 0 | 0 | 0 | 0 | 0 | 0 | 1
2616001 | Venturosa | Rural | Ambiental (Mil R$) CPXSAA | 0 | 0 | 0 | 0 | 0 | 0 | 0 | 0 | 0 | 0 | 0 | 0 | 0 | 0 | 0 | 0 | 0 | 0 | 0 | 0 | 0 | 0 | 0 | 0 | 0 | 0 | 0 | 0 | 0 | 0 | 0 | 0 | 0 | 0 | 0 | 0 | 0 | 0 | 1
2616001 | Venturosa | Rural | Telemetria e Automação (Mil R$) CPXSAA | 0 | 0 | 0 | 0 | 0 | 0 | 0 | 0 | 0 | 0 | 0 | 0 | 0 | 0 | 0 | 0 | 0 | 0 | 0 | 0 | 0 | 0 | 0 | 0 | 0 | 0 | 0 | 0 | 0 | 0 | 0 | 0 | 0 | 0 | 0 | 0 | 0 | 0 | 1
2616001 | Venturosa | Rural | Macromedidores - principais | 0 | 0 | 0 | 0 | 0 | 0 | 0 | 0 | 0 | 0 | 0 | 0 | 0 | 0 | 0 | 0 | 0 | 0 | 0 | 0 | 0 | 0 | 0 | 0 | 0 | 0 | 0 | 0 | 0 | 0 | 0 | 0 | 0 | 0 | 0 | 0 | 0 | 0 | 1
2616001 | Venturosa | Rural | Macromedidores - Secundários | 0 | 0 | 0 | 0 | 0 | 0 | 0 | 0 | 0 | 0 | 0 | 0 | 0 | 0 | 0 | 0 | 0 | 0 | 0 | 0 | 0 | 0 | 0 | 0 | 0 | 0 | 0 | 0 | 0 | 0 | 0 | 0 | 0 | 0 | 0 | 0 | 0 | 0 | 1
2616001 | Venturosa | Rural | Reformas CPXSAA | 0 | 0 | 0 | 0 | 0 | 0 | 0 | 0 | 0 | 0 | 0 | 0 | 0 | 0 | 0 | 0 | 0 | 0 | 0 | 0 | 0 | 0 | 0 | 0 | 0 | 0 | 0 | 0 | 0 | 0 | 0 | 0 | 0 | 0 | 0 | 0 | 0 | 0 | 1
2616001 | Venturosa | Rural | Reinvestimento (Mil R$) CPXSAA | 0 | 0 | 0 | 0 | 0 | 0 | 0 | 0 | 0 | 0 | 0 | 0 | 0 | 0 | 0 | 0 | 0 | 0 | 0 | 0 | 0 | 0 | 0 | 0 | 0 | 0 | 0 | 0 | 0 | 0 | 0 | 0 | 0 | 0 | 0 | 0 | 0 | 0 | 1
2616001 | Venturosa | Rural | OPEX - Despesas Operacionais em SAA | [37 empty] | 0 | 1
2616001 | Venturosa | Rural | Produtos Químicos (Mil R$) OPXSAA | 0 | 0 | 0 | 0 | 0 | 0 | 0 | 0 | 0 | 0 | 0 | 0 | 0 | 0 | 0 | 0 | 0 | 0 | 0 | 0 | 0 | 0 | 0 | 0 | 0 | 0 | 0 | 0 | 0 | 0 | 0 | 0 | 0 | 0 | 0 | 0 | 0 | 0 | 1
2616001 | Venturosa | Rural | Transporte Lodo (Mil R$) OPXSAA | 0 | 0 | 0 | 0 | 0 | 0 | 0 | 0 | 0 | 0 | 0 | 0 | 0 | 0 | 0 | 0 | 0 | 0 | 0 | 0 | 0 | 0 | 0 | 0 | 0 | 0 | 0 | 0 | 0 | 0 | 0 | 0 | 0 | 0 | 0 | 0 | 0 | 0 | 1
2616001 | Venturosa | Rural | Energia Elétrica (Mil R$) OPXSAA | 0 | 0 | 0 | 0 | 0 | 0 | 0 | 0 | 0 | 0 | 0 | 0 | 0 | 0 | 0 | 0 | 0 | 0 | 0 | 0 | 0 | 0 | 0 | 0 | 0 | 0 | 0 | 0 | 0 | 0 | 0 | 0 | 0 | 0 | 0 | 0 | 0 | 0 | 1
2616001 | Venturosa | Rural | Recursos Humanos (Mil R$) OPXSAA | 0 | 0 | 0 | 0 | 0 | 0 | 0 | 0 | 0 | 0 | 0 | 0 | 0 | 0 | 0 | 0 | 0 | 0 | 0 | 0 | 0 | 0 | 0 | 0 | 0 | 0 | 0 | 0 | 0 | 0 | 0 | 0 | 0 | 0 | 0 | 0 | 0 | 0 | 1
2616001 | Venturosa | Rural | Veículos e equipamentos (Mil R$) OPXSAA | 0 | 0 | 0 | 0 | 0 | 0 | 0 | 0 | 0 | 0 | 0 | 0 | 0 | 0 | 0 | 0 | 0 | 0 | 0 | 0 | 0 | 0 | 0 | 0 | 0 | 0 | 0 | 0 | 0 | 0 | 0 | 0 | 0 | 0 | 0 | 0 | 0 | 0 | 1
2616001 | Venturosa | Rural | Ambiental (Mil R$) OPXSAA | 0 | 0 | 0 | 0 | 0 | 0 | 0 | 0 | 0 | 0 | 0 | 0 | 0 | 0 | 0 | 0 | 0 | 0 | 0 | 0 | 0 | 0 | 0 | 0 | 0 | 0 | 0 | 0 | 0 | 0 | 0 | 0 | 0 | 0 | 0 | 0 | 0 | 0 | 1
2616001 | Venturosa | Rural | Seguro (Mil R$) OPXSAA | 0 | 0 | 0 | 0 | 0 | 0 | 0 | 0 | 0 | 0 | 0 | 0 | 0 | 0 | 0 | 0 | 0 | 0 | 0 | 0 | 0 | 0 | 0 | 0 | 0 | 0 | 0 | 0 | 0 | 0 | 0 | 0 | 0 | 0 | 0 | 0 | 0 | 0 | 1
2616001 | Venturosa | Rural | Outros (Mil R$) OPXSAA | 0 | 0 | 0 | 0 | 0 | 0 | 0 | 0 | 0 | 0 | 0 | 0 | 0 | 0 | 0 | 0 | 0 | 0 | 0 | 0 | 0 | 0 | 0 | 0 | 0 | 0 | 0 | 0 | 0 | 0 | 0 | 0 | 0 | 0 | 0 | 0 | 0 | 0 | 1
2616001 | Venturosa | Rural | VOLUMETRIA - SES | [37 empty] | 0 | 1
2616001 | Venturosa | Rural | Índice de atendimento (%) SES | 0% | 0% | 10.12% | 20.81% | 32.06% | 43.88% | 56.25% | 67.5% | 78.75% | 90% | 90% | 90% | 90% | 90% | 90% | 90% | 90% | 90% | 90% | 90% | 90% | 90% | 90% | 90% | 90% | 90% | 90% | 90% | 90% | 90% | 90% | 90% | 90% | 90% | 90% | 90% |  | 27.3937 | 1
2616001 | Venturosa | Rural | Índice de cobertura (%) SES | 0% | 0% | 11.25% | 22.5% | 33.75% | 45% | 56.25% | 67.5% | 78.75% | 90% | 90% | 90% | 90% | 90% | 90% | 90% | 90% | 90% | 90% | 90% | 90% | 90% | 90% | 90% | 90% | 90% | 90% | 90% | 90% | 90% | 90% | 90% | 90% | 90% | 90% | 90% |  | 27.45 | 1
2616001 | Venturosa | Rural | População Residente Cobertura (hab) | 0 | 0 | 605.7 | 1211.85 | 1818.7875 | 2425.95 | 3036.375 | 3644.325 | 4252.5 | 4860.9 | 4860.9 | 4860.9 | 4853.7 | 4848.3 | 4843.8 | 4840.2 | 4824 | 4805.1 | 4789.8 | 4777.2 | 4767.3 | 4727.7 | 4703.4 | 4684.5 | 4669.2 | 4656.6 | 4608.9 | 4580.1 | 4557.6 | 4539.6 | 4525.2 | 4466.7 | 4447.8 | 4428 | 4407.3 | 4375.8 |  | 143305.9875 | 1
2616001 | Venturosa | Rural | Índice de Tratamento (%) | 0% | 0% | 100% | 100% | 100% | 100% | 100% | 100% | 100% | 100% | 100% | 100% | 100% | 100% | 100% | 100% | 100% | 100% | 100% | 100% | 100% | 100% | 100% | 100% | 100% | 100% | 100% | 100% | 100% | 100% | 100% | 100% | 100% | 100% | 100% | 100% |  | 34 | 1
2616001 | Venturosa | Rural | Vazão de Infiltração (m³/ano) - OPEX | 0 | 0 | 43020.6875 | 89986.1953 | 141246.4311 | 196957.0968 | 252993.0504 | 307403.8709 | 364221.0002 | 423102.7093 | 430517.6851 | 431382.1676 | 432936.3367 | 437392.856 | 442105.43 | 447258.9075 | 448357.3121 | 448733.8841 | 450742.7449 | 454076.0251 | 456021.5478 | 457009.6072 | 456894.931 | 457370.3646 | 457538.5246 | 458030.3292 | 459064.1042 | 456424.8219 | 456680.9759 | 456832.4471 | 455465.8885 | 455024.9452 | 451109.8997 | 450624.7309 | 450188.079 | 449751.4272 | 13526467.0146 | 27052934.0292 | 1
2616001 | Venturosa | Rural | Vazão Média Coletada (m³/ano) - OPEX | 0 | 0 | 54602.2295 | 115513.6423 | 183233.1726 | 258046.5408 | 336052.2504 | 412659.0509 | 493536.0602 | 585766.5493 | 593181.5251 | 594046.0076 | 595359.6967 | 599635.496 | 604196.87 | 609230.1075 | 609786.3521 | 609530.7641 | 611026.9849 | 613939.0651 | 615553.3878 | 615216.6472 | 614288.371 | 614131.6446 | 613787.1646 | 613857.7692 | 613295.3042 | 609692.6619 | 609194.9759 | 608744.5271 | 606896.2885 | 604497.6652 | 599950.4597 | 598802.1709 | 597672.879 | 596182.1472 | 18211106.4291 | 36422212.8582 | 1
2616001 | Venturosa | Rural | Vazão Tratada (m³/ano) - OPEX | 0 | 0 | 54602.2295 | 115513.6423 | 183233.1726 | 258046.5408 | 336052.2504 | 412659.0509 | 493536.0602 | 585766.5493 | 593181.5251 | 594046.0076 | 595359.6967 | 599635.496 | 604196.87 | 609230.1075 | 609786.3521 | 609530.7641 | 611026.9849 | 613939.0651 | 615553.3878 | 615216.6472 | 614288.371 | 614131.6446 | 613787.1646 | 613857.7692 | 613295.3042 | 609692.6619 | 609194.9759 | 608744.5271 | 606896.2885 | 604497.6652 | 599950.4597 | 598802.1709 | 597672.879 | 596182.1472 | 18211106.4291 | 36422212.8582 | 1
2616001 | Venturosa | Rural | Vazão Tratada (m³/ano) - CAPEX | 0 | 0 | 60669.1439 | 124879.6133 | 192877.0238 | 264663.1188 | 336052.2504 | 412659.0509 | 493536.0602 | 585766.5493 | 593181.5251 | 594046.0076 | 595359.6967 | 599635.496 | 604196.87 | 609230.1075 | 609786.3521 | 609530.7641 | 611026.9849 | 613939.0651 | 615553.3878 | 615216.6472 | 614288.371 | 614131.6446 | 613787.1646 | 613857.7692 | 613295.3042 | 609692.6619 | 609194.9759 | 608744.5271 | 606896.2885 | 604497.6652 | 599950.4597 | 598802.1709 | 597672.879 | 596182.1472 | 18242799.7436 | 36485599.4873 | 1
2616001 | Venturosa | Rural | Volume faturado esgoto (m³/ano) - OPEX | 0 | 0 | 0 | 0 | 0 | 0 | 0 | 0 | 0 | 0 | 0 | 0 | 0 | 0 | 0 | 0 | 0 | 0 | 0 | 0 | 0 | 0 | 0 | 0 | 0 | 0 | 0 | 0 | 0 | 0 | 0 | 0 | 0 | 0 | 0 | 0 | 0 | 0 | 1
2616001 | Venturosa | Rural | Economias Ativas (econ) - CAPEX | 0 | 0 | 216.536 | 440.6863 | 673.518 | 915.087 | 1143.9946 | 1392.5304 | 1649.9103 | 1916.6427 | 1950.2323 | 1943.5313 | 1961.1887 | 1981.3766 | 2002.7245 | 2026.0696 | 2025.8149 | 2032.7512 | 2041.8512 | 2056.9509 | 2065.7641 | 2060.5533 | 2069.7205 | 2071.1983 | 2072.6359 | 2074.8638 | 2065.3882 | 2065.8339 | 2068.7513 | 2062.5624 | 2057.2193 | 2043.5144 | 2041.3166 | 2039.3386 | 2037.3606 | 2027.4705 |  | 61294.8882 | 1
2616001 | Venturosa | Rural | Economias Ativas (econ) - OPEX | 0 | 0 | 194.8824 | 407.6348 | 639.8421 | 892.2098 | 1143.9946 | 1392.5304 | 1649.9103 | 1916.6427 | 1950.2323 | 1943.5313 | 1961.1887 | 1981.3766 | 2002.7245 | 2026.0696 | 2025.8149 | 2032.7512 | 2041.8512 | 2056.9509 | 2065.7641 | 2060.5533 | 2069.7205 | 2071.1983 | 2072.6359 | 2074.8638 | 2065.3882 | 2065.8339 | 2068.7513 | 2062.5624 | 2057.2193 | 2043.5144 | 2041.3166 | 2039.3386 | 2037.3606 | 2027.4705 |  | 61183.63 | 1
2616001 | Venturosa | Rural | Ligação Intradomiciliar (un) | 0 | 0 | 10.8268 | 22.0343 | 33.6759 | 45.7543 | 57.3025 | 69.6265 | 82.4955 | 95.8321 | 97.5116 | 97.7074 | 98.0594 | 99.0688 | 100.1362 | 101.3035 | 101.5523 | 101.6376 | 102.0926 | 102.8475 | 103.2882 | 103.512 | 103.486 | 103.5937 | 103.6318 | 103.7432 | 103.9773 | 103.3795 | 103.4376 | 103.4719 | 103.1623 | 103.0625 | 102.1757 | 102.0658 | 101.9669 | 101.868 |  | 3069.2876 | 1
2616001 | Venturosa | Rural | Ligações Totais SES (un) | 0 | 0 | 216.536 | 440.6863 | 673.518 | 915.087 | 1146.051 | 1392.5304 | 1649.9103 | 1916.6427 | 1950.2323 | 1954.1484 | 1961.1887 | 1981.3766 | 2002.7245 | 2026.0696 | 2031.0453 | 2032.7512 | 2041.8512 | 2056.9509 | 2065.7641 | 2070.2399 | 2069.7205 | 2071.8742 | 2072.6359 | 2074.8638 | 2079.5467 | 2067.5909 | 2068.7513 | 2069.4374 | 2063.2469 | 2061.2495 | 2043.5144 | 2041.3166 | 2039.3386 | 2037.3606 |  | 61385.7518 | 1
2616001 | Venturosa | Rural | Total Rede Coletora (m) | 0 | 0 | 0 | 0 | 0 | 0 | 0 | 0 | 0 | 0 | 0 | 0 | 0 | 0 | 0 | 0 | 0 | 0 | 0 | 0 | 0 | 0 | 0 | 0 | 0 | 0 | 0 | 0 | 0 | 0 | 0 | 0 | 0 | 0 | 0 | 0 |  | 0 | 1
2616001 | Venturosa | Rural | Total incremental Coletor Tronco (m) | 0 | 0 | 0 | 0 | 0 | 0 | 0 | 0 | 0 | 0 | 0 | 0 | 0 | 0 | 0 | 0 | 0 | 0 | 0 | 0 | 0 | 0 | 0 | 0 | 0 | 0 | 0 | 0 | 0 | 0 | 0 | 0 | 0 | 0 | 0 | 0 |  | 0 | 1
2616001 | Venturosa | Rural | SEI-un | 0 | 0 | 216.536 | 224.1502 | 232.8318 | 241.5689 | 228.9076 | 248.5358 | 257.3799 | 266.7324 | 33.5896 | 3.9161 | 17.6575 | 20.1879 | 21.3478 | 23.3451 | 4.9757 | 6.9363 | 9.1001 | 15.0997 | 8.8132 | 4.4759 | 9.1671 | 2.1537 | 1.4376 | 2.2279 | 4.683 | 2.2027 | 2.9173 | 0.68616 | 0.68454 | 4.0302 | 0 | 0 | 0 | 0 |  | 2116.2776 | 1
2616001 | Venturosa | Rural | Capacidade Total SES (m³/ano) | 0 | 0 | 0 | 0 | 0 | 0 | 0 | 0 | 0 | 0 | 0 | 0 | 0 | 0 | 0 | 0 | 0 | 0 | 0 | 0 | 0 | 0 | 0 | 0 | 0 | 0 | 0 | 0 | 0 | 0 | 0 | 0 | 0 | 0 | 0 | 0 |  | 0 | 1
2616001 | Venturosa | Rural | Cloro-kg / ano | 0 | 0 | 0 | 0 | 0 | 0 | 0 | 0 | 0 | 0 | 0 | 0 | 0 | 0 | 0 | 0 | 0 | 0 | 0 | 0 | 0 | 0 | 0 | 0 | 0 | 0 | 0 | 0 | 0 | 0 | 0 | 0 | 0 | 0 | 0 | 0 |  | 0 | 1
2616001 | Venturosa | Rural | Geração de lodo-ton / ano | 0 | 0 | 0 | 0 | 0 | 0 | 0 | 0 | 0 | 0 | 0 | 0 | 0 | 0 | 0 | 0 | 0 | 0 | 0 | 0 | 0 | 0 | 0 | 0 | 0 | 0 | 0 | 0 | 0 | 0 | 0 | 0 | 0 | 0 | 0 | 0 |  | 0 | 1
2616001 | Venturosa | Rural | Polímero Lodo-kg / ano | 0 | 0 | 0 | 0 | 0 | 0 | 0 | 0 | 0 | 0 | 0 | 0 | 0 | 0 | 0 | 0 | 0 | 0 | 0 | 0 | 0 | 0 | 0 | 0 | 0 | 0 | 0 | 0 | 0 | 0 | 0 | 0 | 0 | 0 | 0 | 0 |  | 0 | 1
2616001 | Venturosa | Rural | Economias sistema individual | 0 | 0 | 0 | 0 | 0 | 0 | 0 | 0 | 0 | 0 | 0 | 0 | 0 | 0 | 0 | 0 | 0 | 0 | 0 | 0 | 0 | 0 | 0 | 0 | 0 | 0 | 0 | 0 | 0 | 0 | 0 | 0 | 0 | 0 | 0 | 0 |  | 0 | 1
2616001 | Venturosa | Rural | CAPEX - Investimentos em SES | [37 empty] | 0 | 1
2616001 | Venturosa | Rural | Ligação (Mil R$) | 0 | 0 | 0 | 0 | 0 | 0 | 0 | 0 | 0 | 0 | 0 | 0 | 0 | 0 | 0 | 0 | 0 | 0 | 0 | 0 | 0 | 0 | 0 | 0 | 0 | 0 | 0 | 0 | 0 | 0 | 0 | 0 | 0 | 0 | 0 | 0 | 0 | 0 | 1
2616001 | Venturosa | Rural | Rede Coletora (Mil R$) | 0 | 0 | 0 | 0 | 0 | 0 | 0 | 0 | 0 | 0 | 0 | 0 | 0 | 0 | 0 | 0 | 0 | 0 | 0 | 0 | 0 | 0 | 0 | 0 | 0 | 0 | 0 | 0 | 0 | 0 | 0 | 0 | 0 | 0 | 0 | 0 | 0 | 0 | 1
2616001 | Venturosa | Rural | Coletor Tronco (Mil R$) | 0 | 0 | 0 | 0 | 0 | 0 | 0 | 0 | 0 | 0 | 0 | 0 | 0 | 0 | 0 | 0 | 0 | 0 | 0 | 0 | 0 | 0 | 0 | 0 | 0 | 0 | 0 | 0 | 0 | 0 | 0 | 0 | 0 | 0 | 0 | 0 | 0 | 0 | 1
2616001 | Venturosa | Rural | EEE (Mil R$) | 0 | 0 | 0 | 0 | 0 | 0 | 0 | 0 | 0 | 0 | 0 | 0 | 0 | 0 | 0 | 0 | 0 | 0 | 0 | 0 | 0 | 0 | 0 | 0 | 0 | 0 | 0 | 0 | 0 | 0 | 0 | 0 | 0 | 0 | 0 | 0 | 0 | 0 | 1
2616001 | Venturosa | Rural | Linha de Recalque (Mil R$) | 0 | 0 | 0 | 0 | 0 | 0 | 0 | 0 | 0 | 0 | 0 | 0 | 0 | 0 | 0 | 0 | 0 | 0 | 0 | 0 | 0 | 0 | 0 | 0 | 0 | 0 | 0 | 0 | 0 | 0 | 0 | 0 | 0 | 0 | 0 | 0 | 0 | 0 | 1
2616001 | Venturosa | Rural | Linha de Gravidade (Mil R$) | 0 | 0 | 0 | 0 | 0 | 0 | 0 | 0 | 0 | 0 | 0 | 0 | 0 | 0 | 0 | 0 | 0 | 0 | 0 | 0 | 0 | 0 | 0 | 0 | 0 | 0 | 0 | 0 | 0 | 0 | 0 | 0 | 0 | 0 | 0 | 0 | 0 | 0 | 1
2616001 | Venturosa | Rural | ETE (Mil R$) | 0 | 0 | 1314.4149 | 1360.6344 | 1413.3331 | 1466.3693 | 1389.5125 | 1508.6598 | 1562.3449 | 1619.1163 | 203.8954 | 23.7713 | 107.1841 | 122.5444 | 129.5853 | 141.7092 | 30.2037 | 42.1047 | 55.2392 | 91.6578 | 53.4976 | 27.1694 | 55.6462 | 13.0734 | 8.7263 | 13.5235 | 28.4265 | 13.3706 | 17.7089 | 4.1651 | 4.1553 | 24.4641 | 0 | 0 | 0 | 0 | 12846.2074 | 25692.4147 | 1
2616001 | Venturosa | Rural | Tratamento de lodo (Mil R$) CPXSES | 0 | 0 | 0 | 0 | 0 | 0 | 0 | 0 | 0 | 0 | 0 | 0 | 0 | 0 | 0 | 0 | 0 | 0 | 0 | 0 | 0 | 0 | 0 | 0 | 0 | 0 | 0 | 0 | 0 | 0 | 0 | 0 | 0 | 0 | 0 | 0 | 0 | 0 | 1
2616001 | Venturosa | Rural | SEI (Mil R$) | 0 | 0 | 1314.4149 | 1360.6344 | 1413.3331 | 1466.3693 | 1389.5125 | 1508.6598 | 1562.3449 | 1619.1163 | 203.8954 | 23.7713 | 107.1841 | 122.5444 | 129.5853 | 141.7092 | 30.2037 | 42.1047 | 55.2392 | 91.6578 | 53.4976 | 27.1694 | 55.6462 | 13.0734 | 8.7263 | 13.5235 | 28.4265 | 13.3706 | 17.7089 | 4.1651 | 4.1553 | 24.4641 | 0 | 0 | 0 | 0 | 12846.2074 | 25692.4147 | 1
2616001 | Venturosa | Rural | Emissário (Mil R$) | 0 | 0 | 0 | 0 | 0 | 0 | 0 | 0 | 0 | 0 | 0 | 0 | 0 | 0 | 0 | 0 | 0 | 0 | 0 | 0 | 0 | 0 | 0 | 0 | 0 | 0 | 0 | 0 | 0 | 0 | 0 | 0 | 0 | 0 | 0 | 0 | 0 | 0 | 1
2616001 | Venturosa | Rural | Projetos SES (Mil R$) | 0 | 0 | 0 | 0 | 0 | 0 | 0 | 0 | 0 | 0 | 0 | 0 | 0 | 0 | 0 | 0 | 0 | 0 | 0 | 0 | 0 | 0 | 0 | 0 | 0 | 0 | 0 | 0 | 0 | 0 | 0 | 0 | 0 | 0 | 0 | 0 | 0 | 0 | 1
2616001 | Venturosa | Rural | Aquisição de Áreas (Mil R$) SES | 0 | 0 | 0 | 0 | 0 | 0 | 0 | 0 | 0 | 0 | 0 | 0 | 0 | 0 | 0 | 0 | 0 | 0 | 0 | 0 | 0 | 0 | 0 | 0 | 0 | 0 | 0 | 0 | 0 | 0 | 0 | 0 | 0 | 0 | 0 | 0 | 0 | 0 | 1
2616001 | Venturosa | Rural | Ambiental (Mil R$) CPXSES | 0 | 0 | 0 | 0 | 0 | 0 | 0 | 0 | 0 | 0 | 0 | 0 | 0 | 0 | 0 | 0 | 0 | 0 | 0 | 0 | 0 | 0 | 0 | 0 | 0 | 0 | 0 | 0 | 0 | 0 | 0 | 0 | 0 | 0 | 0 | 0 | 0 | 0 | 1
2616001 | Venturosa | Rural | Telemetria e Automação (Mil R$) CPXSES | 0 | 0 | 0 | 0 | 0 | 0 | 0 | 0 | 0 | 0 | 0 | 0 | 0 | 0 | 0 | 0 | 0 | 0 | 0 | 0 | 0 | 0 | 0 | 0 | 0 | 0 | 0 | 0 | 0 | 0 | 0 | 0 | 0 | 0 | 0 | 0 | 0 | 0 | 1
2616001 | Venturosa | Rural | Reformas SES | 0 | 0 | 0 | 0 | 0 | 0 | 0 | 0 | 0 | 0 | 0 | 0 | 0 | 0 | 0 | 0 | 0 | 0 | 0 | 0 | 0 | 0 | 0 | 0 | 0 | 0 | 0 | 0 | 0 | 0 | 0 | 0 | 0 | 0 | 0 | 0 | 0 | 0 | 1
2616001 | Venturosa | Rural | Reinvestimento (Mil R$) CPXSES | 0 | 0 | 0 | 0 | 0 | 0 | 0 | 0 | 0 | 0 | 0 | 0 | 0 | 0 | 0 | 0 | 0 | 0 | 0 | 0 | 0 | 0 | 0 | 0 | 0 | 0 | 0 | 0 | 0 | 0 | 0 | 0 | 0 | 0 | 0 | 0 | 0 | 0 | 1
2616001 | Venturosa | Rural | OPEX - Despesas Operacionais em SES | [37 empty] | 0 | 1
2616001 | Venturosa | Rural | Produtos Químicos (Mil R$) OPXSES | 0 | 0 | 0 | 0 | 0 | 0 | 0 | 0 | 0 | 0 | 0 | 0 | 0 | 0 | 0 | 0 | 0 | 0 | 0 | 0 | 0 | 0 | 0 | 0 | 0 | 0 | 0 | 0 | 0 | 0 | 0 | 0 | 0 | 0 | 0 | 0 | 0 | 0 | 1
2616001 | Venturosa | Rural | Transporte Lodo (Mil R$) | 0 | 0 | 0 | 0 | 0 | 0 | 0 | 0 | 0 | 0 | 0 | 0 | 0 | 0 | 0 | 0 | 0 | 0 | 0 | 0 | 0 | 0 | 0 | 0 | 0 | 0 | 0 | 0 | 0 | 0 | 0 | 0 | 0 | 0 | 0 | 0 | 0 | 0 | 1
2616001 | Venturosa | Rural | Energia Elétrica (Mil R$) | 0 | 0 | 0 | 0 | 0 | 0 | 0 | 0 | 0 | 0 | 0 | 0 | 0 | 0 | 0 | 0 | 0 | 0 | 0 | 0 | 0 | 0 | 0 | 0 | 0 | 0 | 0 | 0 | 0 | 0 | 0 | 0 | 0 | 0 | 0 | 0 | 0 | 0 | 1
2616001 | Venturosa | Rural | SEI (Mil R$) OPXSES | [36 empty] | 0 | 0 | 1
2616001 | Venturosa | Rural | Recursos Humanos (Mil R$) OPXSES | 0 | 0 | 0 | 0 | 0 | 0 | 0 | 0 | 0 | 0 | 0 | 0 | 0 | 0 | 0 | 0 | 0 | 0 | 0 | 0 | 0 | 0 | 0 | 0 | 0 | 0 | 0 | 0 | 0 | 0 | 0 | 0 | 0 | 0 | 0 | 0 | 0 | 0 | 1
2616001 | Venturosa | Rural | Veículos e equipamentos (Mil R$) OPXSES | 0 | 0 | 0 | 0 | 0 | 0 | 0 | 0 | 0 | 0 | 0 | 0 | 0 | 0 | 0 | 0 | 0 | 0 | 0 | 0 | 0 | 0 | 0 | 0 | 0 | 0 | 0 | 0 | 0 | 0 | 0 | 0 | 0 | 0 | 0 | 0 | 0 | 0 | 1
2616001 | Venturosa | Rural | Ambiental (Mil R$) OPXSES | 0 | 0 | 0 | 0 | 0 | 0 | 0 | 0 | 0 | 0 | 0 | 0 | 0 | 0 | 0 | 0 | 0 | 0 | 0 | 0 | 0 | 0 | 0 | 0 | 0 | 0 | 0 | 0 | 0 | 0 | 0 | 0 | 0 | 0 | 0 | 0 | 0 | 0 | 1
2616001 | Venturosa | Rural | Seguro (Mil R$) OPXSES | 0 | 0 | 0 | 0 | 0 | 0 | 0 | 0 | 0 | 0 | 0 | 0 | 0 | 0 | 0 | 0 | 0 | 0 | 0 | 0 | 0 | 0 | 0 | 0 | 0 | 0 | 0 | 0 | 0 | 0 | 0 | 0 | 0 | 0 | 0 | 0 | 0 | 0 | 1
2616001 | Venturosa | Rural | Outros (Mil R$) OPXSES | 0 | 0 | 0 | 0 | 0 | 0 | 0 | 0 | 0 | 0 | 0 | 0 | 0 | 0 | 0 | 0 | 0 | 0 | 0 | 0 | 0 | 0 | 0 | 0 | 0 | 0 | 0 | 0 | 0 | 0 | 0 | 0 | 0 | 0 | 0 | 0 | 0 | 0 | 1
2616001 | Venturosa | Rural | TOTAL | [37 empty] | 0 | 1
2616001 | Venturosa | Rural | CAPEX SAA | 0 | 0 | 2531.7995 | 361.6856 | 361.6856 | 0 | 361.6856 | 0 | 361.6856 | 361.6856 | 0 | 0 | 0 | 0 | 0 | 0 | 0 | 0 | 0 | 0 | 0 | 0 | 0 | 0 | 0 | 0 | 0 | 0 | 0 | 0 | 0 | 0 | 0 | 0 | 0 | 0 | 4340.2277 | 8680.4554 | 1
2616001 | Venturosa | Rural | OPEX SAA | 0 | 0 | 0 | 0 | 0 | 0 | 0 | 0 | 0 | 0 | 0 | 0 | 0 | 0 | 0 | 0 | 0 | 0 | 0 | 0 | 0 | 0 | 0 | 0 | 0 | 0 | 0 | 0 | 0 | 0 | 0 | 0 | 0 | 0 | 0 | 0 | 0 | 0 | 1
2616001 | Venturosa | Rural | CAPEX SES | 0 | 0 | 1314.4149 | 1360.6344 | 1413.3331 | 1466.3693 | 1389.5125 | 1508.6598 | 1562.3449 | 1619.1163 | 203.8954 | 23.7713 | 107.1841 | 122.5444 | 129.5853 | 141.7092 | 30.2037 | 42.1047 | 55.2392 | 91.6578 | 53.4976 | 27.1694 | 55.6462 | 13.0734 | 8.7263 | 13.5235 | 28.4265 | 13.3706 | 17.7089 | 4.1651 | 4.1553 | 24.4641 | 0 | 0 | 0 | 0 | 12846.2074 | 25692.4147 | 1
2616001 | Venturosa | Rural | OPEX SES | 0 | 0 | 0 | 0 | 0 | 0 | 0 | 0 | 0 | 0 | 0 | 0 | 0 | 0 | 0 | 0 | 0 | 0 | 0 | 0 | 0 | 0 | 0 | 0 | 0 | 0 | 0 | 0 | 0 | 0 | 0 | 0 | 0 | 0 | 0 | 0 | 0 | 0 | 1
2616100 | Verdejante | Rural | VOLUMETRIA - SAA | [37 empty] | 0 | 1
2616100 | Verdejante | Rural | Índice de Atendimento (%) | 70.56% | 70.56% | 72.62% | 76.75% | 81% | 85.37% | 89.84% | 92.13% | 94.42% | 99% | 99% | 99% | 99% | 99% | 99% | 99% | 99% | 99% | 99% | 99% | 99% | 99% | 99% | 99% | 99% | 99% | 99% | 99% | 99% | 99% | 99% | 99% | 99% | 99% | 99% | 99% |  | 34.0625 | 1
2616100 | Verdejante | Rural | Índice de Cobertura (%) | 78.4% | 78.4% | 80.69% | 82.98% | 85.27% | 87.55% | 89.84% | 92.13% | 94.42% | 99% | 99% | 99% | 99% | 99% | 99% | 99% | 99% | 99% | 99% | 99% | 99% | 99% | 99% | 99% | 99% | 99% | 99% | 99% | 99% | 99% | 99% | 99% | 99% | 99% | 99% | 99% |  | 34.4268 | 1
2616100 | Verdejante | Rural | População Residente (hab) | 2280 | 2187 | 2111 | 2050 | 2001 | 1962 | 1805 | 1726 | 1663 | 1613 | 1573 | 1412 | 1340 | 1282 | 1236 | 1199 | 1050 | 989 | 940 | 901 | 869 | 743 | 694 | 655 | 624 | 599 | 500 | 463 | 433 | 409 | 390 | 315 | 314 | 314 | 314 | 314 |  | 39270 | 1
2616100 | Verdejante | Rural | Índice de Perdas Totais na Distribuição (%) | 25% | 25% | 25% | 25% | 25% | 25% | 25% | 25% | 25% | 25% | 25% | 25% | 25% | 25% | 25% | 25% | 25% | 25% | 25% | 25% | 25% | 25% | 25% | 25% | 25% | 25% | 25% | 25% | 25% | 25% | 25% | 25% | 25% | 25% | 25% | 25% |  | 9 | 1
2616100 | Verdejante | Rural | Índice de Perdas Físicas na Distribuição (%) | 16.67% | 16.67% | 16.67% | 16.67% | 16.67% | 16.67% | 16.67% | 16.67% | 16.67% | 16.67% | 16.67% | 16.67% | 16.67% | 16.67% | 16.67% | 16.67% | 16.67% | 16.67% | 16.67% | 16.67% | 16.67% | 16.67% | 16.67% | 16.67% | 16.67% | 16.67% | 16.67% | 16.67% | 16.67% | 16.67% | 16.67% | 16.67% | 16.67% | 16.67% | 16.67% | 16.67% |  | 6 | 1
2616100 | Verdejante | Rural | Índice de Perdas na Produção (%) - ETA | 15.6% | 15.6% | 13.48% | 11.36% | 9.241% | 7.12% | 5% | 5% | 5% | 5% | 5% | 5% | 5% | 5% | 5% | 5% | 5% | 5% | 5% | 5% | 5% | 5% | 5% | 5% | 5% | 5% | 5% | 5% | 5% | 5% | 5% | 5% | 5% | 5% | 5% | 5% |  | 2.2241 | 1
2616100 | Verdejante | Rural | Consumo Micromedido de Água (m³/ano) - cobertura | 68945.5253 | 66133.2732 | 65698.9561 | 65610.5093 | 65808.9999 | 66258.6763 | 62550.3201 | 61336.6002 | 60566.0925 | 61593.4361 | 60066.0096 | 53918.1212 | 51168.755 | 48953.9898 | 47197.4492 | 45784.5817 | 40094.9215 | 37765.5974 | 35894.5015 | 34405.2614 | 33183.3217 | 28371.9281 | 26500.8323 | 25011.5922 | 23827.8387 | 22873.1995 | 19092.8178 | 17679.9503 | 16534.3832 | 15617.9266 | 14892.3978 | 12028.4765 | 11990.2902 | 11990.2902 | 11990.2902 | 11990.2902 | 1403327.4027 | 2806654.8053 | 1
2616100 | Verdejante | Rural | Consumo Micromedido de Água (m³/ano) - atendimento | 62050.97 | 59519.95 | 59129.06 | 60689.72 | 62518.55 | 64602.21 | 62550.32 | 61336.6 | 60566.09 | 61593.44 | 60066.01 | 53918.12 | 51168.76 | 48953.99 | 47197.45 | 45784.58 | 40094.92 | 37765.6 | 35894.5 | 34405.26 | 33183.32 | 28371.93 | 26500.83 | 25011.59 | 23827.84 | 22873.2 | 19092.82 | 17679.95 | 16534.38 | 15617.93 | 14892.4 | 12028.48 | 11990.29 | 11990.29 | 11990.29 | 11990.29 | 1373381.93 | 2746763.86 | 1
2616100 | Verdejante | Rural | Consumo de Água Disponibilizado (m³/ano) - cobertura | 91927.367 | 88177.6977 | 87598.6081 | 87480.6791 | 87745.3333 | 88344.9017 | 83400.4268 | 81782.1336 | 80754.79 | 82124.5815 | 80088.0129 | 71890.8283 | 68225.0067 | 65271.9864 | 62929.9323 | 61046.1089 | 53459.8953 | 50354.1298 | 47859.3353 | 45873.6818 | 44244.4289 | 37829.2375 | 35334.4431 | 33348.7895 | 31770.4517 | 30497.5993 | 25457.0905 | 23573.2671 | 22045.8443 | 20823.9021 | 19856.5305 | 16037.9686 | 15987.0535 | 15987.0535 | 15987.0535 | 15987.0535 | 1871103.2035 | 3742206.4071 | 1
2616100 | Verdejante | Rural | Consumo de Água Disponibilizado (m³/ano) - atendimento | 82734.6267 | 79359.9333 | 78838.7467 | 80919.6267 | 83358.0667 | 86136.28 | 83400.4267 | 81782.1333 | 80754.7867 | 82124.5867 | 80088.0133 | 71890.8267 | 68225.0133 | 65271.9867 | 62929.9333 | 61046.1067 | 53459.8933 | 50354.1333 | 47859.3333 | 45873.68 | 44244.4267 | 37829.24 | 35334.44 | 33348.7867 | 31770.4533 | 30497.6 | 25457.0933 | 23573.2667 | 22045.84 | 20823.9067 | 19856.5333 | 16037.9733 | 15987.0533 | 15987.0533 | 15987.0533 | 15987.0533 | 1831175.9067 | 3662351.8133 | 1
2616100 | Verdejante | Rural | Consumo de Água Efetivo (m³/ano) - cobertura | 76606 | 73481 | 72999 | 72901 | 73121 | 73621 | 69500 | 68152 | 67296 | 68437 | 66740 | 59909 | 56854 | 54393 | 52442 | 50872 | 44550 | 41962 | 39883 | 38228 | 36870 | 31524 | 29445 | 27791 | 26475 | 25415 | 21214 | 19644 | 18372 | 17353 | 16547 | 13365 | 13323 | 13323 | 13323 | 13323 | 1559254 | 3118508 | 1
2616100 | Verdejante | Rural | Consumo de Água Efetivo (m³/ano) - atendimento | 68946 | 66133 | 65699 | 67433 | 69465 | 71780 | 69500 | 68152 | 67296 | 68437 | 66740 | 59909 | 56854 | 54393 | 52442 | 50872 | 44550 | 41962 | 39883 | 38228 | 36870 | 31524 | 29445 | 27791 | 26475 | 25415 | 21214 | 19644 | 18372 | 17353 | 16547 | 13365 | 13323 | 13323 | 13323 | 13323 | 1525981 | 3051962 | 1
2616100 | Verdejante | Rural | Consumo de Água Faturado (m³/ano) - cobertura | 68945.5239 | 66133.2722 | 65698.9544 | 65610.508 | 65809.0007 | 66258.6761 | 62550.3207 | 61336.5993 | 60566.0913 | 61593.4361 | 60066.0106 | 53918.1226 | 51168.7566 | 48953.9895 | 47197.4501 | 45784.5815 | 40094.9212 | 37765.5972 | 35894.5009 | 34405.261 | 33183.3205 | 28371.93 | 26500.8336 | 25011.5937 | 23827.8389 | 22873.1979 | 19092.8196 | 17679.951 | 16534.3818 | 15617.9265 | 14892.3993 | 12028.4764 | 11990.2907 | 11990.2907 | 11990.2907 | 11990.2907 | 1403327.4062 | 2806654.8123 | 1
2616100 | Verdejante | Rural | Consumo de Água Faturado (m³/ano) - atendimento | 91927.367 | 88177.6977 | 87598.6081 | 87480.6791 | 87745.3333 | 88344.9017 | 83400.4268 | 81782.1336 | 80754.79 | 82124.5815 | 80088.0129 | 71890.8283 | 68225.0067 | 65271.9864 | 62929.9323 | 61046.1089 | 53459.8953 | 50354.1298 | 47859.3353 | 45873.6818 | 44244.4289 | 37829.2375 | 35334.4431 | 33348.7895 | 31770.4517 | 30497.5993 | 25457.0905 | 23573.2671 | 22045.8443 | 20823.9021 | 19856.5305 | 16037.9686 | 15987.0535 | 15987.0535 | 15987.0535 | 15987.0535 | 1871103.2035 | 3742206.4071 | 1
2616100 | Verdejante | Rural | Demanda Média Bruta (m³/ano) - atendimento | 82734.6267 | 79359.9333 | 78838.7467 | 80919.6267 | 83358.0667 | 86136.28 | 83400.4267 | 81782.1333 | 80754.7867 | 82124.5867 | 80088.0133 | 71890.8267 | 68225.0133 | 65271.9867 | 62929.9333 | 61046.1067 | 53459.8933 | 50354.1333 | 47859.3333 | 45873.68 | 44244.4267 | 37829.24 | 35334.44 | 33348.7867 | 31770.4533 | 30497.6 | 25457.0933 | 23573.2667 | 22045.84 | 20823.9067 | 19856.5333 | 16037.9733 | 15987.0533 | 15987.0533 | 15987.0533 | 15987.0533 | 1831175.9067 | 3662351.8133 | 1
2616100 | Verdejante | Rural | Demanda Máxima Diária (m³/ano) - cobertura | 110312.8404 | 105813.2372 | 94606.496 | 97103.552 | 100029.68 | 103363.536 | 100080.512 | 98138.56 | 96905.744 | 98549.504 | 96105.616 | 86268.992 | 81870.016 | 78326.384 | 75515.92 | 73255.328 | 64151.872 | 60424.96 | 57431.2 | 55048.416 | 53093.312 | 45395.088 | 42401.328 | 40018.544 | 38124.544 | 36597.12 | 30548.512 | 28287.92 | 26455.008 | 24988.688 | 23827.84 | 19245.568 | 19184.464 | 19184.464 | 19184.464 | 19184.464 | 2219023.6936 | 4438047.3872 | 1
2616100 | Verdejante | Rural | Demanda Máxima Diária (m³/ano) - atendimento | 99281.552 | 95231.92 | 94606.496 | 97103.552 | 100029.68 | 103363.536 | 100080.512 | 98138.56 | 96905.744 | 98549.504 | 96105.616 | 86268.992 | 81870.016 | 78326.384 | 75515.92 | 73255.328 | 64151.872 | 60424.96 | 57431.2 | 55048.416 | 53093.312 | 45395.088 | 42401.328 | 40018.544 | 38124.544 | 36597.12 | 30548.512 | 28287.92 | 26455.008 | 24988.688 | 23827.84 | 19245.568 | 19184.464 | 19184.464 | 19184.464 | 19184.464 | 2197411.088 | 4394822.176 | 1
2616100 | Verdejante | Rural | Demanda Máxima Horária (m³/ano) - cobertura | 165469.2606 | 158719.8558 | 157677.4946 | 157465.2223 | 157941.5999 | 159020.8231 | 150120.7682 | 147207.8405 | 145358.622 | 147824.2466 | 144158.4232 | 129403.4909 | 122805.0121 | 117489.5755 | 113273.8781 | 109882.996 | 96227.8116 | 90637.4336 | 86146.8036 | 82572.6272 | 79639.972 | 68092.6276 | 63601.9975 | 60027.8212 | 57186.813 | 54895.6788 | 45822.7628 | 42431.8807 | 39682.5197 | 37483.0238 | 35741.7548 | 28868.3435 | 28776.6964 | 28776.6964 | 28776.6964 | 28776.6964 | 3367985.7664 | 6735971.5327 | 1
2616100 | Verdejante | Rural | Demanda Máxima Horária (m³/ano) - atendimento | 148922.328 | 142847.88 | 141909.744 | 145655.328 | 150044.52 | 155045.304 | 150120.768 | 147207.84 | 145358.616 | 147824.256 | 144158.424 | 129403.488 | 122805.024 | 117489.576 | 113273.88 | 109882.992 | 96227.808 | 90637.44 | 86146.8 | 82572.624 | 79639.968 | 68092.632 | 63601.992 | 60027.816 | 57186.816 | 54895.68 | 45822.768 | 42431.88 | 39682.512 | 37483.032 | 35741.76 | 28868.352 | 28776.696 | 28776.696 | 28776.696 | 28776.696 | 3296116.632 | 6592233.264 | 1
2616100 | Verdejante | Rural | Vazão de Produção ETA Máxima Diária (m³/ano) - cobertura | 130705.9236 | 125374.4972 | 121498.5325 | 118432.3371 | 116015.2606 | 114141.2564 | 105347.9075 | 103303.7477 | 102006.0505 | 103736.3134 | 101163.8057 | 90809.4673 | 86178.9559 | 82448.8249 | 79490.4408 | 77110.8744 | 67528.2888 | 63605.2166 | 60453.8973 | 57945.7033 | 55887.6996 | 47784.3 | 44632.9807 | 42124.7868 | 40131.0968 | 38523.2834 | 32156.3248 | 29776.7584 | 27847.3822 | 26303.8764 | 25081.9332 | 20258.4867 | 20194.1729 | 20194.1729 | 20194.1729 | 20194.1729 | 2418582.902 | 4837165.804 | 1
2616100 | Verdejante | Rural | Vazão de Produção ETA Máxima Diária (m³/ano) - atendimento | 117635.3261 | 112837.0552 | 109348.6783 | 109549.9098 | 110214.4977 | 111287.726 | 105347.9074 | 103303.7474 | 102006.0463 | 103736.32 | 101163.8063 | 90809.4653 | 86178.9642 | 82448.8253 | 79490.4421 | 77110.8716 | 67528.2863 | 63605.2211 | 60453.8947 | 57945.7011 | 55887.6968 | 47784.3032 | 44632.9768 | 42124.7832 | 40131.0989 | 38523.2842 | 32156.3284 | 29776.7579 | 27847.3768 | 26303.8821 | 25081.9368 | 20258.4926 | 20194.1726 | 20194.1726 | 20194.1726 | 20194.1726 | 2363288.3004 | 4726576.6008 | 1
2616100 | Verdejante | Rural | Vazão de Produção poço Máxima Diária (m³/ano) - cobertura | 110312.8404 | 105813.2372 | 106180.1311 | 107119.1989 | 108550.9278 | 110431.1272 | 105347.9075 | 103303.7477 | 102006.0505 | 103736.3134 | 101163.8057 | 90809.4673 | 86178.9559 | 82448.8249 | 79490.4408 | 77110.8744 | 67528.2888 | 63605.2166 | 60453.8973 | 57945.7033 | 55887.6996 | 47784.3 | 44632.9807 | 42124.7868 | 40131.0968 | 38523.2834 | 32156.3248 | 29776.7584 | 27847.3822 | 26303.8764 | 25081.9332 | 20258.4867 | 20194.1729 | 20194.1729 | 20194.1729 | 20194.1729 | 2340822.5572 | 4681645.1144 | 1
2616100 | Verdejante | Rural | Vazão de Produção poço Máxima Diária (m³/ano) - atendimento | 99281.552 | 95231.92 | 95562.1172 | 99085.2571 | 103123.3814 | 107670.35 | 105347.9074 | 103303.7474 | 102006.0463 | 103736.32 | 101163.8063 | 90809.4653 | 86178.9642 | 82448.8253 | 79490.4421 | 77110.8716 | 67528.2863 | 63605.2211 | 60453.8947 | 57945.7011 | 55887.6968 | 47784.3032 | 44632.9768 | 42124.7832 | 40131.0989 | 38523.2842 | 32156.3284 | 29776.7579 | 27847.3768 | 26303.8821 | 25081.9368 | 20258.4926 | 20194.1726 | 20194.1726 | 20194.1726 | 20194.1726 | 2292369.6851 | 4584739.3703 | 1
2616100 | Verdejante | Rural | Economias Totais (econ) - CAPEX | 774.3264 | 774.3264 | 774.3264 | 774.3264 | 774.3264 | 774.3264 | 774.3264 | 774.3264 | 774.3264 | 774.3264 | 774.3264 | 774.3264 | 774.3264 | 774.3264 | 774.3264 | 774.3264 | 774.3264 | 774.3264 | 774.3264 | 774.3264 | 774.3264 | 774.3264 | 774.3264 | 774.3264 | 774.3264 | 774.3264 | 774.3264 | 774.3264 | 774.3264 | 774.3264 | 774.3264 | 774.3264 | 774.3264 | 774.3264 | 774.3264 | 774.3264 |  | 27875.7504 | 1
2616100 | Verdejante | Rural | Economias Totais (econ) - OPEX | 0 | 696.8938 | 696.8938 | 716.2519 | 735.6101 | 754.9682 | 774.3264 | 774.3264 | 774.3264 | 774.3264 | 774.3264 | 774.3264 | 774.3264 | 774.3264 | 774.3264 | 774.3264 | 774.3264 | 774.3264 | 774.3264 | 774.3264 | 774.3264 | 774.3264 | 774.3264 | 774.3264 | 774.3264 | 774.3264 | 774.3264 | 774.3264 | 774.3264 | 774.3264 | 774.3264 | 774.3264 | 774.3264 | 774.3264 | 774.3264 | 774.3264 |  | 26830.4098 | 1
2616100 | Verdejante | Rural | Economias Ativas (econ) - CAPEX | 607.0583 | 475.9231 | 504.121 | 533.1303 | 562.9512 | 593.5835 | 625.0273 | 657.2826 | 690.3493 | 758.9173 | 758.9173 | 758.9173 | 758.9173 | 758.9173 | 758.9173 | 758.9173 | 758.9173 | 758.9173 | 758.9173 | 758.9173 | 758.9173 | 758.9173 | 758.9173 | 758.9173 | 758.9173 | 758.9173 | 758.9173 | 758.9173 | 758.9173 | 758.9173 | 758.9173 | 758.9173 | 758.9173 | 758.9173 | 758.9173 | 758.9173 |  | 25740.1939 | 1
2616100 | Verdejante | Rural | Economias Ativas (econ) - OPEX | 0 | 428.3308 | 453.7089 | 493.1456 | 534.8036 | 578.7439 | 625.0273 | 657.2826 | 690.3493 | 758.9173 | 758.9173 | 758.9173 | 758.9173 | 758.9173 | 758.9173 | 758.9173 | 758.9173 | 758.9173 | 758.9173 | 758.9173 | 758.9173 | 758.9173 | 758.9173 | 758.9173 | 758.9173 | 758.9173 | 758.9173 | 758.9173 | 758.9173 | 758.9173 | 758.9173 | 758.9173 | 758.9173 | 758.9173 | 758.9173 | 758.9173 |  | 24952.1593 | 1
2616100 | Verdejante | Rural | Ligações Totais SAA (un) | 0 | 0 | 0 | 0 | 0 | 0 | 0 | 0 | 0 | 0 | 0 | 0 | 0 | 0 | 0 | 0 | 0 | 0 | 0 | 0 | 0 | 0 | 0 | 0 | 0 | 0 | 0 | 0 | 0 | 0 | 0 | 0 | 0 | 0 | 0 | 0 |  | 0 | 1
2616100 | Verdejante | Rural | Índice de Hidrometração | [37 empty] | 0 | 1 | bar: 0 to 35
2616100 | Verdejante | Rural | Hidrometros - complementação + substituição (un) | 0 | 0 | 0 | 0 | 0 | 0 | 0 | 0 | 0 | 0 | 0 | 0 | 0 | 0 | 0 | 0 | 0 | 0 | 0 | 0 | 0 | 0 | 0 | 0 | 0 | 0 | 0 | 0 | 0 | 0 | 0 | 0 | 0 | 0 | 0 | 0 | 0 | 0 | 1
2616100 | Verdejante | Rural | Extensão Total incremental + substituição (m) | 0 | 0 | 0 | 0 | 0 | 0 | 0 | 0 | 0 | 0 | 0 | 0 | 0 | 0 | 0 | 0 | 0 | 0 | 0 | 0 | 0 | 0 | 0 | 0 | 0 | 0 | 0 | 0 | 0 | 0 | 0 | 0 | 0 | 0 | 0 | 0 | 0 | 0 | 1
2616100 | Verdejante | Rural | SAC-un | 0 | 0 | 4 | 0 | 0 | 0 | 0 | 0 | 0 | 0 | 0 | 0 | 0 | 0 | 0 | 0 | 0 | 0 | 0 | 0 | 0 | 0 | 0 | 0 | 0 | 0 | 0 | 0 | 0 | 0 | 0 | 0 | 0 | 0 | 0 | 0 | 4 | 8 | 1
2616100 | Verdejante | Rural | Capacidade Total SAA (m³/ano) | 0 | 0 | 0 | 0 | 0 | 0 | 0 | 0 | 0 | 0 | 0 | 0 | 0 | 0 | 0 | 0 | 0 | 0 | 0 | 0 | 0 | 0 | 0 | 0 | 0 | 0 | 0 | 0 | 0 | 0 | 0 | 0 | 0 | 0 | 0 | 0 | 0 | 0 | 1
2616100 | Verdejante | Rural | CAPEX - Investimentos em SAA | [37 empty] | 0 | 1
2616100 | Verdejante | Rural | Ligação Predial (Mil R$) | 0 | 0 | 0 | 0 | 0 | 0 | 0 | 0 | 0 | 0 | 0 | 0 | 0 | 0 | 0 | 0 | 0 | 0 | 0 | 0 | 0 | 0 | 0 | 0 | 0 | 0 | 0 | 0 | 0 | 0 | 0 | 0 | 0 | 0 | 0 | 0 | 0 | 0 | 1
2616100 | Verdejante | Rural | Total rede substituição (Mil R$) | 0 | 0 | 0 | 0 | 0 | 0 | 0 | 0 | 0 | 0 | 0 | 0 | 0 | 0 | 0 | 0 | 0 | 0 | 0 | 0 | 0 | 0 | 0 | 0 | 0 | 0 | 0 | 0 | 0 | 0 | 0 | 0 | 0 | 0 | 0 | 0 | 0 | 0 | 1
2616100 | Verdejante | Rural | Total rede incremental (Mil R$) | 0 | 0 | 0 | 0 | 0 | 0 | 0 | 0 | 0 | 0 | 0 | 0 | 0 | 0 | 0 | 0 | 0 | 0 | 0 | 0 | 0 | 0 | 0 | 0 | 0 | 0 | 0 | 0 | 0 | 0 | 0 | 0 | 0 | 0 | 0 | 0 | 0 | 0 | 1
2616100 | Verdejante | Rural | Captação Superficial (Mil R$) | 0 | 0 | 0 | 0 | 0 | 0 | 0 | 0 | 0 | 0 | 0 | 0 | 0 | 0 | 0 | 0 | 0 | 0 | 0 | 0 | 0 | 0 | 0 | 0 | 0 | 0 | 0 | 0 | 0 | 0 | 0 | 0 | 0 | 0 | 0 | 0 | 0 | 0 | 1
2616100 | Verdejante | Rural | Captação Subterranêa (Mil R$) | 0 | 0 | 0 | 0 | 0 | 0 | 0 | 0 | 0 | 0 | 0 | 0 | 0 | 0 | 0 | 0 | 0 | 0 | 0 | 0 | 0 | 0 | 0 | 0 | 0 | 0 | 0 | 0 | 0 | 0 | 0 | 0 | 0 | 0 | 0 | 0 | 0 | 0 | 1
2616100 | Verdejante | Rural | EEAB (Mil R$) | 0 | 0 | 0 | 0 | 0 | 0 | 0 | 0 | 0 | 0 | 0 | 0 | 0 | 0 | 0 | 0 | 0 | 0 | 0 | 0 | 0 | 0 | 0 | 0 | 0 | 0 | 0 | 0 | 0 | 0 | 0 | 0 | 0 | 0 | 0 | 0 | 0 | 0 | 1
2616100 | Verdejante | Rural | Adutora Bruta (Mil R$) | 0 | 0 | 0 | 0 | 0 | 0 | 0 | 0 | 0 | 0 | 0 | 0 | 0 | 0 | 0 | 0 | 0 | 0 | 0 | 0 | 0 | 0 | 0 | 0 | 0 | 0 | 0 | 0 | 0 | 0 | 0 | 0 | 0 | 0 | 0 | 0 | 0 | 0 | 1
2616100 | Verdejante | Rural | EEAT (Mil R$) | 0 | 0 | 0 | 0 | 0 | 0 | 0 | 0 | 0 | 0 | 0 | 0 | 0 | 0 | 0 | 0 | 0 | 0 | 0 | 0 | 0 | 0 | 0 | 0 | 0 | 0 | 0 | 0 | 0 | 0 | 0 | 0 | 0 | 0 | 0 | 0 | 0 | 0 | 1
2616100 | Verdejante | Rural | Adutora Tratada (Mil R$) | 0 | 0 | 0 | 0 | 0 | 0 | 0 | 0 | 0 | 0 | 0 | 0 | 0 | 0 | 0 | 0 | 0 | 0 | 0 | 0 | 0 | 0 | 0 | 0 | 0 | 0 | 0 | 0 | 0 | 0 | 0 | 0 | 0 | 0 | 0 | 0 | 0 | 0 | 1
2616100 | Verdejante | Rural | ETA (Mil R$) | 0 | 0 | 0 | 0 | 0 | 0 | 0 | 0 | 0 | 0 | 0 | 0 | 0 | 0 | 0 | 0 | 0 | 0 | 0 | 0 | 0 | 0 | 0 | 0 | 0 | 0 | 0 | 0 | 0 | 0 | 0 | 0 | 0 | 0 | 0 | 0 | 0 | 0 | 1
2616100 | Verdejante | Rural | Tratamento de lodo (Mil R$) CPXSAA | 0 | 0 | 0 | 0 | 0 | 0 | 0 | 0 | 0 | 0 | 0 | 0 | 0 | 0 | 0 | 0 | 0 | 0 | 0 | 0 | 0 | 0 | 0 | 0 | 0 | 0 | 0 | 0 | 0 | 0 | 0 | 0 | 0 | 0 | 0 | 0 | 0 | 0 | 1
2616100 | Verdejante | Rural | SAC (Mil R$) | 0 | 0 | 1919.2345 | 0 | 0 | 0 | 0 | 0 | 0 | 0 | 0 | 0 | 0 | 0 | 0 | 0 | 0 | 0 | 0 | 0 | 0 | 0 | 0 | 0 | 0 | 0 | 0 | 0 | 0 | 0 | 0 | 0 | 0 | 0 | 0 | 0 | 1919.2345 | 3838.469 | 1
2616100 | Verdejante | Rural | Reservação (Mil R$) | 0 | 0 | 0 | 0 | 0 | 0 | 0 | 0 | 0 | 0 | 0 | 0 | 0 | 0 | 0 | 0 | 0 | 0 | 0 | 0 | 0 | 0 | 0 | 0 | 0 | 0 | 0 | 0 | 0 | 0 | 0 | 0 | 0 | 0 | 0 | 0 | 0 | 0 | 1
2616100 | Verdejante | Rural | Hidrometração complementação do parque (Mil R$) | 0 | 0 | 0 | 0 | 0 | 0 | 0 | 0 | 0 | 0 | 0 | 0 | 0 | 0 | 0 | 0 | 0 | 0 | 0 | 0 | 0 | 0 | 0 | 0 | 0 | 0 | 0 | 0 | 0 | 0 | 0 | 0 | 0 | 0 | 0 | 0 | 0 | 0 | 1
2616100 | Verdejante | Rural | Hidrometração substituição (Mil R$) | 0 | 0 | 0 | 0 | 0 | 0 | 0 | 0 | 0 | 0 | 0 | 0 | 0 | 0 | 0 | 0 | 0 | 0 | 0 | 0 | 0 | 0 | 0 | 0 | 0 | 0 | 0 | 0 | 0 | 0 | 0 | 0 | 0 | 0 | 0 | 0 | 0 | 0 | 1
2616100 | Verdejante | Rural | Projetos SAA (Mil R$) | 0 | 0 | 0 | 0 | 0 | 0 | 0 | 0 | 0 | 0 | 0 | 0 | 0 | 0 | 0 | 0 | 0 | 0 | 0 | 0 | 0 | 0 | 0 | 0 | 0 | 0 | 0 | 0 | 0 | 0 | 0 | 0 | 0 | 0 | 0 | 0 | 0 | 0 | 1
2616100 | Verdejante | Rural | Aquisição de Áreas (Mil R$) CPXSAA | 0 | 0 | 0 | 0 | 0 | 0 | 0 | 0 | 0 | 0 | 0 | 0 | 0 | 0 | 0 | 0 | 0 | 0 | 0 | 0 | 0 | 0 | 0 | 0 | 0 | 0 | 0 | 0 | 0 | 0 | 0 | 0 | 0 | 0 | 0 | 0 | 0 | 0 | 1
2616100 | Verdejante | Rural | Ambiental (Mil R$) CPXSAA | 0 | 0 | 0 | 0 | 0 | 0 | 0 | 0 | 0 | 0 | 0 | 0 | 0 | 0 | 0 | 0 | 0 | 0 | 0 | 0 | 0 | 0 | 0 | 0 | 0 | 0 | 0 | 0 | 0 | 0 | 0 | 0 | 0 | 0 | 0 | 0 | 0 | 0 | 1
2616100 | Verdejante | Rural | Telemetria e Automação (Mil R$) CPXSAA | 0 | 0 | 0 | 0 | 0 | 0 | 0 | 0 | 0 | 0 | 0 | 0 | 0 | 0 | 0 | 0 | 0 | 0 | 0 | 0 | 0 | 0 | 0 | 0 | 0 | 0 | 0 | 0 | 0 | 0 | 0 | 0 | 0 | 0 | 0 | 0 | 0 | 0 | 1
2616100 | Verdejante | Rural | Macromedidores - principais | 0 | 0 | 0 | 0 | 0 | 0 | 0 | 0 | 0 | 0 | 0 | 0 | 0 | 0 | 0 | 0 | 0 | 0 | 0 | 0 | 0 | 0 | 0 | 0 | 0 | 0 | 0 | 0 | 0 | 0 | 0 | 0 | 0 | 0 | 0 | 0 | 0 | 0 | 1
2616100 | Verdejante | Rural | Macromedidores - Secundários | 0 | 0 | 0 | 0 | 0 | 0 | 0 | 0 | 0 | 0 | 0 | 0 | 0 | 0 | 0 | 0 | 0 | 0 | 0 | 0 | 0 | 0 | 0 | 0 | 0 | 0 | 0 | 0 | 0 | 0 | 0 | 0 | 0 | 0 | 0 | 0 | 0 | 0 | 1
2616100 | Verdejante | Rural | Reformas CPXSAA | 0 | 0 | 0 | 0 | 0 | 0 | 0 | 0 | 0 | 0 | 0 | 0 | 0 | 0 | 0 | 0 | 0 | 0 | 0 | 0 | 0 | 0 | 0 | 0 | 0 | 0 | 0 | 0 | 0 | 0 | 0 | 0 | 0 | 0 | 0 | 0 | 0 | 0 | 1
2616100 | Verdejante | Rural | Reinvestimento (Mil R$) CPXSAA | 0 | 0 | 0 | 0 | 0 | 0 | 0 | 0 | 0 | 0 | 0 | 0 | 0 | 0 | 0 | 0 | 0 | 0 | 0 | 0 | 0 | 0 | 0 | 0 | 0 | 0 | 0 | 0 | 0 | 0 | 0 | 0 | 0 | 0 | 0 | 0 | 0 | 0 | 1
2616100 | Verdejante | Rural | OPEX - Despesas Operacionais em SAA | [37 empty] | 0 | 1
2616100 | Verdejante | Rural | Produtos Químicos (Mil R$) OPXSAA | 0 | 0 | 0 | 0 | 0 | 0 | 0 | 0 | 0 | 0 | 0 | 0 | 0 | 0 | 0 | 0 | 0 | 0 | 0 | 0 | 0 | 0 | 0 | 0 | 0 | 0 | 0 | 0 | 0 | 0 | 0 | 0 | 0 | 0 | 0 | 0 | 0 | 0 | 1
2616100 | Verdejante | Rural | Transporte Lodo (Mil R$) OPXSAA | 0 | 0 | 0 | 0 | 0 | 0 | 0 | 0 | 0 | 0 | 0 | 0 | 0 | 0 | 0 | 0 | 0 | 0 | 0 | 0 | 0 | 0 | 0 | 0 | 0 | 0 | 0 | 0 | 0 | 0 | 0 | 0 | 0 | 0 | 0 | 0 | 0 | 0 | 1
2616100 | Verdejante | Rural | Energia Elétrica (Mil R$) OPXSAA | 0 | 0 | 0 | 0 | 0 | 0 | 0 | 0 | 0 | 0 | 0 | 0 | 0 | 0 | 0 | 0 | 0 | 0 | 0 | 0 | 0 | 0 | 0 | 0 | 0 | 0 | 0 | 0 | 0 | 0 | 0 | 0 | 0 | 0 | 0 | 0 | 0 | 0 | 1
2616100 | Verdejante | Rural | Recursos Humanos (Mil R$) OPXSAA | 0 | 0 | 0 | 0 | 0 | 0 | 0 | 0 | 0 | 0 | 0 | 0 | 0 | 0 | 0 | 0 | 0 | 0 | 0 | 0 | 0 | 0 | 0 | 0 | 0 | 0 | 0 | 0 | 0 | 0 | 0 | 0 | 0 | 0 | 0 | 0 | 0 | 0 | 1
2616100 | Verdejante | Rural | Veículos e equipamentos (Mil R$) OPXSAA | 0 | 0 | 0 | 0 | 0 | 0 | 0 | 0 | 0 | 0 | 0 | 0 | 0 | 0 | 0 | 0 | 0 | 0 | 0 | 0 | 0 | 0 | 0 | 0 | 0 | 0 | 0 | 0 | 0 | 0 | 0 | 0 | 0 | 0 | 0 | 0 | 0 | 0 | 1
2616100 | Verdejante | Rural | Ambiental (Mil R$) OPXSAA | 0 | 0 | 0 | 0 | 0 | 0 | 0 | 0 | 0 | 0 | 0 | 0 | 0 | 0 | 0 | 0 | 0 | 0 | 0 | 0 | 0 | 0 | 0 | 0 | 0 | 0 | 0 | 0 | 0 | 0 | 0 | 0 | 0 | 0 | 0 | 0 | 0 | 0 | 1
2616100 | Verdejante | Rural | Seguro (Mil R$) OPXSAA | 0 | 0 | 0 | 0 | 0 | 0 | 0 | 0 | 0 | 0 | 0 | 0 | 0 | 0 | 0 | 0 | 0 | 0 | 0 | 0 | 0 | 0 | 0 | 0 | 0 | 0 | 0 | 0 | 0 | 0 | 0 | 0 | 0 | 0 | 0 | 0 | 0 | 0 | 1
2616100 | Verdejante | Rural | Outros (Mil R$) OPXSAA | 0 | 0 | 0 | 0 | 0 | 0 | 0 | 0 | 0 | 0 | 0 | 0 | 0 | 0 | 0 | 0 | 0 | 0 | 0 | 0 | 0 | 0 | 0 | 0 | 0 | 0 | 0 | 0 | 0 | 0 | 0 | 0 | 0 | 0 | 0 | 0 | 0 | 0 | 1
2616100 | Verdejante | Rural | VOLUMETRIA - SES | [37 empty] | 0 | 1
2616100 | Verdejante | Rural | Índice de atendimento (%) SES | 0% | 0% | 10.12% | 20.81% | 32.06% | 43.88% | 56.25% | 67.5% | 78.75% | 90% | 90% | 90% | 90% | 90% | 90% | 90% | 90% | 90% | 90% | 90% | 90% | 90% | 90% | 90% | 90% | 90% | 90% | 90% | 90% | 90% | 90% | 90% | 90% | 90% | 90% | 90% |  | 27.3937 | 1
2616100 | Verdejante | Rural | Índice de cobertura (%) SES | 0% | 0% | 11.25% | 22.5% | 33.75% | 45% | 56.25% | 67.5% | 78.75% | 90% | 90% | 90% | 90% | 90% | 90% | 90% | 90% | 90% | 90% | 90% | 90% | 90% | 90% | 90% | 90% | 90% | 90% | 90% | 90% | 90% | 90% | 90% | 90% | 90% | 90% | 90% |  | 27.45 | 1
2616100 | Verdejante | Rural | População Residente Cobertura (hab) | 0 | 0 | 237.4875 | 461.25 | 675.3375 | 882.9 | 1015.3125 | 1165.05 | 1309.6125 | 1451.7 | 1415.7 | 1270.8 | 1206 | 1153.8 | 1112.4 | 1079.1 | 945 | 890.1 | 846 | 810.9 | 782.1 | 668.7 | 624.6 | 589.5 | 561.6 | 539.1 | 450 | 416.7 | 389.7 | 368.1 | 351 | 283.5 | 282.6 | 282.6 | 282.6 | 282.6 |  | 25083.45 | 1
2616100 | Verdejante | Rural | Índice de Tratamento (%) | 0% | 0% | 100% | 100% | 100% | 100% | 100% | 100% | 100% | 100% | 100% | 100% | 100% | 100% | 100% | 100% | 100% | 100% | 100% | 100% | 100% | 100% | 100% | 100% | 100% | 100% | 100% | 100% | 100% | 100% | 100% | 100% | 100% | 100% | 100% | 100% |  | 34 | 1
2616100 | Verdejante | Rural | Vazão de Infiltração (m³/ano) - OPEX | 0 | 0 | 16568.8196 | 33399.8526 | 50770.679 | 68906.4979 | 87863.0764 | 98242.6925 | 111140.917 | 124052.4032 | 121932.1442 | 120485.2208 | 109216.6105 | 104659.4415 | 101179.0412 | 98560.779 | 96536.4611 | 85403.249 | 81000.6704 | 77541.2901 | 74716.1855 | 72695.5431 | 62652.0136 | 58928.3336 | 55890.8236 | 53523.0928 | 51623.2261 | 43278.9594 | 40261.8535 | 37861.7583 | 35854.9239 | 34324.755 | 27803.6261 | 27877.9312 | 27952.2363 | 27992.7664 | 2320697.8746 | 4641395.7493 | 1
2616100 | Verdejante | Rural | Vazão Média Coletada (m³/ano) - OPEX | 0 | 0 | 22481.7386 | 45537.8691 | 69526.2155 | 94747.4689 | 119138.0764 | 135044.7725 | 153537.397 | 173327.0432 | 169984.9442 | 163619.7008 | 150151.4905 | 143822.4015 | 138937.2812 | 135188.619 | 128612.4611 | 115615.889 | 109716.4304 | 105065.4501 | 101262.5855 | 95392.8231 | 83852.4136 | 78937.8536 | 74952.8236 | 71821.8928 | 66897.3061 | 57422.6394 | 53489.6935 | 50355.9183 | 47768.7639 | 43947.555 | 37396.1861 | 37470.4912 | 37544.7963 | 37585.3264 | 3150154.3176 | 6300308.6353 | 1
2616100 | Verdejante | Rural | Vazão Tratada (m³/ano) - OPEX | 0 | 0 | 22481.7386 | 45537.8691 | 69526.2155 | 94747.4689 | 119138.0764 | 135044.7725 | 153537.397 | 173327.0432 | 169984.9442 | 163619.7008 | 150151.4905 | 143822.4015 | 138937.2812 | 135188.619 | 128612.4611 | 115615.889 | 109716.4304 | 105065.4501 | 101262.5855 | 95392.8231 | 83852.4136 | 78937.8536 | 74952.8236 | 71821.8928 | 66897.3061 | 57422.6394 | 53489.6935 | 50355.9183 | 47768.7639 | 43947.555 | 37396.1861 | 37470.4912 | 37544.7963 | 37585.3264 | 3150154.3176 | 6300308.6353 | 1
2616100 | Verdejante | Rural | Vazão Tratada (m³/ano) - CAPEX | 0 | 0 | 24979.7096 | 49230.1288 | 73185.49 | 97176.8912 | 119138.0764 | 135044.7725 | 153537.397 | 173327.0432 | 169984.9442 | 163619.7008 | 150151.4905 | 143822.4015 | 138937.2812 | 135188.619 | 128612.4611 | 115615.889 | 109716.4304 | 105065.4501 | 101262.5855 | 95392.8231 | 83852.4136 | 78937.8536 | 74952.8236 | 71821.8928 | 66897.3061 | 57422.6394 | 53489.6935 | 50355.9183 | 47768.7639 | 43947.555 | 37396.1861 | 37470.4912 | 37544.7963 | 37585.3264 | 3162433.245 | 6324866.49 | 1
2616100 | Verdejante | Rural | Volume faturado esgoto (m³/ano) - OPEX | 0 | 0 | 0 | 0 | 0 | 0 | 0 | 0 | 0 | 0 | 0 | 0 | 0 | 0 | 0 | 0 | 0 | 0 | 0 | 0 | 0 | 0 | 0 | 0 | 0 | 0 | 0 | 0 | 0 | 0 | 0 | 0 | 0 | 0 | 0 | 0 | 0 | 0 | 1
2616100 | Verdejante | Rural | Economias Ativas (econ) - CAPEX | 0 | 0 | 81.784 | 161.3963 | 240.1111 | 318.4137 | 370.8637 | 431.5415 | 491.7095 | 552.349 | 545.7945 | 494.748 | 474.1042 | 458.3381 | 446.4774 | 437.3073 | 386.8742 | 366.9306 | 351.2597 | 338.4621 | 329.3087 | 283.8118 | 266.9436 | 253.1838 | 242.458 | 233.8517 | 196.0524 | 182.385 | 171.5126 | 162.4217 | 155.4901 | 125.613 | 125.9496 | 126.2862 | 126.6228 | 126.8064 |  | 10057.1621 | 1
2616100 | Verdejante | Rural | Economias Ativas (econ) - OPEX | 0 | 0 | 73.6056 | 149.2915 | 228.1055 | 310.4534 | 370.8637 | 431.5415 | 491.7095 | 552.349 | 545.7945 | 494.748 | 474.1042 | 458.3381 | 446.4774 | 437.3073 | 386.8742 | 366.9306 | 351.2597 | 338.4621 | 329.3087 | 283.8118 | 266.9436 | 253.1838 | 242.458 | 233.8517 | 196.0524 | 182.385 | 171.5126 | 162.4217 | 155.4901 | 125.613 | 125.9496 | 126.2862 | 126.6228 | 126.8064 |  | 10016.9131 | 1
2616100 | Verdejante | Rural | Ligação Intradomiciliar (un) | 0 | 0 | 4.1698 | 8.1784 | 12.1047 | 16.0074 | 19.9009 | 22.2518 | 25.1733 | 28.0977 | 27.6174 | 27.2897 | 24.7374 | 23.7052 | 22.9169 | 22.3239 | 21.8654 | 19.3437 | 18.3465 | 17.563 | 16.9231 | 16.4654 | 14.1906 | 13.3472 | 12.6592 | 12.1229 | 11.6926 | 9.8026 | 9.1193 | 8.5756 | 8.1211 | 7.7745 | 6.2975 | 6.3143 | 6.3311 | 6.3403 |  | 527.6704 | 1
2616100 | Verdejante | Rural | Ligações Totais SES (un) | 0 | 0 | 83.3958 | 163.5679 | 242.0944 | 320.1481 | 398.0171 | 445.0365 | 503.4651 | 561.9537 | 552.349 | 545.7945 | 494.748 | 474.1042 | 458.3381 | 446.4774 | 437.3073 | 386.8742 | 366.9306 | 351.2597 | 338.4621 | 329.3087 | 283.8118 | 266.9436 | 253.1838 | 242.458 | 233.8517 | 196.0524 | 182.385 | 171.5126 | 162.4217 | 155.4901 | 125.9496 | 126.2862 | 126.6228 | 126.8064 |  | 10553.408 | 1
2616100 | Verdejante | Rural | Total Rede Coletora (m) | 0 | 0 | 0 | 0 | 0 | 0 | 0 | 0 | 0 | 0 | 0 | 0 | 0 | 0 | 0 | 0 | 0 | 0 | 0 | 0 | 0 | 0 | 0 | 0 | 0 | 0 | 0 | 0 | 0 | 0 | 0 | 0 | 0 | 0 | 0 | 0 |  | 0 | 1
2616100 | Verdejante | Rural | Total incremental Coletor Tronco (m) | 0 | 0 | 0 | 0 | 0 | 0 | 0 | 0 | 0 | 0 | 0 | 0 | 0 | 0 | 0 | 0 | 0 | 0 | 0 | 0 | 0 | 0 | 0 | 0 | 0 | 0 | 0 | 0 | 0 | 0 | 0 | 0 | 0 | 0 | 0 | 0 |  | 0 | 1
2616100 | Verdejante | Rural | SEI-un | 0 | 0 | 81.784 | 79.6123 | 78.7148 | 78.3026 | 52.45 | 60.6777 | 60.168 | 60.6395 | 0 | 0 | 0 | 0 | 0 | 0 | 0 | 0 | 0 | 0 | 0 | 0 | 0 | 0 | 0 | 0 | 0 | 0 | 0 | 0 | 0 | 0 | 0.3366 | 0.3366 | 0.3366 | 0.1836 |  | 553.5424 | 1
2616100 | Verdejante | Rural | Capacidade Total SES (m³/ano) | 0 | 0 | 0 | 0 | 0 | 0 | 0 | 0 | 0 | 0 | 0 | 0 | 0 | 0 | 0 | 0 | 0 | 0 | 0 | 0 | 0 | 0 | 0 | 0 | 0 | 0 | 0 | 0 | 0 | 0 | 0 | 0 | 0 | 0 | 0 | 0 |  | 0 | 1
2616100 | Verdejante | Rural | Cloro-kg / ano | 0 | 0 | 0 | 0 | 0 | 0 | 0 | 0 | 0 | 0 | 0 | 0 | 0 | 0 | 0 | 0 | 0 | 0 | 0 | 0 | 0 | 0 | 0 | 0 | 0 | 0 | 0 | 0 | 0 | 0 | 0 | 0 | 0 | 0 | 0 | 0 |  | 0 | 1
2616100 | Verdejante | Rural | Geração de lodo-ton / ano | 0 | 0 | 0 | 0 | 0 | 0 | 0 | 0 | 0 | 0 | 0 | 0 | 0 | 0 | 0 | 0 | 0 | 0 | 0 | 0 | 0 | 0 | 0 | 0 | 0 | 0 | 0 | 0 | 0 | 0 | 0 | 0 | 0 | 0 | 0 | 0 |  | 0 | 1
2616100 | Verdejante | Rural | Polímero Lodo-kg / ano | 0 | 0 | 0 | 0 | 0 | 0 | 0 | 0 | 0 | 0 | 0 | 0 | 0 | 0 | 0 | 0 | 0 | 0 | 0 | 0 | 0 | 0 | 0 | 0 | 0 | 0 | 0 | 0 | 0 | 0 | 0 | 0 | 0 | 0 | 0 | 0 |  | 0 | 1
2616100 | Verdejante | Rural | Economias sistema individual | 0 | 0 | 0 | 0 | 0 | 0 | 0 | 0 | 0 | 0 | 0 | 0 | 0 | 0 | 0 | 0 | 0 | 0 | 0 | 0 | 0 | 0 | 0 | 0 | 0 | 0 | 0 | 0 | 0 | 0 | 0 | 0 | 0 | 0 | 0 | 0 |  | 0 | 1
2616100 | Verdejante | Rural | CAPEX - Investimentos em SES | [37 empty] | 0 | 1
2616100 | Verdejante | Rural | Ligação (Mil R$) | 0 | 0 | 0 | 0 | 0 | 0 | 0 | 0 | 0 | 0 | 0 | 0 | 0 | 0 | 0 | 0 | 0 | 0 | 0 | 0 | 0 | 0 | 0 | 0 | 0 | 0 | 0 | 0 | 0 | 0 | 0 | 0 | 0 | 0 | 0 | 0 | 0 | 0 | 1
2616100 | Verdejante | Rural | Rede Coletora (Mil R$) | 0 | 0 | 0 | 0 | 0 | 0 | 0 | 0 | 0 | 0 | 0 | 0 | 0 | 0 | 0 | 0 | 0 | 0 | 0 | 0 | 0 | 0 | 0 | 0 | 0 | 0 | 0 | 0 | 0 | 0 | 0 | 0 | 0 | 0 | 0 | 0 | 0 | 0 | 1
2616100 | Verdejante | Rural | Coletor Tronco (Mil R$) | 0 | 0 | 0 | 0 | 0 | 0 | 0 | 0 | 0 | 0 | 0 | 0 | 0 | 0 | 0 | 0 | 0 | 0 | 0 | 0 | 0 | 0 | 0 | 0 | 0 | 0 | 0 | 0 | 0 | 0 | 0 | 0 | 0 | 0 | 0 | 0 | 0 | 0 | 1
2616100 | Verdejante | Rural | EEE (Mil R$) | 0 | 0 | 0 | 0 | 0 | 0 | 0 | 0 | 0 | 0 | 0 | 0 | 0 | 0 | 0 | 0 | 0 | 0 | 0 | 0 | 0 | 0 | 0 | 0 | 0 | 0 | 0 | 0 | 0 | 0 | 0 | 0 | 0 | 0 | 0 | 0 | 0 | 0 | 1
2616100 | Verdejante | Rural | Linha de Recalque (Mil R$) | 0 | 0 | 0 | 0 | 0 | 0 | 0 | 0 | 0 | 0 | 0 | 0 | 0 | 0 | 0 | 0 | 0 | 0 | 0 | 0 | 0 | 0 | 0 | 0 | 0 | 0 | 0 | 0 | 0 | 0 | 0 | 0 | 0 | 0 | 0 | 0 | 0 | 0 | 1
2616100 | Verdejante | Rural | Linha de Gravidade (Mil R$) | 0 | 0 | 0 | 0 | 0 | 0 | 0 | 0 | 0 | 0 | 0 | 0 | 0 | 0 | 0 | 0 | 0 | 0 | 0 | 0 | 0 | 0 | 0 | 0 | 0 | 0 | 0 | 0 | 0 | 0 | 0 | 0 | 0 | 0 | 0 | 0 | 0 | 0 | 1
2616100 | Verdejante | Rural | ETE (Mil R$) | 0 | 0 | 496.4442 | 483.2617 | 477.8139 | 475.3119 | 318.3817 | 368.3254 | 365.2313 | 368.0933 | 0 | 0 | 0 | 0 | 0 | 0 | 0 | 0 | 0 | 0 | 0 | 0 | 0 | 0 | 0 | 0 | 0 | 0 | 0 | 0 | 0 | 0 | 2.0432 | 2.0432 | 2.0432 | 1.1145 | 3360.1075 | 6720.215 | 1
2616100 | Verdejante | Rural | Tratamento de lodo (Mil R$) CPXSES | 0 | 0 | 0 | 0 | 0 | 0 | 0 | 0 | 0 | 0 | 0 | 0 | 0 | 0 | 0 | 0 | 0 | 0 | 0 | 0 | 0 | 0 | 0 | 0 | 0 | 0 | 0 | 0 | 0 | 0 | 0 | 0 | 0 | 0 | 0 | 0 | 0 | 0 | 1
2616100 | Verdejante | Rural | SEI (Mil R$) | 0 | 0 | 496.4442 | 483.2617 | 477.8139 | 475.3119 | 318.3817 | 368.3254 | 365.2313 | 368.0933 | 0 | 0 | 0 | 0 | 0 | 0 | 0 | 0 | 0 | 0 | 0 | 0 | 0 | 0 | 0 | 0 | 0 | 0 | 0 | 0 | 0 | 0 | 2.0432 | 2.0432 | 2.0432 | 1.1145 | 3360.1075 | 6720.215 | 1
2616100 | Verdejante | Rural | Emissário (Mil R$) | 0 | 0 | 0 | 0 | 0 | 0 | 0 | 0 | 0 | 0 | 0 | 0 | 0 | 0 | 0 | 0 | 0 | 0 | 0 | 0 | 0 | 0 | 0 | 0 | 0 | 0 | 0 | 0 | 0 | 0 | 0 | 0 | 0 | 0 | 0 | 0 | 0 | 0 | 1
2616100 | Verdejante | Rural | Projetos SES (Mil R$) | 0 | 0 | 0 | 0 | 0 | 0 | 0 | 0 | 0 | 0 | 0 | 0 | 0 | 0 | 0 | 0 | 0 | 0 | 0 | 0 | 0 | 0 | 0 | 0 | 0 | 0 | 0 | 0 | 0 | 0 | 0 | 0 | 0 | 0 | 0 | 0 | 0 | 0 | 1
2616100 | Verdejante | Rural | Aquisição de Áreas (Mil R$) SES | 0 | 0 | 0 | 0 | 0 | 0 | 0 | 0 | 0 | 0 | 0 | 0 | 0 | 0 | 0 | 0 | 0 | 0 | 0 | 0 | 0 | 0 | 0 | 0 | 0 | 0 | 0 | 0 | 0 | 0 | 0 | 0 | 0 | 0 | 0 | 0 | 0 | 0 | 1
2616100 | Verdejante | Rural | Ambiental (Mil R$) CPXSES | 0 | 0 | 0 | 0 | 0 | 0 | 0 | 0 | 0 | 0 | 0 | 0 | 0 | 0 | 0 | 0 | 0 | 0 | 0 | 0 | 0 | 0 | 0 | 0 | 0 | 0 | 0 | 0 | 0 | 0 | 0 | 0 | 0 | 0 | 0 | 0 | 0 | 0 | 1
2616100 | Verdejante | Rural | Telemetria e Automação (Mil R$) CPXSES | 0 | 0 | 0 | 0 | 0 | 0 | 0 | 0 | 0 | 0 | 0 | 0 | 0 | 0 | 0 | 0 | 0 | 0 | 0 | 0 | 0 | 0 | 0 | 0 | 0 | 0 | 0 | 0 | 0 | 0 | 0 | 0 | 0 | 0 | 0 | 0 | 0 | 0 | 1
2616100 | Verdejante | Rural | Reformas SES | 0 | 0 | 0 | 0 | 0 | 0 | 0 | 0 | 0 | 0 | 0 | 0 | 0 | 0 | 0 | 0 | 0 | 0 | 0 | 0 | 0 | 0 | 0 | 0 | 0 | 0 | 0 | 0 | 0 | 0 | 0 | 0 | 0 | 0 | 0 | 0 | 0 | 0 | 1
2616100 | Verdejante | Rural | Reinvestimento (Mil R$) CPXSES | 0 | 0 | 0 | 0 | 0 | 0 | 0 | 0 | 0 | 0 | 0 | 0 | 0 | 0 | 0 | 0 | 0 | 0 | 0 | 0 | 0 | 0 | 0 | 0 | 0 | 0 | 0 | 0 | 0 | 0 | 0 | 0 | 0 | 0 | 0 | 0 | 0 | 0 | 1
2616100 | Verdejante | Rural | OPEX - Despesas Operacionais em SES | [37 empty] | 0 | 1
2616100 | Verdejante | Rural | Produtos Químicos (Mil R$) OPXSES | 0 | 0 | 0 | 0 | 0 | 0 | 0 | 0 | 0 | 0 | 0 | 0 | 0 | 0 | 0 | 0 | 0 | 0 | 0 | 0 | 0 | 0 | 0 | 0 | 0 | 0 | 0 | 0 | 0 | 0 | 0 | 0 | 0 | 0 | 0 | 0 | 0 | 0 | 1
2616100 | Verdejante | Rural | Transporte Lodo (Mil R$) | 0 | 0 | 0 | 0 | 0 | 0 | 0 | 0 | 0 | 0 | 0 | 0 | 0 | 0 | 0 | 0 | 0 | 0 | 0 | 0 | 0 | 0 | 0 | 0 | 0 | 0 | 0 | 0 | 0 | 0 | 0 | 0 | 0 | 0 | 0 | 0 | 0 | 0 | 1
2616100 | Verdejante | Rural | Energia Elétrica (Mil R$) | 0 | 0 | 0 | 0 | 0 | 0 | 0 | 0 | 0 | 0 | 0 | 0 | 0 | 0 | 0 | 0 | 0 | 0 | 0 | 0 | 0 | 0 | 0 | 0 | 0 | 0 | 0 | 0 | 0 | 0 | 0 | 0 | 0 | 0 | 0 | 0 | 0 | 0 | 1
2616100 | Verdejante | Rural | SEI (Mil R$) OPXSES | [36 empty] | 0 | 0 | 1
2616100 | Verdejante | Rural | Recursos Humanos (Mil R$) OPXSES | 0 | 0 | 0 | 0 | 0 | 0 | 0 | 0 | 0 | 0 | 0 | 0 | 0 | 0 | 0 | 0 | 0 | 0 | 0 | 0 | 0 | 0 | 0 | 0 | 0 | 0 | 0 | 0 | 0 | 0 | 0 | 0 | 0 | 0 | 0 | 0 | 0 | 0 | 1
2616100 | Verdejante | Rural | Veículos e equipamentos (Mil R$) OPXSES | 0 | 0 | 0 | 0 | 0 | 0 | 0 | 0 | 0 | 0 | 0 | 0 | 0 | 0 | 0 | 0 | 0 | 0 | 0 | 0 | 0 | 0 | 0 | 0 | 0 | 0 | 0 | 0 | 0 | 0 | 0 | 0 | 0 | 0 | 0 | 0 | 0 | 0 | 1
2616100 | Verdejante | Rural | Ambiental (Mil R$) OPXSES | 0 | 0 | 0 | 0 | 0 | 0 | 0 | 0 | 0 | 0 | 0 | 0 | 0 | 0 | 0 | 0 | 0 | 0 | 0 | 0 | 0 | 0 | 0 | 0 | 0 | 0 | 0 | 0 | 0 | 0 | 0 | 0 | 0 | 0 | 0 | 0 | 0 | 0 | 1
2616100 | Verdejante | Rural | Seguro (Mil R$) OPXSES | 0 | 0 | 0 | 0 | 0 | 0 | 0 | 0 | 0 | 0 | 0 | 0 | 0 | 0 | 0 | 0 | 0 | 0 | 0 | 0 | 0 | 0 | 0 | 0 | 0 | 0 | 0 | 0 | 0 | 0 | 0 | 0 | 0 | 0 | 0 | 0 | 0 | 0 | 1
2616100 | Verdejante | Rural | Outros (Mil R$) OPXSES | 0 | 0 | 0 | 0 | 0 | 0 | 0 | 0 | 0 | 0 | 0 | 0 | 0 | 0 | 0 | 0 | 0 | 0 | 0 | 0 | 0 | 0 | 0 | 0 | 0 | 0 | 0 | 0 | 0 | 0 | 0 | 0 | 0 | 0 | 0 | 0 | 0 | 0 | 1
2616100 | Verdejante | Rural | TOTAL | [37 empty] | 0 | 1
2616100 | Verdejante | Rural | CAPEX SAA | 0 | 0 | 1919.2345 | 0 | 0 | 0 | 0 | 0 | 0 | 0 | 0 | 0 | 0 | 0 | 0 | 0 | 0 | 0 | 0 | 0 | 0 | 0 | 0 | 0 | 0 | 0 | 0 | 0 | 0 | 0 | 0 | 0 | 0 | 0 | 0 | 0 | 1919.2345 | 3838.469 | 1
2616100 | Verdejante | Rural | OPEX SAA | 0 | 0 | 0 | 0 | 0 | 0 | 0 | 0 | 0 | 0 | 0 | 0 | 0 | 0 | 0 | 0 | 0 | 0 | 0 | 0 | 0 | 0 | 0 | 0 | 0 | 0 | 0 | 0 | 0 | 0 | 0 | 0 | 0 | 0 | 0 | 0 | 0 | 0 | 1
2616100 | Verdejante | Rural | CAPEX SES | 0 | 0 | 496.4442 | 483.2617 | 477.8139 | 475.3119 | 318.3817 | 368.3254 | 365.2313 | 368.0933 | 0 | 0 | 0 | 0 | 0 | 0 | 0 | 0 | 0 | 0 | 0 | 0 | 0 | 0 | 0 | 0 | 0 | 0 | 0 | 0 | 0 | 0 | 2.0432 | 2.0432 | 2.0432 | 1.1145 | 3360.1075 | 6720.215 | 1
2616100 | Verdejante | Rural | OPEX SES | 0 | 0 | 0 | 0 | 0 | 0 | 0 | 0 | 0 | 0 | 0 | 0 | 0 | 0 | 0 | 0 | 0 | 0 | 0 | 0 | 0 | 0 | 0 | 0 | 0 | 0 | 0 | 0 | 0 | 0 | 0 | 0 | 0 | 0 | 0 | 0 | 0 | 0 | 1
2616183 | Vertente do Lério | Rural | VOLUMETRIA - SAA | [37 empty] | 0 | 1
2616183 | Vertente do Lério | Rural | Índice de Atendimento (%) | 1.665% | 1.665% | 11.38% | 21.68% | 32.52% | 43.9% | 55.82% | 66.62% | 77.41% | 99% | 99% | 99% | 99% | 99% | 99% | 99% | 99% | 99% | 99% | 99% | 99% | 99% | 99% | 99% | 99% | 99% | 99% | 99% | 99% | 99% | 99% | 99% | 99% | 99% | 99% | 99% |  | 29.8567 | 1
2616183 | Vertente do Lério | Rural | Índice de Cobertura (%) | 1.851% | 1.851% | 12.64% | 23.44% | 34.23% | 45.03% | 55.82% | 66.62% | 77.41% | 99% | 99% | 99% | 99% | 99% | 99% | 99% | 99% | 99% | 99% | 99% | 99% | 99% | 99% | 99% | 99% | 99% | 99% | 99% | 99% | 99% | 99% | 99% | 99% | 99% | 99% | 99% |  | 29.919 | 1
2616183 | Vertente do Lério | Rural | População Residente (hab) | 4325 | 4134 | 4028 | 3943 | 3875 | 3821 | 3604 | 3537 | 3484 | 3441 | 3407 | 3271 | 3234 | 3205 | 3181 | 3162 | 3087 | 3069 | 3054 | 3042 | 3033 | 2995 | 2986 | 2979 | 2973 | 2968 | 2949 | 2944 | 2940 | 2937 | 2935 | 2926 | 2925 | 2924 | 2924 | 2923 |  | 117165 | 1
2616183 | Vertente do Lério | Rural | Índice de Perdas Totais na Distribuição (%) | 25% | 25% | 25% | 25% | 25% | 25% | 25% | 25% | 25% | 25% | 25% | 25% | 25% | 25% | 25% | 25% | 25% | 25% | 25% | 25% | 25% | 25% | 25% | 25% | 25% | 25% | 25% | 25% | 25% | 25% | 25% | 25% | 25% | 25% | 25% | 25% |  | 9 | 1
2616183 | Vertente do Lério | Rural | Índice de Perdas Físicas na Distribuição (%) | 16.67% | 16.67% | 16.67% | 16.67% | 16.67% | 16.67% | 16.67% | 16.67% | 16.67% | 16.67% | 16.67% | 16.67% | 16.67% | 16.67% | 16.67% | 16.67% | 16.67% | 16.67% | 16.67% | 16.67% | 16.67% | 16.67% | 16.67% | 16.67% | 16.67% | 16.67% | 16.67% | 16.67% | 16.67% | 16.67% | 16.67% | 16.67% | 16.67% | 16.67% | 16.67% | 16.67% |  | 6 | 1
2616183 | Vertente do Lério | Rural | Índice de Perdas na Produção (%) - ETA | 15.6% | 15.6% | 13.48% | 11.36% | 9.241% | 7.12% | 5% | 5% | 5% | 5% | 5% | 5% | 5% | 5% | 5% | 5% | 5% | 5% | 5% | 5% | 5% | 5% | 5% | 5% | 5% | 5% | 5% | 5% | 5% | 5% | 5% | 5% | 5% | 5% | 5% | 5% |  | 2.2241 | 1
2616183 | Vertente do Lério | Rural | Consumo Micromedido de Água (m³/ano) - cobertura | 3091.7252 | 2955.1896 | 19675.5112 | 35701.9713 | 51244.3757 | 66463.2004 | 77716.7453 | 91020.6632 | 104184.4721 | 131595.4174 | 130295.145 | 125094.0446 | 123679.0418 | 122569.9857 | 121652.1421 | 120925.5183 | 118057.268 | 117368.8854 | 116795.2367 | 116336.3149 | 115992.1236 | 114538.8761 | 114194.6884 | 113926.9828 | 113697.5219 | 113506.3057 | 112779.6819 | 112588.4658 | 112435.4906 | 112320.7638 | 112244.2744 | 111900.0867 | 111861.842 | 111823.5973 | 111823.5973 | 111785.3562 | 3603842.5088 | 7207685.0176 | 1
2616183 | Vertente do Lério | Rural | Consumo Micromedido de Água (m³/ano) - atendimento | 2782.55 | 2659.67 | 17707.96 | 33024.32 | 48682.16 | 64801.62 | 77716.75 | 91020.66 | 104184.47 | 131595.42 | 130295.14 | 125094.05 | 123679.04 | 122569.98 | 121652.14 | 120925.52 | 118057.27 | 117368.89 | 116795.24 | 116336.32 | 115992.13 | 114538.88 | 114194.69 | 113926.98 | 113697.52 | 113506.31 | 112779.68 | 112588.47 | 112435.49 | 112320.76 | 112244.28 | 111900.09 | 111861.84 | 111823.6 | 111823.6 | 111785.36 | 3594368.85 | 7188737.7 | 1
2616183 | Vertente do Lério | Rural | Consumo de Água Disponibilizado (m³/ano) - cobertura | 4122.3003 | 3940.2529 | 26234.0149 | 47602.6284 | 68325.8343 | 88617.6005 | 103622.3271 | 121360.8843 | 138912.6295 | 175460.5565 | 173726.86 | 166792.0595 | 164905.3891 | 163426.6476 | 162202.8561 | 161234.0245 | 157409.6907 | 156491.8471 | 155726.9823 | 155115.0866 | 154656.1648 | 152718.5015 | 152259.5845 | 151902.6437 | 151596.6959 | 151341.7409 | 150372.9093 | 150117.9543 | 149913.9875 | 149761.0184 | 149659.0325 | 149200.1156 | 149149.1227 | 149098.1297 | 149098.1297 | 149047.1417 | 4805123.3451 | 9610246.6901 | 1
2616183 | Vertente do Lério | Rural | Consumo de Água Disponibilizado (m³/ano) - atendimento | 3710.0667 | 3546.2267 | 23610.6133 | 44032.4267 | 64909.5467 | 86402.16 | 103622.3333 | 121360.88 | 138912.6267 | 175460.56 | 173726.8533 | 166792.0667 | 164905.3867 | 163426.64 | 162202.8533 | 161234.0267 | 157409.6933 | 156491.8533 | 155726.9867 | 155115.0933 | 154656.1733 | 152718.5067 | 152259.5867 | 151902.64 | 151596.6933 | 151341.7467 | 150372.9067 | 150117.96 | 149913.9867 | 149761.0133 | 149659.04 | 149200.12 | 149149.12 | 149098.1333 | 149098.1333 | 149047.1467 | 4792491.8 | 9584983.6 | 1
2616183 | Vertente do Lério | Rural | Consumo de Água Efetivo (m³/ano) - cobertura | 3435 | 3284 | 21862 | 39669 | 56938 | 73848 | 86352 | 101134 | 115761 | 146217 | 144772 | 138993 | 137421 | 136189 | 135169 | 134362 | 131175 | 130410 | 129772 | 129263 | 128880 | 127265 | 126883 | 126586 | 126331 | 126118 | 125311 | 125098 | 124928 | 124801 | 124716 | 124333 | 124291 | 124248 | 124248 | 124206 | 4004269 | 8008538 | 1
2616183 | Vertente do Lério | Rural | Consumo de Água Efetivo (m³/ano) - atendimento | 3092 | 2955 | 19676 | 36694 | 54091 | 72002 | 86352 | 101134 | 115761 | 146217 | 144772 | 138993 | 137421 | 136189 | 135169 | 134362 | 131175 | 130410 | 129772 | 129263 | 128880 | 127265 | 126883 | 126586 | 126331 | 126118 | 125311 | 125098 | 124928 | 124801 | 124716 | 124333 | 124291 | 124248 | 124248 | 124206 | 3993743 | 7987486 | 1
2616183 | Vertente do Lério | Rural | Consumo de Água Faturado (m³/ano) - cobertura | 3091.7263 | 2955.1899 | 19675.5111 | 35701.9721 | 51244.3753 | 66463.1996 | 77716.7456 | 91020.6622 | 104184.4727 | 131595.4181 | 130295.1437 | 125094.0461 | 123679.0416 | 122569.984 | 121652.1432 | 120925.5193 | 118057.267 | 117368.8864 | 116795.2359 | 116336.3156 | 115992.1253 | 114538.8774 | 114194.6871 | 113926.9836 | 113697.5234 | 113506.3066 | 112779.6826 | 112588.4658 | 112435.4923 | 112320.7623 | 112244.2755 | 111900.0852 | 111861.8419 | 111823.5985 | 111823.5985 | 111785.3551 | 3603842.5168 | 7207685.0335 | 1
2616183 | Vertente do Lério | Rural | Consumo de Água Faturado (m³/ano) - atendimento | 4122.3003 | 3940.2529 | 26234.0149 | 47602.6284 | 68325.8343 | 88617.6005 | 103622.3271 | 121360.8843 | 138912.6295 | 175460.5565 | 173726.86 | 166792.0595 | 164905.3891 | 163426.6476 | 162202.8561 | 161234.0245 | 157409.6907 | 156491.8471 | 155726.9823 | 155115.0866 | 154656.1648 | 152718.5015 | 152259.5845 | 151902.6437 | 151596.6959 | 151341.7409 | 150372.9093 | 150117.9543 | 149913.9875 | 149761.0184 | 149659.0325 | 149200.1156 | 149149.1227 | 149098.1297 | 149098.1297 | 149047.1417 | 4805123.3451 | 9610246.6901 | 1
2616183 | Vertente do Lério | Rural | Demanda Média Bruta (m³/ano) - atendimento | 3710.0667 | 3546.2267 | 23610.6133 | 44032.4267 | 64909.5467 | 86402.16 | 103622.3333 | 121360.88 | 138912.6267 | 175460.56 | 173726.8533 | 166792.0667 | 164905.3867 | 163426.64 | 162202.8533 | 161234.0267 | 157409.6933 | 156491.8533 | 155726.9867 | 155115.0933 | 154656.1733 | 152718.5067 | 152259.5867 | 151902.64 | 151596.6933 | 151341.7467 | 150372.9067 | 150117.96 | 149913.9867 | 149761.0133 | 149659.04 | 149200.12 | 149149.12 | 149098.1333 | 149098.1333 | 149047.1467 | 4792491.8 | 9584983.6 | 1
2616183 | Vertente do Lério | Rural | Demanda Máxima Diária (m³/ano) - cobertura | 4946.7603 | 4728.3034 | 28332.736 | 52838.912 | 77891.456 | 103682.592 | 124346.8 | 145633.056 | 166695.152 | 210552.672 | 208472.224 | 200150.48 | 197886.464 | 196111.968 | 194643.424 | 193480.832 | 188891.632 | 187790.224 | 186872.384 | 186138.112 | 185587.408 | 183262.208 | 182711.504 | 182283.168 | 181916.032 | 181610.096 | 180447.488 | 180141.552 | 179896.784 | 179713.216 | 179590.848 | 179040.144 | 178978.944 | 178917.76 | 178917.76 | 178856.576 | 5751957.6718 | 11503915.3435 | 1
2616183 | Vertente do Lério | Rural | Demanda Máxima Diária (m³/ano) - atendimento | 4452.08 | 4255.472 | 28332.736 | 52838.912 | 77891.456 | 103682.592 | 124346.8 | 145633.056 | 166695.152 | 210552.672 | 208472.224 | 200150.48 | 197886.464 | 196111.968 | 194643.424 | 193480.832 | 188891.632 | 187790.224 | 186872.384 | 186138.112 | 185587.408 | 183262.208 | 182711.504 | 182283.168 | 181916.032 | 181610.096 | 180447.488 | 180141.552 | 179896.784 | 179713.216 | 179590.848 | 179040.144 | 178978.944 | 178917.76 | 178917.76 | 178856.576 | 5750990.16 | 11501980.32 | 1
2616183 | Vertente do Lério | Rural | Demanda Máxima Horária (m³/ano) - cobertura | 7420.1405 | 7092.4552 | 47221.2268 | 85684.7311 | 122986.5018 | 159511.681 | 186520.1888 | 218449.5917 | 250042.7332 | 315829.0016 | 312708.348 | 300225.7072 | 296829.7004 | 294167.9657 | 291965.141 | 290221.244 | 283337.4433 | 281685.3248 | 280308.5682 | 279207.1559 | 278381.0966 | 274893.3026 | 274067.2522 | 273424.7587 | 272874.0526 | 272415.1337 | 270671.2367 | 270212.3178 | 269845.1774 | 269569.8331 | 269386.2586 | 268560.2081 | 268468.4208 | 268376.6335 | 268376.6335 | 268284.855 | 8649222.0211 | 17298444.0422 | 1
2616183 | Vertente do Lério | Rural | Demanda Máxima Horária (m³/ano) - atendimento | 6678.12 | 6383.208 | 42499.104 | 79258.368 | 116837.184 | 155523.888 | 186520.2 | 218449.584 | 250042.728 | 315829.008 | 312708.336 | 300225.72 | 296829.696 | 294167.952 | 291965.136 | 290221.248 | 283337.448 | 281685.336 | 280308.576 | 279207.168 | 278381.112 | 274893.312 | 274067.256 | 273424.752 | 272874.048 | 272415.144 | 270671.232 | 270212.328 | 269845.176 | 269569.824 | 269386.272 | 268560.216 | 268468.416 | 268376.64 | 268376.64 | 268284.864 | 8626485.24 | 17252970.48 | 1
2616183 | Vertente do Lério | Rural | Vazão de Produção ETA Máxima Diária (m³/ano) - cobertura | 5861.2476 | 5602.4055 | 36386.3579 | 64444.9791 | 90339.1574 | 114493.5821 | 130891.3606 | 153297.9591 | 175468.5847 | 221634.3871 | 219444.4547 | 210684.7068 | 208301.5442 | 206433.6601 | 204887.8183 | 203664.0309 | 198833.2936 | 197673.9122 | 196707.7672 | 195934.8462 | 195355.1555 | 192907.5808 | 192327.8963 | 191877.0237 | 191490.5632 | 191168.5149 | 189944.7275 | 189622.6792 | 189365.0368 | 189171.8127 | 189042.9885 | 188463.3039 | 188398.8918 | 188334.4797 | 188334.4797 | 188270.0737 | 6085061.2629 | 12170122.5259 | 1
2616183 | Vertente do Lério | Rural | Vazão de Produção ETA Máxima Diária (m³/ano) - atendimento | 5275.1178 | 5042.1637 | 32747.722 | 59611.5994 | 85822.2049 | 111631.2419 | 130891.3684 | 153297.9537 | 175468.5811 | 221634.3916 | 219444.4463 | 210684.7158 | 208301.5411 | 206433.6505 | 204887.8147 | 203664.0337 | 198833.2968 | 197673.92 | 196707.7726 | 195934.8547 | 195355.1663 | 192907.5874 | 192327.8989 | 191877.0189 | 191490.56 | 191168.5221 | 189944.7242 | 189622.6863 | 189365.0358 | 189171.8063 | 189042.9979 | 188463.3095 | 188398.8884 | 188334.4842 | 188334.4842 | 188270.08 | 6068063.6413 | 12136127.2827 | 1
2616183 | Vertente do Lério | Rural | Vazão de Produção poço Máxima Diária (m³/ano) - cobertura | 4946.7603 | 4728.3034 | 31798.8059 | 58288.9327 | 84526.8054 | 110772.0007 | 130891.3606 | 153297.9591 | 175468.5847 | 221634.3871 | 219444.4547 | 210684.7068 | 208301.5442 | 206433.6601 | 204887.8183 | 203664.0309 | 198833.2936 | 197673.9122 | 196707.7672 | 195934.8462 | 195355.1555 | 192907.5808 | 192327.8963 | 191877.0237 | 191490.5632 | 191168.5149 | 189944.7275 | 189622.6792 | 189365.0368 | 189171.8127 | 189042.9885 | 188463.3039 | 188398.8918 | 188334.4797 | 188334.4797 | 188270.0737 | 6062995.1416 | 12125990.2833 | 1
2616183 | Vertente do Lério | Rural | Vazão de Produção poço Máxima Diária (m³/ano) - atendimento | 4452.08 | 4255.472 | 28618.9253 | 53917.2571 | 80300.4701 | 108002.7 | 130891.3684 | 153297.9537 | 175468.5811 | 221634.3916 | 219444.4463 | 210684.7158 | 208301.5411 | 206433.6505 | 204887.8147 | 203664.0337 | 198833.2968 | 197673.92 | 196707.7726 | 195934.8547 | 195355.1663 | 192907.5874 | 192327.8989 | 191877.0189 | 191490.56 | 191168.5221 | 189944.7242 | 189622.6863 | 189365.0358 | 189171.8063 | 189042.9979 | 188463.3095 | 188398.8884 | 188334.4842 | 188334.4842 | 188270.08 | 6047480.4961 | 12094960.9922 | 1
2616183 | Vertente do Lério | Rural | Economias Totais (econ) - CAPEX | 1591.5129 | 1591.5129 | 1591.5129 | 1591.5129 | 1591.5129 | 1591.5129 | 1591.5129 | 1591.5129 | 1591.5129 | 1591.5129 | 1591.5129 | 1591.5129 | 1591.5129 | 1591.5129 | 1591.5129 | 1591.5129 | 1591.5129 | 1591.5129 | 1591.5129 | 1591.5129 | 1591.5129 | 1591.5129 | 1591.5129 | 1591.5129 | 1591.5129 | 1591.5129 | 1591.5129 | 1591.5129 | 1591.5129 | 1591.5129 | 1591.5129 | 1591.5129 | 1591.5129 | 1591.5129 | 1591.5129 | 1591.5129 |  | 57294.4644 | 1
2616183 | Vertente do Lério | Rural | Economias Totais (econ) - OPEX | 0 | 1432.3616 | 1432.3616 | 1472.1494 | 1511.9373 | 1551.7251 | 1591.5129 | 1591.5129 | 1591.5129 | 1591.5129 | 1591.5129 | 1591.5129 | 1591.5129 | 1591.5129 | 1591.5129 | 1591.5129 | 1591.5129 | 1591.5129 | 1591.5129 | 1591.5129 | 1591.5129 | 1591.5129 | 1591.5129 | 1591.5129 | 1591.5129 | 1591.5129 | 1591.5129 | 1591.5129 | 1591.5129 | 1591.5129 | 1591.5129 | 1591.5129 | 1591.5129 | 1591.5129 | 1591.5129 | 1591.5129 |  | 55145.922 | 1
2616183 | Vertente do Lério | Rural | Economias Ativas (econ) - CAPEX | 29.4513 | 0.545 | 25.4473 | 87.4378 | 186.5165 | 322.6835 | 495.9387 | 706.2821 | 953.7138 | 1559.8418 | 1559.8418 | 1559.8418 | 1559.8418 | 1559.8418 | 1559.8418 | 1559.8418 | 1559.8418 | 1559.8418 | 1559.8418 | 1559.8418 | 1559.8418 | 1559.8418 | 1559.8418 | 1559.8418 | 1559.8418 | 1559.8418 | 1559.8418 | 1559.8418 | 1559.8418 | 1559.8418 | 1559.8418 | 1559.8418 | 1559.8418 | 1559.8418 | 1559.8418 | 1559.8418 |  | 44923.7445 | 1
2616183 | Vertente do Lério | Rural | Economias Ativas (econ) - OPEX | 0 | 0.4905 | 22.9026 | 80.88 | 177.1907 | 314.6164 | 495.9387 | 706.2821 | 953.7138 | 1559.8418 | 1559.8418 | 1559.8418 | 1559.8418 | 1559.8418 | 1559.8418 | 1559.8418 | 1559.8418 | 1559.8418 | 1559.8418 | 1559.8418 | 1559.8418 | 1559.8418 | 1559.8418 | 1559.8418 | 1559.8418 | 1559.8418 | 1559.8418 | 1559.8418 | 1559.8418 | 1559.8418 | 1559.8418 | 1559.8418 | 1559.8418 | 1559.8418 | 1559.8418 | 1559.8418 |  | 44867.7432 | 1
2616183 | Vertente do Lério | Rural | Ligações Totais SAA (un) | 0 | 0 | 0 | 0 | 0 | 0 | 0 | 0 | 0 | 0 | 0 | 0 | 0 | 0 | 0 | 0 | 0 | 0 | 0 | 0 | 0 | 0 | 0 | 0 | 0 | 0 | 0 | 0 | 0 | 0 | 0 | 0 | 0 | 0 | 0 | 0 |  | 0 | 1
2616183 | Vertente do Lério | Rural | Índice de Hidrometração | [37 empty] | 0 | 1 | bar: 0 to 35
2616183 | Vertente do Lério | Rural | Hidrometros - complementação + substituição (un) | 0 | 0 | 0 | 0 | 0 | 0 | 0 | 0 | 0 | 0 | 0 | 0 | 0 | 0 | 0 | 0 | 0 | 0 | 0 | 0 | 0 | 0 | 0 | 0 | 0 | 0 | 0 | 0 | 0 | 0 | 0 | 0 | 0 | 0 | 0 | 0 | 0 | 0 | 1
2616183 | Vertente do Lério | Rural | Extensão Total incremental + substituição (m) | 0 | 0 | 0 | 0 | 0 | 0 | 0 | 0 | 0 | 0 | 0 | 0 | 0 | 0 | 0 | 0 | 0 | 0 | 0 | 0 | 0 | 0 | 0 | 0 | 0 | 0 | 0 | 0 | 0 | 0 | 0 | 0 | 0 | 0 | 0 | 0 | 0 | 0 | 1
2616183 | Vertente do Lério | Rural | SAC-un | 0 | 0 | 0 | 0 | 0 | 0 | 0 | 0 | 0 | 0 | 0 | 0 | 0 | 0 | 0 | 0 | 0 | 0 | 0 | 0 | 0 | 0 | 0 | 0 | 0 | 0 | 0 | 0 | 0 | 0 | 0 | 0 | 0 | 0 | 0 | 0 | 0 | 0 | 1
2616183 | Vertente do Lério | Rural | Capacidade Total SAA (m³/ano) | 0 | 0 | 0 | 0 | 0 | 0 | 0 | 0 | 0 | 0 | 0 | 0 | 0 | 0 | 0 | 0 | 0 | 0 | 0 | 0 | 0 | 0 | 0 | 0 | 0 | 0 | 0 | 0 | 0 | 0 | 0 | 0 | 0 | 0 | 0 | 0 | 0 | 0 | 1
2616183 | Vertente do Lério | Rural | CAPEX - Investimentos em SAA | [37 empty] | 0 | 1
2616183 | Vertente do Lério | Rural | Ligação Predial (Mil R$) | 0 | 0 | 0 | 0 | 0 | 0 | 0 | 0 | 0 | 0 | 0 | 0 | 0 | 0 | 0 | 0 | 0 | 0 | 0 | 0 | 0 | 0 | 0 | 0 | 0 | 0 | 0 | 0 | 0 | 0 | 0 | 0 | 0 | 0 | 0 | 0 | 0 | 0 | 1
2616183 | Vertente do Lério | Rural | Total rede substituição (Mil R$) | 0 | 0 | 0 | 0 | 0 | 0 | 0 | 0 | 0 | 0 | 0 | 0 | 0 | 0 | 0 | 0 | 0 | 0 | 0 | 0 | 0 | 0 | 0 | 0 | 0 | 0 | 0 | 0 | 0 | 0 | 0 | 0 | 0 | 0 | 0 | 0 | 0 | 0 | 1
2616183 | Vertente do Lério | Rural | Total rede incremental (Mil R$) | 0 | 0 | 0 | 0 | 0 | 0 | 0 | 0 | 0 | 0 | 0 | 0 | 0 | 0 | 0 | 0 | 0 | 0 | 0 | 0 | 0 | 0 | 0 | 0 | 0 | 0 | 0 | 0 | 0 | 0 | 0 | 0 | 0 | 0 | 0 | 0 | 0 | 0 | 1
2616183 | Vertente do Lério | Rural | Captação Superficial (Mil R$) | 0 | 0 | 0 | 0 | 0 | 0 | 0 | 0 | 0 | 0 | 0 | 0 | 0 | 0 | 0 | 0 | 0 | 0 | 0 | 0 | 0 | 0 | 0 | 0 | 0 | 0 | 0 | 0 | 0 | 0 | 0 | 0 | 0 | 0 | 0 | 0 | 0 | 0 | 1
2616183 | Vertente do Lério | Rural | Captação Subterranêa (Mil R$) | 0 | 0 | 0 | 0 | 0 | 0 | 0 | 0 | 0 | 0 | 0 | 0 | 0 | 0 | 0 | 0 | 0 | 0 | 0 | 0 | 0 | 0 | 0 | 0 | 0 | 0 | 0 | 0 | 0 | 0 | 0 | 0 | 0 | 0 | 0 | 0 | 0 | 0 | 1
2616183 | Vertente do Lério | Rural | EEAB (Mil R$) | 0 | 0 | 0 | 0 | 0 | 0 | 0 | 0 | 0 | 0 | 0 | 0 | 0 | 0 | 0 | 0 | 0 | 0 | 0 | 0 | 0 | 0 | 0 | 0 | 0 | 0 | 0 | 0 | 0 | 0 | 0 | 0 | 0 | 0 | 0 | 0 | 0 | 0 | 1
2616183 | Vertente do Lério | Rural | Adutora Bruta (Mil R$) | 0 | 0 | 0 | 0 | 0 | 0 | 0 | 0 | 0 | 0 | 0 | 0 | 0 | 0 | 0 | 0 | 0 | 0 | 0 | 0 | 0 | 0 | 0 | 0 | 0 | 0 | 0 | 0 | 0 | 0 | 0 | 0 | 0 | 0 | 0 | 0 | 0 | 0 | 1
2616183 | Vertente do Lério | Rural | EEAT (Mil R$) | 0 | 0 | 0 | 0 | 0 | 0 | 0 | 0 | 0 | 0 | 0 | 0 | 0 | 0 | 0 | 0 | 0 | 0 | 0 | 0 | 0 | 0 | 0 | 0 | 0 | 0 | 0 | 0 | 0 | 0 | 0 | 0 | 0 | 0 | 0 | 0 | 0 | 0 | 1
2616183 | Vertente do Lério | Rural | Adutora Tratada (Mil R$) | 0 | 0 | 0 | 0 | 0 | 0 | 0 | 0 | 0 | 0 | 0 | 0 | 0 | 0 | 0 | 0 | 0 | 0 | 0 | 0 | 0 | 0 | 0 | 0 | 0 | 0 | 0 | 0 | 0 | 0 | 0 | 0 | 0 | 0 | 0 | 0 | 0 | 0 | 1
2616183 | Vertente do Lério | Rural | ETA (Mil R$) | 0 | 0 | 0 | 0 | 0 | 0 | 0 | 0 | 0 | 0 | 0 | 0 | 0 | 0 | 0 | 0 | 0 | 0 | 0 | 0 | 0 | 0 | 0 | 0 | 0 | 0 | 0 | 0 | 0 | 0 | 0 | 0 | 0 | 0 | 0 | 0 | 0 | 0 | 1
2616183 | Vertente do Lério | Rural | Tratamento de lodo (Mil R$) CPXSAA | 0 | 0 | 0 | 0 | 0 | 0 | 0 | 0 | 0 | 0 | 0 | 0 | 0 | 0 | 0 | 0 | 0 | 0 | 0 | 0 | 0 | 0 | 0 | 0 | 0 | 0 | 0 | 0 | 0 | 0 | 0 | 0 | 0 | 0 | 0 | 0 | 0 | 0 | 1
2616183 | Vertente do Lério | Rural | SAC (Mil R$) | 0 | 0 | 361.6856 | 361.6856 | 361.6856 | 361.6856 | 361.6856 | 0 | 361.6856 | 361.6856 | 0 | 0 | 0 | 0 | 0 | 0 | 0 | 0 | 0 | 0 | 0 | 0 | 0 | 0 | 0 | 0 | 0 | 0 | 0 | 0 | 0 | 0 | 0 | 0 | 0 | 0 | 2531.7995 | 5063.599 | 1
2616183 | Vertente do Lério | Rural | Reservação (Mil R$) | 0 | 0 | 0 | 0 | 0 | 0 | 0 | 0 | 0 | 0 | 0 | 0 | 0 | 0 | 0 | 0 | 0 | 0 | 0 | 0 | 0 | 0 | 0 | 0 | 0 | 0 | 0 | 0 | 0 | 0 | 0 | 0 | 0 | 0 | 0 | 0 | 0 | 0 | 1
2616183 | Vertente do Lério | Rural | Hidrometração complementação do parque (Mil R$) | 0 | 0 | 0 | 0 | 0 | 0 | 0 | 0 | 0 | 0 | 0 | 0 | 0 | 0 | 0 | 0 | 0 | 0 | 0 | 0 | 0 | 0 | 0 | 0 | 0 | 0 | 0 | 0 | 0 | 0 | 0 | 0 | 0 | 0 | 0 | 0 | 0 | 0 | 1
2616183 | Vertente do Lério | Rural | Hidrometração substituição (Mil R$) | 0 | 0 | 0 | 0 | 0 | 0 | 0 | 0 | 0 | 0 | 0 | 0 | 0 | 0 | 0 | 0 | 0 | 0 | 0 | 0 | 0 | 0 | 0 | 0 | 0 | 0 | 0 | 0 | 0 | 0 | 0 | 0 | 0 | 0 | 0 | 0 | 0 | 0 | 1
2616183 | Vertente do Lério | Rural | Projetos SAA (Mil R$) | 0 | 0 | 0 | 0 | 0 | 0 | 0 | 0 | 0 | 0 | 0 | 0 | 0 | 0 | 0 | 0 | 0 | 0 | 0 | 0 | 0 | 0 | 0 | 0 | 0 | 0 | 0 | 0 | 0 | 0 | 0 | 0 | 0 | 0 | 0 | 0 | 0 | 0 | 1
2616183 | Vertente do Lério | Rural | Aquisição de Áreas (Mil R$) CPXSAA | 0 | 0 | 0 | 0 | 0 | 0 | 0 | 0 | 0 | 0 | 0 | 0 | 0 | 0 | 0 | 0 | 0 | 0 | 0 | 0 | 0 | 0 | 0 | 0 | 0 | 0 | 0 | 0 | 0 | 0 | 0 | 0 | 0 | 0 | 0 | 0 | 0 | 0 | 1
2616183 | Vertente do Lério | Rural | Ambiental (Mil R$) CPXSAA | 0 | 0 | 0 | 0 | 0 | 0 | 0 | 0 | 0 | 0 | 0 | 0 | 0 | 0 | 0 | 0 | 0 | 0 | 0 | 0 | 0 | 0 | 0 | 0 | 0 | 0 | 0 | 0 | 0 | 0 | 0 | 0 | 0 | 0 | 0 | 0 | 0 | 0 | 1
2616183 | Vertente do Lério | Rural | Telemetria e Automação (Mil R$) CPXSAA | 0 | 0 | 0 | 0 | 0 | 0 | 0 | 0 | 0 | 0 | 0 | 0 | 0 | 0 | 0 | 0 | 0 | 0 | 0 | 0 | 0 | 0 | 0 | 0 | 0 | 0 | 0 | 0 | 0 | 0 | 0 | 0 | 0 | 0 | 0 | 0 | 0 | 0 | 1
2616183 | Vertente do Lério | Rural | Macromedidores - principais | 0 | 0 | 0 | 0 | 0 | 0 | 0 | 0 | 0 | 0 | 0 | 0 | 0 | 0 | 0 | 0 | 0 | 0 | 0 | 0 | 0 | 0 | 0 | 0 | 0 | 0 | 0 | 0 | 0 | 0 | 0 | 0 | 0 | 0 | 0 | 0 | 0 | 0 | 1
2616183 | Vertente do Lério | Rural | Macromedidores - Secundários | 0 | 0 | 0 | 0 | 0 | 0 | 0 | 0 | 0 | 0 | 0 | 0 | 0 | 0 | 0 | 0 | 0 | 0 | 0 | 0 | 0 | 0 | 0 | 0 | 0 | 0 | 0 | 0 | 0 | 0 | 0 | 0 | 0 | 0 | 0 | 0 | 0 | 0 | 1
2616183 | Vertente do Lério | Rural | Reformas CPXSAA | 0 | 0 | 0 | 0 | 0 | 0 | 0 | 0 | 0 | 0 | 0 | 0 | 0 | 0 | 0 | 0 | 0 | 0 | 0 | 0 | 0 | 0 | 0 | 0 | 0 | 0 | 0 | 0 | 0 | 0 | 0 | 0 | 0 | 0 | 0 | 0 | 0 | 0 | 1
2616183 | Vertente do Lério | Rural | Reinvestimento (Mil R$) CPXSAA | 0 | 0 | 0 | 0 | 0 | 0 | 0 | 0 | 0 | 0 | 0 | 0 | 0 | 0 | 0 | 0 | 0 | 0 | 0 | 0 | 0 | 0 | 0 | 0 | 0 | 0 | 0 | 0 | 0 | 0 | 0 | 0 | 0 | 0 | 0 | 0 | 0 | 0 | 1
2616183 | Vertente do Lério | Rural | OPEX - Despesas Operacionais em SAA | [37 empty] | 0 | 1
2616183 | Vertente do Lério | Rural | Produtos Químicos (Mil R$) OPXSAA | 0 | 0 | 0 | 0 | 0 | 0 | 0 | 0 | 0 | 0 | 0 | 0 | 0 | 0 | 0 | 0 | 0 | 0 | 0 | 0 | 0 | 0 | 0 | 0 | 0 | 0 | 0 | 0 | 0 | 0 | 0 | 0 | 0 | 0 | 0 | 0 | 0 | 0 | 1
2616183 | Vertente do Lério | Rural | Transporte Lodo (Mil R$) OPXSAA | 0 | 0 | 0 | 0 | 0 | 0 | 0 | 0 | 0 | 0 | 0 | 0 | 0 | 0 | 0 | 0 | 0 | 0 | 0 | 0 | 0 | 0 | 0 | 0 | 0 | 0 | 0 | 0 | 0 | 0 | 0 | 0 | 0 | 0 | 0 | 0 | 0 | 0 | 1
2616183 | Vertente do Lério | Rural | Energia Elétrica (Mil R$) OPXSAA | 0 | 0 | 0 | 0 | 0 | 0 | 0 | 0 | 0 | 0 | 0 | 0 | 0 | 0 | 0 | 0 | 0 | 0 | 0 | 0 | 0 | 0 | 0 | 0 | 0 | 0 | 0 | 0 | 0 | 0 | 0 | 0 | 0 | 0 | 0 | 0 | 0 | 0 | 1
2616183 | Vertente do Lério | Rural | Recursos Humanos (Mil R$) OPXSAA | 0 | 0 | 0 | 0 | 0 | 0 | 0 | 0 | 0 | 0 | 0 | 0 | 0 | 0 | 0 | 0 | 0 | 0 | 0 | 0 | 0 | 0 | 0 | 0 | 0 | 0 | 0 | 0 | 0 | 0 | 0 | 0 | 0 | 0 | 0 | 0 | 0 | 0 | 1
2616183 | Vertente do Lério | Rural | Veículos e equipamentos (Mil R$) OPXSAA | 0 | 0 | 0 | 0 | 0 | 0 | 0 | 0 | 0 | 0 | 0 | 0 | 0 | 0 | 0 | 0 | 0 | 0 | 0 | 0 | 0 | 0 | 0 | 0 | 0 | 0 | 0 | 0 | 0 | 0 | 0 | 0 | 0 | 0 | 0 | 0 | 0 | 0 | 1
2616183 | Vertente do Lério | Rural | Ambiental (Mil R$) OPXSAA | 0 | 0 | 0 | 0 | 0 | 0 | 0 | 0 | 0 | 0 | 0 | 0 | 0 | 0 | 0 | 0 | 0 | 0 | 0 | 0 | 0 | 0 | 0 | 0 | 0 | 0 | 0 | 0 | 0 | 0 | 0 | 0 | 0 | 0 | 0 | 0 | 0 | 0 | 1
2616183 | Vertente do Lério | Rural | Seguro (Mil R$) OPXSAA | 0 | 0 | 0 | 0 | 0 | 0 | 0 | 0 | 0 | 0 | 0 | 0 | 0 | 0 | 0 | 0 | 0 | 0 | 0 | 0 | 0 | 0 | 0 | 0 | 0 | 0 | 0 | 0 | 0 | 0 | 0 | 0 | 0 | 0 | 0 | 0 | 0 | 0 | 1
2616183 | Vertente do Lério | Rural | Outros (Mil R$) OPXSAA | 0 | 0 | 0 | 0 | 0 | 0 | 0 | 0 | 0 | 0 | 0 | 0 | 0 | 0 | 0 | 0 | 0 | 0 | 0 | 0 | 0 | 0 | 0 | 0 | 0 | 0 | 0 | 0 | 0 | 0 | 0 | 0 | 0 | 0 | 0 | 0 | 0 | 0 | 1
2616183 | Vertente do Lério | Rural | VOLUMETRIA - SES | [37 empty] | 0 | 1
2616183 | Vertente do Lério | Rural | Índice de atendimento (%) SES | 0% | 0% | 10.12% | 20.81% | 32.06% | 43.88% | 56.25% | 67.5% | 78.75% | 90% | 90% | 90% | 90% | 90% | 90% | 90% | 90% | 90% | 90% | 90% | 90% | 90% | 90% | 90% | 90% | 90% | 90% | 90% | 90% | 90% | 90% | 90% | 90% | 90% | 90% | 90% |  | 27.3937 | 1
2616183 | Vertente do Lério | Rural | Índice de cobertura (%) SES | 0% | 0% | 11.25% | 22.5% | 33.75% | 45% | 56.25% | 67.5% | 78.75% | 90% | 90% | 90% | 90% | 90% | 90% | 90% | 90% | 90% | 90% | 90% | 90% | 90% | 90% | 90% | 90% | 90% | 90% | 90% | 90% | 90% | 90% | 90% | 90% | 90% | 90% | 90% |  | 27.45 | 1
2616183 | Vertente do Lério | Rural | População Residente Cobertura (hab) | 0 | 0 | 453.15 | 887.175 | 1307.8125 | 1719.45 | 2027.25 | 2387.475 | 2743.65 | 3096.9 | 3066.3 | 2943.9 | 2910.6 | 2884.5 | 2862.9 | 2845.8 | 2778.3 | 2762.1 | 2748.6 | 2737.8 | 2729.7 | 2695.5 | 2687.4 | 2681.1 | 2675.7 | 2671.2 | 2654.1 | 2649.6 | 2646 | 2643.3 | 2641.5 | 2633.4 | 2632.5 | 2631.6 | 2631.6 | 2630.7 |  | 85698.5625 | 1
2616183 | Vertente do Lério | Rural | Índice de Tratamento (%) | 0% | 0% | 100% | 100% | 100% | 100% | 100% | 100% | 100% | 100% | 100% | 100% | 100% | 100% | 100% | 100% | 100% | 100% | 100% | 100% | 100% | 100% | 100% | 100% | 100% | 100% | 100% | 100% | 100% | 100% | 100% | 100% | 100% | 100% | 100% | 100% |  | 34 | 1
2616183 | Vertente do Lério | Rural | Vazão de Infiltração (m³/ano) - OPEX | 0 | 0 | 33935.2933 | 68927.138 | 105366.5596 | 143602.2674 | 183804.5253 | 211401.7908 | 245083.6028 | 279223.6728 | 279559.0392 | 279559.0392 | 271742.18 | 271590.1127 | 272198.7989 | 273155.1296 | 273155.1296 | 269999.5063 | 270668.1332 | 271255.8192 | 272631.4573 | 272631.4573 | 272401.9062 | 273101.626 | 274010.9896 | 274902.2537 | 274902.2537 | 275663.3448 | 276674.9276 | 277351.7399 | 278027.2411 | 278228.2424 | 279107.4468 | 279986.6513 | 280865.8557 | 281505.2771 | 8426220.4081 | 16852440.8161 | 1
2616183 | Vertente do Lério | Rural | Vazão Média Coletada (m³/ano) - OPEX | 0 | 0 | 35706.1153 | 75532.0265 | 119971.1566 | 169522.9154 | 222662.9253 | 266014.1508 | 318013.0328 | 384499.9128 | 383794.8792 | 379633.9992 | 370685.3 | 369646.1927 | 369520.4789 | 369895.7696 | 367601.1296 | 363894.7063 | 364103.9732 | 364325.1792 | 365425.0573 | 364262.2573 | 363757.6662 | 364243.546 | 364969.3096 | 365707.2137 | 365126.1737 | 365733.9048 | 366623.0876 | 367208.4599 | 367822.7611 | 367748.0024 | 368596.9668 | 369445.2113 | 370324.4157 | 370933.5971 | 11162951.4736 | 22325902.9471 | 1
2616183 | Vertente do Lério | Rural | Vazão Tratada (m³/ano) - OPEX | 0 | 0 | 35706.1153 | 75532.0265 | 119971.1566 | 169522.9154 | 222662.9253 | 266014.1508 | 318013.0328 | 384499.9128 | 383794.8792 | 379633.9992 | 370685.3 | 369646.1927 | 369520.4789 | 369895.7696 | 367601.1296 | 363894.7063 | 364103.9732 | 364325.1792 | 365425.0573 | 364262.2573 | 363757.6662 | 364243.546 | 364969.3096 | 365707.2137 | 365126.1737 | 365733.9048 | 366623.0876 | 367208.4599 | 367822.7611 | 367748.0024 | 368596.9668 | 369445.2113 | 370324.4157 | 370933.5971 | 11162951.4736 | 22325902.9471 | 1
2616183 | Vertente do Lério | Rural | Vazão Tratada (m³/ano) - CAPEX | 0 | 0 | 39673.4615 | 81656.2449 | 126285.428 | 173869.6568 | 222662.9253 | 266014.1508 | 318013.0328 | 384499.9128 | 383794.8792 | 379633.9992 | 370685.3 | 369646.1927 | 369520.4789 | 369895.7696 | 367601.1296 | 363894.7063 | 364103.9732 | 364325.1792 | 365425.0573 | 364262.2573 | 363757.6662 | 364243.546 | 364969.3096 | 365707.2137 | 365126.1737 | 365733.9048 | 366623.0876 | 367208.4599 | 367822.7611 | 367748.0024 | 368596.9668 | 369445.2113 | 370324.4157 | 370933.5971 | 11183704.0509 | 22367408.1018 | 1
2616183 | Vertente do Lério | Rural | Volume faturado esgoto (m³/ano) - OPEX | 0 | 0 | 0 | 0 | 0 | 0 | 0 | 0 | 0 | 0 | 0 | 0 | 0 | 0 | 0 | 0 | 0 | 0 | 0 | 0 | 0 | 0 | 0 | 0 | 0 | 0 | 0 | 0 | 0 | 0 | 0 | 0 | 0 | 0 | 0 | 0 | 0 | 0 | 1
2616183 | Vertente do Lério | Rural | Economias Ativas (econ) - CAPEX | 0 | 0 | 168.7772 | 334.9526 | 500.3954 | 666.1032 | 798.0365 | 951.6184 | 1106.7656 | 1264.491 | 1266.3941 | 1230.984 | 1229.3465 | 1230.2951 | 1233.0525 | 1237.3846 | 1221.057 | 1223.0897 | 1226.1186 | 1228.7808 | 1235.0124 | 1229.1601 | 1233.9725 | 1237.1423 | 1241.2616 | 1245.299 | 1244.403 | 1248.7468 | 1253.3292 | 1256.3951 | 1259.4551 | 1260.3657 | 1264.3484 | 1268.3312 | 1272.314 | 1275.2105 |  | 38142.39 | 1
2616183 | Vertente do Lério | Rural | Economias Ativas (econ) - OPEX | 0 | 0 | 151.8995 | 309.8311 | 475.3756 | 649.4506 | 798.0365 | 951.6184 | 1106.7656 | 1264.491 | 1266.3941 | 1230.984 | 1229.3465 | 1230.2951 | 1233.0525 | 1237.3846 | 1221.057 | 1223.0897 | 1226.1186 | 1228.7808 | 1235.0124 | 1229.1601 | 1233.9725 | 1237.1423 | 1241.2616 | 1245.299 | 1244.403 | 1248.7468 | 1253.3292 | 1256.3951 | 1259.4551 | 1260.3657 | 1264.3484 | 1268.3312 | 1272.314 | 1275.2105 |  | 38058.7185 | 1
2616183 | Vertente do Lério | Rural | Ligação Intradomiciliar (un) | 0 | 0 | 8.5403 | 16.8777 | 25.1214 | 33.3597 | 41.6315 | 47.8822 | 55.5111 | 63.2437 | 63.3197 | 63.3197 | 61.5492 | 61.5148 | 61.6526 | 61.8692 | 61.8692 | 61.1545 | 61.3059 | 61.439 | 61.7506 | 61.7506 | 61.6986 | 61.8571 | 62.0631 | 62.265 | 62.265 | 62.4373 | 62.6665 | 62.8198 | 62.9728 | 63.0183 | 63.2174 | 63.4166 | 63.6157 | 63.7605 |  | 1912.7363 | 1
2616183 | Vertente do Lério | Rural | Ligações Totais SES (un) | 0 | 0 | 170.8065 | 337.5545 | 502.4288 | 667.1938 | 832.629 | 957.6438 | 1110.2214 | 1264.8749 | 1266.3941 | 1266.3941 | 1230.984 | 1230.2951 | 1233.0525 | 1237.3846 | 1237.3846 | 1223.0897 | 1226.1186 | 1228.7808 | 1235.0124 | 1235.0124 | 1233.9725 | 1237.1423 | 1241.2616 | 1245.299 | 1245.299 | 1248.7468 | 1253.3292 | 1256.3951 | 1259.4551 | 1260.3657 | 1264.3484 | 1268.3312 | 1272.314 | 1275.2105 |  | 38254.7266 | 1
2616183 | Vertente do Lério | Rural | Total Rede Coletora (m) | 0 | 0 | 0 | 0 | 0 | 0 | 0 | 0 | 0 | 0 | 0 | 0 | 0 | 0 | 0 | 0 | 0 | 0 | 0 | 0 | 0 | 0 | 0 | 0 | 0 | 0 | 0 | 0 | 0 | 0 | 0 | 0 | 0 | 0 | 0 | 0 |  | 0 | 1
2616183 | Vertente do Lério | Rural | Total incremental Coletor Tronco (m) | 0 | 0 | 0 | 0 | 0 | 0 | 0 | 0 | 0 | 0 | 0 | 0 | 0 | 0 | 0 | 0 | 0 | 0 | 0 | 0 | 0 | 0 | 0 | 0 | 0 | 0 | 0 | 0 | 0 | 0 | 0 | 0 | 0 | 0 | 0 | 0 |  | 0 | 1
2616183 | Vertente do Lério | Rural | SEI-un | 0 | 0 | 168.7772 | 166.1753 | 165.4428 | 165.7078 | 131.9333 | 153.5819 | 155.1472 | 157.7254 | 1.9031 | 0 | 0 | 0.9486 | 2.7573 | 4.3322 | 0 | 2.0327 | 3.0289 | 2.6622 | 6.2316 | 0 | 4.8124 | 3.1697 | 4.1194 | 4.0374 | 0 | 4.3438 | 4.5824 | 3.0659 | 3.06 | 0.91053 | 3.9828 | 3.9828 | 3.9828 | 2.8966 |  | 1335.3341 | 1
2616183 | Vertente do Lério | Rural | Capacidade Total SES (m³/ano) | 0 | 0 | 0 | 0 | 0 | 0 | 0 | 0 | 0 | 0 | 0 | 0 | 0 | 0 | 0 | 0 | 0 | 0 | 0 | 0 | 0 | 0 | 0 | 0 | 0 | 0 | 0 | 0 | 0 | 0 | 0 | 0 | 0 | 0 | 0 | 0 |  | 0 | 1
2616183 | Vertente do Lério | Rural | Cloro-kg / ano | 0 | 0 | 0 | 0 | 0 | 0 | 0 | 0 | 0 | 0 | 0 | 0 | 0 | 0 | 0 | 0 | 0 | 0 | 0 | 0 | 0 | 0 | 0 | 0 | 0 | 0 | 0 | 0 | 0 | 0 | 0 | 0 | 0 | 0 | 0 | 0 |  | 0 | 1
2616183 | Vertente do Lério | Rural | Geração de lodo-ton / ano | 0 | 0 | 0 | 0 | 0 | 0 | 0 | 0 | 0 | 0 | 0 | 0 | 0 | 0 | 0 | 0 | 0 | 0 | 0 | 0 | 0 | 0 | 0 | 0 | 0 | 0 | 0 | 0 | 0 | 0 | 0 | 0 | 0 | 0 | 0 | 0 |  | 0 | 1
2616183 | Vertente do Lério | Rural | Polímero Lodo-kg / ano | 0 | 0 | 0 | 0 | 0 | 0 | 0 | 0 | 0 | 0 | 0 | 0 | 0 | 0 | 0 | 0 | 0 | 0 | 0 | 0 | 0 | 0 | 0 | 0 | 0 | 0 | 0 | 0 | 0 | 0 | 0 | 0 | 0 | 0 | 0 | 0 |  | 0 | 1
2616183 | Vertente do Lério | Rural | Economias sistema individual | 0 | 0 | 0 | 0 | 0 | 0 | 0 | 0 | 0 | 0 | 0 | 0 | 0 | 0 | 0 | 0 | 0 | 0 | 0 | 0 | 0 | 0 | 0 | 0 | 0 | 0 | 0 | 0 | 0 | 0 | 0 | 0 | 0 | 0 | 0 | 0 |  | 0 | 1
2616183 | Vertente do Lério | Rural | CAPEX - Investimentos em SES | [37 empty] | 0 | 1
2616183 | Vertente do Lério | Rural | Ligação (Mil R$) | 0 | 0 | 0 | 0 | 0 | 0 | 0 | 0 | 0 | 0 | 0 | 0 | 0 | 0 | 0 | 0 | 0 | 0 | 0 | 0 | 0 | 0 | 0 | 0 | 0 | 0 | 0 | 0 | 0 | 0 | 0 | 0 | 0 | 0 | 0 | 0 | 0 | 0 | 1
2616183 | Vertente do Lério | Rural | Rede Coletora (Mil R$) | 0 | 0 | 0 | 0 | 0 | 0 | 0 | 0 | 0 | 0 | 0 | 0 | 0 | 0 | 0 | 0 | 0 | 0 | 0 | 0 | 0 | 0 | 0 | 0 | 0 | 0 | 0 | 0 | 0 | 0 | 0 | 0 | 0 | 0 | 0 | 0 | 0 | 0 | 1
2616183 | Vertente do Lério | Rural | Coletor Tronco (Mil R$) | 0 | 0 | 0 | 0 | 0 | 0 | 0 | 0 | 0 | 0 | 0 | 0 | 0 | 0 | 0 | 0 | 0 | 0 | 0 | 0 | 0 | 0 | 0 | 0 | 0 | 0 | 0 | 0 | 0 | 0 | 0 | 0 | 0 | 0 | 0 | 0 | 0 | 0 | 1
2616183 | Vertente do Lério | Rural | EEE (Mil R$) | 0 | 0 | 0 | 0 | 0 | 0 | 0 | 0 | 0 | 0 | 0 | 0 | 0 | 0 | 0 | 0 | 0 | 0 | 0 | 0 | 0 | 0 | 0 | 0 | 0 | 0 | 0 | 0 | 0 | 0 | 0 | 0 | 0 | 0 | 0 | 0 | 0 | 0 | 1
2616183 | Vertente do Lério | Rural | Linha de Recalque (Mil R$) | 0 | 0 | 0 | 0 | 0 | 0 | 0 | 0 | 0 | 0 | 0 | 0 | 0 | 0 | 0 | 0 | 0 | 0 | 0 | 0 | 0 | 0 | 0 | 0 | 0 | 0 | 0 | 0 | 0 | 0 | 0 | 0 | 0 | 0 | 0 | 0 | 0 | 0 | 1
2616183 | Vertente do Lério | Rural | Linha de Gravidade (Mil R$) | 0 | 0 | 0 | 0 | 0 | 0 | 0 | 0 | 0 | 0 | 0 | 0 | 0 | 0 | 0 | 0 | 0 | 0 | 0 | 0 | 0 | 0 | 0 | 0 | 0 | 0 | 0 | 0 | 0 | 0 | 0 | 0 | 0 | 0 | 0 | 0 | 0 | 0 | 1
2616183 | Vertente do Lério | Rural | ETE (Mil R$) | 0 | 0 | 1024.5099 | 1008.7157 | 1004.2695 | 1005.8781 | 800.8602 | 932.271 | 941.773 | 957.4233 | 11.5524 | 0 | 0 | 5.7582 | 16.7375 | 26.297 | 0 | 12.3391 | 18.3858 | 16.1601 | 37.827 | 0 | 29.2121 | 19.2407 | 25.0055 | 24.5078 | 0 | 26.3674 | 27.8163 | 18.6108 | 18.5748 | 5.5271 | 24.1762 | 24.1762 | 24.1762 | 17.5827 | 8105.7314 | 16211.4628 | 1
2616183 | Vertente do Lério | Rural | Tratamento de lodo (Mil R$) CPXSES | 0 | 0 | 0 | 0 | 0 | 0 | 0 | 0 | 0 | 0 | 0 | 0 | 0 | 0 | 0 | 0 | 0 | 0 | 0 | 0 | 0 | 0 | 0 | 0 | 0 | 0 | 0 | 0 | 0 | 0 | 0 | 0 | 0 | 0 | 0 | 0 | 0 | 0 | 1
2616183 | Vertente do Lério | Rural | SEI (Mil R$) | 0 | 0 | 1024.5099 | 1008.7157 | 1004.2695 | 1005.8781 | 800.8602 | 932.271 | 941.773 | 957.4233 | 11.5524 | 0 | 0 | 5.7582 | 16.7375 | 26.297 | 0 | 12.3391 | 18.3858 | 16.1601 | 37.827 | 0 | 29.2121 | 19.2407 | 25.0055 | 24.5078 | 0 | 26.3674 | 27.8163 | 18.6108 | 18.5748 | 5.5271 | 24.1762 | 24.1762 | 24.1762 | 17.5827 | 8105.7314 | 16211.4628 | 1
2616183 | Vertente do Lério | Rural | Emissário (Mil R$) | 0 | 0 | 0 | 0 | 0 | 0 | 0 | 0 | 0 | 0 | 0 | 0 | 0 | 0 | 0 | 0 | 0 | 0 | 0 | 0 | 0 | 0 | 0 | 0 | 0 | 0 | 0 | 0 | 0 | 0 | 0 | 0 | 0 | 0 | 0 | 0 | 0 | 0 | 1
2616183 | Vertente do Lério | Rural | Projetos SES (Mil R$) | 0 | 0 | 0 | 0 | 0 | 0 | 0 | 0 | 0 | 0 | 0 | 0 | 0 | 0 | 0 | 0 | 0 | 0 | 0 | 0 | 0 | 0 | 0 | 0 | 0 | 0 | 0 | 0 | 0 | 0 | 0 | 0 | 0 | 0 | 0 | 0 | 0 | 0 | 1
2616183 | Vertente do Lério | Rural | Aquisição de Áreas (Mil R$) SES | 0 | 0 | 0 | 0 | 0 | 0 | 0 | 0 | 0 | 0 | 0 | 0 | 0 | 0 | 0 | 0 | 0 | 0 | 0 | 0 | 0 | 0 | 0 | 0 | 0 | 0 | 0 | 0 | 0 | 0 | 0 | 0 | 0 | 0 | 0 | 0 | 0 | 0 | 1
2616183 | Vertente do Lério | Rural | Ambiental (Mil R$) CPXSES | 0 | 0 | 0 | 0 | 0 | 0 | 0 | 0 | 0 | 0 | 0 | 0 | 0 | 0 | 0 | 0 | 0 | 0 | 0 | 0 | 0 | 0 | 0 | 0 | 0 | 0 | 0 | 0 | 0 | 0 | 0 | 0 | 0 | 0 | 0 | 0 | 0 | 0 | 1
2616183 | Vertente do Lério | Rural | Telemetria e Automação (Mil R$) CPXSES | 0 | 0 | 0 | 0 | 0 | 0 | 0 | 0 | 0 | 0 | 0 | 0 | 0 | 0 | 0 | 0 | 0 | 0 | 0 | 0 | 0 | 0 | 0 | 0 | 0 | 0 | 0 | 0 | 0 | 0 | 0 | 0 | 0 | 0 | 0 | 0 | 0 | 0 | 1
2616183 | Vertente do Lério | Rural | Reformas SES | 0 | 0 | 0 | 0 | 0 | 0 | 0 | 0 | 0 | 0 | 0 | 0 | 0 | 0 | 0 | 0 | 0 | 0 | 0 | 0 | 0 | 0 | 0 | 0 | 0 | 0 | 0 | 0 | 0 | 0 | 0 | 0 | 0 | 0 | 0 | 0 | 0 | 0 | 1
2616183 | Vertente do Lério | Rural | Reinvestimento (Mil R$) CPXSES | 0 | 0 | 0 | 0 | 0 | 0 | 0 | 0 | 0 | 0 | 0 | 0 | 0 | 0 | 0 | 0 | 0 | 0 | 0 | 0 | 0 | 0 | 0 | 0 | 0 | 0 | 0 | 0 | 0 | 0 | 0 | 0 | 0 | 0 | 0 | 0 | 0 | 0 | 1
2616183 | Vertente do Lério | Rural | OPEX - Despesas Operacionais em SES | [37 empty] | 0 | 1
2616183 | Vertente do Lério | Rural | Produtos Químicos (Mil R$) OPXSES | 0 | 0 | 0 | 0 | 0 | 0 | 0 | 0 | 0 | 0 | 0 | 0 | 0 | 0 | 0 | 0 | 0 | 0 | 0 | 0 | 0 | 0 | 0 | 0 | 0 | 0 | 0 | 0 | 0 | 0 | 0 | 0 | 0 | 0 | 0 | 0 | 0 | 0 | 1
2616183 | Vertente do Lério | Rural | Transporte Lodo (Mil R$) | 0 | 0 | 0 | 0 | 0 | 0 | 0 | 0 | 0 | 0 | 0 | 0 | 0 | 0 | 0 | 0 | 0 | 0 | 0 | 0 | 0 | 0 | 0 | 0 | 0 | 0 | 0 | 0 | 0 | 0 | 0 | 0 | 0 | 0 | 0 | 0 | 0 | 0 | 1
2616183 | Vertente do Lério | Rural | Energia Elétrica (Mil R$) | 0 | 0 | 0 | 0 | 0 | 0 | 0 | 0 | 0 | 0 | 0 | 0 | 0 | 0 | 0 | 0 | 0 | 0 | 0 | 0 | 0 | 0 | 0 | 0 | 0 | 0 | 0 | 0 | 0 | 0 | 0 | 0 | 0 | 0 | 0 | 0 | 0 | 0 | 1
2616183 | Vertente do Lério | Rural | SEI (Mil R$) OPXSES | [36 empty] | 0 | 0 | 1
2616183 | Vertente do Lério | Rural | Recursos Humanos (Mil R$) OPXSES | 0 | 0 | 0 | 0 | 0 | 0 | 0 | 0 | 0 | 0 | 0 | 0 | 0 | 0 | 0 | 0 | 0 | 0 | 0 | 0 | 0 | 0 | 0 | 0 | 0 | 0 | 0 | 0 | 0 | 0 | 0 | 0 | 0 | 0 | 0 | 0 | 0 | 0 | 1
2616183 | Vertente do Lério | Rural | Veículos e equipamentos (Mil R$) OPXSES | 0 | 0 | 0 | 0 | 0 | 0 | 0 | 0 | 0 | 0 | 0 | 0 | 0 | 0 | 0 | 0 | 0 | 0 | 0 | 0 | 0 | 0 | 0 | 0 | 0 | 0 | 0 | 0 | 0 | 0 | 0 | 0 | 0 | 0 | 0 | 0 | 0 | 0 | 1
2616183 | Vertente do Lério | Rural | Ambiental (Mil R$) OPXSES | 0 | 0 | 0 | 0 | 0 | 0 | 0 | 0 | 0 | 0 | 0 | 0 | 0 | 0 | 0 | 0 | 0 | 0 | 0 | 0 | 0 | 0 | 0 | 0 | 0 | 0 | 0 | 0 | 0 | 0 | 0 | 0 | 0 | 0 | 0 | 0 | 0 | 0 | 1
2616183 | Vertente do Lério | Rural | Seguro (Mil R$) OPXSES | 0 | 0 | 0 | 0 | 0 | 0 | 0 | 0 | 0 | 0 | 0 | 0 | 0 | 0 | 0 | 0 | 0 | 0 | 0 | 0 | 0 | 0 | 0 | 0 | 0 | 0 | 0 | 0 | 0 | 0 | 0 | 0 | 0 | 0 | 0 | 0 | 0 | 0 | 1
2616183 | Vertente do Lério | Rural | Outros (Mil R$) OPXSES | 0 | 0 | 0 | 0 | 0 | 0 | 0 | 0 | 0 | 0 | 0 | 0 | 0 | 0 | 0 | 0 | 0 | 0 | 0 | 0 | 0 | 0 | 0 | 0 | 0 | 0 | 0 | 0 | 0 | 0 | 0 | 0 | 0 | 0 | 0 | 0 | 0 | 0 | 1
2616183 | Vertente do Lério | Rural | TOTAL | [37 empty] | 0 | 1
2616183 | Vertente do Lério | Rural | CAPEX SAA | 0 | 0 | 361.6856 | 361.6856 | 361.6856 | 361.6856 | 361.6856 | 0 | 361.6856 | 361.6856 | 0 | 0 | 0 | 0 | 0 | 0 | 0 | 0 | 0 | 0 | 0 | 0 | 0 | 0 | 0 | 0 | 0 | 0 | 0 | 0 | 0 | 0 | 0 | 0 | 0 | 0 | 2531.7995 | 5063.599 | 1
2616183 | Vertente do Lério | Rural | OPEX SAA | 0 | 0 | 0 | 0 | 0 | 0 | 0 | 0 | 0 | 0 | 0 | 0 | 0 | 0 | 0 | 0 | 0 | 0 | 0 | 0 | 0 | 0 | 0 | 0 | 0 | 0 | 0 | 0 | 0 | 0 | 0 | 0 | 0 | 0 | 0 | 0 | 0 | 0 | 1
2616183 | Vertente do Lério | Rural | CAPEX SES | 0 | 0 | 1024.5099 | 1008.7157 | 1004.2695 | 1005.8781 | 800.8602 | 932.271 | 941.773 | 957.4233 | 11.5524 | 0 | 0 | 5.7582 | 16.7375 | 26.297 | 0 | 12.3391 | 18.3858 | 16.1601 | 37.827 | 0 | 29.2121 | 19.2407 | 25.0055 | 24.5078 | 0 | 26.3674 | 27.8163 | 18.6108 | 18.5748 | 5.5271 | 24.1762 | 24.1762 | 24.1762 | 17.5827 | 8105.7314 | 16211.4628 | 1
2616183 | Vertente do Lério | Rural | OPEX SES | 0 | 0 | 0 | 0 | 0 | 0 | 0 | 0 | 0 | 0 | 0 | 0 | 0 | 0 | 0 | 0 | 0 | 0 | 0 | 0 | 0 | 0 | 0 | 0 | 0 | 0 | 0 | 0 | 0 | 0 | 0 | 0 | 0 | 0 | 0 | 0 | 0 | 0 | 1
2616209 | Vertentes | Rural | VOLUMETRIA - SAA | [37 empty] | 0 | 1
2616209 | Vertentes | Rural | Índice de Atendimento (%) | 18.27% | 18.27% | 26.14% | 34.96% | 44.21% | 53.9% | 64.02% | 72.77% | 81.51% | 99% | 99% | 99% | 99% | 99% | 99% | 99% | 99% | 99% | 99% | 99% | 99% | 99% | 99% | 99% | 99% | 99% | 99% | 99% | 99% | 99% | 99% | 99% | 99% | 99% | 99% | 99% |  | 30.8706 | 1
2616209 | Vertentes | Rural | Índice de Cobertura (%) | 20.3% | 20.3% | 29.05% | 37.79% | 46.54% | 55.28% | 64.02% | 72.77% | 81.51% | 99% | 99% | 99% | 99% | 99% | 99% | 99% | 99% | 99% | 99% | 99% | 99% | 99% | 99% | 99% | 99% | 99% | 99% | 99% | 99% | 99% | 99% | 99% | 99% | 99% | 99% | 99% |  | 31.0057 | 1
2616209 | Vertentes | Rural | População Residente (hab) | 2334 | 2424 | 2495 | 2552 | 2598 | 2635 | 2781 | 2843 | 2892 | 2932 | 2964 | 3090 | 3130 | 3162 | 3187 | 3207 | 3288 | 3300 | 3310 | 3318 | 3324 | 3349 | 3343 | 3339 | 3335 | 3332 | 3321 | 3300 | 3283 | 3270 | 3259 | 3216 | 3188 | 3159 | 3131 | 3086 |  | 110677 | 1
2616209 | Vertentes | Rural | Índice de Perdas Totais na Distribuição (%) | 25% | 25% | 25% | 25% | 25% | 25% | 25% | 25% | 25% | 25% | 25% | 25% | 25% | 25% | 25% | 25% | 25% | 25% | 25% | 25% | 25% | 25% | 25% | 25% | 25% | 25% | 25% | 25% | 25% | 25% | 25% | 25% | 25% | 25% | 25% | 25% |  | 9 | 1
2616209 | Vertentes | Rural | Índice de Perdas Físicas na Distribuição (%) | 16.67% | 16.67% | 16.67% | 16.67% | 16.67% | 16.67% | 16.67% | 16.67% | 16.67% | 16.67% | 16.67% | 16.67% | 16.67% | 16.67% | 16.67% | 16.67% | 16.67% | 16.67% | 16.67% | 16.67% | 16.67% | 16.67% | 16.67% | 16.67% | 16.67% | 16.67% | 16.67% | 16.67% | 16.67% | 16.67% | 16.67% | 16.67% | 16.67% | 16.67% | 16.67% | 16.67% |  | 6 | 1
2616209 | Vertentes | Rural | Índice de Perdas na Produção (%) - ETA | 15.6% | 15.6% | 13.48% | 11.36% | 9.241% | 7.12% | 5% | 5% | 5% | 5% | 5% | 5% | 5% | 5% | 5% | 5% | 5% | 5% | 5% | 5% | 5% | 5% | 5% | 5% | 5% | 5% | 5% | 5% | 5% | 5% | 5% | 5% | 5% | 5% | 5% | 5% |  | 2.2241 | 1
2616209 | Vertentes | Rural | Consumo Micromedido de Água (m³/ano) - cobertura | 17991.2041 | 18684.9522 | 27514.3935 | 36614.3399 | 45898.3777 | 55298.9308 | 67594.4595 | 78538.7582 | 89492.3899 | 110195.7265 | 111398.4088 | 116133.9699 | 117637.321 | 118840.0032 | 119779.5972 | 120531.2746 | 123575.5607 | 124026.5693 | 124402.4062 | 124703.0749 | 124928.5792 | 125868.1732 | 125642.6725 | 125492.3363 | 125342.0001 | 125229.2516 | 124815.827 | 124026.5693 | 123387.6441 | 122899.0551 | 122485.6306 | 120869.5274 | 119817.1812 | 118727.2511 | 117674.905 | 115983.6337 | 3712041.9554 | 7424083.9108 | 1
2616209 | Vertentes | Rural | Consumo Micromedido de Água (m³/ano) - atendimento | 16192.08 | 16816.46 | 24762.95 | 33868.27 | 43603.46 | 53916.46 | 67594.46 | 78538.76 | 89492.39 | 110195.73 | 111398.41 | 116133.97 | 117637.32 | 118840 | 119779.6 | 120531.27 | 123575.56 | 124026.57 | 124402.41 | 124703.08 | 124928.58 | 125868.17 | 125642.67 | 125492.34 | 125342 | 125229.25 | 124815.83 | 124026.57 | 123387.64 | 122899.05 | 122485.63 | 120869.53 | 119817.18 | 118727.25 | 117674.9 | 115983.63 | 3699199.43 | 7398398.86 | 1
2616209 | Vertentes | Rural | Consumo de Água Disponibilizado (m³/ano) - cobertura | 23988.2721 | 24913.2697 | 36685.858 | 48819.1199 | 61197.8369 | 73731.9077 | 90125.946 | 104718.3443 | 119323.1866 | 146927.6353 | 148531.2117 | 154845.2932 | 156849.7613 | 158453.3377 | 159706.1296 | 160708.3661 | 164767.4143 | 165368.7591 | 165869.8749 | 166270.7665 | 166571.4389 | 167824.2309 | 167523.5633 | 167323.1151 | 167122.6668 | 166972.3355 | 166421.1027 | 165368.7591 | 164516.8588 | 163865.4068 | 163314.1741 | 161159.3698 | 159756.2417 | 158303.0015 | 156899.8733 | 154644.8449 | 4949389.2739 | 9898778.5477 | 1
2616209 | Vertentes | Rural | Consumo de Água Disponibilizado (m³/ano) - atendimento | 21589.44 | 22421.9467 | 33017.2667 | 45157.6933 | 58137.9467 | 71888.6133 | 90125.9467 | 104718.3467 | 119323.1867 | 146927.64 | 148531.2133 | 154845.2933 | 156849.76 | 158453.3333 | 159706.1333 | 160708.36 | 164767.4133 | 165368.76 | 165869.88 | 166270.7733 | 166571.44 | 167824.2267 | 167523.56 | 167323.12 | 167122.6667 | 166972.3333 | 166421.1067 | 165368.76 | 164516.8533 | 163865.4 | 163314.1733 | 161159.3733 | 159756.24 | 158303 | 156899.8667 | 154644.84 | 4932265.9067 | 9864531.8133 | 1
2616209 | Vertentes | Rural | Consumo de Água Efetivo (m³/ano) - cobertura | 19990 | 20761 | 30572 | 40683 | 50998 | 61443 | 75105 | 87265 | 99436 | 122440 | 123776 | 129038 | 130708 | 132044 | 133088 | 133924 | 137306 | 137807 | 138225 | 138559 | 138810 | 139854 | 139603 | 139436 | 139269 | 139144 | 138684 | 137807 | 137097 | 136555 | 136095 | 134299 | 133130 | 131919 | 130750 | 128871 | 4124491 | 8248982 | 1
2616209 | Vertentes | Rural | Consumo de Água Efetivo (m³/ano) - atendimento | 17991 | 18685 | 27514 | 37631 | 48448 | 59907 | 75105 | 87265 | 99436 | 122440 | 123776 | 129038 | 130708 | 132044 | 133088 | 133924 | 137306 | 137807 | 138225 | 138559 | 138810 | 139854 | 139603 | 139436 | 139269 | 139144 | 138684 | 137807 | 137097 | 136555 | 136095 | 134299 | 133130 | 131919 | 130750 | 128871 | 4110220 | 8220440 | 1
2616209 | Vertentes | Rural | Consumo de Água Faturado (m³/ano) - cobertura | 17991.2032 | 18684.9514 | 27514.3928 | 36614.3408 | 45898.3768 | 55298.9299 | 67594.4594 | 78538.7566 | 89492.3893 | 110195.7266 | 111398.4084 | 116133.9683 | 117637.3206 | 118840.0025 | 119779.5977 | 120531.2739 | 123575.5624 | 124026.5681 | 124402.4062 | 124703.0766 | 124928.5795 | 125868.1747 | 125642.6719 | 125492.3366 | 125342.0014 | 125229.25 | 124815.8281 | 124026.5681 | 123387.6434 | 122899.0538 | 122485.6319 | 120869.5282 | 119817.1815 | 118727.2511 | 117674.9045 | 115983.6331 | 3712041.9494 | 7424083.8988 | 1
2616209 | Vertentes | Rural | Consumo de Água Faturado (m³/ano) - atendimento | 23988.2721 | 24913.2697 | 36685.858 | 48819.1199 | 61197.8369 | 73731.9077 | 90125.946 | 104718.3443 | 119323.1866 | 146927.6353 | 148531.2117 | 154845.2932 | 156849.7613 | 158453.3377 | 159706.1296 | 160708.3661 | 164767.4143 | 165368.7591 | 165869.8749 | 166270.7665 | 166571.4389 | 167824.2309 | 167523.5633 | 167323.1151 | 167122.6668 | 166972.3355 | 166421.1027 | 165368.7591 | 164516.8588 | 163865.4068 | 163314.1741 | 161159.3698 | 159756.2417 | 158303.0015 | 156899.8733 | 154644.8449 | 4949389.2739 | 9898778.5477 | 1
2616209 | Vertentes | Rural | Demanda Média Bruta (m³/ano) - atendimento | 21589.44 | 22421.9467 | 33017.2667 | 45157.6933 | 58137.9467 | 71888.6133 | 90125.9467 | 104718.3467 | 119323.1867 | 146927.64 | 148531.2133 | 154845.2933 | 156849.76 | 158453.3333 | 159706.1333 | 160708.36 | 164767.4133 | 165368.76 | 165869.88 | 166270.7733 | 166571.44 | 167824.2267 | 167523.56 | 167323.12 | 167122.6667 | 166972.3333 | 166421.1067 | 165368.76 | 164516.8533 | 163865.4 | 163314.1733 | 161159.3733 | 159756.24 | 158303 | 156899.8667 | 154644.84 | 4932265.9067 | 9864531.8133 | 1
2616209 | Vertentes | Rural | Demanda Máxima Diária (m³/ano) - cobertura | 28785.9265 | 29895.9236 | 39620.72 | 54189.232 | 69765.536 | 86266.336 | 108151.136 | 125662.016 | 143187.824 | 176313.168 | 178237.456 | 185814.352 | 188219.712 | 190144 | 191647.36 | 192850.032 | 197720.896 | 198442.512 | 199043.856 | 199524.928 | 199885.728 | 201389.072 | 201028.272 | 200787.744 | 200547.2 | 200366.8 | 199705.328 | 198442.512 | 197420.224 | 196638.48 | 195977.008 | 193391.248 | 191707.488 | 189963.6 | 188279.84 | 185573.808 | 5924587.2741 | 11849174.5482 | 1
2616209 | Vertentes | Rural | Demanda Máxima Diária (m³/ano) - atendimento | 25907.328 | 26906.336 | 39620.72 | 54189.232 | 69765.536 | 86266.336 | 108151.136 | 125662.016 | 143187.824 | 176313.168 | 178237.456 | 185814.352 | 188219.712 | 190144 | 191647.36 | 192850.032 | 197720.896 | 198442.512 | 199043.856 | 199524.928 | 199885.728 | 201389.072 | 201028.272 | 200787.744 | 200547.2 | 200366.8 | 199705.328 | 198442.512 | 197420.224 | 196638.48 | 195977.008 | 193391.248 | 191707.488 | 189963.6 | 188279.84 | 185573.808 | 5918719.088 | 11837438.176 | 1
2616209 | Vertentes | Rural | Demanda Máxima Horária (m³/ano) - cobertura | 43178.8897 | 44843.8854 | 66034.5444 | 87874.4158 | 110156.1065 | 132717.4339 | 162226.7028 | 188493.0197 | 214781.7359 | 264469.7436 | 267356.1811 | 278721.5278 | 282329.5703 | 285216.0078 | 287471.0333 | 289275.0589 | 296581.3457 | 297663.7663 | 298565.7748 | 299287.3798 | 299828.5901 | 302083.6156 | 301542.414 | 301181.6071 | 300820.8002 | 300550.2038 | 299557.9849 | 297663.7663 | 296130.3458 | 294957.7322 | 293965.5133 | 290086.8656 | 287561.235 | 284945.4026 | 282419.772 | 278360.7209 | 8908900.693 | 17817801.3859 | 1
2616209 | Vertentes | Rural | Demanda Máxima Horária (m³/ano) - atendimento | 38860.992 | 40359.504 | 59431.08 | 81283.848 | 104648.304 | 129399.504 | 162226.704 | 188493.024 | 214781.736 | 264469.752 | 267356.184 | 278721.528 | 282329.568 | 285216 | 287471.04 | 289275.048 | 296581.344 | 297663.768 | 298565.784 | 299287.392 | 299828.592 | 302083.608 | 301542.408 | 301181.616 | 300820.8 | 300550.2 | 299557.992 | 297663.768 | 296130.336 | 294957.72 | 293965.512 | 290086.872 | 287561.232 | 284945.4 | 282419.76 | 278360.712 | 8878078.632 | 17756157.264 | 1
2616209 | Vertentes | Rural | Vazão de Produção ETA Máxima Diária (m³/ano) - cobertura | 34107.4629 | 35422.6606 | 50882.9764 | 66091.8791 | 80914.6508 | 95261.3271 | 113843.3002 | 132275.8033 | 150724.0252 | 185592.8025 | 187618.3727 | 195594.0546 | 198126.0142 | 200151.5844 | 201734.0584 | 203000.0413 | 208127.2601 | 208886.8536 | 209519.8419 | 210026.2314 | 210406.0281 | 211988.5021 | 211608.7116 | 211355.5138 | 211102.316 | 210912.4237 | 210216.1298 | 208886.8536 | 207810.769 | 206987.8823 | 206291.5883 | 203569.7303 | 201797.3579 | 199961.6861 | 198189.3137 | 195340.8568 | 6274326.8637 | 12548653.7274 | 1
2616209 | Vertentes | Rural | Vazão de Produção ETA Máxima Diária (m³/ano) - atendimento | 30696.7097 | 31880.4002 | 45794.6711 | 61134.9982 | 76868.9203 | 92879.7982 | 113843.3011 | 132275.8063 | 150724.0253 | 185592.8084 | 187618.3747 | 195594.0547 | 198126.0126 | 200151.5789 | 201734.0632 | 203000.0337 | 208127.2589 | 208886.8547 | 209519.8484 | 210026.24 | 210406.0295 | 211988.4968 | 211608.7074 | 211355.52 | 211102.3158 | 210912.4211 | 210216.1347 | 208886.8547 | 207810.7621 | 206987.8737 | 206291.5874 | 203569.7347 | 201797.3558 | 199961.6842 | 198189.3053 | 195340.8505 | 6250901.3924 | 12501802.7848 | 1
2616209 | Vertentes | Rural | Vazão de Produção poço Máxima Diária (m³/ano) - cobertura | 28785.9265 | 29895.9236 | 44467.7067 | 59778.5141 | 75708.6642 | 92164.8847 | 113843.3002 | 132275.8033 | 150724.0252 | 185592.8025 | 187618.3727 | 195594.0546 | 198126.0142 | 200151.5844 | 201734.0584 | 203000.0413 | 208127.2601 | 208886.8536 | 209519.8419 | 210026.2314 | 210406.0281 | 211988.5021 | 211608.7116 | 211355.5138 | 211102.316 | 210912.4237 | 210216.1298 | 208886.8536 | 207810.769 | 206987.8823 | 206291.5883 | 203569.7303 | 201797.3579 | 199961.6861 | 198189.3137 | 195340.8568 | 6242447.5266 | 12484895.0533 | 1
2616209 | Vertentes | Rural | Vazão de Produção poço Máxima Diária (m³/ano) - atendimento | 25907.328 | 26906.336 | 40020.9293 | 55295.1347 | 71923.233 | 89860.7667 | 113843.3011 | 132275.8063 | 150724.0253 | 185592.8084 | 187618.3747 | 195594.0547 | 198126.0126 | 200151.5789 | 201734.0632 | 203000.0337 | 208127.2589 | 208886.8547 | 209519.8484 | 210026.24 | 210406.0295 | 211988.4968 | 211608.7074 | 211355.52 | 211102.3158 | 210912.4211 | 210216.1347 | 208886.8547 | 207810.7621 | 206987.8737 | 206291.5874 | 203569.7347 | 201797.3558 | 199961.6842 | 198189.3053 | 195340.8505 | 6221559.6224 | 12443119.2448 | 1
2616209 | Vertentes | Rural | Economias Totais (econ) - CAPEX | 874.944 | 909.909 | 950.95 | 991.991 | 1033.032 | 1074.6736 | 1115.2 | 1156.8 | 1198.4 | 1240 | 1281.5 | 1312.2 | 1343 | 1373.7 | 1404.4 | 1435.1 | 1465.8 | 1482.6 | 1499.4 | 1516.2 | 1533 | 1549.8 | 1566.7 | 1570.2 | 1573.7 | 1577.2 | 1580.7 | 1584.2 | 1587.7 | 1587.7 | 1587.7 | 1587.7 | 1587.7 | 1587.7 | 1587.7 | 1587.7 |  | 49896.8996 | 1
2616209 | Vertentes | Rural | Economias Totais (econ) - OPEX | 0 | 818.9181 | 855.855 | 917.5917 | 981.3804 | 1047.8068 | 1115.2 | 1156.8 | 1198.4 | 1240 | 1281.5 | 1312.2 | 1343 | 1373.7 | 1404.4 | 1435.1 | 1465.8 | 1482.6 | 1499.4 | 1516.2 | 1533 | 1549.8 | 1566.7 | 1570.2 | 1573.7 | 1577.2 | 1580.7 | 1584.2 | 1587.7 | 1587.7 | 1587.7 | 1587.7 | 1587.7 | 1587.7 | 1587.7 | 1587.7 |  | 48682.9519 | 1
2616209 | Vertentes | Rural | Economias Ativas (econ) - CAPEX | 177.6536 | 37.5133 | 80.2427 | 141.683 | 223.717 | 328.4109 | 457.1322 | 612.5498 | 796.2441 | 1215.324 | 1255.9981 | 1286.0872 | 1316.2743 | 1346.3634 | 1376.4524 | 1406.5415 | 1436.6306 | 1453.0963 | 1469.5619 | 1486.0276 | 1502.4933 | 1518.959 | 1535.5227 | 1538.953 | 1542.3834 | 1545.8137 | 1549.2441 | 1552.6744 | 1556.1048 | 1556.1048 | 1556.1048 | 1556.1048 | 1556.1048 | 1556.1048 | 1556.1048 | 1556.1048 |  | 42638.3857 | 1
2616209 | Vertentes | Rural | Economias Ativas (econ) - OPEX | 0 | 33.762 | 72.2184 | 131.0567 | 212.5311 | 320.2007 | 457.1322 | 612.5498 | 796.2441 | 1215.324 | 1255.9981 | 1286.0872 | 1316.2743 | 1346.3634 | 1376.4524 | 1406.5415 | 1436.6306 | 1453.0963 | 1469.5619 | 1486.0276 | 1502.4933 | 1518.959 | 1535.5227 | 1538.953 | 1542.3834 | 1545.8137 | 1549.2441 | 1552.6744 | 1556.1048 | 1556.1048 | 1556.1048 | 1556.1048 | 1556.1048 | 1556.1048 | 1556.1048 | 1556.1048 |  | 42418.9342 | 1
2616209 | Vertentes | Rural | Ligações Totais SAA (un) | 0 | 0 | 0 | 0 | 0 | 0 | 0 | 0 | 0 | 0 | 0 | 0 | 0 | 0 | 0 | 0 | 0 | 0 | 0 | 0 | 0 | 0 | 0 | 0 | 0 | 0 | 0 | 0 | 0 | 0 | 0 | 0 | 0 | 0 | 0 | 0 |  | 0 | 1
2616209 | Vertentes | Rural | Índice de Hidrometração | [37 empty] | 0 | 1 | bar: 0 to 35
2616209 | Vertentes | Rural | Hidrometros - complementação + substituição (un) | 0 | 0 | 0 | 0 | 0 | 0 | 0 | 0 | 0 | 0 | 0 | 0 | 0 | 0 | 0 | 0 | 0 | 0 | 0 | 0 | 0 | 0 | 0 | 0 | 0 | 0 | 0 | 0 | 0 | 0 | 0 | 0 | 0 | 0 | 0 | 0 | 0 | 0 | 1
2616209 | Vertentes | Rural | Extensão Total incremental + substituição (m) | 0 | 0 | 0 | 0 | 0 | 0 | 0 | 0 | 0 | 0 | 0 | 0 | 0 | 0 | 0 | 0 | 0 | 0 | 0 | 0 | 0 | 0 | 0 | 0 | 0 | 0 | 0 | 0 | 0 | 0 | 0 | 0 | 0 | 0 | 0 | 0 | 0 | 0 | 1
2616209 | Vertentes | Rural | SAC-un | 0 | 0 | 0 | 0 | 0 | 0 | 0 | 0 | 0 | 0 | 0 | 0 | 0 | 0 | 0 | 0 | 0 | 0 | 0 | 0 | 0 | 0 | 0 | 0 | 0 | 0 | 0 | 0 | 0 | 0 | 0 | 0 | 0 | 0 | 0 | 0 | 0 | 0 | 1
2616209 | Vertentes | Rural | Capacidade Total SAA (m³/ano) | 0 | 0 | 0 | 0 | 0 | 0 | 0 | 0 | 0 | 0 | 0 | 0 | 0 | 0 | 0 | 0 | 0 | 0 | 0 | 0 | 0 | 0 | 0 | 0 | 0 | 0 | 0 | 0 | 0 | 0 | 0 | 0 | 0 | 0 | 0 | 0 | 0 | 0 | 1
2616209 | Vertentes | Rural | CAPEX - Investimentos em SAA | [37 empty] | 0 | 1
2616209 | Vertentes | Rural | Ligação Predial (Mil R$) | 0 | 0 | 0 | 0 | 0 | 0 | 0 | 0 | 0 | 0 | 0 | 0 | 0 | 0 | 0 | 0 | 0 | 0 | 0 | 0 | 0 | 0 | 0 | 0 | 0 | 0 | 0 | 0 | 0 | 0 | 0 | 0 | 0 | 0 | 0 | 0 | 0 | 0 | 1
2616209 | Vertentes | Rural | Total rede substituição (Mil R$) | 0 | 0 | 0 | 0 | 0 | 0 | 0 | 0 | 0 | 0 | 0 | 0 | 0 | 0 | 0 | 0 | 0 | 0 | 0 | 0 | 0 | 0 | 0 | 0 | 0 | 0 | 0 | 0 | 0 | 0 | 0 | 0 | 0 | 0 | 0 | 0 | 0 | 0 | 1
2616209 | Vertentes | Rural | Total rede incremental (Mil R$) | 0 | 0 | 0 | 0 | 0 | 0 | 0 | 0 | 0 | 0 | 0 | 0 | 0 | 0 | 0 | 0 | 0 | 0 | 0 | 0 | 0 | 0 | 0 | 0 | 0 | 0 | 0 | 0 | 0 | 0 | 0 | 0 | 0 | 0 | 0 | 0 | 0 | 0 | 1
2616209 | Vertentes | Rural | Captação Superficial (Mil R$) | 0 | 0 | 0 | 0 | 0 | 0 | 0 | 0 | 0 | 0 | 0 | 0 | 0 | 0 | 0 | 0 | 0 | 0 | 0 | 0 | 0 | 0 | 0 | 0 | 0 | 0 | 0 | 0 | 0 | 0 | 0 | 0 | 0 | 0 | 0 | 0 | 0 | 0 | 1
2616209 | Vertentes | Rural | Captação Subterranêa (Mil R$) | 0 | 0 | 0 | 0 | 0 | 0 | 0 | 0 | 0 | 0 | 0 | 0 | 0 | 0 | 0 | 0 | 0 | 0 | 0 | 0 | 0 | 0 | 0 | 0 | 0 | 0 | 0 | 0 | 0 | 0 | 0 | 0 | 0 | 0 | 0 | 0 | 0 | 0 | 1
2616209 | Vertentes | Rural | EEAB (Mil R$) | 0 | 0 | 0 | 0 | 0 | 0 | 0 | 0 | 0 | 0 | 0 | 0 | 0 | 0 | 0 | 0 | 0 | 0 | 0 | 0 | 0 | 0 | 0 | 0 | 0 | 0 | 0 | 0 | 0 | 0 | 0 | 0 | 0 | 0 | 0 | 0 | 0 | 0 | 1
2616209 | Vertentes | Rural | Adutora Bruta (Mil R$) | 0 | 0 | 0 | 0 | 0 | 0 | 0 | 0 | 0 | 0 | 0 | 0 | 0 | 0 | 0 | 0 | 0 | 0 | 0 | 0 | 0 | 0 | 0 | 0 | 0 | 0 | 0 | 0 | 0 | 0 | 0 | 0 | 0 | 0 | 0 | 0 | 0 | 0 | 1
2616209 | Vertentes | Rural | EEAT (Mil R$) | 0 | 0 | 0 | 0 | 0 | 0 | 0 | 0 | 0 | 0 | 0 | 0 | 0 | 0 | 0 | 0 | 0 | 0 | 0 | 0 | 0 | 0 | 0 | 0 | 0 | 0 | 0 | 0 | 0 | 0 | 0 | 0 | 0 | 0 | 0 | 0 | 0 | 0 | 1
2616209 | Vertentes | Rural | Adutora Tratada (Mil R$) | 0 | 0 | 0 | 0 | 0 | 0 | 0 | 0 | 0 | 0 | 0 | 0 | 0 | 0 | 0 | 0 | 0 | 0 | 0 | 0 | 0 | 0 | 0 | 0 | 0 | 0 | 0 | 0 | 0 | 0 | 0 | 0 | 0 | 0 | 0 | 0 | 0 | 0 | 1
2616209 | Vertentes | Rural | ETA (Mil R$) | 0 | 0 | 0 | 0 | 0 | 0 | 0 | 0 | 0 | 0 | 0 | 0 | 0 | 0 | 0 | 0 | 0 | 0 | 0 | 0 | 0 | 0 | 0 | 0 | 0 | 0 | 0 | 0 | 0 | 0 | 0 | 0 | 0 | 0 | 0 | 0 | 0 | 0 | 1
2616209 | Vertentes | Rural | Tratamento de lodo (Mil R$) CPXSAA | 0 | 0 | 0 | 0 | 0 | 0 | 0 | 0 | 0 | 0 | 0 | 0 | 0 | 0 | 0 | 0 | 0 | 0 | 0 | 0 | 0 | 0 | 0 | 0 | 0 | 0 | 0 | 0 | 0 | 0 | 0 | 0 | 0 | 0 | 0 | 0 | 0 | 0 | 1
2616209 | Vertentes | Rural | SAC (Mil R$) | 0 | 0 | 723.3713 | 0 | 361.6856 | 0 | 361.6856 | 361.6856 | 0 | 361.6856 | 0 | 361.6856 | 0 | 0 | 0 | 0 | 0 | 0 | 0 | 0 | 0 | 0 | 0 | 0 | 0 | 0 | 0 | 0 | 0 | 0 | 0 | 0 | 0 | 0 | 0 | 0 | 2531.7995 | 5063.599 | 1
2616209 | Vertentes | Rural | Reservação (Mil R$) | 0 | 0 | 0 | 0 | 0 | 0 | 0 | 0 | 0 | 0 | 0 | 0 | 0 | 0 | 0 | 0 | 0 | 0 | 0 | 0 | 0 | 0 | 0 | 0 | 0 | 0 | 0 | 0 | 0 | 0 | 0 | 0 | 0 | 0 | 0 | 0 | 0 | 0 | 1
2616209 | Vertentes | Rural | Hidrometração complementação do parque (Mil R$) | 0 | 0 | 0 | 0 | 0 | 0 | 0 | 0 | 0 | 0 | 0 | 0 | 0 | 0 | 0 | 0 | 0 | 0 | 0 | 0 | 0 | 0 | 0 | 0 | 0 | 0 | 0 | 0 | 0 | 0 | 0 | 0 | 0 | 0 | 0 | 0 | 0 | 0 | 1
2616209 | Vertentes | Rural | Hidrometração substituição (Mil R$) | 0 | 0 | 0 | 0 | 0 | 0 | 0 | 0 | 0 | 0 | 0 | 0 | 0 | 0 | 0 | 0 | 0 | 0 | 0 | 0 | 0 | 0 | 0 | 0 | 0 | 0 | 0 | 0 | 0 | 0 | 0 | 0 | 0 | 0 | 0 | 0 | 0 | 0 | 1
2616209 | Vertentes | Rural | Projetos SAA (Mil R$) | 0 | 0 | 0 | 0 | 0 | 0 | 0 | 0 | 0 | 0 | 0 | 0 | 0 | 0 | 0 | 0 | 0 | 0 | 0 | 0 | 0 | 0 | 0 | 0 | 0 | 0 | 0 | 0 | 0 | 0 | 0 | 0 | 0 | 0 | 0 | 0 | 0 | 0 | 1
2616209 | Vertentes | Rural | Aquisição de Áreas (Mil R$) CPXSAA | 0 | 0 | 0 | 0 | 0 | 0 | 0 | 0 | 0 | 0 | 0 | 0 | 0 | 0 | 0 | 0 | 0 | 0 | 0 | 0 | 0 | 0 | 0 | 0 | 0 | 0 | 0 | 0 | 0 | 0 | 0 | 0 | 0 | 0 | 0 | 0 | 0 | 0 | 1
2616209 | Vertentes | Rural | Ambiental (Mil R$) CPXSAA | 0 | 0 | 0 | 0 | 0 | 0 | 0 | 0 | 0 | 0 | 0 | 0 | 0 | 0 | 0 | 0 | 0 | 0 | 0 | 0 | 0 | 0 | 0 | 0 | 0 | 0 | 0 | 0 | 0 | 0 | 0 | 0 | 0 | 0 | 0 | 0 | 0 | 0 | 1
2616209 | Vertentes | Rural | Telemetria e Automação (Mil R$) CPXSAA | 0 | 0 | 0 | 0 | 0 | 0 | 0 | 0 | 0 | 0 | 0 | 0 | 0 | 0 | 0 | 0 | 0 | 0 | 0 | 0 | 0 | 0 | 0 | 0 | 0 | 0 | 0 | 0 | 0 | 0 | 0 | 0 | 0 | 0 | 0 | 0 | 0 | 0 | 1
2616209 | Vertentes | Rural | Macromedidores - principais | 0 | 0 | 0 | 0 | 0 | 0 | 0 | 0 | 0 | 0 | 0 | 0 | 0 | 0 | 0 | 0 | 0 | 0 | 0 | 0 | 0 | 0 | 0 | 0 | 0 | 0 | 0 | 0 | 0 | 0 | 0 | 0 | 0 | 0 | 0 | 0 | 0 | 0 | 1
2616209 | Vertentes | Rural | Macromedidores - Secundários | 0 | 0 | 0 | 0 | 0 | 0 | 0 | 0 | 0 | 0 | 0 | 0 | 0 | 0 | 0 | 0 | 0 | 0 | 0 | 0 | 0 | 0 | 0 | 0 | 0 | 0 | 0 | 0 | 0 | 0 | 0 | 0 | 0 | 0 | 0 | 0 | 0 | 0 | 1
2616209 | Vertentes | Rural | Reformas CPXSAA | 0 | 0 | 0 | 0 | 0 | 0 | 0 | 0 | 0 | 0 | 0 | 0 | 0 | 0 | 0 | 0 | 0 | 0 | 0 | 0 | 0 | 0 | 0 | 0 | 0 | 0 | 0 | 0 | 0 | 0 | 0 | 0 | 0 | 0 | 0 | 0 | 0 | 0 | 1
2616209 | Vertentes | Rural | Reinvestimento (Mil R$) CPXSAA | 0 | 0 | 0 | 0 | 0 | 0 | 0 | 0 | 0 | 0 | 0 | 0 | 0 | 0 | 0 | 0 | 0 | 0 | 0 | 0 | 0 | 0 | 0 | 0 | 0 | 0 | 0 | 0 | 0 | 0 | 0 | 0 | 0 | 0 | 0 | 0 | 0 | 0 | 1
2616209 | Vertentes | Rural | OPEX - Despesas Operacionais em SAA | [37 empty] | 0 | 1
2616209 | Vertentes | Rural | Produtos Químicos (Mil R$) OPXSAA | 0 | 0 | 0 | 0 | 0 | 0 | 0 | 0 | 0 | 0 | 0 | 0 | 0 | 0 | 0 | 0 | 0 | 0 | 0 | 0 | 0 | 0 | 0 | 0 | 0 | 0 | 0 | 0 | 0 | 0 | 0 | 0 | 0 | 0 | 0 | 0 | 0 | 0 | 1
2616209 | Vertentes | Rural | Transporte Lodo (Mil R$) OPXSAA | 0 | 0 | 0 | 0 | 0 | 0 | 0 | 0 | 0 | 0 | 0 | 0 | 0 | 0 | 0 | 0 | 0 | 0 | 0 | 0 | 0 | 0 | 0 | 0 | 0 | 0 | 0 | 0 | 0 | 0 | 0 | 0 | 0 | 0 | 0 | 0 | 0 | 0 | 1
2616209 | Vertentes | Rural | Energia Elétrica (Mil R$) OPXSAA | 0 | 0 | 0 | 0 | 0 | 0 | 0 | 0 | 0 | 0 | 0 | 0 | 0 | 0 | 0 | 0 | 0 | 0 | 0 | 0 | 0 | 0 | 0 | 0 | 0 | 0 | 0 | 0 | 0 | 0 | 0 | 0 | 0 | 0 | 0 | 0 | 0 | 0 | 1
2616209 | Vertentes | Rural | Recursos Humanos (Mil R$) OPXSAA | 0 | 0 | 0 | 0 | 0 | 0 | 0 | 0 | 0 | 0 | 0 | 0 | 0 | 0 | 0 | 0 | 0 | 0 | 0 | 0 | 0 | 0 | 0 | 0 | 0 | 0 | 0 | 0 | 0 | 0 | 0 | 0 | 0 | 0 | 0 | 0 | 0 | 0 | 1
2616209 | Vertentes | Rural | Veículos e equipamentos (Mil R$) OPXSAA | 0 | 0 | 0 | 0 | 0 | 0 | 0 | 0 | 0 | 0 | 0 | 0 | 0 | 0 | 0 | 0 | 0 | 0 | 0 | 0 | 0 | 0 | 0 | 0 | 0 | 0 | 0 | 0 | 0 | 0 | 0 | 0 | 0 | 0 | 0 | 0 | 0 | 0 | 1
2616209 | Vertentes | Rural | Ambiental (Mil R$) OPXSAA | 0 | 0 | 0 | 0 | 0 | 0 | 0 | 0 | 0 | 0 | 0 | 0 | 0 | 0 | 0 | 0 | 0 | 0 | 0 | 0 | 0 | 0 | 0 | 0 | 0 | 0 | 0 | 0 | 0 | 0 | 0 | 0 | 0 | 0 | 0 | 0 | 0 | 0 | 1
2616209 | Vertentes | Rural | Seguro (Mil R$) OPXSAA | 0 | 0 | 0 | 0 | 0 | 0 | 0 | 0 | 0 | 0 | 0 | 0 | 0 | 0 | 0 | 0 | 0 | 0 | 0 | 0 | 0 | 0 | 0 | 0 | 0 | 0 | 0 | 0 | 0 | 0 | 0 | 0 | 0 | 0 | 0 | 0 | 0 | 0 | 1
2616209 | Vertentes | Rural | Outros (Mil R$) OPXSAA | 0 | 0 | 0 | 0 | 0 | 0 | 0 | 0 | 0 | 0 | 0 | 0 | 0 | 0 | 0 | 0 | 0 | 0 | 0 | 0 | 0 | 0 | 0 | 0 | 0 | 0 | 0 | 0 | 0 | 0 | 0 | 0 | 0 | 0 | 0 | 0 | 0 | 0 | 1
2616209 | Vertentes | Rural | VOLUMETRIA - SES | [37 empty] | 0 | 1
2616209 | Vertentes | Rural | Índice de atendimento (%) SES | 0% | 0% | 10.12% | 20.81% | 32.06% | 43.88% | 56.25% | 67.5% | 78.75% | 90% | 90% | 90% | 90% | 90% | 90% | 90% | 90% | 90% | 90% | 90% | 90% | 90% | 90% | 90% | 90% | 90% | 90% | 90% | 90% | 90% | 90% | 90% | 90% | 90% | 90% | 90% |  | 27.3937 | 1
2616209 | Vertentes | Rural | Índice de cobertura (%) SES | 0% | 0% | 11.25% | 22.5% | 33.75% | 45% | 56.25% | 67.5% | 78.75% | 90% | 90% | 90% | 90% | 90% | 90% | 90% | 90% | 90% | 90% | 90% | 90% | 90% | 90% | 90% | 90% | 90% | 90% | 90% | 90% | 90% | 90% | 90% | 90% | 90% | 90% | 90% |  | 27.45 | 1
2616209 | Vertentes | Rural | População Residente Cobertura (hab) | 0 | 0 | 280.6875 | 574.2 | 876.825 | 1185.75 | 1564.3125 | 1919.025 | 2277.45 | 2638.8 | 2667.6 | 2781 | 2817 | 2845.8 | 2868.3 | 2886.3 | 2959.2 | 2970 | 2979 | 2986.2 | 2991.6 | 3014.1 | 3008.7 | 3005.1 | 3001.5 | 2998.8 | 2988.9 | 2970 | 2954.7 | 2943 | 2933.1 | 2894.4 | 2869.2 | 2843.1 | 2817.9 | 2777.4 |  | 87088.95 | 1
2616209 | Vertentes | Rural | Índice de Tratamento (%) | 0% | 0% | 100% | 100% | 100% | 100% | 100% | 100% | 100% | 100% | 100% | 100% | 100% | 100% | 100% | 100% | 100% | 100% | 100% | 100% | 100% | 100% | 100% | 100% | 100% | 100% | 100% | 100% | 100% | 100% | 100% | 100% | 100% | 100% | 100% | 100% |  | 34 | 1
2616209 | Vertentes | Rural | Vazão de Infiltração (m³/ano) - OPEX | 0 | 0 | 21254.8166 | 45576.0444 | 73116.569 | 104087.447 | 138477.7296 | 172371.9917 | 208332.4925 | 246359.232 | 254604.3192 | 260703.697 | 266822.9424 | 272922.3202 | 279021.6979 | 285121.0757 | 291220.4534 | 294558.2237 | 297895.9939 | 301233.7642 | 304571.5344 | 307909.3046 | 311266.9426 | 311962.3114 | 312657.6802 | 313353.049 | 314048.4178 | 314743.7866 | 315439.1554 | 315439.1554 | 313810.0056 | 312180.8558 | 310531.8384 | 308902.6886 | 307273.5389 | 305624.5214 | 8793395.5963 | 17586791.1926 | 1
2616209 | Vertentes | Rural | Vazão Média Coletada (m³/ano) - OPEX | 0 | 0 | 23731.1486 | 52349.7639 | 86197.556 | 125653.94 | 172274.9796 | 219495.0917 | 270977.1725 | 334516.032 | 343723.0392 | 353611.057 | 360932.7024 | 367994.0002 | 374845.0579 | 381546.3557 | 390080.7734 | 393779.2637 | 397417.9939 | 400996.2442 | 404514.7344 | 408604.1846 | 411781.1026 | 412356.2314 | 412931.3602 | 413536.729 | 413900.8978 | 413964.8266 | 414148.9954 | 413758.7554 | 411798.4056 | 408876.1358 | 406385.4384 | 403884.3686 | 401413.5389 | 398411.6414 | 11600389.5178 | 23200779.0356 | 1
2616209 | Vertentes | Rural | Vazão Tratada (m³/ano) - OPEX | 0 | 0 | 23731.1486 | 52349.7639 | 86197.556 | 125653.94 | 172274.9796 | 219495.0917 | 270977.1725 | 334516.032 | 343723.0392 | 353611.057 | 360932.7024 | 367994.0002 | 374845.0579 | 381546.3557 | 390080.7734 | 393779.2637 | 397417.9939 | 400996.2442 | 404514.7344 | 408604.1846 | 411781.1026 | 412356.2314 | 412931.3602 | 413536.729 | 413900.8978 | 413964.8266 | 414148.9954 | 413758.7554 | 411798.4056 | 408876.1358 | 406385.4384 | 403884.3686 | 401413.5389 | 398411.6414 | 11600389.5178 | 23200779.0356 | 1
2616209 | Vertentes | Rural | Vazão Tratada (m³/ano) - CAPEX | 0 | 0 | 26367.9429 | 56594.3394 | 90734.2695 | 128875.8359 | 172274.9796 | 219495.0917 | 270977.1725 | 334516.032 | 343723.0392 | 353611.057 | 360932.7024 | 367994.0002 | 374845.0579 | 381546.3557 | 390080.7734 | 393779.2637 | 397417.9939 | 400996.2442 | 404514.7344 | 408604.1846 | 411781.1026 | 412356.2314 | 412931.3602 | 413536.729 | 413900.8978 | 413964.8266 | 414148.9954 | 413758.7554 | 411798.4056 | 408876.1358 | 406385.4384 | 403884.3686 | 401413.5389 | 398411.6414 | 11615029.4969 | 23230058.9938 | 1
2616209 | Vertentes | Rural | Volume faturado esgoto (m³/ano) - OPEX | 0 | 0 | 0 | 0 | 0 | 0 | 0 | 0 | 0 | 0 | 0 | 0 | 0 | 0 | 0 | 0 | 0 | 0 | 0 | 0 | 0 | 0 | 0 | 0 | 0 | 0 | 0 | 0 | 0 | 0 | 0 | 0 | 0 | 0 | 0 | 0 | 0 | 0 | 1
2616209 | Vertentes | Rural | Economias Ativas (econ) - CAPEX | 0 | 0 | 106.9819 | 223.198 | 348.6483 | 483.6031 | 627.3 | 780.84 | 943.74 | 1116 | 1153.35 | 1180.98 | 1208.7 | 1236.33 | 1263.96 | 1291.59 | 1319.22 | 1334.34 | 1349.46 | 1364.58 | 1379.7 | 1394.82 | 1410.03 | 1413.18 | 1416.33 | 1419.48 | 1422.63 | 1425.78 | 1428.93 | 1421.55 | 1414.17 | 1406.7 | 1399.32 | 1391.94 | 1384.47 | 1367.55 |  | 39829.4013 | 1
2616209 | Vertentes | Rural | Economias Ativas (econ) - OPEX | 0 | 0 | 96.2837 | 206.4581 | 331.2159 | 471.513 | 627.3 | 780.84 | 943.74 | 1116 | 1153.35 | 1180.98 | 1208.7 | 1236.33 | 1263.96 | 1291.59 | 1319.22 | 1334.34 | 1349.46 | 1364.58 | 1379.7 | 1394.82 | 1410.03 | 1413.18 | 1416.33 | 1419.48 | 1422.63 | 1425.78 | 1428.93 | 1421.55 | 1414.17 | 1406.7 | 1399.32 | 1391.94 | 1384.47 | 1367.55 |  | 39772.4407 | 1
2616209 | Vertentes | Rural | Ligação Intradomiciliar (un) | 0 | 0 | 5.3491 | 11.1599 | 17.4324 | 24.1802 | 31.365 | 39.042 | 47.187 | 55.8 | 57.6675 | 59.049 | 60.435 | 61.8165 | 63.198 | 64.5795 | 65.961 | 66.717 | 67.473 | 68.229 | 68.985 | 69.741 | 70.5015 | 70.659 | 70.8165 | 70.974 | 71.1315 | 71.289 | 71.4465 | 71.4465 | 71.0775 | 70.7085 | 70.335 | 69.966 | 69.597 | 69.2235 |  | 1994.5391 | 1
2616209 | Vertentes | Rural | Ligações Totais SES (un) | 0 | 0 | 106.9819 | 223.198 | 348.6483 | 483.6031 | 627.3 | 780.84 | 943.74 | 1116 | 1153.35 | 1180.98 | 1208.7 | 1236.33 | 1263.96 | 1291.59 | 1319.22 | 1334.34 | 1349.46 | 1364.58 | 1379.7 | 1394.82 | 1410.03 | 1413.18 | 1416.33 | 1419.48 | 1422.63 | 1425.78 | 1428.93 | 1428.93 | 1421.55 | 1414.17 | 1406.7 | 1399.32 | 1391.94 | 1384.47 |  | 39890.7813 | 1
2616209 | Vertentes | Rural | Total Rede Coletora (m) | 0 | 0 | 0 | 0 | 0 | 0 | 0 | 0 | 0 | 0 | 0 | 0 | 0 | 0 | 0 | 0 | 0 | 0 | 0 | 0 | 0 | 0 | 0 | 0 | 0 | 0 | 0 | 0 | 0 | 0 | 0 | 0 | 0 | 0 | 0 | 0 |  | 0 | 1
2616209 | Vertentes | Rural | Total incremental Coletor Tronco (m) | 0 | 0 | 0 | 0 | 0 | 0 | 0 | 0 | 0 | 0 | 0 | 0 | 0 | 0 | 0 | 0 | 0 | 0 | 0 | 0 | 0 | 0 | 0 | 0 | 0 | 0 | 0 | 0 | 0 | 0 | 0 | 0 | 0 | 0 | 0 | 0 |  | 0 | 1
2616209 | Vertentes | Rural | SEI-un | 0 | 0 | 106.9819 | 116.2161 | 125.4503 | 134.9548 | 143.6969 | 153.54 | 162.9 | 172.26 | 37.35 | 27.63 | 27.72 | 27.63 | 27.63 | 27.63 | 27.63 | 15.12 | 15.12 | 15.12 | 15.12 | 15.12 | 15.21 | 3.15 | 3.15 | 3.15 | 3.15 | 3.15 | 3.15 | 0 | 0 | 0 | 0 | 0 | 0 | 0 |  | 1428.93 | 1
2616209 | Vertentes | Rural | Capacidade Total SES (m³/ano) | 0 | 0 | 0 | 0 | 0 | 0 | 0 | 0 | 0 | 0 | 0 | 0 | 0 | 0 | 0 | 0 | 0 | 0 | 0 | 0 | 0 | 0 | 0 | 0 | 0 | 0 | 0 | 0 | 0 | 0 | 0 | 0 | 0 | 0 | 0 | 0 |  | 0 | 1
2616209 | Vertentes | Rural | Cloro-kg / ano | 0 | 0 | 0 | 0 | 0 | 0 | 0 | 0 | 0 | 0 | 0 | 0 | 0 | 0 | 0 | 0 | 0 | 0 | 0 | 0 | 0 | 0 | 0 | 0 | 0 | 0 | 0 | 0 | 0 | 0 | 0 | 0 | 0 | 0 | 0 | 0 |  | 0 | 1
2616209 | Vertentes | Rural | Geração de lodo-ton / ano | 0 | 0 | 0 | 0 | 0 | 0 | 0 | 0 | 0 | 0 | 0 | 0 | 0 | 0 | 0 | 0 | 0 | 0 | 0 | 0 | 0 | 0 | 0 | 0 | 0 | 0 | 0 | 0 | 0 | 0 | 0 | 0 | 0 | 0 | 0 | 0 |  | 0 | 1
2616209 | Vertentes | Rural | Polímero Lodo-kg / ano | 0 | 0 | 0 | 0 | 0 | 0 | 0 | 0 | 0 | 0 | 0 | 0 | 0 | 0 | 0 | 0 | 0 | 0 | 0 | 0 | 0 | 0 | 0 | 0 | 0 | 0 | 0 | 0 | 0 | 0 | 0 | 0 | 0 | 0 | 0 | 0 |  | 0 | 1
2616209 | Vertentes | Rural | Economias sistema individual | 0 | 0 | 0 | 0 | 0 | 0 | 0 | 0 | 0 | 0 | 0 | 0 | 0 | 0 | 0 | 0 | 0 | 0 | 0 | 0 | 0 | 0 | 0 | 0 | 0 | 0 | 0 | 0 | 0 | 0 | 0 | 0 | 0 | 0 | 0 | 0 |  | 0 | 1
2616209 | Vertentes | Rural | CAPEX - Investimentos em SES | [37 empty] | 0 | 1
2616209 | Vertentes | Rural | Ligação (Mil R$) | 0 | 0 | 0 | 0 | 0 | 0 | 0 | 0 | 0 | 0 | 0 | 0 | 0 | 0 | 0 | 0 | 0 | 0 | 0 | 0 | 0 | 0 | 0 | 0 | 0 | 0 | 0 | 0 | 0 | 0 | 0 | 0 | 0 | 0 | 0 | 0 | 0 | 0 | 1
2616209 | Vertentes | Rural | Rede Coletora (Mil R$) | 0 | 0 | 0 | 0 | 0 | 0 | 0 | 0 | 0 | 0 | 0 | 0 | 0 | 0 | 0 | 0 | 0 | 0 | 0 | 0 | 0 | 0 | 0 | 0 | 0 | 0 | 0 | 0 | 0 | 0 | 0 | 0 | 0 | 0 | 0 | 0 | 0 | 0 | 1
2616209 | Vertentes | Rural | Coletor Tronco (Mil R$) | 0 | 0 | 0 | 0 | 0 | 0 | 0 | 0 | 0 | 0 | 0 | 0 | 0 | 0 | 0 | 0 | 0 | 0 | 0 | 0 | 0 | 0 | 0 | 0 | 0 | 0 | 0 | 0 | 0 | 0 | 0 | 0 | 0 | 0 | 0 | 0 | 0 | 0 | 1
2616209 | Vertentes | Rural | EEE (Mil R$) | 0 | 0 | 0 | 0 | 0 | 0 | 0 | 0 | 0 | 0 | 0 | 0 | 0 | 0 | 0 | 0 | 0 | 0 | 0 | 0 | 0 | 0 | 0 | 0 | 0 | 0 | 0 | 0 | 0 | 0 | 0 | 0 | 0 | 0 | 0 | 0 | 0 | 0 | 1
2616209 | Vertentes | Rural | Linha de Recalque (Mil R$) | 0 | 0 | 0 | 0 | 0 | 0 | 0 | 0 | 0 | 0 | 0 | 0 | 0 | 0 | 0 | 0 | 0 | 0 | 0 | 0 | 0 | 0 | 0 | 0 | 0 | 0 | 0 | 0 | 0 | 0 | 0 | 0 | 0 | 0 | 0 | 0 | 0 | 0 | 1
2616209 | Vertentes | Rural | Linha de Gravidade (Mil R$) | 0 | 0 | 0 | 0 | 0 | 0 | 0 | 0 | 0 | 0 | 0 | 0 | 0 | 0 | 0 | 0 | 0 | 0 | 0 | 0 | 0 | 0 | 0 | 0 | 0 | 0 | 0 | 0 | 0 | 0 | 0 | 0 | 0 | 0 | 0 | 0 | 0 | 0 | 1
2616209 | Vertentes | Rural | ETE (Mil R$) | 0 | 0 | 649.4003 | 705.4538 | 761.5073 | 819.2014 | 872.2674 | 932.017 | 988.834 | 1045.6509 | 226.7216 | 167.7193 | 168.2657 | 167.7193 | 167.7193 | 167.7193 | 167.7193 | 91.7813 | 91.7813 | 91.7813 | 91.7813 | 91.7813 | 92.3276 | 19.1211 | 19.1211 | 19.1211 | 19.1211 | 19.1211 | 19.1211 | 0 | 0 | 0 | 0 | 0 | 0 | 0 | 8673.8766 | 17347.7532 | 1
2616209 | Vertentes | Rural | Tratamento de lodo (Mil R$) CPXSES | 0 | 0 | 0 | 0 | 0 | 0 | 0 | 0 | 0 | 0 | 0 | 0 | 0 | 0 | 0 | 0 | 0 | 0 | 0 | 0 | 0 | 0 | 0 | 0 | 0 | 0 | 0 | 0 | 0 | 0 | 0 | 0 | 0 | 0 | 0 | 0 | 0 | 0 | 1
2616209 | Vertentes | Rural | SEI (Mil R$) | 0 | 0 | 649.4003 | 705.4538 | 761.5073 | 819.2014 | 872.2674 | 932.017 | 988.834 | 1045.6509 | 226.7216 | 167.7193 | 168.2657 | 167.7193 | 167.7193 | 167.7193 | 167.7193 | 91.7813 | 91.7813 | 91.7813 | 91.7813 | 91.7813 | 92.3276 | 19.1211 | 19.1211 | 19.1211 | 19.1211 | 19.1211 | 19.1211 | 0 | 0 | 0 | 0 | 0 | 0 | 0 | 8673.8766 | 17347.7532 | 1
2616209 | Vertentes | Rural | Emissário (Mil R$) | 0 | 0 | 0 | 0 | 0 | 0 | 0 | 0 | 0 | 0 | 0 | 0 | 0 | 0 | 0 | 0 | 0 | 0 | 0 | 0 | 0 | 0 | 0 | 0 | 0 | 0 | 0 | 0 | 0 | 0 | 0 | 0 | 0 | 0 | 0 | 0 | 0 | 0 | 1
2616209 | Vertentes | Rural | Projetos SES (Mil R$) | 0 | 0 | 0 | 0 | 0 | 0 | 0 | 0 | 0 | 0 | 0 | 0 | 0 | 0 | 0 | 0 | 0 | 0 | 0 | 0 | 0 | 0 | 0 | 0 | 0 | 0 | 0 | 0 | 0 | 0 | 0 | 0 | 0 | 0 | 0 | 0 | 0 | 0 | 1
2616209 | Vertentes | Rural | Aquisição de Áreas (Mil R$) SES | 0 | 0 | 0 | 0 | 0 | 0 | 0 | 0 | 0 | 0 | 0 | 0 | 0 | 0 | 0 | 0 | 0 | 0 | 0 | 0 | 0 | 0 | 0 | 0 | 0 | 0 | 0 | 0 | 0 | 0 | 0 | 0 | 0 | 0 | 0 | 0 | 0 | 0 | 1
2616209 | Vertentes | Rural | Ambiental (Mil R$) CPXSES | 0 | 0 | 0 | 0 | 0 | 0 | 0 | 0 | 0 | 0 | 0 | 0 | 0 | 0 | 0 | 0 | 0 | 0 | 0 | 0 | 0 | 0 | 0 | 0 | 0 | 0 | 0 | 0 | 0 | 0 | 0 | 0 | 0 | 0 | 0 | 0 | 0 | 0 | 1
2616209 | Vertentes | Rural | Telemetria e Automação (Mil R$) CPXSES | 0 | 0 | 0 | 0 | 0 | 0 | 0 | 0 | 0 | 0 | 0 | 0 | 0 | 0 | 0 | 0 | 0 | 0 | 0 | 0 | 0 | 0 | 0 | 0 | 0 | 0 | 0 | 0 | 0 | 0 | 0 | 0 | 0 | 0 | 0 | 0 | 0 | 0 | 1
2616209 | Vertentes | Rural | Reformas SES | 0 | 0 | 0 | 0 | 0 | 0 | 0 | 0 | 0 | 0 | 0 | 0 | 0 | 0 | 0 | 0 | 0 | 0 | 0 | 0 | 0 | 0 | 0 | 0 | 0 | 0 | 0 | 0 | 0 | 0 | 0 | 0 | 0 | 0 | 0 | 0 | 0 | 0 | 1
2616209 | Vertentes | Rural | Reinvestimento (Mil R$) CPXSES | 0 | 0 | 0 | 0 | 0 | 0 | 0 | 0 | 0 | 0 | 0 | 0 | 0 | 0 | 0 | 0 | 0 | 0 | 0 | 0 | 0 | 0 | 0 | 0 | 0 | 0 | 0 | 0 | 0 | 0 | 0 | 0 | 0 | 0 | 0 | 0 | 0 | 0 | 1
2616209 | Vertentes | Rural | OPEX - Despesas Operacionais em SES | [37 empty] | 0 | 1
2616209 | Vertentes | Rural | Produtos Químicos (Mil R$) OPXSES | 0 | 0 | 0 | 0 | 0 | 0 | 0 | 0 | 0 | 0 | 0 | 0 | 0 | 0 | 0 | 0 | 0 | 0 | 0 | 0 | 0 | 0 | 0 | 0 | 0 | 0 | 0 | 0 | 0 | 0 | 0 | 0 | 0 | 0 | 0 | 0 | 0 | 0 | 1
2616209 | Vertentes | Rural | Transporte Lodo (Mil R$) | 0 | 0 | 0 | 0 | 0 | 0 | 0 | 0 | 0 | 0 | 0 | 0 | 0 | 0 | 0 | 0 | 0 | 0 | 0 | 0 | 0 | 0 | 0 | 0 | 0 | 0 | 0 | 0 | 0 | 0 | 0 | 0 | 0 | 0 | 0 | 0 | 0 | 0 | 1
2616209 | Vertentes | Rural | Energia Elétrica (Mil R$) | 0 | 0 | 0 | 0 | 0 | 0 | 0 | 0 | 0 | 0 | 0 | 0 | 0 | 0 | 0 | 0 | 0 | 0 | 0 | 0 | 0 | 0 | 0 | 0 | 0 | 0 | 0 | 0 | 0 | 0 | 0 | 0 | 0 | 0 | 0 | 0 | 0 | 0 | 1
2616209 | Vertentes | Rural | SEI (Mil R$) OPXSES | [36 empty] | 0 | 0 | 1
2616209 | Vertentes | Rural | Recursos Humanos (Mil R$) OPXSES | 0 | 0 | 0 | 0 | 0 | 0 | 0 | 0 | 0 | 0 | 0 | 0 | 0 | 0 | 0 | 0 | 0 | 0 | 0 | 0 | 0 | 0 | 0 | 0 | 0 | 0 | 0 | 0 | 0 | 0 | 0 | 0 | 0 | 0 | 0 | 0 | 0 | 0 | 1
2616209 | Vertentes | Rural | Veículos e equipamentos (Mil R$) OPXSES | 0 | 0 | 0 | 0 | 0 | 0 | 0 | 0 | 0 | 0 | 0 | 0 | 0 | 0 | 0 | 0 | 0 | 0 | 0 | 0 | 0 | 0 | 0 | 0 | 0 | 0 | 0 | 0 | 0 | 0 | 0 | 0 | 0 | 0 | 0 | 0 | 0 | 0 | 1
2616209 | Vertentes | Rural | Ambiental (Mil R$) OPXSES | 0 | 0 | 0 | 0 | 0 | 0 | 0 | 0 | 0 | 0 | 0 | 0 | 0 | 0 | 0 | 0 | 0 | 0 | 0 | 0 | 0 | 0 | 0 | 0 | 0 | 0 | 0 | 0 | 0 | 0 | 0 | 0 | 0 | 0 | 0 | 0 | 0 | 0 | 1
2616209 | Vertentes | Rural | Seguro (Mil R$) OPXSES | 0 | 0 | 0 | 0 | 0 | 0 | 0 | 0 | 0 | 0 | 0 | 0 | 0 | 0 | 0 | 0 | 0 | 0 | 0 | 0 | 0 | 0 | 0 | 0 | 0 | 0 | 0 | 0 | 0 | 0 | 0 | 0 | 0 | 0 | 0 | 0 | 0 | 0 | 1
2616209 | Vertentes | Rural | Outros (Mil R$) OPXSES | 0 | 0 | 0 | 0 | 0 | 0 | 0 | 0 | 0 | 0 | 0 | 0 | 0 | 0 | 0 | 0 | 0 | 0 | 0 | 0 | 0 | 0 | 0 | 0 | 0 | 0 | 0 | 0 | 0 | 0 | 0 | 0 | 0 | 0 | 0 | 0 | 0 | 0 | 1
2616209 | Vertentes | Rural | TOTAL | [37 empty] | 0 | 1
2616209 | Vertentes | Rural | CAPEX SAA | 0 | 0 | 723.3713 | 0 | 361.6856 | 0 | 361.6856 | 361.6856 | 0 | 361.6856 | 0 | 361.6856 | 0 | 0 | 0 | 0 | 0 | 0 | 0 | 0 | 0 | 0 | 0 | 0 | 0 | 0 | 0 | 0 | 0 | 0 | 0 | 0 | 0 | 0 | 0 | 0 | 2531.7995 | 5063.599 | 1
2616209 | Vertentes | Rural | OPEX SAA | 0 | 0 | 0 | 0 | 0 | 0 | 0 | 0 | 0 | 0 | 0 | 0 | 0 | 0 | 0 | 0 | 0 | 0 | 0 | 0 | 0 | 0 | 0 | 0 | 0 | 0 | 0 | 0 | 0 | 0 | 0 | 0 | 0 | 0 | 0 | 0 | 0 | 0 | 1
2616209 | Vertentes | Rural | CAPEX SES | 0 | 0 | 649.4003 | 705.4538 | 761.5073 | 819.2014 | 872.2674 | 932.017 | 988.834 | 1045.6509 | 226.7216 | 167.7193 | 168.2657 | 167.7193 | 167.7193 | 167.7193 | 167.7193 | 91.7813 | 91.7813 | 91.7813 | 91.7813 | 91.7813 | 92.3276 | 19.1211 | 19.1211 | 19.1211 | 19.1211 | 19.1211 | 19.1211 | 0 | 0 | 0 | 0 | 0 | 0 | 0 | 8673.8766 | 17347.7532 | 1
2616209 | Vertentes | Rural | OPEX SES | 0 | 0 | 0 | 0 | 0 | 0 | 0 | 0 | 0 | 0 | 0 | 0 | 0 | 0 | 0 | 0 | 0 | 0 | 0 | 0 | 0 | 0 | 0 | 0 | 0 | 0 | 0 | 0 | 0 | 0 | 0 | 0 | 0 | 0 | 0 | 0 | 0 | 0 | 1
2616308 | Vicência | Rural | VOLUMETRIA - SAA | [37 empty] | 0 | 1
2616308 | Vicência | Rural | Índice de Atendimento (%) | 60.58% | 60.58% | 63.74% | 68.77% | 73.98% | 79.36% | 84.91% | 88.44% | 91.96% | 99% | 99% | 99% | 99% | 99% | 99% | 99% | 99% | 99% | 99% | 99% | 99% | 99% | 99% | 99% | 99% | 99% | 99% | 99% | 99% | 99% | 99% | 99% | 99% | 99% | 99% | 99% |  | 33.4531 | 1
2616308 | Vicência | Rural | Índice de Cobertura (%) | 67.31% | 67.31% | 70.83% | 74.35% | 77.87% | 81.39% | 84.91% | 88.44% | 91.96% | 99% | 99% | 99% | 99% | 99% | 99% | 99% | 99% | 99% | 99% | 99% | 99% | 99% | 99% | 99% | 99% | 99% | 99% | 99% | 99% | 99% | 99% | 99% | 99% | 99% | 99% | 99% |  | 33.7736 | 1
2616308 | Vicência | Rural | População Residente (hab) | 10755 | 10465 | 10291 | 10152 | 10041 | 9952 | 9595 | 9459 | 9350 | 9263 | 9193 | 8915 | 8806 | 8719 | 8649 | 8593 | 8371 | 8282 | 8211 | 8154 | 8109 | 7928 | 7848 | 7784 | 7733 | 7692 | 7528 | 7521 | 7515 | 7510 | 7506 | 7492 | 7488 | 7483 | 7478 | 7476 |  | 307307 | 1
2616308 | Vicência | Rural | Índice de Perdas Totais na Distribuição (%) | 25% | 25% | 25% | 25% | 25% | 25% | 25% | 25% | 25% | 25% | 25% | 25% | 25% | 25% | 25% | 25% | 25% | 25% | 25% | 25% | 25% | 25% | 25% | 25% | 25% | 25% | 25% | 25% | 25% | 25% | 25% | 25% | 25% | 25% | 25% | 25% |  | 9 | 1
2616308 | Vicência | Rural | Índice de Perdas Físicas na Distribuição (%) | 16.67% | 16.67% | 16.67% | 16.67% | 16.67% | 16.67% | 16.67% | 16.67% | 16.67% | 16.67% | 16.67% | 16.67% | 16.67% | 16.67% | 16.67% | 16.67% | 16.67% | 16.67% | 16.67% | 16.67% | 16.67% | 16.67% | 16.67% | 16.67% | 16.67% | 16.67% | 16.67% | 16.67% | 16.67% | 16.67% | 16.67% | 16.67% | 16.67% | 16.67% | 16.67% | 16.67% |  | 6 | 1
2616308 | Vicência | Rural | Índice de Perdas na Produção (%) - ETA | 15.6% | 15.6% | 13.48% | 11.36% | 9.241% | 7.12% | 5% | 5% | 5% | 5% | 5% | 5% | 5% | 5% | 5% | 5% | 5% | 5% | 5% | 5% | 5% | 5% | 5% | 5% | 5% | 5% | 5% | 5% | 5% | 5% | 5% | 5% | 5% | 5% | 5% | 5% |  | 2.2241 | 1
2616308 | Vicência | Rural | Consumo Micromedido de Água (m³/ano) - cobertura | 279777.1757 | 272233.206 | 281713.7489 | 291726.3887 | 302203.3597 | 313070.2491 | 314899.3408 | 323310.4446 | 332310.9468 | 354434.3085 | 351755.8691 | 341118.6303 | 336947.9141 | 333618.9936 | 330940.5542 | 328797.7999 | 320303.3154 | 316897.8691 | 314181.1632 | 312000.1458 | 310278.2912 | 303352.6096 | 300291.5334 | 297842.6718 | 295891.2358 | 294322.4329 | 288047.2289 | 287779.3846 | 287549.8032 | 287358.4885 | 287205.433 | 286669.7444 | 286516.6926 | 286325.3742 | 286134.0558 | 286057.5299 | 11023863.9331 | 22047727.8662 | 1
2616308 | Vicência | Rural | Consumo Micromedido de Água (m³/ano) - atendimento | 251799.46 | 245009.89 | 253542.37 | 269846.91 | 287093.19 | 305243.49 | 314899.34 | 323310.44 | 332310.95 | 354434.31 | 351755.87 | 341118.63 | 336947.91 | 333618.99 | 330940.55 | 328797.8 | 320303.31 | 316897.87 | 314181.16 | 312000.15 | 310278.29 | 303352.61 | 300291.53 | 297842.67 | 295891.24 | 294322.43 | 288047.23 | 287779.39 | 287549.8 | 287358.49 | 287205.43 | 286669.75 | 286516.69 | 286325.37 | 286134.06 | 286057.53 | 10895675.1 | 21791350.2 | 1
2616308 | Vicência | Rural | Consumo de Água Disponibilizado (m³/ano) - cobertura | 373036.2342 | 362977.608 | 375618.3318 | 388968.5183 | 402937.8129 | 417426.9989 | 419865.7877 | 431080.5928 | 443081.2623 | 472579.078 | 469007.8255 | 454824.8405 | 449263.8854 | 444825.3248 | 441254.0723 | 438397.0665 | 427071.0873 | 422530.4921 | 418908.2175 | 416000.1944 | 413704.3882 | 404470.1461 | 400388.7113 | 397123.5624 | 394521.6477 | 392429.9106 | 384062.9718 | 383705.8461 | 383399.7376 | 383144.6513 | 382940.5773 | 382226.3259 | 382022.2568 | 381767.1656 | 381512.0744 | 381410.0399 | 14698485.2441 | 29396970.4883 | 1
2616308 | Vicência | Rural | Consumo de Água Disponibilizado (m³/ano) - atendimento | 335732.6133 | 326679.8533 | 338056.4933 | 359795.88 | 382790.92 | 406991.32 | 419865.7867 | 431080.5867 | 443081.2667 | 472579.08 | 469007.8267 | 454824.84 | 449263.88 | 444825.32 | 441254.0667 | 438397.0667 | 427071.08 | 422530.4933 | 418908.2133 | 416000.2 | 413704.3867 | 404470.1467 | 400388.7067 | 397123.56 | 394521.6533 | 392429.9067 | 384062.9733 | 383705.8533 | 383399.7333 | 383144.6533 | 382940.5733 | 382226.3333 | 382022.2533 | 381767.16 | 381512.08 | 381410.04 | 14527566.8 | 29055133.6 | 1
2616308 | Vicência | Rural | Consumo de Água Efetivo (m³/ano) - cobertura | 310864 | 302481 | 313015 | 324140 | 335782 | 347856 | 349888 | 359234 | 369234 | 393816 | 390840 | 379021 | 374387 | 370688 | 367712 | 365331 | 355893 | 352109 | 349090 | 346667 | 344754 | 337058 | 333657 | 330936 | 328768 | 327025 | 320052 | 319755 | 319500 | 319287 | 319117 | 318522 | 318352 | 318139 | 317927 | 317842 | 12248739 | 24497478 | 1
2616308 | Vicência | Rural | Consumo de Água Efetivo (m³/ano) - atendimento | 279777 | 272233 | 281714 | 299830 | 318992 | 339159 | 349888 | 359234 | 369234 | 393816 | 390840 | 379021 | 374387 | 370688 | 367712 | 365331 | 355893 | 352109 | 349090 | 346667 | 344754 | 337058 | 333657 | 330936 | 328768 | 327025 | 320052 | 319755 | 319500 | 319287 | 319117 | 318522 | 318352 | 318139 | 317927 | 317842 | 12106306 | 24212612 | 1
2616308 | Vicência | Rural | Consumo de Água Faturado (m³/ano) - cobertura | 279777.1761 | 272233.2077 | 281713.7495 | 291726.3888 | 302203.3608 | 313070.2485 | 314899.3422 | 323310.4439 | 332310.9451 | 354434.3097 | 351755.8684 | 341118.6302 | 336947.9144 | 333618.9945 | 330940.5533 | 328797.8002 | 320303.315 | 316897.8682 | 314181.1635 | 312000.147 | 310278.2919 | 303352.608 | 300291.5322 | 297842.6716 | 295891.2358 | 294322.4345 | 288047.2291 | 287779.385 | 287549.8043 | 287358.4871 | 287205.4333 | 286669.7451 | 286516.6913 | 286325.374 | 286134.0568 | 286057.5299 | 11023863.9369 | 22047727.8739 | 1
2616308 | Vicência | Rural | Consumo de Água Faturado (m³/ano) - atendimento | 373036.2342 | 362977.608 | 375618.3318 | 388968.5183 | 402937.8129 | 417426.9989 | 419865.7877 | 431080.5928 | 443081.2623 | 472579.078 | 469007.8255 | 454824.8405 | 449263.8854 | 444825.3248 | 441254.0723 | 438397.0665 | 427071.0873 | 422530.4921 | 418908.2175 | 416000.1944 | 413704.3882 | 404470.1461 | 400388.7113 | 397123.5624 | 394521.6477 | 392429.9106 | 384062.9718 | 383705.8461 | 383399.7376 | 383144.6513 | 382940.5773 | 382226.3259 | 382022.2568 | 381767.1656 | 381512.0744 | 381410.0399 | 14698485.2441 | 29396970.4883 | 1
2616308 | Vicência | Rural | Demanda Média Bruta (m³/ano) - atendimento | 335732.6133 | 326679.8533 | 338056.4933 | 359795.88 | 382790.92 | 406991.32 | 419865.7867 | 431080.5867 | 443081.2667 | 472579.08 | 469007.8267 | 454824.84 | 449263.88 | 444825.32 | 441254.0667 | 438397.0667 | 427071.08 | 422530.4933 | 418908.2133 | 416000.2 | 413704.3867 | 404470.1467 | 400388.7067 | 397123.56 | 394521.6533 | 392429.9067 | 384062.9733 | 383705.8533 | 383399.7333 | 383144.6533 | 382940.5733 | 382226.3333 | 382022.2533 | 381767.16 | 381512.08 | 381410.04 | 14527566.8 | 29055133.6 | 1
2616308 | Vicência | Rural | Demanda Máxima Diária (m³/ano) - cobertura | 447643.481 | 435573.1296 | 405667.792 | 431755.056 | 459349.104 | 488389.584 | 503838.944 | 517296.704 | 531697.52 | 567094.896 | 562809.392 | 545789.808 | 539116.656 | 533790.384 | 529504.88 | 526076.48 | 512485.296 | 507036.592 | 502689.856 | 499200.24 | 496445.264 | 485364.176 | 480466.448 | 476548.272 | 473425.984 | 470915.888 | 460875.568 | 460447.024 | 460079.68 | 459773.584 | 459528.688 | 458671.6 | 458426.704 | 458120.592 | 457814.496 | 457692.048 | 17521401.8106 | 35042803.6213 | 1
2616308 | Vicência | Rural | Demanda Máxima Diária (m³/ano) - atendimento | 402879.136 | 392015.824 | 405667.792 | 431755.056 | 459349.104 | 488389.584 | 503838.944 | 517296.704 | 531697.52 | 567094.896 | 562809.392 | 545789.808 | 539116.656 | 533790.384 | 529504.88 | 526076.48 | 512485.296 | 507036.592 | 502689.856 | 499200.24 | 496445.264 | 485364.176 | 480466.448 | 476548.272 | 473425.984 | 470915.888 | 460875.568 | 460447.024 | 460079.68 | 459773.584 | 459528.688 | 458671.6 | 458426.704 | 458120.592 | 457814.496 | 457692.048 | 17433080.16 | 34866160.32 | 1
2616308 | Vicência | Rural | Demanda Máxima Horária (m³/ano) - cobertura | 671465.2216 | 653359.6944 | 676112.9972 | 700143.3329 | 725288.0632 | 751368.598 | 755758.4179 | 775945.067 | 797546.2722 | 850642.3404 | 844214.086 | 818684.7128 | 808674.9937 | 800685.5846 | 794257.3302 | 789114.7196 | 768727.9571 | 760554.8858 | 754034.7916 | 748800.3499 | 744667.8988 | 728046.263 | 720699.6803 | 714822.4123 | 710138.9659 | 706373.8391 | 691313.3492 | 690670.5229 | 690119.5277 | 689660.3723 | 689293.0392 | 688007.3866 | 687640.0622 | 687180.8981 | 686721.7339 | 686538.0718 | 26457273.4394 | 52914546.8789 | 1
2616308 | Vicência | Rural | Demanda Máxima Horária (m³/ano) - atendimento | 604318.704 | 588023.736 | 608501.688 | 647632.584 | 689023.656 | 732584.376 | 755758.416 | 775945.056 | 797546.28 | 850642.344 | 844214.088 | 818684.712 | 808674.984 | 800685.576 | 794257.32 | 789114.72 | 768727.944 | 760554.888 | 754034.784 | 748800.36 | 744667.896 | 728046.264 | 720699.672 | 714822.408 | 710138.976 | 706373.832 | 691313.352 | 690670.536 | 690119.52 | 689660.376 | 689293.032 | 688007.4 | 687640.056 | 687180.888 | 686721.744 | 686538.072 | 26149620.24 | 52299240.48 | 1
2616308 | Vicência | Rural | Vazão de Produção ETA Máxima Diária (m³/ano) - cobertura | 530397.4987 | 516095.7508 | 520979.4659 | 526589.9988 | 532756.9413 | 539313.9972 | 530356.7845 | 544522.8541 | 559681.5945 | 596941.9933 | 592430.9375 | 574515.588 | 567491.2237 | 561884.6208 | 557373.5651 | 553764.7155 | 539458.2155 | 533722.7269 | 529147.2221 | 525473.9298 | 522573.964 | 510909.6583 | 505754.1616 | 501629.763 | 498343.134 | 495700.9397 | 485132.1749 | 484681.0687 | 484294.4054 | 483972.1911 | 483714.4135 | 482812.2011 | 482554.4296 | 482232.2092 | 481909.9887 | 481781.103 | 18800895.4298 | 37601790.8596 | 1
2616308 | Vicência | Rural | Vazão de Produção ETA Máxima Diária (m³/ano) - atendimento | 477357.7525 | 464486.1845 | 468881.512 | 487095.7497 | 506119.0913 | 525831.1422 | 530356.7832 | 544522.8463 | 559681.6 | 596941.9958 | 592430.9389 | 574515.5874 | 567491.2168 | 561884.6147 | 557373.5579 | 553764.7158 | 539458.2063 | 533722.7284 | 529147.2168 | 525473.9368 | 522573.9621 | 510909.6589 | 505754.1558 | 501629.76 | 498343.1411 | 495700.9347 | 485132.1768 | 484681.0779 | 484294.4 | 483972.1937 | 483714.4084 | 482812.2105 | 482554.4253 | 482232.2021 | 481909.9958 | 481781.1032 | 18564533.1838 | 37129066.3675 | 1
2616308 | Vicência | Rural | Vazão de Produção poço Máxima Diária (m³/ano) - cobertura | 447643.481 | 435573.1296 | 455294.9476 | 476287.9816 | 498479.7685 | 521783.7486 | 530356.7845 | 544522.8541 | 559681.5945 | 596941.9933 | 592430.9375 | 574515.588 | 567491.2237 | 561884.6208 | 557373.5651 | 553764.7155 | 539458.2155 | 533722.7269 | 529147.2221 | 525473.9298 | 522573.964 | 510909.6583 | 505754.1616 | 501629.763 | 498343.134 | 495700.9397 | 485132.1749 | 484681.0687 | 484294.4054 | 483972.1911 | 483714.4135 | 482812.2011 | 482554.4296 | 482232.2092 | 481909.9887 | 481781.103 | 18469824.8339 | 36939649.6678 | 1
2616308 | Vicência | Rural | Vazão de Produção poço Máxima Diária (m³/ano) - atendimento | 402879.136 | 392015.824 | 409765.4465 | 440566.3837 | 473555.7773 | 508739.15 | 530356.7832 | 544522.8463 | 559681.6 | 596941.9958 | 592430.9389 | 574515.5874 | 567491.2168 | 561884.6147 | 557373.5579 | 553764.7158 | 539458.2063 | 533722.7284 | 529147.2168 | 525473.9368 | 522573.9621 | 510909.6589 | 505754.1558 | 501629.76 | 498343.1411 | 495700.9347 | 485132.1768 | 484681.0779 | 484294.4 | 483972.1937 | 483714.4084 | 482812.2105 | 482554.4253 | 482232.2021 | 481909.9958 | 481781.1032 | 18262283.469 | 36524566.9381 | 1
2616308 | Vicência | Rural | Economias Totais (econ) - CAPEX | 3866.5584 | 3866.5584 | 3866.5584 | 3866.5584 | 3874.7794 | 3890.67 | 3890.67 | 3890.67 | 3890.67 | 3890.67 | 3893.731 | 3893.731 | 3893.731 | 3893.731 | 3893.731 | 3893.731 | 3893.731 | 3893.731 | 3893.731 | 3893.731 | 3893.731 | 3893.731 | 3893.731 | 3893.731 | 3893.731 | 3893.731 | 3893.731 | 3893.731 | 3893.731 | 3893.731 | 3893.731 | 3893.731 | 3893.731 | 3893.731 | 3893.731 | 3893.731 |  | 140031.369 | 1
2616308 | Vicência | Rural | Economias Totais (econ) - OPEX | 0 | 3479.9026 | 3479.9026 | 3576.5665 | 3681.0404 | 3793.4033 | 3890.67 | 3890.67 | 3890.67 | 3890.67 | 3893.731 | 3893.731 | 3893.731 | 3893.731 | 3893.731 | 3893.731 | 3893.731 | 3893.731 | 3893.731 | 3893.731 | 3893.731 | 3893.731 | 3893.731 | 3893.731 | 3893.731 | 3893.731 | 3893.731 | 3893.731 | 3893.731 | 3893.731 | 3893.731 | 3893.731 | 3893.731 | 3893.731 | 3893.731 | 3893.731 |  | 134810.5013 | 1
2616308 | Vicência | Rural | Economias Ativas (econ) - CAPEX | 2602.4209 | 1751.5822 | 1939.6694 | 2137.3468 | 2349.5995 | 2577.4453 | 2805.3054 | 3042.8155 | 3289.9756 | 3813.2457 | 3816.2458 | 3816.2458 | 3816.2458 | 3816.2458 | 3816.2458 | 3816.2458 | 3816.2458 | 3816.2458 | 3816.2458 | 3816.2458 | 3816.2458 | 3816.2458 | 3816.2458 | 3816.2458 | 3816.2458 | 3816.2458 | 3816.2458 | 3816.2458 | 3816.2458 | 3816.2458 | 3816.2458 | 3816.2458 | 3816.2458 | 3816.2458 | 3816.2458 | 3816.2458 |  | 125531.7958 | 1
2616308 | Vicência | Rural | Economias Ativas (econ) - OPEX | 0 | 1576.424 | 1745.7024 | 1977.0458 | 2232.1195 | 2513.0092 | 2805.3054 | 3042.8155 | 3289.9756 | 3813.2457 | 3816.2458 | 3816.2458 | 3816.2458 | 3816.2458 | 3816.2458 | 3816.2458 | 3816.2458 | 3816.2458 | 3816.2458 | 3816.2458 | 3816.2458 | 3816.2458 | 3816.2458 | 3816.2458 | 3816.2458 | 3816.2458 | 3816.2458 | 3816.2458 | 3816.2458 | 3816.2458 | 3816.2458 | 3816.2458 | 3816.2458 | 3816.2458 | 3816.2458 | 3816.2458 |  | 122218.0326 | 1
2616308 | Vicência | Rural | Ligações Totais SAA (un) | 0 | 0 | 0 | 0 | 0 | 0 | 0 | 0 | 0 | 0 | 0 | 0 | 0 | 0 | 0 | 0 | 0 | 0 | 0 | 0 | 0 | 0 | 0 | 0 | 0 | 0 | 0 | 0 | 0 | 0 | 0 | 0 | 0 | 0 | 0 | 0 |  | 0 | 1
2616308 | Vicência | Rural | Índice de Hidrometração | [37 empty] | 0 | 1 | bar: 0 to 35
2616308 | Vicência | Rural | Hidrometros - complementação + substituição (un) | 0 | 0 | 0 | 0 | 0 | 0 | 0 | 0 | 0 | 0 | 0 | 0 | 0 | 0 | 0 | 0 | 0 | 0 | 0 | 0 | 0 | 0 | 0 | 0 | 0 | 0 | 0 | 0 | 0 | 0 | 0 | 0 | 0 | 0 | 0 | 0 | 0 | 0 | 1
2616308 | Vicência | Rural | Extensão Total incremental + substituição (m) | 0 | 0 | 0 | 0 | 0 | 0 | 0 | 0 | 0 | 0 | 0 | 0 | 0 | 0 | 0 | 0 | 0 | 0 | 0 | 0 | 0 | 0 | 0 | 0 | 0 | 0 | 0 | 0 | 0 | 0 | 0 | 0 | 0 | 0 | 0 | 0 | 0 | 0 | 1
2616308 | Vicência | Rural | SAC-un | 0 | 0 | 14 | 0 | 1 | 1 | 1 | 0 | 1 | 1 | 0 | 0 | 0 | 0 | 0 | 0 | 0 | 0 | 0 | 0 | 0 | 0 | 0 | 0 | 0 | 0 | 0 | 0 | 0 | 0 | 0 | 0 | 0 | 0 | 0 | 0 | 19 | 38 | 1
2616308 | Vicência | Rural | Capacidade Total SAA (m³/ano) | 0 | 0 | 0 | 0 | 0 | 0 | 0 | 0 | 0 | 0 | 0 | 0 | 0 | 0 | 0 | 0 | 0 | 0 | 0 | 0 | 0 | 0 | 0 | 0 | 0 | 0 | 0 | 0 | 0 | 0 | 0 | 0 | 0 | 0 | 0 | 0 | 0 | 0 | 1
2616308 | Vicência | Rural | CAPEX - Investimentos em SAA | [37 empty] | 0 | 1
2616308 | Vicência | Rural | Ligação Predial (Mil R$) | 0 | 0 | 0 | 0 | 0 | 0 | 0 | 0 | 0 | 0 | 0 | 0 | 0 | 0 | 0 | 0 | 0 | 0 | 0 | 0 | 0 | 0 | 0 | 0 | 0 | 0 | 0 | 0 | 0 | 0 | 0 | 0 | 0 | 0 | 0 | 0 | 0 | 0 | 1
2616308 | Vicência | Rural | Total rede substituição (Mil R$) | 0 | 0 | 0 | 0 | 0 | 0 | 0 | 0 | 0 | 0 | 0 | 0 | 0 | 0 | 0 | 0 | 0 | 0 | 0 | 0 | 0 | 0 | 0 | 0 | 0 | 0 | 0 | 0 | 0 | 0 | 0 | 0 | 0 | 0 | 0 | 0 | 0 | 0 | 1
2616308 | Vicência | Rural | Total rede incremental (Mil R$) | 0 | 0 | 0 | 0 | 0 | 0 | 0 | 0 | 0 | 0 | 0 | 0 | 0 | 0 | 0 | 0 | 0 | 0 | 0 | 0 | 0 | 0 | 0 | 0 | 0 | 0 | 0 | 0 | 0 | 0 | 0 | 0 | 0 | 0 | 0 | 0 | 0 | 0 | 1
2616308 | Vicência | Rural | Captação Superficial (Mil R$) | 0 | 0 | 0 | 0 | 0 | 0 | 0 | 0 | 0 | 0 | 0 | 0 | 0 | 0 | 0 | 0 | 0 | 0 | 0 | 0 | 0 | 0 | 0 | 0 | 0 | 0 | 0 | 0 | 0 | 0 | 0 | 0 | 0 | 0 | 0 | 0 | 0 | 0 | 1
2616308 | Vicência | Rural | Captação Subterranêa (Mil R$) | 0 | 0 | 0 | 0 | 0 | 0 | 0 | 0 | 0 | 0 | 0 | 0 | 0 | 0 | 0 | 0 | 0 | 0 | 0 | 0 | 0 | 0 | 0 | 0 | 0 | 0 | 0 | 0 | 0 | 0 | 0 | 0 | 0 | 0 | 0 | 0 | 0 | 0 | 1
2616308 | Vicência | Rural | EEAB (Mil R$) | 0 | 0 | 0 | 0 | 0 | 0 | 0 | 0 | 0 | 0 | 0 | 0 | 0 | 0 | 0 | 0 | 0 | 0 | 0 | 0 | 0 | 0 | 0 | 0 | 0 | 0 | 0 | 0 | 0 | 0 | 0 | 0 | 0 | 0 | 0 | 0 | 0 | 0 | 1
2616308 | Vicência | Rural | Adutora Bruta (Mil R$) | 0 | 0 | 0 | 0 | 0 | 0 | 0 | 0 | 0 | 0 | 0 | 0 | 0 | 0 | 0 | 0 | 0 | 0 | 0 | 0 | 0 | 0 | 0 | 0 | 0 | 0 | 0 | 0 | 0 | 0 | 0 | 0 | 0 | 0 | 0 | 0 | 0 | 0 | 1
2616308 | Vicência | Rural | EEAT (Mil R$) | 0 | 0 | 0 | 0 | 0 | 0 | 0 | 0 | 0 | 0 | 0 | 0 | 0 | 0 | 0 | 0 | 0 | 0 | 0 | 0 | 0 | 0 | 0 | 0 | 0 | 0 | 0 | 0 | 0 | 0 | 0 | 0 | 0 | 0 | 0 | 0 | 0 | 0 | 1
2616308 | Vicência | Rural | Adutora Tratada (Mil R$) | 0 | 0 | 0 | 0 | 0 | 0 | 0 | 0 | 0 | 0 | 0 | 0 | 0 | 0 | 0 | 0 | 0 | 0 | 0 | 0 | 0 | 0 | 0 | 0 | 0 | 0 | 0 | 0 | 0 | 0 | 0 | 0 | 0 | 0 | 0 | 0 | 0 | 0 | 1
2616308 | Vicência | Rural | ETA (Mil R$) | 0 | 0 | 0 | 0 | 0 | 0 | 0 | 0 | 0 | 0 | 0 | 0 | 0 | 0 | 0 | 0 | 0 | 0 | 0 | 0 | 0 | 0 | 0 | 0 | 0 | 0 | 0 | 0 | 0 | 0 | 0 | 0 | 0 | 0 | 0 | 0 | 0 | 0 | 1
2616308 | Vicência | Rural | Tratamento de lodo (Mil R$) CPXSAA | 0 | 0 | 0 | 0 | 0 | 0 | 0 | 0 | 0 | 0 | 0 | 0 | 0 | 0 | 0 | 0 | 0 | 0 | 0 | 0 | 0 | 0 | 0 | 0 | 0 | 0 | 0 | 0 | 0 | 0 | 0 | 0 | 0 | 0 | 0 | 0 | 0 | 0 | 1
2616308 | Vicência | Rural | SAC (Mil R$) | 0 | 0 | 6717.3207 | 0 | 479.8086 | 479.8086 | 479.8086 | 0 | 479.8086 | 479.8086 | 0 | 0 | 0 | 0 | 0 | 0 | 0 | 0 | 0 | 0 | 0 | 0 | 0 | 0 | 0 | 0 | 0 | 0 | 0 | 0 | 0 | 0 | 0 | 0 | 0 | 0 | 9116.3638 | 18232.7276 | 1
2616308 | Vicência | Rural | Reservação (Mil R$) | 0 | 0 | 0 | 0 | 0 | 0 | 0 | 0 | 0 | 0 | 0 | 0 | 0 | 0 | 0 | 0 | 0 | 0 | 0 | 0 | 0 | 0 | 0 | 0 | 0 | 0 | 0 | 0 | 0 | 0 | 0 | 0 | 0 | 0 | 0 | 0 | 0 | 0 | 1
2616308 | Vicência | Rural | Hidrometração complementação do parque (Mil R$) | 0 | 0 | 0 | 0 | 0 | 0 | 0 | 0 | 0 | 0 | 0 | 0 | 0 | 0 | 0 | 0 | 0 | 0 | 0 | 0 | 0 | 0 | 0 | 0 | 0 | 0 | 0 | 0 | 0 | 0 | 0 | 0 | 0 | 0 | 0 | 0 | 0 | 0 | 1
2616308 | Vicência | Rural | Hidrometração substituição (Mil R$) | 0 | 0 | 0 | 0 | 0 | 0 | 0 | 0 | 0 | 0 | 0 | 0 | 0 | 0 | 0 | 0 | 0 | 0 | 0 | 0 | 0 | 0 | 0 | 0 | 0 | 0 | 0 | 0 | 0 | 0 | 0 | 0 | 0 | 0 | 0 | 0 | 0 | 0 | 1
2616308 | Vicência | Rural | Projetos SAA (Mil R$) | 0 | 0 | 0 | 0 | 0 | 0 | 0 | 0 | 0 | 0 | 0 | 0 | 0 | 0 | 0 | 0 | 0 | 0 | 0 | 0 | 0 | 0 | 0 | 0 | 0 | 0 | 0 | 0 | 0 | 0 | 0 | 0 | 0 | 0 | 0 | 0 | 0 | 0 | 1
2616308 | Vicência | Rural | Aquisição de Áreas (Mil R$) CPXSAA | 0 | 0 | 0 | 0 | 0 | 0 | 0 | 0 | 0 | 0 | 0 | 0 | 0 | 0 | 0 | 0 | 0 | 0 | 0 | 0 | 0 | 0 | 0 | 0 | 0 | 0 | 0 | 0 | 0 | 0 | 0 | 0 | 0 | 0 | 0 | 0 | 0 | 0 | 1
2616308 | Vicência | Rural | Ambiental (Mil R$) CPXSAA | 0 | 0 | 0 | 0 | 0 | 0 | 0 | 0 | 0 | 0 | 0 | 0 | 0 | 0 | 0 | 0 | 0 | 0 | 0 | 0 | 0 | 0 | 0 | 0 | 0 | 0 | 0 | 0 | 0 | 0 | 0 | 0 | 0 | 0 | 0 | 0 | 0 | 0 | 1
2616308 | Vicência | Rural | Telemetria e Automação (Mil R$) CPXSAA | 0 | 0 | 0 | 0 | 0 | 0 | 0 | 0 | 0 | 0 | 0 | 0 | 0 | 0 | 0 | 0 | 0 | 0 | 0 | 0 | 0 | 0 | 0 | 0 | 0 | 0 | 0 | 0 | 0 | 0 | 0 | 0 | 0 | 0 | 0 | 0 | 0 | 0 | 1
2616308 | Vicência | Rural | Macromedidores - principais | 0 | 0 | 0 | 0 | 0 | 0 | 0 | 0 | 0 | 0 | 0 | 0 | 0 | 0 | 0 | 0 | 0 | 0 | 0 | 0 | 0 | 0 | 0 | 0 | 0 | 0 | 0 | 0 | 0 | 0 | 0 | 0 | 0 | 0 | 0 | 0 | 0 | 0 | 1
2616308 | Vicência | Rural | Macromedidores - Secundários | 0 | 0 | 0 | 0 | 0 | 0 | 0 | 0 | 0 | 0 | 0 | 0 | 0 | 0 | 0 | 0 | 0 | 0 | 0 | 0 | 0 | 0 | 0 | 0 | 0 | 0 | 0 | 0 | 0 | 0 | 0 | 0 | 0 | 0 | 0 | 0 | 0 | 0 | 1
2616308 | Vicência | Rural | Reformas CPXSAA | 0 | 0 | 0 | 0 | 0 | 0 | 0 | 0 | 0 | 0 | 0 | 0 | 0 | 0 | 0 | 0 | 0 | 0 | 0 | 0 | 0 | 0 | 0 | 0 | 0 | 0 | 0 | 0 | 0 | 0 | 0 | 0 | 0 | 0 | 0 | 0 | 0 | 0 | 1
2616308 | Vicência | Rural | Reinvestimento (Mil R$) CPXSAA | 0 | 0 | 0 | 0 | 0 | 0 | 0 | 0 | 0 | 0 | 0 | 0 | 0 | 0 | 0 | 0 | 0 | 0 | 0 | 0 | 0 | 0 | 0 | 0 | 0 | 0 | 0 | 0 | 0 | 0 | 0 | 0 | 0 | 0 | 0 | 0 | 0 | 0 | 1
2616308 | Vicência | Rural | OPEX - Despesas Operacionais em SAA | [37 empty] | 0 | 1
2616308 | Vicência | Rural | Produtos Químicos (Mil R$) OPXSAA | 0 | 0 | 0 | 0 | 0 | 0 | 0 | 0 | 0 | 0 | 0 | 0 | 0 | 0 | 0 | 0 | 0 | 0 | 0 | 0 | 0 | 0 | 0 | 0 | 0 | 0 | 0 | 0 | 0 | 0 | 0 | 0 | 0 | 0 | 0 | 0 | 0 | 0 | 1
2616308 | Vicência | Rural | Transporte Lodo (Mil R$) OPXSAA | 0 | 0 | 0 | 0 | 0 | 0 | 0 | 0 | 0 | 0 | 0 | 0 | 0 | 0 | 0 | 0 | 0 | 0 | 0 | 0 | 0 | 0 | 0 | 0 | 0 | 0 | 0 | 0 | 0 | 0 | 0 | 0 | 0 | 0 | 0 | 0 | 0 | 0 | 1
2616308 | Vicência | Rural | Energia Elétrica (Mil R$) OPXSAA | 0 | 0 | 0 | 0 | 0 | 0 | 0 | 0 | 0 | 0 | 0 | 0 | 0 | 0 | 0 | 0 | 0 | 0 | 0 | 0 | 0 | 0 | 0 | 0 | 0 | 0 | 0 | 0 | 0 | 0 | 0 | 0 | 0 | 0 | 0 | 0 | 0 | 0 | 1
2616308 | Vicência | Rural | Recursos Humanos (Mil R$) OPXSAA | 0 | 0 | 0 | 0 | 0 | 0 | 0 | 0 | 0 | 0 | 0 | 0 | 0 | 0 | 0 | 0 | 0 | 0 | 0 | 0 | 0 | 0 | 0 | 0 | 0 | 0 | 0 | 0 | 0 | 0 | 0 | 0 | 0 | 0 | 0 | 0 | 0 | 0 | 1
2616308 | Vicência | Rural | Veículos e equipamentos (Mil R$) OPXSAA | 0 | 0 | 0 | 0 | 0 | 0 | 0 | 0 | 0 | 0 | 0 | 0 | 0 | 0 | 0 | 0 | 0 | 0 | 0 | 0 | 0 | 0 | 0 | 0 | 0 | 0 | 0 | 0 | 0 | 0 | 0 | 0 | 0 | 0 | 0 | 0 | 0 | 0 | 1
2616308 | Vicência | Rural | Ambiental (Mil R$) OPXSAA | 0 | 0 | 0 | 0 | 0 | 0 | 0 | 0 | 0 | 0 | 0 | 0 | 0 | 0 | 0 | 0 | 0 | 0 | 0 | 0 | 0 | 0 | 0 | 0 | 0 | 0 | 0 | 0 | 0 | 0 | 0 | 0 | 0 | 0 | 0 | 0 | 0 | 0 | 1
2616308 | Vicência | Rural | Seguro (Mil R$) OPXSAA | 0 | 0 | 0 | 0 | 0 | 0 | 0 | 0 | 0 | 0 | 0 | 0 | 0 | 0 | 0 | 0 | 0 | 0 | 0 | 0 | 0 | 0 | 0 | 0 | 0 | 0 | 0 | 0 | 0 | 0 | 0 | 0 | 0 | 0 | 0 | 0 | 0 | 0 | 1
2616308 | Vicência | Rural | Outros (Mil R$) OPXSAA | 0 | 0 | 0 | 0 | 0 | 0 | 0 | 0 | 0 | 0 | 0 | 0 | 0 | 0 | 0 | 0 | 0 | 0 | 0 | 0 | 0 | 0 | 0 | 0 | 0 | 0 | 0 | 0 | 0 | 0 | 0 | 0 | 0 | 0 | 0 | 0 | 0 | 0 | 1
2616308 | Vicência | Rural | VOLUMETRIA - SES | [37 empty] | 0 | 1
2616308 | Vicência | Rural | Índice de atendimento (%) SES | 0% | 0% | 10.12% | 20.81% | 32.06% | 43.88% | 56.25% | 67.5% | 78.75% | 90% | 90% | 90% | 90% | 90% | 90% | 90% | 90% | 90% | 90% | 90% | 90% | 90% | 90% | 90% | 90% | 90% | 90% | 90% | 90% | 90% | 90% | 90% | 90% | 90% | 90% | 90% |  | 27.3937 | 1
2616308 | Vicência | Rural | Índice de cobertura (%) SES | 0% | 0% | 11.25% | 22.5% | 33.75% | 45% | 56.25% | 67.5% | 78.75% | 90% | 90% | 90% | 90% | 90% | 90% | 90% | 90% | 90% | 90% | 90% | 90% | 90% | 90% | 90% | 90% | 90% | 90% | 90% | 90% | 90% | 90% | 90% | 90% | 90% | 90% | 90% |  | 27.45 | 1
2616308 | Vicência | Rural | População Residente Cobertura (hab) | 0 | 0 | 1157.7375 | 2284.2 | 3388.8375 | 4478.4 | 5397.1875 | 6384.825 | 7363.125 | 8336.7 | 8273.7 | 8023.5 | 7925.4 | 7847.1 | 7784.1 | 7733.7 | 7533.9 | 7453.8 | 7389.9 | 7338.6 | 7298.1 | 7135.2 | 7063.2 | 7005.6 | 6959.7 | 6922.8 | 6775.2 | 6768.9 | 6763.5 | 6759 | 6755.4 | 6742.8 | 6739.2 | 6734.7 | 6730.2 | 6728.4 |  | 225976.6125 | 1
2616308 | Vicência | Rural | Índice de Tratamento (%) | 0% | 0% | 100% | 100% | 100% | 100% | 100% | 100% | 100% | 100% | 100% | 100% | 100% | 100% | 100% | 100% | 100% | 100% | 100% | 100% | 100% | 100% | 100% | 100% | 100% | 100% | 100% | 100% | 100% | 100% | 100% | 100% | 100% | 100% | 100% | 100% |  | 34 | 1
2616308 | Vicência | Rural | Vazão de Infiltração (m³/ano) - OPEX | 0 | 0 | 85895.9674 | 177171.2486 | 274251.5 | 376830.6094 | 483116.1659 | 575404.8872 | 672473.7127 | 770796.4471 | 773594.0151 | 773594.0151 | 765666.7314 | 763960.7731 | 763474.3329 | 764673.0891 | 764673.0891 | 756020.8138 | 752532.5657 | 750180.4907 | 748174.5504 | 748174.5504 | 737707.144 | 733993.4375 | 730203.2206 | 727734.9991 | 725821.1057 | 715598.5486 | 717126.6116 | 717923.8619 | 718787.5497 | 719436.0307 | 720299.4602 | 721162.8897 | 722026.3192 | 722491.2428 | 22670971.9764 | 45341943.9528 | 1
2616308 | Vicência | Rural | Vazão Média Coletada (m³/ano) - OPEX | 0 | 0 | 111250.1824 | 231140.5586 | 360379.583 | 498928.0654 | 640565.7659 | 769391.2472 | 905091.1327 | 1054343.9671 | 1054998.8151 | 1046489.1351 | 1035225.3714 | 1030856.1331 | 1028226.9729 | 1027711.4091 | 1020916.0491 | 1009539.2938 | 1003877.3657 | 999780.7307 | 996397.4304 | 990856.3104 | 977940.184 | 972267.3575 | 966916.1806 | 963192.9991 | 956258.5457 | 945822.1486 | 947166.6116 | 947810.5019 | 948551.7897 | 948771.8707 | 949512.9002 | 950222.9697 | 950933.7592 | 951337.4828 | 30192670.8204 | 60385341.6408 | 1
2616308 | Vicência | Rural | Vazão Tratada (m³/ano) - OPEX | 0 | 0 | 111250.1824 | 231140.5586 | 360379.583 | 498928.0654 | 640565.7659 | 769391.2472 | 905091.1327 | 1054343.9671 | 1054998.8151 | 1046489.1351 | 1035225.3714 | 1030856.1331 | 1028226.9729 | 1027711.4091 | 1020916.0491 | 1009539.2938 | 1003877.3657 | 999780.7307 | 996397.4304 | 990856.3104 | 977940.184 | 972267.3575 | 966916.1806 | 963192.9991 | 956258.5457 | 945822.1486 | 947166.6116 | 947810.5019 | 948551.7897 | 948771.8707 | 949512.9002 | 950222.9697 | 950933.7592 | 951337.4828 | 30192670.8204 | 60385341.6408 | 1
2616308 | Vicência | Rural | Vazão Tratada (m³/ano) - CAPEX | 0 | 0 | 123611.3138 | 249881.6849 | 379346.9295 | 511721.0927 | 640565.7659 | 769391.2472 | 905091.1327 | 1054343.9671 | 1054998.8151 | 1046489.1351 | 1035225.3714 | 1030856.1331 | 1028226.9729 | 1027711.4091 | 1020916.0491 | 1009539.2938 | 1003877.3657 | 999780.7307 | 996397.4304 | 990856.3104 | 977940.184 | 972267.3575 | 966916.1806 | 963192.9991 | 956258.5457 | 945822.1486 | 947166.6116 | 947810.5019 | 948551.7897 | 948771.8707 | 949512.9002 | 950222.9697 | 950933.7592 | 951337.4828 | 30255533.4519 | 60511066.9039 | 1
2616308 | Vicência | Rural | Volume faturado esgoto (m³/ano) - OPEX | 0 | 0 | 0 | 0 | 0 | 0 | 0 | 0 | 0 | 0 | 0 | 0 | 0 | 0 | 0 | 0 | 0 | 0 | 0 | 0 | 0 | 0 | 0 | 0 | 0 | 0 | 0 | 0 | 0 | 0 | 0 | 0 | 0 | 0 | 0 | 0 | 0 | 0 | 1
2616308 | Vicência | Rural | Economias Ativas (econ) - CAPEX | 0 | 0 | 432.3402 | 867.6546 | 1307.738 | 1750.8015 | 2171.4493 | 2606.567 | 3046.2859 | 3491.685 | 3504.3579 | 3468.4475 | 3460.7196 | 3456.9599 | 3458.516 | 3463.9464 | 3424.7518 | 3408.9502 | 3398.2953 | 3388.4298 | 3389.2085 | 3341.7914 | 3324.9685 | 3307.7989 | 3296.6179 | 3287.948 | 3235.019 | 3241.6402 | 3248.5622 | 3252.1738 | 3256.0862 | 3259.0238 | 3262.9351 | 3266.8465 | 3270.7578 | 3272.8639 |  | 102622.1379 | 1
2616308 | Vicência | Rural | Economias Ativas (econ) - OPEX | 0 | 0 | 389.1062 | 802.5805 | 1242.3511 | 1707.0315 | 2171.4493 | 2606.567 | 3046.2859 | 3491.685 | 3504.3579 | 3468.4475 | 3460.7196 | 3456.9599 | 3458.516 | 3463.9464 | 3424.7518 | 3408.9502 | 3398.2953 | 3388.4298 | 3389.2085 | 3341.7914 | 3324.9685 | 3307.7989 | 3296.6179 | 3287.948 | 3235.019 | 3241.6402 | 3248.5622 | 3252.1738 | 3256.0862 | 3259.0238 | 3262.9351 | 3266.8465 | 3270.7578 | 3272.8639 |  | 102404.6729 | 1
2616308 | Vicência | Rural | Ligação Intradomiciliar (un) | 0 | 0 | 21.617 | 43.3827 | 65.3869 | 87.5401 | 109.4251 | 130.3284 | 152.3143 | 174.5842 | 175.2179 | 175.2179 | 173.4224 | 173.036 | 172.9258 | 173.1973 | 173.1973 | 171.2376 | 170.4475 | 169.9148 | 169.4604 | 169.4604 | 167.0896 | 166.2484 | 165.3899 | 164.8309 | 164.3974 | 162.082 | 162.4281 | 162.6087 | 162.8043 | 162.9512 | 163.1468 | 163.3423 | 163.5379 | 163.6432 |  | 5145.8147 | 1
2616308 | Vicência | Rural | Ligações Totais SES (un) | 0 | 0 | 432.3402 | 867.6546 | 1307.738 | 1750.8015 | 2188.5019 | 2606.567 | 3046.2859 | 3491.685 | 3504.3579 | 3504.3579 | 3468.4475 | 3460.7196 | 3458.516 | 3463.9464 | 3463.9464 | 3424.7518 | 3408.9502 | 3398.2953 | 3389.2085 | 3389.2085 | 3341.7914 | 3324.9685 | 3307.7989 | 3296.6179 | 3287.948 | 3241.6402 | 3248.5622 | 3252.1738 | 3256.0862 | 3259.0238 | 3262.9351 | 3266.8465 | 3270.7578 | 3272.8639 |  | 102916.2944 | 1
2616308 | Vicência | Rural | Total Rede Coletora (m) | 0 | 0 | 0 | 0 | 0 | 0 | 0 | 0 | 0 | 0 | 0 | 0 | 0 | 0 | 0 | 0 | 0 | 0 | 0 | 0 | 0 | 0 | 0 | 0 | 0 | 0 | 0 | 0 | 0 | 0 | 0 | 0 | 0 | 0 | 0 | 0 |  | 0 | 1
2616308 | Vicência | Rural | Total incremental Coletor Tronco (m) | 0 | 0 | 0 | 0 | 0 | 0 | 0 | 0 | 0 | 0 | 0 | 0 | 0 | 0 | 0 | 0 | 0 | 0 | 0 | 0 | 0 | 0 | 0 | 0 | 0 | 0 | 0 | 0 | 0 | 0 | 0 | 0 | 0 | 0 | 0 | 0 |  | 0 | 1
2616308 | Vicência | Rural | SEI-un | 0 | 0 | 432.3402 | 435.3144 | 440.0835 | 443.0635 | 420.6478 | 435.1177 | 439.7189 | 445.3991 | 12.6729 | 0 | 0 | 0 | 1.5561 | 5.4303 | 0 | 0 | 0 | 0 | 0.77868 | 0 | 0 | 0 | 0 | 0 | 0 | 6.6211 | 6.9221 | 3.6115 | 3.9125 | 2.9376 | 3.9113 | 3.9113 | 3.9113 | 2.1061 |  | 3549.9678 | 1
2616308 | Vicência | Rural | Capacidade Total SES (m³/ano) | 0 | 0 | 0 | 0 | 0 | 0 | 0 | 0 | 0 | 0 | 0 | 0 | 0 | 0 | 0 | 0 | 0 | 0 | 0 | 0 | 0 | 0 | 0 | 0 | 0 | 0 | 0 | 0 | 0 | 0 | 0 | 0 | 0 | 0 | 0 | 0 |  | 0 | 1
2616308 | Vicência | Rural | Cloro-kg / ano | 0 | 0 | 0 | 0 | 0 | 0 | 0 | 0 | 0 | 0 | 0 | 0 | 0 | 0 | 0 | 0 | 0 | 0 | 0 | 0 | 0 | 0 | 0 | 0 | 0 | 0 | 0 | 0 | 0 | 0 | 0 | 0 | 0 | 0 | 0 | 0 |  | 0 | 1
2616308 | Vicência | Rural | Geração de lodo-ton / ano | 0 | 0 | 0 | 0 | 0 | 0 | 0 | 0 | 0 | 0 | 0 | 0 | 0 | 0 | 0 | 0 | 0 | 0 | 0 | 0 | 0 | 0 | 0 | 0 | 0 | 0 | 0 | 0 | 0 | 0 | 0 | 0 | 0 | 0 | 0 | 0 |  | 0 | 1
2616308 | Vicência | Rural | Polímero Lodo-kg / ano | 0 | 0 | 0 | 0 | 0 | 0 | 0 | 0 | 0 | 0 | 0 | 0 | 0 | 0 | 0 | 0 | 0 | 0 | 0 | 0 | 0 | 0 | 0 | 0 | 0 | 0 | 0 | 0 | 0 | 0 | 0 | 0 | 0 | 0 | 0 | 0 |  | 0 | 1
2616308 | Vicência | Rural | Economias sistema individual | 0 | 0 | 0 | 0 | 0 | 0 | 0 | 0 | 0 | 0 | 0 | 0 | 0 | 0 | 0 | 0 | 0 | 0 | 0 | 0 | 0 | 0 | 0 | 0 | 0 | 0 | 0 | 0 | 0 | 0 | 0 | 0 | 0 | 0 | 0 | 0 |  | 0 | 1
2616308 | Vicência | Rural | CAPEX - Investimentos em SES | [37 empty] | 0 | 1
2616308 | Vicência | Rural | Ligação (Mil R$) | 0 | 0 | 0 | 0 | 0 | 0 | 0 | 0 | 0 | 0 | 0 | 0 | 0 | 0 | 0 | 0 | 0 | 0 | 0 | 0 | 0 | 0 | 0 | 0 | 0 | 0 | 0 | 0 | 0 | 0 | 0 | 0 | 0 | 0 | 0 | 0 | 0 | 0 | 1
2616308 | Vicência | Rural | Rede Coletora (Mil R$) | 0 | 0 | 0 | 0 | 0 | 0 | 0 | 0 | 0 | 0 | 0 | 0 | 0 | 0 | 0 | 0 | 0 | 0 | 0 | 0 | 0 | 0 | 0 | 0 | 0 | 0 | 0 | 0 | 0 | 0 | 0 | 0 | 0 | 0 | 0 | 0 | 0 | 0 | 1
2616308 | Vicência | Rural | Coletor Tronco (Mil R$) | 0 | 0 | 0 | 0 | 0 | 0 | 0 | 0 | 0 | 0 | 0 | 0 | 0 | 0 | 0 | 0 | 0 | 0 | 0 | 0 | 0 | 0 | 0 | 0 | 0 | 0 | 0 | 0 | 0 | 0 | 0 | 0 | 0 | 0 | 0 | 0 | 0 | 0 | 1
2616308 | Vicência | Rural | EEE (Mil R$) | 0 | 0 | 0 | 0 | 0 | 0 | 0 | 0 | 0 | 0 | 0 | 0 | 0 | 0 | 0 | 0 | 0 | 0 | 0 | 0 | 0 | 0 | 0 | 0 | 0 | 0 | 0 | 0 | 0 | 0 | 0 | 0 | 0 | 0 | 0 | 0 | 0 | 0 | 1
2616308 | Vicência | Rural | Linha de Recalque (Mil R$) | 0 | 0 | 0 | 0 | 0 | 0 | 0 | 0 | 0 | 0 | 0 | 0 | 0 | 0 | 0 | 0 | 0 | 0 | 0 | 0 | 0 | 0 | 0 | 0 | 0 | 0 | 0 | 0 | 0 | 0 | 0 | 0 | 0 | 0 | 0 | 0 | 0 | 0 | 1
2616308 | Vicência | Rural | Linha de Gravidade (Mil R$) | 0 | 0 | 0 | 0 | 0 | 0 | 0 | 0 | 0 | 0 | 0 | 0 | 0 | 0 | 0 | 0 | 0 | 0 | 0 | 0 | 0 | 0 | 0 | 0 | 0 | 0 | 0 | 0 | 0 | 0 | 0 | 0 | 0 | 0 | 0 | 0 | 0 | 0 | 1
2616308 | Vicência | Rural | ETE (Mil R$) | 0 | 0 | 2624.3872 | 2642.441 | 2671.3902 | 2689.4793 | 2553.4124 | 2641.2471 | 2669.1772 | 2703.657 | 76.9269 | 0 | 0 | 0 | 9.4458 | 32.9631 | 0 | 0 | 0 | 0 | 4.7267 | 0 | 0 | 0 | 0 | 0 | 0 | 40.1915 | 42.0183 | 21.9226 | 23.7495 | 17.8318 | 23.7424 | 23.7424 | 23.7424 | 12.7844 | 21548.9792 | 43097.9584 | 1
2616308 | Vicência | Rural | Tratamento de lodo (Mil R$) CPXSES | 0 | 0 | 0 | 0 | 0 | 0 | 0 | 0 | 0 | 0 | 0 | 0 | 0 | 0 | 0 | 0 | 0 | 0 | 0 | 0 | 0 | 0 | 0 | 0 | 0 | 0 | 0 | 0 | 0 | 0 | 0 | 0 | 0 | 0 | 0 | 0 | 0 | 0 | 1
2616308 | Vicência | Rural | SEI (Mil R$) | 0 | 0 | 2624.3872 | 2642.441 | 2671.3902 | 2689.4793 | 2553.4124 | 2641.2471 | 2669.1772 | 2703.657 | 76.9269 | 0 | 0 | 0 | 9.4458 | 32.9631 | 0 | 0 | 0 | 0 | 4.7267 | 0 | 0 | 0 | 0 | 0 | 0 | 40.1915 | 42.0183 | 21.9226 | 23.7495 | 17.8318 | 23.7424 | 23.7424 | 23.7424 | 12.7844 | 21548.9792 | 43097.9584 | 1
2616308 | Vicência | Rural | Emissário (Mil R$) | 0 | 0 | 0 | 0 | 0 | 0 | 0 | 0 | 0 | 0 | 0 | 0 | 0 | 0 | 0 | 0 | 0 | 0 | 0 | 0 | 0 | 0 | 0 | 0 | 0 | 0 | 0 | 0 | 0 | 0 | 0 | 0 | 0 | 0 | 0 | 0 | 0 | 0 | 1
2616308 | Vicência | Rural | Projetos SES (Mil R$) | 0 | 0 | 0 | 0 | 0 | 0 | 0 | 0 | 0 | 0 | 0 | 0 | 0 | 0 | 0 | 0 | 0 | 0 | 0 | 0 | 0 | 0 | 0 | 0 | 0 | 0 | 0 | 0 | 0 | 0 | 0 | 0 | 0 | 0 | 0 | 0 | 0 | 0 | 1
2616308 | Vicência | Rural | Aquisição de Áreas (Mil R$) SES | 0 | 0 | 0 | 0 | 0 | 0 | 0 | 0 | 0 | 0 | 0 | 0 | 0 | 0 | 0 | 0 | 0 | 0 | 0 | 0 | 0 | 0 | 0 | 0 | 0 | 0 | 0 | 0 | 0 | 0 | 0 | 0 | 0 | 0 | 0 | 0 | 0 | 0 | 1
2616308 | Vicência | Rural | Ambiental (Mil R$) CPXSES | 0 | 0 | 0 | 0 | 0 | 0 | 0 | 0 | 0 | 0 | 0 | 0 | 0 | 0 | 0 | 0 | 0 | 0 | 0 | 0 | 0 | 0 | 0 | 0 | 0 | 0 | 0 | 0 | 0 | 0 | 0 | 0 | 0 | 0 | 0 | 0 | 0 | 0 | 1
2616308 | Vicência | Rural | Telemetria e Automação (Mil R$) CPXSES | 0 | 0 | 0 | 0 | 0 | 0 | 0 | 0 | 0 | 0 | 0 | 0 | 0 | 0 | 0 | 0 | 0 | 0 | 0 | 0 | 0 | 0 | 0 | 0 | 0 | 0 | 0 | 0 | 0 | 0 | 0 | 0 | 0 | 0 | 0 | 0 | 0 | 0 | 1
2616308 | Vicência | Rural | Reformas SES | 0 | 0 | 0 | 0 | 0 | 0 | 0 | 0 | 0 | 0 | 0 | 0 | 0 | 0 | 0 | 0 | 0 | 0 | 0 | 0 | 0 | 0 | 0 | 0 | 0 | 0 | 0 | 0 | 0 | 0 | 0 | 0 | 0 | 0 | 0 | 0 | 0 | 0 | 1
2616308 | Vicência | Rural | Reinvestimento (Mil R$) CPXSES | 0 | 0 | 0 | 0 | 0 | 0 | 0 | 0 | 0 | 0 | 0 | 0 | 0 | 0 | 0 | 0 | 0 | 0 | 0 | 0 | 0 | 0 | 0 | 0 | 0 | 0 | 0 | 0 | 0 | 0 | 0 | 0 | 0 | 0 | 0 | 0 | 0 | 0 | 1
2616308 | Vicência | Rural | OPEX - Despesas Operacionais em SES | [37 empty] | 0 | 1
2616308 | Vicência | Rural | Produtos Químicos (Mil R$) OPXSES | 0 | 0 | 0 | 0 | 0 | 0 | 0 | 0 | 0 | 0 | 0 | 0 | 0 | 0 | 0 | 0 | 0 | 0 | 0 | 0 | 0 | 0 | 0 | 0 | 0 | 0 | 0 | 0 | 0 | 0 | 0 | 0 | 0 | 0 | 0 | 0 | 0 | 0 | 1
2616308 | Vicência | Rural | Transporte Lodo (Mil R$) | 0 | 0 | 0 | 0 | 0 | 0 | 0 | 0 | 0 | 0 | 0 | 0 | 0 | 0 | 0 | 0 | 0 | 0 | 0 | 0 | 0 | 0 | 0 | 0 | 0 | 0 | 0 | 0 | 0 | 0 | 0 | 0 | 0 | 0 | 0 | 0 | 0 | 0 | 1
2616308 | Vicência | Rural | Energia Elétrica (Mil R$) | 0 | 0 | 0 | 0 | 0 | 0 | 0 | 0 | 0 | 0 | 0 | 0 | 0 | 0 | 0 | 0 | 0 | 0 | 0 | 0 | 0 | 0 | 0 | 0 | 0 | 0 | 0 | 0 | 0 | 0 | 0 | 0 | 0 | 0 | 0 | 0 | 0 | 0 | 1
2616308 | Vicência | Rural | SEI (Mil R$) OPXSES | [36 empty] | 0 | 0 | 1
2616308 | Vicência | Rural | Recursos Humanos (Mil R$) OPXSES | 0 | 0 | 0 | 0 | 0 | 0 | 0 | 0 | 0 | 0 | 0 | 0 | 0 | 0 | 0 | 0 | 0 | 0 | 0 | 0 | 0 | 0 | 0 | 0 | 0 | 0 | 0 | 0 | 0 | 0 | 0 | 0 | 0 | 0 | 0 | 0 | 0 | 0 | 1
2616308 | Vicência | Rural | Veículos e equipamentos (Mil R$) OPXSES | 0 | 0 | 0 | 0 | 0 | 0 | 0 | 0 | 0 | 0 | 0 | 0 | 0 | 0 | 0 | 0 | 0 | 0 | 0 | 0 | 0 | 0 | 0 | 0 | 0 | 0 | 0 | 0 | 0 | 0 | 0 | 0 | 0 | 0 | 0 | 0 | 0 | 0 | 1
2616308 | Vicência | Rural | Ambiental (Mil R$) OPXSES | 0 | 0 | 0 | 0 | 0 | 0 | 0 | 0 | 0 | 0 | 0 | 0 | 0 | 0 | 0 | 0 | 0 | 0 | 0 | 0 | 0 | 0 | 0 | 0 | 0 | 0 | 0 | 0 | 0 | 0 | 0 | 0 | 0 | 0 | 0 | 0 | 0 | 0 | 1
2616308 | Vicência | Rural | Seguro (Mil R$) OPXSES | 0 | 0 | 0 | 0 | 0 | 0 | 0 | 0 | 0 | 0 | 0 | 0 | 0 | 0 | 0 | 0 | 0 | 0 | 0 | 0 | 0 | 0 | 0 | 0 | 0 | 0 | 0 | 0 | 0 | 0 | 0 | 0 | 0 | 0 | 0 | 0 | 0 | 0 | 1
2616308 | Vicência | Rural | Outros (Mil R$) OPXSES | 0 | 0 | 0 | 0 | 0 | 0 | 0 | 0 | 0 | 0 | 0 | 0 | 0 | 0 | 0 | 0 | 0 | 0 | 0 | 0 | 0 | 0 | 0 | 0 | 0 | 0 | 0 | 0 | 0 | 0 | 0 | 0 | 0 | 0 | 0 | 0 | 0 | 0 | 1
2616308 | Vicência | Rural | TOTAL | [37 empty] | 0 | 1
2616308 | Vicência | Rural | CAPEX SAA | 0 | 0 | 6717.3207 | 0 | 479.8086 | 479.8086 | 479.8086 | 0 | 479.8086 | 479.8086 | 0 | 0 | 0 | 0 | 0 | 0 | 0 | 0 | 0 | 0 | 0 | 0 | 0 | 0 | 0 | 0 | 0 | 0 | 0 | 0 | 0 | 0 | 0 | 0 | 0 | 0 | 9116.3638 | 18232.7276 | 1
2616308 | Vicência | Rural | OPEX SAA | 0 | 0 | 0 | 0 | 0 | 0 | 0 | 0 | 0 | 0 | 0 | 0 | 0 | 0 | 0 | 0 | 0 | 0 | 0 | 0 | 0 | 0 | 0 | 0 | 0 | 0 | 0 | 0 | 0 | 0 | 0 | 0 | 0 | 0 | 0 | 0 | 0 | 0 | 1
2616308 | Vicência | Rural | CAPEX SES | 0 | 0 | 2624.3872 | 2642.441 | 2671.3902 | 2689.4793 | 2553.4124 | 2641.2471 | 2669.1772 | 2703.657 | 76.9269 | 0 | 0 | 0 | 9.4458 | 32.9631 | 0 | 0 | 0 | 0 | 4.7267 | 0 | 0 | 0 | 0 | 0 | 0 | 40.1915 | 42.0183 | 21.9226 | 23.7495 | 17.8318 | 23.7424 | 23.7424 | 23.7424 | 12.7844 | 21548.9792 | 43097.9584 | 1
2616308 | Vicência | Rural | OPEX SES | 0 | 0 | 0 | 0 | 0 | 0 | 0 | 0 | 0 | 0 | 0 | 0 | 0 | 0 | 0 | 0 | 0 | 0 | 0 | 0 | 0 | 0 | 0 | 0 | 0 | 0 | 0 | 0 | 0 | 0 | 0 | 0 | 0 | 0 | 0 | 0 | 0 | 0 | 1
2616407 | Vitória de Santo Antão | Rural | VOLUMETRIA - SAA | [37 empty] | 0 | 1
2616407 | Vitória de Santo Antão | Rural | Índice de Atendimento (%) | 11.21% | 11.21% | 19.86% | 29.31% | 39.24% | 49.65% | 60.53% | 70.15% | 79.77% | 99% | 99% | 99% | 99% | 99% | 99% | 99% | 99% | 99% | 99% | 99% | 99% | 99% | 99% | 99% | 99% | 99% | 99% | 99% | 99% | 99% | 99% | 99% | 99% | 99% | 99% | 99% |  | 30.4392 | 1
2616407 | Vitória de Santo Antão | Rural | Índice de Cobertura (%) | 12.45% | 12.45% | 22.07% | 31.69% | 41.3% | 50.92% | 60.53% | 70.15% | 79.77% | 99% | 99% | 99% | 99% | 99% | 99% | 99% | 99% | 99% | 99% | 99% | 99% | 99% | 99% | 99% | 99% | 99% | 99% | 99% | 99% | 99% | 99% | 99% | 99% | 99% | 99% | 99% |  | 30.5433 | 1
2616407 | Vitória de Santo Antão | Rural | População Residente (hab) | 9290 | 8718 | 8509 | 8342 | 8208 | 8101 | 7674 | 7576 | 7498 | 7435 | 7385 | 7184 | 7143 | 7110 | 7084 | 7063 | 6978 | 6960 | 6945 | 6933 | 6924 | 6886 | 6878 | 6872 | 6867 | 6863 | 6847 | 6847 | 6847 | 6847 | 6847 | 6848 | 6848 | 6848 | 6848 | 6848 |  | 261901 | 1
2616407 | Vitória de Santo Antão | Rural | Índice de Perdas Totais na Distribuição (%) | 25% | 25% | 25% | 25% | 25% | 25% | 25% | 25% | 25% | 25% | 25% | 25% | 25% | 25% | 25% | 25% | 25% | 25% | 25% | 25% | 25% | 25% | 25% | 25% | 25% | 25% | 25% | 25% | 25% | 25% | 25% | 25% | 25% | 25% | 25% | 25% |  | 9 | 1
2616407 | Vitória de Santo Antão | Rural | Índice de Perdas Físicas na Distribuição (%) | 16.67% | 16.67% | 16.67% | 16.67% | 16.67% | 16.67% | 16.67% | 16.67% | 16.67% | 16.67% | 16.67% | 16.67% | 16.67% | 16.67% | 16.67% | 16.67% | 16.67% | 16.67% | 16.67% | 16.67% | 16.67% | 16.67% | 16.67% | 16.67% | 16.67% | 16.67% | 16.67% | 16.67% | 16.67% | 16.67% | 16.67% | 16.67% | 16.67% | 16.67% | 16.67% | 16.67% |  | 6 | 1
2616407 | Vitória de Santo Antão | Rural | Índice de Perdas na Produção (%) - ETA | 15.6% | 15.6% | 13.48% | 11.36% | 9.241% | 7.12% | 5% | 5% | 5% | 5% | 5% | 5% | 5% | 5% | 5% | 5% | 5% | 5% | 5% | 5% | 5% | 5% | 5% | 5% | 5% | 5% | 5% | 5% | 5% | 5% | 5% | 5% | 5% | 5% | 5% | 5% |  | 2.2241 | 1
2616407 | Vitória de Santo Antão | Rural | Consumo Micromedido de Água (m³/ano) - cobertura | 52680.1251 | 49436.5271 | 85513.6782 | 120366.3566 | 154377.0603 | 187840.2055 | 211544.948 | 242019.9879 | 272363.208 | 335192.9284 | 332938.7723 | 323877.067 | 322028.6595 | 320540.9159 | 319368.7549 | 318422.0105 | 314589.9449 | 313778.4514 | 313102.2012 | 312561.2055 | 312155.457 | 310442.3002 | 310081.6328 | 309811.1349 | 309585.7219 | 309405.3864 | 308684.0588 | 308684.0588 | 308684.0588 | 308684.0588 | 308684.0588 | 308729.1399 | 308729.1399 | 308729.1399 | 308729.1399 | 308729.1399 | 9851090.6347 | 19702181.2693 | 1
2616407 | Vitória de Santo Antão | Rural | Consumo Micromedido de Água (m³/ano) - atendimento | 47412.11 | 44492.87 | 76962.31 | 111338.88 | 146658.21 | 183144.2 | 211544.95 | 242019.99 | 272363.21 | 335192.93 | 332938.77 | 323877.07 | 322028.66 | 320540.92 | 319368.76 | 318422.01 | 314589.95 | 313778.45 | 313102.2 | 312561.21 | 312155.46 | 310442.3 | 310081.63 | 309811.14 | 309585.72 | 309405.39 | 308684.06 | 308684.06 | 308684.06 | 308684.06 | 308684.06 | 308729.14 | 308729.14 | 308729.14 | 308729.14 | 308729.14 | 9810885.3 | 19621770.6 | 1
2616407 | Vitória de Santo Antão | Rural | Consumo de Água Disponibilizado (m³/ano) - cobertura | 70240.1669 | 65915.3695 | 114018.2377 | 160488.4755 | 205836.0803 | 250453.6073 | 282059.9307 | 322693.3172 | 363150.9441 | 446923.9045 | 443918.3631 | 431836.0893 | 429371.546 | 427387.8878 | 425825.0065 | 424562.6807 | 419453.2599 | 418371.2685 | 417469.6017 | 416748.2741 | 416207.2759 | 413923.067 | 413442.1771 | 413081.5133 | 412780.9625 | 412540.5151 | 411578.745 | 411578.745 | 411578.745 | 411578.745 | 411578.745 | 411638.8532 | 411638.8532 | 411638.8532 | 411638.8532 | 411638.8532 | 13134787.5129 | 26269575.0257 | 1
2616407 | Vitória de Santo Antão | Rural | Consumo de Água Disponibilizado (m³/ano) - atendimento | 63216.1467 | 59323.8267 | 102616.4133 | 148451.84 | 195544.28 | 244192.2667 | 282059.9333 | 322693.32 | 363150.9467 | 446923.9067 | 443918.36 | 431836.0933 | 429371.5467 | 427387.8933 | 425825.0133 | 424562.68 | 419453.2667 | 418371.2667 | 417469.6 | 416748.28 | 416207.28 | 413923.0667 | 413442.1733 | 413081.52 | 412780.96 | 412540.52 | 411578.7467 | 411578.7467 | 411578.7467 | 411578.7467 | 411578.7467 | 411638.8533 | 411638.8533 | 411638.8533 | 411638.8533 | 411638.8533 | 13081180.4 | 26162360.8 | 1
2616407 | Vitória de Santo Antão | Rural | Consumo de Água Efetivo (m³/ano) - cobertura | 58533 | 54929 | 95015 | 133740 | 171530 | 208711 | 235050 | 268911 | 302626 | 372437 | 369932 | 359863 | 357810 | 356157 | 354854 | 353802 | 349544 | 348643 | 347891 | 347290 | 346839 | 344936 | 344535 | 344235 | 343984 | 343784 | 342982 | 342982 | 342982 | 342982 | 342982 | 343032 | 343032 | 343032 | 343032 | 343032 | 10945651 | 21891302 | 1
2616407 | Vitória de Santo Antão | Rural | Consumo de Água Efetivo (m³/ano) - atendimento | 52680 | 49437 | 85514 | 123710 | 162954 | 203494 | 235050 | 268911 | 302626 | 372437 | 369932 | 359863 | 357810 | 356157 | 354854 | 353802 | 349544 | 348643 | 347891 | 347290 | 346839 | 344936 | 344535 | 344235 | 343984 | 343784 | 342982 | 342982 | 342982 | 342982 | 342982 | 343032 | 343032 | 343032 | 343032 | 343032 | 10900982 | 21801964 | 1
2616407 | Vitória de Santo Antão | Rural | Consumo de Água Faturado (m³/ano) - cobertura | 52680.1243 | 49436.5257 | 85513.6783 | 120366.3563 | 154377.0612 | 187840.2066 | 211544.9464 | 242019.987 | 272363.207 | 335192.9271 | 332938.7716 | 323877.0663 | 322028.6588 | 320540.9162 | 319368.7553 | 318422.01 | 314589.9456 | 313778.4496 | 313102.2029 | 312561.2056 | 312155.4576 | 310442.2994 | 310081.6345 | 309811.1358 | 309585.7203 | 309405.3878 | 308684.0581 | 308684.0581 | 308684.0581 | 308684.0581 | 308684.0581 | 308729.1412 | 308729.1412 | 308729.1412 | 308729.1412 | 308729.1412 | 9851090.6335 | 19702181.2669 | 1
2616407 | Vitória de Santo Antão | Rural | Consumo de Água Faturado (m³/ano) - atendimento | 70240.1669 | 65915.3695 | 114018.2377 | 160488.4755 | 205836.0803 | 250453.6073 | 282059.9307 | 322693.3172 | 363150.9441 | 446923.9045 | 443918.3631 | 431836.0893 | 429371.546 | 427387.8878 | 425825.0065 | 424562.6807 | 419453.2599 | 418371.2685 | 417469.6017 | 416748.2741 | 416207.2759 | 413923.067 | 413442.1771 | 413081.5133 | 412780.9625 | 412540.5151 | 411578.745 | 411578.745 | 411578.745 | 411578.745 | 411578.745 | 411638.8532 | 411638.8532 | 411638.8532 | 411638.8532 | 411638.8532 | 13134787.5129 | 26269575.0257 | 1
2616407 | Vitória de Santo Antão | Rural | Demanda Média Bruta (m³/ano) - atendimento | 63216.1467 | 59323.8267 | 102616.4133 | 148451.84 | 195544.28 | 244192.2667 | 282059.9333 | 322693.32 | 363150.9467 | 446923.9067 | 443918.36 | 431836.0933 | 429371.5467 | 427387.8933 | 425825.0133 | 424562.68 | 419453.2667 | 418371.2667 | 417469.6 | 416748.28 | 416207.28 | 413923.0667 | 413442.1733 | 413081.52 | 412780.96 | 412540.52 | 411578.7467 | 411578.7467 | 411578.7467 | 411578.7467 | 411578.7467 | 411638.8533 | 411638.8533 | 411638.8533 | 411638.8533 | 411638.8533 | 13081180.4 | 26162360.8 | 1
2616407 | Vitória de Santo Antão | Rural | Demanda Máxima Diária (m³/ano) - cobertura | 84288.2002 | 79098.4434 | 123139.696 | 178142.208 | 234653.136 | 293030.72 | 338471.92 | 387231.984 | 435781.136 | 536308.688 | 532702.032 | 518203.312 | 515245.856 | 512865.472 | 510990.016 | 509475.216 | 503343.92 | 502045.52 | 500963.52 | 500097.936 | 499448.736 | 496707.68 | 496130.608 | 495697.824 | 495337.152 | 495048.624 | 493894.496 | 493894.496 | 493894.496 | 493894.496 | 493894.496 | 493966.624 | 493966.624 | 493966.624 | 493966.624 | 493966.624 | 15713755.1556 | 31427510.3112 | 1
2616407 | Vitória de Santo Antão | Rural | Demanda Máxima Diária (m³/ano) - atendimento | 75859.376 | 71188.592 | 123139.696 | 178142.208 | 234653.136 | 293030.72 | 338471.92 | 387231.984 | 435781.136 | 536308.688 | 532702.032 | 518203.312 | 515245.856 | 512865.472 | 510990.016 | 509475.216 | 503343.92 | 502045.52 | 500963.52 | 500097.936 | 499448.736 | 496707.68 | 496130.608 | 495697.824 | 495337.152 | 495048.624 | 493894.496 | 493894.496 | 493894.496 | 493894.496 | 493894.496 | 493966.624 | 493966.624 | 493966.624 | 493966.624 | 493966.624 | 15697416.48 | 31394832.96 | 1
2616407 | Vitória de Santo Antão | Rural | Demanda Máxima Horária (m³/ano) - cobertura | 126432.3004 | 118647.665 | 205232.8278 | 288879.2558 | 370504.9446 | 450816.4932 | 507707.8752 | 580847.971 | 653671.6993 | 804463.028 | 799053.0535 | 777304.9607 | 772868.7828 | 769298.198 | 766485.0116 | 764212.8253 | 755015.8678 | 753068.2832 | 751445.283 | 750146.8933 | 749173.0967 | 745061.5206 | 744195.9187 | 743546.7239 | 743005.7326 | 742572.9272 | 740841.741 | 740841.741 | 740841.741 | 740841.741 | 740841.741 | 740949.9358 | 740949.9358 | 740949.9358 | 740949.9358 | 740949.9358 | 23642617.5232 | 47285235.0463 | 1
2616407 | Vitória de Santo Antão | Rural | Demanda Máxima Horária (m³/ano) - atendimento | 113789.064 | 106782.888 | 184709.544 | 267213.312 | 351979.704 | 439546.08 | 507707.88 | 580847.976 | 653671.704 | 804463.032 | 799053.048 | 777304.968 | 772868.784 | 769298.208 | 766485.024 | 764212.824 | 755015.88 | 753068.28 | 751445.28 | 750146.904 | 749173.104 | 745061.52 | 744195.912 | 743546.736 | 743005.728 | 742572.936 | 740841.744 | 740841.744 | 740841.744 | 740841.744 | 740841.744 | 740949.936 | 740949.936 | 740949.936 | 740949.936 | 740949.936 | 23546124.72 | 47092249.44 | 1
2616407 | Vitória de Santo Antão | Rural | Vazão de Produção ETA Máxima Diária (m³/ano) - cobertura | 99870.2147 | 93721.0488 | 158142.3363 | 217271.1213 | 272152.6674 | 323585.0495 | 356286.2282 | 407612.6112 | 458716.982 | 564535.4583 | 560738.9849 | 545477.1654 | 542364.0581 | 539858.3846 | 537884.2187 | 536289.702 | 529835.6967 | 528468.9707 | 527330.0232 | 526418.8725 | 525735.5064 | 522850.1899 | 522242.75 | 521787.1747 | 521407.5316 | 521103.8086 | 519888.9411 | 519888.9411 | 519888.9411 | 519888.9411 | 519888.9411 | 519964.8672 | 519964.8672 | 519964.8672 | 519964.8672 | 519964.8672 | 16660955.7968 | 33321911.5936 | 1
2616407 | Vitória de Santo Antão | Rural | Vazão de Produção ETA Máxima Diária (m³/ano) - atendimento | 89883.1883 | 84348.9356 | 142328.1019 | 200975.7874 | 258545.0389 | 315495.4226 | 356286.2316 | 407612.6147 | 458716.9853 | 564535.4611 | 560738.9811 | 545477.1705 | 542364.0589 | 539858.3916 | 537884.2274 | 536289.7011 | 529835.7053 | 528468.9684 | 527330.0211 | 526418.88 | 525735.5116 | 522850.1895 | 522242.7453 | 521787.1832 | 521407.5284 | 521103.8147 | 519888.9432 | 519888.9432 | 519888.9432 | 519888.9432 | 519888.9432 | 519964.8674 | 519964.8674 | 519964.8674 | 519964.8674 | 519964.8674 | 16587789.8979 | 33175579.7957 | 1
2616407 | Vitória de Santo Antão | Rural | Vazão de Produção poço Máxima Diária (m³/ano) - cobertura | 84288.2002 | 79098.4434 | 138203.9244 | 196516.5006 | 254642.5736 | 313067.0092 | 356286.2282 | 407612.6112 | 458716.982 | 564535.4583 | 560738.9849 | 545477.1654 | 542364.0581 | 539858.3846 | 537884.2187 | 536289.702 | 529835.6967 | 528468.9707 | 527330.0232 | 526418.8725 | 525735.5064 | 522850.1899 | 522242.75 | 521787.1747 | 521407.5316 | 521103.8086 | 519888.9411 | 519888.9411 | 519888.9411 | 519888.9411 | 519888.9411 | 519964.8672 | 519964.8672 | 519964.8672 | 519964.8672 | 519964.8672 | 16562030.0102 | 33124060.0204 | 1
2616407 | Vitória de Santo Antão | Rural | Vazão de Produção poço Máxima Diária (m³/ano) - atendimento | 75859.376 | 71188.592 | 124383.5313 | 181777.7633 | 241910.4495 | 305240.3333 | 356286.2316 | 407612.6147 | 458716.9853 | 564535.4611 | 560738.9811 | 545477.1705 | 542364.0589 | 539858.3916 | 537884.2274 | 536289.7011 | 529835.7053 | 528468.9684 | 527330.0211 | 526418.88 | 525735.5116 | 522850.1895 | 522242.7453 | 521787.1832 | 521407.5284 | 521103.8147 | 519888.9432 | 519888.9432 | 519888.9432 | 519888.9432 | 519888.9432 | 519964.8674 | 519964.8674 | 519964.8674 | 519964.8674 | 519964.8674 | 16496573.4686 | 32993146.9371 | 1
2616407 | Vitória de Santo Antão | Rural | Economias Totais (econ) - CAPEX | 3544.533 | 3544.533 | 3544.533 | 3544.533 | 3544.533 | 3544.533 | 3544.533 | 3544.533 | 3544.533 | 3544.533 | 3544.533 | 3544.533 | 3544.533 | 3544.533 | 3544.533 | 3544.533 | 3544.533 | 3544.533 | 3544.533 | 3544.533 | 3544.533 | 3544.533 | 3544.533 | 3544.533 | 3544.533 | 3544.533 | 3544.533 | 3544.533 | 3544.533 | 3544.533 | 3544.533 | 3544.533 | 3544.533 | 3544.533 | 3544.533 | 3544.533 |  | 127603.188 | 1
2616407 | Vitória de Santo Antão | Rural | Economias Totais (econ) - OPEX | 0 | 3190.0797 | 3190.0797 | 3278.693 | 3367.3063 | 3455.9197 | 3544.533 | 3544.533 | 3544.533 | 3544.533 | 3544.533 | 3544.533 | 3544.533 | 3544.533 | 3544.533 | 3544.533 | 3544.533 | 3544.533 | 3544.533 | 3544.533 | 3544.533 | 3544.533 | 3544.533 | 3544.533 | 3544.533 | 3544.533 | 3544.533 | 3544.533 | 3544.533 | 3544.533 | 3544.533 | 3544.533 | 3544.533 | 3544.533 | 3544.533 | 3544.533 |  | 122818.0684 | 1
2616407 | Vitória de Santo Antão | Rural | Economias Ativas (econ) - CAPEX | 441.3788 | 54.9622 | 172.6298 | 355.8537 | 604.6339 | 918.9704 | 1298.8631 | 1744.3121 | 2255.3174 | 3473.9968 | 3473.9968 | 3473.9968 | 3473.9968 | 3473.9968 | 3473.9968 | 3473.9968 | 3473.9968 | 3473.9968 | 3473.9968 | 3473.9968 | 3473.9968 | 3473.9968 | 3473.9968 | 3473.9968 | 3473.9968 | 3473.9968 | 3473.9968 | 3473.9968 | 3473.9968 | 3473.9968 | 3473.9968 | 3473.9968 | 3473.9968 | 3473.9968 | 3473.9968 | 3473.9968 |  | 101644.8349 | 1
2616407 | Vitória de Santo Antão | Rural | Economias Ativas (econ) - OPEX | 0 | 49.4659 | 155.3668 | 329.1647 | 574.4022 | 895.9961 | 1298.8631 | 1744.3121 | 2255.3174 | 3473.9968 | 3473.9968 | 3473.9968 | 3473.9968 | 3473.9968 | 3473.9968 | 3473.9968 | 3473.9968 | 3473.9968 | 3473.9968 | 3473.9968 | 3473.9968 | 3473.9968 | 3473.9968 | 3473.9968 | 3473.9968 | 3473.9968 | 3473.9968 | 3473.9968 | 3473.9968 | 3473.9968 | 3473.9968 | 3473.9968 | 3473.9968 | 3473.9968 | 3473.9968 | 3473.9968 |  | 101100.8019 | 1
2616407 | Vitória de Santo Antão | Rural | Ligações Totais SAA (un) | 0 | 0 | 0 | 0 | 0 | 0 | 0 | 0 | 0 | 0 | 0 | 0 | 0 | 0 | 0 | 0 | 0 | 0 | 0 | 0 | 0 | 0 | 0 | 0 | 0 | 0 | 0 | 0 | 0 | 0 | 0 | 0 | 0 | 0 | 0 | 0 |  | 0 | 1
2616407 | Vitória de Santo Antão | Rural | Índice de Hidrometração | [37 empty] | 0 | 1 | bar: 0 to 35
2616407 | Vitória de Santo Antão | Rural | Hidrometros - complementação + substituição (un) | 0 | 0 | 0 | 0 | 0 | 0 | 0 | 0 | 0 | 0 | 0 | 0 | 0 | 0 | 0 | 0 | 0 | 0 | 0 | 0 | 0 | 0 | 0 | 0 | 0 | 0 | 0 | 0 | 0 | 0 | 0 | 0 | 0 | 0 | 0 | 0 | 0 | 0 | 1
2616407 | Vitória de Santo Antão | Rural | Extensão Total incremental + substituição (m) | 0 | 0 | 0 | 0 | 0 | 0 | 0 | 0 | 0 | 0 | 0 | 0 | 0 | 0 | 0 | 0 | 0 | 0 | 0 | 0 | 0 | 0 | 0 | 0 | 0 | 0 | 0 | 0 | 0 | 0 | 0 | 0 | 0 | 0 | 0 | 0 | 0 | 0 | 1
2616407 | Vitória de Santo Antão | Rural | SAC-un | 0 | 0 | 4 | 1 | 2 | 2 | 1 | 1 | 1 | 3 | 0 | 0 | 0 | 0 | 0 | 0 | 0 | 0 | 0 | 0 | 0 | 0 | 0 | 0 | 0 | 0 | 0 | 0 | 0 | 0 | 0 | 0 | 0 | 0 | 0 | 0 | 15 | 30 | 1
2616407 | Vitória de Santo Antão | Rural | Capacidade Total SAA (m³/ano) | 0 | 0 | 0 | 0 | 0 | 0 | 0 | 0 | 0 | 0 | 0 | 0 | 0 | 0 | 0 | 0 | 0 | 0 | 0 | 0 | 0 | 0 | 0 | 0 | 0 | 0 | 0 | 0 | 0 | 0 | 0 | 0 | 0 | 0 | 0 | 0 | 0 | 0 | 1
2616407 | Vitória de Santo Antão | Rural | CAPEX - Investimentos em SAA | [37 empty] | 0 | 1
2616407 | Vitória de Santo Antão | Rural | Ligação Predial (Mil R$) | 0 | 0 | 0 | 0 | 0 | 0 | 0 | 0 | 0 | 0 | 0 | 0 | 0 | 0 | 0 | 0 | 0 | 0 | 0 | 0 | 0 | 0 | 0 | 0 | 0 | 0 | 0 | 0 | 0 | 0 | 0 | 0 | 0 | 0 | 0 | 0 | 0 | 0 | 1
2616407 | Vitória de Santo Antão | Rural | Total rede substituição (Mil R$) | 0 | 0 | 0 | 0 | 0 | 0 | 0 | 0 | 0 | 0 | 0 | 0 | 0 | 0 | 0 | 0 | 0 | 0 | 0 | 0 | 0 | 0 | 0 | 0 | 0 | 0 | 0 | 0 | 0 | 0 | 0 | 0 | 0 | 0 | 0 | 0 | 0 | 0 | 1
2616407 | Vitória de Santo Antão | Rural | Total rede incremental (Mil R$) | 0 | 0 | 0 | 0 | 0 | 0 | 0 | 0 | 0 | 0 | 0 | 0 | 0 | 0 | 0 | 0 | 0 | 0 | 0 | 0 | 0 | 0 | 0 | 0 | 0 | 0 | 0 | 0 | 0 | 0 | 0 | 0 | 0 | 0 | 0 | 0 | 0 | 0 | 1
2616407 | Vitória de Santo Antão | Rural | Captação Superficial (Mil R$) | 0 | 0 | 0 | 0 | 0 | 0 | 0 | 0 | 0 | 0 | 0 | 0 | 0 | 0 | 0 | 0 | 0 | 0 | 0 | 0 | 0 | 0 | 0 | 0 | 0 | 0 | 0 | 0 | 0 | 0 | 0 | 0 | 0 | 0 | 0 | 0 | 0 | 0 | 1
2616407 | Vitória de Santo Antão | Rural | Captação Subterranêa (Mil R$) | 0 | 0 | 0 | 0 | 0 | 0 | 0 | 0 | 0 | 0 | 0 | 0 | 0 | 0 | 0 | 0 | 0 | 0 | 0 | 0 | 0 | 0 | 0 | 0 | 0 | 0 | 0 | 0 | 0 | 0 | 0 | 0 | 0 | 0 | 0 | 0 | 0 | 0 | 1
2616407 | Vitória de Santo Antão | Rural | EEAB (Mil R$) | 0 | 0 | 0 | 0 | 0 | 0 | 0 | 0 | 0 | 0 | 0 | 0 | 0 | 0 | 0 | 0 | 0 | 0 | 0 | 0 | 0 | 0 | 0 | 0 | 0 | 0 | 0 | 0 | 0 | 0 | 0 | 0 | 0 | 0 | 0 | 0 | 0 | 0 | 1
2616407 | Vitória de Santo Antão | Rural | Adutora Bruta (Mil R$) | 0 | 0 | 0 | 0 | 0 | 0 | 0 | 0 | 0 | 0 | 0 | 0 | 0 | 0 | 0 | 0 | 0 | 0 | 0 | 0 | 0 | 0 | 0 | 0 | 0 | 0 | 0 | 0 | 0 | 0 | 0 | 0 | 0 | 0 | 0 | 0 | 0 | 0 | 1
2616407 | Vitória de Santo Antão | Rural | EEAT (Mil R$) | 0 | 0 | 0 | 0 | 0 | 0 | 0 | 0 | 0 | 0 | 0 | 0 | 0 | 0 | 0 | 0 | 0 | 0 | 0 | 0 | 0 | 0 | 0 | 0 | 0 | 0 | 0 | 0 | 0 | 0 | 0 | 0 | 0 | 0 | 0 | 0 | 0 | 0 | 1
2616407 | Vitória de Santo Antão | Rural | Adutora Tratada (Mil R$) | 0 | 0 | 0 | 0 | 0 | 0 | 0 | 0 | 0 | 0 | 0 | 0 | 0 | 0 | 0 | 0 | 0 | 0 | 0 | 0 | 0 | 0 | 0 | 0 | 0 | 0 | 0 | 0 | 0 | 0 | 0 | 0 | 0 | 0 | 0 | 0 | 0 | 0 | 1
2616407 | Vitória de Santo Antão | Rural | ETA (Mil R$) | 0 | 0 | 0 | 0 | 0 | 0 | 0 | 0 | 0 | 0 | 0 | 0 | 0 | 0 | 0 | 0 | 0 | 0 | 0 | 0 | 0 | 0 | 0 | 0 | 0 | 0 | 0 | 0 | 0 | 0 | 0 | 0 | 0 | 0 | 0 | 0 | 0 | 0 | 1
2616407 | Vitória de Santo Antão | Rural | Tratamento de lodo (Mil R$) CPXSAA | 0 | 0 | 0 | 0 | 0 | 0 | 0 | 0 | 0 | 0 | 0 | 0 | 0 | 0 | 0 | 0 | 0 | 0 | 0 | 0 | 0 | 0 | 0 | 0 | 0 | 0 | 0 | 0 | 0 | 0 | 0 | 0 | 0 | 0 | 0 | 0 | 0 | 0 | 1
2616407 | Vitória de Santo Antão | Rural | SAC (Mil R$) | 0 | 0 | 1919.2345 | 479.8086 | 959.6172 | 959.6172 | 479.8086 | 479.8086 | 479.8086 | 1439.4259 | 0 | 0 | 0 | 0 | 0 | 0 | 0 | 0 | 0 | 0 | 0 | 0 | 0 | 0 | 0 | 0 | 0 | 0 | 0 | 0 | 0 | 0 | 0 | 0 | 0 | 0 | 7197.1293 | 14394.2586 | 1
2616407 | Vitória de Santo Antão | Rural | Reservação (Mil R$) | 0 | 0 | 0 | 0 | 0 | 0 | 0 | 0 | 0 | 0 | 0 | 0 | 0 | 0 | 0 | 0 | 0 | 0 | 0 | 0 | 0 | 0 | 0 | 0 | 0 | 0 | 0 | 0 | 0 | 0 | 0 | 0 | 0 | 0 | 0 | 0 | 0 | 0 | 1
2616407 | Vitória de Santo Antão | Rural | Hidrometração complementação do parque (Mil R$) | 0 | 0 | 0 | 0 | 0 | 0 | 0 | 0 | 0 | 0 | 0 | 0 | 0 | 0 | 0 | 0 | 0 | 0 | 0 | 0 | 0 | 0 | 0 | 0 | 0 | 0 | 0 | 0 | 0 | 0 | 0 | 0 | 0 | 0 | 0 | 0 | 0 | 0 | 1
2616407 | Vitória de Santo Antão | Rural | Hidrometração substituição (Mil R$) | 0 | 0 | 0 | 0 | 0 | 0 | 0 | 0 | 0 | 0 | 0 | 0 | 0 | 0 | 0 | 0 | 0 | 0 | 0 | 0 | 0 | 0 | 0 | 0 | 0 | 0 | 0 | 0 | 0 | 0 | 0 | 0 | 0 | 0 | 0 | 0 | 0 | 0 | 1
2616407 | Vitória de Santo Antão | Rural | Projetos SAA (Mil R$) | 0 | 0 | 0 | 0 | 0 | 0 | 0 | 0 | 0 | 0 | 0 | 0 | 0 | 0 | 0 | 0 | 0 | 0 | 0 | 0 | 0 | 0 | 0 | 0 | 0 | 0 | 0 | 0 | 0 | 0 | 0 | 0 | 0 | 0 | 0 | 0 | 0 | 0 | 1
2616407 | Vitória de Santo Antão | Rural | Aquisição de Áreas (Mil R$) CPXSAA | 0 | 0 | 0 | 0 | 0 | 0 | 0 | 0 | 0 | 0 | 0 | 0 | 0 | 0 | 0 | 0 | 0 | 0 | 0 | 0 | 0 | 0 | 0 | 0 | 0 | 0 | 0 | 0 | 0 | 0 | 0 | 0 | 0 | 0 | 0 | 0 | 0 | 0 | 1
2616407 | Vitória de Santo Antão | Rural | Ambiental (Mil R$) CPXSAA | 0 | 0 | 0 | 0 | 0 | 0 | 0 | 0 | 0 | 0 | 0 | 0 | 0 | 0 | 0 | 0 | 0 | 0 | 0 | 0 | 0 | 0 | 0 | 0 | 0 | 0 | 0 | 0 | 0 | 0 | 0 | 0 | 0 | 0 | 0 | 0 | 0 | 0 | 1
2616407 | Vitória de Santo Antão | Rural | Telemetria e Automação (Mil R$) CPXSAA | 0 | 0 | 0 | 0 | 0 | 0 | 0 | 0 | 0 | 0 | 0 | 0 | 0 | 0 | 0 | 0 | 0 | 0 | 0 | 0 | 0 | 0 | 0 | 0 | 0 | 0 | 0 | 0 | 0 | 0 | 0 | 0 | 0 | 0 | 0 | 0 | 0 | 0 | 1
2616407 | Vitória de Santo Antão | Rural | Macromedidores - principais | 0 | 0 | 0 | 0 | 0 | 0 | 0 | 0 | 0 | 0 | 0 | 0 | 0 | 0 | 0 | 0 | 0 | 0 | 0 | 0 | 0 | 0 | 0 | 0 | 0 | 0 | 0 | 0 | 0 | 0 | 0 | 0 | 0 | 0 | 0 | 0 | 0 | 0 | 1
2616407 | Vitória de Santo Antão | Rural | Macromedidores - Secundários | 0 | 0 | 0 | 0 | 0 | 0 | 0 | 0 | 0 | 0 | 0 | 0 | 0 | 0 | 0 | 0 | 0 | 0 | 0 | 0 | 0 | 0 | 0 | 0 | 0 | 0 | 0 | 0 | 0 | 0 | 0 | 0 | 0 | 0 | 0 | 0 | 0 | 0 | 1
2616407 | Vitória de Santo Antão | Rural | Reformas CPXSAA | 0 | 0 | 0 | 0 | 0 | 0 | 0 | 0 | 0 | 0 | 0 | 0 | 0 | 0 | 0 | 0 | 0 | 0 | 0 | 0 | 0 | 0 | 0 | 0 | 0 | 0 | 0 | 0 | 0 | 0 | 0 | 0 | 0 | 0 | 0 | 0 | 0 | 0 | 1
2616407 | Vitória de Santo Antão | Rural | Reinvestimento (Mil R$) CPXSAA | 0 | 0 | 0 | 0 | 0 | 0 | 0 | 0 | 0 | 0 | 0 | 0 | 0 | 0 | 0 | 0 | 0 | 0 | 0 | 0 | 0 | 0 | 0 | 0 | 0 | 0 | 0 | 0 | 0 | 0 | 0 | 0 | 0 | 0 | 0 | 0 | 0 | 0 | 1
2616407 | Vitória de Santo Antão | Rural | OPEX - Despesas Operacionais em SAA | [37 empty] | 0 | 1
2616407 | Vitória de Santo Antão | Rural | Produtos Químicos (Mil R$) OPXSAA | 0 | 0 | 0 | 0 | 0 | 0 | 0 | 0 | 0 | 0 | 0 | 0 | 0 | 0 | 0 | 0 | 0 | 0 | 0 | 0 | 0 | 0 | 0 | 0 | 0 | 0 | 0 | 0 | 0 | 0 | 0 | 0 | 0 | 0 | 0 | 0 | 0 | 0 | 1
2616407 | Vitória de Santo Antão | Rural | Transporte Lodo (Mil R$) OPXSAA | 0 | 0 | 0 | 0 | 0 | 0 | 0 | 0 | 0 | 0 | 0 | 0 | 0 | 0 | 0 | 0 | 0 | 0 | 0 | 0 | 0 | 0 | 0 | 0 | 0 | 0 | 0 | 0 | 0 | 0 | 0 | 0 | 0 | 0 | 0 | 0 | 0 | 0 | 1
2616407 | Vitória de Santo Antão | Rural | Energia Elétrica (Mil R$) OPXSAA | 0 | 0 | 0 | 0 | 0 | 0 | 0 | 0 | 0 | 0 | 0 | 0 | 0 | 0 | 0 | 0 | 0 | 0 | 0 | 0 | 0 | 0 | 0 | 0 | 0 | 0 | 0 | 0 | 0 | 0 | 0 | 0 | 0 | 0 | 0 | 0 | 0 | 0 | 1
2616407 | Vitória de Santo Antão | Rural | Recursos Humanos (Mil R$) OPXSAA | 0 | 0 | 0 | 0 | 0 | 0 | 0 | 0 | 0 | 0 | 0 | 0 | 0 | 0 | 0 | 0 | 0 | 0 | 0 | 0 | 0 | 0 | 0 | 0 | 0 | 0 | 0 | 0 | 0 | 0 | 0 | 0 | 0 | 0 | 0 | 0 | 0 | 0 | 1
2616407 | Vitória de Santo Antão | Rural | Veículos e equipamentos (Mil R$) OPXSAA | 0 | 0 | 0 | 0 | 0 | 0 | 0 | 0 | 0 | 0 | 0 | 0 | 0 | 0 | 0 | 0 | 0 | 0 | 0 | 0 | 0 | 0 | 0 | 0 | 0 | 0 | 0 | 0 | 0 | 0 | 0 | 0 | 0 | 0 | 0 | 0 | 0 | 0 | 1
2616407 | Vitória de Santo Antão | Rural | Ambiental (Mil R$) OPXSAA | 0 | 0 | 0 | 0 | 0 | 0 | 0 | 0 | 0 | 0 | 0 | 0 | 0 | 0 | 0 | 0 | 0 | 0 | 0 | 0 | 0 | 0 | 0 | 0 | 0 | 0 | 0 | 0 | 0 | 0 | 0 | 0 | 0 | 0 | 0 | 0 | 0 | 0 | 1
2616407 | Vitória de Santo Antão | Rural | Seguro (Mil R$) OPXSAA | 0 | 0 | 0 | 0 | 0 | 0 | 0 | 0 | 0 | 0 | 0 | 0 | 0 | 0 | 0 | 0 | 0 | 0 | 0 | 0 | 0 | 0 | 0 | 0 | 0 | 0 | 0 | 0 | 0 | 0 | 0 | 0 | 0 | 0 | 0 | 0 | 0 | 0 | 1
2616407 | Vitória de Santo Antão | Rural | Outros (Mil R$) OPXSAA | 0 | 0 | 0 | 0 | 0 | 0 | 0 | 0 | 0 | 0 | 0 | 0 | 0 | 0 | 0 | 0 | 0 | 0 | 0 | 0 | 0 | 0 | 0 | 0 | 0 | 0 | 0 | 0 | 0 | 0 | 0 | 0 | 0 | 0 | 0 | 0 | 0 | 0 | 1
2616407 | Vitória de Santo Antão | Rural | VOLUMETRIA - SES | [37 empty] | 0 | 1
2616407 | Vitória de Santo Antão | Rural | Índice de atendimento (%) SES | 0% | 0% | 10.12% | 20.81% | 32.06% | 43.88% | 56.25% | 67.5% | 78.75% | 90% | 90% | 90% | 90% | 90% | 90% | 90% | 90% | 90% | 90% | 90% | 90% | 90% | 90% | 90% | 90% | 90% | 90% | 90% | 90% | 90% | 90% | 90% | 90% | 90% | 90% | 90% |  | 27.3937 | 1
2616407 | Vitória de Santo Antão | Rural | Índice de cobertura (%) SES | 0% | 0% | 11.25% | 22.5% | 33.75% | 45% | 56.25% | 67.5% | 78.75% | 90% | 90% | 90% | 90% | 90% | 90% | 90% | 90% | 90% | 90% | 90% | 90% | 90% | 90% | 90% | 90% | 90% | 90% | 90% | 90% | 90% | 90% | 90% | 90% | 90% | 90% | 90% |  | 27.45 | 1
2616407 | Vitória de Santo Antão | Rural | População Residente Cobertura (hab) | 0 | 0 | 957.2625 | 1876.95 | 2770.2 | 3645.45 | 4316.625 | 5113.8 | 5904.675 | 6691.5 | 6646.5 | 6465.6 | 6428.7 | 6399 | 6375.6 | 6356.7 | 6280.2 | 6264 | 6250.5 | 6239.7 | 6231.6 | 6197.4 | 6190.2 | 6184.8 | 6180.3 | 6176.7 | 6162.3 | 6162.3 | 6162.3 | 6162.3 | 6162.3 | 6163.2 | 6163.2 | 6163.2 | 6163.2 | 6163.2 |  | 193771.4625 | 1
2616407 | Vitória de Santo Antão | Rural | Índice de Tratamento (%) | 0% | 0% | 100% | 100% | 100% | 100% | 100% | 100% | 100% | 100% | 100% | 100% | 100% | 100% | 100% | 100% | 100% | 100% | 100% | 100% | 100% | 100% | 100% | 100% | 100% | 100% | 100% | 100% | 100% | 100% | 100% | 100% | 100% | 100% | 100% | 100% |  | 34 | 1
2616407 | Vitória de Santo Antão | Rural | Vazão de Infiltração (m³/ano) - OPEX | 0 | 0 | 73341.3589 | 149330.9428 | 228783.873 | 312248.5006 | 400318.5905 | 460006.3984 | 537275.4517 | 616324.5199 | 619617.409 | 619617.409 | 611688.1186 | 614456.799 | 618352.9305 | 622190.6908 | 622190.6908 | 623474.0237 | 627014.5834 | 633008.722 | 635280.035 | 636243.9751 | 639700.3553 | 643154.9475 | 645326.5843 | 648774.3222 | 650925.3959 | 654366.2794 | 657807.1629 | 660210.7945 | 662624.3998 | 665038.005 | 667451.6102 | 669865.2155 | 672268.8471 | 673914.4871 | 19472193.4295 | 38944386.8589 | 1
2616407 | Vitória de Santo Antão | Rural | Vazão Média Coletada (m³/ano) - OPEX | 0 | 0 | 81037.5739 | 171598.6528 | 272781.318 | 385506.0616 | 506091.0905 | 605218.3384 | 727929.8317 | 884479.1599 | 885968.449 | 878718.769 | 869311.3186 | 870889.839 | 873847.8105 | 876928.1308 | 873862.3708 | 874496.9837 | 877496.1034 | 883057.522 | 885004.115 | 884597.8951 | 887765.5553 | 891004.1475 | 892995.0643 | 896298.8022 | 897872.4359 | 901313.3194 | 904754.2029 | 907157.8345 | 909571.4398 | 912021.045 | 914434.6502 | 916848.2555 | 919251.8871 | 920897.5271 | 26841007.5005 | 53682015.0009 | 1
2616407 | Vitória de Santo Antão | Rural | Vazão Tratada (m³/ano) - OPEX | 0 | 0 | 81037.5739 | 171598.6528 | 272781.318 | 385506.0616 | 506091.0905 | 605218.3384 | 727929.8317 | 884479.1599 | 885968.449 | 878718.769 | 869311.3186 | 870889.839 | 873847.8105 | 876928.1308 | 873862.3708 | 874496.9837 | 877496.1034 | 883057.522 | 885004.115 | 884597.8951 | 887765.5553 | 891004.1475 | 892995.0643 | 896298.8022 | 897872.4359 | 901313.3194 | 904754.2029 | 907157.8345 | 909571.4398 | 912021.045 | 914434.6502 | 916848.2555 | 919251.8871 | 920897.5271 | 26841007.5005 | 53682015.0009 | 1
2616407 | Vitória de Santo Antão | Rural | Vazão Tratada (m³/ano) - CAPEX | 0 | 0 | 90041.7488 | 185512.057 | 287138.2295 | 395390.8324 | 506091.0905 | 605218.3384 | 727929.8317 | 884479.1599 | 885968.449 | 878718.769 | 869311.3186 | 870889.839 | 873847.8105 | 876928.1308 | 873862.3708 | 874496.9837 | 877496.1034 | 883057.522 | 885004.115 | 884597.8951 | 887765.5553 | 891004.1475 | 892995.0643 | 896298.8022 | 897872.4359 | 901313.3194 | 904754.2029 | 907157.8345 | 909571.4398 | 912021.045 | 914434.6502 | 916848.2555 | 919251.8871 | 920897.5271 | 26888166.7619 | 53776333.5238 | 1
2616407 | Vitória de Santo Antão | Rural | Volume faturado esgoto (m³/ano) - OPEX | 0 | 0 | 0 | 0 | 0 | 0 | 0 | 0 | 0 | 0 | 0 | 0 | 0 | 0 | 0 | 0 | 0 | 0 | 0 | 0 | 0 | 0 | 0 | 0 | 0 | 0 | 0 | 0 | 0 | 0 | 0 | 0 | 0 | 0 | 0 | 0 | 0 | 0 | 1
2616407 | Vitória de Santo Antão | Rural | Economias Ativas (econ) - CAPEX | 0 | 0 | 365.6566 | 727.2871 | 1087.7789 | 1450.7451 | 1736.5128 | 2081.5939 | 2433.8418 | 2791.9318 | 2806.8484 | 2758.0133 | 2770.929 | 2783.471 | 2801.1204 | 2818.5053 | 2813.737 | 2824.3188 | 2840.3574 | 2867.5107 | 2877.7997 | 2882.1663 | 2897.8236 | 2913.4728 | 2923.3102 | 2938.9284 | 2948.6727 | 2964.2598 | 2979.8469 | 2990.7353 | 3001.6688 | 3012.6024 | 3023.536 | 3034.4695 | 3045.3579 | 3052.8126 |  | 88247.6223 | 1
2616407 | Vitória de Santo Antão | Rural | Economias Ativas (econ) - OPEX | 0 | 0 | 329.091 | 672.7406 | 1033.39 | 1414.4764 | 1736.5128 | 2081.5939 | 2433.8418 | 2791.9318 | 2806.8484 | 2758.0133 | 2770.929 | 2783.471 | 2801.1204 | 2818.5053 | 2813.737 | 2824.3188 | 2840.3574 | 2867.5107 | 2877.7997 | 2882.1663 | 2897.8236 | 2913.4728 | 2923.3102 | 2938.9284 | 2948.6727 | 2964.2598 | 2979.8469 | 2990.7353 | 3001.6688 | 3012.6024 | 3023.536 | 3034.4695 | 3045.3579 | 3052.8126 |  | 88065.8525 | 1
2616407 | Vitória de Santo Antão | Rural | Ligação Intradomiciliar (un) | 0 | 0 | 18.4575 | 36.5657 | 54.5465 | 72.5373 | 90.6716 | 104.1908 | 121.6921 | 139.5966 | 140.3424 | 140.3424 | 138.5465 | 139.1736 | 140.056 | 140.9253 | 140.9253 | 141.2159 | 142.0179 | 143.3755 | 143.89 | 144.1083 | 144.8912 | 145.6736 | 146.1655 | 146.9464 | 147.4336 | 148.213 | 148.9923 | 149.5368 | 150.0834 | 150.6301 | 151.1768 | 151.7235 | 152.2679 | 152.6406 |  | 4419.5518 | 1
2616407 | Vitória de Santo Antão | Rural | Ligações Totais SES (un) | 0 | 0 | 369.1491 | 731.3132 | 1090.9307 | 1450.7451 | 1813.4313 | 2083.8153 | 2433.8418 | 2791.9318 | 2806.8484 | 2806.8484 | 2770.929 | 2783.471 | 2801.1204 | 2818.5053 | 2818.5053 | 2824.3188 | 2840.3574 | 2867.5107 | 2877.7997 | 2882.1663 | 2897.8236 | 2913.4728 | 2923.3102 | 2938.9284 | 2948.6727 | 2964.2598 | 2979.8469 | 2990.7353 | 3001.6688 | 3012.6024 | 3023.536 | 3034.4695 | 3045.3579 | 3052.8126 |  | 88391.0361 | 1
2616407 | Vitória de Santo Antão | Rural | Total Rede Coletora (m) | 0 | 0 | 0 | 0 | 0 | 0 | 0 | 0 | 0 | 0 | 0 | 0 | 0 | 0 | 0 | 0 | 0 | 0 | 0 | 0 | 0 | 0 | 0 | 0 | 0 | 0 | 0 | 0 | 0 | 0 | 0 | 0 | 0 | 0 | 0 | 0 |  | 0 | 1
2616407 | Vitória de Santo Antão | Rural | Total incremental Coletor Tronco (m) | 0 | 0 | 0 | 0 | 0 | 0 | 0 | 0 | 0 | 0 | 0 | 0 | 0 | 0 | 0 | 0 | 0 | 0 | 0 | 0 | 0 | 0 | 0 | 0 | 0 | 0 | 0 | 0 | 0 | 0 | 0 | 0 | 0 | 0 | 0 | 0 |  | 0 | 1
2616407 | Vitória de Santo Antão | Rural | SEI-un | 0 | 0 | 365.6566 | 361.6305 | 360.4918 | 362.9662 | 285.7677 | 345.0811 | 352.2479 | 358.0899 | 14.9167 | 0 | 12.9157 | 12.542 | 17.6494 | 17.3849 | 0 | 10.5818 | 16.0386 | 27.1533 | 10.289 | 4.3666 | 15.6573 | 15.6492 | 9.8374 | 15.6181 | 9.7443 | 15.5871 | 15.5871 | 10.8884 | 10.9336 | 10.9336 | 10.9336 | 10.9336 | 10.8884 | 7.4547 |  | 3106.4162 | 1
2616407 | Vitória de Santo Antão | Rural | Capacidade Total SES (m³/ano) | 0 | 0 | 0 | 0 | 0 | 0 | 0 | 0 | 0 | 0 | 0 | 0 | 0 | 0 | 0 | 0 | 0 | 0 | 0 | 0 | 0 | 0 | 0 | 0 | 0 | 0 | 0 | 0 | 0 | 0 | 0 | 0 | 0 | 0 | 0 | 0 |  | 0 | 1
2616407 | Vitória de Santo Antão | Rural | Cloro-kg / ano | 0 | 0 | 0 | 0 | 0 | 0 | 0 | 0 | 0 | 0 | 0 | 0 | 0 | 0 | 0 | 0 | 0 | 0 | 0 | 0 | 0 | 0 | 0 | 0 | 0 | 0 | 0 | 0 | 0 | 0 | 0 | 0 | 0 | 0 | 0 | 0 |  | 0 | 1
2616407 | Vitória de Santo Antão | Rural | Geração de lodo-ton / ano | 0 | 0 | 0 | 0 | 0 | 0 | 0 | 0 | 0 | 0 | 0 | 0 | 0 | 0 | 0 | 0 | 0 | 0 | 0 | 0 | 0 | 0 | 0 | 0 | 0 | 0 | 0 | 0 | 0 | 0 | 0 | 0 | 0 | 0 | 0 | 0 |  | 0 | 1
2616407 | Vitória de Santo Antão | Rural | Polímero Lodo-kg / ano | 0 | 0 | 0 | 0 | 0 | 0 | 0 | 0 | 0 | 0 | 0 | 0 | 0 | 0 | 0 | 0 | 0 | 0 | 0 | 0 | 0 | 0 | 0 | 0 | 0 | 0 | 0 | 0 | 0 | 0 | 0 | 0 | 0 | 0 | 0 | 0 |  | 0 | 1
2616407 | Vitória de Santo Antão | Rural | Economias sistema individual | 0 | 0 | 0 | 0 | 0 | 0 | 0 | 0 | 0 | 0 | 0 | 0 | 0 | 0 | 0 | 0 | 0 | 0 | 0 | 0 | 0 | 0 | 0 | 0 | 0 | 0 | 0 | 0 | 0 | 0 | 0 | 0 | 0 | 0 | 0 | 0 |  | 0 | 1
2616407 | Vitória de Santo Antão | Rural | CAPEX - Investimentos em SES | [37 empty] | 0 | 1
2616407 | Vitória de Santo Antão | Rural | Ligação (Mil R$) | 0 | 0 | 0 | 0 | 0 | 0 | 0 | 0 | 0 | 0 | 0 | 0 | 0 | 0 | 0 | 0 | 0 | 0 | 0 | 0 | 0 | 0 | 0 | 0 | 0 | 0 | 0 | 0 | 0 | 0 | 0 | 0 | 0 | 0 | 0 | 0 | 0 | 0 | 1
2616407 | Vitória de Santo Antão | Rural | Rede Coletora (Mil R$) | 0 | 0 | 0 | 0 | 0 | 0 | 0 | 0 | 0 | 0 | 0 | 0 | 0 | 0 | 0 | 0 | 0 | 0 | 0 | 0 | 0 | 0 | 0 | 0 | 0 | 0 | 0 | 0 | 0 | 0 | 0 | 0 | 0 | 0 | 0 | 0 | 0 | 0 | 1
2616407 | Vitória de Santo Antão | Rural | Coletor Tronco (Mil R$) | 0 | 0 | 0 | 0 | 0 | 0 | 0 | 0 | 0 | 0 | 0 | 0 | 0 | 0 | 0 | 0 | 0 | 0 | 0 | 0 | 0 | 0 | 0 | 0 | 0 | 0 | 0 | 0 | 0 | 0 | 0 | 0 | 0 | 0 | 0 | 0 | 0 | 0 | 1
2616407 | Vitória de Santo Antão | Rural | EEE (Mil R$) | 0 | 0 | 0 | 0 | 0 | 0 | 0 | 0 | 0 | 0 | 0 | 0 | 0 | 0 | 0 | 0 | 0 | 0 | 0 | 0 | 0 | 0 | 0 | 0 | 0 | 0 | 0 | 0 | 0 | 0 | 0 | 0 | 0 | 0 | 0 | 0 | 0 | 0 | 1
2616407 | Vitória de Santo Antão | Rural | Linha de Recalque (Mil R$) | 0 | 0 | 0 | 0 | 0 | 0 | 0 | 0 | 0 | 0 | 0 | 0 | 0 | 0 | 0 | 0 | 0 | 0 | 0 | 0 | 0 | 0 | 0 | 0 | 0 | 0 | 0 | 0 | 0 | 0 | 0 | 0 | 0 | 0 | 0 | 0 | 0 | 0 | 1
2616407 | Vitória de Santo Antão | Rural | Linha de Gravidade (Mil R$) | 0 | 0 | 0 | 0 | 0 | 0 | 0 | 0 | 0 | 0 | 0 | 0 | 0 | 0 | 0 | 0 | 0 | 0 | 0 | 0 | 0 | 0 | 0 | 0 | 0 | 0 | 0 | 0 | 0 | 0 | 0 | 0 | 0 | 0 | 0 | 0 | 0 | 0 | 1
2616407 | Vitória de Santo Antão | Rural | ETE (Mil R$) | 0 | 0 | 2219.6051 | 2195.1659 | 2188.2536 | 2203.2735 | 1734.6643 | 2094.708 | 2138.2119 | 2173.6739 | 90.5471 | 0 | 78.4009 | 76.1326 | 107.135 | 105.5299 | 0 | 64.2338 | 97.3575 | 164.8255 | 62.4561 | 26.5062 | 95.0428 | 94.9936 | 59.7152 | 94.8051 | 59.1498 | 94.6167 | 94.6167 | 66.0945 | 66.3688 | 66.3688 | 66.3688 | 66.3688 | 66.0945 | 45.2514 | 18856.5362 | 37713.0725 | 1
2616407 | Vitória de Santo Antão | Rural | Tratamento de lodo (Mil R$) CPXSES | 0 | 0 | 0 | 0 | 0 | 0 | 0 | 0 | 0 | 0 | 0 | 0 | 0 | 0 | 0 | 0 | 0 | 0 | 0 | 0 | 0 | 0 | 0 | 0 | 0 | 0 | 0 | 0 | 0 | 0 | 0 | 0 | 0 | 0 | 0 | 0 | 0 | 0 | 1
2616407 | Vitória de Santo Antão | Rural | SEI (Mil R$) | 0 | 0 | 2219.6051 | 2195.1659 | 2188.2536 | 2203.2735 | 1734.6643 | 2094.708 | 2138.2119 | 2173.6739 | 90.5471 | 0 | 78.4009 | 76.1326 | 107.135 | 105.5299 | 0 | 64.2338 | 97.3575 | 164.8255 | 62.4561 | 26.5062 | 95.0428 | 94.9936 | 59.7152 | 94.8051 | 59.1498 | 94.6167 | 94.6167 | 66.0945 | 66.3688 | 66.3688 | 66.3688 | 66.3688 | 66.0945 | 45.2514 | 18856.5362 | 37713.0725 | 1
2616407 | Vitória de Santo Antão | Rural | Emissário (Mil R$) | 0 | 0 | 0 | 0 | 0 | 0 | 0 | 0 | 0 | 0 | 0 | 0 | 0 | 0 | 0 | 0 | 0 | 0 | 0 | 0 | 0 | 0 | 0 | 0 | 0 | 0 | 0 | 0 | 0 | 0 | 0 | 0 | 0 | 0 | 0 | 0 | 0 | 0 | 1
2616407 | Vitória de Santo Antão | Rural | Projetos SES (Mil R$) | 0 | 0 | 0 | 0 | 0 | 0 | 0 | 0 | 0 | 0 | 0 | 0 | 0 | 0 | 0 | 0 | 0 | 0 | 0 | 0 | 0 | 0 | 0 | 0 | 0 | 0 | 0 | 0 | 0 | 0 | 0 | 0 | 0 | 0 | 0 | 0 | 0 | 0 | 1
2616407 | Vitória de Santo Antão | Rural | Aquisição de Áreas (Mil R$) SES | 0 | 0 | 0 | 0 | 0 | 0 | 0 | 0 | 0 | 0 | 0 | 0 | 0 | 0 | 0 | 0 | 0 | 0 | 0 | 0 | 0 | 0 | 0 | 0 | 0 | 0 | 0 | 0 | 0 | 0 | 0 | 0 | 0 | 0 | 0 | 0 | 0 | 0 | 1
2616407 | Vitória de Santo Antão | Rural | Ambiental (Mil R$) CPXSES | 0 | 0 | 0 | 0 | 0 | 0 | 0 | 0 | 0 | 0 | 0 | 0 | 0 | 0 | 0 | 0 | 0 | 0 | 0 | 0 | 0 | 0 | 0 | 0 | 0 | 0 | 0 | 0 | 0 | 0 | 0 | 0 | 0 | 0 | 0 | 0 | 0 | 0 | 1
2616407 | Vitória de Santo Antão | Rural | Telemetria e Automação (Mil R$) CPXSES | 0 | 0 | 0 | 0 | 0 | 0 | 0 | 0 | 0 | 0 | 0 | 0 | 0 | 0 | 0 | 0 | 0 | 0 | 0 | 0 | 0 | 0 | 0 | 0 | 0 | 0 | 0 | 0 | 0 | 0 | 0 | 0 | 0 | 0 | 0 | 0 | 0 | 0 | 1
2616407 | Vitória de Santo Antão | Rural | Reformas SES | 0 | 0 | 0 | 0 | 0 | 0 | 0 | 0 | 0 | 0 | 0 | 0 | 0 | 0 | 0 | 0 | 0 | 0 | 0 | 0 | 0 | 0 | 0 | 0 | 0 | 0 | 0 | 0 | 0 | 0 | 0 | 0 | 0 | 0 | 0 | 0 | 0 | 0 | 1
2616407 | Vitória de Santo Antão | Rural | Reinvestimento (Mil R$) CPXSES | 0 | 0 | 0 | 0 | 0 | 0 | 0 | 0 | 0 | 0 | 0 | 0 | 0 | 0 | 0 | 0 | 0 | 0 | 0 | 0 | 0 | 0 | 0 | 0 | 0 | 0 | 0 | 0 | 0 | 0 | 0 | 0 | 0 | 0 | 0 | 0 | 0 | 0 | 1
2616407 | Vitória de Santo Antão | Rural | OPEX - Despesas Operacionais em SES | [37 empty] | 0 | 1
2616407 | Vitória de Santo Antão | Rural | Produtos Químicos (Mil R$) OPXSES | 0 | 0 | 0 | 0 | 0 | 0 | 0 | 0 | 0 | 0 | 0 | 0 | 0 | 0 | 0 | 0 | 0 | 0 | 0 | 0 | 0 | 0 | 0 | 0 | 0 | 0 | 0 | 0 | 0 | 0 | 0 | 0 | 0 | 0 | 0 | 0 | 0 | 0 | 1
2616407 | Vitória de Santo Antão | Rural | Transporte Lodo (Mil R$) | 0 | 0 | 0 | 0 | 0 | 0 | 0 | 0 | 0 | 0 | 0 | 0 | 0 | 0 | 0 | 0 | 0 | 0 | 0 | 0 | 0 | 0 | 0 | 0 | 0 | 0 | 0 | 0 | 0 | 0 | 0 | 0 | 0 | 0 | 0 | 0 | 0 | 0 | 1
2616407 | Vitória de Santo Antão | Rural | Energia Elétrica (Mil R$) | 0 | 0 | 0 | 0 | 0 | 0 | 0 | 0 | 0 | 0 | 0 | 0 | 0 | 0 | 0 | 0 | 0 | 0 | 0 | 0 | 0 | 0 | 0 | 0 | 0 | 0 | 0 | 0 | 0 | 0 | 0 | 0 | 0 | 0 | 0 | 0 | 0 | 0 | 1
2616407 | Vitória de Santo Antão | Rural | SEI (Mil R$) OPXSES | [36 empty] | 0 | 0 | 1
2616407 | Vitória de Santo Antão | Rural | Recursos Humanos (Mil R$) OPXSES | 0 | 0 | 0 | 0 | 0 | 0 | 0 | 0 | 0 | 0 | 0 | 0 | 0 | 0 | 0 | 0 | 0 | 0 | 0 | 0 | 0 | 0 | 0 | 0 | 0 | 0 | 0 | 0 | 0 | 0 | 0 | 0 | 0 | 0 | 0 | 0 | 0 | 0 | 1
2616407 | Vitória de Santo Antão | Rural | Veículos e equipamentos (Mil R$) OPXSES | 0 | 0 | 0 | 0 | 0 | 0 | 0 | 0 | 0 | 0 | 0 | 0 | 0 | 0 | 0 | 0 | 0 | 0 | 0 | 0 | 0 | 0 | 0 | 0 | 0 | 0 | 0 | 0 | 0 | 0 | 0 | 0 | 0 | 0 | 0 | 0 | 0 | 0 | 1
2616407 | Vitória de Santo Antão | Rural | Ambiental (Mil R$) OPXSES | 0 | 0 | 0 | 0 | 0 | 0 | 0 | 0 | 0 | 0 | 0 | 0 | 0 | 0 | 0 | 0 | 0 | 0 | 0 | 0 | 0 | 0 | 0 | 0 | 0 | 0 | 0 | 0 | 0 | 0 | 0 | 0 | 0 | 0 | 0 | 0 | 0 | 0 | 1
2616407 | Vitória de Santo Antão | Rural | Seguro (Mil R$) OPXSES | 0 | 0 | 0 | 0 | 0 | 0 | 0 | 0 | 0 | 0 | 0 | 0 | 0 | 0 | 0 | 0 | 0 | 0 | 0 | 0 | 0 | 0 | 0 | 0 | 0 | 0 | 0 | 0 | 0 | 0 | 0 | 0 | 0 | 0 | 0 | 0 | 0 | 0 | 1
2616407 | Vitória de Santo Antão | Rural | Outros (Mil R$) OPXSES | 0 | 0 | 0 | 0 | 0 | 0 | 0 | 0 | 0 | 0 | 0 | 0 | 0 | 0 | 0 | 0 | 0 | 0 | 0 | 0 | 0 | 0 | 0 | 0 | 0 | 0 | 0 | 0 | 0 | 0 | 0 | 0 | 0 | 0 | 0 | 0 | 0 | 0 | 1
2616407 | Vitória de Santo Antão | Rural | TOTAL | [37 empty] | 0 | 1
2616407 | Vitória de Santo Antão | Rural | CAPEX SAA | 0 | 0 | 1919.2345 | 479.8086 | 959.6172 | 959.6172 | 479.8086 | 479.8086 | 479.8086 | 1439.4259 | 0 | 0 | 0 | 0 | 0 | 0 | 0 | 0 | 0 | 0 | 0 | 0 | 0 | 0 | 0 | 0 | 0 | 0 | 0 | 0 | 0 | 0 | 0 | 0 | 0 | 0 | 7197.1293 | 14394.2586 | 1
2616407 | Vitória de Santo Antão | Rural | OPEX SAA | 0 | 0 | 0 | 0 | 0 | 0 | 0 | 0 | 0 | 0 | 0 | 0 | 0 | 0 | 0 | 0 | 0 | 0 | 0 | 0 | 0 | 0 | 0 | 0 | 0 | 0 | 0 | 0 | 0 | 0 | 0 | 0 | 0 | 0 | 0 | 0 | 0 | 0 | 1
2616407 | Vitória de Santo Antão | Rural | CAPEX SES | 0 | 0 | 2219.6051 | 2195.1659 | 2188.2536 | 2203.2735 | 1734.6643 | 2094.708 | 2138.2119 | 2173.6739 | 90.5471 | 0 | 78.4009 | 76.1326 | 107.135 | 105.5299 | 0 | 64.2338 | 97.3575 | 164.8255 | 62.4561 | 26.5062 | 95.0428 | 94.9936 | 59.7152 | 94.8051 | 59.1498 | 94.6167 | 94.6167 | 66.0945 | 66.3688 | 66.3688 | 66.3688 | 66.3688 | 66.0945 | 45.2514 | 18856.5362 | 37713.0725 | 1
2616407 | Vitória de Santo Antão | Rural | OPEX SES | 0 | 0 | 0 | 0 | 0 | 0 | 0 | 0 | 0 | 0 | 0 | 0 | 0 | 0 | 0 | 0 | 0 | 0 | 0 | 0 | 0 | 0 | 0 | 0 | 0 | 0 | 0 | 0 | 0 | 0 | 0 | 0 | 0 | 0 | 0 | 0 | 0 | 0 | 1
2616506 | Xexéu | Rural | VOLUMETRIA - SAA | [37 empty] | 0 | 1
2616506 | Xexéu | Rural | Índice de Atendimento (%) | 50.66% | 50.66% | 54.93% | 60.84% | 67% | 73.39% | 80.02% | 84.76% | 89.51% | 99% | 99% | 99% | 99% | 99% | 99% | 99% | 99% | 99% | 99% | 99% | 99% | 99% | 99% | 99% | 99% | 99% | 99% | 99% | 99% | 99% | 99% | 99% | 99% | 99% | 99% | 99% |  | 32.8476 | 1
2616506 | Xexéu | Rural | Índice de Cobertura (%) | 56.29% | 56.29% | 61.03% | 65.78% | 70.52% | 75.27% | 80.02% | 84.76% | 89.51% | 99% | 99% | 99% | 99% | 99% | 99% | 99% | 99% | 99% | 99% | 99% | 99% | 99% | 99% | 99% | 99% | 99% | 99% | 99% | 99% | 99% | 99% | 99% | 99% | 99% | 99% | 99% |  | 33.1246 | 1
2616506 | Xexéu | Rural | População Residente (hab) | 2858 | 2717 | 2647 | 2591 | 2546 | 2510 | 2367 | 2325 | 2291 | 2264 | 2242 | 2155 | 2131 | 2112 | 2096 | 2084 | 2034 | 2021 | 2011 | 2003 | 1996 | 1969 | 1962 | 1956 | 1951 | 1947 | 1932 | 1928 | 1925 | 1922 | 1920 | 1912 | 1910 | 1909 | 1907 | 1907 |  | 76958 | 1
2616506 | Xexéu | Rural | Índice de Perdas Totais na Distribuição (%) | 25% | 25% | 25% | 25% | 25% | 25% | 25% | 25% | 25% | 25% | 25% | 25% | 25% | 25% | 25% | 25% | 25% | 25% | 25% | 25% | 25% | 25% | 25% | 25% | 25% | 25% | 25% | 25% | 25% | 25% | 25% | 25% | 25% | 25% | 25% | 25% |  | 9 | 1
2616506 | Xexéu | Rural | Índice de Perdas Físicas na Distribuição (%) | 16.67% | 16.67% | 16.67% | 16.67% | 16.67% | 16.67% | 16.67% | 16.67% | 16.67% | 16.67% | 16.67% | 16.67% | 16.67% | 16.67% | 16.67% | 16.67% | 16.67% | 16.67% | 16.67% | 16.67% | 16.67% | 16.67% | 16.67% | 16.67% | 16.67% | 16.67% | 16.67% | 16.67% | 16.67% | 16.67% | 16.67% | 16.67% | 16.67% | 16.67% | 16.67% | 16.67% |  | 6 | 1
2616506 | Xexéu | Rural | Índice de Perdas na Produção (%) - ETA | 15.6% | 15.6% | 13.48% | 11.36% | 9.241% | 7.12% | 5% | 5% | 5% | 5% | 5% | 5% | 5% | 5% | 5% | 5% | 5% | 5% | 5% | 5% | 5% | 5% | 5% | 5% | 5% | 5% | 5% | 5% | 5% | 5% | 5% | 5% | 5% | 5% | 5% | 5% |  | 2.2241 | 1
2616506 | Xexéu | Rural | Consumo Micromedido de Água (m³/ano) - cobertura | 58127.8158 | 55260.0693 | 58375.9721 | 61584.541 | 64881.3452 | 68268.589 | 68438.5913 | 71211.5985 | 74099.2924 | 80991.5436 | 80204.5233 | 77092.2158 | 76233.6482 | 75553.9488 | 74981.5704 | 74552.2866 | 72763.6041 | 72298.5466 | 71940.8101 | 71654.6209 | 71404.2054 | 70438.3168 | 70187.9013 | 69973.2594 | 69794.3912 | 69651.2965 | 69114.6918 | 68971.5972 | 68864.2762 | 68756.9553 | 68685.408 | 68399.2188 | 68327.6715 | 68291.8978 | 68220.3506 | 68220.3506 | 2515816.9215 | 5031633.843 | 1
2616506 | Xexéu | Rural | Consumo Micromedido de Água (m³/ano) - atendimento | 52315.03 | 49734.06 | 52538.38 | 56965.7 | 61637.28 | 66561.87 | 68438.59 | 71211.6 | 74099.29 | 80991.54 | 80204.52 | 77092.22 | 76233.65 | 75553.95 | 74981.57 | 74552.29 | 72763.6 | 72298.55 | 71940.81 | 71654.62 | 71404.21 | 70438.32 | 70187.9 | 69973.26 | 69794.39 | 69651.3 | 69114.69 | 68971.6 | 68864.28 | 68756.96 | 68685.41 | 68399.22 | 68327.67 | 68291.9 | 68220.35 | 68220.35 | 2489070.93 | 4978141.86 | 1
2616506 | Xexéu | Rural | Consumo de Água Disponibilizado (m³/ano) - cobertura | 77503.7545 | 73680.0923 | 77834.6294 | 82112.7214 | 86508.4602 | 91024.7853 | 91251.4551 | 94948.7981 | 98799.0565 | 107988.7248 | 106939.3644 | 102789.621 | 101644.8642 | 100738.5984 | 99975.4272 | 99403.0488 | 97018.1388 | 96398.0622 | 95921.0802 | 95539.4946 | 95205.6072 | 93917.7558 | 93583.8684 | 93297.6792 | 93059.1882 | 92868.3954 | 92152.9224 | 91962.1296 | 91819.035 | 91675.9404 | 91580.544 | 91198.9584 | 91103.562 | 91055.8638 | 90960.4674 | 90960.4674 | 3354422.562 | 6708845.124 | 1
2616506 | Xexéu | Rural | Consumo de Água Disponibilizado (m³/ano) - atendimento | 69753.3733 | 66312.08 | 70051.1733 | 75954.2667 | 82183.04 | 88749.16 | 91251.4533 | 94948.8 | 98799.0533 | 107988.72 | 106939.36 | 102789.6267 | 101644.8667 | 100738.6 | 99975.4267 | 99403.0533 | 97018.1333 | 96398.0667 | 95921.08 | 95539.4933 | 95205.6133 | 93917.76 | 93583.8667 | 93297.68 | 93059.1867 | 92868.4 | 92152.92 | 91962.1333 | 91819.04 | 91675.9467 | 91580.5467 | 91198.96 | 91103.56 | 91055.8667 | 90960.4667 | 90960.4667 | 3318761.24 | 6637522.48 | 1
2616506 | Xexéu | Rural | Consumo de Água Efetivo (m³/ano) - cobertura | 64586 | 61400 | 64862 | 68427 | 72090 | 75854 | 76043 | 79124 | 82333 | 89991 | 89116 | 85658 | 84704 | 83949 | 83313 | 82836 | 80848 | 80332 | 79934 | 79616 | 79338 | 78265 | 77987 | 77748 | 77549 | 77390 | 76794 | 76635 | 76516 | 76397 | 76317 | 75999 | 75920 | 75880 | 75800 | 75800 | 2795351 | 5590702 | 1
2616506 | Xexéu | Rural | Consumo de Água Efetivo (m³/ano) - atendimento | 58128 | 55260 | 58376 | 63295 | 68486 | 73958 | 76043 | 79124 | 82333 | 89991 | 89116 | 85658 | 84704 | 83949 | 83313 | 82836 | 80848 | 80332 | 79934 | 79616 | 79338 | 78265 | 77987 | 77748 | 77549 | 77390 | 76794 | 76635 | 76516 | 76397 | 76317 | 75999 | 75920 | 75880 | 75800 | 75800 | 2765635 | 5531270 | 1
2616506 | Xexéu | Rural | Consumo de Água Faturado (m³/ano) - cobertura | 58127.8157 | 55260.0683 | 58375.9737 | 61584.5397 | 64881.3456 | 68268.5891 | 68438.5926 | 71211.5988 | 74099.294 | 80991.5436 | 80204.5233 | 77092.2158 | 76233.6482 | 75553.9488 | 74981.5704 | 74552.2866 | 72763.6041 | 72298.5466 | 71940.8101 | 71654.6209 | 71404.2054 | 70438.3168 | 70187.9013 | 69973.2594 | 69794.3912 | 69651.2965 | 69114.6918 | 68971.5972 | 68864.2762 | 68756.9553 | 68685.408 | 68399.2188 | 68327.6715 | 68291.8978 | 68220.3506 | 68220.3506 | 2515816.9244 | 5031633.8488 | 1
2616506 | Xexéu | Rural | Consumo de Água Faturado (m³/ano) - atendimento | 77503.7545 | 73680.0923 | 77834.6294 | 82112.7214 | 86508.4602 | 91024.7853 | 91251.4551 | 94948.7981 | 98799.0565 | 107988.7248 | 106939.3644 | 102789.621 | 101644.8642 | 100738.5984 | 99975.4272 | 99403.0488 | 97018.1388 | 96398.0622 | 95921.0802 | 95539.4946 | 95205.6072 | 93917.7558 | 93583.8684 | 93297.6792 | 93059.1882 | 92868.3954 | 92152.9224 | 91962.1296 | 91819.035 | 91675.9404 | 91580.544 | 91198.9584 | 91103.562 | 91055.8638 | 90960.4674 | 90960.4674 | 3354422.562 | 6708845.124 | 1
2616506 | Xexéu | Rural | Demanda Média Bruta (m³/ano) - atendimento | 69753.3733 | 66312.08 | 70051.1733 | 75954.2667 | 82183.04 | 88749.16 | 91251.4533 | 94948.8 | 98799.0533 | 107988.72 | 106939.36 | 102789.6267 | 101644.8667 | 100738.6 | 99975.4267 | 99403.0533 | 97018.1333 | 96398.0667 | 95921.08 | 95539.4933 | 95205.6133 | 93917.76 | 93583.8667 | 93297.68 | 93059.1867 | 92868.4 | 92152.92 | 91962.1333 | 91819.04 | 91675.9467 | 91580.5467 | 91198.96 | 91103.56 | 91055.8667 | 90960.4667 | 90960.4667 | 3318761.24 | 6637522.48 | 1
2616506 | Xexéu | Rural | Demanda Máxima Diária (m³/ano) - cobertura | 93004.5054 | 88416.1108 | 84061.408 | 91145.12 | 98619.648 | 106498.992 | 109501.744 | 113938.56 | 118558.864 | 129586.464 | 128327.232 | 123347.552 | 121973.84 | 120886.32 | 119970.512 | 119283.664 | 116421.76 | 115677.68 | 115105.296 | 114647.392 | 114246.736 | 112701.312 | 112300.64 | 111957.216 | 111671.024 | 111442.08 | 110583.504 | 110354.56 | 110182.848 | 110011.136 | 109896.656 | 109438.752 | 109324.272 | 109267.04 | 109152.56 | 109152.56 | 4000655.5602 | 8001311.1203 | 1
2616506 | Xexéu | Rural | Demanda Máxima Diária (m³/ano) - atendimento | 83704.048 | 79574.496 | 84061.408 | 91145.12 | 98619.648 | 106498.992 | 109501.744 | 113938.56 | 118558.864 | 129586.464 | 128327.232 | 123347.552 | 121973.84 | 120886.32 | 119970.512 | 119283.664 | 116421.76 | 115677.68 | 115105.296 | 114647.392 | 114246.736 | 112701.312 | 112300.64 | 111957.216 | 111671.024 | 111442.08 | 110583.504 | 110354.56 | 110182.848 | 110011.136 | 109896.656 | 109438.752 | 109324.272 | 109267.04 | 109152.56 | 109152.56 | 3982513.488 | 7965026.976 | 1
2616506 | Xexéu | Rural | Demanda Máxima Horária (m³/ano) - cobertura | 139506.758 | 132624.1662 | 140102.3329 | 147802.8985 | 155715.2284 | 163844.6135 | 164252.6192 | 170907.8365 | 177838.3018 | 194379.7046 | 192490.8559 | 185021.3178 | 182960.7556 | 181329.4771 | 179955.769 | 178925.4878 | 174632.6498 | 173516.512 | 172657.9444 | 171971.0903 | 171370.093 | 169051.9604 | 168450.9631 | 167935.8226 | 167506.5388 | 167163.1117 | 165875.2603 | 165531.8333 | 165274.263 | 165016.6927 | 164844.9792 | 164158.1251 | 163986.4116 | 163900.5548 | 163728.8413 | 163728.8413 | 6037960.6116 | 12075921.2232 | 1
2616506 | Xexéu | Rural | Demanda Máxima Horária (m³/ano) - atendimento | 125556.072 | 119361.744 | 126092.112 | 136717.68 | 147929.472 | 159748.488 | 164252.616 | 170907.84 | 177838.296 | 194379.696 | 192490.848 | 185021.328 | 182960.76 | 181329.48 | 179955.768 | 178925.496 | 174632.64 | 173516.52 | 172657.944 | 171971.088 | 171370.104 | 169051.968 | 168450.96 | 167935.824 | 167506.536 | 167163.12 | 165875.256 | 165531.84 | 165274.272 | 165016.704 | 164844.984 | 164158.128 | 163986.408 | 163900.56 | 163728.84 | 163728.84 | 5973770.232 | 11947540.464 | 1
2616506 | Xexéu | Rural | Vazão de Produção ETA Máxima Diária (m³/ano) - cobertura | 110197.8675 | 104761.2352 | 107955.9761 | 111165.135 | 114379.8899 | 117603.6551 | 115264.996 | 119935.3239 | 124798.8083 | 136406.8103 | 135081.3024 | 129839.5213 | 128393.5127 | 127248.7559 | 126284.7501 | 125561.7459 | 122549.228 | 121765.9733 | 121163.4697 | 120681.4669 | 120259.7144 | 118632.9547 | 118211.2022 | 117849.7 | 117548.4483 | 117307.4468 | 116403.6915 | 116162.69 | 115981.9389 | 115801.1879 | 115680.6872 | 115198.6843 | 115078.1836 | 115017.9332 | 114897.4325 | 114897.4325 | 4285968.7511 | 8571937.5023 | 1
2616506 | Xexéu | Rural | Vazão de Produção ETA Máxima Diária (m³/ano) - atendimento | 99178.0727 | 94285.1073 | 97160.388 | 102827.7491 | 108660.8991 | 114663.5564 | 115264.9937 | 119935.3263 | 124798.8042 | 136406.8042 | 135081.2968 | 129839.5284 | 128393.5158 | 127248.7579 | 126284.7495 | 125561.7516 | 122549.2211 | 121765.9789 | 121163.4695 | 120681.4653 | 120259.7221 | 118632.96 | 118211.2 | 117849.7011 | 117548.4463 | 117307.4526 | 116403.6884 | 116162.6947 | 115981.9453 | 115801.1958 | 115680.6905 | 115198.6863 | 115078.1811 | 115017.9368 | 114897.4316 | 114897.4316 | 4236680.7999 | 8473361.5998 | 1
2616506 | Xexéu | Rural | Vazão de Produção poço Máxima Diária (m³/ano) - cobertura | 93004.5054 | 88416.1108 | 94345.0053 | 100546.1895 | 107020.7755 | 113780.9816 | 115264.996 | 119935.3239 | 124798.8083 | 136406.8103 | 135081.3024 | 129839.5213 | 128393.5127 | 127248.7559 | 126284.7501 | 125561.7459 | 122549.228 | 121765.9733 | 121163.4697 | 120681.4669 | 120259.7144 | 118632.9547 | 118211.2022 | 117849.7 | 117548.4483 | 117307.4468 | 116403.6915 | 116162.69 | 115981.9389 | 115801.1879 | 115680.6872 | 115198.6843 | 115078.1836 | 115017.9332 | 114897.4325 | 114897.4325 | 4217018.5604 | 8434037.1208 | 1
2616506 | Xexéu | Rural | Vazão de Produção poço Máxima Diária (m³/ano) - atendimento | 83704.048 | 79574.496 | 84910.5131 | 93005.2245 | 101669.7402 | 110936.45 | 115264.9937 | 119935.3263 | 124798.8042 | 136406.8042 | 135081.2968 | 129839.5284 | 128393.5158 | 127248.7579 | 126284.7495 | 125561.7516 | 122549.2211 | 121765.9789 | 121163.4695 | 120681.4653 | 120259.7221 | 118632.96 | 118211.2 | 117849.7011 | 117548.4463 | 117307.4526 | 116403.6884 | 116162.6947 | 115981.9453 | 115801.1958 | 115680.6905 | 115198.6863 | 115078.1811 | 115017.9368 | 114897.4316 | 114897.4316 | 4173705.4992 | 8347410.9984 | 1
2616506 | Xexéu | Rural | Economias Totais (econ) - CAPEX | 1020.8745 | 1020.8745 | 1020.8745 | 1020.8745 | 1020.8745 | 1020.8745 | 1020.8745 | 1020.8745 | 1020.8745 | 1020.8745 | 1020.8745 | 1020.8745 | 1020.8745 | 1020.8745 | 1020.8745 | 1020.8745 | 1020.8745 | 1020.8745 | 1020.8745 | 1020.8745 | 1020.8745 | 1020.8745 | 1020.8745 | 1020.8745 | 1020.8745 | 1020.8745 | 1020.8745 | 1020.8745 | 1020.8745 | 1020.8745 | 1020.8745 | 1020.8745 | 1020.8745 | 1020.8745 | 1020.8745 | 1020.8745 |  | 36751.482 | 1
2616506 | Xexéu | Rural | Economias Totais (econ) - OPEX | 0 | 918.787 | 918.7871 | 944.3089 | 969.8308 | 995.3526 | 1020.8745 | 1020.8745 | 1020.8745 | 1020.8745 | 1020.8745 | 1020.8745 | 1020.8745 | 1020.8745 | 1020.8745 | 1020.8745 | 1020.8745 | 1020.8745 | 1020.8745 | 1020.8745 | 1020.8745 | 1020.8745 | 1020.8745 | 1020.8745 | 1020.8745 | 1020.8745 | 1020.8745 | 1020.8745 | 1020.8745 | 1020.8745 | 1020.8745 | 1020.8745 | 1020.8745 | 1020.8745 | 1020.8745 | 1020.8745 |  | 35373.3014 | 1
2616506 | Xexéu | Rural | Economias Ativas (econ) - CAPEX | 574.6006 | 323.4147 | 380.2565 | 441.6974 | 507.7374 | 578.3765 | 653.6148 | 733.4522 | 817.8887 | 1000.5591 | 1000.5591 | 1000.5591 | 1000.5591 | 1000.5591 | 1000.5591 | 1000.5591 | 1000.5591 | 1000.5591 | 1000.5591 | 1000.5591 | 1000.5591 | 1000.5591 | 1000.5591 | 1000.5591 | 1000.5591 | 1000.5591 | 1000.5591 | 1000.5591 | 1000.5591 | 1000.5591 | 1000.5591 | 1000.5591 | 1000.5591 | 1000.5591 | 1000.5591 | 1000.5591 |  | 32026.1343 | 1
2616506 | Xexéu | Rural | Economias Ativas (econ) - OPEX | 0 | 291.0733 | 342.2308 | 408.5701 | 482.3505 | 563.9171 | 653.6148 | 733.4522 | 817.8887 | 1000.5591 | 1000.5591 | 1000.5591 | 1000.5591 | 1000.5591 | 1000.5591 | 1000.5591 | 1000.5591 | 1000.5591 | 1000.5591 | 1000.5591 | 1000.5591 | 1000.5591 | 1000.5591 | 1000.5591 | 1000.5591 | 1000.5591 | 1000.5591 | 1000.5591 | 1000.5591 | 1000.5591 | 1000.5591 | 1000.5591 | 1000.5591 | 1000.5591 | 1000.5591 | 1000.5591 |  | 31308.193 | 1
2616506 | Xexéu | Rural | Ligações Totais SAA (un) | 0 | 0 | 0 | 0 | 0 | 0 | 0 | 0 | 0 | 0 | 0 | 0 | 0 | 0 | 0 | 0 | 0 | 0 | 0 | 0 | 0 | 0 | 0 | 0 | 0 | 0 | 0 | 0 | 0 | 0 | 0 | 0 | 0 | 0 | 0 | 0 |  | 0 | 1
2616506 | Xexéu | Rural | Índice de Hidrometração | [37 empty] | 0 | 1 | bar: 0 to 35
2616506 | Xexéu | Rural | Hidrometros - complementação + substituição (un) | 0 | 0 | 0 | 0 | 0 | 0 | 0 | 0 | 0 | 0 | 0 | 0 | 0 | 0 | 0 | 0 | 0 | 0 | 0 | 0 | 0 | 0 | 0 | 0 | 0 | 0 | 0 | 0 | 0 | 0 | 0 | 0 | 0 | 0 | 0 | 0 | 0 | 0 | 1
2616506 | Xexéu | Rural | Extensão Total incremental + substituição (m) | 0 | 0 | 0 | 0 | 0 | 0 | 0 | 0 | 0 | 0 | 0 | 0 | 0 | 0 | 0 | 0 | 0 | 0 | 0 | 0 | 0 | 0 | 0 | 0 | 0 | 0 | 0 | 0 | 0 | 0 | 0 | 0 | 0 | 0 | 0 | 0 | 0 | 0 | 1
2616506 | Xexéu | Rural | SAC-un | 0 | 0 | 3 | 1 | 0 | 0 | 0 | 0 | 1 | 0 | 0 | 0 | 0 | 0 | 0 | 0 | 0 | 0 | 0 | 0 | 0 | 0 | 0 | 0 | 0 | 0 | 0 | 0 | 0 | 0 | 0 | 0 | 0 | 0 | 0 | 0 | 5 | 10 | 1
2616506 | Xexéu | Rural | Capacidade Total SAA (m³/ano) | 0 | 0 | 0 | 0 | 0 | 0 | 0 | 0 | 0 | 0 | 0 | 0 | 0 | 0 | 0 | 0 | 0 | 0 | 0 | 0 | 0 | 0 | 0 | 0 | 0 | 0 | 0 | 0 | 0 | 0 | 0 | 0 | 0 | 0 | 0 | 0 | 0 | 0 | 1
2616506 | Xexéu | Rural | CAPEX - Investimentos em SAA | [37 empty] | 0 | 1
2616506 | Xexéu | Rural | Ligação Predial (Mil R$) | 0 | 0 | 0 | 0 | 0 | 0 | 0 | 0 | 0 | 0 | 0 | 0 | 0 | 0 | 0 | 0 | 0 | 0 | 0 | 0 | 0 | 0 | 0 | 0 | 0 | 0 | 0 | 0 | 0 | 0 | 0 | 0 | 0 | 0 | 0 | 0 | 0 | 0 | 1
2616506 | Xexéu | Rural | Total rede substituição (Mil R$) | 0 | 0 | 0 | 0 | 0 | 0 | 0 | 0 | 0 | 0 | 0 | 0 | 0 | 0 | 0 | 0 | 0 | 0 | 0 | 0 | 0 | 0 | 0 | 0 | 0 | 0 | 0 | 0 | 0 | 0 | 0 | 0 | 0 | 0 | 0 | 0 | 0 | 0 | 1
2616506 | Xexéu | Rural | Total rede incremental (Mil R$) | 0 | 0 | 0 | 0 | 0 | 0 | 0 | 0 | 0 | 0 | 0 | 0 | 0 | 0 | 0 | 0 | 0 | 0 | 0 | 0 | 0 | 0 | 0 | 0 | 0 | 0 | 0 | 0 | 0 | 0 | 0 | 0 | 0 | 0 | 0 | 0 | 0 | 0 | 1
2616506 | Xexéu | Rural | Captação Superficial (Mil R$) | 0 | 0 | 0 | 0 | 0 | 0 | 0 | 0 | 0 | 0 | 0 | 0 | 0 | 0 | 0 | 0 | 0 | 0 | 0 | 0 | 0 | 0 | 0 | 0 | 0 | 0 | 0 | 0 | 0 | 0 | 0 | 0 | 0 | 0 | 0 | 0 | 0 | 0 | 1
2616506 | Xexéu | Rural | Captação Subterranêa (Mil R$) | 0 | 0 | 0 | 0 | 0 | 0 | 0 | 0 | 0 | 0 | 0 | 0 | 0 | 0 | 0 | 0 | 0 | 0 | 0 | 0 | 0 | 0 | 0 | 0 | 0 | 0 | 0 | 0 | 0 | 0 | 0 | 0 | 0 | 0 | 0 | 0 | 0 | 0 | 1
2616506 | Xexéu | Rural | EEAB (Mil R$) | 0 | 0 | 0 | 0 | 0 | 0 | 0 | 0 | 0 | 0 | 0 | 0 | 0 | 0 | 0 | 0 | 0 | 0 | 0 | 0 | 0 | 0 | 0 | 0 | 0 | 0 | 0 | 0 | 0 | 0 | 0 | 0 | 0 | 0 | 0 | 0 | 0 | 0 | 1
2616506 | Xexéu | Rural | Adutora Bruta (Mil R$) | 0 | 0 | 0 | 0 | 0 | 0 | 0 | 0 | 0 | 0 | 0 | 0 | 0 | 0 | 0 | 0 | 0 | 0 | 0 | 0 | 0 | 0 | 0 | 0 | 0 | 0 | 0 | 0 | 0 | 0 | 0 | 0 | 0 | 0 | 0 | 0 | 0 | 0 | 1
2616506 | Xexéu | Rural | EEAT (Mil R$) | 0 | 0 | 0 | 0 | 0 | 0 | 0 | 0 | 0 | 0 | 0 | 0 | 0 | 0 | 0 | 0 | 0 | 0 | 0 | 0 | 0 | 0 | 0 | 0 | 0 | 0 | 0 | 0 | 0 | 0 | 0 | 0 | 0 | 0 | 0 | 0 | 0 | 0 | 1
2616506 | Xexéu | Rural | Adutora Tratada (Mil R$) | 0 | 0 | 0 | 0 | 0 | 0 | 0 | 0 | 0 | 0 | 0 | 0 | 0 | 0 | 0 | 0 | 0 | 0 | 0 | 0 | 0 | 0 | 0 | 0 | 0 | 0 | 0 | 0 | 0 | 0 | 0 | 0 | 0 | 0 | 0 | 0 | 0 | 0 | 1
2616506 | Xexéu | Rural | ETA (Mil R$) | 0 | 0 | 0 | 0 | 0 | 0 | 0 | 0 | 0 | 0 | 0 | 0 | 0 | 0 | 0 | 0 | 0 | 0 | 0 | 0 | 0 | 0 | 0 | 0 | 0 | 0 | 0 | 0 | 0 | 0 | 0 | 0 | 0 | 0 | 0 | 0 | 0 | 0 | 1
2616506 | Xexéu | Rural | Tratamento de lodo (Mil R$) CPXSAA | 0 | 0 | 0 | 0 | 0 | 0 | 0 | 0 | 0 | 0 | 0 | 0 | 0 | 0 | 0 | 0 | 0 | 0 | 0 | 0 | 0 | 0 | 0 | 0 | 0 | 0 | 0 | 0 | 0 | 0 | 0 | 0 | 0 | 0 | 0 | 0 | 0 | 0 | 1
2616506 | Xexéu | Rural | SAC (Mil R$) | 0 | 0 | 1439.4259 | 479.8086 | 0 | 0 | 0 | 0 | 479.8086 | 0 | 0 | 0 | 0 | 0 | 0 | 0 | 0 | 0 | 0 | 0 | 0 | 0 | 0 | 0 | 0 | 0 | 0 | 0 | 0 | 0 | 0 | 0 | 0 | 0 | 0 | 0 | 2399.0431 | 4798.0862 | 1
2616506 | Xexéu | Rural | Reservação (Mil R$) | 0 | 0 | 0 | 0 | 0 | 0 | 0 | 0 | 0 | 0 | 0 | 0 | 0 | 0 | 0 | 0 | 0 | 0 | 0 | 0 | 0 | 0 | 0 | 0 | 0 | 0 | 0 | 0 | 0 | 0 | 0 | 0 | 0 | 0 | 0 | 0 | 0 | 0 | 1
2616506 | Xexéu | Rural | Hidrometração complementação do parque (Mil R$) | 0 | 0 | 0 | 0 | 0 | 0 | 0 | 0 | 0 | 0 | 0 | 0 | 0 | 0 | 0 | 0 | 0 | 0 | 0 | 0 | 0 | 0 | 0 | 0 | 0 | 0 | 0 | 0 | 0 | 0 | 0 | 0 | 0 | 0 | 0 | 0 | 0 | 0 | 1
2616506 | Xexéu | Rural | Hidrometração substituição (Mil R$) | 0 | 0 | 0 | 0 | 0 | 0 | 0 | 0 | 0 | 0 | 0 | 0 | 0 | 0 | 0 | 0 | 0 | 0 | 0 | 0 | 0 | 0 | 0 | 0 | 0 | 0 | 0 | 0 | 0 | 0 | 0 | 0 | 0 | 0 | 0 | 0 | 0 | 0 | 1
2616506 | Xexéu | Rural | Projetos SAA (Mil R$) | 0 | 0 | 0 | 0 | 0 | 0 | 0 | 0 | 0 | 0 | 0 | 0 | 0 | 0 | 0 | 0 | 0 | 0 | 0 | 0 | 0 | 0 | 0 | 0 | 0 | 0 | 0 | 0 | 0 | 0 | 0 | 0 | 0 | 0 | 0 | 0 | 0 | 0 | 1
2616506 | Xexéu | Rural | Aquisição de Áreas (Mil R$) CPXSAA | 0 | 0 | 0 | 0 | 0 | 0 | 0 | 0 | 0 | 0 | 0 | 0 | 0 | 0 | 0 | 0 | 0 | 0 | 0 | 0 | 0 | 0 | 0 | 0 | 0 | 0 | 0 | 0 | 0 | 0 | 0 | 0 | 0 | 0 | 0 | 0 | 0 | 0 | 1
2616506 | Xexéu | Rural | Ambiental (Mil R$) CPXSAA | 0 | 0 | 0 | 0 | 0 | 0 | 0 | 0 | 0 | 0 | 0 | 0 | 0 | 0 | 0 | 0 | 0 | 0 | 0 | 0 | 0 | 0 | 0 | 0 | 0 | 0 | 0 | 0 | 0 | 0 | 0 | 0 | 0 | 0 | 0 | 0 | 0 | 0 | 1
2616506 | Xexéu | Rural | Telemetria e Automação (Mil R$) CPXSAA | 0 | 0 | 0 | 0 | 0 | 0 | 0 | 0 | 0 | 0 | 0 | 0 | 0 | 0 | 0 | 0 | 0 | 0 | 0 | 0 | 0 | 0 | 0 | 0 | 0 | 0 | 0 | 0 | 0 | 0 | 0 | 0 | 0 | 0 | 0 | 0 | 0 | 0 | 1
2616506 | Xexéu | Rural | Macromedidores - principais | 0 | 0 | 0 | 0 | 0 | 0 | 0 | 0 | 0 | 0 | 0 | 0 | 0 | 0 | 0 | 0 | 0 | 0 | 0 | 0 | 0 | 0 | 0 | 0 | 0 | 0 | 0 | 0 | 0 | 0 | 0 | 0 | 0 | 0 | 0 | 0 | 0 | 0 | 1
2616506 | Xexéu | Rural | Macromedidores - Secundários | 0 | 0 | 0 | 0 | 0 | 0 | 0 | 0 | 0 | 0 | 0 | 0 | 0 | 0 | 0 | 0 | 0 | 0 | 0 | 0 | 0 | 0 | 0 | 0 | 0 | 0 | 0 | 0 | 0 | 0 | 0 | 0 | 0 | 0 | 0 | 0 | 0 | 0 | 1
2616506 | Xexéu | Rural | Reformas CPXSAA | 0 | 0 | 0 | 0 | 0 | 0 | 0 | 0 | 0 | 0 | 0 | 0 | 0 | 0 | 0 | 0 | 0 | 0 | 0 | 0 | 0 | 0 | 0 | 0 | 0 | 0 | 0 | 0 | 0 | 0 | 0 | 0 | 0 | 0 | 0 | 0 | 0 | 0 | 1
2616506 | Xexéu | Rural | Reinvestimento (Mil R$) CPXSAA | 0 | 0 | 0 | 0 | 0 | 0 | 0 | 0 | 0 | 0 | 0 | 0 | 0 | 0 | 0 | 0 | 0 | 0 | 0 | 0 | 0 | 0 | 0 | 0 | 0 | 0 | 0 | 0 | 0 | 0 | 0 | 0 | 0 | 0 | 0 | 0 | 0 | 0 | 1
2616506 | Xexéu | Rural | OPEX - Despesas Operacionais em SAA | [37 empty] | 0 | 1
2616506 | Xexéu | Rural | Produtos Químicos (Mil R$) OPXSAA | 0 | 0 | 0 | 0 | 0 | 0 | 0 | 0 | 0 | 0 | 0 | 0 | 0 | 0 | 0 | 0 | 0 | 0 | 0 | 0 | 0 | 0 | 0 | 0 | 0 | 0 | 0 | 0 | 0 | 0 | 0 | 0 | 0 | 0 | 0 | 0 | 0 | 0 | 1
2616506 | Xexéu | Rural | Transporte Lodo (Mil R$) OPXSAA | 0 | 0 | 0 | 0 | 0 | 0 | 0 | 0 | 0 | 0 | 0 | 0 | 0 | 0 | 0 | 0 | 0 | 0 | 0 | 0 | 0 | 0 | 0 | 0 | 0 | 0 | 0 | 0 | 0 | 0 | 0 | 0 | 0 | 0 | 0 | 0 | 0 | 0 | 1
2616506 | Xexéu | Rural | Energia Elétrica (Mil R$) OPXSAA | 0 | 0 | 0 | 0 | 0 | 0 | 0 | 0 | 0 | 0 | 0 | 0 | 0 | 0 | 0 | 0 | 0 | 0 | 0 | 0 | 0 | 0 | 0 | 0 | 0 | 0 | 0 | 0 | 0 | 0 | 0 | 0 | 0 | 0 | 0 | 0 | 0 | 0 | 1
2616506 | Xexéu | Rural | Recursos Humanos (Mil R$) OPXSAA | 0 | 0 | 0 | 0 | 0 | 0 | 0 | 0 | 0 | 0 | 0 | 0 | 0 | 0 | 0 | 0 | 0 | 0 | 0 | 0 | 0 | 0 | 0 | 0 | 0 | 0 | 0 | 0 | 0 | 0 | 0 | 0 | 0 | 0 | 0 | 0 | 0 | 0 | 1
2616506 | Xexéu | Rural | Veículos e equipamentos (Mil R$) OPXSAA | 0 | 0 | 0 | 0 | 0 | 0 | 0 | 0 | 0 | 0 | 0 | 0 | 0 | 0 | 0 | 0 | 0 | 0 | 0 | 0 | 0 | 0 | 0 | 0 | 0 | 0 | 0 | 0 | 0 | 0 | 0 | 0 | 0 | 0 | 0 | 0 | 0 | 0 | 1
2616506 | Xexéu | Rural | Ambiental (Mil R$) OPXSAA | 0 | 0 | 0 | 0 | 0 | 0 | 0 | 0 | 0 | 0 | 0 | 0 | 0 | 0 | 0 | 0 | 0 | 0 | 0 | 0 | 0 | 0 | 0 | 0 | 0 | 0 | 0 | 0 | 0 | 0 | 0 | 0 | 0 | 0 | 0 | 0 | 0 | 0 | 1
2616506 | Xexéu | Rural | Seguro (Mil R$) OPXSAA | 0 | 0 | 0 | 0 | 0 | 0 | 0 | 0 | 0 | 0 | 0 | 0 | 0 | 0 | 0 | 0 | 0 | 0 | 0 | 0 | 0 | 0 | 0 | 0 | 0 | 0 | 0 | 0 | 0 | 0 | 0 | 0 | 0 | 0 | 0 | 0 | 0 | 0 | 1
2616506 | Xexéu | Rural | Outros (Mil R$) OPXSAA | 0 | 0 | 0 | 0 | 0 | 0 | 0 | 0 | 0 | 0 | 0 | 0 | 0 | 0 | 0 | 0 | 0 | 0 | 0 | 0 | 0 | 0 | 0 | 0 | 0 | 0 | 0 | 0 | 0 | 0 | 0 | 0 | 0 | 0 | 0 | 0 | 0 | 0 | 1
2616506 | Xexéu | Rural | VOLUMETRIA - SES | [37 empty] | 0 | 1
2616506 | Xexéu | Rural | Índice de atendimento (%) SES | 0% | 0% | 10.12% | 20.81% | 32.06% | 43.88% | 56.25% | 67.5% | 78.75% | 90% | 90% | 90% | 90% | 90% | 90% | 90% | 90% | 90% | 90% | 90% | 90% | 90% | 90% | 90% | 90% | 90% | 90% | 90% | 90% | 90% | 90% | 90% | 90% | 90% | 90% | 90% |  | 27.3937 | 1
2616506 | Xexéu | Rural | Índice de cobertura (%) SES | 0% | 0% | 11.25% | 22.5% | 33.75% | 45% | 56.25% | 67.5% | 78.75% | 90% | 90% | 90% | 90% | 90% | 90% | 90% | 90% | 90% | 90% | 90% | 90% | 90% | 90% | 90% | 90% | 90% | 90% | 90% | 90% | 90% | 90% | 90% | 90% | 90% | 90% | 90% |  | 27.45 | 1
2616506 | Xexéu | Rural | População Residente Cobertura (hab) | 0 | 0 | 297.7875 | 582.975 | 859.275 | 1129.5 | 1331.4375 | 1569.375 | 1804.1625 | 2037.6 | 2017.8 | 1939.5 | 1917.9 | 1900.8 | 1886.4 | 1875.6 | 1830.6 | 1818.9 | 1809.9 | 1802.7 | 1796.4 | 1772.1 | 1765.8 | 1760.4 | 1755.9 | 1752.3 | 1738.8 | 1735.2 | 1732.5 | 1729.8 | 1728 | 1720.8 | 1719 | 1718.1 | 1716.3 | 1716.3 |  | 56269.9125 | 1
2616506 | Xexéu | Rural | Índice de Tratamento (%) | 0% | 0% | 100% | 100% | 100% | 100% | 100% | 100% | 100% | 100% | 100% | 100% | 100% | 100% | 100% | 100% | 100% | 100% | 100% | 100% | 100% | 100% | 100% | 100% | 100% | 100% | 100% | 100% | 100% | 100% | 100% | 100% | 100% | 100% | 100% | 100% |  | 34 | 1
2616506 | Xexéu | Rural | Vazão de Infiltração (m³/ano) - OPEX | 0 | 0 | 21971.2064 | 44783.0784 | 68610.6966 | 93592.8656 | 119744.3327 | 139972.2858 | 162680.5746 | 185524.4753 | 185653.4563 | 185653.4563 | 182567.5288 | 182309.1297 | 182451.4618 | 182685.2249 | 182685.2249 | 181259.2818 | 181237.3677 | 181237.3677 | 181554.0387 | 181554.0387 | 181014.9093 | 181072.764 | 181170.0958 | 181355.5605 | 181355.5605 | 181146.7711 | 181288.9045 | 181310.0636 | 181420.7265 | 181420.7265 | 181461.2566 | 181701.3376 | 181901.4052 | 181981.4322 | 5567328.6065 | 11134657.213 | 1
2616506 | Xexéu | Rural | Vazão Média Coletada (m³/ano) - OPEX | 0 | 0 | 27225.0284 | 56176.1739 | 87101.7816 | 120217.6196 | 153963.6827 | 182699.2458 | 214550.3646 | 250317.9953 | 249816.9763 | 247327.2163 | 243554.4088 | 242752.4097 | 242436.8218 | 242327.1449 | 240895.7849 | 239098.3218 | 238789.8477 | 238560.8877 | 238677.3987 | 237904.8387 | 237165.5493 | 237051.324 | 237005.3758 | 237076.3605 | 236647.2405 | 236323.9711 | 236380.4245 | 236315.9036 | 236368.9665 | 236140.0065 | 236123.6566 | 236334.9376 | 236477.4052 | 236557.4322 | 7306362.503 | 14612725.006 | 1
2616506 | Xexéu | Rural | Vazão Tratada (m³/ano) - OPEX | 0 | 0 | 27225.0284 | 56176.1739 | 87101.7816 | 120217.6196 | 153963.6827 | 182699.2458 | 214550.3646 | 250317.9953 | 249816.9763 | 247327.2163 | 243554.4088 | 242752.4097 | 242436.8218 | 242327.1449 | 240895.7849 | 239098.3218 | 238789.8477 | 238560.8877 | 238677.3987 | 237904.8387 | 237165.5493 | 237051.324 | 237005.3758 | 237076.3605 | 236647.2405 | 236323.9711 | 236380.4245 | 236315.9036 | 236368.9665 | 236140.0065 | 236123.6566 | 236334.9376 | 236477.4052 | 236557.4322 | 7306362.503 | 14612725.006 | 1
2616506 | Xexéu | Rural | Vazão Tratada (m³/ano) - CAPEX | 0 | 0 | 30250.0315 | 60730.9988 | 91686.0859 | 123300.1227 | 153963.6827 | 182699.2458 | 214550.3646 | 250317.9953 | 249816.9763 | 247327.2163 | 243554.4088 | 242752.4097 | 242436.8218 | 242327.1449 | 240895.7849 | 239098.3218 | 238789.8477 | 238560.8877 | 238677.3987 | 237904.8387 | 237165.5493 | 237051.324 | 237005.3758 | 237076.3605 | 236647.2405 | 236323.9711 | 236380.4245 | 236315.9036 | 236368.9665 | 236140.0065 | 236123.6566 | 236334.9376 | 236477.4052 | 236557.4322 | 7321609.1384 | 14643218.2768 | 1
2616506 | Xexéu | Rural | Volume faturado esgoto (m³/ano) - OPEX | 0 | 0 | 0 | 0 | 0 | 0 | 0 | 0 | 0 | 0 | 0 | 0 | 0 | 0 | 0 | 0 | 0 | 0 | 0 | 0 | 0 | 0 | 0 | 0 | 0 | 0 | 0 | 0 | 0 | 0 | 0 | 0 | 0 | 0 | 0 | 0 | 0 | 0 | 1
2616506 | Xexéu | Rural | Economias Ativas (econ) - CAPEX | 0 | 0 | 109.6573 | 218.1084 | 326.133 | 433.9506 | 528.3919 | 631.6613 | 735.3678 | 840.2683 | 841.0046 | 827.0255 | 825.8549 | 825.8045 | 826.4997 | 827.5586 | 821.0992 | 820.3707 | 820.9999 | 820.0242 | 822.4344 | 819.0225 | 819.9922 | 820.2542 | 820.6951 | 821.5353 | 819.7605 | 820.5895 | 821.2333 | 821.3292 | 821.8305 | 821.1078 | 822.0141 | 823.1017 | 824.008 | 824.3705 |  | 25223.0592 | 1
2616506 | Xexéu | Rural | Economias Ativas (econ) - OPEX | 0 | 0 | 98.6916 | 201.7502 | 309.8263 | 423.1018 | 528.3919 | 631.6613 | 735.3678 | 840.2683 | 841.0046 | 827.0255 | 825.8549 | 825.8045 | 826.4997 | 827.5586 | 821.0992 | 820.3707 | 820.9999 | 820.0242 | 822.4344 | 819.0225 | 819.9922 | 820.2542 | 820.6951 | 821.5353 | 819.7605 | 820.5895 | 821.2333 | 821.3292 | 821.8305 | 821.1078 | 822.0141 | 823.1017 | 824.008 | 824.3705 |  | 25168.58 | 1
2616506 | Xexéu | Rural | Ligação Intradomiciliar (un) | 0 | 0 | 5.5294 | 10.9657 | 16.3581 | 21.7422 | 27.1219 | 31.7035 | 36.8469 | 42.021 | 42.0502 | 42.0502 | 41.3513 | 41.2927 | 41.325 | 41.3779 | 41.3779 | 41.055 | 41.05 | 41.05 | 41.1217 | 41.1217 | 40.9996 | 41.0127 | 41.0348 | 41.0768 | 41.0768 | 41.0295 | 41.0617 | 41.0665 | 41.0915 | 41.0915 | 41.1007 | 41.1551 | 41.2004 | 41.2185 |  | 1263.7285 | 1
2616506 | Xexéu | Rural | Ligações Totais SES (un) | 0 | 0 | 110.5877 | 219.3146 | 327.1625 | 434.844 | 542.4383 | 634.0703 | 736.9382 | 840.4204 | 841.0046 | 841.0046 | 827.0255 | 825.8549 | 826.4997 | 827.5586 | 827.5586 | 821.0992 | 820.9999 | 820.9999 | 822.4344 | 822.4344 | 819.9922 | 820.2542 | 820.6951 | 821.5353 | 821.5353 | 820.5895 | 821.2333 | 821.3292 | 821.8305 | 821.8305 | 822.0141 | 823.1017 | 824.008 | 824.3705 |  | 25274.5697 | 1
2616506 | Xexéu | Rural | Total Rede Coletora (m) | 0 | 0 | 0 | 0 | 0 | 0 | 0 | 0 | 0 | 0 | 0 | 0 | 0 | 0 | 0 | 0 | 0 | 0 | 0 | 0 | 0 | 0 | 0 | 0 | 0 | 0 | 0 | 0 | 0 | 0 | 0 | 0 | 0 | 0 | 0 | 0 |  | 0 | 1
2616506 | Xexéu | Rural | Total incremental Coletor Tronco (m) | 0 | 0 | 0 | 0 | 0 | 0 | 0 | 0 | 0 | 0 | 0 | 0 | 0 | 0 | 0 | 0 | 0 | 0 | 0 | 0 | 0 | 0 | 0 | 0 | 0 | 0 | 0 | 0 | 0 | 0 | 0 | 0 | 0 | 0 | 0 | 0 |  | 0 | 1
2616506 | Xexéu | Rural | SEI-un | 0 | 0 | 109.6573 | 108.4511 | 108.0246 | 107.8176 | 94.4413 | 103.2694 | 103.7065 | 104.9004 | 0.73638 | 0 | 0 | 0 | 0.69516 | 1.0589 | 0 | 0 | 0.62919 | 0 | 2.4102 | 0 | 0.96966 | 0.26208 | 0.44091 | 0.84015 | 0 | 0.82899 | 0.64386 | 0.09585 | 0.5013 | 0 | 0.9063 | 1.0876 | 0.9063 | 0.36252 |  | 853.6436 | 1
2616506 | Xexéu | Rural | Capacidade Total SES (m³/ano) | 0 | 0 | 0 | 0 | 0 | 0 | 0 | 0 | 0 | 0 | 0 | 0 | 0 | 0 | 0 | 0 | 0 | 0 | 0 | 0 | 0 | 0 | 0 | 0 | 0 | 0 | 0 | 0 | 0 | 0 | 0 | 0 | 0 | 0 | 0 | 0 |  | 0 | 1
2616506 | Xexéu | Rural | Cloro-kg / ano | 0 | 0 | 0 | 0 | 0 | 0 | 0 | 0 | 0 | 0 | 0 | 0 | 0 | 0 | 0 | 0 | 0 | 0 | 0 | 0 | 0 | 0 | 0 | 0 | 0 | 0 | 0 | 0 | 0 | 0 | 0 | 0 | 0 | 0 | 0 | 0 |  | 0 | 1
2616506 | Xexéu | Rural | Geração de lodo-ton / ano | 0 | 0 | 0 | 0 | 0 | 0 | 0 | 0 | 0 | 0 | 0 | 0 | 0 | 0 | 0 | 0 | 0 | 0 | 0 | 0 | 0 | 0 | 0 | 0 | 0 | 0 | 0 | 0 | 0 | 0 | 0 | 0 | 0 | 0 | 0 | 0 |  | 0 | 1
2616506 | Xexéu | Rural | Polímero Lodo-kg / ano | 0 | 0 | 0 | 0 | 0 | 0 | 0 | 0 | 0 | 0 | 0 | 0 | 0 | 0 | 0 | 0 | 0 | 0 | 0 | 0 | 0 | 0 | 0 | 0 | 0 | 0 | 0 | 0 | 0 | 0 | 0 | 0 | 0 | 0 | 0 | 0 |  | 0 | 1
2616506 | Xexéu | Rural | Economias sistema individual | 0 | 0 | 0 | 0 | 0 | 0 | 0 | 0 | 0 | 0 | 0 | 0 | 0 | 0 | 0 | 0 | 0 | 0 | 0 | 0 | 0 | 0 | 0 | 0 | 0 | 0 | 0 | 0 | 0 | 0 | 0 | 0 | 0 | 0 | 0 | 0 |  | 0 | 1
2616506 | Xexéu | Rural | CAPEX - Investimentos em SES | [37 empty] | 0 | 1
2616506 | Xexéu | Rural | Ligação (Mil R$) | 0 | 0 | 0 | 0 | 0 | 0 | 0 | 0 | 0 | 0 | 0 | 0 | 0 | 0 | 0 | 0 | 0 | 0 | 0 | 0 | 0 | 0 | 0 | 0 | 0 | 0 | 0 | 0 | 0 | 0 | 0 | 0 | 0 | 0 | 0 | 0 | 0 | 0 | 1
2616506 | Xexéu | Rural | Rede Coletora (Mil R$) | 0 | 0 | 0 | 0 | 0 | 0 | 0 | 0 | 0 | 0 | 0 | 0 | 0 | 0 | 0 | 0 | 0 | 0 | 0 | 0 | 0 | 0 | 0 | 0 | 0 | 0 | 0 | 0 | 0 | 0 | 0 | 0 | 0 | 0 | 0 | 0 | 0 | 0 | 1
2616506 | Xexéu | Rural | Coletor Tronco (Mil R$) | 0 | 0 | 0 | 0 | 0 | 0 | 0 | 0 | 0 | 0 | 0 | 0 | 0 | 0 | 0 | 0 | 0 | 0 | 0 | 0 | 0 | 0 | 0 | 0 | 0 | 0 | 0 | 0 | 0 | 0 | 0 | 0 | 0 | 0 | 0 | 0 | 0 | 0 | 1
2616506 | Xexéu | Rural | EEE (Mil R$) | 0 | 0 | 0 | 0 | 0 | 0 | 0 | 0 | 0 | 0 | 0 | 0 | 0 | 0 | 0 | 0 | 0 | 0 | 0 | 0 | 0 | 0 | 0 | 0 | 0 | 0 | 0 | 0 | 0 | 0 | 0 | 0 | 0 | 0 | 0 | 0 | 0 | 0 | 1
2616506 | Xexéu | Rural | Linha de Recalque (Mil R$) | 0 | 0 | 0 | 0 | 0 | 0 | 0 | 0 | 0 | 0 | 0 | 0 | 0 | 0 | 0 | 0 | 0 | 0 | 0 | 0 | 0 | 0 | 0 | 0 | 0 | 0 | 0 | 0 | 0 | 0 | 0 | 0 | 0 | 0 | 0 | 0 | 0 | 0 | 1
2616506 | Xexéu | Rural | Linha de Gravidade (Mil R$) | 0 | 0 | 0 | 0 | 0 | 0 | 0 | 0 | 0 | 0 | 0 | 0 | 0 | 0 | 0 | 0 | 0 | 0 | 0 | 0 | 0 | 0 | 0 | 0 | 0 | 0 | 0 | 0 | 0 | 0 | 0 | 0 | 0 | 0 | 0 | 0 | 0 | 0 | 1
2616506 | Xexéu | Rural | ETE (Mil R$) | 0 | 0 | 665.6407 | 658.3185 | 655.7301 | 654.4734 | 573.2766 | 626.8647 | 629.5183 | 636.7656 | 4.47 | 0 | 0 | 0 | 4.2198 | 6.428 | 0 | 0 | 3.8193 | 0 | 14.6304 | 0 | 5.886 | 1.5909 | 2.6764 | 5.0999 | 0 | 5.0321 | 3.9084 | 0.58183 | 3.043 | 0 | 5.5014 | 6.6017 | 5.5014 | 2.2006 | 5181.7789 | 10363.5578 | 1
2616506 | Xexéu | Rural | Tratamento de lodo (Mil R$) CPXSES | 0 | 0 | 0 | 0 | 0 | 0 | 0 | 0 | 0 | 0 | 0 | 0 | 0 | 0 | 0 | 0 | 0 | 0 | 0 | 0 | 0 | 0 | 0 | 0 | 0 | 0 | 0 | 0 | 0 | 0 | 0 | 0 | 0 | 0 | 0 | 0 | 0 | 0 | 1
2616506 | Xexéu | Rural | SEI (Mil R$) | 0 | 0 | 665.6407 | 658.3185 | 655.7301 | 654.4734 | 573.2766 | 626.8647 | 629.5183 | 636.7656 | 4.47 | 0 | 0 | 0 | 4.2198 | 6.428 | 0 | 0 | 3.8193 | 0 | 14.6304 | 0 | 5.886 | 1.5909 | 2.6764 | 5.0999 | 0 | 5.0321 | 3.9084 | 0.58183 | 3.043 | 0 | 5.5014 | 6.6017 | 5.5014 | 2.2006 | 5181.7789 | 10363.5578 | 1
2616506 | Xexéu | Rural | Emissário (Mil R$) | 0 | 0 | 0 | 0 | 0 | 0 | 0 | 0 | 0 | 0 | 0 | 0 | 0 | 0 | 0 | 0 | 0 | 0 | 0 | 0 | 0 | 0 | 0 | 0 | 0 | 0 | 0 | 0 | 0 | 0 | 0 | 0 | 0 | 0 | 0 | 0 | 0 | 0 | 1
2616506 | Xexéu | Rural | Projetos SES (Mil R$) | 0 | 0 | 0 | 0 | 0 | 0 | 0 | 0 | 0 | 0 | 0 | 0 | 0 | 0 | 0 | 0 | 0 | 0 | 0 | 0 | 0 | 0 | 0 | 0 | 0 | 0 | 0 | 0 | 0 | 0 | 0 | 0 | 0 | 0 | 0 | 0 | 0 | 0 | 1
2616506 | Xexéu | Rural | Aquisição de Áreas (Mil R$) SES | 0 | 0 | 0 | 0 | 0 | 0 | 0 | 0 | 0 | 0 | 0 | 0 | 0 | 0 | 0 | 0 | 0 | 0 | 0 | 0 | 0 | 0 | 0 | 0 | 0 | 0 | 0 | 0 | 0 | 0 | 0 | 0 | 0 | 0 | 0 | 0 | 0 | 0 | 1
2616506 | Xexéu | Rural | Ambiental (Mil R$) CPXSES | 0 | 0 | 0 | 0 | 0 | 0 | 0 | 0 | 0 | 0 | 0 | 0 | 0 | 0 | 0 | 0 | 0 | 0 | 0 | 0 | 0 | 0 | 0 | 0 | 0 | 0 | 0 | 0 | 0 | 0 | 0 | 0 | 0 | 0 | 0 | 0 | 0 | 0 | 1
2616506 | Xexéu | Rural | Telemetria e Automação (Mil R$) CPXSES | 0 | 0 | 0 | 0 | 0 | 0 | 0 | 0 | 0 | 0 | 0 | 0 | 0 | 0 | 0 | 0 | 0 | 0 | 0 | 0 | 0 | 0 | 0 | 0 | 0 | 0 | 0 | 0 | 0 | 0 | 0 | 0 | 0 | 0 | 0 | 0 | 0 | 0 | 1
2616506 | Xexéu | Rural | Reformas SES | 0 | 0 | 0 | 0 | 0 | 0 | 0 | 0 | 0 | 0 | 0 | 0 | 0 | 0 | 0 | 0 | 0 | 0 | 0 | 0 | 0 | 0 | 0 | 0 | 0 | 0 | 0 | 0 | 0 | 0 | 0 | 0 | 0 | 0 | 0 | 0 | 0 | 0 | 1
2616506 | Xexéu | Rural | Reinvestimento (Mil R$) CPXSES | 0 | 0 | 0 | 0 | 0 | 0 | 0 | 0 | 0 | 0 | 0 | 0 | 0 | 0 | 0 | 0 | 0 | 0 | 0 | 0 | 0 | 0 | 0 | 0 | 0 | 0 | 0 | 0 | 0 | 0 | 0 | 0 | 0 | 0 | 0 | 0 | 0 | 0 | 1
2616506 | Xexéu | Rural | OPEX - Despesas Operacionais em SES | [37 empty] | 0 | 1
2616506 | Xexéu | Rural | Produtos Químicos (Mil R$) OPXSES | 0 | 0 | 0 | 0 | 0 | 0 | 0 | 0 | 0 | 0 | 0 | 0 | 0 | 0 | 0 | 0 | 0 | 0 | 0 | 0 | 0 | 0 | 0 | 0 | 0 | 0 | 0 | 0 | 0 | 0 | 0 | 0 | 0 | 0 | 0 | 0 | 0 | 0 | 1
2616506 | Xexéu | Rural | Transporte Lodo (Mil R$) | 0 | 0 | 0 | 0 | 0 | 0 | 0 | 0 | 0 | 0 | 0 | 0 | 0 | 0 | 0 | 0 | 0 | 0 | 0 | 0 | 0 | 0 | 0 | 0 | 0 | 0 | 0 | 0 | 0 | 0 | 0 | 0 | 0 | 0 | 0 | 0 | 0 | 0 | 1
2616506 | Xexéu | Rural | Energia Elétrica (Mil R$) | 0 | 0 | 0 | 0 | 0 | 0 | 0 | 0 | 0 | 0 | 0 | 0 | 0 | 0 | 0 | 0 | 0 | 0 | 0 | 0 | 0 | 0 | 0 | 0 | 0 | 0 | 0 | 0 | 0 | 0 | 0 | 0 | 0 | 0 | 0 | 0 | 0 | 0 | 1
2616506 | Xexéu | Rural | SEI (Mil R$) OPXSES | [36 empty] | 0 | 0 | 1
2616506 | Xexéu | Rural | Recursos Humanos (Mil R$) OPXSES | 0 | 0 | 0 | 0 | 0 | 0 | 0 | 0 | 0 | 0 | 0 | 0 | 0 | 0 | 0 | 0 | 0 | 0 | 0 | 0 | 0 | 0 | 0 | 0 | 0 | 0 | 0 | 0 | 0 | 0 | 0 | 0 | 0 | 0 | 0 | 0 | 0 | 0 | 1
2616506 | Xexéu | Rural | Veículos e equipamentos (Mil R$) OPXSES | 0 | 0 | 0 | 0 | 0 | 0 | 0 | 0 | 0 | 0 | 0 | 0 | 0 | 0 | 0 | 0 | 0 | 0 | 0 | 0 | 0 | 0 | 0 | 0 | 0 | 0 | 0 | 0 | 0 | 0 | 0 | 0 | 0 | 0 | 0 | 0 | 0 | 0 | 1
2616506 | Xexéu | Rural | Ambiental (Mil R$) OPXSES | 0 | 0 | 0 | 0 | 0 | 0 | 0 | 0 | 0 | 0 | 0 | 0 | 0 | 0 | 0 | 0 | 0 | 0 | 0 | 0 | 0 | 0 | 0 | 0 | 0 | 0 | 0 | 0 | 0 | 0 | 0 | 0 | 0 | 0 | 0 | 0 | 0 | 0 | 1
2616506 | Xexéu | Rural | Seguro (Mil R$) OPXSES | 0 | 0 | 0 | 0 | 0 | 0 | 0 | 0 | 0 | 0 | 0 | 0 | 0 | 0 | 0 | 0 | 0 | 0 | 0 | 0 | 0 | 0 | 0 | 0 | 0 | 0 | 0 | 0 | 0 | 0 | 0 | 0 | 0 | 0 | 0 | 0 | 0 | 0 | 1
2616506 | Xexéu | Rural | Outros (Mil R$) OPXSES | 0 | 0 | 0 | 0 | 0 | 0 | 0 | 0 | 0 | 0 | 0 | 0 | 0 | 0 | 0 | 0 | 0 | 0 | 0 | 0 | 0 | 0 | 0 | 0 | 0 | 0 | 0 | 0 | 0 | 0 | 0 | 0 | 0 | 0 | 0 | 0 | 0 | 0 | 1
2616506 | Xexéu | Rural | TOTAL | [37 empty] | 0 | 1
2616506 | Xexéu | Rural | CAPEX SAA | 0 | 0 | 1439.4259 | 479.8086 | 0 | 0 | 0 | 0 | 479.8086 | 0 | 0 | 0 | 0 | 0 | 0 | 0 | 0 | 0 | 0 | 0 | 0 | 0 | 0 | 0 | 0 | 0 | 0 | 0 | 0 | 0 | 0 | 0 | 0 | 0 | 0 | 0 | 2399.0431 | 4798.0862 | 1
2616506 | Xexéu | Rural | OPEX SAA | 0 | 0 | 0 | 0 | 0 | 0 | 0 | 0 | 0 | 0 | 0 | 0 | 0 | 0 | 0 | 0 | 0 | 0 | 0 | 0 | 0 | 0 | 0 | 0 | 0 | 0 | 0 | 0 | 0 | 0 | 0 | 0 | 0 | 0 | 0 | 0 | 0 | 0 | 1
2616506 | Xexéu | Rural | CAPEX SES | 0 | 0 | 665.6407 | 658.3185 | 655.7301 | 654.4734 | 573.2766 | 626.8647 | 629.5183 | 636.7656 | 4.47 | 0 | 0 | 0 | 4.2198 | 6.428 | 0 | 0 | 3.8193 | 0 | 14.6304 | 0 | 5.886 | 1.5909 | 2.6764 | 5.0999 | 0 | 5.0321 | 3.9084 | 0.58183 | 3.043 | 0 | 5.5014 | 6.6017 | 5.5014 | 2.2006 | 5181.7789 | 10363.5578 | 1
2616506 | Xexéu | Rural | OPEX SES | 0 | 0 | 0 | 0 | 0 | 0 | 0 | 0 | 0 | 0 | 0 | 0 | 0 | 0 | 0 | 0 | 0 | 0 | 0 | 0 | 0 | 0 | 0 | 0 | 0 | 0 | 0 | 0 | 0 | 0 | 0 | 0 | 0 | 0 | 0 | 0 | 0 | 0 | 1

## Output_ecofin_rur
|  | INPUT ECONÔMICO FINANCEIRO | [5 empty] | Ano | Ano | Ano | Ano | Ano | Ano | Ano | Ano | Ano | Ano | Ano | Ano | Ano | Ano | Ano | Ano | Ano | Ano | Ano | Ano | Ano | Ano | Ano | Ano | Ano | Ano | Ano | Ano | Ano | Ano | Ano | Ano | Ano | Ano | Ano | TOTAL
[8 empty] | 2025 | 2026 | 2027 | 2028 | 2029 | 2030 | 2031 | 2032 | 2033 | 2034 | 2035 | 2036 | 2037 | 2038 | 2039 | 2040 | 2041 | 2042 | 2043 | 2044 | 2045 | 2046 | 2047 | 2048 | 2049 | 2050 | 2051 | 2052 | 2053 | 2054 | 2055 | 2056 | 2057 | 2058 | 2059
Nº | Localidade | S/N | COD |  |  |  |  | 1 | 2 | 3 | 4 | 5 | 6 | 7 | 8 | 9 | 10 | 11 | 12 | 13 | 14 | 15 | 16 | 17 | 18 | 19 | 20 | 21 | 22 | 23 | 24 | 25 | 26 | 27 | 28 | 29 | 30 | 31 | 32 | 33 | 34 | 35
1 | Abreu e Lima | 0 | POP |  |  |  | População (hab) | 685 | 594 | 521 | 463 | 417 | 231 | 201 | 177 | 158 | 143 | 81 | 69 | 59 | 51 | 45 | 20 | 18 | 16 | 15 | 14 | 10 | 8 | 6 | 5 | 4 | 0 | 0 | 0 | 0 | 0 | 0 | 0 | 0 | 0 | 0
1 | Abreu e Lima | 0 | PAA | Água |  |  | Atendimento (hab) | 136.2819 | 163.8525 | 188.8826 | 209.9719 | 228.8243 | 149.7452 | 147.4708 | 144.9849 | 156.42 | 141.57 | 80.19 | 68.31 | 58.41 | 50.49 | 44.55 | 19.8 | 17.82 | 15.84 | 14.85 | 13.86 | 9.9 | 7.92 | 5.94 | 4.95 | 3.96 | 0 | 0 | 0 | 0 | 0 | 0 | 0 | 0 | 0 | 0
1 | Abreu e Lima | 0 | COBA | Água |  |  | Cobertura (%) | 22.11% | 30.65% | 39.19% | 47.74% | 56.28% | 64.82% | 73.37% | 81.91% | 99% | 99% | 99% | 99% | 99% | 99% | 99% | 99% | 99% | 99% | 99% | 99% | 99% | 99% | 99% | 99% | 99% | 99% | 99% | 99% | 99% | 99% | 99% | 99% | 99% | 99% | 99%
1 | Abreu e Lima | 0 | VMH | Água |  |  | Consumo per capita micromedido (l/hab/dia) | 99 | 99 | 99 | 99 | 99 | 99 | 99 | 99 | 99 | 99 | 99 | 99 | 99 | 99 | 99 | 99 | 99 | 99 | 99 | 99 | 99 | 99 | 99 | 99 | 99 | 99 | 99 | 99 | 99 | 99 | 99 | 99 | 99 | 99 | 99
1 | Abreu e Lima | 0 | PAT | Água |  |  | Índice de Perdas Totais (%) | 25% | 25% | 25% | 25% | 25% | 25% | 25% | 25% | 25% | 25% | 25% | 25% | 25% | 25% | 25% | 25% | 25% | 25% | 25% | 25% | 25% | 25% | 25% | 25% | 25% | 25% | 25% | 25% | 25% | 25% | 25% | 25% | 25% | 25% | 25%
1 | Abreu e Lima | 0 | RES | Água |  |  | Residencial (%) | 93.83% | 93.83% | 93.83% | 93.83% | 93.83% | 93.83% | 93.83% | 93.83% | 93.83% | 93.83% | 93.83% | 93.83% | 93.83% | 93.83% | 93.83% | 93.83% | 93.83% | 93.83% | 93.83% | 93.83% | 93.83% | 93.83% | 93.83% | 93.83% | 93.83% | 93.83% | 93.83% | 93.83% | 93.83% | 93.83% | 93.83% | 93.83% | 93.83% | 93.83% | 93.83%
1 | Abreu e Lima | 0 | OUT | Água |  |  | Demais (%) | 6.168% | 6.168% | 6.168% | 6.168% | 6.168% | 6.168% | 6.168% | 6.168% | 6.168% | 6.168% | 6.168% | 6.168% | 6.168% | 6.168% | 6.168% | 6.168% | 6.168% | 6.168% | 6.168% | 6.168% | 6.168% | 6.168% | 6.168% | 6.168% | 6.168% | 6.168% | 6.168% | 6.168% | 6.168% | 6.168% | 6.168% | 6.168% | 6.168% | 6.168% | 6.168%
1 | Abreu e Lima | 0 | LAA | Água |  |  | Ligações Ativas (un) | 0 | 0 | 0 | 0 | 0 | 0 | 0 | 0 | 0 | 0 | 0 | 0 | 0 | 0 | 0 | 0 | 0 | 0 | 0 | 0 | 0 | 0 | 0 | 0 | 0 | 0 | 0 | 0 | 0 | 0 | 0 | 0 | 0 | 0 | 0
1 | Abreu e Lima | 0 | EAPA | Água |  |  | Economias Ativas Potenciais (econ) | 0 | 0 | 0 | 0 | 0 | 0 | 0 | 0 | 0 | 0 | 0 | 0 | 0 | 0 | 0 | 0 | 0 | 0 | 0 | 0 | 0 | 0 | 0 | 0 | 0 | 0 | 0 | 0 | 0 | 0 | 0 | 0 | 0 | 0 | 0
1 | Abreu e Lima | 0 | EAOA | Água |  |  | Economias Ativas Operacionais (econ) | 0 | 0 | 0 | 0 | 0 | 0 | 0 | 0 | 0 | 0 | 0 | 0 | 0 | 0 | 0 | 0 | 0 | 0 | 0 | 0 | 0 | 0 | 0 | 0 | 0 | 0 | 0 | 0 | 0 | 0 | 0 | 0 | 0 | 0 | 0
1 | Abreu e Lima | 0 | HIDRO | Água |  |  | Hidrometração (%) | bar: 2025 1 to 2059 35
1 | Abreu e Lima | 0 | VPA | Água |  |  | Volume produzido de Água (m³/ano) | 6997.7067 | 8413.3867 | 9698.6133 | 10781.4933 | 11749.5067 | 7689.0133 | 7572.2267 | 7444.5867 | 8031.7467 | 7269.24 | 4117.5333 | 3507.5333 | 2999.2 | 2592.52 | 2287.52 | 1016.68 | 915.0133 | 813.3467 | 762.5067 | 711.68 | 508.3333 | 406.6667 | 305 | 254.1733 | 203.3333 | 0 | 0 | 0 | 0 | 0 | 0 | 0 | 0 | 0 | 0
1 | Abreu e Lima | 0 | VFA | Água |  |  | Volume Faturado de Água (m³/ano) | 0 | 0 | 0 | 0 | 0 | 0 | 0 | 0 | 0 | 0 | 0 | 0 | 0 | 0 | 0 | 0 | 0 | 0 | 0 | 0 | 0 | 0 | 0 | 0 | 0 | 0 | 0 | 0 | 0 | 0 | 0 | 0 | 0 | 0 | 0
1 | Abreu e Lima | 0 | MTAP | Água | OPEX | Produção | Materiais de Tratamento (Mil R$) | 0 | 0 | 0 | 0 | 0 | 0 | 0 | 0 | 0 | 0 | 0 | 0 | 0 | 0 | 0 | 0 | 0 | 0 | 0 | 0 | 0 | 0 | 0 | 0 | 0 | 0 | 0 | 0 | 0 | 0 | 0 | 0 | 0 | 0 | 0 | 0
1 | Abreu e Lima | 0 | ENAP | Água | OPEX | Produção | Energia (Mil R$) | 0 | 0 | 0 | 0 | 0 | 0 | 0 | 0 | 0 | 0 | 0 | 0 | 0 | 0 | 0 | 0 | 0 | 0 | 0 | 0 | 0 | 0 | 0 | 0 | 0 | 0 | 0 | 0 | 0 | 0 | 0 | 0 | 0 | 0 | 0 | 0
1 | Abreu e Lima | 0 | PEAP | Água | OPEX | Produção | Pessoal (Mil R$) | 0 | 0 | 0 | 0 | 0 | 0 | 0 | 0 | 0 | 0 | 0 | 0 | 0 | 0 | 0 | 0 | 0 | 0 | 0 | 0 | 0 | 0 | 0 | 0 | 0 | 0 | 0 | 0 | 0 | 0 | 0 | 0 | 0 | 0 | 0 | 0
1 | Abreu e Lima | 0 | MNAP | Água | OPEX | Produção | Manutenção (Mil R$) | 0 | 0 | 0 | 0 | 0 | 0 | 0 | 0 | 0 | 0 | 0 | 0 | 0 | 0 | 0 | 0 | 0 | 0 | 0 | 0 | 0 | 0 | 0 | 0 | 0 | 0 | 0 | 0 | 0 | 0 | 0 | 0 | 0 | 0 | 0 | 0
1 | Abreu e Lima | 0 | OCAP | Água | OPEX | Produção | Outros Custos Operacionais (Mil R$) | 0 | 0 | 0 | 0 | 0 | 0 | 0 | 0 | 0 | 0 | 0 | 0 | 0 | 0 | 0 | 0 | 0 | 0 | 0 | 0 | 0 | 0 | 0 | 0 | 0 | 0 | 0 | 0 | 0 | 0 | 0 | 0 | 0 | 0 | 0 | 0
1 | Abreu e Lima | 0 | MTAD | Água | OPEX | Distribuição | Materiais de Tratamento (Mil R$) | [35 empty] | 0 | bar: 2025 1 to 2059 35
1 | Abreu e Lima | 0 | ENAD | Água | OPEX | Distribuição | Energia (Mil R$) | 0 | 0 | 0 | 0 | 0 | 0 | 0 | 0 | 0 | 0 | 0 | 0 | 0 | 0 | 0 | 0 | 0 | 0 | 0 | 0 | 0 | 0 | 0 | 0 | 0 | 0 | 0 | 0 | 0 | 0 | 0 | 0 | 0 | 0 | 0 | 0
1 | Abreu e Lima | 0 | PEAD | Água | OPEX | Distribuição | Pessoal (Mil R$) | 0 | 0 | 0 | 0 | 0 | 0 | 0 | 0 | 0 | 0 | 0 | 0 | 0 | 0 | 0 | 0 | 0 | 0 | 0 | 0 | 0 | 0 | 0 | 0 | 0 | 0 | 0 | 0 | 0 | 0 | 0 | 0 | 0 | 0 | 0 | 0
1 | Abreu e Lima | 0 | MNAD | Água | OPEX | Distribuição | Manutenção (Mil R$) | 0 | 0 | 0 | 0 | 0 | 0 | 0 | 0 | 0 | 0 | 0 | 0 | 0 | 0 | 0 | 0 | 0 | 0 | 0 | 0 | 0 | 0 | 0 | 0 | 0 | 0 | 0 | 0 | 0 | 0 | 0 | 0 | 0 | 0 | 0 | 0
1 | Abreu e Lima | 0 | OCAD | Água | OPEX | Distribuição | Outros Custos Operacionais (Mil R$) | 0 | 0 | 0 | 0 | 0 | 0 | 0 | 0 | 0 | 0 | 0 | 0 | 0 | 0 | 0 | 0 | 0 | 0 | 0 | 0 | 0 | 0 | 0 | 0 | 0 | 0 | 0 | 0 | 0 | 0 | 0 | 0 | 0 | 0 | 0 | 0
1 | Abreu e Lima | 0 | IOAP | Água | CAPEX | Produção | Invest. - Obra Civil (Mil R$) | 0 | 0 | 0 | 0 | 0 | 0 | 0 | 0 | 0 | 0 | 0 | 0 | 0 | 0 | 0 | 0 | 0 | 0 | 0 | 0 | 0 | 0 | 0 | 0 | 0 | 0 | 0 | 0 | 0 | 0 | 0 | 0 | 0 | 0 | 0 | 0
1 | Abreu e Lima | 0 | ISAP | Água | CAPEX | Produção | Invest. - Sistemas (Mil R$) | [35 empty] | 0 | bar: 2025 1 to 2059 35
1 | Abreu e Lima | 0 | IEAP | Água | CAPEX | Produção | Invest. - Equipamentos (Mil R$) | 0 | 0 | 0 | 0 | 0 | 0 | 0 | 0 | 0 | 0 | 0 | 0 | 0 | 0 | 0 | 0 | 0 | 0 | 0 | 0 | 0 | 0 | 0 | 0 | 0 | 0 | 0 | 0 | 0 | 0 | 0 | 0 | 0 | 0 | 0 | 0
1 | Abreu e Lima | 0 | IOAD | Água | CAPEX | Distribuição | Invest. - Obra Civil (Mil R$) | 0 | 0 | 0 | 0 | 0 | 0 | 0 | 0 | 0 | 0 | 0 | 0 | 0 | 0 | 0 | 0 | 0 | 0 | 0 | 0 | 0 | 0 | 0 | 0 | 0 | 0 | 0 | 0 | 0 | 0 | 0 | 0 | 0 | 0 | 0 | 0
1 | Abreu e Lima | 0 | ISAD | Água | CAPEX | Distribuição | Invest. - Sistemas (Mil R$) | 0 | 0 | 0 | 0 | 0 | 0 | 0 | 0 | 0 | 0 | 0 | 0 | 0 | 0 | 0 | 0 | 0 | 0 | 0 | 0 | 0 | 0 | 0 | 0 | 0 | 0 | 0 | 0 | 0 | 0 | 0 | 0 | 0 | 0 | 0 | 0
1 | Abreu e Lima | 0 | IEAD | Água | CAPEX | Distribuição | Invest. - Equipamentos (Mil R$) | 0 | 0 | 0 | 0 | 0 | 0 | 0 | 0 | 0 | 0 | 0 | 0 | 0 | 0 | 0 | 0 | 0 | 0 | 0 | 0 | 0 | 0 | 0 | 0 | 0 | 0 | 0 | 0 | 0 | 0 | 0 | 0 | 0 | 0 | 0 | 0
1 | Abreu e Lima | 0 | PAE | Esgoto |  |  | Atendimento (hab) | 0 | 0 | 0 | 0 | 0 | 0 | 0 | 0 | 0 | 0 | 0 | 0 | 0 | 0 | 0 | 0 | 0 | 0 | 0 | 0 | 0 | 0 | 0 | 0 | 0 | 0 | 0 | 0 | 0 | 0 | 0 | 0 | 0 | 0 | 0
1 | Abreu e Lima | 0 | COBE | Esgoto |  |  | Cobertura (%) | bar: 2025 1 to 2059 35
1 | Abreu e Lima | 0 | TTE | Esgoto |  |  | Tratamento de Esgoto (%) | bar: 2025 1 to 2059 35
1 | Abreu e Lima | 0 | LAE | Esgoto |  |  | Ligações Ativas (un) | 0 | 0 | 0 | 0 | 0 | 0 | 0 | 0 | 0 | 0 | 0 | 0 | 0 | 0 | 0 | 0 | 0 | 0 | 0 | 0 | 0 | 0 | 0 | 0 | 0 | 0 | 0 | 0 | 0 | 0 | 0 | 0 | 0 | 0 | 0
1 | Abreu e Lima | 0 | EAPE | Esgoto |  |  | Economias Ativas Potenciais (econ) | 0 | 0 | 0 | 0 | 0 | 0 | 0 | 0 | 0 | 0 | 0 | 0 | 0 | 0 | 0 | 0 | 0 | 0 | 0 | 0 | 0 | 0 | 0 | 0 | 0 | 0 | 0 | 0 | 0 | 0 | 0 | 0 | 0 | 0 | 0
1 | Abreu e Lima | 0 | EAOE | Esgoto |  |  | Economias Ativas Operacionais (econ) | 0 | 0 | 0 | 0 | 0 | 0 | 0 | 0 | 0 | 0 | 0 | 0 | 0 | 0 | 0 | 0 | 0 | 0 | 0 | 0 | 0 | 0 | 0 | 0 | 0 | 0 | 0 | 0 | 0 | 0 | 0 | 0 | 0 | 0 | 0
1 | Abreu e Lima | 0 | VFE | Esgoto |  |  | Volume Faturado de Esgoto (m³/ano) | 0 | 0 | 0 | 0 | 0 | 0 | 0 | 0 | 0 | 0 | 0 | 0 | 0 | 0 | 0 | 0 | 0 | 0 | 0 | 0 | 0 | 0 | 0 | 0 | 0 | 0 | 0 | 0 | 0 | 0 | 0 | 0 | 0 | 0 | 0
1 | Abreu e Lima | 0 | MTEC | Esgoto | OPEX | Coleta | Materiais de Tratamento (Mil R$) | [35 empty] | 0 | bar: 2025 1 to 2059 35
1 | Abreu e Lima | 0 | ENEC | Esgoto | OPEX | Coleta | Energia (Mil R$) | 0 | 0 | 0 | 0 | 0 | 0 | 0 | 0 | 0 | 0 | 0 | 0 | 0 | 0 | 0 | 0 | 0 | 0 | 0 | 0 | 0 | 0 | 0 | 0 | 0 | 0 | 0 | 0 | 0 | 0 | 0 | 0 | 0 | 0 | 0 | 0
1 | Abreu e Lima | 0 | PEEC | Esgoto | OPEX | Coleta | Pessoal (Mil R$) | 0 | 0 | 0 | 0 | 0 | 0 | 0 | 0 | 0 | 0 | 0 | 0 | 0 | 0 | 0 | 0 | 0 | 0 | 0 | 0 | 0 | 0 | 0 | 0 | 0 | 0 | 0 | 0 | 0 | 0 | 0 | 0 | 0 | 0 | 0 | 0
1 | Abreu e Lima | 0 | MNEC | Esgoto | OPEX | Coleta | Manutenção (Mil R$) | 0 | 0 | 0 | 0 | 0 | 0 | 0 | 0 | 0 | 0 | 0 | 0 | 0 | 0 | 0 | 0 | 0 | 0 | 0 | 0 | 0 | 0 | 0 | 0 | 0 | 0 | 0 | 0 | 0 | 0 | 0 | 0 | 0 | 0 | 0 | 0
1 | Abreu e Lima | 0 | OCEC | Esgoto | OPEX | Coleta | Outros Custos Operacionais (Mil R$) | 0 | 0 | 0 | 0 | 0 | 0 | 0 | 0 | 0 | 0 | 0 | 0 | 0 | 0 | 0 | 0 | 0 | 0 | 0 | 0 | 0 | 0 | 0 | 0 | 0 | 0 | 0 | 0 | 0 | 0 | 0 | 0 | 0 | 0 | 0 | 0
1 | Abreu e Lima | 0 | MTET | Esgoto | OPEX | Tratamento | Materiais de Tratamento (Mil R$) | 0 | 0 | 0 | 0 | 0 | 0 | 0 | 0 | 0 | 0 | 0 | 0 | 0 | 0 | 0 | 0 | 0 | 0 | 0 | 0 | 0 | 0 | 0 | 0 | 0 | 0 | 0 | 0 | 0 | 0 | 0 | 0 | 0 | 0 | 0 | 0
1 | Abreu e Lima | 0 | ENET | Esgoto | OPEX | Tratamento | Energia (Mil R$) | 0 | 0 | 0 | 0 | 0 | 0 | 0 | 0 | 0 | 0 | 0 | 0 | 0 | 0 | 0 | 0 | 0 | 0 | 0 | 0 | 0 | 0 | 0 | 0 | 0 | 0 | 0 | 0 | 0 | 0 | 0 | 0 | 0 | 0 | 0 | 0
1 | Abreu e Lima | 0 | PEET | Esgoto | OPEX | Tratamento | Pessoal (Mil R$) | 0 | 0 | 0 | 0 | 0 | 0 | 0 | 0 | 0 | 0 | 0 | 0 | 0 | 0 | 0 | 0 | 0 | 0 | 0 | 0 | 0 | 0 | 0 | 0 | 0 | 0 | 0 | 0 | 0 | 0 | 0 | 0 | 0 | 0 | 0 | 0
1 | Abreu e Lima | 0 | MNET | Esgoto | OPEX | Tratamento | Manutenção (Mil R$) | 0 | 0 | 0 | 0 | 0 | 0 | 0 | 0 | 0 | 0 | 0 | 0 | 0 | 0 | 0 | 0 | 0 | 0 | 0 | 0 | 0 | 0 | 0 | 0 | 0 | 0 | 0 | 0 | 0 | 0 | 0 | 0 | 0 | 0 | 0 | 0
1 | Abreu e Lima | 0 | OCET | Esgoto | OPEX | Tratamento | Outros Custos Operacionais (Mil R$) | 0 | 0 | 0 | 0 | 0 | 0 | 0 | 0 | 0 | 0 | 0 | 0 | 0 | 0 | 0 | 0 | 0 | 0 | 0 | 0 | 0 | 0 | 0 | 0 | 0 | 0 | 0 | 0 | 0 | 0 | 0 | 0 | 0 | 0 | 0 | 0
1 | Abreu e Lima | 0 | IOEC | Esgoto | CAPEX | Coleta | Invest. - Obra Civil (Mil R$) | 0 | 0 | 0 | 0 | 0 | 0 | 0 | 0 | 0 | 0 | 0 | 0 | 0 | 0 | 0 | 0 | 0 | 0 | 0 | 0 | 0 | 0 | 0 | 0 | 0 | 0 | 0 | 0 | 0 | 0 | 0 | 0 | 0 | 0 | 0 | 0
1 | Abreu e Lima | 0 | ISEC | Esgoto | CAPEX | Coleta | Invest. - Sistemas (Mil R$) | 0 | 0 | 0 | 0 | 0 | 0 | 0 | 0 | 0 | 0 | 0 | 0 | 0 | 0 | 0 | 0 | 0 | 0 | 0 | 0 | 0 | 0 | 0 | 0 | 0 | 0 | 0 | 0 | 0 | 0 | 0 | 0 | 0 | 0 | 0 | 0
1 | Abreu e Lima | 0 | IEEC | Esgoto | CAPEX | Coleta | Invest. - Equipamentos (Mil R$) | 0 | 0 | 0 | 0 | 0 | 0 | 0 | 0 | 0 | 0 | 0 | 0 | 0 | 0 | 0 | 0 | 0 | 0 | 0 | 0 | 0 | 0 | 0 | 0 | 0 | 0 | 0 | 0 | 0 | 0 | 0 | 0 | 0 | 0 | 0 | 0
1 | Abreu e Lima | 0 | IOET | Esgoto | CAPEX | Tratamento | Invest. - Obra Civil (Mil R$) | 0 | 0 | 0 | 0 | 0 | 0 | 0 | 0 | 0 | 0 | 0 | 0 | 0 | 0 | 0 | 0 | 0 | 0 | 0 | 0 | 0 | 0 | 0 | 0 | 0 | 0 | 0 | 0 | 0 | 0 | 0 | 0 | 0 | 0 | 0 | 0
1 | Abreu e Lima | 0 | ISET | Esgoto | CAPEX | Tratamento | Invest. - Sistemas (Mil R$) | 0 | 0 | 0 | 0 | 0 | 0 | 0 | 0 | 0 | 0 | 0 | 0 | 0 | 0 | 0 | 0 | 0 | 0 | 0 | 0 | 0 | 0 | 0 | 0 | 0 | 0 | 0 | 0 | 0 | 0 | 0 | 0 | 0 | 0 | 0 | 0
1 | Abreu e Lima | 0 | IEET | Esgoto | CAPEX | Tratamento | Invest. - Equipamentos (Mil R$) | 0 | 0 | 0 | 0 | 0 | 0 | 0 | 0 | 0 | 0 | 0 | 0 | 0 | 0 | 0 | 0 | 0 | 0 | 0 | 0 | 0 | 0 | 0 | 0 | 0 | 0 | 0 | 0 | 0 | 0 | 0 | 0 | 0 | 0 | 0 | 0
2 | Afogados da Ingazeira | 0 | POP |  |  |  | População (hab) | 4483 | 4564 | 4629 | 4681 | 4723 | 4889 | 4972 | 5038 | 5091 | 5134 | 5304 | 5357 | 5399 | 5433 | 5460 | 5568 | 5585 | 5598 | 5609 | 5617 | 5651 | 5642 | 5635 | 5629 | 5624 | 5605 | 5574 | 5549 | 5529 | 5513 | 5449 | 5408 | 5367 | 5325 | 5259
2 | Afogados da Ingazeira | 0 | PAA | Água |  |  | Atendimento (hab) | 512.7293 | 915.8301 | 1365.2168 | 1844.2388 | 2351.2745 | 2965.0805 | 3492.1338 | 4021.533 | 5040.09 | 5082.66 | 5250.96 | 5303.43 | 5345.01 | 5378.67 | 5405.4 | 5512.32 | 5529.15 | 5542.02 | 5552.91 | 5560.83 | 5594.49 | 5585.58 | 5578.65 | 5572.71 | 5567.76 | 5548.95 | 5518.26 | 5493.51 | 5473.71 | 5457.87 | 5394.51 | 5353.92 | 5313.33 | 5271.75 | 5206.41
2 | Afogados da Ingazeira | 0 | COBA | Água |  |  | Cobertura (%) | 12.71% | 22.3% | 31.88% | 41.47% | 51.06% | 60.65% | 70.24% | 79.82% | 99% | 99% | 99% | 99% | 99% | 99% | 99% | 99% | 99% | 99% | 99% | 99% | 99% | 99% | 99% | 99% | 99% | 99% | 99% | 99% | 99% | 99% | 99% | 99% | 99% | 99% | 99%
2 | Afogados da Ingazeira | 0 | VMH | Água |  |  | Consumo per capita micromedido (l/hab/dia) | 99 | 99 | 99 | 99 | 99 | 99 | 99 | 99 | 99 | 99 | 99 | 99 | 99 | 99 | 99 | 99 | 99 | 99 | 99 | 99 | 99 | 99 | 99 | 99 | 99 | 99 | 99 | 99 | 99 | 99 | 99 | 99 | 99 | 99 | 99
2 | Afogados da Ingazeira | 0 | PAT | Água |  |  | Índice de Perdas Totais (%) | 25% | 25% | 25% | 25% | 25% | 25% | 25% | 25% | 25% | 25% | 25% | 25% | 25% | 25% | 25% | 25% | 25% | 25% | 25% | 25% | 25% | 25% | 25% | 25% | 25% | 25% | 25% | 25% | 25% | 25% | 25% | 25% | 25% | 25% | 25%
2 | Afogados da Ingazeira | 0 | RES | Água |  |  | Residencial (%) | 90.65% | 90.65% | 90.65% | 90.65% | 90.65% | 90.65% | 90.65% | 90.65% | 90.65% | 90.65% | 90.65% | 90.65% | 90.65% | 90.65% | 90.65% | 90.65% | 90.65% | 90.65% | 90.65% | 90.65% | 90.65% | 90.65% | 90.65% | 90.65% | 90.65% | 90.65% | 90.65% | 90.65% | 90.65% | 90.65% | 90.65% | 90.65% | 90.65% | 90.65% | 90.65%
2 | Afogados da Ingazeira | 0 | OUT | Água |  |  | Demais (%) | 9.353% | 9.353% | 9.353% | 9.353% | 9.353% | 9.353% | 9.353% | 9.353% | 9.353% | 9.353% | 9.353% | 9.353% | 9.353% | 9.353% | 9.353% | 9.353% | 9.353% | 9.353% | 9.353% | 9.353% | 9.353% | 9.353% | 9.353% | 9.353% | 9.353% | 9.353% | 9.353% | 9.353% | 9.353% | 9.353% | 9.353% | 9.353% | 9.353% | 9.353% | 9.353%
2 | Afogados da Ingazeira | 0 | LAA | Água |  |  | Ligações Ativas (un) | 0 | 0 | 0 | 0 | 0 | 0 | 0 | 0 | 0 | 0 | 0 | 0 | 0 | 0 | 0 | 0 | 0 | 0 | 0 | 0 | 0 | 0 | 0 | 0 | 0 | 0 | 0 | 0 | 0 | 0 | 0 | 0 | 0 | 0 | 0
2 | Afogados da Ingazeira | 0 | EAPA | Água |  |  | Economias Ativas Potenciais (econ) | 1558.0625 | 1609.3912 | 1708.878 | 1812.6114 | 1919.59 | 2015.2084 | 2078.899 | 2142.459 | 2205.8884 | 2271.4496 | 2315.3214 | 2361.2589 | 2409.6072 | 2457.8554 | 2506.2037 | 2551.9 | 2579.1 | 2606.3 | 2633.5 | 2660.7 | 2688 | 2715.2 | 2722 | 2728.8 | 2735.6 | 2742.5 | 2749.3 | 2756.1 | 2756.1 | 2756.1 | 2756.1 | 2756.1 | 2756.1 | 2756.1 | 2756.1
2 | Afogados da Ingazeira | 0 | EAOA | Água |  |  | Economias Ativas Operacionais (econ) | 27.9574 | 88.894 | 187.8083 | 328.164 | 513.2931 | 741.2298 | 1025.5407 | 1365.1472 | 2161.9912 | 2226.2478 | 2269.2465 | 2314.2698 | 2361.656 | 2408.9441 | 2456.3302 | 2501.1172 | 2527.7759 | 2554.4346 | 2581.0934 | 2607.7521 | 2634.5088 | 2661.1675 | 2667.8322 | 2674.4969 | 2681.1616 | 2687.9242 | 2694.5889 | 2701.2536 | 2701.2536 | 2701.2536 | 2701.2536 | 2701.2536 | 2701.2536 | 2701.2536 | 2701.2536
2 | Afogados da Ingazeira | 0 | HIDRO | Água |  |  | Hidrometração (%) | bar: 2025 1 to 2059 35
2 | Afogados da Ingazeira | 0 | VPA | Água |  |  | Volume produzido de Água (m³/ano) | 27252.2133 | 48677.5333 | 72563.0133 | 98023.64 | 124973.2267 | 157597.8 | 185611.3467 | 213749.6 | 267887.2 | 270149.84 | 279095.2 | 281884.0533 | 284094.08 | 285883.1467 | 287303.88 | 292986.8133 | 293881.36 | 294565.4133 | 295144.2267 | 295565.1867 | 297354.2533 | 296880.68 | 296512.3467 | 296196.6267 | 295933.52 | 294933.7467 | 293302.5333 | 291987.04 | 290934.6533 | 290092.7333 | 286725.0667 | 284567.6533 | 282410.2533 | 280200.2133 | 276727.32
2 | Afogados da Ingazeira | 0 | VFA | Água |  |  | Volume Faturado de Água (m³/ano) | 0 | 0 | 0 | 0 | 0 | 0 | 0 | 0 | 0 | 0 | 0 | 0 | 0 | 0 | 0 | 0 | 0 | 0 | 0 | 0 | 0 | 0 | 0 | 0 | 0 | 0 | 0 | 0 | 0 | 0 | 0 | 0 | 0 | 0 | 0
2 | Afogados da Ingazeira | 0 | MTAP | Água | OPEX | Produção | Materiais de Tratamento (Mil R$) | 0 | 0 | 0 | 0 | 0 | 0 | 0 | 0 | 0 | 0 | 0 | 0 | 0 | 0 | 0 | 0 | 0 | 0 | 0 | 0 | 0 | 0 | 0 | 0 | 0 | 0 | 0 | 0 | 0 | 0 | 0 | 0 | 0 | 0 | 0 | 0
2 | Afogados da Ingazeira | 0 | ENAP | Água | OPEX | Produção | Energia (Mil R$) | 0 | 0 | 0 | 0 | 0 | 0 | 0 | 0 | 0 | 0 | 0 | 0 | 0 | 0 | 0 | 0 | 0 | 0 | 0 | 0 | 0 | 0 | 0 | 0 | 0 | 0 | 0 | 0 | 0 | 0 | 0 | 0 | 0 | 0 | 0 | 0
2 | Afogados da Ingazeira | 0 | PEAP | Água | OPEX | Produção | Pessoal (Mil R$) | 0 | 0 | 0 | 0 | 0 | 0 | 0 | 0 | 0 | 0 | 0 | 0 | 0 | 0 | 0 | 0 | 0 | 0 | 0 | 0 | 0 | 0 | 0 | 0 | 0 | 0 | 0 | 0 | 0 | 0 | 0 | 0 | 0 | 0 | 0 | 0
2 | Afogados da Ingazeira | 0 | MNAP | Água | OPEX | Produção | Manutenção (Mil R$) | 0 | 0 | 0 | 0 | 0 | 0 | 0 | 0 | 0 | 0 | 0 | 0 | 0 | 0 | 0 | 0 | 0 | 0 | 0 | 0 | 0 | 0 | 0 | 0 | 0 | 0 | 0 | 0 | 0 | 0 | 0 | 0 | 0 | 0 | 0 | 0
2 | Afogados da Ingazeira | 0 | OCAP | Água | OPEX | Produção | Outros Custos Operacionais (Mil R$) | 0 | 0 | 0 | 0 | 0 | 0 | 0 | 0 | 0 | 0 | 0 | 0 | 0 | 0 | 0 | 0 | 0 | 0 | 0 | 0 | 0 | 0 | 0 | 0 | 0 | 0 | 0 | 0 | 0 | 0 | 0 | 0 | 0 | 0 | 0 | 0
2 | Afogados da Ingazeira | 0 | MTAD | Água | OPEX | Distribuição | Materiais de Tratamento (Mil R$) | [35 empty] | 0 | bar: 2025 1 to 2059 35
2 | Afogados da Ingazeira | 0 | ENAD | Água | OPEX | Distribuição | Energia (Mil R$) | 0 | 0 | 0 | 0 | 0 | 0 | 0 | 0 | 0 | 0 | 0 | 0 | 0 | 0 | 0 | 0 | 0 | 0 | 0 | 0 | 0 | 0 | 0 | 0 | 0 | 0 | 0 | 0 | 0 | 0 | 0 | 0 | 0 | 0 | 0 | 0
2 | Afogados da Ingazeira | 0 | PEAD | Água | OPEX | Distribuição | Pessoal (Mil R$) | 0 | 0 | 0 | 0 | 0 | 0 | 0 | 0 | 0 | 0 | 0 | 0 | 0 | 0 | 0 | 0 | 0 | 0 | 0 | 0 | 0 | 0 | 0 | 0 | 0 | 0 | 0 | 0 | 0 | 0 | 0 | 0 | 0 | 0 | 0 | 0
2 | Afogados da Ingazeira | 0 | MNAD | Água | OPEX | Distribuição | Manutenção (Mil R$) | 0 | 0 | 0 | 0 | 0 | 0 | 0 | 0 | 0 | 0 | 0 | 0 | 0 | 0 | 0 | 0 | 0 | 0 | 0 | 0 | 0 | 0 | 0 | 0 | 0 | 0 | 0 | 0 | 0 | 0 | 0 | 0 | 0 | 0 | 0 | 0
2 | Afogados da Ingazeira | 0 | OCAD | Água | OPEX | Distribuição | Outros Custos Operacionais (Mil R$) | 0 | 0 | 0 | 0 | 0 | 0 | 0 | 0 | 0 | 0 | 0 | 0 | 0 | 0 | 0 | 0 | 0 | 0 | 0 | 0 | 0 | 0 | 0 | 0 | 0 | 0 | 0 | 0 | 0 | 0 | 0 | 0 | 0 | 0 | 0 | 0
2 | Afogados da Ingazeira | 0 | IOAP | Água | CAPEX | Produção | Invest. - Obra Civil (Mil R$) | 0 | 0 | 0 | 0 | 0 | 0 | 0 | 0 | 0 | 0 | 0 | 0 | 0 | 0 | 0 | 0 | 0 | 0 | 0 | 0 | 0 | 0 | 0 | 0 | 0 | 0 | 0 | 0 | 0 | 0 | 0 | 0 | 0 | 0 | 0 | 0
2 | Afogados da Ingazeira | 0 | ISAP | Água | CAPEX | Produção | Invest. - Sistemas (Mil R$) | [35 empty] | 0 | bar: 2025 1 to 2059 35
2 | Afogados da Ingazeira | 0 | IEAP | Água | CAPEX | Produção | Invest. - Equipamentos (Mil R$) | 0 | 0 | 0 | 0 | 0 | 0 | 0 | 0 | 0 | 0 | 0 | 0 | 0 | 0 | 0 | 0 | 0 | 0 | 0 | 0 | 0 | 0 | 0 | 0 | 0 | 0 | 0 | 0 | 0 | 0 | 0 | 0 | 0 | 0 | 0 | 0
2 | Afogados da Ingazeira | 0 | IOAD | Água | CAPEX | Distribuição | Invest. - Obra Civil (Mil R$) | 0 | 959.6172 | 479.8086 | 479.8086 | 479.8086 | 479.8086 | 479.8086 | 959.6172 | 959.6172 | 0 | 0 | 0 | 0 | 0 | 0 | 479.8086 | 0 | 0 | 0 | 0 | 0 | 0 | 0 | 0 | 0 | 0 | 0 | 0 | 0 | 0 | 0 | 0 | 0 | 0 | 0 | 5757.7034
2 | Afogados da Ingazeira | 0 | ISAD | Água | CAPEX | Distribuição | Invest. - Sistemas (Mil R$) | 0 | 0 | 0 | 0 | 0 | 0 | 0 | 0 | 0 | 0 | 0 | 0 | 0 | 0 | 0 | 0 | 0 | 0 | 0 | 0 | 0 | 0 | 0 | 0 | 0 | 0 | 0 | 0 | 0 | 0 | 0 | 0 | 0 | 0 | 0 | 0
2 | Afogados da Ingazeira | 0 | IEAD | Água | CAPEX | Distribuição | Invest. - Equipamentos (Mil R$) | 0 | 0 | 0 | 0 | 0 | 0 | 0 | 0 | 0 | 0 | 0 | 0 | 0 | 0 | 0 | 0 | 0 | 0 | 0 | 0 | 0 | 0 | 0 | 0 | 0 | 0 | 0 | 0 | 0 | 0 | 0 | 0 | 0 | 0 | 0 | 0
2 | Afogados da Ingazeira | 0 | PAE | Esgoto |  |  | Atendimento (hab) | 0 | 462.105 | 963.4106 | 1500.8456 | 2072.2162 | 2750.0625 | 3356.1 | 3967.425 | 4581.9 | 4620.6 | 4773.6 | 4821.3 | 4859.1 | 4889.7 | 4914 | 5011.2 | 5026.5 | 5038.2 | 5048.1 | 5055.3 | 5085.9 | 5077.8 | 5071.5 | 5066.1 | 5061.6 | 5044.5 | 5016.6 | 4994.1 | 4976.1 | 4961.7 | 4904.1 | 4867.2 | 4830.3 | 4792.5 | 4733.1
2 | Afogados da Ingazeira | 0 | COBE | Esgoto |  |  | Cobertura (%) | 0% | 11.25% | 22.5% | 33.75% | 45% | 56.25% | 67.5% | 78.75% | 90% | 90% | 90% | 90% | 90% | 90% | 90% | 90% | 90% | 90% | 90% | 90% | 90% | 90% | 90% | 90% | 90% | 90% | 90% | 90% | 90% | 90% | 90% | 90% | 90% | 90% | 90%
2 | Afogados da Ingazeira | 0 | TTE | Esgoto |  |  | Tratamento de Esgoto (%) | 0% | 100% | 100% | 100% | 100% | 100% | 100% | 100% | 100% | 100% | 100% | 100% | 100% | 100% | 100% | 100% | 100% | 100% | 100% | 100% | 100% | 100% | 100% | 100% | 100% | 100% | 100% | 100% | 100% | 100% | 100% | 100% | 100% | 100% | 100%
2 | Afogados da Ingazeira | 0 | LAE | Esgoto |  |  | Ligações Ativas (un) | 0 | 181.0565 | 384.4976 | 611.7563 | 863.8155 | 1133.5547 | 1403.2568 | 1687.1865 | 1985.2996 | 2044.3046 | 2083.7893 | 2125.133 | 2168.6465 | 2212.0699 | 2255.5833 | 2296.71 | 2321.19 | 2345.67 | 2370.15 | 2394.63 | 2419.2 | 2443.68 | 2449.8 | 2455.92 | 2462.04 | 2468.25 | 2474.37 | 2480.49 | 2480.49 | 2470.68 | 2460.87 | 2451.06 | 2441.25 | 2431.44 | 2421.63
2 | Afogados da Ingazeira | 0 | EAPE | Esgoto |  |  | Economias Ativas Potenciais (econ) | 0 | 181.0565 | 384.4976 | 611.7563 | 863.8155 | 1133.5547 | 1403.2568 | 1687.1865 | 1985.2996 | 2044.3046 | 2083.7893 | 2125.133 | 2168.6465 | 2212.0699 | 2255.5833 | 2296.71 | 2321.19 | 2345.67 | 2370.15 | 2394.63 | 2419.2 | 2443.68 | 2449.8 | 2455.92 | 2462.04 | 2468.25 | 2474.37 | 2480.49 | 2470.68 | 2460.87 | 2451.06 | 2441.25 | 2431.44 | 2421.63 | 2397.15
2 | Afogados da Ingazeira | 0 | EAOE | Esgoto |  |  | Economias Ativas Operacionais (econ) | 0 | 201.1739 | 415.673 | 643.9541 | 885.9646 | 1133.5547 | 1403.2568 | 1687.1865 | 1985.2996 | 2044.3046 | 2083.7893 | 2125.133 | 2168.6465 | 2212.0699 | 2255.5833 | 2296.71 | 2321.19 | 2345.67 | 2370.15 | 2394.63 | 2419.2 | 2443.68 | 2449.8 | 2455.92 | 2462.04 | 2468.25 | 2474.37 | 2480.49 | 2470.68 | 2460.87 | 2451.06 | 2441.25 | 2431.44 | 2421.63 | 2397.15
2 | Afogados da Ingazeira | 0 | VFE | Esgoto |  |  | Volume Faturado de Esgoto (m³/ano) | 0 | 0 | 0 | 0 | 0 | 0 | 0 | 0 | 0 | 0 | 0 | 0 | 0 | 0 | 0 | 0 | 0 | 0 | 0 | 0 | 0 | 0 | 0 | 0 | 0 | 0 | 0 | 0 | 0 | 0 | 0 | 0 | 0 | 0 | 0
2 | Afogados da Ingazeira | 0 | MTEC | Esgoto | OPEX | Coleta | Materiais de Tratamento (Mil R$) | [35 empty] | 0 | bar: 2025 1 to 2059 35
2 | Afogados da Ingazeira | 0 | ENEC | Esgoto | OPEX | Coleta | Energia (Mil R$) | 0 | 0 | 0 | 0 | 0 | 0 | 0 | 0 | 0 | 0 | 0 | 0 | 0 | 0 | 0 | 0 | 0 | 0 | 0 | 0 | 0 | 0 | 0 | 0 | 0 | 0 | 0 | 0 | 0 | 0 | 0 | 0 | 0 | 0 | 0 | 0
2 | Afogados da Ingazeira | 0 | PEEC | Esgoto | OPEX | Coleta | Pessoal (Mil R$) | 0 | 0 | 0 | 0 | 0 | 0 | 0 | 0 | 0 | 0 | 0 | 0 | 0 | 0 | 0 | 0 | 0 | 0 | 0 | 0 | 0 | 0 | 0 | 0 | 0 | 0 | 0 | 0 | 0 | 0 | 0 | 0 | 0 | 0 | 0 | 0
2 | Afogados da Ingazeira | 0 | MNEC | Esgoto | OPEX | Coleta | Manutenção (Mil R$) | 0 | 0 | 0 | 0 | 0 | 0 | 0 | 0 | 0 | 0 | 0 | 0 | 0 | 0 | 0 | 0 | 0 | 0 | 0 | 0 | 0 | 0 | 0 | 0 | 0 | 0 | 0 | 0 | 0 | 0 | 0 | 0 | 0 | 0 | 0 | 0
2 | Afogados da Ingazeira | 0 | OCEC | Esgoto | OPEX | Coleta | Outros Custos Operacionais (Mil R$) | 0 | 0 | 0 | 0 | 0 | 0 | 0 | 0 | 0 | 0 | 0 | 0 | 0 | 0 | 0 | 0 | 0 | 0 | 0 | 0 | 0 | 0 | 0 | 0 | 0 | 0 | 0 | 0 | 0 | 0 | 0 | 0 | 0 | 0 | 0 | 0
2 | Afogados da Ingazeira | 0 | MTET | Esgoto | OPEX | Tratamento | Materiais de Tratamento (Mil R$) | 0 | 0 | 0 | 0 | 0 | 0 | 0 | 0 | 0 | 0 | 0 | 0 | 0 | 0 | 0 | 0 | 0 | 0 | 0 | 0 | 0 | 0 | 0 | 0 | 0 | 0 | 0 | 0 | 0 | 0 | 0 | 0 | 0 | 0 | 0 | 0
2 | Afogados da Ingazeira | 0 | ENET | Esgoto | OPEX | Tratamento | Energia (Mil R$) | 0 | 0 | 0 | 0 | 0 | 0 | 0 | 0 | 0 | 0 | 0 | 0 | 0 | 0 | 0 | 0 | 0 | 0 | 0 | 0 | 0 | 0 | 0 | 0 | 0 | 0 | 0 | 0 | 0 | 0 | 0 | 0 | 0 | 0 | 0 | 0
2 | Afogados da Ingazeira | 0 | PEET | Esgoto | OPEX | Tratamento | Pessoal (Mil R$) | 0 | 0 | 0 | 0 | 0 | 0 | 0 | 0 | 0 | 0 | 0 | 0 | 0 | 0 | 0 | 0 | 0 | 0 | 0 | 0 | 0 | 0 | 0 | 0 | 0 | 0 | 0 | 0 | 0 | 0 | 0 | 0 | 0 | 0 | 0 | 0
2 | Afogados da Ingazeira | 0 | MNET | Esgoto | OPEX | Tratamento | Manutenção (Mil R$) | 0 | 0 | 0 | 0 | 0 | 0 | 0 | 0 | 0 | 0 | 0 | 0 | 0 | 0 | 0 | 0 | 0 | 0 | 0 | 0 | 0 | 0 | 0 | 0 | 0 | 0 | 0 | 0 | 0 | 0 | 0 | 0 | 0 | 0 | 0 | 0
2 | Afogados da Ingazeira | 0 | OCET | Esgoto | OPEX | Tratamento | Outros Custos Operacionais (Mil R$) | 0 | 0 | 0 | 0 | 0 | 0 | 0 | 0 | 0 | 0 | 0 | 0 | 0 | 0 | 0 | 0 | 0 | 0 | 0 | 0 | 0 | 0 | 0 | 0 | 0 | 0 | 0 | 0 | 0 | 0 | 0 | 0 | 0 | 0 | 0 | 0
2 | Afogados da Ingazeira | 0 | IOEC | Esgoto | CAPEX | Coleta | Invest. - Obra Civil (Mil R$) | 0 | 0 | 0 | 0 | 0 | 0 | 0 | 0 | 0 | 0 | 0 | 0 | 0 | 0 | 0 | 0 | 0 | 0 | 0 | 0 | 0 | 0 | 0 | 0 | 0 | 0 | 0 | 0 | 0 | 0 | 0 | 0 | 0 | 0 | 0 | 0
2 | Afogados da Ingazeira | 0 | ISEC | Esgoto | CAPEX | Coleta | Invest. - Sistemas (Mil R$) | 0 | 0 | 0 | 0 | 0 | 0 | 0 | 0 | 0 | 0 | 0 | 0 | 0 | 0 | 0 | 0 | 0 | 0 | 0 | 0 | 0 | 0 | 0 | 0 | 0 | 0 | 0 | 0 | 0 | 0 | 0 | 0 | 0 | 0 | 0 | 0
2 | Afogados da Ingazeira | 0 | IEEC | Esgoto | CAPEX | Coleta | Invest. - Equipamentos (Mil R$) | 0 | 0 | 0 | 0 | 0 | 0 | 0 | 0 | 0 | 0 | 0 | 0 | 0 | 0 | 0 | 0 | 0 | 0 | 0 | 0 | 0 | 0 | 0 | 0 | 0 | 0 | 0 | 0 | 0 | 0 | 0 | 0 | 0 | 0 | 0 | 0
2 | Afogados da Ingazeira | 0 | IOET | Esgoto | CAPEX | Tratamento | Invest. - Obra Civil (Mil R$) | 0 | 854.8146 | 911.4354 | 969.9964 | 1028.3352 | 1052.0432 | 1146.0001 | 1206.4548 | 1266.7222 | 250.7204 | 167.7754 | 175.6751 | 184.8945 | 184.5117 | 184.8945 | 174.7527 | 104.0188 | 104.0188 | 104.0188 | 104.0188 | 104.4012 | 104.0188 | 26.0047 | 26.0047 | 26.0047 | 26.3871 | 26.0047 | 26.0047 | 0 | 0 | 0 | 0 | 0 | 0 | 0 | 10539.9319
2 | Afogados da Ingazeira | 0 | ISET | Esgoto | CAPEX | Tratamento | Invest. - Sistemas (Mil R$) | 0 | 0 | 0 | 0 | 0 | 0 | 0 | 0 | 0 | 0 | 0 | 0 | 0 | 0 | 0 | 0 | 0 | 0 | 0 | 0 | 0 | 0 | 0 | 0 | 0 | 0 | 0 | 0 | 0 | 0 | 0 | 0 | 0 | 0 | 0 | 0
2 | Afogados da Ingazeira | 0 | IEET | Esgoto | CAPEX | Tratamento | Invest. - Equipamentos (Mil R$) | 0 | 366.3491 | 390.6152 | 415.7127 | 440.7151 | 450.8757 | 491.1429 | 517.0521 | 542.8809 | 107.4516 | 71.9037 | 75.2893 | 79.2405 | 79.0765 | 79.2405 | 74.894 | 44.5795 | 44.5795 | 44.5795 | 44.5795 | 44.7434 | 44.5795 | 11.1449 | 11.1449 | 11.1449 | 11.3088 | 11.1449 | 11.1449 | 0 | 0 | 0 | 0 | 0 | 0 | 0 | 4517.1137
3 | Afrânio | 0 | POP |  |  |  | População (hab) | 8478 | 8424 | 8381 | 8346 | 8319 | 8209 | 8182 | 8161 | 8143 | 8129 | 8073 | 8051 | 8034 | 8020 | 8009 | 7966 | 7939 | 7917 | 7900 | 7886 | 7828 | 7795 | 7768 | 7747 | 7729 | 7661 | 7649 | 7639 | 7632 | 7626 | 7601 | 7585 | 7571 | 7556 | 7533
3 | Afrânio | 0 | PAA | Água |  |  | Atendimento (hab) | 1519.4526 | 2175.9978 | 2906.2607 | 3669.0676 | 4466.1857 | 5241.4891 | 5943.2321 | 6645.1154 | 8061.57 | 8047.71 | 7992.27 | 7970.49 | 7953.66 | 7939.8 | 7928.91 | 7886.34 | 7859.61 | 7837.83 | 7821 | 7807.14 | 7749.72 | 7717.05 | 7690.32 | 7669.53 | 7651.71 | 7584.39 | 7572.51 | 7562.61 | 7555.68 | 7549.74 | 7524.99 | 7509.15 | 7495.29 | 7480.44 | 7457.67
3 | Afrânio | 0 | COBA | Água |  |  | Cobertura (%) | 19.91% | 28.7% | 37.49% | 46.28% | 55.06% | 63.85% | 72.64% | 81.43% | 99% | 99% | 99% | 99% | 99% | 99% | 99% | 99% | 99% | 99% | 99% | 99% | 99% | 99% | 99% | 99% | 99% | 99% | 99% | 99% | 99% | 99% | 99% | 99% | 99% | 99% | 99%
3 | Afrânio | 0 | VMH | Água |  |  | Consumo per capita micromedido (l/hab/dia) | 99 | 99 | 99 | 99 | 99 | 99 | 99 | 99 | 99 | 99 | 99 | 99 | 99 | 99 | 99 | 99 | 99 | 99 | 99 | 99 | 99 | 99 | 99 | 99 | 99 | 99 | 99 | 99 | 99 | 99 | 99 | 99 | 99 | 99 | 99
3 | Afrânio | 0 | PAT | Água |  |  | Índice de Perdas Totais (%) | 25% | 25% | 25% | 25% | 25% | 25% | 25% | 25% | 25% | 25% | 25% | 25% | 25% | 25% | 25% | 25% | 25% | 25% | 25% | 25% | 25% | 25% | 25% | 25% | 25% | 25% | 25% | 25% | 25% | 25% | 25% | 25% | 25% | 25% | 25%
3 | Afrânio | 0 | RES | Água |  |  | Residencial (%) | 90.8% | 90.8% | 90.8% | 90.8% | 90.8% | 90.8% | 90.8% | 90.8% | 90.8% | 90.8% | 90.8% | 90.8% | 90.8% | 90.8% | 90.8% | 90.8% | 90.8% | 90.8% | 90.8% | 90.8% | 90.8% | 90.8% | 90.8% | 90.8% | 90.8% | 90.8% | 90.8% | 90.8% | 90.8% | 90.8% | 90.8% | 90.8% | 90.8% | 90.8% | 90.8%
3 | Afrânio | 0 | OUT | Água |  |  | Demais (%) | 9.2% | 9.2% | 9.2% | 9.2% | 9.2% | 9.2% | 9.2% | 9.2% | 9.2% | 9.2% | 9.2% | 9.2% | 9.2% | 9.2% | 9.2% | 9.2% | 9.2% | 9.2% | 9.2% | 9.2% | 9.2% | 9.2% | 9.2% | 9.2% | 9.2% | 9.2% | 9.2% | 9.2% | 9.2% | 9.2% | 9.2% | 9.2% | 9.2% | 9.2% | 9.2%
3 | Afrânio | 0 | LAA | Água |  |  | Ligações Ativas (un) | 0 | 0 | 0 | 0 | 0 | 0 | 0 | 0 | 0 | 0 | 0 | 0 | 0 | 0 | 0 | 0 | 0 | 0 | 0 | 0 | 0 | 0 | 0 | 0 | 0 | 0 | 0 | 0 | 0 | 0 | 0 | 0 | 0 | 0 | 0
3 | Afrânio | 0 | EAPA | Água |  |  | Economias Ativas Potenciais (econ) | 2519.2786 | 2522.6964 | 2595.7352 | 2670.9507 | 2771.8419 | 2848.1298 | 2852.0594 | 2865.5118 | 2896.919 | 2931.816 | 2936.8678 | 2941.2744 | 2960.076 | 2985.9705 | 3013.8966 | 3020.0471 | 3026.6676 | 3041.2575 | 3062.876 | 3077.151 | 3082.8953 | 3087.0564 | 3093.37 | 3101.2536 | 3110.7318 | 3115.9668 | 3118.742 | 3129.9872 | 3137.0134 | 3144.0396 | 3150.2137 | 3157.238 | 3164.2623 | 3171.2866 | 3171.2866
3 | Afrânio | 0 | EAOA | Água |  |  | Economias Ativas Operacionais (econ) | 111.0034 | 230.8967 | 394.378 | 602.0738 | 861.9576 | 1161.1508 | 1504.8215 | 1899.8552 | 2839.2703 | 2873.4729 | 2878.4241 | 2882.743 | 2901.1705 | 2926.5497 | 2953.9201 | 2959.9482 | 2966.4369 | 2980.7365 | 3001.9248 | 3015.9157 | 3021.5457 | 3025.624 | 3031.8119 | 3039.5387 | 3048.8282 | 3053.9591 | 3056.679 | 3067.7005 | 3074.5868 | 3081.4732 | 3087.5244 | 3094.409 | 3101.2935 | 3108.178 | 3108.178
3 | Afrânio | 0 | HIDRO | Água |  |  | Hidrometração (%) | bar: 2025 1 to 2059 35
3 | Afrânio | 0 | VPA | Água |  |  | Volume produzido de Água (m³/ano) | 80625.04 | 115462.56 | 154211.7067 | 194687.68 | 236984.2667 | 278123.3467 | 315359.16 | 352602.4267 | 427762.1867 | 427026.7467 | 424084.9867 | 422929.3067 | 422036.2667 | 421300.84 | 420722.9867 | 418464.1467 | 417045.8 | 415890.1067 | 414997.08 | 414261.64 | 411214.84 | 409481.2933 | 408062.9467 | 406959.8 | 406014.24 | 402442.1067 | 401811.72 | 401286.4133 | 400918.6933 | 400603.5067 | 399290.2267 | 398449.7333 | 397714.2933 | 396926.32 | 395718.1067
3 | Afrânio | 0 | VFA | Água |  |  | Volume Faturado de Água (m³/ano) | 0 | 0 | 0 | 0 | 0 | 0 | 0 | 0 | 0 | 0 | 0 | 0 | 0 | 0 | 0 | 0 | 0 | 0 | 0 | 0 | 0 | 0 | 0 | 0 | 0 | 0 | 0 | 0 | 0 | 0 | 0 | 0 | 0 | 0 | 0
3 | Afrânio | 0 | MTAP | Água | OPEX | Produção | Materiais de Tratamento (Mil R$) | 0 | 0 | 0 | 0 | 0 | 0 | 0 | 0 | 0 | 0 | 0 | 0 | 0 | 0 | 0 | 0 | 0 | 0 | 0 | 0 | 0 | 0 | 0 | 0 | 0 | 0 | 0 | 0 | 0 | 0 | 0 | 0 | 0 | 0 | 0 | 0
3 | Afrânio | 0 | ENAP | Água | OPEX | Produção | Energia (Mil R$) | 0 | 0 | 0 | 0 | 0 | 0 | 0 | 0 | 0 | 0 | 0 | 0 | 0 | 0 | 0 | 0 | 0 | 0 | 0 | 0 | 0 | 0 | 0 | 0 | 0 | 0 | 0 | 0 | 0 | 0 | 0 | 0 | 0 | 0 | 0 | 0
3 | Afrânio | 0 | PEAP | Água | OPEX | Produção | Pessoal (Mil R$) | 0 | 0 | 0 | 0 | 0 | 0 | 0 | 0 | 0 | 0 | 0 | 0 | 0 | 0 | 0 | 0 | 0 | 0 | 0 | 0 | 0 | 0 | 0 | 0 | 0 | 0 | 0 | 0 | 0 | 0 | 0 | 0 | 0 | 0 | 0 | 0
3 | Afrânio | 0 | MNAP | Água | OPEX | Produção | Manutenção (Mil R$) | 0 | 0 | 0 | 0 | 0 | 0 | 0 | 0 | 0 | 0 | 0 | 0 | 0 | 0 | 0 | 0 | 0 | 0 | 0 | 0 | 0 | 0 | 0 | 0 | 0 | 0 | 0 | 0 | 0 | 0 | 0 | 0 | 0 | 0 | 0 | 0
3 | Afrânio | 0 | OCAP | Água | OPEX | Produção | Outros Custos Operacionais (Mil R$) | 0 | 0 | 0 | 0 | 0 | 0 | 0 | 0 | 0 | 0 | 0 | 0 | 0 | 0 | 0 | 0 | 0 | 0 | 0 | 0 | 0 | 0 | 0 | 0 | 0 | 0 | 0 | 0 | 0 | 0 | 0 | 0 | 0 | 0 | 0 | 0
3 | Afrânio | 0 | MTAD | Água | OPEX | Distribuição | Materiais de Tratamento (Mil R$) | [35 empty] | 0 | bar: 2025 1 to 2059 35
3 | Afrânio | 0 | ENAD | Água | OPEX | Distribuição | Energia (Mil R$) | 0 | 0 | 0 | 0 | 0 | 0 | 0 | 0 | 0 | 0 | 0 | 0 | 0 | 0 | 0 | 0 | 0 | 0 | 0 | 0 | 0 | 0 | 0 | 0 | 0 | 0 | 0 | 0 | 0 | 0 | 0 | 0 | 0 | 0 | 0 | 0
3 | Afrânio | 0 | PEAD | Água | OPEX | Distribuição | Pessoal (Mil R$) | 0 | 0 | 0 | 0 | 0 | 0 | 0 | 0 | 0 | 0 | 0 | 0 | 0 | 0 | 0 | 0 | 0 | 0 | 0 | 0 | 0 | 0 | 0 | 0 | 0 | 0 | 0 | 0 | 0 | 0 | 0 | 0 | 0 | 0 | 0 | 0
3 | Afrânio | 0 | MNAD | Água | OPEX | Distribuição | Manutenção (Mil R$) | 0 | 0 | 0 | 0 | 0 | 0 | 0 | 0 | 0 | 0 | 0 | 0 | 0 | 0 | 0 | 0 | 0 | 0 | 0 | 0 | 0 | 0 | 0 | 0 | 0 | 0 | 0 | 0 | 0 | 0 | 0 | 0 | 0 | 0 | 0 | 0
3 | Afrânio | 0 | OCAD | Água | OPEX | Distribuição | Outros Custos Operacionais (Mil R$) | 0 | 0 | 0 | 0 | 0 | 0 | 0 | 0 | 0 | 0 | 0 | 0 | 0 | 0 | 0 | 0 | 0 | 0 | 0 | 0 | 0 | 0 | 0 | 0 | 0 | 0 | 0 | 0 | 0 | 0 | 0 | 0 | 0 | 0 | 0 | 0
3 | Afrânio | 0 | IOAP | Água | CAPEX | Produção | Invest. - Obra Civil (Mil R$) | 0 | 0 | 0 | 0 | 0 | 0 | 0 | 0 | 0 | 0 | 0 | 0 | 0 | 0 | 0 | 0 | 0 | 0 | 0 | 0 | 0 | 0 | 0 | 0 | 0 | 0 | 0 | 0 | 0 | 0 | 0 | 0 | 0 | 0 | 0 | 0
3 | Afrânio | 0 | ISAP | Água | CAPEX | Produção | Invest. - Sistemas (Mil R$) | [35 empty] | 0 | bar: 2025 1 to 2059 35
3 | Afrânio | 0 | IEAP | Água | CAPEX | Produção | Invest. - Equipamentos (Mil R$) | 0 | 0 | 0 | 0 | 0 | 0 | 0 | 0 | 0 | 0 | 0 | 0 | 0 | 0 | 0 | 0 | 0 | 0 | 0 | 0 | 0 | 0 | 0 | 0 | 0 | 0 | 0 | 0 | 0 | 0 | 0 | 0 | 0 | 0 | 0 | 0
3 | Afrânio | 0 | IOAD | Água | CAPEX | Distribuição | Invest. - Obra Civil (Mil R$) | 0 | 2878.8517 | 479.8086 | 479.8086 | 959.6172 | 479.8086 | 959.6172 | 479.8086 | 1439.4259 | 0 | 0 | 0 | 0 | 0 | 0 | 0 | 0 | 479.8086 | 0 | 0 | 0 | 0 | 0 | 0 | 0 | 0 | 0 | 0 | 0 | 0 | 0 | 0 | 0 | 0 | 0 | 8636.5552
3 | Afrânio | 0 | ISAD | Água | CAPEX | Distribuição | Invest. - Sistemas (Mil R$) | 0 | 0 | 0 | 0 | 0 | 0 | 0 | 0 | 0 | 0 | 0 | 0 | 0 | 0 | 0 | 0 | 0 | 0 | 0 | 0 | 0 | 0 | 0 | 0 | 0 | 0 | 0 | 0 | 0 | 0 | 0 | 0 | 0 | 0 | 0 | 0
3 | Afrânio | 0 | IEAD | Água | CAPEX | Distribuição | Invest. - Equipamentos (Mil R$) | 0 | 0 | 0 | 0 | 0 | 0 | 0 | 0 | 0 | 0 | 0 | 0 | 0 | 0 | 0 | 0 | 0 | 0 | 0 | 0 | 0 | 0 | 0 | 0 | 0 | 0 | 0 | 0 | 0 | 0 | 0 | 0 | 0 | 0 | 0 | 0
3 | Afrânio | 0 | PAE | Esgoto |  |  | Atendimento (hab) | 0 | 852.93 | 1744.2956 | 2675.9362 | 3649.9612 | 4617.5625 | 5522.85 | 6426.7875 | 7328.7 | 7316.1 | 7265.7 | 7245.9 | 7230.6 | 7218 | 7208.1 | 7169.4 | 7145.1 | 7125.3 | 7110 | 7097.4 | 7045.2 | 7015.5 | 6991.2 | 6972.3 | 6956.1 | 6894.9 | 6884.1 | 6875.1 | 6868.8 | 6863.4 | 6840.9 | 6826.5 | 6813.9 | 6800.4 | 6779.7
3 | Afrânio | 0 | COBE | Esgoto |  |  | Cobertura (%) | 0% | 11.25% | 22.5% | 33.75% | 45% | 56.25% | 67.5% | 78.75% | 90% | 90% | 90% | 90% | 90% | 90% | 90% | 90% | 90% | 90% | 90% | 90% | 90% | 90% | 90% | 90% | 90% | 90% | 90% | 90% | 90% | 90% | 90% | 90% | 90% | 90% | 90%
3 | Afrânio | 0 | TTE | Esgoto |  |  | Tratamento de Esgoto (%) | 0% | 100% | 100% | 100% | 100% | 100% | 100% | 100% | 100% | 100% | 100% | 100% | 100% | 100% | 100% | 100% | 100% | 100% | 100% | 100% | 100% | 100% | 100% | 100% | 100% | 100% | 100% | 100% | 100% | 100% | 100% | 100% | 100% | 100% | 100%
3 | Afrânio | 0 | LAE | Esgoto |  |  | Ligações Ativas (un) | 0 | 279.3893 | 579.1396 | 901.4459 | 1247.3289 | 1602.073 | 1914.707 | 2256.5905 | 2607.2271 | 2638.6344 | 2643.181 | 2643.1842 | 2664.0684 | 2687.3734 | 2712.5069 | 2718.0424 | 2724.0008 | 2737.1318 | 2756.5884 | 2769.4359 | 2774.6058 | 2778.3508 | 2784.033 | 2791.1282 | 2799.6586 | 2804.3701 | 2803.3429 | 2816.9885 | 2823.3121 | 2829.6356 | 2835.1923 | 2841.5142 | 2847.8361 | 2854.1579 | 2854.1579
3 | Afrânio | 0 | EAPE | Esgoto |  |  | Economias Ativas Potenciais (econ) | 0 | 279.3893 | 579.1396 | 901.4459 | 1247.3289 | 1582.2394 | 1914.707 | 2256.5905 | 2607.2271 | 2638.6344 | 2623.9574 | 2643.1842 | 2664.0684 | 2687.3734 | 2712.5069 | 2712.1082 | 2724.0008 | 2737.1318 | 2756.5884 | 2769.4359 | 2766.7073 | 2778.3508 | 2784.033 | 2791.1282 | 2799.6586 | 2790.4516 | 2803.3429 | 2816.9885 | 2823.3121 | 2829.6356 | 2835.1923 | 2841.5142 | 2847.8361 | 2854.1579 | 2853.8252
3 | Afrânio | 0 | EAOE | Esgoto |  |  | Economias Ativas Operacionais (econ) | 0 | 310.4325 | 626.0968 | 948.8904 | 1279.3117 | 1582.2394 | 1914.707 | 2256.5905 | 2607.2271 | 2638.6344 | 2623.9574 | 2643.1842 | 2664.0684 | 2687.3734 | 2712.5069 | 2712.1082 | 2724.0008 | 2737.1318 | 2756.5884 | 2769.4359 | 2766.7073 | 2778.3508 | 2784.033 | 2791.1282 | 2799.6586 | 2790.4516 | 2803.3429 | 2816.9885 | 2823.3121 | 2829.6356 | 2835.1923 | 2841.5142 | 2847.8361 | 2854.1579 | 2853.8252
3 | Afrânio | 0 | VFE | Esgoto |  |  | Volume Faturado de Esgoto (m³/ano) | 0 | 0 | 0 | 0 | 0 | 0 | 0 | 0 | 0 | 0 | 0 | 0 | 0 | 0 | 0 | 0 | 0 | 0 | 0 | 0 | 0 | 0 | 0 | 0 | 0 | 0 | 0 | 0 | 0 | 0 | 0 | 0 | 0 | 0 | 0
3 | Afrânio | 0 | MTEC | Esgoto | OPEX | Coleta | Materiais de Tratamento (Mil R$) | [35 empty] | 0 | bar: 2025 1 to 2059 35
3 | Afrânio | 0 | ENEC | Esgoto | OPEX | Coleta | Energia (Mil R$) | 0 | 0 | 0 | 0 | 0 | 0 | 0 | 0 | 0 | 0 | 0 | 0 | 0 | 0 | 0 | 0 | 0 | 0 | 0 | 0 | 0 | 0 | 0 | 0 | 0 | 0 | 0 | 0 | 0 | 0 | 0 | 0 | 0 | 0 | 0 | 0
3 | Afrânio | 0 | PEEC | Esgoto | OPEX | Coleta | Pessoal (Mil R$) | 0 | 0 | 0 | 0 | 0 | 0 | 0 | 0 | 0 | 0 | 0 | 0 | 0 | 0 | 0 | 0 | 0 | 0 | 0 | 0 | 0 | 0 | 0 | 0 | 0 | 0 | 0 | 0 | 0 | 0 | 0 | 0 | 0 | 0 | 0 | 0
3 | Afrânio | 0 | MNEC | Esgoto | OPEX | Coleta | Manutenção (Mil R$) | 0 | 0 | 0 | 0 | 0 | 0 | 0 | 0 | 0 | 0 | 0 | 0 | 0 | 0 | 0 | 0 | 0 | 0 | 0 | 0 | 0 | 0 | 0 | 0 | 0 | 0 | 0 | 0 | 0 | 0 | 0 | 0 | 0 | 0 | 0 | 0
3 | Afrânio | 0 | OCEC | Esgoto | OPEX | Coleta | Outros Custos Operacionais (Mil R$) | 0 | 0 | 0 | 0 | 0 | 0 | 0 | 0 | 0 | 0 | 0 | 0 | 0 | 0 | 0 | 0 | 0 | 0 | 0 | 0 | 0 | 0 | 0 | 0 | 0 | 0 | 0 | 0 | 0 | 0 | 0 | 0 | 0 | 0 | 0 | 0
3 | Afrânio | 0 | MTET | Esgoto | OPEX | Tratamento | Materiais de Tratamento (Mil R$) | 0 | 0 | 0 | 0 | 0 | 0 | 0 | 0 | 0 | 0 | 0 | 0 | 0 | 0 | 0 | 0 | 0 | 0 | 0 | 0 | 0 | 0 | 0 | 0 | 0 | 0 | 0 | 0 | 0 | 0 | 0 | 0 | 0 | 0 | 0 | 0
3 | Afrânio | 0 | ENET | Esgoto | OPEX | Tratamento | Energia (Mil R$) | 0 | 0 | 0 | 0 | 0 | 0 | 0 | 0 | 0 | 0 | 0 | 0 | 0 | 0 | 0 | 0 | 0 | 0 | 0 | 0 | 0 | 0 | 0 | 0 | 0 | 0 | 0 | 0 | 0 | 0 | 0 | 0 | 0 | 0 | 0 | 0
3 | Afrânio | 0 | PEET | Esgoto | OPEX | Tratamento | Pessoal (Mil R$) | 0 | 0 | 0 | 0 | 0 | 0 | 0 | 0 | 0 | 0 | 0 | 0 | 0 | 0 | 0 | 0 | 0 | 0 | 0 | 0 | 0 | 0 | 0 | 0 | 0 | 0 | 0 | 0 | 0 | 0 | 0 | 0 | 0 | 0 | 0 | 0
3 | Afrânio | 0 | MNET | Esgoto | OPEX | Tratamento | Manutenção (Mil R$) | 0 | 0 | 0 | 0 | 0 | 0 | 0 | 0 | 0 | 0 | 0 | 0 | 0 | 0 | 0 | 0 | 0 | 0 | 0 | 0 | 0 | 0 | 0 | 0 | 0 | 0 | 0 | 0 | 0 | 0 | 0 | 0 | 0 | 0 | 0 | 0
3 | Afrânio | 0 | OCET | Esgoto | OPEX | Tratamento | Outros Custos Operacionais (Mil R$) | 0 | 0 | 0 | 0 | 0 | 0 | 0 | 0 | 0 | 0 | 0 | 0 | 0 | 0 | 0 | 0 | 0 | 0 | 0 | 0 | 0 | 0 | 0 | 0 | 0 | 0 | 0 | 0 | 0 | 0 | 0 | 0 | 0 | 0 | 0 | 0
3 | Afrânio | 0 | IOEC | Esgoto | CAPEX | Coleta | Invest. - Obra Civil (Mil R$) | 0 | 0 | 0 | 0 | 0 | 0 | 0 | 0 | 0 | 0 | 0 | 0 | 0 | 0 | 0 | 0 | 0 | 0 | 0 | 0 | 0 | 0 | 0 | 0 | 0 | 0 | 0 | 0 | 0 | 0 | 0 | 0 | 0 | 0 | 0 | 0
3 | Afrânio | 0 | ISEC | Esgoto | CAPEX | Coleta | Invest. - Sistemas (Mil R$) | 0 | 0 | 0 | 0 | 0 | 0 | 0 | 0 | 0 | 0 | 0 | 0 | 0 | 0 | 0 | 0 | 0 | 0 | 0 | 0 | 0 | 0 | 0 | 0 | 0 | 0 | 0 | 0 | 0 | 0 | 0 | 0 | 0 | 0 | 0 | 0
3 | Afrânio | 0 | IEEC | Esgoto | CAPEX | Coleta | Invest. - Equipamentos (Mil R$) | 0 | 0 | 0 | 0 | 0 | 0 | 0 | 0 | 0 | 0 | 0 | 0 | 0 | 0 | 0 | 0 | 0 | 0 | 0 | 0 | 0 | 0 | 0 | 0 | 0 | 0 | 0 | 0 | 0 | 0 | 0 | 0 | 0 | 0 | 0 | 0
3 | Afrânio | 0 | IOET | Esgoto | CAPEX | Tratamento | Invest. - Obra Civil (Mil R$) | 0 | 1319.069 | 1341.2997 | 1371.5928 | 1404.0039 | 1287.1802 | 1412.6993 | 1452.7085 | 1489.9014 | 133.4538 | 19.3192 | 81.6972 | 88.7399 | 99.0263 | 106.7955 | 23.5209 | 50.5336 | 55.795 | 82.6739 | 54.5907 | 21.9675 | 49.4747 | 24.1446 | 30.1486 | 36.2467 | 20.0198 | 54.7766 | 57.9821 | 26.8697 | 26.8697 | 23.6111 | 26.8625 | 26.8625 | 26.8625 | 0 | 12327.2992
3 | Afrânio | 0 | ISET | Esgoto | CAPEX | Tratamento | Invest. - Sistemas (Mil R$) | 0 | 0 | 0 | 0 | 0 | 0 | 0 | 0 | 0 | 0 | 0 | 0 | 0 | 0 | 0 | 0 | 0 | 0 | 0 | 0 | 0 | 0 | 0 | 0 | 0 | 0 | 0 | 0 | 0 | 0 | 0 | 0 | 0 | 0 | 0 | 0
3 | Afrânio | 0 | IEET | Esgoto | CAPEX | Tratamento | Invest. - Equipamentos (Mil R$) | 0 | 565.3153 | 574.8427 | 587.8255 | 601.716 | 551.6486 | 605.4425 | 622.5894 | 638.5292 | 57.1945 | 8.2797 | 35.0131 | 38.0314 | 42.4398 | 45.7695 | 10.0804 | 21.6573 | 23.9121 | 35.4317 | 23.396 | 9.4146 | 21.2034 | 10.3477 | 12.9208 | 15.5343 | 8.5799 | 23.4757 | 24.8495 | 11.5156 | 11.5156 | 10.119 | 11.5125 | 11.5125 | 11.5125 | 0 | 5283.1282
4 | Agrestina | 0 | POP |  |  |  | População (hab) | 2482 | 2462 | 2446 | 2433 | 2423 | 2382 | 2381 | 2380 | 2380 | 2380 | 2378 | 2380 | 2382 | 2383 | 2384 | 2388 | 2388 | 2388 | 2388 | 2388 | 2388 | 2386 | 2384 | 2382 | 2381 | 2376 | 2372 | 2368 | 2365 | 2363 | 2354 | 2347 | 2339 | 2332 | 2320
4 | Agrestina | 0 | PAA | Água |  |  | Atendimento (hab) | 883.3627 | 1022.6221 | 1193.6637 | 1372.0989 | 1558.4825 | 1728.7528 | 1885.3178 | 2041.7507 | 2356.2 | 2356.2 | 2354.22 | 2356.2 | 2358.18 | 2359.17 | 2360.16 | 2364.12 | 2364.12 | 2364.12 | 2364.12 | 2364.12 | 2364.12 | 2362.14 | 2360.16 | 2358.18 | 2357.19 | 2352.24 | 2348.28 | 2344.32 | 2341.35 | 2339.37 | 2330.46 | 2323.53 | 2315.61 | 2308.68 | 2296.8
4 | Agrestina | 0 | COBA | Água |  |  | Cobertura (%) | 39.55% | 46.15% | 52.76% | 59.36% | 65.97% | 72.58% | 79.18% | 85.79% | 99% | 99% | 99% | 99% | 99% | 99% | 99% | 99% | 99% | 99% | 99% | 99% | 99% | 99% | 99% | 99% | 99% | 99% | 99% | 99% | 99% | 99% | 99% | 99% | 99% | 99% | 99%
4 | Agrestina | 0 | VMH | Água |  |  | Consumo per capita micromedido (l/hab/dia) | 99 | 99 | 99 | 99 | 99 | 99 | 99 | 99 | 99 | 99 | 99 | 99 | 99 | 99 | 99 | 99 | 99 | 99 | 99 | 99 | 99 | 99 | 99 | 99 | 99 | 99 | 99 | 99 | 99 | 99 | 99 | 99 | 99 | 99 | 99
4 | Agrestina | 0 | PAT | Água |  |  | Índice de Perdas Totais (%) | 25% | 25% | 25% | 25% | 25% | 25% | 25% | 25% | 25% | 25% | 25% | 25% | 25% | 25% | 25% | 25% | 25% | 25% | 25% | 25% | 25% | 25% | 25% | 25% | 25% | 25% | 25% | 25% | 25% | 25% | 25% | 25% | 25% | 25% | 25%
4 | Agrestina | 0 | RES | Água |  |  | Residencial (%) | 93.68% | 93.68% | 93.68% | 93.68% | 93.68% | 93.68% | 93.68% | 93.68% | 93.68% | 93.68% | 93.68% | 93.68% | 93.68% | 93.68% | 93.68% | 93.68% | 93.68% | 93.68% | 93.68% | 93.68% | 93.68% | 93.68% | 93.68% | 93.68% | 93.68% | 93.68% | 93.68% | 93.68% | 93.68% | 93.68% | 93.68% | 93.68% | 93.68% | 93.68% | 93.68%
4 | Agrestina | 0 | OUT | Água |  |  | Demais (%) | 6.32% | 6.32% | 6.32% | 6.32% | 6.32% | 6.32% | 6.32% | 6.32% | 6.32% | 6.32% | 6.32% | 6.32% | 6.32% | 6.32% | 6.32% | 6.32% | 6.32% | 6.32% | 6.32% | 6.32% | 6.32% | 6.32% | 6.32% | 6.32% | 6.32% | 6.32% | 6.32% | 6.32% | 6.32% | 6.32% | 6.32% | 6.32% | 6.32% | 6.32% | 6.32%
4 | Agrestina | 0 | LAA | Água |  |  | Ligações Ativas (un) | 0 | 0 | 0 | 0 | 0 | 0 | 0 | 0 | 0 | 0 | 0 | 0 | 0 | 0 | 0 | 0 | 0 | 0 | 0 | 0 | 0 | 0 | 0 | 0 | 0 | 0 | 0 | 0 | 0 | 0 | 0 | 0 | 0 | 0 | 0
4 | Agrestina | 0 | EAPA | Água |  |  | Economias Ativas Potenciais (econ) | 885.7068 | 885.7068 | 910.3098 | 934.9128 | 959.5157 | 984.1187 | 984.1187 | 984.1187 | 996.452 | 1011.9095 | 1012.028 | 1022.9954 | 1035.1086 | 1047.0681 | 1060.2368 | 1067.288 | 1075.4233 | 1083.4488 | 1095.234 | 1100.8557 | 1107.5775 | 1116.87 | 1121.472 | 1124.8016 | 1129.3984 | 1133.9952 | 1139.9685 | 1144.5705 | 1145.1015 | 1145.6325 | 1147.5472 | 1148.0788 | 1148.699 | 1149.2306 | 1149.2306
4 | Agrestina | 0 | EAOA | Água |  |  | Economias Ativas Operacionais (econ) | 153.8994 | 209.6123 | 273.9145 | 346.8062 | 428.2874 | 518.358 | 617.018 | 724.2675 | 976.6226 | 991.7725 | 991.8886 | 1002.6378 | 1014.5099 | 1026.2314 | 1039.1381 | 1046.049 | 1054.0224 | 1061.8882 | 1073.4388 | 1078.9487 | 1085.5367 | 1094.6443 | 1099.1547 | 1102.418 | 1106.9234 | 1111.4287 | 1117.2831 | 1121.7935 | 1122.314 | 1122.8344 | 1124.711 | 1125.232 | 1125.8399 | 1126.3609 | 1126.3609
4 | Agrestina | 0 | HIDRO | Água |  |  | Hidrometração (%) | bar: 2025 1 to 2059 35
4 | Agrestina | 0 | VPA | Água |  |  | Volume produzido de Água (m³/ano) | 45431.76 | 52593.9333 | 61390.68 | 70567.6933 | 80153.4933 | 88910.5733 | 96962.7867 | 105008.2 | 121180.48 | 121180.48 | 121078.64 | 121180.48 | 121282.3067 | 121333.2267 | 121384.1467 | 121587.8 | 121587.8 | 121587.8 | 121587.8 | 121587.8 | 121587.8 | 121485.9733 | 121384.1467 | 121282.3067 | 121231.3867 | 120976.8133 | 120773.1467 | 120569.48 | 120416.7333 | 120314.9067 | 119856.6533 | 119500.24 | 119092.92 | 118736.5067 | 118125.5067
4 | Agrestina | 0 | VFA | Água |  |  | Volume Faturado de Água (m³/ano) | 0 | 0 | 0 | 0 | 0 | 0 | 0 | 0 | 0 | 0 | 0 | 0 | 0 | 0 | 0 | 0 | 0 | 0 | 0 | 0 | 0 | 0 | 0 | 0 | 0 | 0 | 0 | 0 | 0 | 0 | 0 | 0 | 0 | 0 | 0
4 | Agrestina | 0 | MTAP | Água | OPEX | Produção | Materiais de Tratamento (Mil R$) | 0 | 0 | 0 | 0 | 0 | 0 | 0 | 0 | 0 | 0 | 0 | 0 | 0 | 0 | 0 | 0 | 0 | 0 | 0 | 0 | 0 | 0 | 0 | 0 | 0 | 0 | 0 | 0 | 0 | 0 | 0 | 0 | 0 | 0 | 0 | 0
4 | Agrestina | 0 | ENAP | Água | OPEX | Produção | Energia (Mil R$) | 0 | 0 | 0 | 0 | 0 | 0 | 0 | 0 | 0 | 0 | 0 | 0 | 0 | 0 | 0 | 0 | 0 | 0 | 0 | 0 | 0 | 0 | 0 | 0 | 0 | 0 | 0 | 0 | 0 | 0 | 0 | 0 | 0 | 0 | 0 | 0
4 | Agrestina | 0 | PEAP | Água | OPEX | Produção | Pessoal (Mil R$) | 0 | 0 | 0 | 0 | 0 | 0 | 0 | 0 | 0 | 0 | 0 | 0 | 0 | 0 | 0 | 0 | 0 | 0 | 0 | 0 | 0 | 0 | 0 | 0 | 0 | 0 | 0 | 0 | 0 | 0 | 0 | 0 | 0 | 0 | 0 | 0
4 | Agrestina | 0 | MNAP | Água | OPEX | Produção | Manutenção (Mil R$) | 0 | 0 | 0 | 0 | 0 | 0 | 0 | 0 | 0 | 0 | 0 | 0 | 0 | 0 | 0 | 0 | 0 | 0 | 0 | 0 | 0 | 0 | 0 | 0 | 0 | 0 | 0 | 0 | 0 | 0 | 0 | 0 | 0 | 0 | 0 | 0
4 | Agrestina | 0 | OCAP | Água | OPEX | Produção | Outros Custos Operacionais (Mil R$) | 0 | 0 | 0 | 0 | 0 | 0 | 0 | 0 | 0 | 0 | 0 | 0 | 0 | 0 | 0 | 0 | 0 | 0 | 0 | 0 | 0 | 0 | 0 | 0 | 0 | 0 | 0 | 0 | 0 | 0 | 0 | 0 | 0 | 0 | 0 | 0
4 | Agrestina | 0 | MTAD | Água | OPEX | Distribuição | Materiais de Tratamento (Mil R$) | [35 empty] | 0 | bar: 2025 1 to 2059 35
4 | Agrestina | 0 | ENAD | Água | OPEX | Distribuição | Energia (Mil R$) | 0 | 0 | 0 | 0 | 0 | 0 | 0 | 0 | 0 | 0 | 0 | 0 | 0 | 0 | 0 | 0 | 0 | 0 | 0 | 0 | 0 | 0 | 0 | 0 | 0 | 0 | 0 | 0 | 0 | 0 | 0 | 0 | 0 | 0 | 0 | 0
4 | Agrestina | 0 | PEAD | Água | OPEX | Distribuição | Pessoal (Mil R$) | 0 | 0 | 0 | 0 | 0 | 0 | 0 | 0 | 0 | 0 | 0 | 0 | 0 | 0 | 0 | 0 | 0 | 0 | 0 | 0 | 0 | 0 | 0 | 0 | 0 | 0 | 0 | 0 | 0 | 0 | 0 | 0 | 0 | 0 | 0 | 0
4 | Agrestina | 0 | MNAD | Água | OPEX | Distribuição | Manutenção (Mil R$) | 0 | 0 | 0 | 0 | 0 | 0 | 0 | 0 | 0 | 0 | 0 | 0 | 0 | 0 | 0 | 0 | 0 | 0 | 0 | 0 | 0 | 0 | 0 | 0 | 0 | 0 | 0 | 0 | 0 | 0 | 0 | 0 | 0 | 0 | 0 | 0
4 | Agrestina | 0 | OCAD | Água | OPEX | Distribuição | Outros Custos Operacionais (Mil R$) | 0 | 0 | 0 | 0 | 0 | 0 | 0 | 0 | 0 | 0 | 0 | 0 | 0 | 0 | 0 | 0 | 0 | 0 | 0 | 0 | 0 | 0 | 0 | 0 | 0 | 0 | 0 | 0 | 0 | 0 | 0 | 0 | 0 | 0 | 0 | 0
4 | Agrestina | 0 | IOAP | Água | CAPEX | Produção | Invest. - Obra Civil (Mil R$) | 0 | 0 | 0 | 0 | 0 | 0 | 0 | 0 | 0 | 0 | 0 | 0 | 0 | 0 | 0 | 0 | 0 | 0 | 0 | 0 | 0 | 0 | 0 | 0 | 0 | 0 | 0 | 0 | 0 | 0 | 0 | 0 | 0 | 0 | 0 | 0
4 | Agrestina | 0 | ISAP | Água | CAPEX | Produção | Invest. - Sistemas (Mil R$) | [35 empty] | 0 | bar: 2025 1 to 2059 35
4 | Agrestina | 0 | IEAP | Água | CAPEX | Produção | Invest. - Equipamentos (Mil R$) | 0 | 0 | 0 | 0 | 0 | 0 | 0 | 0 | 0 | 0 | 0 | 0 | 0 | 0 | 0 | 0 | 0 | 0 | 0 | 0 | 0 | 0 | 0 | 0 | 0 | 0 | 0 | 0 | 0 | 0 | 0 | 0 | 0 | 0 | 0 | 0
4 | Agrestina | 0 | IOAD | Água | CAPEX | Distribuição | Invest. - Obra Civil (Mil R$) | 0 | 1085.0569 | 0 | 0 | 361.6856 | 0 | 0 | 361.6856 | 0 | 0 | 0 | 0 | 0 | 0 | 0 | 0 | 0 | 0 | 0 | 0 | 0 | 0 | 0 | 0 | 0 | 0 | 0 | 0 | 0 | 0 | 0 | 0 | 0 | 0 | 0 | 1808.4282
4 | Agrestina | 0 | ISAD | Água | CAPEX | Distribuição | Invest. - Sistemas (Mil R$) | 0 | 0 | 0 | 0 | 0 | 0 | 0 | 0 | 0 | 0 | 0 | 0 | 0 | 0 | 0 | 0 | 0 | 0 | 0 | 0 | 0 | 0 | 0 | 0 | 0 | 0 | 0 | 0 | 0 | 0 | 0 | 0 | 0 | 0 | 0 | 0
4 | Agrestina | 0 | IEAD | Água | CAPEX | Distribuição | Invest. - Equipamentos (Mil R$) | 0 | 0 | 0 | 0 | 0 | 0 | 0 | 0 | 0 | 0 | 0 | 0 | 0 | 0 | 0 | 0 | 0 | 0 | 0 | 0 | 0 | 0 | 0 | 0 | 0 | 0 | 0 | 0 | 0 | 0 | 0 | 0 | 0 | 0 | 0 | 0
4 | Agrestina | 0 | PAE | Esgoto |  |  | Atendimento (hab) | 0 | 249.2775 | 509.0738 | 780.0806 | 1063.0912 | 1339.875 | 1607.175 | 1874.25 | 2142 | 2142 | 2140.2 | 2142 | 2143.8 | 2144.7 | 2145.6 | 2149.2 | 2149.2 | 2149.2 | 2149.2 | 2149.2 | 2149.2 | 2147.4 | 2145.6 | 2143.8 | 2142.9 | 2138.4 | 2134.8 | 2131.2 | 2128.5 | 2126.7 | 2118.6 | 2112.3 | 2105.1 | 2098.8 | 2088
4 | Agrestina | 0 | COBE | Esgoto |  |  | Cobertura (%) | 0% | 11.25% | 22.5% | 33.75% | 45% | 56.25% | 67.5% | 78.75% | 90% | 90% | 90% | 90% | 90% | 90% | 90% | 90% | 90% | 90% | 90% | 90% | 90% | 90% | 90% | 90% | 90% | 90% | 90% | 90% | 90% | 90% | 90% | 90% | 90% | 90% | 90%
4 | Agrestina | 0 | TTE | Esgoto |  |  | Tratamento de Esgoto (%) | 0% | 100% | 100% | 100% | 100% | 100% | 100% | 100% | 100% | 100% | 100% | 100% | 100% | 100% | 100% | 100% | 100% | 100% | 100% | 100% | 100% | 100% | 100% | 100% | 100% | 100% | 100% | 100% | 100% | 100% | 100% | 100% | 100% | 100% | 100%
4 | Agrestina | 0 | LAE | Esgoto |  |  | Ligações Ativas (un) | 0 | 95.0738 | 197.2026 | 307.2989 | 425.3046 | 545.2623 | 653.6003 | 773.2737 | 896.8068 | 910.7186 | 910.8252 | 920.6959 | 931.5977 | 942.3613 | 954.2131 | 960.5592 | 967.881 | 975.1039 | 985.7106 | 990.7701 | 996.8197 | 1005.183 | 1009.3248 | 1012.3214 | 1016.4586 | 1020.5957 | 1025.9716 | 1030.1135 | 1030.5913 | 1031.0693 | 1032.7925 | 1033.2709 | 1033.8291 | 1034.3075 | 1034.3075
4 | Agrestina | 0 | EAPE | Esgoto |  |  | Economias Ativas Potenciais (econ) | 0 | 95.0738 | 197.2026 | 307.2989 | 425.3046 | 537.9777 | 653.6003 | 773.2737 | 896.8068 | 910.7186 | 910.8252 | 920.6959 | 931.5977 | 942.3613 | 954.2131 | 960.5592 | 967.881 | 975.1039 | 985.7106 | 990.7701 | 996.8197 | 1005.183 | 1009.3248 | 1012.3214 | 1016.4586 | 1020.5957 | 1025.9716 | 1030.1135 | 1030.5913 | 1031.0693 | 1032.7925 | 1033.2709 | 1033.8291 | 1034.3075 | 1031.6761
4 | Agrestina | 0 | EAOE | Esgoto |  |  | Economias Ativas Operacionais (econ) | 0 | 105.6375 | 213.192 | 323.4725 | 436.2098 | 537.9777 | 653.6003 | 773.2737 | 896.8068 | 910.7186 | 910.8252 | 920.6959 | 931.5977 | 942.3613 | 954.2131 | 960.5592 | 967.881 | 975.1039 | 985.7106 | 990.7701 | 996.8197 | 1005.183 | 1009.3248 | 1012.3214 | 1016.4586 | 1020.5957 | 1025.9716 | 1030.1135 | 1030.5913 | 1031.0693 | 1032.7925 | 1033.2709 | 1033.8291 | 1034.3075 | 1031.6761
4 | Agrestina | 0 | VFE | Esgoto |  |  | Volume Faturado de Esgoto (m³/ano) | 0 | 0 | 0 | 0 | 0 | 0 | 0 | 0 | 0 | 0 | 0 | 0 | 0 | 0 | 0 | 0 | 0 | 0 | 0 | 0 | 0 | 0 | 0 | 0 | 0 | 0 | 0 | 0 | 0 | 0 | 0 | 0 | 0 | 0 | 0
4 | Agrestina | 0 | MTEC | Esgoto | OPEX | Coleta | Materiais de Tratamento (Mil R$) | [35 empty] | 0 | bar: 2025 1 to 2059 35
4 | Agrestina | 0 | ENEC | Esgoto | OPEX | Coleta | Energia (Mil R$) | 0 | 0 | 0 | 0 | 0 | 0 | 0 | 0 | 0 | 0 | 0 | 0 | 0 | 0 | 0 | 0 | 0 | 0 | 0 | 0 | 0 | 0 | 0 | 0 | 0 | 0 | 0 | 0 | 0 | 0 | 0 | 0 | 0 | 0 | 0 | 0
4 | Agrestina | 0 | PEEC | Esgoto | OPEX | Coleta | Pessoal (Mil R$) | 0 | 0 | 0 | 0 | 0 | 0 | 0 | 0 | 0 | 0 | 0 | 0 | 0 | 0 | 0 | 0 | 0 | 0 | 0 | 0 | 0 | 0 | 0 | 0 | 0 | 0 | 0 | 0 | 0 | 0 | 0 | 0 | 0 | 0 | 0 | 0
4 | Agrestina | 0 | MNEC | Esgoto | OPEX | Coleta | Manutenção (Mil R$) | 0 | 0 | 0 | 0 | 0 | 0 | 0 | 0 | 0 | 0 | 0 | 0 | 0 | 0 | 0 | 0 | 0 | 0 | 0 | 0 | 0 | 0 | 0 | 0 | 0 | 0 | 0 | 0 | 0 | 0 | 0 | 0 | 0 | 0 | 0 | 0
4 | Agrestina | 0 | OCEC | Esgoto | OPEX | Coleta | Outros Custos Operacionais (Mil R$) | 0 | 0 | 0 | 0 | 0 | 0 | 0 | 0 | 0 | 0 | 0 | 0 | 0 | 0 | 0 | 0 | 0 | 0 | 0 | 0 | 0 | 0 | 0 | 0 | 0 | 0 | 0 | 0 | 0 | 0 | 0 | 0 | 0 | 0 | 0 | 0
4 | Agrestina | 0 | MTET | Esgoto | OPEX | Tratamento | Materiais de Tratamento (Mil R$) | 0 | 0 | 0 | 0 | 0 | 0 | 0 | 0 | 0 | 0 | 0 | 0 | 0 | 0 | 0 | 0 | 0 | 0 | 0 | 0 | 0 | 0 | 0 | 0 | 0 | 0 | 0 | 0 | 0 | 0 | 0 | 0 | 0 | 0 | 0 | 0
4 | Agrestina | 0 | ENET | Esgoto | OPEX | Tratamento | Energia (Mil R$) | 0 | 0 | 0 | 0 | 0 | 0 | 0 | 0 | 0 | 0 | 0 | 0 | 0 | 0 | 0 | 0 | 0 | 0 | 0 | 0 | 0 | 0 | 0 | 0 | 0 | 0 | 0 | 0 | 0 | 0 | 0 | 0 | 0 | 0 | 0 | 0
4 | Agrestina | 0 | PEET | Esgoto | OPEX | Tratamento | Pessoal (Mil R$) | 0 | 0 | 0 | 0 | 0 | 0 | 0 | 0 | 0 | 0 | 0 | 0 | 0 | 0 | 0 | 0 | 0 | 0 | 0 | 0 | 0 | 0 | 0 | 0 | 0 | 0 | 0 | 0 | 0 | 0 | 0 | 0 | 0 | 0 | 0 | 0
4 | Agrestina | 0 | MNET | Esgoto | OPEX | Tratamento | Manutenção (Mil R$) | 0 | 0 | 0 | 0 | 0 | 0 | 0 | 0 | 0 | 0 | 0 | 0 | 0 | 0 | 0 | 0 | 0 | 0 | 0 | 0 | 0 | 0 | 0 | 0 | 0 | 0 | 0 | 0 | 0 | 0 | 0 | 0 | 0 | 0 | 0 | 0
4 | Agrestina | 0 | OCET | Esgoto | OPEX | Tratamento | Outros Custos Operacionais (Mil R$) | 0 | 0 | 0 | 0 | 0 | 0 | 0 | 0 | 0 | 0 | 0 | 0 | 0 | 0 | 0 | 0 | 0 | 0 | 0 | 0 | 0 | 0 | 0 | 0 | 0 | 0 | 0 | 0 | 0 | 0 | 0 | 0 | 0 | 0 | 0 | 0
4 | Agrestina | 0 | IOEC | Esgoto | CAPEX | Coleta | Invest. - Obra Civil (Mil R$) | 0 | 0 | 0 | 0 | 0 | 0 | 0 | 0 | 0 | 0 | 0 | 0 | 0 | 0 | 0 | 0 | 0 | 0 | 0 | 0 | 0 | 0 | 0 | 0 | 0 | 0 | 0 | 0 | 0 | 0 | 0 | 0 | 0 | 0 | 0 | 0
4 | Agrestina | 0 | ISEC | Esgoto | CAPEX | Coleta | Invest. - Sistemas (Mil R$) | 0 | 0 | 0 | 0 | 0 | 0 | 0 | 0 | 0 | 0 | 0 | 0 | 0 | 0 | 0 | 0 | 0 | 0 | 0 | 0 | 0 | 0 | 0 | 0 | 0 | 0 | 0 | 0 | 0 | 0 | 0 | 0 | 0 | 0 | 0 | 0
4 | Agrestina | 0 | IEEC | Esgoto | CAPEX | Coleta | Invest. - Equipamentos (Mil R$) | 0 | 0 | 0 | 0 | 0 | 0 | 0 | 0 | 0 | 0 | 0 | 0 | 0 | 0 | 0 | 0 | 0 | 0 | 0 | 0 | 0 | 0 | 0 | 0 | 0 | 0 | 0 | 0 | 0 | 0 | 0 | 0 | 0 | 0 | 0 | 0
4 | Agrestina | 0 | IOET | Esgoto | CAPEX | Tratamento | Invest. - Obra Civil (Mil R$) | 0 | 448.8678 | 457.0134 | 468.5965 | 479.036 | 432.4252 | 491.2957 | 508.5081 | 524.9088 | 59.1129 | 0.45317 | 41.9417 | 46.3235 | 45.7358 | 50.36 | 26.9653 | 31.1112 | 30.6913 | 45.0692 | 21.4986 | 25.7056 | 35.5366 | 17.5991 | 12.7331 | 17.5792 | 17.5792 | 22.8432 | 17.5991 | 2.0307 | 2.0307 | 7.3222 | 2.033 | 2.3718 | 2.033 | 0 | 4394.9103
4 | Agrestina | 0 | ISET | Esgoto | CAPEX | Tratamento | Invest. - Sistemas (Mil R$) | 0 | 0 | 0 | 0 | 0 | 0 | 0 | 0 | 0 | 0 | 0 | 0 | 0 | 0 | 0 | 0 | 0 | 0 | 0 | 0 | 0 | 0 | 0 | 0 | 0 | 0 | 0 | 0 | 0 | 0 | 0 | 0 | 0 | 0 | 0 | 0
4 | Agrestina | 0 | IEET | Esgoto | CAPEX | Tratamento | Invest. - Equipamentos (Mil R$) | 0 | 192.3719 | 195.8629 | 200.8271 | 205.3011 | 185.3251 | 210.5553 | 217.9321 | 224.9609 | 25.3341 | 0.19422 | 17.975 | 19.8529 | 19.601 | 21.5829 | 11.5566 | 13.3334 | 13.1534 | 19.3154 | 9.2137 | 11.0167 | 15.23 | 7.5425 | 5.4571 | 7.5339 | 7.5339 | 9.7899 | 7.5425 | 0.87028 | 0.87028 | 3.1381 | 0.87127 | 1.0165 | 0.87127 | 0 | 1883.533
5 | Água Preta | 0 | POP |  |  |  | População (hab) | 7826 | 7607 | 7432 | 7292 | 7180 | 6733 | 6592 | 6480 | 6390 | 6318 | 6030 | 5939 | 5866 | 5808 | 5761 | 5575 | 5515 | 5467 | 5428 | 5397 | 5273 | 5227 | 5190 | 5161 | 5137 | 5043 | 5033 | 5025 | 5018 | 5013 | 4991 | 4987 | 4982 | 4978 | 4977
5 | Água Preta | 0 | PAA | Água |  |  | Atendimento (hab) | 1107.8824 | 1710.3195 | 2353.4474 | 3012.4662 | 3691.9614 | 4173.8426 | 4696.3467 | 5216.1029 | 6326.1 | 6254.82 | 5969.7 | 5879.61 | 5807.34 | 5749.92 | 5703.39 | 5519.25 | 5459.85 | 5412.33 | 5373.72 | 5343.03 | 5220.27 | 5174.73 | 5138.1 | 5109.39 | 5085.63 | 4992.57 | 4982.67 | 4974.75 | 4967.82 | 4962.87 | 4941.09 | 4937.13 | 4932.18 | 4928.22 | 4927.23
5 | Água Preta | 0 | COBA | Água |  |  | Cobertura (%) | 15.73% | 24.98% | 34.23% | 43.49% | 52.74% | 61.99% | 71.24% | 80.5% | 99% | 99% | 99% | 99% | 99% | 99% | 99% | 99% | 99% | 99% | 99% | 99% | 99% | 99% | 99% | 99% | 99% | 99% | 99% | 99% | 99% | 99% | 99% | 99% | 99% | 99% | 99%
5 | Água Preta | 0 | VMH | Água |  |  | Consumo per capita micromedido (l/hab/dia) | 99 | 99 | 99 | 99 | 99 | 99 | 99 | 99 | 99 | 99 | 99 | 99 | 99 | 99 | 99 | 99 | 99 | 99 | 99 | 99 | 99 | 99 | 99 | 99 | 99 | 99 | 99 | 99 | 99 | 99 | 99 | 99 | 99 | 99 | 99
5 | Água Preta | 0 | PAT | Água |  |  | Índice de Perdas Totais (%) | 25% | 25% | 25% | 25% | 25% | 25% | 25% | 25% | 25% | 25% | 25% | 25% | 25% | 25% | 25% | 25% | 25% | 25% | 25% | 25% | 25% | 25% | 25% | 25% | 25% | 25% | 25% | 25% | 25% | 25% | 25% | 25% | 25% | 25% | 25%
5 | Água Preta | 0 | RES | Água |  |  | Residencial (%) | 100% | 100% | 100% | 100% | 100% | 100% | 100% | 100% | 100% | 100% | 100% | 100% | 100% | 100% | 100% | 100% | 100% | 100% | 100% | 100% | 100% | 100% | 100% | 100% | 100% | 100% | 100% | 100% | 100% | 100% | 100% | 100% | 100% | 100% | 100%
5 | Água Preta | 0 | OUT | Água |  |  | Demais (%) | bar: 2025 1 to 2059 35
5 | Água Preta | 0 | LAA | Água |  |  | Ligações Ativas (un) | 0 | 0 | 0 | 0 | 0 | 0 | 0 | 0 | 0 | 0 | 0 | 0 | 0 | 0 | 0 | 0 | 0 | 0 | 0 | 0 | 0 | 0 | 0 | 0 | 0 | 0 | 0 | 0 | 0 | 0 | 0 | 0 | 0 | 0 | 0
5 | Água Preta | 0 | EAPA | Água |  |  | Economias Ativas Potenciais (econ) | 2605.9468 | 2605.9468 | 2678.3343 | 2750.7217 | 2823.1091 | 2895.4965 | 2895.4965 | 2895.4965 | 2895.4965 | 2895.4965 | 2895.4965 | 2895.4965 | 2895.4965 | 2895.4965 | 2895.4965 | 2895.4965 | 2895.4965 | 2895.4965 | 2895.4965 | 2895.4965 | 2895.4965 | 2895.4965 | 2895.4965 | 2895.4965 | 2895.4965 | 2895.4965 | 2895.4965 | 2895.4965 | 2895.4965 | 2895.4965 | 2895.4965 | 2895.4965 | 2895.4965 | 2895.4965 | 2895.4965
5 | Água Preta | 0 | EAOA | Água |  |  | Economias Ativas Operacionais (econ) | 71.6384 | 180.7031 | 339.3416 | 547.5539 | 805.3399 | 1112.6997 | 1469.6332 | 1876.1404 | 2837.8761 | 2837.8761 | 2837.8761 | 2837.8761 | 2837.8761 | 2837.8761 | 2837.8761 | 2837.8761 | 2837.8761 | 2837.8761 | 2837.8761 | 2837.8761 | 2837.8761 | 2837.8761 | 2837.8761 | 2837.8761 | 2837.8761 | 2837.8761 | 2837.8761 | 2837.8761 | 2837.8761 | 2837.8761 | 2837.8761 | 2837.8761 | 2837.8761 | 2837.8761 | 2837.8761
5 | Água Preta | 0 | HIDRO | Água |  |  | Hidrometração (%) | bar: 2025 1 to 2059 35
5 | Água Preta | 0 | VPA | Água |  |  | Volume produzido de Água (m³/ano) | 53377.7733 | 82403.1867 | 113389.0933 | 145140.6267 | 177878.6933 | 201095.7333 | 226269.9867 | 251311.84 | 304791.4933 | 301357.2267 | 287620.1467 | 283279.6133 | 279797.64 | 277031.1467 | 274789.3333 | 265917.4667 | 263055.5733 | 260766.0533 | 258905.8267 | 257427.1867 | 251512.6133 | 249318.4933 | 247553.6533 | 246170.4133 | 245025.6533 | 240542.0267 | 240065.04 | 239683.4533 | 239349.5733 | 239111.08 | 238061.72 | 237870.92 | 237632.4267 | 237441.64 | 237393.9467
5 | Água Preta | 0 | VFA | Água |  |  | Volume Faturado de Água (m³/ano) | 0 | 0 | 0 | 0 | 0 | 0 | 0 | 0 | 0 | 0 | 0 | 0 | 0 | 0 | 0 | 0 | 0 | 0 | 0 | 0 | 0 | 0 | 0 | 0 | 0 | 0 | 0 | 0 | 0 | 0 | 0 | 0 | 0 | 0 | 0
5 | Água Preta | 0 | MTAP | Água | OPEX | Produção | Materiais de Tratamento (Mil R$) | 0 | 0 | 0 | 0 | 0 | 0 | 0 | 0 | 0 | 0 | 0 | 0 | 0 | 0 | 0 | 0 | 0 | 0 | 0 | 0 | 0 | 0 | 0 | 0 | 0 | 0 | 0 | 0 | 0 | 0 | 0 | 0 | 0 | 0 | 0 | 0
5 | Água Preta | 0 | ENAP | Água | OPEX | Produção | Energia (Mil R$) | 0 | 0 | 0 | 0 | 0 | 0 | 0 | 0 | 0 | 0 | 0 | 0 | 0 | 0 | 0 | 0 | 0 | 0 | 0 | 0 | 0 | 0 | 0 | 0 | 0 | 0 | 0 | 0 | 0 | 0 | 0 | 0 | 0 | 0 | 0 | 0
5 | Água Preta | 0 | PEAP | Água | OPEX | Produção | Pessoal (Mil R$) | 0 | 0 | 0 | 0 | 0 | 0 | 0 | 0 | 0 | 0 | 0 | 0 | 0 | 0 | 0 | 0 | 0 | 0 | 0 | 0 | 0 | 0 | 0 | 0 | 0 | 0 | 0 | 0 | 0 | 0 | 0 | 0 | 0 | 0 | 0 | 0
5 | Água Preta | 0 | MNAP | Água | OPEX | Produção | Manutenção (Mil R$) | 0 | 0 | 0 | 0 | 0 | 0 | 0 | 0 | 0 | 0 | 0 | 0 | 0 | 0 | 0 | 0 | 0 | 0 | 0 | 0 | 0 | 0 | 0 | 0 | 0 | 0 | 0 | 0 | 0 | 0 | 0 | 0 | 0 | 0 | 0 | 0
5 | Água Preta | 0 | OCAP | Água | OPEX | Produção | Outros Custos Operacionais (Mil R$) | 0 | 0 | 0 | 0 | 0 | 0 | 0 | 0 | 0 | 0 | 0 | 0 | 0 | 0 | 0 | 0 | 0 | 0 | 0 | 0 | 0 | 0 | 0 | 0 | 0 | 0 | 0 | 0 | 0 | 0 | 0 | 0 | 0 | 0 | 0 | 0
5 | Água Preta | 0 | MTAD | Água | OPEX | Distribuição | Materiais de Tratamento (Mil R$) | [35 empty] | 0 | bar: 2025 1 to 2059 35
5 | Água Preta | 0 | ENAD | Água | OPEX | Distribuição | Energia (Mil R$) | 0 | 0 | 0 | 0 | 0 | 0 | 0 | 0 | 0 | 0 | 0 | 0 | 0 | 0 | 0 | 0 | 0 | 0 | 0 | 0 | 0 | 0 | 0 | 0 | 0 | 0 | 0 | 0 | 0 | 0 | 0 | 0 | 0 | 0 | 0 | 0
5 | Água Preta | 0 | PEAD | Água | OPEX | Distribuição | Pessoal (Mil R$) | 0 | 0 | 0 | 0 | 0 | 0 | 0 | 0 | 0 | 0 | 0 | 0 | 0 | 0 | 0 | 0 | 0 | 0 | 0 | 0 | 0 | 0 | 0 | 0 | 0 | 0 | 0 | 0 | 0 | 0 | 0 | 0 | 0 | 0 | 0 | 0
5 | Água Preta | 0 | MNAD | Água | OPEX | Distribuição | Manutenção (Mil R$) | 0 | 0 | 0 | 0 | 0 | 0 | 0 | 0 | 0 | 0 | 0 | 0 | 0 | 0 | 0 | 0 | 0 | 0 | 0 | 0 | 0 | 0 | 0 | 0 | 0 | 0 | 0 | 0 | 0 | 0 | 0 | 0 | 0 | 0 | 0 | 0
5 | Água Preta | 0 | OCAD | Água | OPEX | Distribuição | Outros Custos Operacionais (Mil R$) | 0 | 0 | 0 | 0 | 0 | 0 | 0 | 0 | 0 | 0 | 0 | 0 | 0 | 0 | 0 | 0 | 0 | 0 | 0 | 0 | 0 | 0 | 0 | 0 | 0 | 0 | 0 | 0 | 0 | 0 | 0 | 0 | 0 | 0 | 0 | 0
5 | Água Preta | 0 | IOAP | Água | CAPEX | Produção | Invest. - Obra Civil (Mil R$) | 0 | 0 | 0 | 0 | 0 | 0 | 0 | 0 | 0 | 0 | 0 | 0 | 0 | 0 | 0 | 0 | 0 | 0 | 0 | 0 | 0 | 0 | 0 | 0 | 0 | 0 | 0 | 0 | 0 | 0 | 0 | 0 | 0 | 0 | 0 | 0
5 | Água Preta | 0 | ISAP | Água | CAPEX | Produção | Invest. - Sistemas (Mil R$) | [35 empty] | 0 | bar: 2025 1 to 2059 35
5 | Água Preta | 0 | IEAP | Água | CAPEX | Produção | Invest. - Equipamentos (Mil R$) | 0 | 0 | 0 | 0 | 0 | 0 | 0 | 0 | 0 | 0 | 0 | 0 | 0 | 0 | 0 | 0 | 0 | 0 | 0 | 0 | 0 | 0 | 0 | 0 | 0 | 0 | 0 | 0 | 0 | 0 | 0 | 0 | 0 | 0 | 0 | 0
5 | Água Preta | 0 | IOAD | Água | CAPEX | Distribuição | Invest. - Obra Civil (Mil R$) | 0 | 1919.2345 | 479.8086 | 959.6172 | 479.8086 | 479.8086 | 479.8086 | 479.8086 | 959.6172 | 0 | 0 | 0 | 0 | 0 | 0 | 0 | 0 | 0 | 0 | 0 | 0 | 0 | 0 | 0 | 0 | 0 | 0 | 0 | 0 | 0 | 0 | 0 | 0 | 0 | 0 | 6237.5121
5 | Água Preta | 0 | ISAD | Água | CAPEX | Distribuição | Invest. - Sistemas (Mil R$) | 0 | 0 | 0 | 0 | 0 | 0 | 0 | 0 | 0 | 0 | 0 | 0 | 0 | 0 | 0 | 0 | 0 | 0 | 0 | 0 | 0 | 0 | 0 | 0 | 0 | 0 | 0 | 0 | 0 | 0 | 0 | 0 | 0 | 0 | 0 | 0
5 | Água Preta | 0 | IEAD | Água | CAPEX | Distribuição | Invest. - Equipamentos (Mil R$) | 0 | 0 | 0 | 0 | 0 | 0 | 0 | 0 | 0 | 0 | 0 | 0 | 0 | 0 | 0 | 0 | 0 | 0 | 0 | 0 | 0 | 0 | 0 | 0 | 0 | 0 | 0 | 0 | 0 | 0 | 0 | 0 | 0 | 0 | 0 | 0
5 | Água Preta | 0 | PAE | Esgoto |  |  | Atendimento (hab) | 0 | 770.2088 | 1546.785 | 2337.9975 | 3150.225 | 3787.3125 | 4449.6 | 5103 | 5751 | 5686.2 | 5427 | 5345.1 | 5279.4 | 5227.2 | 5184.9 | 5017.5 | 4963.5 | 4920.3 | 4885.2 | 4857.3 | 4745.7 | 4704.3 | 4671 | 4644.9 | 4623.3 | 4538.7 | 4529.7 | 4522.5 | 4516.2 | 4511.7 | 4491.9 | 4488.3 | 4483.8 | 4480.2 | 4479.3
5 | Água Preta | 0 | COBE | Esgoto |  |  | Cobertura (%) | 0% | 11.25% | 22.5% | 33.75% | 45% | 56.25% | 67.5% | 78.75% | 90% | 90% | 90% | 90% | 90% | 90% | 90% | 90% | 90% | 90% | 90% | 90% | 90% | 90% | 90% | 90% | 90% | 90% | 90% | 90% | 90% | 90% | 90% | 90% | 90% | 90% | 90%
5 | Água Preta | 0 | TTE | Esgoto |  |  | Tratamento de Esgoto (%) | 0% | 100% | 100% | 100% | 100% | 100% | 100% | 100% | 100% | 100% | 100% | 100% | 100% | 100% | 100% | 100% | 100% | 100% | 100% | 100% | 100% | 100% | 100% | 100% | 100% | 100% | 100% | 100% | 100% | 100% | 100% | 100% | 100% | 100% | 100%
5 | Água Preta | 0 | LAE | Esgoto |  |  | Ligações Ativas (un) | 0 | 283.3036 | 578.7274 | 888.0883 | 1213.9181 | 1552.088 | 1811.6889 | 2100.3309 | 2390.8216 | 2386.4076 | 2384.994 | 2332.2227 | 2317.3059 | 2306.6168 | 2299.3199 | 2294.5698 | 2257.2567 | 2242.674 | 2231.5671 | 2221.9596 | 2216.9619 | 2184.537 | 2172.379 | 2161.9693 | 2153.5389 | 2146.6523 | 2117.5793 | 2117.093 | 2116.39 | 2115.9306 | 2115.4709 | 2111.8838 | 2112.5254 | 2112.953 | 2112.953
5 | Água Preta | 0 | EAPE | Esgoto |  |  | Economias Ativas Potenciais (econ) | 0 | 281.5431 | 576.4784 | 887.094 | 1210.6286 | 1509.7408 | 1800.2836 | 2091.9689 | 2386.4076 | 2384.994 | 2332.2227 | 2317.3059 | 2306.6168 | 2299.3199 | 2294.5698 | 2257.2567 | 2242.674 | 2231.5671 | 2221.9596 | 2216.9619 | 2184.537 | 2172.379 | 2161.9693 | 2153.5389 | 2146.6523 | 2117.5793 | 2117.093 | 2116.39 | 2115.9306 | 2115.4709 | 2111.4562 | 2111.8838 | 2112.5254 | 2112.953 | 2112.953
5 | Água Preta | 0 | EAOE | Esgoto |  |  | Economias Ativas Operacionais (econ) | 0 | 312.8256 | 623.2199 | 933.7831 | 1241.6704 | 1509.7408 | 1800.2836 | 2091.9689 | 2386.4076 | 2384.994 | 2332.2227 | 2317.3059 | 2306.6168 | 2299.3199 | 2294.5698 | 2257.2567 | 2242.674 | 2231.5671 | 2221.9596 | 2216.9619 | 2184.537 | 2172.379 | 2161.9693 | 2153.5389 | 2146.6523 | 2117.5793 | 2117.093 | 2116.39 | 2115.9306 | 2115.4709 | 2111.4562 | 2111.8838 | 2112.5254 | 2112.953 | 2112.953
5 | Água Preta | 0 | VFE | Esgoto |  |  | Volume Faturado de Esgoto (m³/ano) | 0 | 0 | 0 | 0 | 0 | 0 | 0 | 0 | 0 | 0 | 0 | 0 | 0 | 0 | 0 | 0 | 0 | 0 | 0 | 0 | 0 | 0 | 0 | 0 | 0 | 0 | 0 | 0 | 0 | 0 | 0 | 0 | 0 | 0 | 0
5 | Água Preta | 0 | MTEC | Esgoto | OPEX | Coleta | Materiais de Tratamento (Mil R$) | [35 empty] | 0 | bar: 2025 1 to 2059 35
5 | Água Preta | 0 | ENEC | Esgoto | OPEX | Coleta | Energia (Mil R$) | 0 | 0 | 0 | 0 | 0 | 0 | 0 | 0 | 0 | 0 | 0 | 0 | 0 | 0 | 0 | 0 | 0 | 0 | 0 | 0 | 0 | 0 | 0 | 0 | 0 | 0 | 0 | 0 | 0 | 0 | 0 | 0 | 0 | 0 | 0 | 0
5 | Água Preta | 0 | PEEC | Esgoto | OPEX | Coleta | Pessoal (Mil R$) | 0 | 0 | 0 | 0 | 0 | 0 | 0 | 0 | 0 | 0 | 0 | 0 | 0 | 0 | 0 | 0 | 0 | 0 | 0 | 0 | 0 | 0 | 0 | 0 | 0 | 0 | 0 | 0 | 0 | 0 | 0 | 0 | 0 | 0 | 0 | 0
5 | Água Preta | 0 | MNEC | Esgoto | OPEX | Coleta | Manutenção (Mil R$) | 0 | 0 | 0 | 0 | 0 | 0 | 0 | 0 | 0 | 0 | 0 | 0 | 0 | 0 | 0 | 0 | 0 | 0 | 0 | 0 | 0 | 0 | 0 | 0 | 0 | 0 | 0 | 0 | 0 | 0 | 0 | 0 | 0 | 0 | 0 | 0
5 | Água Preta | 0 | OCEC | Esgoto | OPEX | Coleta | Outros Custos Operacionais (Mil R$) | 0 | 0 | 0 | 0 | 0 | 0 | 0 | 0 | 0 | 0 | 0 | 0 | 0 | 0 | 0 | 0 | 0 | 0 | 0 | 0 | 0 | 0 | 0 | 0 | 0 | 0 | 0 | 0 | 0 | 0 | 0 | 0 | 0 | 0 | 0 | 0
5 | Água Preta | 0 | MTET | Esgoto | OPEX | Tratamento | Materiais de Tratamento (Mil R$) | 0 | 0 | 0 | 0 | 0 | 0 | 0 | 0 | 0 | 0 | 0 | 0 | 0 | 0 | 0 | 0 | 0 | 0 | 0 | 0 | 0 | 0 | 0 | 0 | 0 | 0 | 0 | 0 | 0 | 0 | 0 | 0 | 0 | 0 | 0 | 0
5 | Água Preta | 0 | ENET | Esgoto | OPEX | Tratamento | Energia (Mil R$) | 0 | 0 | 0 | 0 | 0 | 0 | 0 | 0 | 0 | 0 | 0 | 0 | 0 | 0 | 0 | 0 | 0 | 0 | 0 | 0 | 0 | 0 | 0 | 0 | 0 | 0 | 0 | 0 | 0 | 0 | 0 | 0 | 0 | 0 | 0 | 0
5 | Água Preta | 0 | PEET | Esgoto | OPEX | Tratamento | Pessoal (Mil R$) | 0 | 0 | 0 | 0 | 0 | 0 | 0 | 0 | 0 | 0 | 0 | 0 | 0 | 0 | 0 | 0 | 0 | 0 | 0 | 0 | 0 | 0 | 0 | 0 | 0 | 0 | 0 | 0 | 0 | 0 | 0 | 0 | 0 | 0 | 0 | 0
5 | Água Preta | 0 | MNET | Esgoto | OPEX | Tratamento | Manutenção (Mil R$) | 0 | 0 | 0 | 0 | 0 | 0 | 0 | 0 | 0 | 0 | 0 | 0 | 0 | 0 | 0 | 0 | 0 | 0 | 0 | 0 | 0 | 0 | 0 | 0 | 0 | 0 | 0 | 0 | 0 | 0 | 0 | 0 | 0 | 0 | 0 | 0
5 | Água Preta | 0 | OCET | Esgoto | OPEX | Tratamento | Outros Custos Operacionais (Mil R$) | 0 | 0 | 0 | 0 | 0 | 0 | 0 | 0 | 0 | 0 | 0 | 0 | 0 | 0 | 0 | 0 | 0 | 0 | 0 | 0 | 0 | 0 | 0 | 0 | 0 | 0 | 0 | 0 | 0 | 0 | 0 | 0 | 0 | 0 | 0 | 0
5 | Água Preta | 0 | IOEC | Esgoto | CAPEX | Coleta | Invest. - Obra Civil (Mil R$) | 0 | 0 | 0 | 0 | 0 | 0 | 0 | 0 | 0 | 0 | 0 | 0 | 0 | 0 | 0 | 0 | 0 | 0 | 0 | 0 | 0 | 0 | 0 | 0 | 0 | 0 | 0 | 0 | 0 | 0 | 0 | 0 | 0 | 0 | 0 | 0
5 | Água Preta | 0 | ISEC | Esgoto | CAPEX | Coleta | Invest. - Sistemas (Mil R$) | 0 | 0 | 0 | 0 | 0 | 0 | 0 | 0 | 0 | 0 | 0 | 0 | 0 | 0 | 0 | 0 | 0 | 0 | 0 | 0 | 0 | 0 | 0 | 0 | 0 | 0 | 0 | 0 | 0 | 0 | 0 | 0 | 0 | 0 | 0 | 0
5 | Água Preta | 0 | IEEC | Esgoto | CAPEX | Coleta | Invest. - Equipamentos (Mil R$) | 0 | 0 | 0 | 0 | 0 | 0 | 0 | 0 | 0 | 0 | 0 | 0 | 0 | 0 | 0 | 0 | 0 | 0 | 0 | 0 | 0 | 0 | 0 | 0 | 0 | 0 | 0 | 0 | 0 | 0 | 0 | 0 | 0 | 0 | 0 | 0
5 | Água Preta | 0 | IOET | Esgoto | CAPEX | Tratamento | Invest. - Obra Civil (Mil R$) | 0 | 1329.2378 | 1318.9063 | 1319.6246 | 1308.2539 | 1139.0668 | 1234.5551 | 1239.4095 | 1251.1093 | 0 | 0 | 0 | 0 | 0 | 0 | 0 | 0 | 0 | 0 | 0 | 0 | 0 | 0 | 0 | 0 | 0 | 0 | 0 | 0 | 0 | 0 | 1.8173 | 2.7259 | 1.8173 | 0 | 10146.5237
5 | Água Preta | 0 | ISET | Esgoto | CAPEX | Tratamento | Invest. - Sistemas (Mil R$) | 0 | 0 | 0 | 0 | 0 | 0 | 0 | 0 | 0 | 0 | 0 | 0 | 0 | 0 | 0 | 0 | 0 | 0 | 0 | 0 | 0 | 0 | 0 | 0 | 0 | 0 | 0 | 0 | 0 | 0 | 0 | 0 | 0 | 0 | 0 | 0
5 | Água Preta | 0 | IEET | Esgoto | CAPEX | Tratamento | Invest. - Equipamentos (Mil R$) | 0 | 569.6733 | 565.2455 | 565.5534 | 560.6802 | 488.1715 | 529.095 | 531.1755 | 536.1897 | 0 | 0 | 0 | 0 | 0 | 0 | 0 | 0 | 0 | 0 | 0 | 0 | 0 | 0 | 0 | 0 | 0 | 0 | 0 | 0 | 0 | 0 | 0.77883 | 1.1682 | 0.77883 | 0 | 4348.5102
6 | Águas Belas | 0 | POP |  |  |  | População (hab) | 9315 | 9259 | 9214 | 9178 | 9149 | 9035 | 9002 | 8975 | 8954 | 8937 | 8868 | 8830 | 8799 | 8775 | 8755 | 8677 | 8628 | 8589 | 8558 | 8533 | 8433 | 8383 | 8343 | 8311 | 8286 | 8184 | 8135 | 8096 | 8065 | 8040 | 7941 | 7923 | 7905 | 7887 | 7860
6 | Águas Belas | 0 | PAA | Água |  |  | Atendimento (hab) | 1621.2413 | 2349.0808 | 3156.9892 | 4001.3972 | 4883.2796 | 5745.7973 | 6521.6033 | 7296.4452 | 8864.46 | 8847.63 | 8779.32 | 8741.7 | 8711.01 | 8687.25 | 8667.45 | 8590.23 | 8541.72 | 8503.11 | 8472.42 | 8447.67 | 8348.67 | 8299.17 | 8259.57 | 8227.89 | 8203.14 | 8102.16 | 8053.65 | 8015.04 | 7984.35 | 7959.6 | 7861.59 | 7843.77 | 7825.95 | 7808.13 | 7781.4
6 | Águas Belas | 0 | COBA | Água |  |  | Cobertura (%) | 19.34% | 28.19% | 37.04% | 45.89% | 54.74% | 63.59% | 72.45% | 81.3% | 99% | 99% | 99% | 99% | 99% | 99% | 99% | 99% | 99% | 99% | 99% | 99% | 99% | 99% | 99% | 99% | 99% | 99% | 99% | 99% | 99% | 99% | 99% | 99% | 99% | 99% | 99%
6 | Águas Belas | 0 | VMH | Água |  |  | Consumo per capita micromedido (l/hab/dia) | 99 | 99 | 99 | 99 | 99 | 99 | 99 | 99 | 99 | 99 | 99 | 99 | 99 | 99 | 99 | 99 | 99 | 99 | 99 | 99 | 99 | 99 | 99 | 99 | 99 | 99 | 99 | 99 | 99 | 99 | 99 | 99 | 99 | 99 | 99
6 | Águas Belas | 0 | PAT | Água |  |  | Índice de Perdas Totais (%) | 25% | 25% | 25% | 25% | 25% | 25% | 25% | 25% | 25% | 25% | 25% | 25% | 25% | 25% | 25% | 25% | 25% | 25% | 25% | 25% | 25% | 25% | 25% | 25% | 25% | 25% | 25% | 25% | 25% | 25% | 25% | 25% | 25% | 25% | 25%
6 | Águas Belas | 0 | RES | Água |  |  | Residencial (%) | 96.53% | 96.53% | 96.53% | 96.53% | 96.53% | 96.53% | 96.53% | 96.53% | 96.53% | 96.53% | 96.53% | 96.53% | 96.53% | 96.53% | 96.53% | 96.53% | 96.53% | 96.53% | 96.53% | 96.53% | 96.53% | 96.53% | 96.53% | 96.53% | 96.53% | 96.53% | 96.53% | 96.53% | 96.53% | 96.53% | 96.53% | 96.53% | 96.53% | 96.53% | 96.53%
6 | Águas Belas | 0 | OUT | Água |  |  | Demais (%) | 3.469% | 3.469% | 3.469% | 3.469% | 3.469% | 3.469% | 3.469% | 3.469% | 3.469% | 3.469% | 3.469% | 3.469% | 3.469% | 3.469% | 3.469% | 3.469% | 3.469% | 3.469% | 3.469% | 3.469% | 3.469% | 3.469% | 3.469% | 3.469% | 3.469% | 3.469% | 3.469% | 3.469% | 3.469% | 3.469% | 3.469% | 3.469% | 3.469% | 3.469% | 3.469%
6 | Águas Belas | 0 | LAA | Água |  |  | Ligações Ativas (un) | 0 | 0 | 0 | 0 | 0 | 0 | 0 | 0 | 0 | 0 | 0 | 0 | 0 | 0 | 0 | 0 | 0 | 0 | 0 | 0 | 0 | 0 | 0 | 0 | 0 | 0 | 0 | 0 | 0 | 0 | 0 | 0 | 0 | 0 | 0
6 | Águas Belas | 0 | EAPA | Água |  |  | Economias Ativas Potenciais (econ) | 2923.5539 | 2923.5539 | 3004.7637 | 3098.4698 | 3220.7943 | 3303.3788 | 3316.8786 | 3353.3864 | 3394.2968 | 3439.4625 | 3439.4625 | 3446.144 | 3471.5655 | 3500.0664 | 3529.9708 | 3529.9708 | 3529.9708 | 3539.9598 | 3553.767 | 3571.122 | 3571.122 | 3571.122 | 3571.122 | 3571.122 | 3571.122 | 3571.122 | 3571.122 | 3571.122 | 3571.122 | 3571.122 | 3571.122 | 3571.122 | 3571.122 | 3571.122 | 3571.122
6 | Águas Belas | 0 | EAOA | Água |  |  | Economias Ativas Operacionais (econ) | 121.4824 | 258.1376 | 445.6921 | 686.9161 | 989.9769 | 1335.9884 | 1740.8458 | 2216.3449 | 3326.7503 | 3371.0172 | 3371.0172 | 3377.5657 | 3402.4813 | 3430.4151 | 3459.7244 | 3459.7244 | 3459.7244 | 3469.5146 | 3483.047 | 3500.0567 | 3500.0567 | 3500.0567 | 3500.0567 | 3500.0567 | 3500.0567 | 3500.0567 | 3500.0567 | 3500.0567 | 3500.0567 | 3500.0567 | 3500.0567 | 3500.0567 | 3500.0567 | 3500.0567 | 3500.0567
6 | Águas Belas | 0 | HIDRO | Água |  |  | Hidrometração (%) | bar: 2025 1 to 2059 35
6 | Águas Belas | 0 | VPA | Água |  |  | Volume produzido de Água (m³/ano) | 80918.4667 | 117245.9733 | 157569.84 | 199715.44 | 243731.4533 | 286780.9467 | 325502.5333 | 364176 | 442437.8533 | 441597.84 | 438188.3867 | 436310.72 | 434778.9467 | 433593.04 | 432604.8 | 428750.64 | 426329.44 | 424402.36 | 422870.5733 | 421635.2667 | 416694.04 | 414223.4133 | 412246.92 | 410665.7333 | 409430.4267 | 404390.3733 | 401969.16 | 400042.08 | 398510.3067 | 397275 | 392383.1733 | 391493.76 | 390604.3333 | 389714.9067 | 388380.7733
6 | Águas Belas | 0 | VFA | Água |  |  | Volume Faturado de Água (m³/ano) | 0 | 0 | 0 | 0 | 0 | 0 | 0 | 0 | 0 | 0 | 0 | 0 | 0 | 0 | 0 | 0 | 0 | 0 | 0 | 0 | 0 | 0 | 0 | 0 | 0 | 0 | 0 | 0 | 0 | 0 | 0 | 0 | 0 | 0 | 0
6 | Águas Belas | 0 | MTAP | Água | OPEX | Produção | Materiais de Tratamento (Mil R$) | 0 | 0 | 0 | 0 | 0 | 0 | 0 | 0 | 0 | 0 | 0 | 0 | 0 | 0 | 0 | 0 | 0 | 0 | 0 | 0 | 0 | 0 | 0 | 0 | 0 | 0 | 0 | 0 | 0 | 0 | 0 | 0 | 0 | 0 | 0 | 0
6 | Águas Belas | 0 | ENAP | Água | OPEX | Produção | Energia (Mil R$) | 0 | 0 | 0 | 0 | 0 | 0 | 0 | 0 | 0 | 0 | 0 | 0 | 0 | 0 | 0 | 0 | 0 | 0 | 0 | 0 | 0 | 0 | 0 | 0 | 0 | 0 | 0 | 0 | 0 | 0 | 0 | 0 | 0 | 0 | 0 | 0
6 | Águas Belas | 0 | PEAP | Água | OPEX | Produção | Pessoal (Mil R$) | 0 | 0 | 0 | 0 | 0 | 0 | 0 | 0 | 0 | 0 | 0 | 0 | 0 | 0 | 0 | 0 | 0 | 0 | 0 | 0 | 0 | 0 | 0 | 0 | 0 | 0 | 0 | 0 | 0 | 0 | 0 | 0 | 0 | 0 | 0 | 0
6 | Águas Belas | 0 | MNAP | Água | OPEX | Produção | Manutenção (Mil R$) | 0 | 0 | 0 | 0 | 0 | 0 | 0 | 0 | 0 | 0 | 0 | 0 | 0 | 0 | 0 | 0 | 0 | 0 | 0 | 0 | 0 | 0 | 0 | 0 | 0 | 0 | 0 | 0 | 0 | 0 | 0 | 0 | 0 | 0 | 0 | 0
6 | Águas Belas | 0 | OCAP | Água | OPEX | Produção | Outros Custos Operacionais (Mil R$) | 0 | 0 | 0 | 0 | 0 | 0 | 0 | 0 | 0 | 0 | 0 | 0 | 0 | 0 | 0 | 0 | 0 | 0 | 0 | 0 | 0 | 0 | 0 | 0 | 0 | 0 | 0 | 0 | 0 | 0 | 0 | 0 | 0 | 0 | 0 | 0
6 | Águas Belas | 0 | MTAD | Água | OPEX | Distribuição | Materiais de Tratamento (Mil R$) | [35 empty] | 0 | bar: 2025 1 to 2059 35
6 | Águas Belas | 0 | ENAD | Água | OPEX | Distribuição | Energia (Mil R$) | 0 | 0 | 0 | 0 | 0 | 0 | 0 | 0 | 0 | 0 | 0 | 0 | 0 | 0 | 0 | 0 | 0 | 0 | 0 | 0 | 0 | 0 | 0 | 0 | 0 | 0 | 0 | 0 | 0 | 0 | 0 | 0 | 0 | 0 | 0 | 0
6 | Águas Belas | 0 | PEAD | Água | OPEX | Distribuição | Pessoal (Mil R$) | 0 | 0 | 0 | 0 | 0 | 0 | 0 | 0 | 0 | 0 | 0 | 0 | 0 | 0 | 0 | 0 | 0 | 0 | 0 | 0 | 0 | 0 | 0 | 0 | 0 | 0 | 0 | 0 | 0 | 0 | 0 | 0 | 0 | 0 | 0 | 0
6 | Águas Belas | 0 | MNAD | Água | OPEX | Distribuição | Manutenção (Mil R$) | 0 | 0 | 0 | 0 | 0 | 0 | 0 | 0 | 0 | 0 | 0 | 0 | 0 | 0 | 0 | 0 | 0 | 0 | 0 | 0 | 0 | 0 | 0 | 0 | 0 | 0 | 0 | 0 | 0 | 0 | 0 | 0 | 0 | 0 | 0 | 0
6 | Águas Belas | 0 | OCAD | Água | OPEX | Distribuição | Outros Custos Operacionais (Mil R$) | 0 | 0 | 0 | 0 | 0 | 0 | 0 | 0 | 0 | 0 | 0 | 0 | 0 | 0 | 0 | 0 | 0 | 0 | 0 | 0 | 0 | 0 | 0 | 0 | 0 | 0 | 0 | 0 | 0 | 0 | 0 | 0 | 0 | 0 | 0 | 0
6 | Águas Belas | 0 | IOAP | Água | CAPEX | Produção | Invest. - Obra Civil (Mil R$) | 0 | 0 | 0 | 0 | 0 | 0 | 0 | 0 | 0 | 0 | 0 | 0 | 0 | 0 | 0 | 0 | 0 | 0 | 0 | 0 | 0 | 0 | 0 | 0 | 0 | 0 | 0 | 0 | 0 | 0 | 0 | 0 | 0 | 0 | 0 | 0
6 | Águas Belas | 0 | ISAP | Água | CAPEX | Produção | Invest. - Sistemas (Mil R$) | [35 empty] | 0 | bar: 2025 1 to 2059 35
6 | Águas Belas | 0 | IEAP | Água | CAPEX | Produção | Invest. - Equipamentos (Mil R$) | 0 | 0 | 0 | 0 | 0 | 0 | 0 | 0 | 0 | 0 | 0 | 0 | 0 | 0 | 0 | 0 | 0 | 0 | 0 | 0 | 0 | 0 | 0 | 0 | 0 | 0 | 0 | 0 | 0 | 0 | 0 | 0 | 0 | 0 | 0 | 0
6 | Águas Belas | 0 | IOAD | Água | CAPEX | Distribuição | Invest. - Obra Civil (Mil R$) | 0 | 1808.4282 | 723.3713 | 723.3713 | 361.6856 | 723.3713 | 723.3713 | 361.6856 | 1085.0569 | 0 | 0 | 0 | 0 | 0 | 0 | 0 | 0 | 0 | 0 | 0 | 0 | 0 | 0 | 0 | 0 | 0 | 0 | 0 | 0 | 0 | 0 | 0 | 0 | 0 | 0 | 6510.3415
6 | Águas Belas | 0 | ISAD | Água | CAPEX | Distribuição | Invest. - Sistemas (Mil R$) | 0 | 0 | 0 | 0 | 0 | 0 | 0 | 0 | 0 | 0 | 0 | 0 | 0 | 0 | 0 | 0 | 0 | 0 | 0 | 0 | 0 | 0 | 0 | 0 | 0 | 0 | 0 | 0 | 0 | 0 | 0 | 0 | 0 | 0 | 0 | 0
6 | Águas Belas | 0 | IEAD | Água | CAPEX | Distribuição | Invest. - Equipamentos (Mil R$) | 0 | 0 | 0 | 0 | 0 | 0 | 0 | 0 | 0 | 0 | 0 | 0 | 0 | 0 | 0 | 0 | 0 | 0 | 0 | 0 | 0 | 0 | 0 | 0 | 0 | 0 | 0 | 0 | 0 | 0 | 0 | 0 | 0 | 0 | 0 | 0
6 | Águas Belas | 0 | PAE | Esgoto |  |  | Atendimento (hab) | 0 | 937.4738 | 1917.6638 | 2942.6962 | 4014.1237 | 5082.1875 | 6076.35 | 7067.8125 | 8058.6 | 8043.3 | 7981.2 | 7947 | 7919.1 | 7897.5 | 7879.5 | 7809.3 | 7765.2 | 7730.1 | 7702.2 | 7679.7 | 7589.7 | 7544.7 | 7508.7 | 7479.9 | 7457.4 | 7365.6 | 7321.5 | 7286.4 | 7258.5 | 7236 | 7146.9 | 7130.7 | 7114.5 | 7098.3 | 7074
6 | Águas Belas | 0 | COBE | Esgoto |  |  | Cobertura (%) | 0% | 11.25% | 22.5% | 33.75% | 45% | 56.25% | 67.5% | 78.75% | 90% | 90% | 90% | 90% | 90% | 90% | 90% | 90% | 90% | 90% | 90% | 90% | 90% | 90% | 90% | 90% | 90% | 90% | 90% | 90% | 90% | 90% | 90% | 90% | 90% | 90% | 90%
6 | Águas Belas | 0 | TTE | Esgoto |  |  | Tratamento de Esgoto (%) | 0% | 100% | 100% | 100% | 100% | 100% | 100% | 100% | 100% | 100% | 100% | 100% | 100% | 100% | 100% | 100% | 100% | 100% | 100% | 100% | 100% | 100% | 100% | 100% | 100% | 100% | 100% | 100% | 100% | 100% | 100% | 100% | 100% | 100% | 100%
6 | Águas Belas | 0 | LAE | Esgoto |  |  | Ligações Ativas (un) | 0 | 322.6146 | 670.6532 | 1045.7336 | 1449.3574 | 1858.1506 | 2238.8931 | 2640.7918 | 3054.8671 | 3095.5163 | 3095.5163 | 3101.5296 | 3124.409 | 3150.0598 | 3176.9737 | 3176.9737 | 3174.9834 | 3185.9638 | 3198.3903 | 3214.0098 | 3214.0098 | 3204.7238 | 3204.7238 | 3207.213 | 3210.0596 | 3210.0596 | 3188.3082 | 3189.8048 | 3189.8048 | 3184.4637 | 3180.8839 | 3159.2376 | 3162.7422 | 3166.2468 | 3166.2468
6 | Águas Belas | 0 | EAPE | Esgoto |  |  | Economias Ativas Potenciais (econ) | 0 | 322.6146 | 670.6532 | 1045.7336 | 1449.3574 | 1847.3077 | 2238.8931 | 2640.7918 | 3054.8671 | 3095.5163 | 3082.8483 | 3101.5296 | 3124.409 | 3150.0598 | 3176.9737 | 3170.5344 | 3174.9834 | 3185.9638 | 3198.3903 | 3214.0098 | 3196.6249 | 3204.7238 | 3204.2789 | 3207.213 | 3210.0596 | 3188.3082 | 3187.3378 | 3189.8048 | 3184.4637 | 3180.8839 | 3155.8923 | 3159.2376 | 3162.7422 | 3166.2468 | 3161.9457
6 | Águas Belas | 0 | EAOE | Esgoto |  |  | Economias Ativas Operacionais (econ) | 0 | 358.4606 | 725.0305 | 1100.7722 | 1486.5205 | 1847.3077 | 2238.8931 | 2640.7918 | 3054.8671 | 3095.5163 | 3082.8483 | 3101.5296 | 3124.409 | 3150.0598 | 3176.9737 | 3170.5344 | 3174.9834 | 3185.9638 | 3198.3903 | 3214.0098 | 3196.6249 | 3204.7238 | 3204.2789 | 3207.213 | 3210.0596 | 3188.3082 | 3187.3378 | 3189.8048 | 3184.4637 | 3180.8839 | 3155.8923 | 3159.2376 | 3162.7422 | 3166.2468 | 3161.9457
6 | Águas Belas | 0 | VFE | Esgoto |  |  | Volume Faturado de Esgoto (m³/ano) | 0 | 0 | 0 | 0 | 0 | 0 | 0 | 0 | 0 | 0 | 0 | 0 | 0 | 0 | 0 | 0 | 0 | 0 | 0 | 0 | 0 | 0 | 0 | 0 | 0 | 0 | 0 | 0 | 0 | 0 | 0 | 0 | 0 | 0 | 0
6 | Águas Belas | 0 | MTEC | Esgoto | OPEX | Coleta | Materiais de Tratamento (Mil R$) | [35 empty] | 0 | bar: 2025 1 to 2059 35
6 | Águas Belas | 0 | ENEC | Esgoto | OPEX | Coleta | Energia (Mil R$) | 0 | 0 | 0 | 0 | 0 | 0 | 0 | 0 | 0 | 0 | 0 | 0 | 0 | 0 | 0 | 0 | 0 | 0 | 0 | 0 | 0 | 0 | 0 | 0 | 0 | 0 | 0 | 0 | 0 | 0 | 0 | 0 | 0 | 0 | 0 | 0
6 | Águas Belas | 0 | PEEC | Esgoto | OPEX | Coleta | Pessoal (Mil R$) | 0 | 0 | 0 | 0 | 0 | 0 | 0 | 0 | 0 | 0 | 0 | 0 | 0 | 0 | 0 | 0 | 0 | 0 | 0 | 0 | 0 | 0 | 0 | 0 | 0 | 0 | 0 | 0 | 0 | 0 | 0 | 0 | 0 | 0 | 0 | 0
6 | Águas Belas | 0 | MNEC | Esgoto | OPEX | Coleta | Manutenção (Mil R$) | 0 | 0 | 0 | 0 | 0 | 0 | 0 | 0 | 0 | 0 | 0 | 0 | 0 | 0 | 0 | 0 | 0 | 0 | 0 | 0 | 0 | 0 | 0 | 0 | 0 | 0 | 0 | 0 | 0 | 0 | 0 | 0 | 0 | 0 | 0 | 0
6 | Águas Belas | 0 | OCEC | Esgoto | OPEX | Coleta | Outros Custos Operacionais (Mil R$) | 0 | 0 | 0 | 0 | 0 | 0 | 0 | 0 | 0 | 0 | 0 | 0 | 0 | 0 | 0 | 0 | 0 | 0 | 0 | 0 | 0 | 0 | 0 | 0 | 0 | 0 | 0 | 0 | 0 | 0 | 0 | 0 | 0 | 0 | 0 | 0
6 | Águas Belas | 0 | MTET | Esgoto | OPEX | Tratamento | Materiais de Tratamento (Mil R$) | 0 | 0 | 0 | 0 | 0 | 0 | 0 | 0 | 0 | 0 | 0 | 0 | 0 | 0 | 0 | 0 | 0 | 0 | 0 | 0 | 0 | 0 | 0 | 0 | 0 | 0 | 0 | 0 | 0 | 0 | 0 | 0 | 0 | 0 | 0 | 0
6 | Águas Belas | 0 | ENET | Esgoto | OPEX | Tratamento | Energia (Mil R$) | 0 | 0 | 0 | 0 | 0 | 0 | 0 | 0 | 0 | 0 | 0 | 0 | 0 | 0 | 0 | 0 | 0 | 0 | 0 | 0 | 0 | 0 | 0 | 0 | 0 | 0 | 0 | 0 | 0 | 0 | 0 | 0 | 0 | 0 | 0 | 0
6 | Águas Belas | 0 | PEET | Esgoto | OPEX | Tratamento | Pessoal (Mil R$) | 0 | 0 | 0 | 0 | 0 | 0 | 0 | 0 | 0 | 0 | 0 | 0 | 0 | 0 | 0 | 0 | 0 | 0 | 0 | 0 | 0 | 0 | 0 | 0 | 0 | 0 | 0 | 0 | 0 | 0 | 0 | 0 | 0 | 0 | 0 | 0
6 | Águas Belas | 0 | MNET | Esgoto | OPEX | Tratamento | Manutenção (Mil R$) | 0 | 0 | 0 | 0 | 0 | 0 | 0 | 0 | 0 | 0 | 0 | 0 | 0 | 0 | 0 | 0 | 0 | 0 | 0 | 0 | 0 | 0 | 0 | 0 | 0 | 0 | 0 | 0 | 0 | 0 | 0 | 0 | 0 | 0 | 0 | 0
6 | Águas Belas | 0 | OCET | Esgoto | OPEX | Tratamento | Outros Custos Operacionais (Mil R$) | 0 | 0 | 0 | 0 | 0 | 0 | 0 | 0 | 0 | 0 | 0 | 0 | 0 | 0 | 0 | 0 | 0 | 0 | 0 | 0 | 0 | 0 | 0 | 0 | 0 | 0 | 0 | 0 | 0 | 0 | 0 | 0 | 0 | 0 | 0 | 0
6 | Águas Belas | 0 | IOEC | Esgoto | CAPEX | Coleta | Invest. - Obra Civil (Mil R$) | 0 | 0 | 0 | 0 | 0 | 0 | 0 | 0 | 0 | 0 | 0 | 0 | 0 | 0 | 0 | 0 | 0 | 0 | 0 | 0 | 0 | 0 | 0 | 0 | 0 | 0 | 0 | 0 | 0 | 0 | 0 | 0 | 0 | 0 | 0 | 0
6 | Águas Belas | 0 | ISEC | Esgoto | CAPEX | Coleta | Invest. - Sistemas (Mil R$) | 0 | 0 | 0 | 0 | 0 | 0 | 0 | 0 | 0 | 0 | 0 | 0 | 0 | 0 | 0 | 0 | 0 | 0 | 0 | 0 | 0 | 0 | 0 | 0 | 0 | 0 | 0 | 0 | 0 | 0 | 0 | 0 | 0 | 0 | 0 | 0
6 | Águas Belas | 0 | IEEC | Esgoto | CAPEX | Coleta | Invest. - Equipamentos (Mil R$) | 0 | 0 | 0 | 0 | 0 | 0 | 0 | 0 | 0 | 0 | 0 | 0 | 0 | 0 | 0 | 0 | 0 | 0 | 0 | 0 | 0 | 0 | 0 | 0 | 0 | 0 | 0 | 0 | 0 | 0 | 0 | 0 | 0 | 0 | 0 | 0
6 | Águas Belas | 0 | IOET | Esgoto | CAPEX | Tratamento | Invest. - Obra Civil (Mil R$) | 0 | 1523.1469 | 1557.6039 | 1596.5765 | 1639.0957 | 1533.0328 | 1663.8984 | 1707.7212 | 1759.4611 | 172.7236 | 0 | 79.3793 | 97.2174 | 108.9937 | 114.361 | 0 | 18.9043 | 46.6574 | 52.8018 | 66.3693 | 0 | 34.4134 | 0 | 12.4673 | 12.0956 | 0 | 0 | 10.4826 | 0 | 0 | 0 | 14.2146 | 14.8915 | 14.8915 | 0 | 13851.401
6 | Águas Belas | 0 | ISET | Esgoto | CAPEX | Tratamento | Invest. - Sistemas (Mil R$) | 0 | 0 | 0 | 0 | 0 | 0 | 0 | 0 | 0 | 0 | 0 | 0 | 0 | 0 | 0 | 0 | 0 | 0 | 0 | 0 | 0 | 0 | 0 | 0 | 0 | 0 | 0 | 0 | 0 | 0 | 0 | 0 | 0 | 0 | 0 | 0
6 | Águas Belas | 0 | IEET | Esgoto | CAPEX | Tratamento | Invest. - Equipamentos (Mil R$) | 0 | 652.7773 | 667.5445 | 684.2471 | 702.4696 | 657.014 | 713.0993 | 731.8805 | 754.0548 | 74.0244 | 0 | 34.0197 | 41.6646 | 46.7116 | 49.0119 | 0 | 8.1018 | 19.996 | 22.6293 | 28.444 | 0 | 14.7486 | 0 | 5.3431 | 5.1838 | 0 | 0 | 4.4925 | 0 | 0 | 0 | 6.092 | 6.3821 | 6.3821 | 0 | 5936.3147
7 | Alagoinha | 0 | POP |  |  |  | População (hab) | 6177 | 6121 | 6076 | 6040 | 6011 | 5894 | 5842 | 5800 | 5767 | 5741 | 5634 | 5585 | 5546 | 5515 | 5490 | 5392 | 5347 | 5311 | 5282 | 5259 | 5168 | 5126 | 5093 | 5066 | 5044 | 4958 | 4961 | 4963 | 4965 | 4966 | 4971 | 4970 | 4969 | 4969 | 4969
7 | Alagoinha | 0 | PAA | Água |  |  | Atendimento (hab) | 300.5226 | 870.6884 | 1472.7705 | 2100.3284 | 2754.7284 | 3383.307 | 3960.9882 | 4535.6743 | 5709.33 | 5683.59 | 5577.66 | 5529.15 | 5490.54 | 5459.85 | 5435.1 | 5338.08 | 5293.53 | 5257.89 | 5229.18 | 5206.41 | 5116.32 | 5074.74 | 5042.07 | 5015.34 | 4993.56 | 4908.42 | 4911.39 | 4913.37 | 4915.35 | 4916.34 | 4921.29 | 4920.3 | 4919.31 | 4919.31 | 4919.31
7 | Alagoinha | 0 | COBA | Água |  |  | Cobertura (%) | 5.406% | 15.81% | 26.2% | 36.6% | 47% | 57.4% | 67.8% | 78.2% | 99% | 99% | 99% | 99% | 99% | 99% | 99% | 99% | 99% | 99% | 99% | 99% | 99% | 99% | 99% | 99% | 99% | 99% | 99% | 99% | 99% | 99% | 99% | 99% | 99% | 99% | 99%
7 | Alagoinha | 0 | VMH | Água |  |  | Consumo per capita micromedido (l/hab/dia) | 99 | 99 | 99 | 99 | 99 | 99 | 99 | 99 | 99 | 99 | 99 | 99 | 99 | 99 | 99 | 99 | 99 | 99 | 99 | 99 | 99 | 99 | 99 | 99 | 99 | 99 | 99 | 99 | 99 | 99 | 99 | 99 | 99 | 99 | 99
7 | Alagoinha | 0 | PAT | Água |  |  | Índice de Perdas Totais (%) | 25% | 25% | 25% | 25% | 25% | 25% | 25% | 25% | 25% | 25% | 25% | 25% | 25% | 25% | 25% | 25% | 25% | 25% | 25% | 25% | 25% | 25% | 25% | 25% | 25% | 25% | 25% | 25% | 25% | 25% | 25% | 25% | 25% | 25% | 25%
7 | Alagoinha | 0 | RES | Água |  |  | Residencial (%) | 96.99% | 96.99% | 96.99% | 96.99% | 96.99% | 96.99% | 96.99% | 96.99% | 96.99% | 96.99% | 96.99% | 96.99% | 96.99% | 96.99% | 96.99% | 96.99% | 96.99% | 96.99% | 96.99% | 96.99% | 96.99% | 96.99% | 96.99% | 96.99% | 96.99% | 96.99% | 96.99% | 96.99% | 96.99% | 96.99% | 96.99% | 96.99% | 96.99% | 96.99% | 96.99%
7 | Alagoinha | 0 | OUT | Água |  |  | Demais (%) | 3.014% | 3.014% | 3.014% | 3.014% | 3.014% | 3.014% | 3.014% | 3.014% | 3.014% | 3.014% | 3.014% | 3.014% | 3.014% | 3.014% | 3.014% | 3.014% | 3.014% | 3.014% | 3.014% | 3.014% | 3.014% | 3.014% | 3.014% | 3.014% | 3.014% | 3.014% | 3.014% | 3.014% | 3.014% | 3.014% | 3.014% | 3.014% | 3.014% | 3.014% | 3.014%
7 | Alagoinha | 0 | LAA | Água |  |  | Ligações Ativas (un) | 0 | 0 | 0 | 0 | 0 | 0 | 0 | 0 | 0 | 0 | 0 | 0 | 0 | 0 | 0 | 0 | 0 | 0 | 0 | 0 | 0 | 0 | 0 | 0 | 0 | 0 | 0 | 0 | 0 | 0 | 0 | 0 | 0 | 0 | 0
7 | Alagoinha | 0 | EAPA | Água |  |  | Economias Ativas Potenciais (econ) | 2130.7604 | 2142.4748 | 2213.6505 | 2284.5429 | 2355.0793 | 2433.1749 | 2443.506 | 2453.1928 | 2463.0332 | 2472.7746 | 2483.5908 | 2490.8412 | 2498.6819 | 2506.0653 | 2513.9232 | 2521.92 | 2527.4025 | 2533.6288 | 2541.726 | 2544.8576 | 2550.472 | 2556.7203 | 2561.316 | 2565.79 | 2569.7549 | 2575.0122 | 2580.2819 | 2585.564 | 2588.917 | 2592.1455 | 2598.1412 | 2600.7252 | 2603.4384 | 2606.1516 | 2607.8312
7 | Alagoinha | 0 | EAOA | Água |  |  | Economias Ativas Operacionais (econ) | 6.9184 | 59.466 | 164.3306 | 322.2026 | 533.6491 | 801.7443 | 1123.3043 | 1500.2354 | 2414.0188 | 2423.5664 | 2434.1673 | 2441.2735 | 2448.9581 | 2456.1946 | 2463.8961 | 2471.7338 | 2477.1072 | 2483.2096 | 2491.1457 | 2494.2149 | 2499.7176 | 2505.8416 | 2510.3458 | 2514.7308 | 2518.6168 | 2523.7695 | 2528.9343 | 2534.1113 | 2537.3976 | 2540.5618 | 2546.4382 | 2548.9708 | 2551.63 | 2554.2892 | 2555.9354
7 | Alagoinha | 0 | HIDRO | Água |  |  | Hidrometração (%) | bar: 2025 1 to 2059 35
7 | Alagoinha | 0 | VPA | Água |  |  | Volume produzido de Água (m³/ano) | 14929.2133 | 43253.6267 | 73163.5467 | 104339.0533 | 136848.0133 | 168074.2267 | 196771.9867 | 225320.9467 | 283625.2133 | 282346.52 | 277084.1867 | 274674.3333 | 272756.28 | 271231.68 | 270002.16 | 265182.44 | 262969.32 | 261198.8133 | 259772.5733 | 258641.4133 | 254165.96 | 252100.3867 | 250477.4133 | 249149.5333 | 248067.56 | 243838.0133 | 243985.56 | 244083.92 | 244182.28 | 244231.4667 | 244477.3733 | 244428.1867 | 244379 | 244379 | 244379
7 | Alagoinha | 0 | VFA | Água |  |  | Volume Faturado de Água (m³/ano) | 0 | 0 | 0 | 0 | 0 | 0 | 0 | 0 | 0 | 0 | 0 | 0 | 0 | 0 | 0 | 0 | 0 | 0 | 0 | 0 | 0 | 0 | 0 | 0 | 0 | 0 | 0 | 0 | 0 | 0 | 0 | 0 | 0 | 0 | 0
7 | Alagoinha | 0 | MTAP | Água | OPEX | Produção | Materiais de Tratamento (Mil R$) | 0 | 0 | 0 | 0 | 0 | 0 | 0 | 0 | 0 | 0 | 0 | 0 | 0 | 0 | 0 | 0 | 0 | 0 | 0 | 0 | 0 | 0 | 0 | 0 | 0 | 0 | 0 | 0 | 0 | 0 | 0 | 0 | 0 | 0 | 0 | 0
7 | Alagoinha | 0 | ENAP | Água | OPEX | Produção | Energia (Mil R$) | 0 | 0 | 0 | 0 | 0 | 0 | 0 | 0 | 0 | 0 | 0 | 0 | 0 | 0 | 0 | 0 | 0 | 0 | 0 | 0 | 0 | 0 | 0 | 0 | 0 | 0 | 0 | 0 | 0 | 0 | 0 | 0 | 0 | 0 | 0 | 0
7 | Alagoinha | 0 | PEAP | Água | OPEX | Produção | Pessoal (Mil R$) | 0 | 0 | 0 | 0 | 0 | 0 | 0 | 0 | 0 | 0 | 0 | 0 | 0 | 0 | 0 | 0 | 0 | 0 | 0 | 0 | 0 | 0 | 0 | 0 | 0 | 0 | 0 | 0 | 0 | 0 | 0 | 0 | 0 | 0 | 0 | 0
7 | Alagoinha | 0 | MNAP | Água | OPEX | Produção | Manutenção (Mil R$) | 0 | 0 | 0 | 0 | 0 | 0 | 0 | 0 | 0 | 0 | 0 | 0 | 0 | 0 | 0 | 0 | 0 | 0 | 0 | 0 | 0 | 0 | 0 | 0 | 0 | 0 | 0 | 0 | 0 | 0 | 0 | 0 | 0 | 0 | 0 | 0
7 | Alagoinha | 0 | OCAP | Água | OPEX | Produção | Outros Custos Operacionais (Mil R$) | 0 | 0 | 0 | 0 | 0 | 0 | 0 | 0 | 0 | 0 | 0 | 0 | 0 | 0 | 0 | 0 | 0 | 0 | 0 | 0 | 0 | 0 | 0 | 0 | 0 | 0 | 0 | 0 | 0 | 0 | 0 | 0 | 0 | 0 | 0 | 0
7 | Alagoinha | 0 | MTAD | Água | OPEX | Distribuição | Materiais de Tratamento (Mil R$) | [35 empty] | 0 | bar: 2025 1 to 2059 35
7 | Alagoinha | 0 | ENAD | Água | OPEX | Distribuição | Energia (Mil R$) | 0 | 0 | 0 | 0 | 0 | 0 | 0 | 0 | 0 | 0 | 0 | 0 | 0 | 0 | 0 | 0 | 0 | 0 | 0 | 0 | 0 | 0 | 0 | 0 | 0 | 0 | 0 | 0 | 0 | 0 | 0 | 0 | 0 | 0 | 0 | 0
7 | Alagoinha | 0 | PEAD | Água | OPEX | Distribuição | Pessoal (Mil R$) | 0 | 0 | 0 | 0 | 0 | 0 | 0 | 0 | 0 | 0 | 0 | 0 | 0 | 0 | 0 | 0 | 0 | 0 | 0 | 0 | 0 | 0 | 0 | 0 | 0 | 0 | 0 | 0 | 0 | 0 | 0 | 0 | 0 | 0 | 0 | 0
7 | Alagoinha | 0 | MNAD | Água | OPEX | Distribuição | Manutenção (Mil R$) | 0 | 0 | 0 | 0 | 0 | 0 | 0 | 0 | 0 | 0 | 0 | 0 | 0 | 0 | 0 | 0 | 0 | 0 | 0 | 0 | 0 | 0 | 0 | 0 | 0 | 0 | 0 | 0 | 0 | 0 | 0 | 0 | 0 | 0 | 0 | 0
7 | Alagoinha | 0 | OCAD | Água | OPEX | Distribuição | Outros Custos Operacionais (Mil R$) | 0 | 0 | 0 | 0 | 0 | 0 | 0 | 0 | 0 | 0 | 0 | 0 | 0 | 0 | 0 | 0 | 0 | 0 | 0 | 0 | 0 | 0 | 0 | 0 | 0 | 0 | 0 | 0 | 0 | 0 | 0 | 0 | 0 | 0 | 0 | 0
7 | Alagoinha | 0 | IOAP | Água | CAPEX | Produção | Invest. - Obra Civil (Mil R$) | 0 | 0 | 0 | 0 | 0 | 0 | 0 | 0 | 0 | 0 | 0 | 0 | 0 | 0 | 0 | 0 | 0 | 0 | 0 | 0 | 0 | 0 | 0 | 0 | 0 | 0 | 0 | 0 | 0 | 0 | 0 | 0 | 0 | 0 | 0 | 0
7 | Alagoinha | 0 | ISAP | Água | CAPEX | Produção | Invest. - Sistemas (Mil R$) | [35 empty] | 0 | bar: 2025 1 to 2059 35
7 | Alagoinha | 0 | IEAP | Água | CAPEX | Produção | Invest. - Equipamentos (Mil R$) | 0 | 0 | 0 | 0 | 0 | 0 | 0 | 0 | 0 | 0 | 0 | 0 | 0 | 0 | 0 | 0 | 0 | 0 | 0 | 0 | 0 | 0 | 0 | 0 | 0 | 0 | 0 | 0 | 0 | 0 | 0 | 0 | 0 | 0 | 0 | 0
7 | Alagoinha | 0 | IOAD | Água | CAPEX | Distribuição | Invest. - Obra Civil (Mil R$) | 0 | 1085.0569 | 361.6856 | 723.3713 | 0 | 361.6856 | 723.3713 | 361.6856 | 1085.0569 | 0 | 0 | 0 | 0 | 0 | 0 | 0 | 0 | 0 | 0 | 0 | 0 | 0 | 0 | 0 | 0 | 0 | 0 | 0 | 0 | 0 | 0 | 0 | 0 | 0 | 0 | 4701.9133
7 | Alagoinha | 0 | ISAD | Água | CAPEX | Distribuição | Invest. - Sistemas (Mil R$) | 0 | 0 | 0 | 0 | 0 | 0 | 0 | 0 | 0 | 0 | 0 | 0 | 0 | 0 | 0 | 0 | 0 | 0 | 0 | 0 | 0 | 0 | 0 | 0 | 0 | 0 | 0 | 0 | 0 | 0 | 0 | 0 | 0 | 0 | 0 | 0
7 | Alagoinha | 0 | IEAD | Água | CAPEX | Distribuição | Invest. - Equipamentos (Mil R$) | 0 | 0 | 0 | 0 | 0 | 0 | 0 | 0 | 0 | 0 | 0 | 0 | 0 | 0 | 0 | 0 | 0 | 0 | 0 | 0 | 0 | 0 | 0 | 0 | 0 | 0 | 0 | 0 | 0 | 0 | 0 | 0 | 0 | 0 | 0 | 0
7 | Alagoinha | 0 | PAE | Esgoto |  |  | Atendimento (hab) | 0 | 619.7513 | 1264.5675 | 1936.575 | 2637.3263 | 3315.375 | 3943.35 | 4567.5 | 5190.3 | 5166.9 | 5070.6 | 5026.5 | 4991.4 | 4963.5 | 4941 | 4852.8 | 4812.3 | 4779.9 | 4753.8 | 4733.1 | 4651.2 | 4613.4 | 4583.7 | 4559.4 | 4539.6 | 4462.2 | 4464.9 | 4466.7 | 4468.5 | 4469.4 | 4473.9 | 4473 | 4472.1 | 4472.1 | 4472.1
7 | Alagoinha | 0 | COBE | Esgoto |  |  | Cobertura (%) | 0% | 11.25% | 22.5% | 33.75% | 45% | 56.25% | 67.5% | 78.75% | 90% | 90% | 90% | 90% | 90% | 90% | 90% | 90% | 90% | 90% | 90% | 90% | 90% | 90% | 90% | 90% | 90% | 90% | 90% | 90% | 90% | 90% | 90% | 90% | 90% | 90% | 90%
7 | Alagoinha | 0 | TTE | Esgoto |  |  | Tratamento de Esgoto (%) | 0% | 100% | 100% | 100% | 100% | 100% | 100% | 100% | 100% | 100% | 100% | 100% | 100% | 100% | 100% | 100% | 100% | 100% | 100% | 100% | 100% | 100% | 100% | 100% | 100% | 100% | 100% | 100% | 100% | 100% | 100% | 100% | 100% | 100% | 100%
7 | Alagoinha | 0 | LAE | Esgoto |  |  | Ligações Ativas (un) | 0 | 237.6263 | 492.0696 | 764.5059 | 1055.0059 | 1362.5329 | 1621.8257 | 1902.6383 | 2189.0327 | 2206.0338 | 2215.7684 | 2196.3304 | 2200.0082 | 2209.2658 | 2221.1836 | 2228.3807 | 2208.6995 | 2206.7915 | 2209.8821 | 2212.6665 | 2217.7194 | 2195.9058 | 2192.042 | 2188.8729 | 2187.1844 | 2189.6638 | 2170.3502 | 2182.4737 | 2190.0879 | 2197.3711 | 2207.3638 | 2214.067 | 2221.1053 | 2228.1437 | 2232.5008
7 | Alagoinha | 0 | EAPE | Esgoto |  |  | Economias Ativas Potenciais (econ) | 0 | 237.6263 | 492.0696 | 764.5059 | 1055.0059 | 1345.6962 | 1621.8257 | 1902.6383 | 2189.0327 | 2206.0338 | 2189.805 | 2192.9515 | 2199.9891 | 2209.2658 | 2221.1836 | 2203.7652 | 2201.1879 | 2202.5946 | 2206.5885 | 2212.6665 | 2190.2823 | 2187.9059 | 2184.8463 | 2183.616 | 2184.9323 | 2158.825 | 2170.3502 | 2182.4737 | 2190.0879 | 2197.3711 | 2207.3638 | 2214.067 | 2221.1053 | 2228.1437 | 2232.5008
7 | Alagoinha | 0 | EAOE | Esgoto |  |  | Economias Ativas Operacionais (econ) | 0 | 264.0292 | 531.9671 | 804.7431 | 1082.0573 | 1345.6962 | 1621.8257 | 1902.6383 | 2189.0327 | 2206.0338 | 2189.805 | 2192.9515 | 2199.9891 | 2209.2658 | 2221.1836 | 2203.7652 | 2201.1879 | 2202.5946 | 2206.5885 | 2212.6665 | 2190.2823 | 2187.9059 | 2184.8463 | 2183.616 | 2184.9323 | 2158.825 | 2170.3502 | 2182.4737 | 2190.0879 | 2197.3711 | 2207.3638 | 2214.067 | 2221.1053 | 2228.1437 | 2232.5008
7 | Alagoinha | 0 | VFE | Esgoto |  |  | Volume Faturado de Esgoto (m³/ano) | 0 | 0 | 0 | 0 | 0 | 0 | 0 | 0 | 0 | 0 | 0 | 0 | 0 | 0 | 0 | 0 | 0 | 0 | 0 | 0 | 0 | 0 | 0 | 0 | 0 | 0 | 0 | 0 | 0 | 0 | 0 | 0 | 0 | 0 | 0
7 | Alagoinha | 0 | MTEC | Esgoto | OPEX | Coleta | Materiais de Tratamento (Mil R$) | [35 empty] | 0 | bar: 2025 1 to 2059 35
7 | Alagoinha | 0 | ENEC | Esgoto | OPEX | Coleta | Energia (Mil R$) | 0 | 0 | 0 | 0 | 0 | 0 | 0 | 0 | 0 | 0 | 0 | 0 | 0 | 0 | 0 | 0 | 0 | 0 | 0 | 0 | 0 | 0 | 0 | 0 | 0 | 0 | 0 | 0 | 0 | 0 | 0 | 0 | 0 | 0 | 0 | 0
7 | Alagoinha | 0 | PEEC | Esgoto | OPEX | Coleta | Pessoal (Mil R$) | 0 | 0 | 0 | 0 | 0 | 0 | 0 | 0 | 0 | 0 | 0 | 0 | 0 | 0 | 0 | 0 | 0 | 0 | 0 | 0 | 0 | 0 | 0 | 0 | 0 | 0 | 0 | 0 | 0 | 0 | 0 | 0 | 0 | 0 | 0 | 0
7 | Alagoinha | 0 | MNEC | Esgoto | OPEX | Coleta | Manutenção (Mil R$) | 0 | 0 | 0 | 0 | 0 | 0 | 0 | 0 | 0 | 0 | 0 | 0 | 0 | 0 | 0 | 0 | 0 | 0 | 0 | 0 | 0 | 0 | 0 | 0 | 0 | 0 | 0 | 0 | 0 | 0 | 0 | 0 | 0 | 0 | 0 | 0
7 | Alagoinha | 0 | OCEC | Esgoto | OPEX | Coleta | Outros Custos Operacionais (Mil R$) | 0 | 0 | 0 | 0 | 0 | 0 | 0 | 0 | 0 | 0 | 0 | 0 | 0 | 0 | 0 | 0 | 0 | 0 | 0 | 0 | 0 | 0 | 0 | 0 | 0 | 0 | 0 | 0 | 0 | 0 | 0 | 0 | 0 | 0 | 0 | 0
7 | Alagoinha | 0 | MTET | Esgoto | OPEX | Tratamento | Materiais de Tratamento (Mil R$) | 0 | 0 | 0 | 0 | 0 | 0 | 0 | 0 | 0 | 0 | 0 | 0 | 0 | 0 | 0 | 0 | 0 | 0 | 0 | 0 | 0 | 0 | 0 | 0 | 0 | 0 | 0 | 0 | 0 | 0 | 0 | 0 | 0 | 0 | 0 | 0
7 | Alagoinha | 0 | ENET | Esgoto | OPEX | Tratamento | Energia (Mil R$) | 0 | 0 | 0 | 0 | 0 | 0 | 0 | 0 | 0 | 0 | 0 | 0 | 0 | 0 | 0 | 0 | 0 | 0 | 0 | 0 | 0 | 0 | 0 | 0 | 0 | 0 | 0 | 0 | 0 | 0 | 0 | 0 | 0 | 0 | 0 | 0
7 | Alagoinha | 0 | PEET | Esgoto | OPEX | Tratamento | Pessoal (Mil R$) | 0 | 0 | 0 | 0 | 0 | 0 | 0 | 0 | 0 | 0 | 0 | 0 | 0 | 0 | 0 | 0 | 0 | 0 | 0 | 0 | 0 | 0 | 0 | 0 | 0 | 0 | 0 | 0 | 0 | 0 | 0 | 0 | 0 | 0 | 0 | 0
7 | Alagoinha | 0 | MNET | Esgoto | OPEX | Tratamento | Manutenção (Mil R$) | 0 | 0 | 0 | 0 | 0 | 0 | 0 | 0 | 0 | 0 | 0 | 0 | 0 | 0 | 0 | 0 | 0 | 0 | 0 | 0 | 0 | 0 | 0 | 0 | 0 | 0 | 0 | 0 | 0 | 0 | 0 | 0 | 0 | 0 | 0 | 0
7 | Alagoinha | 0 | OCET | Esgoto | OPEX | Tratamento | Outros Custos Operacionais (Mil R$) | 0 | 0 | 0 | 0 | 0 | 0 | 0 | 0 | 0 | 0 | 0 | 0 | 0 | 0 | 0 | 0 | 0 | 0 | 0 | 0 | 0 | 0 | 0 | 0 | 0 | 0 | 0 | 0 | 0 | 0 | 0 | 0 | 0 | 0 | 0 | 0
7 | Alagoinha | 0 | IOEC | Esgoto | CAPEX | Coleta | Invest. - Obra Civil (Mil R$) | 0 | 0 | 0 | 0 | 0 | 0 | 0 | 0 | 0 | 0 | 0 | 0 | 0 | 0 | 0 | 0 | 0 | 0 | 0 | 0 | 0 | 0 | 0 | 0 | 0 | 0 | 0 | 0 | 0 | 0 | 0 | 0 | 0 | 0 | 0 | 0
7 | Alagoinha | 0 | ISEC | Esgoto | CAPEX | Coleta | Invest. - Sistemas (Mil R$) | 0 | 0 | 0 | 0 | 0 | 0 | 0 | 0 | 0 | 0 | 0 | 0 | 0 | 0 | 0 | 0 | 0 | 0 | 0 | 0 | 0 | 0 | 0 | 0 | 0 | 0 | 0 | 0 | 0 | 0 | 0 | 0 | 0 | 0 | 0 | 0
7 | Alagoinha | 0 | IEEC | Esgoto | CAPEX | Coleta | Invest. - Equipamentos (Mil R$) | 0 | 0 | 0 | 0 | 0 | 0 | 0 | 0 | 0 | 0 | 0 | 0 | 0 | 0 | 0 | 0 | 0 | 0 | 0 | 0 | 0 | 0 | 0 | 0 | 0 | 0 | 0 | 0 | 0 | 0 | 0 | 0 | 0 | 0 | 0 | 0
7 | Alagoinha | 0 | IOET | Esgoto | CAPEX | Tratamento | Invest. - Obra Civil (Mil R$) | 0 | 1121.8953 | 1138.5037 | 1159.0615 | 1178.345 | 1120.2367 | 1173.3111 | 1193.2098 | 1216.9278 | 72.2403 | 41.3635 | 27.7271 | 29.9846 | 39.4181 | 50.6403 | 30.5815 | 20.9663 | 23.8107 | 30.9655 | 25.8261 | 21.4707 | 23.8949 | 17.575 | 17.1096 | 15.1626 | 20.1051 | 48.9722 | 51.5145 | 32.3537 | 30.9475 | 42.4599 | 28.4828 | 29.9069 | 29.9069 | 18.5138 | 10123.391
7 | Alagoinha | 0 | ISET | Esgoto | CAPEX | Tratamento | Invest. - Sistemas (Mil R$) | 0 | 0 | 0 | 0 | 0 | 0 | 0 | 0 | 0 | 0 | 0 | 0 | 0 | 0 | 0 | 0 | 0 | 0 | 0 | 0 | 0 | 0 | 0 | 0 | 0 | 0 | 0 | 0 | 0 | 0 | 0 | 0 | 0 | 0 | 0 | 0
7 | Alagoinha | 0 | IEET | Esgoto | CAPEX | Tratamento | Invest. - Equipamentos (Mil R$) | 0 | 480.8123 | 487.9301 | 496.7407 | 505.005 | 480.1014 | 502.8476 | 511.3756 | 521.5405 | 30.9601 | 17.7272 | 11.8831 | 12.8505 | 16.8935 | 21.703 | 13.1064 | 8.9856 | 10.2046 | 13.2709 | 11.0683 | 9.2017 | 10.2407 | 7.5321 | 7.3327 | 6.4983 | 8.6165 | 20.9881 | 22.0777 | 13.8659 | 13.2632 | 18.1971 | 12.2069 | 12.8173 | 12.8173 | 7.9345 | 4338.5962
8 | Aliança | 0 | POP |  |  |  | População (hab) | 6503 | 6371 | 6265 | 6180 | 6112 | 5842 | 5751 | 5679 | 5621 | 5575 | 5389 | 5329 | 5281 | 5242 | 5211 | 5088 | 5047 | 5014 | 4988 | 4967 | 4884 | 4855 | 4831 | 4812 | 4797 | 4737 | 4711 | 4690 | 4673 | 4660 | 4606 | 4605 | 4604 | 4603 | 4602
8 | Aliança | 0 | PAA | Água |  |  | Atendimento (hab) | 3092.1877 | 3323.5481 | 3656.3032 | 4005.3342 | 4371.1899 | 4584.8931 | 4808.4787 | 5039.5891 | 5564.79 | 5519.25 | 5335.11 | 5275.71 | 5228.19 | 5189.58 | 5158.89 | 5037.12 | 4996.53 | 4963.86 | 4938.12 | 4917.33 | 4835.16 | 4806.45 | 4782.69 | 4763.88 | 4749.03 | 4689.63 | 4663.89 | 4643.1 | 4626.27 | 4613.4 | 4559.94 | 4558.95 | 4557.96 | 4556.97 | 4555.98
8 | Aliança | 0 | COBA | Água |  |  | Cobertura (%) | 52.83% | 57.96% | 63.09% | 68.22% | 73.35% | 78.48% | 83.61% | 88.74% | 99% | 99% | 99% | 99% | 99% | 99% | 99% | 99% | 99% | 99% | 99% | 99% | 99% | 99% | 99% | 99% | 99% | 99% | 99% | 99% | 99% | 99% | 99% | 99% | 99% | 99% | 99%
8 | Aliança | 0 | VMH | Água |  |  | Consumo per capita micromedido (l/hab/dia) | 99 | 99 | 99 | 99 | 99 | 99 | 99 | 99 | 99 | 99 | 99 | 99 | 99 | 99 | 99 | 99 | 99 | 99 | 99 | 99 | 99 | 99 | 99 | 99 | 99 | 99 | 99 | 99 | 99 | 99 | 99 | 99 | 99 | 99 | 99
8 | Aliança | 0 | PAT | Água |  |  | Índice de Perdas Totais (%) | 25% | 25% | 25% | 25% | 25% | 25% | 25% | 25% | 25% | 25% | 25% | 25% | 25% | 25% | 25% | 25% | 25% | 25% | 25% | 25% | 25% | 25% | 25% | 25% | 25% | 25% | 25% | 25% | 25% | 25% | 25% | 25% | 25% | 25% | 25%
8 | Aliança | 0 | RES | Água |  |  | Residencial (%) | 94.83% | 94.83% | 94.83% | 94.83% | 94.83% | 94.83% | 94.83% | 94.83% | 94.83% | 94.83% | 94.83% | 94.83% | 94.83% | 94.83% | 94.83% | 94.83% | 94.83% | 94.83% | 94.83% | 94.83% | 94.83% | 94.83% | 94.83% | 94.83% | 94.83% | 94.83% | 94.83% | 94.83% | 94.83% | 94.83% | 94.83% | 94.83% | 94.83% | 94.83% | 94.83%
8 | Aliança | 0 | OUT | Água |  |  | Demais (%) | 5.17% | 5.17% | 5.17% | 5.17% | 5.17% | 5.17% | 5.17% | 5.17% | 5.17% | 5.17% | 5.17% | 5.17% | 5.17% | 5.17% | 5.17% | 5.17% | 5.17% | 5.17% | 5.17% | 5.17% | 5.17% | 5.17% | 5.17% | 5.17% | 5.17% | 5.17% | 5.17% | 5.17% | 5.17% | 5.17% | 5.17% | 5.17% | 5.17% | 5.17% | 5.17%
8 | Aliança | 0 | LAA | Água |  |  | Ligações Ativas (un) | 0 | 0 | 0 | 0 | 0 | 0 | 0 | 0 | 0 | 0 | 0 | 0 | 0 | 0 | 0 | 0 | 0 | 0 | 0 | 0 | 0 | 0 | 0 | 0 | 0 | 0 | 0 | 0 | 0 | 0 | 0 | 0 | 0 | 0 | 0
8 | Aliança | 0 | EAPA | Água |  |  | Economias Ativas Potenciais (econ) | 2189.9165 | 2189.9165 | 2250.7476 | 2311.5786 | 2372.4096 | 2433.2406 | 2433.2406 | 2433.2406 | 2433.2406 | 2433.2406 | 2433.2406 | 2433.2406 | 2433.2406 | 2433.2406 | 2433.2406 | 2433.2406 | 2433.2406 | 2433.2406 | 2433.2406 | 2433.2406 | 2433.2406 | 2433.2406 | 2433.2406 | 2433.2406 | 2433.2406 | 2433.2406 | 2433.2406 | 2433.2406 | 2433.2406 | 2433.2406 | 2433.2406 | 2433.2406 | 2433.2406 | 2433.2406 | 2433.2406
8 | Aliança | 0 | EAOA | Água |  |  | Economias Ativas Operacionais (econ) | 679.2102 | 817.5019 | 968.5986 | 1132.5005 | 1309.2075 | 1498.7196 | 1701.0368 | 1916.1591 | 2384.8191 | 2384.8191 | 2384.8191 | 2384.8191 | 2384.8191 | 2384.8191 | 2384.8191 | 2384.8191 | 2384.8191 | 2384.8191 | 2384.8191 | 2384.8191 | 2384.8191 | 2384.8191 | 2384.8191 | 2384.8191 | 2384.8191 | 2384.8191 | 2384.8191 | 2384.8191 | 2384.8191 | 2384.8191 | 2384.8191 | 2384.8191 | 2384.8191 | 2384.8191 | 2384.8191
8 | Aliança | 0 | HIDRO | Água |  |  | Hidrometração (%) | bar: 2025 1 to 2059 35
8 | Aliança | 0 | VPA | Água |  |  | Volume produzido de Água (m³/ano) | 157103.1867 | 168857.8 | 185763.92 | 203496.9467 | 222084.8 | 232942.3067 | 244301.9067 | 256043.8133 | 282727.4267 | 280413.6933 | 271058.1867 | 268040.28 | 265625.96 | 263664.32 | 262105.0667 | 255918.36 | 253856.1333 | 252196.28 | 250888.52 | 249832.2533 | 245657.4933 | 244198.8267 | 242991.6667 | 242036 | 241281.52 | 238263.6133 | 236955.8667 | 235899.6 | 235044.52 | 234390.64 | 231674.52 | 231624.2267 | 231573.9333 | 231523.6267 | 231473.3333
8 | Aliança | 0 | VFA | Água |  |  | Volume Faturado de Água (m³/ano) | 0 | 0 | 0 | 0 | 0 | 0 | 0 | 0 | 0 | 0 | 0 | 0 | 0 | 0 | 0 | 0 | 0 | 0 | 0 | 0 | 0 | 0 | 0 | 0 | 0 | 0 | 0 | 0 | 0 | 0 | 0 | 0 | 0 | 0 | 0
8 | Aliança | 0 | MTAP | Água | OPEX | Produção | Materiais de Tratamento (Mil R$) | 0 | 0 | 0 | 0 | 0 | 0 | 0 | 0 | 0 | 0 | 0 | 0 | 0 | 0 | 0 | 0 | 0 | 0 | 0 | 0 | 0 | 0 | 0 | 0 | 0 | 0 | 0 | 0 | 0 | 0 | 0 | 0 | 0 | 0 | 0 | 0
8 | Aliança | 0 | ENAP | Água | OPEX | Produção | Energia (Mil R$) | 0 | 0 | 0 | 0 | 0 | 0 | 0 | 0 | 0 | 0 | 0 | 0 | 0 | 0 | 0 | 0 | 0 | 0 | 0 | 0 | 0 | 0 | 0 | 0 | 0 | 0 | 0 | 0 | 0 | 0 | 0 | 0 | 0 | 0 | 0 | 0
8 | Aliança | 0 | PEAP | Água | OPEX | Produção | Pessoal (Mil R$) | 0 | 0 | 0 | 0 | 0 | 0 | 0 | 0 | 0 | 0 | 0 | 0 | 0 | 0 | 0 | 0 | 0 | 0 | 0 | 0 | 0 | 0 | 0 | 0 | 0 | 0 | 0 | 0 | 0 | 0 | 0 | 0 | 0 | 0 | 0 | 0
8 | Aliança | 0 | MNAP | Água | OPEX | Produção | Manutenção (Mil R$) | 0 | 0 | 0 | 0 | 0 | 0 | 0 | 0 | 0 | 0 | 0 | 0 | 0 | 0 | 0 | 0 | 0 | 0 | 0 | 0 | 0 | 0 | 0 | 0 | 0 | 0 | 0 | 0 | 0 | 0 | 0 | 0 | 0 | 0 | 0 | 0
8 | Aliança | 0 | OCAP | Água | OPEX | Produção | Outros Custos Operacionais (Mil R$) | 0 | 0 | 0 | 0 | 0 | 0 | 0 | 0 | 0 | 0 | 0 | 0 | 0 | 0 | 0 | 0 | 0 | 0 | 0 | 0 | 0 | 0 | 0 | 0 | 0 | 0 | 0 | 0 | 0 | 0 | 0 | 0 | 0 | 0 | 0 | 0
8 | Aliança | 0 | MTAD | Água | OPEX | Distribuição | Materiais de Tratamento (Mil R$) | [35 empty] | 0 | bar: 2025 1 to 2059 35
8 | Aliança | 0 | ENAD | Água | OPEX | Distribuição | Energia (Mil R$) | 0 | 0 | 0 | 0 | 0 | 0 | 0 | 0 | 0 | 0 | 0 | 0 | 0 | 0 | 0 | 0 | 0 | 0 | 0 | 0 | 0 | 0 | 0 | 0 | 0 | 0 | 0 | 0 | 0 | 0 | 0 | 0 | 0 | 0 | 0 | 0
8 | Aliança | 0 | PEAD | Água | OPEX | Distribuição | Pessoal (Mil R$) | 0 | 0 | 0 | 0 | 0 | 0 | 0 | 0 | 0 | 0 | 0 | 0 | 0 | 0 | 0 | 0 | 0 | 0 | 0 | 0 | 0 | 0 | 0 | 0 | 0 | 0 | 0 | 0 | 0 | 0 | 0 | 0 | 0 | 0 | 0 | 0
8 | Aliança | 0 | MNAD | Água | OPEX | Distribuição | Manutenção (Mil R$) | 0 | 0 | 0 | 0 | 0 | 0 | 0 | 0 | 0 | 0 | 0 | 0 | 0 | 0 | 0 | 0 | 0 | 0 | 0 | 0 | 0 | 0 | 0 | 0 | 0 | 0 | 0 | 0 | 0 | 0 | 0 | 0 | 0 | 0 | 0 | 0
8 | Aliança | 0 | OCAD | Água | OPEX | Distribuição | Outros Custos Operacionais (Mil R$) | 0 | 0 | 0 | 0 | 0 | 0 | 0 | 0 | 0 | 0 | 0 | 0 | 0 | 0 | 0 | 0 | 0 | 0 | 0 | 0 | 0 | 0 | 0 | 0 | 0 | 0 | 0 | 0 | 0 | 0 | 0 | 0 | 0 | 0 | 0 | 0
8 | Aliança | 0 | IOAP | Água | CAPEX | Produção | Invest. - Obra Civil (Mil R$) | 0 | 0 | 0 | 0 | 0 | 0 | 0 | 0 | 0 | 0 | 0 | 0 | 0 | 0 | 0 | 0 | 0 | 0 | 0 | 0 | 0 | 0 | 0 | 0 | 0 | 0 | 0 | 0 | 0 | 0 | 0 | 0 | 0 | 0 | 0 | 0
8 | Aliança | 0 | ISAP | Água | CAPEX | Produção | Invest. - Sistemas (Mil R$) | [35 empty] | 0 | bar: 2025 1 to 2059 35
8 | Aliança | 0 | IEAP | Água | CAPEX | Produção | Invest. - Equipamentos (Mil R$) | 0 | 0 | 0 | 0 | 0 | 0 | 0 | 0 | 0 | 0 | 0 | 0 | 0 | 0 | 0 | 0 | 0 | 0 | 0 | 0 | 0 | 0 | 0 | 0 | 0 | 0 | 0 | 0 | 0 | 0 | 0 | 0 | 0 | 0 | 0 | 0
8 | Aliança | 0 | IOAD | Água | CAPEX | Distribuição | Invest. - Obra Civil (Mil R$) | 0 | 3358.6603 | 479.8086 | 479.8086 | 0 | 479.8086 | 0 | 479.8086 | 479.8086 | 0 | 0 | 0 | 0 | 0 | 0 | 0 | 0 | 0 | 0 | 0 | 0 | 0 | 0 | 0 | 0 | 0 | 0 | 0 | 0 | 0 | 0 | 0 | 0 | 0 | 0 | 5757.7034
8 | Aliança | 0 | ISAD | Água | CAPEX | Distribuição | Invest. - Sistemas (Mil R$) | 0 | 0 | 0 | 0 | 0 | 0 | 0 | 0 | 0 | 0 | 0 | 0 | 0 | 0 | 0 | 0 | 0 | 0 | 0 | 0 | 0 | 0 | 0 | 0 | 0 | 0 | 0 | 0 | 0 | 0 | 0 | 0 | 0 | 0 | 0 | 0
8 | Aliança | 0 | IEAD | Água | CAPEX | Distribuição | Invest. - Equipamentos (Mil R$) | 0 | 0 | 0 | 0 | 0 | 0 | 0 | 0 | 0 | 0 | 0 | 0 | 0 | 0 | 0 | 0 | 0 | 0 | 0 | 0 | 0 | 0 | 0 | 0 | 0 | 0 | 0 | 0 | 0 | 0 | 0 | 0 | 0 | 0 | 0 | 0
8 | Aliança | 0 | PAE | Esgoto |  |  | Atendimento (hab) | 0 | 645.0638 | 1303.9031 | 1981.4625 | 2681.64 | 3286.125 | 3881.925 | 4472.2125 | 5058.9 | 5017.5 | 4850.1 | 4796.1 | 4752.9 | 4717.8 | 4689.9 | 4579.2 | 4542.3 | 4512.6 | 4489.2 | 4470.3 | 4395.6 | 4369.5 | 4347.9 | 4330.8 | 4317.3 | 4263.3 | 4239.9 | 4221 | 4205.7 | 4194 | 4145.4 | 4144.5 | 4143.6 | 4142.7 | 4141.8
8 | Aliança | 0 | COBE | Esgoto |  |  | Cobertura (%) | 0% | 11.25% | 22.5% | 33.75% | 45% | 56.25% | 67.5% | 78.75% | 90% | 90% | 90% | 90% | 90% | 90% | 90% | 90% | 90% | 90% | 90% | 90% | 90% | 90% | 90% | 90% | 90% | 90% | 90% | 90% | 90% | 90% | 90% | 90% | 90% | 90% | 90%
8 | Aliança | 0 | TTE | Esgoto |  |  | Tratamento de Esgoto (%) | 0% | 100% | 100% | 100% | 100% | 100% | 100% | 100% | 100% | 100% | 100% | 100% | 100% | 100% | 100% | 100% | 100% | 100% | 100% | 100% | 100% | 100% | 100% | 100% | 100% | 100% | 100% | 100% | 100% | 100% | 100% | 100% | 100% | 100% | 100%
8 | Aliança | 0 | LAE | Esgoto |  |  | Ligações Ativas (un) | 0 | 238.2041 | 487.8158 | 752.4699 | 1032.5134 | 1323.7352 | 1546.422 | 1802.2219 | 2065.4888 | 2074.6033 | 2074.6033 | 2033.1158 | 2033.0567 | 2038.4179 | 2045.0556 | 2045.0556 | 2020.3873 | 2018.5546 | 2024.8515 | 2025.6741 | 2025.6741 | 2007.306 | 2007.306 | 2007.1057 | 2008.9801 | 2008.9801 | 1993.8612 | 1990.2254 | 1990.2254 | 1987.9452 | 1987.9452 | 1975.5509 | 1980.2192 | 1984.7646 | 1987.5902
8 | Aliança | 0 | EAPE | Esgoto |  |  | Economias Ativas Potenciais (econ) | 0 | 237.3158 | 487.6685 | 752.4699 | 1032.5134 | 1288.685 | 1543.9429 | 1802.2219 | 2065.4888 | 2074.6033 | 2033.1158 | 2031.2774 | 2033.0567 | 2038.4179 | 2045.0556 | 2020.3873 | 2017.5059 | 2018.5546 | 2024.8515 | 2025.6741 | 2006.856 | 2007.306 | 2006.4676 | 2007.1057 | 2008.9801 | 1993.8612 | 1989.8726 | 1990.2254 | 1987.6614 | 1987.9452 | 1971.0054 | 1975.5509 | 1980.2192 | 1984.7646 | 1987.5902
8 | Aliança | 0 | EAOE | Esgoto |  |  | Economias Ativas Operacionais (econ) | 0 | 263.6842 | 527.2092 | 792.0736 | 1058.9881 | 1288.685 | 1543.9429 | 1802.2219 | 2065.4888 | 2074.6033 | 2033.1158 | 2031.2774 | 2033.0567 | 2038.4179 | 2045.0556 | 2020.3873 | 2017.5059 | 2018.5546 | 2024.8515 | 2025.6741 | 2006.856 | 2007.306 | 2006.4676 | 2007.1057 | 2008.9801 | 1993.8612 | 1989.8726 | 1990.2254 | 1987.6614 | 1987.9452 | 1971.0054 | 1975.5509 | 1980.2192 | 1984.7646 | 1987.5902
8 | Aliança | 0 | VFE | Esgoto |  |  | Volume Faturado de Esgoto (m³/ano) | 0 | 0 | 0 | 0 | 0 | 0 | 0 | 0 | 0 | 0 | 0 | 0 | 0 | 0 | 0 | 0 | 0 | 0 | 0 | 0 | 0 | 0 | 0 | 0 | 0 | 0 | 0 | 0 | 0 | 0 | 0 | 0 | 0 | 0 | 0
8 | Aliança | 0 | MTEC | Esgoto | OPEX | Coleta | Materiais de Tratamento (Mil R$) | [35 empty] | 0 | bar: 2025 1 to 2059 35
8 | Aliança | 0 | ENEC | Esgoto | OPEX | Coleta | Energia (Mil R$) | 0 | 0 | 0 | 0 | 0 | 0 | 0 | 0 | 0 | 0 | 0 | 0 | 0 | 0 | 0 | 0 | 0 | 0 | 0 | 0 | 0 | 0 | 0 | 0 | 0 | 0 | 0 | 0 | 0 | 0 | 0 | 0 | 0 | 0 | 0 | 0
8 | Aliança | 0 | PEEC | Esgoto | OPEX | Coleta | Pessoal (Mil R$) | 0 | 0 | 0 | 0 | 0 | 0 | 0 | 0 | 0 | 0 | 0 | 0 | 0 | 0 | 0 | 0 | 0 | 0 | 0 | 0 | 0 | 0 | 0 | 0 | 0 | 0 | 0 | 0 | 0 | 0 | 0 | 0 | 0 | 0 | 0 | 0
8 | Aliança | 0 | MNEC | Esgoto | OPEX | Coleta | Manutenção (Mil R$) | 0 | 0 | 0 | 0 | 0 | 0 | 0 | 0 | 0 | 0 | 0 | 0 | 0 | 0 | 0 | 0 | 0 | 0 | 0 | 0 | 0 | 0 | 0 | 0 | 0 | 0 | 0 | 0 | 0 | 0 | 0 | 0 | 0 | 0 | 0 | 0
8 | Aliança | 0 | OCEC | Esgoto | OPEX | Coleta | Outros Custos Operacionais (Mil R$) | 0 | 0 | 0 | 0 | 0 | 0 | 0 | 0 | 0 | 0 | 0 | 0 | 0 | 0 | 0 | 0 | 0 | 0 | 0 | 0 | 0 | 0 | 0 | 0 | 0 | 0 | 0 | 0 | 0 | 0 | 0 | 0 | 0 | 0 | 0 | 0
8 | Aliança | 0 | MTET | Esgoto | OPEX | Tratamento | Materiais de Tratamento (Mil R$) | 0 | 0 | 0 | 0 | 0 | 0 | 0 | 0 | 0 | 0 | 0 | 0 | 0 | 0 | 0 | 0 | 0 | 0 | 0 | 0 | 0 | 0 | 0 | 0 | 0 | 0 | 0 | 0 | 0 | 0 | 0 | 0 | 0 | 0 | 0 | 0
8 | Aliança | 0 | ENET | Esgoto | OPEX | Tratamento | Energia (Mil R$) | 0 | 0 | 0 | 0 | 0 | 0 | 0 | 0 | 0 | 0 | 0 | 0 | 0 | 0 | 0 | 0 | 0 | 0 | 0 | 0 | 0 | 0 | 0 | 0 | 0 | 0 | 0 | 0 | 0 | 0 | 0 | 0 | 0 | 0 | 0 | 0
8 | Aliança | 0 | PEET | Esgoto | OPEX | Tratamento | Pessoal (Mil R$) | 0 | 0 | 0 | 0 | 0 | 0 | 0 | 0 | 0 | 0 | 0 | 0 | 0 | 0 | 0 | 0 | 0 | 0 | 0 | 0 | 0 | 0 | 0 | 0 | 0 | 0 | 0 | 0 | 0 | 0 | 0 | 0 | 0 | 0 | 0 | 0
8 | Aliança | 0 | MNET | Esgoto | OPEX | Tratamento | Manutenção (Mil R$) | 0 | 0 | 0 | 0 | 0 | 0 | 0 | 0 | 0 | 0 | 0 | 0 | 0 | 0 | 0 | 0 | 0 | 0 | 0 | 0 | 0 | 0 | 0 | 0 | 0 | 0 | 0 | 0 | 0 | 0 | 0 | 0 | 0 | 0 | 0 | 0
8 | Aliança | 0 | OCET | Esgoto | OPEX | Tratamento | Outros Custos Operacionais (Mil R$) | 0 | 0 | 0 | 0 | 0 | 0 | 0 | 0 | 0 | 0 | 0 | 0 | 0 | 0 | 0 | 0 | 0 | 0 | 0 | 0 | 0 | 0 | 0 | 0 | 0 | 0 | 0 | 0 | 0 | 0 | 0 | 0 | 0 | 0 | 0 | 0
8 | Aliança | 0 | IOEC | Esgoto | CAPEX | Coleta | Invest. - Obra Civil (Mil R$) | 0 | 0 | 0 | 0 | 0 | 0 | 0 | 0 | 0 | 0 | 0 | 0 | 0 | 0 | 0 | 0 | 0 | 0 | 0 | 0 | 0 | 0 | 0 | 0 | 0 | 0 | 0 | 0 | 0 | 0 | 0 | 0 | 0 | 0 | 0 | 0
8 | Aliança | 0 | ISEC | Esgoto | CAPEX | Coleta | Invest. - Sistemas (Mil R$) | 0 | 0 | 0 | 0 | 0 | 0 | 0 | 0 | 0 | 0 | 0 | 0 | 0 | 0 | 0 | 0 | 0 | 0 | 0 | 0 | 0 | 0 | 0 | 0 | 0 | 0 | 0 | 0 | 0 | 0 | 0 | 0 | 0 | 0 | 0 | 0
8 | Aliança | 0 | IEEC | Esgoto | CAPEX | Coleta | Invest. - Equipamentos (Mil R$) | 0 | 0 | 0 | 0 | 0 | 0 | 0 | 0 | 0 | 0 | 0 | 0 | 0 | 0 | 0 | 0 | 0 | 0 | 0 | 0 | 0 | 0 | 0 | 0 | 0 | 0 | 0 | 0 | 0 | 0 | 0 | 0 | 0 | 0 | 0 | 0
8 | Aliança | 0 | IOET | Esgoto | CAPEX | Tratamento | Invest. - Obra Civil (Mil R$) | 0 | 1120.4293 | 1119.7525 | 1125.4442 | 1134.1555 | 976.0123 | 1084.6249 | 1097.4617 | 1118.656 | 38.729 | 0 | 0 | 7.5605 | 22.7805 | 28.2044 | 0 | 0 | 4.456 | 26.7565 | 3.4953 | 0 | 1.9121 | 0 | 2.7114 | 7.9647 | 0 | 0 | 1.4991 | 0 | 1.2058 | 0 | 19.3142 | 19.8362 | 19.3142 | 12.0061 | 8994.2825
8 | Aliança | 0 | ISET | Esgoto | CAPEX | Tratamento | Invest. - Sistemas (Mil R$) | 0 | 0 | 0 | 0 | 0 | 0 | 0 | 0 | 0 | 0 | 0 | 0 | 0 | 0 | 0 | 0 | 0 | 0 | 0 | 0 | 0 | 0 | 0 | 0 | 0 | 0 | 0 | 0 | 0 | 0 | 0 | 0 | 0 | 0 | 0 | 0
8 | Aliança | 0 | IEET | Esgoto | CAPEX | Tratamento | Invest. - Equipamentos (Mil R$) | 0 | 480.184 | 479.8939 | 482.3332 | 486.0666 | 418.291 | 464.8392 | 470.3407 | 479.424 | 16.5982 | 0 | 0 | 3.2402 | 9.7631 | 12.0876 | 0 | 0 | 1.9097 | 11.4671 | 1.498 | 0 | 0.81948 | 0 | 1.162 | 3.4134 | 0 | 0 | 0.64247 | 0 | 0.51676 | 0 | 8.2775 | 8.5012 | 8.2775 | 5.1455 | 3854.6925
9 | Altinho | 0 | POP |  |  |  | População (hab) | 5869 | 5754 | 5662 | 5589 | 5530 | 5296 | 5221 | 5161 | 5113 | 5075 | 4921 | 4876 | 4840 | 4812 | 4789 | 4698 | 4674 | 4655 | 4639 | 4627 | 4577 | 4564 | 4554 | 4546 | 4539 | 4513 | 4507 | 4502 | 4498 | 4495 | 4482 | 4480 | 4479 | 4477 | 4476
9 | Altinho | 0 | PAA | Água |  |  | Atendimento (hab) | 825.9563 | 1289.4434 | 1789.185 | 2305.6506 | 2840.7601 | 3280.8577 | 3717.9941 | 4153.3078 | 5061.87 | 5024.25 | 4871.79 | 4827.24 | 4791.6 | 4763.88 | 4741.11 | 4651.02 | 4627.26 | 4608.45 | 4592.61 | 4580.73 | 4531.23 | 4518.36 | 4508.46 | 4500.54 | 4493.61 | 4467.87 | 4461.93 | 4456.98 | 4453.02 | 4450.05 | 4437.18 | 4435.2 | 4434.21 | 4432.23 | 4431.24
9 | Altinho | 0 | COBA | Água |  |  | Cobertura (%) | 15.64% | 24.9% | 34.16% | 43.42% | 52.69% | 61.95% | 71.21% | 80.47% | 99% | 99% | 99% | 99% | 99% | 99% | 99% | 99% | 99% | 99% | 99% | 99% | 99% | 99% | 99% | 99% | 99% | 99% | 99% | 99% | 99% | 99% | 99% | 99% | 99% | 99% | 99%
9 | Altinho | 0 | VMH | Água |  |  | Consumo per capita micromedido (l/hab/dia) | 99 | 99 | 99 | 99 | 99 | 99 | 99 | 99 | 99 | 99 | 99 | 99 | 99 | 99 | 99 | 99 | 99 | 99 | 99 | 99 | 99 | 99 | 99 | 99 | 99 | 99 | 99 | 99 | 99 | 99 | 99 | 99 | 99 | 99 | 99
9 | Altinho | 0 | PAT | Água |  |  | Índice de Perdas Totais (%) | 25% | 25% | 25% | 25% | 25% | 25% | 25% | 25% | 25% | 25% | 25% | 25% | 25% | 25% | 25% | 25% | 25% | 25% | 25% | 25% | 25% | 25% | 25% | 25% | 25% | 25% | 25% | 25% | 25% | 25% | 25% | 25% | 25% | 25% | 25%
9 | Altinho | 0 | RES | Água |  |  | Residencial (%) | 94.49% | 94.49% | 94.49% | 94.49% | 94.49% | 94.49% | 94.49% | 94.49% | 94.49% | 94.49% | 94.49% | 94.49% | 94.49% | 94.49% | 94.49% | 94.49% | 94.49% | 94.49% | 94.49% | 94.49% | 94.49% | 94.49% | 94.49% | 94.49% | 94.49% | 94.49% | 94.49% | 94.49% | 94.49% | 94.49% | 94.49% | 94.49% | 94.49% | 94.49% | 94.49%
9 | Altinho | 0 | OUT | Água |  |  | Demais (%) | 5.506% | 5.506% | 5.506% | 5.506% | 5.506% | 5.506% | 5.506% | 5.506% | 5.506% | 5.506% | 5.506% | 5.506% | 5.506% | 5.506% | 5.506% | 5.506% | 5.506% | 5.506% | 5.506% | 5.506% | 5.506% | 5.506% | 5.506% | 5.506% | 5.506% | 5.506% | 5.506% | 5.506% | 5.506% | 5.506% | 5.506% | 5.506% | 5.506% | 5.506% | 5.506%
9 | Altinho | 0 | LAA | Água |  |  | Ligações Ativas (un) | 0 | 0 | 0 | 0 | 0 | 0 | 0 | 0 | 0 | 0 | 0 | 0 | 0 | 0 | 0 | 0 | 0 | 0 | 0 | 0 | 0 | 0 | 0 | 0 | 0 | 0 | 0 | 0 | 0 | 0 | 0 | 0 | 0 | 0 | 0
9 | Altinho | 0 | EAPA | Água |  |  | Economias Ativas Potenciais (econ) | 2188.8922 | 2188.8922 | 2249.6947 | 2310.4973 | 2371.2998 | 2432.1024 | 2432.1024 | 2432.1024 | 2432.1024 | 2432.1024 | 2432.1024 | 2432.1024 | 2432.1024 | 2432.1024 | 2432.1024 | 2432.1024 | 2432.1024 | 2432.1024 | 2432.1024 | 2432.1024 | 2432.1024 | 2432.1024 | 2432.1024 | 2432.1024 | 2432.1024 | 2432.1024 | 2432.1024 | 2432.1024 | 2432.1024 | 2432.1024 | 2432.1024 | 2432.1024 | 2432.1024 | 2432.1024 | 2432.1024
9 | Altinho | 0 | EAOA | Água |  |  | Economias Ativas Operacionais (econ) | 59.4679 | 150.7862 | 283.8371 | 458.6204 | 675.1363 | 933.3847 | 1233.3657 | 1575.0791 | 2383.7036 | 2383.7036 | 2383.7036 | 2383.7036 | 2383.7036 | 2383.7036 | 2383.7036 | 2383.7036 | 2383.7036 | 2383.7036 | 2383.7036 | 2383.7036 | 2383.7036 | 2383.7036 | 2383.7036 | 2383.7036 | 2383.7036 | 2383.7036 | 2383.7036 | 2383.7036 | 2383.7036 | 2383.7036 | 2383.7036 | 2383.7036 | 2383.7036 | 2383.7036 | 2383.7036
9 | Altinho | 0 | HIDRO | Água |  |  | Hidrometração (%) | bar: 2025 1 to 2059 35
9 | Altinho | 0 | VPA | Água |  |  | Volume produzido de Água (m³/ano) | 42113.4133 | 65745.44 | 91226 | 117559.2667 | 144843.1467 | 167282.6 | 189571.0667 | 211766.6133 | 258091.8933 | 256173.7467 | 248400.2 | 246128.7067 | 244311.5067 | 242898.1467 | 241737.16 | 237143.6933 | 235932.24 | 234973.16 | 234165.52 | 233559.7867 | 231035.9067 | 230379.6933 | 229874.92 | 229471.1067 | 229117.76 | 227805.3467 | 227502.48 | 227250.0933 | 227048.1733 | 226896.7467 | 226240.5333 | 226139.5867 | 226089.1067 | 225988.1467 | 225937.6667
9 | Altinho | 0 | VFA | Água |  |  | Volume Faturado de Água (m³/ano) | 0 | 0 | 0 | 0 | 0 | 0 | 0 | 0 | 0 | 0 | 0 | 0 | 0 | 0 | 0 | 0 | 0 | 0 | 0 | 0 | 0 | 0 | 0 | 0 | 0 | 0 | 0 | 0 | 0 | 0 | 0 | 0 | 0 | 0 | 0
9 | Altinho | 0 | MTAP | Água | OPEX | Produção | Materiais de Tratamento (Mil R$) | 0 | 0 | 0 | 0 | 0 | 0 | 0 | 0 | 0 | 0 | 0 | 0 | 0 | 0 | 0 | 0 | 0 | 0 | 0 | 0 | 0 | 0 | 0 | 0 | 0 | 0 | 0 | 0 | 0 | 0 | 0 | 0 | 0 | 0 | 0 | 0
9 | Altinho | 0 | ENAP | Água | OPEX | Produção | Energia (Mil R$) | 0 | 0 | 0 | 0 | 0 | 0 | 0 | 0 | 0 | 0 | 0 | 0 | 0 | 0 | 0 | 0 | 0 | 0 | 0 | 0 | 0 | 0 | 0 | 0 | 0 | 0 | 0 | 0 | 0 | 0 | 0 | 0 | 0 | 0 | 0 | 0
9 | Altinho | 0 | PEAP | Água | OPEX | Produção | Pessoal (Mil R$) | 0 | 0 | 0 | 0 | 0 | 0 | 0 | 0 | 0 | 0 | 0 | 0 | 0 | 0 | 0 | 0 | 0 | 0 | 0 | 0 | 0 | 0 | 0 | 0 | 0 | 0 | 0 | 0 | 0 | 0 | 0 | 0 | 0 | 0 | 0 | 0
9 | Altinho | 0 | MNAP | Água | OPEX | Produção | Manutenção (Mil R$) | 0 | 0 | 0 | 0 | 0 | 0 | 0 | 0 | 0 | 0 | 0 | 0 | 0 | 0 | 0 | 0 | 0 | 0 | 0 | 0 | 0 | 0 | 0 | 0 | 0 | 0 | 0 | 0 | 0 | 0 | 0 | 0 | 0 | 0 | 0 | 0
9 | Altinho | 0 | OCAP | Água | OPEX | Produção | Outros Custos Operacionais (Mil R$) | 0 | 0 | 0 | 0 | 0 | 0 | 0 | 0 | 0 | 0 | 0 | 0 | 0 | 0 | 0 | 0 | 0 | 0 | 0 | 0 | 0 | 0 | 0 | 0 | 0 | 0 | 0 | 0 | 0 | 0 | 0 | 0 | 0 | 0 | 0 | 0
9 | Altinho | 0 | MTAD | Água | OPEX | Distribuição | Materiais de Tratamento (Mil R$) | [35 empty] | 0 | bar: 2025 1 to 2059 35
9 | Altinho | 0 | ENAD | Água | OPEX | Distribuição | Energia (Mil R$) | 0 | 0 | 0 | 0 | 0 | 0 | 0 | 0 | 0 | 0 | 0 | 0 | 0 | 0 | 0 | 0 | 0 | 0 | 0 | 0 | 0 | 0 | 0 | 0 | 0 | 0 | 0 | 0 | 0 | 0 | 0 | 0 | 0 | 0 | 0 | 0
9 | Altinho | 0 | PEAD | Água | OPEX | Distribuição | Pessoal (Mil R$) | 0 | 0 | 0 | 0 | 0 | 0 | 0 | 0 | 0 | 0 | 0 | 0 | 0 | 0 | 0 | 0 | 0 | 0 | 0 | 0 | 0 | 0 | 0 | 0 | 0 | 0 | 0 | 0 | 0 | 0 | 0 | 0 | 0 | 0 | 0 | 0
9 | Altinho | 0 | MNAD | Água | OPEX | Distribuição | Manutenção (Mil R$) | 0 | 0 | 0 | 0 | 0 | 0 | 0 | 0 | 0 | 0 | 0 | 0 | 0 | 0 | 0 | 0 | 0 | 0 | 0 | 0 | 0 | 0 | 0 | 0 | 0 | 0 | 0 | 0 | 0 | 0 | 0 | 0 | 0 | 0 | 0 | 0
9 | Altinho | 0 | OCAD | Água | OPEX | Distribuição | Outros Custos Operacionais (Mil R$) | 0 | 0 | 0 | 0 | 0 | 0 | 0 | 0 | 0 | 0 | 0 | 0 | 0 | 0 | 0 | 0 | 0 | 0 | 0 | 0 | 0 | 0 | 0 | 0 | 0 | 0 | 0 | 0 | 0 | 0 | 0 | 0 | 0 | 0 | 0 | 0
9 | Altinho | 0 | IOAP | Água | CAPEX | Produção | Invest. - Obra Civil (Mil R$) | 0 | 0 | 0 | 0 | 0 | 0 | 0 | 0 | 0 | 0 | 0 | 0 | 0 | 0 | 0 | 0 | 0 | 0 | 0 | 0 | 0 | 0 | 0 | 0 | 0 | 0 | 0 | 0 | 0 | 0 | 0 | 0 | 0 | 0 | 0 | 0
9 | Altinho | 0 | ISAP | Água | CAPEX | Produção | Invest. - Sistemas (Mil R$) | [35 empty] | 0 | bar: 2025 1 to 2059 35
9 | Altinho | 0 | IEAP | Água | CAPEX | Produção | Invest. - Equipamentos (Mil R$) | 0 | 0 | 0 | 0 | 0 | 0 | 0 | 0 | 0 | 0 | 0 | 0 | 0 | 0 | 0 | 0 | 0 | 0 | 0 | 0 | 0 | 0 | 0 | 0 | 0 | 0 | 0 | 0 | 0 | 0 | 0 | 0 | 0 | 0 | 0 | 0
9 | Altinho | 0 | IOAD | Água | CAPEX | Distribuição | Invest. - Obra Civil (Mil R$) | 0 | 1085.0569 | 361.6856 | 361.6856 | 361.6856 | 361.6856 | 361.6856 | 361.6856 | 723.3713 | 0 | 0 | 0 | 0 | 0 | 0 | 0 | 0 | 0 | 0 | 0 | 0 | 0 | 0 | 0 | 0 | 0 | 0 | 0 | 0 | 0 | 0 | 0 | 0 | 0 | 0 | 3978.542
9 | Altinho | 0 | ISAD | Água | CAPEX | Distribuição | Invest. - Sistemas (Mil R$) | 0 | 0 | 0 | 0 | 0 | 0 | 0 | 0 | 0 | 0 | 0 | 0 | 0 | 0 | 0 | 0 | 0 | 0 | 0 | 0 | 0 | 0 | 0 | 0 | 0 | 0 | 0 | 0 | 0 | 0 | 0 | 0 | 0 | 0 | 0 | 0
9 | Altinho | 0 | IEAD | Água | CAPEX | Distribuição | Invest. - Equipamentos (Mil R$) | 0 | 0 | 0 | 0 | 0 | 0 | 0 | 0 | 0 | 0 | 0 | 0 | 0 | 0 | 0 | 0 | 0 | 0 | 0 | 0 | 0 | 0 | 0 | 0 | 0 | 0 | 0 | 0 | 0 | 0 | 0 | 0 | 0 | 0 | 0 | 0
9 | Altinho | 0 | PAE | Esgoto |  |  | Atendimento (hab) | 0 | 582.5925 | 1178.4038 | 1791.9731 | 2426.2875 | 2979 | 3524.175 | 4064.2875 | 4601.7 | 4567.5 | 4428.9 | 4388.4 | 4356 | 4330.8 | 4310.1 | 4228.2 | 4206.6 | 4189.5 | 4175.1 | 4164.3 | 4119.3 | 4107.6 | 4098.6 | 4091.4 | 4085.1 | 4061.7 | 4056.3 | 4051.8 | 4048.2 | 4045.5 | 4033.8 | 4032 | 4031.1 | 4029.3 | 4028.4
9 | Altinho | 0 | COBE | Esgoto |  |  | Cobertura (%) | 0% | 11.25% | 22.5% | 33.75% | 45% | 56.25% | 67.5% | 78.75% | 90% | 90% | 90% | 90% | 90% | 90% | 90% | 90% | 90% | 90% | 90% | 90% | 90% | 90% | 90% | 90% | 90% | 90% | 90% | 90% | 90% | 90% | 90% | 90% | 90% | 90% | 90%
9 | Altinho | 0 | TTE | Esgoto |  |  | Tratamento de Esgoto (%) | 0% | 100% | 100% | 100% | 100% | 100% | 100% | 100% | 100% | 100% | 100% | 100% | 100% | 100% | 100% | 100% | 100% | 100% | 100% | 100% | 100% | 100% | 100% | 100% | 100% | 100% | 100% | 100% | 100% | 100% | 100% | 100% | 100% | 100% | 100%
9 | Altinho | 0 | LAE | Esgoto |  |  | Ligações Ativas (un) | 0 | 237.8432 | 486.3425 | 747.2879 | 1024.2714 | 1313.1684 | 1538.7831 | 1793.3064 | 2054.1215 | 2061.6677 | 2061.6677 | 2031.8119 | 2036.9232 | 2043.504 | 2052.4289 | 2052.4289 | 2042.0716 | 2048.0638 | 2057.4 | 2063.2435 | 2063.2435 | 2066.604 | 2072.2565 | 2078.5464 | 2084.8136 | 2085.0513 | 2092.1387 | 2099.4217 | 2104.4275 | 2109.639 | 2111.0198 | 2117.1168 | 2123.2138 | 2129.1005 | 2133.095
9 | Altinho | 0 | EAPE | Esgoto |  |  | Economias Ativas Potenciais (econ) | 0 | 236.5991 | 485.0758 | 747.2879 | 1024.2714 | 1282.3193 | 1536.3527 | 1793.3064 | 2054.1215 | 2061.6677 | 2029.5202 | 2031.8119 | 2036.9232 | 2043.504 | 2052.4289 | 2037.895 | 2042.0716 | 2048.0638 | 2057.4 | 2063.2435 | 2058.3742 | 2066.604 | 2072.2565 | 2078.5464 | 2084.8136 | 2085.0513 | 2092.1387 | 2099.4217 | 2104.4275 | 2109.639 | 2111.0198 | 2117.1168 | 2123.2138 | 2129.1005 | 2133.095
9 | Altinho | 0 | EAOE | Esgoto |  |  | Economias Ativas Operacionais (econ) | 0 | 262.8879 | 524.4063 | 786.6188 | 1050.5347 | 1282.3193 | 1536.3527 | 1793.3064 | 2054.1215 | 2061.6677 | 2029.5202 | 2031.8119 | 2036.9232 | 2043.504 | 2052.4289 | 2037.895 | 2042.0716 | 2048.0638 | 2057.4 | 2063.2435 | 2058.3742 | 2066.604 | 2072.2565 | 2078.5464 | 2084.8136 | 2085.0513 | 2092.1387 | 2099.4217 | 2104.4275 | 2109.639 | 2111.0198 | 2117.1168 | 2123.2138 | 2129.1005 | 2133.095
9 | Altinho | 0 | VFE | Esgoto |  |  | Volume Faturado de Esgoto (m³/ano) | 0 | 0 | 0 | 0 | 0 | 0 | 0 | 0 | 0 | 0 | 0 | 0 | 0 | 0 | 0 | 0 | 0 | 0 | 0 | 0 | 0 | 0 | 0 | 0 | 0 | 0 | 0 | 0 | 0 | 0 | 0 | 0 | 0 | 0 | 0
9 | Altinho | 0 | MTEC | Esgoto | OPEX | Coleta | Materiais de Tratamento (Mil R$) | [35 empty] | 0 | bar: 2025 1 to 2059 35
9 | Altinho | 0 | ENEC | Esgoto | OPEX | Coleta | Energia (Mil R$) | 0 | 0 | 0 | 0 | 0 | 0 | 0 | 0 | 0 | 0 | 0 | 0 | 0 | 0 | 0 | 0 | 0 | 0 | 0 | 0 | 0 | 0 | 0 | 0 | 0 | 0 | 0 | 0 | 0 | 0 | 0 | 0 | 0 | 0 | 0 | 0
9 | Altinho | 0 | PEEC | Esgoto | OPEX | Coleta | Pessoal (Mil R$) | 0 | 0 | 0 | 0 | 0 | 0 | 0 | 0 | 0 | 0 | 0 | 0 | 0 | 0 | 0 | 0 | 0 | 0 | 0 | 0 | 0 | 0 | 0 | 0 | 0 | 0 | 0 | 0 | 0 | 0 | 0 | 0 | 0 | 0 | 0 | 0
9 | Altinho | 0 | MNEC | Esgoto | OPEX | Coleta | Manutenção (Mil R$) | 0 | 0 | 0 | 0 | 0 | 0 | 0 | 0 | 0 | 0 | 0 | 0 | 0 | 0 | 0 | 0 | 0 | 0 | 0 | 0 | 0 | 0 | 0 | 0 | 0 | 0 | 0 | 0 | 0 | 0 | 0 | 0 | 0 | 0 | 0 | 0
9 | Altinho | 0 | OCEC | Esgoto | OPEX | Coleta | Outros Custos Operacionais (Mil R$) | 0 | 0 | 0 | 0 | 0 | 0 | 0 | 0 | 0 | 0 | 0 | 0 | 0 | 0 | 0 | 0 | 0 | 0 | 0 | 0 | 0 | 0 | 0 | 0 | 0 | 0 | 0 | 0 | 0 | 0 | 0 | 0 | 0 | 0 | 0 | 0
9 | Altinho | 0 | MTET | Esgoto | OPEX | Tratamento | Materiais de Tratamento (Mil R$) | 0 | 0 | 0 | 0 | 0 | 0 | 0 | 0 | 0 | 0 | 0 | 0 | 0 | 0 | 0 | 0 | 0 | 0 | 0 | 0 | 0 | 0 | 0 | 0 | 0 | 0 | 0 | 0 | 0 | 0 | 0 | 0 | 0 | 0 | 0 | 0
9 | Altinho | 0 | ENET | Esgoto | OPEX | Tratamento | Energia (Mil R$) | 0 | 0 | 0 | 0 | 0 | 0 | 0 | 0 | 0 | 0 | 0 | 0 | 0 | 0 | 0 | 0 | 0 | 0 | 0 | 0 | 0 | 0 | 0 | 0 | 0 | 0 | 0 | 0 | 0 | 0 | 0 | 0 | 0 | 0 | 0 | 0
9 | Altinho | 0 | PEET | Esgoto | OPEX | Tratamento | Pessoal (Mil R$) | 0 | 0 | 0 | 0 | 0 | 0 | 0 | 0 | 0 | 0 | 0 | 0 | 0 | 0 | 0 | 0 | 0 | 0 | 0 | 0 | 0 | 0 | 0 | 0 | 0 | 0 | 0 | 0 | 0 | 0 | 0 | 0 | 0 | 0 | 0 | 0
9 | Altinho | 0 | MNET | Esgoto | OPEX | Tratamento | Manutenção (Mil R$) | 0 | 0 | 0 | 0 | 0 | 0 | 0 | 0 | 0 | 0 | 0 | 0 | 0 | 0 | 0 | 0 | 0 | 0 | 0 | 0 | 0 | 0 | 0 | 0 | 0 | 0 | 0 | 0 | 0 | 0 | 0 | 0 | 0 | 0 | 0 | 0
9 | Altinho | 0 | OCET | Esgoto | OPEX | Tratamento | Outros Custos Operacionais (Mil R$) | 0 | 0 | 0 | 0 | 0 | 0 | 0 | 0 | 0 | 0 | 0 | 0 | 0 | 0 | 0 | 0 | 0 | 0 | 0 | 0 | 0 | 0 | 0 | 0 | 0 | 0 | 0 | 0 | 0 | 0 | 0 | 0 | 0 | 0 | 0 | 0
9 | Altinho | 0 | IOEC | Esgoto | CAPEX | Coleta | Invest. - Obra Civil (Mil R$) | 0 | 0 | 0 | 0 | 0 | 0 | 0 | 0 | 0 | 0 | 0 | 0 | 0 | 0 | 0 | 0 | 0 | 0 | 0 | 0 | 0 | 0 | 0 | 0 | 0 | 0 | 0 | 0 | 0 | 0 | 0 | 0 | 0 | 0 | 0 | 0
9 | Altinho | 0 | ISEC | Esgoto | CAPEX | Coleta | Invest. - Sistemas (Mil R$) | 0 | 0 | 0 | 0 | 0 | 0 | 0 | 0 | 0 | 0 | 0 | 0 | 0 | 0 | 0 | 0 | 0 | 0 | 0 | 0 | 0 | 0 | 0 | 0 | 0 | 0 | 0 | 0 | 0 | 0 | 0 | 0 | 0 | 0 | 0 | 0
9 | Altinho | 0 | IEEC | Esgoto | CAPEX | Coleta | Invest. - Equipamentos (Mil R$) | 0 | 0 | 0 | 0 | 0 | 0 | 0 | 0 | 0 | 0 | 0 | 0 | 0 | 0 | 0 | 0 | 0 | 0 | 0 | 0 | 0 | 0 | 0 | 0 | 0 | 0 | 0 | 0 | 0 | 0 | 0 | 0 | 0 | 0 | 0 | 0
9 | Altinho | 0 | IOET | Esgoto | CAPEX | Tratamento | Invest. - Obra Civil (Mil R$) | 0 | 1117.0454 | 1111.2265 | 1114.1761 | 1121.4137 | 984.8834 | 1079.4219 | 1091.8305 | 1108.2379 | 32.0649 | 0 | 9.738 | 21.7185 | 27.9627 | 37.9233 | 0 | 17.7467 | 25.4617 | 39.6709 | 24.8299 | 0 | 34.9698 | 24.018 | 26.7267 | 26.6303 | 1.01 | 30.115 | 30.9467 | 21.2703 | 22.1441 | 5.8675 | 25.9068 | 25.9068 | 25.0135 | 16.9734 | 9282.8509
9 | Altinho | 0 | ISET | Esgoto | CAPEX | Tratamento | Invest. - Sistemas (Mil R$) | 0 | 0 | 0 | 0 | 0 | 0 | 0 | 0 | 0 | 0 | 0 | 0 | 0 | 0 | 0 | 0 | 0 | 0 | 0 | 0 | 0 | 0 | 0 | 0 | 0 | 0 | 0 | 0 | 0 | 0 | 0 | 0 | 0 | 0 | 0 | 0
9 | Altinho | 0 | IEET | Esgoto | CAPEX | Tratamento | Invest. - Equipamentos (Mil R$) | 0 | 478.7338 | 476.2399 | 477.5041 | 480.6059 | 422.0929 | 462.6094 | 467.9273 | 474.9591 | 13.7421 | 0 | 4.1734 | 9.3079 | 11.984 | 16.2528 | 0 | 7.6057 | 10.9121 | 17.0018 | 10.6414 | 0 | 14.9871 | 10.2934 | 11.4543 | 11.413 | 0.43285 | 12.9064 | 13.2629 | 9.1158 | 9.4903 | 2.5146 | 11.1029 | 11.1029 | 10.7201 | 7.2743 | 3978.3647
10 | Amaraji | 0 | POP |  |  |  | População (hab) | 1981 | 1928 | 1885 | 1851 | 1824 | 1715 | 1692 | 1674 | 1659 | 1647 | 1600 | 1589 | 1580 | 1573 | 1568 | 1546 | 1541 | 1537 | 1534 | 1531 | 1521 | 1518 | 1516 | 1514 | 1512 | 1506 | 1505 | 1504 | 1503 | 1502 | 1499 | 1498 | 1497 | 1495 | 1495
10 | Amaraji | 0 | PAA | Água |  |  | Atendimento (hab) | 84.7106 | 264.1558 | 448.0322 | 635.9878 | 829.4387 | 979.4653 | 1143.5172 | 1306.6548 | 1642.41 | 1630.53 | 1584 | 1573.11 | 1564.2 | 1557.27 | 1552.32 | 1530.54 | 1525.59 | 1521.63 | 1518.66 | 1515.69 | 1505.79 | 1502.82 | 1500.84 | 1498.86 | 1496.88 | 1490.94 | 1489.95 | 1488.96 | 1487.97 | 1486.98 | 1484.01 | 1483.02 | 1482.03 | 1480.05 | 1480.05
10 | Amaraji | 0 | COBA | Água |  |  | Cobertura (%) | 4.751% | 15.22% | 25.7% | 36.17% | 46.64% | 57.11% | 67.58% | 78.06% | 99% | 99% | 99% | 99% | 99% | 99% | 99% | 99% | 99% | 99% | 99% | 99% | 99% | 99% | 99% | 99% | 99% | 99% | 99% | 99% | 99% | 99% | 99% | 99% | 99% | 99% | 99%
10 | Amaraji | 0 | VMH | Água |  |  | Consumo per capita micromedido (l/hab/dia) | 99 | 99 | 99 | 99 | 99 | 99 | 99 | 99 | 99 | 99 | 99 | 99 | 99 | 99 | 99 | 99 | 99 | 99 | 99 | 99 | 99 | 99 | 99 | 99 | 99 | 99 | 99 | 99 | 99 | 99 | 99 | 99 | 99 | 99 | 99
10 | Amaraji | 0 | PAT | Água |  |  | Índice de Perdas Totais (%) | 25% | 25% | 25% | 25% | 25% | 25% | 25% | 25% | 25% | 25% | 25% | 25% | 25% | 25% | 25% | 25% | 25% | 25% | 25% | 25% | 25% | 25% | 25% | 25% | 25% | 25% | 25% | 25% | 25% | 25% | 25% | 25% | 25% | 25% | 25%
10 | Amaraji | 0 | RES | Água |  |  | Residencial (%) | 100% | 100% | 100% | 100% | 100% | 100% | 100% | 100% | 100% | 100% | 100% | 100% | 100% | 100% | 100% | 100% | 100% | 100% | 100% | 100% | 100% | 100% | 100% | 100% | 100% | 100% | 100% | 100% | 100% | 100% | 100% | 100% | 100% | 100% | 100%
10 | Amaraji | 0 | OUT | Água |  |  | Demais (%) | bar: 2025 1 to 2059 35
10 | Amaraji | 0 | LAA | Água |  |  | Ligações Ativas (un) | 0 | 0 | 0 | 0 | 0 | 0 | 0 | 0 | 0 | 0 | 0 | 0 | 0 | 0 | 0 | 0 | 0 | 0 | 0 | 0 | 0 | 0 | 0 | 0 | 0 | 0 | 0 | 0 | 0 | 0 | 0 | 0 | 0 | 0 | 0
10 | Amaraji | 0 | EAPA | Água |  |  | Economias Ativas Potenciais (econ) | 724.2912 | 724.2912 | 744.4104 | 764.5296 | 784.6488 | 804.768 | 804.768 | 804.768 | 804.768 | 804.768 | 804.768 | 804.768 | 804.768 | 804.768 | 804.768 | 804.768 | 804.768 | 804.768 | 804.768 | 804.768 | 804.768 | 804.768 | 804.768 | 804.768 | 804.768 | 804.768 | 804.768 | 804.768 | 804.768 | 804.768 | 804.768 | 804.768 | 804.768 | 804.768 | 804.768
10 | Amaraji | 0 | EAOA | Água |  |  | Economias Ativas Operacionais (econ) | 1.8167 | 18.6506 | 53.1353 | 105.2709 | 175.0574 | 262.4947 | 367.583 | 490.3221 | 788.7531 | 788.7531 | 788.7531 | 788.7531 | 788.7531 | 788.7531 | 788.7531 | 788.7531 | 788.7531 | 788.7531 | 788.7531 | 788.7531 | 788.7531 | 788.7531 | 788.7531 | 788.7531 | 788.7531 | 788.7531 | 788.7531 | 788.7531 | 788.7531 | 788.7531 | 788.7531 | 788.7531 | 788.7531 | 788.7531 | 788.7531
10 | Amaraji | 0 | HIDRO | Água |  |  | Hidrometração (%) | bar: 2025 1 to 2059 35
10 | Amaraji | 0 | VPA | Água |  |  | Volume produzido de Água (m³/ano) | 4081.36 | 12727.0267 | 21586.1867 | 30641.8933 | 39962.36 | 47190.64 | 55094.6667 | 62954.6267 | 79131.32 | 78558.9333 | 76317.12 | 75792.44 | 75363.16 | 75029.2667 | 74790.7733 | 73741.4133 | 73502.92 | 73312.1333 | 73169.04 | 73025.9467 | 72548.96 | 72405.8667 | 72310.4667 | 72215.08 | 72119.68 | 71833.4933 | 71785.7867 | 71738.0933 | 71690.4 | 71642.6933 | 71499.6 | 71451.9067 | 71404.2 | 71308.8133 | 71308.8133
10 | Amaraji | 0 | VFA | Água |  |  | Volume Faturado de Água (m³/ano) | 0 | 0 | 0 | 0 | 0 | 0 | 0 | 0 | 0 | 0 | 0 | 0 | 0 | 0 | 0 | 0 | 0 | 0 | 0 | 0 | 0 | 0 | 0 | 0 | 0 | 0 | 0 | 0 | 0 | 0 | 0 | 0 | 0 | 0 | 0
10 | Amaraji | 0 | MTAP | Água | OPEX | Produção | Materiais de Tratamento (Mil R$) | 0 | 0 | 0 | 0 | 0 | 0 | 0 | 0 | 0 | 0 | 0 | 0 | 0 | 0 | 0 | 0 | 0 | 0 | 0 | 0 | 0 | 0 | 0 | 0 | 0 | 0 | 0 | 0 | 0 | 0 | 0 | 0 | 0 | 0 | 0 | 0
10 | Amaraji | 0 | ENAP | Água | OPEX | Produção | Energia (Mil R$) | 0 | 0 | 0 | 0 | 0 | 0 | 0 | 0 | 0 | 0 | 0 | 0 | 0 | 0 | 0 | 0 | 0 | 0 | 0 | 0 | 0 | 0 | 0 | 0 | 0 | 0 | 0 | 0 | 0 | 0 | 0 | 0 | 0 | 0 | 0 | 0
10 | Amaraji | 0 | PEAP | Água | OPEX | Produção | Pessoal (Mil R$) | 0 | 0 | 0 | 0 | 0 | 0 | 0 | 0 | 0 | 0 | 0 | 0 | 0 | 0 | 0 | 0 | 0 | 0 | 0 | 0 | 0 | 0 | 0 | 0 | 0 | 0 | 0 | 0 | 0 | 0 | 0 | 0 | 0 | 0 | 0 | 0
10 | Amaraji | 0 | MNAP | Água | OPEX | Produção | Manutenção (Mil R$) | 0 | 0 | 0 | 0 | 0 | 0 | 0 | 0 | 0 | 0 | 0 | 0 | 0 | 0 | 0 | 0 | 0 | 0 | 0 | 0 | 0 | 0 | 0 | 0 | 0 | 0 | 0 | 0 | 0 | 0 | 0 | 0 | 0 | 0 | 0 | 0
10 | Amaraji | 0 | OCAP | Água | OPEX | Produção | Outros Custos Operacionais (Mil R$) | 0 | 0 | 0 | 0 | 0 | 0 | 0 | 0 | 0 | 0 | 0 | 0 | 0 | 0 | 0 | 0 | 0 | 0 | 0 | 0 | 0 | 0 | 0 | 0 | 0 | 0 | 0 | 0 | 0 | 0 | 0 | 0 | 0 | 0 | 0 | 0
10 | Amaraji | 0 | MTAD | Água | OPEX | Distribuição | Materiais de Tratamento (Mil R$) | [35 empty] | 0 | bar: 2025 1 to 2059 35
10 | Amaraji | 0 | ENAD | Água | OPEX | Distribuição | Energia (Mil R$) | 0 | 0 | 0 | 0 | 0 | 0 | 0 | 0 | 0 | 0 | 0 | 0 | 0 | 0 | 0 | 0 | 0 | 0 | 0 | 0 | 0 | 0 | 0 | 0 | 0 | 0 | 0 | 0 | 0 | 0 | 0 | 0 | 0 | 0 | 0 | 0
10 | Amaraji | 0 | PEAD | Água | OPEX | Distribuição | Pessoal (Mil R$) | 0 | 0 | 0 | 0 | 0 | 0 | 0 | 0 | 0 | 0 | 0 | 0 | 0 | 0 | 0 | 0 | 0 | 0 | 0 | 0 | 0 | 0 | 0 | 0 | 0 | 0 | 0 | 0 | 0 | 0 | 0 | 0 | 0 | 0 | 0 | 0
10 | Amaraji | 0 | MNAD | Água | OPEX | Distribuição | Manutenção (Mil R$) | 0 | 0 | 0 | 0 | 0 | 0 | 0 | 0 | 0 | 0 | 0 | 0 | 0 | 0 | 0 | 0 | 0 | 0 | 0 | 0 | 0 | 0 | 0 | 0 | 0 | 0 | 0 | 0 | 0 | 0 | 0 | 0 | 0 | 0 | 0 | 0
10 | Amaraji | 0 | OCAD | Água | OPEX | Distribuição | Outros Custos Operacionais (Mil R$) | 0 | 0 | 0 | 0 | 0 | 0 | 0 | 0 | 0 | 0 | 0 | 0 | 0 | 0 | 0 | 0 | 0 | 0 | 0 | 0 | 0 | 0 | 0 | 0 | 0 | 0 | 0 | 0 | 0 | 0 | 0 | 0 | 0 | 0 | 0 | 0
10 | Amaraji | 0 | IOAP | Água | CAPEX | Produção | Invest. - Obra Civil (Mil R$) | 0 | 0 | 0 | 0 | 0 | 0 | 0 | 0 | 0 | 0 | 0 | 0 | 0 | 0 | 0 | 0 | 0 | 0 | 0 | 0 | 0 | 0 | 0 | 0 | 0 | 0 | 0 | 0 | 0 | 0 | 0 | 0 | 0 | 0 | 0 | 0
10 | Amaraji | 0 | ISAP | Água | CAPEX | Produção | Invest. - Sistemas (Mil R$) | [35 empty] | 0 | bar: 2025 1 to 2059 35
10 | Amaraji | 0 | IEAP | Água | CAPEX | Produção | Invest. - Equipamentos (Mil R$) | 0 | 0 | 0 | 0 | 0 | 0 | 0 | 0 | 0 | 0 | 0 | 0 | 0 | 0 | 0 | 0 | 0 | 0 | 0 | 0 | 0 | 0 | 0 | 0 | 0 | 0 | 0 | 0 | 0 | 0 | 0 | 0 | 0 | 0 | 0 | 0
10 | Amaraji | 0 | IOAD | Água | CAPEX | Distribuição | Invest. - Obra Civil (Mil R$) | 0 | 479.8086 | 0 | 479.8086 | 0 | 0 | 479.8086 | 0 | 479.8086 | 0 | 0 | 0 | 0 | 0 | 0 | 0 | 0 | 0 | 0 | 0 | 0 | 0 | 0 | 0 | 0 | 0 | 0 | 0 | 0 | 0 | 0 | 0 | 0 | 0 | 0 | 1919.2345
10 | Amaraji | 0 | ISAD | Água | CAPEX | Distribuição | Invest. - Sistemas (Mil R$) | 0 | 0 | 0 | 0 | 0 | 0 | 0 | 0 | 0 | 0 | 0 | 0 | 0 | 0 | 0 | 0 | 0 | 0 | 0 | 0 | 0 | 0 | 0 | 0 | 0 | 0 | 0 | 0 | 0 | 0 | 0 | 0 | 0 | 0 | 0 | 0
10 | Amaraji | 0 | IEAD | Água | CAPEX | Distribuição | Invest. - Equipamentos (Mil R$) | 0 | 0 | 0 | 0 | 0 | 0 | 0 | 0 | 0 | 0 | 0 | 0 | 0 | 0 | 0 | 0 | 0 | 0 | 0 | 0 | 0 | 0 | 0 | 0 | 0 | 0 | 0 | 0 | 0 | 0 | 0 | 0 | 0 | 0 | 0 | 0
10 | Amaraji | 0 | PAE | Esgoto |  |  | Atendimento (hab) | 0 | 195.21 | 392.3156 | 593.4769 | 800.28 | 964.6875 | 1142.1 | 1318.275 | 1493.1 | 1482.3 | 1440 | 1430.1 | 1422 | 1415.7 | 1411.2 | 1391.4 | 1386.9 | 1383.3 | 1380.6 | 1377.9 | 1368.9 | 1366.2 | 1364.4 | 1362.6 | 1360.8 | 1355.4 | 1354.5 | 1353.6 | 1352.7 | 1351.8 | 1349.1 | 1348.2 | 1347.3 | 1345.5 | 1345.5
10 | Amaraji | 0 | COBE | Esgoto |  |  | Cobertura (%) | 0% | 11.25% | 22.5% | 33.75% | 45% | 56.25% | 67.5% | 78.75% | 90% | 90% | 90% | 90% | 90% | 90% | 90% | 90% | 90% | 90% | 90% | 90% | 90% | 90% | 90% | 90% | 90% | 90% | 90% | 90% | 90% | 90% | 90% | 90% | 90% | 90% | 90%
10 | Amaraji | 0 | TTE | Esgoto |  |  | Tratamento de Esgoto (%) | 0% | 100% | 100% | 100% | 100% | 100% | 100% | 100% | 100% | 100% | 100% | 100% | 100% | 100% | 100% | 100% | 100% | 100% | 100% | 100% | 100% | 100% | 100% | 100% | 100% | 100% | 100% | 100% | 100% | 100% | 100% | 100% | 100% | 100% | 100%
10 | Amaraji | 0 | LAE | Esgoto |  |  | Ligações Ativas (un) | 0 | 74.4081 | 151.0313 | 230.5199 | 313.6234 | 400.5026 | 466.1006 | 544.1416 | 622.6875 | 624.6029 | 624.6029 | 622.9377 | 624.7886 | 627.2502 | 629.7057 | 630.9873 | 633.5149 | 635.4083 | 636.66 | 640.4584 | 642.3417 | 644.8642 | 646.666 | 648.4678 | 650.2696 | 651.42 | 653.31 | 655.11 | 656.28 | 657.54 | 658.71 | 659.97 | 661.14 | 662.4 | 663.12
10 | Amaraji | 0 | EAPE | Esgoto |  |  | Economias Ativas Potenciais (econ) | 0 | 73.4747 | 149.6357 | 229.1863 | 312.3921 | 388.4172 | 465.7797 | 544.1416 | 622.6875 | 624.6029 | 620.4608 | 622.9377 | 624.7886 | 627.2502 | 629.7057 | 630.9873 | 633.5149 | 635.4083 | 636.66 | 640.4584 | 642.3417 | 644.8642 | 646.666 | 648.4678 | 650.2696 | 651.42 | 653.31 | 655.11 | 656.28 | 657.54 | 658.71 | 659.97 | 661.14 | 662.4 | 663.12
10 | Amaraji | 0 | EAOE | Esgoto |  |  | Economias Ativas Operacionais (econ) | 0 | 81.6385 | 161.7683 | 241.2488 | 320.4021 | 388.4172 | 465.7797 | 544.1416 | 622.6875 | 624.6029 | 620.4608 | 622.9377 | 624.7886 | 627.2502 | 629.7057 | 630.9873 | 633.5149 | 635.4083 | 636.66 | 640.4584 | 642.3417 | 644.8642 | 646.666 | 648.4678 | 650.2696 | 651.42 | 653.31 | 655.11 | 656.28 | 657.54 | 658.71 | 659.97 | 661.14 | 662.4 | 663.12
10 | Amaraji | 0 | VFE | Esgoto |  |  | Volume Faturado de Esgoto (m³/ano) | 0 | 0 | 0 | 0 | 0 | 0 | 0 | 0 | 0 | 0 | 0 | 0 | 0 | 0 | 0 | 0 | 0 | 0 | 0 | 0 | 0 | 0 | 0 | 0 | 0 | 0 | 0 | 0 | 0 | 0 | 0 | 0 | 0 | 0 | 0
10 | Amaraji | 0 | MTEC | Esgoto | OPEX | Coleta | Materiais de Tratamento (Mil R$) | [35 empty] | 0 | bar: 2025 1 to 2059 35
10 | Amaraji | 0 | ENEC | Esgoto | OPEX | Coleta | Energia (Mil R$) | 0 | 0 | 0 | 0 | 0 | 0 | 0 | 0 | 0 | 0 | 0 | 0 | 0 | 0 | 0 | 0 | 0 | 0 | 0 | 0 | 0 | 0 | 0 | 0 | 0 | 0 | 0 | 0 | 0 | 0 | 0 | 0 | 0 | 0 | 0 | 0
10 | Amaraji | 0 | PEEC | Esgoto | OPEX | Coleta | Pessoal (Mil R$) | 0 | 0 | 0 | 0 | 0 | 0 | 0 | 0 | 0 | 0 | 0 | 0 | 0 | 0 | 0 | 0 | 0 | 0 | 0 | 0 | 0 | 0 | 0 | 0 | 0 | 0 | 0 | 0 | 0 | 0 | 0 | 0 | 0 | 0 | 0 | 0
10 | Amaraji | 0 | MNEC | Esgoto | OPEX | Coleta | Manutenção (Mil R$) | 0 | 0 | 0 | 0 | 0 | 0 | 0 | 0 | 0 | 0 | 0 | 0 | 0 | 0 | 0 | 0 | 0 | 0 | 0 | 0 | 0 | 0 | 0 | 0 | 0 | 0 | 0 | 0 | 0 | 0 | 0 | 0 | 0 | 0 | 0 | 0
10 | Amaraji | 0 | OCEC | Esgoto | OPEX | Coleta | Outros Custos Operacionais (Mil R$) | 0 | 0 | 0 | 0 | 0 | 0 | 0 | 0 | 0 | 0 | 0 | 0 | 0 | 0 | 0 | 0 | 0 | 0 | 0 | 0 | 0 | 0 | 0 | 0 | 0 | 0 | 0 | 0 | 0 | 0 | 0 | 0 | 0 | 0 | 0 | 0
10 | Amaraji | 0 | MTET | Esgoto | OPEX | Tratamento | Materiais de Tratamento (Mil R$) | 0 | 0 | 0 | 0 | 0 | 0 | 0 | 0 | 0 | 0 | 0 | 0 | 0 | 0 | 0 | 0 | 0 | 0 | 0 | 0 | 0 | 0 | 0 | 0 | 0 | 0 | 0 | 0 | 0 | 0 | 0 | 0 | 0 | 0 | 0 | 0
10 | Amaraji | 0 | ENET | Esgoto | OPEX | Tratamento | Energia (Mil R$) | 0 | 0 | 0 | 0 | 0 | 0 | 0 | 0 | 0 | 0 | 0 | 0 | 0 | 0 | 0 | 0 | 0 | 0 | 0 | 0 | 0 | 0 | 0 | 0 | 0 | 0 | 0 | 0 | 0 | 0 | 0 | 0 | 0 | 0 | 0 | 0
10 | Amaraji | 0 | PEET | Esgoto | OPEX | Tratamento | Pessoal (Mil R$) | 0 | 0 | 0 | 0 | 0 | 0 | 0 | 0 | 0 | 0 | 0 | 0 | 0 | 0 | 0 | 0 | 0 | 0 | 0 | 0 | 0 | 0 | 0 | 0 | 0 | 0 | 0 | 0 | 0 | 0 | 0 | 0 | 0 | 0 | 0 | 0
10 | Amaraji | 0 | MNET | Esgoto | OPEX | Tratamento | Manutenção (Mil R$) | 0 | 0 | 0 | 0 | 0 | 0 | 0 | 0 | 0 | 0 | 0 | 0 | 0 | 0 | 0 | 0 | 0 | 0 | 0 | 0 | 0 | 0 | 0 | 0 | 0 | 0 | 0 | 0 | 0 | 0 | 0 | 0 | 0 | 0 | 0 | 0
10 | Amaraji | 0 | OCET | Esgoto | OPEX | Tratamento | Outros Custos Operacionais (Mil R$) | 0 | 0 | 0 | 0 | 0 | 0 | 0 | 0 | 0 | 0 | 0 | 0 | 0 | 0 | 0 | 0 | 0 | 0 | 0 | 0 | 0 | 0 | 0 | 0 | 0 | 0 | 0 | 0 | 0 | 0 | 0 | 0 | 0 | 0 | 0 | 0
10 | Amaraji | 0 | IOEC | Esgoto | CAPEX | Coleta | Invest. - Obra Civil (Mil R$) | 0 | 0 | 0 | 0 | 0 | 0 | 0 | 0 | 0 | 0 | 0 | 0 | 0 | 0 | 0 | 0 | 0 | 0 | 0 | 0 | 0 | 0 | 0 | 0 | 0 | 0 | 0 | 0 | 0 | 0 | 0 | 0 | 0 | 0 | 0 | 0
10 | Amaraji | 0 | ISEC | Esgoto | CAPEX | Coleta | Invest. - Sistemas (Mil R$) | 0 | 0 | 0 | 0 | 0 | 0 | 0 | 0 | 0 | 0 | 0 | 0 | 0 | 0 | 0 | 0 | 0 | 0 | 0 | 0 | 0 | 0 | 0 | 0 | 0 | 0 | 0 | 0 | 0 | 0 | 0 | 0 | 0 | 0 | 0 | 0
10 | Amaraji | 0 | IEEC | Esgoto | CAPEX | Coleta | Invest. - Equipamentos (Mil R$) | 0 | 0 | 0 | 0 | 0 | 0 | 0 | 0 | 0 | 0 | 0 | 0 | 0 | 0 | 0 | 0 | 0 | 0 | 0 | 0 | 0 | 0 | 0 | 0 | 0 | 0 | 0 | 0 | 0 | 0 | 0 | 0 | 0 | 0 | 0 | 0
10 | Amaraji | 0 | IOET | Esgoto | CAPEX | Tratamento | Invest. - Obra Civil (Mil R$) | 0 | 346.8931 | 340.4821 | 337.723 | 336.333 | 289.005 | 328.7237 | 332.9703 | 333.7518 | 8.1387 | 0 | 10.5246 | 7.8649 | 10.4596 | 10.4336 | 5.4457 | 10.7399 | 8.0454 | 5.3187 | 16.1397 | 8.0026 | 10.7185 | 7.6561 | 7.6561 | 7.6561 | 4.8881 | 8.0309 | 7.6484 | 4.9715 | 5.3539 | 4.9715 | 5.3539 | 4.9715 | 5.3539 | 3.0594 | 2835.2853
10 | Amaraji | 0 | ISET | Esgoto | CAPEX | Tratamento | Invest. - Sistemas (Mil R$) | 0 | 0 | 0 | 0 | 0 | 0 | 0 | 0 | 0 | 0 | 0 | 0 | 0 | 0 | 0 | 0 | 0 | 0 | 0 | 0 | 0 | 0 | 0 | 0 | 0 | 0 | 0 | 0 | 0 | 0 | 0 | 0 | 0 | 0 | 0 | 0
10 | Amaraji | 0 | IEET | Esgoto | CAPEX | Tratamento | Invest. - Equipamentos (Mil R$) | 0 | 148.6685 | 145.9209 | 144.7384 | 144.1427 | 123.8593 | 140.8816 | 142.7015 | 143.0365 | 3.488 | 0 | 4.5106 | 3.3707 | 4.4827 | 4.4716 | 2.3339 | 4.6028 | 3.448 | 2.2795 | 6.917 | 3.4297 | 4.5937 | 3.2812 | 3.2812 | 3.2812 | 2.0949 | 3.4418 | 3.2779 | 2.1306 | 2.2945 | 2.1306 | 2.2945 | 2.1306 | 2.2945 | 1.3112 | 1215.1223
11 | Angelim | 0 | POP |  |  |  | População (hab) | 3206 | 3194 | 3184 | 3176 | 3170 | 3145 | 3140 | 3136 | 3133 | 3131 | 3122 | 3120 | 3119 | 3118 | 3117 | 3114 | 3113 | 3112 | 3112 | 3112 | 3110 | 3109 | 3108 | 3108 | 3108 | 3106 | 3105 | 3104 | 3104 | 3104 | 3102 | 3101 | 3100 | 3099 | 3098
11 | Angelim | 0 | PAA | Água |  |  | Atendimento (hab) | 630.7157 | 874.7437 | 1148.6674 | 1435.3598 | 1735.2649 | 2035.2883 | 2301.1894 | 2567.052 | 3101.67 | 3099.69 | 3090.78 | 3088.8 | 3087.81 | 3086.82 | 3085.83 | 3082.86 | 3081.87 | 3080.88 | 3080.88 | 3080.88 | 3078.9 | 3077.91 | 3076.92 | 3076.92 | 3076.92 | 3074.94 | 3073.95 | 3072.96 | 3072.96 | 3072.96 | 3070.98 | 3069.99 | 3069 | 3068.01 | 3067.02
11 | Angelim | 0 | COBA | Água |  |  | Cobertura (%) | 21.86% | 30.43% | 39% | 47.57% | 56.14% | 64.72% | 73.29% | 81.86% | 99% | 99% | 99% | 99% | 99% | 99% | 99% | 99% | 99% | 99% | 99% | 99% | 99% | 99% | 99% | 99% | 99% | 99% | 99% | 99% | 99% | 99% | 99% | 99% | 99% | 99% | 99%
11 | Angelim | 0 | VMH | Água |  |  | Consumo per capita micromedido (l/hab/dia) | 99 | 99 | 99 | 99 | 99 | 99 | 99 | 99 | 99 | 99 | 99 | 99 | 99 | 99 | 99 | 99 | 99 | 99 | 99 | 99 | 99 | 99 | 99 | 99 | 99 | 99 | 99 | 99 | 99 | 99 | 99 | 99 | 99 | 99 | 99
11 | Angelim | 0 | PAT | Água |  |  | Índice de Perdas Totais (%) | 25% | 25% | 25% | 25% | 25% | 25% | 25% | 25% | 25% | 25% | 25% | 25% | 25% | 25% | 25% | 25% | 25% | 25% | 25% | 25% | 25% | 25% | 25% | 25% | 25% | 25% | 25% | 25% | 25% | 25% | 25% | 25% | 25% | 25% | 25%
11 | Angelim | 0 | RES | Água |  |  | Residencial (%) | 94.76% | 94.76% | 94.76% | 94.76% | 94.76% | 94.76% | 94.76% | 94.76% | 94.76% | 94.76% | 94.76% | 94.76% | 94.76% | 94.76% | 94.76% | 94.76% | 94.76% | 94.76% | 94.76% | 94.76% | 94.76% | 94.76% | 94.76% | 94.76% | 94.76% | 94.76% | 94.76% | 94.76% | 94.76% | 94.76% | 94.76% | 94.76% | 94.76% | 94.76% | 94.76%
11 | Angelim | 0 | OUT | Água |  |  | Demais (%) | 5.244% | 5.244% | 5.244% | 5.244% | 5.244% | 5.244% | 5.244% | 5.244% | 5.244% | 5.244% | 5.244% | 5.244% | 5.244% | 5.244% | 5.244% | 5.244% | 5.244% | 5.244% | 5.244% | 5.244% | 5.244% | 5.244% | 5.244% | 5.244% | 5.244% | 5.244% | 5.244% | 5.244% | 5.244% | 5.244% | 5.244% | 5.244% | 5.244% | 5.244% | 5.244%
11 | Angelim | 0 | LAA | Água |  |  | Ligações Ativas (un) | 0 | 0 | 0 | 0 | 0 | 0 | 0 | 0 | 0 | 0 | 0 | 0 | 0 | 0 | 0 | 0 | 0 | 0 | 0 | 0 | 0 | 0 | 0 | 0 | 0 | 0 | 0 | 0 | 0 | 0 | 0 | 0 | 0 | 0 | 0
11 | Angelim | 0 | EAPA | Água |  |  | Economias Ativas Potenciais (econ) | 1023.4094 | 1024.434 | 1062.3527 | 1101.3996 | 1141.3497 | 1173.3468 | 1184.4528 | 1196.2033 | 1208.3064 | 1220.7756 | 1227.6403 | 1238.2 | 1249.452 | 1260.688 | 1272.33 | 1282.26 | 1291.4628 | 1300.96 | 1311.758 | 1319.9346 | 1328.9696 | 1338.5824 | 1345.9446 | 1353.4521 | 1361.2599 | 1368.3116 | 1375.8166 | 1383.1609 | 1388.5627 | 1393.9645 | 1399.6664 | 1405.0682 | 1410.7701 | 1416.1719 | 1419.7731
11 | Angelim | 0 | EAOA | Água |  |  | Economias Ativas Operacionais (econ) | 54.3328 | 105.4019 | 174.6972 | 262.3824 | 368.9928 | 491.4021 | 636.1554 | 801.5345 | 1184.2611 | 1196.4822 | 1203.2103 | 1213.5598 | 1224.5879 | 1235.6003 | 1247.0106 | 1256.743 | 1265.7627 | 1275.0709 | 1285.654 | 1293.6679 | 1302.5231 | 1311.9446 | 1319.1603 | 1326.5184 | 1334.1708 | 1341.0822 | 1348.4378 | 1355.636 | 1360.9303 | 1366.2246 | 1371.813 | 1377.1073 | 1382.6958 | 1387.9901 | 1391.5196
11 | Angelim | 0 | HIDRO | Água |  |  | Hidrometração (%) | bar: 2025 1 to 2059 35
11 | Angelim | 0 | VPA | Água |  |  | Volume produzido de Água (m³/ano) | 32069.6667 | 44477.6267 | 58405.68 | 72982.9867 | 88232.0933 | 103487.2267 | 117007.36 | 130525.5333 | 157708.9733 | 157608.3067 | 157155.2533 | 157054.5867 | 157004.24 | 156953.9067 | 156903.5733 | 156752.56 | 156702.2133 | 156651.88 | 156651.88 | 156651.88 | 156551.2 | 156500.8667 | 156450.5333 | 156450.5333 | 156450.5333 | 156349.8533 | 156299.5067 | 156249.1733 | 156249.1733 | 156249.1733 | 156148.4933 | 156098.16 | 156047.8267 | 155997.48 | 155947.1467
11 | Angelim | 0 | VFA | Água |  |  | Volume Faturado de Água (m³/ano) | 0 | 0 | 0 | 0 | 0 | 0 | 0 | 0 | 0 | 0 | 0 | 0 | 0 | 0 | 0 | 0 | 0 | 0 | 0 | 0 | 0 | 0 | 0 | 0 | 0 | 0 | 0 | 0 | 0 | 0 | 0 | 0 | 0 | 0 | 0
11 | Angelim | 0 | MTAP | Água | OPEX | Produção | Materiais de Tratamento (Mil R$) | 0 | 0 | 0 | 0 | 0 | 0 | 0 | 0 | 0 | 0 | 0 | 0 | 0 | 0 | 0 | 0 | 0 | 0 | 0 | 0 | 0 | 0 | 0 | 0 | 0 | 0 | 0 | 0 | 0 | 0 | 0 | 0 | 0 | 0 | 0 | 0
11 | Angelim | 0 | ENAP | Água | OPEX | Produção | Energia (Mil R$) | 0 | 0 | 0 | 0 | 0 | 0 | 0 | 0 | 0 | 0 | 0 | 0 | 0 | 0 | 0 | 0 | 0 | 0 | 0 | 0 | 0 | 0 | 0 | 0 | 0 | 0 | 0 | 0 | 0 | 0 | 0 | 0 | 0 | 0 | 0 | 0
11 | Angelim | 0 | PEAP | Água | OPEX | Produção | Pessoal (Mil R$) | 0 | 0 | 0 | 0 | 0 | 0 | 0 | 0 | 0 | 0 | 0 | 0 | 0 | 0 | 0 | 0 | 0 | 0 | 0 | 0 | 0 | 0 | 0 | 0 | 0 | 0 | 0 | 0 | 0 | 0 | 0 | 0 | 0 | 0 | 0 | 0
11 | Angelim | 0 | MNAP | Água | OPEX | Produção | Manutenção (Mil R$) | 0 | 0 | 0 | 0 | 0 | 0 | 0 | 0 | 0 | 0 | 0 | 0 | 0 | 0 | 0 | 0 | 0 | 0 | 0 | 0 | 0 | 0 | 0 | 0 | 0 | 0 | 0 | 0 | 0 | 0 | 0 | 0 | 0 | 0 | 0 | 0
11 | Angelim | 0 | OCAP | Água | OPEX | Produção | Outros Custos Operacionais (Mil R$) | 0 | 0 | 0 | 0 | 0 | 0 | 0 | 0 | 0 | 0 | 0 | 0 | 0 | 0 | 0 | 0 | 0 | 0 | 0 | 0 | 0 | 0 | 0 | 0 | 0 | 0 | 0 | 0 | 0 | 0 | 0 | 0 | 0 | 0 | 0 | 0
11 | Angelim | 0 | MTAD | Água | OPEX | Distribuição | Materiais de Tratamento (Mil R$) | [35 empty] | 0 | bar: 2025 1 to 2059 35
11 | Angelim | 0 | ENAD | Água | OPEX | Distribuição | Energia (Mil R$) | 0 | 0 | 0 | 0 | 0 | 0 | 0 | 0 | 0 | 0 | 0 | 0 | 0 | 0 | 0 | 0 | 0 | 0 | 0 | 0 | 0 | 0 | 0 | 0 | 0 | 0 | 0 | 0 | 0 | 0 | 0 | 0 | 0 | 0 | 0 | 0
11 | Angelim | 0 | PEAD | Água | OPEX | Distribuição | Pessoal (Mil R$) | 0 | 0 | 0 | 0 | 0 | 0 | 0 | 0 | 0 | 0 | 0 | 0 | 0 | 0 | 0 | 0 | 0 | 0 | 0 | 0 | 0 | 0 | 0 | 0 | 0 | 0 | 0 | 0 | 0 | 0 | 0 | 0 | 0 | 0 | 0 | 0
11 | Angelim | 0 | MNAD | Água | OPEX | Distribuição | Manutenção (Mil R$) | 0 | 0 | 0 | 0 | 0 | 0 | 0 | 0 | 0 | 0 | 0 | 0 | 0 | 0 | 0 | 0 | 0 | 0 | 0 | 0 | 0 | 0 | 0 | 0 | 0 | 0 | 0 | 0 | 0 | 0 | 0 | 0 | 0 | 0 | 0 | 0
11 | Angelim | 0 | OCAD | Água | OPEX | Distribuição | Outros Custos Operacionais (Mil R$) | 0 | 0 | 0 | 0 | 0 | 0 | 0 | 0 | 0 | 0 | 0 | 0 | 0 | 0 | 0 | 0 | 0 | 0 | 0 | 0 | 0 | 0 | 0 | 0 | 0 | 0 | 0 | 0 | 0 | 0 | 0 | 0 | 0 | 0 | 0 | 0
11 | Angelim | 0 | IOAP | Água | CAPEX | Produção | Invest. - Obra Civil (Mil R$) | 0 | 0 | 0 | 0 | 0 | 0 | 0 | 0 | 0 | 0 | 0 | 0 | 0 | 0 | 0 | 0 | 0 | 0 | 0 | 0 | 0 | 0 | 0 | 0 | 0 | 0 | 0 | 0 | 0 | 0 | 0 | 0 | 0 | 0 | 0 | 0
11 | Angelim | 0 | ISAP | Água | CAPEX | Produção | Invest. - Sistemas (Mil R$) | [35 empty] | 0 | bar: 2025 1 to 2059 35
11 | Angelim | 0 | IEAP | Água | CAPEX | Produção | Invest. - Equipamentos (Mil R$) | 0 | 0 | 0 | 0 | 0 | 0 | 0 | 0 | 0 | 0 | 0 | 0 | 0 | 0 | 0 | 0 | 0 | 0 | 0 | 0 | 0 | 0 | 0 | 0 | 0 | 0 | 0 | 0 | 0 | 0 | 0 | 0 | 0 | 0 | 0 | 0
11 | Angelim | 0 | IOAD | Água | CAPEX | Distribuição | Invest. - Obra Civil (Mil R$) | 0 | 723.3713 | 361.6856 | 0 | 361.6856 | 361.6856 | 0 | 361.6856 | 361.6856 | 0 | 0 | 0 | 0 | 0 | 0 | 0 | 0 | 0 | 0 | 0 | 0 | 0 | 0 | 0 | 0 | 0 | 0 | 0 | 0 | 0 | 0 | 0 | 0 | 0 | 0 | 2531.7995
11 | Angelim | 0 | ISAD | Água | CAPEX | Distribuição | Invest. - Sistemas (Mil R$) | 0 | 0 | 0 | 0 | 0 | 0 | 0 | 0 | 0 | 0 | 0 | 0 | 0 | 0 | 0 | 0 | 0 | 0 | 0 | 0 | 0 | 0 | 0 | 0 | 0 | 0 | 0 | 0 | 0 | 0 | 0 | 0 | 0 | 0 | 0 | 0
11 | Angelim | 0 | IEAD | Água | CAPEX | Distribuição | Invest. - Equipamentos (Mil R$) | 0 | 0 | 0 | 0 | 0 | 0 | 0 | 0 | 0 | 0 | 0 | 0 | 0 | 0 | 0 | 0 | 0 | 0 | 0 | 0 | 0 | 0 | 0 | 0 | 0 | 0 | 0 | 0 | 0 | 0 | 0 | 0 | 0 | 0 | 0 | 0
11 | Angelim | 0 | PAE | Esgoto |  |  | Atendimento (hab) | 0 | 323.3925 | 662.67 | 1018.305 | 1390.8375 | 1769.0625 | 2119.5 | 2469.6 | 2819.7 | 2817.9 | 2809.8 | 2808 | 2807.1 | 2806.2 | 2805.3 | 2802.6 | 2801.7 | 2800.8 | 2800.8 | 2800.8 | 2799 | 2798.1 | 2797.2 | 2797.2 | 2797.2 | 2795.4 | 2794.5 | 2793.6 | 2793.6 | 2793.6 | 2791.8 | 2790.9 | 2790 | 2789.1 | 2788.2
11 | Angelim | 0 | COBE | Esgoto |  |  | Cobertura (%) | 0% | 11.25% | 22.5% | 33.75% | 45% | 56.25% | 67.5% | 78.75% | 90% | 90% | 90% | 90% | 90% | 90% | 90% | 90% | 90% | 90% | 90% | 90% | 90% | 90% | 90% | 90% | 90% | 90% | 90% | 90% | 90% | 90% | 90% | 90% | 90% | 90% | 90%
11 | Angelim | 0 | TTE | Esgoto |  |  | Tratamento de Esgoto (%) | 0% | 100% | 100% | 100% | 100% | 100% | 100% | 100% | 100% | 100% | 100% | 100% | 100% | 100% | 100% | 100% | 100% | 100% | 100% | 100% | 100% | 100% | 100% | 100% | 100% | 100% | 100% | 100% | 100% | 100% | 100% | 100% | 100% | 100% | 100%
11 | Angelim | 0 | LAE | Esgoto |  |  | Ligações Ativas (un) | 0 | 115.2488 | 239.0294 | 371.7224 | 513.6074 | 660.0076 | 799.5056 | 942.0101 | 1087.4758 | 1098.698 | 1104.8763 | 1114.38 | 1124.5068 | 1134.6192 | 1145.097 | 1154.034 | 1162.3165 | 1170.864 | 1180.5822 | 1187.9411 | 1196.0726 | 1204.7242 | 1211.3501 | 1218.1069 | 1225.1339 | 1231.4804 | 1238.2349 | 1244.8448 | 1249.7064 | 1254.568 | 1259.6998 | 1264.5614 | 1269.6931 | 1274.5547 | 1277.7958
11 | Angelim | 0 | EAPE | Esgoto |  |  | Economias Ativas Potenciais (econ) | 0 | 115.2488 | 239.0294 | 371.7224 | 513.6074 | 660.0076 | 799.5056 | 942.0101 | 1087.4758 | 1098.698 | 1104.8763 | 1114.38 | 1124.5068 | 1134.6192 | 1145.097 | 1154.034 | 1162.3165 | 1170.864 | 1180.5822 | 1187.9411 | 1196.0726 | 1204.7242 | 1211.3501 | 1218.1069 | 1225.1339 | 1231.4804 | 1238.2349 | 1244.8448 | 1249.7064 | 1254.568 | 1259.6998 | 1264.5614 | 1269.6931 | 1274.5547 | 1277.7958
11 | Angelim | 0 | EAOE | Esgoto |  |  | Economias Ativas Operacionais (econ) | 0 | 128.0542 | 258.4101 | 391.2867 | 526.7768 | 660.0076 | 799.5056 | 942.0101 | 1087.4758 | 1098.698 | 1104.8763 | 1114.38 | 1124.5068 | 1134.6192 | 1145.097 | 1154.034 | 1162.3165 | 1170.864 | 1180.5822 | 1187.9411 | 1196.0726 | 1204.7242 | 1211.3501 | 1218.1069 | 1225.1339 | 1231.4804 | 1238.2349 | 1244.8448 | 1249.7064 | 1254.568 | 1259.6998 | 1264.5614 | 1269.6931 | 1274.5547 | 1277.7958
11 | Angelim | 0 | VFE | Esgoto |  |  | Volume Faturado de Esgoto (m³/ano) | 0 | 0 | 0 | 0 | 0 | 0 | 0 | 0 | 0 | 0 | 0 | 0 | 0 | 0 | 0 | 0 | 0 | 0 | 0 | 0 | 0 | 0 | 0 | 0 | 0 | 0 | 0 | 0 | 0 | 0 | 0 | 0 | 0 | 0 | 0
11 | Angelim | 0 | MTEC | Esgoto | OPEX | Coleta | Materiais de Tratamento (Mil R$) | [35 empty] | 0 | bar: 2025 1 to 2059 35
11 | Angelim | 0 | ENEC | Esgoto | OPEX | Coleta | Energia (Mil R$) | 0 | 0 | 0 | 0 | 0 | 0 | 0 | 0 | 0 | 0 | 0 | 0 | 0 | 0 | 0 | 0 | 0 | 0 | 0 | 0 | 0 | 0 | 0 | 0 | 0 | 0 | 0 | 0 | 0 | 0 | 0 | 0 | 0 | 0 | 0 | 0
11 | Angelim | 0 | PEEC | Esgoto | OPEX | Coleta | Pessoal (Mil R$) | 0 | 0 | 0 | 0 | 0 | 0 | 0 | 0 | 0 | 0 | 0 | 0 | 0 | 0 | 0 | 0 | 0 | 0 | 0 | 0 | 0 | 0 | 0 | 0 | 0 | 0 | 0 | 0 | 0 | 0 | 0 | 0 | 0 | 0 | 0 | 0
11 | Angelim | 0 | MNEC | Esgoto | OPEX | Coleta | Manutenção (Mil R$) | 0 | 0 | 0 | 0 | 0 | 0 | 0 | 0 | 0 | 0 | 0 | 0 | 0 | 0 | 0 | 0 | 0 | 0 | 0 | 0 | 0 | 0 | 0 | 0 | 0 | 0 | 0 | 0 | 0 | 0 | 0 | 0 | 0 | 0 | 0 | 0
11 | Angelim | 0 | OCEC | Esgoto | OPEX | Coleta | Outros Custos Operacionais (Mil R$) | 0 | 0 | 0 | 0 | 0 | 0 | 0 | 0 | 0 | 0 | 0 | 0 | 0 | 0 | 0 | 0 | 0 | 0 | 0 | 0 | 0 | 0 | 0 | 0 | 0 | 0 | 0 | 0 | 0 | 0 | 0 | 0 | 0 | 0 | 0 | 0
11 | Angelim | 0 | MTET | Esgoto | OPEX | Tratamento | Materiais de Tratamento (Mil R$) | 0 | 0 | 0 | 0 | 0 | 0 | 0 | 0 | 0 | 0 | 0 | 0 | 0 | 0 | 0 | 0 | 0 | 0 | 0 | 0 | 0 | 0 | 0 | 0 | 0 | 0 | 0 | 0 | 0 | 0 | 0 | 0 | 0 | 0 | 0 | 0
11 | Angelim | 0 | ENET | Esgoto | OPEX | Tratamento | Energia (Mil R$) | 0 | 0 | 0 | 0 | 0 | 0 | 0 | 0 | 0 | 0 | 0 | 0 | 0 | 0 | 0 | 0 | 0 | 0 | 0 | 0 | 0 | 0 | 0 | 0 | 0 | 0 | 0 | 0 | 0 | 0 | 0 | 0 | 0 | 0 | 0 | 0
11 | Angelim | 0 | PEET | Esgoto | OPEX | Tratamento | Pessoal (Mil R$) | 0 | 0 | 0 | 0 | 0 | 0 | 0 | 0 | 0 | 0 | 0 | 0 | 0 | 0 | 0 | 0 | 0 | 0 | 0 | 0 | 0 | 0 | 0 | 0 | 0 | 0 | 0 | 0 | 0 | 0 | 0 | 0 | 0 | 0 | 0 | 0
11 | Angelim | 0 | MNET | Esgoto | OPEX | Tratamento | Manutenção (Mil R$) | 0 | 0 | 0 | 0 | 0 | 0 | 0 | 0 | 0 | 0 | 0 | 0 | 0 | 0 | 0 | 0 | 0 | 0 | 0 | 0 | 0 | 0 | 0 | 0 | 0 | 0 | 0 | 0 | 0 | 0 | 0 | 0 | 0 | 0 | 0 | 0
11 | Angelim | 0 | OCET | Esgoto | OPEX | Tratamento | Outros Custos Operacionais (Mil R$) | 0 | 0 | 0 | 0 | 0 | 0 | 0 | 0 | 0 | 0 | 0 | 0 | 0 | 0 | 0 | 0 | 0 | 0 | 0 | 0 | 0 | 0 | 0 | 0 | 0 | 0 | 0 | 0 | 0 | 0 | 0 | 0 | 0 | 0 | 0 | 0
11 | Angelim | 0 | IOEC | Esgoto | CAPEX | Coleta | Invest. - Obra Civil (Mil R$) | 0 | 0 | 0 | 0 | 0 | 0 | 0 | 0 | 0 | 0 | 0 | 0 | 0 | 0 | 0 | 0 | 0 | 0 | 0 | 0 | 0 | 0 | 0 | 0 | 0 | 0 | 0 | 0 | 0 | 0 | 0 | 0 | 0 | 0 | 0 | 0
11 | Angelim | 0 | ISEC | Esgoto | CAPEX | Coleta | Invest. - Sistemas (Mil R$) | 0 | 0 | 0 | 0 | 0 | 0 | 0 | 0 | 0 | 0 | 0 | 0 | 0 | 0 | 0 | 0 | 0 | 0 | 0 | 0 | 0 | 0 | 0 | 0 | 0 | 0 | 0 | 0 | 0 | 0 | 0 | 0 | 0 | 0 | 0 | 0
11 | Angelim | 0 | IEEC | Esgoto | CAPEX | Coleta | Invest. - Equipamentos (Mil R$) | 0 | 0 | 0 | 0 | 0 | 0 | 0 | 0 | 0 | 0 | 0 | 0 | 0 | 0 | 0 | 0 | 0 | 0 | 0 | 0 | 0 | 0 | 0 | 0 | 0 | 0 | 0 | 0 | 0 | 0 | 0 | 0 | 0 | 0 | 0 | 0
11 | Angelim | 0 | IOET | Esgoto | CAPEX | Tratamento | Invest. - Obra Civil (Mil R$) | 0 | 544.1195 | 553.8994 | 564.6103 | 575.7154 | 566.1153 | 592.7458 | 605.5204 | 618.1029 | 47.685 | 26.2521 | 40.3826 | 43.0301 | 42.9689 | 44.5216 | 37.9745 | 35.1935 | 36.3194 | 41.2939 | 31.2691 | 34.5518 | 36.7615 | 28.1547 | 28.7103 | 29.8587 | 26.9673 | 28.7008 | 28.0862 | 20.6577 | 20.6577 | 21.8053 | 20.6577 | 21.8053 | 20.6577 | 13.7718 | 5429.5243
11 | Angelim | 0 | ISET | Esgoto | CAPEX | Tratamento | Invest. - Sistemas (Mil R$) | 0 | 0 | 0 | 0 | 0 | 0 | 0 | 0 | 0 | 0 | 0 | 0 | 0 | 0 | 0 | 0 | 0 | 0 | 0 | 0 | 0 | 0 | 0 | 0 | 0 | 0 | 0 | 0 | 0 | 0 | 0 | 0 | 0 | 0 | 0 | 0
11 | Angelim | 0 | IEET | Esgoto | CAPEX | Tratamento | Invest. - Equipamentos (Mil R$) | 0 | 233.1941 | 237.3855 | 241.9758 | 246.7352 | 242.6208 | 254.0339 | 259.5087 | 264.9013 | 20.4364 | 11.2509 | 17.3068 | 18.4415 | 18.4153 | 19.0807 | 16.2748 | 15.0829 | 15.5654 | 17.6974 | 13.401 | 14.8079 | 15.7549 | 12.0663 | 12.3044 | 12.7966 | 11.5574 | 12.3003 | 12.037 | 8.8533 | 8.8533 | 9.3451 | 8.8533 | 9.3451 | 8.8533 | 5.9022 | 2326.939
12 | Araçoiaba | 0 | POP |  |  |  | População (hab) | 1996 | 1930 | 1877 | 1834 | 1800 | 1664 | 1613 | 1573 | 1541 | 1515 | 1411 | 1377 | 1350 | 1329 | 1312 | 1243 | 1223 | 1207 | 1194 | 1183 | 1141 | 1129 | 1120 | 1113 | 1107 | 1083 | 1077 | 1072 | 1068 | 1065 | 1051 | 1052 | 1052 | 1052 | 1052
12 | Araçoiaba | 0 | PAA | Água |  |  | Atendimento (hab) | 912.5191 | 975.3772 | 1067.9321 | 1164.9843 | 1267.4717 | 1290.8728 | 1337.6991 | 1388.7741 | 1525.59 | 1499.85 | 1396.89 | 1363.23 | 1336.5 | 1315.71 | 1298.88 | 1230.57 | 1210.77 | 1194.93 | 1182.06 | 1171.17 | 1129.59 | 1117.71 | 1108.8 | 1101.87 | 1095.93 | 1072.17 | 1066.23 | 1061.28 | 1057.32 | 1054.35 | 1040.49 | 1041.48 | 1041.48 | 1041.48 | 1041.48
12 | Araçoiaba | 0 | COBA | Água |  |  | Cobertura (%) | 50.8% | 56.15% | 61.51% | 66.86% | 72.22% | 77.58% | 82.93% | 88.29% | 99% | 99% | 99% | 99% | 99% | 99% | 99% | 99% | 99% | 99% | 99% | 99% | 99% | 99% | 99% | 99% | 99% | 99% | 99% | 99% | 99% | 99% | 99% | 99% | 99% | 99% | 99%
12 | Araçoiaba | 0 | VMH | Água |  |  | Consumo per capita micromedido (l/hab/dia) | 99 | 99 | 99 | 99 | 99 | 99 | 99 | 99 | 99 | 99 | 99 | 99 | 99 | 99 | 99 | 99 | 99 | 99 | 99 | 99 | 99 | 99 | 99 | 99 | 99 | 99 | 99 | 99 | 99 | 99 | 99 | 99 | 99 | 99 | 99
12 | Araçoiaba | 0 | PAT | Água |  |  | Índice de Perdas Totais (%) | 25% | 25% | 25% | 25% | 25% | 25% | 25% | 25% | 25% | 25% | 25% | 25% | 25% | 25% | 25% | 25% | 25% | 25% | 25% | 25% | 25% | 25% | 25% | 25% | 25% | 25% | 25% | 25% | 25% | 25% | 25% | 25% | 25% | 25% | 25%
12 | Araçoiaba | 0 | RES | Água |  |  | Residencial (%) | 95.16% | 95.16% | 95.16% | 95.16% | 95.16% | 95.16% | 95.16% | 95.16% | 95.16% | 95.16% | 95.16% | 95.16% | 95.16% | 95.16% | 95.16% | 95.16% | 95.16% | 95.16% | 95.16% | 95.16% | 95.16% | 95.16% | 95.16% | 95.16% | 95.16% | 95.16% | 95.16% | 95.16% | 95.16% | 95.16% | 95.16% | 95.16% | 95.16% | 95.16% | 95.16%
12 | Araçoiaba | 0 | OUT | Água |  |  | Demais (%) | 4.84% | 4.84% | 4.84% | 4.84% | 4.84% | 4.84% | 4.84% | 4.84% | 4.84% | 4.84% | 4.84% | 4.84% | 4.84% | 4.84% | 4.84% | 4.84% | 4.84% | 4.84% | 4.84% | 4.84% | 4.84% | 4.84% | 4.84% | 4.84% | 4.84% | 4.84% | 4.84% | 4.84% | 4.84% | 4.84% | 4.84% | 4.84% | 4.84% | 4.84% | 4.84%
12 | Araçoiaba | 0 | LAA | Água |  |  | Ligações Ativas (un) | 0 | 0 | 0 | 0 | 0 | 0 | 0 | 0 | 0 | 0 | 0 | 0 | 0 | 0 | 0 | 0 | 0 | 0 | 0 | 0 | 0 | 0 | 0 | 0 | 0 | 0 | 0 | 0 | 0 | 0 | 0 | 0 | 0 | 0 | 0
12 | Araçoiaba | 0 | EAPA | Água |  |  | Economias Ativas Potenciais (econ) | 0 | 0 | 0 | 0 | 0 | 0 | 0 | 0 | 0 | 0 | 0 | 0 | 0 | 0 | 0 | 0 | 0 | 0 | 0 | 0 | 0 | 0 | 0 | 0 | 0 | 0 | 0 | 0 | 0 | 0 | 0 | 0 | 0 | 0 | 0
12 | Araçoiaba | 0 | EAOA | Água |  |  | Economias Ativas Operacionais (econ) | 0 | 0 | 0 | 0 | 0 | 0 | 0 | 0 | 0 | 0 | 0 | 0 | 0 | 0 | 0 | 0 | 0 | 0 | 0 | 0 | 0 | 0 | 0 | 0 | 0 | 0 | 0 | 0 | 0 | 0 | 0 | 0 | 0 | 0 | 0
12 | Araçoiaba | 0 | HIDRO | Água |  |  | Hidrometração (%) | bar: 2025 1 to 2059 35
12 | Araçoiaba | 0 | VPA | Água |  |  | Volume produzido de Água (m³/ano) | 46201.5067 | 49384.0533 | 54070.1867 | 58984 | 64173.0133 | 65357.8267 | 67728.68 | 70314.64 | 77241.7333 | 75938.4933 | 70725.56 | 69021.32 | 67667.96 | 66615.3467 | 65763.24 | 62304.6533 | 61302.16 | 60500.1733 | 59848.56 | 59297.1867 | 57191.96 | 56590.4667 | 56139.3467 | 55788.48 | 55487.7333 | 54284.7467 | 53984 | 53733.3733 | 53532.88 | 53382.5067 | 52680.76 | 52730.8933 | 52730.8933 | 52730.8933 | 52730.8933
12 | Araçoiaba | 0 | VFA | Água |  |  | Volume Faturado de Água (m³/ano) | 0 | 0 | 0 | 0 | 0 | 0 | 0 | 0 | 0 | 0 | 0 | 0 | 0 | 0 | 0 | 0 | 0 | 0 | 0 | 0 | 0 | 0 | 0 | 0 | 0 | 0 | 0 | 0 | 0 | 0 | 0 | 0 | 0 | 0 | 0
12 | Araçoiaba | 0 | MTAP | Água | OPEX | Produção | Materiais de Tratamento (Mil R$) | 0 | 0 | 0 | 0 | 0 | 0 | 0 | 0 | 0 | 0 | 0 | 0 | 0 | 0 | 0 | 0 | 0 | 0 | 0 | 0 | 0 | 0 | 0 | 0 | 0 | 0 | 0 | 0 | 0 | 0 | 0 | 0 | 0 | 0 | 0 | 0
12 | Araçoiaba | 0 | ENAP | Água | OPEX | Produção | Energia (Mil R$) | 0 | 0 | 0 | 0 | 0 | 0 | 0 | 0 | 0 | 0 | 0 | 0 | 0 | 0 | 0 | 0 | 0 | 0 | 0 | 0 | 0 | 0 | 0 | 0 | 0 | 0 | 0 | 0 | 0 | 0 | 0 | 0 | 0 | 0 | 0 | 0
12 | Araçoiaba | 0 | PEAP | Água | OPEX | Produção | Pessoal (Mil R$) | 0 | 0 | 0 | 0 | 0 | 0 | 0 | 0 | 0 | 0 | 0 | 0 | 0 | 0 | 0 | 0 | 0 | 0 | 0 | 0 | 0 | 0 | 0 | 0 | 0 | 0 | 0 | 0 | 0 | 0 | 0 | 0 | 0 | 0 | 0 | 0
12 | Araçoiaba | 0 | MNAP | Água | OPEX | Produção | Manutenção (Mil R$) | 0 | 0 | 0 | 0 | 0 | 0 | 0 | 0 | 0 | 0 | 0 | 0 | 0 | 0 | 0 | 0 | 0 | 0 | 0 | 0 | 0 | 0 | 0 | 0 | 0 | 0 | 0 | 0 | 0 | 0 | 0 | 0 | 0 | 0 | 0 | 0
12 | Araçoiaba | 0 | OCAP | Água | OPEX | Produção | Outros Custos Operacionais (Mil R$) | 0 | 0 | 0 | 0 | 0 | 0 | 0 | 0 | 0 | 0 | 0 | 0 | 0 | 0 | 0 | 0 | 0 | 0 | 0 | 0 | 0 | 0 | 0 | 0 | 0 | 0 | 0 | 0 | 0 | 0 | 0 | 0 | 0 | 0 | 0 | 0
12 | Araçoiaba | 0 | MTAD | Água | OPEX | Distribuição | Materiais de Tratamento (Mil R$) | [35 empty] | 0 | bar: 2025 1 to 2059 35
12 | Araçoiaba | 0 | ENAD | Água | OPEX | Distribuição | Energia (Mil R$) | 0 | 0 | 0 | 0 | 0 | 0 | 0 | 0 | 0 | 0 | 0 | 0 | 0 | 0 | 0 | 0 | 0 | 0 | 0 | 0 | 0 | 0 | 0 | 0 | 0 | 0 | 0 | 0 | 0 | 0 | 0 | 0 | 0 | 0 | 0 | 0
12 | Araçoiaba | 0 | PEAD | Água | OPEX | Distribuição | Pessoal (Mil R$) | 0 | 0 | 0 | 0 | 0 | 0 | 0 | 0 | 0 | 0 | 0 | 0 | 0 | 0 | 0 | 0 | 0 | 0 | 0 | 0 | 0 | 0 | 0 | 0 | 0 | 0 | 0 | 0 | 0 | 0 | 0 | 0 | 0 | 0 | 0 | 0
12 | Araçoiaba | 0 | MNAD | Água | OPEX | Distribuição | Manutenção (Mil R$) | 0 | 0 | 0 | 0 | 0 | 0 | 0 | 0 | 0 | 0 | 0 | 0 | 0 | 0 | 0 | 0 | 0 | 0 | 0 | 0 | 0 | 0 | 0 | 0 | 0 | 0 | 0 | 0 | 0 | 0 | 0 | 0 | 0 | 0 | 0 | 0
12 | Araçoiaba | 0 | OCAD | Água | OPEX | Distribuição | Outros Custos Operacionais (Mil R$) | 0 | 0 | 0 | 0 | 0 | 0 | 0 | 0 | 0 | 0 | 0 | 0 | 0 | 0 | 0 | 0 | 0 | 0 | 0 | 0 | 0 | 0 | 0 | 0 | 0 | 0 | 0 | 0 | 0 | 0 | 0 | 0 | 0 | 0 | 0 | 0
12 | Araçoiaba | 0 | IOAP | Água | CAPEX | Produção | Invest. - Obra Civil (Mil R$) | 0 | 0 | 0 | 0 | 0 | 0 | 0 | 0 | 0 | 0 | 0 | 0 | 0 | 0 | 0 | 0 | 0 | 0 | 0 | 0 | 0 | 0 | 0 | 0 | 0 | 0 | 0 | 0 | 0 | 0 | 0 | 0 | 0 | 0 | 0 | 0
12 | Araçoiaba | 0 | ISAP | Água | CAPEX | Produção | Invest. - Sistemas (Mil R$) | [35 empty] | 0 | bar: 2025 1 to 2059 35
12 | Araçoiaba | 0 | IEAP | Água | CAPEX | Produção | Invest. - Equipamentos (Mil R$) | 0 | 0 | 0 | 0 | 0 | 0 | 0 | 0 | 0 | 0 | 0 | 0 | 0 | 0 | 0 | 0 | 0 | 0 | 0 | 0 | 0 | 0 | 0 | 0 | 0 | 0 | 0 | 0 | 0 | 0 | 0 | 0 | 0 | 0 | 0 | 0
12 | Araçoiaba | 0 | IOAD | Água | CAPEX | Distribuição | Invest. - Obra Civil (Mil R$) | 0 | 0 | 0 | 0 | 0 | 0 | 0 | 0 | 0 | 0 | 0 | 0 | 0 | 0 | 0 | 0 | 0 | 0 | 0 | 0 | 0 | 0 | 0 | 0 | 0 | 0 | 0 | 0 | 0 | 0 | 0 | 0 | 0 | 0 | 0 | 0
12 | Araçoiaba | 0 | ISAD | Água | CAPEX | Distribuição | Invest. - Sistemas (Mil R$) | 0 | 0 | 0 | 0 | 0 | 0 | 0 | 0 | 0 | 0 | 0 | 0 | 0 | 0 | 0 | 0 | 0 | 0 | 0 | 0 | 0 | 0 | 0 | 0 | 0 | 0 | 0 | 0 | 0 | 0 | 0 | 0 | 0 | 0 | 0 | 0
12 | Araçoiaba | 0 | IEAD | Água | CAPEX | Distribuição | Invest. - Equipamentos (Mil R$) | 0 | 0 | 0 | 0 | 0 | 0 | 0 | 0 | 0 | 0 | 0 | 0 | 0 | 0 | 0 | 0 | 0 | 0 | 0 | 0 | 0 | 0 | 0 | 0 | 0 | 0 | 0 | 0 | 0 | 0 | 0 | 0 | 0 | 0 | 0 | 0
12 | Araçoiaba | 0 | PAE | Esgoto |  |  | Atendimento (hab) | 0 | 0 | 0 | 0 | 0 | 0 | 0 | 0 | 0 | 0 | 0 | 0 | 0 | 0 | 0 | 0 | 0 | 0 | 0 | 0 | 0 | 0 | 0 | 0 | 0 | 0 | 0 | 0 | 0 | 0 | 0 | 0 | 0 | 0 | 0
12 | Araçoiaba | 0 | COBE | Esgoto |  |  | Cobertura (%) | bar: 2025 1 to 2059 35
12 | Araçoiaba | 0 | TTE | Esgoto |  |  | Tratamento de Esgoto (%) | bar: 2025 1 to 2059 35
12 | Araçoiaba | 0 | LAE | Esgoto |  |  | Ligações Ativas (un) | 0 | 0 | 0 | 0 | 0 | 0 | 0 | 0 | 0 | 0 | 0 | 0 | 0 | 0 | 0 | 0 | 0 | 0 | 0 | 0 | 0 | 0 | 0 | 0 | 0 | 0 | 0 | 0 | 0 | 0 | 0 | 0 | 0 | 0 | 0
12 | Araçoiaba | 0 | EAPE | Esgoto |  |  | Economias Ativas Potenciais (econ) | 0 | 0 | 0 | 0 | 0 | 0 | 0 | 0 | 0 | 0 | 0 | 0 | 0 | 0 | 0 | 0 | 0 | 0 | 0 | 0 | 0 | 0 | 0 | 0 | 0 | 0 | 0 | 0 | 0 | 0 | 0 | 0 | 0 | 0 | 0
12 | Araçoiaba | 0 | EAOE | Esgoto |  |  | Economias Ativas Operacionais (econ) | 0 | 0 | 0 | 0 | 0 | 0 | 0 | 0 | 0 | 0 | 0 | 0 | 0 | 0 | 0 | 0 | 0 | 0 | 0 | 0 | 0 | 0 | 0 | 0 | 0 | 0 | 0 | 0 | 0 | 0 | 0 | 0 | 0 | 0 | 0
12 | Araçoiaba | 0 | VFE | Esgoto |  |  | Volume Faturado de Esgoto (m³/ano) | 0 | 0 | 0 | 0 | 0 | 0 | 0 | 0 | 0 | 0 | 0 | 0 | 0 | 0 | 0 | 0 | 0 | 0 | 0 | 0 | 0 | 0 | 0 | 0 | 0 | 0 | 0 | 0 | 0 | 0 | 0 | 0 | 0 | 0 | 0
12 | Araçoiaba | 0 | MTEC | Esgoto | OPEX | Coleta | Materiais de Tratamento (Mil R$) | [35 empty] | 0 | bar: 2025 1 to 2059 35
12 | Araçoiaba | 0 | ENEC | Esgoto | OPEX | Coleta | Energia (Mil R$) | 0 | 0 | 0 | 0 | 0 | 0 | 0 | 0 | 0 | 0 | 0 | 0 | 0 | 0 | 0 | 0 | 0 | 0 | 0 | 0 | 0 | 0 | 0 | 0 | 0 | 0 | 0 | 0 | 0 | 0 | 0 | 0 | 0 | 0 | 0 | 0
12 | Araçoiaba | 0 | PEEC | Esgoto | OPEX | Coleta | Pessoal (Mil R$) | 0 | 0 | 0 | 0 | 0 | 0 | 0 | 0 | 0 | 0 | 0 | 0 | 0 | 0 | 0 | 0 | 0 | 0 | 0 | 0 | 0 | 0 | 0 | 0 | 0 | 0 | 0 | 0 | 0 | 0 | 0 | 0 | 0 | 0 | 0 | 0
12 | Araçoiaba | 0 | MNEC | Esgoto | OPEX | Coleta | Manutenção (Mil R$) | 0 | 0 | 0 | 0 | 0 | 0 | 0 | 0 | 0 | 0 | 0 | 0 | 0 | 0 | 0 | 0 | 0 | 0 | 0 | 0 | 0 | 0 | 0 | 0 | 0 | 0 | 0 | 0 | 0 | 0 | 0 | 0 | 0 | 0 | 0 | 0
12 | Araçoiaba | 0 | OCEC | Esgoto | OPEX | Coleta | Outros Custos Operacionais (Mil R$) | 0 | 0 | 0 | 0 | 0 | 0 | 0 | 0 | 0 | 0 | 0 | 0 | 0 | 0 | 0 | 0 | 0 | 0 | 0 | 0 | 0 | 0 | 0 | 0 | 0 | 0 | 0 | 0 | 0 | 0 | 0 | 0 | 0 | 0 | 0 | 0
12 | Araçoiaba | 0 | MTET | Esgoto | OPEX | Tratamento | Materiais de Tratamento (Mil R$) | 0 | 0 | 0 | 0 | 0 | 0 | 0 | 0 | 0 | 0 | 0 | 0 | 0 | 0 | 0 | 0 | 0 | 0 | 0 | 0 | 0 | 0 | 0 | 0 | 0 | 0 | 0 | 0 | 0 | 0 | 0 | 0 | 0 | 0 | 0 | 0
12 | Araçoiaba | 0 | ENET | Esgoto | OPEX | Tratamento | Energia (Mil R$) | 0 | 0 | 0 | 0 | 0 | 0 | 0 | 0 | 0 | 0 | 0 | 0 | 0 | 0 | 0 | 0 | 0 | 0 | 0 | 0 | 0 | 0 | 0 | 0 | 0 | 0 | 0 | 0 | 0 | 0 | 0 | 0 | 0 | 0 | 0 | 0
12 | Araçoiaba | 0 | PEET | Esgoto | OPEX | Tratamento | Pessoal (Mil R$) | 0 | 0 | 0 | 0 | 0 | 0 | 0 | 0 | 0 | 0 | 0 | 0 | 0 | 0 | 0 | 0 | 0 | 0 | 0 | 0 | 0 | 0 | 0 | 0 | 0 | 0 | 0 | 0 | 0 | 0 | 0 | 0 | 0 | 0 | 0 | 0
12 | Araçoiaba | 0 | MNET | Esgoto | OPEX | Tratamento | Manutenção (Mil R$) | 0 | 0 | 0 | 0 | 0 | 0 | 0 | 0 | 0 | 0 | 0 | 0 | 0 | 0 | 0 | 0 | 0 | 0 | 0 | 0 | 0 | 0 | 0 | 0 | 0 | 0 | 0 | 0 | 0 | 0 | 0 | 0 | 0 | 0 | 0 | 0
12 | Araçoiaba | 0 | OCET | Esgoto | OPEX | Tratamento | Outros Custos Operacionais (Mil R$) | 0 | 0 | 0 | 0 | 0 | 0 | 0 | 0 | 0 | 0 | 0 | 0 | 0 | 0 | 0 | 0 | 0 | 0 | 0 | 0 | 0 | 0 | 0 | 0 | 0 | 0 | 0 | 0 | 0 | 0 | 0 | 0 | 0 | 0 | 0 | 0
12 | Araçoiaba | 0 | IOEC | Esgoto | CAPEX | Coleta | Invest. - Obra Civil (Mil R$) | 0 | 0 | 0 | 0 | 0 | 0 | 0 | 0 | 0 | 0 | 0 | 0 | 0 | 0 | 0 | 0 | 0 | 0 | 0 | 0 | 0 | 0 | 0 | 0 | 0 | 0 | 0 | 0 | 0 | 0 | 0 | 0 | 0 | 0 | 0 | 0
12 | Araçoiaba | 0 | ISEC | Esgoto | CAPEX | Coleta | Invest. - Sistemas (Mil R$) | 0 | 0 | 0 | 0 | 0 | 0 | 0 | 0 | 0 | 0 | 0 | 0 | 0 | 0 | 0 | 0 | 0 | 0 | 0 | 0 | 0 | 0 | 0 | 0 | 0 | 0 | 0 | 0 | 0 | 0 | 0 | 0 | 0 | 0 | 0 | 0
12 | Araçoiaba | 0 | IEEC | Esgoto | CAPEX | Coleta | Invest. - Equipamentos (Mil R$) | 0 | 0 | 0 | 0 | 0 | 0 | 0 | 0 | 0 | 0 | 0 | 0 | 0 | 0 | 0 | 0 | 0 | 0 | 0 | 0 | 0 | 0 | 0 | 0 | 0 | 0 | 0 | 0 | 0 | 0 | 0 | 0 | 0 | 0 | 0 | 0
12 | Araçoiaba | 0 | IOET | Esgoto | CAPEX | Tratamento | Invest. - Obra Civil (Mil R$) | 0 | 0 | 0 | 0 | 0 | 0 | 0 | 0 | 0 | 0 | 0 | 0 | 0 | 0 | 0 | 0 | 0 | 0 | 0 | 0 | 0 | 0 | 0 | 0 | 0 | 0 | 0 | 0 | 0 | 0 | 0 | 0 | 0 | 0 | 0 | 0
12 | Araçoiaba | 0 | ISET | Esgoto | CAPEX | Tratamento | Invest. - Sistemas (Mil R$) | 0 | 0 | 0 | 0 | 0 | 0 | 0 | 0 | 0 | 0 | 0 | 0 | 0 | 0 | 0 | 0 | 0 | 0 | 0 | 0 | 0 | 0 | 0 | 0 | 0 | 0 | 0 | 0 | 0 | 0 | 0 | 0 | 0 | 0 | 0 | 0
12 | Araçoiaba | 0 | IEET | Esgoto | CAPEX | Tratamento | Invest. - Equipamentos (Mil R$) | 0 | 0 | 0 | 0 | 0 | 0 | 0 | 0 | 0 | 0 | 0 | 0 | 0 | 0 | 0 | 0 | 0 | 0 | 0 | 0 | 0 | 0 | 0 | 0 | 0 | 0 | 0 | 0 | 0 | 0 | 0 | 0 | 0 | 0 | 0 | 0
13 | Araripina | 0 | POP |  |  |  | População (hab) | 6500 | 6406 | 6331 | 6271 | 6223 | 6029 | 6039 | 6047 | 6053 | 6058 | 6077 | 6111 | 6138 | 6160 | 6178 | 6248 | 6268 | 6284 | 6297 | 6307 | 6348 | 6344 | 6341 | 6338 | 6336 | 6327 | 6291 | 6262 | 6239 | 6221 | 6147 | 6111 | 6075 | 6038 | 5982
13 | Araripina | 0 | PAA | Água |  |  | Atendimento (hab) | 4948.5305 | 4969.2759 | 5141.2782 | 5325.5736 | 5521.0286 | 5582.5931 | 5688.542 | 5792.8952 | 5992.47 | 5997.42 | 6016.23 | 6049.89 | 6076.62 | 6098.4 | 6116.22 | 6185.52 | 6205.32 | 6221.16 | 6234.03 | 6243.93 | 6284.52 | 6280.56 | 6277.59 | 6274.62 | 6272.64 | 6263.73 | 6228.09 | 6199.38 | 6176.61 | 6158.79 | 6085.53 | 6049.89 | 6014.25 | 5977.62 | 5922.18
13 | Araripina | 0 | COBA | Água |  |  | Cobertura (%) | 84.59% | 86.19% | 87.79% | 89.39% | 90.99% | 92.6% | 94.2% | 95.8% | 99% | 99% | 99% | 99% | 99% | 99% | 99% | 99% | 99% | 99% | 99% | 99% | 99% | 99% | 99% | 99% | 99% | 99% | 99% | 99% | 99% | 99% | 99% | 99% | 99% | 99% | 99%
13 | Araripina | 0 | VMH | Água |  |  | Consumo per capita micromedido (l/hab/dia) | 99 | 99 | 99 | 99 | 99 | 99 | 99 | 99 | 99 | 99 | 99 | 99 | 99 | 99 | 99 | 99 | 99 | 99 | 99 | 99 | 99 | 99 | 99 | 99 | 99 | 99 | 99 | 99 | 99 | 99 | 99 | 99 | 99 | 99 | 99
13 | Araripina | 0 | PAT | Água |  |  | Índice de Perdas Totais (%) | 25% | 25% | 25% | 25% | 25% | 25% | 25% | 25% | 25% | 25% | 25% | 25% | 25% | 25% | 25% | 25% | 25% | 25% | 25% | 25% | 25% | 25% | 25% | 25% | 25% | 25% | 25% | 25% | 25% | 25% | 25% | 25% | 25% | 25% | 25%
13 | Araripina | 0 | RES | Água |  |  | Residencial (%) | 79.81% | 79.81% | 79.81% | 79.81% | 79.81% | 79.81% | 79.81% | 79.81% | 79.81% | 79.81% | 79.81% | 79.81% | 79.81% | 79.81% | 79.81% | 79.81% | 79.81% | 79.81% | 79.81% | 79.81% | 79.81% | 79.81% | 79.81% | 79.81% | 79.81% | 79.81% | 79.81% | 79.81% | 79.81% | 79.81% | 79.81% | 79.81% | 79.81% | 79.81% | 79.81%
13 | Araripina | 0 | OUT | Água |  |  | Demais (%) | 20.19% | 20.19% | 20.19% | 20.19% | 20.19% | 20.19% | 20.19% | 20.19% | 20.19% | 20.19% | 20.19% | 20.19% | 20.19% | 20.19% | 20.19% | 20.19% | 20.19% | 20.19% | 20.19% | 20.19% | 20.19% | 20.19% | 20.19% | 20.19% | 20.19% | 20.19% | 20.19% | 20.19% | 20.19% | 20.19% | 20.19% | 20.19% | 20.19% | 20.19% | 20.19%
13 | Araripina | 0 | LAA | Água |  |  | Ligações Ativas (un) | 0 | 0 | 0 | 0 | 0 | 0 | 0 | 0 | 0 | 0 | 0 | 0 | 0 | 0 | 0 | 0 | 0 | 0 | 0 | 0 | 0 | 0 | 0 | 0 | 0 | 0 | 0 | 0 | 0 | 0 | 0 | 0 | 0 | 0 | 0
13 | Araripina | 0 | EAPA | Água |  |  | Economias Ativas Potenciais (econ) | 2182.2673 | 2182.2673 | 2242.8858 | 2303.5043 | 2364.1229 | 2424.7414 | 2424.7414 | 2424.7414 | 2424.7414 | 2424.7414 | 2424.7414 | 2424.7414 | 2437.5324 | 2476.5706 | 2519.797 | 2549.7892 | 2578.8081 | 2603.4156 | 2632.562 | 2657.154 | 2686.4278 | 2711.1203 | 2723.0616 | 2730.3948 | 2737.6698 | 2749.6612 | 2752.278 | 2754.8115 | 2754.8115 | 2754.8115 | 2754.8115 | 2754.8115 | 2754.8115 | 2754.8115 | 2754.8115
13 | Araripina | 0 | EAOA | Água |  |  | Economias Ativas Operacionais (econ) | 1735.0268 | 1801.3278 | 1868.8719 | 1937.6592 | 2007.6897 | 2078.9633 | 2151.48 | 2225.2399 | 2376.489 | 2376.489 | 2376.489 | 2376.489 | 2389.0255 | 2427.2868 | 2469.653 | 2499.0484 | 2527.4898 | 2551.6076 | 2580.174 | 2604.2766 | 2632.9679 | 2657.169 | 2668.8727 | 2676.0599 | 2683.1902 | 2694.9429 | 2697.5077 | 2699.9908 | 2699.9908 | 2699.9908 | 2699.9908 | 2699.9908 | 2699.9908 | 2699.9908 | 2699.9908
13 | Araripina | 0 | HIDRO | Água |  |  | Hidrometração (%) | bar: 2025 1 to 2059 35
13 | Araripina | 0 | VPA | Água |  |  | Volume produzido de Água (m³/ano) | 298729.0533 | 299981.4 | 310364.7067 | 321490.1067 | 333289.1867 | 337005.6667 | 343401.5067 | 349701.0133 | 361748.7867 | 362047.6133 | 363183.12 | 365215.08 | 366828.6933 | 368143.4933 | 369219.24 | 373402.68 | 374597.96 | 375554.1733 | 376331.0933 | 376928.7333 | 379379.04 | 379139.9867 | 378960.6933 | 378781.4 | 378661.88 | 378124 | 375972.52 | 374239.3733 | 372864.8133 | 371789.0667 | 367366.5733 | 365215.08 | 363063.5867 | 360852.3333 | 357505.5867
13 | Araripina | 0 | VFA | Água |  |  | Volume Faturado de Água (m³/ano) | 0 | 0 | 0 | 0 | 0 | 0 | 0 | 0 | 0 | 0 | 0 | 0 | 0 | 0 | 0 | 0 | 0 | 0 | 0 | 0 | 0 | 0 | 0 | 0 | 0 | 0 | 0 | 0 | 0 | 0 | 0 | 0 | 0 | 0 | 0
13 | Araripina | 0 | MTAP | Água | OPEX | Produção | Materiais de Tratamento (Mil R$) | 0 | 0 | 0 | 0 | 0 | 0 | 0 | 0 | 0 | 0 | 0 | 0 | 0 | 0 | 0 | 0 | 0 | 0 | 0 | 0 | 0 | 0 | 0 | 0 | 0 | 0 | 0 | 0 | 0 | 0 | 0 | 0 | 0 | 0 | 0 | 0
13 | Araripina | 0 | ENAP | Água | OPEX | Produção | Energia (Mil R$) | 0 | 0 | 0 | 0 | 0 | 0 | 0 | 0 | 0 | 0 | 0 | 0 | 0 | 0 | 0 | 0 | 0 | 0 | 0 | 0 | 0 | 0 | 0 | 0 | 0 | 0 | 0 | 0 | 0 | 0 | 0 | 0 | 0 | 0 | 0 | 0
13 | Araripina | 0 | PEAP | Água | OPEX | Produção | Pessoal (Mil R$) | 0 | 0 | 0 | 0 | 0 | 0 | 0 | 0 | 0 | 0 | 0 | 0 | 0 | 0 | 0 | 0 | 0 | 0 | 0 | 0 | 0 | 0 | 0 | 0 | 0 | 0 | 0 | 0 | 0 | 0 | 0 | 0 | 0 | 0 | 0 | 0
13 | Araripina | 0 | MNAP | Água | OPEX | Produção | Manutenção (Mil R$) | 0 | 0 | 0 | 0 | 0 | 0 | 0 | 0 | 0 | 0 | 0 | 0 | 0 | 0 | 0 | 0 | 0 | 0 | 0 | 0 | 0 | 0 | 0 | 0 | 0 | 0 | 0 | 0 | 0 | 0 | 0 | 0 | 0 | 0 | 0 | 0
13 | Araripina | 0 | OCAP | Água | OPEX | Produção | Outros Custos Operacionais (Mil R$) | 0 | 0 | 0 | 0 | 0 | 0 | 0 | 0 | 0 | 0 | 0 | 0 | 0 | 0 | 0 | 0 | 0 | 0 | 0 | 0 | 0 | 0 | 0 | 0 | 0 | 0 | 0 | 0 | 0 | 0 | 0 | 0 | 0 | 0 | 0 | 0
13 | Araripina | 0 | MTAD | Água | OPEX | Distribuição | Materiais de Tratamento (Mil R$) | [35 empty] | 0 | bar: 2025 1 to 2059 35
13 | Araripina | 0 | ENAD | Água | OPEX | Distribuição | Energia (Mil R$) | 0 | 0 | 0 | 0 | 0 | 0 | 0 | 0 | 0 | 0 | 0 | 0 | 0 | 0 | 0 | 0 | 0 | 0 | 0 | 0 | 0 | 0 | 0 | 0 | 0 | 0 | 0 | 0 | 0 | 0 | 0 | 0 | 0 | 0 | 0 | 0
13 | Araripina | 0 | PEAD | Água | OPEX | Distribuição | Pessoal (Mil R$) | 0 | 0 | 0 | 0 | 0 | 0 | 0 | 0 | 0 | 0 | 0 | 0 | 0 | 0 | 0 | 0 | 0 | 0 | 0 | 0 | 0 | 0 | 0 | 0 | 0 | 0 | 0 | 0 | 0 | 0 | 0 | 0 | 0 | 0 | 0 | 0
13 | Araripina | 0 | MNAD | Água | OPEX | Distribuição | Manutenção (Mil R$) | 0 | 0 | 0 | 0 | 0 | 0 | 0 | 0 | 0 | 0 | 0 | 0 | 0 | 0 | 0 | 0 | 0 | 0 | 0 | 0 | 0 | 0 | 0 | 0 | 0 | 0 | 0 | 0 | 0 | 0 | 0 | 0 | 0 | 0 | 0 | 0
13 | Araripina | 0 | OCAD | Água | OPEX | Distribuição | Outros Custos Operacionais (Mil R$) | 0 | 0 | 0 | 0 | 0 | 0 | 0 | 0 | 0 | 0 | 0 | 0 | 0 | 0 | 0 | 0 | 0 | 0 | 0 | 0 | 0 | 0 | 0 | 0 | 0 | 0 | 0 | 0 | 0 | 0 | 0 | 0 | 0 | 0 | 0 | 0
13 | Araripina | 0 | IOAP | Água | CAPEX | Produção | Invest. - Obra Civil (Mil R$) | 0 | 0 | 0 | 0 | 0 | 0 | 0 | 0 | 0 | 0 | 0 | 0 | 0 | 0 | 0 | 0 | 0 | 0 | 0 | 0 | 0 | 0 | 0 | 0 | 0 | 0 | 0 | 0 | 0 | 0 | 0 | 0 | 0 | 0 | 0 | 0
13 | Araripina | 0 | ISAP | Água | CAPEX | Produção | Invest. - Sistemas (Mil R$) | [35 empty] | 0 | bar: 2025 1 to 2059 35
13 | Araripina | 0 | IEAP | Água | CAPEX | Produção | Invest. - Equipamentos (Mil R$) | 0 | 0 | 0 | 0 | 0 | 0 | 0 | 0 | 0 | 0 | 0 | 0 | 0 | 0 | 0 | 0 | 0 | 0 | 0 | 0 | 0 | 0 | 0 | 0 | 0 | 0 | 0 | 0 | 0 | 0 | 0 | 0 | 0 | 0 | 0 | 0
13 | Araripina | 0 | IOAD | Água | CAPEX | Distribuição | Invest. - Obra Civil (Mil R$) | 0 | 4798.0862 | 479.8086 | 0 | 479.8086 | 0 | 0 | 0 | 0 | 0 | 479.8086 | 0 | 0 | 0 | 0 | 0 | 0 | 0 | 0 | 0 | 0 | 0 | 0 | 0 | 0 | 0 | 0 | 0 | 0 | 0 | 0 | 0 | 0 | 0 | 0 | 6237.5121
13 | Araripina | 0 | ISAD | Água | CAPEX | Distribuição | Invest. - Sistemas (Mil R$) | 0 | 0 | 0 | 0 | 0 | 0 | 0 | 0 | 0 | 0 | 0 | 0 | 0 | 0 | 0 | 0 | 0 | 0 | 0 | 0 | 0 | 0 | 0 | 0 | 0 | 0 | 0 | 0 | 0 | 0 | 0 | 0 | 0 | 0 | 0 | 0
13 | Araripina | 0 | IEAD | Água | CAPEX | Distribuição | Invest. - Equipamentos (Mil R$) | 0 | 0 | 0 | 0 | 0 | 0 | 0 | 0 | 0 | 0 | 0 | 0 | 0 | 0 | 0 | 0 | 0 | 0 | 0 | 0 | 0 | 0 | 0 | 0 | 0 | 0 | 0 | 0 | 0 | 0 | 0 | 0 | 0 | 0 | 0 | 0
13 | Araripina | 0 | PAE | Esgoto |  |  | Atendimento (hab) | 0 | 648.6075 | 1317.6394 | 2010.6394 | 2730.3412 | 3391.3125 | 4076.325 | 4762.0125 | 5447.7 | 5452.2 | 5469.3 | 5499.9 | 5524.2 | 5544 | 5560.2 | 5623.2 | 5641.2 | 5655.6 | 5667.3 | 5676.3 | 5713.2 | 5709.6 | 5706.9 | 5704.2 | 5702.4 | 5694.3 | 5661.9 | 5635.8 | 5615.1 | 5598.9 | 5532.3 | 5499.9 | 5467.5 | 5434.2 | 5383.8
13 | Araripina | 0 | COBE | Esgoto |  |  | Cobertura (%) | 0% | 11.25% | 22.5% | 33.75% | 45% | 56.25% | 67.5% | 78.75% | 90% | 90% | 90% | 90% | 90% | 90% | 90% | 90% | 90% | 90% | 90% | 90% | 90% | 90% | 90% | 90% | 90% | 90% | 90% | 90% | 90% | 90% | 90% | 90% | 90% | 90% | 90%
13 | Araripina | 0 | TTE | Esgoto |  |  | Tratamento de Esgoto (%) | 0% | 100% | 100% | 100% | 100% | 100% | 100% | 100% | 100% | 100% | 100% | 100% | 100% | 100% | 100% | 100% | 100% | 100% | 100% | 100% | 100% | 100% | 100% | 100% | 100% | 100% | 100% | 100% | 100% | 100% | 100% | 100% | 100% | 100% | 100%
13 | Araripina | 0 | LAE | Esgoto |  |  | Ligações Ativas (un) | 0 | 224.3917 | 464.5929 | 724.0749 | 1003.8246 | 1286.9546 | 1510.6303 | 1796.0363 | 2090.1458 | 2133.9092 | 2133.9092 | 2158.5109 | 2193.7792 | 2228.9135 | 2267.8173 | 2294.8103 | 2320.9273 | 2343.074 | 2369.3058 | 2391.4386 | 2417.785 | 2440.0083 | 2450.7554 | 2457.3553 | 2463.9028 | 2474.6951 | 2477.0502 | 2479.3303 | 2479.3303 | 2472.6372 | 2465.9964 | 2450.8375 | 2444.1674 | 2437.4974 | 2430.8273
13 | Araripina | 0 | EAPE | Esgoto |  |  | Economias Ativas Potenciais (econ) | 0 | 224.3917 | 464.5929 | 724.0749 | 1003.8246 | 1238.275 | 1510.6303 | 1796.0363 | 2090.1458 | 2133.9092 | 2123.0561 | 2158.5109 | 2193.7792 | 2228.9135 | 2267.8173 | 2294.8103 | 2320.9273 | 2343.074 | 2369.3058 | 2391.4386 | 2417.785 | 2440.0083 | 2450.7554 | 2457.3553 | 2463.9028 | 2474.6951 | 2477.0502 | 2479.3303 | 2472.6372 | 2465.9964 | 2450.8375 | 2444.1674 | 2437.4974 | 2430.8273 | 2412.5888
13 | Araripina | 0 | EAOE | Esgoto |  |  | Economias Ativas Operacionais (econ) | 0 | 249.3241 | 502.2626 | 762.1841 | 1029.5637 | 1238.275 | 1510.6303 | 1796.0363 | 2090.1458 | 2133.9092 | 2123.0561 | 2158.5109 | 2193.7792 | 2228.9135 | 2267.8173 | 2294.8103 | 2320.9273 | 2343.074 | 2369.3058 | 2391.4386 | 2417.785 | 2440.0083 | 2450.7554 | 2457.3553 | 2463.9028 | 2474.6951 | 2477.0502 | 2479.3303 | 2472.6372 | 2465.9964 | 2450.8375 | 2444.1674 | 2437.4974 | 2430.8273 | 2412.5888
13 | Araripina | 0 | VFE | Esgoto |  |  | Volume Faturado de Esgoto (m³/ano) | 0 | 0 | 0 | 0 | 0 | 0 | 0 | 0 | 0 | 0 | 0 | 0 | 0 | 0 | 0 | 0 | 0 | 0 | 0 | 0 | 0 | 0 | 0 | 0 | 0 | 0 | 0 | 0 | 0 | 0 | 0 | 0 | 0 | 0 | 0
13 | Araripina | 0 | MTEC | Esgoto | OPEX | Coleta | Materiais de Tratamento (Mil R$) | [35 empty] | 0 | bar: 2025 1 to 2059 35
13 | Araripina | 0 | ENEC | Esgoto | OPEX | Coleta | Energia (Mil R$) | 0 | 0 | 0 | 0 | 0 | 0 | 0 | 0 | 0 | 0 | 0 | 0 | 0 | 0 | 0 | 0 | 0 | 0 | 0 | 0 | 0 | 0 | 0 | 0 | 0 | 0 | 0 | 0 | 0 | 0 | 0 | 0 | 0 | 0 | 0 | 0
13 | Araripina | 0 | PEEC | Esgoto | OPEX | Coleta | Pessoal (Mil R$) | 0 | 0 | 0 | 0 | 0 | 0 | 0 | 0 | 0 | 0 | 0 | 0 | 0 | 0 | 0 | 0 | 0 | 0 | 0 | 0 | 0 | 0 | 0 | 0 | 0 | 0 | 0 | 0 | 0 | 0 | 0 | 0 | 0 | 0 | 0 | 0
13 | Araripina | 0 | MNEC | Esgoto | OPEX | Coleta | Manutenção (Mil R$) | 0 | 0 | 0 | 0 | 0 | 0 | 0 | 0 | 0 | 0 | 0 | 0 | 0 | 0 | 0 | 0 | 0 | 0 | 0 | 0 | 0 | 0 | 0 | 0 | 0 | 0 | 0 | 0 | 0 | 0 | 0 | 0 | 0 | 0 | 0 | 0
13 | Araripina | 0 | OCEC | Esgoto | OPEX | Coleta | Outros Custos Operacionais (Mil R$) | 0 | 0 | 0 | 0 | 0 | 0 | 0 | 0 | 0 | 0 | 0 | 0 | 0 | 0 | 0 | 0 | 0 | 0 | 0 | 0 | 0 | 0 | 0 | 0 | 0 | 0 | 0 | 0 | 0 | 0 | 0 | 0 | 0 | 0 | 0 | 0
13 | Araripina | 0 | MTET | Esgoto | OPEX | Tratamento | Materiais de Tratamento (Mil R$) | 0 | 0 | 0 | 0 | 0 | 0 | 0 | 0 | 0 | 0 | 0 | 0 | 0 | 0 | 0 | 0 | 0 | 0 | 0 | 0 | 0 | 0 | 0 | 0 | 0 | 0 | 0 | 0 | 0 | 0 | 0 | 0 | 0 | 0 | 0 | 0
13 | Araripina | 0 | ENET | Esgoto | OPEX | Tratamento | Energia (Mil R$) | 0 | 0 | 0 | 0 | 0 | 0 | 0 | 0 | 0 | 0 | 0 | 0 | 0 | 0 | 0 | 0 | 0 | 0 | 0 | 0 | 0 | 0 | 0 | 0 | 0 | 0 | 0 | 0 | 0 | 0 | 0 | 0 | 0 | 0 | 0 | 0
13 | Araripina | 0 | PEET | Esgoto | OPEX | Tratamento | Pessoal (Mil R$) | 0 | 0 | 0 | 0 | 0 | 0 | 0 | 0 | 0 | 0 | 0 | 0 | 0 | 0 | 0 | 0 | 0 | 0 | 0 | 0 | 0 | 0 | 0 | 0 | 0 | 0 | 0 | 0 | 0 | 0 | 0 | 0 | 0 | 0 | 0 | 0
13 | Araripina | 0 | MNET | Esgoto | OPEX | Tratamento | Manutenção (Mil R$) | 0 | 0 | 0 | 0 | 0 | 0 | 0 | 0 | 0 | 0 | 0 | 0 | 0 | 0 | 0 | 0 | 0 | 0 | 0 | 0 | 0 | 0 | 0 | 0 | 0 | 0 | 0 | 0 | 0 | 0 | 0 | 0 | 0 | 0 | 0 | 0
13 | Araripina | 0 | OCET | Esgoto | OPEX | Tratamento | Outros Custos Operacionais (Mil R$) | 0 | 0 | 0 | 0 | 0 | 0 | 0 | 0 | 0 | 0 | 0 | 0 | 0 | 0 | 0 | 0 | 0 | 0 | 0 | 0 | 0 | 0 | 0 | 0 | 0 | 0 | 0 | 0 | 0 | 0 | 0 | 0 | 0 | 0 | 0 | 0
13 | Araripina | 0 | IOEC | Esgoto | CAPEX | Coleta | Invest. - Obra Civil (Mil R$) | 0 | 0 | 0 | 0 | 0 | 0 | 0 | 0 | 0 | 0 | 0 | 0 | 0 | 0 | 0 | 0 | 0 | 0 | 0 | 0 | 0 | 0 | 0 | 0 | 0 | 0 | 0 | 0 | 0 | 0 | 0 | 0 | 0 | 0 | 0 | 0
13 | Araripina | 0 | ISEC | Esgoto | CAPEX | Coleta | Invest. - Sistemas (Mil R$) | 0 | 0 | 0 | 0 | 0 | 0 | 0 | 0 | 0 | 0 | 0 | 0 | 0 | 0 | 0 | 0 | 0 | 0 | 0 | 0 | 0 | 0 | 0 | 0 | 0 | 0 | 0 | 0 | 0 | 0 | 0 | 0 | 0 | 0 | 0 | 0
13 | Araripina | 0 | IEEC | Esgoto | CAPEX | Coleta | Invest. - Equipamentos (Mil R$) | 0 | 0 | 0 | 0 | 0 | 0 | 0 | 0 | 0 | 0 | 0 | 0 | 0 | 0 | 0 | 0 | 0 | 0 | 0 | 0 | 0 | 0 | 0 | 0 | 0 | 0 | 0 | 0 | 0 | 0 | 0 | 0 | 0 | 0 | 0 | 0
13 | Araripina | 0 | IOET | Esgoto | CAPEX | Tratamento | Invest. - Obra Civil (Mil R$) | 0 | 1059.4112 | 1074.7692 | 1104.4412 | 1136.1315 | 886.8422 | 1157.2738 | 1212.728 | 1249.7104 | 185.9565 | 0 | 150.6521 | 149.8597 | 149.2907 | 165.3073 | 114.6968 | 110.9746 | 94.1045 | 111.4622 | 94.0452 | 111.9494 | 94.4295 | 45.6662 | 28.0438 | 27.8212 | 45.8577 | 10.0072 | 9.6887 | 0 | 0 | 0 | 0 | 0 | 0 | 0 | 10581.1207
13 | Araripina | 0 | ISET | Esgoto | CAPEX | Tratamento | Invest. - Sistemas (Mil R$) | 0 | 0 | 0 | 0 | 0 | 0 | 0 | 0 | 0 | 0 | 0 | 0 | 0 | 0 | 0 | 0 | 0 | 0 | 0 | 0 | 0 | 0 | 0 | 0 | 0 | 0 | 0 | 0 | 0 | 0 | 0 | 0 | 0 | 0 | 0 | 0
13 | Araripina | 0 | IEET | Esgoto | CAPEX | Tratamento | Invest. - Equipamentos (Mil R$) | 0 | 454.0334 | 460.6154 | 473.3319 | 486.9135 | 380.0752 | 495.9745 | 519.7406 | 535.5902 | 79.6956 | 0 | 64.5652 | 64.2256 | 63.9817 | 70.846 | 49.1558 | 47.5606 | 40.3305 | 47.7695 | 40.3051 | 47.9783 | 40.4698 | 19.5712 | 12.0188 | 11.9234 | 19.6533 | 4.2888 | 4.1523 | 0 | 0 | 0 | 0 | 0 | 0 | 0 | 4534.766
14 | Arcoverde | 0 | POP |  |  |  | População (hab) | 4210 | 4045 | 3913 | 3807 | 3723 | 3385 | 3210 | 3070 | 2958 | 2868 | 2508 | 2351 | 2225 | 2125 | 2045 | 1723 | 1599 | 1500 | 1421 | 1358 | 1104 | 1019 | 951 | 896 | 852 | 678 | 622 | 577 | 541 | 512 | 397 | 394 | 391 | 388 | 384
14 | Arcoverde | 0 | PAA | Água |  |  | Atendimento (hab) | 603.3943 | 915.7846 | 1244.611 | 1577.4597 | 1918.3124 | 2101.3312 | 2288.9964 | 2472.5432 | 2928.42 | 2839.32 | 2482.92 | 2327.49 | 2202.75 | 2103.75 | 2024.55 | 1705.77 | 1583.01 | 1485 | 1406.79 | 1344.42 | 1092.96 | 1008.81 | 941.49 | 887.04 | 843.48 | 671.22 | 615.78 | 571.23 | 535.59 | 506.88 | 393.03 | 390.06 | 387.09 | 384.12 | 380.16
14 | Arcoverde | 0 | COBA | Água |  |  | Cobertura (%) | 15.92% | 25.16% | 34.39% | 43.62% | 52.85% | 62.08% | 71.31% | 80.54% | 99% | 99% | 99% | 99% | 99% | 99% | 99% | 99% | 99% | 99% | 99% | 99% | 99% | 99% | 99% | 99% | 99% | 99% | 99% | 99% | 99% | 99% | 99% | 99% | 99% | 99% | 99%
14 | Arcoverde | 0 | VMH | Água |  |  | Consumo per capita micromedido (l/hab/dia) | 99 | 99 | 99 | 99 | 99 | 99 | 99 | 99 | 99 | 99 | 99 | 99 | 99 | 99 | 99 | 99 | 99 | 99 | 99 | 99 | 99 | 99 | 99 | 99 | 99 | 99 | 99 | 99 | 99 | 99 | 99 | 99 | 99 | 99 | 99
14 | Arcoverde | 0 | PAT | Água |  |  | Índice de Perdas Totais (%) | 25% | 25% | 25% | 25% | 25% | 25% | 25% | 25% | 25% | 25% | 25% | 25% | 25% | 25% | 25% | 25% | 25% | 25% | 25% | 25% | 25% | 25% | 25% | 25% | 25% | 25% | 25% | 25% | 25% | 25% | 25% | 25% | 25% | 25% | 25%
14 | Arcoverde | 0 | RES | Água |  |  | Residencial (%) | 88.55% | 88.55% | 88.55% | 88.55% | 88.55% | 88.55% | 88.55% | 88.55% | 88.55% | 88.55% | 88.55% | 88.55% | 88.55% | 88.55% | 88.55% | 88.55% | 88.55% | 88.55% | 88.55% | 88.55% | 88.55% | 88.55% | 88.55% | 88.55% | 88.55% | 88.55% | 88.55% | 88.55% | 88.55% | 88.55% | 88.55% | 88.55% | 88.55% | 88.55% | 88.55%
14 | Arcoverde | 0 | OUT | Água |  |  | Demais (%) | 11.45% | 11.45% | 11.45% | 11.45% | 11.45% | 11.45% | 11.45% | 11.45% | 11.45% | 11.45% | 11.45% | 11.45% | 11.45% | 11.45% | 11.45% | 11.45% | 11.45% | 11.45% | 11.45% | 11.45% | 11.45% | 11.45% | 11.45% | 11.45% | 11.45% | 11.45% | 11.45% | 11.45% | 11.45% | 11.45% | 11.45% | 11.45% | 11.45% | 11.45% | 11.45%
14 | Arcoverde | 0 | LAA | Água |  |  | Ligações Ativas (un) | 0 | 0 | 0 | 0 | 0 | 0 | 0 | 0 | 0 | 0 | 0 | 0 | 0 | 0 | 0 | 0 | 0 | 0 | 0 | 0 | 0 | 0 | 0 | 0 | 0 | 0 | 0 | 0 | 0 | 0 | 0 | 0 | 0 | 0 | 0
14 | Arcoverde | 0 | EAPA | Água |  |  | Economias Ativas Potenciais (econ) | 1527.2321 | 1527.2321 | 1569.6553 | 1612.0784 | 1654.5015 | 1696.9246 | 1696.9246 | 1696.9246 | 1696.9246 | 1696.9246 | 1696.9246 | 1696.9246 | 1696.9246 | 1696.9246 | 1696.9246 | 1696.9246 | 1696.9246 | 1696.9246 | 1696.9246 | 1696.9246 | 1696.9246 | 1696.9246 | 1696.9246 | 1696.9246 | 1696.9246 | 1696.9246 | 1696.9246 | 1696.9246 | 1696.9246 | 1696.9246 | 1696.9246 | 1696.9246 | 1696.9246 | 1696.9246 | 1696.9246
14 | Arcoverde | 0 | EAOA | Água |  |  | Economias Ativas Operacionais (econ) | 43.0344 | 107.3809 | 200.6442 | 322.8242 | 473.921 | 653.9345 | 862.8647 | 1100.7117 | 1663.1558 | 1663.1558 | 1663.1558 | 1663.1558 | 1663.1558 | 1663.1558 | 1663.1558 | 1663.1558 | 1663.1558 | 1663.1558 | 1663.1558 | 1663.1558 | 1663.1558 | 1663.1558 | 1663.1558 | 1663.1558 | 1663.1558 | 1663.1558 | 1663.1558 | 1663.1558 | 1663.1558 | 1663.1558 | 1663.1558 | 1663.1558 | 1663.1558 | 1663.1558 | 1663.1558
14 | Arcoverde | 0 | HIDRO | Água |  |  | Hidrometração (%) | bar: 2025 1 to 2059 35
14 | Arcoverde | 0 | VPA | Água |  |  | Volume produzido de Água (m³/ano) | 32832.1733 | 49830.0933 | 67722.3467 | 85833.4667 | 104380.1067 | 114338.6 | 124549.9333 | 134537.16 | 159342.5467 | 154494.3867 | 135101.7867 | 126644.4533 | 119857.0533 | 114470.2133 | 110160.7467 | 92815.1467 | 86135.4667 | 80802.5067 | 76546.9067 | 73153.2 | 59470.64 | 54891.84 | 51228.7867 | 48266.0267 | 45895.8267 | 36522.7333 | 33506.1067 | 31082.0267 | 29142.7733 | 27580.5867 | 21385.7333 | 21224.12 | 21062.52 | 20900.92 | 20685.44
14 | Arcoverde | 0 | VFA | Água |  |  | Volume Faturado de Água (m³/ano) | 0 | 0 | 0 | 0 | 0 | 0 | 0 | 0 | 0 | 0 | 0 | 0 | 0 | 0 | 0 | 0 | 0 | 0 | 0 | 0 | 0 | 0 | 0 | 0 | 0 | 0 | 0 | 0 | 0 | 0 | 0 | 0 | 0 | 0 | 0
14 | Arcoverde | 0 | MTAP | Água | OPEX | Produção | Materiais de Tratamento (Mil R$) | 0 | 0 | 0 | 0 | 0 | 0 | 0 | 0 | 0 | 0 | 0 | 0 | 0 | 0 | 0 | 0 | 0 | 0 | 0 | 0 | 0 | 0 | 0 | 0 | 0 | 0 | 0 | 0 | 0 | 0 | 0 | 0 | 0 | 0 | 0 | 0
14 | Arcoverde | 0 | ENAP | Água | OPEX | Produção | Energia (Mil R$) | 0 | 0 | 0 | 0 | 0 | 0 | 0 | 0 | 0 | 0 | 0 | 0 | 0 | 0 | 0 | 0 | 0 | 0 | 0 | 0 | 0 | 0 | 0 | 0 | 0 | 0 | 0 | 0 | 0 | 0 | 0 | 0 | 0 | 0 | 0 | 0
14 | Arcoverde | 0 | PEAP | Água | OPEX | Produção | Pessoal (Mil R$) | 0 | 0 | 0 | 0 | 0 | 0 | 0 | 0 | 0 | 0 | 0 | 0 | 0 | 0 | 0 | 0 | 0 | 0 | 0 | 0 | 0 | 0 | 0 | 0 | 0 | 0 | 0 | 0 | 0 | 0 | 0 | 0 | 0 | 0 | 0 | 0
14 | Arcoverde | 0 | MNAP | Água | OPEX | Produção | Manutenção (Mil R$) | 0 | 0 | 0 | 0 | 0 | 0 | 0 | 0 | 0 | 0 | 0 | 0 | 0 | 0 | 0 | 0 | 0 | 0 | 0 | 0 | 0 | 0 | 0 | 0 | 0 | 0 | 0 | 0 | 0 | 0 | 0 | 0 | 0 | 0 | 0 | 0
14 | Arcoverde | 0 | OCAP | Água | OPEX | Produção | Outros Custos Operacionais (Mil R$) | 0 | 0 | 0 | 0 | 0 | 0 | 0 | 0 | 0 | 0 | 0 | 0 | 0 | 0 | 0 | 0 | 0 | 0 | 0 | 0 | 0 | 0 | 0 | 0 | 0 | 0 | 0 | 0 | 0 | 0 | 0 | 0 | 0 | 0 | 0 | 0
14 | Arcoverde | 0 | MTAD | Água | OPEX | Distribuição | Materiais de Tratamento (Mil R$) | [35 empty] | 0 | bar: 2025 1 to 2059 35
14 | Arcoverde | 0 | ENAD | Água | OPEX | Distribuição | Energia (Mil R$) | 0 | 0 | 0 | 0 | 0 | 0 | 0 | 0 | 0 | 0 | 0 | 0 | 0 | 0 | 0 | 0 | 0 | 0 | 0 | 0 | 0 | 0 | 0 | 0 | 0 | 0 | 0 | 0 | 0 | 0 | 0 | 0 | 0 | 0 | 0 | 0
14 | Arcoverde | 0 | PEAD | Água | OPEX | Distribuição | Pessoal (Mil R$) | 0 | 0 | 0 | 0 | 0 | 0 | 0 | 0 | 0 | 0 | 0 | 0 | 0 | 0 | 0 | 0 | 0 | 0 | 0 | 0 | 0 | 0 | 0 | 0 | 0 | 0 | 0 | 0 | 0 | 0 | 0 | 0 | 0 | 0 | 0 | 0
14 | Arcoverde | 0 | MNAD | Água | OPEX | Distribuição | Manutenção (Mil R$) | 0 | 0 | 0 | 0 | 0 | 0 | 0 | 0 | 0 | 0 | 0 | 0 | 0 | 0 | 0 | 0 | 0 | 0 | 0 | 0 | 0 | 0 | 0 | 0 | 0 | 0 | 0 | 0 | 0 | 0 | 0 | 0 | 0 | 0 | 0 | 0
14 | Arcoverde | 0 | OCAD | Água | OPEX | Distribuição | Outros Custos Operacionais (Mil R$) | 0 | 0 | 0 | 0 | 0 | 0 | 0 | 0 | 0 | 0 | 0 | 0 | 0 | 0 | 0 | 0 | 0 | 0 | 0 | 0 | 0 | 0 | 0 | 0 | 0 | 0 | 0 | 0 | 0 | 0 | 0 | 0 | 0 | 0 | 0 | 0
14 | Arcoverde | 0 | IOAP | Água | CAPEX | Produção | Invest. - Obra Civil (Mil R$) | 0 | 0 | 0 | 0 | 0 | 0 | 0 | 0 | 0 | 0 | 0 | 0 | 0 | 0 | 0 | 0 | 0 | 0 | 0 | 0 | 0 | 0 | 0 | 0 | 0 | 0 | 0 | 0 | 0 | 0 | 0 | 0 | 0 | 0 | 0 | 0
14 | Arcoverde | 0 | ISAP | Água | CAPEX | Produção | Invest. - Sistemas (Mil R$) | [35 empty] | 0 | bar: 2025 1 to 2059 35
14 | Arcoverde | 0 | IEAP | Água | CAPEX | Produção | Invest. - Equipamentos (Mil R$) | 0 | 0 | 0 | 0 | 0 | 0 | 0 | 0 | 0 | 0 | 0 | 0 | 0 | 0 | 0 | 0 | 0 | 0 | 0 | 0 | 0 | 0 | 0 | 0 | 0 | 0 | 0 | 0 | 0 | 0 | 0 | 0 | 0 | 0 | 0 | 0
14 | Arcoverde | 0 | IOAD | Água | CAPEX | Distribuição | Invest. - Obra Civil (Mil R$) | 0 | 723.3713 | 361.6856 | 361.6856 | 0 | 361.6856 | 0 | 0 | 361.6856 | 0 | 0 | 0 | 0 | 0 | 0 | 0 | 0 | 0 | 0 | 0 | 0 | 0 | 0 | 0 | 0 | 0 | 0 | 0 | 0 | 0 | 0 | 0 | 0 | 0 | 0 | 2170.1138
14 | Arcoverde | 0 | ISAD | Água | CAPEX | Distribuição | Invest. - Sistemas (Mil R$) | 0 | 0 | 0 | 0 | 0 | 0 | 0 | 0 | 0 | 0 | 0 | 0 | 0 | 0 | 0 | 0 | 0 | 0 | 0 | 0 | 0 | 0 | 0 | 0 | 0 | 0 | 0 | 0 | 0 | 0 | 0 | 0 | 0 | 0 | 0 | 0
14 | Arcoverde | 0 | IEAD | Água | CAPEX | Distribuição | Invest. - Equipamentos (Mil R$) | 0 | 0 | 0 | 0 | 0 | 0 | 0 | 0 | 0 | 0 | 0 | 0 | 0 | 0 | 0 | 0 | 0 | 0 | 0 | 0 | 0 | 0 | 0 | 0 | 0 | 0 | 0 | 0 | 0 | 0 | 0 | 0 | 0 | 0 | 0 | 0
14 | Arcoverde | 0 | PAE | Esgoto |  |  | Atendimento (hab) | 0 | 409.5563 | 814.3931 | 1220.6194 | 1633.4662 | 1904.0625 | 2166.75 | 2417.625 | 2662.2 | 2581.2 | 2257.2 | 2115.9 | 2002.5 | 1912.5 | 1840.5 | 1550.7 | 1439.1 | 1350 | 1278.9 | 1222.2 | 993.6 | 917.1 | 855.9 | 806.4 | 766.8 | 610.2 | 559.8 | 519.3 | 486.9 | 460.8 | 357.3 | 354.6 | 351.9 | 349.2 | 345.6
14 | Arcoverde | 0 | COBE | Esgoto |  |  | Cobertura (%) | 0% | 11.25% | 22.5% | 33.75% | 45% | 56.25% | 67.5% | 78.75% | 90% | 90% | 90% | 90% | 90% | 90% | 90% | 90% | 90% | 90% | 90% | 90% | 90% | 90% | 90% | 90% | 90% | 90% | 90% | 90% | 90% | 90% | 90% | 90% | 90% | 90% | 90%
14 | Arcoverde | 0 | TTE | Esgoto |  |  | Tratamento de Esgoto (%) | 0% | 100% | 100% | 100% | 100% | 100% | 100% | 100% | 100% | 100% | 100% | 100% | 100% | 100% | 100% | 100% | 100% | 100% | 100% | 100% | 100% | 100% | 100% | 100% | 100% | 100% | 100% | 100% | 100% | 100% | 100% | 100% | 100% | 100% | 100%
14 | Arcoverde | 0 | LAE | Esgoto |  |  | Ligações Ativas (un) | 0 | 159.9098 | 322.8868 | 491.8028 | 669.6896 | 858.5764 | 921.5277 | 1039.9553 | 1161.1692 | 1140.9977 | 1128.9216 | 968.3398 | 921.4337 | 883.8553 | 856.2971 | 835.3165 | 699.2069 | 655.2176 | 618.7882 | 607.5594 | 569.6847 | 464.5998 | 433.3223 | 402.9669 | 381.4367 | 364.3032 | 293.0031 | 271.0692 | 249.0394 | 234.5616 | 224.676 | 174.5769 | 173.9065 | 173.2325 | 172.5621
14 | Arcoverde | 0 | EAPE | Esgoto |  |  | Economias Ativas Potenciais (econ) | 0 | 157.0801 | 319.2404 | 488.9801 | 669.6896 | 767.9397 | 891.3903 | 1016.0231 | 1140.9977 | 1128.9216 | 968.3398 | 921.4337 | 883.8553 | 856.2971 | 835.3165 | 699.2069 | 655.2176 | 618.7882 | 607.5594 | 569.6847 | 464.5998 | 433.3223 | 402.9669 | 381.4367 | 364.3032 | 293.0031 | 271.0692 | 249.0394 | 234.5616 | 224.676 | 174.5769 | 173.9065 | 173.2325 | 172.5621 | 170.9475
14 | Arcoverde | 0 | EAOE | Esgoto |  |  | Economias Ativas Operacionais (econ) | 0 | 174.5334 | 345.1248 | 514.7158 | 686.8611 | 767.9397 | 891.3903 | 1016.0231 | 1140.9977 | 1128.9216 | 968.3398 | 921.4337 | 883.8553 | 856.2971 | 835.3165 | 699.2069 | 655.2176 | 618.7882 | 607.5594 | 569.6847 | 464.5998 | 433.3223 | 402.9669 | 381.4367 | 364.3032 | 293.0031 | 271.0692 | 249.0394 | 234.5616 | 224.676 | 174.5769 | 173.9065 | 173.2325 | 172.5621 | 170.9475
14 | Arcoverde | 0 | VFE | Esgoto |  |  | Volume Faturado de Esgoto (m³/ano) | 0 | 0 | 0 | 0 | 0 | 0 | 0 | 0 | 0 | 0 | 0 | 0 | 0 | 0 | 0 | 0 | 0 | 0 | 0 | 0 | 0 | 0 | 0 | 0 | 0 | 0 | 0 | 0 | 0 | 0 | 0 | 0 | 0 | 0 | 0
14 | Arcoverde | 0 | MTEC | Esgoto | OPEX | Coleta | Materiais de Tratamento (Mil R$) | [35 empty] | 0 | bar: 2025 1 to 2059 35
14 | Arcoverde | 0 | ENEC | Esgoto | OPEX | Coleta | Energia (Mil R$) | 0 | 0 | 0 | 0 | 0 | 0 | 0 | 0 | 0 | 0 | 0 | 0 | 0 | 0 | 0 | 0 | 0 | 0 | 0 | 0 | 0 | 0 | 0 | 0 | 0 | 0 | 0 | 0 | 0 | 0 | 0 | 0 | 0 | 0 | 0 | 0
14 | Arcoverde | 0 | PEEC | Esgoto | OPEX | Coleta | Pessoal (Mil R$) | 0 | 0 | 0 | 0 | 0 | 0 | 0 | 0 | 0 | 0 | 0 | 0 | 0 | 0 | 0 | 0 | 0 | 0 | 0 | 0 | 0 | 0 | 0 | 0 | 0 | 0 | 0 | 0 | 0 | 0 | 0 | 0 | 0 | 0 | 0 | 0
14 | Arcoverde | 0 | MNEC | Esgoto | OPEX | Coleta | Manutenção (Mil R$) | 0 | 0 | 0 | 0 | 0 | 0 | 0 | 0 | 0 | 0 | 0 | 0 | 0 | 0 | 0 | 0 | 0 | 0 | 0 | 0 | 0 | 0 | 0 | 0 | 0 | 0 | 0 | 0 | 0 | 0 | 0 | 0 | 0 | 0 | 0 | 0
14 | Arcoverde | 0 | OCEC | Esgoto | OPEX | Coleta | Outros Custos Operacionais (Mil R$) | 0 | 0 | 0 | 0 | 0 | 0 | 0 | 0 | 0 | 0 | 0 | 0 | 0 | 0 | 0 | 0 | 0 | 0 | 0 | 0 | 0 | 0 | 0 | 0 | 0 | 0 | 0 | 0 | 0 | 0 | 0 | 0 | 0 | 0 | 0 | 0
14 | Arcoverde | 0 | MTET | Esgoto | OPEX | Tratamento | Materiais de Tratamento (Mil R$) | 0 | 0 | 0 | 0 | 0 | 0 | 0 | 0 | 0 | 0 | 0 | 0 | 0 | 0 | 0 | 0 | 0 | 0 | 0 | 0 | 0 | 0 | 0 | 0 | 0 | 0 | 0 | 0 | 0 | 0 | 0 | 0 | 0 | 0 | 0 | 0
14 | Arcoverde | 0 | ENET | Esgoto | OPEX | Tratamento | Energia (Mil R$) | 0 | 0 | 0 | 0 | 0 | 0 | 0 | 0 | 0 | 0 | 0 | 0 | 0 | 0 | 0 | 0 | 0 | 0 | 0 | 0 | 0 | 0 | 0 | 0 | 0 | 0 | 0 | 0 | 0 | 0 | 0 | 0 | 0 | 0 | 0 | 0
14 | Arcoverde | 0 | PEET | Esgoto | OPEX | Tratamento | Pessoal (Mil R$) | 0 | 0 | 0 | 0 | 0 | 0 | 0 | 0 | 0 | 0 | 0 | 0 | 0 | 0 | 0 | 0 | 0 | 0 | 0 | 0 | 0 | 0 | 0 | 0 | 0 | 0 | 0 | 0 | 0 | 0 | 0 | 0 | 0 | 0 | 0 | 0
14 | Arcoverde | 0 | MNET | Esgoto | OPEX | Tratamento | Manutenção (Mil R$) | 0 | 0 | 0 | 0 | 0 | 0 | 0 | 0 | 0 | 0 | 0 | 0 | 0 | 0 | 0 | 0 | 0 | 0 | 0 | 0 | 0 | 0 | 0 | 0 | 0 | 0 | 0 | 0 | 0 | 0 | 0 | 0 | 0 | 0 | 0 | 0
14 | Arcoverde | 0 | OCET | Esgoto | OPEX | Tratamento | Outros Custos Operacionais (Mil R$) | 0 | 0 | 0 | 0 | 0 | 0 | 0 | 0 | 0 | 0 | 0 | 0 | 0 | 0 | 0 | 0 | 0 | 0 | 0 | 0 | 0 | 0 | 0 | 0 | 0 | 0 | 0 | 0 | 0 | 0 | 0 | 0 | 0 | 0 | 0 | 0
14 | Arcoverde | 0 | IOEC | Esgoto | CAPEX | Coleta | Invest. - Obra Civil (Mil R$) | 0 | 0 | 0 | 0 | 0 | 0 | 0 | 0 | 0 | 0 | 0 | 0 | 0 | 0 | 0 | 0 | 0 | 0 | 0 | 0 | 0 | 0 | 0 | 0 | 0 | 0 | 0 | 0 | 0 | 0 | 0 | 0 | 0 | 0 | 0 | 0
14 | Arcoverde | 0 | ISEC | Esgoto | CAPEX | Coleta | Invest. - Sistemas (Mil R$) | 0 | 0 | 0 | 0 | 0 | 0 | 0 | 0 | 0 | 0 | 0 | 0 | 0 | 0 | 0 | 0 | 0 | 0 | 0 | 0 | 0 | 0 | 0 | 0 | 0 | 0 | 0 | 0 | 0 | 0 | 0 | 0 | 0 | 0 | 0 | 0
14 | Arcoverde | 0 | IEEC | Esgoto | CAPEX | Coleta | Invest. - Equipamentos (Mil R$) | 0 | 0 | 0 | 0 | 0 | 0 | 0 | 0 | 0 | 0 | 0 | 0 | 0 | 0 | 0 | 0 | 0 | 0 | 0 | 0 | 0 | 0 | 0 | 0 | 0 | 0 | 0 | 0 | 0 | 0 | 0 | 0 | 0 | 0 | 0 | 0
14 | Arcoverde | 0 | IOET | Esgoto | CAPEX | Tratamento | Invest. - Obra Civil (Mil R$) | 0 | 741.6156 | 724.8654 | 720.6151 | 731.4681 | 344.5139 | 524.5578 | 529.5812 | 531.0338 | 0 | 0 | 0 | 0 | 0 | 0 | 0 | 0 | 0 | 0 | 0 | 0 | 0 | 0 | 0 | 0 | 0 | 0 | 0 | 0 | 0 | 0 | 0 | 0 | 0 | 0 | 4848.2509
14 | Arcoverde | 0 | ISET | Esgoto | CAPEX | Tratamento | Invest. - Sistemas (Mil R$) | 0 | 0 | 0 | 0 | 0 | 0 | 0 | 0 | 0 | 0 | 0 | 0 | 0 | 0 | 0 | 0 | 0 | 0 | 0 | 0 | 0 | 0 | 0 | 0 | 0 | 0 | 0 | 0 | 0 | 0 | 0 | 0 | 0 | 0 | 0 | 0
14 | Arcoverde | 0 | IEET | Esgoto | CAPEX | Tratamento | Invest. - Equipamentos (Mil R$) | 0 | 317.8353 | 310.6566 | 308.8351 | 313.4863 | 147.6488 | 224.8105 | 226.9634 | 227.5859 | 0 | 0 | 0 | 0 | 0 | 0 | 0 | 0 | 0 | 0 | 0 | 0 | 0 | 0 | 0 | 0 | 0 | 0 | 0 | 0 | 0 | 0 | 0 | 0 | 0 | 0 | 2077.8218
15 | Barra de Guabiraba | 0 | POP |  |  |  | População (hab) | 619 | 616 | 614 | 612 | 610 | 604 | 602 | 601 | 600 | 599 | 596 | 595 | 595 | 595 | 595 | 593 | 593 | 593 | 593 | 593 | 592 | 592 | 592 | 592 | 592 | 591 | 591 | 591 | 591 | 591 | 590 | 590 | 590 | 589 | 589
15 | Barra de Guabiraba | 0 | PAA | Água |  |  | Atendimento (hab) | 0 | 60.984 | 124.949 | 191.862 | 261.69 | 332.2 | 397.32 | 462.77 | 594 | 593.01 | 590.04 | 589.05 | 589.05 | 589.05 | 589.05 | 587.07 | 587.07 | 587.07 | 587.07 | 587.07 | 586.08 | 586.08 | 586.08 | 586.08 | 586.08 | 585.09 | 585.09 | 585.09 | 585.09 | 585.09 | 584.1 | 584.1 | 584.1 | 583.11 | 583.11
15 | Barra de Guabiraba | 0 | COBA | Água |  |  | Cobertura (%) | 0% | 11% | 22% | 33% | 44% | 55% | 66% | 77% | 99% | 99% | 99% | 99% | 99% | 99% | 99% | 99% | 99% | 99% | 99% | 99% | 99% | 99% | 99% | 99% | 99% | 99% | 99% | 99% | 99% | 99% | 99% | 99% | 99% | 99% | 99%
15 | Barra de Guabiraba | 0 | VMH | Água |  |  | Consumo per capita micromedido (l/hab/dia) | 99 | 99 | 99 | 99 | 99 | 99 | 99 | 99 | 99 | 99 | 99 | 99 | 99 | 99 | 99 | 99 | 99 | 99 | 99 | 99 | 99 | 99 | 99 | 99 | 99 | 99 | 99 | 99 | 99 | 99 | 99 | 99 | 99 | 99 | 99
15 | Barra de Guabiraba | 0 | PAT | Água |  |  | Índice de Perdas Totais (%) | 25% | 25% | 25% | 25% | 25% | 25% | 25% | 25% | 25% | 25% | 25% | 25% | 25% | 25% | 25% | 25% | 25% | 25% | 25% | 25% | 25% | 25% | 25% | 25% | 25% | 25% | 25% | 25% | 25% | 25% | 25% | 25% | 25% | 25% | 25%
15 | Barra de Guabiraba | 0 | RES | Água |  |  | Residencial (%) | 94.45% | 94.45% | 94.45% | 94.45% | 94.45% | 94.45% | 94.45% | 94.45% | 94.45% | 94.45% | 94.45% | 94.45% | 94.45% | 94.45% | 94.45% | 94.45% | 94.45% | 94.45% | 94.45% | 94.45% | 94.45% | 94.45% | 94.45% | 94.45% | 94.45% | 94.45% | 94.45% | 94.45% | 94.45% | 94.45% | 94.45% | 94.45% | 94.45% | 94.45% | 94.45%
15 | Barra de Guabiraba | 0 | OUT | Água |  |  | Demais (%) | 5.55% | 5.55% | 5.55% | 5.55% | 5.55% | 5.55% | 5.55% | 5.55% | 5.55% | 5.55% | 5.55% | 5.55% | 5.55% | 5.55% | 5.55% | 5.55% | 5.55% | 5.55% | 5.55% | 5.55% | 5.55% | 5.55% | 5.55% | 5.55% | 5.55% | 5.55% | 5.55% | 5.55% | 5.55% | 5.55% | 5.55% | 5.55% | 5.55% | 5.55% | 5.55%
15 | Barra de Guabiraba | 0 | LAA | Água |  |  | Ligações Ativas (un) | 0 | 0 | 0 | 0 | 0 | 0 | 0 | 0 | 0 | 0 | 0 | 0 | 0 | 0 | 0 | 0 | 0 | 0 | 0 | 0 | 0 | 0 | 0 | 0 | 0 | 0 | 0 | 0 | 0 | 0 | 0 | 0 | 0 | 0 | 0
15 | Barra de Guabiraba | 0 | EAPA | Água |  |  | Economias Ativas Potenciais (econ) | 0 | 197.2818 | 205.4579 | 213.7673 | 221.8149 | 229.1128 | 232.0746 | 234.5682 | 237.474 | 240.4299 | 242.25 | 244.5 | 246.8 | 249.05 | 251.35 | 253.6 | 255.2 | 256.8 | 258.35 | 259.95 | 261.55 | 263.1 | 264.15 | 265.15 | 266.15 | 267.15 | 268.15 | 269.15 | 269.75 | 270.35 | 271 | 271.6 | 272.2 | 272.8 | 273.15
15 | Barra de Guabiraba | 0 | EAOA | Água |  |  | Economias Ativas Operacionais (econ) | 0 | 2.6523 | 10.7504 | 24.5045 | 44.0445 | 69.3066 | 101.0917 | 139.0755 | 232.7483 | 235.6453 | 237.4292 | 239.6345 | 241.8887 | 244.0939 | 246.3481 | 248.5534 | 250.1215 | 251.6897 | 253.2088 | 254.777 | 256.3452 | 257.8643 | 258.8934 | 259.8735 | 260.8536 | 261.8337 | 262.8138 | 263.7939 | 264.382 | 264.97 | 265.6071 | 266.1952 | 266.7832 | 267.3713 | 267.7143
15 | Barra de Guabiraba | 0 | HIDRO | Água |  |  | Hidrometração (%) | bar: 2025 1 to 2059 35
15 | Barra de Guabiraba | 0 | VPA | Água |  |  | Volume produzido de Água (m³/ano) | 0 | 3110.88 | 6373.8133 | 9787.1333 | 13349.16 | 16945.9733 | 20267.8267 | 23606.52 | 30300.7333 | 30250.24 | 30098.7333 | 30048.2267 | 30048.2267 | 30048.2267 | 30048.2267 | 29947.2267 | 29947.2267 | 29947.2267 | 29947.2267 | 29947.2267 | 29896.72 | 29896.72 | 29896.72 | 29896.72 | 29896.72 | 29846.2267 | 29846.2267 | 29846.2267 | 29846.2267 | 29846.2267 | 29795.72 | 29795.72 | 29795.72 | 29745.2267 | 29745.2267
15 | Barra de Guabiraba | 0 | VFA | Água |  |  | Volume Faturado de Água (m³/ano) | 0 | 0 | 0 | 0 | 0 | 0 | 0 | 0 | 0 | 0 | 0 | 0 | 0 | 0 | 0 | 0 | 0 | 0 | 0 | 0 | 0 | 0 | 0 | 0 | 0 | 0 | 0 | 0 | 0 | 0 | 0 | 0 | 0 | 0 | 0
15 | Barra de Guabiraba | 0 | MTAP | Água | OPEX | Produção | Materiais de Tratamento (Mil R$) | 0 | 0 | 0 | 0 | 0 | 0 | 0 | 0 | 0 | 0 | 0 | 0 | 0 | 0 | 0 | 0 | 0 | 0 | 0 | 0 | 0 | 0 | 0 | 0 | 0 | 0 | 0 | 0 | 0 | 0 | 0 | 0 | 0 | 0 | 0 | 0
15 | Barra de Guabiraba | 0 | ENAP | Água | OPEX | Produção | Energia (Mil R$) | 0 | 0 | 0 | 0 | 0 | 0 | 0 | 0 | 0 | 0 | 0 | 0 | 0 | 0 | 0 | 0 | 0 | 0 | 0 | 0 | 0 | 0 | 0 | 0 | 0 | 0 | 0 | 0 | 0 | 0 | 0 | 0 | 0 | 0 | 0 | 0
15 | Barra de Guabiraba | 0 | PEAP | Água | OPEX | Produção | Pessoal (Mil R$) | 0 | 0 | 0 | 0 | 0 | 0 | 0 | 0 | 0 | 0 | 0 | 0 | 0 | 0 | 0 | 0 | 0 | 0 | 0 | 0 | 0 | 0 | 0 | 0 | 0 | 0 | 0 | 0 | 0 | 0 | 0 | 0 | 0 | 0 | 0 | 0
15 | Barra de Guabiraba | 0 | MNAP | Água | OPEX | Produção | Manutenção (Mil R$) | 0 | 0 | 0 | 0 | 0 | 0 | 0 | 0 | 0 | 0 | 0 | 0 | 0 | 0 | 0 | 0 | 0 | 0 | 0 | 0 | 0 | 0 | 0 | 0 | 0 | 0 | 0 | 0 | 0 | 0 | 0 | 0 | 0 | 0 | 0 | 0
15 | Barra de Guabiraba | 0 | OCAP | Água | OPEX | Produção | Outros Custos Operacionais (Mil R$) | 0 | 0 | 0 | 0 | 0 | 0 | 0 | 0 | 0 | 0 | 0 | 0 | 0 | 0 | 0 | 0 | 0 | 0 | 0 | 0 | 0 | 0 | 0 | 0 | 0 | 0 | 0 | 0 | 0 | 0 | 0 | 0 | 0 | 0 | 0 | 0
15 | Barra de Guabiraba | 0 | MTAD | Água | OPEX | Distribuição | Materiais de Tratamento (Mil R$) | [35 empty] | 0 | bar: 2025 1 to 2059 35
15 | Barra de Guabiraba | 0 | ENAD | Água | OPEX | Distribuição | Energia (Mil R$) | 0 | 0 | 0 | 0 | 0 | 0 | 0 | 0 | 0 | 0 | 0 | 0 | 0 | 0 | 0 | 0 | 0 | 0 | 0 | 0 | 0 | 0 | 0 | 0 | 0 | 0 | 0 | 0 | 0 | 0 | 0 | 0 | 0 | 0 | 0 | 0
15 | Barra de Guabiraba | 0 | PEAD | Água | OPEX | Distribuição | Pessoal (Mil R$) | 0 | 0 | 0 | 0 | 0 | 0 | 0 | 0 | 0 | 0 | 0 | 0 | 0 | 0 | 0 | 0 | 0 | 0 | 0 | 0 | 0 | 0 | 0 | 0 | 0 | 0 | 0 | 0 | 0 | 0 | 0 | 0 | 0 | 0 | 0 | 0
15 | Barra de Guabiraba | 0 | MNAD | Água | OPEX | Distribuição | Manutenção (Mil R$) | 0 | 0 | 0 | 0 | 0 | 0 | 0 | 0 | 0 | 0 | 0 | 0 | 0 | 0 | 0 | 0 | 0 | 0 | 0 | 0 | 0 | 0 | 0 | 0 | 0 | 0 | 0 | 0 | 0 | 0 | 0 | 0 | 0 | 0 | 0 | 0
15 | Barra de Guabiraba | 0 | OCAD | Água | OPEX | Distribuição | Outros Custos Operacionais (Mil R$) | 0 | 0 | 0 | 0 | 0 | 0 | 0 | 0 | 0 | 0 | 0 | 0 | 0 | 0 | 0 | 0 | 0 | 0 | 0 | 0 | 0 | 0 | 0 | 0 | 0 | 0 | 0 | 0 | 0 | 0 | 0 | 0 | 0 | 0 | 0 | 0
15 | Barra de Guabiraba | 0 | IOAP | Água | CAPEX | Produção | Invest. - Obra Civil (Mil R$) | 0 | 0 | 0 | 0 | 0 | 0 | 0 | 0 | 0 | 0 | 0 | 0 | 0 | 0 | 0 | 0 | 0 | 0 | 0 | 0 | 0 | 0 | 0 | 0 | 0 | 0 | 0 | 0 | 0 | 0 | 0 | 0 | 0 | 0 | 0 | 0
15 | Barra de Guabiraba | 0 | ISAP | Água | CAPEX | Produção | Invest. - Sistemas (Mil R$) | [35 empty] | 0 | bar: 2025 1 to 2059 35
15 | Barra de Guabiraba | 0 | IEAP | Água | CAPEX | Produção | Invest. - Equipamentos (Mil R$) | 0 | 0 | 0 | 0 | 0 | 0 | 0 | 0 | 0 | 0 | 0 | 0 | 0 | 0 | 0 | 0 | 0 | 0 | 0 | 0 | 0 | 0 | 0 | 0 | 0 | 0 | 0 | 0 | 0 | 0 | 0 | 0 | 0 | 0 | 0 | 0
15 | Barra de Guabiraba | 0 | IOAD | Água | CAPEX | Distribuição | Invest. - Obra Civil (Mil R$) | 0 | 361.6856 | 0 | 0 | 0 | 0 | 0 | 0 | 361.6856 | 0 | 0 | 0 | 0 | 0 | 0 | 0 | 0 | 0 | 0 | 0 | 0 | 0 | 0 | 0 | 0 | 0 | 0 | 0 | 0 | 0 | 0 | 0 | 0 | 0 | 0 | 723.3713
15 | Barra de Guabiraba | 0 | ISAD | Água | CAPEX | Distribuição | Invest. - Sistemas (Mil R$) | 0 | 0 | 0 | 0 | 0 | 0 | 0 | 0 | 0 | 0 | 0 | 0 | 0 | 0 | 0 | 0 | 0 | 0 | 0 | 0 | 0 | 0 | 0 | 0 | 0 | 0 | 0 | 0 | 0 | 0 | 0 | 0 | 0 | 0 | 0 | 0
15 | Barra de Guabiraba | 0 | IEAD | Água | CAPEX | Distribuição | Invest. - Equipamentos (Mil R$) | 0 | 0 | 0 | 0 | 0 | 0 | 0 | 0 | 0 | 0 | 0 | 0 | 0 | 0 | 0 | 0 | 0 | 0 | 0 | 0 | 0 | 0 | 0 | 0 | 0 | 0 | 0 | 0 | 0 | 0 | 0 | 0 | 0 | 0 | 0 | 0
15 | Barra de Guabiraba | 0 | PAE | Esgoto |  |  | Atendimento (hab) | 0 | 62.37 | 127.7888 | 196.2225 | 267.6375 | 339.75 | 406.35 | 473.2875 | 540 | 539.1 | 536.4 | 535.5 | 535.5 | 535.5 | 535.5 | 533.7 | 533.7 | 533.7 | 533.7 | 533.7 | 532.8 | 532.8 | 532.8 | 532.8 | 532.8 | 531.9 | 531.9 | 531.9 | 531.9 | 531.9 | 531 | 531 | 531 | 530.1 | 530.1
15 | Barra de Guabiraba | 0 | COBE | Esgoto |  |  | Cobertura (%) | 0% | 11.25% | 22.5% | 33.75% | 45% | 56.25% | 67.5% | 78.75% | 90% | 90% | 90% | 90% | 90% | 90% | 90% | 90% | 90% | 90% | 90% | 90% | 90% | 90% | 90% | 90% | 90% | 90% | 90% | 90% | 90% | 90% | 90% | 90% | 90% | 90% | 90%
15 | Barra de Guabiraba | 0 | TTE | Esgoto |  |  | Tratamento de Esgoto (%) | 0% | 100% | 100% | 100% | 100% | 100% | 100% | 100% | 100% | 100% | 100% | 100% | 100% | 100% | 100% | 100% | 100% | 100% | 100% | 100% | 100% | 100% | 100% | 100% | 100% | 100% | 100% | 100% | 100% | 100% | 100% | 100% | 100% | 100% | 100%
15 | Barra de Guabiraba | 0 | LAE | Esgoto |  |  | Ligações Ativas (un) | 0 | 22.1942 | 46.228 | 72.1465 | 99.8167 | 128.876 | 156.6504 | 184.7225 | 213.7266 | 216.3869 | 218.025 | 220.05 | 222.12 | 224.145 | 226.215 | 228.24 | 229.68 | 231.12 | 232.515 | 233.955 | 235.395 | 236.79 | 237.735 | 238.635 | 239.535 | 240.435 | 241.335 | 242.235 | 242.775 | 243.315 | 243.9 | 244.44 | 244.98 | 245.52 | 245.835
15 | Barra de Guabiraba | 0 | EAPE | Esgoto |  |  | Economias Ativas Potenciais (econ) | 0 | 22.1942 | 46.228 | 72.1465 | 99.8167 | 128.876 | 156.6504 | 184.7225 | 213.7266 | 216.3869 | 218.025 | 220.05 | 222.12 | 224.145 | 226.215 | 228.24 | 229.68 | 231.12 | 232.515 | 233.955 | 235.395 | 236.79 | 237.735 | 238.635 | 239.535 | 240.435 | 241.335 | 242.235 | 242.775 | 243.315 | 243.9 | 244.44 | 244.98 | 245.52 | 245.835
15 | Barra de Guabiraba | 0 | EAOE | Esgoto |  |  | Economias Ativas Operacionais (econ) | 0 | 24.6602 | 49.9763 | 75.9436 | 102.3761 | 128.876 | 156.6504 | 184.7225 | 213.7266 | 216.3869 | 218.025 | 220.05 | 222.12 | 224.145 | 226.215 | 228.24 | 229.68 | 231.12 | 232.515 | 233.955 | 235.395 | 236.79 | 237.735 | 238.635 | 239.535 | 240.435 | 241.335 | 242.235 | 242.775 | 243.315 | 243.9 | 244.44 | 244.98 | 245.52 | 245.835
15 | Barra de Guabiraba | 0 | VFE | Esgoto |  |  | Volume Faturado de Esgoto (m³/ano) | 0 | 0 | 0 | 0 | 0 | 0 | 0 | 0 | 0 | 0 | 0 | 0 | 0 | 0 | 0 | 0 | 0 | 0 | 0 | 0 | 0 | 0 | 0 | 0 | 0 | 0 | 0 | 0 | 0 | 0 | 0 | 0 | 0 | 0 | 0
15 | Barra de Guabiraba | 0 | MTEC | Esgoto | OPEX | Coleta | Materiais de Tratamento (Mil R$) | [35 empty] | 0 | bar: 2025 1 to 2059 35
15 | Barra de Guabiraba | 0 | ENEC | Esgoto | OPEX | Coleta | Energia (Mil R$) | 0 | 0 | 0 | 0 | 0 | 0 | 0 | 0 | 0 | 0 | 0 | 0 | 0 | 0 | 0 | 0 | 0 | 0 | 0 | 0 | 0 | 0 | 0 | 0 | 0 | 0 | 0 | 0 | 0 | 0 | 0 | 0 | 0 | 0 | 0 | 0
15 | Barra de Guabiraba | 0 | PEEC | Esgoto | OPEX | Coleta | Pessoal (Mil R$) | 0 | 0 | 0 | 0 | 0 | 0 | 0 | 0 | 0 | 0 | 0 | 0 | 0 | 0 | 0 | 0 | 0 | 0 | 0 | 0 | 0 | 0 | 0 | 0 | 0 | 0 | 0 | 0 | 0 | 0 | 0 | 0 | 0 | 0 | 0 | 0
15 | Barra de Guabiraba | 0 | MNEC | Esgoto | OPEX | Coleta | Manutenção (Mil R$) | 0 | 0 | 0 | 0 | 0 | 0 | 0 | 0 | 0 | 0 | 0 | 0 | 0 | 0 | 0 | 0 | 0 | 0 | 0 | 0 | 0 | 0 | 0 | 0 | 0 | 0 | 0 | 0 | 0 | 0 | 0 | 0 | 0 | 0 | 0 | 0
15 | Barra de Guabiraba | 0 | OCEC | Esgoto | OPEX | Coleta | Outros Custos Operacionais (Mil R$) | 0 | 0 | 0 | 0 | 0 | 0 | 0 | 0 | 0 | 0 | 0 | 0 | 0 | 0 | 0 | 0 | 0 | 0 | 0 | 0 | 0 | 0 | 0 | 0 | 0 | 0 | 0 | 0 | 0 | 0 | 0 | 0 | 0 | 0 | 0 | 0
15 | Barra de Guabiraba | 0 | MTET | Esgoto | OPEX | Tratamento | Materiais de Tratamento (Mil R$) | 0 | 0 | 0 | 0 | 0 | 0 | 0 | 0 | 0 | 0 | 0 | 0 | 0 | 0 | 0 | 0 | 0 | 0 | 0 | 0 | 0 | 0 | 0 | 0 | 0 | 0 | 0 | 0 | 0 | 0 | 0 | 0 | 0 | 0 | 0 | 0
15 | Barra de Guabiraba | 0 | ENET | Esgoto | OPEX | Tratamento | Energia (Mil R$) | 0 | 0 | 0 | 0 | 0 | 0 | 0 | 0 | 0 | 0 | 0 | 0 | 0 | 0 | 0 | 0 | 0 | 0 | 0 | 0 | 0 | 0 | 0 | 0 | 0 | 0 | 0 | 0 | 0 | 0 | 0 | 0 | 0 | 0 | 0 | 0
15 | Barra de Guabiraba | 0 | PEET | Esgoto | OPEX | Tratamento | Pessoal (Mil R$) | 0 | 0 | 0 | 0 | 0 | 0 | 0 | 0 | 0 | 0 | 0 | 0 | 0 | 0 | 0 | 0 | 0 | 0 | 0 | 0 | 0 | 0 | 0 | 0 | 0 | 0 | 0 | 0 | 0 | 0 | 0 | 0 | 0 | 0 | 0 | 0
15 | Barra de Guabiraba | 0 | MNET | Esgoto | OPEX | Tratamento | Manutenção (Mil R$) | 0 | 0 | 0 | 0 | 0 | 0 | 0 | 0 | 0 | 0 | 0 | 0 | 0 | 0 | 0 | 0 | 0 | 0 | 0 | 0 | 0 | 0 | 0 | 0 | 0 | 0 | 0 | 0 | 0 | 0 | 0 | 0 | 0 | 0 | 0 | 0
15 | Barra de Guabiraba | 0 | OCET | Esgoto | OPEX | Tratamento | Outros Custos Operacionais (Mil R$) | 0 | 0 | 0 | 0 | 0 | 0 | 0 | 0 | 0 | 0 | 0 | 0 | 0 | 0 | 0 | 0 | 0 | 0 | 0 | 0 | 0 | 0 | 0 | 0 | 0 | 0 | 0 | 0 | 0 | 0 | 0 | 0 | 0 | 0 | 0 | 0
15 | Barra de Guabiraba | 0 | IOEC | Esgoto | CAPEX | Coleta | Invest. - Obra Civil (Mil R$) | 0 | 0 | 0 | 0 | 0 | 0 | 0 | 0 | 0 | 0 | 0 | 0 | 0 | 0 | 0 | 0 | 0 | 0 | 0 | 0 | 0 | 0 | 0 | 0 | 0 | 0 | 0 | 0 | 0 | 0 | 0 | 0 | 0 | 0 | 0 | 0
15 | Barra de Guabiraba | 0 | ISEC | Esgoto | CAPEX | Coleta | Invest. - Sistemas (Mil R$) | 0 | 0 | 0 | 0 | 0 | 0 | 0 | 0 | 0 | 0 | 0 | 0 | 0 | 0 | 0 | 0 | 0 | 0 | 0 | 0 | 0 | 0 | 0 | 0 | 0 | 0 | 0 | 0 | 0 | 0 | 0 | 0 | 0 | 0 | 0 | 0
15 | Barra de Guabiraba | 0 | IEEC | Esgoto | CAPEX | Coleta | Invest. - Equipamentos (Mil R$) | 0 | 0 | 0 | 0 | 0 | 0 | 0 | 0 | 0 | 0 | 0 | 0 | 0 | 0 | 0 | 0 | 0 | 0 | 0 | 0 | 0 | 0 | 0 | 0 | 0 | 0 | 0 | 0 | 0 | 0 | 0 | 0 | 0 | 0 | 0 | 0
15 | Barra de Guabiraba | 0 | IOET | Esgoto | CAPEX | Tratamento | Invest. - Obra Civil (Mil R$) | 0 | 104.7846 | 107.5712 | 110.3389 | 112.3151 | 112.6013 | 118.0171 | 119.2821 | 123.2425 | 11.304 | 6.9605 | 8.6045 | 8.7957 | 8.6045 | 8.7957 | 8.6045 | 6.1188 | 6.1188 | 5.9275 | 6.1188 | 6.1188 | 5.9275 | 4.0154 | 3.8242 | 3.8242 | 3.8242 | 3.8242 | 3.8242 | 2.2945 | 2.2945 | 2.4857 | 2.2945 | 2.2945 | 2.2945 | 1.3385 | 1044.5856
15 | Barra de Guabiraba | 0 | ISET | Esgoto | CAPEX | Tratamento | Invest. - Sistemas (Mil R$) | 0 | 0 | 0 | 0 | 0 | 0 | 0 | 0 | 0 | 0 | 0 | 0 | 0 | 0 | 0 | 0 | 0 | 0 | 0 | 0 | 0 | 0 | 0 | 0 | 0 | 0 | 0 | 0 | 0 | 0 | 0 | 0 | 0 | 0 | 0 | 0
15 | Barra de Guabiraba | 0 | IEET | Esgoto | CAPEX | Tratamento | Invest. - Equipamentos (Mil R$) | 0 | 44.9077 | 46.1019 | 47.2881 | 48.1351 | 48.2577 | 50.5788 | 51.1209 | 52.8182 | 4.8446 | 2.9831 | 3.6876 | 3.7696 | 3.6876 | 3.7696 | 3.6876 | 2.6223 | 2.6223 | 2.5404 | 2.6223 | 2.6223 | 2.5404 | 1.7209 | 1.639 | 1.639 | 1.639 | 1.639 | 1.639 | 0.98337 | 0.98337 | 1.0653 | 0.98337 | 0.98337 | 0.98337 | 0.57363 | 447.6795
16 | Barreiros | 0 | POP |  |  |  | População (hab) | 4026 | 3969 | 3924 | 3887 | 3858 | 3740 | 3712 | 3690 | 3672 | 3658 | 3599 | 3584 | 3572 | 3563 | 3555 | 3524 | 3516 | 3509 | 3503 | 3499 | 3483 | 3480 | 3478 | 3476 | 3474 | 3469 | 3469 | 3469 | 3469 | 3469 | 3469 | 3468 | 3468 | 3467 | 3467
16 | Barreiros | 0 | PAA | Água |  |  | Atendimento (hab) | 162.6807 | 535.4888 | 925.2834 | 1329.1011 | 1748.906 | 2131.6292 | 2505.4729 | 2878.1157 | 3635.28 | 3621.42 | 3563.01 | 3548.16 | 3536.28 | 3527.37 | 3519.45 | 3488.76 | 3480.84 | 3473.91 | 3467.97 | 3464.01 | 3448.17 | 3445.2 | 3443.22 | 3441.24 | 3439.26 | 3434.31 | 3434.31 | 3434.31 | 3434.31 | 3434.31 | 3434.31 | 3433.32 | 3433.32 | 3432.33 | 3432.33
16 | Barreiros | 0 | COBA | Água |  |  | Cobertura (%) | 4.49% | 14.99% | 25.49% | 35.99% | 46.49% | 57% | 67.5% | 78% | 99% | 99% | 99% | 99% | 99% | 99% | 99% | 99% | 99% | 99% | 99% | 99% | 99% | 99% | 99% | 99% | 99% | 99% | 99% | 99% | 99% | 99% | 99% | 99% | 99% | 99% | 99%
16 | Barreiros | 0 | VMH | Água |  |  | Consumo per capita micromedido (l/hab/dia) | 99 | 99 | 99 | 99 | 99 | 99 | 99 | 99 | 99 | 99 | 99 | 99 | 99 | 99 | 99 | 99 | 99 | 99 | 99 | 99 | 99 | 99 | 99 | 99 | 99 | 99 | 99 | 99 | 99 | 99 | 99 | 99 | 99 | 99 | 99
16 | Barreiros | 0 | PAT | Água |  |  | Índice de Perdas Totais (%) | 25% | 25% | 25% | 25% | 25% | 25% | 25% | 25% | 25% | 25% | 25% | 25% | 25% | 25% | 25% | 25% | 25% | 25% | 25% | 25% | 25% | 25% | 25% | 25% | 25% | 25% | 25% | 25% | 25% | 25% | 25% | 25% | 25% | 25% | 25%
16 | Barreiros | 0 | RES | Água |  |  | Residencial (%) | 95.33% | 95.33% | 95.33% | 95.33% | 95.33% | 95.33% | 95.33% | 95.33% | 95.33% | 95.33% | 95.33% | 95.33% | 95.33% | 95.33% | 95.33% | 95.33% | 95.33% | 95.33% | 95.33% | 95.33% | 95.33% | 95.33% | 95.33% | 95.33% | 95.33% | 95.33% | 95.33% | 95.33% | 95.33% | 95.33% | 95.33% | 95.33% | 95.33% | 95.33% | 95.33%
16 | Barreiros | 0 | OUT | Água |  |  | Demais (%) | 4.666% | 4.666% | 4.666% | 4.666% | 4.666% | 4.666% | 4.666% | 4.666% | 4.666% | 4.666% | 4.666% | 4.666% | 4.666% | 4.666% | 4.666% | 4.666% | 4.666% | 4.666% | 4.666% | 4.666% | 4.666% | 4.666% | 4.666% | 4.666% | 4.666% | 4.666% | 4.666% | 4.666% | 4.666% | 4.666% | 4.666% | 4.666% | 4.666% | 4.666% | 4.666%
16 | Barreiros | 0 | LAA | Água |  |  | Ligações Ativas (un) | 0 | 0 | 0 | 0 | 0 | 0 | 0 | 0 | 0 | 0 | 0 | 0 | 0 | 0 | 0 | 0 | 0 | 0 | 0 | 0 | 0 | 0 | 0 | 0 | 0 | 0 | 0 | 0 | 0 | 0 | 0 | 0 | 0 | 0 | 0
16 | Barreiros | 0 | EAPA | Água |  |  | Economias Ativas Potenciais (econ) | 1337.1968 | 1343.9932 | 1388.5132 | 1432.196 | 1474.5114 | 1527.9182 | 1537.6647 | 1547.6382 | 1554.6251 | 1561.7322 | 1581.4097 | 1591.486 | 1600.046 | 1607.0564 | 1614.1466 | 1635.062 | 1643.369 | 1650.0182 | 1651.4882 | 1661.7372 | 1679.1466 | 1686.08 | 1692.3752 | 1696.935 | 1699.708 | 1713.3002 | 1717.9526 | 1722.6098 | 1725.0302 | 1727.4386 | 1737.1509 | 1737.7621 | 1738.3924 | 1739.0036 | 1739.3474
16 | Barreiros | 0 | EAOA | Água |  |  | Economias Ativas Operacionais (econ) | 2.995 | 33.5589 | 97.5476 | 195.3073 | 326.921 | 496.3411 | 700.5274 | 941.528 | 1523.6881 | 1530.6537 | 1549.9396 | 1559.8154 | 1568.2051 | 1575.076 | 1582.0251 | 1602.5243 | 1610.666 | 1617.1828 | 1618.6236 | 1628.6686 | 1645.7316 | 1652.527 | 1658.6969 | 1663.166 | 1665.8838 | 1679.2055 | 1683.7653 | 1688.3299 | 1690.7021 | 1693.0626 | 1702.5816 | 1703.1806 | 1703.7984 | 1704.3974 | 1704.7344
16 | Barreiros | 0 | HIDRO | Água |  |  | Hidrometração (%) | bar: 2025 1 to 2059 35
16 | Barreiros | 0 | VPA | Água |  |  | Volume produzido de Água (m³/ano) | 8221.5733 | 27062.5867 | 46762.0533 | 67170.24 | 88386.3867 | 107728.48 | 126621.84 | 145454.4933 | 183720.1333 | 183019.68 | 180067.7467 | 179317.2533 | 178716.8667 | 178266.56 | 177866.3067 | 176315.2933 | 175915.04 | 175564.8 | 175264.6 | 175064.48 | 174263.9467 | 174113.8533 | 174013.7867 | 173913.72 | 173813.6667 | 173563.4933 | 173563.4933 | 173563.4933 | 173563.4933 | 173563.4933 | 173563.4933 | 173513.4667 | 173513.4667 | 173463.4267 | 173463.4267
16 | Barreiros | 0 | VFA | Água |  |  | Volume Faturado de Água (m³/ano) | 0 | 0 | 0 | 0 | 0 | 0 | 0 | 0 | 0 | 0 | 0 | 0 | 0 | 0 | 0 | 0 | 0 | 0 | 0 | 0 | 0 | 0 | 0 | 0 | 0 | 0 | 0 | 0 | 0 | 0 | 0 | 0 | 0 | 0 | 0
16 | Barreiros | 0 | MTAP | Água | OPEX | Produção | Materiais de Tratamento (Mil R$) | 0 | 0 | 0 | 0 | 0 | 0 | 0 | 0 | 0 | 0 | 0 | 0 | 0 | 0 | 0 | 0 | 0 | 0 | 0 | 0 | 0 | 0 | 0 | 0 | 0 | 0 | 0 | 0 | 0 | 0 | 0 | 0 | 0 | 0 | 0 | 0
16 | Barreiros | 0 | ENAP | Água | OPEX | Produção | Energia (Mil R$) | 0 | 0 | 0 | 0 | 0 | 0 | 0 | 0 | 0 | 0 | 0 | 0 | 0 | 0 | 0 | 0 | 0 | 0 | 0 | 0 | 0 | 0 | 0 | 0 | 0 | 0 | 0 | 0 | 0 | 0 | 0 | 0 | 0 | 0 | 0 | 0
16 | Barreiros | 0 | PEAP | Água | OPEX | Produção | Pessoal (Mil R$) | 0 | 0 | 0 | 0 | 0 | 0 | 0 | 0 | 0 | 0 | 0 | 0 | 0 | 0 | 0 | 0 | 0 | 0 | 0 | 0 | 0 | 0 | 0 | 0 | 0 | 0 | 0 | 0 | 0 | 0 | 0 | 0 | 0 | 0 | 0 | 0
16 | Barreiros | 0 | MNAP | Água | OPEX | Produção | Manutenção (Mil R$) | 0 | 0 | 0 | 0 | 0 | 0 | 0 | 0 | 0 | 0 | 0 | 0 | 0 | 0 | 0 | 0 | 0 | 0 | 0 | 0 | 0 | 0 | 0 | 0 | 0 | 0 | 0 | 0 | 0 | 0 | 0 | 0 | 0 | 0 | 0 | 0
16 | Barreiros | 0 | OCAP | Água | OPEX | Produção | Outros Custos Operacionais (Mil R$) | 0 | 0 | 0 | 0 | 0 | 0 | 0 | 0 | 0 | 0 | 0 | 0 | 0 | 0 | 0 | 0 | 0 | 0 | 0 | 0 | 0 | 0 | 0 | 0 | 0 | 0 | 0 | 0 | 0 | 0 | 0 | 0 | 0 | 0 | 0 | 0
16 | Barreiros | 0 | MTAD | Água | OPEX | Distribuição | Materiais de Tratamento (Mil R$) | [35 empty] | 0 | bar: 2025 1 to 2059 35
16 | Barreiros | 0 | ENAD | Água | OPEX | Distribuição | Energia (Mil R$) | 0 | 0 | 0 | 0 | 0 | 0 | 0 | 0 | 0 | 0 | 0 | 0 | 0 | 0 | 0 | 0 | 0 | 0 | 0 | 0 | 0 | 0 | 0 | 0 | 0 | 0 | 0 | 0 | 0 | 0 | 0 | 0 | 0 | 0 | 0 | 0
16 | Barreiros | 0 | PEAD | Água | OPEX | Distribuição | Pessoal (Mil R$) | 0 | 0 | 0 | 0 | 0 | 0 | 0 | 0 | 0 | 0 | 0 | 0 | 0 | 0 | 0 | 0 | 0 | 0 | 0 | 0 | 0 | 0 | 0 | 0 | 0 | 0 | 0 | 0 | 0 | 0 | 0 | 0 | 0 | 0 | 0 | 0
16 | Barreiros | 0 | MNAD | Água | OPEX | Distribuição | Manutenção (Mil R$) | 0 | 0 | 0 | 0 | 0 | 0 | 0 | 0 | 0 | 0 | 0 | 0 | 0 | 0 | 0 | 0 | 0 | 0 | 0 | 0 | 0 | 0 | 0 | 0 | 0 | 0 | 0 | 0 | 0 | 0 | 0 | 0 | 0 | 0 | 0 | 0
16 | Barreiros | 0 | OCAD | Água | OPEX | Distribuição | Outros Custos Operacionais (Mil R$) | 0 | 0 | 0 | 0 | 0 | 0 | 0 | 0 | 0 | 0 | 0 | 0 | 0 | 0 | 0 | 0 | 0 | 0 | 0 | 0 | 0 | 0 | 0 | 0 | 0 | 0 | 0 | 0 | 0 | 0 | 0 | 0 | 0 | 0 | 0 | 0
16 | Barreiros | 0 | IOAP | Água | CAPEX | Produção | Invest. - Obra Civil (Mil R$) | 0 | 0 | 0 | 0 | 0 | 0 | 0 | 0 | 0 | 0 | 0 | 0 | 0 | 0 | 0 | 0 | 0 | 0 | 0 | 0 | 0 | 0 | 0 | 0 | 0 | 0 | 0 | 0 | 0 | 0 | 0 | 0 | 0 | 0 | 0 | 0
16 | Barreiros | 0 | ISAP | Água | CAPEX | Produção | Invest. - Sistemas (Mil R$) | [35 empty] | 0 | bar: 2025 1 to 2059 35
16 | Barreiros | 0 | IEAP | Água | CAPEX | Produção | Invest. - Equipamentos (Mil R$) | 0 | 0 | 0 | 0 | 0 | 0 | 0 | 0 | 0 | 0 | 0 | 0 | 0 | 0 | 0 | 0 | 0 | 0 | 0 | 0 | 0 | 0 | 0 | 0 | 0 | 0 | 0 | 0 | 0 | 0 | 0 | 0 | 0 | 0 | 0 | 0
16 | Barreiros | 0 | IOAD | Água | CAPEX | Distribuição | Invest. - Obra Civil (Mil R$) | 0 | 959.6172 | 479.8086 | 479.8086 | 479.8086 | 0 | 479.8086 | 479.8086 | 479.8086 | 0 | 0 | 0 | 0 | 479.8086 | 0 | 0 | 0 | 0 | 0 | 0 | 0 | 0 | 0 | 0 | 0 | 0 | 0 | 0 | 0 | 0 | 0 | 0 | 0 | 0 | 0 | 4318.2776
16 | Barreiros | 0 | ISAD | Água | CAPEX | Distribuição | Invest. - Sistemas (Mil R$) | 0 | 0 | 0 | 0 | 0 | 0 | 0 | 0 | 0 | 0 | 0 | 0 | 0 | 0 | 0 | 0 | 0 | 0 | 0 | 0 | 0 | 0 | 0 | 0 | 0 | 0 | 0 | 0 | 0 | 0 | 0 | 0 | 0 | 0 | 0 | 0
16 | Barreiros | 0 | IEAD | Água | CAPEX | Distribuição | Invest. - Equipamentos (Mil R$) | 0 | 0 | 0 | 0 | 0 | 0 | 0 | 0 | 0 | 0 | 0 | 0 | 0 | 0 | 0 | 0 | 0 | 0 | 0 | 0 | 0 | 0 | 0 | 0 | 0 | 0 | 0 | 0 | 0 | 0 | 0 | 0 | 0 | 0 | 0 | 0
16 | Barreiros | 0 | PAE | Esgoto |  |  | Atendimento (hab) | 0 | 401.8612 | 816.6825 | 1246.2694 | 1692.6975 | 2103.75 | 2505.6 | 2905.875 | 3304.8 | 3292.2 | 3239.1 | 3225.6 | 3214.8 | 3206.7 | 3199.5 | 3171.6 | 3164.4 | 3158.1 | 3152.7 | 3149.1 | 3134.7 | 3132 | 3130.2 | 3128.4 | 3126.6 | 3122.1 | 3122.1 | 3122.1 | 3122.1 | 3122.1 | 3122.1 | 3121.2 | 3121.2 | 3120.3 | 3120.3
16 | Barreiros | 0 | COBE | Esgoto |  |  | Cobertura (%) | 0% | 11.25% | 22.5% | 33.75% | 45% | 56.25% | 67.5% | 78.75% | 90% | 90% | 90% | 90% | 90% | 90% | 90% | 90% | 90% | 90% | 90% | 90% | 90% | 90% | 90% | 90% | 90% | 90% | 90% | 90% | 90% | 90% | 90% | 90% | 90% | 90% | 90%
16 | Barreiros | 0 | TTE | Esgoto |  |  | Tratamento de Esgoto (%) | 0% | 100% | 100% | 100% | 100% | 100% | 100% | 100% | 100% | 100% | 100% | 100% | 100% | 100% | 100% | 100% | 100% | 100% | 100% | 100% | 100% | 100% | 100% | 100% | 100% | 100% | 100% | 100% | 100% | 100% | 100% | 100% | 100% | 100% | 100%
16 | Barreiros | 0 | LAE | Esgoto |  |  | Ligações Ativas (un) | 0 | 145.1285 | 300.4752 | 467.361 | 644.1854 | 834.653 | 985.8388 | 1160.008 | 1338.241 | 1351.98 | 1369.6898 | 1356.2458 | 1363.4659 | 1373.0841 | 1384.0963 | 1402.9202 | 1394.8324 | 1398.5091 | 1399.8321 | 1411.1365 | 1426.8049 | 1420.4975 | 1426.6611 | 1430.7649 | 1432.6459 | 1444.8789 | 1441.9166 | 1446.4721 | 1449.1094 | 1451.6669 | 1460.408 | 1458.5023 | 1461.1426 | 1463.7029 | 1465.1431
16 | Barreiros | 0 | EAPE | Esgoto |  |  | Economias Ativas Potenciais (econ) | 0 | 145.0057 | 300.4752 | 467.361 | 644.1854 | 815.2824 | 985.8388 | 1160.008 | 1338.241 | 1351.98 | 1347.1771 | 1355.3631 | 1363.4659 | 1373.0841 | 1384.0963 | 1387.3561 | 1392.169 | 1398.5091 | 1398.546 | 1411.1365 | 1414.2456 | 1420.4975 | 1426.6611 | 1429.6987 | 1432.6459 | 1437.2813 | 1441.9166 | 1446.4721 | 1449.1094 | 1451.6669 | 1455.942 | 1458.5023 | 1461.1426 | 1463.7029 | 1465.1431
16 | Barreiros | 0 | EAOE | Esgoto |  |  | Economias Ativas Operacionais (econ) | 0 | 161.1175 | 324.8381 | 491.9589 | 660.703 | 815.2824 | 985.8388 | 1160.008 | 1338.241 | 1351.98 | 1347.1771 | 1355.3631 | 1363.4659 | 1373.0841 | 1384.0963 | 1387.3561 | 1392.169 | 1398.5091 | 1398.546 | 1411.1365 | 1414.2456 | 1420.4975 | 1426.6611 | 1429.6987 | 1432.6459 | 1437.2813 | 1441.9166 | 1446.4721 | 1449.1094 | 1451.6669 | 1455.942 | 1458.5023 | 1461.1426 | 1463.7029 | 1465.1431
16 | Barreiros | 0 | VFE | Esgoto |  |  | Volume Faturado de Esgoto (m³/ano) | 0 | 0 | 0 | 0 | 0 | 0 | 0 | 0 | 0 | 0 | 0 | 0 | 0 | 0 | 0 | 0 | 0 | 0 | 0 | 0 | 0 | 0 | 0 | 0 | 0 | 0 | 0 | 0 | 0 | 0 | 0 | 0 | 0 | 0 | 0
16 | Barreiros | 0 | MTEC | Esgoto | OPEX | Coleta | Materiais de Tratamento (Mil R$) | [35 empty] | 0 | bar: 2025 1 to 2059 35
16 | Barreiros | 0 | ENEC | Esgoto | OPEX | Coleta | Energia (Mil R$) | 0 | 0 | 0 | 0 | 0 | 0 | 0 | 0 | 0 | 0 | 0 | 0 | 0 | 0 | 0 | 0 | 0 | 0 | 0 | 0 | 0 | 0 | 0 | 0 | 0 | 0 | 0 | 0 | 0 | 0 | 0 | 0 | 0 | 0 | 0 | 0
16 | Barreiros | 0 | PEEC | Esgoto | OPEX | Coleta | Pessoal (Mil R$) | 0 | 0 | 0 | 0 | 0 | 0 | 0 | 0 | 0 | 0 | 0 | 0 | 0 | 0 | 0 | 0 | 0 | 0 | 0 | 0 | 0 | 0 | 0 | 0 | 0 | 0 | 0 | 0 | 0 | 0 | 0 | 0 | 0 | 0 | 0 | 0
16 | Barreiros | 0 | MNEC | Esgoto | OPEX | Coleta | Manutenção (Mil R$) | 0 | 0 | 0 | 0 | 0 | 0 | 0 | 0 | 0 | 0 | 0 | 0 | 0 | 0 | 0 | 0 | 0 | 0 | 0 | 0 | 0 | 0 | 0 | 0 | 0 | 0 | 0 | 0 | 0 | 0 | 0 | 0 | 0 | 0 | 0 | 0
16 | Barreiros | 0 | OCEC | Esgoto | OPEX | Coleta | Outros Custos Operacionais (Mil R$) | 0 | 0 | 0 | 0 | 0 | 0 | 0 | 0 | 0 | 0 | 0 | 0 | 0 | 0 | 0 | 0 | 0 | 0 | 0 | 0 | 0 | 0 | 0 | 0 | 0 | 0 | 0 | 0 | 0 | 0 | 0 | 0 | 0 | 0 | 0 | 0
16 | Barreiros | 0 | MTET | Esgoto | OPEX | Tratamento | Materiais de Tratamento (Mil R$) | 0 | 0 | 0 | 0 | 0 | 0 | 0 | 0 | 0 | 0 | 0 | 0 | 0 | 0 | 0 | 0 | 0 | 0 | 0 | 0 | 0 | 0 | 0 | 0 | 0 | 0 | 0 | 0 | 0 | 0 | 0 | 0 | 0 | 0 | 0 | 0
16 | Barreiros | 0 | ENET | Esgoto | OPEX | Tratamento | Energia (Mil R$) | 0 | 0 | 0 | 0 | 0 | 0 | 0 | 0 | 0 | 0 | 0 | 0 | 0 | 0 | 0 | 0 | 0 | 0 | 0 | 0 | 0 | 0 | 0 | 0 | 0 | 0 | 0 | 0 | 0 | 0 | 0 | 0 | 0 | 0 | 0 | 0
16 | Barreiros | 0 | PEET | Esgoto | OPEX | Tratamento | Pessoal (Mil R$) | 0 | 0 | 0 | 0 | 0 | 0 | 0 | 0 | 0 | 0 | 0 | 0 | 0 | 0 | 0 | 0 | 0 | 0 | 0 | 0 | 0 | 0 | 0 | 0 | 0 | 0 | 0 | 0 | 0 | 0 | 0 | 0 | 0 | 0 | 0 | 0
16 | Barreiros | 0 | MNET | Esgoto | OPEX | Tratamento | Manutenção (Mil R$) | 0 | 0 | 0 | 0 | 0 | 0 | 0 | 0 | 0 | 0 | 0 | 0 | 0 | 0 | 0 | 0 | 0 | 0 | 0 | 0 | 0 | 0 | 0 | 0 | 0 | 0 | 0 | 0 | 0 | 0 | 0 | 0 | 0 | 0 | 0 | 0
16 | Barreiros | 0 | OCET | Esgoto | OPEX | Tratamento | Outros Custos Operacionais (Mil R$) | 0 | 0 | 0 | 0 | 0 | 0 | 0 | 0 | 0 | 0 | 0 | 0 | 0 | 0 | 0 | 0 | 0 | 0 | 0 | 0 | 0 | 0 | 0 | 0 | 0 | 0 | 0 | 0 | 0 | 0 | 0 | 0 | 0 | 0 | 0 | 0
16 | Barreiros | 0 | IOEC | Esgoto | CAPEX | Coleta | Invest. - Obra Civil (Mil R$) | 0 | 0 | 0 | 0 | 0 | 0 | 0 | 0 | 0 | 0 | 0 | 0 | 0 | 0 | 0 | 0 | 0 | 0 | 0 | 0 | 0 | 0 | 0 | 0 | 0 | 0 | 0 | 0 | 0 | 0 | 0 | 0 | 0 | 0 | 0 | 0
16 | Barreiros | 0 | ISEC | Esgoto | CAPEX | Coleta | Invest. - Sistemas (Mil R$) | 0 | 0 | 0 | 0 | 0 | 0 | 0 | 0 | 0 | 0 | 0 | 0 | 0 | 0 | 0 | 0 | 0 | 0 | 0 | 0 | 0 | 0 | 0 | 0 | 0 | 0 | 0 | 0 | 0 | 0 | 0 | 0 | 0 | 0 | 0 | 0
16 | Barreiros | 0 | IEEC | Esgoto | CAPEX | Coleta | Invest. - Equipamentos (Mil R$) | 0 | 0 | 0 | 0 | 0 | 0 | 0 | 0 | 0 | 0 | 0 | 0 | 0 | 0 | 0 | 0 | 0 | 0 | 0 | 0 | 0 | 0 | 0 | 0 | 0 | 0 | 0 | 0 | 0 | 0 | 0 | 0 | 0 | 0 | 0 | 0
16 | Barreiros | 0 | IOET | Esgoto | CAPEX | Tratamento | Invest. - Obra Civil (Mil R$) | 0 | 684.6095 | 695.6707 | 710.1186 | 717.016 | 656.8288 | 724.7166 | 740.0681 | 757.3357 | 58.379 | 75.2511 | 38.534 | 34.4298 | 40.8691 | 46.7924 | 79.9851 | 31.7678 | 26.9401 | 5.6216 | 53.4985 | 66.5774 | 26.5653 | 26.1898 | 17.4377 | 12.5232 | 51.9796 | 19.6963 | 19.3567 | 11.2065 | 10.8669 | 37.142 | 10.8791 | 11.2191 | 10.8791 | 6.1195 | 6517.0704
16 | Barreiros | 0 | ISET | Esgoto | CAPEX | Tratamento | Invest. - Sistemas (Mil R$) | 0 | 0 | 0 | 0 | 0 | 0 | 0 | 0 | 0 | 0 | 0 | 0 | 0 | 0 | 0 | 0 | 0 | 0 | 0 | 0 | 0 | 0 | 0 | 0 | 0 | 0 | 0 | 0 | 0 | 0 | 0 | 0 | 0 | 0 | 0 | 0
16 | Barreiros | 0 | IEET | Esgoto | CAPEX | Tratamento | Invest. - Equipamentos (Mil R$) | 0 | 293.4041 | 298.1446 | 304.3365 | 307.2926 | 281.498 | 310.5928 | 317.172 | 324.5724 | 25.0196 | 32.2505 | 16.5146 | 14.7556 | 17.5153 | 20.0539 | 34.2793 | 13.6148 | 11.5458 | 2.4093 | 22.9279 | 28.5332 | 11.3851 | 11.2242 | 7.4733 | 5.3671 | 22.277 | 8.4413 | 8.2957 | 4.8028 | 4.6572 | 15.918 | 4.6625 | 4.8082 | 4.6625 | 2.6226 | 2793.0302
17 | Belém de Maria | 0 | POP |  |  |  | População (hab) | 2071 | 2038 | 2012 | 1991 | 1974 | 1907 | 1889 | 1875 | 1863 | 1854 | 1817 | 1807 | 1799 | 1793 | 1788 | 1767 | 1761 | 1757 | 1753 | 1750 | 1739 | 1735 | 1732 | 1730 | 1728 | 1720 | 1718 | 1716 | 1715 | 1714 | 1709 | 1708 | 1707 | 1707 | 1706
17 | Belém de Maria | 0 | PAA | Água |  |  | Atendimento (hab) | 81.1181 | 272.718 | 472.4391 | 679.0566 | 893.3804 | 1085.7361 | 1274.1435 | 1461.8836 | 1844.37 | 1835.46 | 1798.83 | 1788.93 | 1781.01 | 1775.07 | 1770.12 | 1749.33 | 1743.39 | 1739.43 | 1735.47 | 1732.5 | 1721.61 | 1717.65 | 1714.68 | 1712.7 | 1710.72 | 1702.8 | 1700.82 | 1698.84 | 1697.85 | 1696.86 | 1691.91 | 1690.92 | 1689.93 | 1689.93 | 1688.94
17 | Belém de Maria | 0 | COBA | Água |  |  | Cobertura (%) | 4.352% | 14.87% | 25.38% | 35.9% | 46.42% | 56.93% | 67.45% | 77.97% | 99% | 99% | 99% | 99% | 99% | 99% | 99% | 99% | 99% | 99% | 99% | 99% | 99% | 99% | 99% | 99% | 99% | 99% | 99% | 99% | 99% | 99% | 99% | 99% | 99% | 99% | 99%
17 | Belém de Maria | 0 | VMH | Água |  |  | Consumo per capita micromedido (l/hab/dia) | 99 | 99 | 99 | 99 | 99 | 99 | 99 | 99 | 99 | 99 | 99 | 99 | 99 | 99 | 99 | 99 | 99 | 99 | 99 | 99 | 99 | 99 | 99 | 99 | 99 | 99 | 99 | 99 | 99 | 99 | 99 | 99 | 99 | 99 | 99
17 | Belém de Maria | 0 | PAT | Água |  |  | Índice de Perdas Totais (%) | 25% | 25% | 25% | 25% | 25% | 25% | 25% | 25% | 25% | 25% | 25% | 25% | 25% | 25% | 25% | 25% | 25% | 25% | 25% | 25% | 25% | 25% | 25% | 25% | 25% | 25% | 25% | 25% | 25% | 25% | 25% | 25% | 25% | 25% | 25%
17 | Belém de Maria | 0 | RES | Água |  |  | Residencial (%) | 94.12% | 94.12% | 94.12% | 94.12% | 94.12% | 94.12% | 94.12% | 94.12% | 94.12% | 94.12% | 94.12% | 94.12% | 94.12% | 94.12% | 94.12% | 94.12% | 94.12% | 94.12% | 94.12% | 94.12% | 94.12% | 94.12% | 94.12% | 94.12% | 94.12% | 94.12% | 94.12% | 94.12% | 94.12% | 94.12% | 94.12% | 94.12% | 94.12% | 94.12% | 94.12%
17 | Belém de Maria | 0 | OUT | Água |  |  | Demais (%) | 5.88% | 5.88% | 5.88% | 5.88% | 5.88% | 5.88% | 5.88% | 5.88% | 5.88% | 5.88% | 5.88% | 5.88% | 5.88% | 5.88% | 5.88% | 5.88% | 5.88% | 5.88% | 5.88% | 5.88% | 5.88% | 5.88% | 5.88% | 5.88% | 5.88% | 5.88% | 5.88% | 5.88% | 5.88% | 5.88% | 5.88% | 5.88% | 5.88% | 5.88% | 5.88%
17 | Belém de Maria | 0 | LAA | Água |  |  | Ligações Ativas (un) | 0 | 0 | 0 | 0 | 0 | 0 | 0 | 0 | 0 | 0 | 0 | 0 | 0 | 0 | 0 | 0 | 0 | 0 | 0 | 0 | 0 | 0 | 0 | 0 | 0 | 0 | 0 | 0 | 0 | 0 | 0 | 0 | 0 | 0 | 0
17 | Belém de Maria | 0 | EAPA | Água |  |  | Economias Ativas Potenciais (econ) | 664.2972 | 664.2972 | 682.7499 | 701.2026 | 719.6553 | 738.108 | 738.108 | 738.108 | 738.108 | 738.108 | 738.108 | 738.108 | 738.108 | 738.108 | 739.0521 | 740.4588 | 743.515 | 746.3727 | 751.655 | 753.274 | 755.0504 | 757.855 | 760.193 | 762.7113 | 764.8087 | 766.0611 | 768.3808 | 770.88 | 772.2816 | 773.8635 | 774.41 | 776.412 | 778.232 | 780.052 | 781.326
17 | Belém de Maria | 0 | EAOA | Água |  |  | Economias Ativas Operacionais (econ) | 1.398 | 16.3175 | 47.5633 | 95.1354 | 159.0337 | 239.2584 | 335.8093 | 448.6864 | 723.4197 | 723.4197 | 723.4197 | 723.4197 | 723.4197 | 723.4197 | 724.345 | 725.7237 | 728.7191 | 731.5199 | 736.6971 | 738.2838 | 740.0249 | 742.7737 | 745.0652 | 747.5333 | 749.589 | 750.8165 | 753.09 | 755.5395 | 756.9132 | 758.4636 | 758.9992 | 760.9614 | 762.7452 | 764.529 | 765.7776
17 | Belém de Maria | 0 | HIDRO | Água |  |  | Hidrometração (%) | bar: 2025 1 to 2059 35
17 | Belém de Maria | 0 | VPA | Água |  |  | Volume produzido de Água (m³/ano) | 4152.4267 | 13960.4267 | 24184.1333 | 34760.8667 | 45732.0933 | 55578.7733 | 65223.3467 | 74833.7467 | 94413.2133 | 93957.1067 | 92082.0133 | 91575.24 | 91169.8133 | 90865.7467 | 90612.36 | 89548.12 | 89244.0533 | 89041.3333 | 88838.6267 | 88686.5867 | 88129.1333 | 87926.4133 | 87774.3867 | 87673.0267 | 87571.6667 | 87166.2533 | 87064.8933 | 86963.5333 | 86912.8533 | 86862.1733 | 86608.7867 | 86558.1067 | 86507.4267 | 86507.4267 | 86456.76
17 | Belém de Maria | 0 | VFA | Água |  |  | Volume Faturado de Água (m³/ano) | 0 | 0 | 0 | 0 | 0 | 0 | 0 | 0 | 0 | 0 | 0 | 0 | 0 | 0 | 0 | 0 | 0 | 0 | 0 | 0 | 0 | 0 | 0 | 0 | 0 | 0 | 0 | 0 | 0 | 0 | 0 | 0 | 0 | 0 | 0
17 | Belém de Maria | 0 | MTAP | Água | OPEX | Produção | Materiais de Tratamento (Mil R$) | 0 | 0 | 0 | 0 | 0 | 0 | 0 | 0 | 0 | 0 | 0 | 0 | 0 | 0 | 0 | 0 | 0 | 0 | 0 | 0 | 0 | 0 | 0 | 0 | 0 | 0 | 0 | 0 | 0 | 0 | 0 | 0 | 0 | 0 | 0 | 0
17 | Belém de Maria | 0 | ENAP | Água | OPEX | Produção | Energia (Mil R$) | 0 | 0 | 0 | 0 | 0 | 0 | 0 | 0 | 0 | 0 | 0 | 0 | 0 | 0 | 0 | 0 | 0 | 0 | 0 | 0 | 0 | 0 | 0 | 0 | 0 | 0 | 0 | 0 | 0 | 0 | 0 | 0 | 0 | 0 | 0 | 0
17 | Belém de Maria | 0 | PEAP | Água | OPEX | Produção | Pessoal (Mil R$) | 0 | 0 | 0 | 0 | 0 | 0 | 0 | 0 | 0 | 0 | 0 | 0 | 0 | 0 | 0 | 0 | 0 | 0 | 0 | 0 | 0 | 0 | 0 | 0 | 0 | 0 | 0 | 0 | 0 | 0 | 0 | 0 | 0 | 0 | 0 | 0
17 | Belém de Maria | 0 | MNAP | Água | OPEX | Produção | Manutenção (Mil R$) | 0 | 0 | 0 | 0 | 0 | 0 | 0 | 0 | 0 | 0 | 0 | 0 | 0 | 0 | 0 | 0 | 0 | 0 | 0 | 0 | 0 | 0 | 0 | 0 | 0 | 0 | 0 | 0 | 0 | 0 | 0 | 0 | 0 | 0 | 0 | 0
17 | Belém de Maria | 0 | OCAP | Água | OPEX | Produção | Outros Custos Operacionais (Mil R$) | 0 | 0 | 0 | 0 | 0 | 0 | 0 | 0 | 0 | 0 | 0 | 0 | 0 | 0 | 0 | 0 | 0 | 0 | 0 | 0 | 0 | 0 | 0 | 0 | 0 | 0 | 0 | 0 | 0 | 0 | 0 | 0 | 0 | 0 | 0 | 0
17 | Belém de Maria | 0 | MTAD | Água | OPEX | Distribuição | Materiais de Tratamento (Mil R$) | [35 empty] | 0 | bar: 2025 1 to 2059 35
17 | Belém de Maria | 0 | ENAD | Água | OPEX | Distribuição | Energia (Mil R$) | 0 | 0 | 0 | 0 | 0 | 0 | 0 | 0 | 0 | 0 | 0 | 0 | 0 | 0 | 0 | 0 | 0 | 0 | 0 | 0 | 0 | 0 | 0 | 0 | 0 | 0 | 0 | 0 | 0 | 0 | 0 | 0 | 0 | 0 | 0 | 0
17 | Belém de Maria | 0 | PEAD | Água | OPEX | Distribuição | Pessoal (Mil R$) | 0 | 0 | 0 | 0 | 0 | 0 | 0 | 0 | 0 | 0 | 0 | 0 | 0 | 0 | 0 | 0 | 0 | 0 | 0 | 0 | 0 | 0 | 0 | 0 | 0 | 0 | 0 | 0 | 0 | 0 | 0 | 0 | 0 | 0 | 0 | 0
17 | Belém de Maria | 0 | MNAD | Água | OPEX | Distribuição | Manutenção (Mil R$) | 0 | 0 | 0 | 0 | 0 | 0 | 0 | 0 | 0 | 0 | 0 | 0 | 0 | 0 | 0 | 0 | 0 | 0 | 0 | 0 | 0 | 0 | 0 | 0 | 0 | 0 | 0 | 0 | 0 | 0 | 0 | 0 | 0 | 0 | 0 | 0
17 | Belém de Maria | 0 | OCAD | Água | OPEX | Distribuição | Outros Custos Operacionais (Mil R$) | 0 | 0 | 0 | 0 | 0 | 0 | 0 | 0 | 0 | 0 | 0 | 0 | 0 | 0 | 0 | 0 | 0 | 0 | 0 | 0 | 0 | 0 | 0 | 0 | 0 | 0 | 0 | 0 | 0 | 0 | 0 | 0 | 0 | 0 | 0 | 0
17 | Belém de Maria | 0 | IOAP | Água | CAPEX | Produção | Invest. - Obra Civil (Mil R$) | 0 | 0 | 0 | 0 | 0 | 0 | 0 | 0 | 0 | 0 | 0 | 0 | 0 | 0 | 0 | 0 | 0 | 0 | 0 | 0 | 0 | 0 | 0 | 0 | 0 | 0 | 0 | 0 | 0 | 0 | 0 | 0 | 0 | 0 | 0 | 0
17 | Belém de Maria | 0 | ISAP | Água | CAPEX | Produção | Invest. - Sistemas (Mil R$) | [35 empty] | 0 | bar: 2025 1 to 2059 35
17 | Belém de Maria | 0 | IEAP | Água | CAPEX | Produção | Invest. - Equipamentos (Mil R$) | 0 | 0 | 0 | 0 | 0 | 0 | 0 | 0 | 0 | 0 | 0 | 0 | 0 | 0 | 0 | 0 | 0 | 0 | 0 | 0 | 0 | 0 | 0 | 0 | 0 | 0 | 0 | 0 | 0 | 0 | 0 | 0 | 0 | 0 | 0 | 0
17 | Belém de Maria | 0 | IOAD | Água | CAPEX | Distribuição | Invest. - Obra Civil (Mil R$) | 0 | 479.8086 | 0 | 479.8086 | 0 | 479.8086 | 0 | 0 | 479.8086 | 0 | 0 | 0 | 0 | 0 | 0 | 0 | 0 | 0 | 0 | 0 | 0 | 0 | 0 | 0 | 0 | 0 | 0 | 0 | 0 | 0 | 0 | 0 | 0 | 0 | 0 | 1919.2345
17 | Belém de Maria | 0 | ISAD | Água | CAPEX | Distribuição | Invest. - Sistemas (Mil R$) | 0 | 0 | 0 | 0 | 0 | 0 | 0 | 0 | 0 | 0 | 0 | 0 | 0 | 0 | 0 | 0 | 0 | 0 | 0 | 0 | 0 | 0 | 0 | 0 | 0 | 0 | 0 | 0 | 0 | 0 | 0 | 0 | 0 | 0 | 0 | 0
17 | Belém de Maria | 0 | IEAD | Água | CAPEX | Distribuição | Invest. - Equipamentos (Mil R$) | 0 | 0 | 0 | 0 | 0 | 0 | 0 | 0 | 0 | 0 | 0 | 0 | 0 | 0 | 0 | 0 | 0 | 0 | 0 | 0 | 0 | 0 | 0 | 0 | 0 | 0 | 0 | 0 | 0 | 0 | 0 | 0 | 0 | 0 | 0 | 0
17 | Belém de Maria | 0 | PAE | Esgoto |  |  | Atendimento (hab) | 0 | 206.3475 | 418.7475 | 638.3644 | 866.0925 | 1072.6875 | 1275.075 | 1476.5625 | 1676.7 | 1668.6 | 1635.3 | 1626.3 | 1619.1 | 1613.7 | 1609.2 | 1590.3 | 1584.9 | 1581.3 | 1577.7 | 1575 | 1565.1 | 1561.5 | 1558.8 | 1557 | 1555.2 | 1548 | 1546.2 | 1544.4 | 1543.5 | 1542.6 | 1538.1 | 1537.2 | 1536.3 | 1536.3 | 1535.4
17 | Belém de Maria | 0 | COBE | Esgoto |  |  | Cobertura (%) | 0% | 11.25% | 22.5% | 33.75% | 45% | 56.25% | 67.5% | 78.75% | 90% | 90% | 90% | 90% | 90% | 90% | 90% | 90% | 90% | 90% | 90% | 90% | 90% | 90% | 90% | 90% | 90% | 90% | 90% | 90% | 90% | 90% | 90% | 90% | 90% | 90% | 90%
17 | Belém de Maria | 0 | TTE | Esgoto |  |  | Tratamento de Esgoto (%) | 0% | 100% | 100% | 100% | 100% | 100% | 100% | 100% | 100% | 100% | 100% | 100% | 100% | 100% | 100% | 100% | 100% | 100% | 100% | 100% | 100% | 100% | 100% | 100% | 100% | 100% | 100% | 100% | 100% | 100% | 100% | 100% | 100% | 100% | 100%
17 | Belém de Maria | 0 | LAE | Esgoto |  |  | Ligações Ativas (un) | 0 | 72.4244 | 149.0018 | 230.2754 | 316.3099 | 405.5255 | 481.9904 | 565.0946 | 649.283 | 653.3889 | 653.3889 | 654.2202 | 657.7011 | 661.3477 | 665.1469 | 666.4129 | 669.1635 | 671.7354 | 676.4895 | 677.9466 | 679.5454 | 682.0695 | 684.1737 | 686.4402 | 688.3278 | 689.455 | 691.5427 | 693.792 | 695.0534 | 696.4771 | 696.969 | 698.7708 | 700.4088 | 702.0468 | 703.1934
17 | Belém de Maria | 0 | EAPE | Esgoto |  |  | Economias Ativas Potenciais (econ) | 0 | 72.3907 | 149.0018 | 230.2754 | 316.3099 | 400.171 | 481.9904 | 565.0946 | 649.283 | 653.3889 | 651.065 | 654.2202 | 657.7011 | 661.3477 | 665.1469 | 666.4129 | 669.1635 | 671.7354 | 676.4895 | 677.9466 | 679.5454 | 682.0695 | 684.1737 | 686.4402 | 688.3278 | 689.455 | 691.5427 | 693.792 | 695.0534 | 696.4771 | 696.969 | 698.7708 | 700.4088 | 702.0468 | 703.1934
17 | Belém de Maria | 0 | EAOE | Esgoto |  |  | Economias Ativas Operacionais (econ) | 0 | 80.4341 | 161.083 | 242.3952 | 324.4204 | 400.171 | 481.9904 | 565.0946 | 649.283 | 653.3889 | 651.065 | 654.2202 | 657.7011 | 661.3477 | 665.1469 | 666.4129 | 669.1635 | 671.7354 | 676.4895 | 677.9466 | 679.5454 | 682.0695 | 684.1737 | 686.4402 | 688.3278 | 689.455 | 691.5427 | 693.792 | 695.0534 | 696.4771 | 696.969 | 698.7708 | 700.4088 | 702.0468 | 703.1934
17 | Belém de Maria | 0 | VFE | Esgoto |  |  | Volume Faturado de Esgoto (m³/ano) | 0 | 0 | 0 | 0 | 0 | 0 | 0 | 0 | 0 | 0 | 0 | 0 | 0 | 0 | 0 | 0 | 0 | 0 | 0 | 0 | 0 | 0 | 0 | 0 | 0 | 0 | 0 | 0 | 0 | 0 | 0 | 0 | 0 | 0 | 0
17 | Belém de Maria | 0 | MTEC | Esgoto | OPEX | Coleta | Materiais de Tratamento (Mil R$) | [35 empty] | 0 | bar: 2025 1 to 2059 35
17 | Belém de Maria | 0 | ENEC | Esgoto | OPEX | Coleta | Energia (Mil R$) | 0 | 0 | 0 | 0 | 0 | 0 | 0 | 0 | 0 | 0 | 0 | 0 | 0 | 0 | 0 | 0 | 0 | 0 | 0 | 0 | 0 | 0 | 0 | 0 | 0 | 0 | 0 | 0 | 0 | 0 | 0 | 0 | 0 | 0 | 0 | 0
17 | Belém de Maria | 0 | PEEC | Esgoto | OPEX | Coleta | Pessoal (Mil R$) | 0 | 0 | 0 | 0 | 0 | 0 | 0 | 0 | 0 | 0 | 0 | 0 | 0 | 0 | 0 | 0 | 0 | 0 | 0 | 0 | 0 | 0 | 0 | 0 | 0 | 0 | 0 | 0 | 0 | 0 | 0 | 0 | 0 | 0 | 0 | 0
17 | Belém de Maria | 0 | MNEC | Esgoto | OPEX | Coleta | Manutenção (Mil R$) | 0 | 0 | 0 | 0 | 0 | 0 | 0 | 0 | 0 | 0 | 0 | 0 | 0 | 0 | 0 | 0 | 0 | 0 | 0 | 0 | 0 | 0 | 0 | 0 | 0 | 0 | 0 | 0 | 0 | 0 | 0 | 0 | 0 | 0 | 0 | 0
17 | Belém de Maria | 0 | OCEC | Esgoto | OPEX | Coleta | Outros Custos Operacionais (Mil R$) | 0 | 0 | 0 | 0 | 0 | 0 | 0 | 0 | 0 | 0 | 0 | 0 | 0 | 0 | 0 | 0 | 0 | 0 | 0 | 0 | 0 | 0 | 0 | 0 | 0 | 0 | 0 | 0 | 0 | 0 | 0 | 0 | 0 | 0 | 0 | 0
17 | Belém de Maria | 0 | MTET | Esgoto | OPEX | Tratamento | Materiais de Tratamento (Mil R$) | 0 | 0 | 0 | 0 | 0 | 0 | 0 | 0 | 0 | 0 | 0 | 0 | 0 | 0 | 0 | 0 | 0 | 0 | 0 | 0 | 0 | 0 | 0 | 0 | 0 | 0 | 0 | 0 | 0 | 0 | 0 | 0 | 0 | 0 | 0 | 0
17 | Belém de Maria | 0 | ENET | Esgoto | OPEX | Tratamento | Energia (Mil R$) | 0 | 0 | 0 | 0 | 0 | 0 | 0 | 0 | 0 | 0 | 0 | 0 | 0 | 0 | 0 | 0 | 0 | 0 | 0 | 0 | 0 | 0 | 0 | 0 | 0 | 0 | 0 | 0 | 0 | 0 | 0 | 0 | 0 | 0 | 0 | 0
17 | Belém de Maria | 0 | PEET | Esgoto | OPEX | Tratamento | Pessoal (Mil R$) | 0 | 0 | 0 | 0 | 0 | 0 | 0 | 0 | 0 | 0 | 0 | 0 | 0 | 0 | 0 | 0 | 0 | 0 | 0 | 0 | 0 | 0 | 0 | 0 | 0 | 0 | 0 | 0 | 0 | 0 | 0 | 0 | 0 | 0 | 0 | 0
17 | Belém de Maria | 0 | MNET | Esgoto | OPEX | Tratamento | Manutenção (Mil R$) | 0 | 0 | 0 | 0 | 0 | 0 | 0 | 0 | 0 | 0 | 0 | 0 | 0 | 0 | 0 | 0 | 0 | 0 | 0 | 0 | 0 | 0 | 0 | 0 | 0 | 0 | 0 | 0 | 0 | 0 | 0 | 0 | 0 | 0 | 0 | 0
17 | Belém de Maria | 0 | OCET | Esgoto | OPEX | Tratamento | Outros Custos Operacionais (Mil R$) | 0 | 0 | 0 | 0 | 0 | 0 | 0 | 0 | 0 | 0 | 0 | 0 | 0 | 0 | 0 | 0 | 0 | 0 | 0 | 0 | 0 | 0 | 0 | 0 | 0 | 0 | 0 | 0 | 0 | 0 | 0 | 0 | 0 | 0 | 0 | 0
17 | Belém de Maria | 0 | IOEC | Esgoto | CAPEX | Coleta | Invest. - Obra Civil (Mil R$) | 0 | 0 | 0 | 0 | 0 | 0 | 0 | 0 | 0 | 0 | 0 | 0 | 0 | 0 | 0 | 0 | 0 | 0 | 0 | 0 | 0 | 0 | 0 | 0 | 0 | 0 | 0 | 0 | 0 | 0 | 0 | 0 | 0 | 0 | 0 | 0
17 | Belém de Maria | 0 | ISEC | Esgoto | CAPEX | Coleta | Invest. - Sistemas (Mil R$) | 0 | 0 | 0 | 0 | 0 | 0 | 0 | 0 | 0 | 0 | 0 | 0 | 0 | 0 | 0 | 0 | 0 | 0 | 0 | 0 | 0 | 0 | 0 | 0 | 0 | 0 | 0 | 0 | 0 | 0 | 0 | 0 | 0 | 0 | 0 | 0
17 | Belém de Maria | 0 | IEEC | Esgoto | CAPEX | Coleta | Invest. - Equipamentos (Mil R$) | 0 | 0 | 0 | 0 | 0 | 0 | 0 | 0 | 0 | 0 | 0 | 0 | 0 | 0 | 0 | 0 | 0 | 0 | 0 | 0 | 0 | 0 | 0 | 0 | 0 | 0 | 0 | 0 | 0 | 0 | 0 | 0 | 0 | 0 | 0 | 0
17 | Belém de Maria | 0 | IOET | Esgoto | CAPEX | Tratamento | Invest. - Obra Civil (Mil R$) | 0 | 341.7753 | 342.6878 | 345.5063 | 348.5359 | 321.8746 | 347.6614 | 353.1208 | 357.7277 | 17.4465 | 0 | 13.4066 | 14.7909 | 15.495 | 16.1432 | 5.3795 | 11.6876 | 10.9285 | 20.2007 | 6.1914 | 6.7933 | 10.7254 | 8.941 | 9.6305 | 8.0209 | 4.7895 | 8.871 | 9.5575 | 5.36 | 6.0495 | 2.0899 | 7.6561 | 6.9601 | 6.9601 | 4.8721 | 2997.8368
17 | Belém de Maria | 0 | ISET | Esgoto | CAPEX | Tratamento | Invest. - Sistemas (Mil R$) | 0 | 0 | 0 | 0 | 0 | 0 | 0 | 0 | 0 | 0 | 0 | 0 | 0 | 0 | 0 | 0 | 0 | 0 | 0 | 0 | 0 | 0 | 0 | 0 | 0 | 0 | 0 | 0 | 0 | 0 | 0 | 0 | 0 | 0 | 0 | 0
17 | Belém de Maria | 0 | IEET | Esgoto | CAPEX | Tratamento | Invest. - Equipamentos (Mil R$) | 0 | 146.4751 | 146.8662 | 148.0741 | 149.3725 | 137.9463 | 148.9978 | 151.3375 | 153.3119 | 7.4771 | 0 | 5.7457 | 6.339 | 6.6407 | 6.9185 | 2.3055 | 5.009 | 4.6836 | 8.6574 | 2.6535 | 2.9114 | 4.5966 | 3.8319 | 4.1274 | 3.4375 | 2.0526 | 3.8019 | 4.0961 | 2.2972 | 2.5927 | 0.89569 | 3.2812 | 2.9829 | 2.9829 | 2.088 | 1284.7872
18 | Belém do São Francisco | 0 | POP |  |  |  | População (hab) | 3928 | 3864 | 3813 | 3772 | 3739 | 3609 | 3570 | 3539 | 3514 | 3494 | 3416 | 3392 | 3373 | 3357 | 3345 | 3295 | 3280 | 3268 | 3259 | 3251 | 3221 | 3212 | 3205 | 3199 | 3194 | 3176 | 3171 | 3167 | 3164 | 3162 | 3152 | 3150 | 3148 | 3147 | 3146
18 | Belém do São Francisco | 0 | PAA | Água |  |  | Atendimento (hab) | 540.0398 | 854.75 | 1195.0051 | 1547.4572 | 1913.416 | 2229.9782 | 2537.9853 | 2845.1678 | 3478.86 | 3459.06 | 3381.84 | 3358.08 | 3339.27 | 3323.43 | 3311.55 | 3262.05 | 3247.2 | 3235.32 | 3226.41 | 3218.49 | 3188.79 | 3179.88 | 3172.95 | 3167.01 | 3162.06 | 3144.24 | 3139.29 | 3135.33 | 3132.36 | 3130.38 | 3120.48 | 3118.5 | 3116.52 | 3115.53 | 3114.54
18 | Belém do São Francisco | 0 | COBA | Água |  |  | Cobertura (%) | 15.28% | 24.58% | 33.88% | 43.18% | 52.49% | 61.79% | 71.09% | 80.39% | 99% | 99% | 99% | 99% | 99% | 99% | 99% | 99% | 99% | 99% | 99% | 99% | 99% | 99% | 99% | 99% | 99% | 99% | 99% | 99% | 99% | 99% | 99% | 99% | 99% | 99% | 99%
18 | Belém do São Francisco | 0 | VMH | Água |  |  | Consumo per capita micromedido (l/hab/dia) | 99 | 99 | 99 | 99 | 99 | 99 | 99 | 99 | 99 | 99 | 99 | 99 | 99 | 99 | 99 | 99 | 99 | 99 | 99 | 99 | 99 | 99 | 99 | 99 | 99 | 99 | 99 | 99 | 99 | 99 | 99 | 99 | 99 | 99 | 99
18 | Belém do São Francisco | 0 | PAT | Água |  |  | Índice de Perdas Totais (%) | 25% | 25% | 25% | 25% | 25% | 25% | 25% | 25% | 25% | 25% | 25% | 25% | 25% | 25% | 25% | 25% | 25% | 25% | 25% | 25% | 25% | 25% | 25% | 25% | 25% | 25% | 25% | 25% | 25% | 25% | 25% | 25% | 25% | 25% | 25%
18 | Belém do São Francisco | 0 | RES | Água |  |  | Residencial (%) | 92.2% | 92.2% | 92.2% | 92.2% | 92.2% | 92.2% | 92.2% | 92.2% | 92.2% | 92.2% | 92.2% | 92.2% | 92.2% | 92.2% | 92.2% | 92.2% | 92.2% | 92.2% | 92.2% | 92.2% | 92.2% | 92.2% | 92.2% | 92.2% | 92.2% | 92.2% | 92.2% | 92.2% | 92.2% | 92.2% | 92.2% | 92.2% | 92.2% | 92.2% | 92.2%
18 | Belém do São Francisco | 0 | OUT | Água |  |  | Demais (%) | 7.799% | 7.799% | 7.799% | 7.799% | 7.799% | 7.799% | 7.799% | 7.799% | 7.799% | 7.799% | 7.799% | 7.799% | 7.799% | 7.799% | 7.799% | 7.799% | 7.799% | 7.799% | 7.799% | 7.799% | 7.799% | 7.799% | 7.799% | 7.799% | 7.799% | 7.799% | 7.799% | 7.799% | 7.799% | 7.799% | 7.799% | 7.799% | 7.799% | 7.799% | 7.799%
18 | Belém do São Francisco | 0 | LAA | Água |  |  | Ligações Ativas (un) | 0 | 0 | 0 | 0 | 0 | 0 | 0 | 0 | 0 | 0 | 0 | 0 | 0 | 0 | 0 | 0 | 0 | 0 | 0 | 0 | 0 | 0 | 0 | 0 | 0 | 0 | 0 | 0 | 0 | 0 | 0 | 0 | 0 | 0 | 0
18 | Belém do São Francisco | 0 | EAPA | Água |  |  | Economias Ativas Potenciais (econ) | 1182.6992 | 1182.6992 | 1215.5519 | 1248.4047 | 1281.2574 | 1314.1102 | 1314.1102 | 1314.1102 | 1314.1102 | 1314.1102 | 1314.1102 | 1314.1102 | 1314.1102 | 1314.1102 | 1314.1102 | 1314.1102 | 1314.1102 | 1314.1102 | 1314.1102 | 1314.1102 | 1314.1102 | 1317.3285 | 1319.6624 | 1322.675 | 1326.3732 | 1326.5813 | 1329.5594 | 1333.23 | 1335.3768 | 1338.2253 | 1339.1448 | 1341.9888 | 1344.8328 | 1347.8664 | 1349.7624
18 | Belém do São Francisco | 0 | EAOA | Água |  |  | Economias Ativas Operacionais (econ) | 30.6659 | 79.3872 | 150.8531 | 245.0634 | 362.0182 | 501.7175 | 664.1613 | 849.3495 | 1287.9594 | 1287.9594 | 1287.9594 | 1287.9594 | 1287.9594 | 1287.9594 | 1287.9594 | 1287.9594 | 1287.9594 | 1287.9594 | 1287.9594 | 1287.9594 | 1287.9594 | 1291.1137 | 1293.4011 | 1296.3538 | 1299.9784 | 1300.1823 | 1303.1012 | 1306.6987 | 1308.8028 | 1311.5946 | 1312.4958 | 1315.2832 | 1318.0706 | 1321.0439 | 1322.9021
18 | Belém do São Francisco | 0 | HIDRO | Água |  |  | Hidrometração (%) | bar: 2025 1 to 2059 35
18 | Belém do São Francisco | 0 | VPA | Água |  |  | Volume produzido de Água (m³/ano) | 28219.84 | 44665.0667 | 62445.1333 | 80862.56 | 99985.7733 | 116527.7733 | 132622.72 | 148674.5733 | 181788.24 | 180753.5867 | 176718.44 | 175476.8667 | 174493.9467 | 173666.2267 | 173045.4267 | 170458.8 | 169682.8133 | 169062.0267 | 168596.4267 | 168182.5733 | 166630.5867 | 166165 | 165802.8667 | 165492.48 | 165233.8133 | 164302.6267 | 164043.96 | 163837.04 | 163681.84 | 163578.3733 | 163061.04 | 162957.5867 | 162854.12 | 162802.3867 | 162750.6533
18 | Belém do São Francisco | 0 | VFA | Água |  |  | Volume Faturado de Água (m³/ano) | 0 | 0 | 0 | 0 | 0 | 0 | 0 | 0 | 0 | 0 | 0 | 0 | 0 | 0 | 0 | 0 | 0 | 0 | 0 | 0 | 0 | 0 | 0 | 0 | 0 | 0 | 0 | 0 | 0 | 0 | 0 | 0 | 0 | 0 | 0
18 | Belém do São Francisco | 0 | MTAP | Água | OPEX | Produção | Materiais de Tratamento (Mil R$) | 0 | 0 | 0 | 0 | 0 | 0 | 0 | 0 | 0 | 0 | 0 | 0 | 0 | 0 | 0 | 0 | 0 | 0 | 0 | 0 | 0 | 0 | 0 | 0 | 0 | 0 | 0 | 0 | 0 | 0 | 0 | 0 | 0 | 0 | 0 | 0
18 | Belém do São Francisco | 0 | ENAP | Água | OPEX | Produção | Energia (Mil R$) | 0 | 0 | 0 | 0 | 0 | 0 | 0 | 0 | 0 | 0 | 0 | 0 | 0 | 0 | 0 | 0 | 0 | 0 | 0 | 0 | 0 | 0 | 0 | 0 | 0 | 0 | 0 | 0 | 0 | 0 | 0 | 0 | 0 | 0 | 0 | 0
18 | Belém do São Francisco | 0 | PEAP | Água | OPEX | Produção | Pessoal (Mil R$) | 0 | 0 | 0 | 0 | 0 | 0 | 0 | 0 | 0 | 0 | 0 | 0 | 0 | 0 | 0 | 0 | 0 | 0 | 0 | 0 | 0 | 0 | 0 | 0 | 0 | 0 | 0 | 0 | 0 | 0 | 0 | 0 | 0 | 0 | 0 | 0
18 | Belém do São Francisco | 0 | MNAP | Água | OPEX | Produção | Manutenção (Mil R$) | 0 | 0 | 0 | 0 | 0 | 0 | 0 | 0 | 0 | 0 | 0 | 0 | 0 | 0 | 0 | 0 | 0 | 0 | 0 | 0 | 0 | 0 | 0 | 0 | 0 | 0 | 0 | 0 | 0 | 0 | 0 | 0 | 0 | 0 | 0 | 0
18 | Belém do São Francisco | 0 | OCAP | Água | OPEX | Produção | Outros Custos Operacionais (Mil R$) | 0 | 0 | 0 | 0 | 0 | 0 | 0 | 0 | 0 | 0 | 0 | 0 | 0 | 0 | 0 | 0 | 0 | 0 | 0 | 0 | 0 | 0 | 0 | 0 | 0 | 0 | 0 | 0 | 0 | 0 | 0 | 0 | 0 | 0 | 0 | 0
18 | Belém do São Francisco | 0 | MTAD | Água | OPEX | Distribuição | Materiais de Tratamento (Mil R$) | [35 empty] | 0 | bar: 2025 1 to 2059 35
18 | Belém do São Francisco | 0 | ENAD | Água | OPEX | Distribuição | Energia (Mil R$) | 0 | 0 | 0 | 0 | 0 | 0 | 0 | 0 | 0 | 0 | 0 | 0 | 0 | 0 | 0 | 0 | 0 | 0 | 0 | 0 | 0 | 0 | 0 | 0 | 0 | 0 | 0 | 0 | 0 | 0 | 0 | 0 | 0 | 0 | 0 | 0
18 | Belém do São Francisco | 0 | PEAD | Água | OPEX | Distribuição | Pessoal (Mil R$) | 0 | 0 | 0 | 0 | 0 | 0 | 0 | 0 | 0 | 0 | 0 | 0 | 0 | 0 | 0 | 0 | 0 | 0 | 0 | 0 | 0 | 0 | 0 | 0 | 0 | 0 | 0 | 0 | 0 | 0 | 0 | 0 | 0 | 0 | 0 | 0
18 | Belém do São Francisco | 0 | MNAD | Água | OPEX | Distribuição | Manutenção (Mil R$) | 0 | 0 | 0 | 0 | 0 | 0 | 0 | 0 | 0 | 0 | 0 | 0 | 0 | 0 | 0 | 0 | 0 | 0 | 0 | 0 | 0 | 0 | 0 | 0 | 0 | 0 | 0 | 0 | 0 | 0 | 0 | 0 | 0 | 0 | 0 | 0
18 | Belém do São Francisco | 0 | OCAD | Água | OPEX | Distribuição | Outros Custos Operacionais (Mil R$) | 0 | 0 | 0 | 0 | 0 | 0 | 0 | 0 | 0 | 0 | 0 | 0 | 0 | 0 | 0 | 0 | 0 | 0 | 0 | 0 | 0 | 0 | 0 | 0 | 0 | 0 | 0 | 0 | 0 | 0 | 0 | 0 | 0 | 0 | 0 | 0
18 | Belém do São Francisco | 0 | IOAP | Água | CAPEX | Produção | Invest. - Obra Civil (Mil R$) | 0 | 0 | 0 | 0 | 0 | 0 | 0 | 0 | 0 | 0 | 0 | 0 | 0 | 0 | 0 | 0 | 0 | 0 | 0 | 0 | 0 | 0 | 0 | 0 | 0 | 0 | 0 | 0 | 0 | 0 | 0 | 0 | 0 | 0 | 0 | 0
18 | Belém do São Francisco | 0 | ISAP | Água | CAPEX | Produção | Invest. - Sistemas (Mil R$) | [35 empty] | 0 | bar: 2025 1 to 2059 35
18 | Belém do São Francisco | 0 | IEAP | Água | CAPEX | Produção | Invest. - Equipamentos (Mil R$) | 0 | 0 | 0 | 0 | 0 | 0 | 0 | 0 | 0 | 0 | 0 | 0 | 0 | 0 | 0 | 0 | 0 | 0 | 0 | 0 | 0 | 0 | 0 | 0 | 0 | 0 | 0 | 0 | 0 | 0 | 0 | 0 | 0 | 0 | 0 | 0
18 | Belém do São Francisco | 0 | IOAD | Água | CAPEX | Distribuição | Invest. - Obra Civil (Mil R$) | 0 | 959.6172 | 479.8086 | 479.8086 | 0 | 479.8086 | 479.8086 | 0 | 479.8086 | 0 | 0 | 0 | 0 | 0 | 0 | 0 | 0 | 0 | 0 | 0 | 0 | 0 | 0 | 0 | 0 | 0 | 0 | 0 | 0 | 0 | 0 | 0 | 0 | 0 | 0 | 3358.6603
18 | Belém do São Francisco | 0 | ISAD | Água | CAPEX | Distribuição | Invest. - Sistemas (Mil R$) | 0 | 0 | 0 | 0 | 0 | 0 | 0 | 0 | 0 | 0 | 0 | 0 | 0 | 0 | 0 | 0 | 0 | 0 | 0 | 0 | 0 | 0 | 0 | 0 | 0 | 0 | 0 | 0 | 0 | 0 | 0 | 0 | 0 | 0 | 0 | 0
18 | Belém do São Francisco | 0 | IEAD | Água | CAPEX | Distribuição | Invest. - Equipamentos (Mil R$) | 0 | 0 | 0 | 0 | 0 | 0 | 0 | 0 | 0 | 0 | 0 | 0 | 0 | 0 | 0 | 0 | 0 | 0 | 0 | 0 | 0 | 0 | 0 | 0 | 0 | 0 | 0 | 0 | 0 | 0 | 0 | 0 | 0 | 0 | 0 | 0
18 | Belém do São Francisco | 0 | PAE | Esgoto |  |  | Atendimento (hab) | 0 | 391.23 | 793.5806 | 1209.3975 | 1640.4862 | 2030.0625 | 2409.75 | 2786.9625 | 3162.6 | 3144.6 | 3074.4 | 3052.8 | 3035.7 | 3021.3 | 3010.5 | 2965.5 | 2952 | 2941.2 | 2933.1 | 2925.9 | 2898.9 | 2890.8 | 2884.5 | 2879.1 | 2874.6 | 2858.4 | 2853.9 | 2850.3 | 2847.6 | 2845.8 | 2836.8 | 2835 | 2833.2 | 2832.3 | 2831.4
18 | Belém do São Francisco | 0 | COBE | Esgoto |  |  | Cobertura (%) | 0% | 11.25% | 22.5% | 33.75% | 45% | 56.25% | 67.5% | 78.75% | 90% | 90% | 90% | 90% | 90% | 90% | 90% | 90% | 90% | 90% | 90% | 90% | 90% | 90% | 90% | 90% | 90% | 90% | 90% | 90% | 90% | 90% | 90% | 90% | 90% | 90% | 90%
18 | Belém do São Francisco | 0 | TTE | Esgoto |  |  | Tratamento de Esgoto (%) | 0% | 100% | 100% | 100% | 100% | 100% | 100% | 100% | 100% | 100% | 100% | 100% | 100% | 100% | 100% | 100% | 100% | 100% | 100% | 100% | 100% | 100% | 100% | 100% | 100% | 100% | 100% | 100% | 100% | 100% | 100% | 100% | 100% | 100% | 100%
18 | Belém do São Francisco | 0 | LAE | Esgoto |  |  | Ligações Ativas (un) | 0 | 128.6087 | 264.6188 | 409.1011 | 562.0631 | 720.5937 | 855.4362 | 1001.9646 | 1150.6256 | 1157.7568 | 1157.7568 | 1153.4516 | 1157.6858 | 1163.0292 | 1169.0906 | 1169.0906 | 1169.82 | 1173.6806 | 1176.1227 | 1181.7633 | 1181.7633 | 1185.5957 | 1187.6962 | 1190.4075 | 1193.7359 | 1193.9232 | 1196.6035 | 1199.907 | 1201.8391 | 1204.4028 | 1205.2303 | 1207.7899 | 1210.3495 | 1213.0798 | 1214.7862
18 | Belém do São Francisco | 0 | EAPE | Esgoto |  |  | Economias Ativas Potenciais (econ) | 0 | 128.5771 | 264.6188 | 409.1011 | 562.0631 | 710.6439 | 855.4362 | 1001.9646 | 1150.6256 | 1157.7568 | 1149.5434 | 1153.4516 | 1157.6858 | 1163.0292 | 1169.0906 | 1167.133 | 1169.82 | 1173.6806 | 1176.1227 | 1181.7633 | 1181.2387 | 1185.5957 | 1187.6962 | 1190.4075 | 1193.7359 | 1193.9232 | 1196.6035 | 1199.907 | 1201.8391 | 1204.4028 | 1205.2303 | 1207.7899 | 1210.3495 | 1213.0798 | 1214.7862
18 | Belém do São Francisco | 0 | EAOE | Esgoto |  |  | Economias Ativas Operacionais (econ) | 0 | 142.8634 | 286.0744 | 430.6327 | 576.475 | 710.6439 | 855.4362 | 1001.9646 | 1150.6256 | 1157.7568 | 1149.5434 | 1153.4516 | 1157.6858 | 1163.0292 | 1169.0906 | 1167.133 | 1169.82 | 1173.6806 | 1176.1227 | 1181.7633 | 1181.2387 | 1185.5957 | 1187.6962 | 1190.4075 | 1193.7359 | 1193.9232 | 1196.6035 | 1199.907 | 1201.8391 | 1204.4028 | 1205.2303 | 1207.7899 | 1210.3495 | 1213.0798 | 1214.7862
18 | Belém do São Francisco | 0 | VFE | Esgoto |  |  | Volume Faturado de Esgoto (m³/ano) | 0 | 0 | 0 | 0 | 0 | 0 | 0 | 0 | 0 | 0 | 0 | 0 | 0 | 0 | 0 | 0 | 0 | 0 | 0 | 0 | 0 | 0 | 0 | 0 | 0 | 0 | 0 | 0 | 0 | 0 | 0 | 0 | 0 | 0 | 0
18 | Belém do São Francisco | 0 | MTEC | Esgoto | OPEX | Coleta | Materiais de Tratamento (Mil R$) | [35 empty] | 0 | bar: 2025 1 to 2059 35
18 | Belém do São Francisco | 0 | ENEC | Esgoto | OPEX | Coleta | Energia (Mil R$) | 0 | 0 | 0 | 0 | 0 | 0 | 0 | 0 | 0 | 0 | 0 | 0 | 0 | 0 | 0 | 0 | 0 | 0 | 0 | 0 | 0 | 0 | 0 | 0 | 0 | 0 | 0 | 0 | 0 | 0 | 0 | 0 | 0 | 0 | 0 | 0
18 | Belém do São Francisco | 0 | PEEC | Esgoto | OPEX | Coleta | Pessoal (Mil R$) | 0 | 0 | 0 | 0 | 0 | 0 | 0 | 0 | 0 | 0 | 0 | 0 | 0 | 0 | 0 | 0 | 0 | 0 | 0 | 0 | 0 | 0 | 0 | 0 | 0 | 0 | 0 | 0 | 0 | 0 | 0 | 0 | 0 | 0 | 0 | 0
18 | Belém do São Francisco | 0 | MNEC | Esgoto | OPEX | Coleta | Manutenção (Mil R$) | 0 | 0 | 0 | 0 | 0 | 0 | 0 | 0 | 0 | 0 | 0 | 0 | 0 | 0 | 0 | 0 | 0 | 0 | 0 | 0 | 0 | 0 | 0 | 0 | 0 | 0 | 0 | 0 | 0 | 0 | 0 | 0 | 0 | 0 | 0 | 0
18 | Belém do São Francisco | 0 | OCEC | Esgoto | OPEX | Coleta | Outros Custos Operacionais (Mil R$) | 0 | 0 | 0 | 0 | 0 | 0 | 0 | 0 | 0 | 0 | 0 | 0 | 0 | 0 | 0 | 0 | 0 | 0 | 0 | 0 | 0 | 0 | 0 | 0 | 0 | 0 | 0 | 0 | 0 | 0 | 0 | 0 | 0 | 0 | 0 | 0
18 | Belém do São Francisco | 0 | MTET | Esgoto | OPEX | Tratamento | Materiais de Tratamento (Mil R$) | 0 | 0 | 0 | 0 | 0 | 0 | 0 | 0 | 0 | 0 | 0 | 0 | 0 | 0 | 0 | 0 | 0 | 0 | 0 | 0 | 0 | 0 | 0 | 0 | 0 | 0 | 0 | 0 | 0 | 0 | 0 | 0 | 0 | 0 | 0 | 0
18 | Belém do São Francisco | 0 | ENET | Esgoto | OPEX | Tratamento | Energia (Mil R$) | 0 | 0 | 0 | 0 | 0 | 0 | 0 | 0 | 0 | 0 | 0 | 0 | 0 | 0 | 0 | 0 | 0 | 0 | 0 | 0 | 0 | 0 | 0 | 0 | 0 | 0 | 0 | 0 | 0 | 0 | 0 | 0 | 0 | 0 | 0 | 0
18 | Belém do São Francisco | 0 | PEET | Esgoto | OPEX | Tratamento | Pessoal (Mil R$) | 0 | 0 | 0 | 0 | 0 | 0 | 0 | 0 | 0 | 0 | 0 | 0 | 0 | 0 | 0 | 0 | 0 | 0 | 0 | 0 | 0 | 0 | 0 | 0 | 0 | 0 | 0 | 0 | 0 | 0 | 0 | 0 | 0 | 0 | 0 | 0
18 | Belém do São Francisco | 0 | MNET | Esgoto | OPEX | Tratamento | Manutenção (Mil R$) | 0 | 0 | 0 | 0 | 0 | 0 | 0 | 0 | 0 | 0 | 0 | 0 | 0 | 0 | 0 | 0 | 0 | 0 | 0 | 0 | 0 | 0 | 0 | 0 | 0 | 0 | 0 | 0 | 0 | 0 | 0 | 0 | 0 | 0 | 0 | 0
18 | Belém do São Francisco | 0 | OCET | Esgoto | OPEX | Tratamento | Outros Custos Operacionais (Mil R$) | 0 | 0 | 0 | 0 | 0 | 0 | 0 | 0 | 0 | 0 | 0 | 0 | 0 | 0 | 0 | 0 | 0 | 0 | 0 | 0 | 0 | 0 | 0 | 0 | 0 | 0 | 0 | 0 | 0 | 0 | 0 | 0 | 0 | 0 | 0 | 0
18 | Belém do São Francisco | 0 | IOEC | Esgoto | CAPEX | Coleta | Invest. - Obra Civil (Mil R$) | 0 | 0 | 0 | 0 | 0 | 0 | 0 | 0 | 0 | 0 | 0 | 0 | 0 | 0 | 0 | 0 | 0 | 0 | 0 | 0 | 0 | 0 | 0 | 0 | 0 | 0 | 0 | 0 | 0 | 0 | 0 | 0 | 0 | 0 | 0 | 0
18 | Belém do São Francisco | 0 | ISEC | Esgoto | CAPEX | Coleta | Invest. - Sistemas (Mil R$) | 0 | 0 | 0 | 0 | 0 | 0 | 0 | 0 | 0 | 0 | 0 | 0 | 0 | 0 | 0 | 0 | 0 | 0 | 0 | 0 | 0 | 0 | 0 | 0 | 0 | 0 | 0 | 0 | 0 | 0 | 0 | 0 | 0 | 0 | 0 | 0
18 | Belém do São Francisco | 0 | IEEC | Esgoto | CAPEX | Coleta | Invest. - Equipamentos (Mil R$) | 0 | 0 | 0 | 0 | 0 | 0 | 0 | 0 | 0 | 0 | 0 | 0 | 0 | 0 | 0 | 0 | 0 | 0 | 0 | 0 | 0 | 0 | 0 | 0 | 0 | 0 | 0 | 0 | 0 | 0 | 0 | 0 | 0 | 0 | 0 | 0
18 | Belém do São Francisco | 0 | IOET | Esgoto | CAPEX | Tratamento | Invest. - Obra Civil (Mil R$) | 0 | 607.0458 | 608.5225 | 614.2474 | 619.7031 | 570.1018 | 615.2416 | 622.6186 | 631.6804 | 30.3012 | 0 | 16.6067 | 17.9914 | 22.7052 | 25.7557 | 0 | 11.4176 | 16.4044 | 10.3766 | 23.9675 | 0 | 18.5134 | 8.9253 | 11.5208 | 14.1427 | 0.79582 | 11.3889 | 14.0372 | 8.2098 | 10.8933 | 3.5164 | 10.8761 | 10.8761 | 11.6012 | 7.2507 | 5207.2354
18 | Belém do São Francisco | 0 | ISET | Esgoto | CAPEX | Tratamento | Invest. - Sistemas (Mil R$) | 0 | 0 | 0 | 0 | 0 | 0 | 0 | 0 | 0 | 0 | 0 | 0 | 0 | 0 | 0 | 0 | 0 | 0 | 0 | 0 | 0 | 0 | 0 | 0 | 0 | 0 | 0 | 0 | 0 | 0 | 0 | 0 | 0 | 0 | 0 | 0
18 | Belém do São Francisco | 0 | IEET | Esgoto | CAPEX | Tratamento | Invest. - Equipamentos (Mil R$) | 0 | 260.1625 | 260.7954 | 263.2489 | 265.5871 | 244.3293 | 263.675 | 266.8366 | 270.7202 | 12.9862 | 0 | 7.1171 | 7.7106 | 9.7308 | 11.0382 | 0 | 4.8933 | 7.0304 | 4.4471 | 10.2718 | 0 | 7.9343 | 3.8251 | 4.9375 | 6.0612 | 0.34107 | 4.881 | 6.0159 | 3.5185 | 4.6686 | 1.507 | 4.6612 | 4.6612 | 4.9719 | 3.1075 | 2231.6723
19 | Belo Jardim | 0 | POP |  |  |  | População (hab) | 7650 | 7569 | 7504 | 7452 | 7411 | 7245 | 7222 | 7203 | 7188 | 7176 | 7129 | 7119 | 7111 | 7105 | 7100 | 7081 | 7065 | 7052 | 7042 | 7034 | 7002 | 6978 | 6958 | 6942 | 6930 | 6880 | 6846 | 6819 | 6798 | 6781 | 6712 | 6676 | 6639 | 6602 | 6545
19 | Belo Jardim | 0 | PAA | Água |  |  | Atendimento (hab) | 2824.893 | 3233.7598 | 3742.1376 | 4272.6385 | 4826.3698 | 5305.9055 | 5754.241 | 6203.0583 | 7116.12 | 7104.24 | 7057.71 | 7047.81 | 7039.89 | 7033.95 | 7029 | 7010.19 | 6994.35 | 6981.48 | 6971.58 | 6963.66 | 6931.98 | 6908.22 | 6888.42 | 6872.58 | 6860.7 | 6811.2 | 6777.54 | 6750.81 | 6730.02 | 6713.19 | 6644.88 | 6609.24 | 6572.61 | 6535.98 | 6479.55
19 | Belo Jardim | 0 | COBA | Água |  |  | Cobertura (%) | 41.03% | 47.47% | 53.91% | 60.35% | 66.79% | 73.24% | 79.68% | 86.12% | 99% | 99% | 99% | 99% | 99% | 99% | 99% | 99% | 99% | 99% | 99% | 99% | 99% | 99% | 99% | 99% | 99% | 99% | 99% | 99% | 99% | 99% | 99% | 99% | 99% | 99% | 99%
19 | Belo Jardim | 0 | VMH | Água |  |  | Consumo per capita micromedido (l/hab/dia) | 99 | 99 | 99 | 99 | 99 | 99 | 99 | 99 | 99 | 99 | 99 | 99 | 99 | 99 | 99 | 99 | 99 | 99 | 99 | 99 | 99 | 99 | 99 | 99 | 99 | 99 | 99 | 99 | 99 | 99 | 99 | 99 | 99 | 99 | 99
19 | Belo Jardim | 0 | PAT | Água |  |  | Índice de Perdas Totais (%) | 25% | 25% | 25% | 25% | 25% | 25% | 25% | 25% | 25% | 25% | 25% | 25% | 25% | 25% | 25% | 25% | 25% | 25% | 25% | 25% | 25% | 25% | 25% | 25% | 25% | 25% | 25% | 25% | 25% | 25% | 25% | 25% | 25% | 25% | 25%
19 | Belo Jardim | 0 | RES | Água |  |  | Residencial (%) | 72.48% | 72.48% | 72.48% | 72.48% | 72.48% | 72.48% | 72.48% | 72.48% | 72.48% | 72.48% | 72.48% | 72.48% | 72.48% | 72.48% | 72.48% | 72.48% | 72.48% | 72.48% | 72.48% | 72.48% | 72.48% | 72.48% | 72.48% | 72.48% | 72.48% | 72.48% | 72.48% | 72.48% | 72.48% | 72.48% | 72.48% | 72.48% | 72.48% | 72.48% | 72.48%
19 | Belo Jardim | 0 | OUT | Água |  |  | Demais (%) | 27.52% | 27.52% | 27.52% | 27.52% | 27.52% | 27.52% | 27.52% | 27.52% | 27.52% | 27.52% | 27.52% | 27.52% | 27.52% | 27.52% | 27.52% | 27.52% | 27.52% | 27.52% | 27.52% | 27.52% | 27.52% | 27.52% | 27.52% | 27.52% | 27.52% | 27.52% | 27.52% | 27.52% | 27.52% | 27.52% | 27.52% | 27.52% | 27.52% | 27.52% | 27.52%
19 | Belo Jardim | 0 | LAA | Água |  |  | Ligações Ativas (un) | 0 | 0 | 0 | 0 | 0 | 0 | 0 | 0 | 0 | 0 | 0 | 0 | 0 | 0 | 0 | 0 | 0 | 0 | 0 | 0 | 0 | 0 | 0 | 0 | 0 | 0 | 0 | 0 | 0 | 0 | 0 | 0 | 0 | 0 | 0
19 | Belo Jardim | 0 | EAPA | Água |  |  | Economias Ativas Potenciais (econ) | 2812.5197 | 2812.5197 | 2890.6453 | 2968.7708 | 3046.8964 | 3125.0219 | 3125.0219 | 3125.0219 | 3125.0219 | 3163.7216 | 3163.7216 | 3163.7216 | 3183.5412 | 3220.5992 | 3261.5575 | 3261.5575 | 3273.8075 | 3295.6805 | 3295.6805 | 3338.8985 | 3341.1392 | 3362.132 | 3367.7044 | 3373.3161 | 3378.8284 | 3378.8284 | 3380.0064 | 3390.3264 | 3390.3264 | 3390.3264 | 3390.3264 | 3390.3264 | 3390.3264 | 3390.3264 | 3390.3264
19 | Belo Jardim | 0 | EAOA | Água |  |  | Economias Ativas Operacionais (econ) | 526.0769 | 704.2171 | 908.2877 | 1138.2888 | 1394.2203 | 1676.0822 | 1983.8745 | 2317.5972 | 3062.834 | 3100.7635 | 3100.7635 | 3100.7635 | 3120.1887 | 3156.5093 | 3196.6525 | 3196.6525 | 3208.6587 | 3230.0965 | 3230.0965 | 3272.4544 | 3274.6505 | 3295.2256 | 3300.6871 | 3306.1871 | 3311.5897 | 3311.5897 | 3312.7443 | 3322.8589 | 3322.8589 | 3322.8589 | 3322.8589 | 3322.8589 | 3322.8589 | 3322.8589 | 3322.8589
19 | Belo Jardim | 0 | HIDRO | Água |  |  | Hidrometração (%) | bar: 2025 1 to 2059 35
19 | Belo Jardim | 0 | VPA | Água |  |  | Volume produzido de Água (m³/ano) | 187774.44 | 214952.36 | 248744.9067 | 284008.0133 | 320815.28 | 352690.6667 | 382492.12 | 412325.6133 | 473018.0533 | 472228.3733 | 469135.4667 | 468477.4 | 467950.9467 | 467556.1067 | 467227.0667 | 465976.7467 | 464923.84 | 464068.3467 | 463410.28 | 462883.8267 | 460778.0133 | 459198.6533 | 457882.52 | 456829.6267 | 456039.9467 | 452749.6133 | 450512.1867 | 448735.4 | 447353.4667 | 446234.7467 | 441694.0933 | 439325.0533 | 436890.2133 | 434455.36 | 430704.3867
19 | Belo Jardim | 0 | VFA | Água |  |  | Volume Faturado de Água (m³/ano) | 0 | 0 | 0 | 0 | 0 | 0 | 0 | 0 | 0 | 0 | 0 | 0 | 0 | 0 | 0 | 0 | 0 | 0 | 0 | 0 | 0 | 0 | 0 | 0 | 0 | 0 | 0 | 0 | 0 | 0 | 0 | 0 | 0 | 0 | 0
19 | Belo Jardim | 0 | MTAP | Água | OPEX | Produção | Materiais de Tratamento (Mil R$) | 0 | 0 | 0 | 0 | 0 | 0 | 0 | 0 | 0 | 0 | 0 | 0 | 0 | 0 | 0 | 0 | 0 | 0 | 0 | 0 | 0 | 0 | 0 | 0 | 0 | 0 | 0 | 0 | 0 | 0 | 0 | 0 | 0 | 0 | 0 | 0
19 | Belo Jardim | 0 | ENAP | Água | OPEX | Produção | Energia (Mil R$) | 0 | 0 | 0 | 0 | 0 | 0 | 0 | 0 | 0 | 0 | 0 | 0 | 0 | 0 | 0 | 0 | 0 | 0 | 0 | 0 | 0 | 0 | 0 | 0 | 0 | 0 | 0 | 0 | 0 | 0 | 0 | 0 | 0 | 0 | 0 | 0
19 | Belo Jardim | 0 | PEAP | Água | OPEX | Produção | Pessoal (Mil R$) | 0 | 0 | 0 | 0 | 0 | 0 | 0 | 0 | 0 | 0 | 0 | 0 | 0 | 0 | 0 | 0 | 0 | 0 | 0 | 0 | 0 | 0 | 0 | 0 | 0 | 0 | 0 | 0 | 0 | 0 | 0 | 0 | 0 | 0 | 0 | 0
19 | Belo Jardim | 0 | MNAP | Água | OPEX | Produção | Manutenção (Mil R$) | 0 | 0 | 0 | 0 | 0 | 0 | 0 | 0 | 0 | 0 | 0 | 0 | 0 | 0 | 0 | 0 | 0 | 0 | 0 | 0 | 0 | 0 | 0 | 0 | 0 | 0 | 0 | 0 | 0 | 0 | 0 | 0 | 0 | 0 | 0 | 0
19 | Belo Jardim | 0 | OCAP | Água | OPEX | Produção | Outros Custos Operacionais (Mil R$) | 0 | 0 | 0 | 0 | 0 | 0 | 0 | 0 | 0 | 0 | 0 | 0 | 0 | 0 | 0 | 0 | 0 | 0 | 0 | 0 | 0 | 0 | 0 | 0 | 0 | 0 | 0 | 0 | 0 | 0 | 0 | 0 | 0 | 0 | 0 | 0
19 | Belo Jardim | 0 | MTAD | Água | OPEX | Distribuição | Materiais de Tratamento (Mil R$) | [35 empty] | 0 | bar: 2025 1 to 2059 35
19 | Belo Jardim | 0 | ENAD | Água | OPEX | Distribuição | Energia (Mil R$) | 0 | 0 | 0 | 0 | 0 | 0 | 0 | 0 | 0 | 0 | 0 | 0 | 0 | 0 | 0 | 0 | 0 | 0 | 0 | 0 | 0 | 0 | 0 | 0 | 0 | 0 | 0 | 0 | 0 | 0 | 0 | 0 | 0 | 0 | 0 | 0
19 | Belo Jardim | 0 | PEAD | Água | OPEX | Distribuição | Pessoal (Mil R$) | 0 | 0 | 0 | 0 | 0 | 0 | 0 | 0 | 0 | 0 | 0 | 0 | 0 | 0 | 0 | 0 | 0 | 0 | 0 | 0 | 0 | 0 | 0 | 0 | 0 | 0 | 0 | 0 | 0 | 0 | 0 | 0 | 0 | 0 | 0 | 0
19 | Belo Jardim | 0 | MNAD | Água | OPEX | Distribuição | Manutenção (Mil R$) | 0 | 0 | 0 | 0 | 0 | 0 | 0 | 0 | 0 | 0 | 0 | 0 | 0 | 0 | 0 | 0 | 0 | 0 | 0 | 0 | 0 | 0 | 0 | 0 | 0 | 0 | 0 | 0 | 0 | 0 | 0 | 0 | 0 | 0 | 0 | 0
19 | Belo Jardim | 0 | OCAD | Água | OPEX | Distribuição | Outros Custos Operacionais (Mil R$) | 0 | 0 | 0 | 0 | 0 | 0 | 0 | 0 | 0 | 0 | 0 | 0 | 0 | 0 | 0 | 0 | 0 | 0 | 0 | 0 | 0 | 0 | 0 | 0 | 0 | 0 | 0 | 0 | 0 | 0 | 0 | 0 | 0 | 0 | 0 | 0
19 | Belo Jardim | 0 | IOAP | Água | CAPEX | Produção | Invest. - Obra Civil (Mil R$) | 0 | 0 | 0 | 0 | 0 | 0 | 0 | 0 | 0 | 0 | 0 | 0 | 0 | 0 | 0 | 0 | 0 | 0 | 0 | 0 | 0 | 0 | 0 | 0 | 0 | 0 | 0 | 0 | 0 | 0 | 0 | 0 | 0 | 0 | 0 | 0
19 | Belo Jardim | 0 | ISAP | Água | CAPEX | Produção | Invest. - Sistemas (Mil R$) | [35 empty] | 0 | bar: 2025 1 to 2059 35
19 | Belo Jardim | 0 | IEAP | Água | CAPEX | Produção | Invest. - Equipamentos (Mil R$) | 0 | 0 | 0 | 0 | 0 | 0 | 0 | 0 | 0 | 0 | 0 | 0 | 0 | 0 | 0 | 0 | 0 | 0 | 0 | 0 | 0 | 0 | 0 | 0 | 0 | 0 | 0 | 0 | 0 | 0 | 0 | 0 | 0 | 0 | 0 | 0
19 | Belo Jardim | 0 | IOAD | Água | CAPEX | Distribuição | Invest. - Obra Civil (Mil R$) | 0 | 2531.7995 | 361.6856 | 361.6856 | 361.6856 | 361.6856 | 361.6856 | 361.6856 | 723.3713 | 0 | 0 | 0 | 0 | 0 | 0 | 0 | 0 | 0 | 0 | 0 | 0 | 0 | 0 | 0 | 0 | 0 | 0 | 0 | 0 | 0 | 0 | 0 | 0 | 0 | 0 | 5425.2846
19 | Belo Jardim | 0 | ISAD | Água | CAPEX | Distribuição | Invest. - Sistemas (Mil R$) | 0 | 0 | 0 | 0 | 0 | 0 | 0 | 0 | 0 | 0 | 0 | 0 | 0 | 0 | 0 | 0 | 0 | 0 | 0 | 0 | 0 | 0 | 0 | 0 | 0 | 0 | 0 | 0 | 0 | 0 | 0 | 0 | 0 | 0 | 0 | 0
19 | Belo Jardim | 0 | IEAD | Água | CAPEX | Distribuição | Invest. - Equipamentos (Mil R$) | 0 | 0 | 0 | 0 | 0 | 0 | 0 | 0 | 0 | 0 | 0 | 0 | 0 | 0 | 0 | 0 | 0 | 0 | 0 | 0 | 0 | 0 | 0 | 0 | 0 | 0 | 0 | 0 | 0 | 0 | 0 | 0 | 0 | 0 | 0 | 0
19 | Belo Jardim | 0 | PAE | Esgoto |  |  | Atendimento (hab) | 0 | 766.3613 | 1561.77 | 2389.2975 | 3251.5762 | 4075.3125 | 4874.85 | 5672.3625 | 6469.2 | 6458.4 | 6416.1 | 6407.1 | 6399.9 | 6394.5 | 6390 | 6372.9 | 6358.5 | 6346.8 | 6337.8 | 6330.6 | 6301.8 | 6280.2 | 6262.2 | 6247.8 | 6237 | 6192 | 6161.4 | 6137.1 | 6118.2 | 6102.9 | 6040.8 | 6008.4 | 5975.1 | 5941.8 | 5890.5
19 | Belo Jardim | 0 | COBE | Esgoto |  |  | Cobertura (%) | 0% | 11.25% | 22.5% | 33.75% | 45% | 56.25% | 67.5% | 78.75% | 90% | 90% | 90% | 90% | 90% | 90% | 90% | 90% | 90% | 90% | 90% | 90% | 90% | 90% | 90% | 90% | 90% | 90% | 90% | 90% | 90% | 90% | 90% | 90% | 90% | 90% | 90%
19 | Belo Jardim | 0 | TTE | Esgoto |  |  | Tratamento de Esgoto (%) | 0% | 100% | 100% | 100% | 100% | 100% | 100% | 100% | 100% | 100% | 100% | 100% | 100% | 100% | 100% | 100% | 100% | 100% | 100% | 100% | 100% | 100% | 100% | 100% | 100% | 100% | 100% | 100% | 100% | 100% | 100% | 100% | 100% | 100% | 100%
19 | Belo Jardim | 0 | LAE | Esgoto |  |  | Ligações Ativas (un) | 0 | 300.2251 | 623.0664 | 972.3607 | 1349.164 | 1729.6974 | 2040.0012 | 2414.2682 | 2800.2621 | 2847.3494 | 2847.3494 | 2835.2095 | 2865.1871 | 2898.5393 | 2935.4017 | 2935.4017 | 2946.4268 | 2966.1125 | 2966.1125 | 3005.0087 | 3007.0253 | 3025.9188 | 3030.934 | 3035.9845 | 3040.9456 | 3040.9456 | 3042.0058 | 3051.2938 | 3051.2938 | 3045.1637 | 3034.5546 | 3023.9635 | 3017.7895 | 3011.6155 | 3005.4415
19 | Belo Jardim | 0 | EAPE | Esgoto |  |  | Economias Ativas Potenciais (econ) | 0 | 300.2251 | 623.0664 | 972.3607 | 1349.164 | 1680.8466 | 2040.0012 | 2414.2682 | 2800.2621 | 2847.3494 | 2808.2725 | 2835.2095 | 2865.1871 | 2898.5393 | 2935.4017 | 2930.6988 | 2946.4268 | 2966.1125 | 2964.465 | 3005.0087 | 3007.0253 | 3025.9188 | 3030.934 | 3035.9845 | 3040.9456 | 3037.0638 | 3042.0058 | 3051.2938 | 3045.1637 | 3034.5546 | 3023.9635 | 3017.7895 | 3011.6155 | 3005.4415 | 2985.7464
19 | Belo Jardim | 0 | EAOE | Esgoto |  |  | Economias Ativas Operacionais (econ) | 0 | 333.5835 | 673.5852 | 1023.5376 | 1383.7579 | 1680.8466 | 2040.0012 | 2414.2682 | 2800.2621 | 2847.3494 | 2808.2725 | 2835.2095 | 2865.1871 | 2898.5393 | 2935.4017 | 2930.6988 | 2946.4268 | 2966.1125 | 2964.465 | 3005.0087 | 3007.0253 | 3025.9188 | 3030.934 | 3035.9845 | 3040.9456 | 3037.0638 | 3042.0058 | 3051.2938 | 3045.1637 | 3034.5546 | 3023.9635 | 3017.7895 | 3011.6155 | 3005.4415 | 2985.7464
19 | Belo Jardim | 0 | VFE | Esgoto |  |  | Volume Faturado de Esgoto (m³/ano) | 0 | 0 | 0 | 0 | 0 | 0 | 0 | 0 | 0 | 0 | 0 | 0 | 0 | 0 | 0 | 0 | 0 | 0 | 0 | 0 | 0 | 0 | 0 | 0 | 0 | 0 | 0 | 0 | 0 | 0 | 0 | 0 | 0 | 0 | 0
19 | Belo Jardim | 0 | MTEC | Esgoto | OPEX | Coleta | Materiais de Tratamento (Mil R$) | [35 empty] | 0 | bar: 2025 1 to 2059 35
19 | Belo Jardim | 0 | ENEC | Esgoto | OPEX | Coleta | Energia (Mil R$) | 0 | 0 | 0 | 0 | 0 | 0 | 0 | 0 | 0 | 0 | 0 | 0 | 0 | 0 | 0 | 0 | 0 | 0 | 0 | 0 | 0 | 0 | 0 | 0 | 0 | 0 | 0 | 0 | 0 | 0 | 0 | 0 | 0 | 0 | 0 | 0
19 | Belo Jardim | 0 | PEEC | Esgoto | OPEX | Coleta | Pessoal (Mil R$) | 0 | 0 | 0 | 0 | 0 | 0 | 0 | 0 | 0 | 0 | 0 | 0 | 0 | 0 | 0 | 0 | 0 | 0 | 0 | 0 | 0 | 0 | 0 | 0 | 0 | 0 | 0 | 0 | 0 | 0 | 0 | 0 | 0 | 0 | 0 | 0
19 | Belo Jardim | 0 | MNEC | Esgoto | OPEX | Coleta | Manutenção (Mil R$) | 0 | 0 | 0 | 0 | 0 | 0 | 0 | 0 | 0 | 0 | 0 | 0 | 0 | 0 | 0 | 0 | 0 | 0 | 0 | 0 | 0 | 0 | 0 | 0 | 0 | 0 | 0 | 0 | 0 | 0 | 0 | 0 | 0 | 0 | 0 | 0
19 | Belo Jardim | 0 | OCEC | Esgoto | OPEX | Coleta | Outros Custos Operacionais (Mil R$) | 0 | 0 | 0 | 0 | 0 | 0 | 0 | 0 | 0 | 0 | 0 | 0 | 0 | 0 | 0 | 0 | 0 | 0 | 0 | 0 | 0 | 0 | 0 | 0 | 0 | 0 | 0 | 0 | 0 | 0 | 0 | 0 | 0 | 0 | 0 | 0
19 | Belo Jardim | 0 | MTET | Esgoto | OPEX | Tratamento | Materiais de Tratamento (Mil R$) | 0 | 0 | 0 | 0 | 0 | 0 | 0 | 0 | 0 | 0 | 0 | 0 | 0 | 0 | 0 | 0 | 0 | 0 | 0 | 0 | 0 | 0 | 0 | 0 | 0 | 0 | 0 | 0 | 0 | 0 | 0 | 0 | 0 | 0 | 0 | 0
19 | Belo Jardim | 0 | ENET | Esgoto | OPEX | Tratamento | Energia (Mil R$) | 0 | 0 | 0 | 0 | 0 | 0 | 0 | 0 | 0 | 0 | 0 | 0 | 0 | 0 | 0 | 0 | 0 | 0 | 0 | 0 | 0 | 0 | 0 | 0 | 0 | 0 | 0 | 0 | 0 | 0 | 0 | 0 | 0 | 0 | 0 | 0
19 | Belo Jardim | 0 | PEET | Esgoto | OPEX | Tratamento | Pessoal (Mil R$) | 0 | 0 | 0 | 0 | 0 | 0 | 0 | 0 | 0 | 0 | 0 | 0 | 0 | 0 | 0 | 0 | 0 | 0 | 0 | 0 | 0 | 0 | 0 | 0 | 0 | 0 | 0 | 0 | 0 | 0 | 0 | 0 | 0 | 0 | 0 | 0
19 | Belo Jardim | 0 | MNET | Esgoto | OPEX | Tratamento | Manutenção (Mil R$) | 0 | 0 | 0 | 0 | 0 | 0 | 0 | 0 | 0 | 0 | 0 | 0 | 0 | 0 | 0 | 0 | 0 | 0 | 0 | 0 | 0 | 0 | 0 | 0 | 0 | 0 | 0 | 0 | 0 | 0 | 0 | 0 | 0 | 0 | 0 | 0
19 | Belo Jardim | 0 | OCET | Esgoto | OPEX | Tratamento | Outros Custos Operacionais (Mil R$) | 0 | 0 | 0 | 0 | 0 | 0 | 0 | 0 | 0 | 0 | 0 | 0 | 0 | 0 | 0 | 0 | 0 | 0 | 0 | 0 | 0 | 0 | 0 | 0 | 0 | 0 | 0 | 0 | 0 | 0 | 0 | 0 | 0 | 0 | 0 | 0
19 | Belo Jardim | 0 | IOEC | Esgoto | CAPEX | Coleta | Invest. - Obra Civil (Mil R$) | 0 | 0 | 0 | 0 | 0 | 0 | 0 | 0 | 0 | 0 | 0 | 0 | 0 | 0 | 0 | 0 | 0 | 0 | 0 | 0 | 0 | 0 | 0 | 0 | 0 | 0 | 0 | 0 | 0 | 0 | 0 | 0 | 0 | 0 | 0 | 0
19 | Belo Jardim | 0 | ISEC | Esgoto | CAPEX | Coleta | Invest. - Sistemas (Mil R$) | 0 | 0 | 0 | 0 | 0 | 0 | 0 | 0 | 0 | 0 | 0 | 0 | 0 | 0 | 0 | 0 | 0 | 0 | 0 | 0 | 0 | 0 | 0 | 0 | 0 | 0 | 0 | 0 | 0 | 0 | 0 | 0 | 0 | 0 | 0 | 0
19 | Belo Jardim | 0 | IEEC | Esgoto | CAPEX | Coleta | Invest. - Equipamentos (Mil R$) | 0 | 0 | 0 | 0 | 0 | 0 | 0 | 0 | 0 | 0 | 0 | 0 | 0 | 0 | 0 | 0 | 0 | 0 | 0 | 0 | 0 | 0 | 0 | 0 | 0 | 0 | 0 | 0 | 0 | 0 | 0 | 0 | 0 | 0 | 0 | 0
19 | Belo Jardim | 0 | IOET | Esgoto | CAPEX | Tratamento | Invest. - Obra Civil (Mil R$) | 0 | 1417.4405 | 1444.7128 | 1486.9941 | 1530.624 | 1262.3695 | 1526.0955 | 1590.3103 | 1640.1393 | 200.0805 | 0 | 114.4589 | 127.3786 | 141.7179 | 156.6335 | 0 | 66.8302 | 83.6472 | 0 | 172.2754 | 8.5689 | 80.2811 | 21.3101 | 21.4604 | 21.0802 | 0 | 20.9992 | 39.4659 | 0 | 0 | 0 | 0 | 0 | 0 | 0 | 13174.874
19 | Belo Jardim | 0 | ISET | Esgoto | CAPEX | Tratamento | Invest. - Sistemas (Mil R$) | 0 | 0 | 0 | 0 | 0 | 0 | 0 | 0 | 0 | 0 | 0 | 0 | 0 | 0 | 0 | 0 | 0 | 0 | 0 | 0 | 0 | 0 | 0 | 0 | 0 | 0 | 0 | 0 | 0 | 0 | 0 | 0 | 0 | 0 | 0 | 0
19 | Belo Jardim | 0 | IEET | Esgoto | CAPEX | Tratamento | Invest. - Equipamentos (Mil R$) | 0 | 607.4745 | 619.1626 | 637.2832 | 655.9817 | 541.0155 | 654.0409 | 681.5615 | 702.9168 | 85.7488 | 0 | 49.0538 | 54.5908 | 60.7363 | 67.1287 | 0 | 28.6415 | 35.8488 | 0 | 73.8323 | 3.6724 | 34.4062 | 9.1329 | 9.1973 | 9.0344 | 0 | 8.9996 | 16.914 | 0 | 0 | 0 | 0 | 0 | 0 | 0 | 5646.3746
20 | Betânia | 0 | POP |  |  |  | População (hab) | 5797 | 5688 | 5601 | 5531 | 5475 | 5251 | 5175 | 5114 | 5065 | 5026 | 4871 | 4816 | 4772 | 4736 | 4708 | 4594 | 4549 | 4513 | 4484 | 4461 | 4367 | 4327 | 4295 | 4269 | 4248 | 4166 | 4129 | 4099 | 4075 | 4056 | 3980 | 3978 | 3977 | 3976 | 3975
20 | Betânia | 0 | PAA | Água |  |  | Atendimento (hab) | 2263.0347 | 2536.8749 | 2887.6699 | 3253.401 | 3635.1324 | 3900.3399 | 4163.7289 | 4430.7195 | 5014.35 | 4975.74 | 4822.29 | 4767.84 | 4724.28 | 4688.64 | 4660.92 | 4548.06 | 4503.51 | 4467.87 | 4439.16 | 4416.39 | 4323.33 | 4283.73 | 4252.05 | 4226.31 | 4205.52 | 4124.34 | 4087.71 | 4058.01 | 4034.25 | 4015.44 | 3940.2 | 3938.22 | 3937.23 | 3936.24 | 3935.25
20 | Betânia | 0 | COBA | Água |  |  | Cobertura (%) | 43.38% | 49.56% | 55.74% | 61.92% | 68.1% | 74.28% | 80.46% | 86.64% | 99% | 99% | 99% | 99% | 99% | 99% | 99% | 99% | 99% | 99% | 99% | 99% | 99% | 99% | 99% | 99% | 99% | 99% | 99% | 99% | 99% | 99% | 99% | 99% | 99% | 99% | 99%
20 | Betânia | 0 | VMH | Água |  |  | Consumo per capita micromedido (l/hab/dia) | 99 | 99 | 99 | 99 | 99 | 99 | 99 | 99 | 99 | 99 | 99 | 99 | 99 | 99 | 99 | 99 | 99 | 99 | 99 | 99 | 99 | 99 | 99 | 99 | 99 | 99 | 99 | 99 | 99 | 99 | 99 | 99 | 99 | 99 | 99
20 | Betânia | 0 | PAT | Água |  |  | Índice de Perdas Totais (%) | 25% | 25% | 25% | 25% | 25% | 25% | 25% | 25% | 25% | 25% | 25% | 25% | 25% | 25% | 25% | 25% | 25% | 25% | 25% | 25% | 25% | 25% | 25% | 25% | 25% | 25% | 25% | 25% | 25% | 25% | 25% | 25% | 25% | 25% | 25%
20 | Betânia | 0 | RES | Água |  |  | Residencial (%) | 87.79% | 87.79% | 87.79% | 87.79% | 87.79% | 87.79% | 87.79% | 87.79% | 87.79% | 87.79% | 87.79% | 87.79% | 87.79% | 87.79% | 87.79% | 87.79% | 87.79% | 87.79% | 87.79% | 87.79% | 87.79% | 87.79% | 87.79% | 87.79% | 87.79% | 87.79% | 87.79% | 87.79% | 87.79% | 87.79% | 87.79% | 87.79% | 87.79% | 87.79% | 87.79%
20 | Betânia | 0 | OUT | Água |  |  | Demais (%) | 12.21% | 12.21% | 12.21% | 12.21% | 12.21% | 12.21% | 12.21% | 12.21% | 12.21% | 12.21% | 12.21% | 12.21% | 12.21% | 12.21% | 12.21% | 12.21% | 12.21% | 12.21% | 12.21% | 12.21% | 12.21% | 12.21% | 12.21% | 12.21% | 12.21% | 12.21% | 12.21% | 12.21% | 12.21% | 12.21% | 12.21% | 12.21% | 12.21% | 12.21% | 12.21%
20 | Betânia | 0 | LAA | Água |  |  | Ligações Ativas (un) | 0 | 0 | 0 | 0 | 0 | 0 | 0 | 0 | 0 | 0 | 0 | 0 | 0 | 0 | 0 | 0 | 0 | 0 | 0 | 0 | 0 | 0 | 0 | 0 | 0 | 0 | 0 | 0 | 0 | 0 | 0 | 0 | 0 | 0 | 0
20 | Betânia | 0 | EAPA | Água |  |  | Economias Ativas Potenciais (econ) | 1894.1854 | 1894.1854 | 1946.8016 | 1999.4179 | 2052.0341 | 2104.6504 | 2104.6504 | 2104.6504 | 2104.6504 | 2104.6504 | 2104.6504 | 2104.6504 | 2104.6504 | 2104.6504 | 2104.6504 | 2104.6504 | 2104.6504 | 2104.6504 | 2104.6504 | 2104.6504 | 2104.6504 | 2104.6504 | 2104.6504 | 2104.6504 | 2104.6504 | 2104.6504 | 2104.6504 | 2104.6504 | 2104.6504 | 2104.6504 | 2104.6504 | 2104.6504 | 2104.6504 | 2104.6504 | 2104.6504
20 | Betânia | 0 | EAOA | Água |  |  | Economias Ativas Operacionais (econ) | 395.9777 | 516.8611 | 653.8234 | 806.8645 | 975.9846 | 1161.1835 | 1362.4612 | 1579.8179 | 2062.7679 | 2062.7679 | 2062.7679 | 2062.7679 | 2062.7679 | 2062.7679 | 2062.7679 | 2062.7679 | 2062.7679 | 2062.7679 | 2062.7679 | 2062.7679 | 2062.7679 | 2062.7679 | 2062.7679 | 2062.7679 | 2062.7679 | 2062.7679 | 2062.7679 | 2062.7679 | 2062.7679 | 2062.7679 | 2062.7679 | 2062.7679 | 2062.7679 | 2062.7679 | 2062.7679
20 | Betânia | 0 | HIDRO | Água |  |  | Hidrometração (%) | bar: 2025 1 to 2059 35
20 | Betânia | 0 | VPA | Água |  |  | Volume produzido de Água (m³/ano) | 124197.5467 | 139226.1733 | 158478.1467 | 178549.8267 | 199499.6133 | 214054.4667 | 228509.5067 | 243162.2133 | 275192.4267 | 273073.4667 | 264651.9867 | 261663.72 | 259273.0933 | 257317.1467 | 255795.84 | 249601.9733 | 247157.0267 | 245201.0667 | 243625.44 | 242375.8 | 237268.5733 | 235095.28 | 233356.6533 | 231944.0133 | 230803.04 | 226347.8 | 224337.52 | 222707.5467 | 221403.5733 | 220371.2667 | 216242.0267 | 216133.36 | 216079.0267 | 216024.6933 | 215970.36
20 | Betânia | 0 | VFA | Água |  |  | Volume Faturado de Água (m³/ano) | 0 | 0 | 0 | 0 | 0 | 0 | 0 | 0 | 0 | 0 | 0 | 0 | 0 | 0 | 0 | 0 | 0 | 0 | 0 | 0 | 0 | 0 | 0 | 0 | 0 | 0 | 0 | 0 | 0 | 0 | 0 | 0 | 0 | 0 | 0
20 | Betânia | 0 | MTAP | Água | OPEX | Produção | Materiais de Tratamento (Mil R$) | 0 | 0 | 0 | 0 | 0 | 0 | 0 | 0 | 0 | 0 | 0 | 0 | 0 | 0 | 0 | 0 | 0 | 0 | 0 | 0 | 0 | 0 | 0 | 0 | 0 | 0 | 0 | 0 | 0 | 0 | 0 | 0 | 0 | 0 | 0 | 0
20 | Betânia | 0 | ENAP | Água | OPEX | Produção | Energia (Mil R$) | 0 | 0 | 0 | 0 | 0 | 0 | 0 | 0 | 0 | 0 | 0 | 0 | 0 | 0 | 0 | 0 | 0 | 0 | 0 | 0 | 0 | 0 | 0 | 0 | 0 | 0 | 0 | 0 | 0 | 0 | 0 | 0 | 0 | 0 | 0 | 0
20 | Betânia | 0 | PEAP | Água | OPEX | Produção | Pessoal (Mil R$) | 0 | 0 | 0 | 0 | 0 | 0 | 0 | 0 | 0 | 0 | 0 | 0 | 0 | 0 | 0 | 0 | 0 | 0 | 0 | 0 | 0 | 0 | 0 | 0 | 0 | 0 | 0 | 0 | 0 | 0 | 0 | 0 | 0 | 0 | 0 | 0
20 | Betânia | 0 | MNAP | Água | OPEX | Produção | Manutenção (Mil R$) | 0 | 0 | 0 | 0 | 0 | 0 | 0 | 0 | 0 | 0 | 0 | 0 | 0 | 0 | 0 | 0 | 0 | 0 | 0 | 0 | 0 | 0 | 0 | 0 | 0 | 0 | 0 | 0 | 0 | 0 | 0 | 0 | 0 | 0 | 0 | 0
20 | Betânia | 0 | OCAP | Água | OPEX | Produção | Outros Custos Operacionais (Mil R$) | 0 | 0 | 0 | 0 | 0 | 0 | 0 | 0 | 0 | 0 | 0 | 0 | 0 | 0 | 0 | 0 | 0 | 0 | 0 | 0 | 0 | 0 | 0 | 0 | 0 | 0 | 0 | 0 | 0 | 0 | 0 | 0 | 0 | 0 | 0 | 0
20 | Betânia | 0 | MTAD | Água | OPEX | Distribuição | Materiais de Tratamento (Mil R$) | [35 empty] | 0 | bar: 2025 1 to 2059 35
20 | Betânia | 0 | ENAD | Água | OPEX | Distribuição | Energia (Mil R$) | 0 | 0 | 0 | 0 | 0 | 0 | 0 | 0 | 0 | 0 | 0 | 0 | 0 | 0 | 0 | 0 | 0 | 0 | 0 | 0 | 0 | 0 | 0 | 0 | 0 | 0 | 0 | 0 | 0 | 0 | 0 | 0 | 0 | 0 | 0 | 0
20 | Betânia | 0 | PEAD | Água | OPEX | Distribuição | Pessoal (Mil R$) | 0 | 0 | 0 | 0 | 0 | 0 | 0 | 0 | 0 | 0 | 0 | 0 | 0 | 0 | 0 | 0 | 0 | 0 | 0 | 0 | 0 | 0 | 0 | 0 | 0 | 0 | 0 | 0 | 0 | 0 | 0 | 0 | 0 | 0 | 0 | 0
20 | Betânia | 0 | MNAD | Água | OPEX | Distribuição | Manutenção (Mil R$) | 0 | 0 | 0 | 0 | 0 | 0 | 0 | 0 | 0 | 0 | 0 | 0 | 0 | 0 | 0 | 0 | 0 | 0 | 0 | 0 | 0 | 0 | 0 | 0 | 0 | 0 | 0 | 0 | 0 | 0 | 0 | 0 | 0 | 0 | 0 | 0
20 | Betânia | 0 | OCAD | Água | OPEX | Distribuição | Outros Custos Operacionais (Mil R$) | 0 | 0 | 0 | 0 | 0 | 0 | 0 | 0 | 0 | 0 | 0 | 0 | 0 | 0 | 0 | 0 | 0 | 0 | 0 | 0 | 0 | 0 | 0 | 0 | 0 | 0 | 0 | 0 | 0 | 0 | 0 | 0 | 0 | 0 | 0 | 0
20 | Betânia | 0 | IOAP | Água | CAPEX | Produção | Invest. - Obra Civil (Mil R$) | 0 | 0 | 0 | 0 | 0 | 0 | 0 | 0 | 0 | 0 | 0 | 0 | 0 | 0 | 0 | 0 | 0 | 0 | 0 | 0 | 0 | 0 | 0 | 0 | 0 | 0 | 0 | 0 | 0 | 0 | 0 | 0 | 0 | 0 | 0 | 0
20 | Betânia | 0 | ISAP | Água | CAPEX | Produção | Invest. - Sistemas (Mil R$) | [35 empty] | 0 | bar: 2025 1 to 2059 35
20 | Betânia | 0 | IEAP | Água | CAPEX | Produção | Invest. - Equipamentos (Mil R$) | 0 | 0 | 0 | 0 | 0 | 0 | 0 | 0 | 0 | 0 | 0 | 0 | 0 | 0 | 0 | 0 | 0 | 0 | 0 | 0 | 0 | 0 | 0 | 0 | 0 | 0 | 0 | 0 | 0 | 0 | 0 | 0 | 0 | 0 | 0 | 0
20 | Betânia | 0 | IOAD | Água | CAPEX | Distribuição | Invest. - Obra Civil (Mil R$) | 0 | 2878.8517 | 0 | 479.8086 | 479.8086 | 0 | 479.8086 | 0 | 959.6172 | 0 | 0 | 0 | 0 | 0 | 0 | 0 | 0 | 0 | 0 | 0 | 0 | 0 | 0 | 0 | 0 | 0 | 0 | 0 | 0 | 0 | 0 | 0 | 0 | 0 | 0 | 5277.8948
20 | Betânia | 0 | ISAD | Água | CAPEX | Distribuição | Invest. - Sistemas (Mil R$) | 0 | 0 | 0 | 0 | 0 | 0 | 0 | 0 | 0 | 0 | 0 | 0 | 0 | 0 | 0 | 0 | 0 | 0 | 0 | 0 | 0 | 0 | 0 | 0 | 0 | 0 | 0 | 0 | 0 | 0 | 0 | 0 | 0 | 0 | 0 | 0
20 | Betânia | 0 | IEAD | Água | CAPEX | Distribuição | Invest. - Equipamentos (Mil R$) | 0 | 0 | 0 | 0 | 0 | 0 | 0 | 0 | 0 | 0 | 0 | 0 | 0 | 0 | 0 | 0 | 0 | 0 | 0 | 0 | 0 | 0 | 0 | 0 | 0 | 0 | 0 | 0 | 0 | 0 | 0 | 0 | 0 | 0 | 0 | 0
20 | Betânia | 0 | PAE | Esgoto |  |  | Atendimento (hab) | 0 | 575.91 | 1165.7081 | 1773.3769 | 2402.1562 | 2953.6875 | 3493.125 | 4027.275 | 4558.5 | 4523.4 | 4383.9 | 4334.4 | 4294.8 | 4262.4 | 4237.2 | 4134.6 | 4094.1 | 4061.7 | 4035.6 | 4014.9 | 3930.3 | 3894.3 | 3865.5 | 3842.1 | 3823.2 | 3749.4 | 3716.1 | 3689.1 | 3667.5 | 3650.4 | 3582 | 3580.2 | 3579.3 | 3578.4 | 3577.5
20 | Betânia | 0 | COBE | Esgoto |  |  | Cobertura (%) | 0% | 11.25% | 22.5% | 33.75% | 45% | 56.25% | 67.5% | 78.75% | 90% | 90% | 90% | 90% | 90% | 90% | 90% | 90% | 90% | 90% | 90% | 90% | 90% | 90% | 90% | 90% | 90% | 90% | 90% | 90% | 90% | 90% | 90% | 90% | 90% | 90% | 90%
20 | Betânia | 0 | TTE | Esgoto |  |  | Tratamento de Esgoto (%) | 0% | 100% | 100% | 100% | 100% | 100% | 100% | 100% | 100% | 100% | 100% | 100% | 100% | 100% | 100% | 100% | 100% | 100% | 100% | 100% | 100% | 100% | 100% | 100% | 100% | 100% | 100% | 100% | 100% | 100% | 100% | 100% | 100% | 100% | 100%
20 | Betânia | 0 | LAE | Esgoto |  |  | Ligações Ativas (un) | 0 | 206.9833 | 423.7992 | 652.9999 | 895.7076 | 1148.3431 | 1346.7643 | 1569.6891 | 1798.4125 | 1805.2866 | 1805.2866 | 1774.6362 | 1773.8028 | 1777.7947 | 1783.2236 | 1783.2236 | 1760.719 | 1756.3576 | 1755.8154 | 1757.2408 | 1757.2408 | 1734.9228 | 1730.84 | 1725.8486 | 1723.3171 | 1723.2102 | 1698.9651 | 1691.3403 | 1686.9852 | 1682.3696 | 1679.4535 | 1658.4599 | 1662.8743 | 1667.2887 | 1670.0053
20 | Betânia | 0 | EAPE | Esgoto |  |  | Economias Ativas Potenciais (econ) | 0 | 206.1726 | 423.3938 | 652.9999 | 895.7076 | 1122.3036 | 1344.7269 | 1569.6891 | 1798.4125 | 1805.2866 | 1774.6362 | 1772.7773 | 1773.8028 | 1777.7947 | 1783.2236 | 1760.719 | 1756.3576 | 1754.3108 | 1755.8154 | 1757.2408 | 1734.9228 | 1730.84 | 1725.8486 | 1723.3171 | 1723.2102 | 1698.9651 | 1691.3403 | 1686.9852 | 1682.3696 | 1679.4535 | 1653.7059 | 1658.4599 | 1662.8743 | 1667.2887 | 1670.0053
20 | Betânia | 0 | EAOE | Esgoto |  |  | Economias Ativas Operacionais (econ) | 0 | 229.0806 | 457.723 | 687.3684 | 918.6745 | 1122.3036 | 1344.7269 | 1569.6891 | 1798.4125 | 1805.2866 | 1774.6362 | 1772.7773 | 1773.8028 | 1777.7947 | 1783.2236 | 1760.719 | 1756.3576 | 1754.3108 | 1755.8154 | 1757.2408 | 1734.9228 | 1730.84 | 1725.8486 | 1723.3171 | 1723.2102 | 1698.9651 | 1691.3403 | 1686.9852 | 1682.3696 | 1679.4535 | 1653.7059 | 1658.4599 | 1662.8743 | 1667.2887 | 1670.0053
20 | Betânia | 0 | VFE | Esgoto |  |  | Volume Faturado de Esgoto (m³/ano) | 0 | 0 | 0 | 0 | 0 | 0 | 0 | 0 | 0 | 0 | 0 | 0 | 0 | 0 | 0 | 0 | 0 | 0 | 0 | 0 | 0 | 0 | 0 | 0 | 0 | 0 | 0 | 0 | 0 | 0 | 0 | 0 | 0 | 0 | 0
20 | Betânia | 0 | MTEC | Esgoto | OPEX | Coleta | Materiais de Tratamento (Mil R$) | [35 empty] | 0 | bar: 2025 1 to 2059 35
20 | Betânia | 0 | ENEC | Esgoto | OPEX | Coleta | Energia (Mil R$) | 0 | 0 | 0 | 0 | 0 | 0 | 0 | 0 | 0 | 0 | 0 | 0 | 0 | 0 | 0 | 0 | 0 | 0 | 0 | 0 | 0 | 0 | 0 | 0 | 0 | 0 | 0 | 0 | 0 | 0 | 0 | 0 | 0 | 0 | 0 | 0
20 | Betânia | 0 | PEEC | Esgoto | OPEX | Coleta | Pessoal (Mil R$) | 0 | 0 | 0 | 0 | 0 | 0 | 0 | 0 | 0 | 0 | 0 | 0 | 0 | 0 | 0 | 0 | 0 | 0 | 0 | 0 | 0 | 0 | 0 | 0 | 0 | 0 | 0 | 0 | 0 | 0 | 0 | 0 | 0 | 0 | 0 | 0
20 | Betânia | 0 | MNEC | Esgoto | OPEX | Coleta | Manutenção (Mil R$) | 0 | 0 | 0 | 0 | 0 | 0 | 0 | 0 | 0 | 0 | 0 | 0 | 0 | 0 | 0 | 0 | 0 | 0 | 0 | 0 | 0 | 0 | 0 | 0 | 0 | 0 | 0 | 0 | 0 | 0 | 0 | 0 | 0 | 0 | 0 | 0
20 | Betânia | 0 | OCEC | Esgoto | OPEX | Coleta | Outros Custos Operacionais (Mil R$) | 0 | 0 | 0 | 0 | 0 | 0 | 0 | 0 | 0 | 0 | 0 | 0 | 0 | 0 | 0 | 0 | 0 | 0 | 0 | 0 | 0 | 0 | 0 | 0 | 0 | 0 | 0 | 0 | 0 | 0 | 0 | 0 | 0 | 0 | 0 | 0
20 | Betânia | 0 | MTET | Esgoto | OPEX | Tratamento | Materiais de Tratamento (Mil R$) | 0 | 0 | 0 | 0 | 0 | 0 | 0 | 0 | 0 | 0 | 0 | 0 | 0 | 0 | 0 | 0 | 0 | 0 | 0 | 0 | 0 | 0 | 0 | 0 | 0 | 0 | 0 | 0 | 0 | 0 | 0 | 0 | 0 | 0 | 0 | 0
20 | Betânia | 0 | ENET | Esgoto | OPEX | Tratamento | Energia (Mil R$) | 0 | 0 | 0 | 0 | 0 | 0 | 0 | 0 | 0 | 0 | 0 | 0 | 0 | 0 | 0 | 0 | 0 | 0 | 0 | 0 | 0 | 0 | 0 | 0 | 0 | 0 | 0 | 0 | 0 | 0 | 0 | 0 | 0 | 0 | 0 | 0
20 | Betânia | 0 | PEET | Esgoto | OPEX | Tratamento | Pessoal (Mil R$) | 0 | 0 | 0 | 0 | 0 | 0 | 0 | 0 | 0 | 0 | 0 | 0 | 0 | 0 | 0 | 0 | 0 | 0 | 0 | 0 | 0 | 0 | 0 | 0 | 0 | 0 | 0 | 0 | 0 | 0 | 0 | 0 | 0 | 0 | 0 | 0
20 | Betânia | 0 | MNET | Esgoto | OPEX | Tratamento | Manutenção (Mil R$) | 0 | 0 | 0 | 0 | 0 | 0 | 0 | 0 | 0 | 0 | 0 | 0 | 0 | 0 | 0 | 0 | 0 | 0 | 0 | 0 | 0 | 0 | 0 | 0 | 0 | 0 | 0 | 0 | 0 | 0 | 0 | 0 | 0 | 0 | 0 | 0
20 | Betânia | 0 | OCET | Esgoto | OPEX | Tratamento | Outros Custos Operacionais (Mil R$) | 0 | 0 | 0 | 0 | 0 | 0 | 0 | 0 | 0 | 0 | 0 | 0 | 0 | 0 | 0 | 0 | 0 | 0 | 0 | 0 | 0 | 0 | 0 | 0 | 0 | 0 | 0 | 0 | 0 | 0 | 0 | 0 | 0 | 0 | 0 | 0
20 | Betânia | 0 | IOEC | Esgoto | CAPEX | Coleta | Invest. - Obra Civil (Mil R$) | 0 | 0 | 0 | 0 | 0 | 0 | 0 | 0 | 0 | 0 | 0 | 0 | 0 | 0 | 0 | 0 | 0 | 0 | 0 | 0 | 0 | 0 | 0 | 0 | 0 | 0 | 0 | 0 | 0 | 0 | 0 | 0 | 0 | 0 | 0 | 0
20 | Betânia | 0 | ISEC | Esgoto | CAPEX | Coleta | Invest. - Sistemas (Mil R$) | 0 | 0 | 0 | 0 | 0 | 0 | 0 | 0 | 0 | 0 | 0 | 0 | 0 | 0 | 0 | 0 | 0 | 0 | 0 | 0 | 0 | 0 | 0 | 0 | 0 | 0 | 0 | 0 | 0 | 0 | 0 | 0 | 0 | 0 | 0 | 0
20 | Betânia | 0 | IEEC | Esgoto | CAPEX | Coleta | Invest. - Equipamentos (Mil R$) | 0 | 0 | 0 | 0 | 0 | 0 | 0 | 0 | 0 | 0 | 0 | 0 | 0 | 0 | 0 | 0 | 0 | 0 | 0 | 0 | 0 | 0 | 0 | 0 | 0 | 0 | 0 | 0 | 0 | 0 | 0 | 0 | 0 | 0 | 0 | 0
20 | Betânia | 0 | IOET | Esgoto | CAPEX | Tratamento | Invest. - Obra Civil (Mil R$) | 0 | 973.394 | 971.532 | 975.7935 | 982.8504 | 865.2473 | 945.1062 | 955.8943 | 971.8761 | 29.209 | 0 | 0 | 4.3573 | 16.9619 | 23.0685 | 0 | 0 | 0 | 6.3933 | 6.0568 | 0 | 0 | 0 | 0 | 0 | 0 | 0 | 0 | 0 | 0 | 0 | 20.2003 | 18.7574 | 18.7574 | 11.543 | 7796.9989
20 | Betânia | 0 | ISET | Esgoto | CAPEX | Tratamento | Invest. - Sistemas (Mil R$) | 0 | 0 | 0 | 0 | 0 | 0 | 0 | 0 | 0 | 0 | 0 | 0 | 0 | 0 | 0 | 0 | 0 | 0 | 0 | 0 | 0 | 0 | 0 | 0 | 0 | 0 | 0 | 0 | 0 | 0 | 0 | 0 | 0 | 0 | 0 | 0
20 | Betânia | 0 | IEET | Esgoto | CAPEX | Tratamento | Invest. - Equipamentos (Mil R$) | 0 | 417.1689 | 416.3709 | 418.1972 | 421.2216 | 370.8203 | 405.0455 | 409.669 | 416.5183 | 12.5181 | 0 | 0 | 1.8674 | 7.2694 | 9.8865 | 0 | 0 | 0 | 2.74 | 2.5958 | 0 | 0 | 0 | 0 | 0 | 0 | 0 | 0 | 0 | 0 | 0 | 8.6573 | 8.0389 | 8.0389 | 4.947 | 3341.5709
21 | Bezerros | 0 | POP |  |  |  | População (hab) | 4506 | 4491 | 4479 | 4470 | 4463 | 4433 | 4447 | 4458 | 4467 | 4474 | 4502 | 4514 | 4524 | 4532 | 4538 | 4562 | 4564 | 4566 | 4568 | 4569 | 4574 | 4571 | 4568 | 4566 | 4564 | 4557 | 4547 | 4539 | 4533 | 4528 | 4508 | 4493 | 4478 | 4463 | 4440
21 | Bezerros | 0 | PAA | Água |  |  | Atendimento (hab) | 0 | 444.609 | 911.4765 | 1401.345 | 1914.627 | 2438.15 | 2935.02 | 3432.66 | 4422.33 | 4429.26 | 4456.98 | 4468.86 | 4478.76 | 4486.68 | 4492.62 | 4516.38 | 4518.36 | 4520.34 | 4522.32 | 4523.31 | 4528.26 | 4525.29 | 4522.32 | 4520.34 | 4518.36 | 4511.43 | 4501.53 | 4493.61 | 4487.67 | 4482.72 | 4462.92 | 4448.07 | 4433.22 | 4418.37 | 4395.6
21 | Bezerros | 0 | COBA | Água |  |  | Cobertura (%) | 0% | 11% | 22% | 33% | 44% | 55% | 66% | 77% | 99% | 99% | 99% | 99% | 99% | 99% | 99% | 99% | 99% | 99% | 99% | 99% | 99% | 99% | 99% | 99% | 99% | 99% | 99% | 99% | 99% | 99% | 99% | 99% | 99% | 99% | 99%
21 | Bezerros | 0 | VMH | Água |  |  | Consumo per capita micromedido (l/hab/dia) | 99 | 99 | 99 | 99 | 99 | 99 | 99 | 99 | 99 | 99 | 99 | 99 | 99 | 99 | 99 | 99 | 99 | 99 | 99 | 99 | 99 | 99 | 99 | 99 | 99 | 99 | 99 | 99 | 99 | 99 | 99 | 99 | 99 | 99 | 99
21 | Bezerros | 0 | PAT | Água |  |  | Índice de Perdas Totais (%) | 25% | 25% | 25% | 25% | 25% | 25% | 25% | 25% | 25% | 25% | 25% | 25% | 25% | 25% | 25% | 25% | 25% | 25% | 25% | 25% | 25% | 25% | 25% | 25% | 25% | 25% | 25% | 25% | 25% | 25% | 25% | 25% | 25% | 25% | 25%
21 | Bezerros | 0 | RES | Água |  |  | Residencial (%) | 92.24% | 92.24% | 92.24% | 92.24% | 92.24% | 92.24% | 92.24% | 92.24% | 92.24% | 92.24% | 92.24% | 92.24% | 92.24% | 92.24% | 92.24% | 92.24% | 92.24% | 92.24% | 92.24% | 92.24% | 92.24% | 92.24% | 92.24% | 92.24% | 92.24% | 92.24% | 92.24% | 92.24% | 92.24% | 92.24% | 92.24% | 92.24% | 92.24% | 92.24% | 92.24%
21 | Bezerros | 0 | OUT | Água |  |  | Demais (%) | 7.761% | 7.761% | 7.761% | 7.761% | 7.761% | 7.761% | 7.761% | 7.761% | 7.761% | 7.761% | 7.761% | 7.761% | 7.761% | 7.761% | 7.761% | 7.761% | 7.761% | 7.761% | 7.761% | 7.761% | 7.761% | 7.761% | 7.761% | 7.761% | 7.761% | 7.761% | 7.761% | 7.761% | 7.761% | 7.761% | 7.761% | 7.761% | 7.761% | 7.761% | 7.761%
21 | Bezerros | 0 | LAA | Água |  |  | Ligações Ativas (un) | 0 | 0 | 0 | 0 | 0 | 0 | 0 | 0 | 0 | 0 | 0 | 0 | 0 | 0 | 0 | 0 | 0 | 0 | 0 | 0 | 0 | 0 | 0 | 0 | 0 | 0 | 0 | 0 | 0 | 0 | 0 | 0 | 0 | 0 | 0
21 | Bezerros | 0 | EAPA | Água |  |  | Economias Ativas Potenciais (econ) | 0 | 1697.3258 | 1744.4738 | 1791.6217 | 1859.8043 | 1907.4916 | 1929.6977 | 1958.3352 | 1992.7128 | 2023.8498 | 2037.6016 | 2063.4465 | 2089.2684 | 2115.0017 | 2143.8643 | 2166.1374 | 2185.2768 | 2201.03 | 2220.14 | 2239.25 | 2254.8856 | 2273.9662 | 2283.6363 | 2293.3713 | 2303.1063 | 2312.7764 | 2322.5114 | 2332.1815 | 2337.205 | 2338.57 | 2339.935 | 2341.3 | 2342.73 | 2344.095 | 2344.095
21 | Bezerros | 0 | EAOA | Água |  |  | Economias Ativas Operacionais (econ) | 0 | 22.8196 | 91.2784 | 205.3764 | 369.2904 | 577.0162 | 840.5763 | 1161.0969 | 1953.0578 | 1983.5752 | 1997.0533 | 2022.3839 | 2047.692 | 2072.9132 | 2101.2014 | 2123.0313 | 2141.7898 | 2157.2295 | 2175.9592 | 2194.6889 | 2210.0134 | 2228.7143 | 2238.1919 | 2247.7332 | 2257.2745 | 2266.7521 | 2276.2934 | 2285.7711 | 2290.6946 | 2292.0325 | 2293.3703 | 2294.7081 | 2296.1097 | 2297.4475 | 2297.4475
21 | Bezerros | 0 | HIDRO | Água |  |  | Hidrometração (%) | bar: 2025 1 to 2059 35
21 | Bezerros | 0 | VPA | Água |  |  | Volume produzido de Água (m³/ano) | 0 | 23223.6 | 47609.8533 | 73197.5333 | 100008.1867 | 127353.7733 | 153307.16 | 179300.7733 | 230994.9733 | 231356.9467 | 232804.8667 | 233425.4133 | 233942.52 | 234356.2133 | 234666.48 | 235907.56 | 236010.9867 | 236114.4 | 236217.8267 | 236269.5333 | 236528.0933 | 236372.96 | 236217.8267 | 236114.4 | 236010.9867 | 235649 | 235131.8933 | 234718.2 | 234407.9333 | 234149.3733 | 233115.1467 | 232339.4667 | 231563.8 | 230788.1333 | 229598.76
21 | Bezerros | 0 | VFA | Água |  |  | Volume Faturado de Água (m³/ano) | 0 | 0 | 0 | 0 | 0 | 0 | 0 | 0 | 0 | 0 | 0 | 0 | 0 | 0 | 0 | 0 | 0 | 0 | 0 | 0 | 0 | 0 | 0 | 0 | 0 | 0 | 0 | 0 | 0 | 0 | 0 | 0 | 0 | 0 | 0
21 | Bezerros | 0 | MTAP | Água | OPEX | Produção | Materiais de Tratamento (Mil R$) | 0 | 0 | 0 | 0 | 0 | 0 | 0 | 0 | 0 | 0 | 0 | 0 | 0 | 0 | 0 | 0 | 0 | 0 | 0 | 0 | 0 | 0 | 0 | 0 | 0 | 0 | 0 | 0 | 0 | 0 | 0 | 0 | 0 | 0 | 0 | 0
21 | Bezerros | 0 | ENAP | Água | OPEX | Produção | Energia (Mil R$) | 0 | 0 | 0 | 0 | 0 | 0 | 0 | 0 | 0 | 0 | 0 | 0 | 0 | 0 | 0 | 0 | 0 | 0 | 0 | 0 | 0 | 0 | 0 | 0 | 0 | 0 | 0 | 0 | 0 | 0 | 0 | 0 | 0 | 0 | 0 | 0
21 | Bezerros | 0 | PEAP | Água | OPEX | Produção | Pessoal (Mil R$) | 0 | 0 | 0 | 0 | 0 | 0 | 0 | 0 | 0 | 0 | 0 | 0 | 0 | 0 | 0 | 0 | 0 | 0 | 0 | 0 | 0 | 0 | 0 | 0 | 0 | 0 | 0 | 0 | 0 | 0 | 0 | 0 | 0 | 0 | 0 | 0
21 | Bezerros | 0 | MNAP | Água | OPEX | Produção | Manutenção (Mil R$) | 0 | 0 | 0 | 0 | 0 | 0 | 0 | 0 | 0 | 0 | 0 | 0 | 0 | 0 | 0 | 0 | 0 | 0 | 0 | 0 | 0 | 0 | 0 | 0 | 0 | 0 | 0 | 0 | 0 | 0 | 0 | 0 | 0 | 0 | 0 | 0
21 | Bezerros | 0 | OCAP | Água | OPEX | Produção | Outros Custos Operacionais (Mil R$) | 0 | 0 | 0 | 0 | 0 | 0 | 0 | 0 | 0 | 0 | 0 | 0 | 0 | 0 | 0 | 0 | 0 | 0 | 0 | 0 | 0 | 0 | 0 | 0 | 0 | 0 | 0 | 0 | 0 | 0 | 0 | 0 | 0 | 0 | 0 | 0
21 | Bezerros | 0 | MTAD | Água | OPEX | Distribuição | Materiais de Tratamento (Mil R$) | [35 empty] | 0 | bar: 2025 1 to 2059 35
21 | Bezerros | 0 | ENAD | Água | OPEX | Distribuição | Energia (Mil R$) | 0 | 0 | 0 | 0 | 0 | 0 | 0 | 0 | 0 | 0 | 0 | 0 | 0 | 0 | 0 | 0 | 0 | 0 | 0 | 0 | 0 | 0 | 0 | 0 | 0 | 0 | 0 | 0 | 0 | 0 | 0 | 0 | 0 | 0 | 0 | 0
21 | Bezerros | 0 | PEAD | Água | OPEX | Distribuição | Pessoal (Mil R$) | 0 | 0 | 0 | 0 | 0 | 0 | 0 | 0 | 0 | 0 | 0 | 0 | 0 | 0 | 0 | 0 | 0 | 0 | 0 | 0 | 0 | 0 | 0 | 0 | 0 | 0 | 0 | 0 | 0 | 0 | 0 | 0 | 0 | 0 | 0 | 0
21 | Bezerros | 0 | MNAD | Água | OPEX | Distribuição | Manutenção (Mil R$) | 0 | 0 | 0 | 0 | 0 | 0 | 0 | 0 | 0 | 0 | 0 | 0 | 0 | 0 | 0 | 0 | 0 | 0 | 0 | 0 | 0 | 0 | 0 | 0 | 0 | 0 | 0 | 0 | 0 | 0 | 0 | 0 | 0 | 0 | 0 | 0
21 | Bezerros | 0 | OCAD | Água | OPEX | Distribuição | Outros Custos Operacionais (Mil R$) | 0 | 0 | 0 | 0 | 0 | 0 | 0 | 0 | 0 | 0 | 0 | 0 | 0 | 0 | 0 | 0 | 0 | 0 | 0 | 0 | 0 | 0 | 0 | 0 | 0 | 0 | 0 | 0 | 0 | 0 | 0 | 0 | 0 | 0 | 0 | 0
21 | Bezerros | 0 | IOAP | Água | CAPEX | Produção | Invest. - Obra Civil (Mil R$) | 0 | 0 | 0 | 0 | 0 | 0 | 0 | 0 | 0 | 0 | 0 | 0 | 0 | 0 | 0 | 0 | 0 | 0 | 0 | 0 | 0 | 0 | 0 | 0 | 0 | 0 | 0 | 0 | 0 | 0 | 0 | 0 | 0 | 0 | 0 | 0
21 | Bezerros | 0 | ISAP | Água | CAPEX | Produção | Invest. - Sistemas (Mil R$) | [35 empty] | 0 | bar: 2025 1 to 2059 35
21 | Bezerros | 0 | IEAP | Água | CAPEX | Produção | Invest. - Equipamentos (Mil R$) | 0 | 0 | 0 | 0 | 0 | 0 | 0 | 0 | 0 | 0 | 0 | 0 | 0 | 0 | 0 | 0 | 0 | 0 | 0 | 0 | 0 | 0 | 0 | 0 | 0 | 0 | 0 | 0 | 0 | 0 | 0 | 0 | 0 | 0 | 0 | 0
21 | Bezerros | 0 | IOAD | Água | CAPEX | Distribuição | Invest. - Obra Civil (Mil R$) | 0 | 479.8086 | 479.8086 | 479.8086 | 479.8086 | 479.8086 | 479.8086 | 479.8086 | 959.6172 | 0 | 0 | 0 | 0 | 0 | 0 | 479.8086 | 0 | 0 | 0 | 0 | 0 | 0 | 0 | 0 | 0 | 0 | 0 | 0 | 0 | 0 | 0 | 0 | 0 | 0 | 0 | 4798.0862
21 | Bezerros | 0 | ISAD | Água | CAPEX | Distribuição | Invest. - Sistemas (Mil R$) | 0 | 0 | 0 | 0 | 0 | 0 | 0 | 0 | 0 | 0 | 0 | 0 | 0 | 0 | 0 | 0 | 0 | 0 | 0 | 0 | 0 | 0 | 0 | 0 | 0 | 0 | 0 | 0 | 0 | 0 | 0 | 0 | 0 | 0 | 0 | 0
21 | Bezerros | 0 | IEAD | Água | CAPEX | Distribuição | Invest. - Equipamentos (Mil R$) | 0 | 0 | 0 | 0 | 0 | 0 | 0 | 0 | 0 | 0 | 0 | 0 | 0 | 0 | 0 | 0 | 0 | 0 | 0 | 0 | 0 | 0 | 0 | 0 | 0 | 0 | 0 | 0 | 0 | 0 | 0 | 0 | 0 | 0 | 0 | 0
21 | Bezerros | 0 | PAE | Esgoto |  |  | Atendimento (hab) | 0 | 454.7138 | 932.1919 | 1433.1937 | 1958.1412 | 2493.5625 | 3001.725 | 3510.675 | 4020.3 | 4026.6 | 4051.8 | 4062.6 | 4071.6 | 4078.8 | 4084.2 | 4105.8 | 4107.6 | 4109.4 | 4111.2 | 4112.1 | 4116.6 | 4113.9 | 4111.2 | 4109.4 | 4107.6 | 4101.3 | 4092.3 | 4085.1 | 4079.7 | 4075.2 | 4057.2 | 4043.7 | 4030.2 | 4016.7 | 3996
21 | Bezerros | 0 | COBE | Esgoto |  |  | Cobertura (%) | 0% | 11.25% | 22.5% | 33.75% | 45% | 56.25% | 67.5% | 78.75% | 90% | 90% | 90% | 90% | 90% | 90% | 90% | 90% | 90% | 90% | 90% | 90% | 90% | 90% | 90% | 90% | 90% | 90% | 90% | 90% | 90% | 90% | 90% | 90% | 90% | 90% | 90%
21 | Bezerros | 0 | TTE | Esgoto |  |  | Tratamento de Esgoto (%) | 0% | 100% | 100% | 100% | 100% | 100% | 100% | 100% | 100% | 100% | 100% | 100% | 100% | 100% | 100% | 100% | 100% | 100% | 100% | 100% | 100% | 100% | 100% | 100% | 100% | 100% | 100% | 100% | 100% | 100% | 100% | 100% | 100% | 100% | 100%
21 | Bezerros | 0 | LAE | Esgoto |  |  | Ligações Ativas (un) | 0 | 185.4767 | 385.7588 | 602.7224 | 836.9119 | 1072.964 | 1302.5459 | 1542.189 | 1793.4415 | 1821.4648 | 1833.8414 | 1857.1019 | 1880.3416 | 1903.5015 | 1929.4779 | 1949.5237 | 1966.7491 | 1980.927 | 1998.126 | 2015.325 | 2029.397 | 2046.5696 | 2055.2727 | 2064.0342 | 2072.7957 | 2081.4988 | 2090.2603 | 2098.9633 | 2103.4845 | 2104.713 | 2105.9415 | 2107.17 | 2108.457 | 2109.6855 | 2109.6855
21 | Bezerros | 0 | EAPE | Esgoto |  |  | Economias Ativas Potenciais (econ) | 0 | 185.4767 | 385.7588 | 602.7224 | 836.9119 | 1067.5609 | 1302.5459 | 1542.189 | 1793.4415 | 1821.4648 | 1833.8414 | 1857.1019 | 1880.3416 | 1903.5015 | 1929.4779 | 1949.5237 | 1966.7491 | 1980.927 | 1998.126 | 2015.325 | 2029.397 | 2046.5696 | 2055.2727 | 2064.0342 | 2072.7957 | 2081.4988 | 2090.2603 | 2098.9633 | 2103.4845 | 2104.713 | 2105.9415 | 2107.17 | 2108.457 | 2109.6855 | 2104.3035
21 | Bezerros | 0 | EAOE | Esgoto |  |  | Economias Ativas Operacionais (econ) | 0 | 206.0853 | 417.0365 | 634.4447 | 858.3712 | 1067.5609 | 1302.5459 | 1542.189 | 1793.4415 | 1821.4648 | 1833.8414 | 1857.1019 | 1880.3416 | 1903.5015 | 1929.4779 | 1949.5237 | 1966.7491 | 1980.927 | 1998.126 | 2015.325 | 2029.397 | 2046.5696 | 2055.2727 | 2064.0342 | 2072.7957 | 2081.4988 | 2090.2603 | 2098.9633 | 2103.4845 | 2104.713 | 2105.9415 | 2107.17 | 2108.457 | 2109.6855 | 2104.3035
21 | Bezerros | 0 | VFE | Esgoto |  |  | Volume Faturado de Esgoto (m³/ano) | 0 | 0 | 0 | 0 | 0 | 0 | 0 | 0 | 0 | 0 | 0 | 0 | 0 | 0 | 0 | 0 | 0 | 0 | 0 | 0 | 0 | 0 | 0 | 0 | 0 | 0 | 0 | 0 | 0 | 0 | 0 | 0 | 0 | 0 | 0
21 | Bezerros | 0 | MTEC | Esgoto | OPEX | Coleta | Materiais de Tratamento (Mil R$) | [35 empty] | 0 | bar: 2025 1 to 2059 35
21 | Bezerros | 0 | ENEC | Esgoto | OPEX | Coleta | Energia (Mil R$) | 0 | 0 | 0 | 0 | 0 | 0 | 0 | 0 | 0 | 0 | 0 | 0 | 0 | 0 | 0 | 0 | 0 | 0 | 0 | 0 | 0 | 0 | 0 | 0 | 0 | 0 | 0 | 0 | 0 | 0 | 0 | 0 | 0 | 0 | 0 | 0
21 | Bezerros | 0 | PEEC | Esgoto | OPEX | Coleta | Pessoal (Mil R$) | 0 | 0 | 0 | 0 | 0 | 0 | 0 | 0 | 0 | 0 | 0 | 0 | 0 | 0 | 0 | 0 | 0 | 0 | 0 | 0 | 0 | 0 | 0 | 0 | 0 | 0 | 0 | 0 | 0 | 0 | 0 | 0 | 0 | 0 | 0 | 0
21 | Bezerros | 0 | MNEC | Esgoto | OPEX | Coleta | Manutenção (Mil R$) | 0 | 0 | 0 | 0 | 0 | 0 | 0 | 0 | 0 | 0 | 0 | 0 | 0 | 0 | 0 | 0 | 0 | 0 | 0 | 0 | 0 | 0 | 0 | 0 | 0 | 0 | 0 | 0 | 0 | 0 | 0 | 0 | 0 | 0 | 0 | 0
21 | Bezerros | 0 | OCEC | Esgoto | OPEX | Coleta | Outros Custos Operacionais (Mil R$) | 0 | 0 | 0 | 0 | 0 | 0 | 0 | 0 | 0 | 0 | 0 | 0 | 0 | 0 | 0 | 0 | 0 | 0 | 0 | 0 | 0 | 0 | 0 | 0 | 0 | 0 | 0 | 0 | 0 | 0 | 0 | 0 | 0 | 0 | 0 | 0
21 | Bezerros | 0 | MTET | Esgoto | OPEX | Tratamento | Materiais de Tratamento (Mil R$) | 0 | 0 | 0 | 0 | 0 | 0 | 0 | 0 | 0 | 0 | 0 | 0 | 0 | 0 | 0 | 0 | 0 | 0 | 0 | 0 | 0 | 0 | 0 | 0 | 0 | 0 | 0 | 0 | 0 | 0 | 0 | 0 | 0 | 0 | 0 | 0
21 | Bezerros | 0 | ENET | Esgoto | OPEX | Tratamento | Energia (Mil R$) | 0 | 0 | 0 | 0 | 0 | 0 | 0 | 0 | 0 | 0 | 0 | 0 | 0 | 0 | 0 | 0 | 0 | 0 | 0 | 0 | 0 | 0 | 0 | 0 | 0 | 0 | 0 | 0 | 0 | 0 | 0 | 0 | 0 | 0 | 0 | 0
21 | Bezerros | 0 | PEET | Esgoto | OPEX | Tratamento | Pessoal (Mil R$) | 0 | 0 | 0 | 0 | 0 | 0 | 0 | 0 | 0 | 0 | 0 | 0 | 0 | 0 | 0 | 0 | 0 | 0 | 0 | 0 | 0 | 0 | 0 | 0 | 0 | 0 | 0 | 0 | 0 | 0 | 0 | 0 | 0 | 0 | 0 | 0
21 | Bezerros | 0 | MNET | Esgoto | OPEX | Tratamento | Manutenção (Mil R$) | 0 | 0 | 0 | 0 | 0 | 0 | 0 | 0 | 0 | 0 | 0 | 0 | 0 | 0 | 0 | 0 | 0 | 0 | 0 | 0 | 0 | 0 | 0 | 0 | 0 | 0 | 0 | 0 | 0 | 0 | 0 | 0 | 0 | 0 | 0 | 0
21 | Bezerros | 0 | OCET | Esgoto | OPEX | Tratamento | Outros Custos Operacionais (Mil R$) | 0 | 0 | 0 | 0 | 0 | 0 | 0 | 0 | 0 | 0 | 0 | 0 | 0 | 0 | 0 | 0 | 0 | 0 | 0 | 0 | 0 | 0 | 0 | 0 | 0 | 0 | 0 | 0 | 0 | 0 | 0 | 0 | 0 | 0 | 0 | 0
21 | Bezerros | 0 | IOEC | Esgoto | CAPEX | Coleta | Invest. - Obra Civil (Mil R$) | 0 | 0 | 0 | 0 | 0 | 0 | 0 | 0 | 0 | 0 | 0 | 0 | 0 | 0 | 0 | 0 | 0 | 0 | 0 | 0 | 0 | 0 | 0 | 0 | 0 | 0 | 0 | 0 | 0 | 0 | 0 | 0 | 0 | 0 | 0 | 0
21 | Bezerros | 0 | ISEC | Esgoto | CAPEX | Coleta | Invest. - Sistemas (Mil R$) | 0 | 0 | 0 | 0 | 0 | 0 | 0 | 0 | 0 | 0 | 0 | 0 | 0 | 0 | 0 | 0 | 0 | 0 | 0 | 0 | 0 | 0 | 0 | 0 | 0 | 0 | 0 | 0 | 0 | 0 | 0 | 0 | 0 | 0 | 0 | 0
21 | Bezerros | 0 | IEEC | Esgoto | CAPEX | Coleta | Invest. - Equipamentos (Mil R$) | 0 | 0 | 0 | 0 | 0 | 0 | 0 | 0 | 0 | 0 | 0 | 0 | 0 | 0 | 0 | 0 | 0 | 0 | 0 | 0 | 0 | 0 | 0 | 0 | 0 | 0 | 0 | 0 | 0 | 0 | 0 | 0 | 0 | 0 | 0 | 0
21 | Bezerros | 0 | IOET | Esgoto | CAPEX | Tratamento | Invest. - Obra Civil (Mil R$) | 0 | 875.6837 | 896.3598 | 923.7962 | 951.4938 | 888.8749 | 998.4826 | 1018.2751 | 1067.6055 | 119.0747 | 52.5899 | 98.8366 | 98.7486 | 98.4098 | 110.3769 | 85.1772 | 73.1933 | 60.2437 | 73.0808 | 73.0808 | 59.794 | 72.9684 | 36.9806 | 37.2288 | 37.2288 | 36.9806 | 37.2288 | 36.9806 | 19.211 | 5.2201 | 5.2201 | 5.2201 | 5.4686 | 5.2201 | 0 | 8964.3343
21 | Bezerros | 0 | ISET | Esgoto | CAPEX | Tratamento | Invest. - Sistemas (Mil R$) | 0 | 0 | 0 | 0 | 0 | 0 | 0 | 0 | 0 | 0 | 0 | 0 | 0 | 0 | 0 | 0 | 0 | 0 | 0 | 0 | 0 | 0 | 0 | 0 | 0 | 0 | 0 | 0 | 0 | 0 | 0 | 0 | 0 | 0 | 0 | 0
21 | Bezerros | 0 | IEET | Esgoto | CAPEX | Tratamento | Invest. - Equipamentos (Mil R$) | 0 | 375.293 | 384.1542 | 395.9127 | 407.783 | 380.9464 | 427.9211 | 436.4036 | 457.5452 | 51.032 | 22.5385 | 42.3585 | 42.3208 | 42.1756 | 47.3044 | 36.5045 | 31.3685 | 25.8187 | 31.3204 | 31.3204 | 25.626 | 31.2722 | 15.8488 | 15.9552 | 15.9552 | 15.8488 | 15.9552 | 15.8488 | 8.2333 | 2.2372 | 2.2372 | 2.2372 | 2.3437 | 2.2372 | 0 | 3841.8575
22 | Bodocó | 0 | POP |  |  |  | População (hab) | 16085 | 15935 | 15815 | 15719 | 15642 | 15333 | 15206 | 15104 | 15023 | 14958 | 14697 | 14582 | 14490 | 14416 | 14357 | 14122 | 14011 | 13922 | 13851 | 13794 | 13566 | 13455 | 13367 | 13296 | 13239 | 13013 | 12957 | 12912 | 12876 | 12847 | 12733 | 12730 | 12728 | 12725 | 12724
22 | Bodocó | 0 | PAA | Água |  |  | Atendimento (hab) | 2874.3061 | 4108.6778 | 5477.4549 | 6904.5425 | 8392.6808 | 9786.2007 | 11042.3427 | 12296.5014 | 14872.77 | 14808.42 | 14550.03 | 14436.18 | 14345.1 | 14271.84 | 14213.43 | 13980.78 | 13870.89 | 13782.78 | 13712.49 | 13656.06 | 13430.34 | 13320.45 | 13233.33 | 13163.04 | 13106.61 | 12882.87 | 12827.43 | 12782.88 | 12747.24 | 12718.53 | 12605.67 | 12602.7 | 12600.72 | 12597.75 | 12596.76
22 | Bodocó | 0 | COBA | Água |  |  | Cobertura (%) | 19.85% | 28.65% | 37.44% | 46.24% | 55.03% | 63.82% | 72.62% | 81.41% | 99% | 99% | 99% | 99% | 99% | 99% | 99% | 99% | 99% | 99% | 99% | 99% | 99% | 99% | 99% | 99% | 99% | 99% | 99% | 99% | 99% | 99% | 99% | 99% | 99% | 99% | 99%
22 | Bodocó | 0 | VMH | Água |  |  | Consumo per capita micromedido (l/hab/dia) | 99 | 99 | 99 | 99 | 99 | 99 | 99 | 99 | 99 | 99 | 99 | 99 | 99 | 99 | 99 | 99 | 99 | 99 | 99 | 99 | 99 | 99 | 99 | 99 | 99 | 99 | 99 | 99 | 99 | 99 | 99 | 99 | 99 | 99 | 99
22 | Bodocó | 0 | PAT | Água |  |  | Índice de Perdas Totais (%) | 25% | 25% | 25% | 25% | 25% | 25% | 25% | 25% | 25% | 25% | 25% | 25% | 25% | 25% | 25% | 25% | 25% | 25% | 25% | 25% | 25% | 25% | 25% | 25% | 25% | 25% | 25% | 25% | 25% | 25% | 25% | 25% | 25% | 25% | 25%
22 | Bodocó | 0 | RES | Água |  |  | Residencial (%) | 92.72% | 92.72% | 92.72% | 92.72% | 92.72% | 92.72% | 92.72% | 92.72% | 92.72% | 92.72% | 92.72% | 92.72% | 92.72% | 92.72% | 92.72% | 92.72% | 92.72% | 92.72% | 92.72% | 92.72% | 92.72% | 92.72% | 92.72% | 92.72% | 92.72% | 92.72% | 92.72% | 92.72% | 92.72% | 92.72% | 92.72% | 92.72% | 92.72% | 92.72% | 92.72%
22 | Bodocó | 0 | OUT | Água |  |  | Demais (%) | 7.283% | 7.283% | 7.283% | 7.283% | 7.283% | 7.283% | 7.283% | 7.283% | 7.283% | 7.283% | 7.283% | 7.283% | 7.283% | 7.283% | 7.283% | 7.283% | 7.283% | 7.283% | 7.283% | 7.283% | 7.283% | 7.283% | 7.283% | 7.283% | 7.283% | 7.283% | 7.283% | 7.283% | 7.283% | 7.283% | 7.283% | 7.283% | 7.283% | 7.283% | 7.283%
22 | Bodocó | 0 | LAA | Água |  |  | Ligações Ativas (un) | 0 | 0 | 0 | 0 | 0 | 0 | 0 | 0 | 0 | 0 | 0 | 0 | 0 | 0 | 0 | 0 | 0 | 0 | 0 | 0 | 0 | 0 | 0 | 0 | 0 | 0 | 0 | 0 | 0 | 0 | 0 | 0 | 0 | 0 | 0
22 | Bodocó | 0 | EAPA | Água |  |  | Economias Ativas Potenciais (econ) | 4972.5374 | 4998.9139 | 5191.8772 | 5394.7262 | 5592.6343 | 5736.0352 | 5751.6672 | 5796.3576 | 5847.16 | 5902.1158 | 5902.1158 | 5902.1158 | 5904.6635 | 5934.929 | 5969.885 | 5969.885 | 5969.885 | 5969.885 | 5969.885 | 5969.885 | 5969.885 | 5969.885 | 5969.885 | 5969.885 | 5969.885 | 5969.885 | 5969.885 | 5969.885 | 5969.885 | 5969.885 | 5969.885 | 5969.885 | 5969.885 | 5969.885 | 5969.885
22 | Bodocó | 0 | EAOA | Água |  |  | Economias Ativas Operacionais (econ) | 217.8083 | 455.8775 | 786.898 | 1213.9997 | 1737.0784 | 2336.6075 | 3033.0965 | 3841.7964 | 5730.8015 | 5784.6637 | 5784.6637 | 5784.6637 | 5787.1607 | 5816.8239 | 5851.0843 | 5851.0843 | 5851.0843 | 5851.0843 | 5851.0843 | 5851.0843 | 5851.0843 | 5851.0843 | 5851.0843 | 5851.0843 | 5851.0843 | 5851.0843 | 5851.0843 | 5851.0843 | 5851.0843 | 5851.0843 | 5851.0843 | 5851.0843 | 5851.0843 | 5851.0843 | 5851.0843
22 | Bodocó | 0 | HIDRO | Água |  |  | Hidrometração (%) | bar: 2025 1 to 2059 35
22 | Bodocó | 0 | VPA | Água |  |  | Volume produzido de Água (m³/ano) | 149361.5467 | 213504.9067 | 284632.5733 | 358790.3067 | 436120.4933 | 508533.8933 | 573808.5467 | 638980.12 | 772854.3333 | 769510.4267 | 756083.3467 | 750167.2 | 745434.2933 | 741627.3733 | 738592.1333 | 726502.6267 | 720792.2533 | 716213.68 | 712561.0933 | 709628.7467 | 697899.3467 | 692188.9867 | 687661.84 | 684009.2667 | 681076.92 | 669450.4 | 666569.5067 | 664254.4933 | 662402.48 | 660910.5733 | 655045.88 | 654891.5467 | 654788.6533 | 654634.32 | 654582.88
22 | Bodocó | 0 | VFA | Água |  |  | Volume Faturado de Água (m³/ano) | 0 | 0 | 0 | 0 | 0 | 0 | 0 | 0 | 0 | 0 | 0 | 0 | 0 | 0 | 0 | 0 | 0 | 0 | 0 | 0 | 0 | 0 | 0 | 0 | 0 | 0 | 0 | 0 | 0 | 0 | 0 | 0 | 0 | 0 | 0
22 | Bodocó | 0 | MTAP | Água | OPEX | Produção | Materiais de Tratamento (Mil R$) | 0 | 0 | 0 | 0 | 0 | 0 | 0 | 0 | 0 | 0 | 0 | 0 | 0 | 0 | 0 | 0 | 0 | 0 | 0 | 0 | 0 | 0 | 0 | 0 | 0 | 0 | 0 | 0 | 0 | 0 | 0 | 0 | 0 | 0 | 0 | 0
22 | Bodocó | 0 | ENAP | Água | OPEX | Produção | Energia (Mil R$) | 0 | 0 | 0 | 0 | 0 | 0 | 0 | 0 | 0 | 0 | 0 | 0 | 0 | 0 | 0 | 0 | 0 | 0 | 0 | 0 | 0 | 0 | 0 | 0 | 0 | 0 | 0 | 0 | 0 | 0 | 0 | 0 | 0 | 0 | 0 | 0
22 | Bodocó | 0 | PEAP | Água | OPEX | Produção | Pessoal (Mil R$) | 0 | 0 | 0 | 0 | 0 | 0 | 0 | 0 | 0 | 0 | 0 | 0 | 0 | 0 | 0 | 0 | 0 | 0 | 0 | 0 | 0 | 0 | 0 | 0 | 0 | 0 | 0 | 0 | 0 | 0 | 0 | 0 | 0 | 0 | 0 | 0
22 | Bodocó | 0 | MNAP | Água | OPEX | Produção | Manutenção (Mil R$) | 0 | 0 | 0 | 0 | 0 | 0 | 0 | 0 | 0 | 0 | 0 | 0 | 0 | 0 | 0 | 0 | 0 | 0 | 0 | 0 | 0 | 0 | 0 | 0 | 0 | 0 | 0 | 0 | 0 | 0 | 0 | 0 | 0 | 0 | 0 | 0
22 | Bodocó | 0 | OCAP | Água | OPEX | Produção | Outros Custos Operacionais (Mil R$) | 0 | 0 | 0 | 0 | 0 | 0 | 0 | 0 | 0 | 0 | 0 | 0 | 0 | 0 | 0 | 0 | 0 | 0 | 0 | 0 | 0 | 0 | 0 | 0 | 0 | 0 | 0 | 0 | 0 | 0 | 0 | 0 | 0 | 0 | 0 | 0
22 | Bodocó | 0 | MTAD | Água | OPEX | Distribuição | Materiais de Tratamento (Mil R$) | [35 empty] | 0 | bar: 2025 1 to 2059 35
22 | Bodocó | 0 | ENAD | Água | OPEX | Distribuição | Energia (Mil R$) | 0 | 0 | 0 | 0 | 0 | 0 | 0 | 0 | 0 | 0 | 0 | 0 | 0 | 0 | 0 | 0 | 0 | 0 | 0 | 0 | 0 | 0 | 0 | 0 | 0 | 0 | 0 | 0 | 0 | 0 | 0 | 0 | 0 | 0 | 0 | 0
22 | Bodocó | 0 | PEAD | Água | OPEX | Distribuição | Pessoal (Mil R$) | 0 | 0 | 0 | 0 | 0 | 0 | 0 | 0 | 0 | 0 | 0 | 0 | 0 | 0 | 0 | 0 | 0 | 0 | 0 | 0 | 0 | 0 | 0 | 0 | 0 | 0 | 0 | 0 | 0 | 0 | 0 | 0 | 0 | 0 | 0 | 0
22 | Bodocó | 0 | MNAD | Água | OPEX | Distribuição | Manutenção (Mil R$) | 0 | 0 | 0 | 0 | 0 | 0 | 0 | 0 | 0 | 0 | 0 | 0 | 0 | 0 | 0 | 0 | 0 | 0 | 0 | 0 | 0 | 0 | 0 | 0 | 0 | 0 | 0 | 0 | 0 | 0 | 0 | 0 | 0 | 0 | 0 | 0
22 | Bodocó | 0 | OCAD | Água | OPEX | Distribuição | Outros Custos Operacionais (Mil R$) | 0 | 0 | 0 | 0 | 0 | 0 | 0 | 0 | 0 | 0 | 0 | 0 | 0 | 0 | 0 | 0 | 0 | 0 | 0 | 0 | 0 | 0 | 0 | 0 | 0 | 0 | 0 | 0 | 0 | 0 | 0 | 0 | 0 | 0 | 0 | 0
22 | Bodocó | 0 | IOAP | Água | CAPEX | Produção | Invest. - Obra Civil (Mil R$) | 0 | 0 | 0 | 0 | 0 | 0 | 0 | 0 | 0 | 0 | 0 | 0 | 0 | 0 | 0 | 0 | 0 | 0 | 0 | 0 | 0 | 0 | 0 | 0 | 0 | 0 | 0 | 0 | 0 | 0 | 0 | 0 | 0 | 0 | 0 | 0
22 | Bodocó | 0 | ISAP | Água | CAPEX | Produção | Invest. - Sistemas (Mil R$) | [35 empty] | 0 | bar: 2025 1 to 2059 35
22 | Bodocó | 0 | IEAP | Água | CAPEX | Produção | Invest. - Equipamentos (Mil R$) | 0 | 0 | 0 | 0 | 0 | 0 | 0 | 0 | 0 | 0 | 0 | 0 | 0 | 0 | 0 | 0 | 0 | 0 | 0 | 0 | 0 | 0 | 0 | 0 | 0 | 0 | 0 | 0 | 0 | 0 | 0 | 0 | 0 | 0 | 0 | 0
22 | Bodocó | 0 | IOAD | Água | CAPEX | Distribuição | Invest. - Obra Civil (Mil R$) | 0 | 4318.2776 | 959.6172 | 1439.4259 | 1439.4259 | 1439.4259 | 1439.4259 | 959.6172 | 2399.0431 | 0 | 0 | 0 | 0 | 0 | 0 | 0 | 0 | 0 | 0 | 0 | 0 | 0 | 0 | 0 | 0 | 0 | 0 | 0 | 0 | 0 | 0 | 0 | 0 | 0 | 0 | 14394.2586
22 | Bodocó | 0 | ISAD | Água | CAPEX | Distribuição | Invest. - Sistemas (Mil R$) | 0 | 0 | 0 | 0 | 0 | 0 | 0 | 0 | 0 | 0 | 0 | 0 | 0 | 0 | 0 | 0 | 0 | 0 | 0 | 0 | 0 | 0 | 0 | 0 | 0 | 0 | 0 | 0 | 0 | 0 | 0 | 0 | 0 | 0 | 0 | 0
22 | Bodocó | 0 | IEAD | Água | CAPEX | Distribuição | Invest. - Equipamentos (Mil R$) | 0 | 0 | 0 | 0 | 0 | 0 | 0 | 0 | 0 | 0 | 0 | 0 | 0 | 0 | 0 | 0 | 0 | 0 | 0 | 0 | 0 | 0 | 0 | 0 | 0 | 0 | 0 | 0 | 0 | 0 | 0 | 0 | 0 | 0 | 0 | 0
22 | Bodocó | 0 | PAE | Esgoto |  |  | Atendimento (hab) | 0 | 1613.4188 | 3291.4969 | 5039.9044 | 6862.9275 | 8624.8125 | 10264.05 | 11894.4 | 13520.7 | 13462.2 | 13227.3 | 13123.8 | 13041 | 12974.4 | 12921.3 | 12709.8 | 12609.9 | 12529.8 | 12465.9 | 12414.6 | 12209.4 | 12109.5 | 12030.3 | 11966.4 | 11915.1 | 11711.7 | 11661.3 | 11620.8 | 11588.4 | 11562.3 | 11459.7 | 11457 | 11455.2 | 11452.5 | 11451.6
22 | Bodocó | 0 | COBE | Esgoto |  |  | Cobertura (%) | 0% | 11.25% | 22.5% | 33.75% | 45% | 56.25% | 67.5% | 78.75% | 90% | 90% | 90% | 90% | 90% | 90% | 90% | 90% | 90% | 90% | 90% | 90% | 90% | 90% | 90% | 90% | 90% | 90% | 90% | 90% | 90% | 90% | 90% | 90% | 90% | 90% | 90%
22 | Bodocó | 0 | TTE | Esgoto |  |  | Tratamento de Esgoto (%) | 0% | 100% | 100% | 100% | 100% | 100% | 100% | 100% | 100% | 100% | 100% | 100% | 100% | 100% | 100% | 100% | 100% | 100% | 100% | 100% | 100% | 100% | 100% | 100% | 100% | 100% | 100% | 100% | 100% | 100% | 100% | 100% | 100% | 100% | 100%
22 | Bodocó | 0 | LAE | Esgoto |  |  | Ligações Ativas (un) | 0 | 562.3778 | 1168.1724 | 1820.7201 | 2516.6854 | 3226.5198 | 3882.3754 | 4564.6316 | 5262.444 | 5311.9042 | 5311.9042 | 5294.2699 | 5314.1971 | 5341.4361 | 5372.8965 | 5372.8965 | 5339.6782 | 5333.6795 | 5344.596 | 5351.283 | 5351.283 | 5299.2954 | 5288.6102 | 5275.1088 | 5266.7323 | 5264.8906 | 5196.1805 | 5196.6568 | 5196.6568 | 5192.2458 | 5192.2242 | 5169.6927 | 5180.1775 | 5190.6623 | 5196.7503
22 | Bodocó | 0 | EAPE | Esgoto |  |  | Economias Ativas Potenciais (econ) | 0 | 562.3778 | 1168.1724 | 1820.7201 | 2516.6854 | 3214.6472 | 3882.3754 | 4564.6316 | 5262.444 | 5311.9042 | 5281.0529 | 5294.2699 | 5314.1971 | 5341.4361 | 5372.8965 | 5339.6782 | 5333.2085 | 5333.6795 | 5344.596 | 5351.283 | 5299.2954 | 5288.6102 | 5275.1088 | 5266.7323 | 5264.8906 | 5196.1805 | 5193.7707 | 5196.6568 | 5192.2458 | 5192.2242 | 5158.8697 | 5169.6927 | 5180.1775 | 5190.6623 | 5196.7503
22 | Bodocó | 0 | EAOE | Esgoto |  |  | Economias Ativas Operacionais (econ) | 0 | 624.8642 | 1262.889 | 1916.5475 | 2581.2158 | 3214.6472 | 3882.3754 | 4564.6316 | 5262.444 | 5311.9042 | 5281.0529 | 5294.2699 | 5314.1971 | 5341.4361 | 5372.8965 | 5339.6782 | 5333.2085 | 5333.6795 | 5344.596 | 5351.283 | 5299.2954 | 5288.6102 | 5275.1088 | 5266.7323 | 5264.8906 | 5196.1805 | 5193.7707 | 5196.6568 | 5192.2458 | 5192.2242 | 5158.8697 | 5169.6927 | 5180.1775 | 5190.6623 | 5196.7503
22 | Bodocó | 0 | VFE | Esgoto |  |  | Volume Faturado de Esgoto (m³/ano) | 0 | 0 | 0 | 0 | 0 | 0 | 0 | 0 | 0 | 0 | 0 | 0 | 0 | 0 | 0 | 0 | 0 | 0 | 0 | 0 | 0 | 0 | 0 | 0 | 0 | 0 | 0 | 0 | 0 | 0 | 0 | 0 | 0 | 0 | 0
22 | Bodocó | 0 | MTEC | Esgoto | OPEX | Coleta | Materiais de Tratamento (Mil R$) | [35 empty] | 0 | bar: 2025 1 to 2059 35
22 | Bodocó | 0 | ENEC | Esgoto | OPEX | Coleta | Energia (Mil R$) | 0 | 0 | 0 | 0 | 0 | 0 | 0 | 0 | 0 | 0 | 0 | 0 | 0 | 0 | 0 | 0 | 0 | 0 | 0 | 0 | 0 | 0 | 0 | 0 | 0 | 0 | 0 | 0 | 0 | 0 | 0 | 0 | 0 | 0 | 0 | 0
22 | Bodocó | 0 | PEEC | Esgoto | OPEX | Coleta | Pessoal (Mil R$) | 0 | 0 | 0 | 0 | 0 | 0 | 0 | 0 | 0 | 0 | 0 | 0 | 0 | 0 | 0 | 0 | 0 | 0 | 0 | 0 | 0 | 0 | 0 | 0 | 0 | 0 | 0 | 0 | 0 | 0 | 0 | 0 | 0 | 0 | 0 | 0
22 | Bodocó | 0 | MNEC | Esgoto | OPEX | Coleta | Manutenção (Mil R$) | 0 | 0 | 0 | 0 | 0 | 0 | 0 | 0 | 0 | 0 | 0 | 0 | 0 | 0 | 0 | 0 | 0 | 0 | 0 | 0 | 0 | 0 | 0 | 0 | 0 | 0 | 0 | 0 | 0 | 0 | 0 | 0 | 0 | 0 | 0 | 0
22 | Bodocó | 0 | OCEC | Esgoto | OPEX | Coleta | Outros Custos Operacionais (Mil R$) | 0 | 0 | 0 | 0 | 0 | 0 | 0 | 0 | 0 | 0 | 0 | 0 | 0 | 0 | 0 | 0 | 0 | 0 | 0 | 0 | 0 | 0 | 0 | 0 | 0 | 0 | 0 | 0 | 0 | 0 | 0 | 0 | 0 | 0 | 0 | 0
22 | Bodocó | 0 | MTET | Esgoto | OPEX | Tratamento | Materiais de Tratamento (Mil R$) | 0 | 0 | 0 | 0 | 0 | 0 | 0 | 0 | 0 | 0 | 0 | 0 | 0 | 0 | 0 | 0 | 0 | 0 | 0 | 0 | 0 | 0 | 0 | 0 | 0 | 0 | 0 | 0 | 0 | 0 | 0 | 0 | 0 | 0 | 0 | 0
22 | Bodocó | 0 | ENET | Esgoto | OPEX | Tratamento | Energia (Mil R$) | 0 | 0 | 0 | 0 | 0 | 0 | 0 | 0 | 0 | 0 | 0 | 0 | 0 | 0 | 0 | 0 | 0 | 0 | 0 | 0 | 0 | 0 | 0 | 0 | 0 | 0 | 0 | 0 | 0 | 0 | 0 | 0 | 0 | 0 | 0 | 0
22 | Bodocó | 0 | PEET | Esgoto | OPEX | Tratamento | Pessoal (Mil R$) | 0 | 0 | 0 | 0 | 0 | 0 | 0 | 0 | 0 | 0 | 0 | 0 | 0 | 0 | 0 | 0 | 0 | 0 | 0 | 0 | 0 | 0 | 0 | 0 | 0 | 0 | 0 | 0 | 0 | 0 | 0 | 0 | 0 | 0 | 0 | 0
22 | Bodocó | 0 | MNET | Esgoto | OPEX | Tratamento | Manutenção (Mil R$) | 0 | 0 | 0 | 0 | 0 | 0 | 0 | 0 | 0 | 0 | 0 | 0 | 0 | 0 | 0 | 0 | 0 | 0 | 0 | 0 | 0 | 0 | 0 | 0 | 0 | 0 | 0 | 0 | 0 | 0 | 0 | 0 | 0 | 0 | 0 | 0
22 | Bodocó | 0 | OCET | Esgoto | OPEX | Tratamento | Outros Custos Operacionais (Mil R$) | 0 | 0 | 0 | 0 | 0 | 0 | 0 | 0 | 0 | 0 | 0 | 0 | 0 | 0 | 0 | 0 | 0 | 0 | 0 | 0 | 0 | 0 | 0 | 0 | 0 | 0 | 0 | 0 | 0 | 0 | 0 | 0 | 0 | 0 | 0 | 0
22 | Bodocó | 0 | IOEC | Esgoto | CAPEX | Coleta | Invest. - Obra Civil (Mil R$) | 0 | 0 | 0 | 0 | 0 | 0 | 0 | 0 | 0 | 0 | 0 | 0 | 0 | 0 | 0 | 0 | 0 | 0 | 0 | 0 | 0 | 0 | 0 | 0 | 0 | 0 | 0 | 0 | 0 | 0 | 0 | 0 | 0 | 0 | 0 | 0
22 | Bodocó | 0 | ISEC | Esgoto | CAPEX | Coleta | Invest. - Sistemas (Mil R$) | 0 | 0 | 0 | 0 | 0 | 0 | 0 | 0 | 0 | 0 | 0 | 0 | 0 | 0 | 0 | 0 | 0 | 0 | 0 | 0 | 0 | 0 | 0 | 0 | 0 | 0 | 0 | 0 | 0 | 0 | 0 | 0 | 0 | 0 | 0 | 0
22 | Bodocó | 0 | IEEC | Esgoto | CAPEX | Coleta | Invest. - Equipamentos (Mil R$) | 0 | 0 | 0 | 0 | 0 | 0 | 0 | 0 | 0 | 0 | 0 | 0 | 0 | 0 | 0 | 0 | 0 | 0 | 0 | 0 | 0 | 0 | 0 | 0 | 0 | 0 | 0 | 0 | 0 | 0 | 0 | 0 | 0 | 0 | 0 | 0
22 | Bodocó | 0 | IOET | Esgoto | CAPEX | Tratamento | Invest. - Obra Civil (Mil R$) | 0 | 2655.1313 | 2711.0523 | 2777.4816 | 2824.2643 | 2691.5342 | 2837.2657 | 2898.9975 | 2965.0977 | 210.1631 | 0 | 56.161 | 84.6736 | 115.7419 | 133.6794 | 0 | 0 | 2.0012 | 46.3859 | 28.414 | 0 | 0 | 0 | 0 | 0 | 0 | 0 | 12.2635 | 0 | 0 | 0 | 45.9885 | 44.5514 | 44.5514 | 25.8686 | 23211.2678
22 | Bodocó | 0 | ISET | Esgoto | CAPEX | Tratamento | Invest. - Sistemas (Mil R$) | 0 | 0 | 0 | 0 | 0 | 0 | 0 | 0 | 0 | 0 | 0 | 0 | 0 | 0 | 0 | 0 | 0 | 0 | 0 | 0 | 0 | 0 | 0 | 0 | 0 | 0 | 0 | 0 | 0 | 0 | 0 | 0 | 0 | 0 | 0 | 0
22 | Bodocó | 0 | IEET | Esgoto | CAPEX | Tratamento | Invest. - Equipamentos (Mil R$) | 0 | 1137.9134 | 1161.8795 | 1190.3493 | 1210.399 | 1153.5147 | 1215.971 | 1242.4275 | 1270.7561 | 90.0699 | 0 | 24.069 | 36.2887 | 49.6037 | 57.2912 | 0 | 0 | 0.85766 | 19.8797 | 12.1774 | 0 | 0 | 0 | 0 | 0 | 0 | 0 | 5.2558 | 0 | 0 | 0 | 19.7094 | 19.0935 | 19.0935 | 11.0865 | 9947.6862
23 | Bom Conselho | 0 | POP |  |  |  | População (hab) | 10522 | 10427 | 10352 | 10291 | 10242 | 10048 | 9993 | 9950 | 9916 | 9888 | 9777 | 9738 | 9708 | 9683 | 9664 | 9584 | 9554 | 9530 | 9511 | 9496 | 9436 | 9410 | 9390 | 9373 | 9359 | 9308 | 9301 | 9295 | 9290 | 9287 | 9273 | 9272 | 9270 | 9268 | 9267
23 | Bom Conselho | 0 | PAA | Água |  |  | Atendimento (hab) | 1836.5072 | 2649.985 | 3550.9851 | 4490.213 | 5469.7101 | 6392.4619 | 7241.371 | 8090.3075 | 9816.84 | 9789.12 | 9679.23 | 9640.62 | 9610.92 | 9586.17 | 9567.36 | 9488.16 | 9458.46 | 9434.7 | 9415.89 | 9401.04 | 9341.64 | 9315.9 | 9296.1 | 9279.27 | 9265.41 | 9214.92 | 9207.99 | 9202.05 | 9197.1 | 9194.13 | 9180.27 | 9179.28 | 9177.3 | 9175.32 | 9174.33
23 | Bom Conselho | 0 | COBA | Água |  |  | Cobertura (%) | 19.39% | 28.24% | 37.08% | 45.93% | 54.77% | 63.62% | 72.46% | 81.31% | 99% | 99% | 99% | 99% | 99% | 99% | 99% | 99% | 99% | 99% | 99% | 99% | 99% | 99% | 99% | 99% | 99% | 99% | 99% | 99% | 99% | 99% | 99% | 99% | 99% | 99% | 99%
23 | Bom Conselho | 0 | VMH | Água |  |  | Consumo per capita micromedido (l/hab/dia) | 99 | 99 | 99 | 99 | 99 | 99 | 99 | 99 | 99 | 99 | 99 | 99 | 99 | 99 | 99 | 99 | 99 | 99 | 99 | 99 | 99 | 99 | 99 | 99 | 99 | 99 | 99 | 99 | 99 | 99 | 99 | 99 | 99 | 99 | 99
23 | Bom Conselho | 0 | PAT | Água |  |  | Índice de Perdas Totais (%) | 25% | 25% | 25% | 25% | 25% | 25% | 25% | 25% | 25% | 25% | 25% | 25% | 25% | 25% | 25% | 25% | 25% | 25% | 25% | 25% | 25% | 25% | 25% | 25% | 25% | 25% | 25% | 25% | 25% | 25% | 25% | 25% | 25% | 25% | 25%
23 | Bom Conselho | 0 | RES | Água |  |  | Residencial (%) | 81.86% | 81.86% | 81.86% | 81.86% | 81.86% | 81.86% | 81.86% | 81.86% | 81.86% | 81.86% | 81.86% | 81.86% | 81.86% | 81.86% | 81.86% | 81.86% | 81.86% | 81.86% | 81.86% | 81.86% | 81.86% | 81.86% | 81.86% | 81.86% | 81.86% | 81.86% | 81.86% | 81.86% | 81.86% | 81.86% | 81.86% | 81.86% | 81.86% | 81.86% | 81.86%
23 | Bom Conselho | 0 | OUT | Água |  |  | Demais (%) | 18.14% | 18.14% | 18.14% | 18.14% | 18.14% | 18.14% | 18.14% | 18.14% | 18.14% | 18.14% | 18.14% | 18.14% | 18.14% | 18.14% | 18.14% | 18.14% | 18.14% | 18.14% | 18.14% | 18.14% | 18.14% | 18.14% | 18.14% | 18.14% | 18.14% | 18.14% | 18.14% | 18.14% | 18.14% | 18.14% | 18.14% | 18.14% | 18.14% | 18.14% | 18.14%
23 | Bom Conselho | 0 | LAA | Água |  |  | Ligações Ativas (un) | 0 | 0 | 0 | 0 | 0 | 0 | 0 | 0 | 0 | 0 | 0 | 0 | 0 | 0 | 0 | 0 | 0 | 0 | 0 | 0 | 0 | 0 | 0 | 0 | 0 | 0 | 0 | 0 | 0 | 0 | 0 | 0 | 0 | 0 | 0
23 | Bom Conselho | 0 | EAPA | Água |  |  | Economias Ativas Potenciais (econ) | 3517.7815 | 3534.7515 | 3649.0948 | 3762.9969 | 3875.427 | 4005.7388 | 4023.4245 | 4039.5791 | 4054.1794 | 4072.38 | 4098.0288 | 4114.9279 | 4131.5153 | 4161.7872 | 4193.5416 | 4218.6057 | 4232.1317 | 4243.8812 | 4264.48 | 4283.9704 | 4304.6598 | 4318.6858 | 4328.7875 | 4336.898 | 4345.0914 | 4363.3752 | 4369.6109 | 4371.8568 | 4378.5561 | 4390.731 | 4396.7832 | 4407.285 | 4418.68 | 4430.29 | 4437.385
23 | Bom Conselho | 0 | EAOA | Água |  |  | Economias Ativas Operacionais (econ) | 147.0043 | 313.1839 | 542.5117 | 835.568 | 1192.5176 | 1621.2862 | 2112.7382 | 2670.6687 | 3973.5012 | 3991.3396 | 4016.478 | 4033.0408 | 4049.2981 | 4078.9676 | 4110.0901 | 4134.6554 | 4147.9123 | 4159.428 | 4179.6168 | 4198.7194 | 4218.9971 | 4232.744 | 4242.6446 | 4250.5937 | 4258.6241 | 4276.544 | 4282.6556 | 4284.8568 | 4291.4228 | 4303.3555 | 4309.2872 | 4319.58 | 4330.7483 | 4342.1272 | 4349.081
23 | Bom Conselho | 0 | HIDRO | Água |  |  | Hidrometração (%) | bar: 2025 1 to 2059 35
23 | Bom Conselho | 0 | VPA | Água |  |  | Volume produzido de Água (m³/ano) | 108085.96 | 155962.4667 | 208990.0133 | 264267.4133 | 321914.84 | 376222.56 | 426184.3333 | 476147.7333 | 577761.24 | 576129.8133 | 569662.32 | 567389.9733 | 565642.0133 | 564185.3733 | 563078.32 | 558417.08 | 556669.1067 | 555270.7333 | 554163.7067 | 553289.72 | 549793.76 | 548278.8667 | 547113.5467 | 546123.04 | 545307.32 | 542335.7733 | 541927.92 | 541578.3333 | 541287 | 541112.2133 | 540296.4933 | 540238.2267 | 540121.6933 | 540005.16 | 539946.8933
23 | Bom Conselho | 0 | VFA | Água |  |  | Volume Faturado de Água (m³/ano) | 0 | 0 | 0 | 0 | 0 | 0 | 0 | 0 | 0 | 0 | 0 | 0 | 0 | 0 | 0 | 0 | 0 | 0 | 0 | 0 | 0 | 0 | 0 | 0 | 0 | 0 | 0 | 0 | 0 | 0 | 0 | 0 | 0 | 0 | 0
23 | Bom Conselho | 0 | MTAP | Água | OPEX | Produção | Materiais de Tratamento (Mil R$) | 0 | 0 | 0 | 0 | 0 | 0 | 0 | 0 | 0 | 0 | 0 | 0 | 0 | 0 | 0 | 0 | 0 | 0 | 0 | 0 | 0 | 0 | 0 | 0 | 0 | 0 | 0 | 0 | 0 | 0 | 0 | 0 | 0 | 0 | 0 | 0
23 | Bom Conselho | 0 | ENAP | Água | OPEX | Produção | Energia (Mil R$) | 0 | 0 | 0 | 0 | 0 | 0 | 0 | 0 | 0 | 0 | 0 | 0 | 0 | 0 | 0 | 0 | 0 | 0 | 0 | 0 | 0 | 0 | 0 | 0 | 0 | 0 | 0 | 0 | 0 | 0 | 0 | 0 | 0 | 0 | 0 | 0
23 | Bom Conselho | 0 | PEAP | Água | OPEX | Produção | Pessoal (Mil R$) | 0 | 0 | 0 | 0 | 0 | 0 | 0 | 0 | 0 | 0 | 0 | 0 | 0 | 0 | 0 | 0 | 0 | 0 | 0 | 0 | 0 | 0 | 0 | 0 | 0 | 0 | 0 | 0 | 0 | 0 | 0 | 0 | 0 | 0 | 0 | 0
23 | Bom Conselho | 0 | MNAP | Água | OPEX | Produção | Manutenção (Mil R$) | 0 | 0 | 0 | 0 | 0 | 0 | 0 | 0 | 0 | 0 | 0 | 0 | 0 | 0 | 0 | 0 | 0 | 0 | 0 | 0 | 0 | 0 | 0 | 0 | 0 | 0 | 0 | 0 | 0 | 0 | 0 | 0 | 0 | 0 | 0 | 0
23 | Bom Conselho | 0 | OCAP | Água | OPEX | Produção | Outros Custos Operacionais (Mil R$) | 0 | 0 | 0 | 0 | 0 | 0 | 0 | 0 | 0 | 0 | 0 | 0 | 0 | 0 | 0 | 0 | 0 | 0 | 0 | 0 | 0 | 0 | 0 | 0 | 0 | 0 | 0 | 0 | 0 | 0 | 0 | 0 | 0 | 0 | 0 | 0
23 | Bom Conselho | 0 | MTAD | Água | OPEX | Distribuição | Materiais de Tratamento (Mil R$) | [35 empty] | 0 | bar: 2025 1 to 2059 35
23 | Bom Conselho | 0 | ENAD | Água | OPEX | Distribuição | Energia (Mil R$) | 0 | 0 | 0 | 0 | 0 | 0 | 0 | 0 | 0 | 0 | 0 | 0 | 0 | 0 | 0 | 0 | 0 | 0 | 0 | 0 | 0 | 0 | 0 | 0 | 0 | 0 | 0 | 0 | 0 | 0 | 0 | 0 | 0 | 0 | 0 | 0
23 | Bom Conselho | 0 | PEAD | Água | OPEX | Distribuição | Pessoal (Mil R$) | 0 | 0 | 0 | 0 | 0 | 0 | 0 | 0 | 0 | 0 | 0 | 0 | 0 | 0 | 0 | 0 | 0 | 0 | 0 | 0 | 0 | 0 | 0 | 0 | 0 | 0 | 0 | 0 | 0 | 0 | 0 | 0 | 0 | 0 | 0 | 0
23 | Bom Conselho | 0 | MNAD | Água | OPEX | Distribuição | Manutenção (Mil R$) | 0 | 0 | 0 | 0 | 0 | 0 | 0 | 0 | 0 | 0 | 0 | 0 | 0 | 0 | 0 | 0 | 0 | 0 | 0 | 0 | 0 | 0 | 0 | 0 | 0 | 0 | 0 | 0 | 0 | 0 | 0 | 0 | 0 | 0 | 0 | 0
23 | Bom Conselho | 0 | OCAD | Água | OPEX | Distribuição | Outros Custos Operacionais (Mil R$) | 0 | 0 | 0 | 0 | 0 | 0 | 0 | 0 | 0 | 0 | 0 | 0 | 0 | 0 | 0 | 0 | 0 | 0 | 0 | 0 | 0 | 0 | 0 | 0 | 0 | 0 | 0 | 0 | 0 | 0 | 0 | 0 | 0 | 0 | 0 | 0
23 | Bom Conselho | 0 | IOAP | Água | CAPEX | Produção | Invest. - Obra Civil (Mil R$) | 0 | 0 | 0 | 0 | 0 | 0 | 0 | 0 | 0 | 0 | 0 | 0 | 0 | 0 | 0 | 0 | 0 | 0 | 0 | 0 | 0 | 0 | 0 | 0 | 0 | 0 | 0 | 0 | 0 | 0 | 0 | 0 | 0 | 0 | 0 | 0
23 | Bom Conselho | 0 | ISAP | Água | CAPEX | Produção | Invest. - Sistemas (Mil R$) | [35 empty] | 0 | bar: 2025 1 to 2059 35
23 | Bom Conselho | 0 | IEAP | Água | CAPEX | Produção | Invest. - Equipamentos (Mil R$) | 0 | 0 | 0 | 0 | 0 | 0 | 0 | 0 | 0 | 0 | 0 | 0 | 0 | 0 | 0 | 0 | 0 | 0 | 0 | 0 | 0 | 0 | 0 | 0 | 0 | 0 | 0 | 0 | 0 | 0 | 0 | 0 | 0 | 0 | 0 | 0
23 | Bom Conselho | 0 | IOAD | Água | CAPEX | Distribuição | Invest. - Obra Civil (Mil R$) | 0 | 2531.7995 | 361.6856 | 723.3713 | 723.3713 | 1085.0569 | 361.6856 | 723.3713 | 723.3713 | 0 | 0 | 0 | 0 | 0 | 361.6856 | 0 | 0 | 0 | 0 | 0 | 0 | 0 | 0 | 0 | 0 | 0 | 0 | 0 | 0 | 0 | 0 | 0 | 0 | 0 | 0 | 7595.3984
23 | Bom Conselho | 0 | ISAD | Água | CAPEX | Distribuição | Invest. - Sistemas (Mil R$) | 0 | 0 | 0 | 0 | 0 | 0 | 0 | 0 | 0 | 0 | 0 | 0 | 0 | 0 | 0 | 0 | 0 | 0 | 0 | 0 | 0 | 0 | 0 | 0 | 0 | 0 | 0 | 0 | 0 | 0 | 0 | 0 | 0 | 0 | 0 | 0
23 | Bom Conselho | 0 | IEAD | Água | CAPEX | Distribuição | Invest. - Equipamentos (Mil R$) | 0 | 0 | 0 | 0 | 0 | 0 | 0 | 0 | 0 | 0 | 0 | 0 | 0 | 0 | 0 | 0 | 0 | 0 | 0 | 0 | 0 | 0 | 0 | 0 | 0 | 0 | 0 | 0 | 0 | 0 | 0 | 0 | 0 | 0 | 0 | 0
23 | Bom Conselho | 0 | PAE | Esgoto |  |  | Atendimento (hab) | 0 | 1055.7338 | 2154.51 | 3299.5519 | 4493.6775 | 5652 | 6745.275 | 7835.625 | 8924.4 | 8899.2 | 8799.3 | 8764.2 | 8737.2 | 8714.7 | 8697.6 | 8625.6 | 8598.6 | 8577 | 8559.9 | 8546.4 | 8492.4 | 8469 | 8451 | 8435.7 | 8423.1 | 8377.2 | 8370.9 | 8365.5 | 8361 | 8358.3 | 8345.7 | 8344.8 | 8343 | 8341.2 | 8340.3
23 | Bom Conselho | 0 | COBE | Esgoto |  |  | Cobertura (%) | 0% | 11.25% | 22.5% | 33.75% | 45% | 56.25% | 67.5% | 78.75% | 90% | 90% | 90% | 90% | 90% | 90% | 90% | 90% | 90% | 90% | 90% | 90% | 90% | 90% | 90% | 90% | 90% | 90% | 90% | 90% | 90% | 90% | 90% | 90% | 90% | 90% | 90%
23 | Bom Conselho | 0 | TTE | Esgoto |  |  | Tratamento de Esgoto (%) | 0% | 100% | 100% | 100% | 100% | 100% | 100% | 100% | 100% | 100% | 100% | 100% | 100% | 100% | 100% | 100% | 100% | 100% | 100% | 100% | 100% | 100% | 100% | 100% | 100% | 100% | 100% | 100% | 100% | 100% | 100% | 100% | 100% | 100% | 100%
23 | Bom Conselho | 0 | LAE | Esgoto |  |  | Ligações Ativas (un) | 0 | 387.6069 | 803.7672 | 1250.5096 | 1726.3752 | 2230.7064 | 2671.3652 | 3145.061 | 3628.3747 | 3665.142 | 3688.2259 | 3692.8079 | 3718.3638 | 3745.6085 | 3774.1874 | 3796.7451 | 3800.9174 | 3817.8871 | 3838.032 | 3855.5734 | 3874.1938 | 3875.1194 | 3884.8293 | 3894.282 | 3905.6708 | 3922.1262 | 3919.0259 | 3932.0624 | 3940.7005 | 3951.6579 | 3956.6111 | 3966.5565 | 3976.812 | 3987.261 | 3993.6465
23 | Bom Conselho | 0 | EAPE | Esgoto |  |  | Economias Ativas Potenciais (econ) | 0 | 387.6069 | 803.7672 | 1250.5096 | 1726.3752 | 2207.5256 | 2671.3652 | 3145.061 | 3628.3747 | 3665.142 | 3668.49 | 3692.8079 | 3718.3638 | 3745.6085 | 3774.1874 | 3784.0308 | 3800.9174 | 3817.8871 | 3838.032 | 3854.5956 | 3858.8673 | 3875.1194 | 3884.8293 | 3894.282 | 3905.6708 | 3902.5325 | 3919.0259 | 3932.0624 | 3940.7005 | 3951.1641 | 3956.1075 | 3966.5565 | 3976.812 | 3987.261 | 3993.6465
23 | Bom Conselho | 0 | EAOE | Esgoto |  |  | Economias Ativas Operacionais (econ) | 0 | 430.6744 | 868.9375 | 1316.3259 | 1770.6413 | 2207.5256 | 2671.3652 | 3145.061 | 3628.3747 | 3665.142 | 3668.49 | 3692.8079 | 3718.3638 | 3745.6085 | 3774.1874 | 3784.0308 | 3800.9174 | 3817.8871 | 3838.032 | 3854.5956 | 3858.8673 | 3875.1194 | 3884.8293 | 3894.282 | 3905.6708 | 3902.5325 | 3919.0259 | 3932.0624 | 3940.7005 | 3951.1641 | 3956.1075 | 3966.5565 | 3976.812 | 3987.261 | 3993.6465
23 | Bom Conselho | 0 | VFE | Esgoto |  |  | Volume Faturado de Esgoto (m³/ano) | 0 | 0 | 0 | 0 | 0 | 0 | 0 | 0 | 0 | 0 | 0 | 0 | 0 | 0 | 0 | 0 | 0 | 0 | 0 | 0 | 0 | 0 | 0 | 0 | 0 | 0 | 0 | 0 | 0 | 0 | 0 | 0 | 0 | 0 | 0
23 | Bom Conselho | 0 | MTEC | Esgoto | OPEX | Coleta | Materiais de Tratamento (Mil R$) | [35 empty] | 0 | bar: 2025 1 to 2059 35
23 | Bom Conselho | 0 | ENEC | Esgoto | OPEX | Coleta | Energia (Mil R$) | 0 | 0 | 0 | 0 | 0 | 0 | 0 | 0 | 0 | 0 | 0 | 0 | 0 | 0 | 0 | 0 | 0 | 0 | 0 | 0 | 0 | 0 | 0 | 0 | 0 | 0 | 0 | 0 | 0 | 0 | 0 | 0 | 0 | 0 | 0 | 0
23 | Bom Conselho | 0 | PEEC | Esgoto | OPEX | Coleta | Pessoal (Mil R$) | 0 | 0 | 0 | 0 | 0 | 0 | 0 | 0 | 0 | 0 | 0 | 0 | 0 | 0 | 0 | 0 | 0 | 0 | 0 | 0 | 0 | 0 | 0 | 0 | 0 | 0 | 0 | 0 | 0 | 0 | 0 | 0 | 0 | 0 | 0 | 0
23 | Bom Conselho | 0 | MNEC | Esgoto | OPEX | Coleta | Manutenção (Mil R$) | 0 | 0 | 0 | 0 | 0 | 0 | 0 | 0 | 0 | 0 | 0 | 0 | 0 | 0 | 0 | 0 | 0 | 0 | 0 | 0 | 0 | 0 | 0 | 0 | 0 | 0 | 0 | 0 | 0 | 0 | 0 | 0 | 0 | 0 | 0 | 0
23 | Bom Conselho | 0 | OCEC | Esgoto | OPEX | Coleta | Outros Custos Operacionais (Mil R$) | 0 | 0 | 0 | 0 | 0 | 0 | 0 | 0 | 0 | 0 | 0 | 0 | 0 | 0 | 0 | 0 | 0 | 0 | 0 | 0 | 0 | 0 | 0 | 0 | 0 | 0 | 0 | 0 | 0 | 0 | 0 | 0 | 0 | 0 | 0 | 0
23 | Bom Conselho | 0 | MTET | Esgoto | OPEX | Tratamento | Materiais de Tratamento (Mil R$) | 0 | 0 | 0 | 0 | 0 | 0 | 0 | 0 | 0 | 0 | 0 | 0 | 0 | 0 | 0 | 0 | 0 | 0 | 0 | 0 | 0 | 0 | 0 | 0 | 0 | 0 | 0 | 0 | 0 | 0 | 0 | 0 | 0 | 0 | 0 | 0
23 | Bom Conselho | 0 | ENET | Esgoto | OPEX | Tratamento | Energia (Mil R$) | 0 | 0 | 0 | 0 | 0 | 0 | 0 | 0 | 0 | 0 | 0 | 0 | 0 | 0 | 0 | 0 | 0 | 0 | 0 | 0 | 0 | 0 | 0 | 0 | 0 | 0 | 0 | 0 | 0 | 0 | 0 | 0 | 0 | 0 | 0 | 0
23 | Bom Conselho | 0 | PEET | Esgoto | OPEX | Tratamento | Pessoal (Mil R$) | 0 | 0 | 0 | 0 | 0 | 0 | 0 | 0 | 0 | 0 | 0 | 0 | 0 | 0 | 0 | 0 | 0 | 0 | 0 | 0 | 0 | 0 | 0 | 0 | 0 | 0 | 0 | 0 | 0 | 0 | 0 | 0 | 0 | 0 | 0 | 0
23 | Bom Conselho | 0 | MNET | Esgoto | OPEX | Tratamento | Manutenção (Mil R$) | 0 | 0 | 0 | 0 | 0 | 0 | 0 | 0 | 0 | 0 | 0 | 0 | 0 | 0 | 0 | 0 | 0 | 0 | 0 | 0 | 0 | 0 | 0 | 0 | 0 | 0 | 0 | 0 | 0 | 0 | 0 | 0 | 0 | 0 | 0 | 0
23 | Bom Conselho | 0 | OCET | Esgoto | OPEX | Tratamento | Outros Custos Operacionais (Mil R$) | 0 | 0 | 0 | 0 | 0 | 0 | 0 | 0 | 0 | 0 | 0 | 0 | 0 | 0 | 0 | 0 | 0 | 0 | 0 | 0 | 0 | 0 | 0 | 0 | 0 | 0 | 0 | 0 | 0 | 0 | 0 | 0 | 0 | 0 | 0 | 0
23 | Bom Conselho | 0 | IOEC | Esgoto | CAPEX | Coleta | Invest. - Obra Civil (Mil R$) | 0 | 0 | 0 | 0 | 0 | 0 | 0 | 0 | 0 | 0 | 0 | 0 | 0 | 0 | 0 | 0 | 0 | 0 | 0 | 0 | 0 | 0 | 0 | 0 | 0 | 0 | 0 | 0 | 0 | 0 | 0 | 0 | 0 | 0 | 0 | 0
23 | Bom Conselho | 0 | ISEC | Esgoto | CAPEX | Coleta | Invest. - Sistemas (Mil R$) | 0 | 0 | 0 | 0 | 0 | 0 | 0 | 0 | 0 | 0 | 0 | 0 | 0 | 0 | 0 | 0 | 0 | 0 | 0 | 0 | 0 | 0 | 0 | 0 | 0 | 0 | 0 | 0 | 0 | 0 | 0 | 0 | 0 | 0 | 0 | 0
23 | Bom Conselho | 0 | IEEC | Esgoto | CAPEX | Coleta | Invest. - Equipamentos (Mil R$) | 0 | 0 | 0 | 0 | 0 | 0 | 0 | 0 | 0 | 0 | 0 | 0 | 0 | 0 | 0 | 0 | 0 | 0 | 0 | 0 | 0 | 0 | 0 | 0 | 0 | 0 | 0 | 0 | 0 | 0 | 0 | 0 | 0 | 0 | 0 | 0
23 | Bom Conselho | 0 | IOET | Esgoto | CAPEX | Tratamento | Invest. - Obra Civil (Mil R$) | 0 | 1829.9927 | 1862.2384 | 1901.0129 | 1930.4463 | 1856.3797 | 1970.9158 | 2012.7965 | 2053.6646 | 156.2289 | 98.0866 | 103.33 | 108.5902 | 115.7664 | 121.4358 | 95.8506 | 71.7535 | 72.1064 | 85.5983 | 74.5356 | 83.2754 | 69.0574 | 41.2587 | 40.1658 | 48.3924 | 69.9213 | 70.0827 | 55.3938 | 36.7045 | 46.5595 | 23.1449 | 44.3992 | 43.577 | 44.3992 | 27.1328 | 17264.1939
23 | Bom Conselho | 0 | ISET | Esgoto | CAPEX | Tratamento | Invest. - Sistemas (Mil R$) | 0 | 0 | 0 | 0 | 0 | 0 | 0 | 0 | 0 | 0 | 0 | 0 | 0 | 0 | 0 | 0 | 0 | 0 | 0 | 0 | 0 | 0 | 0 | 0 | 0 | 0 | 0 | 0 | 0 | 0 | 0 | 0 | 0 | 0 | 0 | 0
23 | Bom Conselho | 0 | IEET | Esgoto | CAPEX | Tratamento | Invest. - Equipamentos (Mil R$) | 0 | 784.2826 | 798.1022 | 814.7198 | 827.3341 | 795.5913 | 844.6782 | 862.6271 | 880.142 | 66.9553 | 42.0371 | 44.2843 | 46.5387 | 49.6142 | 52.0439 | 41.0788 | 30.7515 | 30.9028 | 36.685 | 31.9438 | 35.6895 | 29.596 | 17.6823 | 17.2139 | 20.7396 | 29.9663 | 30.0354 | 23.7402 | 15.7305 | 19.9541 | 9.9193 | 19.0282 | 18.6759 | 19.0282 | 11.6284 | 7398.9403
24 | Bom Jardim | 0 | POP |  |  |  | População (hab) | 15186 | 14840 | 14563 | 14342 | 14165 | 13456 | 13189 | 12976 | 12805 | 12668 | 12122 | 11935 | 11785 | 11665 | 11569 | 11186 | 11064 | 10966 | 10888 | 10825 | 10575 | 10497 | 10435 | 10385 | 10345 | 10185 | 10136 | 10096 | 10064 | 10039 | 9938 | 9937 | 9936 | 9935 | 9934
24 | Bom Jardim | 0 | PAA | Água |  |  | Atendimento (hab) | 8081.3347 | 8488.9008 | 9158.6275 | 9867.0204 | 10613.5458 | 10936.9498 | 11304.2279 | 11696.5244 | 12676.95 | 12541.32 | 12000.78 | 11815.65 | 11667.15 | 11548.35 | 11453.31 | 11074.14 | 10953.36 | 10856.34 | 10779.12 | 10716.75 | 10469.25 | 10392.03 | 10330.65 | 10281.15 | 10241.55 | 10083.15 | 10034.64 | 9995.04 | 9963.36 | 9938.61 | 9838.62 | 9837.63 | 9836.64 | 9835.65 | 9834.66
24 | Bom Jardim | 0 | COBA | Água |  |  | Cobertura (%) | 59.13% | 63.56% | 67.99% | 72.42% | 76.85% | 81.28% | 85.71% | 90.14% | 99% | 99% | 99% | 99% | 99% | 99% | 99% | 99% | 99% | 99% | 99% | 99% | 99% | 99% | 99% | 99% | 99% | 99% | 99% | 99% | 99% | 99% | 99% | 99% | 99% | 99% | 99%
24 | Bom Jardim | 0 | VMH | Água |  |  | Consumo per capita micromedido (l/hab/dia) | 99 | 99 | 99 | 99 | 99 | 99 | 99 | 99 | 99 | 99 | 99 | 99 | 99 | 99 | 99 | 99 | 99 | 99 | 99 | 99 | 99 | 99 | 99 | 99 | 99 | 99 | 99 | 99 | 99 | 99 | 99 | 99 | 99 | 99 | 99
24 | Bom Jardim | 0 | PAT | Água |  |  | Índice de Perdas Totais (%) | 25% | 25% | 25% | 25% | 25% | 25% | 25% | 25% | 25% | 25% | 25% | 25% | 25% | 25% | 25% | 25% | 25% | 25% | 25% | 25% | 25% | 25% | 25% | 25% | 25% | 25% | 25% | 25% | 25% | 25% | 25% | 25% | 25% | 25% | 25%
24 | Bom Jardim | 0 | RES | Água |  |  | Residencial (%) | 97.13% | 97.13% | 97.13% | 97.13% | 97.13% | 97.13% | 97.13% | 97.13% | 97.13% | 97.13% | 97.13% | 97.13% | 97.13% | 97.13% | 97.13% | 97.13% | 97.13% | 97.13% | 97.13% | 97.13% | 97.13% | 97.13% | 97.13% | 97.13% | 97.13% | 97.13% | 97.13% | 97.13% | 97.13% | 97.13% | 97.13% | 97.13% | 97.13% | 97.13% | 97.13%
24 | Bom Jardim | 0 | OUT | Água |  |  | Demais (%) | 2.872% | 2.872% | 2.872% | 2.872% | 2.872% | 2.872% | 2.872% | 2.872% | 2.872% | 2.872% | 2.872% | 2.872% | 2.872% | 2.872% | 2.872% | 2.872% | 2.872% | 2.872% | 2.872% | 2.872% | 2.872% | 2.872% | 2.872% | 2.872% | 2.872% | 2.872% | 2.872% | 2.872% | 2.872% | 2.872% | 2.872% | 2.872% | 2.872% | 2.872% | 2.872%
24 | Bom Jardim | 0 | LAA | Água |  |  | Ligações Ativas (un) | 0 | 0 | 0 | 0 | 0 | 0 | 0 | 0 | 0 | 0 | 0 | 0 | 0 | 0 | 0 | 0 | 0 | 0 | 0 | 0 | 0 | 0 | 0 | 0 | 0 | 0 | 0 | 0 | 0 | 0 | 0 | 0 | 0 | 0 | 0
24 | Bom Jardim | 0 | EAPA | Água |  |  | Economias Ativas Potenciais (econ) | 5236.5093 | 5236.5093 | 5381.9679 | 5527.4265 | 5672.8851 | 5818.3437 | 5818.3437 | 5818.3437 | 5818.3437 | 5818.3437 | 5818.3437 | 5818.3437 | 5818.3437 | 5818.3437 | 5818.3437 | 5818.3437 | 5818.3437 | 5818.3437 | 5818.3437 | 5818.3437 | 5818.3437 | 5818.3437 | 5818.3437 | 5818.3437 | 5818.3437 | 5818.3437 | 5818.3437 | 5818.3437 | 5818.3437 | 5818.3437 | 5818.3437 | 5818.3437 | 5818.3437 | 5818.3437 | 5818.3437
24 | Bom Jardim | 0 | EAOA | Água |  |  | Economias Ativas Operacionais (econ) | 2034.2005 | 2350.4416 | 2689.5213 | 3051.4396 | 3436.1964 | 3843.7918 | 4274.2257 | 4727.4981 | 5702.5587 | 5702.5587 | 5702.5587 | 5702.5587 | 5702.5587 | 5702.5587 | 5702.5587 | 5702.5587 | 5702.5587 | 5702.5587 | 5702.5587 | 5702.5587 | 5702.5587 | 5702.5587 | 5702.5587 | 5702.5587 | 5702.5587 | 5702.5587 | 5702.5587 | 5702.5587 | 5702.5587 | 5702.5587 | 5702.5587 | 5702.5587 | 5702.5587 | 5702.5587 | 5702.5587
24 | Bom Jardim | 0 | HIDRO | Água |  |  | Hidrometração (%) | 0% | 0% | 0% | 0% | 0% | 0% | 0% | 0% | 0% | 0% | 0% | 0% | 0% | 0% | 0% | 0% | 0% | 0% | 0% | 0% | 0% | 0% | 0% | 0% | 0% | 0% | 0% | bar: 9995.04 to 9834.66
24 | Bom Jardim | 0 | VPA | Água |  |  | Volume produzido de Água (m³/ano) | 400869.7067 | 421086.7733 | 454308.16 | 489447.56 | 526478.4933 | 542520.76 | 560739.36 | 580199 | 628832.4133 | 622104.56 | 595291.4133 | 586108.1467 | 578741.8933 | 572848.8933 | 568134.4933 | 549325.9867 | 543334.7733 | 538522.16 | 534691.7067 | 531597.88 | 519320.7867 | 515490.3467 | 512445.6267 | 509990.2 | 508025.8667 | 500168.5333 | 497762.2267 | 495797.8933 | 494226.4267 | 492998.72 | 488038.7733 | 487989.6667 | 487940.56 | 487891.4533 | 487842.3467
24 | Bom Jardim | 0 | VFA | Água |  |  | Volume Faturado de Água (m³/ano) | 0 | 0 | 0 | 0 | 0 | 0 | 0 | 0 | 0 | 0 | 0 | 0 | 0 | 0 | 0 | 0 | 0 | 0 | 0 | 0 | 0 | 0 | 0 | 0 | 0 | 0 | 0 | 0 | 0 | 0 | 0 | 0 | 0 | 0 | 0
24 | Bom Jardim | 0 | MTAP | Água | OPEX | Produção | Materiais de Tratamento (Mil R$) | 0 | 0 | 0 | 0 | 0 | 0 | 0 | 0 | 0 | 0 | 0 | 0 | 0 | 0 | 0 | 0 | 0 | 0 | 0 | 0 | 0 | 0 | 0 | 0 | 0 | 0 | 0 | 0 | 0 | 0 | 0 | 0 | 0 | 0 | 0 | 0
24 | Bom Jardim | 0 | ENAP | Água | OPEX | Produção | Energia (Mil R$) | 0 | 0 | 0 | 0 | 0 | 0 | 0 | 0 | 0 | 0 | 0 | 0 | 0 | 0 | 0 | 0 | 0 | 0 | 0 | 0 | 0 | 0 | 0 | 0 | 0 | 0 | 0 | 0 | 0 | 0 | 0 | 0 | 0 | 0 | 0 | 0
24 | Bom Jardim | 0 | PEAP | Água | OPEX | Produção | Pessoal (Mil R$) | 0 | 0 | 0 | 0 | 0 | 0 | 0 | 0 | 0 | 0 | 0 | 0 | 0 | 0 | 0 | 0 | 0 | 0 | 0 | 0 | 0 | 0 | 0 | 0 | 0 | 0 | 0 | 0 | 0 | 0 | 0 | 0 | 0 | 0 | 0 | 0
24 | Bom Jardim | 0 | MNAP | Água | OPEX | Produção | Manutenção (Mil R$) | 0 | 0 | 0 | 0 | 0 | 0 | 0 | 0 | 0 | 0 | 0 | 0 | 0 | 0 | 0 | 0 | 0 | 0 | 0 | 0 | 0 | 0 | 0 | 0 | 0 | 0 | 0 | 0 | 0 | 0 | 0 | 0 | 0 | 0 | 0 | 0
24 | Bom Jardim | 0 | OCAP | Água | OPEX | Produção | Outros Custos Operacionais (Mil R$) | 0 | 0 | 0 | 0 | 0 | 0 | 0 | 0 | 0 | 0 | 0 | 0 | 0 | 0 | 0 | 0 | 0 | 0 | 0 | 0 | 0 | 0 | 0 | 0 | 0 | 0 | 0 | 0 | 0 | 0 | 0 | 0 | 0 | 0 | 0 | 0
24 | Bom Jardim | 0 | MTAD | Água | OPEX | Distribuição | Materiais de Tratamento (Mil R$) | - | - | - | - | - | - | - | - | - | - | - | - | - | - | - | - | - | - | - | - | - | - | - | - | - | - | - | [8 empty] | 0 | bar: 9995.04 to 9834.66
24 | Bom Jardim | 0 | ENAD | Água | OPEX | Distribuição | Energia (Mil R$) | 0 | 0 | 0 | 0 | 0 | 0 | 0 | 0 | 0 | 0 | 0 | 0 | 0 | 0 | 0 | 0 | 0 | 0 | 0 | 0 | 0 | 0 | 0 | 0 | 0 | 0 | 0 | 0 | 0 | 0 | 0 | 0 | 0 | 0 | 0 | 0
24 | Bom Jardim | 0 | PEAD | Água | OPEX | Distribuição | Pessoal (Mil R$) | 0 | 0 | 0 | 0 | 0 | 0 | 0 | 0 | 0 | 0 | 0 | 0 | 0 | 0 | 0 | 0 | 0 | 0 | 0 | 0 | 0 | 0 | 0 | 0 | 0 | 0 | 0 | 0 | 0 | 0 | 0 | 0 | 0 | 0 | 0 | 0
24 | Bom Jardim | 0 | MNAD | Água | OPEX | Distribuição | Manutenção (Mil R$) | 0 | 0 | 0 | 0 | 0 | 0 | 0 | 0 | 0 | 0 | 0 | 0 | 0 | 0 | 0 | 0 | 0 | 0 | 0 | 0 | 0 | 0 | 0 | 0 | 0 | 0 | 0 | 0 | 0 | 0 | 0 | 0 | 0 | 0 | 0 | 0
24 | Bom Jardim | 0 | OCAD | Água | OPEX | Distribuição | Outros Custos Operacionais (Mil R$) | 0 | 0 | 0 | 0 | 0 | 0 | 0 | 0 | 0 | 0 | 0 | 0 | 0 | 0 | 0 | 0 | 0 | 0 | 0 | 0 | 0 | 0 | 0 | 0 | 0 | 0 | 0 | 0 | 0 | 0 | 0 | 0 | 0 | 0 | 0 | 0
24 | Bom Jardim | 0 | IOAP | Água | CAPEX | Produção | Invest. - Obra Civil (Mil R$) | 0 | 0 | 0 | 0 | 0 | 0 | 0 | 0 | 0 | 0 | 0 | 0 | 0 | 0 | 0 | 0 | 0 | 0 | 0 | 0 | 0 | 0 | 0 | 0 | 0 | 0 | 0 | 0 | 0 | 0 | 0 | 0 | 0 | 0 | 0 | 0
24 | Bom Jardim | 0 | ISAP | Água | CAPEX | Produção | Invest. - Sistemas (Mil R$) | - | - | - | - | - | - | - | - | - | - | - | - | - | - | - | - | - | - | - | - | - | - | - | - | - | - | - | [8 empty] | 0 | bar: 9995.04 to 9834.66
24 | Bom Jardim | 0 | IEAP | Água | CAPEX | Produção | Invest. - Equipamentos (Mil R$) | 0 | 0 | 0 | 0 | 0 | 0 | 0 | 0 | 0 | 0 | 0 | 0 | 0 | 0 | 0 | 0 | 0 | 0 | 0 | 0 | 0 | 0 | 0 | 0 | 0 | 0 | 0 | 0 | 0 | 0 | 0 | 0 | 0 | 0 | 0 | 0
24 | Bom Jardim | 0 | IOAD | Água | CAPEX | Distribuição | Invest. - Obra Civil (Mil R$) | 0 | 6148.6559 | 723.3713 | 361.6856 | 723.3713 | 0 | 361.6856 | 361.6856 | 723.3713 | 0 | 0 | 0 | 0 | 0 | 0 | 0 | 0 | 0 | 0 | 0 | 0 | 0 | 0 | 0 | 0 | 0 | 0 | 0 | 0 | 0 | 0 | 0 | 0 | 0 | 0 | 9403.8266
24 | Bom Jardim | 0 | ISAD | Água | CAPEX | Distribuição | Invest. - Sistemas (Mil R$) | 0 | 0 | 0 | 0 | 0 | 0 | 0 | 0 | 0 | 0 | 0 | 0 | 0 | 0 | 0 | 0 | 0 | 0 | 0 | 0 | 0 | 0 | 0 | 0 | 0 | 0 | 0 | 0 | 0 | 0 | 0 | 0 | 0 | 0 | 0 | 0
24 | Bom Jardim | 0 | IEAD | Água | CAPEX | Distribuição | Invest. - Equipamentos (Mil R$) | 0 | 0 | 0 | 0 | 0 | 0 | 0 | 0 | 0 | 0 | 0 | 0 | 0 | 0 | 0 | 0 | 0 | 0 | 0 | 0 | 0 | 0 | 0 | 0 | 0 | 0 | 0 | 0 | 0 | 0 | 0 | 0 | 0 | 0 | 0 | 0
24 | Bom Jardim | 0 | PAE | Esgoto |  |  | Atendimento (hab) | 0 | 1502.55 | 3030.9244 | 4598.4038 | 6214.8937 | 7569 | 8902.575 | 10218.6 | 11524.5 | 11401.2 | 10909.8 | 10741.5 | 10606.5 | 10498.5 | 10412.1 | 10067.4 | 9957.6 | 9869.4 | 9799.2 | 9742.5 | 9517.5 | 9447.3 | 9391.5 | 9346.5 | 9310.5 | 9166.5 | 9122.4 | 9086.4 | 9057.6 | 9035.1 | 8944.2 | 8943.3 | 8942.4 | 8941.5 | 8940.6
24 | Bom Jardim | 0 | COBE | Esgoto |  |  | Cobertura (%) | 0% | 11.25% | 22.5% | 33.75% | 45% | 56.25% | 67.5% | 78.75% | 90% | 90% | 90% | 90% | 90% | 90% | 90% | 90% | 90% | 90% | 90% | 90% | 90% | 90% | 90% | 90% | 90% | 90% | 90% | 90% | 90% | 90% | 90% | 90% | 90% | 90% | 90%
24 | Bom Jardim | 0 | TTE | Esgoto |  |  | Tratamento de Esgoto (%) | 0% | 100% | 100% | 100% | 100% | 100% | 100% | 100% | 100% | 100% | 100% | 100% | 100% | 100% | 100% | 100% | 100% | 100% | 100% | 100% | 100% | 100% | 100% | 100% | 100% | 100% | 100% | 100% | 100% | 100% | 100% | 100% | 100% | 100% | 100%
24 | Bom Jardim | 0 | LAE | Esgoto |  |  | Ligações Ativas (un) | 0 | 568.6841 | 1160.5373 | 1782.1349 | 2441.764 | 3130.4666 | 3618.839 | 4195.1016 | 4779.1296 | 4789.2263 | 4789.2263 | 4631.1417 | 4606.1028 | 4595.974 | 4603.6102 | 4603.6102 | 4495.365 | 4479.516 | 4471.8779 | 4478.4299 | 4478.4299 | 4405.4604 | 4404.708 | 4399.1478 | 4402.288 | 4402.288 | 4355.5684 | 4358.9459 | 4358.9459 | 4360.7155 | 4360.7155 | 4342.3052 | 4355.194 | 4368.0827 | 4375.9591
24 | Bom Jardim | 0 | EAPE | Esgoto |  |  | Economias Ativas Potenciais (econ) | 0 | 564.5857 | 1156.7405 | 1782.1349 | 2441.764 | 3015.6991 | 3595.8014 | 4181.7384 | 4778.6063 | 4789.2263 | 4631.1417 | 4606.1028 | 4595.974 | 4595.0398 | 4603.6102 | 4495.365 | 4479.516 | 4471.8779 | 4467.015 | 4478.4299 | 4405.4604 | 4404.708 | 4399.0046 | 4399.1478 | 4402.288 | 4355.5684 | 4354.9272 | 4358.9459 | 4357.4328 | 4360.7155 | 4329.6552 | 4342.3052 | 4355.194 | 4368.0827 | 4375.9591
24 | Bom Jardim | 0 | EAOE | Esgoto |  |  | Economias Ativas Operacionais (econ) | 0 | 627.3175 | 1250.5303 | 1875.9314 | 2504.3733 | 3015.6991 | 3595.8014 | 4181.7384 | 4778.6063 | 4789.2263 | 4631.1417 | 4606.1028 | 4595.974 | 4595.0398 | 4603.6102 | 4495.365 | 4479.516 | 4471.8779 | 4467.015 | 4478.4299 | 4405.4604 | 4404.708 | 4399.0046 | 4399.1478 | 4402.288 | 4355.5684 | 4354.9272 | 4358.9459 | 4357.4328 | 4360.7155 | 4329.6552 | 4342.3052 | 4355.194 | 4368.0827 | 4375.9591
24 | Bom Jardim | 0 | VFE | Esgoto |  |  | Volume Faturado de Esgoto (m³/ano) | 0 | 0 | 0 | 0 | 0 | 0 | 0 | 0 | 0 | 0 | 0 | 0 | 0 | 0 | 0 | 0 | 0 | 0 | 0 | 0 | 0 | 0 | 0 | 0 | 0 | 0 | 0 | 0 | 0 | 0 | 0 | 0 | 0 | 0 | 0
24 | Bom Jardim | 0 | MTEC | Esgoto | OPEX | Coleta | Materiais de Tratamento (Mil R$) | - | - | - | - | - | - | - | - | - | - | - | - | - | - | - | - | - | - | - | - | - | - | - | - | - | - | - | [8 empty] | 0 | bar: 9995.04 to 9834.66
24 | Bom Jardim | 0 | ENEC | Esgoto | OPEX | Coleta | Energia (Mil R$) | 0 | 0 | 0 | 0 | 0 | 0 | 0 | 0 | 0 | 0 | 0 | 0 | 0 | 0 | 0 | 0 | 0 | 0 | 0 | 0 | 0 | 0 | 0 | 0 | 0 | 0 | 0 | 0 | 0 | 0 | 0 | 0 | 0 | 0 | 0 | 0
24 | Bom Jardim | 0 | PEEC | Esgoto | OPEX | Coleta | Pessoal (Mil R$) | 0 | 0 | 0 | 0 | 0 | 0 | 0 | 0 | 0 | 0 | 0 | 0 | 0 | 0 | 0 | 0 | 0 | 0 | 0 | 0 | 0 | 0 | 0 | 0 | 0 | 0 | 0 | 0 | 0 | 0 | 0 | 0 | 0 | 0 | 0 | 0
24 | Bom Jardim | 0 | MNEC | Esgoto | OPEX | Coleta | Manutenção (Mil R$) | 0 | 0 | 0 | 0 | 0 | 0 | 0 | 0 | 0 | 0 | 0 | 0 | 0 | 0 | 0 | 0 | 0 | 0 | 0 | 0 | 0 | 0 | 0 | 0 | 0 | 0 | 0 | 0 | 0 | 0 | 0 | 0 | 0 | 0 | 0 | 0
24 | Bom Jardim | 0 | OCEC | Esgoto | OPEX | Coleta | Outros Custos Operacionais (Mil R$) | 0 | 0 | 0 | 0 | 0 | 0 | 0 | 0 | 0 | 0 | 0 | 0 | 0 | 0 | 0 | 0 | 0 | 0 | 0 | 0 | 0 | 0 | 0 | 0 | 0 | 0 | 0 | 0 | 0 | 0 | 0 | 0 | 0 | 0 | 0 | 0
24 | Bom Jardim | 0 | MTET | Esgoto | OPEX | Tratamento | Materiais de Tratamento (Mil R$) | 0 | 0 | 0 | 0 | 0 | 0 | 0 | 0 | 0 | 0 | 0 | 0 | 0 | 0 | 0 | 0 | 0 | 0 | 0 | 0 | 0 | 0 | 0 | 0 | 0 | 0 | 0 | 0 | 0 | 0 | 0 | 0 | 0 | 0 | 0 | 0
24 | Bom Jardim | 0 | ENET | Esgoto | OPEX | Tratamento | Energia (Mil R$) | 0 | 0 | 0 | 0 | 0 | 0 | 0 | 0 | 0 | 0 | 0 | 0 | 0 | 0 | 0 | 0 | 0 | 0 | 0 | 0 | 0 | 0 | 0 | 0 | 0 | 0 | 0 | 0 | 0 | 0 | 0 | 0 | 0 | 0 | 0 | 0
24 | Bom Jardim | 0 | PEET | Esgoto | OPEX | Tratamento | Pessoal (Mil R$) | 0 | 0 | 0 | 0 | 0 | 0 | 0 | 0 | 0 | 0 | 0 | 0 | 0 | 0 | 0 | 0 | 0 | 0 | 0 | 0 | 0 | 0 | 0 | 0 | 0 | 0 | 0 | 0 | 0 | 0 | 0 | 0 | 0 | 0 | 0 | 0
24 | Bom Jardim | 0 | MNET | Esgoto | OPEX | Tratamento | Manutenção (Mil R$) | 0 | 0 | 0 | 0 | 0 | 0 | 0 | 0 | 0 | 0 | 0 | 0 | 0 | 0 | 0 | 0 | 0 | 0 | 0 | 0 | 0 | 0 | 0 | 0 | 0 | 0 | 0 | 0 | 0 | 0 | 0 | 0 | 0 | 0 | 0 | 0
24 | Bom Jardim | 0 | OCET | Esgoto | OPEX | Tratamento | Outros Custos Operacionais (Mil R$) | 0 | 0 | 0 | 0 | 0 | 0 | 0 | 0 | 0 | 0 | 0 | 0 | 0 | 0 | 0 | 0 | 0 | 0 | 0 | 0 | 0 | 0 | 0 | 0 | 0 | 0 | 0 | 0 | 0 | 0 | 0 | 0 | 0 | 0 | 0 | 0
24 | Bom Jardim | 0 | IOEC | Esgoto | CAPEX | Coleta | Invest. - Obra Civil (Mil R$) | 0 | 0 | 0 | 0 | 0 | 0 | 0 | 0 | 0 | 0 | 0 | 0 | 0 | 0 | 0 | 0 | 0 | 0 | 0 | 0 | 0 | 0 | 0 | 0 | 0 | 0 | 0 | 0 | 0 | 0 | 0 | 0 | 0 | 0 | 0 | 0
24 | Bom Jardim | 0 | ISEC | Esgoto | CAPEX | Coleta | Invest. - Sistemas (Mil R$) | 0 | 0 | 0 | 0 | 0 | 0 | 0 | 0 | 0 | 0 | 0 | 0 | 0 | 0 | 0 | 0 | 0 | 0 | 0 | 0 | 0 | 0 | 0 | 0 | 0 | 0 | 0 | 0 | 0 | 0 | 0 | 0 | 0 | 0 | 0 | 0
24 | Bom Jardim | 0 | IEEC | Esgoto | CAPEX | Coleta | Invest. - Equipamentos (Mil R$) | 0 | 0 | 0 | 0 | 0 | 0 | 0 | 0 | 0 | 0 | 0 | 0 | 0 | 0 | 0 | 0 | 0 | 0 | 0 | 0 | 0 | 0 | 0 | 0 | 0 | 0 | 0 | 0 | 0 | 0 | 0 | 0 | 0 | 0 | 0 | 0
24 | Bom Jardim | 0 | IOET | Esgoto | CAPEX | Tratamento | Invest. - Obra Civil (Mil R$) | 0 | 2665.5553 | 2648.1143 | 2657.4126 | 2670.333 | 2172.6915 | 2464.9317 | 2489.7242 | 2536.1713 | 45.1254 | 0 | 0 | 0 | 0 | 36.4165 | 0 | 0 | 0 | 0 | 48.5033 | 0 | 0 | 0 | 0.60843 | 13.3431 | 0 | 0 | 17.0759 | 0 | 13.9485 | 0 | 53.7517 | 54.7659 | 54.7659 | 33.468 | 20676.7066
24 | Bom Jardim | 0 | ISET | Esgoto | CAPEX | Tratamento | Invest. - Sistemas (Mil R$) | 0 | 0 | 0 | 0 | 0 | 0 | 0 | 0 | 0 | 0 | 0 | 0 | 0 | 0 | 0 | 0 | 0 | 0 | 0 | 0 | 0 | 0 | 0 | 0 | 0 | 0 | 0 | 0 | 0 | 0 | 0 | 0 | 0 | 0 | 0 | 0
24 | Bom Jardim | 0 | IEET | Esgoto | CAPEX | Tratamento | Invest. - Equipamentos (Mil R$) | 0 | 1142.3809 | 1134.9061 | 1138.8911 | 1144.4284 | 931.1535 | 1056.3993 | 1067.0247 | 1086.9305 | 19.3395 | 0 | 0 | 0 | 0 | 15.6071 | 0 | 0 | 0 | 0 | 20.7871 | 0 | 0 | 0 | 0.26076 | 5.7185 | 0 | 0 | 7.3182 | 0 | 5.9779 | 0 | 23.0364 | 23.4711 | 23.4711 | 14.3434 | 8861.4457
25 | Bonito | 0 | POP |  |  |  | População (hab) | 4638 | 4592 | 4555 | 4526 | 4502 | 4408 | 4394 | 4383 | 4374 | 4367 | 4337 | 4332 | 4328 | 4324 | 4321 | 4310 | 4308 | 4307 | 4306 | 4305 | 4302 | 4301 | 4300 | 4300 | 4300 | 4298 | 4298 | 4298 | 4298 | 4298 | 4296 | 4296 | 4295 | 4295 | 4295
25 | Bonito | 0 | PAA | Água |  |  | Atendimento (hab) | 0 | 454.608 | 926.9425 | 1418.901 | 1931.358 | 2424.4 | 2900.04 | 3374.91 | 4330.26 | 4323.33 | 4293.63 | 4288.68 | 4284.72 | 4280.76 | 4277.79 | 4266.9 | 4264.92 | 4263.93 | 4262.94 | 4261.95 | 4258.98 | 4257.99 | 4257 | 4257 | 4257 | 4255.02 | 4255.02 | 4255.02 | 4255.02 | 4255.02 | 4253.04 | 4253.04 | 4252.05 | 4252.05 | 4252.05
25 | Bonito | 0 | COBA | Água |  |  | Cobertura (%) | 0% | 11% | 22% | 33% | 44% | 55% | 66% | 77% | 99% | 99% | 99% | 99% | 99% | 99% | 99% | 99% | 99% | 99% | 99% | 99% | 99% | 99% | 99% | 99% | 99% | 99% | 99% | 99% | 99% | 99% | 99% | 99% | 99% | 99% | 99%
25 | Bonito | 0 | VMH | Água |  |  | Consumo per capita micromedido (l/hab/dia) | 99 | 99 | 99 | 99 | 99 | 99 | 99 | 99 | 99 | 99 | 99 | 99 | 99 | 99 | 99 | 99 | 99 | 99 | 99 | 99 | 99 | 99 | 99 | 99 | 99 | 99 | 99 | 99 | 99 | 99 | 99 | 99 | 99 | 99 | 99
25 | Bonito | 0 | PAT | Água |  |  | Índice de Perdas Totais (%) | 25% | 25% | 25% | 25% | 25% | 25% | 25% | 25% | 25% | 25% | 25% | 25% | 25% | 25% | 25% | 25% | 25% | 25% | 25% | 25% | 25% | 25% | 25% | 25% | 25% | 25% | 25% | 25% | 25% | 25% | 25% | 25% | 25% | 25% | 25%
25 | Bonito | 0 | RES | Água |  |  | Residencial (%) | 91.47% | 91.47% | 91.47% | 91.47% | 91.47% | 91.47% | 91.47% | 91.47% | 91.47% | 91.47% | 91.47% | 91.47% | 91.47% | 91.47% | 91.47% | 91.47% | 91.47% | 91.47% | 91.47% | 91.47% | 91.47% | 91.47% | 91.47% | 91.47% | 91.47% | 91.47% | 91.47% | 91.47% | 91.47% | 91.47% | 91.47% | 91.47% | 91.47% | 91.47% | 91.47%
25 | Bonito | 0 | OUT | Água |  |  | Demais (%) | 8.525% | 8.525% | 8.525% | 8.525% | 8.525% | 8.525% | 8.525% | 8.525% | 8.525% | 8.525% | 8.525% | 8.525% | 8.525% | 8.525% | 8.525% | 8.525% | 8.525% | 8.525% | 8.525% | 8.525% | 8.525% | 8.525% | 8.525% | 8.525% | 8.525% | 8.525% | 8.525% | 8.525% | 8.525% | 8.525% | 8.525% | 8.525% | 8.525% | 8.525% | 8.525%
25 | Bonito | 0 | LAA | Água |  |  | Ligações Ativas (un) | 0 | 0 | 0 | 0 | 0 | 0 | 0 | 0 | 0 | 0 | 0 | 0 | 0 | 0 | 0 | 0 | 0 | 0 | 0 | 0 | 0 | 0 | 0 | 0 | 0 | 0 | 0 | 0 | 0 | 0 | 0 | 0 | 0 | 0 | 0
25 | Bonito | 0 | EAPA | Água |  |  | Economias Ativas Potenciais (econ) | 0 | 1623.407 | 1668.5016 | 1713.5962 | 1758.6909 | 1803.7855 | 1803.7855 | 1810.107 | 1831.424 | 1852.5408 | 1859.169 | 1877.0011 | 1893.045 | 1912.3335 | 1929.9496 | 1944.2692 | 1958.1963 | 1970.41 | 1984.44 | 1998.355 | 2010.5202 | 2024.538 | 2033.8449 | 2041.3736 | 2050.6724 | 2059.9712 | 2069.27 | 2078.6836 | 2084.5384 | 2090.3932 | 2096.248 | 2102.1028 | 2108.0724 | 2113.9272 | 2117.486
25 | Bonito | 0 | EAOA | Água |  |  | Economias Ativas Operacionais (econ) | 0 | 21.8258 | 87.3032 | 196.4322 | 349.2129 | 545.6451 | 785.729 | 1073.2124 | 1794.9787 | 1815.6752 | 1822.1715 | 1839.6488 | 1855.3734 | 1874.2781 | 1891.5436 | 1905.5782 | 1919.2282 | 1931.1988 | 1944.9496 | 1958.5877 | 1970.5108 | 1984.2497 | 1993.3714 | 2000.7503 | 2009.864 | 2018.9778 | 2028.0915 | 2037.3178 | 2043.0561 | 2048.7944 | 2054.5327 | 2060.271 | 2066.1218 | 2071.86 | 2075.348
25 | Bonito | 0 | HIDRO | Água |  |  | Hidrometração (%) | 0% | 0% | 0% | 0% | 0% | 0% | 0% | 0% | 0% | 0% | 0% | 0% | 0% | 0% | 0% | 0% | 0% | 0% | 0% | 0% | 0% | 0% | 0% | 0% | 0% | 0% | 0% | bar: 9995.04 to 9834.66
25 | Bonito | 0 | VPA | Água |  |  | Volume produzido de Água (m³/ano) | 0 | 23944.2933 | 48822.2533 | 74733.8 | 101725.0133 | 127693.64 | 152745.6933 | 177757.2 | 228075.6667 | 227710.6667 | 226146.36 | 225885.64 | 225677.0667 | 225468.4933 | 225312.0667 | 224738.4933 | 224634.2 | 224582.0533 | 224529.92 | 224477.7733 | 224321.3333 | 224269.2 | 224217.0533 | 224217.0533 | 224217.0533 | 224112.76 | 224112.76 | 224112.76 | 224112.76 | 224112.76 | 224008.48 | 224008.48 | 223956.3333 | 223956.3333 | 223956.3333
25 | Bonito | 0 | VFA | Água |  |  | Volume Faturado de Água (m³/ano) | 0 | 0 | 0 | 0 | 0 | 0 | 0 | 0 | 0 | 0 | 0 | 0 | 0 | 0 | 0 | 0 | 0 | 0 | 0 | 0 | 0 | 0 | 0 | 0 | 0 | 0 | 0 | 0 | 0 | 0 | 0 | 0 | 0 | 0 | 0
25 | Bonito | 0 | MTAP | Água | OPEX | Produção | Materiais de Tratamento (Mil R$) | 0 | 0 | 0 | 0 | 0 | 0 | 0 | 0 | 0 | 0 | 0 | 0 | 0 | 0 | 0 | 0 | 0 | 0 | 0 | 0 | 0 | 0 | 0 | 0 | 0 | 0 | 0 | 0 | 0 | 0 | 0 | 0 | 0 | 0 | 0 | 0
25 | Bonito | 0 | ENAP | Água | OPEX | Produção | Energia (Mil R$) | 0 | 0 | 0 | 0 | 0 | 0 | 0 | 0 | 0 | 0 | 0 | 0 | 0 | 0 | 0 | 0 | 0 | 0 | 0 | 0 | 0 | 0 | 0 | 0 | 0 | 0 | 0 | 0 | 0 | 0 | 0 | 0 | 0 | 0 | 0 | 0
25 | Bonito | 0 | PEAP | Água | OPEX | Produção | Pessoal (Mil R$) | 0 | 0 | 0 | 0 | 0 | 0 | 0 | 0 | 0 | 0 | 0 | 0 | 0 | 0 | 0 | 0 | 0 | 0 | 0 | 0 | 0 | 0 | 0 | 0 | 0 | 0 | 0 | 0 | 0 | 0 | 0 | 0 | 0 | 0 | 0 | 0
25 | Bonito | 0 | MNAP | Água | OPEX | Produção | Manutenção (Mil R$) | 0 | 0 | 0 | 0 | 0 | 0 | 0 | 0 | 0 | 0 | 0 | 0 | 0 | 0 | 0 | 0 | 0 | 0 | 0 | 0 | 0 | 0 | 0 | 0 | 0 | 0 | 0 | 0 | 0 | 0 | 0 | 0 | 0 | 0 | 0 | 0
25 | Bonito | 0 | OCAP | Água | OPEX | Produção | Outros Custos Operacionais (Mil R$) | 0 | 0 | 0 | 0 | 0 | 0 | 0 | 0 | 0 | 0 | 0 | 0 | 0 | 0 | 0 | 0 | 0 | 0 | 0 | 0 | 0 | 0 | 0 | 0 | 0 | 0 | 0 | 0 | 0 | 0 | 0 | 0 | 0 | 0 | 0 | 0
25 | Bonito | 0 | MTAD | Água | OPEX | Distribuição | Materiais de Tratamento (Mil R$) | - | - | - | - | - | - | - | - | - | - | - | - | - | - | - | - | - | - | - | - | - | - | - | - | - | - | - | [8 empty] | 0 | bar: 9995.04 to 9834.66
25 | Bonito | 0 | ENAD | Água | OPEX | Distribuição | Energia (Mil R$) | 0 | 0 | 0 | 0 | 0 | 0 | 0 | 0 | 0 | 0 | 0 | 0 | 0 | 0 | 0 | 0 | 0 | 0 | 0 | 0 | 0 | 0 | 0 | 0 | 0 | 0 | 0 | 0 | 0 | 0 | 0 | 0 | 0 | 0 | 0 | 0
25 | Bonito | 0 | PEAD | Água | OPEX | Distribuição | Pessoal (Mil R$) | 0 | 0 | 0 | 0 | 0 | 0 | 0 | 0 | 0 | 0 | 0 | 0 | 0 | 0 | 0 | 0 | 0 | 0 | 0 | 0 | 0 | 0 | 0 | 0 | 0 | 0 | 0 | 0 | 0 | 0 | 0 | 0 | 0 | 0 | 0 | 0
25 | Bonito | 0 | MNAD | Água | OPEX | Distribuição | Manutenção (Mil R$) | 0 | 0 | 0 | 0 | 0 | 0 | 0 | 0 | 0 | 0 | 0 | 0 | 0 | 0 | 0 | 0 | 0 | 0 | 0 | 0 | 0 | 0 | 0 | 0 | 0 | 0 | 0 | 0 | 0 | 0 | 0 | 0 | 0 | 0 | 0 | 0
25 | Bonito | 0 | OCAD | Água | OPEX | Distribuição | Outros Custos Operacionais (Mil R$) | 0 | 0 | 0 | 0 | 0 | 0 | 0 | 0 | 0 | 0 | 0 | 0 | 0 | 0 | 0 | 0 | 0 | 0 | 0 | 0 | 0 | 0 | 0 | 0 | 0 | 0 | 0 | 0 | 0 | 0 | 0 | 0 | 0 | 0 | 0 | 0
25 | Bonito | 0 | IOAP | Água | CAPEX | Produção | Invest. - Obra Civil (Mil R$) | 0 | 0 | 0 | 0 | 0 | 0 | 0 | 0 | 0 | 0 | 0 | 0 | 0 | 0 | 0 | 0 | 0 | 0 | 0 | 0 | 0 | 0 | 0 | 0 | 0 | 0 | 0 | 0 | 0 | 0 | 0 | 0 | 0 | 0 | 0 | 0
25 | Bonito | 0 | ISAP | Água | CAPEX | Produção | Invest. - Sistemas (Mil R$) | - | - | - | - | - | - | - | - | - | - | - | - | - | - | - | - | - | - | - | - | - | - | - | - | - | - | - | [8 empty] | 0 | bar: 9995.04 to 9834.66
25 | Bonito | 0 | IEAP | Água | CAPEX | Produção | Invest. - Equipamentos (Mil R$) | 0 | 0 | 0 | 0 | 0 | 0 | 0 | 0 | 0 | 0 | 0 | 0 | 0 | 0 | 0 | 0 | 0 | 0 | 0 | 0 | 0 | 0 | 0 | 0 | 0 | 0 | 0 | 0 | 0 | 0 | 0 | 0 | 0 | 0 | 0 | 0
25 | Bonito | 0 | IOAD | Água | CAPEX | Distribuição | Invest. - Obra Civil (Mil R$) | 0 | 361.6856 | 361.6856 | 361.6856 | 361.6856 | 361.6856 | 361.6856 | 361.6856 | 723.3713 | 0 | 0 | 0 | 0 | 0 | 0 | 0 | 0 | 0 | 0 | 0 | 0 | 0 | 0 | 0 | 0 | 0 | 0 | 0 | 0 | 0 | 0 | 0 | 0 | 0 | 0 | 3255.1708
25 | Bonito | 0 | ISAD | Água | CAPEX | Distribuição | Invest. - Sistemas (Mil R$) | 0 | 0 | 0 | 0 | 0 | 0 | 0 | 0 | 0 | 0 | 0 | 0 | 0 | 0 | 0 | 0 | 0 | 0 | 0 | 0 | 0 | 0 | 0 | 0 | 0 | 0 | 0 | 0 | 0 | 0 | 0 | 0 | 0 | 0 | 0 | 0
25 | Bonito | 0 | IEAD | Água | CAPEX | Distribuição | Invest. - Equipamentos (Mil R$) | 0 | 0 | 0 | 0 | 0 | 0 | 0 | 0 | 0 | 0 | 0 | 0 | 0 | 0 | 0 | 0 | 0 | 0 | 0 | 0 | 0 | 0 | 0 | 0 | 0 | 0 | 0 | 0 | 0 | 0 | 0 | 0 | 0 | 0 | 0 | 0
25 | Bonito | 0 | PAE | Esgoto |  |  | Atendimento (hab) | 0 | 464.94 | 948.0094 | 1451.1488 | 1975.2525 | 2479.5 | 2965.95 | 3451.6125 | 3936.6 | 3930.3 | 3903.3 | 3898.8 | 3895.2 | 3891.6 | 3888.9 | 3879 | 3877.2 | 3876.3 | 3875.4 | 3874.5 | 3871.8 | 3870.9 | 3870 | 3870 | 3870 | 3868.2 | 3868.2 | 3868.2 | 3868.2 | 3868.2 | 3866.4 | 3866.4 | 3865.5 | 3865.5 | 3865.5
25 | Bonito | 0 | COBE | Esgoto |  |  | Cobertura (%) | 0% | 11.25% | 22.5% | 33.75% | 45% | 56.25% | 67.5% | 78.75% | 90% | 90% | 90% | 90% | 90% | 90% | 90% | 90% | 90% | 90% | 90% | 90% | 90% | 90% | 90% | 90% | 90% | 90% | 90% | 90% | 90% | 90% | 90% | 90% | 90% | 90% | 90%
25 | Bonito | 0 | TTE | Esgoto |  |  | Tratamento de Esgoto (%) | 0% | 100% | 100% | 100% | 100% | 100% | 100% | 100% | 100% | 100% | 100% | 100% | 100% | 100% | 100% | 100% | 100% | 100% | 100% | 100% | 100% | 100% | 100% | 100% | 100% | 100% | 100% | 100% | 100% | 100% | 100% | 100% | 100% | 100% | 100%
25 | Bonito | 0 | LAE | Esgoto |  |  | Ligações Ativas (un) | 0 | 175.9702 | 364.587 | 566.8742 | 782.8919 | 1003.7076 | 1209.4372 | 1425.4593 | 1648.2816 | 1667.2867 | 1673.2521 | 1689.301 | 1703.7405 | 1721.1002 | 1736.9546 | 1749.8423 | 1762.3767 | 1773.369 | 1785.996 | 1798.5195 | 1809.4682 | 1822.0842 | 1830.4604 | 1837.2362 | 1845.6052 | 1853.9741 | 1862.343 | 1870.8152 | 1876.0846 | 1881.3539 | 1886.6232 | 1891.8925 | 1897.2652 | 1902.5345 | 1905.7374
25 | Bonito | 0 | EAPE | Esgoto |  |  | Economias Ativas Potenciais (econ) | 0 | 175.9702 | 364.587 | 566.8742 | 782.8919 | 996.6027 | 1209.4372 | 1425.4593 | 1648.2816 | 1667.2867 | 1673.2521 | 1689.301 | 1703.7405 | 1721.1002 | 1736.9546 | 1749.8423 | 1762.3767 | 1773.369 | 1785.996 | 1798.5195 | 1809.4682 | 1822.0842 | 1830.4604 | 1837.2362 | 1845.6052 | 1853.9741 | 1862.343 | 1870.8152 | 1876.0846 | 1881.3539 | 1886.6232 | 1891.8925 | 1897.2652 | 1902.5345 | 1905.7374
25 | Bonito | 0 | EAOE | Esgoto |  |  | Economias Ativas Operacionais (econ) | 0 | 195.5225 | 394.1482 | 596.7097 | 802.966 | 996.6027 | 1209.4372 | 1425.4593 | 1648.2816 | 1667.2867 | 1673.2521 | 1689.301 | 1703.7405 | 1721.1002 | 1736.9546 | 1749.8423 | 1762.3767 | 1773.369 | 1785.996 | 1798.5195 | 1809.4682 | 1822.0842 | 1830.4604 | 1837.2362 | 1845.6052 | 1853.9741 | 1862.343 | 1870.8152 | 1876.0846 | 1881.3539 | 1886.6232 | 1891.8925 | 1897.2652 | 1902.5345 | 1905.7374
25 | Bonito | 0 | VFE | Esgoto |  |  | Volume Faturado de Esgoto (m³/ano) | 0 | 0 | 0 | 0 | 0 | 0 | 0 | 0 | 0 | 0 | 0 | 0 | 0 | 0 | 0 | 0 | 0 | 0 | 0 | 0 | 0 | 0 | 0 | 0 | 0 | 0 | 0 | 0 | 0 | 0 | 0 | 0 | 0 | 0 | 0
25 | Bonito | 0 | MTEC | Esgoto | OPEX | Coleta | Materiais de Tratamento (Mil R$) | - | - | - | - | - | - | - | - | - | - | - | - | - | - | - | - | - | - | - | - | - | - | - | - | - | - | - | [8 empty] | 0 | bar: 9995.04 to 9834.66
25 | Bonito | 0 | ENEC | Esgoto | OPEX | Coleta | Energia (Mil R$) | 0 | 0 | 0 | 0 | 0 | 0 | 0 | 0 | 0 | 0 | 0 | 0 | 0 | 0 | 0 | 0 | 0 | 0 | 0 | 0 | 0 | 0 | 0 | 0 | 0 | 0 | 0 | 0 | 0 | 0 | 0 | 0 | 0 | 0 | 0 | 0
25 | Bonito | 0 | PEEC | Esgoto | OPEX | Coleta | Pessoal (Mil R$) | 0 | 0 | 0 | 0 | 0 | 0 | 0 | 0 | 0 | 0 | 0 | 0 | 0 | 0 | 0 | 0 | 0 | 0 | 0 | 0 | 0 | 0 | 0 | 0 | 0 | 0 | 0 | 0 | 0 | 0 | 0 | 0 | 0 | 0 | 0 | 0
25 | Bonito | 0 | MNEC | Esgoto | OPEX | Coleta | Manutenção (Mil R$) | 0 | 0 | 0 | 0 | 0 | 0 | 0 | 0 | 0 | 0 | 0 | 0 | 0 | 0 | 0 | 0 | 0 | 0 | 0 | 0 | 0 | 0 | 0 | 0 | 0 | 0 | 0 | 0 | 0 | 0 | 0 | 0 | 0 | 0 | 0 | 0
25 | Bonito | 0 | OCEC | Esgoto | OPEX | Coleta | Outros Custos Operacionais (Mil R$) | 0 | 0 | 0 | 0 | 0 | 0 | 0 | 0 | 0 | 0 | 0 | 0 | 0 | 0 | 0 | 0 | 0 | 0 | 0 | 0 | 0 | 0 | 0 | 0 | 0 | 0 | 0 | 0 | 0 | 0 | 0 | 0 | 0 | 0 | 0 | 0
25 | Bonito | 0 | MTET | Esgoto | OPEX | Tratamento | Materiais de Tratamento (Mil R$) | 0 | 0 | 0 | 0 | 0 | 0 | 0 | 0 | 0 | 0 | 0 | 0 | 0 | 0 | 0 | 0 | 0 | 0 | 0 | 0 | 0 | 0 | 0 | 0 | 0 | 0 | 0 | 0 | 0 | 0 | 0 | 0 | 0 | 0 | 0 | 0
25 | Bonito | 0 | ENET | Esgoto | OPEX | Tratamento | Energia (Mil R$) | 0 | 0 | 0 | 0 | 0 | 0 | 0 | 0 | 0 | 0 | 0 | 0 | 0 | 0 | 0 | 0 | 0 | 0 | 0 | 0 | 0 | 0 | 0 | 0 | 0 | 0 | 0 | 0 | 0 | 0 | 0 | 0 | 0 | 0 | 0 | 0
25 | Bonito | 0 | PEET | Esgoto | OPEX | Tratamento | Pessoal (Mil R$) | 0 | 0 | 0 | 0 | 0 | 0 | 0 | 0 | 0 | 0 | 0 | 0 | 0 | 0 | 0 | 0 | 0 | 0 | 0 | 0 | 0 | 0 | 0 | 0 | 0 | 0 | 0 | 0 | 0 | 0 | 0 | 0 | 0 | 0 | 0 | 0
25 | Bonito | 0 | MNET | Esgoto | OPEX | Tratamento | Manutenção (Mil R$) | 0 | 0 | 0 | 0 | 0 | 0 | 0 | 0 | 0 | 0 | 0 | 0 | 0 | 0 | 0 | 0 | 0 | 0 | 0 | 0 | 0 | 0 | 0 | 0 | 0 | 0 | 0 | 0 | 0 | 0 | 0 | 0 | 0 | 0 | 0 | 0
25 | Bonito | 0 | OCET | Esgoto | OPEX | Tratamento | Outros Custos Operacionais (Mil R$) | 0 | 0 | 0 | 0 | 0 | 0 | 0 | 0 | 0 | 0 | 0 | 0 | 0 | 0 | 0 | 0 | 0 | 0 | 0 | 0 | 0 | 0 | 0 | 0 | 0 | 0 | 0 | 0 | 0 | 0 | 0 | 0 | 0 | 0 | 0 | 0
25 | Bonito | 0 | IOEC | Esgoto | CAPEX | Coleta | Invest. - Obra Civil (Mil R$) | 0 | 0 | 0 | 0 | 0 | 0 | 0 | 0 | 0 | 0 | 0 | 0 | 0 | 0 | 0 | 0 | 0 | 0 | 0 | 0 | 0 | 0 | 0 | 0 | 0 | 0 | 0 | 0 | 0 | 0 | 0 | 0 | 0 | 0 | 0 | 0
25 | Bonito | 0 | ISEC | Esgoto | CAPEX | Coleta | Invest. - Sistemas (Mil R$) | 0 | 0 | 0 | 0 | 0 | 0 | 0 | 0 | 0 | 0 | 0 | 0 | 0 | 0 | 0 | 0 | 0 | 0 | 0 | 0 | 0 | 0 | 0 | 0 | 0 | 0 | 0 | 0 | 0 | 0 | 0 | 0 | 0 | 0 | 0 | 0
25 | Bonito | 0 | IEEC | Esgoto | CAPEX | Coleta | Invest. - Equipamentos (Mil R$) | 0 | 0 | 0 | 0 | 0 | 0 | 0 | 0 | 0 | 0 | 0 | 0 | 0 | 0 | 0 | 0 | 0 | 0 | 0 | 0 | 0 | 0 | 0 | 0 | 0 | 0 | 0 | 0 | 0 | 0 | 0 | 0 | 0 | 0 | 0 | 0
25 | Bonito | 0 | IOET | Esgoto | CAPEX | Tratamento | Invest. - Obra Civil (Mil R$) | 0 | 830.801 | 843.9869 | 860.711 | 876.4106 | 822.7878 | 904.3621 | 917.9065 | 946.8017 | 80.7553 | 25.3477 | 68.1939 | 61.3554 | 73.7635 | 67.3678 | 54.7613 | 53.2603 | 46.7079 | 53.6538 | 53.214 | 46.5224 | 53.6071 | 35.5916 | 28.7914 | 35.5607 | 35.5607 | 35.5607 | 35.9997 | 22.39 | 22.39 | 22.39 | 22.39 | 22.8291 | 22.39 | 13.6096 | 8097.7317
25 | Bonito | 0 | ISET | Esgoto | CAPEX | Tratamento | Invest. - Sistemas (Mil R$) | 0 | 0 | 0 | 0 | 0 | 0 | 0 | 0 | 0 | 0 | 0 | 0 | 0 | 0 | 0 | 0 | 0 | 0 | 0 | 0 | 0 | 0 | 0 | 0 | 0 | 0 | 0 | 0 | 0 | 0 | 0 | 0 | 0 | 0 | 0 | 0
25 | Bonito | 0 | IEET | Esgoto | CAPEX | Tratamento | Invest. - Equipamentos (Mil R$) | 0 | 356.0576 | 361.7087 | 368.8761 | 375.6045 | 352.6233 | 387.5838 | 393.3885 | 405.7722 | 34.6094 | 10.8633 | 29.2259 | 26.2952 | 31.6129 | 28.8719 | 23.4691 | 22.8258 | 20.0177 | 22.9945 | 22.806 | 19.9382 | 22.9745 | 15.2536 | 12.3392 | 15.2403 | 15.2403 | 15.2403 | 15.4284 | 9.5957 | 9.5957 | 9.5957 | 9.5957 | 9.7839 | 9.5957 | 5.8327 | 3470.4564
26 | Brejão | 0 | POP |  |  |  | População (hab) | 4472 | 4414 | 4368 | 4331 | 4302 | 4184 | 4128 | 4083 | 4047 | 4018 | 3904 | 3853 | 3812 | 3780 | 3754 | 3650 | 3606 | 3571 | 3543 | 3520 | 3430 | 3395 | 3367 | 3345 | 3327 | 3257 | 3230 | 3208 | 3190 | 3176 | 3120 | 3114 | 3109 | 3103 | 3094
26 | Brejão | 0 | PAA | Água |  |  | Atendimento (hab) | 1041.3141 | 1350.5937 | 1701.9381 | 2067.441 | 2448.4506 | 2782.3124 | 3080.4848 | 3378.6593 | 4006.53 | 3977.82 | 3864.96 | 3814.47 | 3773.88 | 3742.2 | 3716.46 | 3613.5 | 3569.94 | 3535.29 | 3507.57 | 3484.8 | 3395.7 | 3361.05 | 3333.33 | 3311.55 | 3293.73 | 3224.43 | 3197.7 | 3175.92 | 3158.1 | 3144.24 | 3088.8 | 3082.86 | 3077.91 | 3071.97 | 3063.06
26 | Brejão | 0 | COBA | Água |  |  | Cobertura (%) | 25.87% | 34% | 42.12% | 50.25% | 58.37% | 66.5% | 74.62% | 82.75% | 99% | 99% | 99% | 99% | 99% | 99% | 99% | 99% | 99% | 99% | 99% | 99% | 99% | 99% | 99% | 99% | 99% | 99% | 99% | 99% | 99% | 99% | 99% | 99% | 99% | 99% | 99%
26 | Brejão | 0 | VMH | Água |  |  | Consumo per capita micromedido (l/hab/dia) | 99 | 99 | 99 | 99 | 99 | 99 | 99 | 99 | 99 | 99 | 99 | 99 | 99 | 99 | 99 | 99 | 99 | 99 | 99 | 99 | 99 | 99 | 99 | 99 | 99 | 99 | 99 | 99 | 99 | 99 | 99 | 99 | 99 | 99 | 99
26 | Brejão | 0 | PAT | Água |  |  | Índice de Perdas Totais (%) | 25% | 25% | 25% | 25% | 25% | 25% | 25% | 25% | 25% | 25% | 25% | 25% | 25% | 25% | 25% | 25% | 25% | 25% | 25% | 25% | 25% | 25% | 25% | 25% | 25% | 25% | 25% | 25% | 25% | 25% | 25% | 25% | 25% | 25% | 25%
26 | Brejão | 0 | RES | Água |  |  | Residencial (%) | 94.69% | 94.69% | 94.69% | 94.69% | 94.69% | 94.69% | 94.69% | 94.69% | 94.69% | 94.69% | 94.69% | 94.69% | 94.69% | 94.69% | 94.69% | 94.69% | 94.69% | 94.69% | 94.69% | 94.69% | 94.69% | 94.69% | 94.69% | 94.69% | 94.69% | 94.69% | 94.69% | 94.69% | 94.69% | 94.69% | 94.69% | 94.69% | 94.69% | 94.69% | 94.69%
26 | Brejão | 0 | OUT | Água |  |  | Demais (%) | 5.308% | 5.308% | 5.308% | 5.308% | 5.308% | 5.308% | 5.308% | 5.308% | 5.308% | 5.308% | 5.308% | 5.308% | 5.308% | 5.308% | 5.308% | 5.308% | 5.308% | 5.308% | 5.308% | 5.308% | 5.308% | 5.308% | 5.308% | 5.308% | 5.308% | 5.308% | 5.308% | 5.308% | 5.308% | 5.308% | 5.308% | 5.308% | 5.308% | 5.308% | 5.308%
26 | Brejão | 0 | LAA | Água |  |  | Ligações Ativas (un) | 0 | 0 | 0 | 0 | 0 | 0 | 0 | 0 | 0 | 0 | 0 | 0 | 0 | 0 | 0 | 0 | 0 | 0 | 0 | 0 | 0 | 0 | 0 | 0 | 0 | 0 | 0 | 0 | 0 | 0 | 0 | 0 | 0 | 0 | 0
26 | Brejão | 0 | EAPA | Água |  |  | Economias Ativas Potenciais (econ) | 1440.295 | 1440.295 | 1480.3032 | 1527.7976 | 1582.232 | 1622.802 | 1622.802 | 1622.802 | 1622.802 | 1622.802 | 1622.802 | 1622.802 | 1622.802 | 1622.802 | 1622.802 | 1622.802 | 1622.802 | 1622.802 | 1622.802 | 1622.802 | 1622.802 | 1622.802 | 1622.802 | 1622.802 | 1622.802 | 1622.802 | 1622.802 | 1622.802 | 1622.802 | 1622.802 | 1622.802 | 1622.802 | 1622.802 | 1622.802 | 1622.802
26 | Brejão | 0 | EAOA | Água |  |  | Economias Ativas Operacionais (econ) | 107.1233 | 184.9732 | 283.9539 | 406.055 | 552.9657 | 717.6191 | 903.7 | 1111.2086 | 1590.5082 | 1590.5082 | 1590.5082 | 1590.5082 | 1590.5082 | 1590.5082 | 1590.5082 | 1590.5082 | 1590.5082 | 1590.5082 | 1590.5082 | 1590.5082 | 1590.5082 | 1590.5082 | 1590.5082 | 1590.5082 | 1590.5082 | 1590.5082 | 1590.5082 | 1590.5082 | 1590.5082 | 1590.5082 | 1590.5082 | 1590.5082 | 1590.5082 | 1590.5082 | 1590.5082
26 | Brejão | 0 | HIDRO | Água |  |  | Hidrometração (%) | 0% | 0% | 0% | 0% | 0% | 0% | 0% | 0% | 0% | 0% | 0% | 0% | 0% | 0% | 0% | 0% | 0% | 0% | 0% | 0% | 0% | 0% | 0% | 0% | 0% | 0% | 0% | bar: 9995.04 to 9834.66
26 | Brejão | 0 | VPA | Água |  |  | Volume produzido de Água (m³/ano) | 52982.92 | 68719.32 | 86596.0133 | 105193.1067 | 124579.1867 | 141566.3467 | 156737.6133 | 171908.9733 | 203855.5467 | 202394.76 | 196652.3467 | 194083.3733 | 192018.1333 | 190406.2267 | 189096.5467 | 183857.8667 | 181641.4933 | 179878.4667 | 178468.0533 | 177309.4933 | 172776.0133 | 171013 | 169602.5733 | 168494.4 | 167587.6933 | 164061.6533 | 162701.6133 | 161593.4267 | 160686.7333 | 159981.52 | 157160.6933 | 156858.4533 | 156606.6 | 156304.3733 | 155851.0133
26 | Brejão | 0 | VFA | Água |  |  | Volume Faturado de Água (m³/ano) | 0 | 0 | 0 | 0 | 0 | 0 | 0 | 0 | 0 | 0 | 0 | 0 | 0 | 0 | 0 | 0 | 0 | 0 | 0 | 0 | 0 | 0 | 0 | 0 | 0 | 0 | 0 | 0 | 0 | 0 | 0 | 0 | 0 | 0 | 0
26 | Brejão | 0 | MTAP | Água | OPEX | Produção | Materiais de Tratamento (Mil R$) | 0 | 0 | 0 | 0 | 0 | 0 | 0 | 0 | 0 | 0 | 0 | 0 | 0 | 0 | 0 | 0 | 0 | 0 | 0 | 0 | 0 | 0 | 0 | 0 | 0 | 0 | 0 | 0 | 0 | 0 | 0 | 0 | 0 | 0 | 0 | 0
26 | Brejão | 0 | ENAP | Água | OPEX | Produção | Energia (Mil R$) | 0 | 0 | 0 | 0 | 0 | 0 | 0 | 0 | 0 | 0 | 0 | 0 | 0 | 0 | 0 | 0 | 0 | 0 | 0 | 0 | 0 | 0 | 0 | 0 | 0 | 0 | 0 | 0 | 0 | 0 | 0 | 0 | 0 | 0 | 0 | 0
26 | Brejão | 0 | PEAP | Água | OPEX | Produção | Pessoal (Mil R$) | 0 | 0 | 0 | 0 | 0 | 0 | 0 | 0 | 0 | 0 | 0 | 0 | 0 | 0 | 0 | 0 | 0 | 0 | 0 | 0 | 0 | 0 | 0 | 0 | 0 | 0 | 0 | 0 | 0 | 0 | 0 | 0 | 0 | 0 | 0 | 0
26 | Brejão | 0 | MNAP | Água | OPEX | Produção | Manutenção (Mil R$) | 0 | 0 | 0 | 0 | 0 | 0 | 0 | 0 | 0 | 0 | 0 | 0 | 0 | 0 | 0 | 0 | 0 | 0 | 0 | 0 | 0 | 0 | 0 | 0 | 0 | 0 | 0 | 0 | 0 | 0 | 0 | 0 | 0 | 0 | 0 | 0
26 | Brejão | 0 | OCAP | Água | OPEX | Produção | Outros Custos Operacionais (Mil R$) | 0 | 0 | 0 | 0 | 0 | 0 | 0 | 0 | 0 | 0 | 0 | 0 | 0 | 0 | 0 | 0 | 0 | 0 | 0 | 0 | 0 | 0 | 0 | 0 | 0 | 0 | 0 | 0 | 0 | 0 | 0 | 0 | 0 | 0 | 0 | 0
26 | Brejão | 0 | MTAD | Água | OPEX | Distribuição | Materiais de Tratamento (Mil R$) | - | - | - | - | - | - | - | - | - | - | - | - | - | - | - | - | - | - | - | - | - | - | - | - | - | - | - | [8 empty] | 0 | bar: 9995.04 to 9834.66
26 | Brejão | 0 | ENAD | Água | OPEX | Distribuição | Energia (Mil R$) | 0 | 0 | 0 | 0 | 0 | 0 | 0 | 0 | 0 | 0 | 0 | 0 | 0 | 0 | 0 | 0 | 0 | 0 | 0 | 0 | 0 | 0 | 0 | 0 | 0 | 0 | 0 | 0 | 0 | 0 | 0 | 0 | 0 | 0 | 0 | 0
26 | Brejão | 0 | PEAD | Água | OPEX | Distribuição | Pessoal (Mil R$) | 0 | 0 | 0 | 0 | 0 | 0 | 0 | 0 | 0 | 0 | 0 | 0 | 0 | 0 | 0 | 0 | 0 | 0 | 0 | 0 | 0 | 0 | 0 | 0 | 0 | 0 | 0 | 0 | 0 | 0 | 0 | 0 | 0 | 0 | 0 | 0
26 | Brejão | 0 | MNAD | Água | OPEX | Distribuição | Manutenção (Mil R$) | 0 | 0 | 0 | 0 | 0 | 0 | 0 | 0 | 0 | 0 | 0 | 0 | 0 | 0 | 0 | 0 | 0 | 0 | 0 | 0 | 0 | 0 | 0 | 0 | 0 | 0 | 0 | 0 | 0 | 0 | 0 | 0 | 0 | 0 | 0 | 0
26 | Brejão | 0 | OCAD | Água | OPEX | Distribuição | Outros Custos Operacionais (Mil R$) | 0 | 0 | 0 | 0 | 0 | 0 | 0 | 0 | 0 | 0 | 0 | 0 | 0 | 0 | 0 | 0 | 0 | 0 | 0 | 0 | 0 | 0 | 0 | 0 | 0 | 0 | 0 | 0 | 0 | 0 | 0 | 0 | 0 | 0 | 0 | 0
26 | Brejão | 0 | IOAP | Água | CAPEX | Produção | Invest. - Obra Civil (Mil R$) | 0 | 0 | 0 | 0 | 0 | 0 | 0 | 0 | 0 | 0 | 0 | 0 | 0 | 0 | 0 | 0 | 0 | 0 | 0 | 0 | 0 | 0 | 0 | 0 | 0 | 0 | 0 | 0 | 0 | 0 | 0 | 0 | 0 | 0 | 0 | 0
26 | Brejão | 0 | ISAP | Água | CAPEX | Produção | Invest. - Sistemas (Mil R$) | - | - | - | - | - | - | - | - | - | - | - | - | - | - | - | - | - | - | - | - | - | - | - | - | - | - | - | [8 empty] | 0 | bar: 9995.04 to 9834.66
26 | Brejão | 0 | IEAP | Água | CAPEX | Produção | Invest. - Equipamentos (Mil R$) | 0 | 0 | 0 | 0 | 0 | 0 | 0 | 0 | 0 | 0 | 0 | 0 | 0 | 0 | 0 | 0 | 0 | 0 | 0 | 0 | 0 | 0 | 0 | 0 | 0 | 0 | 0 | 0 | 0 | 0 | 0 | 0 | 0 | 0 | 0 | 0
26 | Brejão | 0 | IOAD | Água | CAPEX | Distribuição | Invest. - Obra Civil (Mil R$) | 0 | 1085.0569 | 361.6856 | 361.6856 | 0 | 361.6856 | 361.6856 | 0 | 723.3713 | 0 | 0 | 0 | 0 | 0 | 0 | 0 | 0 | 0 | 0 | 0 | 0 | 0 | 0 | 0 | 0 | 0 | 0 | 0 | 0 | 0 | 0 | 0 | 0 | 0 | 0 | 3255.1708
26 | Brejão | 0 | ISAD | Água | CAPEX | Distribuição | Invest. - Sistemas (Mil R$) | 0 | 0 | 0 | 0 | 0 | 0 | 0 | 0 | 0 | 0 | 0 | 0 | 0 | 0 | 0 | 0 | 0 | 0 | 0 | 0 | 0 | 0 | 0 | 0 | 0 | 0 | 0 | 0 | 0 | 0 | 0 | 0 | 0 | 0 | 0 | 0
26 | Brejão | 0 | IEAD | Água | CAPEX | Distribuição | Invest. - Equipamentos (Mil R$) | 0 | 0 | 0 | 0 | 0 | 0 | 0 | 0 | 0 | 0 | 0 | 0 | 0 | 0 | 0 | 0 | 0 | 0 | 0 | 0 | 0 | 0 | 0 | 0 | 0 | 0 | 0 | 0 | 0 | 0 | 0 | 0 | 0 | 0 | 0 | 0
26 | Brejão | 0 | PAE | Esgoto |  |  | Atendimento (hab) | 0 | 446.9175 | 909.09 | 1388.6269 | 1887.5025 | 2353.5 | 2786.4 | 3215.3625 | 3642.3 | 3616.2 | 3513.6 | 3467.7 | 3430.8 | 3402 | 3378.6 | 3285 | 3245.4 | 3213.9 | 3188.7 | 3168 | 3087 | 3055.5 | 3030.3 | 3010.5 | 2994.3 | 2931.3 | 2907 | 2887.2 | 2871 | 2858.4 | 2808 | 2802.6 | 2798.1 | 2792.7 | 2784.6
26 | Brejão | 0 | COBE | Esgoto |  |  | Cobertura (%) | 0% | 11.25% | 22.5% | 33.75% | 45% | 56.25% | 67.5% | 78.75% | 90% | 90% | 90% | 90% | 90% | 90% | 90% | 90% | 90% | 90% | 90% | 90% | 90% | 90% | 90% | 90% | 90% | 90% | 90% | 90% | 90% | 90% | 90% | 90% | 90% | 90% | 90%
26 | Brejão | 0 | TTE | Esgoto |  |  | Tratamento de Esgoto (%) | 0% | 100% | 100% | 100% | 100% | 100% | 100% | 100% | 100% | 100% | 100% | 100% | 100% | 100% | 100% | 100% | 100% | 100% | 100% | 100% | 100% | 100% | 100% | 100% | 100% | 100% | 100% | 100% | 100% | 100% | 100% | 100% | 100% | 100% | 100%
26 | Brejão | 0 | LAE | Esgoto |  |  | Ligações Ativas (un) | 0 | 160.4211 | 331.774 | 515.6317 | 712.0044 | 912.8261 | 1074.8313 | 1258.715 | 1446.9554 | 1458.2878 | 1458.2878 | 1423.2478 | 1419.8587 | 1423.0591 | 1429.2173 | 1429.2173 | 1399.275 | 1392.7353 | 1389.3282 | 1390.3072 | 1390.3072 | 1363.3969 | 1360.5408 | 1355.5787 | 1352.5002 | 1351.0222 | 1328.7384 | 1324.5804 | 1322.0505 | 1317.8174 | 1314.4783 | 1298.1101 | 1299.8522 | 1301.3039 | 1301.3039
26 | Brejão | 0 | EAPE | Esgoto |  |  | Economias Ativas Potenciais (econ) | 0 | 160.4211 | 331.774 | 515.6317 | 712.0044 | 895.1415 | 1074.8313 | 1258.715 | 1446.9554 | 1458.2878 | 1423.2478 | 1419.4946 | 1419.8587 | 1423.0591 | 1429.2173 | 1399.275 | 1392.7353 | 1389.3282 | 1386.8415 | 1390.3072 | 1363.3969 | 1360.5408 | 1355.5787 | 1352.5002 | 1351.0222 | 1328.7384 | 1324.5804 | 1322.0505 | 1317.8174 | 1314.4783 | 1296.6584 | 1298.1101 | 1299.8522 | 1301.3039 | 1299.8522
26 | Brejão | 0 | EAOE | Esgoto |  |  | Economias Ativas Operacionais (econ) | 0 | 178.2457 | 358.6745 | 542.7702 | 730.2609 | 895.1415 | 1074.8313 | 1258.715 | 1446.9554 | 1458.2878 | 1423.2478 | 1419.4946 | 1419.8587 | 1423.0591 | 1429.2173 | 1399.275 | 1392.7353 | 1389.3282 | 1386.8415 | 1390.3072 | 1363.3969 | 1360.5408 | 1355.5787 | 1352.5002 | 1351.0222 | 1328.7384 | 1324.5804 | 1322.0505 | 1317.8174 | 1314.4783 | 1296.6584 | 1298.1101 | 1299.8522 | 1301.3039 | 1299.8522
26 | Brejão | 0 | VFE | Esgoto |  |  | Volume Faturado de Esgoto (m³/ano) | 0 | 0 | 0 | 0 | 0 | 0 | 0 | 0 | 0 | 0 | 0 | 0 | 0 | 0 | 0 | 0 | 0 | 0 | 0 | 0 | 0 | 0 | 0 | 0 | 0 | 0 | 0 | 0 | 0 | 0 | 0 | 0 | 0 | 0 | 0
26 | Brejão | 0 | MTEC | Esgoto | OPEX | Coleta | Materiais de Tratamento (Mil R$) | - | - | - | - | - | - | - | - | - | - | - | - | - | - | - | - | - | - | - | - | - | - | - | - | - | - | - | [8 empty] | 0 | bar: 9995.04 to 9834.66
26 | Brejão | 0 | ENEC | Esgoto | OPEX | Coleta | Energia (Mil R$) | 0 | 0 | 0 | 0 | 0 | 0 | 0 | 0 | 0 | 0 | 0 | 0 | 0 | 0 | 0 | 0 | 0 | 0 | 0 | 0 | 0 | 0 | 0 | 0 | 0 | 0 | 0 | 0 | 0 | 0 | 0 | 0 | 0 | 0 | 0 | 0
26 | Brejão | 0 | PEEC | Esgoto | OPEX | Coleta | Pessoal (Mil R$) | 0 | 0 | 0 | 0 | 0 | 0 | 0 | 0 | 0 | 0 | 0 | 0 | 0 | 0 | 0 | 0 | 0 | 0 | 0 | 0 | 0 | 0 | 0 | 0 | 0 | 0 | 0 | 0 | 0 | 0 | 0 | 0 | 0 | 0 | 0 | 0
26 | Brejão | 0 | MNEC | Esgoto | OPEX | Coleta | Manutenção (Mil R$) | 0 | 0 | 0 | 0 | 0 | 0 | 0 | 0 | 0 | 0 | 0 | 0 | 0 | 0 | 0 | 0 | 0 | 0 | 0 | 0 | 0 | 0 | 0 | 0 | 0 | 0 | 0 | 0 | 0 | 0 | 0 | 0 | 0 | 0 | 0 | 0
26 | Brejão | 0 | OCEC | Esgoto | OPEX | Coleta | Outros Custos Operacionais (Mil R$) | 0 | 0 | 0 | 0 | 0 | 0 | 0 | 0 | 0 | 0 | 0 | 0 | 0 | 0 | 0 | 0 | 0 | 0 | 0 | 0 | 0 | 0 | 0 | 0 | 0 | 0 | 0 | 0 | 0 | 0 | 0 | 0 | 0 | 0 | 0 | 0
26 | Brejão | 0 | MTET | Esgoto | OPEX | Tratamento | Materiais de Tratamento (Mil R$) | 0 | 0 | 0 | 0 | 0 | 0 | 0 | 0 | 0 | 0 | 0 | 0 | 0 | 0 | 0 | 0 | 0 | 0 | 0 | 0 | 0 | 0 | 0 | 0 | 0 | 0 | 0 | 0 | 0 | 0 | 0 | 0 | 0 | 0 | 0 | 0
26 | Brejão | 0 | ENET | Esgoto | OPEX | Tratamento | Energia (Mil R$) | 0 | 0 | 0 | 0 | 0 | 0 | 0 | 0 | 0 | 0 | 0 | 0 | 0 | 0 | 0 | 0 | 0 | 0 | 0 | 0 | 0 | 0 | 0 | 0 | 0 | 0 | 0 | 0 | 0 | 0 | 0 | 0 | 0 | 0 | 0 | 0
26 | Brejão | 0 | PEET | Esgoto | OPEX | Tratamento | Pessoal (Mil R$) | 0 | 0 | 0 | 0 | 0 | 0 | 0 | 0 | 0 | 0 | 0 | 0 | 0 | 0 | 0 | 0 | 0 | 0 | 0 | 0 | 0 | 0 | 0 | 0 | 0 | 0 | 0 | 0 | 0 | 0 | 0 | 0 | 0 | 0 | 0 | 0
26 | Brejão | 0 | MNET | Esgoto | OPEX | Tratamento | Manutenção (Mil R$) | 0 | 0 | 0 | 0 | 0 | 0 | 0 | 0 | 0 | 0 | 0 | 0 | 0 | 0 | 0 | 0 | 0 | 0 | 0 | 0 | 0 | 0 | 0 | 0 | 0 | 0 | 0 | 0 | 0 | 0 | 0 | 0 | 0 | 0 | 0 | 0
26 | Brejão | 0 | OCET | Esgoto | OPEX | Tratamento | Outros Custos Operacionais (Mil R$) | 0 | 0 | 0 | 0 | 0 | 0 | 0 | 0 | 0 | 0 | 0 | 0 | 0 | 0 | 0 | 0 | 0 | 0 | 0 | 0 | 0 | 0 | 0 | 0 | 0 | 0 | 0 | 0 | 0 | 0 | 0 | 0 | 0 | 0 | 0 | 0
26 | Brejão | 0 | IOEC | Esgoto | CAPEX | Coleta | Invest. - Obra Civil (Mil R$) | 0 | 0 | 0 | 0 | 0 | 0 | 0 | 0 | 0 | 0 | 0 | 0 | 0 | 0 | 0 | 0 | 0 | 0 | 0 | 0 | 0 | 0 | 0 | 0 | 0 | 0 | 0 | 0 | 0 | 0 | 0 | 0 | 0 | 0 | 0 | 0
26 | Brejão | 0 | ISEC | Esgoto | CAPEX | Coleta | Invest. - Sistemas (Mil R$) | 0 | 0 | 0 | 0 | 0 | 0 | 0 | 0 | 0 | 0 | 0 | 0 | 0 | 0 | 0 | 0 | 0 | 0 | 0 | 0 | 0 | 0 | 0 | 0 | 0 | 0 | 0 | 0 | 0 | 0 | 0 | 0 | 0 | 0 | 0 | 0
26 | Brejão | 0 | IEEC | Esgoto | CAPEX | Coleta | Invest. - Equipamentos (Mil R$) | 0 | 0 | 0 | 0 | 0 | 0 | 0 | 0 | 0 | 0 | 0 | 0 | 0 | 0 | 0 | 0 | 0 | 0 | 0 | 0 | 0 | 0 | 0 | 0 | 0 | 0 | 0 | 0 | 0 | 0 | 0 | 0 | 0 | 0 | 0 | 0
26 | Brejão | 0 | IOET | Esgoto | CAPEX | Tratamento | Invest. - Obra Civil (Mil R$) | 0 | 757.3898 | 766.6661 | 782.2469 | 796.6729 | 700.5994 | 763.5261 | 781.346 | 799.8586 | 48.153 | 0 | 0 | 1.5473 | 13.5989 | 26.1668 | 0 | 0 | 0 | 0 | 14.7263 | 0 | 0 | 0 | 0 | 0 | 0 | 0 | 0 | 0 | 0 | 0 | 6.1685 | 7.4022 | 6.1685 | 0 | 6272.2373
26 | Brejão | 0 | ISET | Esgoto | CAPEX | Tratamento | Invest. - Sistemas (Mil R$) | 0 | 0 | 0 | 0 | 0 | 0 | 0 | 0 | 0 | 0 | 0 | 0 | 0 | 0 | 0 | 0 | 0 | 0 | 0 | 0 | 0 | 0 | 0 | 0 | 0 | 0 | 0 | 0 | 0 | 0 | 0 | 0 | 0 | 0 | 0 | 0
26 | Brejão | 0 | IEET | Esgoto | CAPEX | Tratamento | Invest. - Equipamentos (Mil R$) | 0 | 324.5956 | 328.5712 | 335.2487 | 341.4313 | 300.2569 | 327.2255 | 334.8626 | 342.7965 | 20.637 | 0 | 0 | 0.66312 | 5.8281 | 11.2144 | 0 | 0 | 0 | 0 | 6.3113 | 0 | 0 | 0 | 0 | 0 | 0 | 0 | 0 | 0 | 0 | 0 | 2.6436 | 3.1724 | 2.6436 | 0 | 2688.1017
27 | Brejinho | 0 | POP |  |  |  | População (hab) | 2580 | 2581 | 2582 | 2583 | 2584 | 2586 | 2597 | 2606 | 2613 | 2619 | 2642 | 2651 | 2658 | 2664 | 2669 | 2688 | 2690 | 2692 | 2693 | 2694 | 2699 | 2696 | 2694 | 2692 | 2690 | 2684 | 2676 | 2670 | 2665 | 2661 | 2645 | 2635 | 2625 | 2615 | 2600
27 | Brejinho | 0 | PAA | Água |  |  | Atendimento (hab) | 49.8655 | 299.8611 | 565.3296 | 844.9019 | 1138.5942 | 1446.9822 | 1732.6104 | 2019.0566 | 2586.87 | 2592.81 | 2615.58 | 2624.49 | 2631.42 | 2637.36 | 2642.31 | 2661.12 | 2663.1 | 2665.08 | 2666.07 | 2667.06 | 2672.01 | 2669.04 | 2667.06 | 2665.08 | 2663.1 | 2657.16 | 2649.24 | 2643.3 | 2638.35 | 2634.39 | 2618.55 | 2608.65 | 2598.75 | 2588.85 | 2574
27 | Brejinho | 0 | COBA | Água |  |  | Cobertura (%) | 2.148% | 12.91% | 23.67% | 34.43% | 45.19% | 55.95% | 66.72% | 77.48% | 99% | 99% | 99% | 99% | 99% | 99% | 99% | 99% | 99% | 99% | 99% | 99% | 99% | 99% | 99% | 99% | 99% | 99% | 99% | 99% | 99% | 99% | 99% | 99% | 99% | 99% | 99%
27 | Brejinho | 0 | VMH | Água |  |  | Consumo per capita micromedido (l/hab/dia) | 99 | 99 | 99 | 99 | 99 | 99 | 99 | 99 | 99 | 99 | 99 | 99 | 99 | 99 | 99 | 99 | 99 | 99 | 99 | 99 | 99 | 99 | 99 | 99 | 99 | 99 | 99 | 99 | 99 | 99 | 99 | 99 | 99 | 99 | 99
27 | Brejinho | 0 | PAT | Água |  |  | Índice de Perdas Totais (%) | 25% | 25% | 25% | 25% | 25% | 25% | 25% | 25% | 25% | 25% | 25% | 25% | 25% | 25% | 25% | 25% | 25% | 25% | 25% | 25% | 25% | 25% | 25% | 25% | 25% | 25% | 25% | 25% | 25% | 25% | 25% | 25% | 25% | 25% | 25%
27 | Brejinho | 0 | RES | Água |  |  | Residencial (%) | 87.65% | 87.65% | 87.65% | 87.65% | 87.65% | 87.65% | 87.65% | 87.65% | 87.65% | 87.65% | 87.65% | 87.65% | 87.65% | 87.65% | 87.65% | 87.65% | 87.65% | 87.65% | 87.65% | 87.65% | 87.65% | 87.65% | 87.65% | 87.65% | 87.65% | 87.65% | 87.65% | 87.65% | 87.65% | 87.65% | 87.65% | 87.65% | 87.65% | 87.65% | 87.65%
27 | Brejinho | 0 | OUT | Água |  |  | Demais (%) | 12.35% | 12.35% | 12.35% | 12.35% | 12.35% | 12.35% | 12.35% | 12.35% | 12.35% | 12.35% | 12.35% | 12.35% | 12.35% | 12.35% | 12.35% | 12.35% | 12.35% | 12.35% | 12.35% | 12.35% | 12.35% | 12.35% | 12.35% | 12.35% | 12.35% | 12.35% | 12.35% | 12.35% | 12.35% | 12.35% | 12.35% | 12.35% | 12.35% | 12.35% | 12.35%
27 | Brejinho | 0 | LAA | Água |  |  | Ligações Ativas (un) | 0 | 0 | 0 | 0 | 0 | 0 | 0 | 0 | 0 | 0 | 0 | 0 | 0 | 0 | 0 | 0 | 0 | 0 | 0 | 0 | 0 | 0 | 0 | 0 | 0 | 0 | 0 | 0 | 0 | 0 | 0 | 0 | 0 | 0 | 0
27 | Brejinho | 0 | EAPA | Água |  |  | Economias Ativas Potenciais (econ) | 935.8565 | 940.6404 | 987.1996 | 1036.0723 | 1084.9597 | 1118.3664 | 1141.44 | 1165.08 | 1189.3392 | 1213.965 | 1223.9178 | 1241.07 | 1258.5888 | 1276.3725 | 1294.2453 | 1309.4839 | 1319.283 | 1328.9344 | 1340.052 | 1348.9402 | 1357.808 | 1367.5662 | 1370.8695 | 1374.1728 | 1376.7172 | 1379.5597 | 1382.8608 | 1385.8618 | 1385.8618 | 1385.8618 | 1385.8618 | 1385.8618 | 1385.8618 | 1385.8618 | 1385.8618
27 | Brejinho | 0 | EAOA | Água |  |  | Economias Ativas Operacionais (econ) | 0.47956 | 17.4165 | 59.7958 | 129.2954 | 227.2755 | 350.1495 | 508.0554 | 699.365 | 1165.6713 | 1189.8071 | 1199.5618 | 1216.3727 | 1233.5429 | 1250.9727 | 1268.4898 | 1283.4252 | 1293.0293 | 1302.4886 | 1313.385 | 1322.0963 | 1330.7876 | 1340.3516 | 1343.5892 | 1346.8268 | 1349.3205 | 1352.1065 | 1355.3419 | 1358.2832 | 1358.2832 | 1358.2832 | 1358.2832 | 1358.2832 | 1358.2832 | 1358.2832 | 1358.2832
27 | Brejinho | 0 | HIDRO | Água |  |  | Hidrometração (%) | 0% | 0% | 0% | 0% | 0% | 0% | 0% | 0% | 0% | 0% | 0% | 0% | 0% | 0% | 0% | 0% | 0% | 0% | 0% | 0% | 0% | 0% | 0% | 0% | 0% | 0% | 0% | bar: 9995.04 to 9834.66
27 | Brejinho | 0 | VPA | Água |  |  | Volume produzido de Água (m³/ano) | 2740.9867 | 16482.6267 | 31074.76 | 46442.16 | 62585.6933 | 79537.0133 | 95237.2933 | 110982.52 | 142193.8133 | 142520.32 | 143771.9333 | 144261.6933 | 144642.6133 | 144969.1333 | 145241.2133 | 146275.16 | 146383.9867 | 146492.8267 | 146547.24 | 146601.6667 | 146873.7467 | 146710.4933 | 146601.6667 | 146492.8267 | 146383.9867 | 146057.48 | 145622.1467 | 145295.64 | 145023.5467 | 144805.88 | 143935.1867 | 143391.0133 | 142846.8267 | 142302.6533 | 141486.3867
27 | Brejinho | 0 | VFA | Água |  |  | Volume Faturado de Água (m³/ano) | 0 | 0 | 0 | 0 | 0 | 0 | 0 | 0 | 0 | 0 | 0 | 0 | 0 | 0 | 0 | 0 | 0 | 0 | 0 | 0 | 0 | 0 | 0 | 0 | 0 | 0 | 0 | 0 | 0 | 0 | 0 | 0 | 0 | 0 | 0
27 | Brejinho | 0 | MTAP | Água | OPEX | Produção | Materiais de Tratamento (Mil R$) | 0 | 0 | 0 | 0 | 0 | 0 | 0 | 0 | 0 | 0 | 0 | 0 | 0 | 0 | 0 | 0 | 0 | 0 | 0 | 0 | 0 | 0 | 0 | 0 | 0 | 0 | 0 | 0 | 0 | 0 | 0 | 0 | 0 | 0 | 0 | 0
27 | Brejinho | 0 | ENAP | Água | OPEX | Produção | Energia (Mil R$) | 0 | 0 | 0 | 0 | 0 | 0 | 0 | 0 | 0 | 0 | 0 | 0 | 0 | 0 | 0 | 0 | 0 | 0 | 0 | 0 | 0 | 0 | 0 | 0 | 0 | 0 | 0 | 0 | 0 | 0 | 0 | 0 | 0 | 0 | 0 | 0
27 | Brejinho | 0 | PEAP | Água | OPEX | Produção | Pessoal (Mil R$) | 0 | 0 | 0 | 0 | 0 | 0 | 0 | 0 | 0 | 0 | 0 | 0 | 0 | 0 | 0 | 0 | 0 | 0 | 0 | 0 | 0 | 0 | 0 | 0 | 0 | 0 | 0 | 0 | 0 | 0 | 0 | 0 | 0 | 0 | 0 | 0
27 | Brejinho | 0 | MNAP | Água | OPEX | Produção | Manutenção (Mil R$) | 0 | 0 | 0 | 0 | 0 | 0 | 0 | 0 | 0 | 0 | 0 | 0 | 0 | 0 | 0 | 0 | 0 | 0 | 0 | 0 | 0 | 0 | 0 | 0 | 0 | 0 | 0 | 0 | 0 | 0 | 0 | 0 | 0 | 0 | 0 | 0
27 | Brejinho | 0 | OCAP | Água | OPEX | Produção | Outros Custos Operacionais (Mil R$) | 0 | 0 | 0 | 0 | 0 | 0 | 0 | 0 | 0 | 0 | 0 | 0 | 0 | 0 | 0 | 0 | 0 | 0 | 0 | 0 | 0 | 0 | 0 | 0 | 0 | 0 | 0 | 0 | 0 | 0 | 0 | 0 | 0 | 0 | 0 | 0
27 | Brejinho | 0 | MTAD | Água | OPEX | Distribuição | Materiais de Tratamento (Mil R$) | - | - | - | - | - | - | - | - | - | - | - | - | - | - | - | - | - | - | - | - | - | - | - | - | - | - | - | [8 empty] | 0 | bar: 9995.04 to 9834.66
27 | Brejinho | 0 | ENAD | Água | OPEX | Distribuição | Energia (Mil R$) | 0 | 0 | 0 | 0 | 0 | 0 | 0 | 0 | 0 | 0 | 0 | 0 | 0 | 0 | 0 | 0 | 0 | 0 | 0 | 0 | 0 | 0 | 0 | 0 | 0 | 0 | 0 | 0 | 0 | 0 | 0 | 0 | 0 | 0 | 0 | 0
27 | Brejinho | 0 | PEAD | Água | OPEX | Distribuição | Pessoal (Mil R$) | 0 | 0 | 0 | 0 | 0 | 0 | 0 | 0 | 0 | 0 | 0 | 0 | 0 | 0 | 0 | 0 | 0 | 0 | 0 | 0 | 0 | 0 | 0 | 0 | 0 | 0 | 0 | 0 | 0 | 0 | 0 | 0 | 0 | 0 | 0 | 0
27 | Brejinho | 0 | MNAD | Água | OPEX | Distribuição | Manutenção (Mil R$) | 0 | 0 | 0 | 0 | 0 | 0 | 0 | 0 | 0 | 0 | 0 | 0 | 0 | 0 | 0 | 0 | 0 | 0 | 0 | 0 | 0 | 0 | 0 | 0 | 0 | 0 | 0 | 0 | 0 | 0 | 0 | 0 | 0 | 0 | 0 | 0
27 | Brejinho | 0 | OCAD | Água | OPEX | Distribuição | Outros Custos Operacionais (Mil R$) | 0 | 0 | 0 | 0 | 0 | 0 | 0 | 0 | 0 | 0 | 0 | 0 | 0 | 0 | 0 | 0 | 0 | 0 | 0 | 0 | 0 | 0 | 0 | 0 | 0 | 0 | 0 | 0 | 0 | 0 | 0 | 0 | 0 | 0 | 0 | 0
27 | Brejinho | 0 | IOAP | Água | CAPEX | Produção | Invest. - Obra Civil (Mil R$) | 0 | 0 | 0 | 0 | 0 | 0 | 0 | 0 | 0 | 0 | 0 | 0 | 0 | 0 | 0 | 0 | 0 | 0 | 0 | 0 | 0 | 0 | 0 | 0 | 0 | 0 | 0 | 0 | 0 | 0 | 0 | 0 | 0 | 0 | 0 | 0
27 | Brejinho | 0 | ISAP | Água | CAPEX | Produção | Invest. - Sistemas (Mil R$) | - | - | - | - | - | - | - | - | - | - | - | - | - | - | - | - | - | - | - | - | - | - | - | - | - | - | - | [8 empty] | 0 | bar: 9995.04 to 9834.66
27 | Brejinho | 0 | IEAP | Água | CAPEX | Produção | Invest. - Equipamentos (Mil R$) | 0 | 0 | 0 | 0 | 0 | 0 | 0 | 0 | 0 | 0 | 0 | 0 | 0 | 0 | 0 | 0 | 0 | 0 | 0 | 0 | 0 | 0 | 0 | 0 | 0 | 0 | 0 | 0 | 0 | 0 | 0 | 0 | 0 | 0 | 0 | 0
27 | Brejinho | 0 | IOAD | Água | CAPEX | Distribuição | Invest. - Obra Civil (Mil R$) | 0 | 479.8086 | 479.8086 | 0 | 479.8086 | 0 | 479.8086 | 479.8086 | 479.8086 | 0 | 0 | 0 | 0 | 0 | 0 | 0 | 0 | 0 | 0 | 0 | 0 | 0 | 0 | 0 | 0 | 0 | 0 | 0 | 0 | 0 | 0 | 0 | 0 | 0 | 0 | 2878.8517
27 | Brejinho | 0 | ISAD | Água | CAPEX | Distribuição | Invest. - Sistemas (Mil R$) | 0 | 0 | 0 | 0 | 0 | 0 | 0 | 0 | 0 | 0 | 0 | 0 | 0 | 0 | 0 | 0 | 0 | 0 | 0 | 0 | 0 | 0 | 0 | 0 | 0 | 0 | 0 | 0 | 0 | 0 | 0 | 0 | 0 | 0 | 0 | 0
27 | Brejinho | 0 | IEAD | Água | CAPEX | Distribuição | Invest. - Equipamentos (Mil R$) | 0 | 0 | 0 | 0 | 0 | 0 | 0 | 0 | 0 | 0 | 0 | 0 | 0 | 0 | 0 | 0 | 0 | 0 | 0 | 0 | 0 | 0 | 0 | 0 | 0 | 0 | 0 | 0 | 0 | 0 | 0 | 0 | 0 | 0 | 0 | 0
27 | Brejinho | 0 | PAE | Esgoto |  |  | Atendimento (hab) | 0 | 261.3263 | 537.3788 | 828.1744 | 1133.73 | 1454.625 | 1752.975 | 2052.225 | 2351.7 | 2357.1 | 2377.8 | 2385.9 | 2392.2 | 2397.6 | 2402.1 | 2419.2 | 2421 | 2422.8 | 2423.7 | 2424.6 | 2429.1 | 2426.4 | 2424.6 | 2422.8 | 2421 | 2415.6 | 2408.4 | 2403 | 2398.5 | 2394.9 | 2380.5 | 2371.5 | 2362.5 | 2353.5 | 2340
27 | Brejinho | 0 | COBE | Esgoto |  |  | Cobertura (%) | 0% | 11.25% | 22.5% | 33.75% | 45% | 56.25% | 67.5% | 78.75% | 90% | 90% | 90% | 90% | 90% | 90% | 90% | 90% | 90% | 90% | 90% | 90% | 90% | 90% | 90% | 90% | 90% | 90% | 90% | 90% | 90% | 90% | 90% | 90% | 90% | 90% | 90%
27 | Brejinho | 0 | TTE | Esgoto |  |  | Tratamento de Esgoto (%) | 0% | 100% | 100% | 100% | 100% | 100% | 100% | 100% | 100% | 100% | 100% | 100% | 100% | 100% | 100% | 100% | 100% | 100% | 100% | 100% | 100% | 100% | 100% | 100% | 100% | 100% | 100% | 100% | 100% | 100% | 100% | 100% | 100% | 100% | 100%
27 | Brejinho | 0 | LAE | Esgoto |  |  | Ligações Ativas (un) | 0 | 105.822 | 222.1199 | 349.6744 | 488.2319 | 629.0811 | 770.472 | 917.5005 | 1070.4053 | 1092.5685 | 1101.526 | 1116.963 | 1132.7299 | 1148.7352 | 1164.8208 | 1178.5355 | 1187.3547 | 1196.041 | 1206.0468 | 1214.0462 | 1222.0272 | 1230.8096 | 1233.7826 | 1236.7555 | 1239.0455 | 1241.6037 | 1244.5747 | 1247.2756 | 1247.2756 | 1245.385 | 1243.4944 | 1240.92 | 1239.03 | 1236.87 | 1234.98
27 | Brejinho | 0 | EAPE | Esgoto |  |  | Economias Ativas Potenciais (econ) | 0 | 105.822 | 222.1199 | 349.6744 | 488.2319 | 629.0811 | 770.472 | 917.5005 | 1070.4053 | 1092.5685 | 1101.526 | 1116.963 | 1132.7299 | 1148.7352 | 1164.8208 | 1178.5355 | 1187.3547 | 1196.041 | 1206.0468 | 1214.0462 | 1222.0272 | 1230.8096 | 1233.7826 | 1236.7555 | 1239.0455 | 1241.6037 | 1244.5747 | 1247.2756 | 1245.385 | 1243.4944 | 1240.92 | 1239.03 | 1236.87 | 1234.98 | 1229.04
27 | Brejinho | 0 | EAOE | Esgoto |  |  | Economias Ativas Operacionais (econ) | 0 | 117.58 | 240.1296 | 368.0783 | 500.7506 | 629.0811 | 770.472 | 917.5005 | 1070.4053 | 1092.5685 | 1101.526 | 1116.963 | 1132.7299 | 1148.7352 | 1164.8208 | 1178.5355 | 1187.3547 | 1196.041 | 1206.0468 | 1214.0462 | 1222.0272 | 1230.8096 | 1233.7826 | 1236.7555 | 1239.0455 | 1241.6037 | 1244.5747 | 1247.2756 | 1245.385 | 1243.4944 | 1240.92 | 1239.03 | 1236.87 | 1234.98 | 1229.04
27 | Brejinho | 0 | VFE | Esgoto |  |  | Volume Faturado de Esgoto (m³/ano) | 0 | 0 | 0 | 0 | 0 | 0 | 0 | 0 | 0 | 0 | 0 | 0 | 0 | 0 | 0 | 0 | 0 | 0 | 0 | 0 | 0 | 0 | 0 | 0 | 0 | 0 | 0 | 0 | 0 | 0 | 0 | 0 | 0 | 0 | 0
27 | Brejinho | 0 | MTEC | Esgoto | OPEX | Coleta | Materiais de Tratamento (Mil R$) | - | - | - | - | - | - | - | - | - | - | - | - | - | - | - | - | - | - | - | - | - | - | - | - | - | - | - | [8 empty] | 0 | bar: 9995.04 to 9834.66
27 | Brejinho | 0 | ENEC | Esgoto | OPEX | Coleta | Energia (Mil R$) | 0 | 0 | 0 | 0 | 0 | 0 | 0 | 0 | 0 | 0 | 0 | 0 | 0 | 0 | 0 | 0 | 0 | 0 | 0 | 0 | 0 | 0 | 0 | 0 | 0 | 0 | 0 | 0 | 0 | 0 | 0 | 0 | 0 | 0 | 0 | 0
27 | Brejinho | 0 | PEEC | Esgoto | OPEX | Coleta | Pessoal (Mil R$) | 0 | 0 | 0 | 0 | 0 | 0 | 0 | 0 | 0 | 0 | 0 | 0 | 0 | 0 | 0 | 0 | 0 | 0 | 0 | 0 | 0 | 0 | 0 | 0 | 0 | 0 | 0 | 0 | 0 | 0 | 0 | 0 | 0 | 0 | 0 | 0
27 | Brejinho | 0 | MNEC | Esgoto | OPEX | Coleta | Manutenção (Mil R$) | 0 | 0 | 0 | 0 | 0 | 0 | 0 | 0 | 0 | 0 | 0 | 0 | 0 | 0 | 0 | 0 | 0 | 0 | 0 | 0 | 0 | 0 | 0 | 0 | 0 | 0 | 0 | 0 | 0 | 0 | 0 | 0 | 0 | 0 | 0 | 0
27 | Brejinho | 0 | OCEC | Esgoto | OPEX | Coleta | Outros Custos Operacionais (Mil R$) | 0 | 0 | 0 | 0 | 0 | 0 | 0 | 0 | 0 | 0 | 0 | 0 | 0 | 0 | 0 | 0 | 0 | 0 | 0 | 0 | 0 | 0 | 0 | 0 | 0 | 0 | 0 | 0 | 0 | 0 | 0 | 0 | 0 | 0 | 0 | 0
27 | Brejinho | 0 | MTET | Esgoto | OPEX | Tratamento | Materiais de Tratamento (Mil R$) | 0 | 0 | 0 | 0 | 0 | 0 | 0 | 0 | 0 | 0 | 0 | 0 | 0 | 0 | 0 | 0 | 0 | 0 | 0 | 0 | 0 | 0 | 0 | 0 | 0 | 0 | 0 | 0 | 0 | 0 | 0 | 0 | 0 | 0 | 0 | 0
27 | Brejinho | 0 | ENET | Esgoto | OPEX | Tratamento | Energia (Mil R$) | 0 | 0 | 0 | 0 | 0 | 0 | 0 | 0 | 0 | 0 | 0 | 0 | 0 | 0 | 0 | 0 | 0 | 0 | 0 | 0 | 0 | 0 | 0 | 0 | 0 | 0 | 0 | 0 | 0 | 0 | 0 | 0 | 0 | 0 | 0 | 0
27 | Brejinho | 0 | PEET | Esgoto | OPEX | Tratamento | Pessoal (Mil R$) | 0 | 0 | 0 | 0 | 0 | 0 | 0 | 0 | 0 | 0 | 0 | 0 | 0 | 0 | 0 | 0 | 0 | 0 | 0 | 0 | 0 | 0 | 0 | 0 | 0 | 0 | 0 | 0 | 0 | 0 | 0 | 0 | 0 | 0 | 0 | 0
27 | Brejinho | 0 | MNET | Esgoto | OPEX | Tratamento | Manutenção (Mil R$) | 0 | 0 | 0 | 0 | 0 | 0 | 0 | 0 | 0 | 0 | 0 | 0 | 0 | 0 | 0 | 0 | 0 | 0 | 0 | 0 | 0 | 0 | 0 | 0 | 0 | 0 | 0 | 0 | 0 | 0 | 0 | 0 | 0 | 0 | 0 | 0
27 | Brejinho | 0 | OCET | Esgoto | OPEX | Tratamento | Outros Custos Operacionais (Mil R$) | 0 | 0 | 0 | 0 | 0 | 0 | 0 | 0 | 0 | 0 | 0 | 0 | 0 | 0 | 0 | 0 | 0 | 0 | 0 | 0 | 0 | 0 | 0 | 0 | 0 | 0 | 0 | 0 | 0 | 0 | 0 | 0 | 0 | 0 | 0 | 0
27 | Brejinho | 0 | IOEC | Esgoto | CAPEX | Coleta | Invest. - Obra Civil (Mil R$) | 0 | 0 | 0 | 0 | 0 | 0 | 0 | 0 | 0 | 0 | 0 | 0 | 0 | 0 | 0 | 0 | 0 | 0 | 0 | 0 | 0 | 0 | 0 | 0 | 0 | 0 | 0 | 0 | 0 | 0 | 0 | 0 | 0 | 0 | 0 | 0
27 | Brejinho | 0 | ISEC | Esgoto | CAPEX | Coleta | Invest. - Sistemas (Mil R$) | 0 | 0 | 0 | 0 | 0 | 0 | 0 | 0 | 0 | 0 | 0 | 0 | 0 | 0 | 0 | 0 | 0 | 0 | 0 | 0 | 0 | 0 | 0 | 0 | 0 | 0 | 0 | 0 | 0 | 0 | 0 | 0 | 0 | 0 | 0 | 0
27 | Brejinho | 0 | IEEC | Esgoto | CAPEX | Coleta | Invest. - Equipamentos (Mil R$) | 0 | 0 | 0 | 0 | 0 | 0 | 0 | 0 | 0 | 0 | 0 | 0 | 0 | 0 | 0 | 0 | 0 | 0 | 0 | 0 | 0 | 0 | 0 | 0 | 0 | 0 | 0 | 0 | 0 | 0 | 0 | 0 | 0 | 0 | 0 | 0
27 | Brejinho | 0 | IOET | Esgoto | CAPEX | Tratamento | Invest. - Obra Civil (Mil R$) | 0 | 499.6133 | 520.7295 | 543.671 | 563.7424 | 545.2932 | 600.7887 | 624.7437 | 649.7127 | 94.1745 | 38.0617 | 65.5938 | 66.9957 | 68.0088 | 68.3495 | 58.2758 | 37.4739 | 36.9091 | 42.5161 | 33.9904 | 33.9124 | 37.3175 | 12.6325 | 12.6325 | 9.7303 | 10.8703 | 12.6241 | 11.4765 | 0 | 0 | 0 | 0 | 0 | 0 | 0 | 5299.84
27 | Brejinho | 0 | ISET | Esgoto | CAPEX | Tratamento | Invest. - Sistemas (Mil R$) | 0 | 0 | 0 | 0 | 0 | 0 | 0 | 0 | 0 | 0 | 0 | 0 | 0 | 0 | 0 | 0 | 0 | 0 | 0 | 0 | 0 | 0 | 0 | 0 | 0 | 0 | 0 | 0 | 0 | 0 | 0 | 0 | 0 | 0 | 0 | 0
27 | Brejinho | 0 | IEET | Esgoto | CAPEX | Tratamento | Invest. - Equipamentos (Mil R$) | 0 | 214.12 | 223.1698 | 233.0018 | 241.6039 | 233.6971 | 257.4809 | 267.7473 | 278.4483 | 40.3605 | 16.3122 | 28.1116 | 28.7125 | 29.1466 | 29.2926 | 24.9753 | 16.0602 | 15.8182 | 18.2212 | 14.5673 | 14.5339 | 15.9932 | 5.4139 | 5.4139 | 4.1701 | 4.6587 | 5.4103 | 4.9185 | 0 | 0 | 0 | 0 | 0 | 0 | 0 | 2271.36
28 | Brejo da Madre de Deus | 0 | POP |  |  |  | População (hab) | 6291 | 6294 | 6296 | 6298 | 6300 | 6306 | 6329 | 6347 | 6362 | 6374 | 6421 | 6440 | 6455 | 6467 | 6476 | 6514 | 6516 | 6518 | 6520 | 6521 | 6526 | 6517 | 6510 | 6504 | 6499 | 6481 | 6460 | 6443 | 6430 | 6419 | 6377 | 6348 | 6319 | 6290 | 6245
28 | Brejo da Madre de Deus | 0 | PAA | Água |  |  | Atendimento (hab) | 969.793 | 1485.5553 | 2057.0879 | 2657.6293 | 3287.2067 | 3948.352 | 4538.4922 | 5128.7766 | 6298.38 | 6310.26 | 6356.79 | 6375.6 | 6390.45 | 6402.33 | 6411.24 | 6448.86 | 6450.84 | 6452.82 | 6454.8 | 6455.79 | 6460.74 | 6451.83 | 6444.9 | 6438.96 | 6434.01 | 6416.19 | 6395.4 | 6378.57 | 6365.7 | 6354.81 | 6313.23 | 6284.52 | 6255.81 | 6227.1 | 6182.55
28 | Brejo da Madre de Deus | 0 | COBA | Água |  |  | Cobertura (%) | 17.13% | 26.23% | 35.32% | 44.42% | 53.52% | 62.61% | 71.71% | 80.81% | 99% | 99% | 99% | 99% | 99% | 99% | 99% | 99% | 99% | 99% | 99% | 99% | 99% | 99% | 99% | 99% | 99% | 99% | 99% | 99% | 99% | 99% | 99% | 99% | 99% | 99% | 99%
28 | Brejo da Madre de Deus | 0 | VMH | Água |  |  | Consumo per capita micromedido (l/hab/dia) | 99 | 99 | 99 | 99 | 99 | 99 | 99 | 99 | 99 | 99 | 99 | 99 | 99 | 99 | 99 | 99 | 99 | 99 | 99 | 99 | 99 | 99 | 99 | 99 | 99 | 99 | 99 | 99 | 99 | 99 | 99 | 99 | 99 | 99 | 99
28 | Brejo da Madre de Deus | 0 | PAT | Água |  |  | Índice de Perdas Totais (%) | 25% | 25% | 25% | 25% | 25% | 25% | 25% | 25% | 25% | 25% | 25% | 25% | 25% | 25% | 25% | 25% | 25% | 25% | 25% | 25% | 25% | 25% | 25% | 25% | 25% | 25% | 25% | 25% | 25% | 25% | 25% | 25% | 25% | 25% | 25%
28 | Brejo da Madre de Deus | 0 | RES | Água |  |  | Residencial (%) | 95.85% | 95.85% | 95.85% | 95.85% | 95.85% | 95.85% | 95.85% | 95.85% | 95.85% | 95.85% | 95.85% | 95.85% | 95.85% | 95.85% | 95.85% | 95.85% | 95.85% | 95.85% | 95.85% | 95.85% | 95.85% | 95.85% | 95.85% | 95.85% | 95.85% | 95.85% | 95.85% | 95.85% | 95.85% | 95.85% | 95.85% | 95.85% | 95.85% | 95.85% | 95.85%
28 | Brejo da Madre de Deus | 0 | OUT | Água |  |  | Demais (%) | 4.154% | 4.154% | 4.154% | 4.154% | 4.154% | 4.154% | 4.154% | 4.154% | 4.154% | 4.154% | 4.154% | 4.154% | 4.154% | 4.154% | 4.154% | 4.154% | 4.154% | 4.154% | 4.154% | 4.154% | 4.154% | 4.154% | 4.154% | 4.154% | 4.154% | 4.154% | 4.154% | 4.154% | 4.154% | 4.154% | 4.154% | 4.154% | 4.154% | 4.154% | 4.154%
28 | Brejo da Madre de Deus | 0 | LAA | Água |  |  | Ligações Ativas (un) | 0 | 0 | 0 | 0 | 0 | 0 | 0 | 0 | 0 | 0 | 0 | 0 | 0 | 0 | 0 | 0 | 0 | 0 | 0 | 0 | 0 | 0 | 0 | 0 | 0 | 0 | 0 | 0 | 0 | 0 | 0 | 0 | 0 | 0 | 0
28 | Brejo da Madre de Deus | 0 | EAPA | Água |  |  | Economias Ativas Potenciais (econ) | 2130.9136 | 2132.4033 | 2230.2175 | 2334.7075 | 2443.2622 | 2505.91 | 2550.009 | 2599.4319 | 2648.3328 | 2699.0628 | 2708.5498 | 2745.9 | 2783.0138 | 2822.4 | 2861.6286 | 2887.7616 | 2911.711 | 2935.6128 | 2951.49 | 2983.2736 | 3001.5085 | 3027.9027 | 3038.1055 | 3045.4488 | 3055.5316 | 3062.9583 | 3073.032 | 3086.0016 | 3086.0016 | 3086.0016 | 3086.0016 | 3086.0016 | 3086.0016 | 3086.0016 | 3086.0016
28 | Brejo da Madre de Deus | 0 | EAOA | Água |  |  | Economias Ativas Operacionais (econ) | 69.4636 | 162.9544 | 300.8142 | 484.8921 | 717.6772 | 982.4021 | 1311.2778 | 1697.3407 | 2595.631 | 2645.3515 | 2654.6497 | 2691.2566 | 2727.6318 | 2766.2342 | 2804.6822 | 2830.2951 | 2853.768 | 2877.1941 | 2892.7553 | 2923.9065 | 2941.7785 | 2967.6474 | 2977.6472 | 2984.8444 | 2994.7265 | 3002.0054 | 3011.8787 | 3024.5902 | 3024.5902 | 3024.5902 | 3024.5902 | 3024.5902 | 3024.5902 | 3024.5902 | 3024.5902
28 | Brejo da Madre de Deus | 0 | HIDRO | Água |  |  | Hidrometração (%) | 0% | 0% | 0% | 0% | 0% | 0% | 0% | 0% | 0% | 0% | 0% | 0% | 0% | 0% | 0% | 0% | 0% | 0% | 0% | 0% | 0% | 0% | 0% | 0% | 0% | 0% | 0% | bar: 9995.04 to 9834.66
28 | Brejo da Madre de Deus | 0 | VPA | Água |  |  | Volume produzido de Água (m³/ano) | 48749.8533 | 74676.3467 | 103406.32 | 133594.5067 | 165242.2933 | 198476.9467 | 228142.2933 | 257814.8933 | 316608.8667 | 317206.0533 | 319545.04 | 320490.5867 | 321237.0667 | 321834.2533 | 322282.1467 | 324173.24 | 324272.7733 | 324372.3067 | 324471.8267 | 324521.6 | 324770.4267 | 324322.5333 | 323974.1733 | 323675.5867 | 323426.76 | 322530.9733 | 321485.8933 | 320639.88 | 319992.92 | 319445.5067 | 317355.3467 | 315912.1467 | 314468.9467 | 313025.7467 | 310786.2933
28 | Brejo da Madre de Deus | 0 | VFA | Água |  |  | Volume Faturado de Água (m³/ano) | 0 | 0 | 0 | 0 | 0 | 0 | 0 | 0 | 0 | 0 | 0 | 0 | 0 | 0 | 0 | 0 | 0 | 0 | 0 | 0 | 0 | 0 | 0 | 0 | 0 | 0 | 0 | 0 | 0 | 0 | 0 | 0 | 0 | 0 | 0
28 | Brejo da Madre de Deus | 0 | MTAP | Água | OPEX | Produção | Materiais de Tratamento (Mil R$) | 0 | 0 | 0 | 0 | 0 | 0 | 0 | 0 | 0 | 0 | 0 | 0 | 0 | 0 | 0 | 0 | 0 | 0 | 0 | 0 | 0 | 0 | 0 | 0 | 0 | 0 | 0 | 0 | 0 | 0 | 0 | 0 | 0 | 0 | 0 | 0
28 | Brejo da Madre de Deus | 0 | ENAP | Água | OPEX | Produção | Energia (Mil R$) | 0 | 0 | 0 | 0 | 0 | 0 | 0 | 0 | 0 | 0 | 0 | 0 | 0 | 0 | 0 | 0 | 0 | 0 | 0 | 0 | 0 | 0 | 0 | 0 | 0 | 0 | 0 | 0 | 0 | 0 | 0 | 0 | 0 | 0 | 0 | 0
28 | Brejo da Madre de Deus | 0 | PEAP | Água | OPEX | Produção | Pessoal (Mil R$) | 0 | 0 | 0 | 0 | 0 | 0 | 0 | 0 | 0 | 0 | 0 | 0 | 0 | 0 | 0 | 0 | 0 | 0 | 0 | 0 | 0 | 0 | 0 | 0 | 0 | 0 | 0 | 0 | 0 | 0 | 0 | 0 | 0 | 0 | 0 | 0
28 | Brejo da Madre de Deus | 0 | MNAP | Água | OPEX | Produção | Manutenção (Mil R$) | 0 | 0 | 0 | 0 | 0 | 0 | 0 | 0 | 0 | 0 | 0 | 0 | 0 | 0 | 0 | 0 | 0 | 0 | 0 | 0 | 0 | 0 | 0 | 0 | 0 | 0 | 0 | 0 | 0 | 0 | 0 | 0 | 0 | 0 | 0 | 0
28 | Brejo da Madre de Deus | 0 | OCAP | Água | OPEX | Produção | Outros Custos Operacionais (Mil R$) | 0 | 0 | 0 | 0 | 0 | 0 | 0 | 0 | 0 | 0 | 0 | 0 | 0 | 0 | 0 | 0 | 0 | 0 | 0 | 0 | 0 | 0 | 0 | 0 | 0 | 0 | 0 | 0 | 0 | 0 | 0 | 0 | 0 | 0 | 0 | 0
28 | Brejo da Madre de Deus | 0 | MTAD | Água | OPEX | Distribuição | Materiais de Tratamento (Mil R$) | - | - | - | - | - | - | - | - | - | - | - | - | - | - | - | - | - | - | - | - | - | - | - | - | - | - | - | [8 empty] | 0 | bar: 9995.04 to 9834.66
28 | Brejo da Madre de Deus | 0 | ENAD | Água | OPEX | Distribuição | Energia (Mil R$) | 0 | 0 | 0 | 0 | 0 | 0 | 0 | 0 | 0 | 0 | 0 | 0 | 0 | 0 | 0 | 0 | 0 | 0 | 0 | 0 | 0 | 0 | 0 | 0 | 0 | 0 | 0 | 0 | 0 | 0 | 0 | 0 | 0 | 0 | 0 | 0
28 | Brejo da Madre de Deus | 0 | PEAD | Água | OPEX | Distribuição | Pessoal (Mil R$) | 0 | 0 | 0 | 0 | 0 | 0 | 0 | 0 | 0 | 0 | 0 | 0 | 0 | 0 | 0 | 0 | 0 | 0 | 0 | 0 | 0 | 0 | 0 | 0 | 0 | 0 | 0 | 0 | 0 | 0 | 0 | 0 | 0 | 0 | 0 | 0
28 | Brejo da Madre de Deus | 0 | MNAD | Água | OPEX | Distribuição | Manutenção (Mil R$) | 0 | 0 | 0 | 0 | 0 | 0 | 0 | 0 | 0 | 0 | 0 | 0 | 0 | 0 | 0 | 0 | 0 | 0 | 0 | 0 | 0 | 0 | 0 | 0 | 0 | 0 | 0 | 0 | 0 | 0 | 0 | 0 | 0 | 0 | 0 | 0
28 | Brejo da Madre de Deus | 0 | OCAD | Água | OPEX | Distribuição | Outros Custos Operacionais (Mil R$) | 0 | 0 | 0 | 0 | 0 | 0 | 0 | 0 | 0 | 0 | 0 | 0 | 0 | 0 | 0 | 0 | 0 | 0 | 0 | 0 | 0 | 0 | 0 | 0 | 0 | 0 | 0 | 0 | 0 | 0 | 0 | 0 | 0 | 0 | 0 | 0
28 | Brejo da Madre de Deus | 0 | IOAP | Água | CAPEX | Produção | Invest. - Obra Civil (Mil R$) | 0 | 0 | 0 | 0 | 0 | 0 | 0 | 0 | 0 | 0 | 0 | 0 | 0 | 0 | 0 | 0 | 0 | 0 | 0 | 0 | 0 | 0 | 0 | 0 | 0 | 0 | 0 | 0 | 0 | 0 | 0 | 0 | 0 | 0 | 0 | 0
28 | Brejo da Madre de Deus | 0 | ISAP | Água | CAPEX | Produção | Invest. - Sistemas (Mil R$) | - | - | - | - | - | - | - | - | - | - | - | - | - | - | - | - | - | - | - | - | - | - | - | - | - | - | - | [8 empty] | 0 | bar: 9995.04 to 9834.66
28 | Brejo da Madre de Deus | 0 | IEAP | Água | CAPEX | Produção | Invest. - Equipamentos (Mil R$) | 0 | 0 | 0 | 0 | 0 | 0 | 0 | 0 | 0 | 0 | 0 | 0 | 0 | 0 | 0 | 0 | 0 | 0 | 0 | 0 | 0 | 0 | 0 | 0 | 0 | 0 | 0 | 0 | 0 | 0 | 0 | 0 | 0 | 0 | 0 | 0
28 | Brejo da Madre de Deus | 0 | IOAD | Água | CAPEX | Distribuição | Invest. - Obra Civil (Mil R$) | 0 | 1085.0569 | 723.3713 | 361.6856 | 361.6856 | 361.6856 | 723.3713 | 361.6856 | 723.3713 | 0 | 0 | 0 | 0 | 0 | 0 | 0 | 0 | 0 | 0 | 0 | 0 | 0 | 0 | 0 | 0 | 0 | 0 | 0 | 0 | 0 | 0 | 0 | 0 | 0 | 0 | 4701.9133
28 | Brejo da Madre de Deus | 0 | ISAD | Água | CAPEX | Distribuição | Invest. - Sistemas (Mil R$) | 0 | 0 | 0 | 0 | 0 | 0 | 0 | 0 | 0 | 0 | 0 | 0 | 0 | 0 | 0 | 0 | 0 | 0 | 0 | 0 | 0 | 0 | 0 | 0 | 0 | 0 | 0 | 0 | 0 | 0 | 0 | 0 | 0 | 0 | 0 | 0
28 | Brejo da Madre de Deus | 0 | IEAD | Água | CAPEX | Distribuição | Invest. - Equipamentos (Mil R$) | 0 | 0 | 0 | 0 | 0 | 0 | 0 | 0 | 0 | 0 | 0 | 0 | 0 | 0 | 0 | 0 | 0 | 0 | 0 | 0 | 0 | 0 | 0 | 0 | 0 | 0 | 0 | 0 | 0 | 0 | 0 | 0 | 0 | 0 | 0 | 0
28 | Brejo da Madre de Deus | 0 | PAE | Esgoto |  |  | Atendimento (hab) | 0 | 637.2675 | 1310.355 | 2019.2963 | 2764.125 | 3547.125 | 4272.075 | 4998.2625 | 5725.8 | 5736.6 | 5778.9 | 5796 | 5809.5 | 5820.3 | 5828.4 | 5862.6 | 5864.4 | 5866.2 | 5868 | 5868.9 | 5873.4 | 5865.3 | 5859 | 5853.6 | 5849.1 | 5832.9 | 5814 | 5798.7 | 5787 | 5777.1 | 5739.3 | 5713.2 | 5687.1 | 5661 | 5620.5
28 | Brejo da Madre de Deus | 0 | COBE | Esgoto |  |  | Cobertura (%) | 0% | 11.25% | 22.5% | 33.75% | 45% | 56.25% | 67.5% | 78.75% | 90% | 90% | 90% | 90% | 90% | 90% | 90% | 90% | 90% | 90% | 90% | 90% | 90% | 90% | 90% | 90% | 90% | 90% | 90% | 90% | 90% | 90% | 90% | 90% | 90% | 90% | 90%
28 | Brejo da Madre de Deus | 0 | TTE | Esgoto |  |  | Tratamento de Esgoto (%) | 0% | 100% | 100% | 100% | 100% | 100% | 100% | 100% | 100% | 100% | 100% | 100% | 100% | 100% | 100% | 100% | 100% | 100% | 100% | 100% | 100% | 100% | 100% | 100% | 100% | 100% | 100% | 100% | 100% | 100% | 100% | 100% | 100% | 100% | 100%
28 | Brejo da Madre de Deus | 0 | LAE | Esgoto |  |  | Ligações Ativas (un) | 0 | 239.8954 | 501.7989 | 787.9638 | 1099.468 | 1409.5744 | 1721.2561 | 2047.0526 | 2383.4995 | 2429.1565 | 2437.6948 | 2471.31 | 2504.7124 | 2540.16 | 2575.4657 | 2598.9854 | 2620.5399 | 2642.0515 | 2656.341 | 2684.9462 | 2701.3576 | 2725.1124 | 2734.2949 | 2740.9039 | 2749.9784 | 2756.6625 | 2765.7288 | 2777.4014 | 2777.4014 | 2774.011 | 2770.6205 | 2767.23 | 2763.9392 | 2760.5488 | 2757.1583
28 | Brejo da Madre de Deus | 0 | EAPE | Esgoto |  |  | Economias Ativas Potenciais (econ) | 0 | 239.8954 | 501.7989 | 787.9638 | 1099.468 | 1408.6304 | 1721.2561 | 2047.0526 | 2383.4995 | 2429.1565 | 2437.6948 | 2471.31 | 2504.7124 | 2540.16 | 2575.4657 | 2598.9854 | 2620.5399 | 2642.0515 | 2656.341 | 2684.9462 | 2701.3576 | 2725.1124 | 2734.2949 | 2740.9039 | 2749.9784 | 2756.6625 | 2765.7288 | 2777.4014 | 2774.011 | 2770.6205 | 2767.23 | 2763.9392 | 2760.5488 | 2757.1583 | 2742.998
28 | Brejo da Madre de Deus | 0 | EAOE | Esgoto |  |  | Economias Ativas Operacionais (econ) | 0 | 266.5504 | 542.4853 | 829.4355 | 1127.6595 | 1408.6304 | 1721.2561 | 2047.0526 | 2383.4995 | 2429.1565 | 2437.6948 | 2471.31 | 2504.7124 | 2540.16 | 2575.4657 | 2598.9854 | 2620.5399 | 2642.0515 | 2656.341 | 2684.9462 | 2701.3576 | 2725.1124 | 2734.2949 | 2740.9039 | 2749.9784 | 2756.6625 | 2765.7288 | 2777.4014 | 2774.011 | 2770.6205 | 2767.23 | 2763.9392 | 2760.5488 | 2757.1583 | 2742.998
28 | Brejo da Madre de Deus | 0 | VFE | Esgoto |  |  | Volume Faturado de Esgoto (m³/ano) | 0 | 0 | 0 | 0 | 0 | 0 | 0 | 0 | 0 | 0 | 0 | 0 | 0 | 0 | 0 | 0 | 0 | 0 | 0 | 0 | 0 | 0 | 0 | 0 | 0 | 0 | 0 | 0 | 0 | 0 | 0 | 0 | 0 | 0 | 0
28 | Brejo da Madre de Deus | 0 | MTEC | Esgoto | OPEX | Coleta | Materiais de Tratamento (Mil R$) | - | - | - | - | - | - | - | - | - | - | - | - | - | - | - | - | - | - | - | - | - | - | - | - | - | - | - | [8 empty] | 0 | bar: 9995.04 to 9834.66
28 | Brejo da Madre de Deus | 0 | ENEC | Esgoto | OPEX | Coleta | Energia (Mil R$) | 0 | 0 | 0 | 0 | 0 | 0 | 0 | 0 | 0 | 0 | 0 | 0 | 0 | 0 | 0 | 0 | 0 | 0 | 0 | 0 | 0 | 0 | 0 | 0 | 0 | 0 | 0 | 0 | 0 | 0 | 0 | 0 | 0 | 0 | 0 | 0
28 | Brejo da Madre de Deus | 0 | PEEC | Esgoto | OPEX | Coleta | Pessoal (Mil R$) | 0 | 0 | 0 | 0 | 0 | 0 | 0 | 0 | 0 | 0 | 0 | 0 | 0 | 0 | 0 | 0 | 0 | 0 | 0 | 0 | 0 | 0 | 0 | 0 | 0 | 0 | 0 | 0 | 0 | 0 | 0 | 0 | 0 | 0 | 0 | 0
28 | Brejo da Madre de Deus | 0 | MNEC | Esgoto | OPEX | Coleta | Manutenção (Mil R$) | 0 | 0 | 0 | 0 | 0 | 0 | 0 | 0 | 0 | 0 | 0 | 0 | 0 | 0 | 0 | 0 | 0 | 0 | 0 | 0 | 0 | 0 | 0 | 0 | 0 | 0 | 0 | 0 | 0 | 0 | 0 | 0 | 0 | 0 | 0 | 0
28 | Brejo da Madre de Deus | 0 | OCEC | Esgoto | OPEX | Coleta | Outros Custos Operacionais (Mil R$) | 0 | 0 | 0 | 0 | 0 | 0 | 0 | 0 | 0 | 0 | 0 | 0 | 0 | 0 | 0 | 0 | 0 | 0 | 0 | 0 | 0 | 0 | 0 | 0 | 0 | 0 | 0 | 0 | 0 | 0 | 0 | 0 | 0 | 0 | 0 | 0
28 | Brejo da Madre de Deus | 0 | MTET | Esgoto | OPEX | Tratamento | Materiais de Tratamento (Mil R$) | 0 | 0 | 0 | 0 | 0 | 0 | 0 | 0 | 0 | 0 | 0 | 0 | 0 | 0 | 0 | 0 | 0 | 0 | 0 | 0 | 0 | 0 | 0 | 0 | 0 | 0 | 0 | 0 | 0 | 0 | 0 | 0 | 0 | 0 | 0 | 0
28 | Brejo da Madre de Deus | 0 | ENET | Esgoto | OPEX | Tratamento | Energia (Mil R$) | 0 | 0 | 0 | 0 | 0 | 0 | 0 | 0 | 0 | 0 | 0 | 0 | 0 | 0 | 0 | 0 | 0 | 0 | 0 | 0 | 0 | 0 | 0 | 0 | 0 | 0 | 0 | 0 | 0 | 0 | 0 | 0 | 0 | 0 | 0 | 0
28 | Brejo da Madre de Deus | 0 | PEET | Esgoto | OPEX | Tratamento | Pessoal (Mil R$) | 0 | 0 | 0 | 0 | 0 | 0 | 0 | 0 | 0 | 0 | 0 | 0 | 0 | 0 | 0 | 0 | 0 | 0 | 0 | 0 | 0 | 0 | 0 | 0 | 0 | 0 | 0 | 0 | 0 | 0 | 0 | 0 | 0 | 0 | 0 | 0
28 | Brejo da Madre de Deus | 0 | MNET | Esgoto | OPEX | Tratamento | Manutenção (Mil R$) | 0 | 0 | 0 | 0 | 0 | 0 | 0 | 0 | 0 | 0 | 0 | 0 | 0 | 0 | 0 | 0 | 0 | 0 | 0 | 0 | 0 | 0 | 0 | 0 | 0 | 0 | 0 | 0 | 0 | 0 | 0 | 0 | 0 | 0 | 0 | 0
28 | Brejo da Madre de Deus | 0 | OCET | Esgoto | OPEX | Tratamento | Outros Custos Operacionais (Mil R$) | 0 | 0 | 0 | 0 | 0 | 0 | 0 | 0 | 0 | 0 | 0 | 0 | 0 | 0 | 0 | 0 | 0 | 0 | 0 | 0 | 0 | 0 | 0 | 0 | 0 | 0 | 0 | 0 | 0 | 0 | 0 | 0 | 0 | 0 | 0 | 0
28 | Brejo da Madre de Deus | 0 | IOEC | Esgoto | CAPEX | Coleta | Invest. - Obra Civil (Mil R$) | 0 | 0 | 0 | 0 | 0 | 0 | 0 | 0 | 0 | 0 | 0 | 0 | 0 | 0 | 0 | 0 | 0 | 0 | 0 | 0 | 0 | 0 | 0 | 0 | 0 | 0 | 0 | 0 | 0 | 0 | 0 | 0 | 0 | 0 | 0 | 0
28 | Brejo da Madre de Deus | 0 | ISEC | Esgoto | CAPEX | Coleta | Invest. - Sistemas (Mil R$) | 0 | 0 | 0 | 0 | 0 | 0 | 0 | 0 | 0 | 0 | 0 | 0 | 0 | 0 | 0 | 0 | 0 | 0 | 0 | 0 | 0 | 0 | 0 | 0 | 0 | 0 | 0 | 0 | 0 | 0 | 0 | 0 | 0 | 0 | 0 | 0
28 | Brejo da Madre de Deus | 0 | IEEC | Esgoto | CAPEX | Coleta | Invest. - Equipamentos (Mil R$) | 0 | 0 | 0 | 0 | 0 | 0 | 0 | 0 | 0 | 0 | 0 | 0 | 0 | 0 | 0 | 0 | 0 | 0 | 0 | 0 | 0 | 0 | 0 | 0 | 0 | 0 | 0 | 0 | 0 | 0 | 0 | 0 | 0 | 0 | 0 | 0
28 | Brejo da Madre de Deus | 0 | IOET | Esgoto | CAPEX | Tratamento | Invest. - Obra Civil (Mil R$) | 0 | 1132.6082 | 1172.4842 | 1219.2895 | 1267.1932 | 1193.8827 | 1328.3881 | 1384.3529 | 1429.6076 | 194.0027 | 36.2804 | 142.8354 | 141.9313 | 150.6215 | 150.0188 | 99.9383 | 91.5878 | 91.4057 | 60.7179 | 121.5475 | 69.7343 | 100.9372 | 39.0177 | 28.0824 | 38.5588 | 28.4013 | 38.524 | 49.5986 | 0 | 0 | 0 | 0 | 0 | 0 | 0 | 11801.5481
28 | Brejo da Madre de Deus | 0 | ISET | Esgoto | CAPEX | Tratamento | Invest. - Sistemas (Mil R$) | 0 | 0 | 0 | 0 | 0 | 0 | 0 | 0 | 0 | 0 | 0 | 0 | 0 | 0 | 0 | 0 | 0 | 0 | 0 | 0 | 0 | 0 | 0 | 0 | 0 | 0 | 0 | 0 | 0 | 0 | 0 | 0 | 0 | 0 | 0 | 0
28 | Brejo da Madre de Deus | 0 | IEET | Esgoto | CAPEX | Tratamento | Invest. - Equipamentos (Mil R$) | 0 | 485.4035 | 502.4932 | 522.5527 | 543.0828 | 511.664 | 569.3092 | 593.2941 | 612.689 | 83.144 | 15.5487 | 61.2152 | 60.8277 | 64.5521 | 64.2938 | 42.8307 | 39.2519 | 39.1739 | 26.022 | 52.0918 | 29.8861 | 43.2588 | 16.7219 | 12.0353 | 16.5252 | 12.172 | 16.5103 | 21.2565 | 0 | 0 | 0 | 0 | 0 | 0 | 0 | 5057.8063
29 | Buenos Aires | 0 | POP |  |  |  | População (hab) | 3001 | 2960 | 2927 | 2900 | 2879 | 2794 | 2773 | 2756 | 2742 | 2731 | 2687 | 2676 | 2667 | 2660 | 2654 | 2632 | 2627 | 2623 | 2620 | 2617 | 2606 | 2603 | 2601 | 2599 | 2598 | 2593 | 2592 | 2591 | 2590 | 2589 | 2586 | 2586 | 2586 | 2586 | 2586
29 | Buenos Aires | 0 | PAA | Água |  |  | Atendimento (hab) | 1122.1717 | 1276.8982 | 1470.5694 | 1672.2495 | 1883.0158 | 2052.6346 | 2214.2226 | 2376.5788 | 2714.58 | 2703.69 | 2660.13 | 2649.24 | 2640.33 | 2633.4 | 2627.46 | 2605.68 | 2600.73 | 2596.77 | 2593.8 | 2590.83 | 2579.94 | 2576.97 | 2574.99 | 2573.01 | 2572.02 | 2567.07 | 2566.08 | 2565.09 | 2564.1 | 2563.11 | 2560.14 | 2560.14 | 2560.14 | 2560.14 | 2560.14
29 | Buenos Aires | 0 | COBA | Água |  |  | Cobertura (%) | 41.55% | 47.93% | 54.32% | 60.7% | 67.08% | 73.47% | 79.85% | 86.23% | 99% | 99% | 99% | 99% | 99% | 99% | 99% | 99% | 99% | 99% | 99% | 99% | 99% | 99% | 99% | 99% | 99% | 99% | 99% | 99% | 99% | 99% | 99% | 99% | 99% | 99% | 99%
29 | Buenos Aires | 0 | VMH | Água |  |  | Consumo per capita micromedido (l/hab/dia) | 99 | 99 | 99 | 99 | 99 | 99 | 99 | 99 | 99 | 99 | 99 | 99 | 99 | 99 | 99 | 99 | 99 | 99 | 99 | 99 | 99 | 99 | 99 | 99 | 99 | 99 | 99 | 99 | 99 | 99 | 99 | 99 | 99 | 99 | 99
29 | Buenos Aires | 0 | PAT | Água |  |  | Índice de Perdas Totais (%) | 25% | 25% | 25% | 25% | 25% | 25% | 25% | 25% | 25% | 25% | 25% | 25% | 25% | 25% | 25% | 25% | 25% | 25% | 25% | 25% | 25% | 25% | 25% | 25% | 25% | 25% | 25% | 25% | 25% | 25% | 25% | 25% | 25% | 25% | 25%
29 | Buenos Aires | 0 | RES | Água |  |  | Residencial (%) | 96.93% | 96.93% | 96.93% | 96.93% | 96.93% | 96.93% | 96.93% | 96.93% | 96.93% | 96.93% | 96.93% | 96.93% | 96.93% | 96.93% | 96.93% | 96.93% | 96.93% | 96.93% | 96.93% | 96.93% | 96.93% | 96.93% | 96.93% | 96.93% | 96.93% | 96.93% | 96.93% | 96.93% | 96.93% | 96.93% | 96.93% | 96.93% | 96.93% | 96.93% | 96.93%
29 | Buenos Aires | 0 | OUT | Água |  |  | Demais (%) | 3.068% | 3.068% | 3.068% | 3.068% | 3.068% | 3.068% | 3.068% | 3.068% | 3.068% | 3.068% | 3.068% | 3.068% | 3.068% | 3.068% | 3.068% | 3.068% | 3.068% | 3.068% | 3.068% | 3.068% | 3.068% | 3.068% | 3.068% | 3.068% | 3.068% | 3.068% | 3.068% | 3.068% | 3.068% | 3.068% | 3.068% | 3.068% | 3.068% | 3.068% | 3.068%
29 | Buenos Aires | 0 | LAA | Água |  |  | Ligações Ativas (un) | 0 | 0 | 0 | 0 | 0 | 0 | 0 | 0 | 0 | 0 | 0 | 0 | 0 | 0 | 0 | 0 | 0 | 0 | 0 | 0 | 0 | 0 | 0 | 0 | 0 | 0 | 0 | 0 | 0 | 0 | 0 | 0 | 0 | 0 | 0
29 | Buenos Aires | 0 | EAPA | Água |  |  | Economias Ativas Potenciais (econ) | 1013.5692 | 1013.5692 | 1041.7239 | 1069.8786 | 1098.0333 | 1126.188 | 1126.188 | 1126.188 | 1126.188 | 1126.188 | 1126.188 | 1126.188 | 1130.649 | 1138.9086 | 1148.0117 | 1149.3843 | 1155.6765 | 1162.304 | 1169.483 | 1176.2681 | 1179.9036 | 1187.2062 | 1191.671 | 1196.9202 | 1202.1636 | 1205.6009 | 1210.6232 | 1215.8406 | 1219.6539 | 1222.8576 | 1225.446 | 1229.2536 | 1233.0612 | 1236.8688 | 1239.2736
29 | Buenos Aires | 0 | EAOA | Água |  |  | Economias Ativas Operacionais (econ) | 194.4073 | 258.7349 | 332.2409 | 414.9252 | 506.7879 | 607.829 | 718.0484 | 837.4462 | 1103.7769 | 1103.7769 | 1103.7769 | 1103.7769 | 1108.1491 | 1116.2443 | 1125.1663 | 1126.5116 | 1132.6785 | 1139.1742 | 1146.2103 | 1152.8604 | 1156.4235 | 1163.5808 | 1167.9567 | 1173.1015 | 1178.2405 | 1181.6094 | 1186.5318 | 1191.6454 | 1195.3828 | 1198.5227 | 1201.0596 | 1204.7915 | 1208.5233 | 1212.2551 | 1214.6121
29 | Buenos Aires | 0 | HIDRO | Água |  |  | Hidrometração (%) | 0% | 0% | 0% | 0% | 0% | 0% | 0% | 0% | 0% | 0% | 0% | 0% | 0% | 0% | 0% | 0% | 0% | 0% | 0% | 0% | 0% | 0% | 0% | 0% | 0% | 0% | 0% | bar: 9995.04 to 9834.66
29 | Buenos Aires | 0 | VPA | Água |  |  | Volume produzido de Água (m³/ano) | 55777.2533 | 63467.8933 | 73094.2667 | 83118.72 | 93594.8 | 102025.6667 | 110057.3467 | 118127.2267 | 134927.48 | 134386.2 | 132221.0667 | 131679.7733 | 131236.9067 | 130892.4533 | 130597.2133 | 129514.64 | 129268.6 | 129071.7733 | 128924.1467 | 128776.52 | 128235.24 | 128087.6133 | 127989.2 | 127890.7867 | 127841.5733 | 127595.5333 | 127546.3333 | 127497.12 | 127447.92 | 127398.7067 | 127251.08 | 127251.08 | 127251.08 | 127251.08 | 127251.08
29 | Buenos Aires | 0 | VFA | Água |  |  | Volume Faturado de Água (m³/ano) | 0 | 0 | 0 | 0 | 0 | 0 | 0 | 0 | 0 | 0 | 0 | 0 | 0 | 0 | 0 | 0 | 0 | 0 | 0 | 0 | 0 | 0 | 0 | 0 | 0 | 0 | 0 | 0 | 0 | 0 | 0 | 0 | 0 | 0 | 0
29 | Buenos Aires | 0 | MTAP | Água | OPEX | Produção | Materiais de Tratamento (Mil R$) | 0 | 0 | 0 | 0 | 0 | 0 | 0 | 0 | 0 | 0 | 0 | 0 | 0 | 0 | 0 | 0 | 0 | 0 | 0 | 0 | 0 | 0 | 0 | 0 | 0 | 0 | 0 | 0 | 0 | 0 | 0 | 0 | 0 | 0 | 0 | 0
29 | Buenos Aires | 0 | ENAP | Água | OPEX | Produção | Energia (Mil R$) | 0 | 0 | 0 | 0 | 0 | 0 | 0 | 0 | 0 | 0 | 0 | 0 | 0 | 0 | 0 | 0 | 0 | 0 | 0 | 0 | 0 | 0 | 0 | 0 | 0 | 0 | 0 | 0 | 0 | 0 | 0 | 0 | 0 | 0 | 0 | 0
29 | Buenos Aires | 0 | PEAP | Água | OPEX | Produção | Pessoal (Mil R$) | 0 | 0 | 0 | 0 | 0 | 0 | 0 | 0 | 0 | 0 | 0 | 0 | 0 | 0 | 0 | 0 | 0 | 0 | 0 | 0 | 0 | 0 | 0 | 0 | 0 | 0 | 0 | 0 | 0 | 0 | 0 | 0 | 0 | 0 | 0 | 0
29 | Buenos Aires | 0 | MNAP | Água | OPEX | Produção | Manutenção (Mil R$) | 0 | 0 | 0 | 0 | 0 | 0 | 0 | 0 | 0 | 0 | 0 | 0 | 0 | 0 | 0 | 0 | 0 | 0 | 0 | 0 | 0 | 0 | 0 | 0 | 0 | 0 | 0 | 0 | 0 | 0 | 0 | 0 | 0 | 0 | 0 | 0
29 | Buenos Aires | 0 | OCAP | Água | OPEX | Produção | Outros Custos Operacionais (Mil R$) | 0 | 0 | 0 | 0 | 0 | 0 | 0 | 0 | 0 | 0 | 0 | 0 | 0 | 0 | 0 | 0 | 0 | 0 | 0 | 0 | 0 | 0 | 0 | 0 | 0 | 0 | 0 | 0 | 0 | 0 | 0 | 0 | 0 | 0 | 0 | 0
29 | Buenos Aires | 0 | MTAD | Água | OPEX | Distribuição | Materiais de Tratamento (Mil R$) | - | - | - | - | - | - | - | - | - | - | - | - | - | - | - | - | - | - | - | - | - | - | - | - | - | - | - | [8 empty] | 0 | bar: 9995.04 to 9834.66
29 | Buenos Aires | 0 | ENAD | Água | OPEX | Distribuição | Energia (Mil R$) | 0 | 0 | 0 | 0 | 0 | 0 | 0 | 0 | 0 | 0 | 0 | 0 | 0 | 0 | 0 | 0 | 0 | 0 | 0 | 0 | 0 | 0 | 0 | 0 | 0 | 0 | 0 | 0 | 0 | 0 | 0 | 0 | 0 | 0 | 0 | 0
29 | Buenos Aires | 0 | PEAD | Água | OPEX | Distribuição | Pessoal (Mil R$) | 0 | 0 | 0 | 0 | 0 | 0 | 0 | 0 | 0 | 0 | 0 | 0 | 0 | 0 | 0 | 0 | 0 | 0 | 0 | 0 | 0 | 0 | 0 | 0 | 0 | 0 | 0 | 0 | 0 | 0 | 0 | 0 | 0 | 0 | 0 | 0
29 | Buenos Aires | 0 | MNAD | Água | OPEX | Distribuição | Manutenção (Mil R$) | 0 | 0 | 0 | 0 | 0 | 0 | 0 | 0 | 0 | 0 | 0 | 0 | 0 | 0 | 0 | 0 | 0 | 0 | 0 | 0 | 0 | 0 | 0 | 0 | 0 | 0 | 0 | 0 | 0 | 0 | 0 | 0 | 0 | 0 | 0 | 0
29 | Buenos Aires | 0 | OCAD | Água | OPEX | Distribuição | Outros Custos Operacionais (Mil R$) | 0 | 0 | 0 | 0 | 0 | 0 | 0 | 0 | 0 | 0 | 0 | 0 | 0 | 0 | 0 | 0 | 0 | 0 | 0 | 0 | 0 | 0 | 0 | 0 | 0 | 0 | 0 | 0 | 0 | 0 | 0 | 0 | 0 | 0 | 0 | 0
29 | Buenos Aires | 0 | IOAP | Água | CAPEX | Produção | Invest. - Obra Civil (Mil R$) | 0 | 0 | 0 | 0 | 0 | 0 | 0 | 0 | 0 | 0 | 0 | 0 | 0 | 0 | 0 | 0 | 0 | 0 | 0 | 0 | 0 | 0 | 0 | 0 | 0 | 0 | 0 | 0 | 0 | 0 | 0 | 0 | 0 | 0 | 0 | 0
29 | Buenos Aires | 0 | ISAP | Água | CAPEX | Produção | Invest. - Sistemas (Mil R$) | - | - | - | - | - | - | - | - | - | - | - | - | - | - | - | - | - | - | - | - | - | - | - | - | - | - | - | [8 empty] | 0 | bar: 9995.04 to 9834.66
29 | Buenos Aires | 0 | IEAP | Água | CAPEX | Produção | Invest. - Equipamentos (Mil R$) | 0 | 0 | 0 | 0 | 0 | 0 | 0 | 0 | 0 | 0 | 0 | 0 | 0 | 0 | 0 | 0 | 0 | 0 | 0 | 0 | 0 | 0 | 0 | 0 | 0 | 0 | 0 | 0 | 0 | 0 | 0 | 0 | 0 | 0 | 0 | 0
29 | Buenos Aires | 0 | IOAD | Água | CAPEX | Distribuição | Invest. - Obra Civil (Mil R$) | 0 | 1439.4259 | 0 | 479.8086 | 0 | 479.8086 | 0 | 0 | 479.8086 | 0 | 0 | 0 | 0 | 0 | 0 | 0 | 0 | 0 | 0 | 0 | 0 | 0 | 0 | 0 | 0 | 0 | 0 | 0 | 0 | 0 | 0 | 0 | 0 | 0 | 0 | 2878.8517
29 | Buenos Aires | 0 | ISAD | Água | CAPEX | Distribuição | Invest. - Sistemas (Mil R$) | 0 | 0 | 0 | 0 | 0 | 0 | 0 | 0 | 0 | 0 | 0 | 0 | 0 | 0 | 0 | 0 | 0 | 0 | 0 | 0 | 0 | 0 | 0 | 0 | 0 | 0 | 0 | 0 | 0 | 0 | 0 | 0 | 0 | 0 | 0 | 0
29 | Buenos Aires | 0 | IEAD | Água | CAPEX | Distribuição | Invest. - Equipamentos (Mil R$) | 0 | 0 | 0 | 0 | 0 | 0 | 0 | 0 | 0 | 0 | 0 | 0 | 0 | 0 | 0 | 0 | 0 | 0 | 0 | 0 | 0 | 0 | 0 | 0 | 0 | 0 | 0 | 0 | 0 | 0 | 0 | 0 | 0 | 0 | 0 | 0
29 | Buenos Aires | 0 | PAE | Esgoto |  |  | Atendimento (hab) | 0 | 299.7 | 609.1819 | 929.8125 | 1263.1612 | 1571.625 | 1871.775 | 2170.35 | 2467.8 | 2457.9 | 2418.3 | 2408.4 | 2400.3 | 2394 | 2388.6 | 2368.8 | 2364.3 | 2360.7 | 2358 | 2355.3 | 2345.4 | 2342.7 | 2340.9 | 2339.1 | 2338.2 | 2333.7 | 2332.8 | 2331.9 | 2331 | 2330.1 | 2327.4 | 2327.4 | 2327.4 | 2327.4 | 2327.4
29 | Buenos Aires | 0 | COBE | Esgoto |  |  | Cobertura (%) | 0% | 11.25% | 22.5% | 33.75% | 45% | 56.25% | 67.5% | 78.75% | 90% | 90% | 90% | 90% | 90% | 90% | 90% | 90% | 90% | 90% | 90% | 90% | 90% | 90% | 90% | 90% | 90% | 90% | 90% | 90% | 90% | 90% | 90% | 90% | 90% | 90% | 90%
29 | Buenos Aires | 0 | TTE | Esgoto |  |  | Tratamento de Esgoto (%) | 0% | 100% | 100% | 100% | 100% | 100% | 100% | 100% | 100% | 100% | 100% | 100% | 100% | 100% | 100% | 100% | 100% | 100% | 100% | 100% | 100% | 100% | 100% | 100% | 100% | 100% | 100% | 100% | 100% | 100% | 100% | 100% | 100% | 100% | 100%
29 | Buenos Aires | 0 | LAE | Esgoto |  |  | Ligações Ativas (un) | 0 | 110.3635 | 227.8461 | 353.3347 | 486.4233 | 623.6197 | 739.7558 | 869.0431 | 1001.2822 | 1010.1901 | 1010.1901 | 1010.09 | 1017.5841 | 1025.0177 | 1033.2105 | 1034.4459 | 1040.1089 | 1046.0736 | 1052.5347 | 1058.6413 | 1061.9132 | 1068.4856 | 1072.5039 | 1077.2282 | 1081.9472 | 1085.0408 | 1089.5609 | 1094.2565 | 1097.6885 | 1100.5718 | 1102.9014 | 1106.3282 | 1109.7551 | 1113.1819 | 1115.3462
29 | Buenos Aires | 0 | EAPE | Esgoto |  |  | Economias Ativas Potenciais (econ) | 0 | 110.3635 | 227.8461 | 353.3347 | 486.4233 | 612.9207 | 739.7558 | 869.0431 | 1001.2822 | 1010.1901 | 1003.982 | 1010.09 | 1017.5841 | 1025.0177 | 1033.2105 | 1034.4459 | 1040.1089 | 1046.0736 | 1052.5347 | 1058.6413 | 1061.9132 | 1068.4856 | 1072.5039 | 1077.2282 | 1081.9472 | 1085.0408 | 1089.5609 | 1094.2565 | 1097.6885 | 1100.5718 | 1102.9014 | 1106.3282 | 1109.7551 | 1113.1819 | 1115.3462
29 | Buenos Aires | 0 | EAOE | Esgoto |  |  | Economias Ativas Operacionais (econ) | 0 | 122.6261 | 246.3201 | 371.9312 | 498.8957 | 612.9207 | 739.7558 | 869.0431 | 1001.2822 | 1010.1901 | 1003.982 | 1010.09 | 1017.5841 | 1025.0177 | 1033.2105 | 1034.4459 | 1040.1089 | 1046.0736 | 1052.5347 | 1058.6413 | 1061.9132 | 1068.4856 | 1072.5039 | 1077.2282 | 1081.9472 | 1085.0408 | 1089.5609 | 1094.2565 | 1097.6885 | 1100.5718 | 1102.9014 | 1106.3282 | 1109.7551 | 1113.1819 | 1115.3462
29 | Buenos Aires | 0 | VFE | Esgoto |  |  | Volume Faturado de Esgoto (m³/ano) | 0 | 0 | 0 | 0 | 0 | 0 | 0 | 0 | 0 | 0 | 0 | 0 | 0 | 0 | 0 | 0 | 0 | 0 | 0 | 0 | 0 | 0 | 0 | 0 | 0 | 0 | 0 | 0 | 0 | 0 | 0 | 0 | 0 | 0 | 0
29 | Buenos Aires | 0 | MTEC | Esgoto | OPEX | Coleta | Materiais de Tratamento (Mil R$) | - | - | - | - | - | - | - | - | - | - | - | - | - | - | - | - | - | - | - | - | - | - | - | - | - | - | - | [8 empty] | 0 | bar: 9995.04 to 9834.66
29 | Buenos Aires | 0 | ENEC | Esgoto | OPEX | Coleta | Energia (Mil R$) | 0 | 0 | 0 | 0 | 0 | 0 | 0 | 0 | 0 | 0 | 0 | 0 | 0 | 0 | 0 | 0 | 0 | 0 | 0 | 0 | 0 | 0 | 0 | 0 | 0 | 0 | 0 | 0 | 0 | 0 | 0 | 0 | 0 | 0 | 0 | 0
29 | Buenos Aires | 0 | PEEC | Esgoto | OPEX | Coleta | Pessoal (Mil R$) | 0 | 0 | 0 | 0 | 0 | 0 | 0 | 0 | 0 | 0 | 0 | 0 | 0 | 0 | 0 | 0 | 0 | 0 | 0 | 0 | 0 | 0 | 0 | 0 | 0 | 0 | 0 | 0 | 0 | 0 | 0 | 0 | 0 | 0 | 0 | 0
29 | Buenos Aires | 0 | MNEC | Esgoto | OPEX | Coleta | Manutenção (Mil R$) | 0 | 0 | 0 | 0 | 0 | 0 | 0 | 0 | 0 | 0 | 0 | 0 | 0 | 0 | 0 | 0 | 0 | 0 | 0 | 0 | 0 | 0 | 0 | 0 | 0 | 0 | 0 | 0 | 0 | 0 | 0 | 0 | 0 | 0 | 0 | 0
29 | Buenos Aires | 0 | OCEC | Esgoto | OPEX | Coleta | Outros Custos Operacionais (Mil R$) | 0 | 0 | 0 | 0 | 0 | 0 | 0 | 0 | 0 | 0 | 0 | 0 | 0 | 0 | 0 | 0 | 0 | 0 | 0 | 0 | 0 | 0 | 0 | 0 | 0 | 0 | 0 | 0 | 0 | 0 | 0 | 0 | 0 | 0 | 0 | 0
29 | Buenos Aires | 0 | MTET | Esgoto | OPEX | Tratamento | Materiais de Tratamento (Mil R$) | 0 | 0 | 0 | 0 | 0 | 0 | 0 | 0 | 0 | 0 | 0 | 0 | 0 | 0 | 0 | 0 | 0 | 0 | 0 | 0 | 0 | 0 | 0 | 0 | 0 | 0 | 0 | 0 | 0 | 0 | 0 | 0 | 0 | 0 | 0 | 0
29 | Buenos Aires | 0 | ENET | Esgoto | OPEX | Tratamento | Energia (Mil R$) | 0 | 0 | 0 | 0 | 0 | 0 | 0 | 0 | 0 | 0 | 0 | 0 | 0 | 0 | 0 | 0 | 0 | 0 | 0 | 0 | 0 | 0 | 0 | 0 | 0 | 0 | 0 | 0 | 0 | 0 | 0 | 0 | 0 | 0 | 0 | 0
29 | Buenos Aires | 0 | PEET | Esgoto | OPEX | Tratamento | Pessoal (Mil R$) | 0 | 0 | 0 | 0 | 0 | 0 | 0 | 0 | 0 | 0 | 0 | 0 | 0 | 0 | 0 | 0 | 0 | 0 | 0 | 0 | 0 | 0 | 0 | 0 | 0 | 0 | 0 | 0 | 0 | 0 | 0 | 0 | 0 | 0 | 0 | 0
29 | Buenos Aires | 0 | MNET | Esgoto | OPEX | Tratamento | Manutenção (Mil R$) | 0 | 0 | 0 | 0 | 0 | 0 | 0 | 0 | 0 | 0 | 0 | 0 | 0 | 0 | 0 | 0 | 0 | 0 | 0 | 0 | 0 | 0 | 0 | 0 | 0 | 0 | 0 | 0 | 0 | 0 | 0 | 0 | 0 | 0 | 0 | 0
29 | Buenos Aires | 0 | OCET | Esgoto | OPEX | Tratamento | Outros Custos Operacionais (Mil R$) | 0 | 0 | 0 | 0 | 0 | 0 | 0 | 0 | 0 | 0 | 0 | 0 | 0 | 0 | 0 | 0 | 0 | 0 | 0 | 0 | 0 | 0 | 0 | 0 | 0 | 0 | 0 | 0 | 0 | 0 | 0 | 0 | 0 | 0 | 0 | 0
29 | Buenos Aires | 0 | IOEC | Esgoto | CAPEX | Coleta | Invest. - Obra Civil (Mil R$) | 0 | 0 | 0 | 0 | 0 | 0 | 0 | 0 | 0 | 0 | 0 | 0 | 0 | 0 | 0 | 0 | 0 | 0 | 0 | 0 | 0 | 0 | 0 | 0 | 0 | 0 | 0 | 0 | 0 | 0 | 0 | 0 | 0 | 0 | 0 | 0
29 | Buenos Aires | 0 | ISEC | Esgoto | CAPEX | Coleta | Invest. - Sistemas (Mil R$) | 0 | 0 | 0 | 0 | 0 | 0 | 0 | 0 | 0 | 0 | 0 | 0 | 0 | 0 | 0 | 0 | 0 | 0 | 0 | 0 | 0 | 0 | 0 | 0 | 0 | 0 | 0 | 0 | 0 | 0 | 0 | 0 | 0 | 0 | 0 | 0
29 | Buenos Aires | 0 | IEEC | Esgoto | CAPEX | Coleta | Invest. - Equipamentos (Mil R$) | 0 | 0 | 0 | 0 | 0 | 0 | 0 | 0 | 0 | 0 | 0 | 0 | 0 | 0 | 0 | 0 | 0 | 0 | 0 | 0 | 0 | 0 | 0 | 0 | 0 | 0 | 0 | 0 | 0 | 0 | 0 | 0 | 0 | 0 | 0 | 0
29 | Buenos Aires | 0 | IOET | Esgoto | CAPEX | Tratamento | Invest. - Obra Civil (Mil R$) | 0 | 521.0547 | 525.5922 | 533.7385 | 539.489 | 484.5072 | 538.9392 | 549.359 | 561.9016 | 37.8506 | 0 | 25.9534 | 31.8435 | 31.5865 | 34.8123 | 5.2491 | 24.0628 | 25.345 | 27.4541 | 25.9477 | 13.903 | 27.9267 | 17.0744 | 20.0741 | 20.0519 | 13.145 | 19.2064 | 19.9525 | 14.5829 | 12.2517 | 9.8986 | 14.5611 | 14.5611 | 14.5611 | 9.1965 | 4765.6332
29 | Buenos Aires | 0 | ISET | Esgoto | CAPEX | Tratamento | Invest. - Sistemas (Mil R$) | 0 | 0 | 0 | 0 | 0 | 0 | 0 | 0 | 0 | 0 | 0 | 0 | 0 | 0 | 0 | 0 | 0 | 0 | 0 | 0 | 0 | 0 | 0 | 0 | 0 | 0 | 0 | 0 | 0 | 0 | 0 | 0 | 0 | 0 | 0 | 0
29 | Buenos Aires | 0 | IEET | Esgoto | CAPEX | Tratamento | Invest. - Equipamentos (Mil R$) | 0 | 223.3091 | 225.2538 | 228.7451 | 231.2096 | 207.646 | 230.9739 | 235.4396 | 240.815 | 16.2217 | 0 | 11.1229 | 13.6472 | 13.5371 | 14.9195 | 2.2496 | 10.3126 | 10.8621 | 11.766 | 11.1204 | 5.9584 | 11.9686 | 7.3176 | 8.6032 | 8.5937 | 5.6336 | 8.2313 | 8.5511 | 6.2498 | 5.2507 | 4.2423 | 6.2405 | 6.2405 | 6.2405 | 3.9414 | 2042.4142
30 | Buíque | 0 | POP |  |  |  | População (hab) | 25808 | 25625 | 25478 | 25360 | 25266 | 24890 | 24767 | 24668 | 24589 | 24526 | 24275 | 24181 | 24106 | 24046 | 23998 | 23805 | 23724 | 23659 | 23607 | 23565 | 23398 | 23325 | 23267 | 23220 | 23183 | 23033 | 22978 | 22934 | 22898 | 22870 | 22758 | 22758 | 22758 | 22758 | 22758
30 | Buíque | 0 | PAA | Água |  |  | Atendimento (hab) | 7860.9616 | 9474.8492 | 11388.3391 | 13386.1217 | 15470.8886 | 17433.3737 | 19140.2494 | 20849.6006 | 24343.11 | 24280.74 | 24032.25 | 23939.19 | 23864.94 | 23805.54 | 23758.02 | 23566.95 | 23486.76 | 23422.41 | 23370.93 | 23329.35 | 23164.02 | 23091.75 | 23034.33 | 22987.8 | 22951.17 | 22802.67 | 22748.22 | 22704.66 | 22669.02 | 22641.3 | 22530.42 | 22530.42 | 22530.42 | 22530.42 | 22530.42
30 | Buíque | 0 | COBA | Água |  |  | Cobertura (%) | 33.84% | 41.08% | 48.32% | 55.56% | 62.8% | 70.04% | 77.28% | 84.52% | 99% | 99% | 99% | 99% | 99% | 99% | 99% | 99% | 99% | 99% | 99% | 99% | 99% | 99% | 99% | 99% | 99% | 99% | 99% | 99% | 99% | 99% | 99% | 99% | 99% | 99% | 99%
30 | Buíque | 0 | VMH | Água |  |  | Consumo per capita micromedido (l/hab/dia) | 99 | 99 | 99 | 99 | 99 | 99 | 99 | 99 | 99 | 99 | 99 | 99 | 99 | 99 | 99 | 99 | 99 | 99 | 99 | 99 | 99 | 99 | 99 | 99 | 99 | 99 | 99 | 99 | 99 | 99 | 99 | 99 | 99 | 99 | 99
30 | Buíque | 0 | PAT | Água |  |  | Índice de Perdas Totais (%) | 25% | 25% | 25% | 25% | 25% | 25% | 25% | 25% | 25% | 25% | 25% | 25% | 25% | 25% | 25% | 25% | 25% | 25% | 25% | 25% | 25% | 25% | 25% | 25% | 25% | 25% | 25% | 25% | 25% | 25% | 25% | 25% | 25% | 25% | 25%
30 | Buíque | 0 | RES | Água |  |  | Residencial (%) | 92.8% | 92.8% | 92.8% | 92.8% | 92.8% | 92.8% | 92.8% | 92.8% | 92.8% | 92.8% | 92.8% | 92.8% | 92.8% | 92.8% | 92.8% | 92.8% | 92.8% | 92.8% | 92.8% | 92.8% | 92.8% | 92.8% | 92.8% | 92.8% | 92.8% | 92.8% | 92.8% | 92.8% | 92.8% | 92.8% | 92.8% | 92.8% | 92.8% | 92.8% | 92.8%
30 | Buíque | 0 | OUT | Água |  |  | Demais (%) | 7.205% | 7.205% | 7.205% | 7.205% | 7.205% | 7.205% | 7.205% | 7.205% | 7.205% | 7.205% | 7.205% | 7.205% | 7.205% | 7.205% | 7.205% | 7.205% | 7.205% | 7.205% | 7.205% | 7.205% | 7.205% | 7.205% | 7.205% | 7.205% | 7.205% | 7.205% | 7.205% | 7.205% | 7.205% | 7.205% | 7.205% | 7.205% | 7.205% | 7.205% | 7.205%
30 | Buíque | 0 | LAA | Água |  |  | Ligações Ativas (un) | 0 | 0 | 0 | 0 | 0 | 0 | 0 | 0 | 0 | 0 | 0 | 0 | 0 | 0 | 0 | 0 | 0 | 0 | 0 | 0 | 0 | 0 | 0 | 0 | 0 | 0 | 0 | 0 | 0 | 0 | 0 | 0 | 0 | 0 | 0
30 | Buíque | 0 | EAPA | Água |  |  | Economias Ativas Potenciais (econ) | 8156.8463 | 8237.0623 | 8584.2239 | 8948.601 | 9297.1954 | 9551.3245 | 9644.5665 | 9750.7855 | 9866.688 | 9990.1435 | 10007.403 | 10053.1794 | 10124.6756 | 10200.4368 | 10282.3633 | 10302.8706 | 10329.829 | 10363.9356 | 10399.521 | 10448.6304 | 10470.4571 | 10485.494 | 10496.8936 | 10505.9797 | 10512.7526 | 10538.5171 | 10552.5806 | 10564.3124 | 10572.7175 | 10581.1776 | 10608.8354 | 10610.174 | 10611.4835 | 10612.793 | 10613.5205
30 | Buíque | 0 | EAOA | Água |  |  | Economias Ativas Operacionais (econ) | 1038.0957 | 1544.7624 | 2167.0351 | 2908.0065 | 3760.9334 | 4685.7238 | 5760.1141 | 6965.7391 | 9670.3409 | 9791.3396 | 9808.2557 | 9853.1211 | 9923.1946 | 9997.4481 | 10077.7443 | 10097.8435 | 10124.2654 | 10157.6933 | 10192.5705 | 10240.7027 | 10262.095 | 10276.8327 | 10288.0054 | 10296.9107 | 10303.5488 | 10328.8006 | 10342.5842 | 10354.0826 | 10362.3204 | 10370.6122 | 10397.7196 | 10399.0315 | 10400.315 | 10401.5984 | 10402.3114
30 | Buíque | 0 | HIDRO | Água |  |  | Hidrometração (%) | 0% | 0% | 0% | 0% | 0% | 0% | 0% | 0% | 0% | 0% | 0% | 0% | 0% | 0% | 0% | 0% | 0% | 0% | 0% | 0% | 0% | 0% | 0% | 0% | 0% | 0% | 0% | bar: 9995.04 to 9834.66
30 | Buíque | 0 | VPA | Água |  |  | Volume produzido de Água (m³/ano) | 408146.92 | 491941.1467 | 591290.9467 | 695017.2933 | 803259.9333 | 905153.6 | 993775.84 | 1082526.6133 | 1263912.2 | 1260673.9067 | 1247772.1067 | 1242940.3867 | 1239085.2533 | 1236001.16 | 1233533.8933 | 1223613.4 | 1219449.88 | 1216108.7867 | 1213435.8933 | 1211277.0267 | 1202692.9733 | 1198940.6667 | 1195959.3733 | 1193543.5067 | 1191641.64 | 1183931.4133 | 1181104.3333 | 1178842.6667 | 1176992.2133 | 1175552.96 | 1169796 | 1169796 | 1169796 | 1169796 | 1169796
30 | Buíque | 0 | VFA | Água |  |  | Volume Faturado de Água (m³/ano) | 0 | 0 | 0 | 0 | 0 | 0 | 0 | 0 | 0 | 0 | 0 | 0 | 0 | 0 | 0 | 0 | 0 | 0 | 0 | 0 | 0 | 0 | 0 | 0 | 0 | 0 | 0 | 0 | 0 | 0 | 0 | 0 | 0 | 0 | 0
30 | Buíque | 0 | MTAP | Água | OPEX | Produção | Materiais de Tratamento (Mil R$) | 0 | 0 | 0 | 0 | 0 | 0 | 0 | 0 | 0 | 0 | 0 | 0 | 0 | 0 | 0 | 0 | 0 | 0 | 0 | 0 | 0 | 0 | 0 | 0 | 0 | 0 | 0 | 0 | 0 | 0 | 0 | 0 | 0 | 0 | 0 | 0
30 | Buíque | 0 | ENAP | Água | OPEX | Produção | Energia (Mil R$) | 0 | 0 | 0 | 0 | 0 | 0 | 0 | 0 | 0 | 0 | 0 | 0 | 0 | 0 | 0 | 0 | 0 | 0 | 0 | 0 | 0 | 0 | 0 | 0 | 0 | 0 | 0 | 0 | 0 | 0 | 0 | 0 | 0 | 0 | 0 | 0
30 | Buíque | 0 | PEAP | Água | OPEX | Produção | Pessoal (Mil R$) | 0 | 0 | 0 | 0 | 0 | 0 | 0 | 0 | 0 | 0 | 0 | 0 | 0 | 0 | 0 | 0 | 0 | 0 | 0 | 0 | 0 | 0 | 0 | 0 | 0 | 0 | 0 | 0 | 0 | 0 | 0 | 0 | 0 | 0 | 0 | 0
30 | Buíque | 0 | MNAP | Água | OPEX | Produção | Manutenção (Mil R$) | 0 | 0 | 0 | 0 | 0 | 0 | 0 | 0 | 0 | 0 | 0 | 0 | 0 | 0 | 0 | 0 | 0 | 0 | 0 | 0 | 0 | 0 | 0 | 0 | 0 | 0 | 0 | 0 | 0 | 0 | 0 | 0 | 0 | 0 | 0 | 0
30 | Buíque | 0 | OCAP | Água | OPEX | Produção | Outros Custos Operacionais (Mil R$) | 0 | 0 | 0 | 0 | 0 | 0 | 0 | 0 | 0 | 0 | 0 | 0 | 0 | 0 | 0 | 0 | 0 | 0 | 0 | 0 | 0 | 0 | 0 | 0 | 0 | 0 | 0 | 0 | 0 | 0 | 0 | 0 | 0 | 0 | 0 | 0
30 | Buíque | 0 | MTAD | Água | OPEX | Distribuição | Materiais de Tratamento (Mil R$) | - | - | - | - | - | - | - | - | - | - | - | - | - | - | - | - | - | - | - | - | - | - | - | - | - | - | - | [8 empty] | 0 | bar: 9995.04 to 9834.66
30 | Buíque | 0 | ENAD | Água | OPEX | Distribuição | Energia (Mil R$) | 0 | 0 | 0 | 0 | 0 | 0 | 0 | 0 | 0 | 0 | 0 | 0 | 0 | 0 | 0 | 0 | 0 | 0 | 0 | 0 | 0 | 0 | 0 | 0 | 0 | 0 | 0 | 0 | 0 | 0 | 0 | 0 | 0 | 0 | 0 | 0
30 | Buíque | 0 | PEAD | Água | OPEX | Distribuição | Pessoal (Mil R$) | 0 | 0 | 0 | 0 | 0 | 0 | 0 | 0 | 0 | 0 | 0 | 0 | 0 | 0 | 0 | 0 | 0 | 0 | 0 | 0 | 0 | 0 | 0 | 0 | 0 | 0 | 0 | 0 | 0 | 0 | 0 | 0 | 0 | 0 | 0 | 0
30 | Buíque | 0 | MNAD | Água | OPEX | Distribuição | Manutenção (Mil R$) | 0 | 0 | 0 | 0 | 0 | 0 | 0 | 0 | 0 | 0 | 0 | 0 | 0 | 0 | 0 | 0 | 0 | 0 | 0 | 0 | 0 | 0 | 0 | 0 | 0 | 0 | 0 | 0 | 0 | 0 | 0 | 0 | 0 | 0 | 0 | 0
30 | Buíque | 0 | OCAD | Água | OPEX | Distribuição | Outros Custos Operacionais (Mil R$) | 0 | 0 | 0 | 0 | 0 | 0 | 0 | 0 | 0 | 0 | 0 | 0 | 0 | 0 | 0 | 0 | 0 | 0 | 0 | 0 | 0 | 0 | 0 | 0 | 0 | 0 | 0 | 0 | 0 | 0 | 0 | 0 | 0 | 0 | 0 | 0
30 | Buíque | 0 | IOAP | Água | CAPEX | Produção | Invest. - Obra Civil (Mil R$) | 0 | 0 | 0 | 0 | 0 | 0 | 0 | 0 | 0 | 0 | 0 | 0 | 0 | 0 | 0 | 0 | 0 | 0 | 0 | 0 | 0 | 0 | 0 | 0 | 0 | 0 | 0 | 0 | 0 | 0 | 0 | 0 | 0 | 0 | 0 | 0
30 | Buíque | 0 | ISAP | Água | CAPEX | Produção | Invest. - Sistemas (Mil R$) | - | - | - | - | - | - | - | - | - | - | - | - | - | - | - | - | - | - | - | - | - | - | - | - | - | - | - | [8 empty] | 0 | bar: 9995.04 to 9834.66
30 | Buíque | 0 | IEAP | Água | CAPEX | Produção | Invest. - Equipamentos (Mil R$) | 0 | 0 | 0 | 0 | 0 | 0 | 0 | 0 | 0 | 0 | 0 | 0 | 0 | 0 | 0 | 0 | 0 | 0 | 0 | 0 | 0 | 0 | 0 | 0 | 0 | 0 | 0 | 0 | 0 | 0 | 0 | 0 | 0 | 0 | 0 | 0
30 | Buíque | 0 | IOAD | Água | CAPEX | Distribuição | Invest. - Obra Civil (Mil R$) | 0 | 6510.3415 | 1446.7426 | 1446.7426 | 1446.7426 | 1085.0569 | 1085.0569 | 1085.0569 | 2531.7995 | 0 | 0 | 0 | 0 | 0 | 0 | 0 | 0 | 0 | 0 | 0 | 0 | 0 | 0 | 0 | 0 | 0 | 0 | 0 | 0 | 0 | 361.6856 | 0 | 0 | 0 | 0 | 16999.2251
30 | Buíque | 0 | ISAD | Água | CAPEX | Distribuição | Invest. - Sistemas (Mil R$) | 0 | 0 | 0 | 0 | 0 | 0 | 0 | 0 | 0 | 0 | 0 | 0 | 0 | 0 | 0 | 0 | 0 | 0 | 0 | 0 | 0 | 0 | 0 | 0 | 0 | 0 | 0 | 0 | 0 | 0 | 0 | 0 | 0 | 0 | 0 | 0
30 | Buíque | 0 | IEAD | Água | CAPEX | Distribuição | Invest. - Equipamentos (Mil R$) | 0 | 0 | 0 | 0 | 0 | 0 | 0 | 0 | 0 | 0 | 0 | 0 | 0 | 0 | 0 | 0 | 0 | 0 | 0 | 0 | 0 | 0 | 0 | 0 | 0 | 0 | 0 | 0 | 0 | 0 | 0 | 0 | 0 | 0 | 0 | 0
30 | Buíque | 0 | PAE | Esgoto |  |  | Atendimento (hab) | 0 | 2594.5312 | 5302.6088 | 8131.05 | 11085.4575 | 14000.625 | 16717.725 | 19426.05 | 22130.1 | 22073.4 | 21847.5 | 21762.9 | 21695.4 | 21641.4 | 21598.2 | 21424.5 | 21351.6 | 21293.1 | 21246.3 | 21208.5 | 21058.2 | 20992.5 | 20940.3 | 20898 | 20864.7 | 20729.7 | 20680.2 | 20640.6 | 20608.2 | 20583 | 20482.2 | 20482.2 | 20482.2 | 20482.2 | 20482.2
30 | Buíque | 0 | COBE | Esgoto |  |  | Cobertura (%) | 0% | 11.25% | 22.5% | 33.75% | 45% | 56.25% | 67.5% | 78.75% | 90% | 90% | 90% | 90% | 90% | 90% | 90% | 90% | 90% | 90% | 90% | 90% | 90% | 90% | 90% | 90% | 90% | 90% | 90% | 90% | 90% | 90% | 90% | 90% | 90% | 90% | 90%
30 | Buíque | 0 | TTE | Esgoto |  |  | Tratamento de Esgoto (%) | 0% | 100% | 100% | 100% | 100% | 100% | 100% | 100% | 100% | 100% | 100% | 100% | 100% | 100% | 100% | 100% | 100% | 100% | 100% | 100% | 100% | 100% | 100% | 100% | 100% | 100% | 100% | 100% | 100% | 100% | 100% | 100% | 100% | 100% | 100%
30 | Buíque | 0 | LAE | Esgoto |  |  | Ligações Ativas (un) | 0 | 926.6695 | 1931.4504 | 3020.1528 | 4183.7379 | 5372.62 | 6510.0824 | 7678.7436 | 8880.0192 | 8991.1292 | 9006.6627 | 9047.8615 | 9112.208 | 9180.3931 | 9254.127 | 9272.5835 | 9296.8461 | 9327.542 | 9359.5689 | 9403.7674 | 9423.4114 | 9420.1895 | 9430.4491 | 9443.5151 | 9459.009 | 9482.1971 | 9444.3852 | 9453.6472 | 9461.2118 | 9464.0279 | 9488.7223 | 9454.3412 | 9472.0357 | 9489.7301 | 9499.5604
30 | Buíque | 0 | EAPE | Esgoto |  |  | Economias Ativas Potenciais (econ) | 0 | 926.6695 | 1931.4504 | 3020.1528 | 4183.7379 | 5367.7247 | 6510.0824 | 7678.7436 | 8880.0192 | 8991.1292 | 8990.2584 | 9047.8615 | 9112.208 | 9180.3931 | 9254.127 | 9270.2907 | 9296.8461 | 9327.542 | 9359.5689 | 9403.7674 | 9393.4458 | 9420.1895 | 9430.0157 | 9443.5151 | 9459.009 | 9431.728 | 9440.8192 | 9453.6472 | 9456.4138 | 9463.8303 | 9436.2536 | 9454.3412 | 9472.0357 | 9489.7301 | 9499.5604
30 | Buíque | 0 | EAOE | Esgoto |  |  | Economias Ativas Operacionais (econ) | 0 | 1029.6328 | 2088.0545 | 3179.1082 | 4291.0132 | 5367.7247 | 6510.0824 | 7678.7436 | 8880.0192 | 8991.1292 | 8990.2584 | 9047.8615 | 9112.208 | 9180.3931 | 9254.127 | 9270.2907 | 9296.8461 | 9327.542 | 9359.5689 | 9403.7674 | 9393.4458 | 9420.1895 | 9430.0157 | 9443.5151 | 9459.009 | 9431.728 | 9440.8192 | 9453.6472 | 9456.4138 | 9463.8303 | 9436.2536 | 9454.3412 | 9472.0357 | 9489.7301 | 9499.5604
30 | Buíque | 0 | VFE | Esgoto |  |  | Volume Faturado de Esgoto (m³/ano) | 0 | 0 | 0 | 0 | 0 | 0 | 0 | 0 | 0 | 0 | 0 | 0 | 0 | 0 | 0 | 0 | 0 | 0 | 0 | 0 | 0 | 0 | 0 | 0 | 0 | 0 | 0 | 0 | 0 | 0 | 0 | 0 | 0 | 0 | 0
30 | Buíque | 0 | MTEC | Esgoto | OPEX | Coleta | Materiais de Tratamento (Mil R$) | - | - | - | - | - | - | - | - | - | - | - | - | - | - | - | - | - | - | - | - | - | - | - | - | - | - | - | [8 empty] | 0 | bar: 9995.04 to 9834.66
30 | Buíque | 0 | ENEC | Esgoto | OPEX | Coleta | Energia (Mil R$) | 0 | 0 | 0 | 0 | 0 | 0 | 0 | 0 | 0 | 0 | 0 | 0 | 0 | 0 | 0 | 0 | 0 | 0 | 0 | 0 | 0 | 0 | 0 | 0 | 0 | 0 | 0 | 0 | 0 | 0 | 0 | 0 | 0 | 0 | 0 | 0
30 | Buíque | 0 | PEEC | Esgoto | OPEX | Coleta | Pessoal (Mil R$) | 0 | 0 | 0 | 0 | 0 | 0 | 0 | 0 | 0 | 0 | 0 | 0 | 0 | 0 | 0 | 0 | 0 | 0 | 0 | 0 | 0 | 0 | 0 | 0 | 0 | 0 | 0 | 0 | 0 | 0 | 0 | 0 | 0 | 0 | 0 | 0
30 | Buíque | 0 | MNEC | Esgoto | OPEX | Coleta | Manutenção (Mil R$) | 0 | 0 | 0 | 0 | 0 | 0 | 0 | 0 | 0 | 0 | 0 | 0 | 0 | 0 | 0 | 0 | 0 | 0 | 0 | 0 | 0 | 0 | 0 | 0 | 0 | 0 | 0 | 0 | 0 | 0 | 0 | 0 | 0 | 0 | 0 | 0
30 | Buíque | 0 | OCEC | Esgoto | OPEX | Coleta | Outros Custos Operacionais (Mil R$) | 0 | 0 | 0 | 0 | 0 | 0 | 0 | 0 | 0 | 0 | 0 | 0 | 0 | 0 | 0 | 0 | 0 | 0 | 0 | 0 | 0 | 0 | 0 | 0 | 0 | 0 | 0 | 0 | 0 | 0 | 0 | 0 | 0 | 0 | 0 | 0
30 | Buíque | 0 | MTET | Esgoto | OPEX | Tratamento | Materiais de Tratamento (Mil R$) | 0 | 0 | 0 | 0 | 0 | 0 | 0 | 0 | 0 | 0 | 0 | 0 | 0 | 0 | 0 | 0 | 0 | 0 | 0 | 0 | 0 | 0 | 0 | 0 | 0 | 0 | 0 | 0 | 0 | 0 | 0 | 0 | 0 | 0 | 0 | 0
30 | Buíque | 0 | ENET | Esgoto | OPEX | Tratamento | Energia (Mil R$) | 0 | 0 | 0 | 0 | 0 | 0 | 0 | 0 | 0 | 0 | 0 | 0 | 0 | 0 | 0 | 0 | 0 | 0 | 0 | 0 | 0 | 0 | 0 | 0 | 0 | 0 | 0 | 0 | 0 | 0 | 0 | 0 | 0 | 0 | 0 | 0
30 | Buíque | 0 | PEET | Esgoto | OPEX | Tratamento | Pessoal (Mil R$) | 0 | 0 | 0 | 0 | 0 | 0 | 0 | 0 | 0 | 0 | 0 | 0 | 0 | 0 | 0 | 0 | 0 | 0 | 0 | 0 | 0 | 0 | 0 | 0 | 0 | 0 | 0 | 0 | 0 | 0 | 0 | 0 | 0 | 0 | 0 | 0
30 | Buíque | 0 | MNET | Esgoto | OPEX | Tratamento | Manutenção (Mil R$) | 0 | 0 | 0 | 0 | 0 | 0 | 0 | 0 | 0 | 0 | 0 | 0 | 0 | 0 | 0 | 0 | 0 | 0 | 0 | 0 | 0 | 0 | 0 | 0 | 0 | 0 | 0 | 0 | 0 | 0 | 0 | 0 | 0 | 0 | 0 | 0
30 | Buíque | 0 | OCET | Esgoto | OPEX | Tratamento | Outros Custos Operacionais (Mil R$) | 0 | 0 | 0 | 0 | 0 | 0 | 0 | 0 | 0 | 0 | 0 | 0 | 0 | 0 | 0 | 0 | 0 | 0 | 0 | 0 | 0 | 0 | 0 | 0 | 0 | 0 | 0 | 0 | 0 | 0 | 0 | 0 | 0 | 0 | 0 | 0
30 | Buíque | 0 | IOEC | Esgoto | CAPEX | Coleta | Invest. - Obra Civil (Mil R$) | 0 | 0 | 0 | 0 | 0 | 0 | 0 | 0 | 0 | 0 | 0 | 0 | 0 | 0 | 0 | 0 | 0 | 0 | 0 | 0 | 0 | 0 | 0 | 0 | 0 | 0 | 0 | 0 | 0 | 0 | 0 | 0 | 0 | 0 | 0 | 0
30 | Buíque | 0 | ISEC | Esgoto | CAPEX | Coleta | Invest. - Sistemas (Mil R$) | 0 | 0 | 0 | 0 | 0 | 0 | 0 | 0 | 0 | 0 | 0 | 0 | 0 | 0 | 0 | 0 | 0 | 0 | 0 | 0 | 0 | 0 | 0 | 0 | 0 | 0 | 0 | 0 | 0 | 0 | 0 | 0 | 0 | 0 | 0 | 0
30 | Buíque | 0 | IEEC | Esgoto | CAPEX | Coleta | Invest. - Equipamentos (Mil R$) | 0 | 0 | 0 | 0 | 0 | 0 | 0 | 0 | 0 | 0 | 0 | 0 | 0 | 0 | 0 | 0 | 0 | 0 | 0 | 0 | 0 | 0 | 0 | 0 | 0 | 0 | 0 | 0 | 0 | 0 | 0 | 0 | 0 | 0 | 0 | 0
30 | Buíque | 0 | IOET | Esgoto | CAPEX | Tratamento | Invest. - Obra Civil (Mil R$) | 0 | 4375.0466 | 4497.3744 | 4636.0327 | 4724.6322 | 4575.0899 | 4854.03 | 4965.7968 | 5104.3799 | 472.121 | 66.0041 | 244.7631 | 273.4172 | 289.7275 | 313.3049 | 78.4244 | 112.8374 | 130.4311 | 136.0864 | 187.8051 | 83.4701 | 113.6375 | 43.5946 | 57.361 | 65.8355 | 98.5291 | 53.7819 | 54.5078 | 32.1429 | 32.3533 | 105.7695 | 76.8569 | 75.1861 | 75.1861 | 41.77 | 41047.287
30 | Buíque | 0 | ISET | Esgoto | CAPEX | Tratamento | Invest. - Sistemas (Mil R$) | 0 | 0 | 0 | 0 | 0 | 0 | 0 | 0 | 0 | 0 | 0 | 0 | 0 | 0 | 0 | 0 | 0 | 0 | 0 | 0 | 0 | 0 | 0 | 0 | 0 | 0 | 0 | 0 | 0 | 0 | 0 | 0 | 0 | 0 | 0 | 0
30 | Buíque | 0 | IEET | Esgoto | CAPEX | Tratamento | Invest. - Equipamentos (Mil R$) | 0 | 1875.02 | 1927.4462 | 1986.8712 | 2024.8424 | 1960.7528 | 2080.2986 | 2128.1986 | 2187.5914 | 202.3376 | 28.2875 | 104.8985 | 117.1788 | 124.1689 | 134.2735 | 33.6105 | 48.3589 | 55.8991 | 58.3227 | 80.4879 | 35.7729 | 48.7018 | 18.6834 | 24.5833 | 28.2152 | 42.2268 | 23.0494 | 23.3605 | 13.7755 | 13.8657 | 45.3298 | 32.9387 | 32.2226 | 32.2226 | 17.9014 | 17591.6944
31 | Cabo de Santo Agostinho | 0 | POP |  |  |  | População (hab) | 8712 | 8460 | 8258 | 8097 | 7968 | 7452 | 7284 | 7150 | 7043 | 6957 | 6614 | 6489 | 6389 | 6309 | 6245 | 5991 | 5893 | 5814 | 5751 | 5701 | 5500 | 5412 | 5341 | 5284 | 5239 | 5058 | 5047 | 5038 | 5031 | 5026 | 5004 | 5005 | 5007 | 5009 | 5009
31 | Cabo de Santo Agostinho | 0 | PAA | Água |  |  | Atendimento (hab) | 2469.9512 | 2969.5456 | 3552.0474 | 4153.8259 | 4777.8666 | 5141.9219 | 5572.2907 | 6006.0201 | 6972.57 | 6887.43 | 6547.86 | 6424.11 | 6325.11 | 6245.91 | 6182.55 | 5931.09 | 5834.07 | 5755.86 | 5693.49 | 5643.99 | 5445 | 5357.88 | 5287.59 | 5231.16 | 5186.61 | 5007.42 | 4996.53 | 4987.62 | 4980.69 | 4975.74 | 4953.96 | 4954.95 | 4956.93 | 4958.91 | 4958.91
31 | Cabo de Santo Agostinho | 0 | COBA | Água |  |  | Cobertura (%) | 31.5% | 39% | 46.5% | 54% | 61.5% | 69% | 76.5% | 84% | 99% | 99% | 99% | 99% | 99% | 99% | 99% | 99% | 99% | 99% | 99% | 99% | 99% | 99% | 99% | 99% | 99% | 99% | 99% | 99% | 99% | 99% | 99% | 99% | 99% | 99% | 99%
31 | Cabo de Santo Agostinho | 0 | VMH | Água |  |  | Consumo per capita micromedido (l/hab/dia) | 99 | 99 | 99 | 99 | 99 | 99 | 99 | 99 | 99 | 99 | 99 | 99 | 99 | 99 | 99 | 99 | 99 | 99 | 99 | 99 | 99 | 99 | 99 | 99 | 99 | 99 | 99 | 99 | 99 | 99 | 99 | 99 | 99 | 99 | 99
31 | Cabo de Santo Agostinho | 0 | PAT | Água |  |  | Índice de Perdas Totais (%) | 25% | 25% | 25% | 25% | 25% | 25% | 25% | 25% | 25% | 25% | 25% | 25% | 25% | 25% | 25% | 25% | 25% | 25% | 25% | 25% | 25% | 25% | 25% | 25% | 25% | 25% | 25% | 25% | 25% | 25% | 25% | 25% | 25% | 25% | 25%
31 | Cabo de Santo Agostinho | 0 | RES | Água |  |  | Residencial (%) | 79.84% | 79.84% | 79.84% | 79.84% | 79.84% | 79.84% | 79.84% | 79.84% | 79.84% | 79.84% | 79.84% | 79.84% | 79.84% | 79.84% | 79.84% | 79.84% | 79.84% | 79.84% | 79.84% | 79.84% | 79.84% | 79.84% | 79.84% | 79.84% | 79.84% | 79.84% | 79.84% | 79.84% | 79.84% | 79.84% | 79.84% | 79.84% | 79.84% | 79.84% | 79.84%
31 | Cabo de Santo Agostinho | 0 | OUT | Água |  |  | Demais (%) | 20.16% | 20.16% | 20.16% | 20.16% | 20.16% | 20.16% | 20.16% | 20.16% | 20.16% | 20.16% | 20.16% | 20.16% | 20.16% | 20.16% | 20.16% | 20.16% | 20.16% | 20.16% | 20.16% | 20.16% | 20.16% | 20.16% | 20.16% | 20.16% | 20.16% | 20.16% | 20.16% | 20.16% | 20.16% | 20.16% | 20.16% | 20.16% | 20.16% | 20.16% | 20.16%
31 | Cabo de Santo Agostinho | 0 | LAA | Água |  |  | Ligações Ativas (un) | 0 | 0 | 0 | 0 | 0 | 0 | 0 | 0 | 0 | 0 | 0 | 0 | 0 | 0 | 0 | 0 | 0 | 0 | 0 | 0 | 0 | 0 | 0 | 0 | 0 | 0 | 0 | 0 | 0 | 0 | 0 | 0 | 0 | 0 | 0
31 | Cabo de Santo Agostinho | 0 | EAPA | Água |  |  | Economias Ativas Potenciais (econ) | 0 | 0 | 0 | 0 | 0 | 0 | 0 | 0 | 0 | 0 | 0 | 0 | 0 | 0 | 0 | 0 | 0 | 0 | 0 | 0 | 0 | 0 | 0 | 0 | 0 | 0 | 0 | 0 | 0 | 0 | 0 | 0 | 0 | 0 | 0
31 | Cabo de Santo Agostinho | 0 | EAOA | Água |  |  | Economias Ativas Operacionais (econ) | 0 | 0 | 0 | 0 | 0 | 0 | 0 | 0 | 0 | 0 | 0 | 0 | 0 | 0 | 0 | 0 | 0 | 0 | 0 | 0 | 0 | 0 | 0 | 0 | 0 | 0 | 0 | 0 | 0 | 0 | 0 | 0 | 0 | 0 | 0
31 | Cabo de Santo Agostinho | 0 | HIDRO | Água |  |  | Hidrometração (%) | 0% | 0% | 0% | 0% | 0% | 0% | 0% | 0% | 0% | 0% | 0% | 0% | 0% | 0% | 0% | 0% | 0% | 0% | 0% | 0% | 0% | 0% | 0% | 0% | 0% | 0% | 0% | bar: 9995.04 to 9834.66
31 | Cabo de Santo Agostinho | 0 | VPA | Água |  |  | Volume produzido de Água (m³/ano) | 149054.32 | 179203.3867 | 214355.6667 | 250671.2267 | 288330.2667 | 310299.9333 | 336271.4267 | 362445.7333 | 420774.1867 | 415636.24 | 395144.1867 | 387676.2267 | 381701.8667 | 376922.3867 | 373098.8 | 357923.92 | 352069.04 | 347349.3067 | 343585.4533 | 340598.28 | 328589.8133 | 323332.3733 | 319090.5733 | 315685.1867 | 312996.7333 | 302183.1333 | 301525.96 | 300988.2667 | 300570.0667 | 300271.3467 | 298956.9867 | 299016.7333 | 299136.2133 | 299255.7067 | 299255.7067
31 | Cabo de Santo Agostinho | 0 | VFA | Água |  |  | Volume Faturado de Água (m³/ano) | 0 | 0 | 0 | 0 | 0 | 0 | 0 | 0 | 0 | 0 | 0 | 0 | 0 | 0 | 0 | 0 | 0 | 0 | 0 | 0 | 0 | 0 | 0 | 0 | 0 | 0 | 0 | 0 | 0 | 0 | 0 | 0 | 0 | 0 | 0
31 | Cabo de Santo Agostinho | 0 | MTAP | Água | OPEX | Produção | Materiais de Tratamento (Mil R$) | 0 | 0 | 0 | 0 | 0 | 0 | 0 | 0 | 0 | 0 | 0 | 0 | 0 | 0 | 0 | 0 | 0 | 0 | 0 | 0 | 0 | 0 | 0 | 0 | 0 | 0 | 0 | 0 | 0 | 0 | 0 | 0 | 0 | 0 | 0 | 0
31 | Cabo de Santo Agostinho | 0 | ENAP | Água | OPEX | Produção | Energia (Mil R$) | 0 | 0 | 0 | 0 | 0 | 0 | 0 | 0 | 0 | 0 | 0 | 0 | 0 | 0 | 0 | 0 | 0 | 0 | 0 | 0 | 0 | 0 | 0 | 0 | 0 | 0 | 0 | 0 | 0 | 0 | 0 | 0 | 0 | 0 | 0 | 0
31 | Cabo de Santo Agostinho | 0 | PEAP | Água | OPEX | Produção | Pessoal (Mil R$) | 0 | 0 | 0 | 0 | 0 | 0 | 0 | 0 | 0 | 0 | 0 | 0 | 0 | 0 | 0 | 0 | 0 | 0 | 0 | 0 | 0 | 0 | 0 | 0 | 0 | 0 | 0 | 0 | 0 | 0 | 0 | 0 | 0 | 0 | 0 | 0
31 | Cabo de Santo Agostinho | 0 | MNAP | Água | OPEX | Produção | Manutenção (Mil R$) | 0 | 0 | 0 | 0 | 0 | 0 | 0 | 0 | 0 | 0 | 0 | 0 | 0 | 0 | 0 | 0 | 0 | 0 | 0 | 0 | 0 | 0 | 0 | 0 | 0 | 0 | 0 | 0 | 0 | 0 | 0 | 0 | 0 | 0 | 0 | 0
31 | Cabo de Santo Agostinho | 0 | OCAP | Água | OPEX | Produção | Outros Custos Operacionais (Mil R$) | 0 | 0 | 0 | 0 | 0 | 0 | 0 | 0 | 0 | 0 | 0 | 0 | 0 | 0 | 0 | 0 | 0 | 0 | 0 | 0 | 0 | 0 | 0 | 0 | 0 | 0 | 0 | 0 | 0 | 0 | 0 | 0 | 0 | 0 | 0 | 0
31 | Cabo de Santo Agostinho | 0 | MTAD | Água | OPEX | Distribuição | Materiais de Tratamento (Mil R$) | - | - | - | - | - | - | - | - | - | - | - | - | - | - | - | - | - | - | - | - | - | - | - | - | - | - | - | [8 empty] | 0 | bar: 9995.04 to 9834.66
31 | Cabo de Santo Agostinho | 0 | ENAD | Água | OPEX | Distribuição | Energia (Mil R$) | 0 | 0 | 0 | 0 | 0 | 0 | 0 | 0 | 0 | 0 | 0 | 0 | 0 | 0 | 0 | 0 | 0 | 0 | 0 | 0 | 0 | 0 | 0 | 0 | 0 | 0 | 0 | 0 | 0 | 0 | 0 | 0 | 0 | 0 | 0 | 0
31 | Cabo de Santo Agostinho | 0 | PEAD | Água | OPEX | Distribuição | Pessoal (Mil R$) | 0 | 0 | 0 | 0 | 0 | 0 | 0 | 0 | 0 | 0 | 0 | 0 | 0 | 0 | 0 | 0 | 0 | 0 | 0 | 0 | 0 | 0 | 0 | 0 | 0 | 0 | 0 | 0 | 0 | 0 | 0 | 0 | 0 | 0 | 0 | 0
31 | Cabo de Santo Agostinho | 0 | MNAD | Água | OPEX | Distribuição | Manutenção (Mil R$) | 0 | 0 | 0 | 0 | 0 | 0 | 0 | 0 | 0 | 0 | 0 | 0 | 0 | 0 | 0 | 0 | 0 | 0 | 0 | 0 | 0 | 0 | 0 | 0 | 0 | 0 | 0 | 0 | 0 | 0 | 0 | 0 | 0 | 0 | 0 | 0
31 | Cabo de Santo Agostinho | 0 | OCAD | Água | OPEX | Distribuição | Outros Custos Operacionais (Mil R$) | 0 | 0 | 0 | 0 | 0 | 0 | 0 | 0 | 0 | 0 | 0 | 0 | 0 | 0 | 0 | 0 | 0 | 0 | 0 | 0 | 0 | 0 | 0 | 0 | 0 | 0 | 0 | 0 | 0 | 0 | 0 | 0 | 0 | 0 | 0 | 0
31 | Cabo de Santo Agostinho | 0 | IOAP | Água | CAPEX | Produção | Invest. - Obra Civil (Mil R$) | 0 | 0 | 0 | 0 | 0 | 0 | 0 | 0 | 0 | 0 | 0 | 0 | 0 | 0 | 0 | 0 | 0 | 0 | 0 | 0 | 0 | 0 | 0 | 0 | 0 | 0 | 0 | 0 | 0 | 0 | 0 | 0 | 0 | 0 | 0 | 0
31 | Cabo de Santo Agostinho | 0 | ISAP | Água | CAPEX | Produção | Invest. - Sistemas (Mil R$) | - | - | - | - | - | - | - | - | - | - | - | - | - | - | - | - | - | - | - | - | - | - | - | - | - | - | - | [8 empty] | 0 | bar: 9995.04 to 9834.66
31 | Cabo de Santo Agostinho | 0 | IEAP | Água | CAPEX | Produção | Invest. - Equipamentos (Mil R$) | 0 | 0 | 0 | 0 | 0 | 0 | 0 | 0 | 0 | 0 | 0 | 0 | 0 | 0 | 0 | 0 | 0 | 0 | 0 | 0 | 0 | 0 | 0 | 0 | 0 | 0 | 0 | 0 | 0 | 0 | 0 | 0 | 0 | 0 | 0 | 0
31 | Cabo de Santo Agostinho | 0 | IOAD | Água | CAPEX | Distribuição | Invest. - Obra Civil (Mil R$) | 0 | 0 | 0 | 0 | 0 | 0 | 0 | 0 | 0 | 0 | 0 | 0 | 0 | 0 | 0 | 0 | 0 | 0 | 0 | 0 | 0 | 0 | 0 | 0 | 0 | 0 | 0 | 0 | 0 | 0 | 0 | 0 | 0 | 0 | 0 | 0
31 | Cabo de Santo Agostinho | 0 | ISAD | Água | CAPEX | Distribuição | Invest. - Sistemas (Mil R$) | 0 | 0 | 0 | 0 | 0 | 0 | 0 | 0 | 0 | 0 | 0 | 0 | 0 | 0 | 0 | 0 | 0 | 0 | 0 | 0 | 0 | 0 | 0 | 0 | 0 | 0 | 0 | 0 | 0 | 0 | 0 | 0 | 0 | 0 | 0 | 0
31 | Cabo de Santo Agostinho | 0 | IEAD | Água | CAPEX | Distribuição | Invest. - Equipamentos (Mil R$) | 0 | 0 | 0 | 0 | 0 | 0 | 0 | 0 | 0 | 0 | 0 | 0 | 0 | 0 | 0 | 0 | 0 | 0 | 0 | 0 | 0 | 0 | 0 | 0 | 0 | 0 | 0 | 0 | 0 | 0 | 0 | 0 | 0 | 0 | 0 | 0
31 | Cabo de Santo Agostinho | 0 | PAE | Esgoto |  |  | Atendimento (hab) | 0 | 0 | 0 | 0 | 0 | 0 | 0 | 0 | 0 | 0 | 0 | 0 | 0 | 0 | 0 | 0 | 0 | 0 | 0 | 0 | 0 | 0 | 0 | 0 | 0 | 0 | 0 | 0 | 0 | 0 | 0 | 0 | 0 | 0 | 0
31 | Cabo de Santo Agostinho | 0 | COBE | Esgoto |  |  | Cobertura (%) | 0% | 0% | 0% | 0% | 0% | 0% | 0% | 0% | 0% | 0% | 0% | 0% | 0% | 0% | 0% | 0% | 0% | 0% | 0% | 0% | 0% | 0% | 0% | 0% | 0% | 0% | 0% | bar: 9995.04 to 9834.66
31 | Cabo de Santo Agostinho | 0 | TTE | Esgoto |  |  | Tratamento de Esgoto (%) | 0% | 0% | 0% | 0% | 0% | 0% | 0% | 0% | 0% | 0% | 0% | 0% | 0% | 0% | 0% | 0% | 0% | 0% | 0% | 0% | 0% | 0% | 0% | 0% | 0% | 0% | 0% | bar: 9995.04 to 9834.66
31 | Cabo de Santo Agostinho | 0 | LAE | Esgoto |  |  | Ligações Ativas (un) | 0 | 0 | 0 | 0 | 0 | 0 | 0 | 0 | 0 | 0 | 0 | 0 | 0 | 0 | 0 | 0 | 0 | 0 | 0 | 0 | 0 | 0 | 0 | 0 | 0 | 0 | 0 | 0 | 0 | 0 | 0 | 0 | 0 | 0 | 0
31 | Cabo de Santo Agostinho | 0 | EAPE | Esgoto |  |  | Economias Ativas Potenciais (econ) | 0 | 0 | 0 | 0 | 0 | 0 | 0 | 0 | 0 | 0 | 0 | 0 | 0 | 0 | 0 | 0 | 0 | 0 | 0 | 0 | 0 | 0 | 0 | 0 | 0 | 0 | 0 | 0 | 0 | 0 | 0 | 0 | 0 | 0 | 0
31 | Cabo de Santo Agostinho | 0 | EAOE | Esgoto |  |  | Economias Ativas Operacionais (econ) | 0 | 0 | 0 | 0 | 0 | 0 | 0 | 0 | 0 | 0 | 0 | 0 | 0 | 0 | 0 | 0 | 0 | 0 | 0 | 0 | 0 | 0 | 0 | 0 | 0 | 0 | 0 | 0 | 0 | 0 | 0 | 0 | 0 | 0 | 0
31 | Cabo de Santo Agostinho | 0 | VFE | Esgoto |  |  | Volume Faturado de Esgoto (m³/ano) | 0 | 0 | 0 | 0 | 0 | 0 | 0 | 0 | 0 | 0 | 0 | 0 | 0 | 0 | 0 | 0 | 0 | 0 | 0 | 0 | 0 | 0 | 0 | 0 | 0 | 0 | 0 | 0 | 0 | 0 | 0 | 0 | 0 | 0 | 0
31 | Cabo de Santo Agostinho | 0 | MTEC | Esgoto | OPEX | Coleta | Materiais de Tratamento (Mil R$) | - | - | - | - | - | - | - | - | - | - | - | - | - | - | - | - | - | - | - | - | - | - | - | - | - | - | - | [8 empty] | 0 | bar: 9995.04 to 9834.66
31 | Cabo de Santo Agostinho | 0 | ENEC | Esgoto | OPEX | Coleta | Energia (Mil R$) | 0 | 0 | 0 | 0 | 0 | 0 | 0 | 0 | 0 | 0 | 0 | 0 | 0 | 0 | 0 | 0 | 0 | 0 | 0 | 0 | 0 | 0 | 0 | 0 | 0 | 0 | 0 | 0 | 0 | 0 | 0 | 0 | 0 | 0 | 0 | 0
31 | Cabo de Santo Agostinho | 0 | PEEC | Esgoto | OPEX | Coleta | Pessoal (Mil R$) | 0 | 0 | 0 | 0 | 0 | 0 | 0 | 0 | 0 | 0 | 0 | 0 | 0 | 0 | 0 | 0 | 0 | 0 | 0 | 0 | 0 | 0 | 0 | 0 | 0 | 0 | 0 | 0 | 0 | 0 | 0 | 0 | 0 | 0 | 0 | 0
31 | Cabo de Santo Agostinho | 0 | MNEC | Esgoto | OPEX | Coleta | Manutenção (Mil R$) | 0 | 0 | 0 | 0 | 0 | 0 | 0 | 0 | 0 | 0 | 0 | 0 | 0 | 0 | 0 | 0 | 0 | 0 | 0 | 0 | 0 | 0 | 0 | 0 | 0 | 0 | 0 | 0 | 0 | 0 | 0 | 0 | 0 | 0 | 0 | 0
31 | Cabo de Santo Agostinho | 0 | OCEC | Esgoto | OPEX | Coleta | Outros Custos Operacionais (Mil R$) | 0 | 0 | 0 | 0 | 0 | 0 | 0 | 0 | 0 | 0 | 0 | 0 | 0 | 0 | 0 | 0 | 0 | 0 | 0 | 0 | 0 | 0 | 0 | 0 | 0 | 0 | 0 | 0 | 0 | 0 | 0 | 0 | 0 | 0 | 0 | 0
31 | Cabo de Santo Agostinho | 0 | MTET | Esgoto | OPEX | Tratamento | Materiais de Tratamento (Mil R$) | 0 | 0 | 0 | 0 | 0 | 0 | 0 | 0 | 0 | 0 | 0 | 0 | 0 | 0 | 0 | 0 | 0 | 0 | 0 | 0 | 0 | 0 | 0 | 0 | 0 | 0 | 0 | 0 | 0 | 0 | 0 | 0 | 0 | 0 | 0 | 0
31 | Cabo de Santo Agostinho | 0 | ENET | Esgoto | OPEX | Tratamento | Energia (Mil R$) | 0 | 0 | 0 | 0 | 0 | 0 | 0 | 0 | 0 | 0 | 0 | 0 | 0 | 0 | 0 | 0 | 0 | 0 | 0 | 0 | 0 | 0 | 0 | 0 | 0 | 0 | 0 | 0 | 0 | 0 | 0 | 0 | 0 | 0 | 0 | 0
31 | Cabo de Santo Agostinho | 0 | PEET | Esgoto | OPEX | Tratamento | Pessoal (Mil R$) | 0 | 0 | 0 | 0 | 0 | 0 | 0 | 0 | 0 | 0 | 0 | 0 | 0 | 0 | 0 | 0 | 0 | 0 | 0 | 0 | 0 | 0 | 0 | 0 | 0 | 0 | 0 | 0 | 0 | 0 | 0 | 0 | 0 | 0 | 0 | 0
31 | Cabo de Santo Agostinho | 0 | MNET | Esgoto | OPEX | Tratamento | Manutenção (Mil R$) | 0 | 0 | 0 | 0 | 0 | 0 | 0 | 0 | 0 | 0 | 0 | 0 | 0 | 0 | 0 | 0 | 0 | 0 | 0 | 0 | 0 | 0 | 0 | 0 | 0 | 0 | 0 | 0 | 0 | 0 | 0 | 0 | 0 | 0 | 0 | 0
31 | Cabo de Santo Agostinho | 0 | OCET | Esgoto | OPEX | Tratamento | Outros Custos Operacionais (Mil R$) | 0 | 0 | 0 | 0 | 0 | 0 | 0 | 0 | 0 | 0 | 0 | 0 | 0 | 0 | 0 | 0 | 0 | 0 | 0 | 0 | 0 | 0 | 0 | 0 | 0 | 0 | 0 | 0 | 0 | 0 | 0 | 0 | 0 | 0 | 0 | 0
31 | Cabo de Santo Agostinho | 0 | IOEC | Esgoto | CAPEX | Coleta | Invest. - Obra Civil (Mil R$) | 0 | 0 | 0 | 0 | 0 | 0 | 0 | 0 | 0 | 0 | 0 | 0 | 0 | 0 | 0 | 0 | 0 | 0 | 0 | 0 | 0 | 0 | 0 | 0 | 0 | 0 | 0 | 0 | 0 | 0 | 0 | 0 | 0 | 0 | 0 | 0
31 | Cabo de Santo Agostinho | 0 | ISEC | Esgoto | CAPEX | Coleta | Invest. - Sistemas (Mil R$) | 0 | 0 | 0 | 0 | 0 | 0 | 0 | 0 | 0 | 0 | 0 | 0 | 0 | 0 | 0 | 0 | 0 | 0 | 0 | 0 | 0 | 0 | 0 | 0 | 0 | 0 | 0 | 0 | 0 | 0 | 0 | 0 | 0 | 0 | 0 | 0
31 | Cabo de Santo Agostinho | 0 | IEEC | Esgoto | CAPEX | Coleta | Invest. - Equipamentos (Mil R$) | 0 | 0 | 0 | 0 | 0 | 0 | 0 | 0 | 0 | 0 | 0 | 0 | 0 | 0 | 0 | 0 | 0 | 0 | 0 | 0 | 0 | 0 | 0 | 0 | 0 | 0 | 0 | 0 | 0 | 0 | 0 | 0 | 0 | 0 | 0 | 0
31 | Cabo de Santo Agostinho | 0 | IOET | Esgoto | CAPEX | Tratamento | Invest. - Obra Civil (Mil R$) | 0 | 0 | 0 | 0 | 0 | 0 | 0 | 0 | 0 | 0 | 0 | 0 | 0 | 0 | 0 | 0 | 0 | 0 | 0 | 0 | 0 | 0 | 0 | 0 | 0 | 0 | 0 | 0 | 0 | 0 | 0 | 0 | 0 | 0 | 0 | 0
31 | Cabo de Santo Agostinho | 0 | ISET | Esgoto | CAPEX | Tratamento | Invest. - Sistemas (Mil R$) | 0 | 0 | 0 | 0 | 0 | 0 | 0 | 0 | 0 | 0 | 0 | 0 | 0 | 0 | 0 | 0 | 0 | 0 | 0 | 0 | 0 | 0 | 0 | 0 | 0 | 0 | 0 | 0 | 0 | 0 | 0 | 0 | 0 | 0 | 0 | 0
31 | Cabo de Santo Agostinho | 0 | IEET | Esgoto | CAPEX | Tratamento | Invest. - Equipamentos (Mil R$) | 0 | 0 | 0 | 0 | 0 | 0 | 0 | 0 | 0 | 0 | 0 | 0 | 0 | 0 | 0 | 0 | 0 | 0 | 0 | 0 | 0 | 0 | 0 | 0 | 0 | 0 | 0 | 0 | 0 | 0 | 0 | 0 | 0 | 0 | 0 | 0
32 | Cabrobó | 0 | POP |  |  |  | População (hab) | 5904 | 5800 | 5717 | 5650 | 5597 | 5383 | 5308 | 5248 | 5200 | 5161 | 5006 | 4955 | 4914 | 4881 | 4855 | 4751 | 4715 | 4687 | 4664 | 4646 | 4573 | 4550 | 4531 | 4516 | 4504 | 4456 | 4441 | 4429 | 4420 | 4412 | 4382 | 4381 | 4380 | 4378 | 4378
32 | Cabrobó | 0 | PAA | Água |  |  | Atendimento (hab) | 2973.4507 | 3170.7092 | 3465.0492 | 3773.6835 | 4097.6342 | 4299.444 | 4493.3857 | 4693.5692 | 5148 | 5109.39 | 4955.94 | 4905.45 | 4864.86 | 4832.19 | 4806.45 | 4703.49 | 4667.85 | 4640.13 | 4617.36 | 4599.54 | 4527.27 | 4504.5 | 4485.69 | 4470.84 | 4458.96 | 4411.44 | 4396.59 | 4384.71 | 4375.8 | 4367.88 | 4338.18 | 4337.19 | 4336.2 | 4334.22 | 4334.22
32 | Cabrobó | 0 | COBA | Água |  |  | Cobertura (%) | 55.96% | 60.74% | 65.52% | 70.31% | 75.09% | 79.87% | 84.65% | 89.44% | 99% | 99% | 99% | 99% | 99% | 99% | 99% | 99% | 99% | 99% | 99% | 99% | 99% | 99% | 99% | 99% | 99% | 99% | 99% | 99% | 99% | 99% | 99% | 99% | 99% | 99% | 99%
32 | Cabrobó | 0 | VMH | Água |  |  | Consumo per capita micromedido (l/hab/dia) | 99 | 99 | 99 | 99 | 99 | 99 | 99 | 99 | 99 | 99 | 99 | 99 | 99 | 99 | 99 | 99 | 99 | 99 | 99 | 99 | 99 | 99 | 99 | 99 | 99 | 99 | 99 | 99 | 99 | 99 | 99 | 99 | 99 | 99 | 99
32 | Cabrobó | 0 | PAT | Água |  |  | Índice de Perdas Totais (%) | 25% | 25% | 25% | 25% | 25% | 25% | 25% | 25% | 25% | 25% | 25% | 25% | 25% | 25% | 25% | 25% | 25% | 25% | 25% | 25% | 25% | 25% | 25% | 25% | 25% | 25% | 25% | 25% | 25% | 25% | 25% | 25% | 25% | 25% | 25%
32 | Cabrobó | 0 | RES | Água |  |  | Residencial (%) | 89.84% | 89.84% | 89.84% | 89.84% | 89.84% | 89.84% | 89.84% | 89.84% | 89.84% | 89.84% | 89.84% | 89.84% | 89.84% | 89.84% | 89.84% | 89.84% | 89.84% | 89.84% | 89.84% | 89.84% | 89.84% | 89.84% | 89.84% | 89.84% | 89.84% | 89.84% | 89.84% | 89.84% | 89.84% | 89.84% | 89.84% | 89.84% | 89.84% | 89.84% | 89.84%
32 | Cabrobó | 0 | OUT | Água |  |  | Demais (%) | 10.16% | 10.16% | 10.16% | 10.16% | 10.16% | 10.16% | 10.16% | 10.16% | 10.16% | 10.16% | 10.16% | 10.16% | 10.16% | 10.16% | 10.16% | 10.16% | 10.16% | 10.16% | 10.16% | 10.16% | 10.16% | 10.16% | 10.16% | 10.16% | 10.16% | 10.16% | 10.16% | 10.16% | 10.16% | 10.16% | 10.16% | 10.16% | 10.16% | 10.16% | 10.16%
32 | Cabrobó | 0 | LAA | Água |  |  | Ligações Ativas (un) | 0 | 0 | 0 | 0 | 0 | 0 | 0 | 0 | 0 | 0 | 0 | 0 | 0 | 0 | 0 | 0 | 0 | 0 | 0 | 0 | 0 | 0 | 0 | 0 | 0 | 0 | 0 | 0 | 0 | 0 | 0 | 0 | 0 | 0 | 0
32 | Cabrobó | 0 | EAPA | Água |  |  | Economias Ativas Potenciais (econ) | 1899.3285 | 1899.3285 | 1952.0876 | 2004.8467 | 2057.6059 | 2110.365 | 2110.365 | 2110.365 | 2110.365 | 2110.365 | 2110.365 | 2110.365 | 2110.365 | 2110.365 | 2110.365 | 2110.365 | 2110.365 | 2110.365 | 2110.365 | 2110.365 | 2110.365 | 2110.365 | 2110.365 | 2110.365 | 2110.365 | 2110.365 | 2110.365 | 2110.365 | 2110.365 | 2110.365 | 2110.365 | 2110.365 | 2110.365 | 2110.365 | 2110.365
32 | Cabrobó | 0 | EAOA | Água |  |  | Economias Ativas Operacionais (econ) | 660.8476 | 778.6269 | 906.0591 | 1043.1444 | 1189.8826 | 1346.2738 | 1512.3181 | 1688.0153 | 2068.3687 | 2068.3687 | 2068.3687 | 2068.3687 | 2068.3687 | 2068.3687 | 2068.3687 | 2068.3687 | 2068.3687 | 2068.3687 | 2068.3687 | 2068.3687 | 2068.3687 | 2068.3687 | 2068.3687 | 2068.3687 | 2068.3687 | 2068.3687 | 2068.3687 | 2068.3687 | 2068.3687 | 2068.3687 | 2068.3687 | 2068.3687 | 2068.3687 | 2068.3687 | 2068.3687
32 | Cabrobó | 0 | HIDRO | Água |  |  | Hidrometração (%) | 0% | 0% | 0% | 0% | 0% | 0% | 0% | 0% | 0% | 0% | 0% | 0% | 0% | 0% | 0% | 0% | 0% | 0% | 0% | 0% | 0% | 0% | 0% | 0% | 0% | 0% | 0% | bar: 9995.04 to 9834.66
32 | Cabrobó | 0 | VPA | Água |  |  | Volume produzido de Água (m³/ano) | 159467.8667 | 170046.96 | 185832.5733 | 202384.8133 | 219758.48 | 230581.6533 | 240982.8533 | 251718.8133 | 276090.2 | 274019.52 | 265789.9067 | 263082.1067 | 260905.24 | 259153.12 | 257772.68 | 252250.8667 | 250339.48 | 248852.84 | 247631.6667 | 246675.9733 | 242800.0933 | 241578.92 | 240570.1333 | 239773.72 | 239136.5867 | 236588.0667 | 235791.6533 | 235154.52 | 234676.6667 | 234251.92 | 232659.08 | 232605.9867 | 232552.8933 | 232446.7067 | 232446.7067
32 | Cabrobó | 0 | VFA | Água |  |  | Volume Faturado de Água (m³/ano) | 0 | 0 | 0 | 0 | 0 | 0 | 0 | 0 | 0 | 0 | 0 | 0 | 0 | 0 | 0 | 0 | 0 | 0 | 0 | 0 | 0 | 0 | 0 | 0 | 0 | 0 | 0 | 0 | 0 | 0 | 0 | 0 | 0 | 0 | 0
32 | Cabrobó | 0 | MTAP | Água | OPEX | Produção | Materiais de Tratamento (Mil R$) | 0 | 0 | 0 | 0 | 0 | 0 | 0 | 0 | 0 | 0 | 0 | 0 | 0 | 0 | 0 | 0 | 0 | 0 | 0 | 0 | 0 | 0 | 0 | 0 | 0 | 0 | 0 | 0 | 0 | 0 | 0 | 0 | 0 | 0 | 0 | 0
32 | Cabrobó | 0 | ENAP | Água | OPEX | Produção | Energia (Mil R$) | 0 | 0 | 0 | 0 | 0 | 0 | 0 | 0 | 0 | 0 | 0 | 0 | 0 | 0 | 0 | 0 | 0 | 0 | 0 | 0 | 0 | 0 | 0 | 0 | 0 | 0 | 0 | 0 | 0 | 0 | 0 | 0 | 0 | 0 | 0 | 0
32 | Cabrobó | 0 | PEAP | Água | OPEX | Produção | Pessoal (Mil R$) | 0 | 0 | 0 | 0 | 0 | 0 | 0 | 0 | 0 | 0 | 0 | 0 | 0 | 0 | 0 | 0 | 0 | 0 | 0 | 0 | 0 | 0 | 0 | 0 | 0 | 0 | 0 | 0 | 0 | 0 | 0 | 0 | 0 | 0 | 0 | 0
32 | Cabrobó | 0 | MNAP | Água | OPEX | Produção | Manutenção (Mil R$) | 0 | 0 | 0 | 0 | 0 | 0 | 0 | 0 | 0 | 0 | 0 | 0 | 0 | 0 | 0 | 0 | 0 | 0 | 0 | 0 | 0 | 0 | 0 | 0 | 0 | 0 | 0 | 0 | 0 | 0 | 0 | 0 | 0 | 0 | 0 | 0
32 | Cabrobó | 0 | OCAP | Água | OPEX | Produção | Outros Custos Operacionais (Mil R$) | 0 | 0 | 0 | 0 | 0 | 0 | 0 | 0 | 0 | 0 | 0 | 0 | 0 | 0 | 0 | 0 | 0 | 0 | 0 | 0 | 0 | 0 | 0 | 0 | 0 | 0 | 0 | 0 | 0 | 0 | 0 | 0 | 0 | 0 | 0 | 0
32 | Cabrobó | 0 | MTAD | Água | OPEX | Distribuição | Materiais de Tratamento (Mil R$) | - | - | - | - | - | - | - | - | - | - | - | - | - | - | - | - | - | - | - | - | - | - | - | - | - | - | - | [8 empty] | 0 | bar: 9995.04 to 9834.66
32 | Cabrobó | 0 | ENAD | Água | OPEX | Distribuição | Energia (Mil R$) | 0 | 0 | 0 | 0 | 0 | 0 | 0 | 0 | 0 | 0 | 0 | 0 | 0 | 0 | 0 | 0 | 0 | 0 | 0 | 0 | 0 | 0 | 0 | 0 | 0 | 0 | 0 | 0 | 0 | 0 | 0 | 0 | 0 | 0 | 0 | 0
32 | Cabrobó | 0 | PEAD | Água | OPEX | Distribuição | Pessoal (Mil R$) | 0 | 0 | 0 | 0 | 0 | 0 | 0 | 0 | 0 | 0 | 0 | 0 | 0 | 0 | 0 | 0 | 0 | 0 | 0 | 0 | 0 | 0 | 0 | 0 | 0 | 0 | 0 | 0 | 0 | 0 | 0 | 0 | 0 | 0 | 0 | 0
32 | Cabrobó | 0 | MNAD | Água | OPEX | Distribuição | Manutenção (Mil R$) | 0 | 0 | 0 | 0 | 0 | 0 | 0 | 0 | 0 | 0 | 0 | 0 | 0 | 0 | 0 | 0 | 0 | 0 | 0 | 0 | 0 | 0 | 0 | 0 | 0 | 0 | 0 | 0 | 0 | 0 | 0 | 0 | 0 | 0 | 0 | 0
32 | Cabrobó | 0 | OCAD | Água | OPEX | Distribuição | Outros Custos Operacionais (Mil R$) | 0 | 0 | 0 | 0 | 0 | 0 | 0 | 0 | 0 | 0 | 0 | 0 | 0 | 0 | 0 | 0 | 0 | 0 | 0 | 0 | 0 | 0 | 0 | 0 | 0 | 0 | 0 | 0 | 0 | 0 | 0 | 0 | 0 | 0 | 0 | 0
32 | Cabrobó | 0 | IOAP | Água | CAPEX | Produção | Invest. - Obra Civil (Mil R$) | 0 | 0 | 0 | 0 | 0 | 0 | 0 | 0 | 0 | 0 | 0 | 0 | 0 | 0 | 0 | 0 | 0 | 0 | 0 | 0 | 0 | 0 | 0 | 0 | 0 | 0 | 0 | 0 | 0 | 0 | 0 | 0 | 0 | 0 | 0 | 0
32 | Cabrobó | 0 | ISAP | Água | CAPEX | Produção | Invest. - Sistemas (Mil R$) | - | - | - | - | - | - | - | - | - | - | - | - | - | - | - | - | - | - | - | - | - | - | - | - | - | - | - | [8 empty] | 0 | bar: 9995.04 to 9834.66
32 | Cabrobó | 0 | IEAP | Água | CAPEX | Produção | Invest. - Equipamentos (Mil R$) | 0 | 0 | 0 | 0 | 0 | 0 | 0 | 0 | 0 | 0 | 0 | 0 | 0 | 0 | 0 | 0 | 0 | 0 | 0 | 0 | 0 | 0 | 0 | 0 | 0 | 0 | 0 | 0 | 0 | 0 | 0 | 0 | 0 | 0 | 0 | 0
32 | Cabrobó | 0 | IOAD | Água | CAPEX | Distribuição | Invest. - Obra Civil (Mil R$) | 0 | 3358.6603 | 0 | 479.8086 | 479.8086 | 0 | 0 | 479.8086 | 479.8086 | 0 | 0 | 0 | 0 | 0 | 0 | 0 | 0 | 0 | 0 | 0 | 0 | 0 | 0 | 0 | 0 | 0 | 0 | 0 | 0 | 0 | 0 | 0 | 0 | 0 | 0 | 5277.8948
32 | Cabrobó | 0 | ISAD | Água | CAPEX | Distribuição | Invest. - Sistemas (Mil R$) | 0 | 0 | 0 | 0 | 0 | 0 | 0 | 0 | 0 | 0 | 0 | 0 | 0 | 0 | 0 | 0 | 0 | 0 | 0 | 0 | 0 | 0 | 0 | 0 | 0 | 0 | 0 | 0 | 0 | 0 | 0 | 0 | 0 | 0 | 0 | 0
32 | Cabrobó | 0 | IEAD | Água | CAPEX | Distribuição | Invest. - Equipamentos (Mil R$) | 0 | 0 | 0 | 0 | 0 | 0 | 0 | 0 | 0 | 0 | 0 | 0 | 0 | 0 | 0 | 0 | 0 | 0 | 0 | 0 | 0 | 0 | 0 | 0 | 0 | 0 | 0 | 0 | 0 | 0 | 0 | 0 | 0 | 0 | 0 | 0
32 | Cabrobó | 0 | PAE | Esgoto |  |  | Atendimento (hab) | 0 | 587.25 | 1189.8506 | 1811.5313 | 2455.6837 | 3027.9375 | 3582.9 | 4132.8 | 4680 | 4644.9 | 4505.4 | 4459.5 | 4422.6 | 4392.9 | 4369.5 | 4275.9 | 4243.5 | 4218.3 | 4197.6 | 4181.4 | 4115.7 | 4095 | 4077.9 | 4064.4 | 4053.6 | 4010.4 | 3996.9 | 3986.1 | 3978 | 3970.8 | 3943.8 | 3942.9 | 3942 | 3940.2 | 3940.2
32 | Cabrobó | 0 | COBE | Esgoto |  |  | Cobertura (%) | 0% | 11.25% | 22.5% | 33.75% | 45% | 56.25% | 67.5% | 78.75% | 90% | 90% | 90% | 90% | 90% | 90% | 90% | 90% | 90% | 90% | 90% | 90% | 90% | 90% | 90% | 90% | 90% | 90% | 90% | 90% | 90% | 90% | 90% | 90% | 90% | 90% | 90%
32 | Cabrobó | 0 | TTE | Esgoto |  |  | Tratamento de Esgoto (%) | 0% | 100% | 100% | 100% | 100% | 100% | 100% | 100% | 100% | 100% | 100% | 100% | 100% | 100% | 100% | 100% | 100% | 100% | 100% | 100% | 100% | 100% | 100% | 100% | 100% | 100% | 100% | 100% | 100% | 100% | 100% | 100% | 100% | 100% | 100%
32 | Cabrobó | 0 | LAE | Esgoto |  |  | Ligações Ativas (un) | 0 | 208.1424 | 428.3851 | 663.2377 | 912.2758 | 1169.5843 | 1371.1926 | 1603.8006 | 1840.779 | 1852.5083 | 1852.5083 | 1817.365 | 1821.1284 | 1826.7077 | 1835.5982 | 1835.5982 | 1814.3483 | 1814.4661 | 1823.6556 | 1823.6556 | 1823.4045 | 1810.548 | 1811.5461 | 1812.3624 | 1815.6788 | 1815.6788 | 1806.313 | 1808.1353 | 1808.7453 | 1810.5622 | 1810.5622 | 1808.0118 | 1812.2454 | 1816.479 | 1819.125
32 | Cabrobó | 0 | EAPE | Esgoto |  |  | Economias Ativas Potenciais (econ) | 0 | 207.958 | 428.3851 | 663.2377 | 912.2758 | 1142.6605 | 1370.78 | 1603.8006 | 1840.779 | 1852.5083 | 1816.7386 | 1817.365 | 1821.1284 | 1826.7077 | 1835.5982 | 1814.3483 | 1813.3267 | 1814.4661 | 1823.6556 | 1823.4045 | 1807.6168 | 1810.548 | 1811.5461 | 1812.3624 | 1815.6788 | 1804.3204 | 1806.313 | 1808.1353 | 1808.7453 | 1810.5622 | 1803.7782 | 1808.0118 | 1812.2454 | 1816.479 | 1819.125
32 | Cabrobó | 0 | EAOE | Esgoto |  |  | Economias Ativas Operacionais (econ) | 0 | 231.0644 | 463.119 | 698.1449 | 935.6675 | 1142.6605 | 1370.78 | 1603.8006 | 1840.779 | 1852.5083 | 1816.7386 | 1817.365 | 1821.1284 | 1826.7077 | 1835.5982 | 1814.3483 | 1813.3267 | 1814.4661 | 1823.6556 | 1823.4045 | 1807.6168 | 1810.548 | 1811.5461 | 1812.3624 | 1815.6788 | 1804.3204 | 1806.313 | 1808.1353 | 1808.7453 | 1810.5622 | 1803.7782 | 1808.0118 | 1812.2454 | 1816.479 | 1819.125
32 | Cabrobó | 0 | VFE | Esgoto |  |  | Volume Faturado de Esgoto (m³/ano) | 0 | 0 | 0 | 0 | 0 | 0 | 0 | 0 | 0 | 0 | 0 | 0 | 0 | 0 | 0 | 0 | 0 | 0 | 0 | 0 | 0 | 0 | 0 | 0 | 0 | 0 | 0 | 0 | 0 | 0 | 0 | 0 | 0 | 0 | 0
32 | Cabrobó | 0 | MTEC | Esgoto | OPEX | Coleta | Materiais de Tratamento (Mil R$) | - | - | - | - | - | - | - | - | - | - | - | - | - | - | - | - | - | - | - | - | - | - | - | - | - | - | - | [8 empty] | 0 | bar: 9995.04 to 9834.66
32 | Cabrobó | 0 | ENEC | Esgoto | OPEX | Coleta | Energia (Mil R$) | 0 | 0 | 0 | 0 | 0 | 0 | 0 | 0 | 0 | 0 | 0 | 0 | 0 | 0 | 0 | 0 | 0 | 0 | 0 | 0 | 0 | 0 | 0 | 0 | 0 | 0 | 0 | 0 | 0 | 0 | 0 | 0 | 0 | 0 | 0 | 0
32 | Cabrobó | 0 | PEEC | Esgoto | OPEX | Coleta | Pessoal (Mil R$) | 0 | 0 | 0 | 0 | 0 | 0 | 0 | 0 | 0 | 0 | 0 | 0 | 0 | 0 | 0 | 0 | 0 | 0 | 0 | 0 | 0 | 0 | 0 | 0 | 0 | 0 | 0 | 0 | 0 | 0 | 0 | 0 | 0 | 0 | 0 | 0
32 | Cabrobó | 0 | MNEC | Esgoto | OPEX | Coleta | Manutenção (Mil R$) | 0 | 0 | 0 | 0 | 0 | 0 | 0 | 0 | 0 | 0 | 0 | 0 | 0 | 0 | 0 | 0 | 0 | 0 | 0 | 0 | 0 | 0 | 0 | 0 | 0 | 0 | 0 | 0 | 0 | 0 | 0 | 0 | 0 | 0 | 0 | 0
32 | Cabrobó | 0 | OCEC | Esgoto | OPEX | Coleta | Outros Custos Operacionais (Mil R$) | 0 | 0 | 0 | 0 | 0 | 0 | 0 | 0 | 0 | 0 | 0 | 0 | 0 | 0 | 0 | 0 | 0 | 0 | 0 | 0 | 0 | 0 | 0 | 0 | 0 | 0 | 0 | 0 | 0 | 0 | 0 | 0 | 0 | 0 | 0 | 0
32 | Cabrobó | 0 | MTET | Esgoto | OPEX | Tratamento | Materiais de Tratamento (Mil R$) | 0 | 0 | 0 | 0 | 0 | 0 | 0 | 0 | 0 | 0 | 0 | 0 | 0 | 0 | 0 | 0 | 0 | 0 | 0 | 0 | 0 | 0 | 0 | 0 | 0 | 0 | 0 | 0 | 0 | 0 | 0 | 0 | 0 | 0 | 0 | 0
32 | Cabrobó | 0 | ENET | Esgoto | OPEX | Tratamento | Energia (Mil R$) | 0 | 0 | 0 | 0 | 0 | 0 | 0 | 0 | 0 | 0 | 0 | 0 | 0 | 0 | 0 | 0 | 0 | 0 | 0 | 0 | 0 | 0 | 0 | 0 | 0 | 0 | 0 | 0 | 0 | 0 | 0 | 0 | 0 | 0 | 0 | 0
32 | Cabrobó | 0 | PEET | Esgoto | OPEX | Tratamento | Pessoal (Mil R$) | 0 | 0 | 0 | 0 | 0 | 0 | 0 | 0 | 0 | 0 | 0 | 0 | 0 | 0 | 0 | 0 | 0 | 0 | 0 | 0 | 0 | 0 | 0 | 0 | 0 | 0 | 0 | 0 | 0 | 0 | 0 | 0 | 0 | 0 | 0 | 0
32 | Cabrobó | 0 | MNET | Esgoto | OPEX | Tratamento | Manutenção (Mil R$) | 0 | 0 | 0 | 0 | 0 | 0 | 0 | 0 | 0 | 0 | 0 | 0 | 0 | 0 | 0 | 0 | 0 | 0 | 0 | 0 | 0 | 0 | 0 | 0 | 0 | 0 | 0 | 0 | 0 | 0 | 0 | 0 | 0 | 0 | 0 | 0
32 | Cabrobó | 0 | OCET | Esgoto | OPEX | Tratamento | Outros Custos Operacionais (Mil R$) | 0 | 0 | 0 | 0 | 0 | 0 | 0 | 0 | 0 | 0 | 0 | 0 | 0 | 0 | 0 | 0 | 0 | 0 | 0 | 0 | 0 | 0 | 0 | 0 | 0 | 0 | 0 | 0 | 0 | 0 | 0 | 0 | 0 | 0 | 0 | 0
32 | Cabrobó | 0 | IOEC | Esgoto | CAPEX | Coleta | Invest. - Obra Civil (Mil R$) | 0 | 0 | 0 | 0 | 0 | 0 | 0 | 0 | 0 | 0 | 0 | 0 | 0 | 0 | 0 | 0 | 0 | 0 | 0 | 0 | 0 | 0 | 0 | 0 | 0 | 0 | 0 | 0 | 0 | 0 | 0 | 0 | 0 | 0 | 0 | 0
32 | Cabrobó | 0 | ISEC | Esgoto | CAPEX | Coleta | Invest. - Sistemas (Mil R$) | 0 | 0 | 0 | 0 | 0 | 0 | 0 | 0 | 0 | 0 | 0 | 0 | 0 | 0 | 0 | 0 | 0 | 0 | 0 | 0 | 0 | 0 | 0 | 0 | 0 | 0 | 0 | 0 | 0 | 0 | 0 | 0 | 0 | 0 | 0 | 0
32 | Cabrobó | 0 | IEEC | Esgoto | CAPEX | Coleta | Invest. - Equipamentos (Mil R$) | 0 | 0 | 0 | 0 | 0 | 0 | 0 | 0 | 0 | 0 | 0 | 0 | 0 | 0 | 0 | 0 | 0 | 0 | 0 | 0 | 0 | 0 | 0 | 0 | 0 | 0 | 0 | 0 | 0 | 0 | 0 | 0 | 0 | 0 | 0 | 0
32 | Cabrobó | 0 | IOET | Esgoto | CAPEX | Tratamento | Invest. - Obra Civil (Mil R$) | 0 | 981.8233 | 986.031 | 998.6564 | 1009.2647 | 879.5409 | 969.3102 | 990.1355 | 1006.9527 | 49.8395 | 0 | 2.6617 | 15.9914 | 23.7071 | 37.7772 | 0 | 0 | 4.8411 | 39.0476 | 0 | 0 | 12.4551 | 4.2411 | 3.4686 | 14.0919 | 0 | 8.4668 | 7.7433 | 2.5921 | 7.7203 | 0 | 17.9891 | 17.9891 | 17.9891 | 11.2432 | 8121.5699
32 | Cabrobó | 0 | ISET | Esgoto | CAPEX | Tratamento | Invest. - Sistemas (Mil R$) | 0 | 0 | 0 | 0 | 0 | 0 | 0 | 0 | 0 | 0 | 0 | 0 | 0 | 0 | 0 | 0 | 0 | 0 | 0 | 0 | 0 | 0 | 0 | 0 | 0 | 0 | 0 | 0 | 0 | 0 | 0 | 0 | 0 | 0 | 0 | 0
32 | Cabrobó | 0 | IEET | Esgoto | CAPEX | Tratamento | Invest. - Equipamentos (Mil R$) | 0 | 420.7814 | 422.5847 | 427.9956 | 432.542 | 376.9461 | 415.4187 | 424.3438 | 431.5512 | 21.3598 | 0 | 1.1407 | 6.8534 | 10.1602 | 16.1902 | 0 | 0 | 2.0747 | 16.7347 | 0 | 0 | 5.3379 | 1.8176 | 1.4865 | 6.0394 | 0 | 3.6286 | 3.3185 | 1.1109 | 3.3087 | 0 | 7.7096 | 7.7096 | 7.7096 | 4.8185 | 3480.6728
33 | Cachoeirinha | 0 | POP |  |  |  | População (hab) | 1585 | 1592 | 1598 | 1603 | 1607 | 1622 | 1632 | 1640 | 1646 | 1651 | 1670 | 1676 | 1681 | 1685 | 1688 | 1700 | 1701 | 1702 | 1703 | 1704 | 1706 | 1704 | 1702 | 1701 | 1700 | 1696 | 1692 | 1689 | 1686 | 1684 | 1676 | 1670 | 1664 | 1658 | 1648
33 | Cachoeirinha | 0 | PAA | Água |  |  | Atendimento (hab) | 21.1248 | 176.4685 | 342.2183 | 517.5749 | 702.2935 | 902.7755 | 1085.176 | 1268.197 | 1629.54 | 1634.49 | 1653.3 | 1659.24 | 1664.19 | 1668.15 | 1671.12 | 1683 | 1683.99 | 1684.98 | 1685.97 | 1686.96 | 1688.94 | 1686.96 | 1684.98 | 1683.99 | 1683 | 1679.04 | 1675.08 | 1672.11 | 1669.14 | 1667.16 | 1659.24 | 1653.3 | 1647.36 | 1641.42 | 1631.52
33 | Cachoeirinha | 0 | COBA | Água |  |  | Cobertura (%) | 1.481% | 12.32% | 23.15% | 33.99% | 44.82% | 55.66% | 66.49% | 77.33% | 99% | 99% | 99% | 99% | 99% | 99% | 99% | 99% | 99% | 99% | 99% | 99% | 99% | 99% | 99% | 99% | 99% | 99% | 99% | 99% | 99% | 99% | 99% | 99% | 99% | 99% | 99%
33 | Cachoeirinha | 0 | VMH | Água |  |  | Consumo per capita micromedido (l/hab/dia) | 99 | 99 | 99 | 99 | 99 | 99 | 99 | 99 | 99 | 99 | 99 | 99 | 99 | 99 | 99 | 99 | 99 | 99 | 99 | 99 | 99 | 99 | 99 | 99 | 99 | 99 | 99 | 99 | 99 | 99 | 99 | 99 | 99 | 99 | 99
33 | Cachoeirinha | 0 | PAT | Água |  |  | Índice de Perdas Totais (%) | 25% | 25% | 25% | 25% | 25% | 25% | 25% | 25% | 25% | 25% | 25% | 25% | 25% | 25% | 25% | 25% | 25% | 25% | 25% | 25% | 25% | 25% | 25% | 25% | 25% | 25% | 25% | 25% | 25% | 25% | 25% | 25% | 25% | 25% | 25%
33 | Cachoeirinha | 0 | RES | Água |  |  | Residencial (%) | 94.9% | 94.9% | 94.9% | 94.9% | 94.9% | 94.9% | 94.9% | 94.9% | 94.9% | 94.9% | 94.9% | 94.9% | 94.9% | 94.9% | 94.9% | 94.9% | 94.9% | 94.9% | 94.9% | 94.9% | 94.9% | 94.9% | 94.9% | 94.9% | 94.9% | 94.9% | 94.9% | 94.9% | 94.9% | 94.9% | 94.9% | 94.9% | 94.9% | 94.9% | 94.9%
33 | Cachoeirinha | 0 | OUT | Água |  |  | Demais (%) | 5.103% | 5.103% | 5.103% | 5.103% | 5.103% | 5.103% | 5.103% | 5.103% | 5.103% | 5.103% | 5.103% | 5.103% | 5.103% | 5.103% | 5.103% | 5.103% | 5.103% | 5.103% | 5.103% | 5.103% | 5.103% | 5.103% | 5.103% | 5.103% | 5.103% | 5.103% | 5.103% | 5.103% | 5.103% | 5.103% | 5.103% | 5.103% | 5.103% | 5.103% | 5.103%
33 | Cachoeirinha | 0 | LAA | Água |  |  | Ligações Ativas (un) | 0 | 0 | 0 | 0 | 0 | 0 | 0 | 0 | 0 | 0 | 0 | 0 | 0 | 0 | 0 | 0 | 0 | 0 | 0 | 0 | 0 | 0 | 0 | 0 | 0 | 0 | 0 | 0 | 0 | 0 | 0 | 0 | 0 | 0 | 0
33 | Cachoeirinha | 0 | EAPA | Água |  |  | Economias Ativas Potenciais (econ) | 553.896 | 557.6602 | 584.2152 | 611.2612 | 640.176 | 663.5436 | 675.5996 | 688.5 | 701.3636 | 715.1452 | 722.9486 | 732.633 | 742.2888 | 753.0024 | 762.6152 | 772.1994 | 778.05 | 785.0154 | 790.838 | 798.798 | 804.602 | 811.484 | 813.7129 | 816.9645 | 820.29 | 823.6155 | 826.941 | 830.1926 | 830.3404 | 830.4882 | 831.76 | 831.908 | 832.056 | 832.204 | 832.204
33 | Cachoeirinha | 0 | EAOA | Água |  |  | Economias Ativas Operacionais (econ) | 0.13497 | 9.3992 | 33.8533 | 74.3251 | 131.9141 | 205.5547 | 298.7098 | 411.7084 | 687.4065 | 700.9138 | 708.5619 | 718.0536 | 727.5173 | 738.0177 | 747.4392 | 756.8326 | 762.5668 | 769.3936 | 775.1003 | 782.9019 | 788.5904 | 795.3355 | 797.52 | 800.7069 | 803.9662 | 807.2256 | 810.4849 | 813.6718 | 813.8166 | 813.9615 | 815.208 | 815.353 | 815.4981 | 815.6431 | 815.6431
33 | Cachoeirinha | 0 | HIDRO | Água |  |  | Hidrometração (%) | 0% | 0% | 0% | 0% | 0% | 0% | 0% | 0% | 0% | 0% | 0% | 0% | 0% | 0% | 0% | 0% | 0% | 0% | 0% | 0% | 0% | 0% | 0% | 0% | 0% | 0% | 0% | bar: 9995.04 to 9834.66
33 | Cachoeirinha | 0 | VPA | Água |  |  | Volume produzido de Água (m³/ano) | 1072.52 | 8959.4133 | 17374.64 | 26277.6 | 35655.8667 | 45834.4667 | 55095.0533 | 64387.1467 | 82732.7467 | 82984.0667 | 83939.0533 | 84240.64 | 84491.9467 | 84693 | 84843.7867 | 85446.9467 | 85497.2133 | 85547.4667 | 85597.7333 | 85648 | 85748.52 | 85648 | 85547.4667 | 85497.2133 | 85446.9467 | 85245.8933 | 85044.84 | 84894.0533 | 84743.2667 | 84642.7333 | 84240.64 | 83939.0533 | 83637.48 | 83335.9067 | 82833.28
33 | Cachoeirinha | 0 | VFA | Água |  |  | Volume Faturado de Água (m³/ano) | 0 | 0 | 0 | 0 | 0 | 0 | 0 | 0 | 0 | 0 | 0 | 0 | 0 | 0 | 0 | 0 | 0 | 0 | 0 | 0 | 0 | 0 | 0 | 0 | 0 | 0 | 0 | 0 | 0 | 0 | 0 | 0 | 0 | 0 | 0
33 | Cachoeirinha | 0 | MTAP | Água | OPEX | Produção | Materiais de Tratamento (Mil R$) | 0 | 0 | 0 | 0 | 0 | 0 | 0 | 0 | 0 | 0 | 0 | 0 | 0 | 0 | 0 | 0 | 0 | 0 | 0 | 0 | 0 | 0 | 0 | 0 | 0 | 0 | 0 | 0 | 0 | 0 | 0 | 0 | 0 | 0 | 0 | 0
33 | Cachoeirinha | 0 | ENAP | Água | OPEX | Produção | Energia (Mil R$) | 0 | 0 | 0 | 0 | 0 | 0 | 0 | 0 | 0 | 0 | 0 | 0 | 0 | 0 | 0 | 0 | 0 | 0 | 0 | 0 | 0 | 0 | 0 | 0 | 0 | 0 | 0 | 0 | 0 | 0 | 0 | 0 | 0 | 0 | 0 | 0
33 | Cachoeirinha | 0 | PEAP | Água | OPEX | Produção | Pessoal (Mil R$) | 0 | 0 | 0 | 0 | 0 | 0 | 0 | 0 | 0 | 0 | 0 | 0 | 0 | 0 | 0 | 0 | 0 | 0 | 0 | 0 | 0 | 0 | 0 | 0 | 0 | 0 | 0 | 0 | 0 | 0 | 0 | 0 | 0 | 0 | 0 | 0
33 | Cachoeirinha | 0 | MNAP | Água | OPEX | Produção | Manutenção (Mil R$) | 0 | 0 | 0 | 0 | 0 | 0 | 0 | 0 | 0 | 0 | 0 | 0 | 0 | 0 | 0 | 0 | 0 | 0 | 0 | 0 | 0 | 0 | 0 | 0 | 0 | 0 | 0 | 0 | 0 | 0 | 0 | 0 | 0 | 0 | 0 | 0
33 | Cachoeirinha | 0 | OCAP | Água | OPEX | Produção | Outros Custos Operacionais (Mil R$) | 0 | 0 | 0 | 0 | 0 | 0 | 0 | 0 | 0 | 0 | 0 | 0 | 0 | 0 | 0 | 0 | 0 | 0 | 0 | 0 | 0 | 0 | 0 | 0 | 0 | 0 | 0 | 0 | 0 | 0 | 0 | 0 | 0 | 0 | 0 | 0
33 | Cachoeirinha | 0 | MTAD | Água | OPEX | Distribuição | Materiais de Tratamento (Mil R$) | - | - | - | - | - | - | - | - | - | - | - | - | - | - | - | - | - | - | - | - | - | - | - | - | - | - | - | [8 empty] | 0 | bar: 9995.04 to 9834.66
33 | Cachoeirinha | 0 | ENAD | Água | OPEX | Distribuição | Energia (Mil R$) | 0 | 0 | 0 | 0 | 0 | 0 | 0 | 0 | 0 | 0 | 0 | 0 | 0 | 0 | 0 | 0 | 0 | 0 | 0 | 0 | 0 | 0 | 0 | 0 | 0 | 0 | 0 | 0 | 0 | 0 | 0 | 0 | 0 | 0 | 0 | 0
33 | Cachoeirinha | 0 | PEAD | Água | OPEX | Distribuição | Pessoal (Mil R$) | 0 | 0 | 0 | 0 | 0 | 0 | 0 | 0 | 0 | 0 | 0 | 0 | 0 | 0 | 0 | 0 | 0 | 0 | 0 | 0 | 0 | 0 | 0 | 0 | 0 | 0 | 0 | 0 | 0 | 0 | 0 | 0 | 0 | 0 | 0 | 0
33 | Cachoeirinha | 0 | MNAD | Água | OPEX | Distribuição | Manutenção (Mil R$) | 0 | 0 | 0 | 0 | 0 | 0 | 0 | 0 | 0 | 0 | 0 | 0 | 0 | 0 | 0 | 0 | 0 | 0 | 0 | 0 | 0 | 0 | 0 | 0 | 0 | 0 | 0 | 0 | 0 | 0 | 0 | 0 | 0 | 0 | 0 | 0
33 | Cachoeirinha | 0 | OCAD | Água | OPEX | Distribuição | Outros Custos Operacionais (Mil R$) | 0 | 0 | 0 | 0 | 0 | 0 | 0 | 0 | 0 | 0 | 0 | 0 | 0 | 0 | 0 | 0 | 0 | 0 | 0 | 0 | 0 | 0 | 0 | 0 | 0 | 0 | 0 | 0 | 0 | 0 | 0 | 0 | 0 | 0 | 0 | 0
33 | Cachoeirinha | 0 | IOAP | Água | CAPEX | Produção | Invest. - Obra Civil (Mil R$) | 0 | 0 | 0 | 0 | 0 | 0 | 0 | 0 | 0 | 0 | 0 | 0 | 0 | 0 | 0 | 0 | 0 | 0 | 0 | 0 | 0 | 0 | 0 | 0 | 0 | 0 | 0 | 0 | 0 | 0 | 0 | 0 | 0 | 0 | 0 | 0
33 | Cachoeirinha | 0 | ISAP | Água | CAPEX | Produção | Invest. - Sistemas (Mil R$) | - | - | - | - | - | - | - | - | - | - | - | - | - | - | - | - | - | - | - | - | - | - | - | - | - | - | - | [8 empty] | 0 | bar: 9995.04 to 9834.66
33 | Cachoeirinha | 0 | IEAP | Água | CAPEX | Produção | Invest. - Equipamentos (Mil R$) | 0 | 0 | 0 | 0 | 0 | 0 | 0 | 0 | 0 | 0 | 0 | 0 | 0 | 0 | 0 | 0 | 0 | 0 | 0 | 0 | 0 | 0 | 0 | 0 | 0 | 0 | 0 | 0 | 0 | 0 | 0 | 0 | 0 | 0 | 0 | 0
33 | Cachoeirinha | 0 | IOAD | Água | CAPEX | Distribuição | Invest. - Obra Civil (Mil R$) | 0 | 361.6856 | 0 | 361.6856 | 0 | 0 | 361.6856 | 0 | 361.6856 | 0 | 0 | 0 | 0 | 0 | 0 | 0 | 0 | 0 | 0 | 0 | 0 | 0 | 0 | 0 | 0 | 0 | 0 | 0 | 0 | 0 | 0 | 0 | 0 | 0 | 0 | 1446.7426
33 | Cachoeirinha | 0 | ISAD | Água | CAPEX | Distribuição | Invest. - Sistemas (Mil R$) | 0 | 0 | 0 | 0 | 0 | 0 | 0 | 0 | 0 | 0 | 0 | 0 | 0 | 0 | 0 | 0 | 0 | 0 | 0 | 0 | 0 | 0 | 0 | 0 | 0 | 0 | 0 | 0 | 0 | 0 | 0 | 0 | 0 | 0 | 0 | 0
33 | Cachoeirinha | 0 | IEAD | Água | CAPEX | Distribuição | Invest. - Equipamentos (Mil R$) | 0 | 0 | 0 | 0 | 0 | 0 | 0 | 0 | 0 | 0 | 0 | 0 | 0 | 0 | 0 | 0 | 0 | 0 | 0 | 0 | 0 | 0 | 0 | 0 | 0 | 0 | 0 | 0 | 0 | 0 | 0 | 0 | 0 | 0 | 0 | 0
33 | Cachoeirinha | 0 | PAE | Esgoto |  |  | Atendimento (hab) | 0 | 161.19 | 332.5838 | 513.9619 | 705.0712 | 912.375 | 1101.6 | 1291.5 | 1481.4 | 1485.9 | 1503 | 1508.4 | 1512.9 | 1516.5 | 1519.2 | 1530 | 1530.9 | 1531.8 | 1532.7 | 1533.6 | 1535.4 | 1533.6 | 1531.8 | 1530.9 | 1530 | 1526.4 | 1522.8 | 1520.1 | 1517.4 | 1515.6 | 1508.4 | 1503 | 1497.6 | 1492.2 | 1483.2
33 | Cachoeirinha | 0 | COBE | Esgoto |  |  | Cobertura (%) | 0% | 11.25% | 22.5% | 33.75% | 45% | 56.25% | 67.5% | 78.75% | 90% | 90% | 90% | 90% | 90% | 90% | 90% | 90% | 90% | 90% | 90% | 90% | 90% | 90% | 90% | 90% | 90% | 90% | 90% | 90% | 90% | 90% | 90% | 90% | 90% | 90% | 90%
33 | Cachoeirinha | 0 | TTE | Esgoto |  |  | Tratamento de Esgoto (%) | 0% | 100% | 100% | 100% | 100% | 100% | 100% | 100% | 100% | 100% | 100% | 100% | 100% | 100% | 100% | 100% | 100% | 100% | 100% | 100% | 100% | 100% | 100% | 100% | 100% | 100% | 100% | 100% | 100% | 100% | 100% | 100% | 100% | 100% | 100%
33 | Cachoeirinha | 0 | LAE | Esgoto |  |  | Ligações Ativas (un) | 0 | 62.7368 | 131.4484 | 206.3006 | 288.0792 | 373.2433 | 456.0297 | 542.1938 | 631.2272 | 643.6307 | 650.6537 | 659.3697 | 668.0599 | 677.7022 | 686.3537 | 694.9795 | 700.245 | 706.5139 | 711.7542 | 718.9182 | 724.1418 | 730.3356 | 732.3416 | 735.268 | 738.261 | 741.2539 | 744.2469 | 747.1733 | 747.3064 | 747.4394 | 748.584 | 748.7172 | 748.8504 | 748.9836 | 748.9836
33 | Cachoeirinha | 0 | EAPE | Esgoto |  |  | Economias Ativas Potenciais (econ) | 0 | 62.7368 | 131.4484 | 206.3006 | 288.0792 | 373.2433 | 456.0297 | 542.1938 | 631.2272 | 643.6307 | 650.6537 | 659.3697 | 668.0599 | 677.7022 | 686.3537 | 694.9795 | 700.245 | 706.5139 | 711.7542 | 718.9182 | 724.1418 | 730.3356 | 732.3416 | 735.268 | 738.261 | 741.2539 | 744.2469 | 747.1733 | 747.3064 | 747.4394 | 748.584 | 748.7172 | 748.8504 | 748.9836 | 746.6526
33 | Cachoeirinha | 0 | EAOE | Esgoto |  |  | Economias Ativas Operacionais (econ) | 0 | 69.7075 | 142.1064 | 217.1586 | 295.4659 | 373.2433 | 456.0297 | 542.1938 | 631.2272 | 643.6307 | 650.6537 | 659.3697 | 668.0599 | 677.7022 | 686.3537 | 694.9795 | 700.245 | 706.5139 | 711.7542 | 718.9182 | 724.1418 | 730.3356 | 732.3416 | 735.268 | 738.261 | 741.2539 | 744.2469 | 747.1733 | 747.3064 | 747.4394 | 748.584 | 748.7172 | 748.8504 | 748.9836 | 746.6526
33 | Cachoeirinha | 0 | VFE | Esgoto |  |  | Volume Faturado de Esgoto (m³/ano) | 0 | 0 | 0 | 0 | 0 | 0 | 0 | 0 | 0 | 0 | 0 | 0 | 0 | 0 | 0 | 0 | 0 | 0 | 0 | 0 | 0 | 0 | 0 | 0 | 0 | 0 | 0 | 0 | 0 | 0 | 0 | 0 | 0 | 0 | 0
33 | Cachoeirinha | 0 | MTEC | Esgoto | OPEX | Coleta | Materiais de Tratamento (Mil R$) | - | - | - | - | - | - | - | - | - | - | - | - | - | - | - | - | - | - | - | - | - | - | - | - | - | - | - | [8 empty] | 0 | bar: 9995.04 to 9834.66
33 | Cachoeirinha | 0 | ENEC | Esgoto | OPEX | Coleta | Energia (Mil R$) | 0 | 0 | 0 | 0 | 0 | 0 | 0 | 0 | 0 | 0 | 0 | 0 | 0 | 0 | 0 | 0 | 0 | 0 | 0 | 0 | 0 | 0 | 0 | 0 | 0 | 0 | 0 | 0 | 0 | 0 | 0 | 0 | 0 | 0 | 0 | 0
33 | Cachoeirinha | 0 | PEEC | Esgoto | OPEX | Coleta | Pessoal (Mil R$) | 0 | 0 | 0 | 0 | 0 | 0 | 0 | 0 | 0 | 0 | 0 | 0 | 0 | 0 | 0 | 0 | 0 | 0 | 0 | 0 | 0 | 0 | 0 | 0 | 0 | 0 | 0 | 0 | 0 | 0 | 0 | 0 | 0 | 0 | 0 | 0
33 | Cachoeirinha | 0 | MNEC | Esgoto | OPEX | Coleta | Manutenção (Mil R$) | 0 | 0 | 0 | 0 | 0 | 0 | 0 | 0 | 0 | 0 | 0 | 0 | 0 | 0 | 0 | 0 | 0 | 0 | 0 | 0 | 0 | 0 | 0 | 0 | 0 | 0 | 0 | 0 | 0 | 0 | 0 | 0 | 0 | 0 | 0 | 0
33 | Cachoeirinha | 0 | OCEC | Esgoto | OPEX | Coleta | Outros Custos Operacionais (Mil R$) | 0 | 0 | 0 | 0 | 0 | 0 | 0 | 0 | 0 | 0 | 0 | 0 | 0 | 0 | 0 | 0 | 0 | 0 | 0 | 0 | 0 | 0 | 0 | 0 | 0 | 0 | 0 | 0 | 0 | 0 | 0 | 0 | 0 | 0 | 0 | 0
33 | Cachoeirinha | 0 | MTET | Esgoto | OPEX | Tratamento | Materiais de Tratamento (Mil R$) | 0 | 0 | 0 | 0 | 0 | 0 | 0 | 0 | 0 | 0 | 0 | 0 | 0 | 0 | 0 | 0 | 0 | 0 | 0 | 0 | 0 | 0 | 0 | 0 | 0 | 0 | 0 | 0 | 0 | 0 | 0 | 0 | 0 | 0 | 0 | 0
33 | Cachoeirinha | 0 | ENET | Esgoto | OPEX | Tratamento | Energia (Mil R$) | 0 | 0 | 0 | 0 | 0 | 0 | 0 | 0 | 0 | 0 | 0 | 0 | 0 | 0 | 0 | 0 | 0 | 0 | 0 | 0 | 0 | 0 | 0 | 0 | 0 | 0 | 0 | 0 | 0 | 0 | 0 | 0 | 0 | 0 | 0 | 0
33 | Cachoeirinha | 0 | PEET | Esgoto | OPEX | Tratamento | Pessoal (Mil R$) | 0 | 0 | 0 | 0 | 0 | 0 | 0 | 0 | 0 | 0 | 0 | 0 | 0 | 0 | 0 | 0 | 0 | 0 | 0 | 0 | 0 | 0 | 0 | 0 | 0 | 0 | 0 | 0 | 0 | 0 | 0 | 0 | 0 | 0 | 0 | 0
33 | Cachoeirinha | 0 | MNET | Esgoto | OPEX | Tratamento | Manutenção (Mil R$) | 0 | 0 | 0 | 0 | 0 | 0 | 0 | 0 | 0 | 0 | 0 | 0 | 0 | 0 | 0 | 0 | 0 | 0 | 0 | 0 | 0 | 0 | 0 | 0 | 0 | 0 | 0 | 0 | 0 | 0 | 0 | 0 | 0 | 0 | 0 | 0
33 | Cachoeirinha | 0 | OCET | Esgoto | OPEX | Tratamento | Outros Custos Operacionais (Mil R$) | 0 | 0 | 0 | 0 | 0 | 0 | 0 | 0 | 0 | 0 | 0 | 0 | 0 | 0 | 0 | 0 | 0 | 0 | 0 | 0 | 0 | 0 | 0 | 0 | 0 | 0 | 0 | 0 | 0 | 0 | 0 | 0 | 0 | 0 | 0 | 0
33 | Cachoeirinha | 0 | IOEC | Esgoto | CAPEX | Coleta | Invest. - Obra Civil (Mil R$) | 0 | 0 | 0 | 0 | 0 | 0 | 0 | 0 | 0 | 0 | 0 | 0 | 0 | 0 | 0 | 0 | 0 | 0 | 0 | 0 | 0 | 0 | 0 | 0 | 0 | 0 | 0 | 0 | 0 | 0 | 0 | 0 | 0 | 0 | 0 | 0
33 | Cachoeirinha | 0 | ISEC | Esgoto | CAPEX | Coleta | Invest. - Sistemas (Mil R$) | 0 | 0 | 0 | 0 | 0 | 0 | 0 | 0 | 0 | 0 | 0 | 0 | 0 | 0 | 0 | 0 | 0 | 0 | 0 | 0 | 0 | 0 | 0 | 0 | 0 | 0 | 0 | 0 | 0 | 0 | 0 | 0 | 0 | 0 | 0 | 0
33 | Cachoeirinha | 0 | IEEC | Esgoto | CAPEX | Coleta | Invest. - Equipamentos (Mil R$) | 0 | 0 | 0 | 0 | 0 | 0 | 0 | 0 | 0 | 0 | 0 | 0 | 0 | 0 | 0 | 0 | 0 | 0 | 0 | 0 | 0 | 0 | 0 | 0 | 0 | 0 | 0 | 0 | 0 | 0 | 0 | 0 | 0 | 0 | 0 | 0
33 | Cachoeirinha | 0 | IOET | Esgoto | CAPEX | Tratamento | Invest. - Obra Civil (Mil R$) | 0 | 296.1965 | 307.6325 | 318.9067 | 332.7381 | 330.4866 | 351.7707 | 366.1224 | 378.3151 | 52.7039 | 29.8419 | 37.0353 | 36.9259 | 40.9712 | 36.7615 | 36.6521 | 22.374 | 26.6372 | 22.2669 | 30.4408 | 22.1958 | 26.3183 | 8.5238 | 12.4348 | 12.7174 | 12.7174 | 12.7174 | 12.4348 | 0.56522 | 0.56522 | 4.8636 | 0.56598 | 0.56598 | 0.56598 | 0 | 3182.5309
33 | Cachoeirinha | 0 | ISET | Esgoto | CAPEX | Tratamento | Invest. - Sistemas (Mil R$) | 0 | 0 | 0 | 0 | 0 | 0 | 0 | 0 | 0 | 0 | 0 | 0 | 0 | 0 | 0 | 0 | 0 | 0 | 0 | 0 | 0 | 0 | 0 | 0 | 0 | 0 | 0 | 0 | 0 | 0 | 0 | 0 | 0 | 0 | 0 | 0
33 | Cachoeirinha | 0 | IEET | Esgoto | CAPEX | Tratamento | Invest. - Equipamentos (Mil R$) | 0 | 126.9414 | 131.8425 | 136.6743 | 142.602 | 141.6371 | 150.7589 | 156.9096 | 162.1351 | 22.5874 | 12.7894 | 15.8723 | 15.8254 | 17.5591 | 15.7549 | 15.708 | 9.5888 | 11.416 | 9.543 | 13.0461 | 9.5125 | 11.2793 | 3.6531 | 5.3292 | 5.4503 | 5.4503 | 5.4503 | 5.3292 | 0.24224 | 0.24224 | 2.0844 | 0.24256 | 0.24256 | 0.24256 | 0 | 1363.9418
34 | Caetés | 0 | POP |  |  |  | População (hab) | 16100 | 15982 | 15887 | 15811 | 15750 | 15508 | 15436 | 15378 | 15332 | 15295 | 15147 | 15097 | 15057 | 15025 | 14999 | 14897 | 14842 | 14798 | 14763 | 14735 | 14623 | 14564 | 14517 | 14479 | 14449 | 14327 | 14254 | 14195 | 14148 | 14110 | 13960 | 13892 | 13823 | 13755 | 13648
34 | Caetés | 0 | PAA | Água |  |  | Atendimento (hab) | 321.5945 | 1865.9847 | 3486.6805 | 5178.9935 | 6946.0946 | 8682.3726 | 10301.9568 | 11916.9051 | 15178.68 | 15142.05 | 14995.53 | 14946.03 | 14906.43 | 14874.75 | 14849.01 | 14748.03 | 14693.58 | 14650.02 | 14615.37 | 14587.65 | 14476.77 | 14418.36 | 14371.83 | 14334.21 | 14304.51 | 14183.73 | 14111.46 | 14053.05 | 14006.52 | 13968.9 | 13820.4 | 13753.08 | 13684.77 | 13617.45 | 13511.52
34 | Caetés | 0 | COBA | Água |  |  | Cobertura (%) | 2.219% | 12.97% | 23.73% | 34.48% | 45.23% | 55.99% | 66.74% | 77.49% | 99% | 99% | 99% | 99% | 99% | 99% | 99% | 99% | 99% | 99% | 99% | 99% | 99% | 99% | 99% | 99% | 99% | 99% | 99% | 99% | 99% | 99% | 99% | 99% | 99% | 99% | 99%
34 | Caetés | 0 | VMH | Água |  |  | Consumo per capita micromedido (l/hab/dia) | 99 | 99 | 99 | 99 | 99 | 99 | 99 | 99 | 99 | 99 | 99 | 99 | 99 | 99 | 99 | 99 | 99 | 99 | 99 | 99 | 99 | 99 | 99 | 99 | 99 | 99 | 99 | 99 | 99 | 99 | 99 | 99 | 99 | 99 | 99
34 | Caetés | 0 | PAT | Água |  |  | Índice de Perdas Totais (%) | 25% | 25% | 25% | 25% | 25% | 25% | 25% | 25% | 25% | 25% | 25% | 25% | 25% | 25% | 25% | 25% | 25% | 25% | 25% | 25% | 25% | 25% | 25% | 25% | 25% | 25% | 25% | 25% | 25% | 25% | 25% | 25% | 25% | 25% | 25%
34 | Caetés | 0 | RES | Água |  |  | Residencial (%) | 96.89% | 96.89% | 96.89% | 96.89% | 96.89% | 96.89% | 96.89% | 96.89% | 96.89% | 96.89% | 96.89% | 96.89% | 96.89% | 96.89% | 96.89% | 96.89% | 96.89% | 96.89% | 96.89% | 96.89% | 96.89% | 96.89% | 96.89% | 96.89% | 96.89% | 96.89% | 96.89% | 96.89% | 96.89% | 96.89% | 96.89% | 96.89% | 96.89% | 96.89% | 96.89%
34 | Caetés | 0 | OUT | Água |  |  | Demais (%) | 3.113% | 3.113% | 3.113% | 3.113% | 3.113% | 3.113% | 3.113% | 3.113% | 3.113% | 3.113% | 3.113% | 3.113% | 3.113% | 3.113% | 3.113% | 3.113% | 3.113% | 3.113% | 3.113% | 3.113% | 3.113% | 3.113% | 3.113% | 3.113% | 3.113% | 3.113% | 3.113% | 3.113% | 3.113% | 3.113% | 3.113% | 3.113% | 3.113% | 3.113% | 3.113%
34 | Caetés | 0 | LAA | Água |  |  | Ligações Ativas (un) | 0 | 0 | 0 | 0 | 0 | 0 | 0 | 0 | 0 | 0 | 0 | 0 | 0 | 0 | 0 | 0 | 0 | 0 | 0 | 0 | 0 | 0 | 0 | 0 | 0 | 0 | 0 | 0 | 0 | 0 | 0 | 0 | 0 | 0 | 0
34 | Caetés | 0 | EAPA | Água |  |  | Economias Ativas Potenciais (econ) | 4998.6286 | 4998.6286 | 5163.7535 | 5385.2383 | 5618.1133 | 5762.1675 | 5762.1675 | 5795.8773 | 5880.6669 | 5976.1 | 5976.1 | 5976.1 | 5984.0694 | 6045.8076 | 6114.801 | 6114.801 | 6114.801 | 6139.575 | 6168.008 | 6209.7848 | 6209.7848 | 6228.165 | 6232.5788 | 6238.4372 | 6247.2816 | 6247.2816 | 6247.2816 | 6247.2816 | 6247.2816 | 6247.2816 | 6247.2816 | 6247.2816 | 6247.2816 | 6247.2816 | 6247.2816
34 | Caetés | 0 | EAOA | Água |  |  | Economias Ativas Operacionais (econ) | 2.7358 | 93.4711 | 314.254 | 673.9166 | 1178.9542 | 1806.1388 | 2566.5858 | 3480.5384 | 5763.6416 | 5857.1756 | 5857.1756 | 5857.1756 | 5864.9864 | 5925.496 | 5993.1165 | 5993.1165 | 5993.1165 | 6017.3975 | 6045.2646 | 6086.2101 | 6086.2101 | 6104.2245 | 6108.5505 | 6114.2923 | 6122.9607 | 6122.9607 | 6122.9607 | 6122.9607 | 6122.9607 | 6122.9607 | 6122.9607 | 6122.9607 | 6122.9607 | 6122.9607 | 6122.9607
34 | Caetés | 0 | HIDRO | Água |  |  | Hidrometração (%) | 0% | 0% | 0% | 0% | 0% | 0% | 0% | 0% | 0% | 0% | 0% | 0% | 0% | 0% | 0% | 0% | 0% | 0% | 0% | 0% | 0% | 0% | 0% | 0% | 0% | 0% | 0% | bar: 9995.04 to 9834.66
34 | Caetés | 0 | VPA | Água |  |  | Volume produzido de Água (m³/ano) | 15992.3067 | 92791.9867 | 173386.2267 | 257541.84 | 345416.5333 | 431758.44 | 512297.3867 | 592605.8133 | 754807.88 | 752986.3467 | 745700.1733 | 743238.6267 | 741269.3867 | 739694 | 738414 | 733392.4533 | 730684.7467 | 728518.6 | 726795.5067 | 725417.0533 | 719903.1867 | 716998.5733 | 714684.72 | 712813.9467 | 711337.0133 | 705330.8533 | 701737 | 698832.3733 | 696518.52 | 694647.7467 | 687263.12 | 683915.4133 | 680518.48 | 677170.7867 | 671903.08
34 | Caetés | 0 | VFA | Água |  |  | Volume Faturado de Água (m³/ano) | 0 | 0 | 0 | 0 | 0 | 0 | 0 | 0 | 0 | 0 | 0 | 0 | 0 | 0 | 0 | 0 | 0 | 0 | 0 | 0 | 0 | 0 | 0 | 0 | 0 | 0 | 0 | 0 | 0 | 0 | 0 | 0 | 0 | 0 | 0
34 | Caetés | 0 | MTAP | Água | OPEX | Produção | Materiais de Tratamento (Mil R$) | 0 | 0 | 0 | 0 | 0 | 0 | 0 | 0 | 0 | 0 | 0 | 0 | 0 | 0 | 0 | 0 | 0 | 0 | 0 | 0 | 0 | 0 | 0 | 0 | 0 | 0 | 0 | 0 | 0 | 0 | 0 | 0 | 0 | 0 | 0 | 0
34 | Caetés | 0 | ENAP | Água | OPEX | Produção | Energia (Mil R$) | 0 | 0 | 0 | 0 | 0 | 0 | 0 | 0 | 0 | 0 | 0 | 0 | 0 | 0 | 0 | 0 | 0 | 0 | 0 | 0 | 0 | 0 | 0 | 0 | 0 | 0 | 0 | 0 | 0 | 0 | 0 | 0 | 0 | 0 | 0 | 0
34 | Caetés | 0 | PEAP | Água | OPEX | Produção | Pessoal (Mil R$) | 0 | 0 | 0 | 0 | 0 | 0 | 0 | 0 | 0 | 0 | 0 | 0 | 0 | 0 | 0 | 0 | 0 | 0 | 0 | 0 | 0 | 0 | 0 | 0 | 0 | 0 | 0 | 0 | 0 | 0 | 0 | 0 | 0 | 0 | 0 | 0
34 | Caetés | 0 | MNAP | Água | OPEX | Produção | Manutenção (Mil R$) | 0 | 0 | 0 | 0 | 0 | 0 | 0 | 0 | 0 | 0 | 0 | 0 | 0 | 0 | 0 | 0 | 0 | 0 | 0 | 0 | 0 | 0 | 0 | 0 | 0 | 0 | 0 | 0 | 0 | 0 | 0 | 0 | 0 | 0 | 0 | 0
34 | Caetés | 0 | OCAP | Água | OPEX | Produção | Outros Custos Operacionais (Mil R$) | 0 | 0 | 0 | 0 | 0 | 0 | 0 | 0 | 0 | 0 | 0 | 0 | 0 | 0 | 0 | 0 | 0 | 0 | 0 | 0 | 0 | 0 | 0 | 0 | 0 | 0 | 0 | 0 | 0 | 0 | 0 | 0 | 0 | 0 | 0 | 0
34 | Caetés | 0 | MTAD | Água | OPEX | Distribuição | Materiais de Tratamento (Mil R$) | - | - | - | - | - | - | - | - | - | - | - | - | - | - | - | - | - | - | - | - | - | - | - | - | - | - | - | [8 empty] | 0 | bar: 9995.04 to 9834.66
34 | Caetés | 0 | ENAD | Água | OPEX | Distribuição | Energia (Mil R$) | 0 | 0 | 0 | 0 | 0 | 0 | 0 | 0 | 0 | 0 | 0 | 0 | 0 | 0 | 0 | 0 | 0 | 0 | 0 | 0 | 0 | 0 | 0 | 0 | 0 | 0 | 0 | 0 | 0 | 0 | 0 | 0 | 0 | 0 | 0 | 0
34 | Caetés | 0 | PEAD | Água | OPEX | Distribuição | Pessoal (Mil R$) | 0 | 0 | 0 | 0 | 0 | 0 | 0 | 0 | 0 | 0 | 0 | 0 | 0 | 0 | 0 | 0 | 0 | 0 | 0 | 0 | 0 | 0 | 0 | 0 | 0 | 0 | 0 | 0 | 0 | 0 | 0 | 0 | 0 | 0 | 0 | 0
34 | Caetés | 0 | MNAD | Água | OPEX | Distribuição | Manutenção (Mil R$) | 0 | 0 | 0 | 0 | 0 | 0 | 0 | 0 | 0 | 0 | 0 | 0 | 0 | 0 | 0 | 0 | 0 | 0 | 0 | 0 | 0 | 0 | 0 | 0 | 0 | 0 | 0 | 0 | 0 | 0 | 0 | 0 | 0 | 0 | 0 | 0
34 | Caetés | 0 | OCAD | Água | OPEX | Distribuição | Outros Custos Operacionais (Mil R$) | 0 | 0 | 0 | 0 | 0 | 0 | 0 | 0 | 0 | 0 | 0 | 0 | 0 | 0 | 0 | 0 | 0 | 0 | 0 | 0 | 0 | 0 | 0 | 0 | 0 | 0 | 0 | 0 | 0 | 0 | 0 | 0 | 0 | 0 | 0 | 0
34 | Caetés | 0 | IOAP | Água | CAPEX | Produção | Invest. - Obra Civil (Mil R$) | 0 | 0 | 0 | 0 | 0 | 0 | 0 | 0 | 0 | 0 | 0 | 0 | 0 | 0 | 0 | 0 | 0 | 0 | 0 | 0 | 0 | 0 | 0 | 0 | 0 | 0 | 0 | 0 | 0 | 0 | 0 | 0 | 0 | 0 | 0 | 0
34 | Caetés | 0 | ISAP | Água | CAPEX | Produção | Invest. - Sistemas (Mil R$) | - | - | - | - | - | - | - | - | - | - | - | - | - | - | - | - | - | - | - | - | - | - | - | - | - | - | - | [8 empty] | 0 | bar: 9995.04 to 9834.66
34 | Caetés | 0 | IEAP | Água | CAPEX | Produção | Invest. - Equipamentos (Mil R$) | 0 | 0 | 0 | 0 | 0 | 0 | 0 | 0 | 0 | 0 | 0 | 0 | 0 | 0 | 0 | 0 | 0 | 0 | 0 | 0 | 0 | 0 | 0 | 0 | 0 | 0 | 0 | 0 | 0 | 0 | 0 | 0 | 0 | 0 | 0 | 0
34 | Caetés | 0 | IOAD | Água | CAPEX | Distribuição | Invest. - Obra Civil (Mil R$) | 0 | 1085.0569 | 1085.0569 | 723.3713 | 1085.0569 | 723.3713 | 1085.0569 | 723.3713 | 1808.4282 | 0 | 0 | 0 | 0 | 0 | 0 | 0 | 0 | 0 | 0 | 0 | 0 | 0 | 0 | 0 | 0 | 0 | 0 | 0 | 0 | 0 | 0 | 0 | 0 | 0 | 0 | 8318.7697
34 | Caetés | 0 | ISAD | Água | CAPEX | Distribuição | Invest. - Sistemas (Mil R$) | 0 | 0 | 0 | 0 | 0 | 0 | 0 | 0 | 0 | 0 | 0 | 0 | 0 | 0 | 0 | 0 | 0 | 0 | 0 | 0 | 0 | 0 | 0 | 0 | 0 | 0 | 0 | 0 | 0 | 0 | 0 | 0 | 0 | 0 | 0 | 0
34 | Caetés | 0 | IEAD | Água | CAPEX | Distribuição | Invest. - Equipamentos (Mil R$) | 0 | 0 | 0 | 0 | 0 | 0 | 0 | 0 | 0 | 0 | 0 | 0 | 0 | 0 | 0 | 0 | 0 | 0 | 0 | 0 | 0 | 0 | 0 | 0 | 0 | 0 | 0 | 0 | 0 | 0 | 0 | 0 | 0 | 0 | 0 | 0
34 | Caetés | 0 | PAE | Esgoto |  |  | Atendimento (hab) | 0 | 1618.1775 | 3306.4819 | 5069.4019 | 6910.3125 | 8723.25 | 10419.3 | 12110.175 | 13798.8 | 13765.5 | 13632.3 | 13587.3 | 13551.3 | 13522.5 | 13499.1 | 13407.3 | 13357.8 | 13318.2 | 13286.7 | 13261.5 | 13160.7 | 13107.6 | 13065.3 | 13031.1 | 13004.1 | 12894.3 | 12828.6 | 12775.5 | 12733.2 | 12699 | 12564 | 12502.8 | 12440.7 | 12379.5 | 12283.2
34 | Caetés | 0 | COBE | Esgoto |  |  | Cobertura (%) | 0% | 11.25% | 22.5% | 33.75% | 45% | 56.25% | 67.5% | 78.75% | 90% | 90% | 90% | 90% | 90% | 90% | 90% | 90% | 90% | 90% | 90% | 90% | 90% | 90% | 90% | 90% | 90% | 90% | 90% | 90% | 90% | 90% | 90% | 90% | 90% | 90% | 90%
34 | Caetés | 0 | TTE | Esgoto |  |  | Tratamento de Esgoto (%) | 0% | 100% | 100% | 100% | 100% | 100% | 100% | 100% | 100% | 100% | 100% | 100% | 100% | 100% | 100% | 100% | 100% | 100% | 100% | 100% | 100% | 100% | 100% | 100% | 100% | 100% | 100% | 100% | 100% | 100% | 100% | 100% | 100% | 100% | 100%
34 | Caetés | 0 | LAE | Esgoto |  |  | Ligações Ativas (un) | 0 | 557.9758 | 1161.8445 | 1817.5179 | 2528.151 | 3241.2192 | 3861.7344 | 4564.2534 | 5292.6002 | 5378.49 | 5378.49 | 5337.4709 | 5385.6625 | 5441.2268 | 5503.3209 | 5503.3209 | 5499.2239 | 5525.6175 | 5551.2072 | 5588.8063 | 5588.8063 | 5605.3485 | 5609.3209 | 5614.5935 | 5622.5534 | 5622.5534 | 5611.683 | 5620.8128 | 5620.8128 | 5604.6989 | 5588.6058 | 5561.136 | 5550.6125 | 5540.089 | 5529.5654
34 | Caetés | 0 | EAPE | Esgoto |  |  | Economias Ativas Potenciais (econ) | 0 | 557.9758 | 1161.8445 | 1817.5179 | 2528.151 | 3183.616 | 3861.7344 | 4564.2534 | 5292.6002 | 5378.49 | 5297.4135 | 5337.4709 | 5385.6625 | 5441.2268 | 5503.3209 | 5479.2466 | 5499.2239 | 5525.6175 | 5551.2072 | 5588.8063 | 5574.452 | 5605.3485 | 5609.3209 | 5614.5935 | 5622.5534 | 5603.8927 | 5611.683 | 5620.8128 | 5604.6989 | 5588.6058 | 5561.136 | 5550.6125 | 5540.089 | 5529.5654 | 5496.1805
34 | Caetés | 0 | EAOE | Esgoto |  |  | Economias Ativas Operacionais (econ) | 0 | 619.9731 | 1256.0481 | 1913.1768 | 2592.9754 | 3183.616 | 3861.7344 | 4564.2534 | 5292.6002 | 5378.49 | 5297.4135 | 5337.4709 | 5385.6625 | 5441.2268 | 5503.3209 | 5479.2466 | 5499.2239 | 5525.6175 | 5551.2072 | 5588.8063 | 5574.452 | 5605.3485 | 5609.3209 | 5614.5935 | 5622.5534 | 5603.8927 | 5611.683 | 5620.8128 | 5604.6989 | 5588.6058 | 5561.136 | 5550.6125 | 5540.089 | 5529.5654 | 5496.1805
34 | Caetés | 0 | VFE | Esgoto |  |  | Volume Faturado de Esgoto (m³/ano) | 0 | 0 | 0 | 0 | 0 | 0 | 0 | 0 | 0 | 0 | 0 | 0 | 0 | 0 | 0 | 0 | 0 | 0 | 0 | 0 | 0 | 0 | 0 | 0 | 0 | 0 | 0 | 0 | 0 | 0 | 0 | 0 | 0 | 0 | 0
34 | Caetés | 0 | MTEC | Esgoto | OPEX | Coleta | Materiais de Tratamento (Mil R$) | - | - | - | - | - | - | - | - | - | - | - | - | - | - | - | - | - | - | - | - | - | - | - | - | - | - | - | [8 empty] | 0 | bar: 9995.04 to 9834.66
34 | Caetés | 0 | ENEC | Esgoto | OPEX | Coleta | Energia (Mil R$) | 0 | 0 | 0 | 0 | 0 | 0 | 0 | 0 | 0 | 0 | 0 | 0 | 0 | 0 | 0 | 0 | 0 | 0 | 0 | 0 | 0 | 0 | 0 | 0 | 0 | 0 | 0 | 0 | 0 | 0 | 0 | 0 | 0 | 0 | 0 | 0
34 | Caetés | 0 | PEEC | Esgoto | OPEX | Coleta | Pessoal (Mil R$) | 0 | 0 | 0 | 0 | 0 | 0 | 0 | 0 | 0 | 0 | 0 | 0 | 0 | 0 | 0 | 0 | 0 | 0 | 0 | 0 | 0 | 0 | 0 | 0 | 0 | 0 | 0 | 0 | 0 | 0 | 0 | 0 | 0 | 0 | 0 | 0
34 | Caetés | 0 | MNEC | Esgoto | OPEX | Coleta | Manutenção (Mil R$) | 0 | 0 | 0 | 0 | 0 | 0 | 0 | 0 | 0 | 0 | 0 | 0 | 0 | 0 | 0 | 0 | 0 | 0 | 0 | 0 | 0 | 0 | 0 | 0 | 0 | 0 | 0 | 0 | 0 | 0 | 0 | 0 | 0 | 0 | 0 | 0
34 | Caetés | 0 | OCEC | Esgoto | OPEX | Coleta | Outros Custos Operacionais (Mil R$) | 0 | 0 | 0 | 0 | 0 | 0 | 0 | 0 | 0 | 0 | 0 | 0 | 0 | 0 | 0 | 0 | 0 | 0 | 0 | 0 | 0 | 0 | 0 | 0 | 0 | 0 | 0 | 0 | 0 | 0 | 0 | 0 | 0 | 0 | 0 | 0
34 | Caetés | 0 | MTET | Esgoto | OPEX | Tratamento | Materiais de Tratamento (Mil R$) | 0 | 0 | 0 | 0 | 0 | 0 | 0 | 0 | 0 | 0 | 0 | 0 | 0 | 0 | 0 | 0 | 0 | 0 | 0 | 0 | 0 | 0 | 0 | 0 | 0 | 0 | 0 | 0 | 0 | 0 | 0 | 0 | 0 | 0 | 0 | 0
34 | Caetés | 0 | ENET | Esgoto | OPEX | Tratamento | Energia (Mil R$) | 0 | 0 | 0 | 0 | 0 | 0 | 0 | 0 | 0 | 0 | 0 | 0 | 0 | 0 | 0 | 0 | 0 | 0 | 0 | 0 | 0 | 0 | 0 | 0 | 0 | 0 | 0 | 0 | 0 | 0 | 0 | 0 | 0 | 0 | 0 | 0
34 | Caetés | 0 | PEET | Esgoto | OPEX | Tratamento | Pessoal (Mil R$) | 0 | 0 | 0 | 0 | 0 | 0 | 0 | 0 | 0 | 0 | 0 | 0 | 0 | 0 | 0 | 0 | 0 | 0 | 0 | 0 | 0 | 0 | 0 | 0 | 0 | 0 | 0 | 0 | 0 | 0 | 0 | 0 | 0 | 0 | 0 | 0
34 | Caetés | 0 | MNET | Esgoto | OPEX | Tratamento | Manutenção (Mil R$) | 0 | 0 | 0 | 0 | 0 | 0 | 0 | 0 | 0 | 0 | 0 | 0 | 0 | 0 | 0 | 0 | 0 | 0 | 0 | 0 | 0 | 0 | 0 | 0 | 0 | 0 | 0 | 0 | 0 | 0 | 0 | 0 | 0 | 0 | 0 | 0
34 | Caetés | 0 | OCET | Esgoto | OPEX | Tratamento | Outros Custos Operacionais (Mil R$) | 0 | 0 | 0 | 0 | 0 | 0 | 0 | 0 | 0 | 0 | 0 | 0 | 0 | 0 | 0 | 0 | 0 | 0 | 0 | 0 | 0 | 0 | 0 | 0 | 0 | 0 | 0 | 0 | 0 | 0 | 0 | 0 | 0 | 0 | 0 | 0
34 | Caetés | 0 | IOEC | Esgoto | CAPEX | Coleta | Invest. - Obra Civil (Mil R$) | 0 | 0 | 0 | 0 | 0 | 0 | 0 | 0 | 0 | 0 | 0 | 0 | 0 | 0 | 0 | 0 | 0 | 0 | 0 | 0 | 0 | 0 | 0 | 0 | 0 | 0 | 0 | 0 | 0 | 0 | 0 | 0 | 0 | 0 | 0 | 0
34 | Caetés | 0 | ISEC | Esgoto | CAPEX | Coleta | Invest. - Sistemas (Mil R$) | 0 | 0 | 0 | 0 | 0 | 0 | 0 | 0 | 0 | 0 | 0 | 0 | 0 | 0 | 0 | 0 | 0 | 0 | 0 | 0 | 0 | 0 | 0 | 0 | 0 | 0 | 0 | 0 | 0 | 0 | 0 | 0 | 0 | 0 | 0 | 0
34 | Caetés | 0 | IEEC | Esgoto | CAPEX | Coleta | Invest. - Equipamentos (Mil R$) | 0 | 0 | 0 | 0 | 0 | 0 | 0 | 0 | 0 | 0 | 0 | 0 | 0 | 0 | 0 | 0 | 0 | 0 | 0 | 0 | 0 | 0 | 0 | 0 | 0 | 0 | 0 | 0 | 0 | 0 | 0 | 0 | 0 | 0 | 0 | 0
34 | Caetés | 0 | IOET | Esgoto | CAPEX | Tratamento | Invest. - Obra Civil (Mil R$) | 0 | 2634.3483 | 2702.7673 | 2792.2269 | 2888.5547 | 2509.7106 | 2881.4152 | 2985.0966 | 3094.8426 | 364.9571 | 0 | 170.2091 | 204.7724 | 236.1004 | 263.8459 | 0 | 84.8862 | 112.1498 | 108.734 | 159.7637 | 0 | 131.2832 | 16.8793 | 22.4038 | 33.8229 | 0 | 33.1017 | 38.794 | 0 | 0 | 0 | 0 | 0 | 0 | 0 | 24470.666
34 | Caetés | 0 | ISET | Esgoto | CAPEX | Tratamento | Invest. - Sistemas (Mil R$) | 0 | 0 | 0 | 0 | 0 | 0 | 0 | 0 | 0 | 0 | 0 | 0 | 0 | 0 | 0 | 0 | 0 | 0 | 0 | 0 | 0 | 0 | 0 | 0 | 0 | 0 | 0 | 0 | 0 | 0 | 0 | 0 | 0 | 0 | 0 | 0
34 | Caetés | 0 | IEET | Esgoto | CAPEX | Tratamento | Invest. - Equipamentos (Mil R$) | 0 | 1129.0064 | 1158.3289 | 1196.6687 | 1237.952 | 1075.5903 | 1234.8922 | 1279.3271 | 1326.3611 | 156.4102 | 0 | 72.9468 | 87.7596 | 101.1859 | 113.0768 | 0 | 36.3798 | 48.0642 | 46.6003 | 68.4701 | 0 | 56.2642 | 7.234 | 9.6016 | 14.4955 | 0 | 14.1864 | 16.626 | 0 | 0 | 0 | 0 | 0 | 0 | 0 | 10487.4283
35 | Calçado | 0 | POP |  |  |  | População (hab) | 5417 | 5332 | 5264 | 5209 | 5165 | 4990 | 4938 | 4896 | 4863 | 4836 | 4729 | 4700 | 4677 | 4658 | 4643 | 4584 | 4569 | 4557 | 4547 | 4539 | 4508 | 4500 | 4494 | 4489 | 4485 | 4469 | 4465 | 4462 | 4459 | 4457 | 4448 | 4447 | 4447 | 4447 | 4446
35 | Calçado | 0 | PAA | Água |  |  | Atendimento (hab) | 776.48 | 1207.2422 | 1674.3972 | 2158.4524 | 2661.3708 | 3097.7214 | 3521.2354 | 3943.2037 | 4814.37 | 4787.64 | 4681.71 | 4653 | 4630.23 | 4611.42 | 4596.57 | 4538.16 | 4523.31 | 4511.43 | 4501.53 | 4493.61 | 4462.92 | 4455 | 4449.06 | 4444.11 | 4440.15 | 4424.31 | 4420.35 | 4417.38 | 4414.41 | 4412.43 | 4403.52 | 4402.53 | 4402.53 | 4402.53 | 4401.54
35 | Calçado | 0 | COBA | Água |  |  | Cobertura (%) | 15.93% | 25.16% | 34.39% | 43.62% | 52.85% | 62.08% | 71.31% | 80.54% | 99% | 99% | 99% | 99% | 99% | 99% | 99% | 99% | 99% | 99% | 99% | 99% | 99% | 99% | 99% | 99% | 99% | 99% | 99% | 99% | 99% | 99% | 99% | 99% | 99% | 99% | 99%
35 | Calçado | 0 | VMH | Água |  |  | Consumo per capita micromedido (l/hab/dia) | 99 | 99 | 99 | 99 | 99 | 99 | 99 | 99 | 99 | 99 | 99 | 99 | 99 | 99 | 99 | 99 | 99 | 99 | 99 | 99 | 99 | 99 | 99 | 99 | 99 | 99 | 99 | 99 | 99 | 99 | 99 | 99 | 99 | 99 | 99
35 | Calçado | 0 | PAT | Água |  |  | Índice de Perdas Totais (%) | 25% | 25% | 25% | 25% | 25% | 25% | 25% | 25% | 25% | 25% | 25% | 25% | 25% | 25% | 25% | 25% | 25% | 25% | 25% | 25% | 25% | 25% | 25% | 25% | 25% | 25% | 25% | 25% | 25% | 25% | 25% | 25% | 25% | 25% | 25%
35 | Calçado | 0 | RES | Água |  |  | Residencial (%) | 93.4% | 93.4% | 93.4% | 93.4% | 93.4% | 93.4% | 93.4% | 93.4% | 93.4% | 93.4% | 93.4% | 93.4% | 93.4% | 93.4% | 93.4% | 93.4% | 93.4% | 93.4% | 93.4% | 93.4% | 93.4% | 93.4% | 93.4% | 93.4% | 93.4% | 93.4% | 93.4% | 93.4% | 93.4% | 93.4% | 93.4% | 93.4% | 93.4% | 93.4% | 93.4%
35 | Calçado | 0 | OUT | Água |  |  | Demais (%) | 6.6% | 6.6% | 6.6% | 6.6% | 6.6% | 6.6% | 6.6% | 6.6% | 6.6% | 6.6% | 6.6% | 6.6% | 6.6% | 6.6% | 6.6% | 6.6% | 6.6% | 6.6% | 6.6% | 6.6% | 6.6% | 6.6% | 6.6% | 6.6% | 6.6% | 6.6% | 6.6% | 6.6% | 6.6% | 6.6% | 6.6% | 6.6% | 6.6% | 6.6% | 6.6%
35 | Calçado | 0 | LAA | Água |  |  | Ligações Ativas (un) | 0 | 0 | 0 | 0 | 0 | 0 | 0 | 0 | 0 | 0 | 0 | 0 | 0 | 0 | 0 | 0 | 0 | 0 | 0 | 0 | 0 | 0 | 0 | 0 | 0 | 0 | 0 | 0 | 0 | 0 | 0 | 0 | 0 | 0 | 0
35 | Calçado | 0 | EAPA | Água |  |  | Economias Ativas Potenciais (econ) | 1785.4227 | 1785.4227 | 1835.0178 | 1884.6128 | 1934.2079 | 1983.803 | 1983.803 | 1983.803 | 1983.803 | 1983.803 | 1983.803 | 1983.803 | 1983.803 | 1983.803 | 1983.803 | 1983.803 | 1983.803 | 1983.803 | 1988.09 | 2000.9748 | 2001.5411 | 2012.3148 | 2019.9803 | 2027.2156 | 2035.8372 | 2038.482 | 2046.1356 | 2054.6828 | 2060.1042 | 2065.5192 | 2068.3533 | 2074.7805 | 2081.2077 | 2087.6349 | 2092.0536
35 | Calçado | 0 | EAOA | Água |  |  | Economias Ativas Operacionais (econ) | 50.3218 | 125.5515 | 234.585 | 377.4223 | 554.0634 | 764.5082 | 1008.7568 | 1286.8092 | 1944.3253 | 1944.3253 | 1944.3253 | 1944.3253 | 1944.3253 | 1944.3253 | 1944.3253 | 1944.3253 | 1944.3253 | 1944.3253 | 1948.527 | 1961.1554 | 1961.7104 | 1972.2697 | 1979.7827 | 1986.874 | 1995.324 | 1997.9162 | 2005.4175 | 2013.7946 | 2019.1081 | 2024.4154 | 2027.1931 | 2033.4924 | 2039.7917 | 2046.091 | 2050.4217
35 | Calçado | 0 | HIDRO | Água |  |  | Hidrometração (%) | 0% | 0% | 0% | 0% | 0% | 0% | 0% | 0% | 0% | 0% | 0% | 0% | 0% | 0% | 0% | 0% | 0% | 0% | 0% | 0% | 0% | 0% | 0% | 0% | 0% | 0% | 0% | bar: 9995.04 to 9834.66
35 | Calçado | 0 | VPA | Água |  |  | Volume produzido de Água (m³/ano) | 40054.3467 | 62275.0133 | 86372.9733 | 111342.7333 | 137285.5333 | 159794.4667 | 181641.24 | 203408.2667 | 248346.96 | 246968.1067 | 241503.76 | 240022.7733 | 238848.1867 | 237877.88 | 237111.8533 | 234098.8 | 233332.7733 | 232719.9467 | 232209.2667 | 231800.7067 | 230217.5867 | 229809.04 | 229502.6267 | 229247.28 | 229043 | 228225.9067 | 228021.6267 | 227868.4267 | 227715.2133 | 227613.08 | 227153.4667 | 227102.4 | 227102.4 | 227102.4 | 227051.32
35 | Calçado | 0 | VFA | Água |  |  | Volume Faturado de Água (m³/ano) | 0 | 0 | 0 | 0 | 0 | 0 | 0 | 0 | 0 | 0 | 0 | 0 | 0 | 0 | 0 | 0 | 0 | 0 | 0 | 0 | 0 | 0 | 0 | 0 | 0 | 0 | 0 | 0 | 0 | 0 | 0 | 0 | 0 | 0 | 0
35 | Calçado | 0 | MTAP | Água | OPEX | Produção | Materiais de Tratamento (Mil R$) | 0 | 0 | 0 | 0 | 0 | 0 | 0 | 0 | 0 | 0 | 0 | 0 | 0 | 0 | 0 | 0 | 0 | 0 | 0 | 0 | 0 | 0 | 0 | 0 | 0 | 0 | 0 | 0 | 0 | 0 | 0 | 0 | 0 | 0 | 0 | 0
35 | Calçado | 0 | ENAP | Água | OPEX | Produção | Energia (Mil R$) | 0 | 0 | 0 | 0 | 0 | 0 | 0 | 0 | 0 | 0 | 0 | 0 | 0 | 0 | 0 | 0 | 0 | 0 | 0 | 0 | 0 | 0 | 0 | 0 | 0 | 0 | 0 | 0 | 0 | 0 | 0 | 0 | 0 | 0 | 0 | 0
35 | Calçado | 0 | PEAP | Água | OPEX | Produção | Pessoal (Mil R$) | 0 | 0 | 0 | 0 | 0 | 0 | 0 | 0 | 0 | 0 | 0 | 0 | 0 | 0 | 0 | 0 | 0 | 0 | 0 | 0 | 0 | 0 | 0 | 0 | 0 | 0 | 0 | 0 | 0 | 0 | 0 | 0 | 0 | 0 | 0 | 0
35 | Calçado | 0 | MNAP | Água | OPEX | Produção | Manutenção (Mil R$) | 0 | 0 | 0 | 0 | 0 | 0 | 0 | 0 | 0 | 0 | 0 | 0 | 0 | 0 | 0 | 0 | 0 | 0 | 0 | 0 | 0 | 0 | 0 | 0 | 0 | 0 | 0 | 0 | 0 | 0 | 0 | 0 | 0 | 0 | 0 | 0
35 | Calçado | 0 | OCAP | Água | OPEX | Produção | Outros Custos Operacionais (Mil R$) | 0 | 0 | 0 | 0 | 0 | 0 | 0 | 0 | 0 | 0 | 0 | 0 | 0 | 0 | 0 | 0 | 0 | 0 | 0 | 0 | 0 | 0 | 0 | 0 | 0 | 0 | 0 | 0 | 0 | 0 | 0 | 0 | 0 | 0 | 0 | 0
35 | Calçado | 0 | MTAD | Água | OPEX | Distribuição | Materiais de Tratamento (Mil R$) | - | - | - | - | - | - | - | - | - | - | - | - | - | - | - | - | - | - | - | - | - | - | - | - | - | - | - | [8 empty] | 0 | bar: 9995.04 to 9834.66
35 | Calçado | 0 | ENAD | Água | OPEX | Distribuição | Energia (Mil R$) | 0 | 0 | 0 | 0 | 0 | 0 | 0 | 0 | 0 | 0 | 0 | 0 | 0 | 0 | 0 | 0 | 0 | 0 | 0 | 0 | 0 | 0 | 0 | 0 | 0 | 0 | 0 | 0 | 0 | 0 | 0 | 0 | 0 | 0 | 0 | 0
35 | Calçado | 0 | PEAD | Água | OPEX | Distribuição | Pessoal (Mil R$) | 0 | 0 | 0 | 0 | 0 | 0 | 0 | 0 | 0 | 0 | 0 | 0 | 0 | 0 | 0 | 0 | 0 | 0 | 0 | 0 | 0 | 0 | 0 | 0 | 0 | 0 | 0 | 0 | 0 | 0 | 0 | 0 | 0 | 0 | 0 | 0
35 | Calçado | 0 | MNAD | Água | OPEX | Distribuição | Manutenção (Mil R$) | 0 | 0 | 0 | 0 | 0 | 0 | 0 | 0 | 0 | 0 | 0 | 0 | 0 | 0 | 0 | 0 | 0 | 0 | 0 | 0 | 0 | 0 | 0 | 0 | 0 | 0 | 0 | 0 | 0 | 0 | 0 | 0 | 0 | 0 | 0 | 0
35 | Calçado | 0 | OCAD | Água | OPEX | Distribuição | Outros Custos Operacionais (Mil R$) | 0 | 0 | 0 | 0 | 0 | 0 | 0 | 0 | 0 | 0 | 0 | 0 | 0 | 0 | 0 | 0 | 0 | 0 | 0 | 0 | 0 | 0 | 0 | 0 | 0 | 0 | 0 | 0 | 0 | 0 | 0 | 0 | 0 | 0 | 0 | 0
35 | Calçado | 0 | IOAP | Água | CAPEX | Produção | Invest. - Obra Civil (Mil R$) | 0 | 0 | 0 | 0 | 0 | 0 | 0 | 0 | 0 | 0 | 0 | 0 | 0 | 0 | 0 | 0 | 0 | 0 | 0 | 0 | 0 | 0 | 0 | 0 | 0 | 0 | 0 | 0 | 0 | 0 | 0 | 0 | 0 | 0 | 0 | 0
35 | Calçado | 0 | ISAP | Água | CAPEX | Produção | Invest. - Sistemas (Mil R$) | - | - | - | - | - | - | - | - | - | - | - | - | - | - | - | - | - | - | - | - | - | - | - | - | - | - | - | [8 empty] | 0 | bar: 9995.04 to 9834.66
35 | Calçado | 0 | IEAP | Água | CAPEX | Produção | Invest. - Equipamentos (Mil R$) | 0 | 0 | 0 | 0 | 0 | 0 | 0 | 0 | 0 | 0 | 0 | 0 | 0 | 0 | 0 | 0 | 0 | 0 | 0 | 0 | 0 | 0 | 0 | 0 | 0 | 0 | 0 | 0 | 0 | 0 | 0 | 0 | 0 | 0 | 0 | 0
35 | Calçado | 0 | IOAD | Água | CAPEX | Distribuição | Invest. - Obra Civil (Mil R$) | 0 | 1085.0569 | 361.6856 | 361.6856 | 361.6856 | 361.6856 | 361.6856 | 0 | 723.3713 | 0 | 0 | 0 | 0 | 0 | 0 | 0 | 0 | 0 | 0 | 0 | 0 | 0 | 0 | 0 | 0 | 0 | 0 | 0 | 0 | 0 | 0 | 0 | 0 | 0 | 0 | 3616.8564
35 | Calçado | 0 | ISAD | Água | CAPEX | Distribuição | Invest. - Sistemas (Mil R$) | 0 | 0 | 0 | 0 | 0 | 0 | 0 | 0 | 0 | 0 | 0 | 0 | 0 | 0 | 0 | 0 | 0 | 0 | 0 | 0 | 0 | 0 | 0 | 0 | 0 | 0 | 0 | 0 | 0 | 0 | 0 | 0 | 0 | 0 | 0 | 0
35 | Calçado | 0 | IEAD | Água | CAPEX | Distribuição | Invest. - Equipamentos (Mil R$) | 0 | 0 | 0 | 0 | 0 | 0 | 0 | 0 | 0 | 0 | 0 | 0 | 0 | 0 | 0 | 0 | 0 | 0 | 0 | 0 | 0 | 0 | 0 | 0 | 0 | 0 | 0 | 0 | 0 | 0 | 0 | 0 | 0 | 0 | 0 | 0
35 | Calçado | 0 | PAE | Esgoto |  |  | Atendimento (hab) | 0 | 539.865 | 1095.57 | 1670.1356 | 2266.1437 | 2806.875 | 3333.15 | 3855.6 | 4376.7 | 4352.4 | 4256.1 | 4230 | 4209.3 | 4192.2 | 4178.7 | 4125.6 | 4112.1 | 4101.3 | 4092.3 | 4085.1 | 4057.2 | 4050 | 4044.6 | 4040.1 | 4036.5 | 4022.1 | 4018.5 | 4015.8 | 4013.1 | 4011.3 | 4003.2 | 4002.3 | 4002.3 | 4002.3 | 4001.4
35 | Calçado | 0 | COBE | Esgoto |  |  | Cobertura (%) | 0% | 11.25% | 22.5% | 33.75% | 45% | 56.25% | 67.5% | 78.75% | 90% | 90% | 90% | 90% | 90% | 90% | 90% | 90% | 90% | 90% | 90% | 90% | 90% | 90% | 90% | 90% | 90% | 90% | 90% | 90% | 90% | 90% | 90% | 90% | 90% | 90% | 90%
35 | Calçado | 0 | TTE | Esgoto |  |  | Tratamento de Esgoto (%) | 0% | 100% | 100% | 100% | 100% | 100% | 100% | 100% | 100% | 100% | 100% | 100% | 100% | 100% | 100% | 100% | 100% | 100% | 100% | 100% | 100% | 100% | 100% | 100% | 100% | 100% | 100% | 100% | 100% | 100% | 100% | 100% | 100% | 100% | 100%
35 | Calçado | 0 | LAE | Esgoto |  |  | Ligações Ativas (un) | 0 | 195.2211 | 401.9059 | 621.9497 | 855.471 | 1096.7577 | 1292.1616 | 1514.4849 | 1741.2023 | 1754.0662 | 1754.0662 | 1740.1532 | 1749.3934 | 1759.7524 | 1772.0386 | 1772.0386 | 1773.7736 | 1781.9984 | 1789.281 | 1800.8773 | 1801.387 | 1811.0833 | 1817.9823 | 1824.494 | 1832.2535 | 1834.6338 | 1841.522 | 1849.2145 | 1854.0938 | 1858.9673 | 1861.518 | 1867.3024 | 1873.0869 | 1878.8714 | 1882.8482
35 | Calçado | 0 | EAPE | Esgoto |  |  | Economias Ativas Potenciais (econ) | 0 | 195.1053 | 401.9059 | 621.9497 | 855.471 | 1073.9802 | 1292.1616 | 1514.4849 | 1741.2023 | 1754.0662 | 1733.1494 | 1740.1532 | 1749.3934 | 1759.7524 | 1772.0386 | 1766.7605 | 1773.7736 | 1781.9984 | 1789.281 | 1800.8773 | 1801.387 | 1811.0833 | 1817.9823 | 1824.494 | 1832.2535 | 1834.6338 | 1841.522 | 1849.2145 | 1854.0938 | 1858.9673 | 1861.518 | 1867.3024 | 1873.0869 | 1878.8714 | 1882.8482
35 | Calçado | 0 | EAOE | Esgoto |  |  | Economias Ativas Operacionais (econ) | 0 | 216.7837 | 434.4929 | 654.6839 | 877.4062 | 1073.9802 | 1292.1616 | 1514.4849 | 1741.2023 | 1754.0662 | 1733.1494 | 1740.1532 | 1749.3934 | 1759.7524 | 1772.0386 | 1766.7605 | 1773.7736 | 1781.9984 | 1789.281 | 1800.8773 | 1801.387 | 1811.0833 | 1817.9823 | 1824.494 | 1832.2535 | 1834.6338 | 1841.522 | 1849.2145 | 1854.0938 | 1858.9673 | 1861.518 | 1867.3024 | 1873.0869 | 1878.8714 | 1882.8482
35 | Calçado | 0 | VFE | Esgoto |  |  | Volume Faturado de Esgoto (m³/ano) | 0 | 0 | 0 | 0 | 0 | 0 | 0 | 0 | 0 | 0 | 0 | 0 | 0 | 0 | 0 | 0 | 0 | 0 | 0 | 0 | 0 | 0 | 0 | 0 | 0 | 0 | 0 | 0 | 0 | 0 | 0 | 0 | 0 | 0 | 0
35 | Calçado | 0 | MTEC | Esgoto | OPEX | Coleta | Materiais de Tratamento (Mil R$) | - | - | - | - | - | - | - | - | - | - | - | - | - | - | - | - | - | - | - | - | - | - | - | - | - | - | - | [8 empty] | 0 | bar: 9995.04 to 9834.66
35 | Calçado | 0 | ENEC | Esgoto | OPEX | Coleta | Energia (Mil R$) | 0 | 0 | 0 | 0 | 0 | 0 | 0 | 0 | 0 | 0 | 0 | 0 | 0 | 0 | 0 | 0 | 0 | 0 | 0 | 0 | 0 | 0 | 0 | 0 | 0 | 0 | 0 | 0 | 0 | 0 | 0 | 0 | 0 | 0 | 0 | 0
35 | Calçado | 0 | PEEC | Esgoto | OPEX | Coleta | Pessoal (Mil R$) | 0 | 0 | 0 | 0 | 0 | 0 | 0 | 0 | 0 | 0 | 0 | 0 | 0 | 0 | 0 | 0 | 0 | 0 | 0 | 0 | 0 | 0 | 0 | 0 | 0 | 0 | 0 | 0 | 0 | 0 | 0 | 0 | 0 | 0 | 0 | 0
35 | Calçado | 0 | MNEC | Esgoto | OPEX | Coleta | Manutenção (Mil R$) | 0 | 0 | 0 | 0 | 0 | 0 | 0 | 0 | 0 | 0 | 0 | 0 | 0 | 0 | 0 | 0 | 0 | 0 | 0 | 0 | 0 | 0 | 0 | 0 | 0 | 0 | 0 | 0 | 0 | 0 | 0 | 0 | 0 | 0 | 0 | 0
35 | Calçado | 0 | OCEC | Esgoto | OPEX | Coleta | Outros Custos Operacionais (Mil R$) | 0 | 0 | 0 | 0 | 0 | 0 | 0 | 0 | 0 | 0 | 0 | 0 | 0 | 0 | 0 | 0 | 0 | 0 | 0 | 0 | 0 | 0 | 0 | 0 | 0 | 0 | 0 | 0 | 0 | 0 | 0 | 0 | 0 | 0 | 0 | 0
35 | Calçado | 0 | MTET | Esgoto | OPEX | Tratamento | Materiais de Tratamento (Mil R$) | 0 | 0 | 0 | 0 | 0 | 0 | 0 | 0 | 0 | 0 | 0 | 0 | 0 | 0 | 0 | 0 | 0 | 0 | 0 | 0 | 0 | 0 | 0 | 0 | 0 | 0 | 0 | 0 | 0 | 0 | 0 | 0 | 0 | 0 | 0 | 0
35 | Calçado | 0 | ENET | Esgoto | OPEX | Tratamento | Energia (Mil R$) | 0 | 0 | 0 | 0 | 0 | 0 | 0 | 0 | 0 | 0 | 0 | 0 | 0 | 0 | 0 | 0 | 0 | 0 | 0 | 0 | 0 | 0 | 0 | 0 | 0 | 0 | 0 | 0 | 0 | 0 | 0 | 0 | 0 | 0 | 0 | 0
35 | Calçado | 0 | PEET | Esgoto | OPEX | Tratamento | Pessoal (Mil R$) | 0 | 0 | 0 | 0 | 0 | 0 | 0 | 0 | 0 | 0 | 0 | 0 | 0 | 0 | 0 | 0 | 0 | 0 | 0 | 0 | 0 | 0 | 0 | 0 | 0 | 0 | 0 | 0 | 0 | 0 | 0 | 0 | 0 | 0 | 0 | 0
35 | Calçado | 0 | MNET | Esgoto | OPEX | Tratamento | Manutenção (Mil R$) | 0 | 0 | 0 | 0 | 0 | 0 | 0 | 0 | 0 | 0 | 0 | 0 | 0 | 0 | 0 | 0 | 0 | 0 | 0 | 0 | 0 | 0 | 0 | 0 | 0 | 0 | 0 | 0 | 0 | 0 | 0 | 0 | 0 | 0 | 0 | 0
35 | Calçado | 0 | OCET | Esgoto | OPEX | Tratamento | Outros Custos Operacionais (Mil R$) | 0 | 0 | 0 | 0 | 0 | 0 | 0 | 0 | 0 | 0 | 0 | 0 | 0 | 0 | 0 | 0 | 0 | 0 | 0 | 0 | 0 | 0 | 0 | 0 | 0 | 0 | 0 | 0 | 0 | 0 | 0 | 0 | 0 | 0 | 0 | 0
35 | Calçado | 0 | IOEC | Esgoto | CAPEX | Coleta | Invest. - Obra Civil (Mil R$) | 0 | 0 | 0 | 0 | 0 | 0 | 0 | 0 | 0 | 0 | 0 | 0 | 0 | 0 | 0 | 0 | 0 | 0 | 0 | 0 | 0 | 0 | 0 | 0 | 0 | 0 | 0 | 0 | 0 | 0 | 0 | 0 | 0 | 0 | 0 | 0
35 | Calçado | 0 | ISEC | Esgoto | CAPEX | Coleta | Invest. - Sistemas (Mil R$) | 0 | 0 | 0 | 0 | 0 | 0 | 0 | 0 | 0 | 0 | 0 | 0 | 0 | 0 | 0 | 0 | 0 | 0 | 0 | 0 | 0 | 0 | 0 | 0 | 0 | 0 | 0 | 0 | 0 | 0 | 0 | 0 | 0 | 0 | 0 | 0
35 | Calçado | 0 | IEEC | Esgoto | CAPEX | Coleta | Invest. - Equipamentos (Mil R$) | 0 | 0 | 0 | 0 | 0 | 0 | 0 | 0 | 0 | 0 | 0 | 0 | 0 | 0 | 0 | 0 | 0 | 0 | 0 | 0 | 0 | 0 | 0 | 0 | 0 | 0 | 0 | 0 | 0 | 0 | 0 | 0 | 0 | 0 | 0 | 0
35 | Calçado | 0 | IOET | Esgoto | CAPEX | Tratamento | Invest. - Obra Civil (Mil R$) | 0 | 921.1428 | 925.0754 | 935.6209 | 946.3765 | 835.2693 | 927.0817 | 944.6811 | 963.3524 | 54.6603 | 0 | 29.7601 | 39.2629 | 44.0164 | 52.206 | 0 | 29.7998 | 34.948 | 30.9448 | 49.2743 | 2.1657 | 41.201 | 29.3146 | 27.6694 | 32.9709 | 10.1143 | 29.269 | 32.6864 | 20.7326 | 20.7081 | 10.8382 | 24.579 | 24.579 | 24.579 | 16.8981 | 8111.778
35 | Calçado | 0 | ISET | Esgoto | CAPEX | Tratamento | Invest. - Sistemas (Mil R$) | 0 | 0 | 0 | 0 | 0 | 0 | 0 | 0 | 0 | 0 | 0 | 0 | 0 | 0 | 0 | 0 | 0 | 0 | 0 | 0 | 0 | 0 | 0 | 0 | 0 | 0 | 0 | 0 | 0 | 0 | 0 | 0 | 0 | 0 | 0 | 0
35 | Calçado | 0 | IEET | Esgoto | CAPEX | Tratamento | Invest. - Equipamentos (Mil R$) | 0 | 394.7755 | 396.4609 | 400.9804 | 405.5899 | 357.9726 | 397.3207 | 404.8633 | 412.8653 | 23.4259 | 0 | 12.7543 | 16.8269 | 18.8642 | 22.374 | 0 | 12.7714 | 14.9777 | 13.2621 | 21.1176 | 0.92814 | 17.6576 | 12.5634 | 11.8583 | 14.1304 | 4.3347 | 12.5439 | 14.0084 | 8.8854 | 8.8749 | 4.645 | 10.5339 | 10.5339 | 10.5339 | 7.242 | 3476.4763
36 | Calumbi | 0 | POP |  |  |  | População (hab) | 1406 | 1356 | 1316 | 1284 | 1259 | 1158 | 1136 | 1119 | 1105 | 1094 | 1050 | 1041 | 1034 | 1028 | 1023 | 1004 | 1000 | 997 | 995 | 993 | 986 | 984 | 983 | 982 | 981 | 977 | 976 | 975 | 975 | 975 | 973 | 972 | 972 | 971 | 971
36 | Calumbi | 0 | PAA | Água |  |  | Atendimento (hab) | 799.5819 | 819.7082 | 866.0637 | 916.3794 | 971.0273 | 962.108 | 989.0322 | 1018.7577 | 1093.95 | 1083.06 | 1039.5 | 1030.59 | 1023.66 | 1017.72 | 1012.77 | 993.96 | 990 | 987.03 | 985.05 | 983.07 | 976.14 | 974.16 | 973.17 | 972.18 | 971.19 | 967.23 | 966.24 | 965.25 | 965.25 | 965.25 | 963.27 | 962.28 | 962.28 | 961.29 | 961.29
36 | Calumbi | 0 | COBA | Água |  |  | Cobertura (%) | 63.19% | 67.17% | 71.15% | 75.13% | 79.1% | 83.08% | 87.06% | 91.04% | 99% | 99% | 99% | 99% | 99% | 99% | 99% | 99% | 99% | 99% | 99% | 99% | 99% | 99% | 99% | 99% | 99% | 99% | 99% | 99% | 99% | 99% | 99% | 99% | 99% | 99% | 99%
36 | Calumbi | 0 | VMH | Água |  |  | Consumo per capita micromedido (l/hab/dia) | 99 | 99 | 99 | 99 | 99 | 99 | 99 | 99 | 99 | 99 | 99 | 99 | 99 | 99 | 99 | 99 | 99 | 99 | 99 | 99 | 99 | 99 | 99 | 99 | 99 | 99 | 99 | 99 | 99 | 99 | 99 | 99 | 99 | 99 | 99
36 | Calumbi | 0 | PAT | Água |  |  | Índice de Perdas Totais (%) | 25% | 25% | 25% | 25% | 25% | 25% | 25% | 25% | 25% | 25% | 25% | 25% | 25% | 25% | 25% | 25% | 25% | 25% | 25% | 25% | 25% | 25% | 25% | 25% | 25% | 25% | 25% | 25% | 25% | 25% | 25% | 25% | 25% | 25% | 25%
36 | Calumbi | 0 | RES | Água |  |  | Residencial (%) | 96.07% | 96.07% | 96.07% | 96.07% | 96.07% | 96.07% | 96.07% | 96.07% | 96.07% | 96.07% | 96.07% | 96.07% | 96.07% | 96.07% | 96.07% | 96.07% | 96.07% | 96.07% | 96.07% | 96.07% | 96.07% | 96.07% | 96.07% | 96.07% | 96.07% | 96.07% | 96.07% | 96.07% | 96.07% | 96.07% | 96.07% | 96.07% | 96.07% | 96.07% | 96.07%
36 | Calumbi | 0 | OUT | Água |  |  | Demais (%) | 3.935% | 3.935% | 3.935% | 3.935% | 3.935% | 3.935% | 3.935% | 3.935% | 3.935% | 3.935% | 3.935% | 3.935% | 3.935% | 3.935% | 3.935% | 3.935% | 3.935% | 3.935% | 3.935% | 3.935% | 3.935% | 3.935% | 3.935% | 3.935% | 3.935% | 3.935% | 3.935% | 3.935% | 3.935% | 3.935% | 3.935% | 3.935% | 3.935% | 3.935% | 3.935%
36 | Calumbi | 0 | LAA | Água |  |  | Ligações Ativas (un) | 0 | 0 | 0 | 0 | 0 | 0 | 0 | 0 | 0 | 0 | 0 | 0 | 0 | 0 | 0 | 0 | 0 | 0 | 0 | 0 | 0 | 0 | 0 | 0 | 0 | 0 | 0 | 0 | 0 | 0 | 0 | 0 | 0 | 0 | 0
36 | Calumbi | 0 | EAPA | Água |  |  | Economias Ativas Potenciais (econ) | 506.8246 | 506.8246 | 520.903 | 534.9815 | 549.0599 | 563.1384 | 563.1384 | 563.1384 | 563.1384 | 563.1384 | 563.1384 | 563.1384 | 563.1384 | 563.1384 | 563.1384 | 563.1384 | 563.1384 | 563.1384 | 563.1384 | 563.1384 | 563.1384 | 563.1384 | 563.1384 | 563.1384 | 563.1384 | 563.1384 | 563.1384 | 563.1384 | 563.1384 | 563.1384 | 563.1384 | 563.1384 | 563.1384 | 563.1384 | 563.1384
36 | Calumbi | 0 | EAOA | Água |  |  | Economias Ativas Operacionais (econ) | 224.8461 | 254.0559 | 285.049 | 317.8253 | 352.385 | 388.7278 | 426.854 | 466.7634 | 551.9319 | 551.9319 | 551.9319 | 551.9319 | 551.9319 | 551.9319 | 551.9319 | 551.9319 | 551.9319 | 551.9319 | 551.9319 | 551.9319 | 551.9319 | 551.9319 | 551.9319 | 551.9319 | 551.9319 | 551.9319 | 551.9319 | 551.9319 | 551.9319 | 551.9319 | 551.9319 | 551.9319 | 551.9319 | 551.9319 | 551.9319
36 | Calumbi | 0 | HIDRO | Água |  |  | Hidrometração (%) | 0% | 0% | 0% | 0% | 0% | 0% | 0% | 0% | 0% | 0% | 0% | 0% | 0% | 0% | 0% | 0% | 0% | 0% | 0% | 0% | 0% | 0% | 0% | 0% | 0% | 0% | 0% | bar: 9995.04 to 9834.66
36 | Calumbi | 0 | VPA | Água |  |  | Volume produzido de Água (m³/ano) | 40101.84 | 41111.2533 | 43436.1333 | 45959.6533 | 48700.4267 | 48253.0933 | 49603.44 | 51094.28 | 54865.44 | 54319.2667 | 52134.5733 | 51687.7067 | 51340.1467 | 51042.24 | 50793.9733 | 49850.5867 | 49651.9733 | 49503.0267 | 49403.72 | 49304.4133 | 48956.8533 | 48857.5467 | 48807.8933 | 48758.24 | 48708.5867 | 48509.9867 | 48460.3333 | 48410.68 | 48410.68 | 48410.68 | 48311.3733 | 48261.72 | 48261.72 | 48212.0667 | 48212.0667
36 | Calumbi | 0 | VFA | Água |  |  | Volume Faturado de Água (m³/ano) | 0 | 0 | 0 | 0 | 0 | 0 | 0 | 0 | 0 | 0 | 0 | 0 | 0 | 0 | 0 | 0 | 0 | 0 | 0 | 0 | 0 | 0 | 0 | 0 | 0 | 0 | 0 | 0 | 0 | 0 | 0 | 0 | 0 | 0 | 0
36 | Calumbi | 0 | MTAP | Água | OPEX | Produção | Materiais de Tratamento (Mil R$) | 0 | 0 | 0 | 0 | 0 | 0 | 0 | 0 | 0 | 0 | 0 | 0 | 0 | 0 | 0 | 0 | 0 | 0 | 0 | 0 | 0 | 0 | 0 | 0 | 0 | 0 | 0 | 0 | 0 | 0 | 0 | 0 | 0 | 0 | 0 | 0
36 | Calumbi | 0 | ENAP | Água | OPEX | Produção | Energia (Mil R$) | 0 | 0 | 0 | 0 | 0 | 0 | 0 | 0 | 0 | 0 | 0 | 0 | 0 | 0 | 0 | 0 | 0 | 0 | 0 | 0 | 0 | 0 | 0 | 0 | 0 | 0 | 0 | 0 | 0 | 0 | 0 | 0 | 0 | 0 | 0 | 0
36 | Calumbi | 0 | PEAP | Água | OPEX | Produção | Pessoal (Mil R$) | 0 | 0 | 0 | 0 | 0 | 0 | 0 | 0 | 0 | 0 | 0 | 0 | 0 | 0 | 0 | 0 | 0 | 0 | 0 | 0 | 0 | 0 | 0 | 0 | 0 | 0 | 0 | 0 | 0 | 0 | 0 | 0 | 0 | 0 | 0 | 0
36 | Calumbi | 0 | MNAP | Água | OPEX | Produção | Manutenção (Mil R$) | 0 | 0 | 0 | 0 | 0 | 0 | 0 | 0 | 0 | 0 | 0 | 0 | 0 | 0 | 0 | 0 | 0 | 0 | 0 | 0 | 0 | 0 | 0 | 0 | 0 | 0 | 0 | 0 | 0 | 0 | 0 | 0 | 0 | 0 | 0 | 0
36 | Calumbi | 0 | OCAP | Água | OPEX | Produção | Outros Custos Operacionais (Mil R$) | 0 | 0 | 0 | 0 | 0 | 0 | 0 | 0 | 0 | 0 | 0 | 0 | 0 | 0 | 0 | 0 | 0 | 0 | 0 | 0 | 0 | 0 | 0 | 0 | 0 | 0 | 0 | 0 | 0 | 0 | 0 | 0 | 0 | 0 | 0 | 0
36 | Calumbi | 0 | MTAD | Água | OPEX | Distribuição | Materiais de Tratamento (Mil R$) | - | - | - | - | - | - | - | - | - | - | - | - | - | - | - | - | - | - | - | - | - | - | - | - | - | - | - | [8 empty] | 0 | bar: 9995.04 to 9834.66
36 | Calumbi | 0 | ENAD | Água | OPEX | Distribuição | Energia (Mil R$) | 0 | 0 | 0 | 0 | 0 | 0 | 0 | 0 | 0 | 0 | 0 | 0 | 0 | 0 | 0 | 0 | 0 | 0 | 0 | 0 | 0 | 0 | 0 | 0 | 0 | 0 | 0 | 0 | 0 | 0 | 0 | 0 | 0 | 0 | 0 | 0
36 | Calumbi | 0 | PEAD | Água | OPEX | Distribuição | Pessoal (Mil R$) | 0 | 0 | 0 | 0 | 0 | 0 | 0 | 0 | 0 | 0 | 0 | 0 | 0 | 0 | 0 | 0 | 0 | 0 | 0 | 0 | 0 | 0 | 0 | 0 | 0 | 0 | 0 | 0 | 0 | 0 | 0 | 0 | 0 | 0 | 0 | 0
36 | Calumbi | 0 | MNAD | Água | OPEX | Distribuição | Manutenção (Mil R$) | 0 | 0 | 0 | 0 | 0 | 0 | 0 | 0 | 0 | 0 | 0 | 0 | 0 | 0 | 0 | 0 | 0 | 0 | 0 | 0 | 0 | 0 | 0 | 0 | 0 | 0 | 0 | 0 | 0 | 0 | 0 | 0 | 0 | 0 | 0 | 0
36 | Calumbi | 0 | OCAD | Água | OPEX | Distribuição | Outros Custos Operacionais (Mil R$) | 0 | 0 | 0 | 0 | 0 | 0 | 0 | 0 | 0 | 0 | 0 | 0 | 0 | 0 | 0 | 0 | 0 | 0 | 0 | 0 | 0 | 0 | 0 | 0 | 0 | 0 | 0 | 0 | 0 | 0 | 0 | 0 | 0 | 0 | 0 | 0
36 | Calumbi | 0 | IOAP | Água | CAPEX | Produção | Invest. - Obra Civil (Mil R$) | 0 | 0 | 0 | 0 | 0 | 0 | 0 | 0 | 0 | 0 | 0 | 0 | 0 | 0 | 0 | 0 | 0 | 0 | 0 | 0 | 0 | 0 | 0 | 0 | 0 | 0 | 0 | 0 | 0 | 0 | 0 | 0 | 0 | 0 | 0 | 0
36 | Calumbi | 0 | ISAP | Água | CAPEX | Produção | Invest. - Sistemas (Mil R$) | - | - | - | - | - | - | - | - | - | - | - | - | - | - | - | - | - | - | - | - | - | - | - | - | - | - | - | [8 empty] | 0 | bar: 9995.04 to 9834.66
36 | Calumbi | 0 | IEAP | Água | CAPEX | Produção | Invest. - Equipamentos (Mil R$) | 0 | 0 | 0 | 0 | 0 | 0 | 0 | 0 | 0 | 0 | 0 | 0 | 0 | 0 | 0 | 0 | 0 | 0 | 0 | 0 | 0 | 0 | 0 | 0 | 0 | 0 | 0 | 0 | 0 | 0 | 0 | 0 | 0 | 0 | 0 | 0
36 | Calumbi | 0 | IOAD | Água | CAPEX | Distribuição | Invest. - Obra Civil (Mil R$) | 0 | 959.6172 | 0 | 0 | 0 | 0 | 0 | 479.8086 | 0 | 0 | 0 | 0 | 0 | 0 | 0 | 0 | 0 | 0 | 0 | 0 | 0 | 0 | 0 | 0 | 0 | 0 | 0 | 0 | 0 | 0 | 0 | 0 | 0 | 0 | 0 | 1439.4259
36 | Calumbi | 0 | ISAD | Água | CAPEX | Distribuição | Invest. - Sistemas (Mil R$) | 0 | 0 | 0 | 0 | 0 | 0 | 0 | 0 | 0 | 0 | 0 | 0 | 0 | 0 | 0 | 0 | 0 | 0 | 0 | 0 | 0 | 0 | 0 | 0 | 0 | 0 | 0 | 0 | 0 | 0 | 0 | 0 | 0 | 0 | 0 | 0
36 | Calumbi | 0 | IEAD | Água | CAPEX | Distribuição | Invest. - Equipamentos (Mil R$) | 0 | 0 | 0 | 0 | 0 | 0 | 0 | 0 | 0 | 0 | 0 | 0 | 0 | 0 | 0 | 0 | 0 | 0 | 0 | 0 | 0 | 0 | 0 | 0 | 0 | 0 | 0 | 0 | 0 | 0 | 0 | 0 | 0 | 0 | 0 | 0
36 | Calumbi | 0 | PAE | Esgoto |  |  | Atendimento (hab) | 0 | 137.295 | 273.8925 | 411.6825 | 552.3863 | 651.375 | 766.8 | 881.2125 | 994.5 | 984.6 | 945 | 936.9 | 930.6 | 925.2 | 920.7 | 903.6 | 900 | 897.3 | 895.5 | 893.7 | 887.4 | 885.6 | 884.7 | 883.8 | 882.9 | 879.3 | 878.4 | 877.5 | 877.5 | 877.5 | 875.7 | 874.8 | 874.8 | 873.9 | 873.9
36 | Calumbi | 0 | COBE | Esgoto |  |  | Cobertura (%) | 0% | 11.25% | 22.5% | 33.75% | 45% | 56.25% | 67.5% | 78.75% | 90% | 90% | 90% | 90% | 90% | 90% | 90% | 90% | 90% | 90% | 90% | 90% | 90% | 90% | 90% | 90% | 90% | 90% | 90% | 90% | 90% | 90% | 90% | 90% | 90% | 90% | 90%
36 | Calumbi | 0 | TTE | Esgoto |  |  | Tratamento de Esgoto (%) | 0% | 100% | 100% | 100% | 100% | 100% | 100% | 100% | 100% | 100% | 100% | 100% | 100% | 100% | 100% | 100% | 100% | 100% | 100% | 100% | 100% | 100% | 100% | 100% | 100% | 100% | 100% | 100% | 100% | 100% | 100% | 100% | 100% | 100% | 100%
36 | Calumbi | 0 | LAE | Esgoto |  |  | Ligações Ativas (un) | 0 | 50.8689 | 102.1488 | 154.4941 | 208.6639 | 265.0725 | 297.8208 | 344.8901 | 392.3186 | 391.4569 | 391.2435 | 381.3945 | 382.4073 | 383.7572 | 385.0805 | 385.0805 | 384.2699 | 385.7074 | 387.5067 | 389.4977 | 389.7449 | 391.8974 | 393.3201 | 395.1166 | 396.7137 | 397.7296 | 399.5163 | 401.5013 | 402.7439 | 404.0064 | 405.0446 | 406.4861 | 407.7473 | 409.1888 | 410.2699
36 | Calumbi | 0 | EAPE | Esgoto |  |  | Economias Ativas Potenciais (econ) | 0 | 49.694 | 100.2856 | 152.4851 | 206.7566 | 248.184 | 295.6201 | 343.2788 | 391.4569 | 391.2435 | 381.0704 | 381.3945 | 382.4073 | 383.7572 | 385.0805 | 382.6368 | 384.2699 | 385.7074 | 387.5067 | 389.4977 | 389.7449 | 391.8974 | 393.3201 | 395.1166 | 396.7137 | 397.7296 | 399.5163 | 401.5013 | 402.7439 | 404.0064 | 405.0446 | 406.4861 | 407.7473 | 409.1888 | 410.2699
36 | Calumbi | 0 | EAOE | Esgoto |  |  | Economias Ativas Operacionais (econ) | 0 | 55.2156 | 108.4169 | 160.5107 | 212.058 | 248.184 | 295.6201 | 343.2788 | 391.4569 | 391.2435 | 381.0704 | 381.3945 | 382.4073 | 383.7572 | 385.0805 | 382.6368 | 384.2699 | 385.7074 | 387.5067 | 389.4977 | 389.7449 | 391.8974 | 393.3201 | 395.1166 | 396.7137 | 397.7296 | 399.5163 | 401.5013 | 402.7439 | 404.0064 | 405.0446 | 406.4861 | 407.7473 | 409.1888 | 410.2699
36 | Calumbi | 0 | VFE | Esgoto |  |  | Volume Faturado de Esgoto (m³/ano) | 0 | 0 | 0 | 0 | 0 | 0 | 0 | 0 | 0 | 0 | 0 | 0 | 0 | 0 | 0 | 0 | 0 | 0 | 0 | 0 | 0 | 0 | 0 | 0 | 0 | 0 | 0 | 0 | 0 | 0 | 0 | 0 | 0 | 0 | 0
36 | Calumbi | 0 | MTEC | Esgoto | OPEX | Coleta | Materiais de Tratamento (Mil R$) | - | - | - | - | - | - | - | - | - | - | - | - | - | - | - | - | - | - | - | - | - | - | - | - | - | - | - | [8 empty] | 0 | bar: 9995.04 to 9834.66
36 | Calumbi | 0 | ENEC | Esgoto | OPEX | Coleta | Energia (Mil R$) | 0 | 0 | 0 | 0 | 0 | 0 | 0 | 0 | 0 | 0 | 0 | 0 | 0 | 0 | 0 | 0 | 0 | 0 | 0 | 0 | 0 | 0 | 0 | 0 | 0 | 0 | 0 | 0 | 0 | 0 | 0 | 0 | 0 | 0 | 0 | 0
36 | Calumbi | 0 | PEEC | Esgoto | OPEX | Coleta | Pessoal (Mil R$) | 0 | 0 | 0 | 0 | 0 | 0 | 0 | 0 | 0 | 0 | 0 | 0 | 0 | 0 | 0 | 0 | 0 | 0 | 0 | 0 | 0 | 0 | 0 | 0 | 0 | 0 | 0 | 0 | 0 | 0 | 0 | 0 | 0 | 0 | 0 | 0
36 | Calumbi | 0 | MNEC | Esgoto | OPEX | Coleta | Manutenção (Mil R$) | 0 | 0 | 0 | 0 | 0 | 0 | 0 | 0 | 0 | 0 | 0 | 0 | 0 | 0 | 0 | 0 | 0 | 0 | 0 | 0 | 0 | 0 | 0 | 0 | 0 | 0 | 0 | 0 | 0 | 0 | 0 | 0 | 0 | 0 | 0 | 0
36 | Calumbi | 0 | OCEC | Esgoto | OPEX | Coleta | Outros Custos Operacionais (Mil R$) | 0 | 0 | 0 | 0 | 0 | 0 | 0 | 0 | 0 | 0 | 0 | 0 | 0 | 0 | 0 | 0 | 0 | 0 | 0 | 0 | 0 | 0 | 0 | 0 | 0 | 0 | 0 | 0 | 0 | 0 | 0 | 0 | 0 | 0 | 0 | 0
36 | Calumbi | 0 | MTET | Esgoto | OPEX | Tratamento | Materiais de Tratamento (Mil R$) | 0 | 0 | 0 | 0 | 0 | 0 | 0 | 0 | 0 | 0 | 0 | 0 | 0 | 0 | 0 | 0 | 0 | 0 | 0 | 0 | 0 | 0 | 0 | 0 | 0 | 0 | 0 | 0 | 0 | 0 | 0 | 0 | 0 | 0 | 0 | 0
36 | Calumbi | 0 | ENET | Esgoto | OPEX | Tratamento | Energia (Mil R$) | 0 | 0 | 0 | 0 | 0 | 0 | 0 | 0 | 0 | 0 | 0 | 0 | 0 | 0 | 0 | 0 | 0 | 0 | 0 | 0 | 0 | 0 | 0 | 0 | 0 | 0 | 0 | 0 | 0 | 0 | 0 | 0 | 0 | 0 | 0 | 0
36 | Calumbi | 0 | PEET | Esgoto | OPEX | Tratamento | Pessoal (Mil R$) | 0 | 0 | 0 | 0 | 0 | 0 | 0 | 0 | 0 | 0 | 0 | 0 | 0 | 0 | 0 | 0 | 0 | 0 | 0 | 0 | 0 | 0 | 0 | 0 | 0 | 0 | 0 | 0 | 0 | 0 | 0 | 0 | 0 | 0 | 0 | 0
36 | Calumbi | 0 | MNET | Esgoto | OPEX | Tratamento | Manutenção (Mil R$) | 0 | 0 | 0 | 0 | 0 | 0 | 0 | 0 | 0 | 0 | 0 | 0 | 0 | 0 | 0 | 0 | 0 | 0 | 0 | 0 | 0 | 0 | 0 | 0 | 0 | 0 | 0 | 0 | 0 | 0 | 0 | 0 | 0 | 0 | 0 | 0
36 | Calumbi | 0 | OCET | Esgoto | OPEX | Tratamento | Outros Custos Operacionais (Mil R$) | 0 | 0 | 0 | 0 | 0 | 0 | 0 | 0 | 0 | 0 | 0 | 0 | 0 | 0 | 0 | 0 | 0 | 0 | 0 | 0 | 0 | 0 | 0 | 0 | 0 | 0 | 0 | 0 | 0 | 0 | 0 | 0 | 0 | 0 | 0 | 0
36 | Calumbi | 0 | IOEC | Esgoto | CAPEX | Coleta | Invest. - Obra Civil (Mil R$) | 0 | 0 | 0 | 0 | 0 | 0 | 0 | 0 | 0 | 0 | 0 | 0 | 0 | 0 | 0 | 0 | 0 | 0 | 0 | 0 | 0 | 0 | 0 | 0 | 0 | 0 | 0 | 0 | 0 | 0 | 0 | 0 | 0 | 0 | 0 | 0
36 | Calumbi | 0 | ISEC | Esgoto | CAPEX | Coleta | Invest. - Sistemas (Mil R$) | 0 | 0 | 0 | 0 | 0 | 0 | 0 | 0 | 0 | 0 | 0 | 0 | 0 | 0 | 0 | 0 | 0 | 0 | 0 | 0 | 0 | 0 | 0 | 0 | 0 | 0 | 0 | 0 | 0 | 0 | 0 | 0 | 0 | 0 | 0 | 0
36 | Calumbi | 0 | IEEC | Esgoto | CAPEX | Coleta | Invest. - Equipamentos (Mil R$) | 0 | 0 | 0 | 0 | 0 | 0 | 0 | 0 | 0 | 0 | 0 | 0 | 0 | 0 | 0 | 0 | 0 | 0 | 0 | 0 | 0 | 0 | 0 | 0 | 0 | 0 | 0 | 0 | 0 | 0 | 0 | 0 | 0 | 0 | 0 | 0
36 | Calumbi | 0 | IOET | Esgoto | CAPEX | Tratamento | Invest. - Obra Civil (Mil R$) | 0 | 234.6183 | 226.0594 | 221.3535 | 219.0314 | 153.5042 | 201.5623 | 202.5082 | 204.7151 | 0 | 0 | 1.3771 | 4.3034 | 5.7359 | 5.6228 | 0 | 6.9394 | 6.108 | 7.6454 | 8.4599 | 1.0505 | 9.146 | 6.0453 | 7.6335 | 6.7865 | 4.3168 | 7.5918 | 8.4343 | 5.2801 | 5.3646 | 4.4116 | 6.1249 | 5.3593 | 6.1249 | 4.5937 | 1797.8081
36 | Calumbi | 0 | ISET | Esgoto | CAPEX | Tratamento | Invest. - Sistemas (Mil R$) | 0 | 0 | 0 | 0 | 0 | 0 | 0 | 0 | 0 | 0 | 0 | 0 | 0 | 0 | 0 | 0 | 0 | 0 | 0 | 0 | 0 | 0 | 0 | 0 | 0 | 0 | 0 | 0 | 0 | 0 | 0 | 0 | 0 | 0 | 0 | 0
36 | Calumbi | 0 | IEET | Esgoto | CAPEX | Tratamento | Invest. - Equipamentos (Mil R$) | 0 | 100.5507 | 96.8826 | 94.8658 | 93.8706 | 65.7875 | 86.3838 | 86.7892 | 87.735 | 0 | 0 | 0.59019 | 1.8443 | 2.4583 | 2.4098 | 0 | 2.974 | 2.6177 | 3.2766 | 3.6257 | 0.45022 | 3.9197 | 2.5909 | 3.2715 | 2.9085 | 1.85 | 3.2536 | 3.6147 | 2.2629 | 2.2991 | 1.8907 | 2.6249 | 2.2968 | 2.6249 | 1.9687 | 770.4892
37 | Camaragibe | 0 | POP |  |  |  | População (hab) | 0 | 0 | 0 | 0 | 0 | 0 | 0 | 0 | 0 | 0 | 0 | 0 | 0 | 0 | 0 | 0 | 0 | 0 | 0 | 0 | 0 | 0 | 0 | 0 | 0 | 0 | 0 | 0 | 0 | 0 | 0 | 0 | 0 | 0 | 0
37 | Camaragibe | 0 | PAA | Água |  |  | Atendimento (hab) | 0 | 0 | 0 | 0 | 0 | 0 | 0 | 0 | 0 | 0 | 0 | 0 | 0 | 0 | 0 | 0 | 0 | 0 | 0 | 0 | 0 | 0 | 0 | 0 | 0 | 0 | 0 | 0 | 0 | 0 | 0 | 0 | 0 | 0 | 0
37 | Camaragibe | 0 | COBA | Água |  |  | Cobertura (%) | 0% | 0% | 0% | 0% | 0% | 0% | 0% | 0% | 0% | 0% | 0% | 0% | 0% | 0% | 0% | 0% | 0% | 0% | 0% | 0% | 0% | 0% | 0% | 0% | 0% | 0% | 0% | bar: 9995.04 to 9834.66
37 | Camaragibe | 0 | VMH | Água |  |  | Consumo per capita micromedido (l/hab/dia) | 0 | 0 | 0 | 0 | 0 | 0 | 0 | 0 | 0 | 0 | 0 | 0 | 0 | 0 | 0 | 0 | 0 | 0 | 0 | 0 | 0 | 0 | 0 | 0 | 0 | 0 | 0 | 0 | 0 | 0 | 0 | 0 | 0 | 0 | 0
37 | Camaragibe | 0 | PAT | Água |  |  | Índice de Perdas Totais (%) | 0% | 0% | 0% | 0% | 0% | 0% | 0% | 0% | 0% | 0% | 0% | 0% | 0% | 0% | 0% | 0% | 0% | 0% | 0% | 0% | 0% | 0% | 0% | 0% | 0% | 0% | 0% | bar: 9995.04 to 9834.66
37 | Camaragibe | 0 | RES | Água |  |  | Residencial (%) | 94.63% | 94.63% | 94.63% | 94.63% | 94.63% | 94.63% | 94.63% | 94.63% | 94.63% | 94.63% | 94.63% | 94.63% | 94.63% | 94.63% | 94.63% | 94.63% | 94.63% | 94.63% | 94.63% | 94.63% | 94.63% | 94.63% | 94.63% | 94.63% | 94.63% | 94.63% | 94.63% | 94.63% | 94.63% | 94.63% | 94.63% | 94.63% | 94.63% | 94.63% | 94.63%
37 | Camaragibe | 0 | OUT | Água |  |  | Demais (%) | 5.37% | 5.37% | 5.37% | 5.37% | 5.37% | 5.37% | 5.37% | 5.37% | 5.37% | 5.37% | 5.37% | 5.37% | 5.37% | 5.37% | 5.37% | 5.37% | 5.37% | 5.37% | 5.37% | 5.37% | 5.37% | 5.37% | 5.37% | 5.37% | 5.37% | 5.37% | 5.37% | 5.37% | 5.37% | 5.37% | 5.37% | 5.37% | 5.37% | 5.37% | 5.37%
37 | Camaragibe | 0 | LAA | Água |  |  | Ligações Ativas (un) | 0 | 0 | 0 | 0 | 0 | 0 | 0 | 0 | 0 | 0 | 0 | 0 | 0 | 0 | 0 | 0 | 0 | 0 | 0 | 0 | 0 | 0 | 0 | 0 | 0 | 0 | 0 | 0 | 0 | 0 | 0 | 0 | 0 | 0 | 0
37 | Camaragibe | 0 | EAPA | Água |  |  | Economias Ativas Potenciais (econ) | 0 | 0 | 0 | 0 | 0 | 0 | 0 | 0 | 0 | 0 | 0 | 0 | 0 | 0 | 0 | 0 | 0 | 0 | 0 | 0 | 0 | 0 | 0 | 0 | 0 | 0 | 0 | 0 | 0 | 0 | 0 | 0 | 0 | 0 | 0
37 | Camaragibe | 0 | EAOA | Água |  |  | Economias Ativas Operacionais (econ) | 0 | 0 | 0 | 0 | 0 | 0 | 0 | 0 | 0 | 0 | 0 | 0 | 0 | 0 | 0 | 0 | 0 | 0 | 0 | 0 | 0 | 0 | 0 | 0 | 0 | 0 | 0 | 0 | 0 | 0 | 0 | 0 | 0 | 0 | 0
37 | Camaragibe | 0 | HIDRO | Água |  |  | Hidrometração (%) | 0% | 0% | 0% | 0% | 0% | 0% | 0% | 0% | 0% | 0% | 0% | 0% | 0% | 0% | 0% | 0% | 0% | 0% | 0% | 0% | 0% | 0% | 0% | 0% | 0% | 0% | 0% | bar: 9995.04 to 9834.66
37 | Camaragibe | 0 | VPA | Água |  |  | Volume produzido de Água (m³/ano) | 0 | 0 | 0 | 0 | 0 | 0 | 0 | 0 | 0 | 0 | 0 | 0 | 0 | 0 | 0 | 0 | 0 | 0 | 0 | 0 | 0 | 0 | 0 | 0 | 0 | 0 | 0 | 0 | 0 | 0 | 0 | 0 | 0 | 0 | 0
37 | Camaragibe | 0 | VFA | Água |  |  | Volume Faturado de Água (m³/ano) | 0 | 0 | 0 | 0 | 0 | 0 | 0 | 0 | 0 | 0 | 0 | 0 | 0 | 0 | 0 | 0 | 0 | 0 | 0 | 0 | 0 | 0 | 0 | 0 | 0 | 0 | 0 | 0 | 0 | 0 | 0 | 0 | 0 | 0 | 0
37 | Camaragibe | 0 | MTAP | Água | OPEX | Produção | Materiais de Tratamento (Mil R$) | 0 | 0 | 0 | 0 | 0 | 0 | 0 | 0 | 0 | 0 | 0 | 0 | 0 | 0 | 0 | 0 | 0 | 0 | 0 | 0 | 0 | 0 | 0 | 0 | 0 | 0 | 0 | 0 | 0 | 0 | 0 | 0 | 0 | 0 | 0 | 0
37 | Camaragibe | 0 | ENAP | Água | OPEX | Produção | Energia (Mil R$) | 0 | 0 | 0 | 0 | 0 | 0 | 0 | 0 | 0 | 0 | 0 | 0 | 0 | 0 | 0 | 0 | 0 | 0 | 0 | 0 | 0 | 0 | 0 | 0 | 0 | 0 | 0 | 0 | 0 | 0 | 0 | 0 | 0 | 0 | 0 | 0
37 | Camaragibe | 0 | PEAP | Água | OPEX | Produção | Pessoal (Mil R$) | 0 | 0 | 0 | 0 | 0 | 0 | 0 | 0 | 0 | 0 | 0 | 0 | 0 | 0 | 0 | 0 | 0 | 0 | 0 | 0 | 0 | 0 | 0 | 0 | 0 | 0 | 0 | 0 | 0 | 0 | 0 | 0 | 0 | 0 | 0 | 0
37 | Camaragibe | 0 | MNAP | Água | OPEX | Produção | Manutenção (Mil R$) | 0 | 0 | 0 | 0 | 0 | 0 | 0 | 0 | 0 | 0 | 0 | 0 | 0 | 0 | 0 | 0 | 0 | 0 | 0 | 0 | 0 | 0 | 0 | 0 | 0 | 0 | 0 | 0 | 0 | 0 | 0 | 0 | 0 | 0 | 0 | 0
37 | Camaragibe | 0 | OCAP | Água | OPEX | Produção | Outros Custos Operacionais (Mil R$) | 0 | 0 | 0 | 0 | 0 | 0 | 0 | 0 | 0 | 0 | 0 | 0 | 0 | 0 | 0 | 0 | 0 | 0 | 0 | 0 | 0 | 0 | 0 | 0 | 0 | 0 | 0 | 0 | 0 | 0 | 0 | 0 | 0 | 0 | 0 | 0
37 | Camaragibe | 0 | MTAD | Água | OPEX | Distribuição | Materiais de Tratamento (Mil R$) | - | - | - | - | - | - | - | - | - | - | - | - | - | - | - | - | - | - | - | - | - | - | - | - | - | - | - | [8 empty] | 0 | bar: 9995.04 to 9834.66
37 | Camaragibe | 0 | ENAD | Água | OPEX | Distribuição | Energia (Mil R$) | 0 | 0 | 0 | 0 | 0 | 0 | 0 | 0 | 0 | 0 | 0 | 0 | 0 | 0 | 0 | 0 | 0 | 0 | 0 | 0 | 0 | 0 | 0 | 0 | 0 | 0 | 0 | 0 | 0 | 0 | 0 | 0 | 0 | 0 | 0 | 0
37 | Camaragibe | 0 | PEAD | Água | OPEX | Distribuição | Pessoal (Mil R$) | 0 | 0 | 0 | 0 | 0 | 0 | 0 | 0 | 0 | 0 | 0 | 0 | 0 | 0 | 0 | 0 | 0 | 0 | 0 | 0 | 0 | 0 | 0 | 0 | 0 | 0 | 0 | 0 | 0 | 0 | 0 | 0 | 0 | 0 | 0 | 0
37 | Camaragibe | 0 | MNAD | Água | OPEX | Distribuição | Manutenção (Mil R$) | 0 | 0 | 0 | 0 | 0 | 0 | 0 | 0 | 0 | 0 | 0 | 0 | 0 | 0 | 0 | 0 | 0 | 0 | 0 | 0 | 0 | 0 | 0 | 0 | 0 | 0 | 0 | 0 | 0 | 0 | 0 | 0 | 0 | 0 | 0 | 0
37 | Camaragibe | 0 | OCAD | Água | OPEX | Distribuição | Outros Custos Operacionais (Mil R$) | 0 | 0 | 0 | 0 | 0 | 0 | 0 | 0 | 0 | 0 | 0 | 0 | 0 | 0 | 0 | 0 | 0 | 0 | 0 | 0 | 0 | 0 | 0 | 0 | 0 | 0 | 0 | 0 | 0 | 0 | 0 | 0 | 0 | 0 | 0 | 0
37 | Camaragibe | 0 | IOAP | Água | CAPEX | Produção | Invest. - Obra Civil (Mil R$) | 0 | 0 | 0 | 0 | 0 | 0 | 0 | 0 | 0 | 0 | 0 | 0 | 0 | 0 | 0 | 0 | 0 | 0 | 0 | 0 | 0 | 0 | 0 | 0 | 0 | 0 | 0 | 0 | 0 | 0 | 0 | 0 | 0 | 0 | 0 | 0
37 | Camaragibe | 0 | ISAP | Água | CAPEX | Produção | Invest. - Sistemas (Mil R$) | - | - | - | - | - | - | - | - | - | - | - | - | - | - | - | - | - | - | - | - | - | - | - | - | - | - | - | [8 empty] | 0 | bar: 9995.04 to 9834.66
37 | Camaragibe | 0 | IEAP | Água | CAPEX | Produção | Invest. - Equipamentos (Mil R$) | 0 | 0 | 0 | 0 | 0 | 0 | 0 | 0 | 0 | 0 | 0 | 0 | 0 | 0 | 0 | 0 | 0 | 0 | 0 | 0 | 0 | 0 | 0 | 0 | 0 | 0 | 0 | 0 | 0 | 0 | 0 | 0 | 0 | 0 | 0 | 0
37 | Camaragibe | 0 | IOAD | Água | CAPEX | Distribuição | Invest. - Obra Civil (Mil R$) | 0 | 0 | 0 | 0 | 0 | 0 | 0 | 0 | 0 | 0 | 0 | 0 | 0 | 0 | 0 | 0 | 0 | 0 | 0 | 0 | 0 | 0 | 0 | 0 | 0 | 0 | 0 | 0 | 0 | 0 | 0 | 0 | 0 | 0 | 0 | 0
37 | Camaragibe | 0 | ISAD | Água | CAPEX | Distribuição | Invest. - Sistemas (Mil R$) | 0 | 0 | 0 | 0 | 0 | 0 | 0 | 0 | 0 | 0 | 0 | 0 | 0 | 0 | 0 | 0 | 0 | 0 | 0 | 0 | 0 | 0 | 0 | 0 | 0 | 0 | 0 | 0 | 0 | 0 | 0 | 0 | 0 | 0 | 0 | 0
37 | Camaragibe | 0 | IEAD | Água | CAPEX | Distribuição | Invest. - Equipamentos (Mil R$) | 0 | 0 | 0 | 0 | 0 | 0 | 0 | 0 | 0 | 0 | 0 | 0 | 0 | 0 | 0 | 0 | 0 | 0 | 0 | 0 | 0 | 0 | 0 | 0 | 0 | 0 | 0 | 0 | 0 | 0 | 0 | 0 | 0 | 0 | 0 | 0
37 | Camaragibe | 0 | PAE | Esgoto |  |  | Atendimento (hab) | 0 | 0 | 0 | 0 | 0 | 0 | 0 | 0 | 0 | 0 | 0 | 0 | 0 | 0 | 0 | 0 | 0 | 0 | 0 | 0 | 0 | 0 | 0 | 0 | 0 | 0 | 0 | 0 | 0 | 0 | 0 | 0 | 0 | 0 | 0
37 | Camaragibe | 0 | COBE | Esgoto |  |  | Cobertura (%) | 0% | 0% | 0% | 0% | 0% | 0% | 0% | 0% | 0% | 0% | 0% | 0% | 0% | 0% | 0% | 0% | 0% | 0% | 0% | 0% | 0% | 0% | 0% | 0% | 0% | 0% | 0% | bar: 9995.04 to 9834.66
37 | Camaragibe | 0 | TTE | Esgoto |  |  | Tratamento de Esgoto (%) | 0% | 0% | 0% | 0% | 0% | 0% | 0% | 0% | 0% | 0% | 0% | 0% | 0% | 0% | 0% | 0% | 0% | 0% | 0% | 0% | 0% | 0% | 0% | 0% | 0% | 0% | 0% | bar: 9995.04 to 9834.66
37 | Camaragibe | 0 | LAE | Esgoto |  |  | Ligações Ativas (un) | 0 | 0 | 0 | 0 | 0 | 0 | 0 | 0 | 0 | 0 | 0 | 0 | 0 | 0 | 0 | 0 | 0 | 0 | 0 | 0 | 0 | 0 | 0 | 0 | 0 | 0 | 0 | 0 | 0 | 0 | 0 | 0 | 0 | 0 | 0
37 | Camaragibe | 0 | EAPE | Esgoto |  |  | Economias Ativas Potenciais (econ) | 0 | 0 | 0 | 0 | 0 | 0 | 0 | 0 | 0 | 0 | 0 | 0 | 0 | 0 | 0 | 0 | 0 | 0 | 0 | 0 | 0 | 0 | 0 | 0 | 0 | 0 | 0 | 0 | 0 | 0 | 0 | 0 | 0 | 0 | 0
37 | Camaragibe | 0 | EAOE | Esgoto |  |  | Economias Ativas Operacionais (econ) | 0 | 0 | 0 | 0 | 0 | 0 | 0 | 0 | 0 | 0 | 0 | 0 | 0 | 0 | 0 | 0 | 0 | 0 | 0 | 0 | 0 | 0 | 0 | 0 | 0 | 0 | 0 | 0 | 0 | 0 | 0 | 0 | 0 | 0 | 0
37 | Camaragibe | 0 | VFE | Esgoto |  |  | Volume Faturado de Esgoto (m³/ano) | 0 | 0 | 0 | 0 | 0 | 0 | 0 | 0 | 0 | 0 | 0 | 0 | 0 | 0 | 0 | 0 | 0 | 0 | 0 | 0 | 0 | 0 | 0 | 0 | 0 | 0 | 0 | 0 | 0 | 0 | 0 | 0 | 0 | 0 | 0
37 | Camaragibe | 0 | MTEC | Esgoto | OPEX | Coleta | Materiais de Tratamento (Mil R$) | - | - | - | - | - | - | - | - | - | - | - | - | - | - | - | - | - | - | - | - | - | - | - | - | - | - | - | [8 empty] | 0 | bar: 9995.04 to 9834.66
37 | Camaragibe | 0 | ENEC | Esgoto | OPEX | Coleta | Energia (Mil R$) | 0 | 0 | 0 | 0 | 0 | 0 | 0 | 0 | 0 | 0 | 0 | 0 | 0 | 0 | 0 | 0 | 0 | 0 | 0 | 0 | 0 | 0 | 0 | 0 | 0 | 0 | 0 | 0 | 0 | 0 | 0 | 0 | 0 | 0 | 0 | 0
37 | Camaragibe | 0 | PEEC | Esgoto | OPEX | Coleta | Pessoal (Mil R$) | 0 | 0 | 0 | 0 | 0 | 0 | 0 | 0 | 0 | 0 | 0 | 0 | 0 | 0 | 0 | 0 | 0 | 0 | 0 | 0 | 0 | 0 | 0 | 0 | 0 | 0 | 0 | 0 | 0 | 0 | 0 | 0 | 0 | 0 | 0 | 0
37 | Camaragibe | 0 | MNEC | Esgoto | OPEX | Coleta | Manutenção (Mil R$) | 0 | 0 | 0 | 0 | 0 | 0 | 0 | 0 | 0 | 0 | 0 | 0 | 0 | 0 | 0 | 0 | 0 | 0 | 0 | 0 | 0 | 0 | 0 | 0 | 0 | 0 | 0 | 0 | 0 | 0 | 0 | 0 | 0 | 0 | 0 | 0
37 | Camaragibe | 0 | OCEC | Esgoto | OPEX | Coleta | Outros Custos Operacionais (Mil R$) | 0 | 0 | 0 | 0 | 0 | 0 | 0 | 0 | 0 | 0 | 0 | 0 | 0 | 0 | 0 | 0 | 0 | 0 | 0 | 0 | 0 | 0 | 0 | 0 | 0 | 0 | 0 | 0 | 0 | 0 | 0 | 0 | 0 | 0 | 0 | 0
37 | Camaragibe | 0 | MTET | Esgoto | OPEX | Tratamento | Materiais de Tratamento (Mil R$) | 0 | 0 | 0 | 0 | 0 | 0 | 0 | 0 | 0 | 0 | 0 | 0 | 0 | 0 | 0 | 0 | 0 | 0 | 0 | 0 | 0 | 0 | 0 | 0 | 0 | 0 | 0 | 0 | 0 | 0 | 0 | 0 | 0 | 0 | 0 | 0
37 | Camaragibe | 0 | ENET | Esgoto | OPEX | Tratamento | Energia (Mil R$) | 0 | 0 | 0 | 0 | 0 | 0 | 0 | 0 | 0 | 0 | 0 | 0 | 0 | 0 | 0 | 0 | 0 | 0 | 0 | 0 | 0 | 0 | 0 | 0 | 0 | 0 | 0 | 0 | 0 | 0 | 0 | 0 | 0 | 0 | 0 | 0
37 | Camaragibe | 0 | PEET | Esgoto | OPEX | Tratamento | Pessoal (Mil R$) | 0 | 0 | 0 | 0 | 0 | 0 | 0 | 0 | 0 | 0 | 0 | 0 | 0 | 0 | 0 | 0 | 0 | 0 | 0 | 0 | 0 | 0 | 0 | 0 | 0 | 0 | 0 | 0 | 0 | 0 | 0 | 0 | 0 | 0 | 0 | 0
37 | Camaragibe | 0 | MNET | Esgoto | OPEX | Tratamento | Manutenção (Mil R$) | 0 | 0 | 0 | 0 | 0 | 0 | 0 | 0 | 0 | 0 | 0 | 0 | 0 | 0 | 0 | 0 | 0 | 0 | 0 | 0 | 0 | 0 | 0 | 0 | 0 | 0 | 0 | 0 | 0 | 0 | 0 | 0 | 0 | 0 | 0 | 0
37 | Camaragibe | 0 | OCET | Esgoto | OPEX | Tratamento | Outros Custos Operacionais (Mil R$) | 0 | 0 | 0 | 0 | 0 | 0 | 0 | 0 | 0 | 0 | 0 | 0 | 0 | 0 | 0 | 0 | 0 | 0 | 0 | 0 | 0 | 0 | 0 | 0 | 0 | 0 | 0 | 0 | 0 | 0 | 0 | 0 | 0 | 0 | 0 | 0
37 | Camaragibe | 0 | IOEC | Esgoto | CAPEX | Coleta | Invest. - Obra Civil (Mil R$) | 0 | 0 | 0 | 0 | 0 | 0 | 0 | 0 | 0 | 0 | 0 | 0 | 0 | 0 | 0 | 0 | 0 | 0 | 0 | 0 | 0 | 0 | 0 | 0 | 0 | 0 | 0 | 0 | 0 | 0 | 0 | 0 | 0 | 0 | 0 | 0
37 | Camaragibe | 0 | ISEC | Esgoto | CAPEX | Coleta | Invest. - Sistemas (Mil R$) | 0 | 0 | 0 | 0 | 0 | 0 | 0 | 0 | 0 | 0 | 0 | 0 | 0 | 0 | 0 | 0 | 0 | 0 | 0 | 0 | 0 | 0 | 0 | 0 | 0 | 0 | 0 | 0 | 0 | 0 | 0 | 0 | 0 | 0 | 0 | 0
37 | Camaragibe | 0 | IEEC | Esgoto | CAPEX | Coleta | Invest. - Equipamentos (Mil R$) | 0 | 0 | 0 | 0 | 0 | 0 | 0 | 0 | 0 | 0 | 0 | 0 | 0 | 0 | 0 | 0 | 0 | 0 | 0 | 0 | 0 | 0 | 0 | 0 | 0 | 0 | 0 | 0 | 0 | 0 | 0 | 0 | 0 | 0 | 0 | 0
37 | Camaragibe | 0 | IOET | Esgoto | CAPEX | Tratamento | Invest. - Obra Civil (Mil R$) | 0 | 0 | 0 | 0 | 0 | 0 | 0 | 0 | 0 | 0 | 0 | 0 | 0 | 0 | 0 | 0 | 0 | 0 | 0 | 0 | 0 | 0 | 0 | 0 | 0 | 0 | 0 | 0 | 0 | 0 | 0 | 0 | 0 | 0 | 0 | 0
37 | Camaragibe | 0 | ISET | Esgoto | CAPEX | Tratamento | Invest. - Sistemas (Mil R$) | 0 | 0 | 0 | 0 | 0 | 0 | 0 | 0 | 0 | 0 | 0 | 0 | 0 | 0 | 0 | 0 | 0 | 0 | 0 | 0 | 0 | 0 | 0 | 0 | 0 | 0 | 0 | 0 | 0 | 0 | 0 | 0 | 0 | 0 | 0 | 0
37 | Camaragibe | 0 | IEET | Esgoto | CAPEX | Tratamento | Invest. - Equipamentos (Mil R$) | 0 | 0 | 0 | 0 | 0 | 0 | 0 | 0 | 0 | 0 | 0 | 0 | 0 | 0 | 0 | 0 | 0 | 0 | 0 | 0 | 0 | 0 | 0 | 0 | 0 | 0 | 0 | 0 | 0 | 0 | 0 | 0 | 0 | 0 | 0 | 0
38 | Camocim de São Félix | 0 | POP |  |  |  | População (hab) | 910 | 908 | 906 | 905 | 904 | 900 | 902 | 903 | 904 | 905 | 909 | 910 | 911 | 912 | 913 | 915 | 915 | 915 | 915 | 915 | 917 | 917 | 917 | 917 | 917 | 915 | 914 | 913 | 913 | 913 | 911 | 910 | 908 | 907 | 905
38 | Camocim de São Félix | 0 | PAA | Água |  |  | Atendimento (hab) | 0 | 89.892 | 184.371 | 283.7175 | 387.816 | 495 | 595.32 | 695.31 | 894.96 | 895.95 | 899.91 | 900.9 | 901.89 | 902.88 | 903.87 | 905.85 | 905.85 | 905.85 | 905.85 | 905.85 | 907.83 | 907.83 | 907.83 | 907.83 | 907.83 | 905.85 | 904.86 | 903.87 | 903.87 | 903.87 | 901.89 | 900.9 | 898.92 | 897.93 | 895.95
38 | Camocim de São Félix | 0 | COBA | Água |  |  | Cobertura (%) | 0% | 11% | 22% | 33% | 44% | 55% | 66% | 77% | 99% | 99% | 99% | 99% | 99% | 99% | 99% | 99% | 99% | 99% | 99% | 99% | 99% | 99% | 99% | 99% | 99% | 99% | 99% | 99% | 99% | 99% | 99% | 99% | 99% | 99% | 99%
38 | Camocim de São Félix | 0 | VMH | Água |  |  | Consumo per capita micromedido (l/hab/dia) | 99 | 99 | 99 | 99 | 99 | 99 | 99 | 99 | 99 | 99 | 99 | 99 | 99 | 99 | 99 | 99 | 99 | 99 | 99 | 99 | 99 | 99 | 99 | 99 | 99 | 99 | 99 | 99 | 99 | 99 | 99 | 99 | 99 | 99 | 99
38 | Camocim de São Félix | 0 | PAT | Água |  |  | Índice de Perdas Totais (%) | 25% | 25% | 25% | 25% | 25% | 25% | 25% | 25% | 25% | 25% | 25% | 25% | 25% | 25% | 25% | 25% | 25% | 25% | 25% | 25% | 25% | 25% | 25% | 25% | 25% | 25% | 25% | 25% | 25% | 25% | 25% | 25% | 25% | 25% | 25%
38 | Camocim de São Félix | 0 | RES | Água |  |  | Residencial (%) | 94.17% | 94.17% | 94.17% | 94.17% | 94.17% | 94.17% | 94.17% | 94.17% | 94.17% | 94.17% | 94.17% | 94.17% | 94.17% | 94.17% | 94.17% | 94.17% | 94.17% | 94.17% | 94.17% | 94.17% | 94.17% | 94.17% | 94.17% | 94.17% | 94.17% | 94.17% | 94.17% | 94.17% | 94.17% | 94.17% | 94.17% | 94.17% | 94.17% | 94.17% | 94.17%
38 | Camocim de São Félix | 0 | OUT | Água |  |  | Demais (%) | 5.828% | 5.828% | 5.828% | 5.828% | 5.828% | 5.828% | 5.828% | 5.828% | 5.828% | 5.828% | 5.828% | 5.828% | 5.828% | 5.828% | 5.828% | 5.828% | 5.828% | 5.828% | 5.828% | 5.828% | 5.828% | 5.828% | 5.828% | 5.828% | 5.828% | 5.828% | 5.828% | 5.828% | 5.828% | 5.828% | 5.828% | 5.828% | 5.828% | 5.828% | 5.828%
38 | Camocim de São Félix | 0 | LAA | Água |  |  | Ligações Ativas (un) | 0 | 0 | 0 | 0 | 0 | 0 | 0 | 0 | 0 | 0 | 0 | 0 | 0 | 0 | 0 | 0 | 0 | 0 | 0 | 0 | 0 | 0 | 0 | 0 | 0 | 0 | 0 | 0 | 0 | 0 | 0 | 0 | 0 | 0 | 0
38 | Camocim de São Félix | 0 | EAPA | Água |  |  | Economias Ativas Potenciais (econ) | 0 | 320.2474 | 329.1431 | 339.7798 | 353.6456 | 364.1217 | 369.8056 | 374.7932 | 380.4658 | 386.1384 | 389.9784 | 394.5876 | 398.4 | 403 | 407.6 | 412.2 | 415.5 | 418.85 | 422.15 | 425.45 | 428.75 | 432.1 | 434.15 | 436.2 | 438.3 | 440.35 | 442.4 | 444.5 | 445.5 | 446.5 | 447.5 | 448.5 | 449.5 | 450.5 | 450.65
38 | Camocim de São Félix | 0 | EAOA | Água |  |  | Economias Ativas Operacionais (econ) | 0 | 4.3055 | 17.2222 | 38.9495 | 70.2213 | 110.1468 | 161.0873 | 222.2149 | 372.8945 | 378.4542 | 382.2178 | 386.7353 | 390.4718 | 394.9803 | 399.4888 | 403.9972 | 407.2315 | 410.5149 | 413.7492 | 416.9835 | 420.2179 | 423.5012 | 425.5104 | 427.5196 | 429.5778 | 431.587 | 433.5962 | 435.6544 | 436.6345 | 437.6146 | 438.5947 | 439.5748 | 440.555 | 441.5351 | 441.6821
38 | Camocim de São Félix | 0 | HIDRO | Água |  |  | Hidrometração (%) | 0% | 0% | 0% | 0% | 0% | 0% | 0% | 0% | 0% | 0% | 0% | 0% | 0% | 0% | 0% | 0% | 0% | 0% | 0% | 0% | 0% | 0% | 0% | 0% | 0% | 0% | 0% | bar: 9995.04 to 9834.66
38 | Camocim de São Félix | 0 | VPA | Água |  |  | Volume produzido de Água (m³/ano) | 0 | 4599.0267 | 9432.7467 | 14515.48 | 19841.3467 | 25325.0667 | 30457.6133 | 35573.28 | 45787.7333 | 45838.3733 | 46040.9733 | 46091.6267 | 46142.28 | 46192.9333 | 46243.5733 | 46344.88 | 46344.88 | 46344.88 | 46344.88 | 46344.88 | 46446.1733 | 46446.1733 | 46446.1733 | 46446.1733 | 46446.1733 | 46344.88 | 46294.2267 | 46243.5733 | 46243.5733 | 46243.5733 | 46142.28 | 46091.6267 | 45990.3333 | 45939.68 | 45838.3733
38 | Camocim de São Félix | 0 | VFA | Água |  |  | Volume Faturado de Água (m³/ano) | 0 | 0 | 0 | 0 | 0 | 0 | 0 | 0 | 0 | 0 | 0 | 0 | 0 | 0 | 0 | 0 | 0 | 0 | 0 | 0 | 0 | 0 | 0 | 0 | 0 | 0 | 0 | 0 | 0 | 0 | 0 | 0 | 0 | 0 | 0
38 | Camocim de São Félix | 0 | MTAP | Água | OPEX | Produção | Materiais de Tratamento (Mil R$) | 0 | 0 | 0 | 0 | 0 | 0 | 0 | 0 | 0 | 0 | 0 | 0 | 0 | 0 | 0 | 0 | 0 | 0 | 0 | 0 | 0 | 0 | 0 | 0 | 0 | 0 | 0 | 0 | 0 | 0 | 0 | 0 | 0 | 0 | 0 | 0
38 | Camocim de São Félix | 0 | ENAP | Água | OPEX | Produção | Energia (Mil R$) | 0 | 0 | 0 | 0 | 0 | 0 | 0 | 0 | 0 | 0 | 0 | 0 | 0 | 0 | 0 | 0 | 0 | 0 | 0 | 0 | 0 | 0 | 0 | 0 | 0 | 0 | 0 | 0 | 0 | 0 | 0 | 0 | 0 | 0 | 0 | 0
38 | Camocim de São Félix | 0 | PEAP | Água | OPEX | Produção | Pessoal (Mil R$) | 0 | 0 | 0 | 0 | 0 | 0 | 0 | 0 | 0 | 0 | 0 | 0 | 0 | 0 | 0 | 0 | 0 | 0 | 0 | 0 | 0 | 0 | 0 | 0 | 0 | 0 | 0 | 0 | 0 | 0 | 0 | 0 | 0 | 0 | 0 | 0
38 | Camocim de São Félix | 0 | MNAP | Água | OPEX | Produção | Manutenção (Mil R$) | 0 | 0 | 0 | 0 | 0 | 0 | 0 | 0 | 0 | 0 | 0 | 0 | 0 | 0 | 0 | 0 | 0 | 0 | 0 | 0 | 0 | 0 | 0 | 0 | 0 | 0 | 0 | 0 | 0 | 0 | 0 | 0 | 0 | 0 | 0 | 0
38 | Camocim de São Félix | 0 | OCAP | Água | OPEX | Produção | Outros Custos Operacionais (Mil R$) | 0 | 0 | 0 | 0 | 0 | 0 | 0 | 0 | 0 | 0 | 0 | 0 | 0 | 0 | 0 | 0 | 0 | 0 | 0 | 0 | 0 | 0 | 0 | 0 | 0 | 0 | 0 | 0 | 0 | 0 | 0 | 0 | 0 | 0 | 0 | 0
38 | Camocim de São Félix | 0 | MTAD | Água | OPEX | Distribuição | Materiais de Tratamento (Mil R$) | - | - | - | - | - | - | - | - | - | - | - | - | - | - | - | - | - | - | - | - | - | - | - | - | - | - | - | [8 empty] | 0 | bar: 9995.04 to 9834.66
38 | Camocim de São Félix | 0 | ENAD | Água | OPEX | Distribuição | Energia (Mil R$) | 0 | 0 | 0 | 0 | 0 | 0 | 0 | 0 | 0 | 0 | 0 | 0 | 0 | 0 | 0 | 0 | 0 | 0 | 0 | 0 | 0 | 0 | 0 | 0 | 0 | 0 | 0 | 0 | 0 | 0 | 0 | 0 | 0 | 0 | 0 | 0
38 | Camocim de São Félix | 0 | PEAD | Água | OPEX | Distribuição | Pessoal (Mil R$) | 0 | 0 | 0 | 0 | 0 | 0 | 0 | 0 | 0 | 0 | 0 | 0 | 0 | 0 | 0 | 0 | 0 | 0 | 0 | 0 | 0 | 0 | 0 | 0 | 0 | 0 | 0 | 0 | 0 | 0 | 0 | 0 | 0 | 0 | 0 | 0
38 | Camocim de São Félix | 0 | MNAD | Água | OPEX | Distribuição | Manutenção (Mil R$) | 0 | 0 | 0 | 0 | 0 | 0 | 0 | 0 | 0 | 0 | 0 | 0 | 0 | 0 | 0 | 0 | 0 | 0 | 0 | 0 | 0 | 0 | 0 | 0 | 0 | 0 | 0 | 0 | 0 | 0 | 0 | 0 | 0 | 0 | 0 | 0
38 | Camocim de São Félix | 0 | OCAD | Água | OPEX | Distribuição | Outros Custos Operacionais (Mil R$) | 0 | 0 | 0 | 0 | 0 | 0 | 0 | 0 | 0 | 0 | 0 | 0 | 0 | 0 | 0 | 0 | 0 | 0 | 0 | 0 | 0 | 0 | 0 | 0 | 0 | 0 | 0 | 0 | 0 | 0 | 0 | 0 | 0 | 0 | 0 | 0
38 | Camocim de São Félix | 0 | IOAP | Água | CAPEX | Produção | Invest. - Obra Civil (Mil R$) | 0 | 0 | 0 | 0 | 0 | 0 | 0 | 0 | 0 | 0 | 0 | 0 | 0 | 0 | 0 | 0 | 0 | 0 | 0 | 0 | 0 | 0 | 0 | 0 | 0 | 0 | 0 | 0 | 0 | 0 | 0 | 0 | 0 | 0 | 0 | 0
38 | Camocim de São Félix | 0 | ISAP | Água | CAPEX | Produção | Invest. - Sistemas (Mil R$) | - | - | - | - | - | - | - | - | - | - | - | - | - | - | - | - | - | - | - | - | - | - | - | - | - | - | - | [8 empty] | 0 | bar: 9995.04 to 9834.66
38 | Camocim de São Félix | 0 | IEAP | Água | CAPEX | Produção | Invest. - Equipamentos (Mil R$) | 0 | 0 | 0 | 0 | 0 | 0 | 0 | 0 | 0 | 0 | 0 | 0 | 0 | 0 | 0 | 0 | 0 | 0 | 0 | 0 | 0 | 0 | 0 | 0 | 0 | 0 | 0 | 0 | 0 | 0 | 0 | 0 | 0 | 0 | 0 | 0
38 | Camocim de São Félix | 0 | IOAD | Água | CAPEX | Distribuição | Invest. - Obra Civil (Mil R$) | 0 | 361.6856 | 0 | 0 | 0 | 0 | 361.6856 | 0 | 0 | 0 | 0 | 0 | 0 | 0 | 0 | 0 | 0 | 0 | 0 | 0 | 0 | 0 | 0 | 0 | 0 | 0 | 0 | 0 | 0 | 0 | 0 | 0 | 0 | 0 | 0 | 723.3713
38 | Camocim de São Félix | 0 | ISAD | Água | CAPEX | Distribuição | Invest. - Sistemas (Mil R$) | 0 | 0 | 0 | 0 | 0 | 0 | 0 | 0 | 0 | 0 | 0 | 0 | 0 | 0 | 0 | 0 | 0 | 0 | 0 | 0 | 0 | 0 | 0 | 0 | 0 | 0 | 0 | 0 | 0 | 0 | 0 | 0 | 0 | 0 | 0 | 0
38 | Camocim de São Félix | 0 | IEAD | Água | CAPEX | Distribuição | Invest. - Equipamentos (Mil R$) | 0 | 0 | 0 | 0 | 0 | 0 | 0 | 0 | 0 | 0 | 0 | 0 | 0 | 0 | 0 | 0 | 0 | 0 | 0 | 0 | 0 | 0 | 0 | 0 | 0 | 0 | 0 | 0 | 0 | 0 | 0 | 0 | 0 | 0 | 0 | 0
38 | Camocim de São Félix | 0 | PAE | Esgoto |  |  | Atendimento (hab) | 0 | 91.935 | 188.5613 | 290.1656 | 396.63 | 506.25 | 608.85 | 711.1125 | 813.6 | 814.5 | 818.1 | 819 | 819.9 | 820.8 | 821.7 | 823.5 | 823.5 | 823.5 | 823.5 | 823.5 | 825.3 | 825.3 | 825.3 | 825.3 | 825.3 | 823.5 | 822.6 | 821.7 | 821.7 | 821.7 | 819.9 | 819 | 817.2 | 816.3 | 814.5
38 | Camocim de São Félix | 0 | COBE | Esgoto |  |  | Cobertura (%) | 0% | 11.25% | 22.5% | 33.75% | 45% | 56.25% | 67.5% | 78.75% | 90% | 90% | 90% | 90% | 90% | 90% | 90% | 90% | 90% | 90% | 90% | 90% | 90% | 90% | 90% | 90% | 90% | 90% | 90% | 90% | 90% | 90% | 90% | 90% | 90% | 90% | 90%
38 | Camocim de São Félix | 0 | TTE | Esgoto |  |  | Tratamento de Esgoto (%) | 0% | 100% | 100% | 100% | 100% | 100% | 100% | 100% | 100% | 100% | 100% | 100% | 100% | 100% | 100% | 100% | 100% | 100% | 100% | 100% | 100% | 100% | 100% | 100% | 100% | 100% | 100% | 100% | 100% | 100% | 100% | 100% | 100% | 100% | 100%
38 | Camocim de São Félix | 0 | LAE | Esgoto |  |  | Ligações Ativas (un) | 0 | 35.2692 | 73.4731 | 114.6757 | 159.1405 | 204.8185 | 249.6188 | 295.1496 | 342.4192 | 347.5246 | 350.9806 | 355.1288 | 358.56 | 362.7 | 366.84 | 370.98 | 373.95 | 376.965 | 379.935 | 382.905 | 385.875 | 388.89 | 390.735 | 392.58 | 394.47 | 396.315 | 398.16 | 400.05 | 400.95 | 401.85 | 402.75 | 403.65 | 404.55 | 405.45 | 405.585
38 | Camocim de São Félix | 0 | EAPE | Esgoto |  |  | Economias Ativas Potenciais (econ) | 0 | 35.2692 | 73.4731 | 114.6757 | 159.1405 | 204.8185 | 249.6188 | 295.1496 | 342.4192 | 347.5246 | 350.9806 | 355.1288 | 358.56 | 362.7 | 366.84 | 370.98 | 373.95 | 376.965 | 379.935 | 382.905 | 385.875 | 388.89 | 390.735 | 392.58 | 394.47 | 396.315 | 398.16 | 400.05 | 400.95 | 401.85 | 402.75 | 403.65 | 404.55 | 405.45 | 405.585
38 | Camocim de São Félix | 0 | EAOE | Esgoto |  |  | Economias Ativas Operacionais (econ) | 0 | 39.188 | 79.4304 | 120.7113 | 163.221 | 204.8185 | 249.6188 | 295.1496 | 342.4192 | 347.5246 | 350.9806 | 355.1288 | 358.56 | 362.7 | 366.84 | 370.98 | 373.95 | 376.965 | 379.935 | 382.905 | 385.875 | 388.89 | 390.735 | 392.58 | 394.47 | 396.315 | 398.16 | 400.05 | 400.95 | 401.85 | 402.75 | 403.65 | 404.55 | 405.45 | 405.585
38 | Camocim de São Félix | 0 | VFE | Esgoto |  |  | Volume Faturado de Esgoto (m³/ano) | 0 | 0 | 0 | 0 | 0 | 0 | 0 | 0 | 0 | 0 | 0 | 0 | 0 | 0 | 0 | 0 | 0 | 0 | 0 | 0 | 0 | 0 | 0 | 0 | 0 | 0 | 0 | 0 | 0 | 0 | 0 | 0 | 0 | 0 | 0
38 | Camocim de São Félix | 0 | MTEC | Esgoto | OPEX | Coleta | Materiais de Tratamento (Mil R$) | - | - | - | - | - | - | - | - | - | - | - | - | - | - | - | - | - | - | - | - | - | - | - | - | - | - | - | [8 empty] | 0 | bar: 9995.04 to 9834.66
38 | Camocim de São Félix | 0 | ENEC | Esgoto | OPEX | Coleta | Energia (Mil R$) | 0 | 0 | 0 | 0 | 0 | 0 | 0 | 0 | 0 | 0 | 0 | 0 | 0 | 0 | 0 | 0 | 0 | 0 | 0 | 0 | 0 | 0 | 0 | 0 | 0 | 0 | 0 | 0 | 0 | 0 | 0 | 0 | 0 | 0 | 0 | 0
38 | Camocim de São Félix | 0 | PEEC | Esgoto | OPEX | Coleta | Pessoal (Mil R$) | 0 | 0 | 0 | 0 | 0 | 0 | 0 | 0 | 0 | 0 | 0 | 0 | 0 | 0 | 0 | 0 | 0 | 0 | 0 | 0 | 0 | 0 | 0 | 0 | 0 | 0 | 0 | 0 | 0 | 0 | 0 | 0 | 0 | 0 | 0 | 0
38 | Camocim de São Félix | 0 | MNEC | Esgoto | OPEX | Coleta | Manutenção (Mil R$) | 0 | 0 | 0 | 0 | 0 | 0 | 0 | 0 | 0 | 0 | 0 | 0 | 0 | 0 | 0 | 0 | 0 | 0 | 0 | 0 | 0 | 0 | 0 | 0 | 0 | 0 | 0 | 0 | 0 | 0 | 0 | 0 | 0 | 0 | 0 | 0
38 | Camocim de São Félix | 0 | OCEC | Esgoto | OPEX | Coleta | Outros Custos Operacionais (Mil R$) | 0 | 0 | 0 | 0 | 0 | 0 | 0 | 0 | 0 | 0 | 0 | 0 | 0 | 0 | 0 | 0 | 0 | 0 | 0 | 0 | 0 | 0 | 0 | 0 | 0 | 0 | 0 | 0 | 0 | 0 | 0 | 0 | 0 | 0 | 0 | 0
38 | Camocim de São Félix | 0 | MTET | Esgoto | OPEX | Tratamento | Materiais de Tratamento (Mil R$) | 0 | 0 | 0 | 0 | 0 | 0 | 0 | 0 | 0 | 0 | 0 | 0 | 0 | 0 | 0 | 0 | 0 | 0 | 0 | 0 | 0 | 0 | 0 | 0 | 0 | 0 | 0 | 0 | 0 | 0 | 0 | 0 | 0 | 0 | 0 | 0
38 | Camocim de São Félix | 0 | ENET | Esgoto | OPEX | Tratamento | Energia (Mil R$) | 0 | 0 | 0 | 0 | 0 | 0 | 0 | 0 | 0 | 0 | 0 | 0 | 0 | 0 | 0 | 0 | 0 | 0 | 0 | 0 | 0 | 0 | 0 | 0 | 0 | 0 | 0 | 0 | 0 | 0 | 0 | 0 | 0 | 0 | 0 | 0
38 | Camocim de São Félix | 0 | PEET | Esgoto | OPEX | Tratamento | Pessoal (Mil R$) | 0 | 0 | 0 | 0 | 0 | 0 | 0 | 0 | 0 | 0 | 0 | 0 | 0 | 0 | 0 | 0 | 0 | 0 | 0 | 0 | 0 | 0 | 0 | 0 | 0 | 0 | 0 | 0 | 0 | 0 | 0 | 0 | 0 | 0 | 0 | 0
38 | Camocim de São Félix | 0 | MNET | Esgoto | OPEX | Tratamento | Manutenção (Mil R$) | 0 | 0 | 0 | 0 | 0 | 0 | 0 | 0 | 0 | 0 | 0 | 0 | 0 | 0 | 0 | 0 | 0 | 0 | 0 | 0 | 0 | 0 | 0 | 0 | 0 | 0 | 0 | 0 | 0 | 0 | 0 | 0 | 0 | 0 | 0 | 0
38 | Camocim de São Félix | 0 | OCET | Esgoto | OPEX | Tratamento | Outros Custos Operacionais (Mil R$) | 0 | 0 | 0 | 0 | 0 | 0 | 0 | 0 | 0 | 0 | 0 | 0 | 0 | 0 | 0 | 0 | 0 | 0 | 0 | 0 | 0 | 0 | 0 | 0 | 0 | 0 | 0 | 0 | 0 | 0 | 0 | 0 | 0 | 0 | 0 | 0
38 | Camocim de São Félix | 0 | IOEC | Esgoto | CAPEX | Coleta | Invest. - Obra Civil (Mil R$) | 0 | 0 | 0 | 0 | 0 | 0 | 0 | 0 | 0 | 0 | 0 | 0 | 0 | 0 | 0 | 0 | 0 | 0 | 0 | 0 | 0 | 0 | 0 | 0 | 0 | 0 | 0 | 0 | 0 | 0 | 0 | 0 | 0 | 0 | 0 | 0
38 | Camocim de São Félix | 0 | ISEC | Esgoto | CAPEX | Coleta | Invest. - Sistemas (Mil R$) | 0 | 0 | 0 | 0 | 0 | 0 | 0 | 0 | 0 | 0 | 0 | 0 | 0 | 0 | 0 | 0 | 0 | 0 | 0 | 0 | 0 | 0 | 0 | 0 | 0 | 0 | 0 | 0 | 0 | 0 | 0 | 0 | 0 | 0 | 0 | 0
38 | Camocim de São Félix | 0 | IEEC | Esgoto | CAPEX | Coleta | Invest. - Equipamentos (Mil R$) | 0 | 0 | 0 | 0 | 0 | 0 | 0 | 0 | 0 | 0 | 0 | 0 | 0 | 0 | 0 | 0 | 0 | 0 | 0 | 0 | 0 | 0 | 0 | 0 | 0 | 0 | 0 | 0 | 0 | 0 | 0 | 0 | 0 | 0 | 0 | 0
38 | Camocim de São Félix | 0 | IOET | Esgoto | CAPEX | Tratamento | Invest. - Obra Civil (Mil R$) | 0 | 166.515 | 170.9953 | 175.4079 | 180.6297 | 176.753 | 190.3625 | 193.4667 | 200.8547 | 21.6933 | 14.685 | 17.6266 | 14.5795 | 17.5914 | 17.5914 | 17.5914 | 12.6199 | 12.8111 | 12.6199 | 12.6199 | 12.6199 | 12.8111 | 7.8397 | 7.8397 | 8.0309 | 7.8397 | 7.8397 | 8.0309 | 3.8242 | 3.8242 | 3.8242 | 3.8242 | 3.8242 | 3.8242 | 0.57363 | 1723.3846
38 | Camocim de São Félix | 0 | ISET | Esgoto | CAPEX | Tratamento | Invest. - Sistemas (Mil R$) | 0 | 0 | 0 | 0 | 0 | 0 | 0 | 0 | 0 | 0 | 0 | 0 | 0 | 0 | 0 | 0 | 0 | 0 | 0 | 0 | 0 | 0 | 0 | 0 | 0 | 0 | 0 | 0 | 0 | 0 | 0 | 0 | 0 | 0 | 0 | 0
38 | Camocim de São Félix | 0 | IEET | Esgoto | CAPEX | Tratamento | Invest. - Equipamentos (Mil R$) | 0 | 71.3636 | 73.2837 | 75.1748 | 77.4127 | 75.7513 | 81.5839 | 82.9143 | 86.0806 | 9.2971 | 6.2936 | 7.5543 | 6.2483 | 7.5392 | 7.5392 | 7.5392 | 5.4085 | 5.4905 | 5.4085 | 5.4085 | 5.4085 | 5.4905 | 3.3599 | 3.3599 | 3.4418 | 3.3599 | 3.3599 | 3.4418 | 1.639 | 1.639 | 1.639 | 1.639 | 1.639 | 1.639 | 0.24584 | 738.5934
39 | Camutanga | 0 | POP |  |  |  | População (hab) | 631 | 601 | 577 | 558 | 543 | 482 | 468 | 457 | 448 | 441 | 414 | 408 | 403 | 399 | 396 | 384 | 382 | 380 | 379 | 378 | 373 | 372 | 371 | 370 | 369 | 367 | 367 | 367 | 367 | 367 | 365 | 365 | 365 | 364 | 364
39 | Camutanga | 0 | PAA | Água |  |  | Atendimento (hab) | 382.8254 | 383.6097 | 397.2545 | 413.1625 | 431.2188 | 409.5087 | 414.0407 | 420.3493 | 443.52 | 436.59 | 409.86 | 403.92 | 398.97 | 395.01 | 392.04 | 380.16 | 378.18 | 376.2 | 375.21 | 374.22 | 369.27 | 368.28 | 367.29 | 366.3 | 365.31 | 363.33 | 363.33 | 363.33 | 363.33 | 363.33 | 361.35 | 361.35 | 361.35 | 360.36 | 360.36
39 | Camutanga | 0 | COBA | Água |  |  | Cobertura (%) | 67.41% | 70.92% | 74.43% | 77.94% | 81.45% | 84.96% | 88.47% | 91.98% | 99% | 99% | 99% | 99% | 99% | 99% | 99% | 99% | 99% | 99% | 99% | 99% | 99% | 99% | 99% | 99% | 99% | 99% | 99% | 99% | 99% | 99% | 99% | 99% | 99% | 99% | 99%
39 | Camutanga | 0 | VMH | Água |  |  | Consumo per capita micromedido (l/hab/dia) | 99 | 99 | 99 | 99 | 99 | 99 | 99 | 99 | 99 | 99 | 99 | 99 | 99 | 99 | 99 | 99 | 99 | 99 | 99 | 99 | 99 | 99 | 99 | 99 | 99 | 99 | 99 | 99 | 99 | 99 | 99 | 99 | 99 | 99 | 99
39 | Camutanga | 0 | PAT | Água |  |  | Índice de Perdas Totais (%) | 25% | 25% | 25% | 25% | 25% | 25% | 25% | 25% | 25% | 25% | 25% | 25% | 25% | 25% | 25% | 25% | 25% | 25% | 25% | 25% | 25% | 25% | 25% | 25% | 25% | 25% | 25% | 25% | 25% | 25% | 25% | 25% | 25% | 25% | 25%
39 | Camutanga | 0 | RES | Água |  |  | Residencial (%) | 94.17% | 94.17% | 94.17% | 94.17% | 94.17% | 94.17% | 94.17% | 94.17% | 94.17% | 94.17% | 94.17% | 94.17% | 94.17% | 94.17% | 94.17% | 94.17% | 94.17% | 94.17% | 94.17% | 94.17% | 94.17% | 94.17% | 94.17% | 94.17% | 94.17% | 94.17% | 94.17% | 94.17% | 94.17% | 94.17% | 94.17% | 94.17% | 94.17% | 94.17% | 94.17%
39 | Camutanga | 0 | OUT | Água |  |  | Demais (%) | 5.826% | 5.826% | 5.826% | 5.826% | 5.826% | 5.826% | 5.826% | 5.826% | 5.826% | 5.826% | 5.826% | 5.826% | 5.826% | 5.826% | 5.826% | 5.826% | 5.826% | 5.826% | 5.826% | 5.826% | 5.826% | 5.826% | 5.826% | 5.826% | 5.826% | 5.826% | 5.826% | 5.826% | 5.826% | 5.826% | 5.826% | 5.826% | 5.826% | 5.826% | 5.826%
39 | Camutanga | 0 | LAA | Água |  |  | Ligações Ativas (un) | 0 | 0 | 0 | 0 | 0 | 0 | 0 | 0 | 0 | 0 | 0 | 0 | 0 | 0 | 0 | 0 | 0 | 0 | 0 | 0 | 0 | 0 | 0 | 0 | 0 | 0 | 0 | 0 | 0 | 0 | 0 | 0 | 0 | 0 | 0
39 | Camutanga | 0 | EAPA | Água |  |  | Economias Ativas Potenciais (econ) | 225.8872 | 225.8872 | 232.1619 | 238.4365 | 244.7112 | 250.9858 | 250.9858 | 250.9858 | 250.9858 | 250.9858 | 250.9858 | 250.9858 | 250.9858 | 250.9858 | 250.9858 | 250.9858 | 250.9858 | 250.9858 | 250.9858 | 250.9858 | 250.9858 | 250.9858 | 250.9858 | 250.9858 | 250.9858 | 250.9858 | 250.9858 | 250.9858 | 250.9858 | 250.9858 | 250.9858 | 250.9858 | 250.9858 | 250.9858 | 250.9858
39 | Camutanga | 0 | EAOA | Água |  |  | Economias Ativas Operacionais (econ) | 114.0531 | 126.2392 | 139.0438 | 152.4668 | 166.5082 | 181.168 | 196.4462 | 212.3428 | 245.9912 | 245.9912 | 245.9912 | 245.9912 | 245.9912 | 245.9912 | 245.9912 | 245.9912 | 245.9912 | 245.9912 | 245.9912 | 245.9912 | 245.9912 | 245.9912 | 245.9912 | 245.9912 | 245.9912 | 245.9912 | 245.9912 | 245.9912 | 245.9912 | 245.9912 | 245.9912 | 245.9912 | 245.9912 | 245.9912 | 245.9912
39 | Camutanga | 0 | HIDRO | Água |  |  | Hidrometração (%) | 0% | 0% | 0% | 0% | 0% | 0% | 0% | 0% | 0% | 0% | 0% | 0% | 0% | 0% | 0% | 0% | 0% | 0% | 0% | 0% | 0% | 0% | 0% | 0% | 0% | 0% | 0% | bar: 9995.04 to 9834.66
39 | Camutanga | 0 | VPA | Água |  |  | Volume produzido de Água (m³/ano) | 19585.5333 | 19625.6667 | 20323.7333 | 21137.6 | 22061.36 | 20950.6667 | 21182.5333 | 21505.28 | 22690.7067 | 22336.16 | 20968.64 | 20664.7467 | 20411.5067 | 20208.9067 | 20056.96 | 19449.1733 | 19347.88 | 19246.5733 | 19195.9333 | 19145.28 | 18892.04 | 18841.3867 | 18790.7333 | 18740.0933 | 18689.44 | 18588.1467 | 18588.1467 | 18588.1467 | 18588.1467 | 18588.1467 | 18486.84 | 18486.84 | 18486.84 | 18436.2 | 18436.2
39 | Camutanga | 0 | VFA | Água |  |  | Volume Faturado de Água (m³/ano) | 0 | 0 | 0 | 0 | 0 | 0 | 0 | 0 | 0 | 0 | 0 | 0 | 0 | 0 | 0 | 0 | 0 | 0 | 0 | 0 | 0 | 0 | 0 | 0 | 0 | 0 | 0 | 0 | 0 | 0 | 0 | 0 | 0 | 0 | 0
39 | Camutanga | 0 | MTAP | Água | OPEX | Produção | Materiais de Tratamento (Mil R$) | 0 | 0 | 0 | 0 | 0 | 0 | 0 | 0 | 0 | 0 | 0 | 0 | 0 | 0 | 0 | 0 | 0 | 0 | 0 | 0 | 0 | 0 | 0 | 0 | 0 | 0 | 0 | 0 | 0 | 0 | 0 | 0 | 0 | 0 | 0 | 0
39 | Camutanga | 0 | ENAP | Água | OPEX | Produção | Energia (Mil R$) | 0 | 0 | 0 | 0 | 0 | 0 | 0 | 0 | 0 | 0 | 0 | 0 | 0 | 0 | 0 | 0 | 0 | 0 | 0 | 0 | 0 | 0 | 0 | 0 | 0 | 0 | 0 | 0 | 0 | 0 | 0 | 0 | 0 | 0 | 0 | 0
39 | Camutanga | 0 | PEAP | Água | OPEX | Produção | Pessoal (Mil R$) | 0 | 0 | 0 | 0 | 0 | 0 | 0 | 0 | 0 | 0 | 0 | 0 | 0 | 0 | 0 | 0 | 0 | 0 | 0 | 0 | 0 | 0 | 0 | 0 | 0 | 0 | 0 | 0 | 0 | 0 | 0 | 0 | 0 | 0 | 0 | 0
39 | Camutanga | 0 | MNAP | Água | OPEX | Produção | Manutenção (Mil R$) | 0 | 0 | 0 | 0 | 0 | 0 | 0 | 0 | 0 | 0 | 0 | 0 | 0 | 0 | 0 | 0 | 0 | 0 | 0 | 0 | 0 | 0 | 0 | 0 | 0 | 0 | 0 | 0 | 0 | 0 | 0 | 0 | 0 | 0 | 0 | 0
39 | Camutanga | 0 | OCAP | Água | OPEX | Produção | Outros Custos Operacionais (Mil R$) | 0 | 0 | 0 | 0 | 0 | 0 | 0 | 0 | 0 | 0 | 0 | 0 | 0 | 0 | 0 | 0 | 0 | 0 | 0 | 0 | 0 | 0 | 0 | 0 | 0 | 0 | 0 | 0 | 0 | 0 | 0 | 0 | 0 | 0 | 0 | 0
39 | Camutanga | 0 | MTAD | Água | OPEX | Distribuição | Materiais de Tratamento (Mil R$) | - | - | - | - | - | - | - | - | - | - | - | - | - | - | - | - | - | - | - | - | - | - | - | - | - | - | - | [8 empty] | 0 | bar: 9995.04 to 9834.66
39 | Camutanga | 0 | ENAD | Água | OPEX | Distribuição | Energia (Mil R$) | 0 | 0 | 0 | 0 | 0 | 0 | 0 | 0 | 0 | 0 | 0 | 0 | 0 | 0 | 0 | 0 | 0 | 0 | 0 | 0 | 0 | 0 | 0 | 0 | 0 | 0 | 0 | 0 | 0 | 0 | 0 | 0 | 0 | 0 | 0 | 0
39 | Camutanga | 0 | PEAD | Água | OPEX | Distribuição | Pessoal (Mil R$) | 0 | 0 | 0 | 0 | 0 | 0 | 0 | 0 | 0 | 0 | 0 | 0 | 0 | 0 | 0 | 0 | 0 | 0 | 0 | 0 | 0 | 0 | 0 | 0 | 0 | 0 | 0 | 0 | 0 | 0 | 0 | 0 | 0 | 0 | 0 | 0
39 | Camutanga | 0 | MNAD | Água | OPEX | Distribuição | Manutenção (Mil R$) | 0 | 0 | 0 | 0 | 0 | 0 | 0 | 0 | 0 | 0 | 0 | 0 | 0 | 0 | 0 | 0 | 0 | 0 | 0 | 0 | 0 | 0 | 0 | 0 | 0 | 0 | 0 | 0 | 0 | 0 | 0 | 0 | 0 | 0 | 0 | 0
39 | Camutanga | 0 | OCAD | Água | OPEX | Distribuição | Outros Custos Operacionais (Mil R$) | 0 | 0 | 0 | 0 | 0 | 0 | 0 | 0 | 0 | 0 | 0 | 0 | 0 | 0 | 0 | 0 | 0 | 0 | 0 | 0 | 0 | 0 | 0 | 0 | 0 | 0 | 0 | 0 | 0 | 0 | 0 | 0 | 0 | 0 | 0 | 0
39 | Camutanga | 0 | IOAP | Água | CAPEX | Produção | Invest. - Obra Civil (Mil R$) | 0 | 0 | 0 | 0 | 0 | 0 | 0 | 0 | 0 | 0 | 0 | 0 | 0 | 0 | 0 | 0 | 0 | 0 | 0 | 0 | 0 | 0 | 0 | 0 | 0 | 0 | 0 | 0 | 0 | 0 | 0 | 0 | 0 | 0 | 0 | 0
39 | Camutanga | 0 | ISAP | Água | CAPEX | Produção | Invest. - Sistemas (Mil R$) | - | - | - | - | - | - | - | - | - | - | - | - | - | - | - | - | - | - | - | - | - | - | - | - | - | - | - | [8 empty] | 0 | bar: 9995.04 to 9834.66
39 | Camutanga | 0 | IEAP | Água | CAPEX | Produção | Invest. - Equipamentos (Mil R$) | 0 | 0 | 0 | 0 | 0 | 0 | 0 | 0 | 0 | 0 | 0 | 0 | 0 | 0 | 0 | 0 | 0 | 0 | 0 | 0 | 0 | 0 | 0 | 0 | 0 | 0 | 0 | 0 | 0 | 0 | 0 | 0 | 0 | 0 | 0 | 0
39 | Camutanga | 0 | IOAD | Água | CAPEX | Distribuição | Invest. - Obra Civil (Mil R$) | 0 | 479.8086 | 0 | 0 | 0 | 0 | 0 | 0 | 0 | 0 | 0 | 0 | 0 | 0 | 0 | 0 | 0 | 0 | 0 | 0 | 0 | 0 | 0 | 0 | 0 | 0 | 0 | 0 | 0 | 0 | 0 | 0 | 0 | 0 | 0 | 479.8086
39 | Camutanga | 0 | ISAD | Água | CAPEX | Distribuição | Invest. - Sistemas (Mil R$) | 0 | 0 | 0 | 0 | 0 | 0 | 0 | 0 | 0 | 0 | 0 | 0 | 0 | 0 | 0 | 0 | 0 | 0 | 0 | 0 | 0 | 0 | 0 | 0 | 0 | 0 | 0 | 0 | 0 | 0 | 0 | 0 | 0 | 0 | 0 | 0
39 | Camutanga | 0 | IEAD | Água | CAPEX | Distribuição | Invest. - Equipamentos (Mil R$) | 0 | 0 | 0 | 0 | 0 | 0 | 0 | 0 | 0 | 0 | 0 | 0 | 0 | 0 | 0 | 0 | 0 | 0 | 0 | 0 | 0 | 0 | 0 | 0 | 0 | 0 | 0 | 0 | 0 | 0 | 0 | 0 | 0 | 0 | 0 | 0
39 | Camutanga | 0 | PAE | Esgoto |  |  | Atendimento (hab) | 0 | 60.8513 | 120.0881 | 178.9087 | 238.2412 | 271.125 | 315.9 | 359.8875 | 403.2 | 396.9 | 372.6 | 367.2 | 362.7 | 359.1 | 356.4 | 345.6 | 343.8 | 342 | 341.1 | 340.2 | 335.7 | 334.8 | 333.9 | 333 | 332.1 | 330.3 | 330.3 | 330.3 | 330.3 | 330.3 | 328.5 | 328.5 | 328.5 | 327.6 | 327.6
39 | Camutanga | 0 | COBE | Esgoto |  |  | Cobertura (%) | 0% | 11.25% | 22.5% | 33.75% | 45% | 56.25% | 67.5% | 78.75% | 90% | 90% | 90% | 90% | 90% | 90% | 90% | 90% | 90% | 90% | 90% | 90% | 90% | 90% | 90% | 90% | 90% | 90% | 90% | 90% | 90% | 90% | 90% | 90% | 90% | 90% | 90%
39 | Camutanga | 0 | TTE | Esgoto |  |  | Tratamento de Esgoto (%) | 0% | 100% | 100% | 100% | 100% | 100% | 100% | 100% | 100% | 100% | 100% | 100% | 100% | 100% | 100% | 100% | 100% | 100% | 100% | 100% | 100% | 100% | 100% | 100% | 100% | 100% | 100% | 100% | 100% | 100% | 100% | 100% | 100% | 100% | 100%
39 | Camutanga | 0 | LAE | Esgoto |  |  | Ligações Ativas (un) | 0 | 21.9838 | 43.6021 | 65.3518 | 87.4667 | 110.2798 | 119.5776 | 137.0771 | 154.8729 | 153.4818 | 152.8149 | 145.2266 | 144.5895 | 144.2448 | 144.3341 | 144.3341 | 142.038 | 142.1491 | 143.8632 | 143.8632 | 143.1284 | 143.2408 | 143.6432 | 144.043 | 144.7261 | 144.7261 | 145.2262 | 145.9052 | 146.1121 | 146.5639 | 146.768 | 147.2639 | 147.7599 | 148.2559 | 148.5716
39 | Camutanga | 0 | EAPE | Esgoto |  |  | Economias Ativas Potenciais (econ) | 0 | 21.2118 | 42.4213 | 63.918 | 86.0183 | 99.648 | 117.4947 | 135.5138 | 153.4818 | 152.8149 | 145.2266 | 144.5895 | 144.1872 | 144.2448 | 144.3341 | 141.6917 | 142.038 | 142.1491 | 143.8632 | 143.1284 | 142.6523 | 143.2408 | 143.6432 | 144.043 | 144.7261 | 144.5471 | 145.2262 | 145.9052 | 146.1121 | 146.5639 | 146.768 | 147.2639 | 147.7599 | 148.2559 | 148.5716
39 | Camutanga | 0 | EAOE | Esgoto |  |  | Economias Ativas Operacionais (econ) | 0 | 23.5687 | 45.8609 | 67.2821 | 88.2238 | 99.648 | 117.4947 | 135.5138 | 153.4818 | 152.8149 | 145.2266 | 144.5895 | 144.1872 | 144.2448 | 144.3341 | 141.6917 | 142.038 | 142.1491 | 143.8632 | 143.1284 | 142.6523 | 143.2408 | 143.6432 | 144.043 | 144.7261 | 144.5471 | 145.2262 | 145.9052 | 146.1121 | 146.5639 | 146.768 | 147.2639 | 147.7599 | 148.2559 | 148.5716
39 | Camutanga | 0 | VFE | Esgoto |  |  | Volume Faturado de Esgoto (m³/ano) | 0 | 0 | 0 | 0 | 0 | 0 | 0 | 0 | 0 | 0 | 0 | 0 | 0 | 0 | 0 | 0 | 0 | 0 | 0 | 0 | 0 | 0 | 0 | 0 | 0 | 0 | 0 | 0 | 0 | 0 | 0 | 0 | 0 | 0 | 0
39 | Camutanga | 0 | MTEC | Esgoto | OPEX | Coleta | Materiais de Tratamento (Mil R$) | - | - | - | - | - | - | - | - | - | - | - | - | - | - | - | - | - | - | - | - | - | - | - | - | - | - | - | [8 empty] | 0 | bar: 9995.04 to 9834.66
39 | Camutanga | 0 | ENEC | Esgoto | OPEX | Coleta | Energia (Mil R$) | 0 | 0 | 0 | 0 | 0 | 0 | 0 | 0 | 0 | 0 | 0 | 0 | 0 | 0 | 0 | 0 | 0 | 0 | 0 | 0 | 0 | 0 | 0 | 0 | 0 | 0 | 0 | 0 | 0 | 0 | 0 | 0 | 0 | 0 | 0 | 0
39 | Camutanga | 0 | PEEC | Esgoto | OPEX | Coleta | Pessoal (Mil R$) | 0 | 0 | 0 | 0 | 0 | 0 | 0 | 0 | 0 | 0 | 0 | 0 | 0 | 0 | 0 | 0 | 0 | 0 | 0 | 0 | 0 | 0 | 0 | 0 | 0 | 0 | 0 | 0 | 0 | 0 | 0 | 0 | 0 | 0 | 0 | 0
39 | Camutanga | 0 | MNEC | Esgoto | OPEX | Coleta | Manutenção (Mil R$) | 0 | 0 | 0 | 0 | 0 | 0 | 0 | 0 | 0 | 0 | 0 | 0 | 0 | 0 | 0 | 0 | 0 | 0 | 0 | 0 | 0 | 0 | 0 | 0 | 0 | 0 | 0 | 0 | 0 | 0 | 0 | 0 | 0 | 0 | 0 | 0
39 | Camutanga | 0 | OCEC | Esgoto | OPEX | Coleta | Outros Custos Operacionais (Mil R$) | 0 | 0 | 0 | 0 | 0 | 0 | 0 | 0 | 0 | 0 | 0 | 0 | 0 | 0 | 0 | 0 | 0 | 0 | 0 | 0 | 0 | 0 | 0 | 0 | 0 | 0 | 0 | 0 | 0 | 0 | 0 | 0 | 0 | 0 | 0 | 0
39 | Camutanga | 0 | MTET | Esgoto | OPEX | Tratamento | Materiais de Tratamento (Mil R$) | 0 | 0 | 0 | 0 | 0 | 0 | 0 | 0 | 0 | 0 | 0 | 0 | 0 | 0 | 0 | 0 | 0 | 0 | 0 | 0 | 0 | 0 | 0 | 0 | 0 | 0 | 0 | 0 | 0 | 0 | 0 | 0 | 0 | 0 | 0 | 0
39 | Camutanga | 0 | ENET | Esgoto | OPEX | Tratamento | Energia (Mil R$) | 0 | 0 | 0 | 0 | 0 | 0 | 0 | 0 | 0 | 0 | 0 | 0 | 0 | 0 | 0 | 0 | 0 | 0 | 0 | 0 | 0 | 0 | 0 | 0 | 0 | 0 | 0 | 0 | 0 | 0 | 0 | 0 | 0 | 0 | 0 | 0
39 | Camutanga | 0 | PEET | Esgoto | OPEX | Tratamento | Pessoal (Mil R$) | 0 | 0 | 0 | 0 | 0 | 0 | 0 | 0 | 0 | 0 | 0 | 0 | 0 | 0 | 0 | 0 | 0 | 0 | 0 | 0 | 0 | 0 | 0 | 0 | 0 | 0 | 0 | 0 | 0 | 0 | 0 | 0 | 0 | 0 | 0 | 0
39 | Camutanga | 0 | MNET | Esgoto | OPEX | Tratamento | Manutenção (Mil R$) | 0 | 0 | 0 | 0 | 0 | 0 | 0 | 0 | 0 | 0 | 0 | 0 | 0 | 0 | 0 | 0 | 0 | 0 | 0 | 0 | 0 | 0 | 0 | 0 | 0 | 0 | 0 | 0 | 0 | 0 | 0 | 0 | 0 | 0 | 0 | 0
39 | Camutanga | 0 | OCET | Esgoto | OPEX | Tratamento | Outros Custos Operacionais (Mil R$) | 0 | 0 | 0 | 0 | 0 | 0 | 0 | 0 | 0 | 0 | 0 | 0 | 0 | 0 | 0 | 0 | 0 | 0 | 0 | 0 | 0 | 0 | 0 | 0 | 0 | 0 | 0 | 0 | 0 | 0 | 0 | 0 | 0 | 0 | 0 | 0
39 | Camutanga | 0 | IOEC | Esgoto | CAPEX | Coleta | Invest. - Obra Civil (Mil R$) | 0 | 0 | 0 | 0 | 0 | 0 | 0 | 0 | 0 | 0 | 0 | 0 | 0 | 0 | 0 | 0 | 0 | 0 | 0 | 0 | 0 | 0 | 0 | 0 | 0 | 0 | 0 | 0 | 0 | 0 | 0 | 0 | 0 | 0 | 0 | 0
39 | Camutanga | 0 | ISEC | Esgoto | CAPEX | Coleta | Invest. - Sistemas (Mil R$) | 0 | 0 | 0 | 0 | 0 | 0 | 0 | 0 | 0 | 0 | 0 | 0 | 0 | 0 | 0 | 0 | 0 | 0 | 0 | 0 | 0 | 0 | 0 | 0 | 0 | 0 | 0 | 0 | 0 | 0 | 0 | 0 | 0 | 0 | 0 | 0
39 | Camutanga | 0 | IEEC | Esgoto | CAPEX | Coleta | Invest. - Equipamentos (Mil R$) | 0 | 0 | 0 | 0 | 0 | 0 | 0 | 0 | 0 | 0 | 0 | 0 | 0 | 0 | 0 | 0 | 0 | 0 | 0 | 0 | 0 | 0 | 0 | 0 | 0 | 0 | 0 | 0 | 0 | 0 | 0 | 0 | 0 | 0 | 0 | 0
39 | Camutanga | 0 | IOET | Esgoto | CAPEX | Tratamento | Invest. - Obra Civil (Mil R$) | 0 | 100.1465 | 94.7226 | 91.0216 | 88.9842 | 48.5427 | 75.8329 | 76.5656 | 76.3483 | 0 | 0 | 0 | 0 | 0.24475 | 0.37936 | 0 | 1.4716 | 0.47229 | 7.2832 | 0 | 0 | 2.5003 | 1.7102 | 1.6987 | 2.9026 | 0 | 2.8854 | 2.8854 | 0.87919 | 1.9198 | 0.86695 | 2.1075 | 2.1075 | 2.1075 | 1.3412 | 687.9278
39 | Camutanga | 0 | ISET | Esgoto | CAPEX | Tratamento | Invest. - Sistemas (Mil R$) | 0 | 0 | 0 | 0 | 0 | 0 | 0 | 0 | 0 | 0 | 0 | 0 | 0 | 0 | 0 | 0 | 0 | 0 | 0 | 0 | 0 | 0 | 0 | 0 | 0 | 0 | 0 | 0 | 0 | 0 | 0 | 0 | 0 | 0 | 0 | 0
39 | Camutanga | 0 | IEET | Esgoto | CAPEX | Tratamento | Invest. - Equipamentos (Mil R$) | 0 | 42.9199 | 40.5954 | 39.0093 | 38.1361 | 20.804 | 32.4998 | 32.8138 | 32.7207 | 0 | 0 | 0 | 0 | 0.10489 | 0.16258 | 0 | 0.63067 | 0.20241 | 3.1214 | 0 | 0 | 1.0715 | 0.73294 | 0.72802 | 1.244 | 0 | 1.2366 | 1.2366 | 0.37679 | 0.82275 | 0.37155 | 0.90323 | 0.90323 | 0.90323 | 0.57478 | 294.8262
40 | Canhotinho | 0 | POP |  |  |  | População (hab) | 7250 | 7175 | 7115 | 7067 | 7029 | 6875 | 6802 | 6743 | 6696 | 6658 | 6508 | 6439 | 6383 | 6339 | 6303 | 6161 | 6102 | 6055 | 6018 | 5988 | 5868 | 5823 | 5787 | 5758 | 5735 | 5641 | 5618 | 5600 | 5585 | 5573 | 5527 | 5526 | 5526 | 5525 | 5525
40 | Canhotinho | 0 | PAA | Água |  |  | Atendimento (hab) | 692.8996 | 1319.8642 | 1991.4806 | 2690.7929 | 3419.7519 | 4105.724 | 4730.0915 | 5351.2321 | 6629.04 | 6591.42 | 6442.92 | 6374.61 | 6319.17 | 6275.61 | 6239.97 | 6099.39 | 6040.98 | 5994.45 | 5957.82 | 5928.12 | 5809.32 | 5764.77 | 5729.13 | 5700.42 | 5677.65 | 5584.59 | 5561.82 | 5544 | 5529.15 | 5517.27 | 5471.73 | 5470.74 | 5470.74 | 5469.75 | 5469.75
40 | Canhotinho | 0 | COBA | Água |  |  | Cobertura (%) | 10.62% | 20.44% | 30.26% | 40.08% | 49.9% | 59.72% | 69.54% | 79.36% | 99% | 99% | 99% | 99% | 99% | 99% | 99% | 99% | 99% | 99% | 99% | 99% | 99% | 99% | 99% | 99% | 99% | 99% | 99% | 99% | 99% | 99% | 99% | 99% | 99% | 99% | 99%
40 | Canhotinho | 0 | VMH | Água |  |  | Consumo per capita micromedido (l/hab/dia) | 99 | 99 | 99 | 99 | 99 | 99 | 99 | 99 | 99 | 99 | 99 | 99 | 99 | 99 | 99 | 99 | 99 | 99 | 99 | 99 | 99 | 99 | 99 | 99 | 99 | 99 | 99 | 99 | 99 | 99 | 99 | 99 | 99 | 99 | 99
40 | Canhotinho | 0 | PAT | Água |  |  | Índice de Perdas Totais (%) | 25% | 25% | 25% | 25% | 25% | 25% | 25% | 25% | 25% | 25% | 25% | 25% | 25% | 25% | 25% | 25% | 25% | 25% | 25% | 25% | 25% | 25% | 25% | 25% | 25% | 25% | 25% | 25% | 25% | 25% | 25% | 25% | 25% | 25% | 25%
40 | Canhotinho | 0 | RES | Água |  |  | Residencial (%) | 78.77% | 78.77% | 78.77% | 78.77% | 78.77% | 78.77% | 78.77% | 78.77% | 78.77% | 78.77% | 78.77% | 78.77% | 78.77% | 78.77% | 78.77% | 78.77% | 78.77% | 78.77% | 78.77% | 78.77% | 78.77% | 78.77% | 78.77% | 78.77% | 78.77% | 78.77% | 78.77% | 78.77% | 78.77% | 78.77% | 78.77% | 78.77% | 78.77% | 78.77% | 78.77%
40 | Canhotinho | 0 | OUT | Água |  |  | Demais (%) | 21.23% | 21.23% | 21.23% | 21.23% | 21.23% | 21.23% | 21.23% | 21.23% | 21.23% | 21.23% | 21.23% | 21.23% | 21.23% | 21.23% | 21.23% | 21.23% | 21.23% | 21.23% | 21.23% | 21.23% | 21.23% | 21.23% | 21.23% | 21.23% | 21.23% | 21.23% | 21.23% | 21.23% | 21.23% | 21.23% | 21.23% | 21.23% | 21.23% | 21.23% | 21.23%
40 | Canhotinho | 0 | LAA | Água |  |  | Ligações Ativas (un) | 0 | 0 | 0 | 0 | 0 | 0 | 0 | 0 | 0 | 0 | 0 | 0 | 0 | 0 | 0 | 0 | 0 | 0 | 0 | 0 | 0 | 0 | 0 | 0 | 0 | 0 | 0 | 0 | 0 | 0 | 0 | 0 | 0 | 0 | 0
40 | Canhotinho | 0 | EAPA | Água |  |  | Economias Ativas Potenciais (econ) | 2216.0201 | 2216.0201 | 2277.6941 | 2355.6103 | 2435.355 | 2497.8 | 2497.8 | 2497.8 | 2501.8965 | 2517.7176 | 2517.7176 | 2517.7176 | 2517.7176 | 2517.7176 | 2517.7176 | 2517.7176 | 2517.7176 | 2517.7176 | 2517.7176 | 2517.7176 | 2517.7176 | 2517.7176 | 2517.7176 | 2517.7176 | 2517.7176 | 2517.7176 | 2517.7176 | 2517.7176 | 2517.7176 | 2517.7176 | 2517.7176 | 2517.7176 | 2517.7176 | 2517.7176 | 2517.7176
40 | Canhotinho | 0 | EAOA | Água |  |  | Economias Ativas Operacionais (econ) | 27.7658 | 102.8634 | 225.4616 | 398.3116 | 621.9429 | 890.8237 | 1207.8792 | 1573.1094 | 2452.1088 | 2467.615 | 2467.615 | 2467.615 | 2467.615 | 2467.615 | 2467.615 | 2467.615 | 2467.615 | 2467.615 | 2467.615 | 2467.615 | 2467.615 | 2467.615 | 2467.615 | 2467.615 | 2467.615 | 2467.615 | 2467.615 | 2467.615 | 2467.615 | 2467.615 | 2467.615 | 2467.615 | 2467.615 | 2467.615 | 2467.615
40 | Canhotinho | 0 | HIDRO | Água |  |  | Hidrometração (%) | 0% | 0% | 0% | 0% | 0% | 0% | 0% | 0% | 0% | 0% | 0% | 0% | 0% | 0% | 0% | 0% | 0% | 0% | 0% | 0% | 0% | 0% | 0% | 0% | 0% | 0% | 0% | bar: 9995.04 to 9834.66
40 | Canhotinho | 0 | VPA | Água |  |  | Volume produzido de Água (m³/ano) | 42381.16 | 80729.4133 | 121808.8 | 164582.1867 | 209168.92 | 251126.3733 | 289315.7733 | 327307.8 | 405464.8533 | 403163.8267 | 394080.8267 | 389902.6533 | 386511.6667 | 383847.32 | 381667.4 | 373068.84 | 369496.1867 | 366650.1867 | 364409.72 | 362593.12 | 355326.72 | 352601.8267 | 350421.9067 | 348665.8533 | 347273.1333 | 341581.12 | 340188.4 | 339098.44 | 338190.1333 | 337463.4933 | 334678.0533 | 334617.4933 | 334617.4933 | 334556.9467 | 334556.9467
40 | Canhotinho | 0 | VFA | Água |  |  | Volume Faturado de Água (m³/ano) | 0 | 0 | 0 | 0 | 0 | 0 | 0 | 0 | 0 | 0 | 0 | 0 | 0 | 0 | 0 | 0 | 0 | 0 | 0 | 0 | 0 | 0 | 0 | 0 | 0 | 0 | 0 | 0 | 0 | 0 | 0 | 0 | 0 | 0 | 0
40 | Canhotinho | 0 | MTAP | Água | OPEX | Produção | Materiais de Tratamento (Mil R$) | 0 | 0 | 0 | 0 | 0 | 0 | 0 | 0 | 0 | 0 | 0 | 0 | 0 | 0 | 0 | 0 | 0 | 0 | 0 | 0 | 0 | 0 | 0 | 0 | 0 | 0 | 0 | 0 | 0 | 0 | 0 | 0 | 0 | 0 | 0 | 0
40 | Canhotinho | 0 | ENAP | Água | OPEX | Produção | Energia (Mil R$) | 0 | 0 | 0 | 0 | 0 | 0 | 0 | 0 | 0 | 0 | 0 | 0 | 0 | 0 | 0 | 0 | 0 | 0 | 0 | 0 | 0 | 0 | 0 | 0 | 0 | 0 | 0 | 0 | 0 | 0 | 0 | 0 | 0 | 0 | 0 | 0
40 | Canhotinho | 0 | PEAP | Água | OPEX | Produção | Pessoal (Mil R$) | 0 | 0 | 0 | 0 | 0 | 0 | 0 | 0 | 0 | 0 | 0 | 0 | 0 | 0 | 0 | 0 | 0 | 0 | 0 | 0 | 0 | 0 | 0 | 0 | 0 | 0 | 0 | 0 | 0 | 0 | 0 | 0 | 0 | 0 | 0 | 0
40 | Canhotinho | 0 | MNAP | Água | OPEX | Produção | Manutenção (Mil R$) | 0 | 0 | 0 | 0 | 0 | 0 | 0 | 0 | 0 | 0 | 0 | 0 | 0 | 0 | 0 | 0 | 0 | 0 | 0 | 0 | 0 | 0 | 0 | 0 | 0 | 0 | 0 | 0 | 0 | 0 | 0 | 0 | 0 | 0 | 0 | 0
40 | Canhotinho | 0 | OCAP | Água | OPEX | Produção | Outros Custos Operacionais (Mil R$) | 0 | 0 | 0 | 0 | 0 | 0 | 0 | 0 | 0 | 0 | 0 | 0 | 0 | 0 | 0 | 0 | 0 | 0 | 0 | 0 | 0 | 0 | 0 | 0 | 0 | 0 | 0 | 0 | 0 | 0 | 0 | 0 | 0 | 0 | 0 | 0
40 | Canhotinho | 0 | MTAD | Água | OPEX | Distribuição | Materiais de Tratamento (Mil R$) | - | - | - | - | - | - | - | - | - | - | - | - | - | - | - | - | - | - | - | - | - | - | - | - | - | - | - | [8 empty] | 0 | bar: 9995.04 to 9834.66
40 | Canhotinho | 0 | ENAD | Água | OPEX | Distribuição | Energia (Mil R$) | 0 | 0 | 0 | 0 | 0 | 0 | 0 | 0 | 0 | 0 | 0 | 0 | 0 | 0 | 0 | 0 | 0 | 0 | 0 | 0 | 0 | 0 | 0 | 0 | 0 | 0 | 0 | 0 | 0 | 0 | 0 | 0 | 0 | 0 | 0 | 0
40 | Canhotinho | 0 | PEAD | Água | OPEX | Distribuição | Pessoal (Mil R$) | 0 | 0 | 0 | 0 | 0 | 0 | 0 | 0 | 0 | 0 | 0 | 0 | 0 | 0 | 0 | 0 | 0 | 0 | 0 | 0 | 0 | 0 | 0 | 0 | 0 | 0 | 0 | 0 | 0 | 0 | 0 | 0 | 0 | 0 | 0 | 0
40 | Canhotinho | 0 | MNAD | Água | OPEX | Distribuição | Manutenção (Mil R$) | 0 | 0 | 0 | 0 | 0 | 0 | 0 | 0 | 0 | 0 | 0 | 0 | 0 | 0 | 0 | 0 | 0 | 0 | 0 | 0 | 0 | 0 | 0 | 0 | 0 | 0 | 0 | 0 | 0 | 0 | 0 | 0 | 0 | 0 | 0 | 0
40 | Canhotinho | 0 | OCAD | Água | OPEX | Distribuição | Outros Custos Operacionais (Mil R$) | 0 | 0 | 0 | 0 | 0 | 0 | 0 | 0 | 0 | 0 | 0 | 0 | 0 | 0 | 0 | 0 | 0 | 0 | 0 | 0 | 0 | 0 | 0 | 0 | 0 | 0 | 0 | 0 | 0 | 0 | 0 | 0 | 0 | 0 | 0 | 0
40 | Canhotinho | 0 | IOAP | Água | CAPEX | Produção | Invest. - Obra Civil (Mil R$) | 0 | 0 | 0 | 0 | 0 | 0 | 0 | 0 | 0 | 0 | 0 | 0 | 0 | 0 | 0 | 0 | 0 | 0 | 0 | 0 | 0 | 0 | 0 | 0 | 0 | 0 | 0 | 0 | 0 | 0 | 0 | 0 | 0 | 0 | 0 | 0
40 | Canhotinho | 0 | ISAP | Água | CAPEX | Produção | Invest. - Sistemas (Mil R$) | - | - | - | - | - | - | - | - | - | - | - | - | - | - | - | - | - | - | - | - | - | - | - | - | - | - | - | [8 empty] | 0 | bar: 9995.04 to 9834.66
40 | Canhotinho | 0 | IEAP | Água | CAPEX | Produção | Invest. - Equipamentos (Mil R$) | 0 | 0 | 0 | 0 | 0 | 0 | 0 | 0 | 0 | 0 | 0 | 0 | 0 | 0 | 0 | 0 | 0 | 0 | 0 | 0 | 0 | 0 | 0 | 0 | 0 | 0 | 0 | 0 | 0 | 0 | 0 | 0 | 0 | 0 | 0 | 0
40 | Canhotinho | 0 | IOAD | Água | CAPEX | Distribuição | Invest. - Obra Civil (Mil R$) | 0 | 1085.0569 | 361.6856 | 723.3713 | 361.6856 | 723.3713 | 361.6856 | 361.6856 | 1085.0569 | 0 | 0 | 0 | 0 | 0 | 0 | 0 | 0 | 0 | 0 | 0 | 0 | 0 | 0 | 0 | 0 | 0 | 0 | 0 | 0 | 0 | 0 | 0 | 0 | 0 | 0 | 5063.599
40 | Canhotinho | 0 | ISAD | Água | CAPEX | Distribuição | Invest. - Sistemas (Mil R$) | 0 | 0 | 0 | 0 | 0 | 0 | 0 | 0 | 0 | 0 | 0 | 0 | 0 | 0 | 0 | 0 | 0 | 0 | 0 | 0 | 0 | 0 | 0 | 0 | 0 | 0 | 0 | 0 | 0 | 0 | 0 | 0 | 0 | 0 | 0 | 0
40 | Canhotinho | 0 | IEAD | Água | CAPEX | Distribuição | Invest. - Equipamentos (Mil R$) | 0 | 0 | 0 | 0 | 0 | 0 | 0 | 0 | 0 | 0 | 0 | 0 | 0 | 0 | 0 | 0 | 0 | 0 | 0 | 0 | 0 | 0 | 0 | 0 | 0 | 0 | 0 | 0 | 0 | 0 | 0 | 0 | 0 | 0 | 0 | 0
40 | Canhotinho | 0 | PAE | Esgoto |  |  | Atendimento (hab) | 0 | 726.4688 | 1480.8094 | 2265.8569 | 3083.9737 | 3867.1875 | 4591.35 | 5310.1125 | 6026.4 | 5992.2 | 5857.2 | 5795.1 | 5744.7 | 5705.1 | 5672.7 | 5544.9 | 5491.8 | 5449.5 | 5416.2 | 5389.2 | 5281.2 | 5240.7 | 5208.3 | 5182.2 | 5161.5 | 5076.9 | 5056.2 | 5040 | 5026.5 | 5015.7 | 4974.3 | 4973.4 | 4973.4 | 4972.5 | 4972.5
40 | Canhotinho | 0 | COBE | Esgoto |  |  | Cobertura (%) | 0% | 11.25% | 22.5% | 33.75% | 45% | 56.25% | 67.5% | 78.75% | 90% | 90% | 90% | 90% | 90% | 90% | 90% | 90% | 90% | 90% | 90% | 90% | 90% | 90% | 90% | 90% | 90% | 90% | 90% | 90% | 90% | 90% | 90% | 90% | 90% | 90% | 90%
40 | Canhotinho | 0 | TTE | Esgoto |  |  | Tratamento de Esgoto (%) | 0% | 100% | 100% | 100% | 100% | 100% | 100% | 100% | 100% | 100% | 100% | 100% | 100% | 100% | 100% | 100% | 100% | 100% | 100% | 100% | 100% | 100% | 100% | 100% | 100% | 100% | 100% | 100% | 100% | 100% | 100% | 100% | 100% | 100% | 100%
40 | Canhotinho | 0 | LAE | Esgoto |  |  | Ligações Ativas (un) | 0 | 247.9776 | 512.4812 | 795.0185 | 1095.9098 | 1405.0125 | 1673.7435 | 1960.1311 | 2251.7069 | 2265.9458 | 2265.9458 | 2237.8948 | 2239.3084 | 2245.6942 | 2255.2463 | 2255.2463 | 2226.0951 | 2221.4533 | 2225.7612 | 2228.6138 | 2228.6138 | 2200.2122 | 2198.7945 | 2196.8352 | 2199.8375 | 2199.8375 | 2178.4014 | 2181.7415 | 2184.727 | 2187.6791 | 2187.6791 | 2184.6796 | 2192.0895 | 2199.7052 | 2204.6451
40 | Canhotinho | 0 | EAPE | Esgoto |  |  | Economias Ativas Potenciais (econ) | 0 | 247.9776 | 512.4812 | 795.0185 | 1095.9098 | 1392.6406 | 1673.7435 | 1960.1311 | 2251.7069 | 2265.9458 | 2237.8948 | 2236.5913 | 2239.3084 | 2245.6942 | 2255.2463 | 2226.0951 | 2221.4533 | 2221.1622 | 2225.7612 | 2228.6138 | 2200.2122 | 2198.7945 | 2196.5018 | 2196.8352 | 2199.8375 | 2175.7091 | 2178.4014 | 2181.7415 | 2184.727 | 2187.6791 | 2177.0639 | 2184.6796 | 2192.0895 | 2199.7052 | 2204.6451
40 | Canhotinho | 0 | EAOE | Esgoto |  |  | Economias Ativas Operacionais (econ) | 0 | 275.5307 | 554.0337 | 836.8616 | 1124.01 | 1392.6406 | 1673.7435 | 1960.1311 | 2251.7069 | 2265.9458 | 2237.8948 | 2236.5913 | 2239.3084 | 2245.6942 | 2255.2463 | 2226.0951 | 2221.4533 | 2221.1622 | 2225.7612 | 2228.6138 | 2200.2122 | 2198.7945 | 2196.5018 | 2196.8352 | 2199.8375 | 2175.7091 | 2178.4014 | 2181.7415 | 2184.727 | 2187.6791 | 2177.0639 | 2184.6796 | 2192.0895 | 2199.7052 | 2204.6451
40 | Canhotinho | 0 | VFE | Esgoto |  |  | Volume Faturado de Esgoto (m³/ano) | 0 | 0 | 0 | 0 | 0 | 0 | 0 | 0 | 0 | 0 | 0 | 0 | 0 | 0 | 0 | 0 | 0 | 0 | 0 | 0 | 0 | 0 | 0 | 0 | 0 | 0 | 0 | 0 | 0 | 0 | 0 | 0 | 0 | 0 | 0
40 | Canhotinho | 0 | MTEC | Esgoto | OPEX | Coleta | Materiais de Tratamento (Mil R$) | - | - | - | - | - | - | - | - | - | - | - | - | - | - | - | - | - | - | - | - | - | - | - | - | - | - | - | [8 empty] | 0 | bar: 9995.04 to 9834.66
40 | Canhotinho | 0 | ENEC | Esgoto | OPEX | Coleta | Energia (Mil R$) | 0 | 0 | 0 | 0 | 0 | 0 | 0 | 0 | 0 | 0 | 0 | 0 | 0 | 0 | 0 | 0 | 0 | 0 | 0 | 0 | 0 | 0 | 0 | 0 | 0 | 0 | 0 | 0 | 0 | 0 | 0 | 0 | 0 | 0 | 0 | 0
40 | Canhotinho | 0 | PEEC | Esgoto | OPEX | Coleta | Pessoal (Mil R$) | 0 | 0 | 0 | 0 | 0 | 0 | 0 | 0 | 0 | 0 | 0 | 0 | 0 | 0 | 0 | 0 | 0 | 0 | 0 | 0 | 0 | 0 | 0 | 0 | 0 | 0 | 0 | 0 | 0 | 0 | 0 | 0 | 0 | 0 | 0 | 0
40 | Canhotinho | 0 | MNEC | Esgoto | OPEX | Coleta | Manutenção (Mil R$) | 0 | 0 | 0 | 0 | 0 | 0 | 0 | 0 | 0 | 0 | 0 | 0 | 0 | 0 | 0 | 0 | 0 | 0 | 0 | 0 | 0 | 0 | 0 | 0 | 0 | 0 | 0 | 0 | 0 | 0 | 0 | 0 | 0 | 0 | 0 | 0
40 | Canhotinho | 0 | OCEC | Esgoto | OPEX | Coleta | Outros Custos Operacionais (Mil R$) | 0 | 0 | 0 | 0 | 0 | 0 | 0 | 0 | 0 | 0 | 0 | 0 | 0 | 0 | 0 | 0 | 0 | 0 | 0 | 0 | 0 | 0 | 0 | 0 | 0 | 0 | 0 | 0 | 0 | 0 | 0 | 0 | 0 | 0 | 0 | 0
40 | Canhotinho | 0 | MTET | Esgoto | OPEX | Tratamento | Materiais de Tratamento (Mil R$) | 0 | 0 | 0 | 0 | 0 | 0 | 0 | 0 | 0 | 0 | 0 | 0 | 0 | 0 | 0 | 0 | 0 | 0 | 0 | 0 | 0 | 0 | 0 | 0 | 0 | 0 | 0 | 0 | 0 | 0 | 0 | 0 | 0 | 0 | 0 | 0
40 | Canhotinho | 0 | ENET | Esgoto | OPEX | Tratamento | Energia (Mil R$) | 0 | 0 | 0 | 0 | 0 | 0 | 0 | 0 | 0 | 0 | 0 | 0 | 0 | 0 | 0 | 0 | 0 | 0 | 0 | 0 | 0 | 0 | 0 | 0 | 0 | 0 | 0 | 0 | 0 | 0 | 0 | 0 | 0 | 0 | 0 | 0
40 | Canhotinho | 0 | PEET | Esgoto | OPEX | Tratamento | Pessoal (Mil R$) | 0 | 0 | 0 | 0 | 0 | 0 | 0 | 0 | 0 | 0 | 0 | 0 | 0 | 0 | 0 | 0 | 0 | 0 | 0 | 0 | 0 | 0 | 0 | 0 | 0 | 0 | 0 | 0 | 0 | 0 | 0 | 0 | 0 | 0 | 0 | 0
40 | Canhotinho | 0 | MNET | Esgoto | OPEX | Tratamento | Manutenção (Mil R$) | 0 | 0 | 0 | 0 | 0 | 0 | 0 | 0 | 0 | 0 | 0 | 0 | 0 | 0 | 0 | 0 | 0 | 0 | 0 | 0 | 0 | 0 | 0 | 0 | 0 | 0 | 0 | 0 | 0 | 0 | 0 | 0 | 0 | 0 | 0 | 0
40 | Canhotinho | 0 | OCET | Esgoto | OPEX | Tratamento | Outros Custos Operacionais (Mil R$) | 0 | 0 | 0 | 0 | 0 | 0 | 0 | 0 | 0 | 0 | 0 | 0 | 0 | 0 | 0 | 0 | 0 | 0 | 0 | 0 | 0 | 0 | 0 | 0 | 0 | 0 | 0 | 0 | 0 | 0 | 0 | 0 | 0 | 0 | 0 | 0
40 | Canhotinho | 0 | IOEC | Esgoto | CAPEX | Coleta | Invest. - Obra Civil (Mil R$) | 0 | 0 | 0 | 0 | 0 | 0 | 0 | 0 | 0 | 0 | 0 | 0 | 0 | 0 | 0 | 0 | 0 | 0 | 0 | 0 | 0 | 0 | 0 | 0 | 0 | 0 | 0 | 0 | 0 | 0 | 0 | 0 | 0 | 0 | 0 | 0
40 | Canhotinho | 0 | ISEC | Esgoto | CAPEX | Coleta | Invest. - Sistemas (Mil R$) | 0 | 0 | 0 | 0 | 0 | 0 | 0 | 0 | 0 | 0 | 0 | 0 | 0 | 0 | 0 | 0 | 0 | 0 | 0 | 0 | 0 | 0 | 0 | 0 | 0 | 0 | 0 | 0 | 0 | 0 | 0 | 0 | 0 | 0 | 0 | 0
40 | Canhotinho | 0 | IEEC | Esgoto | CAPEX | Coleta | Invest. - Equipamentos (Mil R$) | 0 | 0 | 0 | 0 | 0 | 0 | 0 | 0 | 0 | 0 | 0 | 0 | 0 | 0 | 0 | 0 | 0 | 0 | 0 | 0 | 0 | 0 | 0 | 0 | 0 | 0 | 0 | 0 | 0 | 0 | 0 | 0 | 0 | 0 | 0 | 0
40 | Canhotinho | 0 | IOET | Esgoto | CAPEX | Tratamento | Invest. - Obra Civil (Mil R$) | 0 | 1170.7664 | 1183.3965 | 1201.7732 | 1220.1319 | 1141.4471 | 1194.4436 | 1216.8991 | 1238.944 | 60.5034 | 0 | 0 | 11.5453 | 27.1344 | 40.588 | 0 | 0 | 0 | 19.5418 | 12.1209 | 0 | 0 | 0 | 1.4165 | 12.7572 | 0 | 11.4398 | 14.1924 | 12.6857 | 12.5442 | 0 | 32.3602 | 31.4856 | 32.3602 | 20.9904 | 9921.4676
40 | Canhotinho | 0 | ISET | Esgoto | CAPEX | Tratamento | Invest. - Sistemas (Mil R$) | 0 | 0 | 0 | 0 | 0 | 0 | 0 | 0 | 0 | 0 | 0 | 0 | 0 | 0 | 0 | 0 | 0 | 0 | 0 | 0 | 0 | 0 | 0 | 0 | 0 | 0 | 0 | 0 | 0 | 0 | 0 | 0 | 0 | 0 | 0 | 0
40 | Canhotinho | 0 | IEET | Esgoto | CAPEX | Tratamento | Invest. - Equipamentos (Mil R$) | 0 | 501.757 | 507.1699 | 515.0456 | 522.9137 | 489.1916 | 511.9044 | 521.5282 | 530.976 | 25.93 | 0 | 0 | 4.948 | 11.629 | 17.3948 | 0 | 0 | 0 | 8.375 | 5.1947 | 0 | 0 | 0 | 0.60707 | 5.4674 | 0 | 4.9028 | 6.0825 | 5.4367 | 5.3761 | 0 | 13.8686 | 13.4938 | 13.8686 | 8.9959 | 4252.0576
41 | Capoeiras | 0 | POP |  |  |  | População (hab) | 8677 | 8506 | 8369 | 8260 | 8172 | 7822 | 7728 | 7653 | 7593 | 7545 | 7352 | 7304 | 7265 | 7234 | 7209 | 7110 | 7087 | 7068 | 7053 | 7041 | 6993 | 6981 | 6972 | 6964 | 6958 | 6934 | 6928 | 6923 | 6919 | 6916 | 6902 | 6900 | 6898 | 6896 | 6895
41 | Capoeiras | 0 | PAA | Água |  |  | Atendimento (hab) | 286.9931 | 1092.1715 | 1924.3654 | 2781.7624 | 3668.4626 | 4429.8599 | 5195.1484 | 5955.3098 | 7517.07 | 7469.55 | 7278.48 | 7230.96 | 7192.35 | 7161.66 | 7136.91 | 7038.9 | 7016.13 | 6997.32 | 6982.47 | 6970.59 | 6923.07 | 6911.19 | 6902.28 | 6894.36 | 6888.42 | 6864.66 | 6858.72 | 6853.77 | 6849.81 | 6846.84 | 6832.98 | 6831 | 6829.02 | 6827.04 | 6826.05
41 | Capoeiras | 0 | COBA | Água |  |  | Cobertura (%) | 3.675% | 14.27% | 24.86% | 35.45% | 46.04% | 56.63% | 67.23% | 77.82% | 99% | 99% | 99% | 99% | 99% | 99% | 99% | 99% | 99% | 99% | 99% | 99% | 99% | 99% | 99% | 99% | 99% | 99% | 99% | 99% | 99% | 99% | 99% | 99% | 99% | 99% | 99%
41 | Capoeiras | 0 | VMH | Água |  |  | Consumo per capita micromedido (l/hab/dia) | 99 | 99 | 99 | 99 | 99 | 99 | 99 | 99 | 99 | 99 | 99 | 99 | 99 | 99 | 99 | 99 | 99 | 99 | 99 | 99 | 99 | 99 | 99 | 99 | 99 | 99 | 99 | 99 | 99 | 99 | 99 | 99 | 99 | 99 | 99
41 | Capoeiras | 0 | PAT | Água |  |  | Índice de Perdas Totais (%) | 25% | 25% | 25% | 25% | 25% | 25% | 25% | 25% | 25% | 25% | 25% | 25% | 25% | 25% | 25% | 25% | 25% | 25% | 25% | 25% | 25% | 25% | 25% | 25% | 25% | 25% | 25% | 25% | 25% | 25% | 25% | 25% | 25% | 25% | 25%
41 | Capoeiras | 0 | RES | Água |  |  | Residencial (%) | 88.8% | 88.8% | 88.8% | 88.8% | 88.8% | 88.8% | 88.8% | 88.8% | 88.8% | 88.8% | 88.8% | 88.8% | 88.8% | 88.8% | 88.8% | 88.8% | 88.8% | 88.8% | 88.8% | 88.8% | 88.8% | 88.8% | 88.8% | 88.8% | 88.8% | 88.8% | 88.8% | 88.8% | 88.8% | 88.8% | 88.8% | 88.8% | 88.8% | 88.8% | 88.8%
41 | Capoeiras | 0 | OUT | Água |  |  | Demais (%) | 11.2% | 11.2% | 11.2% | 11.2% | 11.2% | 11.2% | 11.2% | 11.2% | 11.2% | 11.2% | 11.2% | 11.2% | 11.2% | 11.2% | 11.2% | 11.2% | 11.2% | 11.2% | 11.2% | 11.2% | 11.2% | 11.2% | 11.2% | 11.2% | 11.2% | 11.2% | 11.2% | 11.2% | 11.2% | 11.2% | 11.2% | 11.2% | 11.2% | 11.2% | 11.2%
41 | Capoeiras | 0 | LAA | Água |  |  | Ligações Ativas (un) | 0 | 0 | 0 | 0 | 0 | 0 | 0 | 0 | 0 | 0 | 0 | 0 | 0 | 0 | 0 | 0 | 0 | 0 | 0 | 0 | 0 | 0 | 0 | 0 | 0 | 0 | 0 | 0 | 0 | 0 | 0 | 0 | 0 | 0 | 0
41 | Capoeiras | 0 | EAPA | Água |  |  | Economias Ativas Potenciais (econ) | 2815.1465 | 2815.1465 | 2893.345 | 2971.5435 | 3049.742 | 3127.9405 | 3127.9405 | 3127.9405 | 3127.9405 | 3127.9405 | 3127.9405 | 3127.9405 | 3127.9405 | 3127.9405 | 3127.9405 | 3127.9405 | 3127.9405 | 3127.9405 | 3127.9405 | 3127.9405 | 3127.9405 | 3127.9405 | 3127.9405 | 3127.9405 | 3127.9405 | 3127.9405 | 3130.4481 | 3140.1315 | 3146.1732 | 3152.2115 | 3155.0976 | 3161.9112 | 3168.7248 | 3175.5384 | 3179.5464
41 | Capoeiras | 0 | EAOA | Água |  |  | Economias Ativas Operacionais (econ) | 4.2245 | 63.6655 | 193.2871 | 393.0893 | 663.0721 | 1003.2354 | 1413.5793 | 1894.1038 | 3065.6945 | 3065.6945 | 3065.6945 | 3065.6945 | 3065.6945 | 3065.6945 | 3065.6945 | 3065.6945 | 3065.6945 | 3065.6945 | 3065.6945 | 3065.6945 | 3065.6945 | 3065.6945 | 3065.6945 | 3065.6945 | 3065.6945 | 3065.6945 | 3068.1522 | 3077.6429 | 3083.5644 | 3089.4825 | 3092.3112 | 3098.9892 | 3105.6672 | 3112.3452 | 3116.2734
41 | Capoeiras | 0 | HIDRO | Água |  |  | Hidrometração (%) | 0% | 0% | 0% | 0% | 0% | 0% | 0% | 0% | 0% | 0% | 0% | 0% | 0% | 0% | 0% | 0% | 0% | 0% | 0% | 0% | 0% | 0% | 0% | 0% | 0% | 0% | 0% | bar: 9995.04 to 9834.66
41 | Capoeiras | 0 | VPA | Água |  |  | Volume produzido de Água (m³/ano) | 15571.8667 | 59259.7867 | 104413.5333 | 150934.7733 | 199045.96 | 240358.3867 | 281881.9333 | 323127.2933 | 407866.3467 | 405287.9733 | 394920.7733 | 392342.4 | 390247.4667 | 388582.2667 | 387239.36 | 381921.4667 | 380686 | 379665.4 | 378859.6533 | 378215.0667 | 375636.6933 | 374992.0933 | 374508.6533 | 374078.92 | 373756.6267 | 372467.44 | 372145.1467 | 371876.56 | 371661.6933 | 371500.5467 | 370748.52 | 370641.0933 | 370533.6533 | 370426.2267 | 370372.5067
41 | Capoeiras | 0 | VFA | Água |  |  | Volume Faturado de Água (m³/ano) | 0 | 0 | 0 | 0 | 0 | 0 | 0 | 0 | 0 | 0 | 0 | 0 | 0 | 0 | 0 | 0 | 0 | 0 | 0 | 0 | 0 | 0 | 0 | 0 | 0 | 0 | 0 | 0 | 0 | 0 | 0 | 0 | 0 | 0 | 0
41 | Capoeiras | 0 | MTAP | Água | OPEX | Produção | Materiais de Tratamento (Mil R$) | 0 | 0 | 0 | 0 | 0 | 0 | 0 | 0 | 0 | 0 | 0 | 0 | 0 | 0 | 0 | 0 | 0 | 0 | 0 | 0 | 0 | 0 | 0 | 0 | 0 | 0 | 0 | 0 | 0 | 0 | 0 | 0 | 0 | 0 | 0 | 0
41 | Capoeiras | 0 | ENAP | Água | OPEX | Produção | Energia (Mil R$) | 0 | 0 | 0 | 0 | 0 | 0 | 0 | 0 | 0 | 0 | 0 | 0 | 0 | 0 | 0 | 0 | 0 | 0 | 0 | 0 | 0 | 0 | 0 | 0 | 0 | 0 | 0 | 0 | 0 | 0 | 0 | 0 | 0 | 0 | 0 | 0
41 | Capoeiras | 0 | PEAP | Água | OPEX | Produção | Pessoal (Mil R$) | 0 | 0 | 0 | 0 | 0 | 0 | 0 | 0 | 0 | 0 | 0 | 0 | 0 | 0 | 0 | 0 | 0 | 0 | 0 | 0 | 0 | 0 | 0 | 0 | 0 | 0 | 0 | 0 | 0 | 0 | 0 | 0 | 0 | 0 | 0 | 0
41 | Capoeiras | 0 | MNAP | Água | OPEX | Produção | Manutenção (Mil R$) | 0 | 0 | 0 | 0 | 0 | 0 | 0 | 0 | 0 | 0 | 0 | 0 | 0 | 0 | 0 | 0 | 0 | 0 | 0 | 0 | 0 | 0 | 0 | 0 | 0 | 0 | 0 | 0 | 0 | 0 | 0 | 0 | 0 | 0 | 0 | 0
41 | Capoeiras | 0 | OCAP | Água | OPEX | Produção | Outros Custos Operacionais (Mil R$) | 0 | 0 | 0 | 0 | 0 | 0 | 0 | 0 | 0 | 0 | 0 | 0 | 0 | 0 | 0 | 0 | 0 | 0 | 0 | 0 | 0 | 0 | 0 | 0 | 0 | 0 | 0 | 0 | 0 | 0 | 0 | 0 | 0 | 0 | 0 | 0
41 | Capoeiras | 0 | MTAD | Água | OPEX | Distribuição | Materiais de Tratamento (Mil R$) | - | - | - | - | - | - | - | - | - | - | - | - | - | - | - | - | - | - | - | - | - | - | - | - | - | - | - | [8 empty] | 0 | bar: 9995.04 to 9834.66
41 | Capoeiras | 0 | ENAD | Água | OPEX | Distribuição | Energia (Mil R$) | 0 | 0 | 0 | 0 | 0 | 0 | 0 | 0 | 0 | 0 | 0 | 0 | 0 | 0 | 0 | 0 | 0 | 0 | 0 | 0 | 0 | 0 | 0 | 0 | 0 | 0 | 0 | 0 | 0 | 0 | 0 | 0 | 0 | 0 | 0 | 0
41 | Capoeiras | 0 | PEAD | Água | OPEX | Distribuição | Pessoal (Mil R$) | 0 | 0 | 0 | 0 | 0 | 0 | 0 | 0 | 0 | 0 | 0 | 0 | 0 | 0 | 0 | 0 | 0 | 0 | 0 | 0 | 0 | 0 | 0 | 0 | 0 | 0 | 0 | 0 | 0 | 0 | 0 | 0 | 0 | 0 | 0 | 0
41 | Capoeiras | 0 | MNAD | Água | OPEX | Distribuição | Manutenção (Mil R$) | 0 | 0 | 0 | 0 | 0 | 0 | 0 | 0 | 0 | 0 | 0 | 0 | 0 | 0 | 0 | 0 | 0 | 0 | 0 | 0 | 0 | 0 | 0 | 0 | 0 | 0 | 0 | 0 | 0 | 0 | 0 | 0 | 0 | 0 | 0 | 0
41 | Capoeiras | 0 | OCAD | Água | OPEX | Distribuição | Outros Custos Operacionais (Mil R$) | 0 | 0 | 0 | 0 | 0 | 0 | 0 | 0 | 0 | 0 | 0 | 0 | 0 | 0 | 0 | 0 | 0 | 0 | 0 | 0 | 0 | 0 | 0 | 0 | 0 | 0 | 0 | 0 | 0 | 0 | 0 | 0 | 0 | 0 | 0 | 0
41 | Capoeiras | 0 | IOAP | Água | CAPEX | Produção | Invest. - Obra Civil (Mil R$) | 0 | 0 | 0 | 0 | 0 | 0 | 0 | 0 | 0 | 0 | 0 | 0 | 0 | 0 | 0 | 0 | 0 | 0 | 0 | 0 | 0 | 0 | 0 | 0 | 0 | 0 | 0 | 0 | 0 | 0 | 0 | 0 | 0 | 0 | 0 | 0
41 | Capoeiras | 0 | ISAP | Água | CAPEX | Produção | Invest. - Sistemas (Mil R$) | - | - | - | - | - | - | - | - | - | - | - | - | - | - | - | - | - | - | - | - | - | - | - | - | - | - | - | [8 empty] | 0 | bar: 9995.04 to 9834.66
41 | Capoeiras | 0 | IEAP | Água | CAPEX | Produção | Invest. - Equipamentos (Mil R$) | 0 | 0 | 0 | 0 | 0 | 0 | 0 | 0 | 0 | 0 | 0 | 0 | 0 | 0 | 0 | 0 | 0 | 0 | 0 | 0 | 0 | 0 | 0 | 0 | 0 | 0 | 0 | 0 | 0 | 0 | 0 | 0 | 0 | 0 | 0 | 0
41 | Capoeiras | 0 | IOAD | Água | CAPEX | Distribuição | Invest. - Obra Civil (Mil R$) | 0 | 1085.0569 | 361.6856 | 723.3713 | 723.3713 | 361.6856 | 723.3713 | 361.6856 | 1446.7426 | 0 | 0 | 0 | 0 | 0 | 0 | 0 | 0 | 0 | 0 | 0 | 0 | 0 | 0 | 0 | 0 | 0 | 0 | 0 | 0 | 0 | 0 | 0 | 0 | 0 | 0 | 5786.9702
41 | Capoeiras | 0 | ISAD | Água | CAPEX | Distribuição | Invest. - Sistemas (Mil R$) | 0 | 0 | 0 | 0 | 0 | 0 | 0 | 0 | 0 | 0 | 0 | 0 | 0 | 0 | 0 | 0 | 0 | 0 | 0 | 0 | 0 | 0 | 0 | 0 | 0 | 0 | 0 | 0 | 0 | 0 | 0 | 0 | 0 | 0 | 0 | 0
41 | Capoeiras | 0 | IEAD | Água | CAPEX | Distribuição | Invest. - Equipamentos (Mil R$) | 0 | 0 | 0 | 0 | 0 | 0 | 0 | 0 | 0 | 0 | 0 | 0 | 0 | 0 | 0 | 0 | 0 | 0 | 0 | 0 | 0 | 0 | 0 | 0 | 0 | 0 | 0 | 0 | 0 | 0 | 0 | 0 | 0 | 0 | 0 | 0
41 | Capoeiras | 0 | PAE | Esgoto |  |  | Atendimento (hab) | 0 | 861.2325 | 1741.7981 | 2648.3625 | 3585.465 | 4399.875 | 5216.4 | 6026.7375 | 6833.7 | 6790.5 | 6616.8 | 6573.6 | 6538.5 | 6510.6 | 6488.1 | 6399 | 6378.3 | 6361.2 | 6347.7 | 6336.9 | 6293.7 | 6282.9 | 6274.8 | 6267.6 | 6262.2 | 6240.6 | 6235.2 | 6230.7 | 6227.1 | 6224.4 | 6211.8 | 6210 | 6208.2 | 6206.4 | 6205.5
41 | Capoeiras | 0 | COBE | Esgoto |  |  | Cobertura (%) | 0% | 11.25% | 22.5% | 33.75% | 45% | 56.25% | 67.5% | 78.75% | 90% | 90% | 90% | 90% | 90% | 90% | 90% | 90% | 90% | 90% | 90% | 90% | 90% | 90% | 90% | 90% | 90% | 90% | 90% | 90% | 90% | 90% | 90% | 90% | 90% | 90% | 90%
41 | Capoeiras | 0 | TTE | Esgoto |  |  | Tratamento de Esgoto (%) | 0% | 100% | 100% | 100% | 100% | 100% | 100% | 100% | 100% | 100% | 100% | 100% | 100% | 100% | 100% | 100% | 100% | 100% | 100% | 100% | 100% | 100% | 100% | 100% | 100% | 100% | 100% | 100% | 100% | 100% | 100% | 100% | 100% | 100% | 100%
41 | Capoeiras | 0 | LAE | Esgoto |  |  | Ligações Ativas (un) | 0 | 305.2967 | 625.8806 | 966.5256 | 1326.7362 | 1700.9438 | 1997.447 | 2339.3158 | 2687.0292 | 2703.3336 | 2703.3336 | 2682.3209 | 2694.5842 | 2709.2734 | 2725.7962 | 2725.7962 | 2729.3976 | 2740.171 | 2754.9423 | 2764.5664 | 2766.9535 | 2780.2012 | 2787.6096 | 2795.6916 | 2804.4547 | 2808.3164 | 2817.4033 | 2826.1184 | 2831.5559 | 2836.9904 | 2839.5878 | 2845.7201 | 2851.8523 | 2857.9846 | 2861.5918
41 | Capoeiras | 0 | EAPE | Esgoto |  |  | Economias Ativas Potenciais (econ) | 0 | 304.434 | 625.8806 | 966.5256 | 1326.7362 | 1660.9961 | 1997.447 | 2339.3158 | 2687.0292 | 2703.3336 | 2672.4168 | 2682.3209 | 2694.5842 | 2709.2734 | 2725.7962 | 2720.259 | 2729.3976 | 2740.171 | 2754.9423 | 2764.5664 | 2766.9535 | 2780.2012 | 2787.6096 | 2795.6916 | 2804.4547 | 2808.3164 | 2817.4033 | 2826.1184 | 2831.5559 | 2836.9904 | 2839.5878 | 2845.7201 | 2851.8523 | 2857.9846 | 2861.5918
41 | Capoeiras | 0 | EAOE | Esgoto |  |  | Economias Ativas Operacionais (econ) | 0 | 338.26 | 676.6276 | 1017.3953 | 1360.755 | 1660.9961 | 1997.447 | 2339.3158 | 2687.0292 | 2703.3336 | 2672.4168 | 2682.3209 | 2694.5842 | 2709.2734 | 2725.7962 | 2720.259 | 2729.3976 | 2740.171 | 2754.9423 | 2764.5664 | 2766.9535 | 2780.2012 | 2787.6096 | 2795.6916 | 2804.4547 | 2808.3164 | 2817.4033 | 2826.1184 | 2831.5559 | 2836.9904 | 2839.5878 | 2845.7201 | 2851.8523 | 2857.9846 | 2861.5918
41 | Capoeiras | 0 | VFE | Esgoto |  |  | Volume Faturado de Esgoto (m³/ano) | 0 | 0 | 0 | 0 | 0 | 0 | 0 | 0 | 0 | 0 | 0 | 0 | 0 | 0 | 0 | 0 | 0 | 0 | 0 | 0 | 0 | 0 | 0 | 0 | 0 | 0 | 0 | 0 | 0 | 0 | 0 | 0 | 0 | 0 | 0
41 | Capoeiras | 0 | MTEC | Esgoto | OPEX | Coleta | Materiais de Tratamento (Mil R$) | - | - | - | - | - | - | - | - | - | - | - | - | - | - | - | - | - | - | - | - | - | - | - | - | - | - | - | [8 empty] | 0 | bar: 9995.04 to 9834.66
41 | Capoeiras | 0 | ENEC | Esgoto | OPEX | Coleta | Energia (Mil R$) | 0 | 0 | 0 | 0 | 0 | 0 | 0 | 0 | 0 | 0 | 0 | 0 | 0 | 0 | 0 | 0 | 0 | 0 | 0 | 0 | 0 | 0 | 0 | 0 | 0 | 0 | 0 | 0 | 0 | 0 | 0 | 0 | 0 | 0 | 0 | 0
41 | Capoeiras | 0 | PEEC | Esgoto | OPEX | Coleta | Pessoal (Mil R$) | 0 | 0 | 0 | 0 | 0 | 0 | 0 | 0 | 0 | 0 | 0 | 0 | 0 | 0 | 0 | 0 | 0 | 0 | 0 | 0 | 0 | 0 | 0 | 0 | 0 | 0 | 0 | 0 | 0 | 0 | 0 | 0 | 0 | 0 | 0 | 0
41 | Capoeiras | 0 | MNEC | Esgoto | OPEX | Coleta | Manutenção (Mil R$) | 0 | 0 | 0 | 0 | 0 | 0 | 0 | 0 | 0 | 0 | 0 | 0 | 0 | 0 | 0 | 0 | 0 | 0 | 0 | 0 | 0 | 0 | 0 | 0 | 0 | 0 | 0 | 0 | 0 | 0 | 0 | 0 | 0 | 0 | 0 | 0
41 | Capoeiras | 0 | OCEC | Esgoto | OPEX | Coleta | Outros Custos Operacionais (Mil R$) | 0 | 0 | 0 | 0 | 0 | 0 | 0 | 0 | 0 | 0 | 0 | 0 | 0 | 0 | 0 | 0 | 0 | 0 | 0 | 0 | 0 | 0 | 0 | 0 | 0 | 0 | 0 | 0 | 0 | 0 | 0 | 0 | 0 | 0 | 0 | 0
41 | Capoeiras | 0 | MTET | Esgoto | OPEX | Tratamento | Materiais de Tratamento (Mil R$) | 0 | 0 | 0 | 0 | 0 | 0 | 0 | 0 | 0 | 0 | 0 | 0 | 0 | 0 | 0 | 0 | 0 | 0 | 0 | 0 | 0 | 0 | 0 | 0 | 0 | 0 | 0 | 0 | 0 | 0 | 0 | 0 | 0 | 0 | 0 | 0
41 | Capoeiras | 0 | ENET | Esgoto | OPEX | Tratamento | Energia (Mil R$) | 0 | 0 | 0 | 0 | 0 | 0 | 0 | 0 | 0 | 0 | 0 | 0 | 0 | 0 | 0 | 0 | 0 | 0 | 0 | 0 | 0 | 0 | 0 | 0 | 0 | 0 | 0 | 0 | 0 | 0 | 0 | 0 | 0 | 0 | 0 | 0
41 | Capoeiras | 0 | PEET | Esgoto | OPEX | Tratamento | Pessoal (Mil R$) | 0 | 0 | 0 | 0 | 0 | 0 | 0 | 0 | 0 | 0 | 0 | 0 | 0 | 0 | 0 | 0 | 0 | 0 | 0 | 0 | 0 | 0 | 0 | 0 | 0 | 0 | 0 | 0 | 0 | 0 | 0 | 0 | 0 | 0 | 0 | 0
41 | Capoeiras | 0 | MNET | Esgoto | OPEX | Tratamento | Manutenção (Mil R$) | 0 | 0 | 0 | 0 | 0 | 0 | 0 | 0 | 0 | 0 | 0 | 0 | 0 | 0 | 0 | 0 | 0 | 0 | 0 | 0 | 0 | 0 | 0 | 0 | 0 | 0 | 0 | 0 | 0 | 0 | 0 | 0 | 0 | 0 | 0 | 0
41 | Capoeiras | 0 | OCET | Esgoto | OPEX | Tratamento | Outros Custos Operacionais (Mil R$) | 0 | 0 | 0 | 0 | 0 | 0 | 0 | 0 | 0 | 0 | 0 | 0 | 0 | 0 | 0 | 0 | 0 | 0 | 0 | 0 | 0 | 0 | 0 | 0 | 0 | 0 | 0 | 0 | 0 | 0 | 0 | 0 | 0 | 0 | 0 | 0
41 | Capoeiras | 0 | IOEC | Esgoto | CAPEX | Coleta | Invest. - Obra Civil (Mil R$) | 0 | 0 | 0 | 0 | 0 | 0 | 0 | 0 | 0 | 0 | 0 | 0 | 0 | 0 | 0 | 0 | 0 | 0 | 0 | 0 | 0 | 0 | 0 | 0 | 0 | 0 | 0 | 0 | 0 | 0 | 0 | 0 | 0 | 0 | 0 | 0
41 | Capoeiras | 0 | ISEC | Esgoto | CAPEX | Coleta | Invest. - Sistemas (Mil R$) | 0 | 0 | 0 | 0 | 0 | 0 | 0 | 0 | 0 | 0 | 0 | 0 | 0 | 0 | 0 | 0 | 0 | 0 | 0 | 0 | 0 | 0 | 0 | 0 | 0 | 0 | 0 | 0 | 0 | 0 | 0 | 0 | 0 | 0 | 0 | 0
41 | Capoeiras | 0 | IEEC | Esgoto | CAPEX | Coleta | Invest. - Equipamentos (Mil R$) | 0 | 0 | 0 | 0 | 0 | 0 | 0 | 0 | 0 | 0 | 0 | 0 | 0 | 0 | 0 | 0 | 0 | 0 | 0 | 0 | 0 | 0 | 0 | 0 | 0 | 0 | 0 | 0 | 0 | 0 | 0 | 0 | 0 | 0 | 0 | 0
41 | Capoeiras | 0 | IOET | Esgoto | CAPEX | Tratamento | Invest. - Obra Civil (Mil R$) | 0 | 1437.3117 | 1437.7691 | 1447.9673 | 1458.9811 | 1275.7643 | 1429.6247 | 1452.646 | 1477.4803 | 69.2796 | 0 | 42.084 | 52.1081 | 62.4166 | 70.2073 | 0 | 38.8311 | 45.7774 | 62.7654 | 40.8939 | 10.1434 | 56.291 | 31.4794 | 34.3415 | 37.2357 | 16.409 | 38.6112 | 37.0314 | 23.1048 | 23.0918 | 11.0371 | 26.0567 | 26.0567 | 26.0567 | 15.3275 | 12314.1817
41 | Capoeiras | 0 | ISET | Esgoto | CAPEX | Tratamento | Invest. - Sistemas (Mil R$) | 0 | 0 | 0 | 0 | 0 | 0 | 0 | 0 | 0 | 0 | 0 | 0 | 0 | 0 | 0 | 0 | 0 | 0 | 0 | 0 | 0 | 0 | 0 | 0 | 0 | 0 | 0 | 0 | 0 | 0 | 0 | 0 | 0 | 0 | 0 | 0
41 | Capoeiras | 0 | IEET | Esgoto | CAPEX | Tratamento | Invest. - Equipamentos (Mil R$) | 0 | 615.9907 | 616.1867 | 620.5574 | 625.2776 | 546.7561 | 612.6963 | 622.5626 | 633.2058 | 29.6912 | 0 | 18.036 | 22.332 | 26.75 | 30.0889 | 0 | 16.6419 | 19.6189 | 26.8995 | 17.526 | 4.3472 | 24.1247 | 13.4912 | 14.7178 | 15.9581 | 7.0324 | 16.5477 | 15.8706 | 9.9021 | 9.8965 | 4.7302 | 11.1672 | 11.1672 | 11.1672 | 6.5689 | 5277.5064
42 | Carnaíba | 0 | POP |  |  |  | População (hab) | 9129 | 9071 | 9025 | 8988 | 8958 | 8840 | 8791 | 8752 | 8720 | 8695 | 8594 | 8552 | 8518 | 8491 | 8470 | 8384 | 8345 | 8314 | 8289 | 8269 | 8188 | 8151 | 8122 | 8098 | 8079 | 8004 | 7968 | 7939 | 7916 | 7897 | 7823 | 7819 | 7816 | 7813 | 7809
42 | Carnaíba | 0 | PAA | Água |  |  | Atendimento (hab) | 1079.5639 | 1851.5445 | 2689.7408 | 3565.6974 | 4480.5489 | 5378.2409 | 6187.0945 | 6994.5909 | 8632.8 | 8608.05 | 8508.06 | 8466.48 | 8432.82 | 8406.09 | 8385.3 | 8300.16 | 8261.55 | 8230.86 | 8206.11 | 8186.31 | 8106.12 | 8069.49 | 8040.78 | 8017.02 | 7998.21 | 7923.96 | 7888.32 | 7859.61 | 7836.84 | 7818.03 | 7744.77 | 7740.81 | 7737.84 | 7734.87 | 7730.91
42 | Carnaíba | 0 | COBA | Água |  |  | Cobertura (%) | 13.14% | 22.68% | 32.22% | 41.76% | 51.3% | 60.84% | 70.38% | 79.92% | 99% | 99% | 99% | 99% | 99% | 99% | 99% | 99% | 99% | 99% | 99% | 99% | 99% | 99% | 99% | 99% | 99% | 99% | 99% | 99% | 99% | 99% | 99% | 99% | 99% | 99% | 99%
42 | Carnaíba | 0 | VMH | Água |  |  | Consumo per capita micromedido (l/hab/dia) | 99 | 99 | 99 | 99 | 99 | 99 | 99 | 99 | 99 | 99 | 99 | 99 | 99 | 99 | 99 | 99 | 99 | 99 | 99 | 99 | 99 | 99 | 99 | 99 | 99 | 99 | 99 | 99 | 99 | 99 | 99 | 99 | 99 | 99 | 99
42 | Carnaíba | 0 | PAT | Água |  |  | Índice de Perdas Totais (%) | 25% | 25% | 25% | 25% | 25% | 25% | 25% | 25% | 25% | 25% | 25% | 25% | 25% | 25% | 25% | 25% | 25% | 25% | 25% | 25% | 25% | 25% | 25% | 25% | 25% | 25% | 25% | 25% | 25% | 25% | 25% | 25% | 25% | 25% | 25%
42 | Carnaíba | 0 | RES | Água |  |  | Residencial (%) | 90.34% | 90.34% | 90.34% | 90.34% | 90.34% | 90.34% | 90.34% | 90.34% | 90.34% | 90.34% | 90.34% | 90.34% | 90.34% | 90.34% | 90.34% | 90.34% | 90.34% | 90.34% | 90.34% | 90.34% | 90.34% | 90.34% | 90.34% | 90.34% | 90.34% | 90.34% | 90.34% | 90.34% | 90.34% | 90.34% | 90.34% | 90.34% | 90.34% | 90.34% | 90.34%
42 | Carnaíba | 0 | OUT | Água |  |  | Demais (%) | 9.659% | 9.659% | 9.659% | 9.659% | 9.659% | 9.659% | 9.659% | 9.659% | 9.659% | 9.659% | 9.659% | 9.659% | 9.659% | 9.659% | 9.659% | 9.659% | 9.659% | 9.659% | 9.659% | 9.659% | 9.659% | 9.659% | 9.659% | 9.659% | 9.659% | 9.659% | 9.659% | 9.659% | 9.659% | 9.659% | 9.659% | 9.659% | 9.659% | 9.659% | 9.659%
42 | Carnaíba | 0 | LAA | Água |  |  | Ligações Ativas (un) | 0 | 0 | 0 | 0 | 0 | 0 | 0 | 0 | 0 | 0 | 0 | 0 | 0 | 0 | 0 | 0 | 0 | 0 | 0 | 0 | 0 | 0 | 0 | 0 | 0 | 0 | 0 | 0 | 0 | 0 | 0 | 0 | 0 | 0 | 0
42 | Carnaíba | 0 | EAPA | Água |  |  | Economias Ativas Potenciais (econ) | 3168.8086 | 3206.2905 | 3337.8322 | 3474.5581 | 3609.734 | 3703.4676 | 3737.2542 | 3774.394 | 3815.8916 | 3859.4592 | 3859.4592 | 3872.7832 | 3897.7193 | 3926.1942 | 3956.6046 | 3956.6046 | 3962.5173 | 3974.1256 | 3990.071 | 4006.3078 | 4006.3078 | 4006.3078 | 4006.3078 | 4009.3572 | 4015.8415 | 4015.8415 | 4015.8415 | 4015.8415 | 4015.8415 | 4015.8415 | 4015.8415 | 4015.8415 | 4015.8415 | 4015.8415 | 4015.8415
42 | Carnaíba | 0 | EAOA | Água |  |  | Economias Ativas Operacionais (econ) | 60.7881 | 183.2455 | 374.5983 | 637.8104 | 974.3202 | 1370.8329 | 1851.184 | 2410.7782 | 3739.9554 | 3782.656 | 3782.656 | 3795.7148 | 3820.1547 | 3848.0629 | 3877.8682 | 3877.8682 | 3883.6632 | 3895.0405 | 3910.6686 | 3926.5823 | 3926.5823 | 3926.5823 | 3926.5823 | 3929.571 | 3935.9263 | 3935.9263 | 3935.9263 | 3935.9263 | 3935.9263 | 3935.9263 | 3935.9263 | 3935.9263 | 3935.9263 | 3935.9263 | 3935.9263
42 | Carnaíba | 0 | HIDRO | Água |  |  | Hidrometração (%) | 0% | 0% | 0% | 0% | 0% | 0% | 0% | 0% | 0% | 0% | 0% | 0% | 0% | 0% | 0% | 0% | 0% | 0% | 0% | 0% | 0% | 0% | 0% | 0% | 0% | 0% | 0% | bar: 9995.04 to 9834.66
42 | Carnaíba | 0 | VPA | Água |  |  | Volume produzido de Água (m³/ano) | 57574.4133 | 98745.0533 | 143447.0533 | 190162.8533 | 238952.96 | 286827.9333 | 329965.0533 | 373029.7867 | 460397.4 | 459077.4533 | 453744.88 | 451527.36 | 449732.24 | 448306.6933 | 447197.9333 | 442657.32 | 440598.2 | 438961.4667 | 437641.52 | 436585.5733 | 432308.9467 | 430355.4133 | 428824.28 | 427557.1333 | 426553.9733 | 422594.1333 | 420693.4133 | 419162.2667 | 417947.92 | 416944.76 | 413037.72 | 412826.5333 | 412668.1333 | 412509.7467 | 412298.5467
42 | Carnaíba | 0 | VFA | Água |  |  | Volume Faturado de Água (m³/ano) | 0 | 0 | 0 | 0 | 0 | 0 | 0 | 0 | 0 | 0 | 0 | 0 | 0 | 0 | 0 | 0 | 0 | 0 | 0 | 0 | 0 | 0 | 0 | 0 | 0 | 0 | 0 | 0 | 0 | 0 | 0 | 0 | 0 | 0 | 0
42 | Carnaíba | 0 | MTAP | Água | OPEX | Produção | Materiais de Tratamento (Mil R$) | 0 | 0 | 0 | 0 | 0 | 0 | 0 | 0 | 0 | 0 | 0 | 0 | 0 | 0 | 0 | 0 | 0 | 0 | 0 | 0 | 0 | 0 | 0 | 0 | 0 | 0 | 0 | 0 | 0 | 0 | 0 | 0 | 0 | 0 | 0 | 0
42 | Carnaíba | 0 | ENAP | Água | OPEX | Produção | Energia (Mil R$) | 0 | 0 | 0 | 0 | 0 | 0 | 0 | 0 | 0 | 0 | 0 | 0 | 0 | 0 | 0 | 0 | 0 | 0 | 0 | 0 | 0 | 0 | 0 | 0 | 0 | 0 | 0 | 0 | 0 | 0 | 0 | 0 | 0 | 0 | 0 | 0
42 | Carnaíba | 0 | PEAP | Água | OPEX | Produção | Pessoal (Mil R$) | 0 | 0 | 0 | 0 | 0 | 0 | 0 | 0 | 0 | 0 | 0 | 0 | 0 | 0 | 0 | 0 | 0 | 0 | 0 | 0 | 0 | 0 | 0 | 0 | 0 | 0 | 0 | 0 | 0 | 0 | 0 | 0 | 0 | 0 | 0 | 0
42 | Carnaíba | 0 | MNAP | Água | OPEX | Produção | Manutenção (Mil R$) | 0 | 0 | 0 | 0 | 0 | 0 | 0 | 0 | 0 | 0 | 0 | 0 | 0 | 0 | 0 | 0 | 0 | 0 | 0 | 0 | 0 | 0 | 0 | 0 | 0 | 0 | 0 | 0 | 0 | 0 | 0 | 0 | 0 | 0 | 0 | 0
42 | Carnaíba | 0 | OCAP | Água | OPEX | Produção | Outros Custos Operacionais (Mil R$) | 0 | 0 | 0 | 0 | 0 | 0 | 0 | 0 | 0 | 0 | 0 | 0 | 0 | 0 | 0 | 0 | 0 | 0 | 0 | 0 | 0 | 0 | 0 | 0 | 0 | 0 | 0 | 0 | 0 | 0 | 0 | 0 | 0 | 0 | 0 | 0
42 | Carnaíba | 0 | MTAD | Água | OPEX | Distribuição | Materiais de Tratamento (Mil R$) | - | - | - | - | - | - | - | - | - | - | - | - | - | - | - | - | - | - | - | - | - | - | - | - | - | - | - | [8 empty] | 0 | bar: 9995.04 to 9834.66
42 | Carnaíba | 0 | ENAD | Água | OPEX | Distribuição | Energia (Mil R$) | 0 | 0 | 0 | 0 | 0 | 0 | 0 | 0 | 0 | 0 | 0 | 0 | 0 | 0 | 0 | 0 | 0 | 0 | 0 | 0 | 0 | 0 | 0 | 0 | 0 | 0 | 0 | 0 | 0 | 0 | 0 | 0 | 0 | 0 | 0 | 0
42 | Carnaíba | 0 | PEAD | Água | OPEX | Distribuição | Pessoal (Mil R$) | 0 | 0 | 0 | 0 | 0 | 0 | 0 | 0 | 0 | 0 | 0 | 0 | 0 | 0 | 0 | 0 | 0 | 0 | 0 | 0 | 0 | 0 | 0 | 0 | 0 | 0 | 0 | 0 | 0 | 0 | 0 | 0 | 0 | 0 | 0 | 0
42 | Carnaíba | 0 | MNAD | Água | OPEX | Distribuição | Manutenção (Mil R$) | 0 | 0 | 0 | 0 | 0 | 0 | 0 | 0 | 0 | 0 | 0 | 0 | 0 | 0 | 0 | 0 | 0 | 0 | 0 | 0 | 0 | 0 | 0 | 0 | 0 | 0 | 0 | 0 | 0 | 0 | 0 | 0 | 0 | 0 | 0 | 0
42 | Carnaíba | 0 | OCAD | Água | OPEX | Distribuição | Outros Custos Operacionais (Mil R$) | 0 | 0 | 0 | 0 | 0 | 0 | 0 | 0 | 0 | 0 | 0 | 0 | 0 | 0 | 0 | 0 | 0 | 0 | 0 | 0 | 0 | 0 | 0 | 0 | 0 | 0 | 0 | 0 | 0 | 0 | 0 | 0 | 0 | 0 | 0 | 0
42 | Carnaíba | 0 | IOAP | Água | CAPEX | Produção | Invest. - Obra Civil (Mil R$) | 0 | 0 | 0 | 0 | 0 | 0 | 0 | 0 | 0 | 0 | 0 | 0 | 0 | 0 | 0 | 0 | 0 | 0 | 0 | 0 | 0 | 0 | 0 | 0 | 0 | 0 | 0 | 0 | 0 | 0 | 0 | 0 | 0 | 0 | 0 | 0
42 | Carnaíba | 0 | ISAP | Água | CAPEX | Produção | Invest. - Sistemas (Mil R$) | - | - | - | - | - | - | - | - | - | - | - | - | - | - | - | - | - | - | - | - | - | - | - | - | - | - | - | [8 empty] | 0 | bar: 9995.04 to 9834.66
42 | Carnaíba | 0 | IEAP | Água | CAPEX | Produção | Invest. - Equipamentos (Mil R$) | 0 | 0 | 0 | 0 | 0 | 0 | 0 | 0 | 0 | 0 | 0 | 0 | 0 | 0 | 0 | 0 | 0 | 0 | 0 | 0 | 0 | 0 | 0 | 0 | 0 | 0 | 0 | 0 | 0 | 0 | 0 | 0 | 0 | 0 | 0 | 0
42 | Carnaíba | 0 | IOAD | Água | CAPEX | Distribuição | Invest. - Obra Civil (Mil R$) | 0 | 1919.2345 | 959.6172 | 959.6172 | 479.8086 | 959.6172 | 959.6172 | 479.8086 | 1919.2345 | 0 | 0 | 0 | 0 | 0 | 0 | 0 | 0 | 0 | 0 | 0 | 0 | 0 | 0 | 0 | 0 | 0 | 0 | 0 | 0 | 0 | 0 | 0 | 0 | 0 | 0 | 8636.5552
42 | Carnaíba | 0 | ISAD | Água | CAPEX | Distribuição | Invest. - Sistemas (Mil R$) | 0 | 0 | 0 | 0 | 0 | 0 | 0 | 0 | 0 | 0 | 0 | 0 | 0 | 0 | 0 | 0 | 0 | 0 | 0 | 0 | 0 | 0 | 0 | 0 | 0 | 0 | 0 | 0 | 0 | 0 | 0 | 0 | 0 | 0 | 0 | 0
42 | Carnaíba | 0 | IEAD | Água | CAPEX | Distribuição | Invest. - Equipamentos (Mil R$) | 0 | 0 | 0 | 0 | 0 | 0 | 0 | 0 | 0 | 0 | 0 | 0 | 0 | 0 | 0 | 0 | 0 | 0 | 0 | 0 | 0 | 0 | 0 | 0 | 0 | 0 | 0 | 0 | 0 | 0 | 0 | 0 | 0 | 0 | 0 | 0
42 | Carnaíba | 0 | PAE | Esgoto |  |  | Atendimento (hab) | 0 | 918.4388 | 1878.3281 | 2881.7775 | 3930.3225 | 4972.5 | 5933.925 | 6892.2 | 7848 | 7825.5 | 7734.6 | 7696.8 | 7666.2 | 7641.9 | 7623 | 7545.6 | 7510.5 | 7482.6 | 7460.1 | 7442.1 | 7369.2 | 7335.9 | 7309.8 | 7288.2 | 7271.1 | 7203.6 | 7171.2 | 7145.1 | 7124.4 | 7107.3 | 7040.7 | 7037.1 | 7034.4 | 7031.7 | 7028.1
42 | Carnaíba | 0 | COBE | Esgoto |  |  | Cobertura (%) | 0% | 11.25% | 22.5% | 33.75% | 45% | 56.25% | 67.5% | 78.75% | 90% | 90% | 90% | 90% | 90% | 90% | 90% | 90% | 90% | 90% | 90% | 90% | 90% | 90% | 90% | 90% | 90% | 90% | 90% | 90% | 90% | 90% | 90% | 90% | 90% | 90% | 90%
42 | Carnaíba | 0 | TTE | Esgoto |  |  | Tratamento de Esgoto (%) | 0% | 100% | 100% | 100% | 100% | 100% | 100% | 100% | 100% | 100% | 100% | 100% | 100% | 100% | 100% | 100% | 100% | 100% | 100% | 100% | 100% | 100% | 100% | 100% | 100% | 100% | 100% | 100% | 100% | 100% | 100% | 100% | 100% | 100% | 100%
42 | Carnaíba | 0 | LAE | Esgoto |  |  | Ligações Ativas (un) | 0 | 360.7077 | 751.0122 | 1172.6634 | 1624.3803 | 2083.2005 | 2522.6466 | 2972.3353 | 3434.3024 | 3473.5133 | 3473.5133 | 3485.5049 | 3507.9474 | 3533.5748 | 3560.9441 | 3560.9441 | 3566.2656 | 3576.713 | 3591.0639 | 3605.677 | 3605.677 | 3602.0041 | 3603.8079 | 3608.4215 | 3614.2573 | 3614.2573 | 3595.4352 | 3596.7038 | 3596.7038 | 3593.6222 | 3593.4509 | 3576.2625 | 3583.359 | 3590.829 | 3593.817
42 | Carnaíba | 0 | EAPE | Esgoto |  |  | Economias Ativas Potenciais (econ) | 0 | 360.7077 | 751.0122 | 1172.6634 | 1624.3803 | 2083.2005 | 2522.6466 | 2972.3353 | 3434.3024 | 3473.5133 | 3466.1776 | 3485.5049 | 3507.9474 | 3533.5748 | 3560.9441 | 3558.8376 | 3566.2656 | 3576.713 | 3591.0639 | 3605.677 | 3594.0618 | 3602.0041 | 3603.8079 | 3608.4215 | 3614.2573 | 3595.4352 | 3594.2308 | 3596.7038 | 3593.6222 | 3593.4509 | 3568.7925 | 3576.2625 | 3583.359 | 3590.829 | 3593.817
42 | Carnaíba | 0 | EAOE | Esgoto |  |  | Economias Ativas Operacionais (econ) | 0 | 400.7863 | 811.9051 | 1234.3825 | 1666.0311 | 2083.2005 | 2522.6466 | 2972.3353 | 3434.3024 | 3473.5133 | 3466.1776 | 3485.5049 | 3507.9474 | 3533.5748 | 3560.9441 | 3558.8376 | 3566.2656 | 3576.713 | 3591.0639 | 3605.677 | 3594.0618 | 3602.0041 | 3603.8079 | 3608.4215 | 3614.2573 | 3595.4352 | 3594.2308 | 3596.7038 | 3593.6222 | 3593.4509 | 3568.7925 | 3576.2625 | 3583.359 | 3590.829 | 3593.817
42 | Carnaíba | 0 | VFE | Esgoto |  |  | Volume Faturado de Esgoto (m³/ano) | 0 | 0 | 0 | 0 | 0 | 0 | 0 | 0 | 0 | 0 | 0 | 0 | 0 | 0 | 0 | 0 | 0 | 0 | 0 | 0 | 0 | 0 | 0 | 0 | 0 | 0 | 0 | 0 | 0 | 0 | 0 | 0 | 0 | 0 | 0
42 | Carnaíba | 0 | MTEC | Esgoto | OPEX | Coleta | Materiais de Tratamento (Mil R$) | - | - | - | - | - | - | - | - | - | - | - | - | - | - | - | - | - | - | - | - | - | - | - | - | - | - | - | [8 empty] | 0 | bar: 9995.04 to 9834.66
42 | Carnaíba | 0 | ENEC | Esgoto | OPEX | Coleta | Energia (Mil R$) | 0 | 0 | 0 | 0 | 0 | 0 | 0 | 0 | 0 | 0 | 0 | 0 | 0 | 0 | 0 | 0 | 0 | 0 | 0 | 0 | 0 | 0 | 0 | 0 | 0 | 0 | 0 | 0 | 0 | 0 | 0 | 0 | 0 | 0 | 0 | 0
42 | Carnaíba | 0 | PEEC | Esgoto | OPEX | Coleta | Pessoal (Mil R$) | 0 | 0 | 0 | 0 | 0 | 0 | 0 | 0 | 0 | 0 | 0 | 0 | 0 | 0 | 0 | 0 | 0 | 0 | 0 | 0 | 0 | 0 | 0 | 0 | 0 | 0 | 0 | 0 | 0 | 0 | 0 | 0 | 0 | 0 | 0 | 0
42 | Carnaíba | 0 | MNEC | Esgoto | OPEX | Coleta | Manutenção (Mil R$) | 0 | 0 | 0 | 0 | 0 | 0 | 0 | 0 | 0 | 0 | 0 | 0 | 0 | 0 | 0 | 0 | 0 | 0 | 0 | 0 | 0 | 0 | 0 | 0 | 0 | 0 | 0 | 0 | 0 | 0 | 0 | 0 | 0 | 0 | 0 | 0
42 | Carnaíba | 0 | OCEC | Esgoto | OPEX | Coleta | Outros Custos Operacionais (Mil R$) | 0 | 0 | 0 | 0 | 0 | 0 | 0 | 0 | 0 | 0 | 0 | 0 | 0 | 0 | 0 | 0 | 0 | 0 | 0 | 0 | 0 | 0 | 0 | 0 | 0 | 0 | 0 | 0 | 0 | 0 | 0 | 0 | 0 | 0 | 0 | 0
42 | Carnaíba | 0 | MTET | Esgoto | OPEX | Tratamento | Materiais de Tratamento (Mil R$) | 0 | 0 | 0 | 0 | 0 | 0 | 0 | 0 | 0 | 0 | 0 | 0 | 0 | 0 | 0 | 0 | 0 | 0 | 0 | 0 | 0 | 0 | 0 | 0 | 0 | 0 | 0 | 0 | 0 | 0 | 0 | 0 | 0 | 0 | 0 | 0
42 | Carnaíba | 0 | ENET | Esgoto | OPEX | Tratamento | Energia (Mil R$) | 0 | 0 | 0 | 0 | 0 | 0 | 0 | 0 | 0 | 0 | 0 | 0 | 0 | 0 | 0 | 0 | 0 | 0 | 0 | 0 | 0 | 0 | 0 | 0 | 0 | 0 | 0 | 0 | 0 | 0 | 0 | 0 | 0 | 0 | 0 | 0
42 | Carnaíba | 0 | PEET | Esgoto | OPEX | Tratamento | Pessoal (Mil R$) | 0 | 0 | 0 | 0 | 0 | 0 | 0 | 0 | 0 | 0 | 0 | 0 | 0 | 0 | 0 | 0 | 0 | 0 | 0 | 0 | 0 | 0 | 0 | 0 | 0 | 0 | 0 | 0 | 0 | 0 | 0 | 0 | 0 | 0 | 0 | 0
42 | Carnaíba | 0 | MNET | Esgoto | OPEX | Tratamento | Manutenção (Mil R$) | 0 | 0 | 0 | 0 | 0 | 0 | 0 | 0 | 0 | 0 | 0 | 0 | 0 | 0 | 0 | 0 | 0 | 0 | 0 | 0 | 0 | 0 | 0 | 0 | 0 | 0 | 0 | 0 | 0 | 0 | 0 | 0 | 0 | 0 | 0 | 0
42 | Carnaíba | 0 | OCET | Esgoto | OPEX | Tratamento | Outros Custos Operacionais (Mil R$) | 0 | 0 | 0 | 0 | 0 | 0 | 0 | 0 | 0 | 0 | 0 | 0 | 0 | 0 | 0 | 0 | 0 | 0 | 0 | 0 | 0 | 0 | 0 | 0 | 0 | 0 | 0 | 0 | 0 | 0 | 0 | 0 | 0 | 0 | 0 | 0
42 | Carnaíba | 0 | IOEC | Esgoto | CAPEX | Coleta | Invest. - Obra Civil (Mil R$) | 0 | 0 | 0 | 0 | 0 | 0 | 0 | 0 | 0 | 0 | 0 | 0 | 0 | 0 | 0 | 0 | 0 | 0 | 0 | 0 | 0 | 0 | 0 | 0 | 0 | 0 | 0 | 0 | 0 | 0 | 0 | 0 | 0 | 0 | 0 | 0
42 | Carnaíba | 0 | ISEC | Esgoto | CAPEX | Coleta | Invest. - Sistemas (Mil R$) | 0 | 0 | 0 | 0 | 0 | 0 | 0 | 0 | 0 | 0 | 0 | 0 | 0 | 0 | 0 | 0 | 0 | 0 | 0 | 0 | 0 | 0 | 0 | 0 | 0 | 0 | 0 | 0 | 0 | 0 | 0 | 0 | 0 | 0 | 0 | 0
42 | Carnaíba | 0 | IEEC | Esgoto | CAPEX | Coleta | Invest. - Equipamentos (Mil R$) | 0 | 0 | 0 | 0 | 0 | 0 | 0 | 0 | 0 | 0 | 0 | 0 | 0 | 0 | 0 | 0 | 0 | 0 | 0 | 0 | 0 | 0 | 0 | 0 | 0 | 0 | 0 | 0 | 0 | 0 | 0 | 0 | 0 | 0 | 0 | 0
42 | Carnaíba | 0 | IOET | Esgoto | CAPEX | Tratamento | Invest. - Obra Civil (Mil R$) | 0 | 1702.9943 | 1746.8985 | 1795.1625 | 1834.1323 | 1772.6084 | 1867.2648 | 1910.7871 | 1962.9599 | 166.6121 | 0 | 82.1244 | 95.3611 | 108.8943 | 116.2961 | 0 | 31.5624 | 44.3927 | 60.9787 | 62.0931 | 0 | 33.748 | 7.6645 | 19.6037 | 24.7974 | 0 | 0 | 10.5082 | 0 | 0 | 0 | 31.741 | 30.154 | 31.741 | 12.6964 | 15563.7768
42 | Carnaíba | 0 | ISET | Esgoto | CAPEX | Tratamento | Invest. - Sistemas (Mil R$) | 0 | 0 | 0 | 0 | 0 | 0 | 0 | 0 | 0 | 0 | 0 | 0 | 0 | 0 | 0 | 0 | 0 | 0 | 0 | 0 | 0 | 0 | 0 | 0 | 0 | 0 | 0 | 0 | 0 | 0 | 0 | 0 | 0 | 0 | 0 | 0
42 | Carnaíba | 0 | IEET | Esgoto | CAPEX | Tratamento | Invest. - Equipamentos (Mil R$) | 0 | 729.8547 | 748.6708 | 769.3554 | 786.0567 | 759.6893 | 800.2563 | 818.9087 | 841.2685 | 71.4052 | 0 | 35.1962 | 40.8691 | 46.669 | 49.8412 | 0 | 13.5268 | 19.0254 | 26.1337 | 26.6113 | 0 | 14.4634 | 3.2848 | 8.4016 | 10.6275 | 0 | 0 | 4.5035 | 0 | 0 | 0 | 13.6033 | 12.9231 | 13.6033 | 5.4413 | 6670.1901
43 | Carnaubeira da Penha | 0 | POP |  |  |  | População (hab) | 7096 | 7022 | 6963 | 6915 | 6877 | 6725 | 6703 | 6686 | 6672 | 6661 | 6617 | 6613 | 6610 | 6608 | 6606 | 6599 | 6596 | 6593 | 6591 | 6589 | 6583 | 6578 | 6574 | 6571 | 6568 | 6557 | 6549 | 6543 | 6538 | 6534 | 6517 | 6508 | 6499 | 6490 | 6477
43 | Carnaubeira da Penha | 0 | PAA | Água |  |  | Atendimento (hab) | 66.4074 | 753.5912 | 1469.0605 | 2213.3916 | 2988.9669 | 3729.8292 | 4447.2132 | 5163.6695 | 6605.28 | 6594.39 | 6550.83 | 6546.87 | 6543.9 | 6541.92 | 6539.94 | 6533.01 | 6530.04 | 6527.07 | 6525.09 | 6523.11 | 6517.17 | 6512.22 | 6508.26 | 6505.29 | 6502.32 | 6491.43 | 6483.51 | 6477.57 | 6472.62 | 6468.66 | 6451.83 | 6442.92 | 6434.01 | 6425.1 | 6412.23
43 | Carnaubeira da Penha | 0 | COBA | Água |  |  | Cobertura (%) | 1.04% | 11.92% | 22.81% | 33.69% | 44.58% | 55.46% | 66.35% | 77.23% | 99% | 99% | 99% | 99% | 99% | 99% | 99% | 99% | 99% | 99% | 99% | 99% | 99% | 99% | 99% | 99% | 99% | 99% | 99% | 99% | 99% | 99% | 99% | 99% | 99% | 99% | 99%
43 | Carnaubeira da Penha | 0 | VMH | Água |  |  | Consumo per capita micromedido (l/hab/dia) | 99 | 99 | 99 | 99 | 99 | 99 | 99 | 99 | 99 | 99 | 99 | 99 | 99 | 99 | 99 | 99 | 99 | 99 | 99 | 99 | 99 | 99 | 99 | 99 | 99 | 99 | 99 | 99 | 99 | 99 | 99 | 99 | 99 | 99 | 99
43 | Carnaubeira da Penha | 0 | PAT | Água |  |  | Índice de Perdas Totais (%) | 25% | 25% | 25% | 25% | 25% | 25% | 25% | 25% | 25% | 25% | 25% | 25% | 25% | 25% | 25% | 25% | 25% | 25% | 25% | 25% | 25% | 25% | 25% | 25% | 25% | 25% | 25% | 25% | 25% | 25% | 25% | 25% | 25% | 25% | 25%
43 | Carnaubeira da Penha | 0 | RES | Água |  |  | Residencial (%) | 100% | 100% | 100% | 100% | 100% | 100% | 100% | 100% | 100% | 100% | 100% | 100% | 100% | 100% | 100% | 100% | 100% | 100% | 100% | 100% | 100% | 100% | 100% | 100% | 100% | 100% | 100% | 100% | 100% | 100% | 100% | 100% | 100% | 100% | 100%
43 | Carnaubeira da Penha | 0 | OUT | Água |  |  | Demais (%) | 0% | 0% | 0% | 0% | 0% | 0% | 0% | 0% | 0% | 0% | 0% | 0% | 0% | 0% | 0% | 0% | 0% | 0% | 0% | 0% | 0% | 0% | 0% | 0% | 0% | 0% | 0% | bar: 9995.04 to 9834.66
43 | Carnaubeira da Penha | 0 | LAA | Água |  |  | Ligações Ativas (un) | 0 | 0 | 0 | 0 | 0 | 0 | 0 | 0 | 0 | 0 | 0 | 0 | 0 | 0 | 0 | 0 | 0 | 0 | 0 | 0 | 0 | 0 | 0 | 0 | 0 | 0 | 0 | 0 | 0 | 0 | 0 | 0 | 0 | 0 | 0
43 | Carnaubeira da Penha | 0 | EAPA | Água |  |  | Economias Ativas Potenciais (econ) | 1944.0347 | 1944.0347 | 1998.0357 | 2052.0367 | 2125.1412 | 2179.632 | 2179.632 | 2204.2062 | 2234.0103 | 2265.6513 | 2265.6513 | 2285.1684 | 2309.2069 | 2333.5326 | 2359.1952 | 2374.3768 | 2389.6398 | 2405.346 | 2422.448 | 2437.1424 | 2449.8404 | 2466.4052 | 2474.4318 | 2482.956 | 2490.9757 | 2497.495 | 2506.0032 | 2514.51 | 2517.0093 | 2520.0111 | 2522.0084 | 2525.0096 | 2528.0108 | 2530.5118 | 2530.5118
43 | Carnaubeira da Penha | 0 | EAOA | Água |  |  | Economias Ativas Operacionais (econ) | 0.23355 | 30.7133 | 112.3737 | 245.2147 | 433.1298 | 670.4656 | 959.4462 | 1314.7293 | 2189.5535 | 2220.5648 | 2220.5648 | 2239.6935 | 2263.2537 | 2287.0953 | 2312.2472 | 2327.1267 | 2342.086 | 2357.4796 | 2374.2413 | 2388.6433 | 2401.0886 | 2417.3237 | 2425.1906 | 2433.5452 | 2441.4053 | 2447.7948 | 2456.1337 | 2464.4713 | 2466.9208 | 2469.8629 | 2471.8204 | 2474.7619 | 2477.7034 | 2480.1546 | 2480.1546
43 | Carnaubeira da Penha | 0 | HIDRO | Água |  |  | Hidrometração (%) | 0% | 0% | 0% | 0% | 0% | 0% | 0% | 0% | 0% | 0% | 0% | 0% | 0% | 0% | 0% | 0% | 0% | 0% | 0% | 0% | 0% | 0% | 0% | 0% | 0% | 0% | 0% | bar: 9995.04 to 9834.66
43 | Carnaubeira da Penha | 0 | VPA | Água |  |  | Volume produzido de Água (m³/ano) | 3199.5067 | 36308.0267 | 70779.3333 | 106641.2133 | 144008.4267 | 179703.1733 | 214266.7333 | 248785.6 | 318242.3867 | 317717.7067 | 315618.9867 | 315428.2 | 315285.1067 | 315189.7067 | 315094.3067 | 314760.4267 | 314617.3333 | 314474.2267 | 314378.84 | 314283.44 | 313997.2533 | 313758.76 | 313567.9733 | 313424.8667 | 313281.7733 | 312757.0933 | 312375.5067 | 312089.32 | 311850.8267 | 311660.04 | 310849.1733 | 310419.88 | 309990.6 | 309561.32 | 308941.24
43 | Carnaubeira da Penha | 0 | VFA | Água |  |  | Volume Faturado de Água (m³/ano) | 0 | 0 | 0 | 0 | 0 | 0 | 0 | 0 | 0 | 0 | 0 | 0 | 0 | 0 | 0 | 0 | 0 | 0 | 0 | 0 | 0 | 0 | 0 | 0 | 0 | 0 | 0 | 0 | 0 | 0 | 0 | 0 | 0 | 0 | 0
43 | Carnaubeira da Penha | 0 | MTAP | Água | OPEX | Produção | Materiais de Tratamento (Mil R$) | 0 | 0 | 0 | 0 | 0 | 0 | 0 | 0 | 0 | 0 | 0 | 0 | 0 | 0 | 0 | 0 | 0 | 0 | 0 | 0 | 0 | 0 | 0 | 0 | 0 | 0 | 0 | 0 | 0 | 0 | 0 | 0 | 0 | 0 | 0 | 0
43 | Carnaubeira da Penha | 0 | ENAP | Água | OPEX | Produção | Energia (Mil R$) | 0 | 0 | 0 | 0 | 0 | 0 | 0 | 0 | 0 | 0 | 0 | 0 | 0 | 0 | 0 | 0 | 0 | 0 | 0 | 0 | 0 | 0 | 0 | 0 | 0 | 0 | 0 | 0 | 0 | 0 | 0 | 0 | 0 | 0 | 0 | 0
43 | Carnaubeira da Penha | 0 | PEAP | Água | OPEX | Produção | Pessoal (Mil R$) | 0 | 0 | 0 | 0 | 0 | 0 | 0 | 0 | 0 | 0 | 0 | 0 | 0 | 0 | 0 | 0 | 0 | 0 | 0 | 0 | 0 | 0 | 0 | 0 | 0 | 0 | 0 | 0 | 0 | 0 | 0 | 0 | 0 | 0 | 0 | 0
43 | Carnaubeira da Penha | 0 | MNAP | Água | OPEX | Produção | Manutenção (Mil R$) | 0 | 0 | 0 | 0 | 0 | 0 | 0 | 0 | 0 | 0 | 0 | 0 | 0 | 0 | 0 | 0 | 0 | 0 | 0 | 0 | 0 | 0 | 0 | 0 | 0 | 0 | 0 | 0 | 0 | 0 | 0 | 0 | 0 | 0 | 0 | 0
43 | Carnaubeira da Penha | 0 | OCAP | Água | OPEX | Produção | Outros Custos Operacionais (Mil R$) | 0 | 0 | 0 | 0 | 0 | 0 | 0 | 0 | 0 | 0 | 0 | 0 | 0 | 0 | 0 | 0 | 0 | 0 | 0 | 0 | 0 | 0 | 0 | 0 | 0 | 0 | 0 | 0 | 0 | 0 | 0 | 0 | 0 | 0 | 0 | 0
43 | Carnaubeira da Penha | 0 | MTAD | Água | OPEX | Distribuição | Materiais de Tratamento (Mil R$) | - | - | - | - | - | - | - | - | - | - | - | - | - | - | - | - | - | - | - | - | - | - | - | - | - | - | - | [8 empty] | 0 | bar: 9995.04 to 9834.66
43 | Carnaubeira da Penha | 0 | ENAD | Água | OPEX | Distribuição | Energia (Mil R$) | 0 | 0 | 0 | 0 | 0 | 0 | 0 | 0 | 0 | 0 | 0 | 0 | 0 | 0 | 0 | 0 | 0 | 0 | 0 | 0 | 0 | 0 | 0 | 0 | 0 | 0 | 0 | 0 | 0 | 0 | 0 | 0 | 0 | 0 | 0 | 0
43 | Carnaubeira da Penha | 0 | PEAD | Água | OPEX | Distribuição | Pessoal (Mil R$) | 0 | 0 | 0 | 0 | 0 | 0 | 0 | 0 | 0 | 0 | 0 | 0 | 0 | 0 | 0 | 0 | 0 | 0 | 0 | 0 | 0 | 0 | 0 | 0 | 0 | 0 | 0 | 0 | 0 | 0 | 0 | 0 | 0 | 0 | 0 | 0
43 | Carnaubeira da Penha | 0 | MNAD | Água | OPEX | Distribuição | Manutenção (Mil R$) | 0 | 0 | 0 | 0 | 0 | 0 | 0 | 0 | 0 | 0 | 0 | 0 | 0 | 0 | 0 | 0 | 0 | 0 | 0 | 0 | 0 | 0 | 0 | 0 | 0 | 0 | 0 | 0 | 0 | 0 | 0 | 0 | 0 | 0 | 0 | 0
43 | Carnaubeira da Penha | 0 | OCAD | Água | OPEX | Distribuição | Outros Custos Operacionais (Mil R$) | 0 | 0 | 0 | 0 | 0 | 0 | 0 | 0 | 0 | 0 | 0 | 0 | 0 | 0 | 0 | 0 | 0 | 0 | 0 | 0 | 0 | 0 | 0 | 0 | 0 | 0 | 0 | 0 | 0 | 0 | 0 | 0 | 0 | 0 | 0 | 0
43 | Carnaubeira da Penha | 0 | IOAP | Água | CAPEX | Produção | Invest. - Obra Civil (Mil R$) | 0 | 0 | 0 | 0 | 0 | 0 | 0 | 0 | 0 | 0 | 0 | 0 | 0 | 0 | 0 | 0 | 0 | 0 | 0 | 0 | 0 | 0 | 0 | 0 | 0 | 0 | 0 | 0 | 0 | 0 | 0 | 0 | 0 | 0 | 0 | 0
43 | Carnaubeira da Penha | 0 | ISAP | Água | CAPEX | Produção | Invest. - Sistemas (Mil R$) | - | - | - | - | - | - | - | - | - | - | - | - | - | - | - | - | - | - | - | - | - | - | - | - | - | - | - | [8 empty] | 0 | bar: 9995.04 to 9834.66
43 | Carnaubeira da Penha | 0 | IEAP | Água | CAPEX | Produção | Invest. - Equipamentos (Mil R$) | 0 | 0 | 0 | 0 | 0 | 0 | 0 | 0 | 0 | 0 | 0 | 0 | 0 | 0 | 0 | 0 | 0 | 0 | 0 | 0 | 0 | 0 | 0 | 0 | 0 | 0 | 0 | 0 | 0 | 0 | 0 | 0 | 0 | 0 | 0 | 0
43 | Carnaubeira da Penha | 0 | IOAD | Água | CAPEX | Distribuição | Invest. - Obra Civil (Mil R$) | 0 | 959.6172 | 479.8086 | 959.6172 | 479.8086 | 959.6172 | 479.8086 | 959.6172 | 1439.4259 | 0 | 0 | 0 | 0 | 0 | 0 | 0 | 0 | 0 | 0 | 0 | 0 | 0 | 0 | 0 | 0 | 0 | 0 | 0 | 0 | 0 | 0 | 0 | 0 | 0 | 0 | 6717.3207
43 | Carnaubeira da Penha | 0 | ISAD | Água | CAPEX | Distribuição | Invest. - Sistemas (Mil R$) | 0 | 0 | 0 | 0 | 0 | 0 | 0 | 0 | 0 | 0 | 0 | 0 | 0 | 0 | 0 | 0 | 0 | 0 | 0 | 0 | 0 | 0 | 0 | 0 | 0 | 0 | 0 | 0 | 0 | 0 | 0 | 0 | 0 | 0 | 0 | 0
43 | Carnaubeira da Penha | 0 | IEAD | Água | CAPEX | Distribuição | Invest. - Equipamentos (Mil R$) | 0 | 0 | 0 | 0 | 0 | 0 | 0 | 0 | 0 | 0 | 0 | 0 | 0 | 0 | 0 | 0 | 0 | 0 | 0 | 0 | 0 | 0 | 0 | 0 | 0 | 0 | 0 | 0 | 0 | 0 | 0 | 0 | 0 | 0 | 0 | 0
43 | Carnaubeira da Penha | 0 | PAE | Esgoto |  |  | Atendimento (hab) | 0 | 710.9775 | 1449.1744 | 2217.1219 | 3017.2837 | 3782.8125 | 4524.525 | 5265.225 | 6004.8 | 5994.9 | 5955.3 | 5951.7 | 5949 | 5947.2 | 5945.4 | 5939.1 | 5936.4 | 5933.7 | 5931.9 | 5930.1 | 5924.7 | 5920.2 | 5916.6 | 5913.9 | 5911.2 | 5901.3 | 5894.1 | 5888.7 | 5884.2 | 5880.6 | 5865.3 | 5857.2 | 5849.1 | 5841 | 5829.3
43 | Carnaubeira da Penha | 0 | COBE | Esgoto |  |  | Cobertura (%) | 0% | 11.25% | 22.5% | 33.75% | 45% | 56.25% | 67.5% | 78.75% | 90% | 90% | 90% | 90% | 90% | 90% | 90% | 90% | 90% | 90% | 90% | 90% | 90% | 90% | 90% | 90% | 90% | 90% | 90% | 90% | 90% | 90% | 90% | 90% | 90% | 90% | 90%
43 | Carnaubeira da Penha | 0 | TTE | Esgoto |  |  | Tratamento de Esgoto (%) | 0% | 100% | 100% | 100% | 100% | 100% | 100% | 100% | 100% | 100% | 100% | 100% | 100% | 100% | 100% | 100% | 100% | 100% | 100% | 100% | 100% | 100% | 100% | 100% | 100% | 100% | 100% | 100% | 100% | 100% | 100% | 100% | 100% | 100% | 100%
43 | Carnaubeira da Penha | 0 | LAE | Esgoto |  |  | Ligações Ativas (un) | 0 | 213.4413 | 443.1543 | 690.8879 | 956.3135 | 1226.043 | 1468.8097 | 1735.8124 | 2010.6093 | 2039.0862 | 2039.0862 | 2056.6516 | 2078.2862 | 2100.1793 | 2123.2757 | 2136.9391 | 2150.6758 | 2164.8114 | 2180.2032 | 2193.4282 | 2204.8564 | 2219.7647 | 2226.9886 | 2234.6604 | 2241.8781 | 2247.7455 | 2255.4029 | 2263.059 | 2265.3084 | 2268.01 | 2269.8076 | 2272.5086 | 2275.2097 | 2277.4606 | 2277.4606
43 | Carnaubeira da Penha | 0 | EAPE | Esgoto |  |  | Economias Ativas Potenciais (econ) | 0 | 213.4413 | 443.1543 | 690.8879 | 956.3135 | 1209.7978 | 1468.8097 | 1735.8124 | 2010.6093 | 2039.0862 | 2036.5596 | 2056.6516 | 2078.2862 | 2100.1793 | 2123.2757 | 2136.9391 | 2150.6758 | 2164.8114 | 2180.2032 | 2193.4282 | 2204.8564 | 2219.7647 | 2226.9886 | 2234.6604 | 2241.8781 | 2247.7455 | 2255.4029 | 2263.059 | 2265.3084 | 2268.01 | 2269.8076 | 2272.5086 | 2275.2097 | 2277.4606 | 2276.5603
43 | Carnaubeira da Penha | 0 | EAOE | Esgoto |  |  | Economias Ativas Operacionais (econ) | 0 | 237.157 | 479.0857 | 727.2504 | 980.8344 | 1209.7978 | 1468.8097 | 1735.8124 | 2010.6093 | 2039.0862 | 2036.5596 | 2056.6516 | 2078.2862 | 2100.1793 | 2123.2757 | 2136.9391 | 2150.6758 | 2164.8114 | 2180.2032 | 2193.4282 | 2204.8564 | 2219.7647 | 2226.9886 | 2234.6604 | 2241.8781 | 2247.7455 | 2255.4029 | 2263.059 | 2265.3084 | 2268.01 | 2269.8076 | 2272.5086 | 2275.2097 | 2277.4606 | 2276.5603
43 | Carnaubeira da Penha | 0 | VFE | Esgoto |  |  | Volume Faturado de Esgoto (m³/ano) | 0 | 0 | 0 | 0 | 0 | 0 | 0 | 0 | 0 | 0 | 0 | 0 | 0 | 0 | 0 | 0 | 0 | 0 | 0 | 0 | 0 | 0 | 0 | 0 | 0 | 0 | 0 | 0 | 0 | 0 | 0 | 0 | 0 | 0 | 0
43 | Carnaubeira da Penha | 0 | MTEC | Esgoto | OPEX | Coleta | Materiais de Tratamento (Mil R$) | - | - | - | - | - | - | - | - | - | - | - | - | - | - | - | - | - | - | - | - | - | - | - | - | - | - | - | [8 empty] | 0 | bar: 9995.04 to 9834.66
43 | Carnaubeira da Penha | 0 | ENEC | Esgoto | OPEX | Coleta | Energia (Mil R$) | 0 | 0 | 0 | 0 | 0 | 0 | 0 | 0 | 0 | 0 | 0 | 0 | 0 | 0 | 0 | 0 | 0 | 0 | 0 | 0 | 0 | 0 | 0 | 0 | 0 | 0 | 0 | 0 | 0 | 0 | 0 | 0 | 0 | 0 | 0 | 0
43 | Carnaubeira da Penha | 0 | PEEC | Esgoto | OPEX | Coleta | Pessoal (Mil R$) | 0 | 0 | 0 | 0 | 0 | 0 | 0 | 0 | 0 | 0 | 0 | 0 | 0 | 0 | 0 | 0 | 0 | 0 | 0 | 0 | 0 | 0 | 0 | 0 | 0 | 0 | 0 | 0 | 0 | 0 | 0 | 0 | 0 | 0 | 0 | 0
43 | Carnaubeira da Penha | 0 | MNEC | Esgoto | OPEX | Coleta | Manutenção (Mil R$) | 0 | 0 | 0 | 0 | 0 | 0 | 0 | 0 | 0 | 0 | 0 | 0 | 0 | 0 | 0 | 0 | 0 | 0 | 0 | 0 | 0 | 0 | 0 | 0 | 0 | 0 | 0 | 0 | 0 | 0 | 0 | 0 | 0 | 0 | 0 | 0
43 | Carnaubeira da Penha | 0 | OCEC | Esgoto | OPEX | Coleta | Outros Custos Operacionais (Mil R$) | 0 | 0 | 0 | 0 | 0 | 0 | 0 | 0 | 0 | 0 | 0 | 0 | 0 | 0 | 0 | 0 | 0 | 0 | 0 | 0 | 0 | 0 | 0 | 0 | 0 | 0 | 0 | 0 | 0 | 0 | 0 | 0 | 0 | 0 | 0 | 0
43 | Carnaubeira da Penha | 0 | MTET | Esgoto | OPEX | Tratamento | Materiais de Tratamento (Mil R$) | 0 | 0 | 0 | 0 | 0 | 0 | 0 | 0 | 0 | 0 | 0 | 0 | 0 | 0 | 0 | 0 | 0 | 0 | 0 | 0 | 0 | 0 | 0 | 0 | 0 | 0 | 0 | 0 | 0 | 0 | 0 | 0 | 0 | 0 | 0 | 0
43 | Carnaubeira da Penha | 0 | ENET | Esgoto | OPEX | Tratamento | Energia (Mil R$) | 0 | 0 | 0 | 0 | 0 | 0 | 0 | 0 | 0 | 0 | 0 | 0 | 0 | 0 | 0 | 0 | 0 | 0 | 0 | 0 | 0 | 0 | 0 | 0 | 0 | 0 | 0 | 0 | 0 | 0 | 0 | 0 | 0 | 0 | 0 | 0
43 | Carnaubeira da Penha | 0 | PEET | Esgoto | OPEX | Tratamento | Pessoal (Mil R$) | 0 | 0 | 0 | 0 | 0 | 0 | 0 | 0 | 0 | 0 | 0 | 0 | 0 | 0 | 0 | 0 | 0 | 0 | 0 | 0 | 0 | 0 | 0 | 0 | 0 | 0 | 0 | 0 | 0 | 0 | 0 | 0 | 0 | 0 | 0 | 0
43 | Carnaubeira da Penha | 0 | MNET | Esgoto | OPEX | Tratamento | Manutenção (Mil R$) | 0 | 0 | 0 | 0 | 0 | 0 | 0 | 0 | 0 | 0 | 0 | 0 | 0 | 0 | 0 | 0 | 0 | 0 | 0 | 0 | 0 | 0 | 0 | 0 | 0 | 0 | 0 | 0 | 0 | 0 | 0 | 0 | 0 | 0 | 0 | 0
43 | Carnaubeira da Penha | 0 | OCET | Esgoto | OPEX | Tratamento | Outros Custos Operacionais (Mil R$) | 0 | 0 | 0 | 0 | 0 | 0 | 0 | 0 | 0 | 0 | 0 | 0 | 0 | 0 | 0 | 0 | 0 | 0 | 0 | 0 | 0 | 0 | 0 | 0 | 0 | 0 | 0 | 0 | 0 | 0 | 0 | 0 | 0 | 0 | 0 | 0
43 | Carnaubeira da Penha | 0 | IOEC | Esgoto | CAPEX | Coleta | Invest. - Obra Civil (Mil R$) | 0 | 0 | 0 | 0 | 0 | 0 | 0 | 0 | 0 | 0 | 0 | 0 | 0 | 0 | 0 | 0 | 0 | 0 | 0 | 0 | 0 | 0 | 0 | 0 | 0 | 0 | 0 | 0 | 0 | 0 | 0 | 0 | 0 | 0 | 0 | 0
43 | Carnaubeira da Penha | 0 | ISEC | Esgoto | CAPEX | Coleta | Invest. - Sistemas (Mil R$) | 0 | 0 | 0 | 0 | 0 | 0 | 0 | 0 | 0 | 0 | 0 | 0 | 0 | 0 | 0 | 0 | 0 | 0 | 0 | 0 | 0 | 0 | 0 | 0 | 0 | 0 | 0 | 0 | 0 | 0 | 0 | 0 | 0 | 0 | 0 | 0
43 | Carnaubeira da Penha | 0 | IEEC | Esgoto | CAPEX | Coleta | Invest. - Equipamentos (Mil R$) | 0 | 0 | 0 | 0 | 0 | 0 | 0 | 0 | 0 | 0 | 0 | 0 | 0 | 0 | 0 | 0 | 0 | 0 | 0 | 0 | 0 | 0 | 0 | 0 | 0 | 0 | 0 | 0 | 0 | 0 | 0 | 0 | 0 | 0 | 0 | 0
43 | Carnaubeira da Penha | 0 | IOET | Esgoto | CAPEX | Tratamento | Invest. - Obra Civil (Mil R$) | 0 | 1007.7116 | 1027.9873 | 1054.4848 | 1077.5121 | 972.8958 | 1100.5762 | 1134.5298 | 1167.6485 | 121.0021 | 0 | 85.3734 | 91.9285 | 93.0268 | 98.1394 | 58.0578 | 58.3691 | 60.064 | 65.4018 | 56.1946 | 48.5599 | 63.3474 | 30.6955 | 32.5984 | 30.6691 | 24.9312 | 32.5372 | 32.5319 | 9.5579 | 11.4795 | 7.6381 | 11.4772 | 11.4772 | 9.5644 | 0 | 9687.9688
43 | Carnaubeira da Penha | 0 | ISET | Esgoto | CAPEX | Tratamento | Invest. - Sistemas (Mil R$) | 0 | 0 | 0 | 0 | 0 | 0 | 0 | 0 | 0 | 0 | 0 | 0 | 0 | 0 | 0 | 0 | 0 | 0 | 0 | 0 | 0 | 0 | 0 | 0 | 0 | 0 | 0 | 0 | 0 | 0 | 0 | 0 | 0 | 0 | 0 | 0
43 | Carnaubeira da Penha | 0 | IEET | Esgoto | CAPEX | Tratamento | Invest. - Equipamentos (Mil R$) | 0 | 431.8764 | 440.566 | 451.9221 | 461.7909 | 416.9554 | 471.6755 | 486.2271 | 500.4208 | 51.8581 | 0 | 36.5886 | 39.3979 | 39.8686 | 42.0598 | 24.8819 | 25.0153 | 25.7417 | 28.0293 | 24.0834 | 20.8114 | 27.1489 | 13.1552 | 13.9707 | 13.1439 | 10.6848 | 13.9445 | 13.9422 | 4.0962 | 4.9198 | 3.2735 | 4.9188 | 4.9188 | 4.099 | 0 | 4151.9866
44 | Carpina | 0 | POP |  |  |  | População (hab) | 1954 | 1888 | 1835 | 1793 | 1759 | 1624 | 1560 | 1508 | 1467 | 1434 | 1302 | 1246 | 1201 | 1165 | 1136 | 1021 | 974 | 936 | 906 | 882 | 784 | 745 | 713 | 688 | 668 | 587 | 556 | 531 | 511 | 495 | 430 | 430 | 430 | 430 | 430
44 | Carpina | 0 | PAA | Água |  |  | Atendimento (hab) | 289.999 | 435.982 | 591.1247 | 749.3642 | 911.7295 | 1012.2236 | 1115.3497 | 1216.4209 | 1452.33 | 1419.66 | 1288.98 | 1233.54 | 1188.99 | 1153.35 | 1124.64 | 1010.79 | 964.26 | 926.64 | 896.94 | 873.18 | 776.16 | 737.55 | 705.87 | 681.12 | 661.32 | 581.13 | 550.44 | 525.69 | 505.89 | 490.05 | 425.7 | 425.7 | 425.7 | 425.7 | 425.7
44 | Carpina | 0 | COBA | Água |  |  | Cobertura (%) | 16.49% | 25.66% | 34.83% | 43.99% | 53.16% | 62.33% | 71.5% | 80.66% | 99% | 99% | 99% | 99% | 99% | 99% | 99% | 99% | 99% | 99% | 99% | 99% | 99% | 99% | 99% | 99% | 99% | 99% | 99% | 99% | 99% | 99% | 99% | 99% | 99% | 99% | 99%
44 | Carpina | 0 | VMH | Água |  |  | Consumo per capita micromedido (l/hab/dia) | 99 | 99 | 99 | 99 | 99 | 99 | 99 | 99 | 99 | 99 | 99 | 99 | 99 | 99 | 99 | 99 | 99 | 99 | 99 | 99 | 99 | 99 | 99 | 99 | 99 | 99 | 99 | 99 | 99 | 99 | 99 | 99 | 99 | 99 | 99
44 | Carpina | 0 | PAT | Água |  |  | Índice de Perdas Totais (%) | 25% | 25% | 25% | 25% | 25% | 25% | 25% | 25% | 25% | 25% | 25% | 25% | 25% | 25% | 25% | 25% | 25% | 25% | 25% | 25% | 25% | 25% | 25% | 25% | 25% | 25% | 25% | 25% | 25% | 25% | 25% | 25% | 25% | 25% | 25%
44 | Carpina | 0 | RES | Água |  |  | Residencial (%) | 94.82% | 94.82% | 94.82% | 94.82% | 94.82% | 94.82% | 94.82% | 94.82% | 94.82% | 94.82% | 94.82% | 94.82% | 94.82% | 94.82% | 94.82% | 94.82% | 94.82% | 94.82% | 94.82% | 94.82% | 94.82% | 94.82% | 94.82% | 94.82% | 94.82% | 94.82% | 94.82% | 94.82% | 94.82% | 94.82% | 94.82% | 94.82% | 94.82% | 94.82% | 94.82%
44 | Carpina | 0 | OUT | Água |  |  | Demais (%) | 5.183% | 5.183% | 5.183% | 5.183% | 5.183% | 5.183% | 5.183% | 5.183% | 5.183% | 5.183% | 5.183% | 5.183% | 5.183% | 5.183% | 5.183% | 5.183% | 5.183% | 5.183% | 5.183% | 5.183% | 5.183% | 5.183% | 5.183% | 5.183% | 5.183% | 5.183% | 5.183% | 5.183% | 5.183% | 5.183% | 5.183% | 5.183% | 5.183% | 5.183% | 5.183%
44 | Carpina | 0 | LAA | Água |  |  | Ligações Ativas (un) | 0 | 0 | 0 | 0 | 0 | 0 | 0 | 0 | 0 | 0 | 0 | 0 | 0 | 0 | 0 | 0 | 0 | 0 | 0 | 0 | 0 | 0 | 0 | 0 | 0 | 0 | 0 | 0 | 0 | 0 | 0 | 0 | 0 | 0 | 0
44 | Carpina | 0 | EAPA | Água |  |  | Economias Ativas Potenciais (econ) | 681.1279 | 681.1279 | 700.0481 | 718.9684 | 737.8886 | 756.8088 | 756.8088 | 756.8088 | 756.8088 | 756.8088 | 756.8088 | 756.8088 | 756.8088 | 756.8088 | 756.8088 | 756.8088 | 756.8088 | 756.8088 | 756.8088 | 756.8088 | 756.8088 | 756.8088 | 756.8088 | 756.8088 | 756.8088 | 756.8088 | 756.8088 | 756.8088 | 756.8088 | 756.8088 | 756.8088 | 756.8088 | 756.8088 | 756.8088 | 756.8088
44 | Carpina | 0 | EAOA | Água |  |  | Economias Ativas Operacionais (econ) | 20.58 | 49.8235 | 91.7886 | 146.4753 | 213.8835 | 294.0133 | 386.8647 | 492.4377 | 741.7483 | 741.7483 | 741.7483 | 741.7483 | 741.7483 | 741.7483 | 741.7483 | 741.7483 | 741.7483 | 741.7483 | 741.7483 | 741.7483 | 741.7483 | 741.7483 | 741.7483 | 741.7483 | 741.7483 | 741.7483 | 741.7483 | 741.7483 | 741.7483 | 741.7483 | 741.7483 | 741.7483 | 741.7483 | 741.7483 | 741.7483
44 | Carpina | 0 | HIDRO | Água |  |  | Hidrometração (%) | 0% | 0% | 0% | 0% | 0% | 0% | 0% | 0% | 0% | 0% | 0% | 0% | 0% | 0% | 0% | 0% | 0% | 0% | 0% | 0% | 0% | 0% | 0% | 0% | 0% | 0% | 0% | bar: 9995.04 to 9834.66
44 | Carpina | 0 | VPA | Água |  |  | Volume produzido de Água (m³/ano) | 14735.96 | 22153.9067 | 30037.3067 | 38078.0667 | 46328.4667 | 51434.9467 | 56675.1867 | 61811 | 73798.44 | 72138.36 | 65498 | 62680.8933 | 60417.1333 | 58606.1333 | 57147.2667 | 51362.1067 | 48997.7467 | 47086.12 | 45576.96 | 44369.6133 | 39439.6533 | 37477.7333 | 35867.96 | 34610.32 | 33604.2 | 29529.44 | 27969.96 | 26712.32 | 25706.2133 | 24901.32 | 21631.44 | 21631.44 | 21631.44 | 21631.44 | 21631.44
44 | Carpina | 0 | VFA | Água |  |  | Volume Faturado de Água (m³/ano) | 0 | 0 | 0 | 0 | 0 | 0 | 0 | 0 | 0 | 0 | 0 | 0 | 0 | 0 | 0 | 0 | 0 | 0 | 0 | 0 | 0 | 0 | 0 | 0 | 0 | 0 | 0 | 0 | 0 | 0 | 0 | 0 | 0 | 0 | 0
44 | Carpina | 0 | MTAP | Água | OPEX | Produção | Materiais de Tratamento (Mil R$) | 0 | 0 | 0 | 0 | 0 | 0 | 0 | 0 | 0 | 0 | 0 | 0 | 0 | 0 | 0 | 0 | 0 | 0 | 0 | 0 | 0 | 0 | 0 | 0 | 0 | 0 | 0 | 0 | 0 | 0 | 0 | 0 | 0 | 0 | 0 | 0
44 | Carpina | 0 | ENAP | Água | OPEX | Produção | Energia (Mil R$) | 0 | 0 | 0 | 0 | 0 | 0 | 0 | 0 | 0 | 0 | 0 | 0 | 0 | 0 | 0 | 0 | 0 | 0 | 0 | 0 | 0 | 0 | 0 | 0 | 0 | 0 | 0 | 0 | 0 | 0 | 0 | 0 | 0 | 0 | 0 | 0
44 | Carpina | 0 | PEAP | Água | OPEX | Produção | Pessoal (Mil R$) | 0 | 0 | 0 | 0 | 0 | 0 | 0 | 0 | 0 | 0 | 0 | 0 | 0 | 0 | 0 | 0 | 0 | 0 | 0 | 0 | 0 | 0 | 0 | 0 | 0 | 0 | 0 | 0 | 0 | 0 | 0 | 0 | 0 | 0 | 0 | 0
44 | Carpina | 0 | MNAP | Água | OPEX | Produção | Manutenção (Mil R$) | 0 | 0 | 0 | 0 | 0 | 0 | 0 | 0 | 0 | 0 | 0 | 0 | 0 | 0 | 0 | 0 | 0 | 0 | 0 | 0 | 0 | 0 | 0 | 0 | 0 | 0 | 0 | 0 | 0 | 0 | 0 | 0 | 0 | 0 | 0 | 0
44 | Carpina | 0 | OCAP | Água | OPEX | Produção | Outros Custos Operacionais (Mil R$) | 0 | 0 | 0 | 0 | 0 | 0 | 0 | 0 | 0 | 0 | 0 | 0 | 0 | 0 | 0 | 0 | 0 | 0 | 0 | 0 | 0 | 0 | 0 | 0 | 0 | 0 | 0 | 0 | 0 | 0 | 0 | 0 | 0 | 0 | 0 | 0
44 | Carpina | 0 | MTAD | Água | OPEX | Distribuição | Materiais de Tratamento (Mil R$) | - | - | - | - | - | - | - | - | - | - | - | - | - | - | - | - | - | - | - | - | - | - | - | - | - | - | - | [8 empty] | 0 | bar: 9995.04 to 9834.66
44 | Carpina | 0 | ENAD | Água | OPEX | Distribuição | Energia (Mil R$) | 0 | 0 | 0 | 0 | 0 | 0 | 0 | 0 | 0 | 0 | 0 | 0 | 0 | 0 | 0 | 0 | 0 | 0 | 0 | 0 | 0 | 0 | 0 | 0 | 0 | 0 | 0 | 0 | 0 | 0 | 0 | 0 | 0 | 0 | 0 | 0
44 | Carpina | 0 | PEAD | Água | OPEX | Distribuição | Pessoal (Mil R$) | 0 | 0 | 0 | 0 | 0 | 0 | 0 | 0 | 0 | 0 | 0 | 0 | 0 | 0 | 0 | 0 | 0 | 0 | 0 | 0 | 0 | 0 | 0 | 0 | 0 | 0 | 0 | 0 | 0 | 0 | 0 | 0 | 0 | 0 | 0 | 0
44 | Carpina | 0 | MNAD | Água | OPEX | Distribuição | Manutenção (Mil R$) | 0 | 0 | 0 | 0 | 0 | 0 | 0 | 0 | 0 | 0 | 0 | 0 | 0 | 0 | 0 | 0 | 0 | 0 | 0 | 0 | 0 | 0 | 0 | 0 | 0 | 0 | 0 | 0 | 0 | 0 | 0 | 0 | 0 | 0 | 0 | 0
44 | Carpina | 0 | OCAD | Água | OPEX | Distribuição | Outros Custos Operacionais (Mil R$) | 0 | 0 | 0 | 0 | 0 | 0 | 0 | 0 | 0 | 0 | 0 | 0 | 0 | 0 | 0 | 0 | 0 | 0 | 0 | 0 | 0 | 0 | 0 | 0 | 0 | 0 | 0 | 0 | 0 | 0 | 0 | 0 | 0 | 0 | 0 | 0
44 | Carpina | 0 | IOAP | Água | CAPEX | Produção | Invest. - Obra Civil (Mil R$) | 0 | 0 | 0 | 0 | 0 | 0 | 0 | 0 | 0 | 0 | 0 | 0 | 0 | 0 | 0 | 0 | 0 | 0 | 0 | 0 | 0 | 0 | 0 | 0 | 0 | 0 | 0 | 0 | 0 | 0 | 0 | 0 | 0 | 0 | 0 | 0
44 | Carpina | 0 | ISAP | Água | CAPEX | Produção | Invest. - Sistemas (Mil R$) | - | - | - | - | - | - | - | - | - | - | - | - | - | - | - | - | - | - | - | - | - | - | - | - | - | - | - | [8 empty] | 0 | bar: 9995.04 to 9834.66
44 | Carpina | 0 | IEAP | Água | CAPEX | Produção | Invest. - Equipamentos (Mil R$) | 0 | 0 | 0 | 0 | 0 | 0 | 0 | 0 | 0 | 0 | 0 | 0 | 0 | 0 | 0 | 0 | 0 | 0 | 0 | 0 | 0 | 0 | 0 | 0 | 0 | 0 | 0 | 0 | 0 | 0 | 0 | 0 | 0 | 0 | 0 | 0
44 | Carpina | 0 | IOAD | Água | CAPEX | Distribuição | Invest. - Obra Civil (Mil R$) | 0 | 479.8086 | 479.8086 | 0 | 0 | 479.8086 | 0 | 0 | 0 | 0 | 0 | 0 | 0 | 0 | 0 | 0 | 0 | 0 | 0 | 0 | 0 | 0 | 0 | 0 | 0 | 0 | 0 | 0 | 0 | 0 | 0 | 0 | 0 | 0 | 0 | 1439.4259
44 | Carpina | 0 | ISAD | Água | CAPEX | Distribuição | Invest. - Sistemas (Mil R$) | 0 | 0 | 0 | 0 | 0 | 0 | 0 | 0 | 0 | 0 | 0 | 0 | 0 | 0 | 0 | 0 | 0 | 0 | 0 | 0 | 0 | 0 | 0 | 0 | 0 | 0 | 0 | 0 | 0 | 0 | 0 | 0 | 0 | 0 | 0 | 0
44 | Carpina | 0 | IEAD | Água | CAPEX | Distribuição | Invest. - Equipamentos (Mil R$) | 0 | 0 | 0 | 0 | 0 | 0 | 0 | 0 | 0 | 0 | 0 | 0 | 0 | 0 | 0 | 0 | 0 | 0 | 0 | 0 | 0 | 0 | 0 | 0 | 0 | 0 | 0 | 0 | 0 | 0 | 0 | 0 | 0 | 0 | 0 | 0
44 | Carpina | 0 | PAE | Esgoto |  |  | Atendimento (hab) | 0 | 191.16 | 381.9094 | 574.8806 | 771.7612 | 913.5 | 1053 | 1187.55 | 1320.3 | 1290.6 | 1171.8 | 1121.4 | 1080.9 | 1048.5 | 1022.4 | 918.9 | 876.6 | 842.4 | 815.4 | 793.8 | 705.6 | 670.5 | 641.7 | 619.2 | 601.2 | 528.3 | 500.4 | 477.9 | 459.9 | 445.5 | 387 | 387 | 387 | 387 | 387
44 | Carpina | 0 | COBE | Esgoto |  |  | Cobertura (%) | 0% | 11.25% | 22.5% | 33.75% | 45% | 56.25% | 67.5% | 78.75% | 90% | 90% | 90% | 90% | 90% | 90% | 90% | 90% | 90% | 90% | 90% | 90% | 90% | 90% | 90% | 90% | 90% | 90% | 90% | 90% | 90% | 90% | 90% | 90% | 90% | 90% | 90%
44 | Carpina | 0 | TTE | Esgoto |  |  | Tratamento de Esgoto (%) | 0% | 100% | 100% | 100% | 100% | 100% | 100% | 100% | 100% | 100% | 100% | 100% | 100% | 100% | 100% | 100% | 100% | 100% | 100% | 100% | 100% | 100% | 100% | 100% | 100% | 100% | 100% | 100% | 100% | 100% | 100% | 100% | 100% | 100% | 100%
44 | Carpina | 0 | LAE | Esgoto |  |  | Ligações Ativas (un) | 0 | 72.482 | 146.2439 | 222.6921 | 302.1913 | 386.5385 | 432.2565 | 491.6419 | 549.6665 | 542.862 | 538.6709 | 492.264 | 475.9819 | 465.524 | 454.7252 | 446.7971 | 405.8669 | 389.2655 | 375.6696 | 368.5275 | 361.2309 | 323.1644 | 308.4723 | 296.264 | 287.3858 | 281.8751 | 248.3218 | 235.5017 | 226.08 | 219.7237 | 213.3162 | 186.0581 | 186.6524 | 187.2468 | 187.6212
44 | Carpina | 0 | EAPE | Esgoto |  |  | Economias Ativas Potenciais (econ) | 0 | 71.1457 | 144.5546 | 220.8321 | 301.5 | 360.2138 | 421.4074 | 480.9581 | 542.862 | 538.6709 | 492.264 | 475.9819 | 465.524 | 454.7252 | 446.7971 | 405.8669 | 389.2655 | 375.6696 | 368.5275 | 361.2309 | 323.1644 | 308.4723 | 296.264 | 287.3858 | 281.8751 | 248.3218 | 235.5017 | 226.08 | 219.7237 | 213.3162 | 185.4684 | 186.0581 | 186.6524 | 187.2468 | 187.6212
44 | Carpina | 0 | EAOE | Esgoto |  |  | Economias Ativas Operacionais (econ) | 0 | 79.0508 | 156.2752 | 232.4548 | 309.2308 | 360.2138 | 421.4074 | 480.9581 | 542.862 | 538.6709 | 492.264 | 475.9819 | 465.524 | 454.7252 | 446.7971 | 405.8669 | 389.2655 | 375.6696 | 368.5275 | 361.2309 | 323.1644 | 308.4723 | 296.264 | 287.3858 | 281.8751 | 248.3218 | 235.5017 | 226.08 | 219.7237 | 213.3162 | 185.4684 | 186.0581 | 186.6524 | 187.2468 | 187.6212
44 | Carpina | 0 | VFE | Esgoto |  |  | Volume Faturado de Esgoto (m³/ano) | 0 | 0 | 0 | 0 | 0 | 0 | 0 | 0 | 0 | 0 | 0 | 0 | 0 | 0 | 0 | 0 | 0 | 0 | 0 | 0 | 0 | 0 | 0 | 0 | 0 | 0 | 0 | 0 | 0 | 0 | 0 | 0 | 0 | 0 | 0
44 | Carpina | 0 | MTEC | Esgoto | OPEX | Coleta | Materiais de Tratamento (Mil R$) | - | - | - | - | - | - | - | - | - | - | - | - | - | - | - | - | - | - | - | - | - | - | - | - | - | - | - | [8 empty] | 0 | bar: 9995.04 to 9834.66
44 | Carpina | 0 | ENEC | Esgoto | OPEX | Coleta | Energia (Mil R$) | 0 | 0 | 0 | 0 | 0 | 0 | 0 | 0 | 0 | 0 | 0 | 0 | 0 | 0 | 0 | 0 | 0 | 0 | 0 | 0 | 0 | 0 | 0 | 0 | 0 | 0 | 0 | 0 | 0 | 0 | 0 | 0 | 0 | 0 | 0 | 0
44 | Carpina | 0 | PEEC | Esgoto | OPEX | Coleta | Pessoal (Mil R$) | 0 | 0 | 0 | 0 | 0 | 0 | 0 | 0 | 0 | 0 | 0 | 0 | 0 | 0 | 0 | 0 | 0 | 0 | 0 | 0 | 0 | 0 | 0 | 0 | 0 | 0 | 0 | 0 | 0 | 0 | 0 | 0 | 0 | 0 | 0 | 0
44 | Carpina | 0 | MNEC | Esgoto | OPEX | Coleta | Manutenção (Mil R$) | 0 | 0 | 0 | 0 | 0 | 0 | 0 | 0 | 0 | 0 | 0 | 0 | 0 | 0 | 0 | 0 | 0 | 0 | 0 | 0 | 0 | 0 | 0 | 0 | 0 | 0 | 0 | 0 | 0 | 0 | 0 | 0 | 0 | 0 | 0 | 0
44 | Carpina | 0 | OCEC | Esgoto | OPEX | Coleta | Outros Custos Operacionais (Mil R$) | 0 | 0 | 0 | 0 | 0 | 0 | 0 | 0 | 0 | 0 | 0 | 0 | 0 | 0 | 0 | 0 | 0 | 0 | 0 | 0 | 0 | 0 | 0 | 0 | 0 | 0 | 0 | 0 | 0 | 0 | 0 | 0 | 0 | 0 | 0 | 0
44 | Carpina | 0 | MTET | Esgoto | OPEX | Tratamento | Materiais de Tratamento (Mil R$) | 0 | 0 | 0 | 0 | 0 | 0 | 0 | 0 | 0 | 0 | 0 | 0 | 0 | 0 | 0 | 0 | 0 | 0 | 0 | 0 | 0 | 0 | 0 | 0 | 0 | 0 | 0 | 0 | 0 | 0 | 0 | 0 | 0 | 0 | 0 | 0
44 | Carpina | 0 | ENET | Esgoto | OPEX | Tratamento | Energia (Mil R$) | 0 | 0 | 0 | 0 | 0 | 0 | 0 | 0 | 0 | 0 | 0 | 0 | 0 | 0 | 0 | 0 | 0 | 0 | 0 | 0 | 0 | 0 | 0 | 0 | 0 | 0 | 0 | 0 | 0 | 0 | 0 | 0 | 0 | 0 | 0 | 0
44 | Carpina | 0 | PEET | Esgoto | OPEX | Tratamento | Pessoal (Mil R$) | 0 | 0 | 0 | 0 | 0 | 0 | 0 | 0 | 0 | 0 | 0 | 0 | 0 | 0 | 0 | 0 | 0 | 0 | 0 | 0 | 0 | 0 | 0 | 0 | 0 | 0 | 0 | 0 | 0 | 0 | 0 | 0 | 0 | 0 | 0 | 0
44 | Carpina | 0 | MNET | Esgoto | OPEX | Tratamento | Manutenção (Mil R$) | 0 | 0 | 0 | 0 | 0 | 0 | 0 | 0 | 0 | 0 | 0 | 0 | 0 | 0 | 0 | 0 | 0 | 0 | 0 | 0 | 0 | 0 | 0 | 0 | 0 | 0 | 0 | 0 | 0 | 0 | 0 | 0 | 0 | 0 | 0 | 0
44 | Carpina | 0 | OCET | Esgoto | OPEX | Tratamento | Outros Custos Operacionais (Mil R$) | 0 | 0 | 0 | 0 | 0 | 0 | 0 | 0 | 0 | 0 | 0 | 0 | 0 | 0 | 0 | 0 | 0 | 0 | 0 | 0 | 0 | 0 | 0 | 0 | 0 | 0 | 0 | 0 | 0 | 0 | 0 | 0 | 0 | 0 | 0 | 0
44 | Carpina | 0 | IOEC | Esgoto | CAPEX | Coleta | Invest. - Obra Civil (Mil R$) | 0 | 0 | 0 | 0 | 0 | 0 | 0 | 0 | 0 | 0 | 0 | 0 | 0 | 0 | 0 | 0 | 0 | 0 | 0 | 0 | 0 | 0 | 0 | 0 | 0 | 0 | 0 | 0 | 0 | 0 | 0 | 0 | 0 | 0 | 0 | 0
44 | Carpina | 0 | ISEC | Esgoto | CAPEX | Coleta | Invest. - Sistemas (Mil R$) | 0 | 0 | 0 | 0 | 0 | 0 | 0 | 0 | 0 | 0 | 0 | 0 | 0 | 0 | 0 | 0 | 0 | 0 | 0 | 0 | 0 | 0 | 0 | 0 | 0 | 0 | 0 | 0 | 0 | 0 | 0 | 0 | 0 | 0 | 0 | 0
44 | Carpina | 0 | IEEC | Esgoto | CAPEX | Coleta | Invest. - Equipamentos (Mil R$) | 0 | 0 | 0 | 0 | 0 | 0 | 0 | 0 | 0 | 0 | 0 | 0 | 0 | 0 | 0 | 0 | 0 | 0 | 0 | 0 | 0 | 0 | 0 | 0 | 0 | 0 | 0 | 0 | 0 | 0 | 0 | 0 | 0 | 0 | 0 | 0
44 | Carpina | 0 | IOET | Esgoto | CAPEX | Tratamento | Invest. - Obra Civil (Mil R$) | 0 | 335.8972 | 328.1368 | 323.6973 | 326.2315 | 216.6333 | 260.0198 | 253.0392 | 263.0377 | 0 | 0 | 0 | 0 | 0 | 0 | 0 | 0 | 0 | 0 | 0 | 0 | 0 | 0 | 0 | 0 | 0 | 0 | 0 | 0 | 0 | 0 | 2.5056 | 2.5255 | 2.5255 | 1.5909 | 2315.8404
44 | Carpina | 0 | ISET | Esgoto | CAPEX | Tratamento | Invest. - Sistemas (Mil R$) | 0 | 0 | 0 | 0 | 0 | 0 | 0 | 0 | 0 | 0 | 0 | 0 | 0 | 0 | 0 | 0 | 0 | 0 | 0 | 0 | 0 | 0 | 0 | 0 | 0 | 0 | 0 | 0 | 0 | 0 | 0 | 0 | 0 | 0 | 0 | 0
44 | Carpina | 0 | IEET | Esgoto | CAPEX | Tratamento | Invest. - Equipamentos (Mil R$) | 0 | 143.956 | 140.6301 | 138.7274 | 139.8135 | 92.8428 | 111.4371 | 108.4454 | 112.7305 | 0 | 0 | 0 | 0 | 0 | 0 | 0 | 0 | 0 | 0 | 0 | 0 | 0 | 0 | 0 | 0 | 0 | 0 | 0 | 0 | 0 | 0 | 1.0738 | 1.0824 | 1.0824 | 0.6818 | 992.503
45 | Caruaru | 0 | POP |  |  |  | População (hab) | 29584 | 30009 | 30349 | 30621 | 30839 | 31711 | 32108 | 32425 | 32679 | 32882 | 33694 | 33859 | 33991 | 34097 | 34182 | 34520 | 34395 | 34295 | 34215 | 34151 | 33895 | 33578 | 33324 | 33121 | 32959 | 32310 | 31822 | 31431 | 31118 | 30868 | 29868 | 29607 | 29347 | 29086 | 28672
45 | Caruaru | 0 | PAA | Água |  |  | Atendimento (hab) | 0 | 2970.891 | 6176.0215 | 9599.6835 | 13229.931 | 17441.05 | 21191.28 | 24967.25 | 32352.21 | 32553.18 | 33357.06 | 33520.41 | 33651.09 | 33756.03 | 33840.18 | 34174.8 | 34051.05 | 33952.05 | 33872.85 | 33809.49 | 33556.05 | 33242.22 | 32990.76 | 32789.79 | 32629.41 | 31986.9 | 31503.78 | 31116.69 | 30806.82 | 30559.32 | 29569.32 | 29310.93 | 29053.53 | 28795.14 | 28385.28
45 | Caruaru | 0 | COBA | Água |  |  | Cobertura (%) | 0% | 11% | 22% | 33% | 44% | 55% | 66% | 77% | 99% | 99% | 99% | 99% | 99% | 99% | 99% | 99% | 99% | 99% | 99% | 99% | 99% | 99% | 99% | 99% | 99% | 99% | 99% | 99% | 99% | 99% | 99% | 99% | 99% | 99% | 99%
45 | Caruaru | 0 | VMH | Água |  |  | Consumo per capita micromedido (l/hab/dia) | 99 | 99 | 99 | 99 | 99 | 99 | 99 | 99 | 99 | 99 | 99 | 99 | 99 | 99 | 99 | 99 | 99 | 99 | 99 | 99 | 99 | 99 | 99 | 99 | 99 | 99 | 99 | 99 | 99 | 99 | 99 | 99 | 99 | 99 | 99
45 | Caruaru | 0 | PAT | Água |  |  | Índice de Perdas Totais (%) | 25% | 25% | 25% | 25% | 25% | 25% | 25% | 25% | 25% | 25% | 25% | 25% | 25% | 25% | 25% | 25% | 25% | 25% | 25% | 25% | 25% | 25% | 25% | 25% | 25% | 25% | 25% | 25% | 25% | 25% | 25% | 25% | 25% | 25% | 25%
45 | Caruaru | 0 | RES | Água |  |  | Residencial (%) | 89.04% | 89.04% | 89.04% | 89.04% | 89.04% | 89.04% | 89.04% | 89.04% | 89.04% | 89.04% | 89.04% | 89.04% | 89.04% | 89.04% | 89.04% | 89.04% | 89.04% | 89.04% | 89.04% | 89.04% | 89.04% | 89.04% | 89.04% | 89.04% | 89.04% | 89.04% | 89.04% | 89.04% | 89.04% | 89.04% | 89.04% | 89.04% | 89.04% | 89.04% | 89.04%
45 | Caruaru | 0 | OUT | Água |  |  | Demais (%) | 10.96% | 10.96% | 10.96% | 10.96% | 10.96% | 10.96% | 10.96% | 10.96% | 10.96% | 10.96% | 10.96% | 10.96% | 10.96% | 10.96% | 10.96% | 10.96% | 10.96% | 10.96% | 10.96% | 10.96% | 10.96% | 10.96% | 10.96% | 10.96% | 10.96% | 10.96% | 10.96% | 10.96% | 10.96% | 10.96% | 10.96% | 10.96% | 10.96% | 10.96% | 10.96%
45 | Caruaru | 0 | LAA | Água |  |  | Ligações Ativas (un) | 0 | 0 | 0 | 0 | 0 | 0 | 0 | 0 | 0 | 0 | 0 | 0 | 0 | 0 | 0 | 0 | 0 | 0 | 0 | 0 | 0 | 0 | 0 | 0 | 0 | 0 | 0 | 0 | 0 | 0 | 0 | 0 | 0 | 0 | 0
45 | Caruaru | 0 | EAPA | Água |  |  | Economias Ativas Potenciais (econ) | 0 | 10570.8353 | 11219.4545 | 11894.9408 | 12606.2106 | 13055.679 | 13439.316 | 13815.5875 | 14228.27 | 14636.5076 | 14708.3937 | 14956.3341 | 15200.0366 | 15464.1406 | 15750.2592 | 15827.9376 | 15903.371 | 16002.7659 | 16002.7659 | 16196.2889 | 16196.2889 | 16196.2889 | 16196.2889 | 16196.2889 | 16196.2889 | 16196.2889 | 16196.2889 | 16196.2889 | 16196.2889 | 16196.2889 | 16196.2889 | 16196.2889 | 16196.2889 | 16196.2889 | 16196.2889
45 | Caruaru | 0 | EAOA | Água |  |  | Economias Ativas Operacionais (econ) | 0 | 142.119 | 587.0504 | 1363.5358 | 2503.1409 | 3949.3429 | 5854.166 | 8191.2618 | 13945.1274 | 14345.2411 | 14415.6967 | 14658.7031 | 14897.5559 | 15156.4042 | 15436.829 | 15512.9616 | 15586.8939 | 15684.3109 | 15684.3109 | 15873.9828 | 15873.9828 | 15873.9828 | 15873.9828 | 15873.9828 | 15873.9828 | 15873.9828 | 15873.9828 | 15873.9828 | 15873.9828 | 15873.9828 | 15873.9828 | 15873.9828 | 15873.9828 | 15873.9828 | 15873.9828
45 | Caruaru | 0 | HIDRO | Água |  |  | Hidrometração (%) | 0% | 0% | 0% | 0% | 0% | 0% | 0% | 0% | 0% | 0% | 0% | 0% | 0% | 0% | 0% | 0% | 0% | 0% | 0% | 0% | 0% | 0% | 0% | 0% | 0% | 0% | 0% | bar: 9995.04 to 9834.66
45 | Caruaru | 0 | VPA | Água |  |  | Volume produzido de Água (m³/ano) | 0 | 160763.6933 | 334202.7867 | 519467.2533 | 715910.68 | 943786.7733 | 1146722.8133 | 1351051.7067 | 1750673.72 | 1761548.8 | 1805049.1333 | 1813888.48 | 1820959.96 | 1826638.5733 | 1831192.1867 | 1849299.4533 | 1842602.9867 | 1837245.8 | 1832960.0533 | 1829531.4533 | 1815817.0667 | 1798834.8 | 1785227.56 | 1774352.4667 | 1765673.84 | 1730905.72 | 1704762.6667 | 1683816.08 | 1667048.1067 | 1653655.1467 | 1600083.32 | 1586101.08 | 1572172.4 | 1558190.1467 | 1536011.4133
45 | Caruaru | 0 | VFA | Água |  |  | Volume Faturado de Água (m³/ano) | 0 | 0 | 0 | 0 | 0 | 0 | 0 | 0 | 0 | 0 | 0 | 0 | 0 | 0 | 0 | 0 | 0 | 0 | 0 | 0 | 0 | 0 | 0 | 0 | 0 | 0 | 0 | 0 | 0 | 0 | 0 | 0 | 0 | 0 | 0
45 | Caruaru | 0 | MTAP | Água | OPEX | Produção | Materiais de Tratamento (Mil R$) | 0 | 0 | 0 | 0 | 0 | 0 | 0 | 0 | 0 | 0 | 0 | 0 | 0 | 0 | 0 | 0 | 0 | 0 | 0 | 0 | 0 | 0 | 0 | 0 | 0 | 0 | 0 | 0 | 0 | 0 | 0 | 0 | 0 | 0 | 0 | 0
45 | Caruaru | 0 | ENAP | Água | OPEX | Produção | Energia (Mil R$) | 0 | 0 | 0 | 0 | 0 | 0 | 0 | 0 | 0 | 0 | 0 | 0 | 0 | 0 | 0 | 0 | 0 | 0 | 0 | 0 | 0 | 0 | 0 | 0 | 0 | 0 | 0 | 0 | 0 | 0 | 0 | 0 | 0 | 0 | 0 | 0
45 | Caruaru | 0 | PEAP | Água | OPEX | Produção | Pessoal (Mil R$) | 0 | 0 | 0 | 0 | 0 | 0 | 0 | 0 | 0 | 0 | 0 | 0 | 0 | 0 | 0 | 0 | 0 | 0 | 0 | 0 | 0 | 0 | 0 | 0 | 0 | 0 | 0 | 0 | 0 | 0 | 0 | 0 | 0 | 0 | 0 | 0
45 | Caruaru | 0 | MNAP | Água | OPEX | Produção | Manutenção (Mil R$) | 0 | 0 | 0 | 0 | 0 | 0 | 0 | 0 | 0 | 0 | 0 | 0 | 0 | 0 | 0 | 0 | 0 | 0 | 0 | 0 | 0 | 0 | 0 | 0 | 0 | 0 | 0 | 0 | 0 | 0 | 0 | 0 | 0 | 0 | 0 | 0
45 | Caruaru | 0 | OCAP | Água | OPEX | Produção | Outros Custos Operacionais (Mil R$) | 0 | 0 | 0 | 0 | 0 | 0 | 0 | 0 | 0 | 0 | 0 | 0 | 0 | 0 | 0 | 0 | 0 | 0 | 0 | 0 | 0 | 0 | 0 | 0 | 0 | 0 | 0 | 0 | 0 | 0 | 0 | 0 | 0 | 0 | 0 | 0
45 | Caruaru | 0 | MTAD | Água | OPEX | Distribuição | Materiais de Tratamento (Mil R$) | - | - | - | - | - | - | - | - | - | - | - | - | - | - | - | - | - | - | - | - | - | - | - | - | - | - | - | [8 empty] | 0 | bar: 9995.04 to 9834.66
45 | Caruaru | 0 | ENAD | Água | OPEX | Distribuição | Energia (Mil R$) | 0 | 0 | 0 | 0 | 0 | 0 | 0 | 0 | 0 | 0 | 0 | 0 | 0 | 0 | 0 | 0 | 0 | 0 | 0 | 0 | 0 | 0 | 0 | 0 | 0 | 0 | 0 | 0 | 0 | 0 | 0 | 0 | 0 | 0 | 0 | 0
45 | Caruaru | 0 | PEAD | Água | OPEX | Distribuição | Pessoal (Mil R$) | 0 | 0 | 0 | 0 | 0 | 0 | 0 | 0 | 0 | 0 | 0 | 0 | 0 | 0 | 0 | 0 | 0 | 0 | 0 | 0 | 0 | 0 | 0 | 0 | 0 | 0 | 0 | 0 | 0 | 0 | 0 | 0 | 0 | 0 | 0 | 0
45 | Caruaru | 0 | MNAD | Água | OPEX | Distribuição | Manutenção (Mil R$) | 0 | 0 | 0 | 0 | 0 | 0 | 0 | 0 | 0 | 0 | 0 | 0 | 0 | 0 | 0 | 0 | 0 | 0 | 0 | 0 | 0 | 0 | 0 | 0 | 0 | 0 | 0 | 0 | 0 | 0 | 0 | 0 | 0 | 0 | 0 | 0
45 | Caruaru | 0 | OCAD | Água | OPEX | Distribuição | Outros Custos Operacionais (Mil R$) | 0 | 0 | 0 | 0 | 0 | 0 | 0 | 0 | 0 | 0 | 0 | 0 | 0 | 0 | 0 | 0 | 0 | 0 | 0 | 0 | 0 | 0 | 0 | 0 | 0 | 0 | 0 | 0 | 0 | 0 | 0 | 0 | 0 | 0 | 0 | 0
45 | Caruaru | 0 | IOAP | Água | CAPEX | Produção | Invest. - Obra Civil (Mil R$) | 0 | 0 | 0 | 0 | 0 | 0 | 0 | 0 | 0 | 0 | 0 | 0 | 0 | 0 | 0 | 0 | 0 | 0 | 0 | 0 | 0 | 0 | 0 | 0 | 0 | 0 | 0 | 0 | 0 | 0 | 0 | 0 | 0 | 0 | 0 | 0
45 | Caruaru | 0 | ISAP | Água | CAPEX | Produção | Invest. - Sistemas (Mil R$) | - | - | - | - | - | - | - | - | - | - | - | - | - | - | - | - | - | - | - | - | - | - | - | - | - | - | - | [8 empty] | 0 | bar: 9995.04 to 9834.66
45 | Caruaru | 0 | IEAP | Água | CAPEX | Produção | Invest. - Equipamentos (Mil R$) | 0 | 0 | 0 | 0 | 0 | 0 | 0 | 0 | 0 | 0 | 0 | 0 | 0 | 0 | 0 | 0 | 0 | 0 | 0 | 0 | 0 | 0 | 0 | 0 | 0 | 0 | 0 | 0 | 0 | 0 | 0 | 0 | 0 | 0 | 0 | 0
45 | Caruaru | 0 | IOAD | Água | CAPEX | Distribuição | Invest. - Obra Civil (Mil R$) | 0 | 2170.1138 | 2170.1138 | 2170.1138 | 2531.7995 | 2893.4851 | 2531.7995 | 2531.7995 | 5063.599 | 0 | 723.3713 | 0 | 0 | 0 | 361.6856 | 0 | 0 | 0 | 0 | 0 | 0 | 0 | 0 | 0 | 0 | 0 | 0 | 0 | 0 | 0 | 0 | 0 | 0 | 0 | 0 | 23147.881
45 | Caruaru | 0 | ISAD | Água | CAPEX | Distribuição | Invest. - Sistemas (Mil R$) | 0 | 0 | 0 | 0 | 0 | 0 | 0 | 0 | 0 | 0 | 0 | 0 | 0 | 0 | 0 | 0 | 0 | 0 | 0 | 0 | 0 | 0 | 0 | 0 | 0 | 0 | 0 | 0 | 0 | 0 | 0 | 0 | 0 | 0 | 0 | 0
45 | Caruaru | 0 | IEAD | Água | CAPEX | Distribuição | Invest. - Equipamentos (Mil R$) | 0 | 0 | 0 | 0 | 0 | 0 | 0 | 0 | 0 | 0 | 0 | 0 | 0 | 0 | 0 | 0 | 0 | 0 | 0 | 0 | 0 | 0 | 0 | 0 | 0 | 0 | 0 | 0 | 0 | 0 | 0 | 0 | 0 | 0 | 0 | 0
45 | Caruaru | 0 | PAE | Esgoto |  |  | Atendimento (hab) | 0 | 3038.4113 | 6316.3856 | 9817.8581 | 13530.6112 | 17837.4375 | 21672.9 | 25534.6875 | 29411.1 | 29593.8 | 30324.6 | 30473.1 | 30591.9 | 30687.3 | 30763.8 | 31068 | 30955.5 | 30865.5 | 30793.5 | 30735.9 | 30505.5 | 30220.2 | 29991.6 | 29808.9 | 29663.1 | 29079 | 28639.8 | 28287.9 | 28006.2 | 27781.2 | 26881.2 | 26646.3 | 26412.3 | 26177.4 | 25804.8
45 | Caruaru | 0 | COBE | Esgoto |  |  | Cobertura (%) | 0% | 11.25% | 22.5% | 33.75% | 45% | 56.25% | 67.5% | 78.75% | 90% | 90% | 90% | 90% | 90% | 90% | 90% | 90% | 90% | 90% | 90% | 90% | 90% | 90% | 90% | 90% | 90% | 90% | 90% | 90% | 90% | 90% | 90% | 90% | 90% | 90% | 90%
45 | Caruaru | 0 | TTE | Esgoto |  |  | Tratamento de Esgoto (%) | 0% | 100% | 100% | 100% | 100% | 100% | 100% | 100% | 100% | 100% | 100% | 100% | 100% | 100% | 100% | 100% | 100% | 100% | 100% | 100% | 100% | 100% | 100% | 100% | 100% | 100% | 100% | 100% | 100% | 100% | 100% | 100% | 100% | 100% | 100%
45 | Caruaru | 0 | LAE | Esgoto |  |  | Ligações Ativas (un) | 0 | 1189.219 | 2524.3773 | 4014.5425 | 5672.7948 | 7343.8194 | 9071.5383 | 10879.7752 | 12805.443 | 13172.8568 | 13237.5543 | 13460.7007 | 13680.0329 | 13917.7265 | 14175.2333 | 14245.1438 | 14313.0339 | 14402.4893 | 14402.4893 | 14576.66 | 14576.66 | 14571.0986 | 14571.0986 | 14503.0385 | 14459.4922 | 14415.5743 | 14221.4267 | 14101.4103 | 14031.0062 | 13882.9975 | 13735.8232 | 13416.4766 | 13345.4685 | 13274.5092 | 13203.55
45 | Caruaru | 0 | EAPE | Esgoto |  |  | Economias Ativas Potenciais (econ) | 0 | 1189.219 | 2524.3773 | 4014.5425 | 5672.7948 | 7343.8194 | 9071.5383 | 10879.7752 | 12805.443 | 13172.8568 | 13237.5543 | 13460.7007 | 13680.0329 | 13917.7265 | 14175.2333 | 14245.1438 | 14313.0339 | 14402.4893 | 14394.402 | 14576.66 | 14514.2712 | 14571.0986 | 14503.0385 | 14459.4922 | 14415.5743 | 14221.4267 | 14101.4103 | 14031.0062 | 13882.9975 | 13735.8232 | 13416.4766 | 13345.4685 | 13274.5092 | 13203.55 | 13042.6211
45 | Caruaru | 0 | EAOE | Esgoto |  |  | Economias Ativas Operacionais (econ) | 0 | 1321.3544 | 2729.0565 | 4225.8342 | 5818.2511 | 7343.8194 | 9071.5383 | 10879.7752 | 12805.443 | 13172.8568 | 13237.5543 | 13460.7007 | 13680.0329 | 13917.7265 | 14175.2333 | 14245.1438 | 14313.0339 | 14402.4893 | 14394.402 | 14576.66 | 14514.2712 | 14571.0986 | 14503.0385 | 14459.4922 | 14415.5743 | 14221.4267 | 14101.4103 | 14031.0062 | 13882.9975 | 13735.8232 | 13416.4766 | 13345.4685 | 13274.5092 | 13203.55 | 13042.6211
45 | Caruaru | 0 | VFE | Esgoto |  |  | Volume Faturado de Esgoto (m³/ano) | 0 | 0 | 0 | 0 | 0 | 0 | 0 | 0 | 0 | 0 | 0 | 0 | 0 | 0 | 0 | 0 | 0 | 0 | 0 | 0 | 0 | 0 | 0 | 0 | 0 | 0 | 0 | 0 | 0 | 0 | 0 | 0 | 0 | 0 | 0
45 | Caruaru | 0 | MTEC | Esgoto | OPEX | Coleta | Materiais de Tratamento (Mil R$) | - | - | - | - | - | - | - | - | - | - | - | - | - | - | - | - | - | - | - | - | - | - | - | - | - | - | - | [8 empty] | 0 | bar: 9995.04 to 9834.66
45 | Caruaru | 0 | ENEC | Esgoto | OPEX | Coleta | Energia (Mil R$) | 0 | 0 | 0 | 0 | 0 | 0 | 0 | 0 | 0 | 0 | 0 | 0 | 0 | 0 | 0 | 0 | 0 | 0 | 0 | 0 | 0 | 0 | 0 | 0 | 0 | 0 | 0 | 0 | 0 | 0 | 0 | 0 | 0 | 0 | 0 | 0
45 | Caruaru | 0 | PEEC | Esgoto | OPEX | Coleta | Pessoal (Mil R$) | 0 | 0 | 0 | 0 | 0 | 0 | 0 | 0 | 0 | 0 | 0 | 0 | 0 | 0 | 0 | 0 | 0 | 0 | 0 | 0 | 0 | 0 | 0 | 0 | 0 | 0 | 0 | 0 | 0 | 0 | 0 | 0 | 0 | 0 | 0 | 0
45 | Caruaru | 0 | MNEC | Esgoto | OPEX | Coleta | Manutenção (Mil R$) | 0 | 0 | 0 | 0 | 0 | 0 | 0 | 0 | 0 | 0 | 0 | 0 | 0 | 0 | 0 | 0 | 0 | 0 | 0 | 0 | 0 | 0 | 0 | 0 | 0 | 0 | 0 | 0 | 0 | 0 | 0 | 0 | 0 | 0 | 0 | 0
45 | Caruaru | 0 | OCEC | Esgoto | OPEX | Coleta | Outros Custos Operacionais (Mil R$) | 0 | 0 | 0 | 0 | 0 | 0 | 0 | 0 | 0 | 0 | 0 | 0 | 0 | 0 | 0 | 0 | 0 | 0 | 0 | 0 | 0 | 0 | 0 | 0 | 0 | 0 | 0 | 0 | 0 | 0 | 0 | 0 | 0 | 0 | 0 | 0
45 | Caruaru | 0 | MTET | Esgoto | OPEX | Tratamento | Materiais de Tratamento (Mil R$) | 0 | 0 | 0 | 0 | 0 | 0 | 0 | 0 | 0 | 0 | 0 | 0 | 0 | 0 | 0 | 0 | 0 | 0 | 0 | 0 | 0 | 0 | 0 | 0 | 0 | 0 | 0 | 0 | 0 | 0 | 0 | 0 | 0 | 0 | 0 | 0
45 | Caruaru | 0 | ENET | Esgoto | OPEX | Tratamento | Energia (Mil R$) | 0 | 0 | 0 | 0 | 0 | 0 | 0 | 0 | 0 | 0 | 0 | 0 | 0 | 0 | 0 | 0 | 0 | 0 | 0 | 0 | 0 | 0 | 0 | 0 | 0 | 0 | 0 | 0 | 0 | 0 | 0 | 0 | 0 | 0 | 0 | 0
45 | Caruaru | 0 | PEET | Esgoto | OPEX | Tratamento | Pessoal (Mil R$) | 0 | 0 | 0 | 0 | 0 | 0 | 0 | 0 | 0 | 0 | 0 | 0 | 0 | 0 | 0 | 0 | 0 | 0 | 0 | 0 | 0 | 0 | 0 | 0 | 0 | 0 | 0 | 0 | 0 | 0 | 0 | 0 | 0 | 0 | 0 | 0
45 | Caruaru | 0 | MNET | Esgoto | OPEX | Tratamento | Manutenção (Mil R$) | 0 | 0 | 0 | 0 | 0 | 0 | 0 | 0 | 0 | 0 | 0 | 0 | 0 | 0 | 0 | 0 | 0 | 0 | 0 | 0 | 0 | 0 | 0 | 0 | 0 | 0 | 0 | 0 | 0 | 0 | 0 | 0 | 0 | 0 | 0 | 0
45 | Caruaru | 0 | OCET | Esgoto | OPEX | Tratamento | Outros Custos Operacionais (Mil R$) | 0 | 0 | 0 | 0 | 0 | 0 | 0 | 0 | 0 | 0 | 0 | 0 | 0 | 0 | 0 | 0 | 0 | 0 | 0 | 0 | 0 | 0 | 0 | 0 | 0 | 0 | 0 | 0 | 0 | 0 | 0 | 0 | 0 | 0 | 0 | 0
45 | Caruaru | 0 | IOEC | Esgoto | CAPEX | Coleta | Invest. - Obra Civil (Mil R$) | 0 | 0 | 0 | 0 | 0 | 0 | 0 | 0 | 0 | 0 | 0 | 0 | 0 | 0 | 0 | 0 | 0 | 0 | 0 | 0 | 0 | 0 | 0 | 0 | 0 | 0 | 0 | 0 | 0 | 0 | 0 | 0 | 0 | 0 | 0 | 0
45 | Caruaru | 0 | ISEC | Esgoto | CAPEX | Coleta | Invest. - Sistemas (Mil R$) | 0 | 0 | 0 | 0 | 0 | 0 | 0 | 0 | 0 | 0 | 0 | 0 | 0 | 0 | 0 | 0 | 0 | 0 | 0 | 0 | 0 | 0 | 0 | 0 | 0 | 0 | 0 | 0 | 0 | 0 | 0 | 0 | 0 | 0 | 0 | 0
45 | Caruaru | 0 | IEEC | Esgoto | CAPEX | Coleta | Invest. - Equipamentos (Mil R$) | 0 | 0 | 0 | 0 | 0 | 0 | 0 | 0 | 0 | 0 | 0 | 0 | 0 | 0 | 0 | 0 | 0 | 0 | 0 | 0 | 0 | 0 | 0 | 0 | 0 | 0 | 0 | 0 | 0 | 0 | 0 | 0 | 0 | 0 | 0 | 0
45 | Caruaru | 0 | IOET | Esgoto | CAPEX | Tratamento | Invest. - Obra Civil (Mil R$) | 0 | 5614.6107 | 5981.5134 | 6360.0076 | 6766.3909 | 6482.3429 | 7341.3072 | 7683.4389 | 8182.4188 | 1561.1903 | 274.9082 | 948.1786 | 931.9719 | 1009.9917 | 1094.1804 | 297.0593 | 288.4739 | 380.1079 | 0 | 774.4385 | 0 | 241.4674 | 0 | 0 | 0 | 0 | 0 | 0 | 0 | 0 | 0 | 0 | 0 | 0 | 0 | 62213.9985
45 | Caruaru | 0 | ISET | Esgoto | CAPEX | Tratamento | Invest. - Sistemas (Mil R$) | 0 | 0 | 0 | 0 | 0 | 0 | 0 | 0 | 0 | 0 | 0 | 0 | 0 | 0 | 0 | 0 | 0 | 0 | 0 | 0 | 0 | 0 | 0 | 0 | 0 | 0 | 0 | 0 | 0 | 0 | 0 | 0 | 0 | 0 | 0 | 0
45 | Caruaru | 0 | IEET | Esgoto | CAPEX | Tratamento | Invest. - Equipamentos (Mil R$) | 0 | 2406.2617 | 2563.5057 | 2725.7176 | 2899.8818 | 2778.147 | 3146.2745 | 3292.9024 | 3506.7509 | 669.0815 | 117.8178 | 406.3622 | 399.4165 | 432.8536 | 468.9345 | 127.3111 | 123.6317 | 162.9034 | 0 | 331.9022 | 0 | 103.486 | 0 | 0 | 0 | 0 | 0 | 0 | 0 | 0 | 0 | 0 | 0 | 0 | 0 | 26663.1422
46 | Casinhas | 0 | POP |  |  |  | População (hab) | 10305 | 10165 | 10053 | 9963 | 9891 | 9603 | 9459 | 9344 | 9252 | 9179 | 8885 | 8749 | 8640 | 8553 | 8483 | 8203 | 8084 | 7989 | 7913 | 7852 | 7610 | 7515 | 7439 | 7378 | 7329 | 7134 | 7064 | 7008 | 6963 | 6927 | 6782 | 6781 | 6778 | 6777 | 6775
46 | Casinhas | 0 | PAA | Água |  |  | Atendimento (hab) | 1121.1957 | 1989.4137 | 2920.1326 | 3886.2053 | 4890.9231 | 5797.6092 | 6624.1067 | 7445.9017 | 9159.48 | 9087.21 | 8796.15 | 8661.51 | 8553.6 | 8467.47 | 8398.17 | 8120.97 | 8003.16 | 7909.11 | 7833.87 | 7773.48 | 7533.9 | 7439.85 | 7364.61 | 7304.22 | 7255.71 | 7062.66 | 6993.36 | 6937.92 | 6893.37 | 6857.73 | 6714.18 | 6713.19 | 6710.22 | 6709.23 | 6707.25
46 | Casinhas | 0 | COBA | Água |  |  | Cobertura (%) | 12.09% | 21.75% | 31.4% | 41.06% | 50.72% | 60.37% | 70.03% | 79.69% | 99% | 99% | 99% | 99% | 99% | 99% | 99% | 99% | 99% | 99% | 99% | 99% | 99% | 99% | 99% | 99% | 99% | 99% | 99% | 99% | 99% | 99% | 99% | 99% | 99% | 99% | 99%
46 | Casinhas | 0 | VMH | Água |  |  | Consumo per capita micromedido (l/hab/dia) | 99 | 99 | 99 | 99 | 99 | 99 | 99 | 99 | 99 | 99 | 99 | 99 | 99 | 99 | 99 | 99 | 99 | 99 | 99 | 99 | 99 | 99 | 99 | 99 | 99 | 99 | 99 | 99 | 99 | 99 | 99 | 99 | 99 | 99 | 99
46 | Casinhas | 0 | PAT | Água |  |  | Índice de Perdas Totais (%) | 25% | 25% | 25% | 25% | 25% | 25% | 25% | 25% | 25% | 25% | 25% | 25% | 25% | 25% | 25% | 25% | 25% | 25% | 25% | 25% | 25% | 25% | 25% | 25% | 25% | 25% | 25% | 25% | 25% | 25% | 25% | 25% | 25% | 25% | 25%
46 | Casinhas | 0 | RES | Água |  |  | Residencial (%) | 87.15% | 87.15% | 87.15% | 87.15% | 87.15% | 87.15% | 87.15% | 87.15% | 87.15% | 87.15% | 87.15% | 87.15% | 87.15% | 87.15% | 87.15% | 87.15% | 87.15% | 87.15% | 87.15% | 87.15% | 87.15% | 87.15% | 87.15% | 87.15% | 87.15% | 87.15% | 87.15% | 87.15% | 87.15% | 87.15% | 87.15% | 87.15% | 87.15% | 87.15% | 87.15%
46 | Casinhas | 0 | OUT | Água |  |  | Demais (%) | 12.85% | 12.85% | 12.85% | 12.85% | 12.85% | 12.85% | 12.85% | 12.85% | 12.85% | 12.85% | 12.85% | 12.85% | 12.85% | 12.85% | 12.85% | 12.85% | 12.85% | 12.85% | 12.85% | 12.85% | 12.85% | 12.85% | 12.85% | 12.85% | 12.85% | 12.85% | 12.85% | 12.85% | 12.85% | 12.85% | 12.85% | 12.85% | 12.85% | 12.85% | 12.85%
46 | Casinhas | 0 | LAA | Água |  |  | Ligações Ativas (un) | 0 | 0 | 0 | 0 | 0 | 0 | 0 | 0 | 0 | 0 | 0 | 0 | 0 | 0 | 0 | 0 | 0 | 0 | 0 | 0 | 0 | 0 | 0 | 0 | 0 | 0 | 0 | 0 | 0 | 0 | 0 | 0 | 0 | 0 | 0
46 | Casinhas | 0 | EAPA | Água |  |  | Economias Ativas Potenciais (econ) | 3177.7042 | 3177.7042 | 3272.5353 | 3378.6091 | 3488.0098 | 3577.446 | 3577.446 | 3577.446 | 3577.446 | 3577.446 | 3577.446 | 3577.446 | 3577.446 | 3577.446 | 3577.446 | 3577.446 | 3577.446 | 3577.446 | 3577.446 | 3577.446 | 3577.446 | 3577.446 | 3577.446 | 3577.446 | 3577.446 | 3577.446 | 3577.446 | 3577.446 | 3577.446 | 3577.446 | 3577.446 | 3577.446 | 3577.446 | 3577.446 | 3577.446
46 | Casinhas | 0 | EAOA | Água |  |  | Economias Ativas Operacionais (econ) | 51.6004 | 166.9634 | 348.8775 | 599.5679 | 920.1638 | 1303.9385 | 1754.4349 | 2271.6532 | 3506.2548 | 3506.2548 | 3506.2548 | 3506.2548 | 3506.2548 | 3506.2548 | 3506.2548 | 3506.2548 | 3506.2548 | 3506.2548 | 3506.2548 | 3506.2548 | 3506.2548 | 3506.2548 | 3506.2548 | 3506.2548 | 3506.2548 | 3506.2548 | 3506.2548 | 3506.2548 | 3506.2548 | 3506.2548 | 3506.2548 | 3506.2548 | 3506.2548 | 3506.2548 | 3506.2548
46 | Casinhas | 0 | HIDRO | Água |  |  | Hidrometração (%) | 0% | 0% | 0% | 0% | 0% | 0% | 0% | 0% | 0% | 0% | 0% | 0% | 0% | 0% | 0% | 0% | 0% | 0% | 0% | 0% | 0% | 0% | 0% | 0% | 0% | 0% | 0% | bar: 9995.04 to 9834.66
46 | Casinhas | 0 | VPA | Água |  |  | Volume produzido de Água (m³/ano) | 61987.4667 | 109988.56 | 161445.1467 | 214856.3333 | 270404.0933 | 320531.9733 | 366226.48 | 411661 | 506399.4667 | 502403.88 | 486312.0667 | 478868.24 | 472902.2267 | 468140.36 | 464308.9867 | 448983.44 | 442470.0933 | 437270.36 | 433110.5733 | 429771.7867 | 416526.1467 | 411326.4133 | 407166.6267 | 403827.8533 | 401145.88 | 390472.7467 | 386641.36 | 383576.2533 | 381113.2133 | 379142.7867 | 371206.36 | 371151.6267 | 370987.4133 | 370932.68 | 370823.2133
46 | Casinhas | 0 | VFA | Água |  |  | Volume Faturado de Água (m³/ano) | 0 | 0 | 0 | 0 | 0 | 0 | 0 | 0 | 0 | 0 | 0 | 0 | 0 | 0 | 0 | 0 | 0 | 0 | 0 | 0 | 0 | 0 | 0 | 0 | 0 | 0 | 0 | 0 | 0 | 0 | 0 | 0 | 0 | 0 | 0
46 | Casinhas | 0 | MTAP | Água | OPEX | Produção | Materiais de Tratamento (Mil R$) | 0 | 0 | 0 | 0 | 0 | 0 | 0 | 0 | 0 | 0 | 0 | 0 | 0 | 0 | 0 | 0 | 0 | 0 | 0 | 0 | 0 | 0 | 0 | 0 | 0 | 0 | 0 | 0 | 0 | 0 | 0 | 0 | 0 | 0 | 0 | 0
46 | Casinhas | 0 | ENAP | Água | OPEX | Produção | Energia (Mil R$) | 0 | 0 | 0 | 0 | 0 | 0 | 0 | 0 | 0 | 0 | 0 | 0 | 0 | 0 | 0 | 0 | 0 | 0 | 0 | 0 | 0 | 0 | 0 | 0 | 0 | 0 | 0 | 0 | 0 | 0 | 0 | 0 | 0 | 0 | 0 | 0
46 | Casinhas | 0 | PEAP | Água | OPEX | Produção | Pessoal (Mil R$) | 0 | 0 | 0 | 0 | 0 | 0 | 0 | 0 | 0 | 0 | 0 | 0 | 0 | 0 | 0 | 0 | 0 | 0 | 0 | 0 | 0 | 0 | 0 | 0 | 0 | 0 | 0 | 0 | 0 | 0 | 0 | 0 | 0 | 0 | 0 | 0
46 | Casinhas | 0 | MNAP | Água | OPEX | Produção | Manutenção (Mil R$) | 0 | 0 | 0 | 0 | 0 | 0 | 0 | 0 | 0 | 0 | 0 | 0 | 0 | 0 | 0 | 0 | 0 | 0 | 0 | 0 | 0 | 0 | 0 | 0 | 0 | 0 | 0 | 0 | 0 | 0 | 0 | 0 | 0 | 0 | 0 | 0
46 | Casinhas | 0 | OCAP | Água | OPEX | Produção | Outros Custos Operacionais (Mil R$) | 0 | 0 | 0 | 0 | 0 | 0 | 0 | 0 | 0 | 0 | 0 | 0 | 0 | 0 | 0 | 0 | 0 | 0 | 0 | 0 | 0 | 0 | 0 | 0 | 0 | 0 | 0 | 0 | 0 | 0 | 0 | 0 | 0 | 0 | 0 | 0
46 | Casinhas | 0 | MTAD | Água | OPEX | Distribuição | Materiais de Tratamento (Mil R$) | - | - | - | - | - | - | - | - | - | - | - | - | - | - | - | - | - | - | - | - | - | - | - | - | - | - | - | [8 empty] | 0 | bar: 9995.04 to 9834.66
46 | Casinhas | 0 | ENAD | Água | OPEX | Distribuição | Energia (Mil R$) | 0 | 0 | 0 | 0 | 0 | 0 | 0 | 0 | 0 | 0 | 0 | 0 | 0 | 0 | 0 | 0 | 0 | 0 | 0 | 0 | 0 | 0 | 0 | 0 | 0 | 0 | 0 | 0 | 0 | 0 | 0 | 0 | 0 | 0 | 0 | 0
46 | Casinhas | 0 | PEAD | Água | OPEX | Distribuição | Pessoal (Mil R$) | 0 | 0 | 0 | 0 | 0 | 0 | 0 | 0 | 0 | 0 | 0 | 0 | 0 | 0 | 0 | 0 | 0 | 0 | 0 | 0 | 0 | 0 | 0 | 0 | 0 | 0 | 0 | 0 | 0 | 0 | 0 | 0 | 0 | 0 | 0 | 0
46 | Casinhas | 0 | MNAD | Água | OPEX | Distribuição | Manutenção (Mil R$) | 0 | 0 | 0 | 0 | 0 | 0 | 0 | 0 | 0 | 0 | 0 | 0 | 0 | 0 | 0 | 0 | 0 | 0 | 0 | 0 | 0 | 0 | 0 | 0 | 0 | 0 | 0 | 0 | 0 | 0 | 0 | 0 | 0 | 0 | 0 | 0
46 | Casinhas | 0 | OCAD | Água | OPEX | Distribuição | Outros Custos Operacionais (Mil R$) | 0 | 0 | 0 | 0 | 0 | 0 | 0 | 0 | 0 | 0 | 0 | 0 | 0 | 0 | 0 | 0 | 0 | 0 | 0 | 0 | 0 | 0 | 0 | 0 | 0 | 0 | 0 | 0 | 0 | 0 | 0 | 0 | 0 | 0 | 0 | 0
46 | Casinhas | 0 | IOAP | Água | CAPEX | Produção | Invest. - Obra Civil (Mil R$) | 0 | 0 | 0 | 0 | 0 | 0 | 0 | 0 | 0 | 0 | 0 | 0 | 0 | 0 | 0 | 0 | 0 | 0 | 0 | 0 | 0 | 0 | 0 | 0 | 0 | 0 | 0 | 0 | 0 | 0 | 0 | 0 | 0 | 0 | 0 | 0
46 | Casinhas | 0 | ISAP | Água | CAPEX | Produção | Invest. - Sistemas (Mil R$) | - | - | - | - | - | - | - | - | - | - | - | - | - | - | - | - | - | - | - | - | - | - | - | - | - | - | - | [8 empty] | 0 | bar: 9995.04 to 9834.66
46 | Casinhas | 0 | IEAP | Água | CAPEX | Produção | Invest. - Equipamentos (Mil R$) | 0 | 0 | 0 | 0 | 0 | 0 | 0 | 0 | 0 | 0 | 0 | 0 | 0 | 0 | 0 | 0 | 0 | 0 | 0 | 0 | 0 | 0 | 0 | 0 | 0 | 0 | 0 | 0 | 0 | 0 | 0 | 0 | 0 | 0 | 0 | 0
46 | Casinhas | 0 | IOAD | Água | CAPEX | Distribuição | Invest. - Obra Civil (Mil R$) | 0 | 1446.7426 | 723.3713 | 723.3713 | 361.6856 | 723.3713 | 723.3713 | 361.6856 | 1085.0569 | 0 | 0 | 0 | 0 | 0 | 0 | 0 | 0 | 0 | 0 | 0 | 0 | 0 | 0 | 0 | 0 | 0 | 0 | 0 | 0 | 0 | 0 | 0 | 0 | 0 | 0 | 6148.6559
46 | Casinhas | 0 | ISAD | Água | CAPEX | Distribuição | Invest. - Sistemas (Mil R$) | 0 | 0 | 0 | 0 | 0 | 0 | 0 | 0 | 0 | 0 | 0 | 0 | 0 | 0 | 0 | 0 | 0 | 0 | 0 | 0 | 0 | 0 | 0 | 0 | 0 | 0 | 0 | 0 | 0 | 0 | 0 | 0 | 0 | 0 | 0 | 0
46 | Casinhas | 0 | IEAD | Água | CAPEX | Distribuição | Invest. - Equipamentos (Mil R$) | 0 | 0 | 0 | 0 | 0 | 0 | 0 | 0 | 0 | 0 | 0 | 0 | 0 | 0 | 0 | 0 | 0 | 0 | 0 | 0 | 0 | 0 | 0 | 0 | 0 | 0 | 0 | 0 | 0 | 0 | 0 | 0 | 0 | 0 | 0 | 0
46 | Casinhas | 0 | PAE | Esgoto |  |  | Atendimento (hab) | 0 | 1029.2062 | 2092.2806 | 3194.3869 | 4339.6762 | 5401.6875 | 6384.825 | 7358.4 | 8326.8 | 8261.1 | 7996.5 | 7874.1 | 7776 | 7697.7 | 7634.7 | 7382.7 | 7275.6 | 7190.1 | 7121.7 | 7066.8 | 6849 | 6763.5 | 6695.1 | 6640.2 | 6596.1 | 6420.6 | 6357.6 | 6307.2 | 6266.7 | 6234.3 | 6103.8 | 6102.9 | 6100.2 | 6099.3 | 6097.5
46 | Casinhas | 0 | COBE | Esgoto |  |  | Cobertura (%) | 0% | 11.25% | 22.5% | 33.75% | 45% | 56.25% | 67.5% | 78.75% | 90% | 90% | 90% | 90% | 90% | 90% | 90% | 90% | 90% | 90% | 90% | 90% | 90% | 90% | 90% | 90% | 90% | 90% | 90% | 90% | 90% | 90% | 90% | 90% | 90% | 90% | 90%
46 | Casinhas | 0 | TTE | Esgoto |  |  | Tratamento de Esgoto (%) | 0% | 100% | 100% | 100% | 100% | 100% | 100% | 100% | 100% | 100% | 100% | 100% | 100% | 100% | 100% | 100% | 100% | 100% | 100% | 100% | 100% | 100% | 100% | 100% | 100% | 100% | 100% | 100% | 100% | 100% | 100% | 100% | 100% | 100% | 100%
46 | Casinhas | 0 | LAE | Esgoto |  |  | Ligações Ativas (un) | 0 | 356.8207 | 736.3204 | 1140.2806 | 1569.6044 | 2012.3134 | 2388.5527 | 2783.6714 | 3189.4225 | 3202.6005 | 3202.6005 | 3143.3611 | 3127.1945 | 3119.0238 | 3121.0693 | 3121.0693 | 3053.736 | 3030.7462 | 3016.197 | 3008.6046 | 3004.5636 | 2935.2155 | 2917.697 | 2901.0309 | 2890.926 | 2884.4417 | 2822.9877 | 2807.1977 | 2797.0601 | 2787.1031 | 2780.478 | 2739.32 | 2746.2966 | 2753.7716 | 2758.2566
46 | Casinhas | 0 | EAPE | Esgoto |  |  | Economias Ativas Potenciais (econ) | 0 | 356.8207 | 736.3204 | 1140.2806 | 1569.6044 | 1990.4606 | 2384.5755 | 2783.6714 | 3189.4225 | 3202.6005 | 3143.3611 | 3127.1945 | 3119.0238 | 3117.0226 | 3121.0693 | 3053.736 | 3030.7462 | 3016.197 | 3008.6046 | 3004.5636 | 2935.2155 | 2917.697 | 2901.0309 | 2890.926 | 2884.4417 | 2822.9877 | 2807.1977 | 2797.0601 | 2787.1031 | 2780.478 | 2731.8451 | 2739.32 | 2746.2966 | 2753.7716 | 2758.2566
46 | Casinhas | 0 | EAOE | Esgoto |  |  | Economias Ativas Operacionais (econ) | 0 | 396.4675 | 796.0221 | 1200.2953 | 1609.8507 | 1990.4606 | 2384.5755 | 2783.6714 | 3189.4225 | 3202.6005 | 3143.3611 | 3127.1945 | 3119.0238 | 3117.0226 | 3121.0693 | 3053.736 | 3030.7462 | 3016.197 | 3008.6046 | 3004.5636 | 2935.2155 | 2917.697 | 2901.0309 | 2890.926 | 2884.4417 | 2822.9877 | 2807.1977 | 2797.0601 | 2787.1031 | 2780.478 | 2731.8451 | 2739.32 | 2746.2966 | 2753.7716 | 2758.2566
46 | Casinhas | 0 | VFE | Esgoto |  |  | Volume Faturado de Esgoto (m³/ano) | 0 | 0 | 0 | 0 | 0 | 0 | 0 | 0 | 0 | 0 | 0 | 0 | 0 | 0 | 0 | 0 | 0 | 0 | 0 | 0 | 0 | 0 | 0 | 0 | 0 | 0 | 0 | 0 | 0 | 0 | 0 | 0 | 0 | 0 | 0
46 | Casinhas | 0 | MTEC | Esgoto | OPEX | Coleta | Materiais de Tratamento (Mil R$) | - | - | - | - | - | - | - | - | - | - | - | - | - | - | - | - | - | - | - | - | - | - | - | - | - | - | - | [8 empty] | 0 | bar: 9995.04 to 9834.66
46 | Casinhas | 0 | ENEC | Esgoto | OPEX | Coleta | Energia (Mil R$) | 0 | 0 | 0 | 0 | 0 | 0 | 0 | 0 | 0 | 0 | 0 | 0 | 0 | 0 | 0 | 0 | 0 | 0 | 0 | 0 | 0 | 0 | 0 | 0 | 0 | 0 | 0 | 0 | 0 | 0 | 0 | 0 | 0 | 0 | 0 | 0
46 | Casinhas | 0 | PEEC | Esgoto | OPEX | Coleta | Pessoal (Mil R$) | 0 | 0 | 0 | 0 | 0 | 0 | 0 | 0 | 0 | 0 | 0 | 0 | 0 | 0 | 0 | 0 | 0 | 0 | 0 | 0 | 0 | 0 | 0 | 0 | 0 | 0 | 0 | 0 | 0 | 0 | 0 | 0 | 0 | 0 | 0 | 0
46 | Casinhas | 0 | MNEC | Esgoto | OPEX | Coleta | Manutenção (Mil R$) | 0 | 0 | 0 | 0 | 0 | 0 | 0 | 0 | 0 | 0 | 0 | 0 | 0 | 0 | 0 | 0 | 0 | 0 | 0 | 0 | 0 | 0 | 0 | 0 | 0 | 0 | 0 | 0 | 0 | 0 | 0 | 0 | 0 | 0 | 0 | 0
46 | Casinhas | 0 | OCEC | Esgoto | OPEX | Coleta | Outros Custos Operacionais (Mil R$) | 0 | 0 | 0 | 0 | 0 | 0 | 0 | 0 | 0 | 0 | 0 | 0 | 0 | 0 | 0 | 0 | 0 | 0 | 0 | 0 | 0 | 0 | 0 | 0 | 0 | 0 | 0 | 0 | 0 | 0 | 0 | 0 | 0 | 0 | 0 | 0
46 | Casinhas | 0 | MTET | Esgoto | OPEX | Tratamento | Materiais de Tratamento (Mil R$) | 0 | 0 | 0 | 0 | 0 | 0 | 0 | 0 | 0 | 0 | 0 | 0 | 0 | 0 | 0 | 0 | 0 | 0 | 0 | 0 | 0 | 0 | 0 | 0 | 0 | 0 | 0 | 0 | 0 | 0 | 0 | 0 | 0 | 0 | 0 | 0
46 | Casinhas | 0 | ENET | Esgoto | OPEX | Tratamento | Energia (Mil R$) | 0 | 0 | 0 | 0 | 0 | 0 | 0 | 0 | 0 | 0 | 0 | 0 | 0 | 0 | 0 | 0 | 0 | 0 | 0 | 0 | 0 | 0 | 0 | 0 | 0 | 0 | 0 | 0 | 0 | 0 | 0 | 0 | 0 | 0 | 0 | 0
46 | Casinhas | 0 | PEET | Esgoto | OPEX | Tratamento | Pessoal (Mil R$) | 0 | 0 | 0 | 0 | 0 | 0 | 0 | 0 | 0 | 0 | 0 | 0 | 0 | 0 | 0 | 0 | 0 | 0 | 0 | 0 | 0 | 0 | 0 | 0 | 0 | 0 | 0 | 0 | 0 | 0 | 0 | 0 | 0 | 0 | 0 | 0
46 | Casinhas | 0 | MNET | Esgoto | OPEX | Tratamento | Manutenção (Mil R$) | 0 | 0 | 0 | 0 | 0 | 0 | 0 | 0 | 0 | 0 | 0 | 0 | 0 | 0 | 0 | 0 | 0 | 0 | 0 | 0 | 0 | 0 | 0 | 0 | 0 | 0 | 0 | 0 | 0 | 0 | 0 | 0 | 0 | 0 | 0 | 0
46 | Casinhas | 0 | OCET | Esgoto | OPEX | Tratamento | Outros Custos Operacionais (Mil R$) | 0 | 0 | 0 | 0 | 0 | 0 | 0 | 0 | 0 | 0 | 0 | 0 | 0 | 0 | 0 | 0 | 0 | 0 | 0 | 0 | 0 | 0 | 0 | 0 | 0 | 0 | 0 | 0 | 0 | 0 | 0 | 0 | 0 | 0 | 0 | 0
46 | Casinhas | 0 | IOEC | Esgoto | CAPEX | Coleta | Invest. - Obra Civil (Mil R$) | 0 | 0 | 0 | 0 | 0 | 0 | 0 | 0 | 0 | 0 | 0 | 0 | 0 | 0 | 0 | 0 | 0 | 0 | 0 | 0 | 0 | 0 | 0 | 0 | 0 | 0 | 0 | 0 | 0 | 0 | 0 | 0 | 0 | 0 | 0 | 0
46 | Casinhas | 0 | ISEC | Esgoto | CAPEX | Coleta | Invest. - Sistemas (Mil R$) | 0 | 0 | 0 | 0 | 0 | 0 | 0 | 0 | 0 | 0 | 0 | 0 | 0 | 0 | 0 | 0 | 0 | 0 | 0 | 0 | 0 | 0 | 0 | 0 | 0 | 0 | 0 | 0 | 0 | 0 | 0 | 0 | 0 | 0 | 0 | 0
46 | Casinhas | 0 | IEEC | Esgoto | CAPEX | Coleta | Invest. - Equipamentos (Mil R$) | 0 | 0 | 0 | 0 | 0 | 0 | 0 | 0 | 0 | 0 | 0 | 0 | 0 | 0 | 0 | 0 | 0 | 0 | 0 | 0 | 0 | 0 | 0 | 0 | 0 | 0 | 0 | 0 | 0 | 0 | 0 | 0 | 0 | 0 | 0 | 0
46 | Casinhas | 0 | IOET | Esgoto | CAPEX | Tratamento | Invest. - Obra Civil (Mil R$) | 0 | 1684.643 | 1697.7608 | 1717.8107 | 1740.2552 | 1617.262 | 1674.6466 | 1695.8116 | 1724.0906 | 55.995 | 0 | 0 | 0 | 0 | 17.1948 | 0 | 0 | 0 | 0 | 0 | 0 | 0 | 0 | 0 | 0 | 0 | 0 | 0 | 0 | 0 | 0 | 31.7621 | 29.6446 | 31.7621 | 19.0572 | 13737.6962
46 | Casinhas | 0 | ISET | Esgoto | CAPEX | Tratamento | Invest. - Sistemas (Mil R$) | 0 | 0 | 0 | 0 | 0 | 0 | 0 | 0 | 0 | 0 | 0 | 0 | 0 | 0 | 0 | 0 | 0 | 0 | 0 | 0 | 0 | 0 | 0 | 0 | 0 | 0 | 0 | 0 | 0 | 0 | 0 | 0 | 0 | 0 | 0 | 0
46 | Casinhas | 0 | IEET | Esgoto | CAPEX | Tratamento | Invest. - Equipamentos (Mil R$) | 0 | 721.9899 | 727.6118 | 736.2046 | 745.8237 | 693.1123 | 717.7057 | 726.7764 | 738.896 | 23.9979 | 0 | 0 | 0 | 0 | 7.3692 | 0 | 0 | 0 | 0 | 0 | 0 | 0 | 0 | 0 | 0 | 0 | 0 | 0 | 0 | 0 | 0 | 13.6123 | 12.7048 | 13.6123 | 8.1674 | 5887.5841
47 | Catende | 0 | POP |  |  |  | População (hab) | 5437 | 5285 | 5164 | 5067 | 4989 | 4678 | 4550 | 4448 | 4366 | 4301 | 4040 | 3930 | 3842 | 3772 | 3716 | 3491 | 3392 | 3312 | 3248 | 3197 | 2994 | 2900 | 2825 | 2765 | 2717 | 2524 | 2522 | 2520 | 2519 | 2518 | 2513 | 2511 | 2510 | 2508 | 2507
47 | Catende | 0 | PAA | Água |  |  | Atendimento (hab) | 861.7722 | 1267.8194 | 1705.1698 | 2153.6677 | 2616.2035 | 2939.0578 | 3270.1042 | 3599.0376 | 4322.34 | 4257.99 | 3999.6 | 3890.7 | 3803.58 | 3734.28 | 3678.84 | 3456.09 | 3358.08 | 3278.88 | 3215.52 | 3165.03 | 2964.06 | 2871 | 2796.75 | 2737.35 | 2689.83 | 2498.76 | 2496.78 | 2494.8 | 2493.81 | 2492.82 | 2487.87 | 2485.89 | 2484.9 | 2482.92 | 2481.93
47 | Catende | 0 | COBA | Água |  |  | Cobertura (%) | 17.61% | 26.65% | 35.7% | 44.74% | 53.78% | 62.83% | 71.87% | 80.91% | 99% | 99% | 99% | 99% | 99% | 99% | 99% | 99% | 99% | 99% | 99% | 99% | 99% | 99% | 99% | 99% | 99% | 99% | 99% | 99% | 99% | 99% | 99% | 99% | 99% | 99% | 99%
47 | Catende | 0 | VMH | Água |  |  | Consumo per capita micromedido (l/hab/dia) | 99 | 99 | 99 | 99 | 99 | 99 | 99 | 99 | 99 | 99 | 99 | 99 | 99 | 99 | 99 | 99 | 99 | 99 | 99 | 99 | 99 | 99 | 99 | 99 | 99 | 99 | 99 | 99 | 99 | 99 | 99 | 99 | 99 | 99 | 99
47 | Catende | 0 | PAT | Água |  |  | Índice de Perdas Totais (%) | 25% | 25% | 25% | 25% | 25% | 25% | 25% | 25% | 25% | 25% | 25% | 25% | 25% | 25% | 25% | 25% | 25% | 25% | 25% | 25% | 25% | 25% | 25% | 25% | 25% | 25% | 25% | 25% | 25% | 25% | 25% | 25% | 25% | 25% | 25%
47 | Catende | 0 | RES | Água |  |  | Residencial (%) | 100% | 100% | 100% | 100% | 100% | 100% | 100% | 100% | 100% | 100% | 100% | 100% | 100% | 100% | 100% | 100% | 100% | 100% | 100% | 100% | 100% | 100% | 100% | 100% | 100% | 100% | 100% | 100% | 100% | 100% | 100% | 100% | 100% | 100% | 100%
47 | Catende | 0 | OUT | Água |  |  | Demais (%) | 0% | 0% | 0% | 0% | 0% | 0% | 0% | 0% | 0% | 0% | 0% | 0% | 0% | 0% | 0% | 0% | 0% | 0% | 0% | 0% | 0% | 0% | 0% | 0% | 0% | 0% | 0% | bar: 9995.04 to 9834.66
47 | Catende | 0 | LAA | Água |  |  | Ligações Ativas (un) | 0 | 0 | 0 | 0 | 0 | 0 | 0 | 0 | 0 | 0 | 0 | 0 | 0 | 0 | 0 | 0 | 0 | 0 | 0 | 0 | 0 | 0 | 0 | 0 | 0 | 0 | 0 | 0 | 0 | 0 | 0 | 0 | 0 | 0 | 0
47 | Catende | 0 | EAPA | Água |  |  | Economias Ativas Potenciais (econ) | 1806.0588 | 1806.0588 | 1856.2271 | 1906.3954 | 1956.5637 | 2006.732 | 2006.732 | 2006.732 | 2006.732 | 2006.732 | 2006.732 | 2006.732 | 2006.732 | 2006.732 | 2006.732 | 2006.732 | 2006.732 | 2006.732 | 2006.732 | 2006.732 | 2006.732 | 2006.732 | 2006.732 | 2006.732 | 2006.732 | 2006.732 | 2006.732 | 2006.732 | 2006.732 | 2006.732 | 2006.732 | 2006.732 | 2006.732 | 2006.732 | 2006.732
47 | Catende | 0 | EAOA | Água |  |  | Economias Ativas Operacionais (econ) | 62.2401 | 142.5703 | 255.7224 | 401.6962 | 580.4919 | 792.1095 | 1036.5488 | 1313.8101 | 1966.798 | 1966.798 | 1966.798 | 1966.798 | 1966.798 | 1966.798 | 1966.798 | 1966.798 | 1966.798 | 1966.798 | 1966.798 | 1966.798 | 1966.798 | 1966.798 | 1966.798 | 1966.798 | 1966.798 | 1966.798 | 1966.798 | 1966.798 | 1966.798 | 1966.798 | 1966.798 | 1966.798 | 1966.798 | 1966.798 | 1966.798
47 | Catende | 0 | HIDRO | Água |  |  | Hidrometração (%) | 0% | 0% | 0% | 0% | 0% | 0% | 0% | 0% | 0% | 0% | 0% | 0% | 0% | 0% | 0% | 0% | 0% | 0% | 0% | 0% | 0% | 0% | 0% | 0% | 0% | 0% | 0% | bar: 9995.04 to 9834.66
47 | Catende | 0 | VPA | Água |  |  | Volume produzido de Água (m³/ano) | 41520.1867 | 61083.5333 | 82155.08 | 103763.7067 | 126048.68 | 141603.8 | 157553.6267 | 173401.6267 | 208250.3467 | 205149.96 | 192700.7333 | 187453.92 | 183256.48 | 179917.6133 | 177246.5067 | 166514.4133 | 161792.2933 | 157976.44 | 154923.76 | 152491.1467 | 142808.4133 | 138324.7867 | 134747.4133 | 131885.52 | 129596.0133 | 120390.2533 | 120294.8667 | 120199.4667 | 120151.76 | 120104.0667 | 119865.5733 | 119770.1867 | 119722.48 | 119627.08 | 119579.3867
47 | Catende | 0 | VFA | Água |  |  | Volume Faturado de Água (m³/ano) | 0 | 0 | 0 | 0 | 0 | 0 | 0 | 0 | 0 | 0 | 0 | 0 | 0 | 0 | 0 | 0 | 0 | 0 | 0 | 0 | 0 | 0 | 0 | 0 | 0 | 0 | 0 | 0 | 0 | 0 | 0 | 0 | 0 | 0 | 0
47 | Catende | 0 | MTAP | Água | OPEX | Produção | Materiais de Tratamento (Mil R$) | 0 | 0 | 0 | 0 | 0 | 0 | 0 | 0 | 0 | 0 | 0 | 0 | 0 | 0 | 0 | 0 | 0 | 0 | 0 | 0 | 0 | 0 | 0 | 0 | 0 | 0 | 0 | 0 | 0 | 0 | 0 | 0 | 0 | 0 | 0 | 0
47 | Catende | 0 | ENAP | Água | OPEX | Produção | Energia (Mil R$) | 0 | 0 | 0 | 0 | 0 | 0 | 0 | 0 | 0 | 0 | 0 | 0 | 0 | 0 | 0 | 0 | 0 | 0 | 0 | 0 | 0 | 0 | 0 | 0 | 0 | 0 | 0 | 0 | 0 | 0 | 0 | 0 | 0 | 0 | 0 | 0
47 | Catende | 0 | PEAP | Água | OPEX | Produção | Pessoal (Mil R$) | 0 | 0 | 0 | 0 | 0 | 0 | 0 | 0 | 0 | 0 | 0 | 0 | 0 | 0 | 0 | 0 | 0 | 0 | 0 | 0 | 0 | 0 | 0 | 0 | 0 | 0 | 0 | 0 | 0 | 0 | 0 | 0 | 0 | 0 | 0 | 0
47 | Catende | 0 | MNAP | Água | OPEX | Produção | Manutenção (Mil R$) | 0 | 0 | 0 | 0 | 0 | 0 | 0 | 0 | 0 | 0 | 0 | 0 | 0 | 0 | 0 | 0 | 0 | 0 | 0 | 0 | 0 | 0 | 0 | 0 | 0 | 0 | 0 | 0 | 0 | 0 | 0 | 0 | 0 | 0 | 0 | 0
47 | Catende | 0 | OCAP | Água | OPEX | Produção | Outros Custos Operacionais (Mil R$) | 0 | 0 | 0 | 0 | 0 | 0 | 0 | 0 | 0 | 0 | 0 | 0 | 0 | 0 | 0 | 0 | 0 | 0 | 0 | 0 | 0 | 0 | 0 | 0 | 0 | 0 | 0 | 0 | 0 | 0 | 0 | 0 | 0 | 0 | 0 | 0
47 | Catende | 0 | MTAD | Água | OPEX | Distribuição | Materiais de Tratamento (Mil R$) | - | - | - | - | - | - | - | - | - | - | - | - | - | - | - | - | - | - | - | - | - | - | - | - | - | - | - | [8 empty] | 0 | bar: 9995.04 to 9834.66
47 | Catende | 0 | ENAD | Água | OPEX | Distribuição | Energia (Mil R$) | 0 | 0 | 0 | 0 | 0 | 0 | 0 | 0 | 0 | 0 | 0 | 0 | 0 | 0 | 0 | 0 | 0 | 0 | 0 | 0 | 0 | 0 | 0 | 0 | 0 | 0 | 0 | 0 | 0 | 0 | 0 | 0 | 0 | 0 | 0 | 0
47 | Catende | 0 | PEAD | Água | OPEX | Distribuição | Pessoal (Mil R$) | 0 | 0 | 0 | 0 | 0 | 0 | 0 | 0 | 0 | 0 | 0 | 0 | 0 | 0 | 0 | 0 | 0 | 0 | 0 | 0 | 0 | 0 | 0 | 0 | 0 | 0 | 0 | 0 | 0 | 0 | 0 | 0 | 0 | 0 | 0 | 0
47 | Catende | 0 | MNAD | Água | OPEX | Distribuição | Manutenção (Mil R$) | 0 | 0 | 0 | 0 | 0 | 0 | 0 | 0 | 0 | 0 | 0 | 0 | 0 | 0 | 0 | 0 | 0 | 0 | 0 | 0 | 0 | 0 | 0 | 0 | 0 | 0 | 0 | 0 | 0 | 0 | 0 | 0 | 0 | 0 | 0 | 0
47 | Catende | 0 | OCAD | Água | OPEX | Distribuição | Outros Custos Operacionais (Mil R$) | 0 | 0 | 0 | 0 | 0 | 0 | 0 | 0 | 0 | 0 | 0 | 0 | 0 | 0 | 0 | 0 | 0 | 0 | 0 | 0 | 0 | 0 | 0 | 0 | 0 | 0 | 0 | 0 | 0 | 0 | 0 | 0 | 0 | 0 | 0 | 0
47 | Catende | 0 | IOAP | Água | CAPEX | Produção | Invest. - Obra Civil (Mil R$) | 0 | 0 | 0 | 0 | 0 | 0 | 0 | 0 | 0 | 0 | 0 | 0 | 0 | 0 | 0 | 0 | 0 | 0 | 0 | 0 | 0 | 0 | 0 | 0 | 0 | 0 | 0 | 0 | 0 | 0 | 0 | 0 | 0 | 0 | 0 | 0
47 | Catende | 0 | ISAP | Água | CAPEX | Produção | Invest. - Sistemas (Mil R$) | - | - | - | - | - | - | - | - | - | - | - | - | - | - | - | - | - | - | - | - | - | - | - | - | - | - | - | [8 empty] | 0 | bar: 9995.04 to 9834.66
47 | Catende | 0 | IEAP | Água | CAPEX | Produção | Invest. - Equipamentos (Mil R$) | 0 | 0 | 0 | 0 | 0 | 0 | 0 | 0 | 0 | 0 | 0 | 0 | 0 | 0 | 0 | 0 | 0 | 0 | 0 | 0 | 0 | 0 | 0 | 0 | 0 | 0 | 0 | 0 | 0 | 0 | 0 | 0 | 0 | 0 | 0 | 0
47 | Catende | 0 | IOAD | Água | CAPEX | Distribuição | Invest. - Obra Civil (Mil R$) | 0 | 1439.4259 | 479.8086 | 479.8086 | 479.8086 | 0 | 479.8086 | 479.8086 | 479.8086 | 0 | 0 | 0 | 0 | 0 | 0 | 0 | 0 | 0 | 0 | 0 | 0 | 0 | 0 | 0 | 0 | 0 | 0 | 0 | 0 | 0 | 0 | 0 | 0 | 0 | 0 | 4318.2776
47 | Catende | 0 | ISAD | Água | CAPEX | Distribuição | Invest. - Sistemas (Mil R$) | 0 | 0 | 0 | 0 | 0 | 0 | 0 | 0 | 0 | 0 | 0 | 0 | 0 | 0 | 0 | 0 | 0 | 0 | 0 | 0 | 0 | 0 | 0 | 0 | 0 | 0 | 0 | 0 | 0 | 0 | 0 | 0 | 0 | 0 | 0 | 0
47 | Catende | 0 | IEAD | Água | CAPEX | Distribuição | Invest. - Equipamentos (Mil R$) | 0 | 0 | 0 | 0 | 0 | 0 | 0 | 0 | 0 | 0 | 0 | 0 | 0 | 0 | 0 | 0 | 0 | 0 | 0 | 0 | 0 | 0 | 0 | 0 | 0 | 0 | 0 | 0 | 0 | 0 | 0 | 0 | 0 | 0 | 0 | 0
47 | Catende | 0 | PAE | Esgoto |  |  | Atendimento (hab) | 0 | 535.1063 | 1074.7575 | 1624.6069 | 2188.9237 | 2631.375 | 3071.25 | 3502.8 | 3929.4 | 3870.9 | 3636 | 3537 | 3457.8 | 3394.8 | 3344.4 | 3141.9 | 3052.8 | 2980.8 | 2923.2 | 2877.3 | 2694.6 | 2610 | 2542.5 | 2488.5 | 2445.3 | 2271.6 | 2269.8 | 2268 | 2267.1 | 2266.2 | 2261.7 | 2259.9 | 2259 | 2257.2 | 2256.3
47 | Catende | 0 | COBE | Esgoto |  |  | Cobertura (%) | 0% | 11.25% | 22.5% | 33.75% | 45% | 56.25% | 67.5% | 78.75% | 90% | 90% | 90% | 90% | 90% | 90% | 90% | 90% | 90% | 90% | 90% | 90% | 90% | 90% | 90% | 90% | 90% | 90% | 90% | 90% | 90% | 90% | 90% | 90% | 90% | 90% | 90%
47 | Catende | 0 | TTE | Esgoto |  |  | Tratamento de Esgoto (%) | 0% | 100% | 100% | 100% | 100% | 100% | 100% | 100% | 100% | 100% | 100% | 100% | 100% | 100% | 100% | 100% | 100% | 100% | 100% | 100% | 100% | 100% | 100% | 100% | 100% | 100% | 100% | 100% | 100% | 100% | 100% | 100% | 100% | 100% | 100%
47 | Catende | 0 | LAE | Esgoto |  |  | Ligações Ativas (un) | 0 | 196.8553 | 400.0183 | 611.5213 | 832.5812 | 1064.0774 | 1232.924 | 1418.3631 | 1603.9035 | 1592.7811 | 1585.6178 | 1522.6092 | 1495.5882 | 1475.7595 | 1460.9484 | 1450.3917 | 1384.4009 | 1353.3107 | 1328.6005 | 1315.9242 | 1297.5121 | 1226.0985 | 1193.5827 | 1167.223 | 1146.292 | 1129.8798 | 1058.977 | 1061.5633 | 1063.1485 | 1064.8171 | 1066.4023 | 1068.0709 | 1069.656 | 1071.2412 | 1072.2424
47 | Catende | 0 | EAPE | Esgoto |  |  | Economias Ativas Potenciais (econ) | 0 | 194.6035 | 396.9524 | 608.4247 | 829.9804 | 1027.4366 | 1215.7398 | 1403.4156 | 1592.7811 | 1585.6178 | 1522.6092 | 1495.5882 | 1475.7595 | 1460.9484 | 1450.3917 | 1384.4009 | 1353.3107 | 1328.6005 | 1315.9242 | 1297.5121 | 1226.0985 | 1193.5827 | 1167.223 | 1146.292 | 1129.8798 | 1056.3072 | 1058.977 | 1061.5633 | 1063.1485 | 1064.8171 | 1066.4023 | 1068.0709 | 1069.656 | 1071.2412 | 1072.2424
47 | Catende | 0 | EAOE | Esgoto |  |  | Economias Ativas Operacionais (econ) | 0 | 216.2261 | 429.1378 | 640.4471 | 851.2619 | 1027.4366 | 1215.7398 | 1403.4156 | 1592.7811 | 1585.6178 | 1522.6092 | 1495.5882 | 1475.7595 | 1460.9484 | 1450.3917 | 1384.4009 | 1353.3107 | 1328.6005 | 1315.9242 | 1297.5121 | 1226.0985 | 1193.5827 | 1167.223 | 1146.292 | 1129.8798 | 1056.3072 | 1058.977 | 1061.5633 | 1063.1485 | 1064.8171 | 1066.4023 | 1068.0709 | 1069.656 | 1071.2412 | 1072.2424
47 | Catende | 0 | VFE | Esgoto |  |  | Volume Faturado de Esgoto (m³/ano) | 0 | 0 | 0 | 0 | 0 | 0 | 0 | 0 | 0 | 0 | 0 | 0 | 0 | 0 | 0 | 0 | 0 | 0 | 0 | 0 | 0 | 0 | 0 | 0 | 0 | 0 | 0 | 0 | 0 | 0 | 0 | 0 | 0 | 0 | 0
47 | Catende | 0 | MTEC | Esgoto | OPEX | Coleta | Materiais de Tratamento (Mil R$) | - | - | - | - | - | - | - | - | - | - | - | - | - | - | - | - | - | - | - | - | - | - | - | - | - | - | - | [8 empty] | 0 | bar: 9995.04 to 9834.66
47 | Catende | 0 | ENEC | Esgoto | OPEX | Coleta | Energia (Mil R$) | 0 | 0 | 0 | 0 | 0 | 0 | 0 | 0 | 0 | 0 | 0 | 0 | 0 | 0 | 0 | 0 | 0 | 0 | 0 | 0 | 0 | 0 | 0 | 0 | 0 | 0 | 0 | 0 | 0 | 0 | 0 | 0 | 0 | 0 | 0 | 0
47 | Catende | 0 | PEEC | Esgoto | OPEX | Coleta | Pessoal (Mil R$) | 0 | 0 | 0 | 0 | 0 | 0 | 0 | 0 | 0 | 0 | 0 | 0 | 0 | 0 | 0 | 0 | 0 | 0 | 0 | 0 | 0 | 0 | 0 | 0 | 0 | 0 | 0 | 0 | 0 | 0 | 0 | 0 | 0 | 0 | 0 | 0
47 | Catende | 0 | MNEC | Esgoto | OPEX | Coleta | Manutenção (Mil R$) | 0 | 0 | 0 | 0 | 0 | 0 | 0 | 0 | 0 | 0 | 0 | 0 | 0 | 0 | 0 | 0 | 0 | 0 | 0 | 0 | 0 | 0 | 0 | 0 | 0 | 0 | 0 | 0 | 0 | 0 | 0 | 0 | 0 | 0 | 0 | 0
47 | Catende | 0 | OCEC | Esgoto | OPEX | Coleta | Outros Custos Operacionais (Mil R$) | 0 | 0 | 0 | 0 | 0 | 0 | 0 | 0 | 0 | 0 | 0 | 0 | 0 | 0 | 0 | 0 | 0 | 0 | 0 | 0 | 0 | 0 | 0 | 0 | 0 | 0 | 0 | 0 | 0 | 0 | 0 | 0 | 0 | 0 | 0 | 0
47 | Catende | 0 | MTET | Esgoto | OPEX | Tratamento | Materiais de Tratamento (Mil R$) | 0 | 0 | 0 | 0 | 0 | 0 | 0 | 0 | 0 | 0 | 0 | 0 | 0 | 0 | 0 | 0 | 0 | 0 | 0 | 0 | 0 | 0 | 0 | 0 | 0 | 0 | 0 | 0 | 0 | 0 | 0 | 0 | 0 | 0 | 0 | 0
47 | Catende | 0 | ENET | Esgoto | OPEX | Tratamento | Energia (Mil R$) | 0 | 0 | 0 | 0 | 0 | 0 | 0 | 0 | 0 | 0 | 0 | 0 | 0 | 0 | 0 | 0 | 0 | 0 | 0 | 0 | 0 | 0 | 0 | 0 | 0 | 0 | 0 | 0 | 0 | 0 | 0 | 0 | 0 | 0 | 0 | 0
47 | Catende | 0 | PEET | Esgoto | OPEX | Tratamento | Pessoal (Mil R$) | 0 | 0 | 0 | 0 | 0 | 0 | 0 | 0 | 0 | 0 | 0 | 0 | 0 | 0 | 0 | 0 | 0 | 0 | 0 | 0 | 0 | 0 | 0 | 0 | 0 | 0 | 0 | 0 | 0 | 0 | 0 | 0 | 0 | 0 | 0 | 0
47 | Catende | 0 | MNET | Esgoto | OPEX | Tratamento | Manutenção (Mil R$) | 0 | 0 | 0 | 0 | 0 | 0 | 0 | 0 | 0 | 0 | 0 | 0 | 0 | 0 | 0 | 0 | 0 | 0 | 0 | 0 | 0 | 0 | 0 | 0 | 0 | 0 | 0 | 0 | 0 | 0 | 0 | 0 | 0 | 0 | 0 | 0
47 | Catende | 0 | OCET | Esgoto | OPEX | Tratamento | Outros Custos Operacionais (Mil R$) | 0 | 0 | 0 | 0 | 0 | 0 | 0 | 0 | 0 | 0 | 0 | 0 | 0 | 0 | 0 | 0 | 0 | 0 | 0 | 0 | 0 | 0 | 0 | 0 | 0 | 0 | 0 | 0 | 0 | 0 | 0 | 0 | 0 | 0 | 0 | 0
47 | Catende | 0 | IOEC | Esgoto | CAPEX | Coleta | Invest. - Obra Civil (Mil R$) | 0 | 0 | 0 | 0 | 0 | 0 | 0 | 0 | 0 | 0 | 0 | 0 | 0 | 0 | 0 | 0 | 0 | 0 | 0 | 0 | 0 | 0 | 0 | 0 | 0 | 0 | 0 | 0 | 0 | 0 | 0 | 0 | 0 | 0 | 0 | 0
47 | Catende | 0 | ISEC | Esgoto | CAPEX | Coleta | Invest. - Sistemas (Mil R$) | 0 | 0 | 0 | 0 | 0 | 0 | 0 | 0 | 0 | 0 | 0 | 0 | 0 | 0 | 0 | 0 | 0 | 0 | 0 | 0 | 0 | 0 | 0 | 0 | 0 | 0 | 0 | 0 | 0 | 0 | 0 | 0 | 0 | 0 | 0 | 0
47 | Catende | 0 | IEEC | Esgoto | CAPEX | Coleta | Invest. - Equipamentos (Mil R$) | 0 | 0 | 0 | 0 | 0 | 0 | 0 | 0 | 0 | 0 | 0 | 0 | 0 | 0 | 0 | 0 | 0 | 0 | 0 | 0 | 0 | 0 | 0 | 0 | 0 | 0 | 0 | 0 | 0 | 0 | 0 | 0 | 0 | 0 | 0 | 0
47 | Catende | 0 | IOET | Esgoto | CAPEX | Tratamento | Invest. - Obra Civil (Mil R$) | 0 | 918.7735 | 904.6899 | 897.8815 | 895.7803 | 748.5897 | 800.1252 | 797.4593 | 804.6394 | 0 | 0 | 0 | 0 | 0 | 0 | 0 | 0 | 0 | 0 | 0 | 0 | 0 | 0 | 0 | 0 | 0 | 11.3442 | 10.9897 | 6.7356 | 7.0901 | 6.7356 | 7.0901 | 6.7356 | 6.7356 | 4.2541 | 6835.6493
47 | Catende | 0 | ISET | Esgoto | CAPEX | Tratamento | Invest. - Sistemas (Mil R$) | 0 | 0 | 0 | 0 | 0 | 0 | 0 | 0 | 0 | 0 | 0 | 0 | 0 | 0 | 0 | 0 | 0 | 0 | 0 | 0 | 0 | 0 | 0 | 0 | 0 | 0 | 0 | 0 | 0 | 0 | 0 | 0 | 0 | 0 | 0 | 0
47 | Catende | 0 | IEET | Esgoto | CAPEX | Tratamento | Invest. - Equipamentos (Mil R$) | 0 | 393.7601 | 387.7243 | 384.8063 | 383.9059 | 320.8241 | 342.9108 | 341.7683 | 344.8455 | 0 | 0 | 0 | 0 | 0 | 0 | 0 | 0 | 0 | 0 | 0 | 0 | 0 | 0 | 0 | 0 | 0 | 4.8618 | 4.7099 | 2.8867 | 3.0386 | 2.8867 | 3.0386 | 2.8867 | 2.8867 | 1.8232 | 2929.564
48 | Cedro | 0 | POP |  |  |  | População (hab) | 3515 | 3481 | 3454 | 3432 | 3415 | 3345 | 3324 | 3307 | 3293 | 3282 | 3239 | 3226 | 3216 | 3208 | 3201 | 3174 | 3166 | 3160 | 3155 | 3151 | 3136 | 3131 | 3127 | 3124 | 3122 | 3113 | 3110 | 3108 | 3106 | 3105 | 3099 | 3099 | 3098 | 3098 | 3097
48 | Cedro | 0 | PAA | Água |  |  | Atendimento (hab) | 91.2617 | 424.9558 | 774.576 | 1138.6367 | 1518.3984 | 1882.6378 | 2225.8039 | 2567.5903 | 3260.07 | 3249.18 | 3206.61 | 3193.74 | 3183.84 | 3175.92 | 3168.99 | 3142.26 | 3134.34 | 3128.4 | 3123.45 | 3119.49 | 3104.64 | 3099.69 | 3095.73 | 3092.76 | 3090.78 | 3081.87 | 3078.9 | 3076.92 | 3074.94 | 3073.95 | 3068.01 | 3068.01 | 3067.02 | 3067.02 | 3066.03
48 | Cedro | 0 | COBA | Água |  |  | Cobertura (%) | 2.885% | 13.56% | 24.24% | 34.92% | 45.6% | 56.28% | 66.96% | 77.64% | 99% | 99% | 99% | 99% | 99% | 99% | 99% | 99% | 99% | 99% | 99% | 99% | 99% | 99% | 99% | 99% | 99% | 99% | 99% | 99% | 99% | 99% | 99% | 99% | 99% | 99% | 99%
48 | Cedro | 0 | VMH | Água |  |  | Consumo per capita micromedido (l/hab/dia) | 99 | 99 | 99 | 99 | 99 | 99 | 99 | 99 | 99 | 99 | 99 | 99 | 99 | 99 | 99 | 99 | 99 | 99 | 99 | 99 | 99 | 99 | 99 | 99 | 99 | 99 | 99 | 99 | 99 | 99 | 99 | 99 | 99 | 99 | 99
48 | Cedro | 0 | PAT | Água |  |  | Índice de Perdas Totais (%) | 25% | 25% | 25% | 25% | 25% | 25% | 25% | 25% | 25% | 25% | 25% | 25% | 25% | 25% | 25% | 25% | 25% | 25% | 25% | 25% | 25% | 25% | 25% | 25% | 25% | 25% | 25% | 25% | 25% | 25% | 25% | 25% | 25% | 25% | 25%
48 | Cedro | 0 | RES | Água |  |  | Residencial (%) | 94.28% | 94.28% | 94.28% | 94.28% | 94.28% | 94.28% | 94.28% | 94.28% | 94.28% | 94.28% | 94.28% | 94.28% | 94.28% | 94.28% | 94.28% | 94.28% | 94.28% | 94.28% | 94.28% | 94.28% | 94.28% | 94.28% | 94.28% | 94.28% | 94.28% | 94.28% | 94.28% | 94.28% | 94.28% | 94.28% | 94.28% | 94.28% | 94.28% | 94.28% | 94.28%
48 | Cedro | 0 | OUT | Água |  |  | Demais (%) | 5.722% | 5.722% | 5.722% | 5.722% | 5.722% | 5.722% | 5.722% | 5.722% | 5.722% | 5.722% | 5.722% | 5.722% | 5.722% | 5.722% | 5.722% | 5.722% | 5.722% | 5.722% | 5.722% | 5.722% | 5.722% | 5.722% | 5.722% | 5.722% | 5.722% | 5.722% | 5.722% | 5.722% | 5.722% | 5.722% | 5.722% | 5.722% | 5.722% | 5.722% | 5.722%
48 | Cedro | 0 | LAA | Água |  |  | Ligações Ativas (un) | 0 | 0 | 0 | 0 | 0 | 0 | 0 | 0 | 0 | 0 | 0 | 0 | 0 | 0 | 0 | 0 | 0 | 0 | 0 | 0 | 0 | 0 | 0 | 0 | 0 | 0 | 0 | 0 | 0 | 0 | 0 | 0 | 0 | 0 | 0
48 | Cedro | 0 | EAPA | Água |  |  | Economias Ativas Potenciais (econ) | 1091.9669 | 1092.3206 | 1133.8877 | 1177.5513 | 1219.9325 | 1251.2128 | 1256.7407 | 1267.7088 | 1280.1327 | 1293.258 | 1293.258 | 1299.578 | 1308.5578 | 1318.74 | 1328.873 | 1332.0192 | 1337.6958 | 1343.779 | 1351.908 | 1357.503 | 1360.2393 | 1367.1 | 1370.9095 | 1375.012 | 1379.7112 | 1381.2087 | 1385.7327 | 1390.408 | 1392.5052 | 1395.0608 | 1396.2242 | 1399.2372 | 1402.2502 | 1405.2632 | 1407.071
48 | Cedro | 0 | EAOA | Água |  |  | Economias Ativas Operacionais (econ) | 1.0097 | 22.3307 | 72.049 | 151.1767 | 260.2028 | 396.3442 | 563.5046 | 764.1921 | 1254.6581 | 1267.5222 | 1267.5222 | 1273.7164 | 1282.5175 | 1292.4971 | 1302.4284 | 1305.512 | 1311.0757 | 1317.0378 | 1325.005 | 1330.4887 | 1333.1705 | 1339.8947 | 1343.6284 | 1347.6493 | 1352.2549 | 1353.7226 | 1358.1566 | 1362.7389 | 1364.7943 | 1367.2991 | 1368.4393 | 1371.3924 | 1374.3454 | 1377.2985 | 1379.0703
48 | Cedro | 0 | HIDRO | Água |  |  | Hidrometração (%) | 0% | 0% | 0% | 0% | 0% | 0% | 0% | 0% | 0% | 0% | 0% | 0% | 0% | 0% | 0% | 0% | 0% | 0% | 0% | 0% | 0% | 0% | 0% | 0% | 0% | 0% | 0% | bar: 9995.04 to 9834.66
48 | Cedro | 0 | VPA | Água |  |  | Volume produzido de Água (m³/ano) | 4663.8267 | 21716.9067 | 39583.8667 | 58188.7867 | 77596.0933 | 96210.16 | 113747.2933 | 131213.9067 | 166602.3333 | 166045.8133 | 163870.32 | 163212.6133 | 162706.68 | 162301.9333 | 161947.7867 | 160581.7867 | 160177.04 | 159873.48 | 159620.52 | 159418.1467 | 158659.2533 | 158406.2933 | 158203.92 | 158052.1333 | 157950.9467 | 157495.6133 | 157343.84 | 157242.6533 | 157141.4667 | 157090.88 | 156787.32 | 156787.32 | 156736.72 | 156736.72 | 156686.1333
48 | Cedro | 0 | VFA | Água |  |  | Volume Faturado de Água (m³/ano) | 0 | 0 | 0 | 0 | 0 | 0 | 0 | 0 | 0 | 0 | 0 | 0 | 0 | 0 | 0 | 0 | 0 | 0 | 0 | 0 | 0 | 0 | 0 | 0 | 0 | 0 | 0 | 0 | 0 | 0 | 0 | 0 | 0 | 0 | 0
48 | Cedro | 0 | MTAP | Água | OPEX | Produção | Materiais de Tratamento (Mil R$) | 0 | 0 | 0 | 0 | 0 | 0 | 0 | 0 | 0 | 0 | 0 | 0 | 0 | 0 | 0 | 0 | 0 | 0 | 0 | 0 | 0 | 0 | 0 | 0 | 0 | 0 | 0 | 0 | 0 | 0 | 0 | 0 | 0 | 0 | 0 | 0
48 | Cedro | 0 | ENAP | Água | OPEX | Produção | Energia (Mil R$) | 0 | 0 | 0 | 0 | 0 | 0 | 0 | 0 | 0 | 0 | 0 | 0 | 0 | 0 | 0 | 0 | 0 | 0 | 0 | 0 | 0 | 0 | 0 | 0 | 0 | 0 | 0 | 0 | 0 | 0 | 0 | 0 | 0 | 0 | 0 | 0
48 | Cedro | 0 | PEAP | Água | OPEX | Produção | Pessoal (Mil R$) | 0 | 0 | 0 | 0 | 0 | 0 | 0 | 0 | 0 | 0 | 0 | 0 | 0 | 0 | 0 | 0 | 0 | 0 | 0 | 0 | 0 | 0 | 0 | 0 | 0 | 0 | 0 | 0 | 0 | 0 | 0 | 0 | 0 | 0 | 0 | 0
48 | Cedro | 0 | MNAP | Água | OPEX | Produção | Manutenção (Mil R$) | 0 | 0 | 0 | 0 | 0 | 0 | 0 | 0 | 0 | 0 | 0 | 0 | 0 | 0 | 0 | 0 | 0 | 0 | 0 | 0 | 0 | 0 | 0 | 0 | 0 | 0 | 0 | 0 | 0 | 0 | 0 | 0 | 0 | 0 | 0 | 0
48 | Cedro | 0 | OCAP | Água | OPEX | Produção | Outros Custos Operacionais (Mil R$) | 0 | 0 | 0 | 0 | 0 | 0 | 0 | 0 | 0 | 0 | 0 | 0 | 0 | 0 | 0 | 0 | 0 | 0 | 0 | 0 | 0 | 0 | 0 | 0 | 0 | 0 | 0 | 0 | 0 | 0 | 0 | 0 | 0 | 0 | 0 | 0
48 | Cedro | 0 | MTAD | Água | OPEX | Distribuição | Materiais de Tratamento (Mil R$) | - | - | - | - | - | - | - | - | - | - | - | - | - | - | - | - | - | - | - | - | - | - | - | - | - | - | - | [8 empty] | 0 | bar: 9995.04 to 9834.66
48 | Cedro | 0 | ENAD | Água | OPEX | Distribuição | Energia (Mil R$) | 0 | 0 | 0 | 0 | 0 | 0 | 0 | 0 | 0 | 0 | 0 | 0 | 0 | 0 | 0 | 0 | 0 | 0 | 0 | 0 | 0 | 0 | 0 | 0 | 0 | 0 | 0 | 0 | 0 | 0 | 0 | 0 | 0 | 0 | 0 | 0
48 | Cedro | 0 | PEAD | Água | OPEX | Distribuição | Pessoal (Mil R$) | 0 | 0 | 0 | 0 | 0 | 0 | 0 | 0 | 0 | 0 | 0 | 0 | 0 | 0 | 0 | 0 | 0 | 0 | 0 | 0 | 0 | 0 | 0 | 0 | 0 | 0 | 0 | 0 | 0 | 0 | 0 | 0 | 0 | 0 | 0 | 0
48 | Cedro | 0 | MNAD | Água | OPEX | Distribuição | Manutenção (Mil R$) | 0 | 0 | 0 | 0 | 0 | 0 | 0 | 0 | 0 | 0 | 0 | 0 | 0 | 0 | 0 | 0 | 0 | 0 | 0 | 0 | 0 | 0 | 0 | 0 | 0 | 0 | 0 | 0 | 0 | 0 | 0 | 0 | 0 | 0 | 0 | 0
48 | Cedro | 0 | OCAD | Água | OPEX | Distribuição | Outros Custos Operacionais (Mil R$) | 0 | 0 | 0 | 0 | 0 | 0 | 0 | 0 | 0 | 0 | 0 | 0 | 0 | 0 | 0 | 0 | 0 | 0 | 0 | 0 | 0 | 0 | 0 | 0 | 0 | 0 | 0 | 0 | 0 | 0 | 0 | 0 | 0 | 0 | 0 | 0
48 | Cedro | 0 | IOAP | Água | CAPEX | Produção | Invest. - Obra Civil (Mil R$) | 0 | 0 | 0 | 0 | 0 | 0 | 0 | 0 | 0 | 0 | 0 | 0 | 0 | 0 | 0 | 0 | 0 | 0 | 0 | 0 | 0 | 0 | 0 | 0 | 0 | 0 | 0 | 0 | 0 | 0 | 0 | 0 | 0 | 0 | 0 | 0
48 | Cedro | 0 | ISAP | Água | CAPEX | Produção | Invest. - Sistemas (Mil R$) | - | - | - | - | - | - | - | - | - | - | - | - | - | - | - | - | - | - | - | - | - | - | - | - | - | - | - | [8 empty] | 0 | bar: 9995.04 to 9834.66
48 | Cedro | 0 | IEAP | Água | CAPEX | Produção | Invest. - Equipamentos (Mil R$) | 0 | 0 | 0 | 0 | 0 | 0 | 0 | 0 | 0 | 0 | 0 | 0 | 0 | 0 | 0 | 0 | 0 | 0 | 0 | 0 | 0 | 0 | 0 | 0 | 0 | 0 | 0 | 0 | 0 | 0 | 0 | 0 | 0 | 0 | 0 | 0
48 | Cedro | 0 | IOAD | Água | CAPEX | Distribuição | Invest. - Obra Civil (Mil R$) | 0 | 479.8086 | 479.8086 | 479.8086 | 479.8086 | 0 | 479.8086 | 479.8086 | 479.8086 | 0 | 0 | 0 | 0 | 0 | 0 | 0 | 0 | 0 | 0 | 0 | 0 | 0 | 0 | 0 | 0 | 0 | 0 | 0 | 0 | 0 | 0 | 0 | 0 | 0 | 0 | 3358.6603
48 | Cedro | 0 | ISAD | Água | CAPEX | Distribuição | Invest. - Sistemas (Mil R$) | 0 | 0 | 0 | 0 | 0 | 0 | 0 | 0 | 0 | 0 | 0 | 0 | 0 | 0 | 0 | 0 | 0 | 0 | 0 | 0 | 0 | 0 | 0 | 0 | 0 | 0 | 0 | 0 | 0 | 0 | 0 | 0 | 0 | 0 | 0 | 0
48 | Cedro | 0 | IEAD | Água | CAPEX | Distribuição | Invest. - Equipamentos (Mil R$) | 0 | 0 | 0 | 0 | 0 | 0 | 0 | 0 | 0 | 0 | 0 | 0 | 0 | 0 | 0 | 0 | 0 | 0 | 0 | 0 | 0 | 0 | 0 | 0 | 0 | 0 | 0 | 0 | 0 | 0 | 0 | 0 | 0 | 0 | 0 | 0
48 | Cedro | 0 | PAE | Esgoto |  |  | Atendimento (hab) | 0 | 352.4513 | 718.8637 | 1100.385 | 1498.3312 | 1881.5625 | 2243.7 | 2604.2625 | 2963.7 | 2953.8 | 2915.1 | 2903.4 | 2894.4 | 2887.2 | 2880.9 | 2856.6 | 2849.4 | 2844 | 2839.5 | 2835.9 | 2822.4 | 2817.9 | 2814.3 | 2811.6 | 2809.8 | 2801.7 | 2799 | 2797.2 | 2795.4 | 2794.5 | 2789.1 | 2789.1 | 2788.2 | 2788.2 | 2787.3
48 | Cedro | 0 | COBE | Esgoto |  |  | Cobertura (%) | 0% | 11.25% | 22.5% | 33.75% | 45% | 56.25% | 67.5% | 78.75% | 90% | 90% | 90% | 90% | 90% | 90% | 90% | 90% | 90% | 90% | 90% | 90% | 90% | 90% | 90% | 90% | 90% | 90% | 90% | 90% | 90% | 90% | 90% | 90% | 90% | 90% | 90%
48 | Cedro | 0 | TTE | Esgoto |  |  | Tratamento de Esgoto (%) | 0% | 100% | 100% | 100% | 100% | 100% | 100% | 100% | 100% | 100% | 100% | 100% | 100% | 100% | 100% | 100% | 100% | 100% | 100% | 100% | 100% | 100% | 100% | 100% | 100% | 100% | 100% | 100% | 100% | 100% | 100% | 100% | 100% | 100% | 100%
48 | Cedro | 0 | LAE | Esgoto |  |  | Ligações Ativas (un) | 0 | 122.8861 | 255.1247 | 397.4236 | 548.9696 | 703.8072 | 848.3 | 998.3207 | 1152.1194 | 1163.9322 | 1163.9322 | 1169.6202 | 1177.702 | 1186.866 | 1195.9857 | 1198.8173 | 1203.9262 | 1209.4011 | 1216.7172 | 1221.7527 | 1224.2154 | 1230.39 | 1233.8185 | 1237.5108 | 1241.7401 | 1243.0878 | 1247.1594 | 1251.3672 | 1253.2547 | 1255.5547 | 1256.6018 | 1259.3135 | 1262.0252 | 1264.7369 | 1266.3639
48 | Cedro | 0 | EAPE | Esgoto |  |  | Economias Ativas Potenciais (econ) | 0 | 122.8861 | 255.1247 | 397.4236 | 548.9696 | 700.9131 | 848.3 | 998.3207 | 1152.1194 | 1163.9322 | 1162.2155 | 1169.6202 | 1177.702 | 1186.866 | 1195.9857 | 1198.8173 | 1203.9262 | 1209.4011 | 1216.7172 | 1221.7527 | 1224.2154 | 1230.39 | 1233.8185 | 1237.5108 | 1241.7401 | 1243.0878 | 1247.1594 | 1251.3672 | 1253.2547 | 1255.5547 | 1256.6018 | 1259.3135 | 1262.0252 | 1264.7369 | 1266.3639
48 | Cedro | 0 | EAOE | Esgoto |  |  | Economias Ativas Operacionais (econ) | 0 | 136.5401 | 275.8105 | 418.3406 | 563.0458 | 700.9131 | 848.3 | 998.3207 | 1152.1194 | 1163.9322 | 1162.2155 | 1169.6202 | 1177.702 | 1186.866 | 1195.9857 | 1198.8173 | 1203.9262 | 1209.4011 | 1216.7172 | 1221.7527 | 1224.2154 | 1230.39 | 1233.8185 | 1237.5108 | 1241.7401 | 1243.0878 | 1247.1594 | 1251.3672 | 1253.2547 | 1255.5547 | 1256.6018 | 1259.3135 | 1262.0252 | 1264.7369 | 1266.3639
48 | Cedro | 0 | VFE | Esgoto |  |  | Volume Faturado de Esgoto (m³/ano) | 0 | 0 | 0 | 0 | 0 | 0 | 0 | 0 | 0 | 0 | 0 | 0 | 0 | 0 | 0 | 0 | 0 | 0 | 0 | 0 | 0 | 0 | 0 | 0 | 0 | 0 | 0 | 0 | 0 | 0 | 0 | 0 | 0 | 0 | 0
48 | Cedro | 0 | MTEC | Esgoto | OPEX | Coleta | Materiais de Tratamento (Mil R$) | - | - | - | - | - | - | - | - | - | - | - | - | - | - | - | - | - | - | - | - | - | - | - | - | - | - | - | [8 empty] | 0 | bar: 9995.04 to 9834.66
48 | Cedro | 0 | ENEC | Esgoto | OPEX | Coleta | Energia (Mil R$) | 0 | 0 | 0 | 0 | 0 | 0 | 0 | 0 | 0 | 0 | 0 | 0 | 0 | 0 | 0 | 0 | 0 | 0 | 0 | 0 | 0 | 0 | 0 | 0 | 0 | 0 | 0 | 0 | 0 | 0 | 0 | 0 | 0 | 0 | 0 | 0
48 | Cedro | 0 | PEEC | Esgoto | OPEX | Coleta | Pessoal (Mil R$) | 0 | 0 | 0 | 0 | 0 | 0 | 0 | 0 | 0 | 0 | 0 | 0 | 0 | 0 | 0 | 0 | 0 | 0 | 0 | 0 | 0 | 0 | 0 | 0 | 0 | 0 | 0 | 0 | 0 | 0 | 0 | 0 | 0 | 0 | 0 | 0
48 | Cedro | 0 | MNEC | Esgoto | OPEX | Coleta | Manutenção (Mil R$) | 0 | 0 | 0 | 0 | 0 | 0 | 0 | 0 | 0 | 0 | 0 | 0 | 0 | 0 | 0 | 0 | 0 | 0 | 0 | 0 | 0 | 0 | 0 | 0 | 0 | 0 | 0 | 0 | 0 | 0 | 0 | 0 | 0 | 0 | 0 | 0
48 | Cedro | 0 | OCEC | Esgoto | OPEX | Coleta | Outros Custos Operacionais (Mil R$) | 0 | 0 | 0 | 0 | 0 | 0 | 0 | 0 | 0 | 0 | 0 | 0 | 0 | 0 | 0 | 0 | 0 | 0 | 0 | 0 | 0 | 0 | 0 | 0 | 0 | 0 | 0 | 0 | 0 | 0 | 0 | 0 | 0 | 0 | 0 | 0
48 | Cedro | 0 | MTET | Esgoto | OPEX | Tratamento | Materiais de Tratamento (Mil R$) | 0 | 0 | 0 | 0 | 0 | 0 | 0 | 0 | 0 | 0 | 0 | 0 | 0 | 0 | 0 | 0 | 0 | 0 | 0 | 0 | 0 | 0 | 0 | 0 | 0 | 0 | 0 | 0 | 0 | 0 | 0 | 0 | 0 | 0 | 0 | 0
48 | Cedro | 0 | ENET | Esgoto | OPEX | Tratamento | Energia (Mil R$) | 0 | 0 | 0 | 0 | 0 | 0 | 0 | 0 | 0 | 0 | 0 | 0 | 0 | 0 | 0 | 0 | 0 | 0 | 0 | 0 | 0 | 0 | 0 | 0 | 0 | 0 | 0 | 0 | 0 | 0 | 0 | 0 | 0 | 0 | 0 | 0
48 | Cedro | 0 | PEET | Esgoto | OPEX | Tratamento | Pessoal (Mil R$) | 0 | 0 | 0 | 0 | 0 | 0 | 0 | 0 | 0 | 0 | 0 | 0 | 0 | 0 | 0 | 0 | 0 | 0 | 0 | 0 | 0 | 0 | 0 | 0 | 0 | 0 | 0 | 0 | 0 | 0 | 0 | 0 | 0 | 0 | 0 | 0
48 | Cedro | 0 | MNET | Esgoto | OPEX | Tratamento | Manutenção (Mil R$) | 0 | 0 | 0 | 0 | 0 | 0 | 0 | 0 | 0 | 0 | 0 | 0 | 0 | 0 | 0 | 0 | 0 | 0 | 0 | 0 | 0 | 0 | 0 | 0 | 0 | 0 | 0 | 0 | 0 | 0 | 0 | 0 | 0 | 0 | 0 | 0
48 | Cedro | 0 | OCET | Esgoto | OPEX | Tratamento | Outros Custos Operacionais (Mil R$) | 0 | 0 | 0 | 0 | 0 | 0 | 0 | 0 | 0 | 0 | 0 | 0 | 0 | 0 | 0 | 0 | 0 | 0 | 0 | 0 | 0 | 0 | 0 | 0 | 0 | 0 | 0 | 0 | 0 | 0 | 0 | 0 | 0 | 0 | 0 | 0
48 | Cedro | 0 | IOEC | Esgoto | CAPEX | Coleta | Invest. - Obra Civil (Mil R$) | 0 | 0 | 0 | 0 | 0 | 0 | 0 | 0 | 0 | 0 | 0 | 0 | 0 | 0 | 0 | 0 | 0 | 0 | 0 | 0 | 0 | 0 | 0 | 0 | 0 | 0 | 0 | 0 | 0 | 0 | 0 | 0 | 0 | 0 | 0 | 0
48 | Cedro | 0 | ISEC | Esgoto | CAPEX | Coleta | Invest. - Sistemas (Mil R$) | 0 | 0 | 0 | 0 | 0 | 0 | 0 | 0 | 0 | 0 | 0 | 0 | 0 | 0 | 0 | 0 | 0 | 0 | 0 | 0 | 0 | 0 | 0 | 0 | 0 | 0 | 0 | 0 | 0 | 0 | 0 | 0 | 0 | 0 | 0 | 0
48 | Cedro | 0 | IEEC | Esgoto | CAPEX | Coleta | Invest. - Equipamentos (Mil R$) | 0 | 0 | 0 | 0 | 0 | 0 | 0 | 0 | 0 | 0 | 0 | 0 | 0 | 0 | 0 | 0 | 0 | 0 | 0 | 0 | 0 | 0 | 0 | 0 | 0 | 0 | 0 | 0 | 0 | 0 | 0 | 0 | 0 | 0 | 0 | 0
48 | Cedro | 0 | IOET | Esgoto | CAPEX | Tratamento | Invest. - Obra Civil (Mil R$) | 0 | 580.177 | 591.7786 | 605.6293 | 614.8715 | 585.8168 | 626.2663 | 637.4579 | 653.5113 | 50.194 | 0 | 31.4634 | 34.3407 | 38.939 | 38.7508 | 12.0318 | 21.7086 | 23.2635 | 31.0871 | 21.3965 | 10.4642 | 26.2368 | 14.5684 | 15.6889 | 17.9708 | 5.7268 | 17.3008 | 17.8794 | 8.0202 | 9.7732 | 4.4491 | 11.5224 | 11.5224 | 11.5224 | 6.9134 | 5388.243
48 | Cedro | 0 | ISET | Esgoto | CAPEX | Tratamento | Invest. - Sistemas (Mil R$) | 0 | 0 | 0 | 0 | 0 | 0 | 0 | 0 | 0 | 0 | 0 | 0 | 0 | 0 | 0 | 0 | 0 | 0 | 0 | 0 | 0 | 0 | 0 | 0 | 0 | 0 | 0 | 0 | 0 | 0 | 0 | 0 | 0 | 0 | 0 | 0
48 | Cedro | 0 | IEET | Esgoto | CAPEX | Tratamento | Invest. - Equipamentos (Mil R$) | 0 | 248.6473 | 253.6194 | 259.5554 | 263.5163 | 251.0644 | 268.3998 | 273.1963 | 280.0763 | 21.5117 | 0 | 13.4843 | 14.7175 | 16.6881 | 16.6075 | 5.1565 | 9.3037 | 9.9701 | 13.323 | 9.1699 | 4.4847 | 11.2444 | 6.2436 | 6.7238 | 7.7018 | 2.4543 | 7.4146 | 7.6626 | 3.4372 | 4.1885 | 1.9068 | 4.9382 | 4.9382 | 4.9382 | 2.9629 | 2309.247
49 | Chã de Alegria | 0 | POP |  |  |  | População (hab) | 1503 | 1480 | 1462 | 1448 | 1436 | 1390 | 1382 | 1376 | 1371 | 1367 | 1352 | 1350 | 1348 | 1347 | 1346 | 1342 | 1341 | 1341 | 1341 | 1341 | 1339 | 1339 | 1339 | 1339 | 1339 | 1339 | 1339 | 1339 | 1339 | 1339 | 1338 | 1338 | 1339 | 1339 | 1339
49 | Chã de Alegria | 0 | PAA | Água |  |  | Atendimento (hab) | 149.0027 | 276.9401 | 413.378 | 554.9648 | 701.724 | 832.5495 | 962.8634 | 1093.2021 | 1357.29 | 1353.33 | 1338.48 | 1336.5 | 1334.52 | 1333.53 | 1332.54 | 1328.58 | 1327.59 | 1327.59 | 1327.59 | 1327.59 | 1325.61 | 1325.61 | 1325.61 | 1325.61 | 1325.61 | 1325.61 | 1325.61 | 1325.61 | 1325.61 | 1325.61 | 1324.62 | 1324.62 | 1325.61 | 1325.61 | 1325.61
49 | Chã de Alegria | 0 | COBA | Água |  |  | Cobertura (%) | 11.02% | 20.79% | 30.57% | 40.34% | 50.12% | 59.9% | 69.67% | 79.45% | 99% | 99% | 99% | 99% | 99% | 99% | 99% | 99% | 99% | 99% | 99% | 99% | 99% | 99% | 99% | 99% | 99% | 99% | 99% | 99% | 99% | 99% | 99% | 99% | 99% | 99% | 99%
49 | Chã de Alegria | 0 | VMH | Água |  |  | Consumo per capita micromedido (l/hab/dia) | 99 | 99 | 99 | 99 | 99 | 99 | 99 | 99 | 99 | 99 | 99 | 99 | 99 | 99 | 99 | 99 | 99 | 99 | 99 | 99 | 99 | 99 | 99 | 99 | 99 | 99 | 99 | 99 | 99 | 99 | 99 | 99 | 99 | 99 | 99
49 | Chã de Alegria | 0 | PAT | Água |  |  | Índice de Perdas Totais (%) | 25% | 25% | 25% | 25% | 25% | 25% | 25% | 25% | 25% | 25% | 25% | 25% | 25% | 25% | 25% | 25% | 25% | 25% | 25% | 25% | 25% | 25% | 25% | 25% | 25% | 25% | 25% | 25% | 25% | 25% | 25% | 25% | 25% | 25% | 25%
49 | Chã de Alegria | 0 | RES | Água |  |  | Residencial (%) | 91.57% | 91.57% | 91.57% | 91.57% | 91.57% | 91.57% | 91.57% | 91.57% | 91.57% | 91.57% | 91.57% | 91.57% | 91.57% | 91.57% | 91.57% | 91.57% | 91.57% | 91.57% | 91.57% | 91.57% | 91.57% | 91.57% | 91.57% | 91.57% | 91.57% | 91.57% | 91.57% | 91.57% | 91.57% | 91.57% | 91.57% | 91.57% | 91.57% | 91.57% | 91.57%
49 | Chã de Alegria | 0 | OUT | Água |  |  | Demais (%) | 8.431% | 8.431% | 8.431% | 8.431% | 8.431% | 8.431% | 8.431% | 8.431% | 8.431% | 8.431% | 8.431% | 8.431% | 8.431% | 8.431% | 8.431% | 8.431% | 8.431% | 8.431% | 8.431% | 8.431% | 8.431% | 8.431% | 8.431% | 8.431% | 8.431% | 8.431% | 8.431% | 8.431% | 8.431% | 8.431% | 8.431% | 8.431% | 8.431% | 8.431% | 8.431%
49 | Chã de Alegria | 0 | LAA | Água |  |  | Ligações Ativas (un) | 0 | 0 | 0 | 0 | 0 | 0 | 0 | 0 | 0 | 0 | 0 | 0 | 0 | 0 | 0 | 0 | 0 | 0 | 0 | 0 | 0 | 0 | 0 | 0 | 0 | 0 | 0 | 0 | 0 | 0 | 0 | 0 | 0 | 0 | 0
49 | Chã de Alegria | 0 | EAPA | Água |  |  | Economias Ativas Potenciais (econ) | 510.6465 | 510.6465 | 524.8311 | 539.0158 | 553.2004 | 567.385 | 567.385 | 567.385 | 567.385 | 567.385 | 567.385 | 567.385 | 567.385 | 567.385 | 568.4853 | 571.7098 | 575.5635 | 579.4084 | 581.5 | 587.6577 | 591.4806 | 595.8894 | 598.3978 | 601.4008 | 604.5039 | 607.5069 | 610.61 | 613.1 | 615.1 | 617.1 | 619.1 | 621.2 | 623.2 | 625.2 | 626.5
49 | Chã de Alegria | 0 | EAOA | Água |  |  | Economias Ativas Operacionais (econ) | 6.8844 | 24.5268 | 53.0145 | 92.3473 | 142.5254 | 203.5487 | 275.4172 | 358.131 | 556.094 | 556.094 | 556.094 | 556.094 | 556.094 | 556.094 | 557.1724 | 560.3328 | 564.1098 | 567.8782 | 569.9281 | 575.9633 | 579.7101 | 584.0312 | 586.4897 | 589.4329 | 592.4743 | 595.4175 | 598.4589 | 600.8993 | 602.8595 | 604.8197 | 606.7799 | 608.8381 | 610.7983 | 612.7585 | 614.0326
49 | Chã de Alegria | 0 | HIDRO | Água |  |  | Hidrometração (%) | 0% | 0% | 0% | 0% | 0% | 0% | 0% | 0% | 0% | 0% | 0% | 0% | 0% | 0% | 0% | 0% | 0% | 0% | 0% | 0% | 0% | 0% | 0% | 0% | 0% | 0% | 0% | bar: 9995.04 to 9834.66
49 | Chã de Alegria | 0 | VPA | Água |  |  | Volume produzido de Água (m³/ano) | 7839.92 | 14571.4667 | 21750.28 | 29200.0133 | 36921.8933 | 43805.4 | 50661.9867 | 57519.8933 | 71415.1333 | 71206.7733 | 70425.4267 | 70321.24 | 70217.0667 | 70164.9733 | 70112.88 | 69904.5333 | 69852.44 | 69852.44 | 69852.44 | 69852.44 | 69748.2533 | 69748.2533 | 69748.2533 | 69748.2533 | 69748.2533 | 69748.2533 | 69748.2533 | 69748.2533 | 69748.2533 | 69748.2533 | 69696.1733 | 69696.1733 | 69748.2533 | 69748.2533 | 69748.2533
49 | Chã de Alegria | 0 | VFA | Água |  |  | Volume Faturado de Água (m³/ano) | 0 | 0 | 0 | 0 | 0 | 0 | 0 | 0 | 0 | 0 | 0 | 0 | 0 | 0 | 0 | 0 | 0 | 0 | 0 | 0 | 0 | 0 | 0 | 0 | 0 | 0 | 0 | 0 | 0 | 0 | 0 | 0 | 0 | 0 | 0
49 | Chã de Alegria | 0 | MTAP | Água | OPEX | Produção | Materiais de Tratamento (Mil R$) | 0 | 0 | 0 | 0 | 0 | 0 | 0 | 0 | 0 | 0 | 0 | 0 | 0 | 0 | 0 | 0 | 0 | 0 | 0 | 0 | 0 | 0 | 0 | 0 | 0 | 0 | 0 | 0 | 0 | 0 | 0 | 0 | 0 | 0 | 0 | 0
49 | Chã de Alegria | 0 | ENAP | Água | OPEX | Produção | Energia (Mil R$) | 0 | 0 | 0 | 0 | 0 | 0 | 0 | 0 | 0 | 0 | 0 | 0 | 0 | 0 | 0 | 0 | 0 | 0 | 0 | 0 | 0 | 0 | 0 | 0 | 0 | 0 | 0 | 0 | 0 | 0 | 0 | 0 | 0 | 0 | 0 | 0
49 | Chã de Alegria | 0 | PEAP | Água | OPEX | Produção | Pessoal (Mil R$) | 0 | 0 | 0 | 0 | 0 | 0 | 0 | 0 | 0 | 0 | 0 | 0 | 0 | 0 | 0 | 0 | 0 | 0 | 0 | 0 | 0 | 0 | 0 | 0 | 0 | 0 | 0 | 0 | 0 | 0 | 0 | 0 | 0 | 0 | 0 | 0
49 | Chã de Alegria | 0 | MNAP | Água | OPEX | Produção | Manutenção (Mil R$) | 0 | 0 | 0 | 0 | 0 | 0 | 0 | 0 | 0 | 0 | 0 | 0 | 0 | 0 | 0 | 0 | 0 | 0 | 0 | 0 | 0 | 0 | 0 | 0 | 0 | 0 | 0 | 0 | 0 | 0 | 0 | 0 | 0 | 0 | 0 | 0
49 | Chã de Alegria | 0 | OCAP | Água | OPEX | Produção | Outros Custos Operacionais (Mil R$) | 0 | 0 | 0 | 0 | 0 | 0 | 0 | 0 | 0 | 0 | 0 | 0 | 0 | 0 | 0 | 0 | 0 | 0 | 0 | 0 | 0 | 0 | 0 | 0 | 0 | 0 | 0 | 0 | 0 | 0 | 0 | 0 | 0 | 0 | 0 | 0
49 | Chã de Alegria | 0 | MTAD | Água | OPEX | Distribuição | Materiais de Tratamento (Mil R$) | - | - | - | - | - | - | - | - | - | - | - | - | - | - | - | - | - | - | - | - | - | - | - | - | - | - | - | [8 empty] | 0 | bar: 9995.04 to 9834.66
49 | Chã de Alegria | 0 | ENAD | Água | OPEX | Distribuição | Energia (Mil R$) | 0 | 0 | 0 | 0 | 0 | 0 | 0 | 0 | 0 | 0 | 0 | 0 | 0 | 0 | 0 | 0 | 0 | 0 | 0 | 0 | 0 | 0 | 0 | 0 | 0 | 0 | 0 | 0 | 0 | 0 | 0 | 0 | 0 | 0 | 0 | 0
49 | Chã de Alegria | 0 | PEAD | Água | OPEX | Distribuição | Pessoal (Mil R$) | 0 | 0 | 0 | 0 | 0 | 0 | 0 | 0 | 0 | 0 | 0 | 0 | 0 | 0 | 0 | 0 | 0 | 0 | 0 | 0 | 0 | 0 | 0 | 0 | 0 | 0 | 0 | 0 | 0 | 0 | 0 | 0 | 0 | 0 | 0 | 0
49 | Chã de Alegria | 0 | MNAD | Água | OPEX | Distribuição | Manutenção (Mil R$) | 0 | 0 | 0 | 0 | 0 | 0 | 0 | 0 | 0 | 0 | 0 | 0 | 0 | 0 | 0 | 0 | 0 | 0 | 0 | 0 | 0 | 0 | 0 | 0 | 0 | 0 | 0 | 0 | 0 | 0 | 0 | 0 | 0 | 0 | 0 | 0
49 | Chã de Alegria | 0 | OCAD | Água | OPEX | Distribuição | Outros Custos Operacionais (Mil R$) | 0 | 0 | 0 | 0 | 0 | 0 | 0 | 0 | 0 | 0 | 0 | 0 | 0 | 0 | 0 | 0 | 0 | 0 | 0 | 0 | 0 | 0 | 0 | 0 | 0 | 0 | 0 | 0 | 0 | 0 | 0 | 0 | 0 | 0 | 0 | 0
49 | Chã de Alegria | 0 | IOAP | Água | CAPEX | Produção | Invest. - Obra Civil (Mil R$) | 0 | 0 | 0 | 0 | 0 | 0 | 0 | 0 | 0 | 0 | 0 | 0 | 0 | 0 | 0 | 0 | 0 | 0 | 0 | 0 | 0 | 0 | 0 | 0 | 0 | 0 | 0 | 0 | 0 | 0 | 0 | 0 | 0 | 0 | 0 | 0
49 | Chã de Alegria | 0 | ISAP | Água | CAPEX | Produção | Invest. - Sistemas (Mil R$) | - | - | - | - | - | - | - | - | - | - | - | - | - | - | - | - | - | - | - | - | - | - | - | - | - | - | - | [8 empty] | 0 | bar: 9995.04 to 9834.66
49 | Chã de Alegria | 0 | IEAP | Água | CAPEX | Produção | Invest. - Equipamentos (Mil R$) | 0 | 0 | 0 | 0 | 0 | 0 | 0 | 0 | 0 | 0 | 0 | 0 | 0 | 0 | 0 | 0 | 0 | 0 | 0 | 0 | 0 | 0 | 0 | 0 | 0 | 0 | 0 | 0 | 0 | 0 | 0 | 0 | 0 | 0 | 0 | 0
49 | Chã de Alegria | 0 | IOAD | Água | CAPEX | Distribuição | Invest. - Obra Civil (Mil R$) | 0 | 479.8086 | 0 | 479.8086 | 0 | 0 | 0 | 479.8086 | 0 | 0 | 0 | 0 | 0 | 0 | 0 | 0 | 0 | 0 | 0 | 0 | 0 | 0 | 0 | 0 | 0 | 0 | 0 | 0 | 0 | 0 | 0 | 0 | 0 | 0 | 0 | 1439.4259
49 | Chã de Alegria | 0 | ISAD | Água | CAPEX | Distribuição | Invest. - Sistemas (Mil R$) | 0 | 0 | 0 | 0 | 0 | 0 | 0 | 0 | 0 | 0 | 0 | 0 | 0 | 0 | 0 | 0 | 0 | 0 | 0 | 0 | 0 | 0 | 0 | 0 | 0 | 0 | 0 | 0 | 0 | 0 | 0 | 0 | 0 | 0 | 0 | 0
49 | Chã de Alegria | 0 | IEAD | Água | CAPEX | Distribuição | Invest. - Equipamentos (Mil R$) | 0 | 0 | 0 | 0 | 0 | 0 | 0 | 0 | 0 | 0 | 0 | 0 | 0 | 0 | 0 | 0 | 0 | 0 | 0 | 0 | 0 | 0 | 0 | 0 | 0 | 0 | 0 | 0 | 0 | 0 | 0 | 0 | 0 | 0 | 0 | 0
49 | Chã de Alegria | 0 | PAE | Esgoto |  |  | Atendimento (hab) | 0 | 149.85 | 304.2788 | 464.265 | 630.045 | 781.875 | 932.85 | 1083.6 | 1233.9 | 1230.3 | 1216.8 | 1215 | 1213.2 | 1212.3 | 1211.4 | 1207.8 | 1206.9 | 1206.9 | 1206.9 | 1206.9 | 1205.1 | 1205.1 | 1205.1 | 1205.1 | 1205.1 | 1205.1 | 1205.1 | 1205.1 | 1205.1 | 1205.1 | 1204.2 | 1204.2 | 1205.1 | 1205.1 | 1205.1
49 | Chã de Alegria | 0 | COBE | Esgoto |  |  | Cobertura (%) | 0% | 11.25% | 22.5% | 33.75% | 45% | 56.25% | 67.5% | 78.75% | 90% | 90% | 90% | 90% | 90% | 90% | 90% | 90% | 90% | 90% | 90% | 90% | 90% | 90% | 90% | 90% | 90% | 90% | 90% | 90% | 90% | 90% | 90% | 90% | 90% | 90% | 90%
49 | Chã de Alegria | 0 | TTE | Esgoto |  |  | Tratamento de Esgoto (%) | 0% | 100% | 100% | 100% | 100% | 100% | 100% | 100% | 100% | 100% | 100% | 100% | 100% | 100% | 100% | 100% | 100% | 100% | 100% | 100% | 100% | 100% | 100% | 100% | 100% | 100% | 100% | 100% | 100% | 100% | 100% | 100% | 100% | 100% | 100%
49 | Chã de Alegria | 0 | LAE | Esgoto |  |  | Ligações Ativas (un) | 0 | 53.9569 | 111.2654 | 172.4951 | 237.4494 | 304.4223 | 360.0234 | 424.0782 | 489.2238 | 494.6789 | 494.6789 | 497.4008 | 501.7997 | 506.7691 | 511.6368 | 514.5388 | 518.0072 | 521.4676 | 523.35 | 528.8919 | 532.3325 | 536.3005 | 538.558 | 541.2607 | 544.0535 | 546.7562 | 549.549 | 551.79 | 553.59 | 555.39 | 557.19 | 559.08 | 560.88 | 562.68 | 563.85
49 | Chã de Alegria | 0 | EAPE | Esgoto |  |  | Economias Ativas Potenciais (econ) | 0 | 53.9569 | 111.2654 | 172.4951 | 237.4494 | 297.6503 | 360.0234 | 424.0782 | 489.2238 | 494.6789 | 492.889 | 497.4008 | 501.7997 | 506.7691 | 511.6368 | 514.5388 | 518.0072 | 521.4676 | 523.35 | 528.8919 | 532.3325 | 536.3005 | 538.558 | 541.2607 | 544.0535 | 546.7562 | 549.549 | 551.79 | 553.59 | 555.39 | 557.19 | 559.08 | 560.88 | 562.68 | 563.85
49 | Chã de Alegria | 0 | EAOE | Esgoto |  |  | Economias Ativas Operacionais (econ) | 0 | 59.9522 | 120.2869 | 181.5738 | 243.5378 | 297.6503 | 360.0234 | 424.0782 | 489.2238 | 494.6789 | 492.889 | 497.4008 | 501.7997 | 506.7691 | 511.6368 | 514.5388 | 518.0072 | 521.4676 | 523.35 | 528.8919 | 532.3325 | 536.3005 | 538.558 | 541.2607 | 544.0535 | 546.7562 | 549.549 | 551.79 | 553.59 | 555.39 | 557.19 | 559.08 | 560.88 | 562.68 | 563.85
49 | Chã de Alegria | 0 | VFE | Esgoto |  |  | Volume Faturado de Esgoto (m³/ano) | 0 | 0 | 0 | 0 | 0 | 0 | 0 | 0 | 0 | 0 | 0 | 0 | 0 | 0 | 0 | 0 | 0 | 0 | 0 | 0 | 0 | 0 | 0 | 0 | 0 | 0 | 0 | 0 | 0 | 0 | 0 | 0 | 0 | 0 | 0
49 | Chã de Alegria | 0 | MTEC | Esgoto | OPEX | Coleta | Materiais de Tratamento (Mil R$) | - | - | - | - | - | - | - | - | - | - | - | - | - | - | - | - | - | - | - | - | - | - | - | - | - | - | - | [8 empty] | 0 | bar: 9995.04 to 9834.66
49 | Chã de Alegria | 0 | ENEC | Esgoto | OPEX | Coleta | Energia (Mil R$) | 0 | 0 | 0 | 0 | 0 | 0 | 0 | 0 | 0 | 0 | 0 | 0 | 0 | 0 | 0 | 0 | 0 | 0 | 0 | 0 | 0 | 0 | 0 | 0 | 0 | 0 | 0 | 0 | 0 | 0 | 0 | 0 | 0 | 0 | 0 | 0
49 | Chã de Alegria | 0 | PEEC | Esgoto | OPEX | Coleta | Pessoal (Mil R$) | 0 | 0 | 0 | 0 | 0 | 0 | 0 | 0 | 0 | 0 | 0 | 0 | 0 | 0 | 0 | 0 | 0 | 0 | 0 | 0 | 0 | 0 | 0 | 0 | 0 | 0 | 0 | 0 | 0 | 0 | 0 | 0 | 0 | 0 | 0 | 0
49 | Chã de Alegria | 0 | MNEC | Esgoto | OPEX | Coleta | Manutenção (Mil R$) | 0 | 0 | 0 | 0 | 0 | 0 | 0 | 0 | 0 | 0 | 0 | 0 | 0 | 0 | 0 | 0 | 0 | 0 | 0 | 0 | 0 | 0 | 0 | 0 | 0 | 0 | 0 | 0 | 0 | 0 | 0 | 0 | 0 | 0 | 0 | 0
49 | Chã de Alegria | 0 | OCEC | Esgoto | OPEX | Coleta | Outros Custos Operacionais (Mil R$) | 0 | 0 | 0 | 0 | 0 | 0 | 0 | 0 | 0 | 0 | 0 | 0 | 0 | 0 | 0 | 0 | 0 | 0 | 0 | 0 | 0 | 0 | 0 | 0 | 0 | 0 | 0 | 0 | 0 | 0 | 0 | 0 | 0 | 0 | 0 | 0
49 | Chã de Alegria | 0 | MTET | Esgoto | OPEX | Tratamento | Materiais de Tratamento (Mil R$) | 0 | 0 | 0 | 0 | 0 | 0 | 0 | 0 | 0 | 0 | 0 | 0 | 0 | 0 | 0 | 0 | 0 | 0 | 0 | 0 | 0 | 0 | 0 | 0 | 0 | 0 | 0 | 0 | 0 | 0 | 0 | 0 | 0 | 0 | 0 | 0
49 | Chã de Alegria | 0 | ENET | Esgoto | OPEX | Tratamento | Energia (Mil R$) | 0 | 0 | 0 | 0 | 0 | 0 | 0 | 0 | 0 | 0 | 0 | 0 | 0 | 0 | 0 | 0 | 0 | 0 | 0 | 0 | 0 | 0 | 0 | 0 | 0 | 0 | 0 | 0 | 0 | 0 | 0 | 0 | 0 | 0 | 0 | 0
49 | Chã de Alegria | 0 | PEET | Esgoto | OPEX | Tratamento | Pessoal (Mil R$) | 0 | 0 | 0 | 0 | 0 | 0 | 0 | 0 | 0 | 0 | 0 | 0 | 0 | 0 | 0 | 0 | 0 | 0 | 0 | 0 | 0 | 0 | 0 | 0 | 0 | 0 | 0 | 0 | 0 | 0 | 0 | 0 | 0 | 0 | 0 | 0
49 | Chã de Alegria | 0 | MNET | Esgoto | OPEX | Tratamento | Manutenção (Mil R$) | 0 | 0 | 0 | 0 | 0 | 0 | 0 | 0 | 0 | 0 | 0 | 0 | 0 | 0 | 0 | 0 | 0 | 0 | 0 | 0 | 0 | 0 | 0 | 0 | 0 | 0 | 0 | 0 | 0 | 0 | 0 | 0 | 0 | 0 | 0 | 0
49 | Chã de Alegria | 0 | OCET | Esgoto | OPEX | Tratamento | Outros Custos Operacionais (Mil R$) | 0 | 0 | 0 | 0 | 0 | 0 | 0 | 0 | 0 | 0 | 0 | 0 | 0 | 0 | 0 | 0 | 0 | 0 | 0 | 0 | 0 | 0 | 0 | 0 | 0 | 0 | 0 | 0 | 0 | 0 | 0 | 0 | 0 | 0 | 0 | 0
49 | Chã de Alegria | 0 | IOEC | Esgoto | CAPEX | Coleta | Invest. - Obra Civil (Mil R$) | 0 | 0 | 0 | 0 | 0 | 0 | 0 | 0 | 0 | 0 | 0 | 0 | 0 | 0 | 0 | 0 | 0 | 0 | 0 | 0 | 0 | 0 | 0 | 0 | 0 | 0 | 0 | 0 | 0 | 0 | 0 | 0 | 0 | 0 | 0 | 0
49 | Chã de Alegria | 0 | ISEC | Esgoto | CAPEX | Coleta | Invest. - Sistemas (Mil R$) | 0 | 0 | 0 | 0 | 0 | 0 | 0 | 0 | 0 | 0 | 0 | 0 | 0 | 0 | 0 | 0 | 0 | 0 | 0 | 0 | 0 | 0 | 0 | 0 | 0 | 0 | 0 | 0 | 0 | 0 | 0 | 0 | 0 | 0 | 0 | 0
49 | Chã de Alegria | 0 | IEEC | Esgoto | CAPEX | Coleta | Invest. - Equipamentos (Mil R$) | 0 | 0 | 0 | 0 | 0 | 0 | 0 | 0 | 0 | 0 | 0 | 0 | 0 | 0 | 0 | 0 | 0 | 0 | 0 | 0 | 0 | 0 | 0 | 0 | 0 | 0 | 0 | 0 | 0 | 0 | 0 | 0 | 0 | 0 | 0 | 0
49 | Chã de Alegria | 0 | IOET | Esgoto | CAPEX | Tratamento | Invest. - Obra Civil (Mil R$) | 0 | 254.7447 | 256.3705 | 260.416 | 263.2935 | 229.9308 | 265.0318 | 272.1774 | 276.8123 | 23.1794 | 0 | 19.1708 | 18.6916 | 21.1158 | 20.6833 | 12.3312 | 14.7374 | 14.7037 | 7.9987 | 23.5484 | 14.6196 | 16.8602 | 9.5927 | 11.4841 | 11.8669 | 11.4841 | 11.8669 | 9.5223 | 7.6484 | 7.6484 | 7.6484 | 8.0309 | 7.6484 | 7.6484 | 4.9715 | 2403.4789
49 | Chã de Alegria | 0 | ISET | Esgoto | CAPEX | Tratamento | Invest. - Sistemas (Mil R$) | 0 | 0 | 0 | 0 | 0 | 0 | 0 | 0 | 0 | 0 | 0 | 0 | 0 | 0 | 0 | 0 | 0 | 0 | 0 | 0 | 0 | 0 | 0 | 0 | 0 | 0 | 0 | 0 | 0 | 0 | 0 | 0 | 0 | 0 | 0 | 0
49 | Chã de Alegria | 0 | IEET | Esgoto | CAPEX | Tratamento | Invest. - Equipamentos (Mil R$) | 0 | 109.1763 | 109.8731 | 111.6068 | 112.8401 | 98.5418 | 113.5851 | 116.6474 | 118.6339 | 9.934 | 0 | 8.2161 | 8.0107 | 9.0496 | 8.8643 | 5.2848 | 6.316 | 6.3016 | 3.428 | 10.0922 | 6.2655 | 7.2258 | 4.1111 | 4.9218 | 5.0858 | 4.9218 | 5.0858 | 4.081 | 3.2779 | 3.2779 | 3.2779 | 3.4418 | 3.2779 | 3.2779 | 2.1306 | 1030.0624
50 | Chã Grande | 0 | POP |  |  |  | População (hab) | 4519 | 4480 | 4449 | 4424 | 4404 | 4324 | 4304 | 4288 | 4276 | 4266 | 4226 | 4217 | 4209 | 4203 | 4198 | 4179 | 4174 | 4170 | 4167 | 4165 | 4155 | 4153 | 4151 | 4150 | 4149 | 4144 | 4143 | 4142 | 4141 | 4141 | 4139 | 4139 | 4139 | 4139 | 4139
50 | Chã Grande | 0 | PAA | Água |  |  | Atendimento (hab) | 0 | 443.52 | 905.3715 | 1386.924 | 1889.316 | 2378.2 | 2840.64 | 3301.76 | 4233.24 | 4223.34 | 4183.74 | 4174.83 | 4166.91 | 4160.97 | 4156.02 | 4137.21 | 4132.26 | 4128.3 | 4125.33 | 4123.35 | 4113.45 | 4111.47 | 4109.49 | 4108.5 | 4107.51 | 4102.56 | 4101.57 | 4100.58 | 4099.59 | 4099.59 | 4097.61 | 4097.61 | 4097.61 | 4097.61 | 4097.61
50 | Chã Grande | 0 | COBA | Água |  |  | Cobertura (%) | 0% | 11% | 22% | 33% | 44% | 55% | 66% | 77% | 99% | 99% | 99% | 99% | 99% | 99% | 99% | 99% | 99% | 99% | 99% | 99% | 99% | 99% | 99% | 99% | 99% | 99% | 99% | 99% | 99% | 99% | 99% | 99% | 99% | 99% | 99%
50 | Chã Grande | 0 | VMH | Água |  |  | Consumo per capita micromedido (l/hab/dia) | 99 | 99 | 99 | 99 | 99 | 99 | 99 | 99 | 99 | 99 | 99 | 99 | 99 | 99 | 99 | 99 | 99 | 99 | 99 | 99 | 99 | 99 | 99 | 99 | 99 | 99 | 99 | 99 | 99 | 99 | 99 | 99 | 99 | 99 | 99
50 | Chã Grande | 0 | PAT | Água |  |  | Índice de Perdas Totais (%) | 25% | 25% | 25% | 25% | 25% | 25% | 25% | 25% | 25% | 25% | 25% | 25% | 25% | 25% | 25% | 25% | 25% | 25% | 25% | 25% | 25% | 25% | 25% | 25% | 25% | 25% | 25% | 25% | 25% | 25% | 25% | 25% | 25% | 25% | 25%
50 | Chã Grande | 0 | RES | Água |  |  | Residencial (%) | 93.92% | 93.92% | 93.92% | 93.92% | 93.92% | 93.92% | 93.92% | 93.92% | 93.92% | 93.92% | 93.92% | 93.92% | 93.92% | 93.92% | 93.92% | 93.92% | 93.92% | 93.92% | 93.92% | 93.92% | 93.92% | 93.92% | 93.92% | 93.92% | 93.92% | 93.92% | 93.92% | 93.92% | 93.92% | 93.92% | 93.92% | 93.92% | 93.92% | 93.92% | 93.92%
50 | Chã Grande | 0 | OUT | Água |  |  | Demais (%) | 6.077% | 6.077% | 6.077% | 6.077% | 6.077% | 6.077% | 6.077% | 6.077% | 6.077% | 6.077% | 6.077% | 6.077% | 6.077% | 6.077% | 6.077% | 6.077% | 6.077% | 6.077% | 6.077% | 6.077% | 6.077% | 6.077% | 6.077% | 6.077% | 6.077% | 6.077% | 6.077% | 6.077% | 6.077% | 6.077% | 6.077% | 6.077% | 6.077% | 6.077% | 6.077%
50 | Chã Grande | 0 | LAA | Água |  |  | Ligações Ativas (un) | 0 | 0 | 0 | 0 | 0 | 0 | 0 | 0 | 0 | 0 | 0 | 0 | 0 | 0 | 0 | 0 | 0 | 0 | 0 | 0 | 0 | 0 | 0 | 0 | 0 | 0 | 0 | 0 | 0 | 0 | 0 | 0 | 0 | 0 | 0
50 | Chã Grande | 0 | EAPA | Água |  |  | Economias Ativas Potenciais (econ) | 0 | 1541.9084 | 1584.7392 | 1635.143 | 1693.441 | 1736.8626 | 1741.8046 | 1758.1475 | 1776.0296 | 1794.8544 | 1794.9798 | 1810.0203 | 1824.988 | 1840.7888 | 1857.45 | 1866.682 | 1878.5562 | 1890.4032 | 1898.445 | 1916.1196 | 1925.0238 | 1937.72 | 1947.3584 | 1956.0222 | 1964.6764 | 1972.3368 | 1981.956 | 1990.5814 | 1997.1913 | 2003.6009 | 2009.007 | 2015.6136 | 2022.02 | 2028.4264 | 2032.6306
50 | Chã Grande | 0 | EAOA | Água |  |  | Economias Ativas Operacionais (econ) | 0 | 20.7301 | 82.9204 | 187.439 | 336.2566 | 525.4009 | 758.7301 | 1042.4057 | 1740.6866 | 1759.1368 | 1759.2597 | 1774.0009 | 1788.6707 | 1804.1571 | 1820.4867 | 1829.535 | 1841.1729 | 1852.7842 | 1860.6659 | 1877.9888 | 1886.7158 | 1899.1594 | 1908.606 | 1917.0974 | 1925.5793 | 1933.0873 | 1942.5151 | 1950.9688 | 1957.4472 | 1963.7292 | 1969.0278 | 1975.5029 | 1981.7818 | 1988.0607 | 1992.1813
50 | Chã Grande | 0 | HIDRO | Água |  |  | Hidrometração (%) | 0% | 0% | 0% | 0% | 0% | 0% | 0% | 0% | 0% | 0% | 0% | 0% | 0% | 0% | 0% | 0% | 0% | 0% | 0% | 0% | 0% | 0% | 0% | 0% | 0% | 0% | 0% | bar: 9995.04 to 9834.66
50 | Chã Grande | 0 | VPA | Água |  |  | Volume produzido de Água (m³/ano) | 0 | 22751.5067 | 46443.3733 | 71145.8667 | 96917.36 | 121995.9333 | 145717.9867 | 169372.3333 | 217155.0267 | 216647.1733 | 214615.7867 | 214158.7333 | 213752.4533 | 213447.7467 | 213193.8267 | 212228.9067 | 211974.9867 | 211771.8533 | 211619.4933 | 211517.9333 | 211010.08 | 210908.5067 | 210806.9467 | 210756.16 | 210705.3733 | 210451.4533 | 210400.6667 | 210349.88 | 210299.0933 | 210299.0933 | 210197.5333 | 210197.5333 | 210197.5333 | 210197.5333 | 210197.5333
50 | Chã Grande | 0 | VFA | Água |  |  | Volume Faturado de Água (m³/ano) | 0 | 0 | 0 | 0 | 0 | 0 | 0 | 0 | 0 | 0 | 0 | 0 | 0 | 0 | 0 | 0 | 0 | 0 | 0 | 0 | 0 | 0 | 0 | 0 | 0 | 0 | 0 | 0 | 0 | 0 | 0 | 0 | 0 | 0 | 0
50 | Chã Grande | 0 | MTAP | Água | OPEX | Produção | Materiais de Tratamento (Mil R$) | 0 | 0 | 0 | 0 | 0 | 0 | 0 | 0 | 0 | 0 | 0 | 0 | 0 | 0 | 0 | 0 | 0 | 0 | 0 | 0 | 0 | 0 | 0 | 0 | 0 | 0 | 0 | 0 | 0 | 0 | 0 | 0 | 0 | 0 | 0 | 0
50 | Chã Grande | 0 | ENAP | Água | OPEX | Produção | Energia (Mil R$) | 0 | 0 | 0 | 0 | 0 | 0 | 0 | 0 | 0 | 0 | 0 | 0 | 0 | 0 | 0 | 0 | 0 | 0 | 0 | 0 | 0 | 0 | 0 | 0 | 0 | 0 | 0 | 0 | 0 | 0 | 0 | 0 | 0 | 0 | 0 | 0
50 | Chã Grande | 0 | PEAP | Água | OPEX | Produção | Pessoal (Mil R$) | 0 | 0 | 0 | 0 | 0 | 0 | 0 | 0 | 0 | 0 | 0 | 0 | 0 | 0 | 0 | 0 | 0 | 0 | 0 | 0 | 0 | 0 | 0 | 0 | 0 | 0 | 0 | 0 | 0 | 0 | 0 | 0 | 0 | 0 | 0 | 0
50 | Chã Grande | 0 | MNAP | Água | OPEX | Produção | Manutenção (Mil R$) | 0 | 0 | 0 | 0 | 0 | 0 | 0 | 0 | 0 | 0 | 0 | 0 | 0 | 0 | 0 | 0 | 0 | 0 | 0 | 0 | 0 | 0 | 0 | 0 | 0 | 0 | 0 | 0 | 0 | 0 | 0 | 0 | 0 | 0 | 0 | 0
50 | Chã Grande | 0 | OCAP | Água | OPEX | Produção | Outros Custos Operacionais (Mil R$) | 0 | 0 | 0 | 0 | 0 | 0 | 0 | 0 | 0 | 0 | 0 | 0 | 0 | 0 | 0 | 0 | 0 | 0 | 0 | 0 | 0 | 0 | 0 | 0 | 0 | 0 | 0 | 0 | 0 | 0 | 0 | 0 | 0 | 0 | 0 | 0
50 | Chã Grande | 0 | MTAD | Água | OPEX | Distribuição | Materiais de Tratamento (Mil R$) | - | - | - | - | - | - | - | - | - | - | - | - | - | - | - | - | - | - | - | - | - | - | - | - | - | - | - | [8 empty] | 0 | bar: 9995.04 to 9834.66
50 | Chã Grande | 0 | ENAD | Água | OPEX | Distribuição | Energia (Mil R$) | 0 | 0 | 0 | 0 | 0 | 0 | 0 | 0 | 0 | 0 | 0 | 0 | 0 | 0 | 0 | 0 | 0 | 0 | 0 | 0 | 0 | 0 | 0 | 0 | 0 | 0 | 0 | 0 | 0 | 0 | 0 | 0 | 0 | 0 | 0 | 0
50 | Chã Grande | 0 | PEAD | Água | OPEX | Distribuição | Pessoal (Mil R$) | 0 | 0 | 0 | 0 | 0 | 0 | 0 | 0 | 0 | 0 | 0 | 0 | 0 | 0 | 0 | 0 | 0 | 0 | 0 | 0 | 0 | 0 | 0 | 0 | 0 | 0 | 0 | 0 | 0 | 0 | 0 | 0 | 0 | 0 | 0 | 0
50 | Chã Grande | 0 | MNAD | Água | OPEX | Distribuição | Manutenção (Mil R$) | 0 | 0 | 0 | 0 | 0 | 0 | 0 | 0 | 0 | 0 | 0 | 0 | 0 | 0 | 0 | 0 | 0 | 0 | 0 | 0 | 0 | 0 | 0 | 0 | 0 | 0 | 0 | 0 | 0 | 0 | 0 | 0 | 0 | 0 | 0 | 0
50 | Chã Grande | 0 | OCAD | Água | OPEX | Distribuição | Outros Custos Operacionais (Mil R$) | 0 | 0 | 0 | 0 | 0 | 0 | 0 | 0 | 0 | 0 | 0 | 0 | 0 | 0 | 0 | 0 | 0 | 0 | 0 | 0 | 0 | 0 | 0 | 0 | 0 | 0 | 0 | 0 | 0 | 0 | 0 | 0 | 0 | 0 | 0 | 0
50 | Chã Grande | 0 | IOAP | Água | CAPEX | Produção | Invest. - Obra Civil (Mil R$) | 0 | 0 | 0 | 0 | 0 | 0 | 0 | 0 | 0 | 0 | 0 | 0 | 0 | 0 | 0 | 0 | 0 | 0 | 0 | 0 | 0 | 0 | 0 | 0 | 0 | 0 | 0 | 0 | 0 | 0 | 0 | 0 | 0 | 0 | 0 | 0
50 | Chã Grande | 0 | ISAP | Água | CAPEX | Produção | Invest. - Sistemas (Mil R$) | - | - | - | - | - | - | - | - | - | - | - | - | - | - | - | - | - | - | - | - | - | - | - | - | - | - | - | [8 empty] | 0 | bar: 9995.04 to 9834.66
50 | Chã Grande | 0 | IEAP | Água | CAPEX | Produção | Invest. - Equipamentos (Mil R$) | 0 | 0 | 0 | 0 | 0 | 0 | 0 | 0 | 0 | 0 | 0 | 0 | 0 | 0 | 0 | 0 | 0 | 0 | 0 | 0 | 0 | 0 | 0 | 0 | 0 | 0 | 0 | 0 | 0 | 0 | 0 | 0 | 0 | 0 | 0 | 0
50 | Chã Grande | 0 | IOAD | Água | CAPEX | Distribuição | Invest. - Obra Civil (Mil R$) | 0 | 479.8086 | 479.8086 | 479.8086 | 479.8086 | 479.8086 | 479.8086 | 479.8086 | 959.6172 | 0 | 0 | 0 | 0 | 0 | 0 | 0 | 0 | 0 | 0 | 0 | 0 | 0 | 0 | 0 | 0 | 0 | 0 | 0 | 0 | 0 | 0 | 0 | 0 | 0 | 0 | 4318.2776
50 | Chã Grande | 0 | ISAD | Água | CAPEX | Distribuição | Invest. - Sistemas (Mil R$) | 0 | 0 | 0 | 0 | 0 | 0 | 0 | 0 | 0 | 0 | 0 | 0 | 0 | 0 | 0 | 0 | 0 | 0 | 0 | 0 | 0 | 0 | 0 | 0 | 0 | 0 | 0 | 0 | 0 | 0 | 0 | 0 | 0 | 0 | 0 | 0
50 | Chã Grande | 0 | IEAD | Água | CAPEX | Distribuição | Invest. - Equipamentos (Mil R$) | 0 | 0 | 0 | 0 | 0 | 0 | 0 | 0 | 0 | 0 | 0 | 0 | 0 | 0 | 0 | 0 | 0 | 0 | 0 | 0 | 0 | 0 | 0 | 0 | 0 | 0 | 0 | 0 | 0 | 0 | 0 | 0 | 0 | 0 | 0 | 0
50 | Chã Grande | 0 | PAE | Esgoto |  |  | Atendimento (hab) | 0 | 453.6 | 925.9481 | 1418.445 | 1932.255 | 2432.25 | 2905.2 | 3376.8 | 3848.4 | 3839.4 | 3803.4 | 3795.3 | 3788.1 | 3782.7 | 3778.2 | 3761.1 | 3756.6 | 3753 | 3750.3 | 3748.5 | 3739.5 | 3737.7 | 3735.9 | 3735 | 3734.1 | 3729.6 | 3728.7 | 3727.8 | 3726.9 | 3726.9 | 3725.1 | 3725.1 | 3725.1 | 3725.1 | 3725.1
50 | Chã Grande | 0 | COBE | Esgoto |  |  | Cobertura (%) | 0% | 11.25% | 22.5% | 33.75% | 45% | 56.25% | 67.5% | 78.75% | 90% | 90% | 90% | 90% | 90% | 90% | 90% | 90% | 90% | 90% | 90% | 90% | 90% | 90% | 90% | 90% | 90% | 90% | 90% | 90% | 90% | 90% | 90% | 90% | 90% | 90% | 90%
50 | Chã Grande | 0 | TTE | Esgoto |  |  | Tratamento de Esgoto (%) | 0% | 100% | 100% | 100% | 100% | 100% | 100% | 100% | 100% | 100% | 100% | 100% | 100% | 100% | 100% | 100% | 100% | 100% | 100% | 100% | 100% | 100% | 100% | 100% | 100% | 100% | 100% | 100% | 100% | 100% | 100% | 100% | 100% | 100% | 100%
50 | Chã Grande | 0 | LAE | Esgoto |  |  | Ligações Ativas (un) | 0 | 171.2734 | 354.8308 | 551.8608 | 762.0485 | 976.9852 | 1175.7181 | 1384.5412 | 1598.4266 | 1615.369 | 1615.4818 | 1629.0183 | 1642.4892 | 1656.7099 | 1671.705 | 1680.0138 | 1690.7006 | 1701.3629 | 1708.6005 | 1724.5076 | 1732.5214 | 1743.948 | 1752.6226 | 1760.42 | 1768.2088 | 1775.1031 | 1783.7604 | 1791.5233 | 1797.4722 | 1803.2408 | 1808.1063 | 1814.0522 | 1819.818 | 1825.5838 | 1829.3675
50 | Chã Grande | 0 | EAPE | Esgoto |  |  | Economias Ativas Potenciais (econ) | 0 | 171.2734 | 354.8308 | 551.8608 | 762.0485 | 971.2828 | 1175.7181 | 1384.5412 | 1598.4266 | 1615.369 | 1615.4818 | 1629.0183 | 1642.4892 | 1656.7099 | 1671.705 | 1680.0138 | 1690.7006 | 1701.3629 | 1708.6005 | 1724.5076 | 1732.5214 | 1743.948 | 1752.6226 | 1760.42 | 1768.2088 | 1775.1031 | 1783.7604 | 1791.5233 | 1797.4722 | 1803.2408 | 1808.1063 | 1814.0522 | 1819.818 | 1825.5838 | 1829.3675
50 | Chã Grande | 0 | EAOE | Esgoto |  |  | Economias Ativas Operacionais (econ) | 0 | 190.3038 | 383.6009 | 580.9061 | 781.5882 | 971.2828 | 1175.7181 | 1384.5412 | 1598.4266 | 1615.369 | 1615.4818 | 1629.0183 | 1642.4892 | 1656.7099 | 1671.705 | 1680.0138 | 1690.7006 | 1701.3629 | 1708.6005 | 1724.5076 | 1732.5214 | 1743.948 | 1752.6226 | 1760.42 | 1768.2088 | 1775.1031 | 1783.7604 | 1791.5233 | 1797.4722 | 1803.2408 | 1808.1063 | 1814.0522 | 1819.818 | 1825.5838 | 1829.3675
50 | Chã Grande | 0 | VFE | Esgoto |  |  | Volume Faturado de Esgoto (m³/ano) | 0 | 0 | 0 | 0 | 0 | 0 | 0 | 0 | 0 | 0 | 0 | 0 | 0 | 0 | 0 | 0 | 0 | 0 | 0 | 0 | 0 | 0 | 0 | 0 | 0 | 0 | 0 | 0 | 0 | 0 | 0 | 0 | 0 | 0 | 0
50 | Chã Grande | 0 | MTEC | Esgoto | OPEX | Coleta | Materiais de Tratamento (Mil R$) | - | - | - | - | - | - | - | - | - | - | - | - | - | - | - | - | - | - | - | - | - | - | - | - | - | - | - | [8 empty] | 0 | bar: 9995.04 to 9834.66
50 | Chã Grande | 0 | ENEC | Esgoto | OPEX | Coleta | Energia (Mil R$) | 0 | 0 | 0 | 0 | 0 | 0 | 0 | 0 | 0 | 0 | 0 | 0 | 0 | 0 | 0 | 0 | 0 | 0 | 0 | 0 | 0 | 0 | 0 | 0 | 0 | 0 | 0 | 0 | 0 | 0 | 0 | 0 | 0 | 0 | 0 | 0
50 | Chã Grande | 0 | PEEC | Esgoto | OPEX | Coleta | Pessoal (Mil R$) | 0 | 0 | 0 | 0 | 0 | 0 | 0 | 0 | 0 | 0 | 0 | 0 | 0 | 0 | 0 | 0 | 0 | 0 | 0 | 0 | 0 | 0 | 0 | 0 | 0 | 0 | 0 | 0 | 0 | 0 | 0 | 0 | 0 | 0 | 0 | 0
50 | Chã Grande | 0 | MNEC | Esgoto | OPEX | Coleta | Manutenção (Mil R$) | 0 | 0 | 0 | 0 | 0 | 0 | 0 | 0 | 0 | 0 | 0 | 0 | 0 | 0 | 0 | 0 | 0 | 0 | 0 | 0 | 0 | 0 | 0 | 0 | 0 | 0 | 0 | 0 | 0 | 0 | 0 | 0 | 0 | 0 | 0 | 0
50 | Chã Grande | 0 | OCEC | Esgoto | OPEX | Coleta | Outros Custos Operacionais (Mil R$) | 0 | 0 | 0 | 0 | 0 | 0 | 0 | 0 | 0 | 0 | 0 | 0 | 0 | 0 | 0 | 0 | 0 | 0 | 0 | 0 | 0 | 0 | 0 | 0 | 0 | 0 | 0 | 0 | 0 | 0 | 0 | 0 | 0 | 0 | 0 | 0
50 | Chã Grande | 0 | MTET | Esgoto | OPEX | Tratamento | Materiais de Tratamento (Mil R$) | 0 | 0 | 0 | 0 | 0 | 0 | 0 | 0 | 0 | 0 | 0 | 0 | 0 | 0 | 0 | 0 | 0 | 0 | 0 | 0 | 0 | 0 | 0 | 0 | 0 | 0 | 0 | 0 | 0 | 0 | 0 | 0 | 0 | 0 | 0 | 0
50 | Chã Grande | 0 | ENET | Esgoto | OPEX | Tratamento | Energia (Mil R$) | 0 | 0 | 0 | 0 | 0 | 0 | 0 | 0 | 0 | 0 | 0 | 0 | 0 | 0 | 0 | 0 | 0 | 0 | 0 | 0 | 0 | 0 | 0 | 0 | 0 | 0 | 0 | 0 | 0 | 0 | 0 | 0 | 0 | 0 | 0 | 0
50 | Chã Grande | 0 | PEET | Esgoto | OPEX | Tratamento | Pessoal (Mil R$) | 0 | 0 | 0 | 0 | 0 | 0 | 0 | 0 | 0 | 0 | 0 | 0 | 0 | 0 | 0 | 0 | 0 | 0 | 0 | 0 | 0 | 0 | 0 | 0 | 0 | 0 | 0 | 0 | 0 | 0 | 0 | 0 | 0 | 0 | 0 | 0
50 | Chã Grande | 0 | MNET | Esgoto | OPEX | Tratamento | Manutenção (Mil R$) | 0 | 0 | 0 | 0 | 0 | 0 | 0 | 0 | 0 | 0 | 0 | 0 | 0 | 0 | 0 | 0 | 0 | 0 | 0 | 0 | 0 | 0 | 0 | 0 | 0 | 0 | 0 | 0 | 0 | 0 | 0 | 0 | 0 | 0 | 0 | 0
50 | Chã Grande | 0 | OCET | Esgoto | OPEX | Tratamento | Outros Custos Operacionais (Mil R$) | 0 | 0 | 0 | 0 | 0 | 0 | 0 | 0 | 0 | 0 | 0 | 0 | 0 | 0 | 0 | 0 | 0 | 0 | 0 | 0 | 0 | 0 | 0 | 0 | 0 | 0 | 0 | 0 | 0 | 0 | 0 | 0 | 0 | 0 | 0 | 0
50 | Chã Grande | 0 | IOEC | Esgoto | CAPEX | Coleta | Invest. - Obra Civil (Mil R$) | 0 | 0 | 0 | 0 | 0 | 0 | 0 | 0 | 0 | 0 | 0 | 0 | 0 | 0 | 0 | 0 | 0 | 0 | 0 | 0 | 0 | 0 | 0 | 0 | 0 | 0 | 0 | 0 | 0 | 0 | 0 | 0 | 0 | 0 | 0 | 0
50 | Chã Grande | 0 | ISEC | Esgoto | CAPEX | Coleta | Invest. - Sistemas (Mil R$) | 0 | 0 | 0 | 0 | 0 | 0 | 0 | 0 | 0 | 0 | 0 | 0 | 0 | 0 | 0 | 0 | 0 | 0 | 0 | 0 | 0 | 0 | 0 | 0 | 0 | 0 | 0 | 0 | 0 | 0 | 0 | 0 | 0 | 0 | 0 | 0
50 | Chã Grande | 0 | IEEC | Esgoto | CAPEX | Coleta | Invest. - Equipamentos (Mil R$) | 0 | 0 | 0 | 0 | 0 | 0 | 0 | 0 | 0 | 0 | 0 | 0 | 0 | 0 | 0 | 0 | 0 | 0 | 0 | 0 | 0 | 0 | 0 | 0 | 0 | 0 | 0 | 0 | 0 | 0 | 0 | 0 | 0 | 0 | 0 | 0
50 | Chã Grande | 0 | IOET | Esgoto | CAPEX | Tratamento | Invest. - Obra Civil (Mil R$) | 0 | 808.6262 | 821.345 | 838.376 | 852.7249 | 806.0378 | 868.6727 | 887.3169 | 908.8279 | 71.9902 | 0.47956 | 57.5182 | 57.2398 | 60.4257 | 63.7161 | 35.3052 | 45.4095 | 45.3055 | 30.7536 | 67.5916 | 34.0516 | 48.5531 | 36.8594 | 33.1323 | 33.0956 | 29.2951 | 36.7859 | 32.9854 | 25.2777 | 24.5117 | 20.6741 | 25.2651 | 24.4995 | 24.4995 | 16.0778 | 7773.226
50 | Chã Grande | 0 | ISET | Esgoto | CAPEX | Tratamento | Invest. - Sistemas (Mil R$) | 0 | 0 | 0 | 0 | 0 | 0 | 0 | 0 | 0 | 0 | 0 | 0 | 0 | 0 | 0 | 0 | 0 | 0 | 0 | 0 | 0 | 0 | 0 | 0 | 0 | 0 | 0 | 0 | 0 | 0 | 0 | 0 | 0 | 0 | 0 | 0
50 | Chã Grande | 0 | IEET | Esgoto | CAPEX | Tratamento | Invest. - Equipamentos (Mil R$) | 0 | 346.5541 | 352.005 | 359.304 | 365.4535 | 345.4448 | 372.2883 | 380.2787 | 389.4977 | 30.8529 | 0.20552 | 24.6506 | 24.5313 | 25.8967 | 27.3069 | 15.1308 | 19.4612 | 19.4167 | 13.1801 | 28.9678 | 14.5936 | 20.8085 | 15.7969 | 14.1995 | 14.1838 | 12.555 | 15.7654 | 14.1366 | 10.8333 | 10.505 | 8.8603 | 10.8279 | 10.4998 | 10.4998 | 6.8905 | 3331.3826
51 | Condado | 0 | POP |  |  |  | População (hab) | 22 | 19 | 16 | 14 | 12 | 5 | 4 | 3 | 2 | 2 | 0 | 0 | 0 | 0 | 0 | 0 | 0 | 0 | 0 | 0 | 0 | 0 | 0 | 0 | 0 | 0 | 0 | 0 | 0 | 0 | 0 | 0 | 0 | 0 | 0
51 | Condado | 0 | PAA | Água |  |  | Atendimento (hab) | 4.8022 | 5.5676 | 6.0479 | 6.5395 | 6.7245 | 3.289 | 2.9634 | 2.4717 | 1.98 | 1.98 | 0 | 0 | 0 | 0 | 0 | 0 | 0 | 0 | 0 | 0 | 0 | 0 | 0 | 0 | 0 | 0 | 0 | 0 | 0 | 0 | 0 | 0 | 0 | 0 | 0
51 | Condado | 0 | COBA | Água |  |  | Cobertura (%) | 24.25% | 32.56% | 40.86% | 49.17% | 57.47% | 65.78% | 74.08% | 82.39% | 99% | 99% | 99% | 99% | 99% | 99% | 99% | 99% | 99% | 99% | 99% | 99% | 99% | 99% | 99% | 99% | 99% | 99% | 99% | 99% | 99% | 99% | 99% | 99% | 99% | 99% | 99%
51 | Condado | 0 | VMH | Água |  |  | Consumo per capita micromedido (l/hab/dia) | 99 | 99 | 99 | 99 | 99 | 99 | 99 | 99 | 99 | 99 | 99 | 99 | 99 | 99 | 99 | 99 | 99 | 99 | 99 | 99 | 99 | 99 | 99 | 99 | 99 | 99 | 99 | 99 | 99 | 99 | 99 | 99 | 99 | 99 | 99
51 | Condado | 0 | PAT | Água |  |  | Índice de Perdas Totais (%) | 25% | 25% | 25% | 25% | 25% | 25% | 25% | 25% | 25% | 25% | 25% | 25% | 25% | 25% | 25% | 25% | 25% | 25% | 25% | 25% | 25% | 25% | 25% | 25% | 25% | 25% | 25% | 25% | 25% | 25% | 25% | 25% | 25% | 25% | 25%
51 | Condado | 0 | RES | Água |  |  | Residencial (%) | 95.85% | 95.85% | 95.85% | 95.85% | 95.85% | 95.85% | 95.85% | 95.85% | 95.85% | 95.85% | 95.85% | 95.85% | 95.85% | 95.85% | 95.85% | 95.85% | 95.85% | 95.85% | 95.85% | 95.85% | 95.85% | 95.85% | 95.85% | 95.85% | 95.85% | 95.85% | 95.85% | 95.85% | 95.85% | 95.85% | 95.85% | 95.85% | 95.85% | 95.85% | 95.85%
51 | Condado | 0 | OUT | Água |  |  | Demais (%) | 4.147% | 4.147% | 4.147% | 4.147% | 4.147% | 4.147% | 4.147% | 4.147% | 4.147% | 4.147% | 4.147% | 4.147% | 4.147% | 4.147% | 4.147% | 4.147% | 4.147% | 4.147% | 4.147% | 4.147% | 4.147% | 4.147% | 4.147% | 4.147% | 4.147% | 4.147% | 4.147% | 4.147% | 4.147% | 4.147% | 4.147% | 4.147% | 4.147% | 4.147% | 4.147%
51 | Condado | 0 | LAA | Água |  |  | Ligações Ativas (un) | 0 | 0 | 0 | 0 | 0 | 0 | 0 | 0 | 0 | 0 | 0 | 0 | 0 | 0 | 0 | 0 | 0 | 0 | 0 | 0 | 0 | 0 | 0 | 0 | 0 | 0 | 0 | 0 | 0 | 0 | 0 | 0 | 0 | 0 | 0
51 | Condado | 0 | EAPA | Água |  |  | Economias Ativas Potenciais (econ) | 18.5371 | 18.5371 | 19.052 | 19.567 | 20.0819 | 20.5968 | 20.5968 | 20.5968 | 20.5968 | 20.5968 | 20.5968 | 20.5968 | 20.5968 | 20.5968 | 20.5968 | 20.5968 | 20.5968 | 20.5968 | 20.5968 | 20.5968 | 20.5968 | 20.5968 | 20.5968 | 20.5968 | 20.5968 | 20.5968 | 20.5968 | 20.5968 | 20.5968 | 20.5968 | 20.5968 | 20.5968 | 20.5968 | 20.5968 | 20.5968
51 | Condado | 0 | EAOA | Água |  |  | Economias Ativas Operacionais (econ) | 1.2116 | 2.1834 | 3.4394 | 4.9795 | 6.8037 | 8.9121 | 11.3046 | 13.9812 | 20.1869 | 20.1869 | 20.1869 | 20.1869 | 20.1869 | 20.1869 | 20.1869 | 20.1869 | 20.1869 | 20.1869 | 20.1869 | 20.1869 | 20.1869 | 20.1869 | 20.1869 | 20.1869 | 20.1869 | 20.1869 | 20.1869 | 20.1869 | 20.1869 | 20.1869 | 20.1869 | 20.1869 | 20.1869 | 20.1869 | 20.1869
51 | Condado | 0 | HIDRO | Água |  |  | Hidrometração (%) | 0% | 0% | 0% | 0% | 0% | 0% | 0% | 0% | 0% | 0% | 0% | 0% | 0% | 0% | 0% | 0% | 0% | 0% | 0% | 0% | 0% | 0% | 0% | 0% | 0% | 0% | 0% | bar: 9995.04 to 9834.66
51 | Condado | 0 | VPA | Água |  |  | Volume produzido de Água (m³/ano) | 241.3867 | 279.8533 | 303.9867 | 328.7067 | 338 | 165.32 | 148.9467 | 124.24 | 99.52 | 99.52 | 0 | 0 | 0 | 0 | 0 | 0 | 0 | 0 | 0 | 0 | 0 | 0 | 0 | 0 | 0 | 0 | 0 | 0 | 0 | 0 | 0 | 0 | 0 | 0 | 0
51 | Condado | 0 | VFA | Água |  |  | Volume Faturado de Água (m³/ano) | 0 | 0 | 0 | 0 | 0 | 0 | 0 | 0 | 0 | 0 | 0 | 0 | 0 | 0 | 0 | 0 | 0 | 0 | 0 | 0 | 0 | 0 | 0 | 0 | 0 | 0 | 0 | 0 | 0 | 0 | 0 | 0 | 0 | 0 | 0
51 | Condado | 0 | MTAP | Água | OPEX | Produção | Materiais de Tratamento (Mil R$) | 0 | 0 | 0 | 0 | 0 | 0 | 0 | 0 | 0 | 0 | 0 | 0 | 0 | 0 | 0 | 0 | 0 | 0 | 0 | 0 | 0 | 0 | 0 | 0 | 0 | 0 | 0 | 0 | 0 | 0 | 0 | 0 | 0 | 0 | 0 | 0
51 | Condado | 0 | ENAP | Água | OPEX | Produção | Energia (Mil R$) | 0 | 0 | 0 | 0 | 0 | 0 | 0 | 0 | 0 | 0 | 0 | 0 | 0 | 0 | 0 | 0 | 0 | 0 | 0 | 0 | 0 | 0 | 0 | 0 | 0 | 0 | 0 | 0 | 0 | 0 | 0 | 0 | 0 | 0 | 0 | 0
51 | Condado | 0 | PEAP | Água | OPEX | Produção | Pessoal (Mil R$) | 0 | 0 | 0 | 0 | 0 | 0 | 0 | 0 | 0 | 0 | 0 | 0 | 0 | 0 | 0 | 0 | 0 | 0 | 0 | 0 | 0 | 0 | 0 | 0 | 0 | 0 | 0 | 0 | 0 | 0 | 0 | 0 | 0 | 0 | 0 | 0
51 | Condado | 0 | MNAP | Água | OPEX | Produção | Manutenção (Mil R$) | 0 | 0 | 0 | 0 | 0 | 0 | 0 | 0 | 0 | 0 | 0 | 0 | 0 | 0 | 0 | 0 | 0 | 0 | 0 | 0 | 0 | 0 | 0 | 0 | 0 | 0 | 0 | 0 | 0 | 0 | 0 | 0 | 0 | 0 | 0 | 0
51 | Condado | 0 | OCAP | Água | OPEX | Produção | Outros Custos Operacionais (Mil R$) | 0 | 0 | 0 | 0 | 0 | 0 | 0 | 0 | 0 | 0 | 0 | 0 | 0 | 0 | 0 | 0 | 0 | 0 | 0 | 0 | 0 | 0 | 0 | 0 | 0 | 0 | 0 | 0 | 0 | 0 | 0 | 0 | 0 | 0 | 0 | 0
51 | Condado | 0 | MTAD | Água | OPEX | Distribuição | Materiais de Tratamento (Mil R$) | - | - | - | - | - | - | - | - | - | - | - | - | - | - | - | - | - | - | - | - | - | - | - | - | - | - | - | [8 empty] | 0 | bar: 9995.04 to 9834.66
51 | Condado | 0 | ENAD | Água | OPEX | Distribuição | Energia (Mil R$) | 0 | 0 | 0 | 0 | 0 | 0 | 0 | 0 | 0 | 0 | 0 | 0 | 0 | 0 | 0 | 0 | 0 | 0 | 0 | 0 | 0 | 0 | 0 | 0 | 0 | 0 | 0 | 0 | 0 | 0 | 0 | 0 | 0 | 0 | 0 | 0
51 | Condado | 0 | PEAD | Água | OPEX | Distribuição | Pessoal (Mil R$) | 0 | 0 | 0 | 0 | 0 | 0 | 0 | 0 | 0 | 0 | 0 | 0 | 0 | 0 | 0 | 0 | 0 | 0 | 0 | 0 | 0 | 0 | 0 | 0 | 0 | 0 | 0 | 0 | 0 | 0 | 0 | 0 | 0 | 0 | 0 | 0
51 | Condado | 0 | MNAD | Água | OPEX | Distribuição | Manutenção (Mil R$) | 0 | 0 | 0 | 0 | 0 | 0 | 0 | 0 | 0 | 0 | 0 | 0 | 0 | 0 | 0 | 0 | 0 | 0 | 0 | 0 | 0 | 0 | 0 | 0 | 0 | 0 | 0 | 0 | 0 | 0 | 0 | 0 | 0 | 0 | 0 | 0
51 | Condado | 0 | OCAD | Água | OPEX | Distribuição | Outros Custos Operacionais (Mil R$) | 0 | 0 | 0 | 0 | 0 | 0 | 0 | 0 | 0 | 0 | 0 | 0 | 0 | 0 | 0 | 0 | 0 | 0 | 0 | 0 | 0 | 0 | 0 | 0 | 0 | 0 | 0 | 0 | 0 | 0 | 0 | 0 | 0 | 0 | 0 | 0
51 | Condado | 0 | IOAP | Água | CAPEX | Produção | Invest. - Obra Civil (Mil R$) | 0 | 0 | 0 | 0 | 0 | 0 | 0 | 0 | 0 | 0 | 0 | 0 | 0 | 0 | 0 | 0 | 0 | 0 | 0 | 0 | 0 | 0 | 0 | 0 | 0 | 0 | 0 | 0 | 0 | 0 | 0 | 0 | 0 | 0 | 0 | 0
51 | Condado | 0 | ISAP | Água | CAPEX | Produção | Invest. - Sistemas (Mil R$) | - | - | - | - | - | - | - | - | - | - | - | - | - | - | - | - | - | - | - | - | - | - | - | - | - | - | - | [8 empty] | 0 | bar: 9995.04 to 9834.66
51 | Condado | 0 | IEAP | Água | CAPEX | Produção | Invest. - Equipamentos (Mil R$) | 0 | 0 | 0 | 0 | 0 | 0 | 0 | 0 | 0 | 0 | 0 | 0 | 0 | 0 | 0 | 0 | 0 | 0 | 0 | 0 | 0 | 0 | 0 | 0 | 0 | 0 | 0 | 0 | 0 | 0 | 0 | 0 | 0 | 0 | 0 | 0
51 | Condado | 0 | IOAD | Água | CAPEX | Distribuição | Invest. - Obra Civil (Mil R$) | 0 | 479.8086 | 0 | 0 | 0 | 0 | 0 | 0 | 0 | 0 | 0 | 0 | 0 | 0 | 0 | 0 | 0 | 0 | 0 | 0 | 0 | 0 | 0 | 0 | 0 | 0 | 0 | 0 | 0 | 0 | 0 | 0 | 0 | 0 | 0 | 479.8086
51 | Condado | 0 | ISAD | Água | CAPEX | Distribuição | Invest. - Sistemas (Mil R$) | 0 | 0 | 0 | 0 | 0 | 0 | 0 | 0 | 0 | 0 | 0 | 0 | 0 | 0 | 0 | 0 | 0 | 0 | 0 | 0 | 0 | 0 | 0 | 0 | 0 | 0 | 0 | 0 | 0 | 0 | 0 | 0 | 0 | 0 | 0 | 0
51 | Condado | 0 | IEAD | Água | CAPEX | Distribuição | Invest. - Equipamentos (Mil R$) | 0 | 0 | 0 | 0 | 0 | 0 | 0 | 0 | 0 | 0 | 0 | 0 | 0 | 0 | 0 | 0 | 0 | 0 | 0 | 0 | 0 | 0 | 0 | 0 | 0 | 0 | 0 | 0 | 0 | 0 | 0 | 0 | 0 | 0 | 0 | 0
51 | Condado | 0 | PAE | Esgoto |  |  | Atendimento (hab) | 0 | 1.9238 | 3.33 | 4.4888 | 5.265 | 2.8125 | 2.7 | 2.3625 | 1.8 | 1.8 | 0 | 0 | 0 | 0 | 0 | 0 | 0 | 0 | 0 | 0 | 0 | 0 | 0 | 0 | 0 | 0 | 0 | 0 | 0 | 0 | 0 | 0 | 0 | 0 | 0
51 | Condado | 0 | COBE | Esgoto |  |  | Cobertura (%) | 0% | 11.25% | 22.5% | 33.75% | 45% | 56.25% | 67.5% | 78.75% | 90% | 90% | 90% | 90% | 90% | 90% | 90% | 90% | 90% | 90% | 90% | 90% | 90% | 90% | 90% | 90% | 90% | 90% | 90% | 90% | 90% | 90% | 90% | 90% | 90% | 90% | 90%
51 | Condado | 0 | TTE | Esgoto |  |  | Tratamento de Esgoto (%) | 0% | 100% | 100% | 100% | 100% | 100% | 100% | 100% | 100% | 100% | 100% | 100% | 100% | 100% | 100% | 100% | 100% | 100% | 100% | 100% | 100% | 100% | 100% | 100% | 100% | 100% | 100% | 100% | 100% | 100% | 100% | 100% | 100% | 100% | 100%
51 | Condado | 0 | LAE | Esgoto |  |  | Ligações Ativas (un) | 0 | 0.79479 | 1.4757 | 2.0206 | 2.4069 | 2.6072 | 1.2855 | 1.4997 | 0.87966 | 0.891 | 0.891 | 0 | 0 | 0 | 0 | 0 | 0 | 0 | 0 | 0 | 0 | 0 | 0 | 0 | 0 | 0 | 0 | 0 | 0 | 0 | 0 | 0 | 0 | 0 | 0
51 | Condado | 0 | EAPE | Esgoto |  |  | Economias Ativas Potenciais (econ) | 0 | 0.7179 | 1.3116 | 1.7589 | 2.0336 | 1.0571 | 1.2855 | 0.75978 | 0.87966 | 0.891 | 0 | 0 | 0 | 0 | 0 | 0 | 0 | 0 | 0 | 0 | 0 | 0 | 0 | 0 | 0 | 0 | 0 | 0 | 0 | 0 | 0 | 0 | 0 | 0 | 0
51 | Condado | 0 | EAOE | Esgoto |  |  | Economias Ativas Operacionais (econ) | 0 | 0.79767 | 1.418 | 1.8515 | 2.0857 | 1.0571 | 1.2855 | 0.75978 | 0.87966 | 0.891 | 0 | 0 | 0 | 0 | 0 | 0 | 0 | 0 | 0 | 0 | 0 | 0 | 0 | 0 | 0 | 0 | 0 | 0 | 0 | 0 | 0 | 0 | 0 | 0 | 0
51 | Condado | 0 | VFE | Esgoto |  |  | Volume Faturado de Esgoto (m³/ano) | 0 | 0 | 0 | 0 | 0 | 0 | 0 | 0 | 0 | 0 | 0 | 0 | 0 | 0 | 0 | 0 | 0 | 0 | 0 | 0 | 0 | 0 | 0 | 0 | 0 | 0 | 0 | 0 | 0 | 0 | 0 | 0 | 0 | 0 | 0
51 | Condado | 0 | MTEC | Esgoto | OPEX | Coleta | Materiais de Tratamento (Mil R$) | - | - | - | - | - | - | - | - | - | - | - | - | - | - | - | - | - | - | - | - | - | - | - | - | - | - | - | [8 empty] | 0 | bar: 9995.04 to 9834.66
51 | Condado | 0 | ENEC | Esgoto | OPEX | Coleta | Energia (Mil R$) | 0 | 0 | 0 | 0 | 0 | 0 | 0 | 0 | 0 | 0 | 0 | 0 | 0 | 0 | 0 | 0 | 0 | 0 | 0 | 0 | 0 | 0 | 0 | 0 | 0 | 0 | 0 | 0 | 0 | 0 | 0 | 0 | 0 | 0 | 0 | 0
51 | Condado | 0 | PEEC | Esgoto | OPEX | Coleta | Pessoal (Mil R$) | 0 | 0 | 0 | 0 | 0 | 0 | 0 | 0 | 0 | 0 | 0 | 0 | 0 | 0 | 0 | 0 | 0 | 0 | 0 | 0 | 0 | 0 | 0 | 0 | 0 | 0 | 0 | 0 | 0 | 0 | 0 | 0 | 0 | 0 | 0 | 0
51 | Condado | 0 | MNEC | Esgoto | OPEX | Coleta | Manutenção (Mil R$) | 0 | 0 | 0 | 0 | 0 | 0 | 0 | 0 | 0 | 0 | 0 | 0 | 0 | 0 | 0 | 0 | 0 | 0 | 0 | 0 | 0 | 0 | 0 | 0 | 0 | 0 | 0 | 0 | 0 | 0 | 0 | 0 | 0 | 0 | 0 | 0
51 | Condado | 0 | OCEC | Esgoto | OPEX | Coleta | Outros Custos Operacionais (Mil R$) | 0 | 0 | 0 | 0 | 0 | 0 | 0 | 0 | 0 | 0 | 0 | 0 | 0 | 0 | 0 | 0 | 0 | 0 | 0 | 0 | 0 | 0 | 0 | 0 | 0 | 0 | 0 | 0 | 0 | 0 | 0 | 0 | 0 | 0 | 0 | 0
51 | Condado | 0 | MTET | Esgoto | OPEX | Tratamento | Materiais de Tratamento (Mil R$) | 0 | 0 | 0 | 0 | 0 | 0 | 0 | 0 | 0 | 0 | 0 | 0 | 0 | 0 | 0 | 0 | 0 | 0 | 0 | 0 | 0 | 0 | 0 | 0 | 0 | 0 | 0 | 0 | 0 | 0 | 0 | 0 | 0 | 0 | 0 | 0
51 | Condado | 0 | ENET | Esgoto | OPEX | Tratamento | Energia (Mil R$) | 0 | 0 | 0 | 0 | 0 | 0 | 0 | 0 | 0 | 0 | 0 | 0 | 0 | 0 | 0 | 0 | 0 | 0 | 0 | 0 | 0 | 0 | 0 | 0 | 0 | 0 | 0 | 0 | 0 | 0 | 0 | 0 | 0 | 0 | 0 | 0
51 | Condado | 0 | PEET | Esgoto | OPEX | Tratamento | Pessoal (Mil R$) | 0 | 0 | 0 | 0 | 0 | 0 | 0 | 0 | 0 | 0 | 0 | 0 | 0 | 0 | 0 | 0 | 0 | 0 | 0 | 0 | 0 | 0 | 0 | 0 | 0 | 0 | 0 | 0 | 0 | 0 | 0 | 0 | 0 | 0 | 0 | 0
51 | Condado | 0 | MNET | Esgoto | OPEX | Tratamento | Manutenção (Mil R$) | 0 | 0 | 0 | 0 | 0 | 0 | 0 | 0 | 0 | 0 | 0 | 0 | 0 | 0 | 0 | 0 | 0 | 0 | 0 | 0 | 0 | 0 | 0 | 0 | 0 | 0 | 0 | 0 | 0 | 0 | 0 | 0 | 0 | 0 | 0 | 0
51 | Condado | 0 | OCET | Esgoto | OPEX | Tratamento | Outros Custos Operacionais (Mil R$) | 0 | 0 | 0 | 0 | 0 | 0 | 0 | 0 | 0 | 0 | 0 | 0 | 0 | 0 | 0 | 0 | 0 | 0 | 0 | 0 | 0 | 0 | 0 | 0 | 0 | 0 | 0 | 0 | 0 | 0 | 0 | 0 | 0 | 0 | 0 | 0
51 | Condado | 0 | IOEC | Esgoto | CAPEX | Coleta | Invest. - Obra Civil (Mil R$) | 0 | 0 | 0 | 0 | 0 | 0 | 0 | 0 | 0 | 0 | 0 | 0 | 0 | 0 | 0 | 0 | 0 | 0 | 0 | 0 | 0 | 0 | 0 | 0 | 0 | 0 | 0 | 0 | 0 | 0 | 0 | 0 | 0 | 0 | 0 | 0
51 | Condado | 0 | ISEC | Esgoto | CAPEX | Coleta | Invest. - Sistemas (Mil R$) | 0 | 0 | 0 | 0 | 0 | 0 | 0 | 0 | 0 | 0 | 0 | 0 | 0 | 0 | 0 | 0 | 0 | 0 | 0 | 0 | 0 | 0 | 0 | 0 | 0 | 0 | 0 | 0 | 0 | 0 | 0 | 0 | 0 | 0 | 0 | 0
51 | Condado | 0 | IEEC | Esgoto | CAPEX | Coleta | Invest. - Equipamentos (Mil R$) | 0 | 0 | 0 | 0 | 0 | 0 | 0 | 0 | 0 | 0 | 0 | 0 | 0 | 0 | 0 | 0 | 0 | 0 | 0 | 0 | 0 | 0 | 0 | 0 | 0 | 0 | 0 | 0 | 0 | 0 | 0 | 0 | 0 | 0 | 0 | 0
51 | Condado | 0 | IOET | Esgoto | CAPEX | Tratamento | Invest. - Obra Civil (Mil R$) | 0 | 3.3894 | 2.6357 | 1.8419 | 0.99554 | 0 | 0.97059 | 0 | 0.50939 | 0.048185 | 0 | 0 | 0 | 0 | 0 | 0 | 0 | 0 | 0 | 0 | 0 | 0 | 0 | 0 | 0 | 0 | 0 | 0 | 0 | 0 | 0 | 0 | 0 | 0 | 0 | 10.3908
51 | Condado | 0 | ISET | Esgoto | CAPEX | Tratamento | Invest. - Sistemas (Mil R$) | 0 | 0 | 0 | 0 | 0 | 0 | 0 | 0 | 0 | 0 | 0 | 0 | 0 | 0 | 0 | 0 | 0 | 0 | 0 | 0 | 0 | 0 | 0 | 0 | 0 | 0 | 0 | 0 | 0 | 0 | 0 | 0 | 0 | 0 | 0 | 0
51 | Condado | 0 | IEET | Esgoto | CAPEX | Tratamento | Invest. - Equipamentos (Mil R$) | 0 | 1.4526 | 1.1296 | 0.7894 | 0.42666 | 0 | 0.41597 | 0 | 0.21831 | 0.020651 | 0 | 0 | 0 | 0 | 0 | 0 | 0 | 0 | 0 | 0 | 0 | 0 | 0 | 0 | 0 | 0 | 0 | 0 | 0 | 0 | 0 | 0 | 0 | 0 | 0 | 4.4532
52 | Correntes | 0 | POP |  |  |  | População (hab) | 4521 | 4453 | 4399 | 4355 | 4320 | 4181 | 4139 | 4105 | 4078 | 4057 | 3971 | 3945 | 3924 | 3907 | 3894 | 3840 | 3822 | 3808 | 3797 | 3788 | 3751 | 3738 | 3727 | 3718 | 3711 | 3684 | 3672 | 3663 | 3656 | 3650 | 3626 | 3625 | 3625 | 3625 | 3624
52 | Correntes | 0 | PAA | Água |  |  | Atendimento (hab) | 1507.3449 | 1760.5563 | 2067.6263 | 2387.0695 | 2720.145 | 2987.9379 | 3242.8446 | 3498.7874 | 4037.22 | 4016.43 | 3931.29 | 3905.55 | 3884.76 | 3867.93 | 3855.06 | 3801.6 | 3783.78 | 3769.92 | 3759.03 | 3750.12 | 3713.49 | 3700.62 | 3689.73 | 3680.82 | 3673.89 | 3647.16 | 3635.28 | 3626.37 | 3619.44 | 3613.5 | 3589.74 | 3588.75 | 3588.75 | 3588.75 | 3587.76
52 | Correntes | 0 | COBA | Água |  |  | Cobertura (%) | 37.05% | 43.93% | 50.81% | 57.7% | 64.58% | 71.46% | 78.35% | 85.23% | 99% | 99% | 99% | 99% | 99% | 99% | 99% | 99% | 99% | 99% | 99% | 99% | 99% | 99% | 99% | 99% | 99% | 99% | 99% | 99% | 99% | 99% | 99% | 99% | 99% | 99% | 99%
52 | Correntes | 0 | VMH | Água |  |  | Consumo per capita micromedido (l/hab/dia) | 99 | 99 | 99 | 99 | 99 | 99 | 99 | 99 | 99 | 99 | 99 | 99 | 99 | 99 | 99 | 99 | 99 | 99 | 99 | 99 | 99 | 99 | 99 | 99 | 99 | 99 | 99 | 99 | 99 | 99 | 99 | 99 | 99 | 99 | 99
52 | Correntes | 0 | PAT | Água |  |  | Índice de Perdas Totais (%) | 25% | 25% | 25% | 25% | 25% | 25% | 25% | 25% | 25% | 25% | 25% | 25% | 25% | 25% | 25% | 25% | 25% | 25% | 25% | 25% | 25% | 25% | 25% | 25% | 25% | 25% | 25% | 25% | 25% | 25% | 25% | 25% | 25% | 25% | 25%
52 | Correntes | 0 | RES | Água |  |  | Residencial (%) | 92.92% | 92.92% | 92.92% | 92.92% | 92.92% | 92.92% | 92.92% | 92.92% | 92.92% | 92.92% | 92.92% | 92.92% | 92.92% | 92.92% | 92.92% | 92.92% | 92.92% | 92.92% | 92.92% | 92.92% | 92.92% | 92.92% | 92.92% | 92.92% | 92.92% | 92.92% | 92.92% | 92.92% | 92.92% | 92.92% | 92.92% | 92.92% | 92.92% | 92.92% | 92.92%
52 | Correntes | 0 | OUT | Água |  |  | Demais (%) | 7.08% | 7.08% | 7.08% | 7.08% | 7.08% | 7.08% | 7.08% | 7.08% | 7.08% | 7.08% | 7.08% | 7.08% | 7.08% | 7.08% | 7.08% | 7.08% | 7.08% | 7.08% | 7.08% | 7.08% | 7.08% | 7.08% | 7.08% | 7.08% | 7.08% | 7.08% | 7.08% | 7.08% | 7.08% | 7.08% | 7.08% | 7.08% | 7.08% | 7.08% | 7.08%
52 | Correntes | 0 | LAA | Água |  |  | Ligações Ativas (un) | 0 | 0 | 0 | 0 | 0 | 0 | 0 | 0 | 0 | 0 | 0 | 0 | 0 | 0 | 0 | 0 | 0 | 0 | 0 | 0 | 0 | 0 | 0 | 0 | 0 | 0 | 0 | 0 | 0 | 0 | 0 | 0 | 0 | 0 | 0
52 | Correntes | 0 | EAPA | Água |  |  | Economias Ativas Potenciais (econ) | 1322.3693 | 1322.3693 | 1359.1018 | 1395.8342 | 1432.5667 | 1469.2992 | 1469.2992 | 1469.2992 | 1469.2992 | 1469.2992 | 1469.2992 | 1469.2992 | 1469.2992 | 1469.2992 | 1469.2992 | 1469.2992 | 1469.2992 | 1469.2992 | 1473.75 | 1477.504 | 1477.504 | 1479.6068 | 1482.6526 | 1486.5554 | 1491.1039 | 1491.1039 | 1491.1039 | 1494.045 | 1496.0562 | 1498.7427 | 1498.7427 | 1498.7427 | 1503.0106 | 1507.7384 | 1510.747
52 | Correntes | 0 | EAOA | Água |  |  | Economias Ativas Operacionais (econ) | 201.6422 | 283.5435 | 379.37 | 489.1216 | 612.7984 | 750.4004 | 901.9276 | 1067.3799 | 1440.0601 | 1440.0601 | 1440.0601 | 1440.0601 | 1440.0601 | 1440.0601 | 1440.0601 | 1440.0601 | 1440.0601 | 1440.0601 | 1444.4224 | 1448.1017 | 1448.1017 | 1450.1626 | 1453.1478 | 1456.9729 | 1461.4309 | 1461.4309 | 1461.4309 | 1464.3135 | 1466.2847 | 1468.9177 | 1468.9177 | 1468.9177 | 1473.1007 | 1477.7344 | 1480.6831
52 | Correntes | 0 | HIDRO | Água |  |  | Hidrometração (%) | 0% | 0% | 0% | 0% | 0% | 0% | 0% | 0% | 0% | 0% | 0% | 0% | 0% | 0% | 0% | 0% | 0% | 0% | 0% | 0% | 0% | 0% | 0% | 0% | 0% | 0% | 0% | bar: 9995.04 to 9834.66
52 | Correntes | 0 | VPA | Água |  |  | Volume produzido de Água (m³/ano) | 78157.52 | 91286.8267 | 107208.7467 | 123772.24 | 141042.5733 | 154927.9467 | 168145.1467 | 181416.0667 | 209334.4 | 208256.4133 | 203841.8133 | 202507.16 | 201429.1733 | 200556.52 | 199889.2 | 197117.24 | 196193.2533 | 195474.6 | 194909.9333 | 194447.9467 | 192548.64 | 191881.3067 | 191316.6533 | 190854.6533 | 190495.3333 | 189109.3467 | 188493.36 | 188031.36 | 187672.04 | 187364.04 | 186132.0533 | 186080.72 | 186080.72 | 186080.72 | 186029.3867
52 | Correntes | 0 | VFA | Água |  |  | Volume Faturado de Água (m³/ano) | 0 | 0 | 0 | 0 | 0 | 0 | 0 | 0 | 0 | 0 | 0 | 0 | 0 | 0 | 0 | 0 | 0 | 0 | 0 | 0 | 0 | 0 | 0 | 0 | 0 | 0 | 0 | 0 | 0 | 0 | 0 | 0 | 0 | 0 | 0
52 | Correntes | 0 | MTAP | Água | OPEX | Produção | Materiais de Tratamento (Mil R$) | 0 | 0 | 0 | 0 | 0 | 0 | 0 | 0 | 0 | 0 | 0 | 0 | 0 | 0 | 0 | 0 | 0 | 0 | 0 | 0 | 0 | 0 | 0 | 0 | 0 | 0 | 0 | 0 | 0 | 0 | 0 | 0 | 0 | 0 | 0 | 0
52 | Correntes | 0 | ENAP | Água | OPEX | Produção | Energia (Mil R$) | 0 | 0 | 0 | 0 | 0 | 0 | 0 | 0 | 0 | 0 | 0 | 0 | 0 | 0 | 0 | 0 | 0 | 0 | 0 | 0 | 0 | 0 | 0 | 0 | 0 | 0 | 0 | 0 | 0 | 0 | 0 | 0 | 0 | 0 | 0 | 0
52 | Correntes | 0 | PEAP | Água | OPEX | Produção | Pessoal (Mil R$) | 0 | 0 | 0 | 0 | 0 | 0 | 0 | 0 | 0 | 0 | 0 | 0 | 0 | 0 | 0 | 0 | 0 | 0 | 0 | 0 | 0 | 0 | 0 | 0 | 0 | 0 | 0 | 0 | 0 | 0 | 0 | 0 | 0 | 0 | 0 | 0
52 | Correntes | 0 | MNAP | Água | OPEX | Produção | Manutenção (Mil R$) | 0 | 0 | 0 | 0 | 0 | 0 | 0 | 0 | 0 | 0 | 0 | 0 | 0 | 0 | 0 | 0 | 0 | 0 | 0 | 0 | 0 | 0 | 0 | 0 | 0 | 0 | 0 | 0 | 0 | 0 | 0 | 0 | 0 | 0 | 0 | 0
52 | Correntes | 0 | OCAP | Água | OPEX | Produção | Outros Custos Operacionais (Mil R$) | 0 | 0 | 0 | 0 | 0 | 0 | 0 | 0 | 0 | 0 | 0 | 0 | 0 | 0 | 0 | 0 | 0 | 0 | 0 | 0 | 0 | 0 | 0 | 0 | 0 | 0 | 0 | 0 | 0 | 0 | 0 | 0 | 0 | 0 | 0 | 0
52 | Correntes | 0 | MTAD | Água | OPEX | Distribuição | Materiais de Tratamento (Mil R$) | - | - | - | - | - | - | - | - | - | - | - | - | - | - | - | - | - | - | - | - | - | - | - | - | - | - | - | [8 empty] | 0 | bar: 9995.04 to 9834.66
52 | Correntes | 0 | ENAD | Água | OPEX | Distribuição | Energia (Mil R$) | 0 | 0 | 0 | 0 | 0 | 0 | 0 | 0 | 0 | 0 | 0 | 0 | 0 | 0 | 0 | 0 | 0 | 0 | 0 | 0 | 0 | 0 | 0 | 0 | 0 | 0 | 0 | 0 | 0 | 0 | 0 | 0 | 0 | 0 | 0 | 0
52 | Correntes | 0 | PEAD | Água | OPEX | Distribuição | Pessoal (Mil R$) | 0 | 0 | 0 | 0 | 0 | 0 | 0 | 0 | 0 | 0 | 0 | 0 | 0 | 0 | 0 | 0 | 0 | 0 | 0 | 0 | 0 | 0 | 0 | 0 | 0 | 0 | 0 | 0 | 0 | 0 | 0 | 0 | 0 | 0 | 0 | 0
52 | Correntes | 0 | MNAD | Água | OPEX | Distribuição | Manutenção (Mil R$) | 0 | 0 | 0 | 0 | 0 | 0 | 0 | 0 | 0 | 0 | 0 | 0 | 0 | 0 | 0 | 0 | 0 | 0 | 0 | 0 | 0 | 0 | 0 | 0 | 0 | 0 | 0 | 0 | 0 | 0 | 0 | 0 | 0 | 0 | 0 | 0
52 | Correntes | 0 | OCAD | Água | OPEX | Distribuição | Outros Custos Operacionais (Mil R$) | 0 | 0 | 0 | 0 | 0 | 0 | 0 | 0 | 0 | 0 | 0 | 0 | 0 | 0 | 0 | 0 | 0 | 0 | 0 | 0 | 0 | 0 | 0 | 0 | 0 | 0 | 0 | 0 | 0 | 0 | 0 | 0 | 0 | 0 | 0 | 0
52 | Correntes | 0 | IOAP | Água | CAPEX | Produção | Invest. - Obra Civil (Mil R$) | 0 | 0 | 0 | 0 | 0 | 0 | 0 | 0 | 0 | 0 | 0 | 0 | 0 | 0 | 0 | 0 | 0 | 0 | 0 | 0 | 0 | 0 | 0 | 0 | 0 | 0 | 0 | 0 | 0 | 0 | 0 | 0 | 0 | 0 | 0 | 0
52 | Correntes | 0 | ISAP | Água | CAPEX | Produção | Invest. - Sistemas (Mil R$) | - | - | - | - | - | - | - | - | - | - | - | - | - | - | - | - | - | - | - | - | - | - | - | - | - | - | - | [8 empty] | 0 | bar: 9995.04 to 9834.66
52 | Correntes | 0 | IEAP | Água | CAPEX | Produção | Invest. - Equipamentos (Mil R$) | 0 | 0 | 0 | 0 | 0 | 0 | 0 | 0 | 0 | 0 | 0 | 0 | 0 | 0 | 0 | 0 | 0 | 0 | 0 | 0 | 0 | 0 | 0 | 0 | 0 | 0 | 0 | 0 | 0 | 0 | 0 | 0 | 0 | 0 | 0 | 0
52 | Correntes | 0 | IOAD | Água | CAPEX | Distribuição | Invest. - Obra Civil (Mil R$) | 0 | 1446.7426 | 361.6856 | 0 | 361.6856 | 0 | 361.6856 | 0 | 723.3713 | 0 | 0 | 0 | 0 | 0 | 0 | 0 | 0 | 0 | 0 | 0 | 0 | 0 | 0 | 0 | 0 | 0 | 0 | 0 | 0 | 0 | 0 | 0 | 0 | 0 | 0 | 3255.1708
52 | Correntes | 0 | ISAD | Água | CAPEX | Distribuição | Invest. - Sistemas (Mil R$) | 0 | 0 | 0 | 0 | 0 | 0 | 0 | 0 | 0 | 0 | 0 | 0 | 0 | 0 | 0 | 0 | 0 | 0 | 0 | 0 | 0 | 0 | 0 | 0 | 0 | 0 | 0 | 0 | 0 | 0 | 0 | 0 | 0 | 0 | 0 | 0
52 | Correntes | 0 | IEAD | Água | CAPEX | Distribuição | Invest. - Equipamentos (Mil R$) | 0 | 0 | 0 | 0 | 0 | 0 | 0 | 0 | 0 | 0 | 0 | 0 | 0 | 0 | 0 | 0 | 0 | 0 | 0 | 0 | 0 | 0 | 0 | 0 | 0 | 0 | 0 | 0 | 0 | 0 | 0 | 0 | 0 | 0 | 0 | 0
52 | Correntes | 0 | PAE | Esgoto |  |  | Atendimento (hab) | 0 | 450.8663 | 915.5419 | 1396.3219 | 1895.4 | 2351.8125 | 2793.825 | 3232.6875 | 3670.2 | 3651.3 | 3573.9 | 3550.5 | 3531.6 | 3516.3 | 3504.6 | 3456 | 3439.8 | 3427.2 | 3417.3 | 3409.2 | 3375.9 | 3364.2 | 3354.3 | 3346.2 | 3339.9 | 3315.6 | 3304.8 | 3296.7 | 3290.4 | 3285 | 3263.4 | 3262.5 | 3262.5 | 3262.5 | 3261.6
52 | Correntes | 0 | COBE | Esgoto |  |  | Cobertura (%) | 0% | 11.25% | 22.5% | 33.75% | 45% | 56.25% | 67.5% | 78.75% | 90% | 90% | 90% | 90% | 90% | 90% | 90% | 90% | 90% | 90% | 90% | 90% | 90% | 90% | 90% | 90% | 90% | 90% | 90% | 90% | 90% | 90% | 90% | 90% | 90% | 90% | 90%
52 | Correntes | 0 | TTE | Esgoto |  |  | Tratamento de Esgoto (%) | 0% | 100% | 100% | 100% | 100% | 100% | 100% | 100% | 100% | 100% | 100% | 100% | 100% | 100% | 100% | 100% | 100% | 100% | 100% | 100% | 100% | 100% | 100% | 100% | 100% | 100% | 100% | 100% | 100% | 100% | 100% | 100% | 100% | 100% | 100%
52 | Correntes | 0 | LAE | Esgoto |  |  | Ligações Ativas (un) | 0 | 144.4195 | 297.5309 | 460.4049 | 633.1092 | 811.6785 | 959.1202 | 1124.4153 | 1292.6458 | 1301.6843 | 1301.6843 | 1292.7384 | 1299.1419 | 1305.9927 | 1314.657 | 1314.657 | 1313.3538 | 1318.2307 | 1326.375 | 1329.7536 | 1329.7536 | 1331.6461 | 1334.3873 | 1337.8999 | 1341.9935 | 1341.9935 | 1341.279 | 1344.6405 | 1346.4506 | 1348.8684 | 1348.8684 | 1348.6479 | 1352.7095 | 1356.9646 | 1359.6723
52 | Correntes | 0 | EAPE | Esgoto |  |  | Economias Ativas Potenciais (econ) | 0 | 144.4195 | 297.5309 | 460.4049 | 633.1092 | 796.9926 | 959.1202 | 1124.4153 | 1292.6458 | 1301.6843 | 1288.2048 | 1292.7384 | 1299.1419 | 1305.9927 | 1314.657 | 1309.7673 | 1313.3538 | 1318.2307 | 1326.375 | 1329.7536 | 1327.0716 | 1331.6461 | 1334.3873 | 1337.8999 | 1341.9935 | 1339.3116 | 1341.279 | 1344.6405 | 1346.4506 | 1348.8684 | 1344.3929 | 1348.6479 | 1352.7095 | 1356.9646 | 1359.6723
52 | Correntes | 0 | EAOE | Esgoto |  |  | Economias Ativas Operacionais (econ) | 0 | 160.4661 | 321.6551 | 484.6368 | 649.3428 | 796.9926 | 959.1202 | 1124.4153 | 1292.6458 | 1301.6843 | 1288.2048 | 1292.7384 | 1299.1419 | 1305.9927 | 1314.657 | 1309.7673 | 1313.3538 | 1318.2307 | 1326.375 | 1329.7536 | 1327.0716 | 1331.6461 | 1334.3873 | 1337.8999 | 1341.9935 | 1339.3116 | 1341.279 | 1344.6405 | 1346.4506 | 1348.8684 | 1344.3929 | 1348.6479 | 1352.7095 | 1356.9646 | 1359.6723
52 | Correntes | 0 | VFE | Esgoto |  |  | Volume Faturado de Esgoto (m³/ano) | 0 | 0 | 0 | 0 | 0 | 0 | 0 | 0 | 0 | 0 | 0 | 0 | 0 | 0 | 0 | 0 | 0 | 0 | 0 | 0 | 0 | 0 | 0 | 0 | 0 | 0 | 0 | 0 | 0 | 0 | 0 | 0 | 0 | 0 | 0
52 | Correntes | 0 | MTEC | Esgoto | OPEX | Coleta | Materiais de Tratamento (Mil R$) | - | - | - | - | - | - | - | - | - | - | - | - | - | - | - | - | - | - | - | - | - | - | - | - | - | - | - | [8 empty] | 0 | bar: 9995.04 to 9834.66
52 | Correntes | 0 | ENEC | Esgoto | OPEX | Coleta | Energia (Mil R$) | 0 | 0 | 0 | 0 | 0 | 0 | 0 | 0 | 0 | 0 | 0 | 0 | 0 | 0 | 0 | 0 | 0 | 0 | 0 | 0 | 0 | 0 | 0 | 0 | 0 | 0 | 0 | 0 | 0 | 0 | 0 | 0 | 0 | 0 | 0 | 0
52 | Correntes | 0 | PEEC | Esgoto | OPEX | Coleta | Pessoal (Mil R$) | 0 | 0 | 0 | 0 | 0 | 0 | 0 | 0 | 0 | 0 | 0 | 0 | 0 | 0 | 0 | 0 | 0 | 0 | 0 | 0 | 0 | 0 | 0 | 0 | 0 | 0 | 0 | 0 | 0 | 0 | 0 | 0 | 0 | 0 | 0 | 0
52 | Correntes | 0 | MNEC | Esgoto | OPEX | Coleta | Manutenção (Mil R$) | 0 | 0 | 0 | 0 | 0 | 0 | 0 | 0 | 0 | 0 | 0 | 0 | 0 | 0 | 0 | 0 | 0 | 0 | 0 | 0 | 0 | 0 | 0 | 0 | 0 | 0 | 0 | 0 | 0 | 0 | 0 | 0 | 0 | 0 | 0 | 0
52 | Correntes | 0 | OCEC | Esgoto | OPEX | Coleta | Outros Custos Operacionais (Mil R$) | 0 | 0 | 0 | 0 | 0 | 0 | 0 | 0 | 0 | 0 | 0 | 0 | 0 | 0 | 0 | 0 | 0 | 0 | 0 | 0 | 0 | 0 | 0 | 0 | 0 | 0 | 0 | 0 | 0 | 0 | 0 | 0 | 0 | 0 | 0 | 0
52 | Correntes | 0 | MTET | Esgoto | OPEX | Tratamento | Materiais de Tratamento (Mil R$) | 0 | 0 | 0 | 0 | 0 | 0 | 0 | 0 | 0 | 0 | 0 | 0 | 0 | 0 | 0 | 0 | 0 | 0 | 0 | 0 | 0 | 0 | 0 | 0 | 0 | 0 | 0 | 0 | 0 | 0 | 0 | 0 | 0 | 0 | 0 | 0
52 | Correntes | 0 | ENET | Esgoto | OPEX | Tratamento | Energia (Mil R$) | 0 | 0 | 0 | 0 | 0 | 0 | 0 | 0 | 0 | 0 | 0 | 0 | 0 | 0 | 0 | 0 | 0 | 0 | 0 | 0 | 0 | 0 | 0 | 0 | 0 | 0 | 0 | 0 | 0 | 0 | 0 | 0 | 0 | 0 | 0 | 0
52 | Correntes | 0 | PEET | Esgoto | OPEX | Tratamento | Pessoal (Mil R$) | 0 | 0 | 0 | 0 | 0 | 0 | 0 | 0 | 0 | 0 | 0 | 0 | 0 | 0 | 0 | 0 | 0 | 0 | 0 | 0 | 0 | 0 | 0 | 0 | 0 | 0 | 0 | 0 | 0 | 0 | 0 | 0 | 0 | 0 | 0 | 0
52 | Correntes | 0 | MNET | Esgoto | OPEX | Tratamento | Manutenção (Mil R$) | 0 | 0 | 0 | 0 | 0 | 0 | 0 | 0 | 0 | 0 | 0 | 0 | 0 | 0 | 0 | 0 | 0 | 0 | 0 | 0 | 0 | 0 | 0 | 0 | 0 | 0 | 0 | 0 | 0 | 0 | 0 | 0 | 0 | 0 | 0 | 0
52 | Correntes | 0 | OCET | Esgoto | OPEX | Tratamento | Outros Custos Operacionais (Mil R$) | 0 | 0 | 0 | 0 | 0 | 0 | 0 | 0 | 0 | 0 | 0 | 0 | 0 | 0 | 0 | 0 | 0 | 0 | 0 | 0 | 0 | 0 | 0 | 0 | 0 | 0 | 0 | 0 | 0 | 0 | 0 | 0 | 0 | 0 | 0 | 0
52 | Correntes | 0 | IOEC | Esgoto | CAPEX | Coleta | Invest. - Obra Civil (Mil R$) | 0 | 0 | 0 | 0 | 0 | 0 | 0 | 0 | 0 | 0 | 0 | 0 | 0 | 0 | 0 | 0 | 0 | 0 | 0 | 0 | 0 | 0 | 0 | 0 | 0 | 0 | 0 | 0 | 0 | 0 | 0 | 0 | 0 | 0 | 0 | 0
52 | Correntes | 0 | ISEC | Esgoto | CAPEX | Coleta | Invest. - Sistemas (Mil R$) | 0 | 0 | 0 | 0 | 0 | 0 | 0 | 0 | 0 | 0 | 0 | 0 | 0 | 0 | 0 | 0 | 0 | 0 | 0 | 0 | 0 | 0 | 0 | 0 | 0 | 0 | 0 | 0 | 0 | 0 | 0 | 0 | 0 | 0 | 0 | 0
52 | Correntes | 0 | IEEC | Esgoto | CAPEX | Coleta | Invest. - Equipamentos (Mil R$) | 0 | 0 | 0 | 0 | 0 | 0 | 0 | 0 | 0 | 0 | 0 | 0 | 0 | 0 | 0 | 0 | 0 | 0 | 0 | 0 | 0 | 0 | 0 | 0 | 0 | 0 | 0 | 0 | 0 | 0 | 0 | 0 | 0 | 0 | 0 | 0
52 | Correntes | 0 | IOET | Esgoto | CAPEX | Tratamento | Invest. - Obra Civil (Mil R$) | 0 | 681.8416 | 684.9134 | 692.531 | 699.8578 | 627.3838 | 688.9015 | 702.3611 | 714.8336 | 38.4059 | 0 | 19.2637 | 27.2093 | 29.11 | 36.8158 | 0 | 15.2395 | 20.7227 | 34.6061 | 14.3561 | 0 | 19.4377 | 11.6478 | 14.9252 | 17.3945 | 0 | 8.3597 | 14.2835 | 7.6913 | 10.2738 | 0 | 18.0801 | 17.2583 | 18.0801 | 11.5055 | 5897.2906
52 | Correntes | 0 | ISET | Esgoto | CAPEX | Tratamento | Invest. - Sistemas (Mil R$) | 0 | 0 | 0 | 0 | 0 | 0 | 0 | 0 | 0 | 0 | 0 | 0 | 0 | 0 | 0 | 0 | 0 | 0 | 0 | 0 | 0 | 0 | 0 | 0 | 0 | 0 | 0 | 0 | 0 | 0 | 0 | 0 | 0 | 0 | 0 | 0
52 | Correntes | 0 | IEET | Esgoto | CAPEX | Tratamento | Invest. - Equipamentos (Mil R$) | 0 | 292.2178 | 293.5343 | 296.799 | 299.9391 | 268.8788 | 295.2435 | 301.0119 | 306.3572 | 16.4597 | 0 | 8.2559 | 11.6611 | 12.4757 | 15.7782 | 0 | 6.5312 | 8.8811 | 14.8312 | 6.1526 | 0 | 8.3305 | 4.9919 | 6.3965 | 7.4548 | 0 | 3.5827 | 6.1215 | 3.2963 | 4.403 | 0 | 7.7486 | 7.3964 | 7.7486 | 4.9309 | 2527.4102
53 | Cortês | 0 | POP |  |  |  | População (hab) | 2966 | 2892 | 2833 | 2785 | 2747 | 2595 | 2536 | 2489 | 2451 | 2421 | 2301 | 2253 | 2215 | 2184 | 2159 | 2061 | 2020 | 1987 | 1961 | 1940 | 1856 | 1818 | 1788 | 1764 | 1744 | 1666 | 1664 | 1663 | 1662 | 1661 | 1658 | 1656 | 1655 | 1654 | 1653
53 | Cortês | 0 | PAA | Água |  |  | Atendimento (hab) | 759.5497 | 944.6185 | 1156.4599 | 1374.9777 | 1601.8459 | 1755.4189 | 1914.2907 | 2073.9119 | 2426.49 | 2396.79 | 2277.99 | 2230.47 | 2192.85 | 2162.16 | 2137.41 | 2040.39 | 1999.8 | 1967.13 | 1941.39 | 1920.6 | 1837.44 | 1799.82 | 1770.12 | 1746.36 | 1726.56 | 1649.34 | 1647.36 | 1646.37 | 1645.38 | 1644.39 | 1641.42 | 1639.44 | 1638.45 | 1637.46 | 1636.47
53 | Cortês | 0 | COBA | Água |  |  | Cobertura (%) | 28.45% | 36.29% | 44.13% | 51.97% | 59.81% | 67.65% | 75.48% | 83.32% | 99% | 99% | 99% | 99% | 99% | 99% | 99% | 99% | 99% | 99% | 99% | 99% | 99% | 99% | 99% | 99% | 99% | 99% | 99% | 99% | 99% | 99% | 99% | 99% | 99% | 99% | 99%
53 | Cortês | 0 | VMH | Água |  |  | Consumo per capita micromedido (l/hab/dia) | 99 | 99 | 99 | 99 | 99 | 99 | 99 | 99 | 99 | 99 | 99 | 99 | 99 | 99 | 99 | 99 | 99 | 99 | 99 | 99 | 99 | 99 | 99 | 99 | 99 | 99 | 99 | 99 | 99 | 99 | 99 | 99 | 99 | 99 | 99
53 | Cortês | 0 | PAT | Água |  |  | Índice de Perdas Totais (%) | 25% | 25% | 25% | 25% | 25% | 25% | 25% | 25% | 25% | 25% | 25% | 25% | 25% | 25% | 25% | 25% | 25% | 25% | 25% | 25% | 25% | 25% | 25% | 25% | 25% | 25% | 25% | 25% | 25% | 25% | 25% | 25% | 25% | 25% | 25%
53 | Cortês | 0 | RES | Água |  |  | Residencial (%) | 100% | 100% | 100% | 100% | 100% | 100% | 100% | 100% | 100% | 100% | 100% | 100% | 100% | 100% | 100% | 100% | 100% | 100% | 100% | 100% | 100% | 100% | 100% | 100% | 100% | 100% | 100% | 100% | 100% | 100% | 100% | 100% | 100% | 100% | 100%
53 | Cortês | 0 | OUT | Água |  |  | Demais (%) | 0% | 0% | 0% | 0% | 0% | 0% | 0% | 0% | 0% | 0% | 0% | 0% | 0% | 0% | 0% | 0% | 0% | 0% | 0% | 0% | 0% | 0% | 0% | 0% | 0% | 0% | 0% | bar: 9995.04 to 9834.66
53 | Cortês | 0 | LAA | Água |  |  | Ligações Ativas (un) | 0 | 0 | 0 | 0 | 0 | 0 | 0 | 0 | 0 | 0 | 0 | 0 | 0 | 0 | 0 | 0 | 0 | 0 | 0 | 0 | 0 | 0 | 0 | 0 | 0 | 0 | 0 | 0 | 0 | 0 | 0 | 0 | 0 | 0 | 0
53 | Cortês | 0 | EAPA | Água |  |  | Economias Ativas Potenciais (econ) | 1028.2407 | 1028.2407 | 1056.803 | 1085.3652 | 1113.9275 | 1142.4897 | 1142.4897 | 1142.4897 | 1142.4897 | 1142.4897 | 1142.4897 | 1142.4897 | 1142.4897 | 1142.4897 | 1142.4897 | 1142.4897 | 1142.4897 | 1142.4897 | 1142.4897 | 1142.4897 | 1142.4897 | 1142.4897 | 1142.4897 | 1142.4897 | 1142.4897 | 1142.4897 | 1142.4897 | 1142.4897 | 1142.4897 | 1142.4897 | 1142.4897 | 1142.4897 | 1142.4897 | 1142.4897 | 1142.4897
53 | Cortês | 0 | EAOA | Água |  |  | Economias Ativas Operacionais (econ) | 92.4991 | 150.4817 | 222.5035 | 308.5645 | 408.6648 | 522.8042 | 650.9829 | 793.2008 | 1119.7542 | 1119.7542 | 1119.7542 | 1119.7542 | 1119.7542 | 1119.7542 | 1119.7542 | 1119.7542 | 1119.7542 | 1119.7542 | 1119.7542 | 1119.7542 | 1119.7542 | 1119.7542 | 1119.7542 | 1119.7542 | 1119.7542 | 1119.7542 | 1119.7542 | 1119.7542 | 1119.7542 | 1119.7542 | 1119.7542 | 1119.7542 | 1119.7542 | 1119.7542 | 1119.7542
53 | Cortês | 0 | HIDRO | Água |  |  | Hidrometração (%) | 0% | 0% | 0% | 0% | 0% | 0% | 0% | 0% | 0% | 0% | 0% | 0% | 0% | 0% | 0% | 0% | 0% | 0% | 0% | 0% | 0% | 0% | 0% | 0% | 0% | 0% | 0% | bar: 9995.04 to 9834.66
53 | Cortês | 0 | VPA | Água |  |  | Volume produzido de Água (m³/ano) | 36595.1067 | 45511.72 | 55718.24 | 66246.4267 | 77176.9333 | 84576.08 | 92230.52 | 99921.08 | 116908.2933 | 115477.3467 | 109753.56 | 107464.04 | 105651.5067 | 104172.8667 | 102980.4133 | 98305.9867 | 96350.36 | 94776.32 | 93536.1733 | 92534.5067 | 88527.8533 | 86715.3333 | 85284.3867 | 84139.6267 | 83185.6667 | 79465.2 | 79369.8 | 79322.1067 | 79274.4133 | 79226.7067 | 79083.6133 | 78988.2133 | 78940.52 | 78892.8267 | 78845.12
53 | Cortês | 0 | VFA | Água |  |  | Volume Faturado de Água (m³/ano) | 0 | 0 | 0 | 0 | 0 | 0 | 0 | 0 | 0 | 0 | 0 | 0 | 0 | 0 | 0 | 0 | 0 | 0 | 0 | 0 | 0 | 0 | 0 | 0 | 0 | 0 | 0 | 0 | 0 | 0 | 0 | 0 | 0 | 0 | 0
53 | Cortês | 0 | MTAP | Água | OPEX | Produção | Materiais de Tratamento (Mil R$) | 0 | 0 | 0 | 0 | 0 | 0 | 0 | 0 | 0 | 0 | 0 | 0 | 0 | 0 | 0 | 0 | 0 | 0 | 0 | 0 | 0 | 0 | 0 | 0 | 0 | 0 | 0 | 0 | 0 | 0 | 0 | 0 | 0 | 0 | 0 | 0
53 | Cortês | 0 | ENAP | Água | OPEX | Produção | Energia (Mil R$) | 0 | 0 | 0 | 0 | 0 | 0 | 0 | 0 | 0 | 0 | 0 | 0 | 0 | 0 | 0 | 0 | 0 | 0 | 0 | 0 | 0 | 0 | 0 | 0 | 0 | 0 | 0 | 0 | 0 | 0 | 0 | 0 | 0 | 0 | 0 | 0
53 | Cortês | 0 | PEAP | Água | OPEX | Produção | Pessoal (Mil R$) | 0 | 0 | 0 | 0 | 0 | 0 | 0 | 0 | 0 | 0 | 0 | 0 | 0 | 0 | 0 | 0 | 0 | 0 | 0 | 0 | 0 | 0 | 0 | 0 | 0 | 0 | 0 | 0 | 0 | 0 | 0 | 0 | 0 | 0 | 0 | 0
53 | Cortês | 0 | MNAP | Água | OPEX | Produção | Manutenção (Mil R$) | 0 | 0 | 0 | 0 | 0 | 0 | 0 | 0 | 0 | 0 | 0 | 0 | 0 | 0 | 0 | 0 | 0 | 0 | 0 | 0 | 0 | 0 | 0 | 0 | 0 | 0 | 0 | 0 | 0 | 0 | 0 | 0 | 0 | 0 | 0 | 0
53 | Cortês | 0 | OCAP | Água | OPEX | Produção | Outros Custos Operacionais (Mil R$) | 0 | 0 | 0 | 0 | 0 | 0 | 0 | 0 | 0 | 0 | 0 | 0 | 0 | 0 | 0 | 0 | 0 | 0 | 0 | 0 | 0 | 0 | 0 | 0 | 0 | 0 | 0 | 0 | 0 | 0 | 0 | 0 | 0 | 0 | 0 | 0
53 | Cortês | 0 | MTAD | Água | OPEX | Distribuição | Materiais de Tratamento (Mil R$) | - | - | - | - | - | - | - | - | - | - | - | - | - | - | - | - | - | - | - | - | - | - | - | - | - | - | - | [8 empty] | 0 | bar: 9995.04 to 9834.66
53 | Cortês | 0 | ENAD | Água | OPEX | Distribuição | Energia (Mil R$) | 0 | 0 | 0 | 0 | 0 | 0 | 0 | 0 | 0 | 0 | 0 | 0 | 0 | 0 | 0 | 0 | 0 | 0 | 0 | 0 | 0 | 0 | 0 | 0 | 0 | 0 | 0 | 0 | 0 | 0 | 0 | 0 | 0 | 0 | 0 | 0
53 | Cortês | 0 | PEAD | Água | OPEX | Distribuição | Pessoal (Mil R$) | 0 | 0 | 0 | 0 | 0 | 0 | 0 | 0 | 0 | 0 | 0 | 0 | 0 | 0 | 0 | 0 | 0 | 0 | 0 | 0 | 0 | 0 | 0 | 0 | 0 | 0 | 0 | 0 | 0 | 0 | 0 | 0 | 0 | 0 | 0 | 0
53 | Cortês | 0 | MNAD | Água | OPEX | Distribuição | Manutenção (Mil R$) | 0 | 0 | 0 | 0 | 0 | 0 | 0 | 0 | 0 | 0 | 0 | 0 | 0 | 0 | 0 | 0 | 0 | 0 | 0 | 0 | 0 | 0 | 0 | 0 | 0 | 0 | 0 | 0 | 0 | 0 | 0 | 0 | 0 | 0 | 0 | 0
53 | Cortês | 0 | OCAD | Água | OPEX | Distribuição | Outros Custos Operacionais (Mil R$) | 0 | 0 | 0 | 0 | 0 | 0 | 0 | 0 | 0 | 0 | 0 | 0 | 0 | 0 | 0 | 0 | 0 | 0 | 0 | 0 | 0 | 0 | 0 | 0 | 0 | 0 | 0 | 0 | 0 | 0 | 0 | 0 | 0 | 0 | 0 | 0
53 | Cortês | 0 | IOAP | Água | CAPEX | Produção | Invest. - Obra Civil (Mil R$) | 0 | 0 | 0 | 0 | 0 | 0 | 0 | 0 | 0 | 0 | 0 | 0 | 0 | 0 | 0 | 0 | 0 | 0 | 0 | 0 | 0 | 0 | 0 | 0 | 0 | 0 | 0 | 0 | 0 | 0 | 0 | 0 | 0 | 0 | 0 | 0
53 | Cortês | 0 | ISAP | Água | CAPEX | Produção | Invest. - Sistemas (Mil R$) | - | - | - | - | - | - | - | - | - | - | - | - | - | - | - | - | - | - | - | - | - | - | - | - | - | - | - | [8 empty] | 0 | bar: 9995.04 to 9834.66
53 | Cortês | 0 | IEAP | Água | CAPEX | Produção | Invest. - Equipamentos (Mil R$) | 0 | 0 | 0 | 0 | 0 | 0 | 0 | 0 | 0 | 0 | 0 | 0 | 0 | 0 | 0 | 0 | 0 | 0 | 0 | 0 | 0 | 0 | 0 | 0 | 0 | 0 | 0 | 0 | 0 | 0 | 0 | 0 | 0 | 0 | 0 | 0
53 | Cortês | 0 | IOAD | Água | CAPEX | Distribuição | Invest. - Obra Civil (Mil R$) | 0 | 959.6172 | 479.8086 | 0 | 479.8086 | 0 | 0 | 479.8086 | 0 | 0 | 0 | 0 | 0 | 0 | 0 | 0 | 0 | 0 | 0 | 0 | 0 | 0 | 0 | 0 | 0 | 0 | 0 | 0 | 0 | 0 | 0 | 0 | 0 | 0 | 0 | 2399.0431
53 | Cortês | 0 | ISAD | Água | CAPEX | Distribuição | Invest. - Sistemas (Mil R$) | 0 | 0 | 0 | 0 | 0 | 0 | 0 | 0 | 0 | 0 | 0 | 0 | 0 | 0 | 0 | 0 | 0 | 0 | 0 | 0 | 0 | 0 | 0 | 0 | 0 | 0 | 0 | 0 | 0 | 0 | 0 | 0 | 0 | 0 | 0 | 0
53 | Cortês | 0 | IEAD | Água | CAPEX | Distribuição | Invest. - Equipamentos (Mil R$) | 0 | 0 | 0 | 0 | 0 | 0 | 0 | 0 | 0 | 0 | 0 | 0 | 0 | 0 | 0 | 0 | 0 | 0 | 0 | 0 | 0 | 0 | 0 | 0 | 0 | 0 | 0 | 0 | 0 | 0 | 0 | 0 | 0 | 0 | 0 | 0
53 | Cortês | 0 | PAE | Esgoto |  |  | Atendimento (hab) | 0 | 292.815 | 589.6181 | 892.9406 | 1205.2462 | 1459.6875 | 1711.8 | 1960.0875 | 2205.9 | 2178.9 | 2070.9 | 2027.7 | 1993.5 | 1965.6 | 1943.1 | 1854.9 | 1818 | 1788.3 | 1764.9 | 1746 | 1670.4 | 1636.2 | 1609.2 | 1587.6 | 1569.6 | 1499.4 | 1497.6 | 1496.7 | 1495.8 | 1494.9 | 1492.2 | 1490.4 | 1489.5 | 1488.6 | 1487.7
53 | Cortês | 0 | COBE | Esgoto |  |  | Cobertura (%) | 0% | 11.25% | 22.5% | 33.75% | 45% | 56.25% | 67.5% | 78.75% | 90% | 90% | 90% | 90% | 90% | 90% | 90% | 90% | 90% | 90% | 90% | 90% | 90% | 90% | 90% | 90% | 90% | 90% | 90% | 90% | 90% | 90% | 90% | 90% | 90% | 90% | 90%
53 | Cortês | 0 | TTE | Esgoto |  |  | Tratamento de Esgoto (%) | 0% | 100% | 100% | 100% | 100% | 100% | 100% | 100% | 100% | 100% | 100% | 100% | 100% | 100% | 100% | 100% | 100% | 100% | 100% | 100% | 100% | 100% | 100% | 100% | 100% | 100% | 100% | 100% | 100% | 100% | 100% | 100% | 100% | 100% | 100%
53 | Cortês | 0 | LAE | Esgoto |  |  | Ligações Ativas (un) | 0 | 113.3233 | 231.4141 | 355.0396 | 484.7578 | 620.802 | 727.6062 | 841.6088 | 956.1444 | 952.4099 | 950.6723 | 925.1606 | 914.2813 | 906.4778 | 901.0764 | 897.0318 | 870.5608 | 857.9761 | 848.3553 | 840.1239 | 835.8466 | 807.0337 | 793.8189 | 783.0623 | 774.8395 | 768.4267 | 739.44 | 740.7 | 741.42 | 741.96 | 742.68 | 743.4 | 744.12 | 744.84 | 745.2
53 | Cortês | 0 | EAPE | Esgoto |  |  | Economias Ativas Potenciais (econ) | 0 | 112.5798 | 230.4643 | 354.2461 | 484.2256 | 606.3385 | 721.379 | 836.6264 | 952.4099 | 950.6723 | 925.1606 | 914.2813 | 906.4778 | 901.0764 | 897.0318 | 870.5608 | 857.9761 | 848.3553 | 840.1239 | 835.8466 | 807.0337 | 793.8189 | 783.0623 | 774.8395 | 768.4267 | 738.18 | 739.44 | 740.7 | 741.42 | 741.96 | 742.68 | 743.4 | 744.12 | 744.84 | 745.2
53 | Cortês | 0 | EAOE | Esgoto |  |  | Economias Ativas Operacionais (econ) | 0 | 125.0887 | 249.1506 | 372.8906 | 496.6416 | 606.3385 | 721.379 | 836.6264 | 952.4099 | 950.6723 | 925.1606 | 914.2813 | 906.4778 | 901.0764 | 897.0318 | 870.5608 | 857.9761 | 848.3553 | 840.1239 | 835.8466 | 807.0337 | 793.8189 | 783.0623 | 774.8395 | 768.4267 | 738.18 | 739.44 | 740.7 | 741.42 | 741.96 | 742.68 | 743.4 | 744.12 | 744.84 | 745.2
53 | Cortês | 0 | VFE | Esgoto |  |  | Volume Faturado de Esgoto (m³/ano) | 0 | 0 | 0 | 0 | 0 | 0 | 0 | 0 | 0 | 0 | 0 | 0 | 0 | 0 | 0 | 0 | 0 | 0 | 0 | 0 | 0 | 0 | 0 | 0 | 0 | 0 | 0 | 0 | 0 | 0 | 0 | 0 | 0 | 0 | 0
53 | Cortês | 0 | MTEC | Esgoto | OPEX | Coleta | Materiais de Tratamento (Mil R$) | - | - | - | - | - | - | - | - | - | - | - | - | - | - | - | - | - | - | - | - | - | - | - | - | - | - | - | [8 empty] | 0 | bar: 9995.04 to 9834.66
53 | Cortês | 0 | ENEC | Esgoto | OPEX | Coleta | Energia (Mil R$) | 0 | 0 | 0 | 0 | 0 | 0 | 0 | 0 | 0 | 0 | 0 | 0 | 0 | 0 | 0 | 0 | 0 | 0 | 0 | 0 | 0 | 0 | 0 | 0 | 0 | 0 | 0 | 0 | 0 | 0 | 0 | 0 | 0 | 0 | 0 | 0
53 | Cortês | 0 | PEEC | Esgoto | OPEX | Coleta | Pessoal (Mil R$) | 0 | 0 | 0 | 0 | 0 | 0 | 0 | 0 | 0 | 0 | 0 | 0 | 0 | 0 | 0 | 0 | 0 | 0 | 0 | 0 | 0 | 0 | 0 | 0 | 0 | 0 | 0 | 0 | 0 | 0 | 0 | 0 | 0 | 0 | 0 | 0
53 | Cortês | 0 | MNEC | Esgoto | OPEX | Coleta | Manutenção (Mil R$) | 0 | 0 | 0 | 0 | 0 | 0 | 0 | 0 | 0 | 0 | 0 | 0 | 0 | 0 | 0 | 0 | 0 | 0 | 0 | 0 | 0 | 0 | 0 | 0 | 0 | 0 | 0 | 0 | 0 | 0 | 0 | 0 | 0 | 0 | 0 | 0
53 | Cortês | 0 | OCEC | Esgoto | OPEX | Coleta | Outros Custos Operacionais (Mil R$) | 0 | 0 | 0 | 0 | 0 | 0 | 0 | 0 | 0 | 0 | 0 | 0 | 0 | 0 | 0 | 0 | 0 | 0 | 0 | 0 | 0 | 0 | 0 | 0 | 0 | 0 | 0 | 0 | 0 | 0 | 0 | 0 | 0 | 0 | 0 | 0
53 | Cortês | 0 | MTET | Esgoto | OPEX | Tratamento | Materiais de Tratamento (Mil R$) | 0 | 0 | 0 | 0 | 0 | 0 | 0 | 0 | 0 | 0 | 0 | 0 | 0 | 0 | 0 | 0 | 0 | 0 | 0 | 0 | 0 | 0 | 0 | 0 | 0 | 0 | 0 | 0 | 0 | 0 | 0 | 0 | 0 | 0 | 0 | 0
53 | Cortês | 0 | ENET | Esgoto | OPEX | Tratamento | Energia (Mil R$) | 0 | 0 | 0 | 0 | 0 | 0 | 0 | 0 | 0 | 0 | 0 | 0 | 0 | 0 | 0 | 0 | 0 | 0 | 0 | 0 | 0 | 0 | 0 | 0 | 0 | 0 | 0 | 0 | 0 | 0 | 0 | 0 | 0 | 0 | 0 | 0
53 | Cortês | 0 | PEET | Esgoto | OPEX | Tratamento | Pessoal (Mil R$) | 0 | 0 | 0 | 0 | 0 | 0 | 0 | 0 | 0 | 0 | 0 | 0 | 0 | 0 | 0 | 0 | 0 | 0 | 0 | 0 | 0 | 0 | 0 | 0 | 0 | 0 | 0 | 0 | 0 | 0 | 0 | 0 | 0 | 0 | 0 | 0
53 | Cortês | 0 | MNET | Esgoto | OPEX | Tratamento | Manutenção (Mil R$) | 0 | 0 | 0 | 0 | 0 | 0 | 0 | 0 | 0 | 0 | 0 | 0 | 0 | 0 | 0 | 0 | 0 | 0 | 0 | 0 | 0 | 0 | 0 | 0 | 0 | 0 | 0 | 0 | 0 | 0 | 0 | 0 | 0 | 0 | 0 | 0
53 | Cortês | 0 | OCET | Esgoto | OPEX | Tratamento | Outros Custos Operacionais (Mil R$) | 0 | 0 | 0 | 0 | 0 | 0 | 0 | 0 | 0 | 0 | 0 | 0 | 0 | 0 | 0 | 0 | 0 | 0 | 0 | 0 | 0 | 0 | 0 | 0 | 0 | 0 | 0 | 0 | 0 | 0 | 0 | 0 | 0 | 0 | 0 | 0
53 | Cortês | 0 | IOEC | Esgoto | CAPEX | Coleta | Invest. - Obra Civil (Mil R$) | 0 | 0 | 0 | 0 | 0 | 0 | 0 | 0 | 0 | 0 | 0 | 0 | 0 | 0 | 0 | 0 | 0 | 0 | 0 | 0 | 0 | 0 | 0 | 0 | 0 | 0 | 0 | 0 | 0 | 0 | 0 | 0 | 0 | 0 | 0 | 0
53 | Cortês | 0 | ISEC | Esgoto | CAPEX | Coleta | Invest. - Sistemas (Mil R$) | 0 | 0 | 0 | 0 | 0 | 0 | 0 | 0 | 0 | 0 | 0 | 0 | 0 | 0 | 0 | 0 | 0 | 0 | 0 | 0 | 0 | 0 | 0 | 0 | 0 | 0 | 0 | 0 | 0 | 0 | 0 | 0 | 0 | 0 | 0 | 0
53 | Cortês | 0 | IEEC | Esgoto | CAPEX | Coleta | Invest. - Equipamentos (Mil R$) | 0 | 0 | 0 | 0 | 0 | 0 | 0 | 0 | 0 | 0 | 0 | 0 | 0 | 0 | 0 | 0 | 0 | 0 | 0 | 0 | 0 | 0 | 0 | 0 | 0 | 0 | 0 | 0 | 0 | 0 | 0 | 0 | 0 | 0 | 0 | 0
53 | Cortês | 0 | IOET | Esgoto | CAPEX | Tratamento | Invest. - Obra Civil (Mil R$) | 0 | 531.5185 | 527.1555 | 525.7878 | 525.8344 | 466.1167 | 488.8223 | 489.7015 | 491.9795 | 0 | 0 | 0 | 0 | 0 | 0 | 0 | 0 | 0 | 0 | 0 | 0 | 0 | 0 | 0 | 0 | 0 | 5.3539 | 5.3539 | 3.0594 | 2.2945 | 3.0594 | 3.0594 | 3.0594 | 3.0594 | 1.5297 | 4076.7452
53 | Cortês | 0 | ISET | Esgoto | CAPEX | Tratamento | Invest. - Sistemas (Mil R$) | 0 | 0 | 0 | 0 | 0 | 0 | 0 | 0 | 0 | 0 | 0 | 0 | 0 | 0 | 0 | 0 | 0 | 0 | 0 | 0 | 0 | 0 | 0 | 0 | 0 | 0 | 0 | 0 | 0 | 0 | 0 | 0 | 0 | 0 | 0 | 0
53 | Cortês | 0 | IEET | Esgoto | CAPEX | Tratamento | Invest. - Equipamentos (Mil R$) | 0 | 227.7936 | 225.9238 | 225.3376 | 225.3576 | 199.7643 | 209.4953 | 209.8721 | 210.8484 | 0 | 0 | 0 | 0 | 0 | 0 | 0 | 0 | 0 | 0 | 0 | 0 | 0 | 0 | 0 | 0 | 0 | 2.2945 | 2.2945 | 1.3112 | 0.98337 | 1.3112 | 1.3112 | 1.3112 | 1.3112 | 0.65558 | 1747.1765
54 | Cumaru | 0 | POP |  |  |  | População (hab) | 5543 | 5509 | 5482 | 5460 | 5443 | 5373 | 5354 | 5339 | 5327 | 5317 | 5278 | 5267 | 5258 | 5251 | 5245 | 5222 | 5217 | 5213 | 5209 | 5206 | 5195 | 5191 | 5188 | 5186 | 5184 | 5176 | 5174 | 5172 | 5171 | 5170 | 5165 | 5163 | 5161 | 5160 | 5159
54 | Cumaru | 0 | PAA | Água |  |  | Atendimento (hab) | 486.3176 | 975.0217 | 1500.0627 | 2048.8091 | 2622.4577 | 3187.9414 | 3707.6161 | 4226.6891 | 5273.73 | 5263.83 | 5225.22 | 5214.33 | 5205.42 | 5198.49 | 5192.55 | 5169.78 | 5164.83 | 5160.87 | 5156.91 | 5153.94 | 5143.05 | 5139.09 | 5136.12 | 5134.14 | 5132.16 | 5124.24 | 5122.26 | 5120.28 | 5119.29 | 5118.3 | 5113.35 | 5111.37 | 5109.39 | 5108.4 | 5107.41
54 | Cumaru | 0 | COBA | Água |  |  | Cobertura (%) | 9.748% | 19.67% | 29.58% | 39.5% | 49.42% | 59.33% | 69.25% | 79.17% | 99% | 99% | 99% | 99% | 99% | 99% | 99% | 99% | 99% | 99% | 99% | 99% | 99% | 99% | 99% | 99% | 99% | 99% | 99% | 99% | 99% | 99% | 99% | 99% | 99% | 99% | 99%
54 | Cumaru | 0 | VMH | Água |  |  | Consumo per capita micromedido (l/hab/dia) | 99 | 99 | 99 | 99 | 99 | 99 | 99 | 99 | 99 | 99 | 99 | 99 | 99 | 99 | 99 | 99 | 99 | 99 | 99 | 99 | 99 | 99 | 99 | 99 | 99 | 99 | 99 | 99 | 99 | 99 | 99 | 99 | 99 | 99 | 99
54 | Cumaru | 0 | PAT | Água |  |  | Índice de Perdas Totais (%) | 25% | 25% | 25% | 25% | 25% | 25% | 25% | 25% | 25% | 25% | 25% | 25% | 25% | 25% | 25% | 25% | 25% | 25% | 25% | 25% | 25% | 25% | 25% | 25% | 25% | 25% | 25% | 25% | 25% | 25% | 25% | 25% | 25% | 25% | 25%
54 | Cumaru | 0 | RES | Água |  |  | Residencial (%) | 94.52% | 94.52% | 94.52% | 94.52% | 94.52% | 94.52% | 94.52% | 94.52% | 94.52% | 94.52% | 94.52% | 94.52% | 94.52% | 94.52% | 94.52% | 94.52% | 94.52% | 94.52% | 94.52% | 94.52% | 94.52% | 94.52% | 94.52% | 94.52% | 94.52% | 94.52% | 94.52% | 94.52% | 94.52% | 94.52% | 94.52% | 94.52% | 94.52% | 94.52% | 94.52%
54 | Cumaru | 0 | OUT | Água |  |  | Demais (%) | 5.482% | 5.482% | 5.482% | 5.482% | 5.482% | 5.482% | 5.482% | 5.482% | 5.482% | 5.482% | 5.482% | 5.482% | 5.482% | 5.482% | 5.482% | 5.482% | 5.482% | 5.482% | 5.482% | 5.482% | 5.482% | 5.482% | 5.482% | 5.482% | 5.482% | 5.482% | 5.482% | 5.482% | 5.482% | 5.482% | 5.482% | 5.482% | 5.482% | 5.482% | 5.482%
54 | Cumaru | 0 | LAA | Água |  |  | Ligações Ativas (un) | 0 | 0 | 0 | 0 | 0 | 0 | 0 | 0 | 0 | 0 | 0 | 0 | 0 | 0 | 0 | 0 | 0 | 0 | 0 | 0 | 0 | 0 | 0 | 0 | 0 | 0 | 0 | 0 | 0 | 0 | 0 | 0 | 0 | 0 | 0
54 | Cumaru | 0 | EAPA | Água |  |  | Economias Ativas Potenciais (econ) | 1867.7462 | 1877.0751 | 1945.389 | 2015.4288 | 2086.935 | 2152.9438 | 2172.991 | 2192.4 | 2212.7676 | 2232.7734 | 2248.7384 | 2267.2566 | 2285.1206 | 2303.6335 | 2322.4957 | 2339.6682 | 2354.3304 | 2369.3417 | 2383.67 | 2399.3643 | 2414.0265 | 2429.0378 | 2439.8599 | 2450.329 | 2461.148 | 2471.967 | 2482.786 | 2493.954 | 2501.283 | 2508.961 | 2516.29 | 2523.619 | 2531.297 | 2538.626 | 2543.512
54 | Cumaru | 0 | EAOA | Água |  |  | Economias Ativas Operacionais (econ) | 19.7215 | 80.6561 | 184.0441 | 330.9896 | 522.6794 | 757.9135 | 1042.0552 | 1374.0438 | 2168.7335 | 2188.3412 | 2203.9885 | 2222.1382 | 2239.6467 | 2257.7912 | 2276.278 | 2293.1088 | 2307.4792 | 2322.1918 | 2336.235 | 2351.617 | 2365.9874 | 2380.6999 | 2391.3067 | 2401.5675 | 2412.1712 | 2422.7749 | 2433.3786 | 2444.3243 | 2451.5075 | 2459.0327 | 2466.2158 | 2473.399 | 2480.9242 | 2488.1073 | 2492.8961
54 | Cumaru | 0 | HIDRO | Água |  |  | Hidrometração (%) | 0% | 0% | 0% | 0% | 0% | 0% | 0% | 0% | 0% | 0% | 0% | 0% | 0% | 0% | 0% | 0% | 0% | 0% | 0% | 0% | 0% | 0% | 0% | 0% | 0% | 0% | 0% | bar: 9995.04 to 9834.66
54 | Cumaru | 0 | VPA | Água |  |  | Volume produzido de Água (m³/ano) | 24789.64 | 49700.9467 | 76464.48 | 104436.3867 | 133677.6667 | 162502.7333 | 188992.7333 | 215452.0667 | 268824.1333 | 268319.48 | 266351.3733 | 265796.2667 | 265342.08 | 264988.8267 | 264686.04 | 263525.36 | 263273.04 | 263071.1867 | 262869.32 | 262717.9333 | 262162.8267 | 261960.96 | 261809.5733 | 261708.64 | 261607.7067 | 261204 | 261103.0667 | 261002.1333 | 260951.68 | 260901.2133 | 260648.88 | 260547.96 | 260447.0267 | 260396.56 | 260346.0933
54 | Cumaru | 0 | VFA | Água |  |  | Volume Faturado de Água (m³/ano) | 0 | 0 | 0 | 0 | 0 | 0 | 0 | 0 | 0 | 0 | 0 | 0 | 0 | 0 | 0 | 0 | 0 | 0 | 0 | 0 | 0 | 0 | 0 | 0 | 0 | 0 | 0 | 0 | 0 | 0 | 0 | 0 | 0 | 0 | 0
54 | Cumaru | 0 | MTAP | Água | OPEX | Produção | Materiais de Tratamento (Mil R$) | 0 | 0 | 0 | 0 | 0 | 0 | 0 | 0 | 0 | 0 | 0 | 0 | 0 | 0 | 0 | 0 | 0 | 0 | 0 | 0 | 0 | 0 | 0 | 0 | 0 | 0 | 0 | 0 | 0 | 0 | 0 | 0 | 0 | 0 | 0 | 0
54 | Cumaru | 0 | ENAP | Água | OPEX | Produção | Energia (Mil R$) | 0 | 0 | 0 | 0 | 0 | 0 | 0 | 0 | 0 | 0 | 0 | 0 | 0 | 0 | 0 | 0 | 0 | 0 | 0 | 0 | 0 | 0 | 0 | 0 | 0 | 0 | 0 | 0 | 0 | 0 | 0 | 0 | 0 | 0 | 0 | 0
54 | Cumaru | 0 | PEAP | Água | OPEX | Produção | Pessoal (Mil R$) | 0 | 0 | 0 | 0 | 0 | 0 | 0 | 0 | 0 | 0 | 0 | 0 | 0 | 0 | 0 | 0 | 0 | 0 | 0 | 0 | 0 | 0 | 0 | 0 | 0 | 0 | 0 | 0 | 0 | 0 | 0 | 0 | 0 | 0 | 0 | 0
54 | Cumaru | 0 | MNAP | Água | OPEX | Produção | Manutenção (Mil R$) | 0 | 0 | 0 | 0 | 0 | 0 | 0 | 0 | 0 | 0 | 0 | 0 | 0 | 0 | 0 | 0 | 0 | 0 | 0 | 0 | 0 | 0 | 0 | 0 | 0 | 0 | 0 | 0 | 0 | 0 | 0 | 0 | 0 | 0 | 0 | 0
54 | Cumaru | 0 | OCAP | Água | OPEX | Produção | Outros Custos Operacionais (Mil R$) | 0 | 0 | 0 | 0 | 0 | 0 | 0 | 0 | 0 | 0 | 0 | 0 | 0 | 0 | 0 | 0 | 0 | 0 | 0 | 0 | 0 | 0 | 0 | 0 | 0 | 0 | 0 | 0 | 0 | 0 | 0 | 0 | 0 | 0 | 0 | 0
54 | Cumaru | 0 | MTAD | Água | OPEX | Distribuição | Materiais de Tratamento (Mil R$) | - | - | - | - | - | - | - | - | - | - | - | - | - | - | - | - | - | - | - | - | - | - | - | - | - | - | - | [8 empty] | 0 | bar: 9995.04 to 9834.66
54 | Cumaru | 0 | ENAD | Água | OPEX | Distribuição | Energia (Mil R$) | 0 | 0 | 0 | 0 | 0 | 0 | 0 | 0 | 0 | 0 | 0 | 0 | 0 | 0 | 0 | 0 | 0 | 0 | 0 | 0 | 0 | 0 | 0 | 0 | 0 | 0 | 0 | 0 | 0 | 0 | 0 | 0 | 0 | 0 | 0 | 0
54 | Cumaru | 0 | PEAD | Água | OPEX | Distribuição | Pessoal (Mil R$) | 0 | 0 | 0 | 0 | 0 | 0 | 0 | 0 | 0 | 0 | 0 | 0 | 0 | 0 | 0 | 0 | 0 | 0 | 0 | 0 | 0 | 0 | 0 | 0 | 0 | 0 | 0 | 0 | 0 | 0 | 0 | 0 | 0 | 0 | 0 | 0
54 | Cumaru | 0 | MNAD | Água | OPEX | Distribuição | Manutenção (Mil R$) | 0 | 0 | 0 | 0 | 0 | 0 | 0 | 0 | 0 | 0 | 0 | 0 | 0 | 0 | 0 | 0 | 0 | 0 | 0 | 0 | 0 | 0 | 0 | 0 | 0 | 0 | 0 | 0 | 0 | 0 | 0 | 0 | 0 | 0 | 0 | 0
54 | Cumaru | 0 | OCAD | Água | OPEX | Distribuição | Outros Custos Operacionais (Mil R$) | 0 | 0 | 0 | 0 | 0 | 0 | 0 | 0 | 0 | 0 | 0 | 0 | 0 | 0 | 0 | 0 | 0 | 0 | 0 | 0 | 0 | 0 | 0 | 0 | 0 | 0 | 0 | 0 | 0 | 0 | 0 | 0 | 0 | 0 | 0 | 0
54 | Cumaru | 0 | IOAP | Água | CAPEX | Produção | Invest. - Obra Civil (Mil R$) | 0 | 0 | 0 | 0 | 0 | 0 | 0 | 0 | 0 | 0 | 0 | 0 | 0 | 0 | 0 | 0 | 0 | 0 | 0 | 0 | 0 | 0 | 0 | 0 | 0 | 0 | 0 | 0 | 0 | 0 | 0 | 0 | 0 | 0 | 0 | 0
54 | Cumaru | 0 | ISAP | Água | CAPEX | Produção | Invest. - Sistemas (Mil R$) | - | - | - | - | - | - | - | - | - | - | - | - | - | - | - | - | - | - | - | - | - | - | - | - | - | - | - | [8 empty] | 0 | bar: 9995.04 to 9834.66
54 | Cumaru | 0 | IEAP | Água | CAPEX | Produção | Invest. - Equipamentos (Mil R$) | 0 | 0 | 0 | 0 | 0 | 0 | 0 | 0 | 0 | 0 | 0 | 0 | 0 | 0 | 0 | 0 | 0 | 0 | 0 | 0 | 0 | 0 | 0 | 0 | 0 | 0 | 0 | 0 | 0 | 0 | 0 | 0 | 0 | 0 | 0 | 0
54 | Cumaru | 0 | IOAD | Água | CAPEX | Distribuição | Invest. - Obra Civil (Mil R$) | 0 | 723.3713 | 723.3713 | 361.6856 | 361.6856 | 361.6856 | 361.6856 | 361.6856 | 723.3713 | 0 | 0 | 0 | 0 | 0 | 0 | 0 | 0 | 0 | 0 | 0 | 0 | 0 | 0 | 0 | 0 | 0 | 0 | 0 | 0 | 0 | 0 | 0 | 0 | 0 | 0 | 3978.542
54 | Cumaru | 0 | ISAD | Água | CAPEX | Distribuição | Invest. - Sistemas (Mil R$) | 0 | 0 | 0 | 0 | 0 | 0 | 0 | 0 | 0 | 0 | 0 | 0 | 0 | 0 | 0 | 0 | 0 | 0 | 0 | 0 | 0 | 0 | 0 | 0 | 0 | 0 | 0 | 0 | 0 | 0 | 0 | 0 | 0 | 0 | 0 | 0
54 | Cumaru | 0 | IEAD | Água | CAPEX | Distribuição | Invest. - Equipamentos (Mil R$) | 0 | 0 | 0 | 0 | 0 | 0 | 0 | 0 | 0 | 0 | 0 | 0 | 0 | 0 | 0 | 0 | 0 | 0 | 0 | 0 | 0 | 0 | 0 | 0 | 0 | 0 | 0 | 0 | 0 | 0 | 0 | 0 | 0 | 0 | 0 | 0
54 | Cumaru | 0 | PAE | Esgoto |  |  | Atendimento (hab) | 0 | 557.7863 | 1140.9413 | 1750.6125 | 2388.1162 | 3022.3125 | 3613.95 | 4204.4625 | 4794.3 | 4785.3 | 4750.2 | 4740.3 | 4732.2 | 4725.9 | 4720.5 | 4699.8 | 4695.3 | 4691.7 | 4688.1 | 4685.4 | 4675.5 | 4671.9 | 4669.2 | 4667.4 | 4665.6 | 4658.4 | 4656.6 | 4654.8 | 4653.9 | 4653 | 4648.5 | 4646.7 | 4644.9 | 4644 | 4643.1
54 | Cumaru | 0 | COBE | Esgoto |  |  | Cobertura (%) | 0% | 11.25% | 22.5% | 33.75% | 45% | 56.25% | 67.5% | 78.75% | 90% | 90% | 90% | 90% | 90% | 90% | 90% | 90% | 90% | 90% | 90% | 90% | 90% | 90% | 90% | 90% | 90% | 90% | 90% | 90% | 90% | 90% | 90% | 90% | 90% | 90% | 90%
54 | Cumaru | 0 | TTE | Esgoto |  |  | Tratamento de Esgoto (%) | 0% | 100% | 100% | 100% | 100% | 100% | 100% | 100% | 100% | 100% | 100% | 100% | 100% | 100% | 100% | 100% | 100% | 100% | 100% | 100% | 100% | 100% | 100% | 100% | 100% | 100% | 100% | 100% | 100% | 100% | 100% | 100% | 100% | 100% | 100%
54 | Cumaru | 0 | LAE | Esgoto |  |  | Ligações Ativas (un) | 0 | 211.1709 | 437.7125 | 680.2072 | 939.1208 | 1211.0309 | 1466.7689 | 1726.515 | 1991.4908 | 2009.4961 | 2023.8646 | 2040.5309 | 2056.6085 | 2073.2701 | 2090.2461 | 2105.7014 | 2118.8974 | 2132.4075 | 2145.303 | 2159.4279 | 2172.6238 | 2186.134 | 2195.8739 | 2205.2961 | 2215.0332 | 2224.7703 | 2234.5074 | 2244.5586 | 2251.1547 | 2258.0649 | 2264.661 | 2271.2571 | 2278.1673 | 2284.7634 | 2289.1608
54 | Cumaru | 0 | EAPE | Esgoto |  |  | Economias Ativas Potenciais (econ) | 0 | 211.1709 | 437.7125 | 680.2072 | 939.1208 | 1211.0309 | 1466.7689 | 1726.515 | 1991.4908 | 2009.4961 | 2023.8646 | 2040.5309 | 2056.6085 | 2073.2701 | 2090.2461 | 2105.7014 | 2118.8974 | 2132.4075 | 2145.303 | 2159.4279 | 2172.6238 | 2186.134 | 2195.8739 | 2205.2961 | 2215.0332 | 2224.7703 | 2234.5074 | 2244.5586 | 2251.1547 | 2258.0649 | 2264.661 | 2271.2571 | 2278.1673 | 2284.7634 | 2289.1608
54 | Cumaru | 0 | EAOE | Esgoto |  |  | Economias Ativas Operacionais (econ) | 0 | 234.6344 | 473.2027 | 716.0076 | 963.2008 | 1211.0309 | 1466.7689 | 1726.515 | 1991.4908 | 2009.4961 | 2023.8646 | 2040.5309 | 2056.6085 | 2073.2701 | 2090.2461 | 2105.7014 | 2118.8974 | 2132.4075 | 2145.303 | 2159.4279 | 2172.6238 | 2186.134 | 2195.8739 | 2205.2961 | 2215.0332 | 2224.7703 | 2234.5074 | 2244.5586 | 2251.1547 | 2258.0649 | 2264.661 | 2271.2571 | 2278.1673 | 2284.7634 | 2289.1608
54 | Cumaru | 0 | VFE | Esgoto |  |  | Volume Faturado de Esgoto (m³/ano) | 0 | 0 | 0 | 0 | 0 | 0 | 0 | 0 | 0 | 0 | 0 | 0 | 0 | 0 | 0 | 0 | 0 | 0 | 0 | 0 | 0 | 0 | 0 | 0 | 0 | 0 | 0 | 0 | 0 | 0 | 0 | 0 | 0 | 0 | 0
54 | Cumaru | 0 | MTEC | Esgoto | OPEX | Coleta | Materiais de Tratamento (Mil R$) | - | - | - | - | - | - | - | - | - | - | - | - | - | - | - | - | - | - | - | - | - | - | - | - | - | - | - | [8 empty] | 0 | bar: 9995.04 to 9834.66
54 | Cumaru | 0 | ENEC | Esgoto | OPEX | Coleta | Energia (Mil R$) | 0 | 0 | 0 | 0 | 0 | 0 | 0 | 0 | 0 | 0 | 0 | 0 | 0 | 0 | 0 | 0 | 0 | 0 | 0 | 0 | 0 | 0 | 0 | 0 | 0 | 0 | 0 | 0 | 0 | 0 | 0 | 0 | 0 | 0 | 0 | 0
54 | Cumaru | 0 | PEEC | Esgoto | OPEX | Coleta | Pessoal (Mil R$) | 0 | 0 | 0 | 0 | 0 | 0 | 0 | 0 | 0 | 0 | 0 | 0 | 0 | 0 | 0 | 0 | 0 | 0 | 0 | 0 | 0 | 0 | 0 | 0 | 0 | 0 | 0 | 0 | 0 | 0 | 0 | 0 | 0 | 0 | 0 | 0
54 | Cumaru | 0 | MNEC | Esgoto | OPEX | Coleta | Manutenção (Mil R$) | 0 | 0 | 0 | 0 | 0 | 0 | 0 | 0 | 0 | 0 | 0 | 0 | 0 | 0 | 0 | 0 | 0 | 0 | 0 | 0 | 0 | 0 | 0 | 0 | 0 | 0 | 0 | 0 | 0 | 0 | 0 | 0 | 0 | 0 | 0 | 0
54 | Cumaru | 0 | OCEC | Esgoto | OPEX | Coleta | Outros Custos Operacionais (Mil R$) | 0 | 0 | 0 | 0 | 0 | 0 | 0 | 0 | 0 | 0 | 0 | 0 | 0 | 0 | 0 | 0 | 0 | 0 | 0 | 0 | 0 | 0 | 0 | 0 | 0 | 0 | 0 | 0 | 0 | 0 | 0 | 0 | 0 | 0 | 0 | 0
54 | Cumaru | 0 | MTET | Esgoto | OPEX | Tratamento | Materiais de Tratamento (Mil R$) | 0 | 0 | 0 | 0 | 0 | 0 | 0 | 0 | 0 | 0 | 0 | 0 | 0 | 0 | 0 | 0 | 0 | 0 | 0 | 0 | 0 | 0 | 0 | 0 | 0 | 0 | 0 | 0 | 0 | 0 | 0 | 0 | 0 | 0 | 0 | 0
54 | Cumaru | 0 | ENET | Esgoto | OPEX | Tratamento | Energia (Mil R$) | 0 | 0 | 0 | 0 | 0 | 0 | 0 | 0 | 0 | 0 | 0 | 0 | 0 | 0 | 0 | 0 | 0 | 0 | 0 | 0 | 0 | 0 | 0 | 0 | 0 | 0 | 0 | 0 | 0 | 0 | 0 | 0 | 0 | 0 | 0 | 0
54 | Cumaru | 0 | PEET | Esgoto | OPEX | Tratamento | Pessoal (Mil R$) | 0 | 0 | 0 | 0 | 0 | 0 | 0 | 0 | 0 | 0 | 0 | 0 | 0 | 0 | 0 | 0 | 0 | 0 | 0 | 0 | 0 | 0 | 0 | 0 | 0 | 0 | 0 | 0 | 0 | 0 | 0 | 0 | 0 | 0 | 0 | 0
54 | Cumaru | 0 | MNET | Esgoto | OPEX | Tratamento | Manutenção (Mil R$) | 0 | 0 | 0 | 0 | 0 | 0 | 0 | 0 | 0 | 0 | 0 | 0 | 0 | 0 | 0 | 0 | 0 | 0 | 0 | 0 | 0 | 0 | 0 | 0 | 0 | 0 | 0 | 0 | 0 | 0 | 0 | 0 | 0 | 0 | 0 | 0
54 | Cumaru | 0 | OCET | Esgoto | OPEX | Tratamento | Outros Custos Operacionais (Mil R$) | 0 | 0 | 0 | 0 | 0 | 0 | 0 | 0 | 0 | 0 | 0 | 0 | 0 | 0 | 0 | 0 | 0 | 0 | 0 | 0 | 0 | 0 | 0 | 0 | 0 | 0 | 0 | 0 | 0 | 0 | 0 | 0 | 0 | 0 | 0 | 0
54 | Cumaru | 0 | IOEC | Esgoto | CAPEX | Coleta | Invest. - Obra Civil (Mil R$) | 0 | 0 | 0 | 0 | 0 | 0 | 0 | 0 | 0 | 0 | 0 | 0 | 0 | 0 | 0 | 0 | 0 | 0 | 0 | 0 | 0 | 0 | 0 | 0 | 0 | 0 | 0 | 0 | 0 | 0 | 0 | 0 | 0 | 0 | 0 | 0
54 | Cumaru | 0 | ISEC | Esgoto | CAPEX | Coleta | Invest. - Sistemas (Mil R$) | 0 | 0 | 0 | 0 | 0 | 0 | 0 | 0 | 0 | 0 | 0 | 0 | 0 | 0 | 0 | 0 | 0 | 0 | 0 | 0 | 0 | 0 | 0 | 0 | 0 | 0 | 0 | 0 | 0 | 0 | 0 | 0 | 0 | 0 | 0 | 0
54 | Cumaru | 0 | IEEC | Esgoto | CAPEX | Coleta | Invest. - Equipamentos (Mil R$) | 0 | 0 | 0 | 0 | 0 | 0 | 0 | 0 | 0 | 0 | 0 | 0 | 0 | 0 | 0 | 0 | 0 | 0 | 0 | 0 | 0 | 0 | 0 | 0 | 0 | 0 | 0 | 0 | 0 | 0 | 0 | 0 | 0 | 0 | 0 | 0
54 | Cumaru | 0 | IOET | Esgoto | CAPEX | Tratamento | Invest. - Obra Civil (Mil R$) | 0 | 996.9927 | 1013.7086 | 1031.7102 | 1050.3567 | 1053.063 | 1086.6649 | 1103.6956 | 1125.9176 | 76.5066 | 61.0537 | 70.8177 | 68.3159 | 70.7974 | 72.1332 | 65.6714 | 56.0715 | 57.4065 | 54.7946 | 60.0185 | 56.0715 | 57.4065 | 41.3861 | 40.0361 | 41.3742 | 41.3742 | 41.3742 | 42.7089 | 28.0277 | 29.3624 | 28.0277 | 28.0277 | 29.3624 | 28.0277 | 18.6851 | 9726.9487
54 | Cumaru | 0 | ISET | Esgoto | CAPEX | Tratamento | Invest. - Sistemas (Mil R$) | 0 | 0 | 0 | 0 | 0 | 0 | 0 | 0 | 0 | 0 | 0 | 0 | 0 | 0 | 0 | 0 | 0 | 0 | 0 | 0 | 0 | 0 | 0 | 0 | 0 | 0 | 0 | 0 | 0 | 0 | 0 | 0 | 0 | 0 | 0 | 0
54 | Cumaru | 0 | IEET | Esgoto | CAPEX | Tratamento | Invest. - Equipamentos (Mil R$) | 0 | 427.2826 | 434.4465 | 442.1615 | 450.1529 | 451.3127 | 465.7135 | 473.0124 | 482.5361 | 32.7885 | 26.1659 | 30.3504 | 29.2782 | 30.3417 | 30.9142 | 28.1449 | 24.0306 | 24.6028 | 23.4834 | 25.7222 | 24.0306 | 24.6028 | 17.7369 | 17.1583 | 17.7318 | 17.7318 | 17.7318 | 18.3038 | 12.0119 | 12.5839 | 12.0119 | 12.0119 | 12.5839 | 12.0119 | 8.0079 | 4168.6923
55 | Cupira | 0 | POP |  |  |  | População (hab) | 1123 | 1098 | 1078 | 1062 | 1049 | 998 | 988 | 980 | 973 | 969 | 949 | 945 | 942 | 939 | 937 | 929 | 927 | 925 | 923 | 922 | 917 | 916 | 916 | 916 | 916 | 912 | 912 | 912 | 912 | 912 | 915 | 915 | 915 | 915 | 913
55 | Cupira | 0 | PAA | Água |  |  | Atendimento (hab) | 14.4644 | 121.273 | 230.4723 | 342.5628 | 458.1528 | 555.2478 | 656.7932 | 757.7167 | 963.27 | 959.31 | 939.51 | 935.55 | 932.58 | 929.61 | 927.63 | 919.71 | 917.73 | 915.75 | 913.77 | 912.78 | 907.83 | 906.84 | 906.84 | 906.84 | 906.84 | 902.88 | 902.88 | 902.88 | 902.88 | 902.88 | 905.85 | 905.85 | 905.85 | 905.85 | 903.87
55 | Cupira | 0 | COBA | Água |  |  | Cobertura (%) | 1.431% | 12.27% | 23.11% | 33.95% | 44.8% | 55.64% | 66.48% | 77.32% | 99% | 99% | 99% | 99% | 99% | 99% | 99% | 99% | 99% | 99% | 99% | 99% | 99% | 99% | 99% | 99% | 99% | 99% | 99% | 99% | 99% | 99% | 99% | 99% | 99% | 99% | 99%
55 | Cupira | 0 | VMH | Água |  |  | Consumo per capita micromedido (l/hab/dia) | 99 | 99 | 99 | 99 | 99 | 99 | 99 | 99 | 99 | 99 | 99 | 99 | 99 | 99 | 99 | 99 | 99 | 99 | 99 | 99 | 99 | 99 | 99 | 99 | 99 | 99 | 99 | 99 | 99 | 99 | 99 | 99 | 99 | 99 | 99
55 | Cupira | 0 | PAT | Água |  |  | Índice de Perdas Totais (%) | 25% | 25% | 25% | 25% | 25% | 25% | 25% | 25% | 25% | 25% | 25% | 25% | 25% | 25% | 25% | 25% | 25% | 25% | 25% | 25% | 25% | 25% | 25% | 25% | 25% | 25% | 25% | 25% | 25% | 25% | 25% | 25% | 25% | 25% | 25%
55 | Cupira | 0 | RES | Água |  |  | Residencial (%) | 88.69% | 88.69% | 88.69% | 88.69% | 88.69% | 88.69% | 88.69% | 88.69% | 88.69% | 88.69% | 88.69% | 88.69% | 88.69% | 88.69% | 88.69% | 88.69% | 88.69% | 88.69% | 88.69% | 88.69% | 88.69% | 88.69% | 88.69% | 88.69% | 88.69% | 88.69% | 88.69% | 88.69% | 88.69% | 88.69% | 88.69% | 88.69% | 88.69% | 88.69% | 88.69%
55 | Cupira | 0 | OUT | Água |  |  | Demais (%) | 11.31% | 11.31% | 11.31% | 11.31% | 11.31% | 11.31% | 11.31% | 11.31% | 11.31% | 11.31% | 11.31% | 11.31% | 11.31% | 11.31% | 11.31% | 11.31% | 11.31% | 11.31% | 11.31% | 11.31% | 11.31% | 11.31% | 11.31% | 11.31% | 11.31% | 11.31% | 11.31% | 11.31% | 11.31% | 11.31% | 11.31% | 11.31% | 11.31% | 11.31% | 11.31%
55 | Cupira | 0 | LAA | Água |  |  | Ligações Ativas (un) | 0 | 0 | 0 | 0 | 0 | 0 | 0 | 0 | 0 | 0 | 0 | 0 | 0 | 0 | 0 | 0 | 0 | 0 | 0 | 0 | 0 | 0 | 0 | 0 | 0 | 0 | 0 | 0 | 0 | 0 | 0 | 0 | 0 | 0 | 0
55 | Cupira | 0 | EAPA | Água |  |  | Economias Ativas Potenciais (econ) | 419.0732 | 420.9241 | 435.3362 | 449.021 | 463.5986 | 476.4301 | 479.2385 | 481.0795 | 483.8761 | 485.6817 | 487.0877 | 488.4733 | 490.8835 | 492.2384 | 494.6383 | 495.9625 | 497.8649 | 498.6985 | 499.4927 | 502.4638 | 503.2647 | 505.1507 | 506.5307 | 507.9337 | 509.3367 | 509.591 | 512.1197 | 513.4997 | 514.4657 | 515.4087 | 516.3747 | 517.3177 | 518.2837 | 519.2267 | 519.8247
55 | Cupira | 0 | EAOA | Água |  |  | Economias Ativas Operacionais (econ) | 0.095368 | 7.0437 | 25.142 | 54.4913 | 95.4109 | 147.4728 | 211.7849 | 287.5931 | 474.247 | 476.0166 | 477.3947 | 478.7527 | 481.1149 | 482.4429 | 484.795 | 486.0928 | 487.9574 | 488.7744 | 489.5528 | 492.4648 | 493.2497 | 495.0982 | 496.4507 | 497.8258 | 499.2009 | 499.4501 | 501.9285 | 503.2811 | 504.2278 | 505.1521 | 506.0988 | 507.0231 | 507.9699 | 508.8941 | 509.4802
55 | Cupira | 0 | HIDRO | Água |  |  | Hidrometração (%) | 0% | 0% | 0% | 0% | 0% | 0% | 0% | 0% | 0% | 0% | 0% | 0% | 0% | 0% | 0% | 0% | 0% | 0% | 0% | 0% | 0% | 0% | 0% | 0% | 0% | 0% | 0% | bar: 9995.04 to 9834.66
55 | Cupira | 0 | VPA | Água |  |  | Volume produzido de Água (m³/ano) | 785.7733 | 6588.0533 | 12520.1867 | 18609.4 | 24888.72 | 30163.32 | 35679.68 | 41162.2533 | 52328.7333 | 52113.6133 | 51038 | 50822.8667 | 50661.5333 | 50500.1867 | 50392.6267 | 49962.3867 | 49854.8267 | 49747.2533 | 49639.6933 | 49585.9067 | 49317.0133 | 49263.2267 | 49263.2267 | 49263.2267 | 49263.2267 | 49048.1067 | 49048.1067 | 49048.1067 | 49048.1067 | 49048.1067 | 49209.4533 | 49209.4533 | 49209.4533 | 49209.4533 | 49101.8933
55 | Cupira | 0 | VFA | Água |  |  | Volume Faturado de Água (m³/ano) | 0 | 0 | 0 | 0 | 0 | 0 | 0 | 0 | 0 | 0 | 0 | 0 | 0 | 0 | 0 | 0 | 0 | 0 | 0 | 0 | 0 | 0 | 0 | 0 | 0 | 0 | 0 | 0 | 0 | 0 | 0 | 0 | 0 | 0 | 0
55 | Cupira | 0 | MTAP | Água | OPEX | Produção | Materiais de Tratamento (Mil R$) | 0 | 0 | 0 | 0 | 0 | 0 | 0 | 0 | 0 | 0 | 0 | 0 | 0 | 0 | 0 | 0 | 0 | 0 | 0 | 0 | 0 | 0 | 0 | 0 | 0 | 0 | 0 | 0 | 0 | 0 | 0 | 0 | 0 | 0 | 0 | 0
55 | Cupira | 0 | ENAP | Água | OPEX | Produção | Energia (Mil R$) | 0 | 0 | 0 | 0 | 0 | 0 | 0 | 0 | 0 | 0 | 0 | 0 | 0 | 0 | 0 | 0 | 0 | 0 | 0 | 0 | 0 | 0 | 0 | 0 | 0 | 0 | 0 | 0 | 0 | 0 | 0 | 0 | 0 | 0 | 0 | 0
55 | Cupira | 0 | PEAP | Água | OPEX | Produção | Pessoal (Mil R$) | 0 | 0 | 0 | 0 | 0 | 0 | 0 | 0 | 0 | 0 | 0 | 0 | 0 | 0 | 0 | 0 | 0 | 0 | 0 | 0 | 0 | 0 | 0 | 0 | 0 | 0 | 0 | 0 | 0 | 0 | 0 | 0 | 0 | 0 | 0 | 0
55 | Cupira | 0 | MNAP | Água | OPEX | Produção | Manutenção (Mil R$) | 0 | 0 | 0 | 0 | 0 | 0 | 0 | 0 | 0 | 0 | 0 | 0 | 0 | 0 | 0 | 0 | 0 | 0 | 0 | 0 | 0 | 0 | 0 | 0 | 0 | 0 | 0 | 0 | 0 | 0 | 0 | 0 | 0 | 0 | 0 | 0
55 | Cupira | 0 | OCAP | Água | OPEX | Produção | Outros Custos Operacionais (Mil R$) | 0 | 0 | 0 | 0 | 0 | 0 | 0 | 0 | 0 | 0 | 0 | 0 | 0 | 0 | 0 | 0 | 0 | 0 | 0 | 0 | 0 | 0 | 0 | 0 | 0 | 0 | 0 | 0 | 0 | 0 | 0 | 0 | 0 | 0 | 0 | 0
55 | Cupira | 0 | MTAD | Água | OPEX | Distribuição | Materiais de Tratamento (Mil R$) | - | - | - | - | - | - | - | - | - | - | - | - | - | - | - | - | - | - | - | - | - | - | - | - | - | - | - | [8 empty] | 0 | bar: 9995.04 to 9834.66
55 | Cupira | 0 | ENAD | Água | OPEX | Distribuição | Energia (Mil R$) | 0 | 0 | 0 | 0 | 0 | 0 | 0 | 0 | 0 | 0 | 0 | 0 | 0 | 0 | 0 | 0 | 0 | 0 | 0 | 0 | 0 | 0 | 0 | 0 | 0 | 0 | 0 | 0 | 0 | 0 | 0 | 0 | 0 | 0 | 0 | 0
55 | Cupira | 0 | PEAD | Água | OPEX | Distribuição | Pessoal (Mil R$) | 0 | 0 | 0 | 0 | 0 | 0 | 0 | 0 | 0 | 0 | 0 | 0 | 0 | 0 | 0 | 0 | 0 | 0 | 0 | 0 | 0 | 0 | 0 | 0 | 0 | 0 | 0 | 0 | 0 | 0 | 0 | 0 | 0 | 0 | 0 | 0
55 | Cupira | 0 | MNAD | Água | OPEX | Distribuição | Manutenção (Mil R$) | 0 | 0 | 0 | 0 | 0 | 0 | 0 | 0 | 0 | 0 | 0 | 0 | 0 | 0 | 0 | 0 | 0 | 0 | 0 | 0 | 0 | 0 | 0 | 0 | 0 | 0 | 0 | 0 | 0 | 0 | 0 | 0 | 0 | 0 | 0 | 0
55 | Cupira | 0 | OCAD | Água | OPEX | Distribuição | Outros Custos Operacionais (Mil R$) | 0 | 0 | 0 | 0 | 0 | 0 | 0 | 0 | 0 | 0 | 0 | 0 | 0 | 0 | 0 | 0 | 0 | 0 | 0 | 0 | 0 | 0 | 0 | 0 | 0 | 0 | 0 | 0 | 0 | 0 | 0 | 0 | 0 | 0 | 0 | 0
55 | Cupira | 0 | IOAP | Água | CAPEX | Produção | Invest. - Obra Civil (Mil R$) | 0 | 0 | 0 | 0 | 0 | 0 | 0 | 0 | 0 | 0 | 0 | 0 | 0 | 0 | 0 | 0 | 0 | 0 | 0 | 0 | 0 | 0 | 0 | 0 | 0 | 0 | 0 | 0 | 0 | 0 | 0 | 0 | 0 | 0 | 0 | 0
55 | Cupira | 0 | ISAP | Água | CAPEX | Produção | Invest. - Sistemas (Mil R$) | - | - | - | - | - | - | - | - | - | - | - | - | - | - | - | - | - | - | - | - | - | - | - | - | - | - | - | [8 empty] | 0 | bar: 9995.04 to 9834.66
55 | Cupira | 0 | IEAP | Água | CAPEX | Produção | Invest. - Equipamentos (Mil R$) | 0 | 0 | 0 | 0 | 0 | 0 | 0 | 0 | 0 | 0 | 0 | 0 | 0 | 0 | 0 | 0 | 0 | 0 | 0 | 0 | 0 | 0 | 0 | 0 | 0 | 0 | 0 | 0 | 0 | 0 | 0 | 0 | 0 | 0 | 0 | 0
55 | Cupira | 0 | IOAD | Água | CAPEX | Distribuição | Invest. - Obra Civil (Mil R$) | 0 | 959.6172 | 0 | 0 | 0 | 0 | 0 | 0 | 479.8086 | 0 | 0 | 0 | 0 | 0 | 0 | 0 | 0 | 0 | 0 | 0 | 0 | 0 | 0 | 0 | 0 | 0 | 0 | 0 | 0 | 0 | 0 | 0 | 0 | 0 | 0 | 1439.4259
55 | Cupira | 0 | ISAD | Água | CAPEX | Distribuição | Invest. - Sistemas (Mil R$) | 0 | 0 | 0 | 0 | 0 | 0 | 0 | 0 | 0 | 0 | 0 | 0 | 0 | 0 | 0 | 0 | 0 | 0 | 0 | 0 | 0 | 0 | 0 | 0 | 0 | 0 | 0 | 0 | 0 | 0 | 0 | 0 | 0 | 0 | 0 | 0
55 | Cupira | 0 | IEAD | Água | CAPEX | Distribuição | Invest. - Equipamentos (Mil R$) | 0 | 0 | 0 | 0 | 0 | 0 | 0 | 0 | 0 | 0 | 0 | 0 | 0 | 0 | 0 | 0 | 0 | 0 | 0 | 0 | 0 | 0 | 0 | 0 | 0 | 0 | 0 | 0 | 0 | 0 | 0 | 0 | 0 | 0 | 0 | 0
55 | Cupira | 0 | PAE | Esgoto |  |  | Atendimento (hab) | 0 | 111.1725 | 224.3588 | 340.5037 | 460.2487 | 561.375 | 666.9 | 771.75 | 875.7 | 872.1 | 854.1 | 850.5 | 847.8 | 845.1 | 843.3 | 836.1 | 834.3 | 832.5 | 830.7 | 829.8 | 825.3 | 824.4 | 824.4 | 824.4 | 824.4 | 820.8 | 820.8 | 820.8 | 820.8 | 820.8 | 823.5 | 823.5 | 823.5 | 823.5 | 821.7
55 | Cupira | 0 | COBE | Esgoto |  |  | Cobertura (%) | 0% | 11.25% | 22.5% | 33.75% | 45% | 56.25% | 67.5% | 78.75% | 90% | 90% | 90% | 90% | 90% | 90% | 90% | 90% | 90% | 90% | 90% | 90% | 90% | 90% | 90% | 90% | 90% | 90% | 90% | 90% | 90% | 90% | 90% | 90% | 90% | 90% | 90%
55 | Cupira | 0 | TTE | Esgoto |  |  | Tratamento de Esgoto (%) | 0% | 100% | 100% | 100% | 100% | 100% | 100% | 100% | 100% | 100% | 100% | 100% | 100% | 100% | 100% | 100% | 100% | 100% | 100% | 100% | 100% | 100% | 100% | 100% | 100% | 100% | 100% | 100% | 100% | 100% | 100% | 100% | 100% | 100% | 100%
55 | Cupira | 0 | LAE | Esgoto |  |  | Ligações Ativas (un) | 0 | 42.7933 | 87.3058 | 133.6929 | 182.5208 | 233.2982 | 270.1 | 315.2569 | 362.2061 | 363.8952 | 365.1606 | 361.3732 | 364.1339 | 365.9117 | 368.6261 | 369.8179 | 371.3161 | 372.263 | 377.9919 | 380.6659 | 377.8445 | 380.6784 | 382.752 | 384.8602 | 386.9683 | 387.1972 | 390.1315 | 392.1997 | 393.6474 | 395.0607 | 397.5437 | 398.9606 | 400.4122 | 401.8291 | 402.7277
55 | Cupira | 0 | EAPE | Esgoto |  |  | Economias Ativas Potenciais (econ) | 0 | 42.1754 | 86.3627 | 132.4726 | 181.5583 | 223.5036 | 268.9775 | 314.6348 | 362.2061 | 363.8952 | 359.5309 | 361.3732 | 364.1339 | 365.9117 | 368.6261 | 368.4452 | 371.3161 | 372.263 | 377.9919 | 376.9637 | 377.8445 | 380.6784 | 382.752 | 384.8602 | 386.9683 | 387.0157 | 390.1315 | 392.1997 | 393.6474 | 395.0607 | 397.5437 | 398.9606 | 400.4122 | 401.8291 | 402.7277
55 | Cupira | 0 | EAOE | Esgoto |  |  | Economias Ativas Operacionais (econ) | 0 | 46.8615 | 93.3651 | 139.4448 | 186.2136 | 223.5036 | 268.9775 | 314.6348 | 362.2061 | 363.8952 | 359.5309 | 361.3732 | 364.1339 | 365.9117 | 368.6261 | 368.4452 | 371.3161 | 372.263 | 377.9919 | 376.9637 | 377.8445 | 380.6784 | 382.752 | 384.8602 | 386.9683 | 387.0157 | 390.1315 | 392.1997 | 393.6474 | 395.0607 | 397.5437 | 398.9606 | 400.4122 | 401.8291 | 402.7277
55 | Cupira | 0 | VFE | Esgoto |  |  | Volume Faturado de Esgoto (m³/ano) | 0 | 0 | 0 | 0 | 0 | 0 | 0 | 0 | 0 | 0 | 0 | 0 | 0 | 0 | 0 | 0 | 0 | 0 | 0 | 0 | 0 | 0 | 0 | 0 | 0 | 0 | 0 | 0 | 0 | 0 | 0 | 0 | 0 | 0 | 0
55 | Cupira | 0 | MTEC | Esgoto | OPEX | Coleta | Materiais de Tratamento (Mil R$) | - | - | - | - | - | - | - | - | - | - | - | - | - | - | - | - | - | - | - | - | - | - | - | - | - | - | - | [8 empty] | 0 | bar: 9995.04 to 9834.66
55 | Cupira | 0 | ENEC | Esgoto | OPEX | Coleta | Energia (Mil R$) | 0 | 0 | 0 | 0 | 0 | 0 | 0 | 0 | 0 | 0 | 0 | 0 | 0 | 0 | 0 | 0 | 0 | 0 | 0 | 0 | 0 | 0 | 0 | 0 | 0 | 0 | 0 | 0 | 0 | 0 | 0 | 0 | 0 | 0 | 0 | 0
55 | Cupira | 0 | PEEC | Esgoto | OPEX | Coleta | Pessoal (Mil R$) | 0 | 0 | 0 | 0 | 0 | 0 | 0 | 0 | 0 | 0 | 0 | 0 | 0 | 0 | 0 | 0 | 0 | 0 | 0 | 0 | 0 | 0 | 0 | 0 | 0 | 0 | 0 | 0 | 0 | 0 | 0 | 0 | 0 | 0 | 0 | 0
55 | Cupira | 0 | MNEC | Esgoto | OPEX | Coleta | Manutenção (Mil R$) | 0 | 0 | 0 | 0 | 0 | 0 | 0 | 0 | 0 | 0 | 0 | 0 | 0 | 0 | 0 | 0 | 0 | 0 | 0 | 0 | 0 | 0 | 0 | 0 | 0 | 0 | 0 | 0 | 0 | 0 | 0 | 0 | 0 | 0 | 0 | 0
55 | Cupira | 0 | OCEC | Esgoto | OPEX | Coleta | Outros Custos Operacionais (Mil R$) | 0 | 0 | 0 | 0 | 0 | 0 | 0 | 0 | 0 | 0 | 0 | 0 | 0 | 0 | 0 | 0 | 0 | 0 | 0 | 0 | 0 | 0 | 0 | 0 | 0 | 0 | 0 | 0 | 0 | 0 | 0 | 0 | 0 | 0 | 0 | 0
55 | Cupira | 0 | MTET | Esgoto | OPEX | Tratamento | Materiais de Tratamento (Mil R$) | 0 | 0 | 0 | 0 | 0 | 0 | 0 | 0 | 0 | 0 | 0 | 0 | 0 | 0 | 0 | 0 | 0 | 0 | 0 | 0 | 0 | 0 | 0 | 0 | 0 | 0 | 0 | 0 | 0 | 0 | 0 | 0 | 0 | 0 | 0 | 0
55 | Cupira | 0 | ENET | Esgoto | OPEX | Tratamento | Energia (Mil R$) | 0 | 0 | 0 | 0 | 0 | 0 | 0 | 0 | 0 | 0 | 0 | 0 | 0 | 0 | 0 | 0 | 0 | 0 | 0 | 0 | 0 | 0 | 0 | 0 | 0 | 0 | 0 | 0 | 0 | 0 | 0 | 0 | 0 | 0 | 0 | 0
55 | Cupira | 0 | PEET | Esgoto | OPEX | Tratamento | Pessoal (Mil R$) | 0 | 0 | 0 | 0 | 0 | 0 | 0 | 0 | 0 | 0 | 0 | 0 | 0 | 0 | 0 | 0 | 0 | 0 | 0 | 0 | 0 | 0 | 0 | 0 | 0 | 0 | 0 | 0 | 0 | 0 | 0 | 0 | 0 | 0 | 0 | 0
55 | Cupira | 0 | MNET | Esgoto | OPEX | Tratamento | Manutenção (Mil R$) | 0 | 0 | 0 | 0 | 0 | 0 | 0 | 0 | 0 | 0 | 0 | 0 | 0 | 0 | 0 | 0 | 0 | 0 | 0 | 0 | 0 | 0 | 0 | 0 | 0 | 0 | 0 | 0 | 0 | 0 | 0 | 0 | 0 | 0 | 0 | 0
55 | Cupira | 0 | OCET | Esgoto | OPEX | Tratamento | Outros Custos Operacionais (Mil R$) | 0 | 0 | 0 | 0 | 0 | 0 | 0 | 0 | 0 | 0 | 0 | 0 | 0 | 0 | 0 | 0 | 0 | 0 | 0 | 0 | 0 | 0 | 0 | 0 | 0 | 0 | 0 | 0 | 0 | 0 | 0 | 0 | 0 | 0 | 0 | 0
55 | Cupira | 0 | IOEC | Esgoto | CAPEX | Coleta | Invest. - Obra Civil (Mil R$) | 0 | 0 | 0 | 0 | 0 | 0 | 0 | 0 | 0 | 0 | 0 | 0 | 0 | 0 | 0 | 0 | 0 | 0 | 0 | 0 | 0 | 0 | 0 | 0 | 0 | 0 | 0 | 0 | 0 | 0 | 0 | 0 | 0 | 0 | 0 | 0
55 | Cupira | 0 | ISEC | Esgoto | CAPEX | Coleta | Invest. - Sistemas (Mil R$) | 0 | 0 | 0 | 0 | 0 | 0 | 0 | 0 | 0 | 0 | 0 | 0 | 0 | 0 | 0 | 0 | 0 | 0 | 0 | 0 | 0 | 0 | 0 | 0 | 0 | 0 | 0 | 0 | 0 | 0 | 0 | 0 | 0 | 0 | 0 | 0
55 | Cupira | 0 | IEEC | Esgoto | CAPEX | Coleta | Invest. - Equipamentos (Mil R$) | 0 | 0 | 0 | 0 | 0 | 0 | 0 | 0 | 0 | 0 | 0 | 0 | 0 | 0 | 0 | 0 | 0 | 0 | 0 | 0 | 0 | 0 | 0 | 0 | 0 | 0 | 0 | 0 | 0 | 0 | 0 | 0 | 0 | 0 | 0 | 0
55 | Cupira | 0 | IOET | Esgoto | CAPEX | Tratamento | Invest. - Obra Civil (Mil R$) | 0 | 199.1209 | 197.5998 | 195.7988 | 198.7268 | 158.4503 | 193.2245 | 194.0037 | 202.1369 | 7.1773 | 5.3769 | 7.8282 | 11.7304 | 7.5544 | 11.5338 | 5.064 | 12.1985 | 4.0238 | 24.3427 | 11.3621 | 3.7424 | 12.0417 | 8.811 | 8.9579 | 8.9579 | 0.9725 | 13.2394 | 8.7881 | 6.1516 | 6.0052 | 10.5506 | 6.0209 | 6.1677 | 6.0209 | 3.8181 | 1757.4997
55 | Cupira | 0 | ISET | Esgoto | CAPEX | Tratamento | Invest. - Sistemas (Mil R$) | 0 | 0 | 0 | 0 | 0 | 0 | 0 | 0 | 0 | 0 | 0 | 0 | 0 | 0 | 0 | 0 | 0 | 0 | 0 | 0 | 0 | 0 | 0 | 0 | 0 | 0 | 0 | 0 | 0 | 0 | 0 | 0 | 0 | 0 | 0 | 0
55 | Cupira | 0 | IEET | Esgoto | CAPEX | Tratamento | Invest. - Equipamentos (Mil R$) | 0 | 85.3375 | 84.6856 | 83.9138 | 85.1686 | 67.9073 | 82.8105 | 83.1445 | 86.6301 | 3.076 | 2.3044 | 3.3549 | 5.0273 | 3.2376 | 4.9431 | 2.1703 | 5.2279 | 1.7245 | 10.4326 | 4.8695 | 1.6039 | 5.1607 | 3.7761 | 3.8391 | 3.8391 | 0.41679 | 5.674 | 3.7663 | 2.6364 | 2.5736 | 4.5217 | 2.5804 | 2.6433 | 2.5804 | 1.6363 | 753.2142
56 | Custódia | 0 | POP |  |  |  | População (hab) | 9542 | 9644 | 9726 | 9791 | 9842 | 10050 | 10140 | 10212 | 10270 | 10316 | 10501 | 10542 | 10574 | 10600 | 10621 | 10704 | 10691 | 10681 | 10674 | 10667 | 10642 | 10599 | 10564 | 10536 | 10513 | 10424 | 10353 | 10295 | 10250 | 10213 | 10067 | 10002 | 9937 | 9874 | 9772
56 | Custódia | 0 | PAA | Água |  |  | Atendimento (hab) | 252.495 | 1181.5952 | 2184.9732 | 3251.7968 | 4378.9603 | 5658.8271 | 6791.7774 | 7929.962 | 10167.3 | 10212.84 | 10395.99 | 10436.58 | 10468.26 | 10494 | 10514.79 | 10596.96 | 10584.09 | 10574.19 | 10567.26 | 10560.33 | 10535.58 | 10493.01 | 10458.36 | 10430.64 | 10407.87 | 10319.76 | 10249.47 | 10192.05 | 10147.5 | 10110.87 | 9966.33 | 9901.98 | 9837.63 | 9775.26 | 9674.28
56 | Custódia | 0 | COBA | Água |  |  | Cobertura (%) | 2.94% | 13.61% | 24.29% | 34.96% | 45.63% | 56.31% | 66.98% | 77.65% | 99% | 99% | 99% | 99% | 99% | 99% | 99% | 99% | 99% | 99% | 99% | 99% | 99% | 99% | 99% | 99% | 99% | 99% | 99% | 99% | 99% | 99% | 99% | 99% | 99% | 99% | 99%
56 | Custódia | 0 | VMH | Água |  |  | Consumo per capita micromedido (l/hab/dia) | 99 | 99 | 99 | 99 | 99 | 99 | 99 | 99 | 99 | 99 | 99 | 99 | 99 | 99 | 99 | 99 | 99 | 99 | 99 | 99 | 99 | 99 | 99 | 99 | 99 | 99 | 99 | 99 | 99 | 99 | 99 | 99 | 99 | 99 | 99
56 | Custódia | 0 | PAT | Água |  |  | Índice de Perdas Totais (%) | 25% | 25% | 25% | 25% | 25% | 25% | 25% | 25% | 25% | 25% | 25% | 25% | 25% | 25% | 25% | 25% | 25% | 25% | 25% | 25% | 25% | 25% | 25% | 25% | 25% | 25% | 25% | 25% | 25% | 25% | 25% | 25% | 25% | 25% | 25%
56 | Custódia | 0 | RES | Água |  |  | Residencial (%) | 92.86% | 92.86% | 92.86% | 92.86% | 92.86% | 92.86% | 92.86% | 92.86% | 92.86% | 92.86% | 92.86% | 92.86% | 92.86% | 92.86% | 92.86% | 92.86% | 92.86% | 92.86% | 92.86% | 92.86% | 92.86% | 92.86% | 92.86% | 92.86% | 92.86% | 92.86% | 92.86% | 92.86% | 92.86% | 92.86% | 92.86% | 92.86% | 92.86% | 92.86% | 92.86%
56 | Custódia | 0 | OUT | Água |  |  | Demais (%) | 7.141% | 7.141% | 7.141% | 7.141% | 7.141% | 7.141% | 7.141% | 7.141% | 7.141% | 7.141% | 7.141% | 7.141% | 7.141% | 7.141% | 7.141% | 7.141% | 7.141% | 7.141% | 7.141% | 7.141% | 7.141% | 7.141% | 7.141% | 7.141% | 7.141% | 7.141% | 7.141% | 7.141% | 7.141% | 7.141% | 7.141% | 7.141% | 7.141% | 7.141% | 7.141%
56 | Custódia | 0 | LAA | Água |  |  | Ligações Ativas (un) | 0 | 0 | 0 | 0 | 0 | 0 | 0 | 0 | 0 | 0 | 0 | 0 | 0 | 0 | 0 | 0 | 0 | 0 | 0 | 0 | 0 | 0 | 0 | 0 | 0 | 0 | 0 | 0 | 0 | 0 | 0 | 0 | 0 | 0 | 0
56 | Custódia | 0 | EAPA | Água |  |  | Economias Ativas Potenciais (econ) | 3209.4213 | 3295.0141 | 3475.8682 | 3666.3698 | 3862.5187 | 4015.2066 | 4110.4044 | 4207.8605 | 4308.3355 | 4411.9075 | 4447.512 | 4509.6737 | 4579.2824 | 4650.4686 | 4721.2 | 4761.12 | 4793.4207 | 4827.6426 | 4859.352 | 4902.3286 | 4912.8912 | 4945.908 | 4950.7172 | 4955.4736 | 4962.5125 | 4966.2258 | 4969.9734 | 4971.3792 | 4972.3004 | 4972.3004 | 4972.3004 | 4972.3004 | 4972.3004 | 4972.3004 | 4972.3004
56 | Custódia | 0 | EAOA | Água |  |  | Economias Ativas Operacionais (econ) | 3.0827 | 67.8505 | 221.647 | 471.6916 | 824.9584 | 1273.0006 | 1844.062 | 2537.3591 | 4222.5996 | 4324.1105 | 4359.0065 | 4419.9312 | 4488.1547 | 4557.9243 | 4627.2481 | 4666.3737 | 4698.0316 | 4731.5725 | 4762.6509 | 4804.7723 | 4815.1247 | 4847.4844 | 4852.1979 | 4856.8597 | 4863.7585 | 4867.3979 | 4871.0709 | 4872.4488 | 4873.3516 | 4873.3516 | 4873.3516 | 4873.3516 | 4873.3516 | 4873.3516 | 4873.3516
56 | Custódia | 0 | HIDRO | Água |  |  | Hidrometração (%) | 0% | 0% | 0% | 0% | 0% | 0% | 0% | 0% | 0% | 0% | 0% | 0% | 0% | 0% | 0% | 0% | 0% | 0% | 0% | 0% | 0% | 0% | 0% | 0% | 0% | 0% | 0% | bar: 9995.04 to 9834.66
56 | Custódia | 0 | VPA | Água |  |  | Volume produzido de Água (m³/ano) | 13100.7867 | 61307.4267 | 113368 | 168720.4667 | 227203.6933 | 293609.96 | 352393.4267 | 411448.48 | 527533.44 | 529896.2933 | 539399.0933 | 541505.12 | 543148.84 | 544484.3733 | 545563.0533 | 549826.48 | 549158.72 | 548645.0533 | 548285.4933 | 547925.92 | 546641.7733 | 544433 | 542635.1733 | 541196.92 | 540015.4933 | 535443.88 | 531796.8533 | 528817.6 | 526506.12 | 524605.5467 | 517106.0533 | 513767.24 | 510428.4133 | 507192.32 | 501952.9467
56 | Custódia | 0 | VFA | Água |  |  | Volume Faturado de Água (m³/ano) | 0 | 0 | 0 | 0 | 0 | 0 | 0 | 0 | 0 | 0 | 0 | 0 | 0 | 0 | 0 | 0 | 0 | 0 | 0 | 0 | 0 | 0 | 0 | 0 | 0 | 0 | 0 | 0 | 0 | 0 | 0 | 0 | 0 | 0 | 0
56 | Custódia | 0 | MTAP | Água | OPEX | Produção | Materiais de Tratamento (Mil R$) | 0 | 0 | 0 | 0 | 0 | 0 | 0 | 0 | 0 | 0 | 0 | 0 | 0 | 0 | 0 | 0 | 0 | 0 | 0 | 0 | 0 | 0 | 0 | 0 | 0 | 0 | 0 | 0 | 0 | 0 | 0 | 0 | 0 | 0 | 0 | 0
56 | Custódia | 0 | ENAP | Água | OPEX | Produção | Energia (Mil R$) | 0 | 0 | 0 | 0 | 0 | 0 | 0 | 0 | 0 | 0 | 0 | 0 | 0 | 0 | 0 | 0 | 0 | 0 | 0 | 0 | 0 | 0 | 0 | 0 | 0 | 0 | 0 | 0 | 0 | 0 | 0 | 0 | 0 | 0 | 0 | 0
56 | Custódia | 0 | PEAP | Água | OPEX | Produção | Pessoal (Mil R$) | 0 | 0 | 0 | 0 | 0 | 0 | 0 | 0 | 0 | 0 | 0 | 0 | 0 | 0 | 0 | 0 | 0 | 0 | 0 | 0 | 0 | 0 | 0 | 0 | 0 | 0 | 0 | 0 | 0 | 0 | 0 | 0 | 0 | 0 | 0 | 0
56 | Custódia | 0 | MNAP | Água | OPEX | Produção | Manutenção (Mil R$) | 0 | 0 | 0 | 0 | 0 | 0 | 0 | 0 | 0 | 0 | 0 | 0 | 0 | 0 | 0 | 0 | 0 | 0 | 0 | 0 | 0 | 0 | 0 | 0 | 0 | 0 | 0 | 0 | 0 | 0 | 0 | 0 | 0 | 0 | 0 | 0
56 | Custódia | 0 | OCAP | Água | OPEX | Produção | Outros Custos Operacionais (Mil R$) | 0 | 0 | 0 | 0 | 0 | 0 | 0 | 0 | 0 | 0 | 0 | 0 | 0 | 0 | 0 | 0 | 0 | 0 | 0 | 0 | 0 | 0 | 0 | 0 | 0 | 0 | 0 | 0 | 0 | 0 | 0 | 0 | 0 | 0 | 0 | 0
56 | Custódia | 0 | MTAD | Água | OPEX | Distribuição | Materiais de Tratamento (Mil R$) | - | - | - | - | - | - | - | - | - | - | - | - | - | - | - | - | - | - | - | - | - | - | - | - | - | - | - | [8 empty] | 0 | bar: 9995.04 to 9834.66
56 | Custódia | 0 | ENAD | Água | OPEX | Distribuição | Energia (Mil R$) | 0 | 0 | 0 | 0 | 0 | 0 | 0 | 0 | 0 | 0 | 0 | 0 | 0 | 0 | 0 | 0 | 0 | 0 | 0 | 0 | 0 | 0 | 0 | 0 | 0 | 0 | 0 | 0 | 0 | 0 | 0 | 0 | 0 | 0 | 0 | 0
56 | Custódia | 0 | PEAD | Água | OPEX | Distribuição | Pessoal (Mil R$) | 0 | 0 | 0 | 0 | 0 | 0 | 0 | 0 | 0 | 0 | 0 | 0 | 0 | 0 | 0 | 0 | 0 | 0 | 0 | 0 | 0 | 0 | 0 | 0 | 0 | 0 | 0 | 0 | 0 | 0 | 0 | 0 | 0 | 0 | 0 | 0
56 | Custódia | 0 | MNAD | Água | OPEX | Distribuição | Manutenção (Mil R$) | 0 | 0 | 0 | 0 | 0 | 0 | 0 | 0 | 0 | 0 | 0 | 0 | 0 | 0 | 0 | 0 | 0 | 0 | 0 | 0 | 0 | 0 | 0 | 0 | 0 | 0 | 0 | 0 | 0 | 0 | 0 | 0 | 0 | 0 | 0 | 0
56 | Custódia | 0 | OCAD | Água | OPEX | Distribuição | Outros Custos Operacionais (Mil R$) | 0 | 0 | 0 | 0 | 0 | 0 | 0 | 0 | 0 | 0 | 0 | 0 | 0 | 0 | 0 | 0 | 0 | 0 | 0 | 0 | 0 | 0 | 0 | 0 | 0 | 0 | 0 | 0 | 0 | 0 | 0 | 0 | 0 | 0 | 0 | 0
56 | Custódia | 0 | IOAP | Água | CAPEX | Produção | Invest. - Obra Civil (Mil R$) | 0 | 0 | 0 | 0 | 0 | 0 | 0 | 0 | 0 | 0 | 0 | 0 | 0 | 0 | 0 | 0 | 0 | 0 | 0 | 0 | 0 | 0 | 0 | 0 | 0 | 0 | 0 | 0 | 0 | 0 | 0 | 0 | 0 | 0 | 0 | 0
56 | Custódia | 0 | ISAP | Água | CAPEX | Produção | Invest. - Sistemas (Mil R$) | - | - | - | - | - | - | - | - | - | - | - | - | - | - | - | - | - | - | - | - | - | - | - | - | - | - | - | [8 empty] | 0 | bar: 9995.04 to 9834.66
56 | Custódia | 0 | IEAP | Água | CAPEX | Produção | Invest. - Equipamentos (Mil R$) | 0 | 0 | 0 | 0 | 0 | 0 | 0 | 0 | 0 | 0 | 0 | 0 | 0 | 0 | 0 | 0 | 0 | 0 | 0 | 0 | 0 | 0 | 0 | 0 | 0 | 0 | 0 | 0 | 0 | 0 | 0 | 0 | 0 | 0 | 0 | 0
56 | Custódia | 0 | IOAD | Água | CAPEX | Distribuição | Invest. - Obra Civil (Mil R$) | 0 | 1919.2345 | 479.8086 | 959.6172 | 959.6172 | 1919.2345 | 959.6172 | 959.6172 | 1919.2345 | 0 | 0 | 0 | 479.8086 | 0 | 479.8086 | 0 | 0 | 0 | 0 | 0 | 0 | 0 | 0 | 0 | 0 | 0 | 0 | 0 | 0 | 0 | 0 | 0 | 0 | 0 | 0 | 11035.5983
56 | Custódia | 0 | ISAD | Água | CAPEX | Distribuição | Invest. - Sistemas (Mil R$) | 0 | 0 | 0 | 0 | 0 | 0 | 0 | 0 | 0 | 0 | 0 | 0 | 0 | 0 | 0 | 0 | 0 | 0 | 0 | 0 | 0 | 0 | 0 | 0 | 0 | 0 | 0 | 0 | 0 | 0 | 0 | 0 | 0 | 0 | 0 | 0
56 | Custódia | 0 | IEAD | Água | CAPEX | Distribuição | Invest. - Equipamentos (Mil R$) | 0 | 0 | 0 | 0 | 0 | 0 | 0 | 0 | 0 | 0 | 0 | 0 | 0 | 0 | 0 | 0 | 0 | 0 | 0 | 0 | 0 | 0 | 0 | 0 | 0 | 0 | 0 | 0 | 0 | 0 | 0 | 0 | 0 | 0 | 0 | 0
56 | Custódia | 0 | PAE | Esgoto |  |  | Atendimento (hab) | 0 | 976.455 | 2024.2238 | 3139.2394 | 4318.1775 | 5653.125 | 6844.5 | 8041.95 | 9243 | 9284.4 | 9450.9 | 9487.8 | 9516.6 | 9540 | 9558.9 | 9633.6 | 9621.9 | 9612.9 | 9606.6 | 9600.3 | 9577.8 | 9539.1 | 9507.6 | 9482.4 | 9461.7 | 9381.6 | 9317.7 | 9265.5 | 9225 | 9191.7 | 9060.3 | 9001.8 | 8943.3 | 8886.6 | 8794.8
56 | Custódia | 0 | COBE | Esgoto |  |  | Cobertura (%) | 0% | 11.25% | 22.5% | 33.75% | 45% | 56.25% | 67.5% | 78.75% | 90% | 90% | 90% | 90% | 90% | 90% | 90% | 90% | 90% | 90% | 90% | 90% | 90% | 90% | 90% | 90% | 90% | 90% | 90% | 90% | 90% | 90% | 90% | 90% | 90% | 90% | 90%
56 | Custódia | 0 | TTE | Esgoto |  |  | Tratamento de Esgoto (%) | 0% | 100% | 100% | 100% | 100% | 100% | 100% | 100% | 100% | 100% | 100% | 100% | 100% | 100% | 100% | 100% | 100% | 100% | 100% | 100% | 100% | 100% | 100% | 100% | 100% | 100% | 100% | 100% | 100% | 100% | 100% | 100% | 100% | 100% | 100%
56 | Custódia | 0 | LAE | Esgoto |  |  | Ligações Ativas (un) | 0 | 370.6891 | 782.0703 | 1237.3998 | 1738.1334 | 2258.5537 | 2774.523 | 3313.6901 | 3877.502 | 3970.7168 | 4002.7608 | 4058.7063 | 4121.3542 | 4185.4217 | 4249.08 | 4285.008 | 4314.0786 | 4344.8783 | 4373.4168 | 4412.0957 | 4421.6021 | 4451.3172 | 4455.6455 | 4459.9262 | 4466.2612 | 4469.6032 | 4457.498 | 4461.5475 | 4462.3766 | 4442.5139 | 4426.4156 | 4391.7588 | 4379.1561 | 4366.5534 | 4353.9507
56 | Custódia | 0 | EAPE | Esgoto |  |  | Economias Ativas Potenciais (econ) | 0 | 370.6891 | 782.0703 | 1237.3998 | 1738.1334 | 2258.5537 | 2774.523 | 3313.6901 | 3877.502 | 3970.7168 | 4002.7608 | 4058.7063 | 4121.3542 | 4185.4217 | 4249.08 | 4285.008 | 4314.0786 | 4344.8783 | 4373.4168 | 4412.0957 | 4421.6021 | 4451.3172 | 4455.6455 | 4459.9262 | 4466.2612 | 4453.4011 | 4457.498 | 4461.5475 | 4442.5139 | 4425.624 | 4391.7588 | 4379.1561 | 4366.5534 | 4353.9507 | 4318.776
56 | Custódia | 0 | EAOE | Esgoto |  |  | Economias Ativas Operacionais (econ) | 0 | 411.8768 | 845.4814 | 1302.5261 | 1782.7009 | 2258.5537 | 2774.523 | 3313.6901 | 3877.502 | 3970.7168 | 4002.7608 | 4058.7063 | 4121.3542 | 4185.4217 | 4249.08 | 4285.008 | 4314.0786 | 4344.8783 | 4373.4168 | 4412.0957 | 4421.6021 | 4451.3172 | 4455.6455 | 4459.9262 | 4466.2612 | 4453.4011 | 4457.498 | 4461.5475 | 4442.5139 | 4425.624 | 4391.7588 | 4379.1561 | 4366.5534 | 4353.9507 | 4318.776
56 | Custódia | 0 | VFE | Esgoto |  |  | Volume Faturado de Esgoto (m³/ano) | 0 | 0 | 0 | 0 | 0 | 0 | 0 | 0 | 0 | 0 | 0 | 0 | 0 | 0 | 0 | 0 | 0 | 0 | 0 | 0 | 0 | 0 | 0 | 0 | 0 | 0 | 0 | 0 | 0 | 0 | 0 | 0 | 0 | 0 | 0
56 | Custódia | 0 | MTEC | Esgoto | OPEX | Coleta | Materiais de Tratamento (Mil R$) | - | - | - | - | - | - | - | - | - | - | - | - | - | - | - | - | - | - | - | - | - | - | - | - | - | - | - | [8 empty] | 0 | bar: 9995.04 to 9834.66
56 | Custódia | 0 | ENEC | Esgoto | OPEX | Coleta | Energia (Mil R$) | 0 | 0 | 0 | 0 | 0 | 0 | 0 | 0 | 0 | 0 | 0 | 0 | 0 | 0 | 0 | 0 | 0 | 0 | 0 | 0 | 0 | 0 | 0 | 0 | 0 | 0 | 0 | 0 | 0 | 0 | 0 | 0 | 0 | 0 | 0 | 0
56 | Custódia | 0 | PEEC | Esgoto | OPEX | Coleta | Pessoal (Mil R$) | 0 | 0 | 0 | 0 | 0 | 0 | 0 | 0 | 0 | 0 | 0 | 0 | 0 | 0 | 0 | 0 | 0 | 0 | 0 | 0 | 0 | 0 | 0 | 0 | 0 | 0 | 0 | 0 | 0 | 0 | 0 | 0 | 0 | 0 | 0 | 0
56 | Custódia | 0 | MNEC | Esgoto | OPEX | Coleta | Manutenção (Mil R$) | 0 | 0 | 0 | 0 | 0 | 0 | 0 | 0 | 0 | 0 | 0 | 0 | 0 | 0 | 0 | 0 | 0 | 0 | 0 | 0 | 0 | 0 | 0 | 0 | 0 | 0 | 0 | 0 | 0 | 0 | 0 | 0 | 0 | 0 | 0 | 0
56 | Custódia | 0 | OCEC | Esgoto | OPEX | Coleta | Outros Custos Operacionais (Mil R$) | 0 | 0 | 0 | 0 | 0 | 0 | 0 | 0 | 0 | 0 | 0 | 0 | 0 | 0 | 0 | 0 | 0 | 0 | 0 | 0 | 0 | 0 | 0 | 0 | 0 | 0 | 0 | 0 | 0 | 0 | 0 | 0 | 0 | 0 | 0 | 0
56 | Custódia | 0 | MTET | Esgoto | OPEX | Tratamento | Materiais de Tratamento (Mil R$) | 0 | 0 | 0 | 0 | 0 | 0 | 0 | 0 | 0 | 0 | 0 | 0 | 0 | 0 | 0 | 0 | 0 | 0 | 0 | 0 | 0 | 0 | 0 | 0 | 0 | 0 | 0 | 0 | 0 | 0 | 0 | 0 | 0 | 0 | 0 | 0
56 | Custódia | 0 | ENET | Esgoto | OPEX | Tratamento | Energia (Mil R$) | 0 | 0 | 0 | 0 | 0 | 0 | 0 | 0 | 0 | 0 | 0 | 0 | 0 | 0 | 0 | 0 | 0 | 0 | 0 | 0 | 0 | 0 | 0 | 0 | 0 | 0 | 0 | 0 | 0 | 0 | 0 | 0 | 0 | 0 | 0 | 0
56 | Custódia | 0 | PEET | Esgoto | OPEX | Tratamento | Pessoal (Mil R$) | 0 | 0 | 0 | 0 | 0 | 0 | 0 | 0 | 0 | 0 | 0 | 0 | 0 | 0 | 0 | 0 | 0 | 0 | 0 | 0 | 0 | 0 | 0 | 0 | 0 | 0 | 0 | 0 | 0 | 0 | 0 | 0 | 0 | 0 | 0 | 0
56 | Custódia | 0 | MNET | Esgoto | OPEX | Tratamento | Manutenção (Mil R$) | 0 | 0 | 0 | 0 | 0 | 0 | 0 | 0 | 0 | 0 | 0 | 0 | 0 | 0 | 0 | 0 | 0 | 0 | 0 | 0 | 0 | 0 | 0 | 0 | 0 | 0 | 0 | 0 | 0 | 0 | 0 | 0 | 0 | 0 | 0 | 0
56 | Custódia | 0 | OCET | Esgoto | OPEX | Tratamento | Outros Custos Operacionais (Mil R$) | 0 | 0 | 0 | 0 | 0 | 0 | 0 | 0 | 0 | 0 | 0 | 0 | 0 | 0 | 0 | 0 | 0 | 0 | 0 | 0 | 0 | 0 | 0 | 0 | 0 | 0 | 0 | 0 | 0 | 0 | 0 | 0 | 0 | 0 | 0 | 0
56 | Custódia | 0 | IOEC | Esgoto | CAPEX | Coleta | Invest. - Obra Civil (Mil R$) | 0 | 0 | 0 | 0 | 0 | 0 | 0 | 0 | 0 | 0 | 0 | 0 | 0 | 0 | 0 | 0 | 0 | 0 | 0 | 0 | 0 | 0 | 0 | 0 | 0 | 0 | 0 | 0 | 0 | 0 | 0 | 0 | 0 | 0 | 0 | 0
56 | Custódia | 0 | ISEC | Esgoto | CAPEX | Coleta | Invest. - Sistemas (Mil R$) | 0 | 0 | 0 | 0 | 0 | 0 | 0 | 0 | 0 | 0 | 0 | 0 | 0 | 0 | 0 | 0 | 0 | 0 | 0 | 0 | 0 | 0 | 0 | 0 | 0 | 0 | 0 | 0 | 0 | 0 | 0 | 0 | 0 | 0 | 0 | 0
56 | Custódia | 0 | IEEC | Esgoto | CAPEX | Coleta | Invest. - Equipamentos (Mil R$) | 0 | 0 | 0 | 0 | 0 | 0 | 0 | 0 | 0 | 0 | 0 | 0 | 0 | 0 | 0 | 0 | 0 | 0 | 0 | 0 | 0 | 0 | 0 | 0 | 0 | 0 | 0 | 0 | 0 | 0 | 0 | 0 | 0 | 0 | 0 | 0
56 | Custódia | 0 | IOET | Esgoto | CAPEX | Tratamento | Invest. - Obra Civil (Mil R$) | 0 | 1750.1192 | 1842.4439 | 1942.0435 | 2040.3267 | 2021.9618 | 2192.422 | 2290.993 | 2395.7114 | 396.0821 | 136.1594 | 237.72 | 266.199 | 272.2317 | 270.4924 | 152.6629 | 123.525 | 130.8721 | 121.2637 | 164.352 | 40.3937 | 126.2635 | 18.3914 | 18.1895 | 26.9183 | 14.2005 | 17.4086 | 17.2067 | 3.5229 | 0 | 3.3638 | 0 | 0 | 0 | 0 | 19033.4405
56 | Custódia | 0 | ISET | Esgoto | CAPEX | Tratamento | Invest. - Sistemas (Mil R$) | 0 | 0 | 0 | 0 | 0 | 0 | 0 | 0 | 0 | 0 | 0 | 0 | 0 | 0 | 0 | 0 | 0 | 0 | 0 | 0 | 0 | 0 | 0 | 0 | 0 | 0 | 0 | 0 | 0 | 0 | 0 | 0 | 0 | 0 | 0 | 0
56 | Custódia | 0 | IEET | Esgoto | CAPEX | Tratamento | Invest. - Equipamentos (Mil R$) | 0 | 750.0511 | 789.6188 | 832.3044 | 874.4257 | 866.5551 | 939.6094 | 981.8542 | 1026.7334 | 169.7495 | 58.354 | 101.88 | 114.0853 | 116.6707 | 115.9253 | 65.4269 | 52.9393 | 56.088 | 51.9702 | 70.4366 | 17.3116 | 54.1129 | 7.882 | 7.7955 | 11.5364 | 6.0859 | 7.4608 | 7.3743 | 1.5098 | 0 | 1.4416 | 0 | 0 | 0 | 0 | 8157.1888
57 | Dormentes | 0 | POP |  |  |  | População (hab) | 8882 | 8849 | 8822 | 8801 | 8783 | 8713 | 8689 | 8670 | 8655 | 8643 | 8593 | 8569 | 8550 | 8535 | 8523 | 8476 | 8449 | 8427 | 8409 | 8395 | 8341 | 8313 | 8290 | 8272 | 8258 | 8201 | 8197 | 8194 | 8191 | 8189 | 8180 | 8174 | 8168 | 8162 | 8155
57 | Dormentes | 0 | PAA | Água |  |  | Atendimento (hab) | 1391.1306 | 2108.0172 | 2899.8106 | 3729.1297 | 4595.8294 | 5466.0568 | 6238.7779 | 7011.1905 | 8568.45 | 8556.57 | 8507.07 | 8483.31 | 8464.5 | 8449.65 | 8437.77 | 8391.24 | 8364.51 | 8342.73 | 8324.91 | 8311.05 | 8257.59 | 8229.87 | 8207.1 | 8189.28 | 8175.42 | 8118.99 | 8115.03 | 8112.06 | 8109.09 | 8107.11 | 8098.2 | 8092.26 | 8086.32 | 8080.38 | 8073.45
57 | Dormentes | 0 | COBA | Água |  |  | Cobertura (%) | 17.4% | 26.47% | 35.54% | 44.6% | 53.67% | 62.73% | 71.8% | 80.87% | 99% | 99% | 99% | 99% | 99% | 99% | 99% | 99% | 99% | 99% | 99% | 99% | 99% | 99% | 99% | 99% | 99% | 99% | 99% | 99% | 99% | 99% | 99% | 99% | 99% | 99% | 99%
57 | Dormentes | 0 | VMH | Água |  |  | Consumo per capita micromedido (l/hab/dia) | 99 | 99 | 99 | 99 | 99 | 99 | 99 | 99 | 99 | 99 | 99 | 99 | 99 | 99 | 99 | 99 | 99 | 99 | 99 | 99 | 99 | 99 | 99 | 99 | 99 | 99 | 99 | 99 | 99 | 99 | 99 | 99 | 99 | 99 | 99
57 | Dormentes | 0 | PAT | Água |  |  | Índice de Perdas Totais (%) | 25% | 25% | 25% | 25% | 25% | 25% | 25% | 25% | 25% | 25% | 25% | 25% | 25% | 25% | 25% | 25% | 25% | 25% | 25% | 25% | 25% | 25% | 25% | 25% | 25% | 25% | 25% | 25% | 25% | 25% | 25% | 25% | 25% | 25% | 25%
57 | Dormentes | 0 | RES | Água |  |  | Residencial (%) | 90.39% | 90.39% | 90.39% | 90.39% | 90.39% | 90.39% | 90.39% | 90.39% | 90.39% | 90.39% | 90.39% | 90.39% | 90.39% | 90.39% | 90.39% | 90.39% | 90.39% | 90.39% | 90.39% | 90.39% | 90.39% | 90.39% | 90.39% | 90.39% | 90.39% | 90.39% | 90.39% | 90.39% | 90.39% | 90.39% | 90.39% | 90.39% | 90.39% | 90.39% | 90.39%
57 | Dormentes | 0 | OUT | Água |  |  | Demais (%) | 9.608% | 9.608% | 9.608% | 9.608% | 9.608% | 9.608% | 9.608% | 9.608% | 9.608% | 9.608% | 9.608% | 9.608% | 9.608% | 9.608% | 9.608% | 9.608% | 9.608% | 9.608% | 9.608% | 9.608% | 9.608% | 9.608% | 9.608% | 9.608% | 9.608% | 9.608% | 9.608% | 9.608% | 9.608% | 9.608% | 9.608% | 9.608% | 9.608% | 9.608% | 9.608%
57 | Dormentes | 0 | LAA | Água |  |  | Ligações Ativas (un) | 0 | 0 | 0 | 0 | 0 | 0 | 0 | 0 | 0 | 0 | 0 | 0 | 0 | 0 | 0 | 0 | 0 | 0 | 0 | 0 | 0 | 0 | 0 | 0 | 0 | 0 | 0 | 0 | 0 | 0 | 0 | 0 | 0 | 0 | 0
57 | Dormentes | 0 | EAPA | Água |  |  | Economias Ativas Potenciais (econ) | 2868.9115 | 2881.8484 | 3002.8693 | 3128.0469 | 3253.2507 | 3359.3003 | 3385.6824 | 3427.3575 | 3470.2892 | 3514.3531 | 3538.6396 | 3553.1359 | 3579.2879 | 3610.3948 | 3643.575 | 3669.599 | 3683.6466 | 3695.4595 | 3702.76 | 3724.876 | 3751.3736 | 3766.9406 | 3777.9648 | 3788.2559 | 3796.186 | 3822.8452 | 3826.05 | 3829.1888 | 3831.3162 | 3832.6248 | 3836.406 | 3837.72 | 3839.034 | 3840.348 | 3843.4587
57 | Dormentes | 0 | EAOA | Água |  |  | Economias Ativas Operacionais (econ) | 96.5392 | 224.3384 | 409.9363 | 655.0182 | 961.0494 | 1322.092 | 1745.443 | 2241.3245 | 3401.2304 | 3444.4175 | 3468.2207 | 3482.4285 | 3508.0601 | 3538.5479 | 3571.0679 | 3596.574 | 3610.342 | 3621.9199 | 3629.0751 | 3650.751 | 3676.7213 | 3691.9785 | 3702.7833 | 3712.8696 | 3720.6419 | 3746.7706 | 3749.9116 | 3752.9879 | 3755.073 | 3756.3556 | 3760.0615 | 3761.3494 | 3762.6372 | 3763.9251 | 3766.9739
57 | Dormentes | 0 | HIDRO | Água |  |  | Hidrometração (%) | 0% | 0% | 0% | 0% | 0% | 0% | 0% | 0% | 0% | 0% | 0% | 0% | 0% | 0% | 0% | 0% | 0% | 0% | 0% | 0% | 0% | 0% | 0% | 0% | 0% | 0% | 0% | bar: 9995.04 to 9834.66
57 | Dormentes | 0 | VPA | Água |  |  | Volume produzido de Água (m³/ano) | 74148.9067 | 112359.8133 | 154563.3333 | 198767.0267 | 244963.1467 | 291347.3067 | 332534.2533 | 373704.7467 | 456708.5333 | 456075.3067 | 453436.8933 | 452170.4667 | 451167.8667 | 450376.3467 | 449743.1333 | 447263.0267 | 445838.2933 | 444677.3867 | 443727.56 | 442988.8133 | 440139.32 | 438661.8133 | 437448.1467 | 436498.32 | 435759.56 | 432751.7867 | 432540.7067 | 432382.4 | 432224.1067 | 432118.56 | 431643.6533 | 431327.04 | 431010.4267 | 430693.8267 | 430324.44
57 | Dormentes | 0 | VFA | Água |  |  | Volume Faturado de Água (m³/ano) | 0 | 0 | 0 | 0 | 0 | 0 | 0 | 0 | 0 | 0 | 0 | 0 | 0 | 0 | 0 | 0 | 0 | 0 | 0 | 0 | 0 | 0 | 0 | 0 | 0 | 0 | 0 | 0 | 0 | 0 | 0 | 0 | 0 | 0 | 0
57 | Dormentes | 0 | MTAP | Água | OPEX | Produção | Materiais de Tratamento (Mil R$) | 0 | 0 | 0 | 0 | 0 | 0 | 0 | 0 | 0 | 0 | 0 | 0 | 0 | 0 | 0 | 0 | 0 | 0 | 0 | 0 | 0 | 0 | 0 | 0 | 0 | 0 | 0 | 0 | 0 | 0 | 0 | 0 | 0 | 0 | 0 | 0
57 | Dormentes | 0 | ENAP | Água | OPEX | Produção | Energia (Mil R$) | 0 | 0 | 0 | 0 | 0 | 0 | 0 | 0 | 0 | 0 | 0 | 0 | 0 | 0 | 0 | 0 | 0 | 0 | 0 | 0 | 0 | 0 | 0 | 0 | 0 | 0 | 0 | 0 | 0 | 0 | 0 | 0 | 0 | 0 | 0 | 0
57 | Dormentes | 0 | PEAP | Água | OPEX | Produção | Pessoal (Mil R$) | 0 | 0 | 0 | 0 | 0 | 0 | 0 | 0 | 0 | 0 | 0 | 0 | 0 | 0 | 0 | 0 | 0 | 0 | 0 | 0 | 0 | 0 | 0 | 0 | 0 | 0 | 0 | 0 | 0 | 0 | 0 | 0 | 0 | 0 | 0 | 0
57 | Dormentes | 0 | MNAP | Água | OPEX | Produção | Manutenção (Mil R$) | 0 | 0 | 0 | 0 | 0 | 0 | 0 | 0 | 0 | 0 | 0 | 0 | 0 | 0 | 0 | 0 | 0 | 0 | 0 | 0 | 0 | 0 | 0 | 0 | 0 | 0 | 0 | 0 | 0 | 0 | 0 | 0 | 0 | 0 | 0 | 0
57 | Dormentes | 0 | OCAP | Água | OPEX | Produção | Outros Custos Operacionais (Mil R$) | 0 | 0 | 0 | 0 | 0 | 0 | 0 | 0 | 0 | 0 | 0 | 0 | 0 | 0 | 0 | 0 | 0 | 0 | 0 | 0 | 0 | 0 | 0 | 0 | 0 | 0 | 0 | 0 | 0 | 0 | 0 | 0 | 0 | 0 | 0 | 0
57 | Dormentes | 0 | MTAD | Água | OPEX | Distribuição | Materiais de Tratamento (Mil R$) | - | - | - | - | - | - | - | - | - | - | - | - | - | - | - | - | - | - | - | - | - | - | - | - | - | - | - | [8 empty] | 0 | bar: 9995.04 to 9834.66
57 | Dormentes | 0 | ENAD | Água | OPEX | Distribuição | Energia (Mil R$) | 0 | 0 | 0 | 0 | 0 | 0 | 0 | 0 | 0 | 0 | 0 | 0 | 0 | 0 | 0 | 0 | 0 | 0 | 0 | 0 | 0 | 0 | 0 | 0 | 0 | 0 | 0 | 0 | 0 | 0 | 0 | 0 | 0 | 0 | 0 | 0
57 | Dormentes | 0 | PEAD | Água | OPEX | Distribuição | Pessoal (Mil R$) | 0 | 0 | 0 | 0 | 0 | 0 | 0 | 0 | 0 | 0 | 0 | 0 | 0 | 0 | 0 | 0 | 0 | 0 | 0 | 0 | 0 | 0 | 0 | 0 | 0 | 0 | 0 | 0 | 0 | 0 | 0 | 0 | 0 | 0 | 0 | 0
57 | Dormentes | 0 | MNAD | Água | OPEX | Distribuição | Manutenção (Mil R$) | 0 | 0 | 0 | 0 | 0 | 0 | 0 | 0 | 0 | 0 | 0 | 0 | 0 | 0 | 0 | 0 | 0 | 0 | 0 | 0 | 0 | 0 | 0 | 0 | 0 | 0 | 0 | 0 | 0 | 0 | 0 | 0 | 0 | 0 | 0 | 0
57 | Dormentes | 0 | OCAD | Água | OPEX | Distribuição | Outros Custos Operacionais (Mil R$) | 0 | 0 | 0 | 0 | 0 | 0 | 0 | 0 | 0 | 0 | 0 | 0 | 0 | 0 | 0 | 0 | 0 | 0 | 0 | 0 | 0 | 0 | 0 | 0 | 0 | 0 | 0 | 0 | 0 | 0 | 0 | 0 | 0 | 0 | 0 | 0
57 | Dormentes | 0 | IOAP | Água | CAPEX | Produção | Invest. - Obra Civil (Mil R$) | 0 | 0 | 0 | 0 | 0 | 0 | 0 | 0 | 0 | 0 | 0 | 0 | 0 | 0 | 0 | 0 | 0 | 0 | 0 | 0 | 0 | 0 | 0 | 0 | 0 | 0 | 0 | 0 | 0 | 0 | 0 | 0 | 0 | 0 | 0 | 0
57 | Dormentes | 0 | ISAP | Água | CAPEX | Produção | Invest. - Sistemas (Mil R$) | - | - | - | - | - | - | - | - | - | - | - | - | - | - | - | - | - | - | - | - | - | - | - | - | - | - | - | [8 empty] | 0 | bar: 9995.04 to 9834.66
57 | Dormentes | 0 | IEAP | Água | CAPEX | Produção | Invest. - Equipamentos (Mil R$) | 0 | 0 | 0 | 0 | 0 | 0 | 0 | 0 | 0 | 0 | 0 | 0 | 0 | 0 | 0 | 0 | 0 | 0 | 0 | 0 | 0 | 0 | 0 | 0 | 0 | 0 | 0 | 0 | 0 | 0 | 0 | 0 | 0 | 0 | 0 | 0
57 | Dormentes | 0 | IOAD | Água | CAPEX | Distribuição | Invest. - Obra Civil (Mil R$) | 0 | 2399.0431 | 959.6172 | 479.8086 | 959.6172 | 479.8086 | 1439.4259 | 479.8086 | 1439.4259 | 0 | 0 | 0 | 0 | 0 | 0 | 479.8086 | 0 | 0 | 0 | 0 | 0 | 0 | 0 | 0 | 0 | 0 | 0 | 0 | 0 | 0 | 0 | 0 | 0 | 0 | 0 | 9116.3638
57 | Dormentes | 0 | ISAD | Água | CAPEX | Distribuição | Invest. - Sistemas (Mil R$) | 0 | 0 | 0 | 0 | 0 | 0 | 0 | 0 | 0 | 0 | 0 | 0 | 0 | 0 | 0 | 0 | 0 | 0 | 0 | 0 | 0 | 0 | 0 | 0 | 0 | 0 | 0 | 0 | 0 | 0 | 0 | 0 | 0 | 0 | 0 | 0
57 | Dormentes | 0 | IEAD | Água | CAPEX | Distribuição | Invest. - Equipamentos (Mil R$) | 0 | 0 | 0 | 0 | 0 | 0 | 0 | 0 | 0 | 0 | 0 | 0 | 0 | 0 | 0 | 0 | 0 | 0 | 0 | 0 | 0 | 0 | 0 | 0 | 0 | 0 | 0 | 0 | 0 | 0 | 0 | 0 | 0 | 0 | 0 | 0
57 | Dormentes | 0 | PAE | Esgoto |  |  | Atendimento (hab) | 0 | 895.9613 | 1836.0788 | 2821.8206 | 3853.5412 | 4901.0625 | 5865.075 | 6827.625 | 7789.5 | 7778.7 | 7733.7 | 7712.1 | 7695 | 7681.5 | 7670.7 | 7628.4 | 7604.1 | 7584.3 | 7568.1 | 7555.5 | 7506.9 | 7481.7 | 7461 | 7444.8 | 7432.2 | 7380.9 | 7377.3 | 7374.6 | 7371.9 | 7370.1 | 7362 | 7356.6 | 7351.2 | 7345.8 | 7339.5
57 | Dormentes | 0 | COBE | Esgoto |  |  | Cobertura (%) | 0% | 11.25% | 22.5% | 33.75% | 45% | 56.25% | 67.5% | 78.75% | 90% | 90% | 90% | 90% | 90% | 90% | 90% | 90% | 90% | 90% | 90% | 90% | 90% | 90% | 90% | 90% | 90% | 90% | 90% | 90% | 90% | 90% | 90% | 90% | 90% | 90% | 90%
57 | Dormentes | 0 | TTE | Esgoto |  |  | Tratamento de Esgoto (%) | 0% | 100% | 100% | 100% | 100% | 100% | 100% | 100% | 100% | 100% | 100% | 100% | 100% | 100% | 100% | 100% | 100% | 100% | 100% | 100% | 100% | 100% | 100% | 100% | 100% | 100% | 100% | 100% | 100% | 100% | 100% | 100% | 100% | 100% | 100%
57 | Dormentes | 0 | LAE | Esgoto |  |  | Ligações Ativas (un) | 0 | 324.2079 | 675.6456 | 1055.7158 | 1463.9628 | 1889.6064 | 2285.3356 | 2699.044 | 3123.2603 | 3162.9178 | 3184.7756 | 3194.0662 | 3221.3591 | 3249.3553 | 3279.2175 | 3302.6391 | 3302.5948 | 3317.0522 | 3331.1025 | 3352.3884 | 3376.2362 | 3367.3671 | 3376.4502 | 3381.7492 | 3388.5774 | 3412.5707 | 3395.669 | 3409.7288 | 3417.2246 | 3424.7203 | 3433.6996 | 3441.1986 | 3448.6976 | 3456.1966 | 3459.1128
57 | Dormentes | 0 | EAPE | Esgoto |  |  | Economias Ativas Potenciais (econ) | 0 | 324.2079 | 675.6456 | 1055.7158 | 1463.9628 | 1883.3484 | 2285.3356 | 2699.044 | 3123.2603 | 3162.9178 | 3169.6061 | 3194.0662 | 3221.3591 | 3249.3553 | 3279.2175 | 3289.6471 | 3302.5948 | 3317.0522 | 3331.1025 | 3352.3884 | 3353.3568 | 3366.5284 | 3372.4872 | 3380.5561 | 3388.5774 | 3381.9298 | 3395.669 | 3409.7288 | 3417.2246 | 3424.7203 | 3433.6996 | 3441.1986 | 3448.6976 | 3456.1966 | 3459.1128
57 | Dormentes | 0 | EAOE | Esgoto |  |  | Economias Ativas Operacionais (econ) | 0 | 360.2311 | 730.4277 | 1111.2798 | 1501.5003 | 1883.3484 | 2285.3356 | 2699.044 | 3123.2603 | 3162.9178 | 3169.6061 | 3194.0662 | 3221.3591 | 3249.3553 | 3279.2175 | 3289.6471 | 3302.5948 | 3317.0522 | 3331.1025 | 3352.3884 | 3353.3568 | 3366.5284 | 3372.4872 | 3380.5561 | 3388.5774 | 3381.9298 | 3395.669 | 3409.7288 | 3417.2246 | 3424.7203 | 3433.6996 | 3441.1986 | 3448.6976 | 3456.1966 | 3459.1128
57 | Dormentes | 0 | VFE | Esgoto |  |  | Volume Faturado de Esgoto (m³/ano) | 0 | 0 | 0 | 0 | 0 | 0 | 0 | 0 | 0 | 0 | 0 | 0 | 0 | 0 | 0 | 0 | 0 | 0 | 0 | 0 | 0 | 0 | 0 | 0 | 0 | 0 | 0 | 0 | 0 | 0 | 0 | 0 | 0 | 0 | 0
57 | Dormentes | 0 | MTEC | Esgoto | OPEX | Coleta | Materiais de Tratamento (Mil R$) | - | - | - | - | - | - | - | - | - | - | - | - | - | - | - | - | - | - | - | - | - | - | - | - | - | - | - | [8 empty] | 0 | bar: 9995.04 to 9834.66
57 | Dormentes | 0 | ENEC | Esgoto | OPEX | Coleta | Energia (Mil R$) | 0 | 0 | 0 | 0 | 0 | 0 | 0 | 0 | 0 | 0 | 0 | 0 | 0 | 0 | 0 | 0 | 0 | 0 | 0 | 0 | 0 | 0 | 0 | 0 | 0 | 0 | 0 | 0 | 0 | 0 | 0 | 0 | 0 | 0 | 0 | 0
57 | Dormentes | 0 | PEEC | Esgoto | OPEX | Coleta | Pessoal (Mil R$) | 0 | 0 | 0 | 0 | 0 | 0 | 0 | 0 | 0 | 0 | 0 | 0 | 0 | 0 | 0 | 0 | 0 | 0 | 0 | 0 | 0 | 0 | 0 | 0 | 0 | 0 | 0 | 0 | 0 | 0 | 0 | 0 | 0 | 0 | 0 | 0
57 | Dormentes | 0 | MNEC | Esgoto | OPEX | Coleta | Manutenção (Mil R$) | 0 | 0 | 0 | 0 | 0 | 0 | 0 | 0 | 0 | 0 | 0 | 0 | 0 | 0 | 0 | 0 | 0 | 0 | 0 | 0 | 0 | 0 | 0 | 0 | 0 | 0 | 0 | 0 | 0 | 0 | 0 | 0 | 0 | 0 | 0 | 0
57 | Dormentes | 0 | OCEC | Esgoto | OPEX | Coleta | Outros Custos Operacionais (Mil R$) | 0 | 0 | 0 | 0 | 0 | 0 | 0 | 0 | 0 | 0 | 0 | 0 | 0 | 0 | 0 | 0 | 0 | 0 | 0 | 0 | 0 | 0 | 0 | 0 | 0 | 0 | 0 | 0 | 0 | 0 | 0 | 0 | 0 | 0 | 0 | 0
57 | Dormentes | 0 | MTET | Esgoto | OPEX | Tratamento | Materiais de Tratamento (Mil R$) | 0 | 0 | 0 | 0 | 0 | 0 | 0 | 0 | 0 | 0 | 0 | 0 | 0 | 0 | 0 | 0 | 0 | 0 | 0 | 0 | 0 | 0 | 0 | 0 | 0 | 0 | 0 | 0 | 0 | 0 | 0 | 0 | 0 | 0 | 0 | 0
57 | Dormentes | 0 | ENET | Esgoto | OPEX | Tratamento | Energia (Mil R$) | 0 | 0 | 0 | 0 | 0 | 0 | 0 | 0 | 0 | 0 | 0 | 0 | 0 | 0 | 0 | 0 | 0 | 0 | 0 | 0 | 0 | 0 | 0 | 0 | 0 | 0 | 0 | 0 | 0 | 0 | 0 | 0 | 0 | 0 | 0 | 0
57 | Dormentes | 0 | PEET | Esgoto | OPEX | Tratamento | Pessoal (Mil R$) | 0 | 0 | 0 | 0 | 0 | 0 | 0 | 0 | 0 | 0 | 0 | 0 | 0 | 0 | 0 | 0 | 0 | 0 | 0 | 0 | 0 | 0 | 0 | 0 | 0 | 0 | 0 | 0 | 0 | 0 | 0 | 0 | 0 | 0 | 0 | 0
57 | Dormentes | 0 | MNET | Esgoto | OPEX | Tratamento | Manutenção (Mil R$) | 0 | 0 | 0 | 0 | 0 | 0 | 0 | 0 | 0 | 0 | 0 | 0 | 0 | 0 | 0 | 0 | 0 | 0 | 0 | 0 | 0 | 0 | 0 | 0 | 0 | 0 | 0 | 0 | 0 | 0 | 0 | 0 | 0 | 0 | 0 | 0
57 | Dormentes | 0 | OCET | Esgoto | OPEX | Tratamento | Outros Custos Operacionais (Mil R$) | 0 | 0 | 0 | 0 | 0 | 0 | 0 | 0 | 0 | 0 | 0 | 0 | 0 | 0 | 0 | 0 | 0 | 0 | 0 | 0 | 0 | 0 | 0 | 0 | 0 | 0 | 0 | 0 | 0 | 0 | 0 | 0 | 0 | 0 | 0 | 0
57 | Dormentes | 0 | IOEC | Esgoto | CAPEX | Coleta | Invest. - Obra Civil (Mil R$) | 0 | 0 | 0 | 0 | 0 | 0 | 0 | 0 | 0 | 0 | 0 | 0 | 0 | 0 | 0 | 0 | 0 | 0 | 0 | 0 | 0 | 0 | 0 | 0 | 0 | 0 | 0 | 0 | 0 | 0 | 0 | 0 | 0 | 0 | 0 | 0
57 | Dormentes | 0 | ISEC | Esgoto | CAPEX | Coleta | Invest. - Sistemas (Mil R$) | 0 | 0 | 0 | 0 | 0 | 0 | 0 | 0 | 0 | 0 | 0 | 0 | 0 | 0 | 0 | 0 | 0 | 0 | 0 | 0 | 0 | 0 | 0 | 0 | 0 | 0 | 0 | 0 | 0 | 0 | 0 | 0 | 0 | 0 | 0 | 0
57 | Dormentes | 0 | IEEC | Esgoto | CAPEX | Coleta | Invest. - Equipamentos (Mil R$) | 0 | 0 | 0 | 0 | 0 | 0 | 0 | 0 | 0 | 0 | 0 | 0 | 0 | 0 | 0 | 0 | 0 | 0 | 0 | 0 | 0 | 0 | 0 | 0 | 0 | 0 | 0 | 0 | 0 | 0 | 0 | 0 | 0 | 0 | 0 | 0
57 | Dormentes | 0 | IOET | Esgoto | CAPEX | Tratamento | Invest. - Obra Civil (Mil R$) | 0 | 1530.6697 | 1573.0147 | 1618.2915 | 1658.0988 | 1622.5234 | 1708.097 | 1757.9021 | 1802.5513 | 168.51 | 92.8769 | 103.9343 | 115.971 | 118.9596 | 126.8884 | 99.5215 | 55.0168 | 61.4315 | 59.7014 | 90.4466 | 101.3326 | 59.5316 | 42.159 | 39.3554 | 34.0837 | 101.9506 | 58.3798 | 59.742 | 31.8504 | 31.8504 | 38.1542 | 31.8642 | 31.8642 | 31.8642 | 12.3916 | 15070.7802
57 | Dormentes | 0 | ISET | Esgoto | CAPEX | Tratamento | Invest. - Sistemas (Mil R$) | 0 | 0 | 0 | 0 | 0 | 0 | 0 | 0 | 0 | 0 | 0 | 0 | 0 | 0 | 0 | 0 | 0 | 0 | 0 | 0 | 0 | 0 | 0 | 0 | 0 | 0 | 0 | 0 | 0 | 0 | 0 | 0 | 0 | 0 | 0 | 0
57 | Dormentes | 0 | IEET | Esgoto | CAPEX | Tratamento | Invest. - Equipamentos (Mil R$) | 0 | 656.0013 | 674.1491 | 693.5535 | 710.6138 | 695.3672 | 732.0416 | 753.3866 | 772.522 | 72.2186 | 39.8044 | 44.5433 | 49.7019 | 50.9827 | 54.3807 | 42.6521 | 23.5786 | 26.3278 | 25.5863 | 38.7628 | 43.4283 | 25.5136 | 18.0681 | 16.8666 | 14.6073 | 43.6931 | 25.0199 | 25.6037 | 13.6502 | 13.6502 | 16.3518 | 13.6561 | 13.6561 | 13.6561 | 5.3107 | 6458.9058
58 | Escada | 0 | POP |  |  |  | População (hab) | 4416 | 4310 | 4226 | 4158 | 4104 | 3888 | 3839 | 3799 | 3767 | 3742 | 3641 | 3618 | 3599 | 3584 | 3572 | 3525 | 3514 | 3505 | 3498 | 3493 | 3471 | 3465 | 3460 | 3456 | 3453 | 3441 | 3440 | 3439 | 3438 | 3437 | 3434 | 3432 | 3431 | 3430 | 3430
58 | Escada | 0 | PAA | Água |  |  | Atendimento (hab) | 1442.8567 | 1678.4437 | 1963.7605 | 2259.5563 | 2567.6486 | 2765.729 | 2998.3071 | 3231.7144 | 3729.33 | 3704.58 | 3604.59 | 3581.82 | 3563.01 | 3548.16 | 3536.28 | 3489.75 | 3478.86 | 3469.95 | 3463.02 | 3458.07 | 3436.29 | 3430.35 | 3425.4 | 3421.44 | 3418.47 | 3406.59 | 3405.6 | 3404.61 | 3403.62 | 3402.63 | 3399.66 | 3397.68 | 3396.69 | 3395.7 | 3395.7
58 | Escada | 0 | COBA | Água |  |  | Cobertura (%) | 36.3% | 43.27% | 50.24% | 57.2% | 64.17% | 71.14% | 78.1% | 85.07% | 99% | 99% | 99% | 99% | 99% | 99% | 99% | 99% | 99% | 99% | 99% | 99% | 99% | 99% | 99% | 99% | 99% | 99% | 99% | 99% | 99% | 99% | 99% | 99% | 99% | 99% | 99%
58 | Escada | 0 | VMH | Água |  |  | Consumo per capita micromedido (l/hab/dia) | 99 | 99 | 99 | 99 | 99 | 99 | 99 | 99 | 99 | 99 | 99 | 99 | 99 | 99 | 99 | 99 | 99 | 99 | 99 | 99 | 99 | 99 | 99 | 99 | 99 | 99 | 99 | 99 | 99 | 99 | 99 | 99 | 99 | 99 | 99
58 | Escada | 0 | PAT | Água |  |  | Índice de Perdas Totais (%) | 25% | 25% | 25% | 25% | 25% | 25% | 25% | 25% | 25% | 25% | 25% | 25% | 25% | 25% | 25% | 25% | 25% | 25% | 25% | 25% | 25% | 25% | 25% | 25% | 25% | 25% | 25% | 25% | 25% | 25% | 25% | 25% | 25% | 25% | 25%
58 | Escada | 0 | RES | Água |  |  | Residencial (%) | 91.99% | 91.99% | 91.99% | 91.99% | 91.99% | 91.99% | 91.99% | 91.99% | 91.99% | 91.99% | 91.99% | 91.99% | 91.99% | 91.99% | 91.99% | 91.99% | 91.99% | 91.99% | 91.99% | 91.99% | 91.99% | 91.99% | 91.99% | 91.99% | 91.99% | 91.99% | 91.99% | 91.99% | 91.99% | 91.99% | 91.99% | 91.99% | 91.99% | 91.99% | 91.99%
58 | Escada | 0 | OUT | Água |  |  | Demais (%) | 8.011% | 8.011% | 8.011% | 8.011% | 8.011% | 8.011% | 8.011% | 8.011% | 8.011% | 8.011% | 8.011% | 8.011% | 8.011% | 8.011% | 8.011% | 8.011% | 8.011% | 8.011% | 8.011% | 8.011% | 8.011% | 8.011% | 8.011% | 8.011% | 8.011% | 8.011% | 8.011% | 8.011% | 8.011% | 8.011% | 8.011% | 8.011% | 8.011% | 8.011% | 8.011%
58 | Escada | 0 | LAA | Água |  |  | Ligações Ativas (un) | 0 | 0 | 0 | 0 | 0 | 0 | 0 | 0 | 0 | 0 | 0 | 0 | 0 | 0 | 0 | 0 | 0 | 0 | 0 | 0 | 0 | 0 | 0 | 0 | 0 | 0 | 0 | 0 | 0 | 0 | 0 | 0 | 0 | 0 | 0
58 | Escada | 0 | EAPA | Água |  |  | Economias Ativas Potenciais (econ) | 1575.3856 | 1575.3856 | 1619.1463 | 1662.907 | 1706.6677 | 1750.4284 | 1750.4284 | 1750.4284 | 1750.4284 | 1750.4284 | 1750.4284 | 1750.4284 | 1750.4284 | 1750.4284 | 1750.4284 | 1750.4284 | 1750.4284 | 1750.4284 | 1750.4284 | 1750.4284 | 1750.4284 | 1750.4284 | 1750.4284 | 1750.4284 | 1750.4284 | 1750.4284 | 1750.4284 | 1750.4284 | 1750.4284 | 1750.4284 | 1750.4284 | 1750.4284 | 1750.4284 | 1750.4284 | 1750.4284
58 | Escada | 0 | EAOA | Água |  |  | Economias Ativas Operacionais (econ) | 230.7 | 327.7316 | 441.7524 | 572.7624 | 720.7615 | 885.7498 | 1067.7273 | 1266.694 | 1715.5949 | 1715.5949 | 1715.5949 | 1715.5949 | 1715.5949 | 1715.5949 | 1715.5949 | 1715.5949 | 1715.5949 | 1715.5949 | 1715.5949 | 1715.5949 | 1715.5949 | 1715.5949 | 1715.5949 | 1715.5949 | 1715.5949 | 1715.5949 | 1715.5949 | 1715.5949 | 1715.5949 | 1715.5949 | 1715.5949 | 1715.5949 | 1715.5949 | 1715.5949 | 1715.5949
58 | Escada | 0 | HIDRO | Água |  |  | Hidrometração (%) | 0% | 0% | 0% | 0% | 0% | 0% | 0% | 0% | 0% | 0% | 0% | 0% | 0% | 0% | 0% | 0% | 0% | 0% | 0% | 0% | 0% | 0% | 0% | 0% | 0% | 0% | 0% | bar: 9995.04 to 9834.66
58 | Escada | 0 | VPA | Água |  |  | Volume produzido de Água (m³/ano) | 75570.9467 | 87910.0267 | 102853.76 | 118346.3333 | 134482.9467 | 144857.5867 | 157039.08 | 169264 | 195327.08 | 194030.7733 | 188793.7067 | 187601.1067 | 186615.92 | 185838.1333 | 185215.9067 | 182778.8533 | 182208.48 | 181741.8133 | 181378.84 | 181119.5867 | 179978.84 | 179667.72 | 179408.4667 | 179201.0533 | 179045.4933 | 178423.2667 | 178371.4267 | 178319.5733 | 178267.72 | 178215.8667 | 178060.3067 | 177956.6 | 177904.7467 | 177852.8933 | 177852.8933
58 | Escada | 0 | VFA | Água |  |  | Volume Faturado de Água (m³/ano) | 0 | 0 | 0 | 0 | 0 | 0 | 0 | 0 | 0 | 0 | 0 | 0 | 0 | 0 | 0 | 0 | 0 | 0 | 0 | 0 | 0 | 0 | 0 | 0 | 0 | 0 | 0 | 0 | 0 | 0 | 0 | 0 | 0 | 0 | 0
58 | Escada | 0 | MTAP | Água | OPEX | Produção | Materiais de Tratamento (Mil R$) | 0 | 0 | 0 | 0 | 0 | 0 | 0 | 0 | 0 | 0 | 0 | 0 | 0 | 0 | 0 | 0 | 0 | 0 | 0 | 0 | 0 | 0 | 0 | 0 | 0 | 0 | 0 | 0 | 0 | 0 | 0 | 0 | 0 | 0 | 0 | 0
58 | Escada | 0 | ENAP | Água | OPEX | Produção | Energia (Mil R$) | 0 | 0 | 0 | 0 | 0 | 0 | 0 | 0 | 0 | 0 | 0 | 0 | 0 | 0 | 0 | 0 | 0 | 0 | 0 | 0 | 0 | 0 | 0 | 0 | 0 | 0 | 0 | 0 | 0 | 0 | 0 | 0 | 0 | 0 | 0 | 0
58 | Escada | 0 | PEAP | Água | OPEX | Produção | Pessoal (Mil R$) | 0 | 0 | 0 | 0 | 0 | 0 | 0 | 0 | 0 | 0 | 0 | 0 | 0 | 0 | 0 | 0 | 0 | 0 | 0 | 0 | 0 | 0 | 0 | 0 | 0 | 0 | 0 | 0 | 0 | 0 | 0 | 0 | 0 | 0 | 0 | 0
58 | Escada | 0 | MNAP | Água | OPEX | Produção | Manutenção (Mil R$) | 0 | 0 | 0 | 0 | 0 | 0 | 0 | 0 | 0 | 0 | 0 | 0 | 0 | 0 | 0 | 0 | 0 | 0 | 0 | 0 | 0 | 0 | 0 | 0 | 0 | 0 | 0 | 0 | 0 | 0 | 0 | 0 | 0 | 0 | 0 | 0
58 | Escada | 0 | OCAP | Água | OPEX | Produção | Outros Custos Operacionais (Mil R$) | 0 | 0 | 0 | 0 | 0 | 0 | 0 | 0 | 0 | 0 | 0 | 0 | 0 | 0 | 0 | 0 | 0 | 0 | 0 | 0 | 0 | 0 | 0 | 0 | 0 | 0 | 0 | 0 | 0 | 0 | 0 | 0 | 0 | 0 | 0 | 0
58 | Escada | 0 | MTAD | Água | OPEX | Distribuição | Materiais de Tratamento (Mil R$) | - | - | - | - | - | - | - | - | - | - | - | - | - | - | - | - | - | - | - | - | - | - | - | - | - | - | - | [8 empty] | 0 | bar: 9995.04 to 9834.66
58 | Escada | 0 | ENAD | Água | OPEX | Distribuição | Energia (Mil R$) | 0 | 0 | 0 | 0 | 0 | 0 | 0 | 0 | 0 | 0 | 0 | 0 | 0 | 0 | 0 | 0 | 0 | 0 | 0 | 0 | 0 | 0 | 0 | 0 | 0 | 0 | 0 | 0 | 0 | 0 | 0 | 0 | 0 | 0 | 0 | 0
58 | Escada | 0 | PEAD | Água | OPEX | Distribuição | Pessoal (Mil R$) | 0 | 0 | 0 | 0 | 0 | 0 | 0 | 0 | 0 | 0 | 0 | 0 | 0 | 0 | 0 | 0 | 0 | 0 | 0 | 0 | 0 | 0 | 0 | 0 | 0 | 0 | 0 | 0 | 0 | 0 | 0 | 0 | 0 | 0 | 0 | 0
58 | Escada | 0 | MNAD | Água | OPEX | Distribuição | Manutenção (Mil R$) | 0 | 0 | 0 | 0 | 0 | 0 | 0 | 0 | 0 | 0 | 0 | 0 | 0 | 0 | 0 | 0 | 0 | 0 | 0 | 0 | 0 | 0 | 0 | 0 | 0 | 0 | 0 | 0 | 0 | 0 | 0 | 0 | 0 | 0 | 0 | 0
58 | Escada | 0 | OCAD | Água | OPEX | Distribuição | Outros Custos Operacionais (Mil R$) | 0 | 0 | 0 | 0 | 0 | 0 | 0 | 0 | 0 | 0 | 0 | 0 | 0 | 0 | 0 | 0 | 0 | 0 | 0 | 0 | 0 | 0 | 0 | 0 | 0 | 0 | 0 | 0 | 0 | 0 | 0 | 0 | 0 | 0 | 0 | 0
58 | Escada | 0 | IOAP | Água | CAPEX | Produção | Invest. - Obra Civil (Mil R$) | 0 | 0 | 0 | 0 | 0 | 0 | 0 | 0 | 0 | 0 | 0 | 0 | 0 | 0 | 0 | 0 | 0 | 0 | 0 | 0 | 0 | 0 | 0 | 0 | 0 | 0 | 0 | 0 | 0 | 0 | 0 | 0 | 0 | 0 | 0 | 0
58 | Escada | 0 | ISAP | Água | CAPEX | Produção | Invest. - Sistemas (Mil R$) | - | - | - | - | - | - | - | - | - | - | - | - | - | - | - | - | - | - | - | - | - | - | - | - | - | - | - | [8 empty] | 0 | bar: 9995.04 to 9834.66
58 | Escada | 0 | IEAP | Água | CAPEX | Produção | Invest. - Equipamentos (Mil R$) | 0 | 0 | 0 | 0 | 0 | 0 | 0 | 0 | 0 | 0 | 0 | 0 | 0 | 0 | 0 | 0 | 0 | 0 | 0 | 0 | 0 | 0 | 0 | 0 | 0 | 0 | 0 | 0 | 0 | 0 | 0 | 0 | 0 | 0 | 0 | 0
58 | Escada | 0 | IOAD | Água | CAPEX | Distribuição | Invest. - Obra Civil (Mil R$) | 0 | 1919.2345 | 0 | 479.8086 | 479.8086 | 0 | 0 | 479.8086 | 479.8086 | 0 | 0 | 0 | 0 | 0 | 0 | 0 | 0 | 0 | 0 | 0 | 0 | 0 | 0 | 0 | 0 | 0 | 0 | 0 | 0 | 0 | 0 | 0 | 0 | 0 | 0 | 3838.469
58 | Escada | 0 | ISAD | Água | CAPEX | Distribuição | Invest. - Sistemas (Mil R$) | 0 | 0 | 0 | 0 | 0 | 0 | 0 | 0 | 0 | 0 | 0 | 0 | 0 | 0 | 0 | 0 | 0 | 0 | 0 | 0 | 0 | 0 | 0 | 0 | 0 | 0 | 0 | 0 | 0 | 0 | 0 | 0 | 0 | 0 | 0 | 0
58 | Escada | 0 | IEAD | Água | CAPEX | Distribuição | Invest. - Equipamentos (Mil R$) | 0 | 0 | 0 | 0 | 0 | 0 | 0 | 0 | 0 | 0 | 0 | 0 | 0 | 0 | 0 | 0 | 0 | 0 | 0 | 0 | 0 | 0 | 0 | 0 | 0 | 0 | 0 | 0 | 0 | 0 | 0 | 0 | 0 | 0 | 0 | 0
58 | Escada | 0 | PAE | Esgoto |  |  | Atendimento (hab) | 0 | 436.3875 | 879.5363 | 1333.1588 | 1800.63 | 2187 | 2591.325 | 2991.7125 | 3390.3 | 3367.8 | 3276.9 | 3256.2 | 3239.1 | 3225.6 | 3214.8 | 3172.5 | 3162.6 | 3154.5 | 3148.2 | 3143.7 | 3123.9 | 3118.5 | 3114 | 3110.4 | 3107.7 | 3096.9 | 3096 | 3095.1 | 3094.2 | 3093.3 | 3090.6 | 3088.8 | 3087.9 | 3087 | 3087
58 | Escada | 0 | COBE | Esgoto |  |  | Cobertura (%) | 0% | 11.25% | 22.5% | 33.75% | 45% | 56.25% | 67.5% | 78.75% | 90% | 90% | 90% | 90% | 90% | 90% | 90% | 90% | 90% | 90% | 90% | 90% | 90% | 90% | 90% | 90% | 90% | 90% | 90% | 90% | 90% | 90% | 90% | 90% | 90% | 90% | 90%
58 | Escada | 0 | TTE | Esgoto |  |  | Tratamento de Esgoto (%) | 0% | 100% | 100% | 100% | 100% | 100% | 100% | 100% | 100% | 100% | 100% | 100% | 100% | 100% | 100% | 100% | 100% | 100% | 100% | 100% | 100% | 100% | 100% | 100% | 100% | 100% | 100% | 100% | 100% | 100% | 100% | 100% | 100% | 100% | 100%
58 | Escada | 0 | LAE | Esgoto |  |  | Ligações Ativas (un) | 0 | 165.2689 | 336.9496 | 515.9959 | 705.5401 | 904.0492 | 1048.2129 | 1226.4541 | 1407.5726 | 1415.5342 | 1415.5342 | 1401.8648 | 1408.9826 | 1416.0276 | 1425.2586 | 1425.2586 | 1429.272 | 1435.4481 | 1436.9616 | 1447.7187 | 1451.4126 | 1457.4665 | 1463.3066 | 1466.7139 | 1472.489 | 1475.8682 | 1481.634 | 1487.3998 | 1491.2251 | 1494.995 | 1498.765 | 1502.5349 | 1506.3048 | 1510.0747 | 1512.4586
58 | Escada | 0 | EAPE | Esgoto |  |  | Economias Ativas Potenciais (econ) | 0 | 163.9214 | 334.9447 | 515.587 | 705.1584 | 873.4446 | 1048.2129 | 1226.4541 | 1407.5726 | 1415.5342 | 1396.8029 | 1401.8648 | 1408.9826 | 1416.0276 | 1425.2586 | 1423.0688 | 1429.272 | 1435.4481 | 1436.9616 | 1447.7187 | 1451.4126 | 1457.4665 | 1463.3066 | 1466.7139 | 1472.489 | 1475.8682 | 1481.634 | 1487.3998 | 1491.2251 | 1494.995 | 1498.765 | 1502.5349 | 1506.3048 | 1510.0747 | 1512.4586
58 | Escada | 0 | EAOE | Esgoto |  |  | Economias Ativas Operacionais (econ) | 0 | 182.1349 | 362.1024 | 542.7232 | 723.2394 | 873.4446 | 1048.2129 | 1226.4541 | 1407.5726 | 1415.5342 | 1396.8029 | 1401.8648 | 1408.9826 | 1416.0276 | 1425.2586 | 1423.0688 | 1429.272 | 1435.4481 | 1436.9616 | 1447.7187 | 1451.4126 | 1457.4665 | 1463.3066 | 1466.7139 | 1472.489 | 1475.8682 | 1481.634 | 1487.3998 | 1491.2251 | 1494.995 | 1498.765 | 1502.5349 | 1506.3048 | 1510.0747 | 1512.4586
58 | Escada | 0 | VFE | Esgoto |  |  | Volume Faturado de Esgoto (m³/ano) | 0 | 0 | 0 | 0 | 0 | 0 | 0 | 0 | 0 | 0 | 0 | 0 | 0 | 0 | 0 | 0 | 0 | 0 | 0 | 0 | 0 | 0 | 0 | 0 | 0 | 0 | 0 | 0 | 0 | 0 | 0 | 0 | 0 | 0 | 0
58 | Escada | 0 | MTEC | Esgoto | OPEX | Coleta | Materiais de Tratamento (Mil R$) | - | - | - | - | - | - | - | - | - | - | - | - | - | - | - | - | - | - | - | - | - | - | - | - | - | - | - | [8 empty] | 0 | bar: 9995.04 to 9834.66
58 | Escada | 0 | ENEC | Esgoto | OPEX | Coleta | Energia (Mil R$) | 0 | 0 | 0 | 0 | 0 | 0 | 0 | 0 | 0 | 0 | 0 | 0 | 0 | 0 | 0 | 0 | 0 | 0 | 0 | 0 | 0 | 0 | 0 | 0 | 0 | 0 | 0 | 0 | 0 | 0 | 0 | 0 | 0 | 0 | 0 | 0
58 | Escada | 0 | PEEC | Esgoto | OPEX | Coleta | Pessoal (Mil R$) | 0 | 0 | 0 | 0 | 0 | 0 | 0 | 0 | 0 | 0 | 0 | 0 | 0 | 0 | 0 | 0 | 0 | 0 | 0 | 0 | 0 | 0 | 0 | 0 | 0 | 0 | 0 | 0 | 0 | 0 | 0 | 0 | 0 | 0 | 0 | 0
58 | Escada | 0 | MNEC | Esgoto | OPEX | Coleta | Manutenção (Mil R$) | 0 | 0 | 0 | 0 | 0 | 0 | 0 | 0 | 0 | 0 | 0 | 0 | 0 | 0 | 0 | 0 | 0 | 0 | 0 | 0 | 0 | 0 | 0 | 0 | 0 | 0 | 0 | 0 | 0 | 0 | 0 | 0 | 0 | 0 | 0 | 0
58 | Escada | 0 | OCEC | Esgoto | OPEX | Coleta | Outros Custos Operacionais (Mil R$) | 0 | 0 | 0 | 0 | 0 | 0 | 0 | 0 | 0 | 0 | 0 | 0 | 0 | 0 | 0 | 0 | 0 | 0 | 0 | 0 | 0 | 0 | 0 | 0 | 0 | 0 | 0 | 0 | 0 | 0 | 0 | 0 | 0 | 0 | 0 | 0
58 | Escada | 0 | MTET | Esgoto | OPEX | Tratamento | Materiais de Tratamento (Mil R$) | 0 | 0 | 0 | 0 | 0 | 0 | 0 | 0 | 0 | 0 | 0 | 0 | 0 | 0 | 0 | 0 | 0 | 0 | 0 | 0 | 0 | 0 | 0 | 0 | 0 | 0 | 0 | 0 | 0 | 0 | 0 | 0 | 0 | 0 | 0 | 0
58 | Escada | 0 | ENET | Esgoto | OPEX | Tratamento | Energia (Mil R$) | 0 | 0 | 0 | 0 | 0 | 0 | 0 | 0 | 0 | 0 | 0 | 0 | 0 | 0 | 0 | 0 | 0 | 0 | 0 | 0 | 0 | 0 | 0 | 0 | 0 | 0 | 0 | 0 | 0 | 0 | 0 | 0 | 0 | 0 | 0 | 0
58 | Escada | 0 | PEET | Esgoto | OPEX | Tratamento | Pessoal (Mil R$) | 0 | 0 | 0 | 0 | 0 | 0 | 0 | 0 | 0 | 0 | 0 | 0 | 0 | 0 | 0 | 0 | 0 | 0 | 0 | 0 | 0 | 0 | 0 | 0 | 0 | 0 | 0 | 0 | 0 | 0 | 0 | 0 | 0 | 0 | 0 | 0
58 | Escada | 0 | MNET | Esgoto | OPEX | Tratamento | Manutenção (Mil R$) | 0 | 0 | 0 | 0 | 0 | 0 | 0 | 0 | 0 | 0 | 0 | 0 | 0 | 0 | 0 | 0 | 0 | 0 | 0 | 0 | 0 | 0 | 0 | 0 | 0 | 0 | 0 | 0 | 0 | 0 | 0 | 0 | 0 | 0 | 0 | 0
58 | Escada | 0 | OCET | Esgoto | OPEX | Tratamento | Outros Custos Operacionais (Mil R$) | 0 | 0 | 0 | 0 | 0 | 0 | 0 | 0 | 0 | 0 | 0 | 0 | 0 | 0 | 0 | 0 | 0 | 0 | 0 | 0 | 0 | 0 | 0 | 0 | 0 | 0 | 0 | 0 | 0 | 0 | 0 | 0 | 0 | 0 | 0 | 0
58 | Escada | 0 | IOEC | Esgoto | CAPEX | Coleta | Invest. - Obra Civil (Mil R$) | 0 | 0 | 0 | 0 | 0 | 0 | 0 | 0 | 0 | 0 | 0 | 0 | 0 | 0 | 0 | 0 | 0 | 0 | 0 | 0 | 0 | 0 | 0 | 0 | 0 | 0 | 0 | 0 | 0 | 0 | 0 | 0 | 0 | 0 | 0 | 0
58 | Escada | 0 | ISEC | Esgoto | CAPEX | Coleta | Invest. - Sistemas (Mil R$) | 0 | 0 | 0 | 0 | 0 | 0 | 0 | 0 | 0 | 0 | 0 | 0 | 0 | 0 | 0 | 0 | 0 | 0 | 0 | 0 | 0 | 0 | 0 | 0 | 0 | 0 | 0 | 0 | 0 | 0 | 0 | 0 | 0 | 0 | 0 | 0
58 | Escada | 0 | IEEC | Esgoto | CAPEX | Coleta | Invest. - Equipamentos (Mil R$) | 0 | 0 | 0 | 0 | 0 | 0 | 0 | 0 | 0 | 0 | 0 | 0 | 0 | 0 | 0 | 0 | 0 | 0 | 0 | 0 | 0 | 0 | 0 | 0 | 0 | 0 | 0 | 0 | 0 | 0 | 0 | 0 | 0 | 0 | 0 | 0
58 | Escada | 0 | IOET | Esgoto | CAPEX | Tratamento | Invest. - Obra Civil (Mil R$) | 0 | 773.9155 | 764.7057 | 767.4817 | 767.0373 | 638.242 | 742.6138 | 757.3705 | 769.5969 | 33.8298 | 0 | 21.5089 | 30.2442 | 29.9352 | 39.2239 | 0 | 26.3584 | 26.2429 | 6.4312 | 45.7082 | 15.6961 | 25.7236 | 24.8154 | 14.4781 | 24.5393 | 14.3588 | 24.4995 | 24.4995 | 16.2545 | 16.0189 | 16.0189 | 16.0189 | 16.0189 | 16.0189 | 10.1296 | 6515.535
58 | Escada | 0 | ISET | Esgoto | CAPEX | Tratamento | Invest. - Sistemas (Mil R$) | 0 | 0 | 0 | 0 | 0 | 0 | 0 | 0 | 0 | 0 | 0 | 0 | 0 | 0 | 0 | 0 | 0 | 0 | 0 | 0 | 0 | 0 | 0 | 0 | 0 | 0 | 0 | 0 | 0 | 0 | 0 | 0 | 0 | 0 | 0 | 0
58 | Escada | 0 | IEET | Esgoto | CAPEX | Tratamento | Invest. - Equipamentos (Mil R$) | 0 | 331.6781 | 327.731 | 328.9207 | 328.7303 | 273.5323 | 318.263 | 324.5873 | 329.8272 | 14.4985 | 0 | 9.2181 | 12.9618 | 12.8294 | 16.8102 | 0 | 11.2965 | 11.247 | 2.7562 | 19.5892 | 6.7269 | 11.0244 | 10.6352 | 6.2049 | 10.5168 | 6.1538 | 10.4998 | 10.4998 | 6.9662 | 6.8652 | 6.8652 | 6.8652 | 6.8652 | 6.8652 | 4.3413 | 2792.3721
59 | Exu | 0 | POP |  |  |  | População (hab) | 10765 | 10664 | 10583 | 10519 | 10467 | 10260 | 10188 | 10130 | 10084 | 10047 | 9898 | 9849 | 9810 | 9777 | 9752 | 9649 | 9616 | 9590 | 9568 | 9551 | 9483 | 9463 | 9447 | 9434 | 9424 | 9381 | 9370 | 9360 | 9353 | 9347 | 9321 | 9315 | 9308 | 9303 | 9295
59 | Exu | 0 | PAA | Água |  |  | Atendimento (hab) | 65.4244 | 1113.3454 | 2205.0554 | 3342.6938 | 4528.6288 | 5673.7927 | 6747.0125 | 7815.3013 | 9983.16 | 9946.53 | 9799.02 | 9750.51 | 9711.9 | 9679.23 | 9654.48 | 9552.51 | 9519.84 | 9494.1 | 9472.32 | 9455.49 | 9388.17 | 9368.37 | 9352.53 | 9339.66 | 9329.76 | 9287.19 | 9276.3 | 9266.4 | 9259.47 | 9253.53 | 9227.79 | 9221.85 | 9214.92 | 9209.97 | 9202.05
59 | Exu | 0 | COBA | Água |  |  | Cobertura (%) | 0.6753% | 11.6% | 22.53% | 33.45% | 44.38% | 55.3% | 66.23% | 77.15% | 99% | 99% | 99% | 99% | 99% | 99% | 99% | 99% | 99% | 99% | 99% | 99% | 99% | 99% | 99% | 99% | 99% | 99% | 99% | 99% | 99% | 99% | 99% | 99% | 99% | 99% | 99%
59 | Exu | 0 | VMH | Água |  |  | Consumo per capita micromedido (l/hab/dia) | 99 | 99 | 99 | 99 | 99 | 99 | 99 | 99 | 99 | 99 | 99 | 99 | 99 | 99 | 99 | 99 | 99 | 99 | 99 | 99 | 99 | 99 | 99 | 99 | 99 | 99 | 99 | 99 | 99 | 99 | 99 | 99 | 99 | 99 | 99
59 | Exu | 0 | PAT | Água |  |  | Índice de Perdas Totais (%) | 25% | 25% | 25% | 25% | 25% | 25% | 25% | 25% | 25% | 25% | 25% | 25% | 25% | 25% | 25% | 25% | 25% | 25% | 25% | 25% | 25% | 25% | 25% | 25% | 25% | 25% | 25% | 25% | 25% | 25% | 25% | 25% | 25% | 25% | 25%
59 | Exu | 0 | RES | Água |  |  | Residencial (%) | 93.6% | 93.6% | 93.6% | 93.6% | 93.6% | 93.6% | 93.6% | 93.6% | 93.6% | 93.6% | 93.6% | 93.6% | 93.6% | 93.6% | 93.6% | 93.6% | 93.6% | 93.6% | 93.6% | 93.6% | 93.6% | 93.6% | 93.6% | 93.6% | 93.6% | 93.6% | 93.6% | 93.6% | 93.6% | 93.6% | 93.6% | 93.6% | 93.6% | 93.6% | 93.6%
59 | Exu | 0 | OUT | Água |  |  | Demais (%) | 6.398% | 6.398% | 6.398% | 6.398% | 6.398% | 6.398% | 6.398% | 6.398% | 6.398% | 6.398% | 6.398% | 6.398% | 6.398% | 6.398% | 6.398% | 6.398% | 6.398% | 6.398% | 6.398% | 6.398% | 6.398% | 6.398% | 6.398% | 6.398% | 6.398% | 6.398% | 6.398% | 6.398% | 6.398% | 6.398% | 6.398% | 6.398% | 6.398% | 6.398% | 6.398%
59 | Exu | 0 | LAA | Água |  |  | Ligações Ativas (un) | 0 | 0 | 0 | 0 | 0 | 0 | 0 | 0 | 0 | 0 | 0 | 0 | 0 | 0 | 0 | 0 | 0 | 0 | 0 | 0 | 0 | 0 | 0 | 0 | 0 | 0 | 0 | 0 | 0 | 0 | 0 | 0 | 0 | 0 | 0
59 | Exu | 0 | EAPA | Água |  |  | Economias Ativas Potenciais (econ) | 3314.1062 | 3331.6259 | 3439.4499 | 3547.3589 | 3659.2378 | 3784.8842 | 3804.3924 | 3821.8466 | 3835.9172 | 3855.474 | 3887.0097 | 3902.5679 | 3917.0395 | 3929.1353 | 3941.2941 | 3968.1366 | 3981.1191 | 3991.4775 | 4005.9735 | 4012.4831 | 4029.9315 | 4040.6455 | 4048.1297 | 4055.5955 | 4061.6967 | 4077.6681 | 4083.8593 | 4092.9117 | 4097.5697 | 4103.712 | 4115.5359 | 4117.3277 | 4123.9 | 4132.8125 | 4136.2625
59 | Exu | 0 | EAOA | Água |  |  | Economias Ativas Operacionais (econ) | 0.16792 | 49.8136 | 188.6623 | 417.8098 | 739.0363 | 1157.4568 | 1668.5163 | 2274.8136 | 3759.5824 | 3778.7501 | 3809.6582 | 3824.9068 | 3839.0904 | 3850.9455 | 3862.8623 | 3889.1707 | 3901.8948 | 3912.0471 | 3926.2546 | 3932.6347 | 3949.7359 | 3960.2367 | 3967.5719 | 3974.8891 | 3980.8689 | 3996.5225 | 4002.5905 | 4011.4628 | 4016.0281 | 4022.0481 | 4033.6367 | 4035.3929 | 4041.8344 | 4050.5695 | 4053.9509
59 | Exu | 0 | HIDRO | Água |  |  | Hidrometração (%) | 0% | 0% | 0% | 0% | 0% | 0% | 0% | 0% | 0% | 0% | 0% | 0% | 0% | 0% | 0% | 0% | 0% | 0% | 0% | 0% | 0% | 0% | 0% | 0% | 0% | 0% | 0% | bar: 9995.04 to 9834.66
59 | Exu | 0 | VPA | Água |  |  | Volume produzido de Água (m³/ano) | 3367.5867 | 57307.3333 | 113501.04 | 172058.8133 | 233102.56 | 292047.6933 | 347289.6267 | 402277.7867 | 513864.1733 | 511978.72 | 504385.92 | 501888.96 | 499901.6 | 498219.9733 | 496946 | 491697.28 | 490015.6667 | 488690.7333 | 487569.6667 | 486703.3733 | 483238.2 | 482219.0267 | 481403.6933 | 480741.24 | 480231.6533 | 478040.4533 | 477479.8933 | 476970.3333 | 476613.6 | 476307.8667 | 474982.9467 | 474677.2 | 474320.4933 | 474065.6933 | 473658.0267
59 | Exu | 0 | VFA | Água |  |  | Volume Faturado de Água (m³/ano) | 0 | 0 | 0 | 0 | 0 | 0 | 0 | 0 | 0 | 0 | 0 | 0 | 0 | 0 | 0 | 0 | 0 | 0 | 0 | 0 | 0 | 0 | 0 | 0 | 0 | 0 | 0 | 0 | 0 | 0 | 0 | 0 | 0 | 0 | 0
59 | Exu | 0 | MTAP | Água | OPEX | Produção | Materiais de Tratamento (Mil R$) | 0 | 0 | 0 | 0 | 0 | 0 | 0 | 0 | 0 | 0 | 0 | 0 | 0 | 0 | 0 | 0 | 0 | 0 | 0 | 0 | 0 | 0 | 0 | 0 | 0 | 0 | 0 | 0 | 0 | 0 | 0 | 0 | 0 | 0 | 0 | 0
59 | Exu | 0 | ENAP | Água | OPEX | Produção | Energia (Mil R$) | 0 | 0 | 0 | 0 | 0 | 0 | 0 | 0 | 0 | 0 | 0 | 0 | 0 | 0 | 0 | 0 | 0 | 0 | 0 | 0 | 0 | 0 | 0 | 0 | 0 | 0 | 0 | 0 | 0 | 0 | 0 | 0 | 0 | 0 | 0 | 0
59 | Exu | 0 | PEAP | Água | OPEX | Produção | Pessoal (Mil R$) | 0 | 0 | 0 | 0 | 0 | 0 | 0 | 0 | 0 | 0 | 0 | 0 | 0 | 0 | 0 | 0 | 0 | 0 | 0 | 0 | 0 | 0 | 0 | 0 | 0 | 0 | 0 | 0 | 0 | 0 | 0 | 0 | 0 | 0 | 0 | 0
59 | Exu | 0 | MNAP | Água | OPEX | Produção | Manutenção (Mil R$) | 0 | 0 | 0 | 0 | 0 | 0 | 0 | 0 | 0 | 0 | 0 | 0 | 0 | 0 | 0 | 0 | 0 | 0 | 0 | 0 | 0 | 0 | 0 | 0 | 0 | 0 | 0 | 0 | 0 | 0 | 0 | 0 | 0 | 0 | 0 | 0
59 | Exu | 0 | OCAP | Água | OPEX | Produção | Outros Custos Operacionais (Mil R$) | 0 | 0 | 0 | 0 | 0 | 0 | 0 | 0 | 0 | 0 | 0 | 0 | 0 | 0 | 0 | 0 | 0 | 0 | 0 | 0 | 0 | 0 | 0 | 0 | 0 | 0 | 0 | 0 | 0 | 0 | 0 | 0 | 0 | 0 | 0 | 0
59 | Exu | 0 | MTAD | Água | OPEX | Distribuição | Materiais de Tratamento (Mil R$) | - | - | - | - | - | - | - | - | - | - | - | - | - | - | - | - | - | - | - | - | - | - | - | - | - | - | - | [8 empty] | 0 | bar: 9995.04 to 9834.66
59 | Exu | 0 | ENAD | Água | OPEX | Distribuição | Energia (Mil R$) | 0 | 0 | 0 | 0 | 0 | 0 | 0 | 0 | 0 | 0 | 0 | 0 | 0 | 0 | 0 | 0 | 0 | 0 | 0 | 0 | 0 | 0 | 0 | 0 | 0 | 0 | 0 | 0 | 0 | 0 | 0 | 0 | 0 | 0 | 0 | 0
59 | Exu | 0 | PEAD | Água | OPEX | Distribuição | Pessoal (Mil R$) | 0 | 0 | 0 | 0 | 0 | 0 | 0 | 0 | 0 | 0 | 0 | 0 | 0 | 0 | 0 | 0 | 0 | 0 | 0 | 0 | 0 | 0 | 0 | 0 | 0 | 0 | 0 | 0 | 0 | 0 | 0 | 0 | 0 | 0 | 0 | 0
59 | Exu | 0 | MNAD | Água | OPEX | Distribuição | Manutenção (Mil R$) | 0 | 0 | 0 | 0 | 0 | 0 | 0 | 0 | 0 | 0 | 0 | 0 | 0 | 0 | 0 | 0 | 0 | 0 | 0 | 0 | 0 | 0 | 0 | 0 | 0 | 0 | 0 | 0 | 0 | 0 | 0 | 0 | 0 | 0 | 0 | 0
59 | Exu | 0 | OCAD | Água | OPEX | Distribuição | Outros Custos Operacionais (Mil R$) | 0 | 0 | 0 | 0 | 0 | 0 | 0 | 0 | 0 | 0 | 0 | 0 | 0 | 0 | 0 | 0 | 0 | 0 | 0 | 0 | 0 | 0 | 0 | 0 | 0 | 0 | 0 | 0 | 0 | 0 | 0 | 0 | 0 | 0 | 0 | 0
59 | Exu | 0 | IOAP | Água | CAPEX | Produção | Invest. - Obra Civil (Mil R$) | 0 | 0 | 0 | 0 | 0 | 0 | 0 | 0 | 0 | 0 | 0 | 0 | 0 | 0 | 0 | 0 | 0 | 0 | 0 | 0 | 0 | 0 | 0 | 0 | 0 | 0 | 0 | 0 | 0 | 0 | 0 | 0 | 0 | 0 | 0 | 0
59 | Exu | 0 | ISAP | Água | CAPEX | Produção | Invest. - Sistemas (Mil R$) | - | - | - | - | - | - | - | - | - | - | - | - | - | - | - | - | - | - | - | - | - | - | - | - | - | - | - | [8 empty] | 0 | bar: 9995.04 to 9834.66
59 | Exu | 0 | IEAP | Água | CAPEX | Produção | Invest. - Equipamentos (Mil R$) | 0 | 0 | 0 | 0 | 0 | 0 | 0 | 0 | 0 | 0 | 0 | 0 | 0 | 0 | 0 | 0 | 0 | 0 | 0 | 0 | 0 | 0 | 0 | 0 | 0 | 0 | 0 | 0 | 0 | 0 | 0 | 0 | 0 | 0 | 0 | 0
59 | Exu | 0 | IOAD | Água | CAPEX | Distribuição | Invest. - Obra Civil (Mil R$) | 0 | 1919.2345 | 959.6172 | 959.6172 | 959.6172 | 1439.4259 | 959.6172 | 959.6172 | 2399.0431 | 0 | 0 | 0 | 0 | 0 | 0 | 0 | 0 | 0 | 0 | 0 | 0 | 0 | 0 | 0 | 0 | 0 | 0 | 0 | 0 | 0 | 479.8086 | 0 | 0 | 0 | 0 | 11035.5983
59 | Exu | 0 | ISAD | Água | CAPEX | Distribuição | Invest. - Sistemas (Mil R$) | 0 | 0 | 0 | 0 | 0 | 0 | 0 | 0 | 0 | 0 | 0 | 0 | 0 | 0 | 0 | 0 | 0 | 0 | 0 | 0 | 0 | 0 | 0 | 0 | 0 | 0 | 0 | 0 | 0 | 0 | 0 | 0 | 0 | 0 | 0 | 0
59 | Exu | 0 | IEAD | Água | CAPEX | Distribuição | Invest. - Equipamentos (Mil R$) | 0 | 0 | 0 | 0 | 0 | 0 | 0 | 0 | 0 | 0 | 0 | 0 | 0 | 0 | 0 | 0 | 0 | 0 | 0 | 0 | 0 | 0 | 0 | 0 | 0 | 0 | 0 | 0 | 0 | 0 | 0 | 0 | 0 | 0 | 0 | 0
59 | Exu | 0 | PAE | Esgoto |  |  | Atendimento (hab) | 0 | 1079.73 | 2202.5869 | 3372.6544 | 4592.3962 | 5771.25 | 6876.9 | 7977.375 | 9075.6 | 9042.3 | 8908.2 | 8864.1 | 8829 | 8799.3 | 8776.8 | 8684.1 | 8654.4 | 8631 | 8611.2 | 8595.9 | 8534.7 | 8516.7 | 8502.3 | 8490.6 | 8481.6 | 8442.9 | 8433 | 8424 | 8417.7 | 8412.3 | 8388.9 | 8383.5 | 8377.2 | 8372.7 | 8365.5
59 | Exu | 0 | COBE | Esgoto |  |  | Cobertura (%) | 0% | 11.25% | 22.5% | 33.75% | 45% | 56.25% | 67.5% | 78.75% | 90% | 90% | 90% | 90% | 90% | 90% | 90% | 90% | 90% | 90% | 90% | 90% | 90% | 90% | 90% | 90% | 90% | 90% | 90% | 90% | 90% | 90% | 90% | 90% | 90% | 90% | 90%
59 | Exu | 0 | TTE | Esgoto |  |  | Tratamento de Esgoto (%) | 0% | 100% | 100% | 100% | 100% | 100% | 100% | 100% | 100% | 100% | 100% | 100% | 100% | 100% | 100% | 100% | 100% | 100% | 100% | 100% | 100% | 100% | 100% | 100% | 100% | 100% | 100% | 100% | 100% | 100% | 100% | 100% | 100% | 100% | 100%
59 | Exu | 0 | LAE | Esgoto |  |  | Ligações Ativas (un) | 0 | 368.9135 | 765.1778 | 1191.2702 | 1646.657 | 2128.9974 | 2531.4962 | 2978.7148 | 3435.8234 | 3469.9266 | 3498.3087 | 3469.7479 | 3491.8785 | 3516.2614 | 3543.6085 | 3567.7668 | 3553.6406 | 3568.32 | 3593.808 | 3607.2966 | 3623.0001 | 3620.7675 | 3630.4947 | 3642.4163 | 3653.0449 | 3667.4192 | 3665.2732 | 3680.8414 | 3686.5852 | 3693.3408 | 3703.9823 | 3703.23 | 3711.51 | 3719.5312 | 3722.6363
59 | Exu | 0 | EAPE | Esgoto |  |  | Economias Ativas Potenciais (econ) | 0 | 368.9135 | 765.1778 | 1191.2702 | 1646.657 | 2095.0532 | 2531.4962 | 2978.7148 | 3435.8234 | 3469.9266 | 3450.6518 | 3469.7479 | 3491.8785 | 3516.2614 | 3543.6085 | 3539.7309 | 3553.6406 | 3568.32 | 3593.808 | 3603.6109 | 3603.0388 | 3620.7675 | 3630.4947 | 3642.4163 | 3653.0449 | 3654.7688 | 3665.2732 | 3680.8414 | 3686.5852 | 3693.3408 | 3695.2087 | 3703.23 | 3711.51 | 3719.5312 | 3722.6363
59 | Exu | 0 | EAOE | Esgoto |  |  | Economias Ativas Operacionais (econ) | 0 | 409.9039 | 827.2192 | 1253.9686 | 1688.879 | 2095.0532 | 2531.4962 | 2978.7148 | 3435.8234 | 3469.9266 | 3450.6518 | 3469.7479 | 3491.8785 | 3516.2614 | 3543.6085 | 3539.7309 | 3553.6406 | 3568.32 | 3593.808 | 3603.6109 | 3603.0388 | 3620.7675 | 3630.4947 | 3642.4163 | 3653.0449 | 3654.7688 | 3665.2732 | 3680.8414 | 3686.5852 | 3693.3408 | 3695.2087 | 3703.23 | 3711.51 | 3719.5312 | 3722.6363
59 | Exu | 0 | VFE | Esgoto |  |  | Volume Faturado de Esgoto (m³/ano) | 0 | 0 | 0 | 0 | 0 | 0 | 0 | 0 | 0 | 0 | 0 | 0 | 0 | 0 | 0 | 0 | 0 | 0 | 0 | 0 | 0 | 0 | 0 | 0 | 0 | 0 | 0 | 0 | 0 | 0 | 0 | 0 | 0 | 0 | 0
59 | Exu | 0 | MTEC | Esgoto | OPEX | Coleta | Materiais de Tratamento (Mil R$) | - | - | - | - | - | - | - | - | - | - | - | - | - | - | - | - | - | - | - | - | - | - | - | - | - | - | - | [8 empty] | 0 | bar: 9995.04 to 9834.66
59 | Exu | 0 | ENEC | Esgoto | OPEX | Coleta | Energia (Mil R$) | 0 | 0 | 0 | 0 | 0 | 0 | 0 | 0 | 0 | 0 | 0 | 0 | 0 | 0 | 0 | 0 | 0 | 0 | 0 | 0 | 0 | 0 | 0 | 0 | 0 | 0 | 0 | 0 | 0 | 0 | 0 | 0 | 0 | 0 | 0 | 0
59 | Exu | 0 | PEEC | Esgoto | OPEX | Coleta | Pessoal (Mil R$) | 0 | 0 | 0 | 0 | 0 | 0 | 0 | 0 | 0 | 0 | 0 | 0 | 0 | 0 | 0 | 0 | 0 | 0 | 0 | 0 | 0 | 0 | 0 | 0 | 0 | 0 | 0 | 0 | 0 | 0 | 0 | 0 | 0 | 0 | 0 | 0
59 | Exu | 0 | MNEC | Esgoto | OPEX | Coleta | Manutenção (Mil R$) | 0 | 0 | 0 | 0 | 0 | 0 | 0 | 0 | 0 | 0 | 0 | 0 | 0 | 0 | 0 | 0 | 0 | 0 | 0 | 0 | 0 | 0 | 0 | 0 | 0 | 0 | 0 | 0 | 0 | 0 | 0 | 0 | 0 | 0 | 0 | 0
59 | Exu | 0 | OCEC | Esgoto | OPEX | Coleta | Outros Custos Operacionais (Mil R$) | 0 | 0 | 0 | 0 | 0 | 0 | 0 | 0 | 0 | 0 | 0 | 0 | 0 | 0 | 0 | 0 | 0 | 0 | 0 | 0 | 0 | 0 | 0 | 0 | 0 | 0 | 0 | 0 | 0 | 0 | 0 | 0 | 0 | 0 | 0 | 0
59 | Exu | 0 | MTET | Esgoto | OPEX | Tratamento | Materiais de Tratamento (Mil R$) | 0 | 0 | 0 | 0 | 0 | 0 | 0 | 0 | 0 | 0 | 0 | 0 | 0 | 0 | 0 | 0 | 0 | 0 | 0 | 0 | 0 | 0 | 0 | 0 | 0 | 0 | 0 | 0 | 0 | 0 | 0 | 0 | 0 | 0 | 0 | 0
59 | Exu | 0 | ENET | Esgoto | OPEX | Tratamento | Energia (Mil R$) | 0 | 0 | 0 | 0 | 0 | 0 | 0 | 0 | 0 | 0 | 0 | 0 | 0 | 0 | 0 | 0 | 0 | 0 | 0 | 0 | 0 | 0 | 0 | 0 | 0 | 0 | 0 | 0 | 0 | 0 | 0 | 0 | 0 | 0 | 0 | 0
59 | Exu | 0 | PEET | Esgoto | OPEX | Tratamento | Pessoal (Mil R$) | 0 | 0 | 0 | 0 | 0 | 0 | 0 | 0 | 0 | 0 | 0 | 0 | 0 | 0 | 0 | 0 | 0 | 0 | 0 | 0 | 0 | 0 | 0 | 0 | 0 | 0 | 0 | 0 | 0 | 0 | 0 | 0 | 0 | 0 | 0 | 0
59 | Exu | 0 | MNET | Esgoto | OPEX | Tratamento | Manutenção (Mil R$) | 0 | 0 | 0 | 0 | 0 | 0 | 0 | 0 | 0 | 0 | 0 | 0 | 0 | 0 | 0 | 0 | 0 | 0 | 0 | 0 | 0 | 0 | 0 | 0 | 0 | 0 | 0 | 0 | 0 | 0 | 0 | 0 | 0 | 0 | 0 | 0
59 | Exu | 0 | OCET | Esgoto | OPEX | Tratamento | Outros Custos Operacionais (Mil R$) | 0 | 0 | 0 | 0 | 0 | 0 | 0 | 0 | 0 | 0 | 0 | 0 | 0 | 0 | 0 | 0 | 0 | 0 | 0 | 0 | 0 | 0 | 0 | 0 | 0 | 0 | 0 | 0 | 0 | 0 | 0 | 0 | 0 | 0 | 0 | 0
59 | Exu | 0 | IOEC | Esgoto | CAPEX | Coleta | Invest. - Obra Civil (Mil R$) | 0 | 0 | 0 | 0 | 0 | 0 | 0 | 0 | 0 | 0 | 0 | 0 | 0 | 0 | 0 | 0 | 0 | 0 | 0 | 0 | 0 | 0 | 0 | 0 | 0 | 0 | 0 | 0 | 0 | 0 | 0 | 0 | 0 | 0 | 0 | 0
59 | Exu | 0 | ISEC | Esgoto | CAPEX | Coleta | Invest. - Sistemas (Mil R$) | 0 | 0 | 0 | 0 | 0 | 0 | 0 | 0 | 0 | 0 | 0 | 0 | 0 | 0 | 0 | 0 | 0 | 0 | 0 | 0 | 0 | 0 | 0 | 0 | 0 | 0 | 0 | 0 | 0 | 0 | 0 | 0 | 0 | 0 | 0 | 0
59 | Exu | 0 | IEEC | Esgoto | CAPEX | Coleta | Invest. - Equipamentos (Mil R$) | 0 | 0 | 0 | 0 | 0 | 0 | 0 | 0 | 0 | 0 | 0 | 0 | 0 | 0 | 0 | 0 | 0 | 0 | 0 | 0 | 0 | 0 | 0 | 0 | 0 | 0 | 0 | 0 | 0 | 0 | 0 | 0 | 0 | 0 | 0 | 0
59 | Exu | 0 | IOET | Esgoto | CAPEX | Tratamento | Invest. - Obra Civil (Mil R$) | 0 | 1741.7363 | 1773.2283 | 1813.3149 | 1847.9919 | 1725.8882 | 1854.5046 | 1900.2912 | 1942.3154 | 144.9089 | 120.5994 | 81.1415 | 94.036 | 103.6061 | 116.2016 | 102.6516 | 59.1045 | 62.3746 | 108.3019 | 57.3147 | 82.3875 | 75.3318 | 41.3322 | 50.6564 | 45.1625 | 61.0781 | 44.6348 | 66.1514 | 24.4062 | 28.7054 | 45.2172 | 34.0834 | 35.1828 | 34.0834 | 13.1936 | 16331.118
59 | Exu | 0 | ISET | Esgoto | CAPEX | Tratamento | Invest. - Sistemas (Mil R$) | 0 | 0 | 0 | 0 | 0 | 0 | 0 | 0 | 0 | 0 | 0 | 0 | 0 | 0 | 0 | 0 | 0 | 0 | 0 | 0 | 0 | 0 | 0 | 0 | 0 | 0 | 0 | 0 | 0 | 0 | 0 | 0 | 0 | 0 | 0 | 0
59 | Exu | 0 | IEET | Esgoto | CAPEX | Tratamento | Invest. - Equipamentos (Mil R$) | 0 | 746.4584 | 759.955 | 777.1349 | 791.9965 | 739.6664 | 794.7877 | 814.4105 | 832.4209 | 62.1038 | 51.6855 | 34.7749 | 40.3012 | 44.4026 | 49.8007 | 43.9936 | 25.3305 | 26.732 | 46.4151 | 24.5635 | 35.3089 | 32.285 | 17.7138 | 21.7099 | 19.3554 | 26.1763 | 19.1292 | 28.3506 | 10.4598 | 12.3023 | 19.3788 | 14.6072 | 15.0784 | 14.6072 | 5.6544 | 6999.0506
60 | Feira Nova | 0 | POP |  |  |  | População (hab) | 2202 | 2217 | 2229 | 2238 | 2245 | 2275 | 2288 | 2298 | 2306 | 2313 | 2339 | 2347 | 2354 | 2359 | 2363 | 2380 | 2382 | 2384 | 2386 | 2387 | 2392 | 2390 | 2389 | 2388 | 2387 | 2384 | 2379 | 2375 | 2372 | 2369 | 2359 | 2353 | 2346 | 2340 | 2330
60 | Feira Nova | 0 | PAA | Água |  |  | Atendimento (hab) | 42.651 | 257.6532 | 488.114 | 732.1173 | 989.2758 | 1273.0105 | 1526.4936 | 1780.4502 | 2282.94 | 2289.87 | 2315.61 | 2323.53 | 2330.46 | 2335.41 | 2339.37 | 2356.2 | 2358.18 | 2360.16 | 2362.14 | 2363.13 | 2368.08 | 2366.1 | 2365.11 | 2364.12 | 2363.13 | 2360.16 | 2355.21 | 2351.25 | 2348.28 | 2345.31 | 2335.41 | 2329.47 | 2322.54 | 2316.6 | 2306.7
60 | Feira Nova | 0 | COBA | Água |  |  | Cobertura (%) | 2.152% | 12.91% | 23.67% | 34.43% | 45.2% | 55.96% | 66.72% | 77.48% | 99% | 99% | 99% | 99% | 99% | 99% | 99% | 99% | 99% | 99% | 99% | 99% | 99% | 99% | 99% | 99% | 99% | 99% | 99% | 99% | 99% | 99% | 99% | 99% | 99% | 99% | 99%
60 | Feira Nova | 0 | VMH | Água |  |  | Consumo per capita micromedido (l/hab/dia) | 99 | 99 | 99 | 99 | 99 | 99 | 99 | 99 | 99 | 99 | 99 | 99 | 99 | 99 | 99 | 99 | 99 | 99 | 99 | 99 | 99 | 99 | 99 | 99 | 99 | 99 | 99 | 99 | 99 | 99 | 99 | 99 | 99 | 99 | 99
60 | Feira Nova | 0 | PAT | Água |  |  | Índice de Perdas Totais (%) | 25% | 25% | 25% | 25% | 25% | 25% | 25% | 25% | 25% | 25% | 25% | 25% | 25% | 25% | 25% | 25% | 25% | 25% | 25% | 25% | 25% | 25% | 25% | 25% | 25% | 25% | 25% | 25% | 25% | 25% | 25% | 25% | 25% | 25% | 25%
60 | Feira Nova | 0 | RES | Água |  |  | Residencial (%) | 96.9% | 96.9% | 96.9% | 96.9% | 96.9% | 96.9% | 96.9% | 96.9% | 96.9% | 96.9% | 96.9% | 96.9% | 96.9% | 96.9% | 96.9% | 96.9% | 96.9% | 96.9% | 96.9% | 96.9% | 96.9% | 96.9% | 96.9% | 96.9% | 96.9% | 96.9% | 96.9% | 96.9% | 96.9% | 96.9% | 96.9% | 96.9% | 96.9% | 96.9% | 96.9%
60 | Feira Nova | 0 | OUT | Água |  |  | Demais (%) | 3.103% | 3.103% | 3.103% | 3.103% | 3.103% | 3.103% | 3.103% | 3.103% | 3.103% | 3.103% | 3.103% | 3.103% | 3.103% | 3.103% | 3.103% | 3.103% | 3.103% | 3.103% | 3.103% | 3.103% | 3.103% | 3.103% | 3.103% | 3.103% | 3.103% | 3.103% | 3.103% | 3.103% | 3.103% | 3.103% | 3.103% | 3.103% | 3.103% | 3.103% | 3.103%
60 | Feira Nova | 0 | LAA | Água |  |  | Ligações Ativas (un) | 0 | 0 | 0 | 0 | 0 | 0 | 0 | 0 | 0 | 0 | 0 | 0 | 0 | 0 | 0 | 0 | 0 | 0 | 0 | 0 | 0 | 0 | 0 | 0 | 0 | 0 | 0 | 0 | 0 | 0 | 0 | 0 | 0 | 0 | 0
60 | Feira Nova | 0 | EAPA | Água |  |  | Economias Ativas Potenciais (econ) | 743.3014 | 758.6291 | 796.2165 | 833.7692 | 872.6117 | 911.4105 | 927.7 | 945 | 962.2 | 979.5 | 993.1 | 1006.7 | 1020.3 | 1033.9 | 1047.5 | 1061.1 | 1070.2 | 1079.3 | 1088.4 | 1097.5 | 1106.6 | 1115.7 | 1120.5 | 1125.3 | 1130.1 | 1134.9 | 1139.7 | 1144.5 | 1145.5 | 1146.5 | 1147.6 | 1148.6 | 1149.6 | 1150.7 | 1150.7
60 | Feira Nova | 0 | EAOA | Água |  |  | Economias Ativas Operacionais (econ) | 0.38253 | 14.0554 | 48.2423 | 104.0678 | 182.8139 | 285.3745 | 412.9386 | 567.2721 | 943.0522 | 960.008 | 973.3373 | 986.6667 | 999.996 | 1013.3254 | 1026.6548 | 1039.9841 | 1048.903 | 1057.8219 | 1066.7408 | 1075.6598 | 1084.5787 | 1093.4976 | 1098.2021 | 1102.9065 | 1107.611 | 1112.3155 | 1117.02 | 1121.7245 | 1122.7046 | 1123.6847 | 1124.7628 | 1125.7429 | 1126.723 | 1127.8011 | 1127.8011
60 | Feira Nova | 0 | HIDRO | Água |  |  | Hidrometração (%) | 0% | 0% | 0% | 0% | 0% | 0% | 0% | 0% | 0% | 0% | 0% | 0% | 0% | 0% | 0% | 0% | 0% | 0% | 0% | 0% | 0% | 0% | 0% | 0% | 0% | 0% | 0% | bar: 9995.04 to 9834.66
60 | Feira Nova | 0 | VPA | Água |  |  | Volume produzido de Água (m³/ano) | 2120.7333 | 12811.28 | 24270.4667 | 36403.0267 | 49189.6933 | 63297.8133 | 75901.7467 | 88529.2133 | 113514.48 | 113859.0533 | 115138.9333 | 115532.7333 | 115877.3067 | 116123.44 | 116320.3467 | 117157.1867 | 117255.6267 | 117354.08 | 117452.5333 | 117501.76 | 117747.8933 | 117649.44 | 117600.2133 | 117550.9867 | 117501.76 | 117354.08 | 117107.96 | 116911.0533 | 116763.3733 | 116615.6933 | 116123.44 | 115828.0933 | 115483.5067 | 115188.1467 | 114695.8933
60 | Feira Nova | 0 | VFA | Água |  |  | Volume Faturado de Água (m³/ano) | 0 | 0 | 0 | 0 | 0 | 0 | 0 | 0 | 0 | 0 | 0 | 0 | 0 | 0 | 0 | 0 | 0 | 0 | 0 | 0 | 0 | 0 | 0 | 0 | 0 | 0 | 0 | 0 | 0 | 0 | 0 | 0 | 0 | 0 | 0
60 | Feira Nova | 0 | MTAP | Água | OPEX | Produção | Materiais de Tratamento (Mil R$) | 0 | 0 | 0 | 0 | 0 | 0 | 0 | 0 | 0 | 0 | 0 | 0 | 0 | 0 | 0 | 0 | 0 | 0 | 0 | 0 | 0 | 0 | 0 | 0 | 0 | 0 | 0 | 0 | 0 | 0 | 0 | 0 | 0 | 0 | 0 | 0
60 | Feira Nova | 0 | ENAP | Água | OPEX | Produção | Energia (Mil R$) | 0 | 0 | 0 | 0 | 0 | 0 | 0 | 0 | 0 | 0 | 0 | 0 | 0 | 0 | 0 | 0 | 0 | 0 | 0 | 0 | 0 | 0 | 0 | 0 | 0 | 0 | 0 | 0 | 0 | 0 | 0 | 0 | 0 | 0 | 0 | 0
60 | Feira Nova | 0 | PEAP | Água | OPEX | Produção | Pessoal (Mil R$) | 0 | 0 | 0 | 0 | 0 | 0 | 0 | 0 | 0 | 0 | 0 | 0 | 0 | 0 | 0 | 0 | 0 | 0 | 0 | 0 | 0 | 0 | 0 | 0 | 0 | 0 | 0 | 0 | 0 | 0 | 0 | 0 | 0 | 0 | 0 | 0
60 | Feira Nova | 0 | MNAP | Água | OPEX | Produção | Manutenção (Mil R$) | 0 | 0 | 0 | 0 | 0 | 0 | 0 | 0 | 0 | 0 | 0 | 0 | 0 | 0 | 0 | 0 | 0 | 0 | 0 | 0 | 0 | 0 | 0 | 0 | 0 | 0 | 0 | 0 | 0 | 0 | 0 | 0 | 0 | 0 | 0 | 0
60 | Feira Nova | 0 | OCAP | Água | OPEX | Produção | Outros Custos Operacionais (Mil R$) | 0 | 0 | 0 | 0 | 0 | 0 | 0 | 0 | 0 | 0 | 0 | 0 | 0 | 0 | 0 | 0 | 0 | 0 | 0 | 0 | 0 | 0 | 0 | 0 | 0 | 0 | 0 | 0 | 0 | 0 | 0 | 0 | 0 | 0 | 0 | 0
60 | Feira Nova | 0 | MTAD | Água | OPEX | Distribuição | Materiais de Tratamento (Mil R$) | - | - | - | - | - | - | - | - | - | - | - | - | - | - | - | - | - | - | - | - | - | - | - | - | - | - | - | [8 empty] | 0 | bar: 9995.04 to 9834.66
60 | Feira Nova | 0 | ENAD | Água | OPEX | Distribuição | Energia (Mil R$) | 0 | 0 | 0 | 0 | 0 | 0 | 0 | 0 | 0 | 0 | 0 | 0 | 0 | 0 | 0 | 0 | 0 | 0 | 0 | 0 | 0 | 0 | 0 | 0 | 0 | 0 | 0 | 0 | 0 | 0 | 0 | 0 | 0 | 0 | 0 | 0
60 | Feira Nova | 0 | PEAD | Água | OPEX | Distribuição | Pessoal (Mil R$) | 0 | 0 | 0 | 0 | 0 | 0 | 0 | 0 | 0 | 0 | 0 | 0 | 0 | 0 | 0 | 0 | 0 | 0 | 0 | 0 | 0 | 0 | 0 | 0 | 0 | 0 | 0 | 0 | 0 | 0 | 0 | 0 | 0 | 0 | 0 | 0
60 | Feira Nova | 0 | MNAD | Água | OPEX | Distribuição | Manutenção (Mil R$) | 0 | 0 | 0 | 0 | 0 | 0 | 0 | 0 | 0 | 0 | 0 | 0 | 0 | 0 | 0 | 0 | 0 | 0 | 0 | 0 | 0 | 0 | 0 | 0 | 0 | 0 | 0 | 0 | 0 | 0 | 0 | 0 | 0 | 0 | 0 | 0
60 | Feira Nova | 0 | OCAD | Água | OPEX | Distribuição | Outros Custos Operacionais (Mil R$) | 0 | 0 | 0 | 0 | 0 | 0 | 0 | 0 | 0 | 0 | 0 | 0 | 0 | 0 | 0 | 0 | 0 | 0 | 0 | 0 | 0 | 0 | 0 | 0 | 0 | 0 | 0 | 0 | 0 | 0 | 0 | 0 | 0 | 0 | 0 | 0
60 | Feira Nova | 0 | IOAP | Água | CAPEX | Produção | Invest. - Obra Civil (Mil R$) | 0 | 0 | 0 | 0 | 0 | 0 | 0 | 0 | 0 | 0 | 0 | 0 | 0 | 0 | 0 | 0 | 0 | 0 | 0 | 0 | 0 | 0 | 0 | 0 | 0 | 0 | 0 | 0 | 0 | 0 | 0 | 0 | 0 | 0 | 0 | 0
60 | Feira Nova | 0 | ISAP | Água | CAPEX | Produção | Invest. - Sistemas (Mil R$) | - | - | - | - | - | - | - | - | - | - | - | - | - | - | - | - | - | - | - | - | - | - | - | - | - | - | - | [8 empty] | 0 | bar: 9995.04 to 9834.66
60 | Feira Nova | 0 | IEAP | Água | CAPEX | Produção | Invest. - Equipamentos (Mil R$) | 0 | 0 | 0 | 0 | 0 | 0 | 0 | 0 | 0 | 0 | 0 | 0 | 0 | 0 | 0 | 0 | 0 | 0 | 0 | 0 | 0 | 0 | 0 | 0 | 0 | 0 | 0 | 0 | 0 | 0 | 0 | 0 | 0 | 0 | 0 | 0
60 | Feira Nova | 0 | IOAD | Água | CAPEX | Distribuição | Invest. - Obra Civil (Mil R$) | 0 | 479.8086 | 0 | 479.8086 | 0 | 479.8086 | 479.8086 | 0 | 479.8086 | 0 | 0 | 0 | 0 | 0 | 0 | 0 | 0 | 0 | 0 | 0 | 0 | 0 | 0 | 0 | 0 | 0 | 0 | 0 | 0 | 0 | 0 | 0 | 0 | 0 | 0 | 2399.0431
60 | Feira Nova | 0 | ISAD | Água | CAPEX | Distribuição | Invest. - Sistemas (Mil R$) | 0 | 0 | 0 | 0 | 0 | 0 | 0 | 0 | 0 | 0 | 0 | 0 | 0 | 0 | 0 | 0 | 0 | 0 | 0 | 0 | 0 | 0 | 0 | 0 | 0 | 0 | 0 | 0 | 0 | 0 | 0 | 0 | 0 | 0 | 0 | 0
60 | Feira Nova | 0 | IEAD | Água | CAPEX | Distribuição | Invest. - Equipamentos (Mil R$) | 0 | 0 | 0 | 0 | 0 | 0 | 0 | 0 | 0 | 0 | 0 | 0 | 0 | 0 | 0 | 0 | 0 | 0 | 0 | 0 | 0 | 0 | 0 | 0 | 0 | 0 | 0 | 0 | 0 | 0 | 0 | 0 | 0 | 0 | 0 | 0
60 | Feira Nova | 0 | PAE | Esgoto |  |  | Atendimento (hab) | 0 | 224.4712 | 463.9106 | 717.5588 | 984.9937 | 1279.6875 | 1544.4 | 1809.675 | 2075.4 | 2081.7 | 2105.1 | 2112.3 | 2118.6 | 2123.1 | 2126.7 | 2142 | 2143.8 | 2145.6 | 2147.4 | 2148.3 | 2152.8 | 2151 | 2150.1 | 2149.2 | 2148.3 | 2145.6 | 2141.1 | 2137.5 | 2134.8 | 2132.1 | 2123.1 | 2117.7 | 2111.4 | 2106 | 2097
60 | Feira Nova | 0 | COBE | Esgoto |  |  | Cobertura (%) | 0% | 11.25% | 22.5% | 33.75% | 45% | 56.25% | 67.5% | 78.75% | 90% | 90% | 90% | 90% | 90% | 90% | 90% | 90% | 90% | 90% | 90% | 90% | 90% | 90% | 90% | 90% | 90% | 90% | 90% | 90% | 90% | 90% | 90% | 90% | 90% | 90% | 90%
60 | Feira Nova | 0 | TTE | Esgoto |  |  | Tratamento de Esgoto (%) | 0% | 100% | 100% | 100% | 100% | 100% | 100% | 100% | 100% | 100% | 100% | 100% | 100% | 100% | 100% | 100% | 100% | 100% | 100% | 100% | 100% | 100% | 100% | 100% | 100% | 100% | 100% | 100% | 100% | 100% | 100% | 100% | 100% | 100% | 100%
60 | Feira Nova | 0 | LAE | Esgoto |  |  | Ligações Ativas (un) | 0 | 85.3458 | 179.1487 | 281.3971 | 392.6753 | 512.6684 | 626.1975 | 744.1875 | 865.98 | 881.55 | 893.79 | 906.03 | 918.27 | 930.51 | 942.75 | 954.99 | 963.18 | 971.37 | 979.56 | 987.75 | 995.94 | 1004.13 | 1008.45 | 1012.77 | 1017.09 | 1021.41 | 1025.73 | 1030.05 | 1030.95 | 1031.85 | 1032.84 | 1033.74 | 1034.64 | 1035.63 | 1035.63
60 | Feira Nova | 0 | EAPE | Esgoto |  |  | Economias Ativas Potenciais (econ) | 0 | 85.3458 | 179.1487 | 281.3971 | 392.6753 | 512.6684 | 626.1975 | 744.1875 | 865.98 | 881.55 | 893.79 | 906.03 | 918.27 | 930.51 | 942.75 | 954.99 | 963.18 | 971.37 | 979.56 | 987.75 | 995.94 | 1004.13 | 1008.45 | 1012.77 | 1017.09 | 1021.41 | 1025.73 | 1030.05 | 1030.95 | 1031.85 | 1032.84 | 1033.74 | 1034.64 | 1035.63 | 1033.65
60 | Feira Nova | 0 | EAOE | Esgoto |  |  | Economias Ativas Operacionais (econ) | 0 | 94.8286 | 193.6743 | 296.2075 | 402.7439 | 512.6684 | 626.1975 | 744.1875 | 865.98 | 881.55 | 893.79 | 906.03 | 918.27 | 930.51 | 942.75 | 954.99 | 963.18 | 971.37 | 979.56 | 987.75 | 995.94 | 1004.13 | 1008.45 | 1012.77 | 1017.09 | 1021.41 | 1025.73 | 1030.05 | 1030.95 | 1031.85 | 1032.84 | 1033.74 | 1034.64 | 1035.63 | 1033.65
60 | Feira Nova | 0 | VFE | Esgoto |  |  | Volume Faturado de Esgoto (m³/ano) | 0 | 0 | 0 | 0 | 0 | 0 | 0 | 0 | 0 | 0 | 0 | 0 | 0 | 0 | 0 | 0 | 0 | 0 | 0 | 0 | 0 | 0 | 0 | 0 | 0 | 0 | 0 | 0 | 0 | 0 | 0 | 0 | 0 | 0 | 0
60 | Feira Nova | 0 | MTEC | Esgoto | OPEX | Coleta | Materiais de Tratamento (Mil R$) | - | - | - | - | - | - | - | - | - | - | - | - | - | - | - | - | - | - | - | - | - | - | - | - | - | - | - | [8 empty] | 0 | bar: 9995.04 to 9834.66
60 | Feira Nova | 0 | ENEC | Esgoto | OPEX | Coleta | Energia (Mil R$) | 0 | 0 | 0 | 0 | 0 | 0 | 0 | 0 | 0 | 0 | 0 | 0 | 0 | 0 | 0 | 0 | 0 | 0 | 0 | 0 | 0 | 0 | 0 | 0 | 0 | 0 | 0 | 0 | 0 | 0 | 0 | 0 | 0 | 0 | 0 | 0
60 | Feira Nova | 0 | PEEC | Esgoto | OPEX | Coleta | Pessoal (Mil R$) | 0 | 0 | 0 | 0 | 0 | 0 | 0 | 0 | 0 | 0 | 0 | 0 | 0 | 0 | 0 | 0 | 0 | 0 | 0 | 0 | 0 | 0 | 0 | 0 | 0 | 0 | 0 | 0 | 0 | 0 | 0 | 0 | 0 | 0 | 0 | 0
60 | Feira Nova | 0 | MNEC | Esgoto | OPEX | Coleta | Manutenção (Mil R$) | 0 | 0 | 0 | 0 | 0 | 0 | 0 | 0 | 0 | 0 | 0 | 0 | 0 | 0 | 0 | 0 | 0 | 0 | 0 | 0 | 0 | 0 | 0 | 0 | 0 | 0 | 0 | 0 | 0 | 0 | 0 | 0 | 0 | 0 | 0 | 0
60 | Feira Nova | 0 | OCEC | Esgoto | OPEX | Coleta | Outros Custos Operacionais (Mil R$) | 0 | 0 | 0 | 0 | 0 | 0 | 0 | 0 | 0 | 0 | 0 | 0 | 0 | 0 | 0 | 0 | 0 | 0 | 0 | 0 | 0 | 0 | 0 | 0 | 0 | 0 | 0 | 0 | 0 | 0 | 0 | 0 | 0 | 0 | 0 | 0
60 | Feira Nova | 0 | MTET | Esgoto | OPEX | Tratamento | Materiais de Tratamento (Mil R$) | 0 | 0 | 0 | 0 | 0 | 0 | 0 | 0 | 0 | 0 | 0 | 0 | 0 | 0 | 0 | 0 | 0 | 0 | 0 | 0 | 0 | 0 | 0 | 0 | 0 | 0 | 0 | 0 | 0 | 0 | 0 | 0 | 0 | 0 | 0 | 0
60 | Feira Nova | 0 | ENET | Esgoto | OPEX | Tratamento | Energia (Mil R$) | 0 | 0 | 0 | 0 | 0 | 0 | 0 | 0 | 0 | 0 | 0 | 0 | 0 | 0 | 0 | 0 | 0 | 0 | 0 | 0 | 0 | 0 | 0 | 0 | 0 | 0 | 0 | 0 | 0 | 0 | 0 | 0 | 0 | 0 | 0 | 0
60 | Feira Nova | 0 | PEET | Esgoto | OPEX | Tratamento | Pessoal (Mil R$) | 0 | 0 | 0 | 0 | 0 | 0 | 0 | 0 | 0 | 0 | 0 | 0 | 0 | 0 | 0 | 0 | 0 | 0 | 0 | 0 | 0 | 0 | 0 | 0 | 0 | 0 | 0 | 0 | 0 | 0 | 0 | 0 | 0 | 0 | 0 | 0
60 | Feira Nova | 0 | MNET | Esgoto | OPEX | Tratamento | Manutenção (Mil R$) | 0 | 0 | 0 | 0 | 0 | 0 | 0 | 0 | 0 | 0 | 0 | 0 | 0 | 0 | 0 | 0 | 0 | 0 | 0 | 0 | 0 | 0 | 0 | 0 | 0 | 0 | 0 | 0 | 0 | 0 | 0 | 0 | 0 | 0 | 0 | 0
60 | Feira Nova | 0 | OCET | Esgoto | OPEX | Tratamento | Outros Custos Operacionais (Mil R$) | 0 | 0 | 0 | 0 | 0 | 0 | 0 | 0 | 0 | 0 | 0 | 0 | 0 | 0 | 0 | 0 | 0 | 0 | 0 | 0 | 0 | 0 | 0 | 0 | 0 | 0 | 0 | 0 | 0 | 0 | 0 | 0 | 0 | 0 | 0 | 0
60 | Feira Nova | 0 | IOEC | Esgoto | CAPEX | Coleta | Invest. - Obra Civil (Mil R$) | 0 | 0 | 0 | 0 | 0 | 0 | 0 | 0 | 0 | 0 | 0 | 0 | 0 | 0 | 0 | 0 | 0 | 0 | 0 | 0 | 0 | 0 | 0 | 0 | 0 | 0 | 0 | 0 | 0 | 0 | 0 | 0 | 0 | 0 | 0 | 0
60 | Feira Nova | 0 | ISEC | Esgoto | CAPEX | Coleta | Invest. - Sistemas (Mil R$) | 0 | 0 | 0 | 0 | 0 | 0 | 0 | 0 | 0 | 0 | 0 | 0 | 0 | 0 | 0 | 0 | 0 | 0 | 0 | 0 | 0 | 0 | 0 | 0 | 0 | 0 | 0 | 0 | 0 | 0 | 0 | 0 | 0 | 0 | 0 | 0
60 | Feira Nova | 0 | IEEC | Esgoto | CAPEX | Coleta | Invest. - Equipamentos (Mil R$) | 0 | 0 | 0 | 0 | 0 | 0 | 0 | 0 | 0 | 0 | 0 | 0 | 0 | 0 | 0 | 0 | 0 | 0 | 0 | 0 | 0 | 0 | 0 | 0 | 0 | 0 | 0 | 0 | 0 | 0 | 0 | 0 | 0 | 0 | 0 | 0
60 | Feira Nova | 0 | IOET | Esgoto | CAPEX | Tratamento | Invest. - Obra Civil (Mil R$) | 0 | 402.9395 | 420.0083 | 435.6772 | 452.6873 | 467.0839 | 482.4002 | 501.3552 | 517.5125 | 66.159 | 52.0094 | 52.0094 | 52.0094 | 52.0094 | 52.0094 | 52.0094 | 34.8004 | 34.8004 | 34.8004 | 34.8004 | 34.8004 | 34.8004 | 18.3563 | 18.3563 | 18.3563 | 18.3563 | 18.3563 | 18.3563 | 3.8242 | 3.8242 | 4.2066 | 3.8242 | 3.8242 | 4.2066 | 0 | 4400.5296
60 | Feira Nova | 0 | ISET | Esgoto | CAPEX | Tratamento | Invest. - Sistemas (Mil R$) | 0 | 0 | 0 | 0 | 0 | 0 | 0 | 0 | 0 | 0 | 0 | 0 | 0 | 0 | 0 | 0 | 0 | 0 | 0 | 0 | 0 | 0 | 0 | 0 | 0 | 0 | 0 | 0 | 0 | 0 | 0 | 0 | 0 | 0 | 0 | 0
60 | Feira Nova | 0 | IEET | Esgoto | CAPEX | Tratamento | Invest. - Equipamentos (Mil R$) | 0 | 172.6883 | 180.0036 | 186.7188 | 194.0089 | 200.1788 | 206.743 | 214.8665 | 221.7911 | 28.3539 | 22.2897 | 22.2897 | 22.2897 | 22.2897 | 22.2897 | 22.2897 | 14.9145 | 14.9145 | 14.9145 | 14.9145 | 14.9145 | 14.9145 | 7.867 | 7.867 | 7.867 | 7.867 | 7.867 | 7.867 | 1.639 | 1.639 | 1.8028 | 1.639 | 1.639 | 1.8028 | 0 | 1885.9413
61 | Fernando de Noronha | 0 | POP |  |  |  | População (hab) | 0 | 0 | 0 | 0 | 0 | 0 | 0 | 0 | 0 | 0 | 0 | 0 | 0 | 0 | 0 | 0 | 0 | 0 | 0 | 0 | 0 | 0 | 0 | 0 | 0 | 0 | 0 | 0 | 0 | 0 | 0 | 0 | 0 | 0 | 0
61 | Fernando de Noronha | 0 | PAA | Água |  |  | Atendimento (hab) | 0 | 0 | 0 | 0 | 0 | 0 | 0 | 0 | 0 | 0 | 0 | 0 | 0 | 0 | 0 | 0 | 0 | 0 | 0 | 0 | 0 | 0 | 0 | 0 | 0 | 0 | 0 | 0 | 0 | 0 | 0 | 0 | 0 | 0 | 0
61 | Fernando de Noronha | 0 | COBA | Água |  |  | Cobertura (%) | 0% | 0% | 0% | 0% | 0% | 0% | 0% | 0% | 0% | 0% | 0% | 0% | 0% | 0% | 0% | 0% | 0% | 0% | 0% | 0% | 0% | 0% | 0% | 0% | 0% | 0% | 0% | bar: 9995.04 to 9834.66
61 | Fernando de Noronha | 0 | VMH | Água |  |  | Consumo per capita micromedido (l/hab/dia) | 0 | 0 | 0 | 0 | 0 | 0 | 0 | 0 | 0 | 0 | 0 | 0 | 0 | 0 | 0 | 0 | 0 | 0 | 0 | 0 | 0 | 0 | 0 | 0 | 0 | 0 | 0 | 0 | 0 | 0 | 0 | 0 | 0 | 0 | 0
61 | Fernando de Noronha | 0 | PAT | Água |  |  | Índice de Perdas Totais (%) | 0% | 0% | 0% | 0% | 0% | 0% | 0% | 0% | 0% | 0% | 0% | 0% | 0% | 0% | 0% | 0% | 0% | 0% | 0% | 0% | 0% | 0% | 0% | 0% | 0% | 0% | 0% | bar: 9995.04 to 9834.66
61 | Fernando de Noronha | 0 | RES | Água |  |  | Residencial (%) | 34.75% | 34.75% | 34.75% | 34.75% | 34.75% | 34.75% | 34.75% | 34.75% | 34.75% | 34.75% | 34.75% | 34.75% | 34.75% | 34.75% | 34.75% | 34.75% | 34.75% | 34.75% | 34.75% | 34.75% | 34.75% | 34.75% | 34.75% | 34.75% | 34.75% | 34.75% | 34.75% | 34.75% | 34.75% | 34.75% | 34.75% | 34.75% | 34.75% | 34.75% | 34.75%
61 | Fernando de Noronha | 0 | OUT | Água |  |  | Demais (%) | 65.25% | 65.25% | 65.25% | 65.25% | 65.25% | 65.25% | 65.25% | 65.25% | 65.25% | 65.25% | 65.25% | 65.25% | 65.25% | 65.25% | 65.25% | 65.25% | 65.25% | 65.25% | 65.25% | 65.25% | 65.25% | 65.25% | 65.25% | 65.25% | 65.25% | 65.25% | 65.25% | 65.25% | 65.25% | 65.25% | 65.25% | 65.25% | 65.25% | 65.25% | 65.25%
61 | Fernando de Noronha | 0 | LAA | Água |  |  | Ligações Ativas (un) | 0 | 0 | 0 | 0 | 0 | 0 | 0 | 0 | 0 | 0 | 0 | 0 | 0 | 0 | 0 | 0 | 0 | 0 | 0 | 0 | 0 | 0 | 0 | 0 | 0 | 0 | 0 | 0 | 0 | 0 | 0 | 0 | 0 | 0 | 0
61 | Fernando de Noronha | 0 | EAPA | Água |  |  | Economias Ativas Potenciais (econ) | 0 | 0 | 0 | 0 | 0 | 0 | 0 | 0 | 0 | 0 | 0 | 0 | 0 | 0 | 0 | 0 | 0 | 0 | 0 | 0 | 0 | 0 | 0 | 0 | 0 | 0 | 0 | 0 | 0 | 0 | 0 | 0 | 0 | 0 | 0
61 | Fernando de Noronha | 0 | EAOA | Água |  |  | Economias Ativas Operacionais (econ) | 0 | 0 | 0 | 0 | 0 | 0 | 0 | 0 | 0 | 0 | 0 | 0 | 0 | 0 | 0 | 0 | 0 | 0 | 0 | 0 | 0 | 0 | 0 | 0 | 0 | 0 | 0 | 0 | 0 | 0 | 0 | 0 | 0 | 0 | 0
61 | Fernando de Noronha | 0 | HIDRO | Água |  |  | Hidrometração (%) | 0% | 0% | 0% | 0% | 0% | 0% | 0% | 0% | 0% | 0% | 0% | 0% | 0% | 0% | 0% | 0% | 0% | 0% | 0% | 0% | 0% | 0% | 0% | 0% | 0% | 0% | 0% | bar: 9995.04 to 9834.66
61 | Fernando de Noronha | 0 | VPA | Água |  |  | Volume produzido de Água (m³/ano) | 0 | 0 | 0 | 0 | 0 | 0 | 0 | 0 | 0 | 0 | 0 | 0 | 0 | 0 | 0 | 0 | 0 | 0 | 0 | 0 | 0 | 0 | 0 | 0 | 0 | 0 | 0 | 0 | 0 | 0 | 0 | 0 | 0 | 0 | 0
61 | Fernando de Noronha | 0 | VFA | Água |  |  | Volume Faturado de Água (m³/ano) | 0 | 0 | 0 | 0 | 0 | 0 | 0 | 0 | 0 | 0 | 0 | 0 | 0 | 0 | 0 | 0 | 0 | 0 | 0 | 0 | 0 | 0 | 0 | 0 | 0 | 0 | 0 | 0 | 0 | 0 | 0 | 0 | 0 | 0 | 0
61 | Fernando de Noronha | 0 | MTAP | Água | OPEX | Produção | Materiais de Tratamento (Mil R$) | 0 | 0 | 0 | 0 | 0 | 0 | 0 | 0 | 0 | 0 | 0 | 0 | 0 | 0 | 0 | 0 | 0 | 0 | 0 | 0 | 0 | 0 | 0 | 0 | 0 | 0 | 0 | 0 | 0 | 0 | 0 | 0 | 0 | 0 | 0 | 0
61 | Fernando de Noronha | 0 | ENAP | Água | OPEX | Produção | Energia (Mil R$) | 0 | 0 | 0 | 0 | 0 | 0 | 0 | 0 | 0 | 0 | 0 | 0 | 0 | 0 | 0 | 0 | 0 | 0 | 0 | 0 | 0 | 0 | 0 | 0 | 0 | 0 | 0 | 0 | 0 | 0 | 0 | 0 | 0 | 0 | 0 | 0
61 | Fernando de Noronha | 0 | PEAP | Água | OPEX | Produção | Pessoal (Mil R$) | 0 | 0 | 0 | 0 | 0 | 0 | 0 | 0 | 0 | 0 | 0 | 0 | 0 | 0 | 0 | 0 | 0 | 0 | 0 | 0 | 0 | 0 | 0 | 0 | 0 | 0 | 0 | 0 | 0 | 0 | 0 | 0 | 0 | 0 | 0 | 0
61 | Fernando de Noronha | 0 | MNAP | Água | OPEX | Produção | Manutenção (Mil R$) | 0 | 0 | 0 | 0 | 0 | 0 | 0 | 0 | 0 | 0 | 0 | 0 | 0 | 0 | 0 | 0 | 0 | 0 | 0 | 0 | 0 | 0 | 0 | 0 | 0 | 0 | 0 | 0 | 0 | 0 | 0 | 0 | 0 | 0 | 0 | 0
61 | Fernando de Noronha | 0 | OCAP | Água | OPEX | Produção | Outros Custos Operacionais (Mil R$) | 0 | 0 | 0 | 0 | 0 | 0 | 0 | 0 | 0 | 0 | 0 | 0 | 0 | 0 | 0 | 0 | 0 | 0 | 0 | 0 | 0 | 0 | 0 | 0 | 0 | 0 | 0 | 0 | 0 | 0 | 0 | 0 | 0 | 0 | 0 | 0
61 | Fernando de Noronha | 0 | MTAD | Água | OPEX | Distribuição | Materiais de Tratamento (Mil R$) | - | - | - | - | - | - | - | - | - | - | - | - | - | - | - | - | - | - | - | - | - | - | - | - | - | - | - | [8 empty] | 0 | bar: 9995.04 to 9834.66
61 | Fernando de Noronha | 0 | ENAD | Água | OPEX | Distribuição | Energia (Mil R$) | 0 | 0 | 0 | 0 | 0 | 0 | 0 | 0 | 0 | 0 | 0 | 0 | 0 | 0 | 0 | 0 | 0 | 0 | 0 | 0 | 0 | 0 | 0 | 0 | 0 | 0 | 0 | 0 | 0 | 0 | 0 | 0 | 0 | 0 | 0 | 0
61 | Fernando de Noronha | 0 | PEAD | Água | OPEX | Distribuição | Pessoal (Mil R$) | 0 | 0 | 0 | 0 | 0 | 0 | 0 | 0 | 0 | 0 | 0 | 0 | 0 | 0 | 0 | 0 | 0 | 0 | 0 | 0 | 0 | 0 | 0 | 0 | 0 | 0 | 0 | 0 | 0 | 0 | 0 | 0 | 0 | 0 | 0 | 0
61 | Fernando de Noronha | 0 | MNAD | Água | OPEX | Distribuição | Manutenção (Mil R$) | 0 | 0 | 0 | 0 | 0 | 0 | 0 | 0 | 0 | 0 | 0 | 0 | 0 | 0 | 0 | 0 | 0 | 0 | 0 | 0 | 0 | 0 | 0 | 0 | 0 | 0 | 0 | 0 | 0 | 0 | 0 | 0 | 0 | 0 | 0 | 0
61 | Fernando de Noronha | 0 | OCAD | Água | OPEX | Distribuição | Outros Custos Operacionais (Mil R$) | 0 | 0 | 0 | 0 | 0 | 0 | 0 | 0 | 0 | 0 | 0 | 0 | 0 | 0 | 0 | 0 | 0 | 0 | 0 | 0 | 0 | 0 | 0 | 0 | 0 | 0 | 0 | 0 | 0 | 0 | 0 | 0 | 0 | 0 | 0 | 0
61 | Fernando de Noronha | 0 | IOAP | Água | CAPEX | Produção | Invest. - Obra Civil (Mil R$) | 0 | 0 | 0 | 0 | 0 | 0 | 0 | 0 | 0 | 0 | 0 | 0 | 0 | 0 | 0 | 0 | 0 | 0 | 0 | 0 | 0 | 0 | 0 | 0 | 0 | 0 | 0 | 0 | 0 | 0 | 0 | 0 | 0 | 0 | 0 | 0
61 | Fernando de Noronha | 0 | ISAP | Água | CAPEX | Produção | Invest. - Sistemas (Mil R$) | - | - | - | - | - | - | - | - | - | - | - | - | - | - | - | - | - | - | - | - | - | - | - | - | - | - | - | [8 empty] | 0 | bar: 9995.04 to 9834.66
61 | Fernando de Noronha | 0 | IEAP | Água | CAPEX | Produção | Invest. - Equipamentos (Mil R$) | 0 | 0 | 0 | 0 | 0 | 0 | 0 | 0 | 0 | 0 | 0 | 0 | 0 | 0 | 0 | 0 | 0 | 0 | 0 | 0 | 0 | 0 | 0 | 0 | 0 | 0 | 0 | 0 | 0 | 0 | 0 | 0 | 0 | 0 | 0 | 0
61 | Fernando de Noronha | 0 | IOAD | Água | CAPEX | Distribuição | Invest. - Obra Civil (Mil R$) | 0 | 0 | 0 | 0 | 0 | 0 | 0 | 0 | 0 | 0 | 0 | 0 | 0 | 0 | 0 | 0 | 0 | 0 | 0 | 0 | 0 | 0 | 0 | 0 | 0 | 0 | 0 | 0 | 0 | 0 | 0 | 0 | 0 | 0 | 0 | 0
61 | Fernando de Noronha | 0 | ISAD | Água | CAPEX | Distribuição | Invest. - Sistemas (Mil R$) | 0 | 0 | 0 | 0 | 0 | 0 | 0 | 0 | 0 | 0 | 0 | 0 | 0 | 0 | 0 | 0 | 0 | 0 | 0 | 0 | 0 | 0 | 0 | 0 | 0 | 0 | 0 | 0 | 0 | 0 | 0 | 0 | 0 | 0 | 0 | 0
61 | Fernando de Noronha | 0 | IEAD | Água | CAPEX | Distribuição | Invest. - Equipamentos (Mil R$) | 0 | 0 | 0 | 0 | 0 | 0 | 0 | 0 | 0 | 0 | 0 | 0 | 0 | 0 | 0 | 0 | 0 | 0 | 0 | 0 | 0 | 0 | 0 | 0 | 0 | 0 | 0 | 0 | 0 | 0 | 0 | 0 | 0 | 0 | 0 | 0
61 | Fernando de Noronha | 0 | PAE | Esgoto |  |  | Atendimento (hab) | 0 | 0 | 0 | 0 | 0 | 0 | 0 | 0 | 0 | 0 | 0 | 0 | 0 | 0 | 0 | 0 | 0 | 0 | 0 | 0 | 0 | 0 | 0 | 0 | 0 | 0 | 0 | 0 | 0 | 0 | 0 | 0 | 0 | 0 | 0
61 | Fernando de Noronha | 0 | COBE | Esgoto |  |  | Cobertura (%) | 0% | 0% | 0% | 0% | 0% | 0% | 0% | 0% | 0% | 0% | 0% | 0% | 0% | 0% | 0% | 0% | 0% | 0% | 0% | 0% | 0% | 0% | 0% | 0% | 0% | 0% | 0% | bar: 9995.04 to 9834.66
61 | Fernando de Noronha | 0 | TTE | Esgoto |  |  | Tratamento de Esgoto (%) | 0% | 0% | 0% | 0% | 0% | 0% | 0% | 0% | 0% | 0% | 0% | 0% | 0% | 0% | 0% | 0% | 0% | 0% | 0% | 0% | 0% | 0% | 0% | 0% | 0% | 0% | 0% | bar: 9995.04 to 9834.66
61 | Fernando de Noronha | 0 | LAE | Esgoto |  |  | Ligações Ativas (un) | 0 | 0 | 0 | 0 | 0 | 0 | 0 | 0 | 0 | 0 | 0 | 0 | 0 | 0 | 0 | 0 | 0 | 0 | 0 | 0 | 0 | 0 | 0 | 0 | 0 | 0 | 0 | 0 | 0 | 0 | 0 | 0 | 0 | 0 | 0
61 | Fernando de Noronha | 0 | EAPE | Esgoto |  |  | Economias Ativas Potenciais (econ) | 0 | 0 | 0 | 0 | 0 | 0 | 0 | 0 | 0 | 0 | 0 | 0 | 0 | 0 | 0 | 0 | 0 | 0 | 0 | 0 | 0 | 0 | 0 | 0 | 0 | 0 | 0 | 0 | 0 | 0 | 0 | 0 | 0 | 0 | 0
61 | Fernando de Noronha | 0 | EAOE | Esgoto |  |  | Economias Ativas Operacionais (econ) | 0 | 0 | 0 | 0 | 0 | 0 | 0 | 0 | 0 | 0 | 0 | 0 | 0 | 0 | 0 | 0 | 0 | 0 | 0 | 0 | 0 | 0 | 0 | 0 | 0 | 0 | 0 | 0 | 0 | 0 | 0 | 0 | 0 | 0 | 0
61 | Fernando de Noronha | 0 | VFE | Esgoto |  |  | Volume Faturado de Esgoto (m³/ano) | 0 | 0 | 0 | 0 | 0 | 0 | 0 | 0 | 0 | 0 | 0 | 0 | 0 | 0 | 0 | 0 | 0 | 0 | 0 | 0 | 0 | 0 | 0 | 0 | 0 | 0 | 0 | 0 | 0 | 0 | 0 | 0 | 0 | 0 | 0
61 | Fernando de Noronha | 0 | MTEC | Esgoto | OPEX | Coleta | Materiais de Tratamento (Mil R$) | - | - | - | - | - | - | - | - | - | - | - | - | - | - | - | - | - | - | - | - | - | - | - | - | - | - | - | [8 empty] | 0 | bar: 9995.04 to 9834.66
61 | Fernando de Noronha | 0 | ENEC | Esgoto | OPEX | Coleta | Energia (Mil R$) | 0 | 0 | 0 | 0 | 0 | 0 | 0 | 0 | 0 | 0 | 0 | 0 | 0 | 0 | 0 | 0 | 0 | 0 | 0 | 0 | 0 | 0 | 0 | 0 | 0 | 0 | 0 | 0 | 0 | 0 | 0 | 0 | 0 | 0 | 0 | 0
61 | Fernando de Noronha | 0 | PEEC | Esgoto | OPEX | Coleta | Pessoal (Mil R$) | 0 | 0 | 0 | 0 | 0 | 0 | 0 | 0 | 0 | 0 | 0 | 0 | 0 | 0 | 0 | 0 | 0 | 0 | 0 | 0 | 0 | 0 | 0 | 0 | 0 | 0 | 0 | 0 | 0 | 0 | 0 | 0 | 0 | 0 | 0 | 0
61 | Fernando de Noronha | 0 | MNEC | Esgoto | OPEX | Coleta | Manutenção (Mil R$) | 0 | 0 | 0 | 0 | 0 | 0 | 0 | 0 | 0 | 0 | 0 | 0 | 0 | 0 | 0 | 0 | 0 | 0 | 0 | 0 | 0 | 0 | 0 | 0 | 0 | 0 | 0 | 0 | 0 | 0 | 0 | 0 | 0 | 0 | 0 | 0
61 | Fernando de Noronha | 0 | OCEC | Esgoto | OPEX | Coleta | Outros Custos Operacionais (Mil R$) | 0 | 0 | 0 | 0 | 0 | 0 | 0 | 0 | 0 | 0 | 0 | 0 | 0 | 0 | 0 | 0 | 0 | 0 | 0 | 0 | 0 | 0 | 0 | 0 | 0 | 0 | 0 | 0 | 0 | 0 | 0 | 0 | 0 | 0 | 0 | 0
61 | Fernando de Noronha | 0 | MTET | Esgoto | OPEX | Tratamento | Materiais de Tratamento (Mil R$) | 0 | 0 | 0 | 0 | 0 | 0 | 0 | 0 | 0 | 0 | 0 | 0 | 0 | 0 | 0 | 0 | 0 | 0 | 0 | 0 | 0 | 0 | 0 | 0 | 0 | 0 | 0 | 0 | 0 | 0 | 0 | 0 | 0 | 0 | 0 | 0
61 | Fernando de Noronha | 0 | ENET | Esgoto | OPEX | Tratamento | Energia (Mil R$) | 0 | 0 | 0 | 0 | 0 | 0 | 0 | 0 | 0 | 0 | 0 | 0 | 0 | 0 | 0 | 0 | 0 | 0 | 0 | 0 | 0 | 0 | 0 | 0 | 0 | 0 | 0 | 0 | 0 | 0 | 0 | 0 | 0 | 0 | 0 | 0
61 | Fernando de Noronha | 0 | PEET | Esgoto | OPEX | Tratamento | Pessoal (Mil R$) | 0 | 0 | 0 | 0 | 0 | 0 | 0 | 0 | 0 | 0 | 0 | 0 | 0 | 0 | 0 | 0 | 0 | 0 | 0 | 0 | 0 | 0 | 0 | 0 | 0 | 0 | 0 | 0 | 0 | 0 | 0 | 0 | 0 | 0 | 0 | 0
61 | Fernando de Noronha | 0 | MNET | Esgoto | OPEX | Tratamento | Manutenção (Mil R$) | 0 | 0 | 0 | 0 | 0 | 0 | 0 | 0 | 0 | 0 | 0 | 0 | 0 | 0 | 0 | 0 | 0 | 0 | 0 | 0 | 0 | 0 | 0 | 0 | 0 | 0 | 0 | 0 | 0 | 0 | 0 | 0 | 0 | 0 | 0 | 0
61 | Fernando de Noronha | 0 | OCET | Esgoto | OPEX | Tratamento | Outros Custos Operacionais (Mil R$) | 0 | 0 | 0 | 0 | 0 | 0 | 0 | 0 | 0 | 0 | 0 | 0 | 0 | 0 | 0 | 0 | 0 | 0 | 0 | 0 | 0 | 0 | 0 | 0 | 0 | 0 | 0 | 0 | 0 | 0 | 0 | 0 | 0 | 0 | 0 | 0
61 | Fernando de Noronha | 0 | IOEC | Esgoto | CAPEX | Coleta | Invest. - Obra Civil (Mil R$) | 0 | 0 | 0 | 0 | 0 | 0 | 0 | 0 | 0 | 0 | 0 | 0 | 0 | 0 | 0 | 0 | 0 | 0 | 0 | 0 | 0 | 0 | 0 | 0 | 0 | 0 | 0 | 0 | 0 | 0 | 0 | 0 | 0 | 0 | 0 | 0
61 | Fernando de Noronha | 0 | ISEC | Esgoto | CAPEX | Coleta | Invest. - Sistemas (Mil R$) | 0 | 0 | 0 | 0 | 0 | 0 | 0 | 0 | 0 | 0 | 0 | 0 | 0 | 0 | 0 | 0 | 0 | 0 | 0 | 0 | 0 | 0 | 0 | 0 | 0 | 0 | 0 | 0 | 0 | 0 | 0 | 0 | 0 | 0 | 0 | 0
61 | Fernando de Noronha | 0 | IEEC | Esgoto | CAPEX | Coleta | Invest. - Equipamentos (Mil R$) | 0 | 0 | 0 | 0 | 0 | 0 | 0 | 0 | 0 | 0 | 0 | 0 | 0 | 0 | 0 | 0 | 0 | 0 | 0 | 0 | 0 | 0 | 0 | 0 | 0 | 0 | 0 | 0 | 0 | 0 | 0 | 0 | 0 | 0 | 0 | 0
61 | Fernando de Noronha | 0 | IOET | Esgoto | CAPEX | Tratamento | Invest. - Obra Civil (Mil R$) | 0 | 0 | 0 | 0 | 0 | 0 | 0 | 0 | 0 | 0 | 0 | 0 | 0 | 0 | 0 | 0 | 0 | 0 | 0 | 0 | 0 | 0 | 0 | 0 | 0 | 0 | 0 | 0 | 0 | 0 | 0 | 0 | 0 | 0 | 0 | 0
61 | Fernando de Noronha | 0 | ISET | Esgoto | CAPEX | Tratamento | Invest. - Sistemas (Mil R$) | 0 | 0 | 0 | 0 | 0 | 0 | 0 | 0 | 0 | 0 | 0 | 0 | 0 | 0 | 0 | 0 | 0 | 0 | 0 | 0 | 0 | 0 | 0 | 0 | 0 | 0 | 0 | 0 | 0 | 0 | 0 | 0 | 0 | 0 | 0 | 0
61 | Fernando de Noronha | 0 | IEET | Esgoto | CAPEX | Tratamento | Invest. - Equipamentos (Mil R$) | 0 | 0 | 0 | 0 | 0 | 0 | 0 | 0 | 0 | 0 | 0 | 0 | 0 | 0 | 0 | 0 | 0 | 0 | 0 | 0 | 0 | 0 | 0 | 0 | 0 | 0 | 0 | 0 | 0 | 0 | 0 | 0 | 0 | 0 | 0 | 0
62 | Ferreiros | 0 | POP |  |  |  | População (hab) | 804 | 813 | 821 | 827 | 832 | 851 | 860 | 867 | 872 | 876 | 894 | 900 | 905 | 909 | 912 | 925 | 929 | 932 | 934 | 936 | 943 | 945 | 947 | 949 | 950 | 955 | 956 | 957 | 958 | 959 | 962 | 963 | 965 | 966 | 966
62 | Ferreiros | 0 | PAA | Água |  |  | Atendimento (hab) | 244.9872 | 300.6911 | 367.0529 | 436.5947 | 509.509 | 596.1036 | 664.6559 | 732.8206 | 863.28 | 867.24 | 885.06 | 891 | 895.95 | 899.91 | 902.88 | 915.75 | 919.71 | 922.68 | 924.66 | 926.64 | 933.57 | 935.55 | 937.53 | 939.51 | 940.5 | 945.45 | 946.44 | 947.43 | 948.42 | 949.41 | 952.38 | 953.37 | 955.35 | 956.34 | 956.34
62 | Ferreiros | 0 | COBA | Água |  |  | Cobertura (%) | 33.86% | 41.09% | 48.33% | 55.57% | 62.81% | 70.05% | 77.29% | 84.52% | 99% | 99% | 99% | 99% | 99% | 99% | 99% | 99% | 99% | 99% | 99% | 99% | 99% | 99% | 99% | 99% | 99% | 99% | 99% | 99% | 99% | 99% | 99% | 99% | 99% | 99% | 99%
62 | Ferreiros | 0 | VMH | Água |  |  | Consumo per capita micromedido (l/hab/dia) | 99 | 99 | 99 | 99 | 99 | 99 | 99 | 99 | 99 | 99 | 99 | 99 | 99 | 99 | 99 | 99 | 99 | 99 | 99 | 99 | 99 | 99 | 99 | 99 | 99 | 99 | 99 | 99 | 99 | 99 | 99 | 99 | 99 | 99 | 99
62 | Ferreiros | 0 | PAT | Água |  |  | Índice de Perdas Totais (%) | 25% | 25% | 25% | 25% | 25% | 25% | 25% | 25% | 25% | 25% | 25% | 25% | 25% | 25% | 25% | 25% | 25% | 25% | 25% | 25% | 25% | 25% | 25% | 25% | 25% | 25% | 25% | 25% | 25% | 25% | 25% | 25% | 25% | 25% | 25%
62 | Ferreiros | 0 | RES | Água |  |  | Residencial (%) | 95.85% | 95.85% | 95.85% | 95.85% | 95.85% | 95.85% | 95.85% | 95.85% | 95.85% | 95.85% | 95.85% | 95.85% | 95.85% | 95.85% | 95.85% | 95.85% | 95.85% | 95.85% | 95.85% | 95.85% | 95.85% | 95.85% | 95.85% | 95.85% | 95.85% | 95.85% | 95.85% | 95.85% | 95.85% | 95.85% | 95.85% | 95.85% | 95.85% | 95.85% | 95.85%
62 | Ferreiros | 0 | OUT | Água |  |  | Demais (%) | 4.152% | 4.152% | 4.152% | 4.152% | 4.152% | 4.152% | 4.152% | 4.152% | 4.152% | 4.152% | 4.152% | 4.152% | 4.152% | 4.152% | 4.152% | 4.152% | 4.152% | 4.152% | 4.152% | 4.152% | 4.152% | 4.152% | 4.152% | 4.152% | 4.152% | 4.152% | 4.152% | 4.152% | 4.152% | 4.152% | 4.152% | 4.152% | 4.152% | 4.152% | 4.152%
62 | Ferreiros | 0 | LAA | Água |  |  | Ligações Ativas (un) | 0 | 0 | 0 | 0 | 0 | 0 | 0 | 0 | 0 | 0 | 0 | 0 | 0 | 0 | 0 | 0 | 0 | 0 | 0 | 0 | 0 | 0 | 0 | 0 | 0 | 0 | 0 | 0 | 0 | 0 | 0 | 0 | 0 | 0 | 0
62 | Ferreiros | 0 | EAPA | Água |  |  | Economias Ativas Potenciais (econ) | 251.2382 | 257.1707 | 271.9839 | 287.1783 | 301.8179 | 315.5298 | 323.3454 | 331.161 | 338.9766 | 346.7922 | 352.25 | 358.4 | 364.55 | 370.7 | 376.85 | 383 | 387.4 | 391.85 | 396.25 | 400.65 | 405.1 | 409.5 | 412.45 | 415.4 | 418.4 | 421.35 | 424.3 | 427.3 | 429.2 | 431.1 | 433 | 434.9 | 436.8 | 438.7 | 439.9
62 | Ferreiros | 0 | EAOA | Água |  |  | Economias Ativas Operacionais (econ) | 31.9988 | 48.2563 | 68.6893 | 93.3527 | 122.1204 | 154.8192 | 193.1361 | 236.59 | 332.231 | 339.891 | 345.2402 | 351.2678 | 357.2955 | 363.3231 | 369.3507 | 375.3783 | 379.6907 | 384.0522 | 388.3646 | 392.6771 | 397.0385 | 401.3509 | 404.2422 | 407.1335 | 410.0738 | 412.9651 | 415.8564 | 418.7967 | 420.6589 | 422.5211 | 424.3833 | 426.2455 | 428.1077 | 429.9699 | 431.146
62 | Ferreiros | 0 | HIDRO | Água |  |  | Hidrometração (%) | 0% | 0% | 0% | 0% | 0% | 0% | 0% | 0% | 0% | 0% | 0% | 0% | 0% | 0% | 0% | 0% | 0% | 0% | 0% | 0% | 0% | 0% | 0% | 0% | 0% | 0% | 0% | bar: 9995.04 to 9834.66
62 | Ferreiros | 0 | VPA | Água |  |  | Volume produzido de Água (m³/ano) | 12314.76 | 15114.8267 | 18450.6267 | 21946.28 | 25611.4533 | 29964.3067 | 33410.2133 | 36836.64 | 43394.44 | 43593.4933 | 44489.2533 | 44787.84 | 45036.6533 | 45235.72 | 45385.0133 | 46031.9467 | 46231 | 46380.2933 | 46479.8267 | 46579.3467 | 46927.7067 | 47027.2267 | 47126.76 | 47226.28 | 47276.0533 | 47524.8667 | 47574.64 | 47624.4 | 47674.16 | 47723.9333 | 47873.2267 | 47922.9867 | 48022.52 | 48072.28 | 48072.28
62 | Ferreiros | 0 | VFA | Água |  |  | Volume Faturado de Água (m³/ano) | 0 | 0 | 0 | 0 | 0 | 0 | 0 | 0 | 0 | 0 | 0 | 0 | 0 | 0 | 0 | 0 | 0 | 0 | 0 | 0 | 0 | 0 | 0 | 0 | 0 | 0 | 0 | 0 | 0 | 0 | 0 | 0 | 0 | 0 | 0
62 | Ferreiros | 0 | MTAP | Água | OPEX | Produção | Materiais de Tratamento (Mil R$) | 0 | 0 | 0 | 0 | 0 | 0 | 0 | 0 | 0 | 0 | 0 | 0 | 0 | 0 | 0 | 0 | 0 | 0 | 0 | 0 | 0 | 0 | 0 | 0 | 0 | 0 | 0 | 0 | 0 | 0 | 0 | 0 | 0 | 0 | 0 | 0
62 | Ferreiros | 0 | ENAP | Água | OPEX | Produção | Energia (Mil R$) | 0 | 0 | 0 | 0 | 0 | 0 | 0 | 0 | 0 | 0 | 0 | 0 | 0 | 0 | 0 | 0 | 0 | 0 | 0 | 0 | 0 | 0 | 0 | 0 | 0 | 0 | 0 | 0 | 0 | 0 | 0 | 0 | 0 | 0 | 0 | 0
62 | Ferreiros | 0 | PEAP | Água | OPEX | Produção | Pessoal (Mil R$) | 0 | 0 | 0 | 0 | 0 | 0 | 0 | 0 | 0 | 0 | 0 | 0 | 0 | 0 | 0 | 0 | 0 | 0 | 0 | 0 | 0 | 0 | 0 | 0 | 0 | 0 | 0 | 0 | 0 | 0 | 0 | 0 | 0 | 0 | 0 | 0
62 | Ferreiros | 0 | MNAP | Água | OPEX | Produção | Manutenção (Mil R$) | 0 | 0 | 0 | 0 | 0 | 0 | 0 | 0 | 0 | 0 | 0 | 0 | 0 | 0 | 0 | 0 | 0 | 0 | 0 | 0 | 0 | 0 | 0 | 0 | 0 | 0 | 0 | 0 | 0 | 0 | 0 | 0 | 0 | 0 | 0 | 0
62 | Ferreiros | 0 | OCAP | Água | OPEX | Produção | Outros Custos Operacionais (Mil R$) | 0 | 0 | 0 | 0 | 0 | 0 | 0 | 0 | 0 | 0 | 0 | 0 | 0 | 0 | 0 | 0 | 0 | 0 | 0 | 0 | 0 | 0 | 0 | 0 | 0 | 0 | 0 | 0 | 0 | 0 | 0 | 0 | 0 | 0 | 0 | 0
62 | Ferreiros | 0 | MTAD | Água | OPEX | Distribuição | Materiais de Tratamento (Mil R$) | - | - | - | - | - | - | - | - | - | - | - | - | - | - | - | - | - | - | - | - | - | - | - | - | - | - | - | [8 empty] | 0 | bar: 9995.04 to 9834.66
62 | Ferreiros | 0 | ENAD | Água | OPEX | Distribuição | Energia (Mil R$) | 0 | 0 | 0 | 0 | 0 | 0 | 0 | 0 | 0 | 0 | 0 | 0 | 0 | 0 | 0 | 0 | 0 | 0 | 0 | 0 | 0 | 0 | 0 | 0 | 0 | 0 | 0 | 0 | 0 | 0 | 0 | 0 | 0 | 0 | 0 | 0
62 | Ferreiros | 0 | PEAD | Água | OPEX | Distribuição | Pessoal (Mil R$) | 0 | 0 | 0 | 0 | 0 | 0 | 0 | 0 | 0 | 0 | 0 | 0 | 0 | 0 | 0 | 0 | 0 | 0 | 0 | 0 | 0 | 0 | 0 | 0 | 0 | 0 | 0 | 0 | 0 | 0 | 0 | 0 | 0 | 0 | 0 | 0
62 | Ferreiros | 0 | MNAD | Água | OPEX | Distribuição | Manutenção (Mil R$) | 0 | 0 | 0 | 0 | 0 | 0 | 0 | 0 | 0 | 0 | 0 | 0 | 0 | 0 | 0 | 0 | 0 | 0 | 0 | 0 | 0 | 0 | 0 | 0 | 0 | 0 | 0 | 0 | 0 | 0 | 0 | 0 | 0 | 0 | 0 | 0
62 | Ferreiros | 0 | OCAD | Água | OPEX | Distribuição | Outros Custos Operacionais (Mil R$) | 0 | 0 | 0 | 0 | 0 | 0 | 0 | 0 | 0 | 0 | 0 | 0 | 0 | 0 | 0 | 0 | 0 | 0 | 0 | 0 | 0 | 0 | 0 | 0 | 0 | 0 | 0 | 0 | 0 | 0 | 0 | 0 | 0 | 0 | 0 | 0
62 | Ferreiros | 0 | IOAP | Água | CAPEX | Produção | Invest. - Obra Civil (Mil R$) | 0 | 0 | 0 | 0 | 0 | 0 | 0 | 0 | 0 | 0 | 0 | 0 | 0 | 0 | 0 | 0 | 0 | 0 | 0 | 0 | 0 | 0 | 0 | 0 | 0 | 0 | 0 | 0 | 0 | 0 | 0 | 0 | 0 | 0 | 0 | 0
62 | Ferreiros | 0 | ISAP | Água | CAPEX | Produção | Invest. - Sistemas (Mil R$) | - | - | - | - | - | - | - | - | - | - | - | - | - | - | - | - | - | - | - | - | - | - | - | - | - | - | - | [8 empty] | 0 | bar: 9995.04 to 9834.66
62 | Ferreiros | 0 | IEAP | Água | CAPEX | Produção | Invest. - Equipamentos (Mil R$) | 0 | 0 | 0 | 0 | 0 | 0 | 0 | 0 | 0 | 0 | 0 | 0 | 0 | 0 | 0 | 0 | 0 | 0 | 0 | 0 | 0 | 0 | 0 | 0 | 0 | 0 | 0 | 0 | 0 | 0 | 0 | 0 | 0 | 0 | 0 | 0
62 | Ferreiros | 0 | IOAD | Água | CAPEX | Distribuição | Invest. - Obra Civil (Mil R$) | 0 | 479.8086 | 0 | 0 | 479.8086 | 0 | 0 | 0 | 0 | 0 | 0 | 0 | 0 | 0 | 0 | 0 | 0 | 0 | 0 | 0 | 0 | 0 | 0 | 0 | 0 | 0 | 0 | 0 | 0 | 0 | 0 | 0 | 0 | 0 | 0 | 959.6172
62 | Ferreiros | 0 | ISAD | Água | CAPEX | Distribuição | Invest. - Sistemas (Mil R$) | 0 | 0 | 0 | 0 | 0 | 0 | 0 | 0 | 0 | 0 | 0 | 0 | 0 | 0 | 0 | 0 | 0 | 0 | 0 | 0 | 0 | 0 | 0 | 0 | 0 | 0 | 0 | 0 | 0 | 0 | 0 | 0 | 0 | 0 | 0 | 0
62 | Ferreiros | 0 | IEAD | Água | CAPEX | Distribuição | Invest. - Equipamentos (Mil R$) | 0 | 0 | 0 | 0 | 0 | 0 | 0 | 0 | 0 | 0 | 0 | 0 | 0 | 0 | 0 | 0 | 0 | 0 | 0 | 0 | 0 | 0 | 0 | 0 | 0 | 0 | 0 | 0 | 0 | 0 | 0 | 0 | 0 | 0 | 0 | 0
62 | Ferreiros | 0 | PAE | Esgoto |  |  | Atendimento (hab) | 0 | 82.3163 | 170.8706 | 265.1569 | 365.04 | 478.6875 | 580.5 | 682.7625 | 784.8 | 788.4 | 804.6 | 810 | 814.5 | 818.1 | 820.8 | 832.5 | 836.1 | 838.8 | 840.6 | 842.4 | 848.7 | 850.5 | 852.3 | 854.1 | 855 | 859.5 | 860.4 | 861.3 | 862.2 | 863.1 | 865.8 | 866.7 | 868.5 | 869.4 | 869.4
62 | Ferreiros | 0 | COBE | Esgoto |  |  | Cobertura (%) | 0% | 11.25% | 22.5% | 33.75% | 45% | 56.25% | 67.5% | 78.75% | 90% | 90% | 90% | 90% | 90% | 90% | 90% | 90% | 90% | 90% | 90% | 90% | 90% | 90% | 90% | 90% | 90% | 90% | 90% | 90% | 90% | 90% | 90% | 90% | 90% | 90% | 90%
62 | Ferreiros | 0 | TTE | Esgoto |  |  | Tratamento de Esgoto (%) | 0% | 100% | 100% | 100% | 100% | 100% | 100% | 100% | 100% | 100% | 100% | 100% | 100% | 100% | 100% | 100% | 100% | 100% | 100% | 100% | 100% | 100% | 100% | 100% | 100% | 100% | 100% | 100% | 100% | 100% | 100% | 100% | 100% | 100% | 100%
62 | Ferreiros | 0 | LAE | Esgoto |  |  | Ligações Ativas (un) | 0 | 28.9317 | 61.1964 | 96.9227 | 135.818 | 177.4855 | 218.2581 | 260.7893 | 305.0789 | 312.113 | 317.025 | 322.56 | 328.095 | 333.63 | 339.165 | 344.7 | 348.66 | 352.665 | 356.625 | 360.585 | 364.59 | 368.55 | 371.205 | 373.86 | 376.56 | 379.215 | 381.87 | 384.57 | 386.28 | 387.99 | 389.7 | 391.41 | 393.12 | 394.83 | 395.91
62 | Ferreiros | 0 | EAPE | Esgoto |  |  | Economias Ativas Potenciais (econ) | 0 | 28.9317 | 61.1964 | 96.9227 | 135.818 | 177.4855 | 218.2581 | 260.7893 | 305.0789 | 312.113 | 317.025 | 322.56 | 328.095 | 333.63 | 339.165 | 344.7 | 348.66 | 352.665 | 356.625 | 360.585 | 364.59 | 368.55 | 371.205 | 373.86 | 376.56 | 379.215 | 381.87 | 384.57 | 386.28 | 387.99 | 389.7 | 391.41 | 393.12 | 394.83 | 395.91
62 | Ferreiros | 0 | EAOE | Esgoto |  |  | Economias Ativas Operacionais (econ) | 0 | 32.1463 | 66.1582 | 102.0239 | 139.3006 | 177.4855 | 218.2581 | 260.7893 | 305.0789 | 312.113 | 317.025 | 322.56 | 328.095 | 333.63 | 339.165 | 344.7 | 348.66 | 352.665 | 356.625 | 360.585 | 364.59 | 368.55 | 371.205 | 373.86 | 376.56 | 379.215 | 381.87 | 384.57 | 386.28 | 387.99 | 389.7 | 391.41 | 393.12 | 394.83 | 395.91
62 | Ferreiros | 0 | VFE | Esgoto |  |  | Volume Faturado de Esgoto (m³/ano) | 0 | 0 | 0 | 0 | 0 | 0 | 0 | 0 | 0 | 0 | 0 | 0 | 0 | 0 | 0 | 0 | 0 | 0 | 0 | 0 | 0 | 0 | 0 | 0 | 0 | 0 | 0 | 0 | 0 | 0 | 0 | 0 | 0 | 0 | 0
62 | Ferreiros | 0 | MTEC | Esgoto | OPEX | Coleta | Materiais de Tratamento (Mil R$) | - | - | - | - | - | - | - | - | - | - | - | - | - | - | - | - | - | - | - | - | - | - | - | - | - | - | - | [8 empty] | 0 | bar: 9995.04 to 9834.66
62 | Ferreiros | 0 | ENEC | Esgoto | OPEX | Coleta | Energia (Mil R$) | 0 | 0 | 0 | 0 | 0 | 0 | 0 | 0 | 0 | 0 | 0 | 0 | 0 | 0 | 0 | 0 | 0 | 0 | 0 | 0 | 0 | 0 | 0 | 0 | 0 | 0 | 0 | 0 | 0 | 0 | 0 | 0 | 0 | 0 | 0 | 0
62 | Ferreiros | 0 | PEEC | Esgoto | OPEX | Coleta | Pessoal (Mil R$) | 0 | 0 | 0 | 0 | 0 | 0 | 0 | 0 | 0 | 0 | 0 | 0 | 0 | 0 | 0 | 0 | 0 | 0 | 0 | 0 | 0 | 0 | 0 | 0 | 0 | 0 | 0 | 0 | 0 | 0 | 0 | 0 | 0 | 0 | 0 | 0
62 | Ferreiros | 0 | MNEC | Esgoto | OPEX | Coleta | Manutenção (Mil R$) | 0 | 0 | 0 | 0 | 0 | 0 | 0 | 0 | 0 | 0 | 0 | 0 | 0 | 0 | 0 | 0 | 0 | 0 | 0 | 0 | 0 | 0 | 0 | 0 | 0 | 0 | 0 | 0 | 0 | 0 | 0 | 0 | 0 | 0 | 0 | 0
62 | Ferreiros | 0 | OCEC | Esgoto | OPEX | Coleta | Outros Custos Operacionais (Mil R$) | 0 | 0 | 0 | 0 | 0 | 0 | 0 | 0 | 0 | 0 | 0 | 0 | 0 | 0 | 0 | 0 | 0 | 0 | 0 | 0 | 0 | 0 | 0 | 0 | 0 | 0 | 0 | 0 | 0 | 0 | 0 | 0 | 0 | 0 | 0 | 0
62 | Ferreiros | 0 | MTET | Esgoto | OPEX | Tratamento | Materiais de Tratamento (Mil R$) | 0 | 0 | 0 | 0 | 0 | 0 | 0 | 0 | 0 | 0 | 0 | 0 | 0 | 0 | 0 | 0 | 0 | 0 | 0 | 0 | 0 | 0 | 0 | 0 | 0 | 0 | 0 | 0 | 0 | 0 | 0 | 0 | 0 | 0 | 0 | 0
62 | Ferreiros | 0 | ENET | Esgoto | OPEX | Tratamento | Energia (Mil R$) | 0 | 0 | 0 | 0 | 0 | 0 | 0 | 0 | 0 | 0 | 0 | 0 | 0 | 0 | 0 | 0 | 0 | 0 | 0 | 0 | 0 | 0 | 0 | 0 | 0 | 0 | 0 | 0 | 0 | 0 | 0 | 0 | 0 | 0 | 0 | 0
62 | Ferreiros | 0 | PEET | Esgoto | OPEX | Tratamento | Pessoal (Mil R$) | 0 | 0 | 0 | 0 | 0 | 0 | 0 | 0 | 0 | 0 | 0 | 0 | 0 | 0 | 0 | 0 | 0 | 0 | 0 | 0 | 0 | 0 | 0 | 0 | 0 | 0 | 0 | 0 | 0 | 0 | 0 | 0 | 0 | 0 | 0 | 0
62 | Ferreiros | 0 | MNET | Esgoto | OPEX | Tratamento | Manutenção (Mil R$) | 0 | 0 | 0 | 0 | 0 | 0 | 0 | 0 | 0 | 0 | 0 | 0 | 0 | 0 | 0 | 0 | 0 | 0 | 0 | 0 | 0 | 0 | 0 | 0 | 0 | 0 | 0 | 0 | 0 | 0 | 0 | 0 | 0 | 0 | 0 | 0
62 | Ferreiros | 0 | OCET | Esgoto | OPEX | Tratamento | Outros Custos Operacionais (Mil R$) | 0 | 0 | 0 | 0 | 0 | 0 | 0 | 0 | 0 | 0 | 0 | 0 | 0 | 0 | 0 | 0 | 0 | 0 | 0 | 0 | 0 | 0 | 0 | 0 | 0 | 0 | 0 | 0 | 0 | 0 | 0 | 0 | 0 | 0 | 0 | 0
62 | Ferreiros | 0 | IOEC | Esgoto | CAPEX | Coleta | Invest. - Obra Civil (Mil R$) | 0 | 0 | 0 | 0 | 0 | 0 | 0 | 0 | 0 | 0 | 0 | 0 | 0 | 0 | 0 | 0 | 0 | 0 | 0 | 0 | 0 | 0 | 0 | 0 | 0 | 0 | 0 | 0 | 0 | 0 | 0 | 0 | 0 | 0 | 0 | 0
62 | Ferreiros | 0 | ISEC | Esgoto | CAPEX | Coleta | Invest. - Sistemas (Mil R$) | 0 | 0 | 0 | 0 | 0 | 0 | 0 | 0 | 0 | 0 | 0 | 0 | 0 | 0 | 0 | 0 | 0 | 0 | 0 | 0 | 0 | 0 | 0 | 0 | 0 | 0 | 0 | 0 | 0 | 0 | 0 | 0 | 0 | 0 | 0 | 0
62 | Ferreiros | 0 | IEEC | Esgoto | CAPEX | Coleta | Invest. - Equipamentos (Mil R$) | 0 | 0 | 0 | 0 | 0 | 0 | 0 | 0 | 0 | 0 | 0 | 0 | 0 | 0 | 0 | 0 | 0 | 0 | 0 | 0 | 0 | 0 | 0 | 0 | 0 | 0 | 0 | 0 | 0 | 0 | 0 | 0 | 0 | 0 | 0 | 0
62 | Ferreiros | 0 | IOET | Esgoto | CAPEX | Tratamento | Invest. - Obra Civil (Mil R$) | 0 | 136.5941 | 144.5211 | 152.3979 | 158.3935 | 162.2529 | 173.2483 | 180.7205 | 188.1926 | 29.8886 | 20.8718 | 23.519 | 23.519 | 23.519 | 23.519 | 23.519 | 16.8266 | 17.0178 | 16.8266 | 16.8266 | 17.0178 | 16.8266 | 11.2814 | 11.2814 | 11.4727 | 11.2814 | 11.2814 | 11.4727 | 7.266 | 7.266 | 7.266 | 7.266 | 7.266 | 7.266 | 4.5891 | 1682.2742
62 | Ferreiros | 0 | ISET | Esgoto | CAPEX | Tratamento | Invest. - Sistemas (Mil R$) | 0 | 0 | 0 | 0 | 0 | 0 | 0 | 0 | 0 | 0 | 0 | 0 | 0 | 0 | 0 | 0 | 0 | 0 | 0 | 0 | 0 | 0 | 0 | 0 | 0 | 0 | 0 | 0 | 0 | 0 | 0 | 0 | 0 | 0 | 0 | 0
62 | Ferreiros | 0 | IEET | Esgoto | CAPEX | Tratamento | Invest. - Equipamentos (Mil R$) | 0 | 58.5403 | 61.9376 | 65.3134 | 67.8829 | 69.537 | 74.2493 | 77.4516 | 80.654 | 12.8094 | 8.9451 | 10.0796 | 10.0796 | 10.0796 | 10.0796 | 10.0796 | 7.2114 | 7.2933 | 7.2114 | 7.2114 | 7.2933 | 7.2114 | 4.8349 | 4.8349 | 4.9169 | 4.8349 | 4.8349 | 4.9169 | 3.114 | 3.114 | 3.114 | 3.114 | 3.114 | 3.114 | 1.9667 | 720.9747
63 | Flores | 0 | POP |  |  |  | População (hab) | 10429 | 10309 | 10213 | 10136 | 10075 | 9829 | 9725 | 9642 | 9576 | 9523 | 9311 | 9219 | 9145 | 9086 | 9039 | 8849 | 8762 | 8693 | 8637 | 8593 | 8415 | 8330 | 8262 | 8208 | 8165 | 7992 | 7909 | 7842 | 7789 | 7746 | 7576 | 7573 | 7569 | 7566 | 7564
63 | Flores | 0 | PAA | Água |  |  | Atendimento (hab) | 383.3871 | 1357.4583 | 2378.471 | 3439.8472 | 4545.085 | 5584.3846 | 6550.91 | 7511.8599 | 9480.24 | 9427.77 | 9217.89 | 9126.81 | 9053.55 | 8995.14 | 8948.61 | 8760.51 | 8674.38 | 8606.07 | 8550.63 | 8507.07 | 8330.85 | 8246.7 | 8179.38 | 8125.92 | 8083.35 | 7912.08 | 7829.91 | 7763.58 | 7711.11 | 7668.54 | 7500.24 | 7497.27 | 7493.31 | 7490.34 | 7488.36
63 | Flores | 0 | COBA | Água |  |  | Cobertura (%) | 4.085% | 14.63% | 25.18% | 35.72% | 46.27% | 56.82% | 67.36% | 77.91% | 99% | 99% | 99% | 99% | 99% | 99% | 99% | 99% | 99% | 99% | 99% | 99% | 99% | 99% | 99% | 99% | 99% | 99% | 99% | 99% | 99% | 99% | 99% | 99% | 99% | 99% | 99%
63 | Flores | 0 | VMH | Água |  |  | Consumo per capita micromedido (l/hab/dia) | 99 | 99 | 99 | 99 | 99 | 99 | 99 | 99 | 99 | 99 | 99 | 99 | 99 | 99 | 99 | 99 | 99 | 99 | 99 | 99 | 99 | 99 | 99 | 99 | 99 | 99 | 99 | 99 | 99 | 99 | 99 | 99 | 99 | 99 | 99
63 | Flores | 0 | PAT | Água |  |  | Índice de Perdas Totais (%) | 25% | 25% | 25% | 25% | 25% | 25% | 25% | 25% | 25% | 25% | 25% | 25% | 25% | 25% | 25% | 25% | 25% | 25% | 25% | 25% | 25% | 25% | 25% | 25% | 25% | 25% | 25% | 25% | 25% | 25% | 25% | 25% | 25% | 25% | 25%
63 | Flores | 0 | RES | Água |  |  | Residencial (%) | 56.73% | 56.73% | 56.73% | 56.73% | 56.73% | 56.73% | 56.73% | 56.73% | 56.73% | 56.73% | 56.73% | 56.73% | 56.73% | 56.73% | 56.73% | 56.73% | 56.73% | 56.73% | 56.73% | 56.73% | 56.73% | 56.73% | 56.73% | 56.73% | 56.73% | 56.73% | 56.73% | 56.73% | 56.73% | 56.73% | 56.73% | 56.73% | 56.73% | 56.73% | 56.73%
63 | Flores | 0 | OUT | Água |  |  | Demais (%) | 43.27% | 43.27% | 43.27% | 43.27% | 43.27% | 43.27% | 43.27% | 43.27% | 43.27% | 43.27% | 43.27% | 43.27% | 43.27% | 43.27% | 43.27% | 43.27% | 43.27% | 43.27% | 43.27% | 43.27% | 43.27% | 43.27% | 43.27% | 43.27% | 43.27% | 43.27% | 43.27% | 43.27% | 43.27% | 43.27% | 43.27% | 43.27% | 43.27% | 43.27% | 43.27%
63 | Flores | 0 | LAA | Água |  |  | Ligações Ativas (un) | 0 | 0 | 0 | 0 | 0 | 0 | 0 | 0 | 0 | 0 | 0 | 0 | 0 | 0 | 0 | 0 | 0 | 0 | 0 | 0 | 0 | 0 | 0 | 0 | 0 | 0 | 0 | 0 | 0 | 0 | 0 | 0 | 0 | 0 | 0
63 | Flores | 0 | EAPA | Água |  |  | Economias Ativas Potenciais (econ) | 3653.4676 | 3653.4676 | 3772.1205 | 3896.1871 | 4024.0003 | 4127.1798 | 4127.1798 | 4132.0473 | 4151.9712 | 4174.9225 | 4174.9225 | 4174.9225 | 4174.9225 | 4174.9225 | 4181.7588 | 4181.7588 | 4181.7588 | 4181.7588 | 4181.7588 | 4181.7588 | 4181.7588 | 4181.7588 | 4181.7588 | 4181.7588 | 4181.7588 | 4181.7588 | 4181.7588 | 4181.7588 | 4181.7588 | 4181.7588 | 4181.7588 | 4181.7588 | 4181.7588 | 4181.7588 | 4181.7588
63 | Flores | 0 | EAOA | Água |  |  | Economias Ativas Operacionais (econ) | 6.7728 | 86.8956 | 258.4934 | 523.3764 | 883.5641 | 1332.2489 | 1872.7398 | 2507.9911 | 4069.347 | 4091.8415 | 4091.8415 | 4091.8415 | 4091.8415 | 4091.8415 | 4098.5418 | 4098.5418 | 4098.5418 | 4098.5418 | 4098.5418 | 4098.5418 | 4098.5418 | 4098.5418 | 4098.5418 | 4098.5418 | 4098.5418 | 4098.5418 | 4098.5418 | 4098.5418 | 4098.5418 | 4098.5418 | 4098.5418 | 4098.5418 | 4098.5418 | 4098.5418 | 4098.5418
63 | Flores | 0 | HIDRO | Água |  |  | Hidrometração (%) | 0% | 0% | 0% | 0% | 0% | 0% | 0% | 0% | 0% | 0% | 0% | 0% | 0% | 0% | 0% | 0% | 0% | 0% | 0% | 0% | 0% | 0% | 0% | 0% | 0% | 0% | 0% | bar: 9995.04 to 9834.66
63 | Flores | 0 | VPA | Água |  |  | Volume produzido de Água (m³/ano) | 32563.2 | 115296.4933 | 202016.8 | 292165.3867 | 386039.3867 | 474312.9067 | 556405.28 | 638024.12 | 805209.6 | 800753.04 | 782926.76 | 775190.8267 | 768968.4533 | 764007.36 | 760055.3067 | 744078.9333 | 736763.4267 | 730961.48 | 726252.6533 | 722552.8533 | 707585.5067 | 700438.1867 | 694720.32 | 690179.6667 | 686563.96 | 672017.04 | 665037.88 | 659404.1067 | 654947.5333 | 651331.8267 | 637037.1733 | 636784.92 | 636448.5733 | 636196.3067 | 636028.1333
63 | Flores | 0 | VFA | Água |  |  | Volume Faturado de Água (m³/ano) | 0 | 0 | 0 | 0 | 0 | 0 | 0 | 0 | 0 | 0 | 0 | 0 | 0 | 0 | 0 | 0 | 0 | 0 | 0 | 0 | 0 | 0 | 0 | 0 | 0 | 0 | 0 | 0 | 0 | 0 | 0 | 0 | 0 | 0 | 0
63 | Flores | 0 | MTAP | Água | OPEX | Produção | Materiais de Tratamento (Mil R$) | 0 | 0 | 0 | 0 | 0 | 0 | 0 | 0 | 0 | 0 | 0 | 0 | 0 | 0 | 0 | 0 | 0 | 0 | 0 | 0 | 0 | 0 | 0 | 0 | 0 | 0 | 0 | 0 | 0 | 0 | 0 | 0 | 0 | 0 | 0 | 0
63 | Flores | 0 | ENAP | Água | OPEX | Produção | Energia (Mil R$) | 0 | 0 | 0 | 0 | 0 | 0 | 0 | 0 | 0 | 0 | 0 | 0 | 0 | 0 | 0 | 0 | 0 | 0 | 0 | 0 | 0 | 0 | 0 | 0 | 0 | 0 | 0 | 0 | 0 | 0 | 0 | 0 | 0 | 0 | 0 | 0
63 | Flores | 0 | PEAP | Água | OPEX | Produção | Pessoal (Mil R$) | 0 | 0 | 0 | 0 | 0 | 0 | 0 | 0 | 0 | 0 | 0 | 0 | 0 | 0 | 0 | 0 | 0 | 0 | 0 | 0 | 0 | 0 | 0 | 0 | 0 | 0 | 0 | 0 | 0 | 0 | 0 | 0 | 0 | 0 | 0 | 0
63 | Flores | 0 | MNAP | Água | OPEX | Produção | Manutenção (Mil R$) | 0 | 0 | 0 | 0 | 0 | 0 | 0 | 0 | 0 | 0 | 0 | 0 | 0 | 0 | 0 | 0 | 0 | 0 | 0 | 0 | 0 | 0 | 0 | 0 | 0 | 0 | 0 | 0 | 0 | 0 | 0 | 0 | 0 | 0 | 0 | 0
63 | Flores | 0 | OCAP | Água | OPEX | Produção | Outros Custos Operacionais (Mil R$) | 0 | 0 | 0 | 0 | 0 | 0 | 0 | 0 | 0 | 0 | 0 | 0 | 0 | 0 | 0 | 0 | 0 | 0 | 0 | 0 | 0 | 0 | 0 | 0 | 0 | 0 | 0 | 0 | 0 | 0 | 0 | 0 | 0 | 0 | 0 | 0
63 | Flores | 0 | MTAD | Água | OPEX | Distribuição | Materiais de Tratamento (Mil R$) | - | - | - | - | - | - | - | - | - | - | - | - | - | - | - | - | - | - | - | - | - | - | - | - | - | - | - | [8 empty] | 0 | bar: 9995.04 to 9834.66
63 | Flores | 0 | ENAD | Água | OPEX | Distribuição | Energia (Mil R$) | 0 | 0 | 0 | 0 | 0 | 0 | 0 | 0 | 0 | 0 | 0 | 0 | 0 | 0 | 0 | 0 | 0 | 0 | 0 | 0 | 0 | 0 | 0 | 0 | 0 | 0 | 0 | 0 | 0 | 0 | 0 | 0 | 0 | 0 | 0 | 0
63 | Flores | 0 | PEAD | Água | OPEX | Distribuição | Pessoal (Mil R$) | 0 | 0 | 0 | 0 | 0 | 0 | 0 | 0 | 0 | 0 | 0 | 0 | 0 | 0 | 0 | 0 | 0 | 0 | 0 | 0 | 0 | 0 | 0 | 0 | 0 | 0 | 0 | 0 | 0 | 0 | 0 | 0 | 0 | 0 | 0 | 0
63 | Flores | 0 | MNAD | Água | OPEX | Distribuição | Manutenção (Mil R$) | 0 | 0 | 0 | 0 | 0 | 0 | 0 | 0 | 0 | 0 | 0 | 0 | 0 | 0 | 0 | 0 | 0 | 0 | 0 | 0 | 0 | 0 | 0 | 0 | 0 | 0 | 0 | 0 | 0 | 0 | 0 | 0 | 0 | 0 | 0 | 0
63 | Flores | 0 | OCAD | Água | OPEX | Distribuição | Outros Custos Operacionais (Mil R$) | 0 | 0 | 0 | 0 | 0 | 0 | 0 | 0 | 0 | 0 | 0 | 0 | 0 | 0 | 0 | 0 | 0 | 0 | 0 | 0 | 0 | 0 | 0 | 0 | 0 | 0 | 0 | 0 | 0 | 0 | 0 | 0 | 0 | 0 | 0 | 0
63 | Flores | 0 | IOAP | Água | CAPEX | Produção | Invest. - Obra Civil (Mil R$) | 0 | 0 | 0 | 0 | 0 | 0 | 0 | 0 | 0 | 0 | 0 | 0 | 0 | 0 | 0 | 0 | 0 | 0 | 0 | 0 | 0 | 0 | 0 | 0 | 0 | 0 | 0 | 0 | 0 | 0 | 0 | 0 | 0 | 0 | 0 | 0
63 | Flores | 0 | ISAP | Água | CAPEX | Produção | Invest. - Sistemas (Mil R$) | - | - | - | - | - | - | - | - | - | - | - | - | - | - | - | - | - | - | - | - | - | - | - | - | - | - | - | [8 empty] | 0 | bar: 9995.04 to 9834.66
63 | Flores | 0 | IEAP | Água | CAPEX | Produção | Invest. - Equipamentos (Mil R$) | 0 | 0 | 0 | 0 | 0 | 0 | 0 | 0 | 0 | 0 | 0 | 0 | 0 | 0 | 0 | 0 | 0 | 0 | 0 | 0 | 0 | 0 | 0 | 0 | 0 | 0 | 0 | 0 | 0 | 0 | 0 | 0 | 0 | 0 | 0 | 0
63 | Flores | 0 | IOAD | Água | CAPEX | Distribuição | Invest. - Obra Civil (Mil R$) | 0 | 1439.4259 | 959.6172 | 959.6172 | 1439.4259 | 959.6172 | 959.6172 | 959.6172 | 1439.4259 | 0 | 0 | 0 | 0 | 0 | 0 | 0 | 0 | 0 | 0 | 0 | 0 | 0 | 0 | 0 | 0 | 0 | 0 | 0 | 0 | 0 | 0 | 0 | 0 | 0 | 0 | 9116.3638
63 | Flores | 0 | ISAD | Água | CAPEX | Distribuição | Invest. - Sistemas (Mil R$) | 0 | 0 | 0 | 0 | 0 | 0 | 0 | 0 | 0 | 0 | 0 | 0 | 0 | 0 | 0 | 0 | 0 | 0 | 0 | 0 | 0 | 0 | 0 | 0 | 0 | 0 | 0 | 0 | 0 | 0 | 0 | 0 | 0 | 0 | 0 | 0
63 | Flores | 0 | IEAD | Água | CAPEX | Distribuição | Invest. - Equipamentos (Mil R$) | 0 | 0 | 0 | 0 | 0 | 0 | 0 | 0 | 0 | 0 | 0 | 0 | 0 | 0 | 0 | 0 | 0 | 0 | 0 | 0 | 0 | 0 | 0 | 0 | 0 | 0 | 0 | 0 | 0 | 0 | 0 | 0 | 0 | 0 | 0 | 0
63 | Flores | 0 | PAE | Esgoto |  |  | Atendimento (hab) | 0 | 1043.7863 | 2125.5806 | 3249.855 | 4420.4062 | 5528.8125 | 6564.375 | 7593.075 | 8618.4 | 8570.7 | 8379.9 | 8297.1 | 8230.5 | 8177.4 | 8135.1 | 7964.1 | 7885.8 | 7823.7 | 7773.3 | 7733.7 | 7573.5 | 7497 | 7435.8 | 7387.2 | 7348.5 | 7192.8 | 7118.1 | 7057.8 | 7010.1 | 6971.4 | 6818.4 | 6815.7 | 6812.1 | 6809.4 | 6807.6
63 | Flores | 0 | COBE | Esgoto |  |  | Cobertura (%) | 0% | 11.25% | 22.5% | 33.75% | 45% | 56.25% | 67.5% | 78.75% | 90% | 90% | 90% | 90% | 90% | 90% | 90% | 90% | 90% | 90% | 90% | 90% | 90% | 90% | 90% | 90% | 90% | 90% | 90% | 90% | 90% | 90% | 90% | 90% | 90% | 90% | 90%
63 | Flores | 0 | TTE | Esgoto |  |  | Tratamento de Esgoto (%) | 0% | 100% | 100% | 100% | 100% | 100% | 100% | 100% | 100% | 100% | 100% | 100% | 100% | 100% | 100% | 100% | 100% | 100% | 100% | 100% | 100% | 100% | 100% | 100% | 100% | 100% | 100% | 100% | 100% | 100% | 100% | 100% | 100% | 100% | 100%
63 | Flores | 0 | LAE | Esgoto |  |  | Ligações Ativas (un) | 0 | 410.9487 | 848.7271 | 1314.9632 | 1810.8001 | 2321.5386 | 2779.6687 | 3253.9872 | 3736.7741 | 3757.4302 | 3757.4302 | 3732.6259 | 3738.7111 | 3748.7063 | 3763.5829 | 3763.5829 | 3730.9824 | 3720.6045 | 3716.9928 | 3723.5746 | 3723.5746 | 3677.6048 | 3664.4315 | 3652.0474 | 3644.8483 | 3642.5002 | 3585.6335 | 3564.9809 | 3550.4617 | 3536.8337 | 3528.585 | 3472.38 | 3481.47 | 3490.56 | 3496.3776
63 | Flores | 0 | EAPE | Esgoto |  |  | Economias Ativas Potenciais (econ) | 0 | 410.9487 | 848.7271 | 1314.9632 | 1810.8001 | 2310.7132 | 2779.6687 | 3253.9872 | 3736.7741 | 3757.4302 | 3731.5347 | 3732.6259 | 3738.7111 | 3748.7063 | 3763.5829 | 3730.9824 | 3720.6045 | 3716.7085 | 3716.9928 | 3723.5746 | 3677.6048 | 3664.4315 | 3652.0474 | 3644.8483 | 3642.5002 | 3585.6335 | 3564.9809 | 3550.4617 | 3536.8337 | 3528.585 | 3463.29 | 3472.38 | 3481.47 | 3490.56 | 3496.3776
63 | Flores | 0 | EAOE | Esgoto |  |  | Economias Ativas Operacionais (econ) | 0 | 456.6097 | 917.5428 | 1384.1717 | 1857.2309 | 2310.7132 | 2779.6687 | 3253.9872 | 3736.7741 | 3757.4302 | 3731.5347 | 3732.6259 | 3738.7111 | 3748.7063 | 3763.5829 | 3730.9824 | 3720.6045 | 3716.7085 | 3716.9928 | 3723.5746 | 3677.6048 | 3664.4315 | 3652.0474 | 3644.8483 | 3642.5002 | 3585.6335 | 3564.9809 | 3550.4617 | 3536.8337 | 3528.585 | 3463.29 | 3472.38 | 3481.47 | 3490.56 | 3496.3776
63 | Flores | 0 | VFE | Esgoto |  |  | Volume Faturado de Esgoto (m³/ano) | 0 | 0 | 0 | 0 | 0 | 0 | 0 | 0 | 0 | 0 | 0 | 0 | 0 | 0 | 0 | 0 | 0 | 0 | 0 | 0 | 0 | 0 | 0 | 0 | 0 | 0 | 0 | 0 | 0 | 0 | 0 | 0 | 0 | 0 | 0
63 | Flores | 0 | MTEC | Esgoto | OPEX | Coleta | Materiais de Tratamento (Mil R$) | - | - | - | - | - | - | - | - | - | - | - | - | - | - | - | - | - | - | - | - | - | - | - | - | - | - | - | [8 empty] | 0 | bar: 9995.04 to 9834.66
63 | Flores | 0 | ENEC | Esgoto | OPEX | Coleta | Energia (Mil R$) | 0 | 0 | 0 | 0 | 0 | 0 | 0 | 0 | 0 | 0 | 0 | 0 | 0 | 0 | 0 | 0 | 0 | 0 | 0 | 0 | 0 | 0 | 0 | 0 | 0 | 0 | 0 | 0 | 0 | 0 | 0 | 0 | 0 | 0 | 0 | 0
63 | Flores | 0 | PEEC | Esgoto | OPEX | Coleta | Pessoal (Mil R$) | 0 | 0 | 0 | 0 | 0 | 0 | 0 | 0 | 0 | 0 | 0 | 0 | 0 | 0 | 0 | 0 | 0 | 0 | 0 | 0 | 0 | 0 | 0 | 0 | 0 | 0 | 0 | 0 | 0 | 0 | 0 | 0 | 0 | 0 | 0 | 0
63 | Flores | 0 | MNEC | Esgoto | OPEX | Coleta | Manutenção (Mil R$) | 0 | 0 | 0 | 0 | 0 | 0 | 0 | 0 | 0 | 0 | 0 | 0 | 0 | 0 | 0 | 0 | 0 | 0 | 0 | 0 | 0 | 0 | 0 | 0 | 0 | 0 | 0 | 0 | 0 | 0 | 0 | 0 | 0 | 0 | 0 | 0
63 | Flores | 0 | OCEC | Esgoto | OPEX | Coleta | Outros Custos Operacionais (Mil R$) | 0 | 0 | 0 | 0 | 0 | 0 | 0 | 0 | 0 | 0 | 0 | 0 | 0 | 0 | 0 | 0 | 0 | 0 | 0 | 0 | 0 | 0 | 0 | 0 | 0 | 0 | 0 | 0 | 0 | 0 | 0 | 0 | 0 | 0 | 0 | 0
63 | Flores | 0 | MTET | Esgoto | OPEX | Tratamento | Materiais de Tratamento (Mil R$) | 0 | 0 | 0 | 0 | 0 | 0 | 0 | 0 | 0 | 0 | 0 | 0 | 0 | 0 | 0 | 0 | 0 | 0 | 0 | 0 | 0 | 0 | 0 | 0 | 0 | 0 | 0 | 0 | 0 | 0 | 0 | 0 | 0 | 0 | 0 | 0
63 | Flores | 0 | ENET | Esgoto | OPEX | Tratamento | Energia (Mil R$) | 0 | 0 | 0 | 0 | 0 | 0 | 0 | 0 | 0 | 0 | 0 | 0 | 0 | 0 | 0 | 0 | 0 | 0 | 0 | 0 | 0 | 0 | 0 | 0 | 0 | 0 | 0 | 0 | 0 | 0 | 0 | 0 | 0 | 0 | 0 | 0
63 | Flores | 0 | PEET | Esgoto | OPEX | Tratamento | Pessoal (Mil R$) | 0 | 0 | 0 | 0 | 0 | 0 | 0 | 0 | 0 | 0 | 0 | 0 | 0 | 0 | 0 | 0 | 0 | 0 | 0 | 0 | 0 | 0 | 0 | 0 | 0 | 0 | 0 | 0 | 0 | 0 | 0 | 0 | 0 | 0 | 0 | 0
63 | Flores | 0 | MNET | Esgoto | OPEX | Tratamento | Manutenção (Mil R$) | 0 | 0 | 0 | 0 | 0 | 0 | 0 | 0 | 0 | 0 | 0 | 0 | 0 | 0 | 0 | 0 | 0 | 0 | 0 | 0 | 0 | 0 | 0 | 0 | 0 | 0 | 0 | 0 | 0 | 0 | 0 | 0 | 0 | 0 | 0 | 0
63 | Flores | 0 | OCET | Esgoto | OPEX | Tratamento | Outros Custos Operacionais (Mil R$) | 0 | 0 | 0 | 0 | 0 | 0 | 0 | 0 | 0 | 0 | 0 | 0 | 0 | 0 | 0 | 0 | 0 | 0 | 0 | 0 | 0 | 0 | 0 | 0 | 0 | 0 | 0 | 0 | 0 | 0 | 0 | 0 | 0 | 0 | 0 | 0
63 | Flores | 0 | IOEC | Esgoto | CAPEX | Coleta | Invest. - Obra Civil (Mil R$) | 0 | 0 | 0 | 0 | 0 | 0 | 0 | 0 | 0 | 0 | 0 | 0 | 0 | 0 | 0 | 0 | 0 | 0 | 0 | 0 | 0 | 0 | 0 | 0 | 0 | 0 | 0 | 0 | 0 | 0 | 0 | 0 | 0 | 0 | 0 | 0
63 | Flores | 0 | ISEC | Esgoto | CAPEX | Coleta | Invest. - Sistemas (Mil R$) | 0 | 0 | 0 | 0 | 0 | 0 | 0 | 0 | 0 | 0 | 0 | 0 | 0 | 0 | 0 | 0 | 0 | 0 | 0 | 0 | 0 | 0 | 0 | 0 | 0 | 0 | 0 | 0 | 0 | 0 | 0 | 0 | 0 | 0 | 0 | 0
63 | Flores | 0 | IEEC | Esgoto | CAPEX | Coleta | Invest. - Equipamentos (Mil R$) | 0 | 0 | 0 | 0 | 0 | 0 | 0 | 0 | 0 | 0 | 0 | 0 | 0 | 0 | 0 | 0 | 0 | 0 | 0 | 0 | 0 | 0 | 0 | 0 | 0 | 0 | 0 | 0 | 0 | 0 | 0 | 0 | 0 | 0 | 0 | 0
63 | Flores | 0 | IOET | Esgoto | CAPEX | Tratamento | Invest. - Obra Civil (Mil R$) | 0 | 1940.1952 | 1958.5663 | 1982.7683 | 2010.0913 | 1926.9066 | 1992.6542 | 2015.4426 | 2051.4255 | 87.7708 | 0 | 4.6365 | 25.8567 | 42.471 | 63.2128 | 0 | 0 | 0 | 1.2081 | 27.9669 | 0 | 0 | 0 | 0 | 0 | 0 | 0 | 0 | 0 | 0 | 0 | 38.6246 | 38.6246 | 38.6246 | 24.7198 | 16271.7665
63 | Flores | 0 | ISET | Esgoto | CAPEX | Tratamento | Invest. - Sistemas (Mil R$) | 0 | 0 | 0 | 0 | 0 | 0 | 0 | 0 | 0 | 0 | 0 | 0 | 0 | 0 | 0 | 0 | 0 | 0 | 0 | 0 | 0 | 0 | 0 | 0 | 0 | 0 | 0 | 0 | 0 | 0 | 0 | 0 | 0 | 0 | 0 | 0
63 | Flores | 0 | IEET | Esgoto | CAPEX | Tratamento | Invest. - Equipamentos (Mil R$) | 0 | 831.5122 | 839.3856 | 849.7579 | 861.4677 | 825.8171 | 853.9947 | 863.7611 | 879.1823 | 37.6161 | 0 | 1.9871 | 11.0814 | 18.2019 | 27.0912 | 0 | 0 | 0 | 0.51774 | 11.9858 | 0 | 0 | 0 | 0 | 0 | 0 | 0 | 0 | 0 | 0 | 0 | 16.5534 | 16.5534 | 16.5534 | 10.5942 | 6973.6142
64 | Floresta | 0 | POP |  |  |  | População (hab) | 5904 | 5799 | 5715 | 5648 | 5594 | 5380 | 5328 | 5287 | 5255 | 5228 | 5124 | 5096 | 5074 | 5056 | 5042 | 4985 | 4967 | 4952 | 4940 | 4930 | 4892 | 4877 | 4866 | 4856 | 4849 | 4818 | 4805 | 4795 | 4787 | 4781 | 4755 | 4749 | 4745 | 4739 | 4731
64 | Floresta | 0 | PAA | Água |  |  | Atendimento (hab) | 541.4198 | 1046.804 | 1581.9492 | 2135.1268 | 2708.5709 | 3202.638 | 3697.4423 | 4190.7032 | 5202.45 | 5175.72 | 5072.76 | 5045.04 | 5023.26 | 5005.44 | 4991.58 | 4935.15 | 4917.33 | 4902.48 | 4890.6 | 4880.7 | 4843.08 | 4828.23 | 4817.34 | 4807.44 | 4800.51 | 4769.82 | 4756.95 | 4747.05 | 4739.13 | 4733.19 | 4707.45 | 4701.51 | 4697.55 | 4691.61 | 4683.69
64 | Floresta | 0 | COBA | Água |  |  | Cobertura (%) | 10.19% | 20.06% | 29.93% | 39.79% | 49.66% | 59.53% | 69.4% | 79.26% | 99% | 99% | 99% | 99% | 99% | 99% | 99% | 99% | 99% | 99% | 99% | 99% | 99% | 99% | 99% | 99% | 99% | 99% | 99% | 99% | 99% | 99% | 99% | 99% | 99% | 99% | 99%
64 | Floresta | 0 | VMH | Água |  |  | Consumo per capita micromedido (l/hab/dia) | 99 | 99 | 99 | 99 | 99 | 99 | 99 | 99 | 99 | 99 | 99 | 99 | 99 | 99 | 99 | 99 | 99 | 99 | 99 | 99 | 99 | 99 | 99 | 99 | 99 | 99 | 99 | 99 | 99 | 99 | 99 | 99 | 99 | 99 | 99
64 | Floresta | 0 | PAT | Água |  |  | Índice de Perdas Totais (%) | 25% | 25% | 25% | 25% | 25% | 25% | 25% | 25% | 25% | 25% | 25% | 25% | 25% | 25% | 25% | 25% | 25% | 25% | 25% | 25% | 25% | 25% | 25% | 25% | 25% | 25% | 25% | 25% | 25% | 25% | 25% | 25% | 25% | 25% | 25%
64 | Floresta | 0 | RES | Água |  |  | Residencial (%) | 86.26% | 86.26% | 86.26% | 86.26% | 86.26% | 86.26% | 86.26% | 86.26% | 86.26% | 86.26% | 86.26% | 86.26% | 86.26% | 86.26% | 86.26% | 86.26% | 86.26% | 86.26% | 86.26% | 86.26% | 86.26% | 86.26% | 86.26% | 86.26% | 86.26% | 86.26% | 86.26% | 86.26% | 86.26% | 86.26% | 86.26% | 86.26% | 86.26% | 86.26% | 86.26%
64 | Floresta | 0 | OUT | Água |  |  | Demais (%) | 13.74% | 13.74% | 13.74% | 13.74% | 13.74% | 13.74% | 13.74% | 13.74% | 13.74% | 13.74% | 13.74% | 13.74% | 13.74% | 13.74% | 13.74% | 13.74% | 13.74% | 13.74% | 13.74% | 13.74% | 13.74% | 13.74% | 13.74% | 13.74% | 13.74% | 13.74% | 13.74% | 13.74% | 13.74% | 13.74% | 13.74% | 13.74% | 13.74% | 13.74% | 13.74%
64 | Floresta | 0 | LAA | Água |  |  | Ligações Ativas (un) | 0 | 0 | 0 | 0 | 0 | 0 | 0 | 0 | 0 | 0 | 0 | 0 | 0 | 0 | 0 | 0 | 0 | 0 | 0 | 0 | 0 | 0 | 0 | 0 | 0 | 0 | 0 | 0 | 0 | 0 | 0 | 0 | 0 | 0 | 0
64 | Floresta | 0 | EAPA | Água |  |  | Economias Ativas Potenciais (econ) | 1856.9052 | 1861.5915 | 1917.2689 | 1973.2477 | 2029.2886 | 2090.102 | 2095.717 | 2100.2828 | 2104.9302 | 2109.6592 | 2118.6872 | 2124.187 | 2128.5421 | 2132.9568 | 2136.142 | 2145.8244 | 2150.9481 | 2154.831 | 2154.831 | 2162.6915 | 2172.0131 | 2177.4074 | 2180.8152 | 2184.2256 | 2187.654 | 2196.5698 | 2196.5698 | 2196.6915 | 2196.972 | 2197.236 | 2197.236 | 2197.236 | 2197.236 | 2197.236 | 2197.236
64 | Floresta | 0 | EAOA | Água |  |  | Economias Ativas Operacionais (econ) | 21.4209 | 83.2111 | 185.6139 | 328.9037 | 513.2931 | 740.6596 | 1009.2692 | 1319.5716 | 2063.0421 | 2067.677 | 2076.5253 | 2081.9157 | 2086.1841 | 2090.511 | 2093.6328 | 2103.1225 | 2108.1442 | 2111.9499 | 2111.9499 | 2119.6539 | 2128.79 | 2134.077 | 2137.417 | 2140.7595 | 2144.1197 | 2152.8581 | 2152.8581 | 2152.9773 | 2153.2523 | 2153.511 | 2153.511 | 2153.511 | 2153.511 | 2153.511 | 2153.511
64 | Floresta | 0 | HIDRO | Água |  |  | Hidrometração (%) | 0% | 0% | 0% | 0% | 0% | 0% | 0% | 0% | 0% | 0% | 0% | 0% | 0% | 0% | 0% | 0% | 0% | 0% | 0% | 0% | 0% | 0% | 0% | 0% | 0% | 0% | 0% | bar: 9995.04 to 9834.66
64 | Floresta | 0 | VPA | Água |  |  | Volume produzido de Água (m³/ano) | 30240.3067 | 58467.92 | 88357.7733 | 119254.8 | 151283.8 | 178879.28 | 206515.96 | 234066.4133 | 290576.2533 | 289083.28 | 283332.5867 | 281784.32 | 280567.8133 | 279572.5067 | 278798.3733 | 275646.5467 | 274651.24 | 273821.8133 | 273158.2667 | 272605.3067 | 270504.0933 | 269674.6667 | 269066.4267 | 268513.4667 | 268126.4 | 266412.2533 | 265693.4133 | 265140.4533 | 264698.0933 | 264366.3333 | 262928.6533 | 262596.88 | 262375.6933 | 262043.9333 | 261601.5733
64 | Floresta | 0 | VFA | Água |  |  | Volume Faturado de Água (m³/ano) | 0 | 0 | 0 | 0 | 0 | 0 | 0 | 0 | 0 | 0 | 0 | 0 | 0 | 0 | 0 | 0 | 0 | 0 | 0 | 0 | 0 | 0 | 0 | 0 | 0 | 0 | 0 | 0 | 0 | 0 | 0 | 0 | 0 | 0 | 0
64 | Floresta | 0 | MTAP | Água | OPEX | Produção | Materiais de Tratamento (Mil R$) | 0 | 0 | 0 | 0 | 0 | 0 | 0 | 0 | 0 | 0 | 0 | 0 | 0 | 0 | 0 | 0 | 0 | 0 | 0 | 0 | 0 | 0 | 0 | 0 | 0 | 0 | 0 | 0 | 0 | 0 | 0 | 0 | 0 | 0 | 0 | 0
64 | Floresta | 0 | ENAP | Água | OPEX | Produção | Energia (Mil R$) | 0 | 0 | 0 | 0 | 0 | 0 | 0 | 0 | 0 | 0 | 0 | 0 | 0 | 0 | 0 | 0 | 0 | 0 | 0 | 0 | 0 | 0 | 0 | 0 | 0 | 0 | 0 | 0 | 0 | 0 | 0 | 0 | 0 | 0 | 0 | 0
64 | Floresta | 0 | PEAP | Água | OPEX | Produção | Pessoal (Mil R$) | 0 | 0 | 0 | 0 | 0 | 0 | 0 | 0 | 0 | 0 | 0 | 0 | 0 | 0 | 0 | 0 | 0 | 0 | 0 | 0 | 0 | 0 | 0 | 0 | 0 | 0 | 0 | 0 | 0 | 0 | 0 | 0 | 0 | 0 | 0 | 0
64 | Floresta | 0 | MNAP | Água | OPEX | Produção | Manutenção (Mil R$) | 0 | 0 | 0 | 0 | 0 | 0 | 0 | 0 | 0 | 0 | 0 | 0 | 0 | 0 | 0 | 0 | 0 | 0 | 0 | 0 | 0 | 0 | 0 | 0 | 0 | 0 | 0 | 0 | 0 | 0 | 0 | 0 | 0 | 0 | 0 | 0
64 | Floresta | 0 | OCAP | Água | OPEX | Produção | Outros Custos Operacionais (Mil R$) | 0 | 0 | 0 | 0 | 0 | 0 | 0 | 0 | 0 | 0 | 0 | 0 | 0 | 0 | 0 | 0 | 0 | 0 | 0 | 0 | 0 | 0 | 0 | 0 | 0 | 0 | 0 | 0 | 0 | 0 | 0 | 0 | 0 | 0 | 0 | 0
64 | Floresta | 0 | MTAD | Água | OPEX | Distribuição | Materiais de Tratamento (Mil R$) | - | - | - | - | - | - | - | - | - | - | - | - | - | - | - | - | - | - | - | - | - | - | - | - | - | - | - | [8 empty] | 0 | bar: 9995.04 to 9834.66
64 | Floresta | 0 | ENAD | Água | OPEX | Distribuição | Energia (Mil R$) | 0 | 0 | 0 | 0 | 0 | 0 | 0 | 0 | 0 | 0 | 0 | 0 | 0 | 0 | 0 | 0 | 0 | 0 | 0 | 0 | 0 | 0 | 0 | 0 | 0 | 0 | 0 | 0 | 0 | 0 | 0 | 0 | 0 | 0 | 0 | 0
64 | Floresta | 0 | PEAD | Água | OPEX | Distribuição | Pessoal (Mil R$) | 0 | 0 | 0 | 0 | 0 | 0 | 0 | 0 | 0 | 0 | 0 | 0 | 0 | 0 | 0 | 0 | 0 | 0 | 0 | 0 | 0 | 0 | 0 | 0 | 0 | 0 | 0 | 0 | 0 | 0 | 0 | 0 | 0 | 0 | 0 | 0
64 | Floresta | 0 | MNAD | Água | OPEX | Distribuição | Manutenção (Mil R$) | 0 | 0 | 0 | 0 | 0 | 0 | 0 | 0 | 0 | 0 | 0 | 0 | 0 | 0 | 0 | 0 | 0 | 0 | 0 | 0 | 0 | 0 | 0 | 0 | 0 | 0 | 0 | 0 | 0 | 0 | 0 | 0 | 0 | 0 | 0 | 0
64 | Floresta | 0 | OCAD | Água | OPEX | Distribuição | Outros Custos Operacionais (Mil R$) | 0 | 0 | 0 | 0 | 0 | 0 | 0 | 0 | 0 | 0 | 0 | 0 | 0 | 0 | 0 | 0 | 0 | 0 | 0 | 0 | 0 | 0 | 0 | 0 | 0 | 0 | 0 | 0 | 0 | 0 | 0 | 0 | 0 | 0 | 0 | 0
64 | Floresta | 0 | IOAP | Água | CAPEX | Produção | Invest. - Obra Civil (Mil R$) | 0 | 0 | 0 | 0 | 0 | 0 | 0 | 0 | 0 | 0 | 0 | 0 | 0 | 0 | 0 | 0 | 0 | 0 | 0 | 0 | 0 | 0 | 0 | 0 | 0 | 0 | 0 | 0 | 0 | 0 | 0 | 0 | 0 | 0 | 0 | 0
64 | Floresta | 0 | ISAP | Água | CAPEX | Produção | Invest. - Sistemas (Mil R$) | - | - | - | - | - | - | - | - | - | - | - | - | - | - | - | - | - | - | - | - | - | - | - | - | - | - | - | [8 empty] | 0 | bar: 9995.04 to 9834.66
64 | Floresta | 0 | IEAP | Água | CAPEX | Produção | Invest. - Equipamentos (Mil R$) | 0 | 0 | 0 | 0 | 0 | 0 | 0 | 0 | 0 | 0 | 0 | 0 | 0 | 0 | 0 | 0 | 0 | 0 | 0 | 0 | 0 | 0 | 0 | 0 | 0 | 0 | 0 | 0 | 0 | 0 | 0 | 0 | 0 | 0 | 0 | 0
64 | Floresta | 0 | IOAD | Água | CAPEX | Distribuição | Invest. - Obra Civil (Mil R$) | 0 | 1439.4259 | 479.8086 | 959.6172 | 479.8086 | 479.8086 | 0 | 479.8086 | 959.6172 | 0 | 0 | 0 | 0 | 0 | 0 | 0 | 0 | 0 | 0 | 0 | 0 | 0 | 0 | 0 | 479.8086 | 0 | 0 | 0 | 0 | 0 | 0 | 0 | 0 | 0 | 0 | 5757.7034
64 | Floresta | 0 | ISAD | Água | CAPEX | Distribuição | Invest. - Sistemas (Mil R$) | 0 | 0 | 0 | 0 | 0 | 0 | 0 | 0 | 0 | 0 | 0 | 0 | 0 | 0 | 0 | 0 | 0 | 0 | 0 | 0 | 0 | 0 | 0 | 0 | 0 | 0 | 0 | 0 | 0 | 0 | 0 | 0 | 0 | 0 | 0 | 0
64 | Floresta | 0 | IEAD | Água | CAPEX | Distribuição | Invest. - Equipamentos (Mil R$) | 0 | 0 | 0 | 0 | 0 | 0 | 0 | 0 | 0 | 0 | 0 | 0 | 0 | 0 | 0 | 0 | 0 | 0 | 0 | 0 | 0 | 0 | 0 | 0 | 0 | 0 | 0 | 0 | 0 | 0 | 0 | 0 | 0 | 0 | 0 | 0
64 | Floresta | 0 | PAE | Esgoto |  |  | Atendimento (hab) | 0 | 587.1488 | 1189.4344 | 1810.89 | 2454.3675 | 3026.25 | 3596.4 | 4163.5125 | 4729.5 | 4705.2 | 4611.6 | 4586.4 | 4566.6 | 4550.4 | 4537.8 | 4486.5 | 4470.3 | 4456.8 | 4446 | 4437 | 4402.8 | 4389.3 | 4379.4 | 4370.4 | 4364.1 | 4336.2 | 4324.5 | 4315.5 | 4308.3 | 4302.9 | 4279.5 | 4274.1 | 4270.5 | 4265.1 | 4257.9
64 | Floresta | 0 | COBE | Esgoto |  |  | Cobertura (%) | 0% | 11.25% | 22.5% | 33.75% | 45% | 56.25% | 67.5% | 78.75% | 90% | 90% | 90% | 90% | 90% | 90% | 90% | 90% | 90% | 90% | 90% | 90% | 90% | 90% | 90% | 90% | 90% | 90% | 90% | 90% | 90% | 90% | 90% | 90% | 90% | 90% | 90%
64 | Floresta | 0 | TTE | Esgoto |  |  | Tratamento de Esgoto (%) | 0% | 100% | 100% | 100% | 100% | 100% | 100% | 100% | 100% | 100% | 100% | 100% | 100% | 100% | 100% | 100% | 100% | 100% | 100% | 100% | 100% | 100% | 100% | 100% | 100% | 100% | 100% | 100% | 100% | 100% | 100% | 100% | 100% | 100% | 100%
64 | Floresta | 0 | LAE | Esgoto |  |  | Ligações Ativas (un) | 0 | 198.5031 | 409.1268 | 634.9439 | 875.6458 | 1127.5619 | 1316.4221 | 1547.7554 | 1785.0624 | 1805.0736 | 1813.1988 | 1788.7316 | 1800.2803 | 1813.8578 | 1827.1044 | 1835.8186 | 1827.3994 | 1833.1236 | 1838.6541 | 1850.1101 | 1858.4995 | 1854.6239 | 1857.6909 | 1859.8583 | 1863.5929 | 1871.6171 | 1863.092 | 1866.1908 | 1867.266 | 1867.5036 | 1866.9643 | 1865.238 | 1867.5376 | 1869.7019 | 1869.7019
64 | Floresta | 0 | EAPE | Esgoto |  |  | Economias Ativas Potenciais (econ) | 0 | 198.1725 | 409.1268 | 634.9439 | 875.6458 | 1090.53 | 1316.4221 | 1547.7554 | 1785.0624 | 1805.0736 | 1779.2775 | 1788.7316 | 1800.2803 | 1813.8578 | 1827.1044 | 1821.7181 | 1827.3994 | 1833.1236 | 1838.61 | 1850.1101 | 1847.0246 | 1854.6239 | 1856.1074 | 1859.8583 | 1863.5929 | 1860.0865 | 1862.5333 | 1866.1908 | 1867.266 | 1866.9643 | 1863.0737 | 1865.238 | 1867.5376 | 1869.7019 | 1869.1609
64 | Floresta | 0 | EAOE | Esgoto |  |  | Economias Ativas Operacionais (econ) | 0 | 220.1917 | 442.2992 | 668.362 | 898.0983 | 1090.53 | 1316.4221 | 1547.7554 | 1785.0624 | 1805.0736 | 1779.2775 | 1788.7316 | 1800.2803 | 1813.8578 | 1827.1044 | 1821.7181 | 1827.3994 | 1833.1236 | 1838.61 | 1850.1101 | 1847.0246 | 1854.6239 | 1856.1074 | 1859.8583 | 1863.5929 | 1860.0865 | 1862.5333 | 1866.1908 | 1867.266 | 1866.9643 | 1863.0737 | 1865.238 | 1867.5376 | 1869.7019 | 1869.1609
64 | Floresta | 0 | VFE | Esgoto |  |  | Volume Faturado de Esgoto (m³/ano) | 0 | 0 | 0 | 0 | 0 | 0 | 0 | 0 | 0 | 0 | 0 | 0 | 0 | 0 | 0 | 0 | 0 | 0 | 0 | 0 | 0 | 0 | 0 | 0 | 0 | 0 | 0 | 0 | 0 | 0 | 0 | 0 | 0 | 0 | 0
64 | Floresta | 0 | MTEC | Esgoto | OPEX | Coleta | Materiais de Tratamento (Mil R$) | - | - | - | - | - | - | - | - | - | - | - | - | - | - | - | - | - | - | - | - | - | - | - | - | - | - | - | [8 empty] | 0 | bar: 9995.04 to 9834.66
64 | Floresta | 0 | ENEC | Esgoto | OPEX | Coleta | Energia (Mil R$) | 0 | 0 | 0 | 0 | 0 | 0 | 0 | 0 | 0 | 0 | 0 | 0 | 0 | 0 | 0 | 0 | 0 | 0 | 0 | 0 | 0 | 0 | 0 | 0 | 0 | 0 | 0 | 0 | 0 | 0 | 0 | 0 | 0 | 0 | 0 | 0
64 | Floresta | 0 | PEEC | Esgoto | OPEX | Coleta | Pessoal (Mil R$) | 0 | 0 | 0 | 0 | 0 | 0 | 0 | 0 | 0 | 0 | 0 | 0 | 0 | 0 | 0 | 0 | 0 | 0 | 0 | 0 | 0 | 0 | 0 | 0 | 0 | 0 | 0 | 0 | 0 | 0 | 0 | 0 | 0 | 0 | 0 | 0
64 | Floresta | 0 | MNEC | Esgoto | OPEX | Coleta | Manutenção (Mil R$) | 0 | 0 | 0 | 0 | 0 | 0 | 0 | 0 | 0 | 0 | 0 | 0 | 0 | 0 | 0 | 0 | 0 | 0 | 0 | 0 | 0 | 0 | 0 | 0 | 0 | 0 | 0 | 0 | 0 | 0 | 0 | 0 | 0 | 0 | 0 | 0
64 | Floresta | 0 | OCEC | Esgoto | OPEX | Coleta | Outros Custos Operacionais (Mil R$) | 0 | 0 | 0 | 0 | 0 | 0 | 0 | 0 | 0 | 0 | 0 | 0 | 0 | 0 | 0 | 0 | 0 | 0 | 0 | 0 | 0 | 0 | 0 | 0 | 0 | 0 | 0 | 0 | 0 | 0 | 0 | 0 | 0 | 0 | 0 | 0
64 | Floresta | 0 | MTET | Esgoto | OPEX | Tratamento | Materiais de Tratamento (Mil R$) | 0 | 0 | 0 | 0 | 0 | 0 | 0 | 0 | 0 | 0 | 0 | 0 | 0 | 0 | 0 | 0 | 0 | 0 | 0 | 0 | 0 | 0 | 0 | 0 | 0 | 0 | 0 | 0 | 0 | 0 | 0 | 0 | 0 | 0 | 0 | 0
64 | Floresta | 0 | ENET | Esgoto | OPEX | Tratamento | Energia (Mil R$) | 0 | 0 | 0 | 0 | 0 | 0 | 0 | 0 | 0 | 0 | 0 | 0 | 0 | 0 | 0 | 0 | 0 | 0 | 0 | 0 | 0 | 0 | 0 | 0 | 0 | 0 | 0 | 0 | 0 | 0 | 0 | 0 | 0 | 0 | 0 | 0
64 | Floresta | 0 | PEET | Esgoto | OPEX | Tratamento | Pessoal (Mil R$) | 0 | 0 | 0 | 0 | 0 | 0 | 0 | 0 | 0 | 0 | 0 | 0 | 0 | 0 | 0 | 0 | 0 | 0 | 0 | 0 | 0 | 0 | 0 | 0 | 0 | 0 | 0 | 0 | 0 | 0 | 0 | 0 | 0 | 0 | 0 | 0
64 | Floresta | 0 | MNET | Esgoto | OPEX | Tratamento | Manutenção (Mil R$) | 0 | 0 | 0 | 0 | 0 | 0 | 0 | 0 | 0 | 0 | 0 | 0 | 0 | 0 | 0 | 0 | 0 | 0 | 0 | 0 | 0 | 0 | 0 | 0 | 0 | 0 | 0 | 0 | 0 | 0 | 0 | 0 | 0 | 0 | 0 | 0
64 | Floresta | 0 | OCET | Esgoto | OPEX | Tratamento | Outros Custos Operacionais (Mil R$) | 0 | 0 | 0 | 0 | 0 | 0 | 0 | 0 | 0 | 0 | 0 | 0 | 0 | 0 | 0 | 0 | 0 | 0 | 0 | 0 | 0 | 0 | 0 | 0 | 0 | 0 | 0 | 0 | 0 | 0 | 0 | 0 | 0 | 0 | 0 | 0
64 | Floresta | 0 | IOEC | Esgoto | CAPEX | Coleta | Invest. - Obra Civil (Mil R$) | 0 | 0 | 0 | 0 | 0 | 0 | 0 | 0 | 0 | 0 | 0 | 0 | 0 | 0 | 0 | 0 | 0 | 0 | 0 | 0 | 0 | 0 | 0 | 0 | 0 | 0 | 0 | 0 | 0 | 0 | 0 | 0 | 0 | 0 | 0 | 0
64 | Floresta | 0 | ISEC | Esgoto | CAPEX | Coleta | Invest. - Sistemas (Mil R$) | 0 | 0 | 0 | 0 | 0 | 0 | 0 | 0 | 0 | 0 | 0 | 0 | 0 | 0 | 0 | 0 | 0 | 0 | 0 | 0 | 0 | 0 | 0 | 0 | 0 | 0 | 0 | 0 | 0 | 0 | 0 | 0 | 0 | 0 | 0 | 0
64 | Floresta | 0 | IEEC | Esgoto | CAPEX | Coleta | Invest. - Equipamentos (Mil R$) | 0 | 0 | 0 | 0 | 0 | 0 | 0 | 0 | 0 | 0 | 0 | 0 | 0 | 0 | 0 | 0 | 0 | 0 | 0 | 0 | 0 | 0 | 0 | 0 | 0 | 0 | 0 | 0 | 0 | 0 | 0 | 0 | 0 | 0 | 0 | 0
64 | Floresta | 0 | IOET | Esgoto | CAPEX | Tratamento | Invest. - Obra Civil (Mil R$) | 0 | 935.6238 | 943.7644 | 960.571 | 976.1799 | 817.6679 | 959.8457 | 982.9659 | 1008.3491 | 85.03 | 34.5251 | 40.1719 | 49.072 | 57.6926 | 56.2864 | 37.0276 | 24.1408 | 24.3228 | 23.4998 | 48.8655 | 35.6478 | 32.2902 | 13.0322 | 15.9378 | 15.869 | 34.096 | 12.7706 | 15.5412 | 4.5688 | 1.0096 | 0 | 9.1965 | 9.7713 | 9.1965 | 0 | 8274.5296
64 | Floresta | 0 | ISET | Esgoto | CAPEX | Tratamento | Invest. - Sistemas (Mil R$) | 0 | 0 | 0 | 0 | 0 | 0 | 0 | 0 | 0 | 0 | 0 | 0 | 0 | 0 | 0 | 0 | 0 | 0 | 0 | 0 | 0 | 0 | 0 | 0 | 0 | 0 | 0 | 0 | 0 | 0 | 0 | 0 | 0 | 0 | 0 | 0
64 | Floresta | 0 | IEET | Esgoto | CAPEX | Tratamento | Invest. - Equipamentos (Mil R$) | 0 | 400.9816 | 404.4704 | 411.6733 | 418.3628 | 350.4291 | 411.3624 | 421.2711 | 432.1496 | 36.4414 | 14.7965 | 17.2165 | 21.0309 | 24.7254 | 24.1227 | 15.869 | 10.346 | 10.4241 | 10.0714 | 20.9424 | 15.2776 | 13.8386 | 5.5852 | 6.8305 | 6.801 | 14.6126 | 5.4731 | 6.6605 | 1.9581 | 0.43268 | 0 | 3.9414 | 4.1877 | 3.9414 | 0 | 3546.227
65 | Frei Miguelinho | 0 | POP |  |  |  | População (hab) | 7794 | 7661 | 7554 | 7469 | 7401 | 7127 | 7037 | 6965 | 6907 | 6861 | 6675 | 6614 | 6565 | 6526 | 6495 | 6369 | 6328 | 6296 | 6270 | 6249 | 6166 | 6139 | 6117 | 6100 | 6086 | 6031 | 6014 | 6000 | 5989 | 5980 | 5944 | 5943 | 5941 | 5940 | 5939
65 | Frei Miguelinho | 0 | PAA | Água |  |  | Atendimento (hab) | 1232.7259 | 1835.497 | 2492.3149 | 3172.8327 | 3879.5373 | 4476.5072 | 5056.6408 | 5635.0521 | 6837.93 | 6792.39 | 6608.25 | 6547.86 | 6499.35 | 6460.74 | 6430.05 | 6305.31 | 6264.72 | 6233.04 | 6207.3 | 6186.51 | 6104.34 | 6077.61 | 6055.83 | 6039 | 6025.14 | 5970.69 | 5953.86 | 5940 | 5929.11 | 5920.2 | 5884.56 | 5883.57 | 5881.59 | 5880.6 | 5879.61
65 | Frei Miguelinho | 0 | COBA | Água |  |  | Cobertura (%) | 17.57% | 26.62% | 35.67% | 44.72% | 53.76% | 62.81% | 71.86% | 80.91% | 99% | 99% | 99% | 99% | 99% | 99% | 99% | 99% | 99% | 99% | 99% | 99% | 99% | 99% | 99% | 99% | 99% | 99% | 99% | 99% | 99% | 99% | 99% | 99% | 99% | 99% | 99%
65 | Frei Miguelinho | 0 | VMH | Água |  |  | Consumo per capita micromedido (l/hab/dia) | 99 | 99 | 99 | 99 | 99 | 99 | 99 | 99 | 99 | 99 | 99 | 99 | 99 | 99 | 99 | 99 | 99 | 99 | 99 | 99 | 99 | 99 | 99 | 99 | 99 | 99 | 99 | 99 | 99 | 99 | 99 | 99 | 99 | 99 | 99
65 | Frei Miguelinho | 0 | PAT | Água |  |  | Índice de Perdas Totais (%) | 25% | 25% | 25% | 25% | 25% | 25% | 25% | 25% | 25% | 25% | 25% | 25% | 25% | 25% | 25% | 25% | 25% | 25% | 25% | 25% | 25% | 25% | 25% | 25% | 25% | 25% | 25% | 25% | 25% | 25% | 25% | 25% | 25% | 25% | 25%
65 | Frei Miguelinho | 0 | RES | Água |  |  | Residencial (%) | 94.43% | 94.43% | 94.43% | 94.43% | 94.43% | 94.43% | 94.43% | 94.43% | 94.43% | 94.43% | 94.43% | 94.43% | 94.43% | 94.43% | 94.43% | 94.43% | 94.43% | 94.43% | 94.43% | 94.43% | 94.43% | 94.43% | 94.43% | 94.43% | 94.43% | 94.43% | 94.43% | 94.43% | 94.43% | 94.43% | 94.43% | 94.43% | 94.43% | 94.43% | 94.43%
65 | Frei Miguelinho | 0 | OUT | Água |  |  | Demais (%) | 5.567% | 5.567% | 5.567% | 5.567% | 5.567% | 5.567% | 5.567% | 5.567% | 5.567% | 5.567% | 5.567% | 5.567% | 5.567% | 5.567% | 5.567% | 5.567% | 5.567% | 5.567% | 5.567% | 5.567% | 5.567% | 5.567% | 5.567% | 5.567% | 5.567% | 5.567% | 5.567% | 5.567% | 5.567% | 5.567% | 5.567% | 5.567% | 5.567% | 5.567% | 5.567%
65 | Frei Miguelinho | 0 | LAA | Água |  |  | Ligações Ativas (un) | 0 | 0 | 0 | 0 | 0 | 0 | 0 | 0 | 0 | 0 | 0 | 0 | 0 | 0 | 0 | 0 | 0 | 0 | 0 | 0 | 0 | 0 | 0 | 0 | 0 | 0 | 0 | 0 | 0 | 0 | 0 | 0 | 0 | 0 | 0
65 | Frei Miguelinho | 0 | EAPA | Água |  |  | Economias Ativas Potenciais (econ) | 2851.9659 | 2851.9659 | 2931.1872 | 3010.4084 | 3089.6297 | 3168.851 | 3168.851 | 3168.851 | 3168.851 | 3168.851 | 3168.851 | 3168.851 | 3168.851 | 3168.851 | 3168.851 | 3168.851 | 3168.851 | 3168.851 | 3168.851 | 3168.851 | 3168.851 | 3168.851 | 3168.851 | 3168.851 | 3168.851 | 3168.851 | 3168.851 | 3168.851 | 3168.851 | 3168.851 | 3168.851 | 3168.851 | 3168.851 | 3168.851 | 3168.851
65 | Frei Miguelinho | 0 | EAOA | Água |  |  | Economias Ativas Operacionais (econ) | 97.8654 | 224.5708 | 403.1533 | 633.613 | 915.9498 | 1250.1637 | 1636.2548 | 2074.223 | 3105.7909 | 3105.7909 | 3105.7909 | 3105.7909 | 3105.7909 | 3105.7909 | 3105.7909 | 3105.7909 | 3105.7909 | 3105.7909 | 3105.7909 | 3105.7909 | 3105.7909 | 3105.7909 | 3105.7909 | 3105.7909 | 3105.7909 | 3105.7909 | 3105.7909 | 3105.7909 | 3105.7909 | 3105.7909 | 3105.7909 | 3105.7909 | 3105.7909 | 3105.7909 | 3105.7909
65 | Frei Miguelinho | 0 | HIDRO | Água |  |  | Hidrometração (%) | 0% | 0% | 0% | 0% | 0% | 0% | 0% | 0% | 0% | 0% | 0% | 0% | 0% | 0% | 0% | 0% | 0% | 0% | 0% | 0% | 0% | 0% | 0% | 0% | 0% | 0% | 0% | bar: 9995.04 to 9834.66
65 | Frei Miguelinho | 0 | VPA | Água |  |  | Volume produzido de Água (m³/ano) | 62893.84 | 93647.2933 | 127158.2267 | 161878.3333 | 197934.4933 | 228391.9733 | 257990.4667 | 287501.08 | 348872.0667 | 346548.6133 | 337153.76 | 334072.6533 | 331597.6667 | 329627.7867 | 328061.9733 | 321697.72 | 319626.8133 | 318010.5067 | 316697.24 | 315636.5333 | 311444.2133 | 310080.44 | 308969.2267 | 308110.56 | 307403.4133 | 304625.3733 | 303766.7067 | 303059.56 | 302503.9467 | 302049.36 | 300231 | 300180.4933 | 300079.48 | 300028.96 | 299978.4533
65 | Frei Miguelinho | 0 | VFA | Água |  |  | Volume Faturado de Água (m³/ano) | 0 | 0 | 0 | 0 | 0 | 0 | 0 | 0 | 0 | 0 | 0 | 0 | 0 | 0 | 0 | 0 | 0 | 0 | 0 | 0 | 0 | 0 | 0 | 0 | 0 | 0 | 0 | 0 | 0 | 0 | 0 | 0 | 0 | 0 | 0
65 | Frei Miguelinho | 0 | MTAP | Água | OPEX | Produção | Materiais de Tratamento (Mil R$) | 0 | 0 | 0 | 0 | 0 | 0 | 0 | 0 | 0 | 0 | 0 | 0 | 0 | 0 | 0 | 0 | 0 | 0 | 0 | 0 | 0 | 0 | 0 | 0 | 0 | 0 | 0 | 0 | 0 | 0 | 0 | 0 | 0 | 0 | 0 | 0
65 | Frei Miguelinho | 0 | ENAP | Água | OPEX | Produção | Energia (Mil R$) | 0 | 0 | 0 | 0 | 0 | 0 | 0 | 0 | 0 | 0 | 0 | 0 | 0 | 0 | 0 | 0 | 0 | 0 | 0 | 0 | 0 | 0 | 0 | 0 | 0 | 0 | 0 | 0 | 0 | 0 | 0 | 0 | 0 | 0 | 0 | 0
65 | Frei Miguelinho | 0 | PEAP | Água | OPEX | Produção | Pessoal (Mil R$) | 0 | 0 | 0 | 0 | 0 | 0 | 0 | 0 | 0 | 0 | 0 | 0 | 0 | 0 | 0 | 0 | 0 | 0 | 0 | 0 | 0 | 0 | 0 | 0 | 0 | 0 | 0 | 0 | 0 | 0 | 0 | 0 | 0 | 0 | 0 | 0
65 | Frei Miguelinho | 0 | MNAP | Água | OPEX | Produção | Manutenção (Mil R$) | 0 | 0 | 0 | 0 | 0 | 0 | 0 | 0 | 0 | 0 | 0 | 0 | 0 | 0 | 0 | 0 | 0 | 0 | 0 | 0 | 0 | 0 | 0 | 0 | 0 | 0 | 0 | 0 | 0 | 0 | 0 | 0 | 0 | 0 | 0 | 0
65 | Frei Miguelinho | 0 | OCAP | Água | OPEX | Produção | Outros Custos Operacionais (Mil R$) | 0 | 0 | 0 | 0 | 0 | 0 | 0 | 0 | 0 | 0 | 0 | 0 | 0 | 0 | 0 | 0 | 0 | 0 | 0 | 0 | 0 | 0 | 0 | 0 | 0 | 0 | 0 | 0 | 0 | 0 | 0 | 0 | 0 | 0 | 0 | 0
65 | Frei Miguelinho | 0 | MTAD | Água | OPEX | Distribuição | Materiais de Tratamento (Mil R$) | - | - | - | - | - | - | - | - | - | - | - | - | - | - | - | - | - | - | - | - | - | - | - | - | - | - | - | [8 empty] | 0 | bar: 9995.04 to 9834.66
65 | Frei Miguelinho | 0 | ENAD | Água | OPEX | Distribuição | Energia (Mil R$) | 0 | 0 | 0 | 0 | 0 | 0 | 0 | 0 | 0 | 0 | 0 | 0 | 0 | 0 | 0 | 0 | 0 | 0 | 0 | 0 | 0 | 0 | 0 | 0 | 0 | 0 | 0 | 0 | 0 | 0 | 0 | 0 | 0 | 0 | 0 | 0
65 | Frei Miguelinho | 0 | PEAD | Água | OPEX | Distribuição | Pessoal (Mil R$) | 0 | 0 | 0 | 0 | 0 | 0 | 0 | 0 | 0 | 0 | 0 | 0 | 0 | 0 | 0 | 0 | 0 | 0 | 0 | 0 | 0 | 0 | 0 | 0 | 0 | 0 | 0 | 0 | 0 | 0 | 0 | 0 | 0 | 0 | 0 | 0
65 | Frei Miguelinho | 0 | MNAD | Água | OPEX | Distribuição | Manutenção (Mil R$) | 0 | 0 | 0 | 0 | 0 | 0 | 0 | 0 | 0 | 0 | 0 | 0 | 0 | 0 | 0 | 0 | 0 | 0 | 0 | 0 | 0 | 0 | 0 | 0 | 0 | 0 | 0 | 0 | 0 | 0 | 0 | 0 | 0 | 0 | 0 | 0
65 | Frei Miguelinho | 0 | OCAD | Água | OPEX | Distribuição | Outros Custos Operacionais (Mil R$) | 0 | 0 | 0 | 0 | 0 | 0 | 0 | 0 | 0 | 0 | 0 | 0 | 0 | 0 | 0 | 0 | 0 | 0 | 0 | 0 | 0 | 0 | 0 | 0 | 0 | 0 | 0 | 0 | 0 | 0 | 0 | 0 | 0 | 0 | 0 | 0
65 | Frei Miguelinho | 0 | IOAP | Água | CAPEX | Produção | Invest. - Obra Civil (Mil R$) | 0 | 0 | 0 | 0 | 0 | 0 | 0 | 0 | 0 | 0 | 0 | 0 | 0 | 0 | 0 | 0 | 0 | 0 | 0 | 0 | 0 | 0 | 0 | 0 | 0 | 0 | 0 | 0 | 0 | 0 | 0 | 0 | 0 | 0 | 0 | 0
65 | Frei Miguelinho | 0 | ISAP | Água | CAPEX | Produção | Invest. - Sistemas (Mil R$) | - | - | - | - | - | - | - | - | - | - | - | - | - | - | - | - | - | - | - | - | - | - | - | - | - | - | - | [8 empty] | 0 | bar: 9995.04 to 9834.66
65 | Frei Miguelinho | 0 | IEAP | Água | CAPEX | Produção | Invest. - Equipamentos (Mil R$) | 0 | 0 | 0 | 0 | 0 | 0 | 0 | 0 | 0 | 0 | 0 | 0 | 0 | 0 | 0 | 0 | 0 | 0 | 0 | 0 | 0 | 0 | 0 | 0 | 0 | 0 | 0 | 0 | 0 | 0 | 0 | 0 | 0 | 0 | 0 | 0
65 | Frei Miguelinho | 0 | IOAD | Água | CAPEX | Distribuição | Invest. - Obra Civil (Mil R$) | 0 | 1446.7426 | 361.6856 | 723.3713 | 361.6856 | 361.6856 | 723.3713 | 361.6856 | 723.3713 | 0 | 0 | 0 | 0 | 0 | 0 | 0 | 0 | 0 | 0 | 0 | 0 | 0 | 0 | 0 | 0 | 0 | 0 | 0 | 0 | 0 | 0 | 0 | 0 | 0 | 0 | 5063.599
65 | Frei Miguelinho | 0 | ISAD | Água | CAPEX | Distribuição | Invest. - Sistemas (Mil R$) | 0 | 0 | 0 | 0 | 0 | 0 | 0 | 0 | 0 | 0 | 0 | 0 | 0 | 0 | 0 | 0 | 0 | 0 | 0 | 0 | 0 | 0 | 0 | 0 | 0 | 0 | 0 | 0 | 0 | 0 | 0 | 0 | 0 | 0 | 0 | 0
65 | Frei Miguelinho | 0 | IEAD | Água | CAPEX | Distribuição | Invest. - Equipamentos (Mil R$) | 0 | 0 | 0 | 0 | 0 | 0 | 0 | 0 | 0 | 0 | 0 | 0 | 0 | 0 | 0 | 0 | 0 | 0 | 0 | 0 | 0 | 0 | 0 | 0 | 0 | 0 | 0 | 0 | 0 | 0 | 0 | 0 | 0 | 0 | 0 | 0
65 | Frei Miguelinho | 0 | PAE | Esgoto |  |  | Atendimento (hab) | 0 | 775.6763 | 1572.1763 | 2394.7481 | 3247.1887 | 4008.9375 | 4749.975 | 5484.9375 | 6216.3 | 6174.9 | 6007.5 | 5952.6 | 5908.5 | 5873.4 | 5845.5 | 5732.1 | 5695.2 | 5666.4 | 5643 | 5624.1 | 5549.4 | 5525.1 | 5505.3 | 5490 | 5477.4 | 5427.9 | 5412.6 | 5400 | 5390.1 | 5382 | 5349.6 | 5348.7 | 5346.9 | 5346 | 5345.1
65 | Frei Miguelinho | 0 | COBE | Esgoto |  |  | Cobertura (%) | 0% | 11.25% | 22.5% | 33.75% | 45% | 56.25% | 67.5% | 78.75% | 90% | 90% | 90% | 90% | 90% | 90% | 90% | 90% | 90% | 90% | 90% | 90% | 90% | 90% | 90% | 90% | 90% | 90% | 90% | 90% | 90% | 90% | 90% | 90% | 90% | 90% | 90%
65 | Frei Miguelinho | 0 | TTE | Esgoto |  |  | Tratamento de Esgoto (%) | 0% | 100% | 100% | 100% | 100% | 100% | 100% | 100% | 100% | 100% | 100% | 100% | 100% | 100% | 100% | 100% | 100% | 100% | 100% | 100% | 100% | 100% | 100% | 100% | 100% | 100% | 100% | 100% | 100% | 100% | 100% | 100% | 100% | 100% | 100%
65 | Frei Miguelinho | 0 | LAE | Esgoto |  |  | Ligações Ativas (un) | 0 | 311.5065 | 638.4497 | 985.1026 | 1352.6311 | 1734.1425 | 2037.4135 | 2381.4449 | 2731.0072 | 2744.1344 | 2744.1344 | 2707.56 | 2713.9477 | 2723.8626 | 2735.8537 | 2735.8537 | 2715.976 | 2721.7349 | 2728.3284 | 2739.5021 | 2739.5021 | 2731.7293 | 2736.209 | 2742.2082 | 2749.3214 | 2749.3214 | 2745.0839 | 2751.9469 | 2756.4287 | 2761.4866 | 2761.4866 | 2763.6521 | 2771.8565 | 2780.4712 | 2786.2142
65 | Frei Miguelinho | 0 | EAPE | Esgoto |  |  | Economias Ativas Potenciais (econ) | 0 | 310.5971 | 638.2948 | 985.1026 | 1352.6311 | 1697.8228 | 2037.4135 | 2381.4449 | 2731.0072 | 2744.1344 | 2705.0524 | 2707.56 | 2713.9477 | 2723.8626 | 2735.8537 | 2713.4068 | 2715.976 | 2721.7349 | 2728.3284 | 2739.5021 | 2724.5597 | 2731.7293 | 2736.209 | 2742.2082 | 2749.3214 | 2739.767 | 2745.0839 | 2751.9469 | 2756.4287 | 2761.4866 | 2755.0375 | 2763.6521 | 2771.8565 | 2780.4712 | 2786.2142
65 | Frei Miguelinho | 0 | EAOE | Esgoto |  |  | Economias Ativas Operacionais (econ) | 0 | 345.1079 | 690.0485 | 1036.9502 | 1387.314 | 1697.8228 | 2037.4135 | 2381.4449 | 2731.0072 | 2744.1344 | 2705.0524 | 2707.56 | 2713.9477 | 2723.8626 | 2735.8537 | 2713.4068 | 2715.976 | 2721.7349 | 2728.3284 | 2739.5021 | 2724.5597 | 2731.7293 | 2736.209 | 2742.2082 | 2749.3214 | 2739.767 | 2745.0839 | 2751.9469 | 2756.4287 | 2761.4866 | 2755.0375 | 2763.6521 | 2771.8565 | 2780.4712 | 2786.2142
65 | Frei Miguelinho | 0 | VFE | Esgoto |  |  | Volume Faturado de Esgoto (m³/ano) | 0 | 0 | 0 | 0 | 0 | 0 | 0 | 0 | 0 | 0 | 0 | 0 | 0 | 0 | 0 | 0 | 0 | 0 | 0 | 0 | 0 | 0 | 0 | 0 | 0 | 0 | 0 | 0 | 0 | 0 | 0 | 0 | 0 | 0 | 0
65 | Frei Miguelinho | 0 | MTEC | Esgoto | OPEX | Coleta | Materiais de Tratamento (Mil R$) | - | - | - | - | - | - | - | - | - | - | - | - | - | - | - | - | - | - | - | - | - | - | - | - | - | - | - | [8 empty] | 0 | bar: 9995.04 to 9834.66
65 | Frei Miguelinho | 0 | ENEC | Esgoto | OPEX | Coleta | Energia (Mil R$) | 0 | 0 | 0 | 0 | 0 | 0 | 0 | 0 | 0 | 0 | 0 | 0 | 0 | 0 | 0 | 0 | 0 | 0 | 0 | 0 | 0 | 0 | 0 | 0 | 0 | 0 | 0 | 0 | 0 | 0 | 0 | 0 | 0 | 0 | 0 | 0
65 | Frei Miguelinho | 0 | PEEC | Esgoto | OPEX | Coleta | Pessoal (Mil R$) | 0 | 0 | 0 | 0 | 0 | 0 | 0 | 0 | 0 | 0 | 0 | 0 | 0 | 0 | 0 | 0 | 0 | 0 | 0 | 0 | 0 | 0 | 0 | 0 | 0 | 0 | 0 | 0 | 0 | 0 | 0 | 0 | 0 | 0 | 0 | 0
65 | Frei Miguelinho | 0 | MNEC | Esgoto | OPEX | Coleta | Manutenção (Mil R$) | 0 | 0 | 0 | 0 | 0 | 0 | 0 | 0 | 0 | 0 | 0 | 0 | 0 | 0 | 0 | 0 | 0 | 0 | 0 | 0 | 0 | 0 | 0 | 0 | 0 | 0 | 0 | 0 | 0 | 0 | 0 | 0 | 0 | 0 | 0 | 0
65 | Frei Miguelinho | 0 | OCEC | Esgoto | OPEX | Coleta | Outros Custos Operacionais (Mil R$) | 0 | 0 | 0 | 0 | 0 | 0 | 0 | 0 | 0 | 0 | 0 | 0 | 0 | 0 | 0 | 0 | 0 | 0 | 0 | 0 | 0 | 0 | 0 | 0 | 0 | 0 | 0 | 0 | 0 | 0 | 0 | 0 | 0 | 0 | 0 | 0
65 | Frei Miguelinho | 0 | MTET | Esgoto | OPEX | Tratamento | Materiais de Tratamento (Mil R$) | 0 | 0 | 0 | 0 | 0 | 0 | 0 | 0 | 0 | 0 | 0 | 0 | 0 | 0 | 0 | 0 | 0 | 0 | 0 | 0 | 0 | 0 | 0 | 0 | 0 | 0 | 0 | 0 | 0 | 0 | 0 | 0 | 0 | 0 | 0 | 0
65 | Frei Miguelinho | 0 | ENET | Esgoto | OPEX | Tratamento | Energia (Mil R$) | 0 | 0 | 0 | 0 | 0 | 0 | 0 | 0 | 0 | 0 | 0 | 0 | 0 | 0 | 0 | 0 | 0 | 0 | 0 | 0 | 0 | 0 | 0 | 0 | 0 | 0 | 0 | 0 | 0 | 0 | 0 | 0 | 0 | 0 | 0 | 0
65 | Frei Miguelinho | 0 | PEET | Esgoto | OPEX | Tratamento | Pessoal (Mil R$) | 0 | 0 | 0 | 0 | 0 | 0 | 0 | 0 | 0 | 0 | 0 | 0 | 0 | 0 | 0 | 0 | 0 | 0 | 0 | 0 | 0 | 0 | 0 | 0 | 0 | 0 | 0 | 0 | 0 | 0 | 0 | 0 | 0 | 0 | 0 | 0
65 | Frei Miguelinho | 0 | MNET | Esgoto | OPEX | Tratamento | Manutenção (Mil R$) | 0 | 0 | 0 | 0 | 0 | 0 | 0 | 0 | 0 | 0 | 0 | 0 | 0 | 0 | 0 | 0 | 0 | 0 | 0 | 0 | 0 | 0 | 0 | 0 | 0 | 0 | 0 | 0 | 0 | 0 | 0 | 0 | 0 | 0 | 0 | 0
65 | Frei Miguelinho | 0 | OCET | Esgoto | OPEX | Tratamento | Outros Custos Operacionais (Mil R$) | 0 | 0 | 0 | 0 | 0 | 0 | 0 | 0 | 0 | 0 | 0 | 0 | 0 | 0 | 0 | 0 | 0 | 0 | 0 | 0 | 0 | 0 | 0 | 0 | 0 | 0 | 0 | 0 | 0 | 0 | 0 | 0 | 0 | 0 | 0 | 0
65 | Frei Miguelinho | 0 | IOEC | Esgoto | CAPEX | Coleta | Invest. - Obra Civil (Mil R$) | 0 | 0 | 0 | 0 | 0 | 0 | 0 | 0 | 0 | 0 | 0 | 0 | 0 | 0 | 0 | 0 | 0 | 0 | 0 | 0 | 0 | 0 | 0 | 0 | 0 | 0 | 0 | 0 | 0 | 0 | 0 | 0 | 0 | 0 | 0 | 0
65 | Frei Miguelinho | 0 | ISEC | Esgoto | CAPEX | Coleta | Invest. - Sistemas (Mil R$) | 0 | 0 | 0 | 0 | 0 | 0 | 0 | 0 | 0 | 0 | 0 | 0 | 0 | 0 | 0 | 0 | 0 | 0 | 0 | 0 | 0 | 0 | 0 | 0 | 0 | 0 | 0 | 0 | 0 | 0 | 0 | 0 | 0 | 0 | 0 | 0
65 | Frei Miguelinho | 0 | IEEC | Esgoto | CAPEX | Coleta | Invest. - Equipamentos (Mil R$) | 0 | 0 | 0 | 0 | 0 | 0 | 0 | 0 | 0 | 0 | 0 | 0 | 0 | 0 | 0 | 0 | 0 | 0 | 0 | 0 | 0 | 0 | 0 | 0 | 0 | 0 | 0 | 0 | 0 | 0 | 0 | 0 | 0 | 0 | 0 | 0
65 | Frei Miguelinho | 0 | IOET | Esgoto | CAPEX | Tratamento | Invest. - Obra Civil (Mil R$) | 0 | 1466.4095 | 1465.6982 | 1474.0315 | 1488.7426 | 1319.3931 | 1442.9662 | 1461.835 | 1485.3366 | 55.7793 | 0 | 10.655 | 27.142 | 42.1299 | 50.9516 | 0 | 10.9166 | 24.4704 | 28.0166 | 47.4785 | 0 | 30.4645 | 19.0347 | 25.4915 | 30.2251 | 0 | 22.592 | 29.162 | 19.0438 | 21.4917 | 0 | 36.6047 | 34.8616 | 36.6047 | 24.4031 | 12231.9319
65 | Frei Miguelinho | 0 | ISET | Esgoto | CAPEX | Tratamento | Invest. - Sistemas (Mil R$) | 0 | 0 | 0 | 0 | 0 | 0 | 0 | 0 | 0 | 0 | 0 | 0 | 0 | 0 | 0 | 0 | 0 | 0 | 0 | 0 | 0 | 0 | 0 | 0 | 0 | 0 | 0 | 0 | 0 | 0 | 0 | 0 | 0 | 0 | 0 | 0
65 | Frei Miguelinho | 0 | IEET | Esgoto | CAPEX | Tratamento | Invest. - Equipamentos (Mil R$) | 0 | 628.4612 | 628.1564 | 631.7278 | 638.0325 | 565.4542 | 618.4141 | 626.5007 | 636.5728 | 23.9054 | 0 | 4.5664 | 11.6323 | 18.0557 | 21.8364 | 0 | 4.6786 | 10.4873 | 12.0071 | 20.3479 | 0 | 13.0562 | 8.1577 | 10.9249 | 12.9536 | 0 | 9.6823 | 12.498 | 8.1616 | 9.2107 | 0 | 15.6877 | 14.9407 | 15.6877 | 10.4585 | 5242.2565
66 | Gameleira | 0 | POP |  |  |  | População (hab) | 3707 | 3553 | 3430 | 3332 | 3253 | 2939 | 2842 | 2765 | 2703 | 2653 | 2455 | 2391 | 2340 | 2299 | 2267 | 2137 | 2093 | 2058 | 2030 | 2008 | 1919 | 1885 | 1858 | 1837 | 1820 | 1751 | 1740 | 1732 | 1725 | 1720 | 1698 | 1696 | 1694 | 1692 | 1691
66 | Gameleira | 0 | PAA | Água |  |  | Atendimento (hab) | 192.2747 | 515.5577 | 840.221 | 1166.199 | 1497.0854 | 1691.729 | 1930.3159 | 2164.4611 | 2675.97 | 2626.47 | 2430.45 | 2367.09 | 2316.6 | 2276.01 | 2244.33 | 2115.63 | 2072.07 | 2037.42 | 2009.7 | 1987.92 | 1899.81 | 1866.15 | 1839.42 | 1818.63 | 1801.8 | 1733.49 | 1722.6 | 1714.68 | 1707.75 | 1702.8 | 1681.02 | 1679.04 | 1677.06 | 1675.08 | 1674.09
66 | Gameleira | 0 | COBA | Água |  |  | Cobertura (%) | 5.763% | 16.12% | 26.48% | 36.84% | 47.2% | 57.56% | 67.92% | 78.28% | 99% | 99% | 99% | 99% | 99% | 99% | 99% | 99% | 99% | 99% | 99% | 99% | 99% | 99% | 99% | 99% | 99% | 99% | 99% | 99% | 99% | 99% | 99% | 99% | 99% | 99% | 99%
66 | Gameleira | 0 | VMH | Água |  |  | Consumo per capita micromedido (l/hab/dia) | 99 | 99 | 99 | 99 | 99 | 99 | 99 | 99 | 99 | 99 | 99 | 99 | 99 | 99 | 99 | 99 | 99 | 99 | 99 | 99 | 99 | 99 | 99 | 99 | 99 | 99 | 99 | 99 | 99 | 99 | 99 | 99 | 99 | 99 | 99
66 | Gameleira | 0 | PAT | Água |  |  | Índice de Perdas Totais (%) | 25% | 25% | 25% | 25% | 25% | 25% | 25% | 25% | 25% | 25% | 25% | 25% | 25% | 25% | 25% | 25% | 25% | 25% | 25% | 25% | 25% | 25% | 25% | 25% | 25% | 25% | 25% | 25% | 25% | 25% | 25% | 25% | 25% | 25% | 25%
66 | Gameleira | 0 | RES | Água |  |  | Residencial (%) | 100% | 100% | 100% | 100% | 100% | 100% | 100% | 100% | 100% | 100% | 100% | 100% | 100% | 100% | 100% | 100% | 100% | 100% | 100% | 100% | 100% | 100% | 100% | 100% | 100% | 100% | 100% | 100% | 100% | 100% | 100% | 100% | 100% | 100% | 100%
66 | Gameleira | 0 | OUT | Água |  |  | Demais (%) | 0% | 0% | 0% | 0% | 0% | 0% | 0% | 0% | 0% | 0% | 0% | 0% | 0% | 0% | 0% | 0% | 0% | 0% | 0% | 0% | 0% | 0% | 0% | 0% | 0% | 0% | 0% | bar: 9995.04 to 9834.66
66 | Gameleira | 0 | LAA | Água |  |  | Ligações Ativas (un) | 0 | 0 | 0 | 0 | 0 | 0 | 0 | 0 | 0 | 0 | 0 | 0 | 0 | 0 | 0 | 0 | 0 | 0 | 0 | 0 | 0 | 0 | 0 | 0 | 0 | 0 | 0 | 0 | 0 | 0 | 0 | 0 | 0 | 0 | 0
66 | Gameleira | 0 | EAPA | Água |  |  | Economias Ativas Potenciais (econ) | 1276.9441 | 1276.9441 | 1312.4148 | 1347.8855 | 1383.3561 | 1418.8268 | 1418.8268 | 1418.8268 | 1418.8268 | 1418.8268 | 1418.8268 | 1418.8268 | 1418.8268 | 1418.8268 | 1418.8268 | 1418.8268 | 1418.8268 | 1418.8268 | 1418.8268 | 1418.8268 | 1418.8268 | 1418.8268 | 1418.8268 | 1418.8268 | 1418.8268 | 1418.8268 | 1418.8268 | 1418.8268 | 1418.8268 | 1418.8268 | 1418.8268 | 1418.8268 | 1418.8268 | 1418.8268 | 1418.8268
66 | Gameleira | 0 | EAOA | Água |  |  | Economias Ativas Operacionais (econ) | 4.7124 | 36.8815 | 99.505 | 192.5828 | 316.1151 | 470.1017 | 654.5427 | 869.4381 | 1390.5921 | 1390.5921 | 1390.5921 | 1390.5921 | 1390.5921 | 1390.5921 | 1390.5921 | 1390.5921 | 1390.5921 | 1390.5921 | 1390.5921 | 1390.5921 | 1390.5921 | 1390.5921 | 1390.5921 | 1390.5921 | 1390.5921 | 1390.5921 | 1390.5921 | 1390.5921 | 1390.5921 | 1390.5921 | 1390.5921 | 1390.5921 | 1390.5921 | 1390.5921 | 1390.5921
66 | Gameleira | 0 | HIDRO | Água |  |  | Hidrometração (%) | 0% | 0% | 0% | 0% | 0% | 0% | 0% | 0% | 0% | 0% | 0% | 0% | 0% | 0% | 0% | 0% | 0% | 0% | 0% | 0% | 0% | 0% | 0% | 0% | 0% | 0% | 0% | bar: 9995.04 to 9834.66
66 | Gameleira | 0 | VPA | Água |  |  | Volume produzido de Água (m³/ano) | 9263.8 | 24839.5733 | 40481.8533 | 56187.4667 | 72129.5733 | 81507.5067 | 93002.6133 | 104283.7333 | 128928.24 | 126543.32 | 117099.08 | 114046.4 | 111613.7867 | 109658.16 | 108131.8133 | 101931.0533 | 99832.3333 | 98162.8933 | 96827.3467 | 95777.9867 | 91532.84 | 89911.1067 | 88623.2533 | 87621.6 | 86810.72 | 83519.5467 | 82994.8667 | 82613.28 | 82279.4 | 82040.9067 | 80991.5467 | 80896.1467 | 80800.7467 | 80705.36 | 80657.6533
66 | Gameleira | 0 | VFA | Água |  |  | Volume Faturado de Água (m³/ano) | 0 | 0 | 0 | 0 | 0 | 0 | 0 | 0 | 0 | 0 | 0 | 0 | 0 | 0 | 0 | 0 | 0 | 0 | 0 | 0 | 0 | 0 | 0 | 0 | 0 | 0 | 0 | 0 | 0 | 0 | 0 | 0 | 0 | 0 | 0
66 | Gameleira | 0 | MTAP | Água | OPEX | Produção | Materiais de Tratamento (Mil R$) | 0 | 0 | 0 | 0 | 0 | 0 | 0 | 0 | 0 | 0 | 0 | 0 | 0 | 0 | 0 | 0 | 0 | 0 | 0 | 0 | 0 | 0 | 0 | 0 | 0 | 0 | 0 | 0 | 0 | 0 | 0 | 0 | 0 | 0 | 0 | 0
66 | Gameleira | 0 | ENAP | Água | OPEX | Produção | Energia (Mil R$) | 0 | 0 | 0 | 0 | 0 | 0 | 0 | 0 | 0 | 0 | 0 | 0 | 0 | 0 | 0 | 0 | 0 | 0 | 0 | 0 | 0 | 0 | 0 | 0 | 0 | 0 | 0 | 0 | 0 | 0 | 0 | 0 | 0 | 0 | 0 | 0
66 | Gameleira | 0 | PEAP | Água | OPEX | Produção | Pessoal (Mil R$) | 0 | 0 | 0 | 0 | 0 | 0 | 0 | 0 | 0 | 0 | 0 | 0 | 0 | 0 | 0 | 0 | 0 | 0 | 0 | 0 | 0 | 0 | 0 | 0 | 0 | 0 | 0 | 0 | 0 | 0 | 0 | 0 | 0 | 0 | 0 | 0
66 | Gameleira | 0 | MNAP | Água | OPEX | Produção | Manutenção (Mil R$) | 0 | 0 | 0 | 0 | 0 | 0 | 0 | 0 | 0 | 0 | 0 | 0 | 0 | 0 | 0 | 0 | 0 | 0 | 0 | 0 | 0 | 0 | 0 | 0 | 0 | 0 | 0 | 0 | 0 | 0 | 0 | 0 | 0 | 0 | 0 | 0
66 | Gameleira | 0 | OCAP | Água | OPEX | Produção | Outros Custos Operacionais (Mil R$) | 0 | 0 | 0 | 0 | 0 | 0 | 0 | 0 | 0 | 0 | 0 | 0 | 0 | 0 | 0 | 0 | 0 | 0 | 0 | 0 | 0 | 0 | 0 | 0 | 0 | 0 | 0 | 0 | 0 | 0 | 0 | 0 | 0 | 0 | 0 | 0
66 | Gameleira | 0 | MTAD | Água | OPEX | Distribuição | Materiais de Tratamento (Mil R$) | - | - | - | - | - | - | - | - | - | - | - | - | - | - | - | - | - | - | - | - | - | - | - | - | - | - | - | [8 empty] | 0 | bar: 9995.04 to 9834.66
66 | Gameleira | 0 | ENAD | Água | OPEX | Distribuição | Energia (Mil R$) | 0 | 0 | 0 | 0 | 0 | 0 | 0 | 0 | 0 | 0 | 0 | 0 | 0 | 0 | 0 | 0 | 0 | 0 | 0 | 0 | 0 | 0 | 0 | 0 | 0 | 0 | 0 | 0 | 0 | 0 | 0 | 0 | 0 | 0 | 0 | 0
66 | Gameleira | 0 | PEAD | Água | OPEX | Distribuição | Pessoal (Mil R$) | 0 | 0 | 0 | 0 | 0 | 0 | 0 | 0 | 0 | 0 | 0 | 0 | 0 | 0 | 0 | 0 | 0 | 0 | 0 | 0 | 0 | 0 | 0 | 0 | 0 | 0 | 0 | 0 | 0 | 0 | 0 | 0 | 0 | 0 | 0 | 0
66 | Gameleira | 0 | MNAD | Água | OPEX | Distribuição | Manutenção (Mil R$) | 0 | 0 | 0 | 0 | 0 | 0 | 0 | 0 | 0 | 0 | 0 | 0 | 0 | 0 | 0 | 0 | 0 | 0 | 0 | 0 | 0 | 0 | 0 | 0 | 0 | 0 | 0 | 0 | 0 | 0 | 0 | 0 | 0 | 0 | 0 | 0
66 | Gameleira | 0 | OCAD | Água | OPEX | Distribuição | Outros Custos Operacionais (Mil R$) | 0 | 0 | 0 | 0 | 0 | 0 | 0 | 0 | 0 | 0 | 0 | 0 | 0 | 0 | 0 | 0 | 0 | 0 | 0 | 0 | 0 | 0 | 0 | 0 | 0 | 0 | 0 | 0 | 0 | 0 | 0 | 0 | 0 | 0 | 0 | 0
66 | Gameleira | 0 | IOAP | Água | CAPEX | Produção | Invest. - Obra Civil (Mil R$) | 0 | 0 | 0 | 0 | 0 | 0 | 0 | 0 | 0 | 0 | 0 | 0 | 0 | 0 | 0 | 0 | 0 | 0 | 0 | 0 | 0 | 0 | 0 | 0 | 0 | 0 | 0 | 0 | 0 | 0 | 0 | 0 | 0 | 0 | 0 | 0
66 | Gameleira | 0 | ISAP | Água | CAPEX | Produção | Invest. - Sistemas (Mil R$) | - | - | - | - | - | - | - | - | - | - | - | - | - | - | - | - | - | - | - | - | - | - | - | - | - | - | - | [8 empty] | 0 | bar: 9995.04 to 9834.66
66 | Gameleira | 0 | IEAP | Água | CAPEX | Produção | Invest. - Equipamentos (Mil R$) | 0 | 0 | 0 | 0 | 0 | 0 | 0 | 0 | 0 | 0 | 0 | 0 | 0 | 0 | 0 | 0 | 0 | 0 | 0 | 0 | 0 | 0 | 0 | 0 | 0 | 0 | 0 | 0 | 0 | 0 | 0 | 0 | 0 | 0 | 0 | 0
66 | Gameleira | 0 | IOAD | Água | CAPEX | Distribuição | Invest. - Obra Civil (Mil R$) | 0 | 959.6172 | 0 | 479.8086 | 0 | 479.8086 | 0 | 479.8086 | 479.8086 | 0 | 0 | 0 | 0 | 0 | 0 | 0 | 0 | 0 | 0 | 0 | 0 | 0 | 0 | 0 | 0 | 0 | 0 | 0 | 0 | 0 | 0 | 0 | 0 | 0 | 0 | 2878.8517
66 | Gameleira | 0 | ISAD | Água | CAPEX | Distribuição | Invest. - Sistemas (Mil R$) | 0 | 0 | 0 | 0 | 0 | 0 | 0 | 0 | 0 | 0 | 0 | 0 | 0 | 0 | 0 | 0 | 0 | 0 | 0 | 0 | 0 | 0 | 0 | 0 | 0 | 0 | 0 | 0 | 0 | 0 | 0 | 0 | 0 | 0 | 0 | 0
66 | Gameleira | 0 | IEAD | Água | CAPEX | Distribuição | Invest. - Equipamentos (Mil R$) | 0 | 0 | 0 | 0 | 0 | 0 | 0 | 0 | 0 | 0 | 0 | 0 | 0 | 0 | 0 | 0 | 0 | 0 | 0 | 0 | 0 | 0 | 0 | 0 | 0 | 0 | 0 | 0 | 0 | 0 | 0 | 0 | 0 | 0 | 0 | 0
66 | Gameleira | 0 | PAE | Esgoto |  |  | Atendimento (hab) | 0 | 359.7413 | 713.8688 | 1068.3225 | 1427.2537 | 1653.1875 | 1918.35 | 2177.4375 | 2432.7 | 2387.7 | 2209.5 | 2151.9 | 2106 | 2069.1 | 2040.3 | 1923.3 | 1883.7 | 1852.2 | 1827 | 1807.2 | 1727.1 | 1696.5 | 1672.2 | 1653.3 | 1638 | 1575.9 | 1566 | 1558.8 | 1552.5 | 1548 | 1528.2 | 1526.4 | 1524.6 | 1522.8 | 1521.9
66 | Gameleira | 0 | COBE | Esgoto |  |  | Cobertura (%) | 0% | 11.25% | 22.5% | 33.75% | 45% | 56.25% | 67.5% | 78.75% | 90% | 90% | 90% | 90% | 90% | 90% | 90% | 90% | 90% | 90% | 90% | 90% | 90% | 90% | 90% | 90% | 90% | 90% | 90% | 90% | 90% | 90% | 90% | 90% | 90% | 90% | 90%
66 | Gameleira | 0 | TTE | Esgoto |  |  | Tratamento de Esgoto (%) | 0% | 100% | 100% | 100% | 100% | 100% | 100% | 100% | 100% | 100% | 100% | 100% | 100% | 100% | 100% | 100% | 100% | 100% | 100% | 100% | 100% | 100% | 100% | 100% | 100% | 100% | 100% | 100% | 100% | 100% | 100% | 100% | 100% | 100% | 100%
66 | Gameleira | 0 | LAE | Esgoto |  |  | Ligações Ativas (un) | 0 | 136.1986 | 272.7493 | 410.6464 | 550.6727 | 695.9421 | 799.2118 | 913.2971 | 1025.1995 | 1009.8691 | 996.5288 | 959.8575 | 942.7215 | 929.4037 | 918.0176 | 908.8765 | 876.5611 | 862.9454 | 851.8972 | 843.777 | 835.812 | 807.9226 | 795.7485 | 786.6936 | 779.031 | 772.9009 | 748.8914 | 745.8264 | 743.2722 | 741.2288 | 739.8266 | 733.3137 | 733.4428 | 733.4428 | 733.572
66 | Gameleira | 0 | EAPE | Esgoto |  |  | Economias Ativas Potenciais (econ) | 0 | 132.6888 | 266.5599 | 402.4146 | 542.8348 | 666.0098 | 782.8261 | 897.0495 | 1009.8691 | 996.5288 | 959.8575 | 942.7215 | 929.4037 | 918.0176 | 908.8765 | 876.5611 | 862.9454 | 851.8972 | 843.777 | 835.812 | 807.9226 | 795.7485 | 786.6936 | 779.031 | 772.9009 | 748.8914 | 745.8264 | 743.2722 | 741.2288 | 739.8266 | 733.3137 | 733.3137 | 733.4428 | 733.4428 | 733.572
66 | Gameleira | 0 | EAOE | Esgoto |  |  | Economias Ativas Operacionais (econ) | 0 | 147.432 | 288.1729 | 423.5944 | 556.7537 | 666.0098 | 782.8261 | 897.0495 | 1009.8691 | 996.5288 | 959.8575 | 942.7215 | 929.4037 | 918.0176 | 908.8765 | 876.5611 | 862.9454 | 851.8972 | 843.777 | 835.812 | 807.9226 | 795.7485 | 786.6936 | 779.031 | 772.9009 | 748.8914 | 745.8264 | 743.2722 | 741.2288 | 739.8266 | 733.3137 | 733.3137 | 733.4428 | 733.4428 | 733.572
66 | Gameleira | 0 | VFE | Esgoto |  |  | Volume Faturado de Esgoto (m³/ano) | 0 | 0 | 0 | 0 | 0 | 0 | 0 | 0 | 0 | 0 | 0 | 0 | 0 | 0 | 0 | 0 | 0 | 0 | 0 | 0 | 0 | 0 | 0 | 0 | 0 | 0 | 0 | 0 | 0 | 0 | 0 | 0 | 0 | 0 | 0
66 | Gameleira | 0 | MTEC | Esgoto | OPEX | Coleta | Materiais de Tratamento (Mil R$) | - | - | - | - | - | - | - | - | - | - | - | - | - | - | - | - | - | - | - | - | - | - | - | - | - | - | - | [8 empty] | 0 | bar: 9995.04 to 9834.66
66 | Gameleira | 0 | ENEC | Esgoto | OPEX | Coleta | Energia (Mil R$) | 0 | 0 | 0 | 0 | 0 | 0 | 0 | 0 | 0 | 0 | 0 | 0 | 0 | 0 | 0 | 0 | 0 | 0 | 0 | 0 | 0 | 0 | 0 | 0 | 0 | 0 | 0 | 0 | 0 | 0 | 0 | 0 | 0 | 0 | 0 | 0
66 | Gameleira | 0 | PEEC | Esgoto | OPEX | Coleta | Pessoal (Mil R$) | 0 | 0 | 0 | 0 | 0 | 0 | 0 | 0 | 0 | 0 | 0 | 0 | 0 | 0 | 0 | 0 | 0 | 0 | 0 | 0 | 0 | 0 | 0 | 0 | 0 | 0 | 0 | 0 | 0 | 0 | 0 | 0 | 0 | 0 | 0 | 0
66 | Gameleira | 0 | MNEC | Esgoto | OPEX | Coleta | Manutenção (Mil R$) | 0 | 0 | 0 | 0 | 0 | 0 | 0 | 0 | 0 | 0 | 0 | 0 | 0 | 0 | 0 | 0 | 0 | 0 | 0 | 0 | 0 | 0 | 0 | 0 | 0 | 0 | 0 | 0 | 0 | 0 | 0 | 0 | 0 | 0 | 0 | 0
66 | Gameleira | 0 | OCEC | Esgoto | OPEX | Coleta | Outros Custos Operacionais (Mil R$) | 0 | 0 | 0 | 0 | 0 | 0 | 0 | 0 | 0 | 0 | 0 | 0 | 0 | 0 | 0 | 0 | 0 | 0 | 0 | 0 | 0 | 0 | 0 | 0 | 0 | 0 | 0 | 0 | 0 | 0 | 0 | 0 | 0 | 0 | 0 | 0
66 | Gameleira | 0 | MTET | Esgoto | OPEX | Tratamento | Materiais de Tratamento (Mil R$) | 0 | 0 | 0 | 0 | 0 | 0 | 0 | 0 | 0 | 0 | 0 | 0 | 0 | 0 | 0 | 0 | 0 | 0 | 0 | 0 | 0 | 0 | 0 | 0 | 0 | 0 | 0 | 0 | 0 | 0 | 0 | 0 | 0 | 0 | 0 | 0
66 | Gameleira | 0 | ENET | Esgoto | OPEX | Tratamento | Energia (Mil R$) | 0 | 0 | 0 | 0 | 0 | 0 | 0 | 0 | 0 | 0 | 0 | 0 | 0 | 0 | 0 | 0 | 0 | 0 | 0 | 0 | 0 | 0 | 0 | 0 | 0 | 0 | 0 | 0 | 0 | 0 | 0 | 0 | 0 | 0 | 0 | 0
66 | Gameleira | 0 | PEET | Esgoto | OPEX | Tratamento | Pessoal (Mil R$) | 0 | 0 | 0 | 0 | 0 | 0 | 0 | 0 | 0 | 0 | 0 | 0 | 0 | 0 | 0 | 0 | 0 | 0 | 0 | 0 | 0 | 0 | 0 | 0 | 0 | 0 | 0 | 0 | 0 | 0 | 0 | 0 | 0 | 0 | 0 | 0
66 | Gameleira | 0 | MNET | Esgoto | OPEX | Tratamento | Manutenção (Mil R$) | 0 | 0 | 0 | 0 | 0 | 0 | 0 | 0 | 0 | 0 | 0 | 0 | 0 | 0 | 0 | 0 | 0 | 0 | 0 | 0 | 0 | 0 | 0 | 0 | 0 | 0 | 0 | 0 | 0 | 0 | 0 | 0 | 0 | 0 | 0 | 0
66 | Gameleira | 0 | OCET | Esgoto | OPEX | Tratamento | Outros Custos Operacionais (Mil R$) | 0 | 0 | 0 | 0 | 0 | 0 | 0 | 0 | 0 | 0 | 0 | 0 | 0 | 0 | 0 | 0 | 0 | 0 | 0 | 0 | 0 | 0 | 0 | 0 | 0 | 0 | 0 | 0 | 0 | 0 | 0 | 0 | 0 | 0 | 0 | 0
66 | Gameleira | 0 | IOEC | Esgoto | CAPEX | Coleta | Invest. - Obra Civil (Mil R$) | 0 | 0 | 0 | 0 | 0 | 0 | 0 | 0 | 0 | 0 | 0 | 0 | 0 | 0 | 0 | 0 | 0 | 0 | 0 | 0 | 0 | 0 | 0 | 0 | 0 | 0 | 0 | 0 | 0 | 0 | 0 | 0 | 0 | 0 | 0 | 0
66 | Gameleira | 0 | ISEC | Esgoto | CAPEX | Coleta | Invest. - Sistemas (Mil R$) | 0 | 0 | 0 | 0 | 0 | 0 | 0 | 0 | 0 | 0 | 0 | 0 | 0 | 0 | 0 | 0 | 0 | 0 | 0 | 0 | 0 | 0 | 0 | 0 | 0 | 0 | 0 | 0 | 0 | 0 | 0 | 0 | 0 | 0 | 0 | 0
66 | Gameleira | 0 | IEEC | Esgoto | CAPEX | Coleta | Invest. - Equipamentos (Mil R$) | 0 | 0 | 0 | 0 | 0 | 0 | 0 | 0 | 0 | 0 | 0 | 0 | 0 | 0 | 0 | 0 | 0 | 0 | 0 | 0 | 0 | 0 | 0 | 0 | 0 | 0 | 0 | 0 | 0 | 0 | 0 | 0 | 0 | 0 | 0 | 0
66 | Gameleira | 0 | IOET | Esgoto | CAPEX | Tratamento | Invest. - Obra Civil (Mil R$) | 0 | 626.4583 | 598.0266 | 575.4238 | 565.8117 | 464.244 | 496.3679 | 485.3504 | 479.3855 | 0 | 0 | 0 | 0 | 0 | 0 | 0 | 0 | 0 | 0 | 0 | 0 | 0 | 0 | 0 | 0 | 0 | 0 | 0 | 0 | 0 | 0 | 0 | 0.54878 | 0 | 0.54878 | 4292.1658
66 | Gameleira | 0 | ISET | Esgoto | CAPEX | Tratamento | Invest. - Sistemas (Mil R$) | 0 | 0 | 0 | 0 | 0 | 0 | 0 | 0 | 0 | 0 | 0 | 0 | 0 | 0 | 0 | 0 | 0 | 0 | 0 | 0 | 0 | 0 | 0 | 0 | 0 | 0 | 0 | 0 | 0 | 0 | 0 | 0 | 0 | 0 | 0 | 0
66 | Gameleira | 0 | IEET | Esgoto | CAPEX | Tratamento | Invest. - Equipamentos (Mil R$) | 0 | 268.4821 | 256.2971 | 246.6102 | 242.4907 | 198.9617 | 212.7291 | 208.0073 | 205.4509 | 0 | 0 | 0 | 0 | 0 | 0 | 0 | 0 | 0 | 0 | 0 | 0 | 0 | 0 | 0 | 0 | 0 | 0 | 0 | 0 | 0 | 0 | 0 | 0.23519 | 0 | 0.23519 | 1839.4996
67 | Garanhuns | 0 | POP |  |  |  | População (hab) | 13734 | 13861 | 13963 | 14044 | 14109 | 14371 | 14479 | 14565 | 14635 | 14690 | 14911 | 14947 | 14976 | 14999 | 15018 | 15093 | 15067 | 15046 | 15029 | 15015 | 14961 | 14885 | 14824 | 14776 | 14737 | 14580 | 14513 | 14460 | 14417 | 14382 | 14245 | 14165 | 14085 | 14006 | 13880
67 | Garanhuns | 0 | PAA | Água |  |  | Atendimento (hab) | 3055.7979 | 4113.6214 | 5324.9529 | 6601.708 | 7942.1154 | 9483.077 | 10749.3102 | 12015.2215 | 14488.65 | 14543.1 | 14761.89 | 14797.53 | 14826.24 | 14849.01 | 14867.82 | 14942.07 | 14916.33 | 14895.54 | 14878.71 | 14864.85 | 14811.39 | 14736.15 | 14675.76 | 14628.24 | 14589.63 | 14434.2 | 14367.87 | 14315.4 | 14272.83 | 14238.18 | 14102.55 | 14023.35 | 13944.15 | 13865.94 | 13741.2
67 | Garanhuns | 0 | COBA | Água |  |  | Cobertura (%) | 24.72% | 32.98% | 41.23% | 49.48% | 57.73% | 65.99% | 74.24% | 82.49% | 99% | 99% | 99% | 99% | 99% | 99% | 99% | 99% | 99% | 99% | 99% | 99% | 99% | 99% | 99% | 99% | 99% | 99% | 99% | 99% | 99% | 99% | 99% | 99% | 99% | 99% | 99%
67 | Garanhuns | 0 | VMH | Água |  |  | Consumo per capita micromedido (l/hab/dia) | 99 | 99 | 99 | 99 | 99 | 99 | 99 | 99 | 99 | 99 | 99 | 99 | 99 | 99 | 99 | 99 | 99 | 99 | 99 | 99 | 99 | 99 | 99 | 99 | 99 | 99 | 99 | 99 | 99 | 99 | 99 | 99 | 99 | 99 | 99
67 | Garanhuns | 0 | PAT | Água |  |  | Índice de Perdas Totais (%) | 25% | 25% | 25% | 25% | 25% | 25% | 25% | 25% | 25% | 25% | 25% | 25% | 25% | 25% | 25% | 25% | 25% | 25% | 25% | 25% | 25% | 25% | 25% | 25% | 25% | 25% | 25% | 25% | 25% | 25% | 25% | 25% | 25% | 25% | 25%
67 | Garanhuns | 0 | RES | Água |  |  | Residencial (%) | 86.28% | 86.28% | 86.28% | 86.28% | 86.28% | 86.28% | 86.28% | 86.28% | 86.28% | 86.28% | 86.28% | 86.28% | 86.28% | 86.28% | 86.28% | 86.28% | 86.28% | 86.28% | 86.28% | 86.28% | 86.28% | 86.28% | 86.28% | 86.28% | 86.28% | 86.28% | 86.28% | 86.28% | 86.28% | 86.28% | 86.28% | 86.28% | 86.28% | 86.28% | 86.28%
67 | Garanhuns | 0 | OUT | Água |  |  | Demais (%) | 13.72% | 13.72% | 13.72% | 13.72% | 13.72% | 13.72% | 13.72% | 13.72% | 13.72% | 13.72% | 13.72% | 13.72% | 13.72% | 13.72% | 13.72% | 13.72% | 13.72% | 13.72% | 13.72% | 13.72% | 13.72% | 13.72% | 13.72% | 13.72% | 13.72% | 13.72% | 13.72% | 13.72% | 13.72% | 13.72% | 13.72% | 13.72% | 13.72% | 13.72% | 13.72%
67 | Garanhuns | 0 | LAA | Água |  |  | Ligações Ativas (un) | 0 | 0 | 0 | 0 | 0 | 0 | 0 | 0 | 0 | 0 | 0 | 0 | 0 | 0 | 0 | 0 | 0 | 0 | 0 | 0 | 0 | 0 | 0 | 0 | 0 | 0 | 0 | 0 | 0 | 0 | 0 | 0 | 0 | 0 | 0
67 | Garanhuns | 0 | EAPA | Água |  |  | Economias Ativas Potenciais (econ) | 4453.6387 | 4563.5717 | 4806.8406 | 5066.046 | 5329.3977 | 5535.7848 | 5659.104 | 5780.9868 | 5908.2894 | 6041.5173 | 6088.306 | 6161.5729 | 6255.522 | 6341.5212 | 6434.33 | 6472.7565 | 6512.4332 | 6559.5904 | 6653.976 | 6673.9145 | 6673.9145 | 6696.2586 | 6697.2687 | 6706.4729 | 6707.5089 | 6725.0445 | 6734.408 | 6743.8189 | 6751.3599 | 6751.3599 | 6766.3358 | 6766.3358 | 6766.3358 | 6766.3358 | 6766.3358
67 | Garanhuns | 0 | EAOA | Água |  |  | Economias Ativas Operacionais (econ) | 302.4424 | 551.362 | 883.3007 | 1305.6576 | 1821.9825 | 2410.4813 | 3119.1175 | 3934.0924 | 5790.7144 | 5921.2911 | 5967.1487 | 6038.9576 | 6131.0371 | 6215.3249 | 6306.2868 | 6343.9486 | 6382.8358 | 6429.0546 | 6521.5619 | 6541.1036 | 6541.1036 | 6563.0031 | 6563.9931 | 6573.0141 | 6574.0295 | 6591.2161 | 6600.3933 | 6609.6169 | 6617.0078 | 6617.0078 | 6631.6857 | 6631.6857 | 6631.6857 | 6631.6857 | 6631.6857
67 | Garanhuns | 0 | HIDRO | Água |  |  | Hidrometração (%) | 0% | 0% | 0% | 0% | 0% | 0% | 0% | 0% | 0% | 0% | 0% | 0% | 0% | 0% | 0% | 0% | 0% | 0% | 0% | 0% | 0% | 0% | 0% | 0% | 0% | 0% | 0% | bar: 9995.04 to 9834.66
67 | Garanhuns | 0 | VPA | Água |  |  | Volume produzido de Água (m³/ano) | 170639.5067 | 229709.68 | 297351.9067 | 368647.48 | 443497.48 | 529546.6667 | 600254.68 | 670944.72 | 809064.0133 | 812104.5733 | 824322.0667 | 826312.2533 | 827915.4533 | 829186.96 | 830237.3333 | 834383.5467 | 832946.1867 | 831785.2533 | 830845.44 | 830071.48 | 827086.2133 | 822884.7067 | 819512.4667 | 816858.8933 | 814702.8533 | 806023.4533 | 802319.5067 | 799389.52 | 797012.3467 | 795077.4667 | 787503.7067 | 783081.08 | 778658.4667 | 774291.12 | 767325.4933
67 | Garanhuns | 0 | VFA | Água |  |  | Volume Faturado de Água (m³/ano) | 0 | 0 | 0 | 0 | 0 | 0 | 0 | 0 | 0 | 0 | 0 | 0 | 0 | 0 | 0 | 0 | 0 | 0 | 0 | 0 | 0 | 0 | 0 | 0 | 0 | 0 | 0 | 0 | 0 | 0 | 0 | 0 | 0 | 0 | 0
67 | Garanhuns | 0 | MTAP | Água | OPEX | Produção | Materiais de Tratamento (Mil R$) | 0 | 0 | 0 | 0 | 0 | 0 | 0 | 0 | 0 | 0 | 0 | 0 | 0 | 0 | 0 | 0 | 0 | 0 | 0 | 0 | 0 | 0 | 0 | 0 | 0 | 0 | 0 | 0 | 0 | 0 | 0 | 0 | 0 | 0 | 0 | 0
67 | Garanhuns | 0 | ENAP | Água | OPEX | Produção | Energia (Mil R$) | 0 | 0 | 0 | 0 | 0 | 0 | 0 | 0 | 0 | 0 | 0 | 0 | 0 | 0 | 0 | 0 | 0 | 0 | 0 | 0 | 0 | 0 | 0 | 0 | 0 | 0 | 0 | 0 | 0 | 0 | 0 | 0 | 0 | 0 | 0 | 0
67 | Garanhuns | 0 | PEAP | Água | OPEX | Produção | Pessoal (Mil R$) | 0 | 0 | 0 | 0 | 0 | 0 | 0 | 0 | 0 | 0 | 0 | 0 | 0 | 0 | 0 | 0 | 0 | 0 | 0 | 0 | 0 | 0 | 0 | 0 | 0 | 0 | 0 | 0 | 0 | 0 | 0 | 0 | 0 | 0 | 0 | 0
67 | Garanhuns | 0 | MNAP | Água | OPEX | Produção | Manutenção (Mil R$) | 0 | 0 | 0 | 0 | 0 | 0 | 0 | 0 | 0 | 0 | 0 | 0 | 0 | 0 | 0 | 0 | 0 | 0 | 0 | 0 | 0 | 0 | 0 | 0 | 0 | 0 | 0 | 0 | 0 | 0 | 0 | 0 | 0 | 0 | 0 | 0
67 | Garanhuns | 0 | OCAP | Água | OPEX | Produção | Outros Custos Operacionais (Mil R$) | 0 | 0 | 0 | 0 | 0 | 0 | 0 | 0 | 0 | 0 | 0 | 0 | 0 | 0 | 0 | 0 | 0 | 0 | 0 | 0 | 0 | 0 | 0 | 0 | 0 | 0 | 0 | 0 | 0 | 0 | 0 | 0 | 0 | 0 | 0 | 0
67 | Garanhuns | 0 | MTAD | Água | OPEX | Distribuição | Materiais de Tratamento (Mil R$) | - | - | - | - | - | - | - | - | - | - | - | - | - | - | - | - | - | - | - | - | - | - | - | - | - | - | - | [8 empty] | 0 | bar: 9995.04 to 9834.66
67 | Garanhuns | 0 | ENAD | Água | OPEX | Distribuição | Energia (Mil R$) | 0 | 0 | 0 | 0 | 0 | 0 | 0 | 0 | 0 | 0 | 0 | 0 | 0 | 0 | 0 | 0 | 0 | 0 | 0 | 0 | 0 | 0 | 0 | 0 | 0 | 0 | 0 | 0 | 0 | 0 | 0 | 0 | 0 | 0 | 0 | 0
67 | Garanhuns | 0 | PEAD | Água | OPEX | Distribuição | Pessoal (Mil R$) | 0 | 0 | 0 | 0 | 0 | 0 | 0 | 0 | 0 | 0 | 0 | 0 | 0 | 0 | 0 | 0 | 0 | 0 | 0 | 0 | 0 | 0 | 0 | 0 | 0 | 0 | 0 | 0 | 0 | 0 | 0 | 0 | 0 | 0 | 0 | 0
67 | Garanhuns | 0 | MNAD | Água | OPEX | Distribuição | Manutenção (Mil R$) | 0 | 0 | 0 | 0 | 0 | 0 | 0 | 0 | 0 | 0 | 0 | 0 | 0 | 0 | 0 | 0 | 0 | 0 | 0 | 0 | 0 | 0 | 0 | 0 | 0 | 0 | 0 | 0 | 0 | 0 | 0 | 0 | 0 | 0 | 0 | 0
67 | Garanhuns | 0 | OCAD | Água | OPEX | Distribuição | Outros Custos Operacionais (Mil R$) | 0 | 0 | 0 | 0 | 0 | 0 | 0 | 0 | 0 | 0 | 0 | 0 | 0 | 0 | 0 | 0 | 0 | 0 | 0 | 0 | 0 | 0 | 0 | 0 | 0 | 0 | 0 | 0 | 0 | 0 | 0 | 0 | 0 | 0 | 0 | 0
67 | Garanhuns | 0 | IOAP | Água | CAPEX | Produção | Invest. - Obra Civil (Mil R$) | 0 | 0 | 0 | 0 | 0 | 0 | 0 | 0 | 0 | 0 | 0 | 0 | 0 | 0 | 0 | 0 | 0 | 0 | 0 | 0 | 0 | 0 | 0 | 0 | 0 | 0 | 0 | 0 | 0 | 0 | 0 | 0 | 0 | 0 | 0 | 0
67 | Garanhuns | 0 | ISAP | Água | CAPEX | Produção | Invest. - Sistemas (Mil R$) | - | - | - | - | - | - | - | - | - | - | - | - | - | - | - | - | - | - | - | - | - | - | - | - | - | - | - | [8 empty] | 0 | bar: 9995.04 to 9834.66
67 | Garanhuns | 0 | IEAP | Água | CAPEX | Produção | Invest. - Equipamentos (Mil R$) | 0 | 0 | 0 | 0 | 0 | 0 | 0 | 0 | 0 | 0 | 0 | 0 | 0 | 0 | 0 | 0 | 0 | 0 | 0 | 0 | 0 | 0 | 0 | 0 | 0 | 0 | 0 | 0 | 0 | 0 | 0 | 0 | 0 | 0 | 0 | 0
67 | Garanhuns | 0 | IOAD | Água | CAPEX | Distribuição | Invest. - Obra Civil (Mil R$) | 0 | 3255.1708 | 1085.0569 | 723.3713 | 1085.0569 | 1085.0569 | 723.3713 | 1085.0569 | 1808.4282 | 361.6856 | 0 | 0 | 0 | 0 | 0 | 0 | 0 | 0 | 0 | 0 | 0 | 0 | 0 | 0 | 0 | 0 | 0 | 0 | 0 | 0 | 0 | 0 | 0 | 0 | 0 | 11212.2548
67 | Garanhuns | 0 | ISAD | Água | CAPEX | Distribuição | Invest. - Sistemas (Mil R$) | 0 | 0 | 0 | 0 | 0 | 0 | 0 | 0 | 0 | 0 | 0 | 0 | 0 | 0 | 0 | 0 | 0 | 0 | 0 | 0 | 0 | 0 | 0 | 0 | 0 | 0 | 0 | 0 | 0 | 0 | 0 | 0 | 0 | 0 | 0 | 0
67 | Garanhuns | 0 | IEAD | Água | CAPEX | Distribuição | Invest. - Equipamentos (Mil R$) | 0 | 0 | 0 | 0 | 0 | 0 | 0 | 0 | 0 | 0 | 0 | 0 | 0 | 0 | 0 | 0 | 0 | 0 | 0 | 0 | 0 | 0 | 0 | 0 | 0 | 0 | 0 | 0 | 0 | 0 | 0 | 0 | 0 | 0 | 0 | 0
67 | Garanhuns | 0 | PAE | Esgoto |  |  | Atendimento (hab) | 0 | 1403.4262 | 2906.0494 | 4502.8575 | 6190.3237 | 8083.6875 | 9773.325 | 11469.9375 | 13171.5 | 13221 | 13419.9 | 13452.3 | 13478.4 | 13499.1 | 13516.2 | 13583.7 | 13560.3 | 13541.4 | 13526.1 | 13513.5 | 13464.9 | 13396.5 | 13341.6 | 13298.4 | 13263.3 | 13122 | 13061.7 | 13014 | 12975.3 | 12943.8 | 12820.5 | 12748.5 | 12676.5 | 12605.4 | 12492
67 | Garanhuns | 0 | COBE | Esgoto |  |  | Cobertura (%) | 0% | 11.25% | 22.5% | 33.75% | 45% | 56.25% | 67.5% | 78.75% | 90% | 90% | 90% | 90% | 90% | 90% | 90% | 90% | 90% | 90% | 90% | 90% | 90% | 90% | 90% | 90% | 90% | 90% | 90% | 90% | 90% | 90% | 90% | 90% | 90% | 90% | 90%
67 | Garanhuns | 0 | TTE | Esgoto |  |  | Tratamento de Esgoto (%) | 0% | 100% | 100% | 100% | 100% | 100% | 100% | 100% | 100% | 100% | 100% | 100% | 100% | 100% | 100% | 100% | 100% | 100% | 100% | 100% | 100% | 100% | 100% | 100% | 100% | 100% | 100% | 100% | 100% | 100% | 100% | 100% | 100% | 100% | 100%
67 | Garanhuns | 0 | LAE | Esgoto |  |  | Ligações Ativas (un) | 0 | 513.4018 | 1081.5391 | 1709.7905 | 2398.229 | 3113.879 | 3819.8952 | 4552.5271 | 5317.4605 | 5437.3656 | 5479.4754 | 5545.4156 | 5629.9698 | 5707.3691 | 5790.897 | 5825.4808 | 5861.1899 | 5903.6314 | 5988.5784 | 6006.523 | 5997.3911 | 6026.6327 | 6027.5418 | 6032.0124 | 6032.2307 | 6048.0127 | 6025.5372 | 6044.3222 | 6051.1091 | 6032.0173 | 6026.4342 | 5992.4834 | 5980.2089 | 5967.9345 | 5955.66
67 | Garanhuns | 0 | EAPE | Esgoto |  |  | Economias Ativas Potenciais (econ) | 0 | 513.4018 | 1081.5391 | 1709.7905 | 2398.229 | 3113.879 | 3819.8952 | 4552.5271 | 5317.4605 | 5437.3656 | 5479.4754 | 5545.4156 | 5629.9698 | 5707.3691 | 5790.897 | 5825.4808 | 5861.1899 | 5903.6314 | 5988.5784 | 5980.4328 | 5992.9403 | 6026.6327 | 6023.7286 | 6027.9894 | 6032.2307 | 6006.6794 | 6025.5372 | 6044.3222 | 6032.0173 | 6012.2714 | 5992.4834 | 5980.2089 | 5967.9345 | 5955.66 | 5915.7861
67 | Garanhuns | 0 | EAOE | Esgoto |  |  | Economias Ativas Operacionais (econ) | 0 | 570.4465 | 1169.2315 | 1799.7795 | 2459.722 | 3113.879 | 3819.8952 | 4552.5271 | 5317.4605 | 5437.3656 | 5479.4754 | 5545.4156 | 5629.9698 | 5707.3691 | 5790.897 | 5825.4808 | 5861.1899 | 5903.6314 | 5988.5784 | 5980.4328 | 5992.9403 | 6026.6327 | 6023.7286 | 6027.9894 | 6032.2307 | 6006.6794 | 6025.5372 | 6044.3222 | 6032.0173 | 6012.2714 | 5992.4834 | 5980.2089 | 5967.9345 | 5955.66 | 5915.7861
67 | Garanhuns | 0 | VFE | Esgoto |  |  | Volume Faturado de Esgoto (m³/ano) | 0 | 0 | 0 | 0 | 0 | 0 | 0 | 0 | 0 | 0 | 0 | 0 | 0 | 0 | 0 | 0 | 0 | 0 | 0 | 0 | 0 | 0 | 0 | 0 | 0 | 0 | 0 | 0 | 0 | 0 | 0 | 0 | 0 | 0 | 0
67 | Garanhuns | 0 | MTEC | Esgoto | OPEX | Coleta | Materiais de Tratamento (Mil R$) | - | - | - | - | - | - | - | - | - | - | - | - | - | - | - | - | - | - | - | - | - | - | - | - | - | - | - | [8 empty] | 0 | bar: 9995.04 to 9834.66
67 | Garanhuns | 0 | ENEC | Esgoto | OPEX | Coleta | Energia (Mil R$) | 0 | 0 | 0 | 0 | 0 | 0 | 0 | 0 | 0 | 0 | 0 | 0 | 0 | 0 | 0 | 0 | 0 | 0 | 0 | 0 | 0 | 0 | 0 | 0 | 0 | 0 | 0 | 0 | 0 | 0 | 0 | 0 | 0 | 0 | 0 | 0
67 | Garanhuns | 0 | PEEC | Esgoto | OPEX | Coleta | Pessoal (Mil R$) | 0 | 0 | 0 | 0 | 0 | 0 | 0 | 0 | 0 | 0 | 0 | 0 | 0 | 0 | 0 | 0 | 0 | 0 | 0 | 0 | 0 | 0 | 0 | 0 | 0 | 0 | 0 | 0 | 0 | 0 | 0 | 0 | 0 | 0 | 0 | 0
67 | Garanhuns | 0 | MNEC | Esgoto | OPEX | Coleta | Manutenção (Mil R$) | 0 | 0 | 0 | 0 | 0 | 0 | 0 | 0 | 0 | 0 | 0 | 0 | 0 | 0 | 0 | 0 | 0 | 0 | 0 | 0 | 0 | 0 | 0 | 0 | 0 | 0 | 0 | 0 | 0 | 0 | 0 | 0 | 0 | 0 | 0 | 0
67 | Garanhuns | 0 | OCEC | Esgoto | OPEX | Coleta | Outros Custos Operacionais (Mil R$) | 0 | 0 | 0 | 0 | 0 | 0 | 0 | 0 | 0 | 0 | 0 | 0 | 0 | 0 | 0 | 0 | 0 | 0 | 0 | 0 | 0 | 0 | 0 | 0 | 0 | 0 | 0 | 0 | 0 | 0 | 0 | 0 | 0 | 0 | 0 | 0
67 | Garanhuns | 0 | MTET | Esgoto | OPEX | Tratamento | Materiais de Tratamento (Mil R$) | 0 | 0 | 0 | 0 | 0 | 0 | 0 | 0 | 0 | 0 | 0 | 0 | 0 | 0 | 0 | 0 | 0 | 0 | 0 | 0 | 0 | 0 | 0 | 0 | 0 | 0 | 0 | 0 | 0 | 0 | 0 | 0 | 0 | 0 | 0 | 0
67 | Garanhuns | 0 | ENET | Esgoto | OPEX | Tratamento | Energia (Mil R$) | 0 | 0 | 0 | 0 | 0 | 0 | 0 | 0 | 0 | 0 | 0 | 0 | 0 | 0 | 0 | 0 | 0 | 0 | 0 | 0 | 0 | 0 | 0 | 0 | 0 | 0 | 0 | 0 | 0 | 0 | 0 | 0 | 0 | 0 | 0 | 0
67 | Garanhuns | 0 | PEET | Esgoto | OPEX | Tratamento | Pessoal (Mil R$) | 0 | 0 | 0 | 0 | 0 | 0 | 0 | 0 | 0 | 0 | 0 | 0 | 0 | 0 | 0 | 0 | 0 | 0 | 0 | 0 | 0 | 0 | 0 | 0 | 0 | 0 | 0 | 0 | 0 | 0 | 0 | 0 | 0 | 0 | 0 | 0
67 | Garanhuns | 0 | MNET | Esgoto | OPEX | Tratamento | Manutenção (Mil R$) | 0 | 0 | 0 | 0 | 0 | 0 | 0 | 0 | 0 | 0 | 0 | 0 | 0 | 0 | 0 | 0 | 0 | 0 | 0 | 0 | 0 | 0 | 0 | 0 | 0 | 0 | 0 | 0 | 0 | 0 | 0 | 0 | 0 | 0 | 0 | 0
67 | Garanhuns | 0 | OCET | Esgoto | OPEX | Tratamento | Outros Custos Operacionais (Mil R$) | 0 | 0 | 0 | 0 | 0 | 0 | 0 | 0 | 0 | 0 | 0 | 0 | 0 | 0 | 0 | 0 | 0 | 0 | 0 | 0 | 0 | 0 | 0 | 0 | 0 | 0 | 0 | 0 | 0 | 0 | 0 | 0 | 0 | 0 | 0 | 0
67 | Garanhuns | 0 | IOEC | Esgoto | CAPEX | Coleta | Invest. - Obra Civil (Mil R$) | 0 | 0 | 0 | 0 | 0 | 0 | 0 | 0 | 0 | 0 | 0 | 0 | 0 | 0 | 0 | 0 | 0 | 0 | 0 | 0 | 0 | 0 | 0 | 0 | 0 | 0 | 0 | 0 | 0 | 0 | 0 | 0 | 0 | 0 | 0 | 0
67 | Garanhuns | 0 | ISEC | Esgoto | CAPEX | Coleta | Invest. - Sistemas (Mil R$) | 0 | 0 | 0 | 0 | 0 | 0 | 0 | 0 | 0 | 0 | 0 | 0 | 0 | 0 | 0 | 0 | 0 | 0 | 0 | 0 | 0 | 0 | 0 | 0 | 0 | 0 | 0 | 0 | 0 | 0 | 0 | 0 | 0 | 0 | 0 | 0
67 | Garanhuns | 0 | IEEC | Esgoto | CAPEX | Coleta | Invest. - Equipamentos (Mil R$) | 0 | 0 | 0 | 0 | 0 | 0 | 0 | 0 | 0 | 0 | 0 | 0 | 0 | 0 | 0 | 0 | 0 | 0 | 0 | 0 | 0 | 0 | 0 | 0 | 0 | 0 | 0 | 0 | 0 | 0 | 0 | 0 | 0 | 0 | 0 | 0
67 | Garanhuns | 0 | IOET | Esgoto | CAPEX | Tratamento | Invest. - Obra Civil (Mil R$) | 0 | 2423.9029 | 2544.3172 | 2679.2824 | 2804.1835 | 2779.5999 | 2999.9569 | 3113.0504 | 3250.3036 | 509.4928 | 178.9303 | 280.1887 | 359.282 | 328.8798 | 354.9212 | 146.9514 | 151.7324 | 180.3395 | 360.9513 | 76.2492 | 72.0582 | 143.1639 | 3.8628 | 35.1989 | 18.0216 | 67.06 | 80.1293 | 79.8199 | 28.8384 | 0 | 60.1795 | 0 | 0 | 0 | 0 | 26110.8478
67 | Garanhuns | 0 | ISET | Esgoto | CAPEX | Tratamento | Invest. - Sistemas (Mil R$) | 0 | 0 | 0 | 0 | 0 | 0 | 0 | 0 | 0 | 0 | 0 | 0 | 0 | 0 | 0 | 0 | 0 | 0 | 0 | 0 | 0 | 0 | 0 | 0 | 0 | 0 | 0 | 0 | 0 | 0 | 0 | 0 | 0 | 0 | 0 | 0
67 | Garanhuns | 0 | IEET | Esgoto | CAPEX | Tratamento | Invest. - Equipamentos (Mil R$) | 0 | 1038.8155 | 1090.4217 | 1148.2639 | 1201.7929 | 1191.2571 | 1285.6958 | 1334.1645 | 1392.9872 | 218.354 | 76.6844 | 120.0809 | 153.978 | 140.9485 | 152.1091 | 62.9792 | 65.0282 | 77.2884 | 154.6934 | 32.6782 | 30.8821 | 61.3559 | 1.6555 | 15.0852 | 7.7236 | 28.74 | 34.3411 | 34.2085 | 12.3593 | 0 | 25.7912 | 0 | 0 | 0 | 0 | 11190.3633
68 | Glória do Goitá | 0 | POP |  |  |  | População (hab) | 10179 | 10062 | 9969 | 9894 | 9834 | 9596 | 9525 | 9468 | 9423 | 9387 | 9241 | 9200 | 9167 | 9141 | 9120 | 9035 | 9012 | 8993 | 8978 | 8966 | 8919 | 8906 | 8896 | 8888 | 8881 | 8855 | 8848 | 8843 | 8839 | 8836 | 8822 | 8821 | 8821 | 8820 | 8820
68 | Glória do Goitá | 0 | PAA | Água |  |  | Atendimento (hab) | 1549.0093 | 2357.2088 | 3241.3968 | 4161.2927 | 5119.4623 | 5998.9309 | 6823.3465 | 7646.1159 | 9328.77 | 9293.13 | 9148.59 | 9108 | 9075.33 | 9049.59 | 9028.8 | 8944.65 | 8921.88 | 8903.07 | 8888.22 | 8876.34 | 8829.81 | 8816.94 | 8807.04 | 8799.12 | 8792.19 | 8766.45 | 8759.52 | 8754.57 | 8750.61 | 8747.64 | 8733.78 | 8732.79 | 8732.79 | 8731.8 | 8731.8
68 | Glória do Goitá | 0 | COBA | Água |  |  | Cobertura (%) | 16.91% | 26.03% | 35.15% | 44.27% | 53.39% | 62.51% | 71.64% | 80.76% | 99% | 99% | 99% | 99% | 99% | 99% | 99% | 99% | 99% | 99% | 99% | 99% | 99% | 99% | 99% | 99% | 99% | 99% | 99% | 99% | 99% | 99% | 99% | 99% | 99% | 99% | 99%
68 | Glória do Goitá | 0 | VMH | Água |  |  | Consumo per capita micromedido (l/hab/dia) | 99 | 99 | 99 | 99 | 99 | 99 | 99 | 99 | 99 | 99 | 99 | 99 | 99 | 99 | 99 | 99 | 99 | 99 | 99 | 99 | 99 | 99 | 99 | 99 | 99 | 99 | 99 | 99 | 99 | 99 | 99 | 99 | 99 | 99 | 99
68 | Glória do Goitá | 0 | PAT | Água |  |  | Índice de Perdas Totais (%) | 25% | 25% | 25% | 25% | 25% | 25% | 25% | 25% | 25% | 25% | 25% | 25% | 25% | 25% | 25% | 25% | 25% | 25% | 25% | 25% | 25% | 25% | 25% | 25% | 25% | 25% | 25% | 25% | 25% | 25% | 25% | 25% | 25% | 25% | 25%
68 | Glória do Goitá | 0 | RES | Água |  |  | Residencial (%) | 87.44% | 87.44% | 87.44% | 87.44% | 87.44% | 87.44% | 87.44% | 87.44% | 87.44% | 87.44% | 87.44% | 87.44% | 87.44% | 87.44% | 87.44% | 87.44% | 87.44% | 87.44% | 87.44% | 87.44% | 87.44% | 87.44% | 87.44% | 87.44% | 87.44% | 87.44% | 87.44% | 87.44% | 87.44% | 87.44% | 87.44% | 87.44% | 87.44% | 87.44% | 87.44%
68 | Glória do Goitá | 0 | OUT | Água |  |  | Demais (%) | 12.56% | 12.56% | 12.56% | 12.56% | 12.56% | 12.56% | 12.56% | 12.56% | 12.56% | 12.56% | 12.56% | 12.56% | 12.56% | 12.56% | 12.56% | 12.56% | 12.56% | 12.56% | 12.56% | 12.56% | 12.56% | 12.56% | 12.56% | 12.56% | 12.56% | 12.56% | 12.56% | 12.56% | 12.56% | 12.56% | 12.56% | 12.56% | 12.56% | 12.56% | 12.56%
68 | Glória do Goitá | 0 | LAA | Água |  |  | Ligações Ativas (un) | 0 | 0 | 0 | 0 | 0 | 0 | 0 | 0 | 0 | 0 | 0 | 0 | 0 | 0 | 0 | 0 | 0 | 0 | 0 | 0 | 0 | 0 | 0 | 0 | 0 | 0 | 0 | 0 | 0 | 0 | 0 | 0 | 0 | 0 | 0
68 | Glória do Goitá | 0 | EAPA | Água |  |  | Economias Ativas Potenciais (econ) | 3405.7103 | 3405.7103 | 3500.3134 | 3594.9165 | 3714.1205 | 3809.3544 | 3809.3544 | 3817.3212 | 3849.2792 | 3884.4184 | 3884.4184 | 3887.4136 | 3912.8067 | 3941.721 | 3971.7132 | 3974.432 | 3993.6708 | 4014.0896 | 4033.386 | 4060.2107 | 4066.9695 | 4089.5823 | 4104.672 | 4121.3856 | 4137.7704 | 4144.8353 | 4161.1254 | 4179.076 | 4188.6822 | 4199.9657 | 4207.0519 | 4219.7065 | 4232.0598 | 4244.7144 | 4252.5482
68 | Glória do Goitá | 0 | EAOA | Água |  |  | Economias Ativas Operacionais (econ) | 108.1877 | 256.3939 | 467.566 | 741.7041 | 1086.0015 | 1488.7392 | 1954.8627 | 2489.5678 | 3772.6785 | 3807.1185 | 3807.1185 | 3810.0541 | 3834.9418 | 3863.2808 | 3892.6761 | 3895.3408 | 3914.1968 | 3934.2092 | 3953.1216 | 3979.4125 | 3986.0368 | 4008.1996 | 4022.989 | 4039.37 | 4055.4288 | 4062.3531 | 4078.319 | 4095.9124 | 4105.3274 | 4116.3864 | 4123.3316 | 4135.7343 | 4147.8418 | 4160.2446 | 4167.9225
68 | Glória do Goitá | 0 | HIDRO | Água |  |  | Hidrometração (%) | 0% | 0% | 0% | 0% | 0% | 0% | 0% | 0% | 0% | 0% | 0% | 0% | 0% | 0% | 0% | 0% | 0% | 0% | 0% | 0% | 0% | 0% | 0% | 0% | 0% | 0% | 0% | bar: 9995.04 to 9834.66
68 | Glória do Goitá | 0 | VPA | Água |  |  | Volume produzido de Água (m³/ano) | 85352.1733 | 129884.88 | 178604.64 | 229291.96 | 282088.1867 | 330547.9067 | 375974.1467 | 421309.68 | 514025.8267 | 512062.0267 | 504097.7067 | 501861.1467 | 500061 | 498642.6933 | 497497.1333 | 492860.3733 | 491605.72 | 490569.2667 | 489751.0267 | 489096.4133 | 486532.56 | 485823.4133 | 485277.9067 | 484841.5067 | 484459.6533 | 483041.36 | 482659.5067 | 482386.76 | 482168.56 | 482004.9067 | 481241.2 | 481186.6533 | 481186.6533 | 481132.1067 | 481132.1067
68 | Glória do Goitá | 0 | VFA | Água |  |  | Volume Faturado de Água (m³/ano) | 0 | 0 | 0 | 0 | 0 | 0 | 0 | 0 | 0 | 0 | 0 | 0 | 0 | 0 | 0 | 0 | 0 | 0 | 0 | 0 | 0 | 0 | 0 | 0 | 0 | 0 | 0 | 0 | 0 | 0 | 0 | 0 | 0 | 0 | 0
68 | Glória do Goitá | 0 | MTAP | Água | OPEX | Produção | Materiais de Tratamento (Mil R$) | 0 | 0 | 0 | 0 | 0 | 0 | 0 | 0 | 0 | 0 | 0 | 0 | 0 | 0 | 0 | 0 | 0 | 0 | 0 | 0 | 0 | 0 | 0 | 0 | 0 | 0 | 0 | 0 | 0 | 0 | 0 | 0 | 0 | 0 | 0 | 0
68 | Glória do Goitá | 0 | ENAP | Água | OPEX | Produção | Energia (Mil R$) | 0 | 0 | 0 | 0 | 0 | 0 | 0 | 0 | 0 | 0 | 0 | 0 | 0 | 0 | 0 | 0 | 0 | 0 | 0 | 0 | 0 | 0 | 0 | 0 | 0 | 0 | 0 | 0 | 0 | 0 | 0 | 0 | 0 | 0 | 0 | 0
68 | Glória do Goitá | 0 | PEAP | Água | OPEX | Produção | Pessoal (Mil R$) | 0 | 0 | 0 | 0 | 0 | 0 | 0 | 0 | 0 | 0 | 0 | 0 | 0 | 0 | 0 | 0 | 0 | 0 | 0 | 0 | 0 | 0 | 0 | 0 | 0 | 0 | 0 | 0 | 0 | 0 | 0 | 0 | 0 | 0 | 0 | 0
68 | Glória do Goitá | 0 | MNAP | Água | OPEX | Produção | Manutenção (Mil R$) | 0 | 0 | 0 | 0 | 0 | 0 | 0 | 0 | 0 | 0 | 0 | 0 | 0 | 0 | 0 | 0 | 0 | 0 | 0 | 0 | 0 | 0 | 0 | 0 | 0 | 0 | 0 | 0 | 0 | 0 | 0 | 0 | 0 | 0 | 0 | 0
68 | Glória do Goitá | 0 | OCAP | Água | OPEX | Produção | Outros Custos Operacionais (Mil R$) | 0 | 0 | 0 | 0 | 0 | 0 | 0 | 0 | 0 | 0 | 0 | 0 | 0 | 0 | 0 | 0 | 0 | 0 | 0 | 0 | 0 | 0 | 0 | 0 | 0 | 0 | 0 | 0 | 0 | 0 | 0 | 0 | 0 | 0 | 0 | 0
68 | Glória do Goitá | 0 | MTAD | Água | OPEX | Distribuição | Materiais de Tratamento (Mil R$) | - | - | - | - | - | - | - | - | - | - | - | - | - | - | - | - | - | - | - | - | - | - | - | - | - | - | - | [8 empty] | 0 | bar: 9995.04 to 9834.66
68 | Glória do Goitá | 0 | ENAD | Água | OPEX | Distribuição | Energia (Mil R$) | 0 | 0 | 0 | 0 | 0 | 0 | 0 | 0 | 0 | 0 | 0 | 0 | 0 | 0 | 0 | 0 | 0 | 0 | 0 | 0 | 0 | 0 | 0 | 0 | 0 | 0 | 0 | 0 | 0 | 0 | 0 | 0 | 0 | 0 | 0 | 0
68 | Glória do Goitá | 0 | PEAD | Água | OPEX | Distribuição | Pessoal (Mil R$) | 0 | 0 | 0 | 0 | 0 | 0 | 0 | 0 | 0 | 0 | 0 | 0 | 0 | 0 | 0 | 0 | 0 | 0 | 0 | 0 | 0 | 0 | 0 | 0 | 0 | 0 | 0 | 0 | 0 | 0 | 0 | 0 | 0 | 0 | 0 | 0
68 | Glória do Goitá | 0 | MNAD | Água | OPEX | Distribuição | Manutenção (Mil R$) | 0 | 0 | 0 | 0 | 0 | 0 | 0 | 0 | 0 | 0 | 0 | 0 | 0 | 0 | 0 | 0 | 0 | 0 | 0 | 0 | 0 | 0 | 0 | 0 | 0 | 0 | 0 | 0 | 0 | 0 | 0 | 0 | 0 | 0 | 0 | 0
68 | Glória do Goitá | 0 | OCAD | Água | OPEX | Distribuição | Outros Custos Operacionais (Mil R$) | 0 | 0 | 0 | 0 | 0 | 0 | 0 | 0 | 0 | 0 | 0 | 0 | 0 | 0 | 0 | 0 | 0 | 0 | 0 | 0 | 0 | 0 | 0 | 0 | 0 | 0 | 0 | 0 | 0 | 0 | 0 | 0 | 0 | 0 | 0 | 0
68 | Glória do Goitá | 0 | IOAP | Água | CAPEX | Produção | Invest. - Obra Civil (Mil R$) | 0 | 0 | 0 | 0 | 0 | 0 | 0 | 0 | 0 | 0 | 0 | 0 | 0 | 0 | 0 | 0 | 0 | 0 | 0 | 0 | 0 | 0 | 0 | 0 | 0 | 0 | 0 | 0 | 0 | 0 | 0 | 0 | 0 | 0 | 0 | 0
68 | Glória do Goitá | 0 | ISAP | Água | CAPEX | Produção | Invest. - Sistemas (Mil R$) | - | - | - | - | - | - | - | - | - | - | - | - | - | - | - | - | - | - | - | - | - | - | - | - | - | - | - | [8 empty] | 0 | bar: 9995.04 to 9834.66
68 | Glória do Goitá | 0 | IEAP | Água | CAPEX | Produção | Invest. - Equipamentos (Mil R$) | 0 | 0 | 0 | 0 | 0 | 0 | 0 | 0 | 0 | 0 | 0 | 0 | 0 | 0 | 0 | 0 | 0 | 0 | 0 | 0 | 0 | 0 | 0 | 0 | 0 | 0 | 0 | 0 | 0 | 0 | 0 | 0 | 0 | 0 | 0 | 0
68 | Glória do Goitá | 0 | IOAD | Água | CAPEX | Distribuição | Invest. - Obra Civil (Mil R$) | 0 | 2399.0431 | 959.6172 | 959.6172 | 959.6172 | 479.8086 | 959.6172 | 959.6172 | 1439.4259 | 0 | 0 | 0 | 0 | 0 | 0 | 0 | 0 | 0 | 0 | 0 | 0 | 0 | 0 | 0 | 0 | 0 | 0 | 0 | 0 | 0 | 0 | 0 | 0 | 0 | 0 | 9116.3638
68 | Glória do Goitá | 0 | ISAD | Água | CAPEX | Distribuição | Invest. - Sistemas (Mil R$) | 0 | 0 | 0 | 0 | 0 | 0 | 0 | 0 | 0 | 0 | 0 | 0 | 0 | 0 | 0 | 0 | 0 | 0 | 0 | 0 | 0 | 0 | 0 | 0 | 0 | 0 | 0 | 0 | 0 | 0 | 0 | 0 | 0 | 0 | 0 | 0
68 | Glória do Goitá | 0 | IEAD | Água | CAPEX | Distribuição | Invest. - Equipamentos (Mil R$) | 0 | 0 | 0 | 0 | 0 | 0 | 0 | 0 | 0 | 0 | 0 | 0 | 0 | 0 | 0 | 0 | 0 | 0 | 0 | 0 | 0 | 0 | 0 | 0 | 0 | 0 | 0 | 0 | 0 | 0 | 0 | 0 | 0 | 0 | 0 | 0
68 | Glória do Goitá | 0 | PAE | Esgoto |  |  | Atendimento (hab) | 0 | 1018.7775 | 2074.7981 | 3172.2638 | 4314.6675 | 5397.75 | 6429.375 | 7456.05 | 8480.7 | 8448.3 | 8316.9 | 8280 | 8250.3 | 8226.9 | 8208 | 8131.5 | 8110.8 | 8093.7 | 8080.2 | 8069.4 | 8027.1 | 8015.4 | 8006.4 | 7999.2 | 7992.9 | 7969.5 | 7963.2 | 7958.7 | 7955.1 | 7952.4 | 7939.8 | 7938.9 | 7938.9 | 7938 | 7938
68 | Glória do Goitá | 0 | COBE | Esgoto |  |  | Cobertura (%) | 0% | 11.25% | 22.5% | 33.75% | 45% | 56.25% | 67.5% | 78.75% | 90% | 90% | 90% | 90% | 90% | 90% | 90% | 90% | 90% | 90% | 90% | 90% | 90% | 90% | 90% | 90% | 90% | 90% | 90% | 90% | 90% | 90% | 90% | 90% | 90% | 90% | 90%
68 | Glória do Goitá | 0 | TTE | Esgoto |  |  | Tratamento de Esgoto (%) | 0% | 100% | 100% | 100% | 100% | 100% | 100% | 100% | 100% | 100% | 100% | 100% | 100% | 100% | 100% | 100% | 100% | 100% | 100% | 100% | 100% | 100% | 100% | 100% | 100% | 100% | 100% | 100% | 100% | 100% | 100% | 100% | 100% | 100% | 100%
68 | Glória do Goitá | 0 | LAE | Esgoto |  |  | Ligações Ativas (un) | 0 | 377.2694 | 780.4751 | 1211.9325 | 1671.3542 | 2142.7618 | 2557.7435 | 3006.1404 | 3464.3513 | 3495.9766 | 3495.9766 | 3498.6722 | 3521.526 | 3547.5489 | 3574.5419 | 3576.9888 | 3594.3037 | 3612.6806 | 3630.0474 | 3654.1896 | 3660.2726 | 3680.6241 | 3694.2048 | 3709.247 | 3723.9934 | 3730.3518 | 3745.0129 | 3761.1684 | 3769.814 | 3779.9691 | 3786.3467 | 3797.7359 | 3808.8538 | 3820.243 | 3827.2934
68 | Glória do Goitá | 0 | EAPE | Esgoto |  |  | Economias Ativas Potenciais (econ) | 0 | 377.2694 | 780.4751 | 1211.9325 | 1671.3542 | 2118.7563 | 2557.7435 | 3006.1404 | 3464.3513 | 3495.9766 | 3477.7812 | 3498.6722 | 3521.526 | 3547.5489 | 3574.5419 | 3576.9888 | 3594.3037 | 3612.6806 | 3630.0474 | 3654.1896 | 3660.2726 | 3680.6241 | 3694.2048 | 3709.247 | 3723.9934 | 3730.3518 | 3745.0129 | 3761.1684 | 3769.814 | 3779.9691 | 3786.3467 | 3797.7359 | 3808.8538 | 3820.243 | 3827.2934
68 | Glória do Goitá | 0 | EAOE | Esgoto |  |  | Economias Ativas Operacionais (econ) | 0 | 419.1882 | 843.7569 | 1275.7184 | 1714.2095 | 2118.7563 | 2557.7435 | 3006.1404 | 3464.3513 | 3495.9766 | 3477.7812 | 3498.6722 | 3521.526 | 3547.5489 | 3574.5419 | 3576.9888 | 3594.3037 | 3612.6806 | 3630.0474 | 3654.1896 | 3660.2726 | 3680.6241 | 3694.2048 | 3709.247 | 3723.9934 | 3730.3518 | 3745.0129 | 3761.1684 | 3769.814 | 3779.9691 | 3786.3467 | 3797.7359 | 3808.8538 | 3820.243 | 3827.2934
68 | Glória do Goitá | 0 | VFE | Esgoto |  |  | Volume Faturado de Esgoto (m³/ano) | 0 | 0 | 0 | 0 | 0 | 0 | 0 | 0 | 0 | 0 | 0 | 0 | 0 | 0 | 0 | 0 | 0 | 0 | 0 | 0 | 0 | 0 | 0 | 0 | 0 | 0 | 0 | 0 | 0 | 0 | 0 | 0 | 0 | 0 | 0
68 | Glória do Goitá | 0 | MTEC | Esgoto | OPEX | Coleta | Materiais de Tratamento (Mil R$) | - | - | - | - | - | - | - | - | - | - | - | - | - | - | - | - | - | - | - | - | - | - | - | - | - | - | - | [8 empty] | 0 | bar: 9995.04 to 9834.66
68 | Glória do Goitá | 0 | ENEC | Esgoto | OPEX | Coleta | Energia (Mil R$) | 0 | 0 | 0 | 0 | 0 | 0 | 0 | 0 | 0 | 0 | 0 | 0 | 0 | 0 | 0 | 0 | 0 | 0 | 0 | 0 | 0 | 0 | 0 | 0 | 0 | 0 | 0 | 0 | 0 | 0 | 0 | 0 | 0 | 0 | 0 | 0
68 | Glória do Goitá | 0 | PEEC | Esgoto | OPEX | Coleta | Pessoal (Mil R$) | 0 | 0 | 0 | 0 | 0 | 0 | 0 | 0 | 0 | 0 | 0 | 0 | 0 | 0 | 0 | 0 | 0 | 0 | 0 | 0 | 0 | 0 | 0 | 0 | 0 | 0 | 0 | 0 | 0 | 0 | 0 | 0 | 0 | 0 | 0 | 0
68 | Glória do Goitá | 0 | MNEC | Esgoto | OPEX | Coleta | Manutenção (Mil R$) | 0 | 0 | 0 | 0 | 0 | 0 | 0 | 0 | 0 | 0 | 0 | 0 | 0 | 0 | 0 | 0 | 0 | 0 | 0 | 0 | 0 | 0 | 0 | 0 | 0 | 0 | 0 | 0 | 0 | 0 | 0 | 0 | 0 | 0 | 0 | 0
68 | Glória do Goitá | 0 | OCEC | Esgoto | OPEX | Coleta | Outros Custos Operacionais (Mil R$) | 0 | 0 | 0 | 0 | 0 | 0 | 0 | 0 | 0 | 0 | 0 | 0 | 0 | 0 | 0 | 0 | 0 | 0 | 0 | 0 | 0 | 0 | 0 | 0 | 0 | 0 | 0 | 0 | 0 | 0 | 0 | 0 | 0 | 0 | 0 | 0
68 | Glória do Goitá | 0 | MTET | Esgoto | OPEX | Tratamento | Materiais de Tratamento (Mil R$) | 0 | 0 | 0 | 0 | 0 | 0 | 0 | 0 | 0 | 0 | 0 | 0 | 0 | 0 | 0 | 0 | 0 | 0 | 0 | 0 | 0 | 0 | 0 | 0 | 0 | 0 | 0 | 0 | 0 | 0 | 0 | 0 | 0 | 0 | 0 | 0
68 | Glória do Goitá | 0 | ENET | Esgoto | OPEX | Tratamento | Energia (Mil R$) | 0 | 0 | 0 | 0 | 0 | 0 | 0 | 0 | 0 | 0 | 0 | 0 | 0 | 0 | 0 | 0 | 0 | 0 | 0 | 0 | 0 | 0 | 0 | 0 | 0 | 0 | 0 | 0 | 0 | 0 | 0 | 0 | 0 | 0 | 0 | 0
68 | Glória do Goitá | 0 | PEET | Esgoto | OPEX | Tratamento | Pessoal (Mil R$) | 0 | 0 | 0 | 0 | 0 | 0 | 0 | 0 | 0 | 0 | 0 | 0 | 0 | 0 | 0 | 0 | 0 | 0 | 0 | 0 | 0 | 0 | 0 | 0 | 0 | 0 | 0 | 0 | 0 | 0 | 0 | 0 | 0 | 0 | 0 | 0
68 | Glória do Goitá | 0 | MNET | Esgoto | OPEX | Tratamento | Manutenção (Mil R$) | 0 | 0 | 0 | 0 | 0 | 0 | 0 | 0 | 0 | 0 | 0 | 0 | 0 | 0 | 0 | 0 | 0 | 0 | 0 | 0 | 0 | 0 | 0 | 0 | 0 | 0 | 0 | 0 | 0 | 0 | 0 | 0 | 0 | 0 | 0 | 0
68 | Glória do Goitá | 0 | OCET | Esgoto | OPEX | Tratamento | Outros Custos Operacionais (Mil R$) | 0 | 0 | 0 | 0 | 0 | 0 | 0 | 0 | 0 | 0 | 0 | 0 | 0 | 0 | 0 | 0 | 0 | 0 | 0 | 0 | 0 | 0 | 0 | 0 | 0 | 0 | 0 | 0 | 0 | 0 | 0 | 0 | 0 | 0 | 0 | 0
68 | Glória do Goitá | 0 | IOEC | Esgoto | CAPEX | Coleta | Invest. - Obra Civil (Mil R$) | 0 | 0 | 0 | 0 | 0 | 0 | 0 | 0 | 0 | 0 | 0 | 0 | 0 | 0 | 0 | 0 | 0 | 0 | 0 | 0 | 0 | 0 | 0 | 0 | 0 | 0 | 0 | 0 | 0 | 0 | 0 | 0 | 0 | 0 | 0 | 0
68 | Glória do Goitá | 0 | ISEC | Esgoto | CAPEX | Coleta | Invest. - Sistemas (Mil R$) | 0 | 0 | 0 | 0 | 0 | 0 | 0 | 0 | 0 | 0 | 0 | 0 | 0 | 0 | 0 | 0 | 0 | 0 | 0 | 0 | 0 | 0 | 0 | 0 | 0 | 0 | 0 | 0 | 0 | 0 | 0 | 0 | 0 | 0 | 0 | 0
68 | Glória do Goitá | 0 | IEEC | Esgoto | CAPEX | Coleta | Invest. - Equipamentos (Mil R$) | 0 | 0 | 0 | 0 | 0 | 0 | 0 | 0 | 0 | 0 | 0 | 0 | 0 | 0 | 0 | 0 | 0 | 0 | 0 | 0 | 0 | 0 | 0 | 0 | 0 | 0 | 0 | 0 | 0 | 0 | 0 | 0 | 0 | 0 | 0 | 0
68 | Glória do Goitá | 0 | IOET | Esgoto | CAPEX | Tratamento | Invest. - Obra Civil (Mil R$) | 0 | 1781.1865 | 1804.0487 | 1835.462 | 1863.2069 | 1718.9731 | 1865.3151 | 1905.2983 | 1946.9988 | 134.38 | 0 | 88.7689 | 97.1088 | 110.5746 | 114.6968 | 10.3973 | 73.5734 | 78.086 | 73.7937 | 102.5835 | 25.8471 | 86.4763 | 57.7063 | 63.9165 | 62.6591 | 27.0177 | 62.2969 | 68.647 | 36.7362 | 43.1506 | 27.0992 | 48.394 | 47.2417 | 48.394 | 29.9582 | 16339.9932
68 | Glória do Goitá | 0 | ISET | Esgoto | CAPEX | Tratamento | Invest. - Sistemas (Mil R$) | 0 | 0 | 0 | 0 | 0 | 0 | 0 | 0 | 0 | 0 | 0 | 0 | 0 | 0 | 0 | 0 | 0 | 0 | 0 | 0 | 0 | 0 | 0 | 0 | 0 | 0 | 0 | 0 | 0 | 0 | 0 | 0 | 0 | 0 | 0 | 0
68 | Glória do Goitá | 0 | IEET | Esgoto | CAPEX | Tratamento | Invest. - Equipamentos (Mil R$) | 0 | 763.3657 | 773.1637 | 786.6266 | 798.5172 | 736.7028 | 799.4207 | 816.5564 | 834.428 | 57.5914 | 0 | 38.0438 | 41.6181 | 47.3891 | 49.1558 | 4.456 | 31.5315 | 33.4654 | 31.6259 | 43.9644 | 11.0773 | 37.0613 | 24.7313 | 27.3928 | 26.8539 | 11.579 | 26.6987 | 29.4202 | 15.7441 | 18.4931 | 11.6139 | 20.7403 | 20.2465 | 20.7403 | 12.8392 | 7002.8542
69 | Goiana | 0 | POP |  |  |  | População (hab) | 10402 | 10369 | 10343 | 10322 | 10305 | 10237 | 10194 | 10159 | 10131 | 10109 | 10021 | 9971 | 9931 | 9899 | 9874 | 9773 | 9717 | 9672 | 9636 | 9607 | 9491 | 9433 | 9387 | 9350 | 9321 | 9203 | 9188 | 9176 | 9166 | 9158 | 9128 | 9130 | 9131 | 9133 | 9133
69 | Goiana | 0 | PAA | Água |  |  | Atendimento (hab) | 3239.8282 | 3897.2421 | 4679.9735 | 5498.292 | 6352.5586 | 7204.8868 | 7903.9823 | 8603.6999 | 10029.69 | 10007.91 | 9920.79 | 9871.29 | 9831.69 | 9800.01 | 9775.26 | 9675.27 | 9619.83 | 9575.28 | 9539.64 | 9510.93 | 9396.09 | 9338.67 | 9293.13 | 9256.5 | 9227.79 | 9110.97 | 9096.12 | 9084.24 | 9074.34 | 9066.42 | 9036.72 | 9038.7 | 9039.69 | 9041.67 | 9041.67
69 | Goiana | 0 | COBA | Água |  |  | Cobertura (%) | 34.61% | 41.76% | 48.92% | 56.07% | 63.23% | 70.38% | 77.54% | 84.69% | 99% | 99% | 99% | 99% | 99% | 99% | 99% | 99% | 99% | 99% | 99% | 99% | 99% | 99% | 99% | 99% | 99% | 99% | 99% | 99% | 99% | 99% | 99% | 99% | 99% | 99% | 99%
69 | Goiana | 0 | VMH | Água |  |  | Consumo per capita micromedido (l/hab/dia) | 99 | 99 | 99 | 99 | 99 | 99 | 99 | 99 | 99 | 99 | 99 | 99 | 99 | 99 | 99 | 99 | 99 | 99 | 99 | 99 | 99 | 99 | 99 | 99 | 99 | 99 | 99 | 99 | 99 | 99 | 99 | 99 | 99 | 99 | 99
69 | Goiana | 0 | PAT | Água |  |  | Índice de Perdas Totais (%) | 25% | 25% | 25% | 25% | 25% | 25% | 25% | 25% | 25% | 25% | 25% | 25% | 25% | 25% | 25% | 25% | 25% | 25% | 25% | 25% | 25% | 25% | 25% | 25% | 25% | 25% | 25% | 25% | 25% | 25% | 25% | 25% | 25% | 25% | 25%
69 | Goiana | 0 | RES | Água |  |  | Residencial (%) | 75.66% | 75.66% | 75.66% | 75.66% | 75.66% | 75.66% | 75.66% | 75.66% | 75.66% | 75.66% | 75.66% | 75.66% | 75.66% | 75.66% | 75.66% | 75.66% | 75.66% | 75.66% | 75.66% | 75.66% | 75.66% | 75.66% | 75.66% | 75.66% | 75.66% | 75.66% | 75.66% | 75.66% | 75.66% | 75.66% | 75.66% | 75.66% | 75.66% | 75.66% | 75.66%
69 | Goiana | 0 | OUT | Água |  |  | Demais (%) | 24.34% | 24.34% | 24.34% | 24.34% | 24.34% | 24.34% | 24.34% | 24.34% | 24.34% | 24.34% | 24.34% | 24.34% | 24.34% | 24.34% | 24.34% | 24.34% | 24.34% | 24.34% | 24.34% | 24.34% | 24.34% | 24.34% | 24.34% | 24.34% | 24.34% | 24.34% | 24.34% | 24.34% | 24.34% | 24.34% | 24.34% | 24.34% | 24.34% | 24.34% | 24.34%
69 | Goiana | 0 | LAA | Água |  |  | Ligações Ativas (un) | 0 | 0 | 0 | 0 | 0 | 0 | 0 | 0 | 0 | 0 | 0 | 0 | 0 | 0 | 0 | 0 | 0 | 0 | 0 | 0 | 0 | 0 | 0 | 0 | 0 | 0 | 0 | 0 | 0 | 0 | 0 | 0 | 0 | 0 | 0
69 | Goiana | 0 | EAPA | Água |  |  | Economias Ativas Potenciais (econ) | 3391.5323 | 3436.7004 | 3583.3175 | 3732.1502 | 3880.9161 | 3989.5905 | 4026.8446 | 4069.8576 | 4115.656 | 4164.3952 | 4164.3952 | 4181.921 | 4208.9675 | 4239.027 | 4272.4572 | 4272.4572 | 4272.9544 | 4284.57 | 4288.237 | 4318.1992 | 4318.1992 | 4318.1992 | 4318.1992 | 4318.1992 | 4318.1992 | 4318.1992 | 4318.1992 | 4318.1992 | 4318.1992 | 4324.0192 | 4324.0192 | 4336.2936 | 4350.498 | 4364.7024 | 4373.7804
69 | Goiana | 0 | EAOA | Água |  |  | Economias Ativas Operacionais (econ) | 451.3139 | 665.9708 | 926.9447 | 1235.14 | 1591.189 | 1976.2289 | 2420.848 | 2919.0921 | 4033.7544 | 4081.5237 | 4081.5237 | 4098.7008 | 4125.209 | 4154.6704 | 4187.4353 | 4187.4353 | 4187.9226 | 4199.3071 | 4202.9011 | 4232.267 | 4232.267 | 4232.267 | 4232.267 | 4232.267 | 4232.267 | 4232.267 | 4232.267 | 4232.267 | 4232.267 | 4237.9712 | 4237.9712 | 4250.0014 | 4263.9231 | 4277.8448 | 4286.7422
69 | Goiana | 0 | HIDRO | Água |  |  | Hidrometração (%) | 0% | 0% | 0% | 0% | 0% | 0% | 0% | 0% | 0% | 0% | 0% | 0% | 0% | 0% | 0% | 0% | 0% | 0% | 0% | 0% | 0% | 0% | 0% | 0% | 0% | 0% | 0% | bar: 9995.04 to 9834.66
69 | Goiana | 0 | VPA | Água |  |  | Volume produzido de Água (m³/ano) | 206315.8133 | 248180.6533 | 298025.84 | 350137.2533 | 404537.8933 | 458815.0933 | 503334.2533 | 547893.04 | 638701.6533 | 637314.68 | 631766.7867 | 628614.56 | 626092.8 | 624075.3733 | 622499.2667 | 616131.8 | 612601.32 | 609764.32 | 607494.7333 | 605666.4533 | 598353.3067 | 594696.7467 | 591796.7067 | 589464.0667 | 587635.7867 | 580196.56 | 579250.8933 | 578494.36 | 577863.92 | 577359.56 | 575468.24 | 575594.32 | 575657.3733 | 575783.4533 | 575783.4533
69 | Goiana | 0 | VFA | Água |  |  | Volume Faturado de Água (m³/ano) | 0 | 0 | 0 | 0 | 0 | 0 | 0 | 0 | 0 | 0 | 0 | 0 | 0 | 0 | 0 | 0 | 0 | 0 | 0 | 0 | 0 | 0 | 0 | 0 | 0 | 0 | 0 | 0 | 0 | 0 | 0 | 0 | 0 | 0 | 0
69 | Goiana | 0 | MTAP | Água | OPEX | Produção | Materiais de Tratamento (Mil R$) | 0 | 0 | 0 | 0 | 0 | 0 | 0 | 0 | 0 | 0 | 0 | 0 | 0 | 0 | 0 | 0 | 0 | 0 | 0 | 0 | 0 | 0 | 0 | 0 | 0 | 0 | 0 | 0 | 0 | 0 | 0 | 0 | 0 | 0 | 0 | 0
69 | Goiana | 0 | ENAP | Água | OPEX | Produção | Energia (Mil R$) | 0 | 0 | 0 | 0 | 0 | 0 | 0 | 0 | 0 | 0 | 0 | 0 | 0 | 0 | 0 | 0 | 0 | 0 | 0 | 0 | 0 | 0 | 0 | 0 | 0 | 0 | 0 | 0 | 0 | 0 | 0 | 0 | 0 | 0 | 0 | 0
69 | Goiana | 0 | PEAP | Água | OPEX | Produção | Pessoal (Mil R$) | 0 | 0 | 0 | 0 | 0 | 0 | 0 | 0 | 0 | 0 | 0 | 0 | 0 | 0 | 0 | 0 | 0 | 0 | 0 | 0 | 0 | 0 | 0 | 0 | 0 | 0 | 0 | 0 | 0 | 0 | 0 | 0 | 0 | 0 | 0 | 0
69 | Goiana | 0 | MNAP | Água | OPEX | Produção | Manutenção (Mil R$) | 0 | 0 | 0 | 0 | 0 | 0 | 0 | 0 | 0 | 0 | 0 | 0 | 0 | 0 | 0 | 0 | 0 | 0 | 0 | 0 | 0 | 0 | 0 | 0 | 0 | 0 | 0 | 0 | 0 | 0 | 0 | 0 | 0 | 0 | 0 | 0
69 | Goiana | 0 | OCAP | Água | OPEX | Produção | Outros Custos Operacionais (Mil R$) | 0 | 0 | 0 | 0 | 0 | 0 | 0 | 0 | 0 | 0 | 0 | 0 | 0 | 0 | 0 | 0 | 0 | 0 | 0 | 0 | 0 | 0 | 0 | 0 | 0 | 0 | 0 | 0 | 0 | 0 | 0 | 0 | 0 | 0 | 0 | 0
69 | Goiana | 0 | MTAD | Água | OPEX | Distribuição | Materiais de Tratamento (Mil R$) | - | - | - | - | - | - | - | - | - | - | - | - | - | - | - | - | - | - | - | - | - | - | - | - | - | - | - | [8 empty] | 0 | bar: 9995.04 to 9834.66
69 | Goiana | 0 | ENAD | Água | OPEX | Distribuição | Energia (Mil R$) | 0 | 0 | 0 | 0 | 0 | 0 | 0 | 0 | 0 | 0 | 0 | 0 | 0 | 0 | 0 | 0 | 0 | 0 | 0 | 0 | 0 | 0 | 0 | 0 | 0 | 0 | 0 | 0 | 0 | 0 | 0 | 0 | 0 | 0 | 0 | 0
69 | Goiana | 0 | PEAD | Água | OPEX | Distribuição | Pessoal (Mil R$) | 0 | 0 | 0 | 0 | 0 | 0 | 0 | 0 | 0 | 0 | 0 | 0 | 0 | 0 | 0 | 0 | 0 | 0 | 0 | 0 | 0 | 0 | 0 | 0 | 0 | 0 | 0 | 0 | 0 | 0 | 0 | 0 | 0 | 0 | 0 | 0
69 | Goiana | 0 | MNAD | Água | OPEX | Distribuição | Manutenção (Mil R$) | 0 | 0 | 0 | 0 | 0 | 0 | 0 | 0 | 0 | 0 | 0 | 0 | 0 | 0 | 0 | 0 | 0 | 0 | 0 | 0 | 0 | 0 | 0 | 0 | 0 | 0 | 0 | 0 | 0 | 0 | 0 | 0 | 0 | 0 | 0 | 0
69 | Goiana | 0 | OCAD | Água | OPEX | Distribuição | Outros Custos Operacionais (Mil R$) | 0 | 0 | 0 | 0 | 0 | 0 | 0 | 0 | 0 | 0 | 0 | 0 | 0 | 0 | 0 | 0 | 0 | 0 | 0 | 0 | 0 | 0 | 0 | 0 | 0 | 0 | 0 | 0 | 0 | 0 | 0 | 0 | 0 | 0 | 0 | 0
69 | Goiana | 0 | IOAP | Água | CAPEX | Produção | Invest. - Obra Civil (Mil R$) | 0 | 0 | 0 | 0 | 0 | 0 | 0 | 0 | 0 | 0 | 0 | 0 | 0 | 0 | 0 | 0 | 0 | 0 | 0 | 0 | 0 | 0 | 0 | 0 | 0 | 0 | 0 | 0 | 0 | 0 | 0 | 0 | 0 | 0 | 0 | 0
69 | Goiana | 0 | ISAP | Água | CAPEX | Produção | Invest. - Sistemas (Mil R$) | - | - | - | - | - | - | - | - | - | - | - | - | - | - | - | - | - | - | - | - | - | - | - | - | - | - | - | [8 empty] | 0 | bar: 9995.04 to 9834.66
69 | Goiana | 0 | IEAP | Água | CAPEX | Produção | Invest. - Equipamentos (Mil R$) | 0 | 0 | 0 | 0 | 0 | 0 | 0 | 0 | 0 | 0 | 0 | 0 | 0 | 0 | 0 | 0 | 0 | 0 | 0 | 0 | 0 | 0 | 0 | 0 | 0 | 0 | 0 | 0 | 0 | 0 | 0 | 0 | 0 | 0 | 0 | 0
69 | Goiana | 0 | IOAD | Água | CAPEX | Distribuição | Invest. - Obra Civil (Mil R$) | 0 | 2878.8517 | 479.8086 | 959.6172 | 479.8086 | 479.8086 | 479.8086 | 479.8086 | 959.6172 | 0 | 0 | 0 | 0 | 0 | 0 | 0 | 0 | 0 | 0 | 0 | 0 | 0 | 0 | 0 | 0 | 0 | 0 | 0 | 0 | 0 | 0 | 0 | 0 | 0 | 0 | 7197.1293
69 | Goiana | 0 | ISAD | Água | CAPEX | Distribuição | Invest. - Sistemas (Mil R$) | 0 | 0 | 0 | 0 | 0 | 0 | 0 | 0 | 0 | 0 | 0 | 0 | 0 | 0 | 0 | 0 | 0 | 0 | 0 | 0 | 0 | 0 | 0 | 0 | 0 | 0 | 0 | 0 | 0 | 0 | 0 | 0 | 0 | 0 | 0 | 0
69 | Goiana | 0 | IEAD | Água | CAPEX | Distribuição | Invest. - Equipamentos (Mil R$) | 0 | 0 | 0 | 0 | 0 | 0 | 0 | 0 | 0 | 0 | 0 | 0 | 0 | 0 | 0 | 0 | 0 | 0 | 0 | 0 | 0 | 0 | 0 | 0 | 0 | 0 | 0 | 0 | 0 | 0 | 0 | 0 | 0 | 0 | 0 | 0
69 | Goiana | 0 | PAE | Esgoto |  |  | Atendimento (hab) | 0 | 0 | 0 | 0 | 0 | 0 | 0 | 0 | 0 | 0 | 0 | 0 | 0 | 0 | 0 | 0 | 0 | 0 | 0 | 0 | 0 | 0 | 0 | 0 | 0 | 0 | 0 | 0 | 0 | 0 | 0 | 0 | 0 | 0 | 0
69 | Goiana | 0 | COBE | Esgoto |  |  | Cobertura (%) | 0% | 0% | 0% | 0% | 0% | 0% | 0% | 0% | 0% | 0% | 0% | 0% | 0% | 0% | 0% | 0% | 0% | 0% | 0% | 0% | 0% | 0% | 0% | 0% | 0% | 0% | 0% | bar: 9995.04 to 9834.66
69 | Goiana | 0 | TTE | Esgoto |  |  | Tratamento de Esgoto (%) | 0% | 0% | 0% | 0% | 0% | 0% | 0% | 0% | 0% | 0% | 0% | 0% | 0% | 0% | 0% | 0% | 0% | 0% | 0% | 0% | 0% | 0% | 0% | 0% | 0% | 0% | 0% | bar: 9995.04 to 9834.66
69 | Goiana | 0 | LAE | Esgoto |  |  | Ligações Ativas (un) | 0 | 0 | 0 | 0 | 0 | 0 | 0 | 0 | 0 | 0 | 0 | 0 | 0 | 0 | 0 | 0 | 0 | 0 | 0 | 0 | 0 | 0 | 0 | 0 | 0 | 0 | 0 | 0 | 0 | 0 | 0 | 0 | 0 | 0 | 0
69 | Goiana | 0 | EAPE | Esgoto |  |  | Economias Ativas Potenciais (econ) | 0 | 0 | 0 | 0 | 0 | 0 | 0 | 0 | 0 | 0 | 0 | 0 | 0 | 0 | 0 | 0 | 0 | 0 | 0 | 0 | 0 | 0 | 0 | 0 | 0 | 0 | 0 | 0 | 0 | 0 | 0 | 0 | 0 | 0 | 0
69 | Goiana | 0 | EAOE | Esgoto |  |  | Economias Ativas Operacionais (econ) | 0 | 0 | 0 | 0 | 0 | 0 | 0 | 0 | 0 | 0 | 0 | 0 | 0 | 0 | 0 | 0 | 0 | 0 | 0 | 0 | 0 | 0 | 0 | 0 | 0 | 0 | 0 | 0 | 0 | 0 | 0 | 0 | 0 | 0 | 0
69 | Goiana | 0 | VFE | Esgoto |  |  | Volume Faturado de Esgoto (m³/ano) | 0 | 0 | 0 | 0 | 0 | 0 | 0 | 0 | 0 | 0 | 0 | 0 | 0 | 0 | 0 | 0 | 0 | 0 | 0 | 0 | 0 | 0 | 0 | 0 | 0 | 0 | 0 | 0 | 0 | 0 | 0 | 0 | 0 | 0 | 0
69 | Goiana | 0 | MTEC | Esgoto | OPEX | Coleta | Materiais de Tratamento (Mil R$) | - | - | - | - | - | - | - | - | - | - | - | - | - | - | - | - | - | - | - | - | - | - | - | - | - | - | - | [8 empty] | 0 | bar: 9995.04 to 9834.66
69 | Goiana | 0 | ENEC | Esgoto | OPEX | Coleta | Energia (Mil R$) | 0 | 0 | 0 | 0 | 0 | 0 | 0 | 0 | 0 | 0 | 0 | 0 | 0 | 0 | 0 | 0 | 0 | 0 | 0 | 0 | 0 | 0 | 0 | 0 | 0 | 0 | 0 | 0 | 0 | 0 | 0 | 0 | 0 | 0 | 0 | 0
69 | Goiana | 0 | PEEC | Esgoto | OPEX | Coleta | Pessoal (Mil R$) | 0 | 0 | 0 | 0 | 0 | 0 | 0 | 0 | 0 | 0 | 0 | 0 | 0 | 0 | 0 | 0 | 0 | 0 | 0 | 0 | 0 | 0 | 0 | 0 | 0 | 0 | 0 | 0 | 0 | 0 | 0 | 0 | 0 | 0 | 0 | 0
69 | Goiana | 0 | MNEC | Esgoto | OPEX | Coleta | Manutenção (Mil R$) | 0 | 0 | 0 | 0 | 0 | 0 | 0 | 0 | 0 | 0 | 0 | 0 | 0 | 0 | 0 | 0 | 0 | 0 | 0 | 0 | 0 | 0 | 0 | 0 | 0 | 0 | 0 | 0 | 0 | 0 | 0 | 0 | 0 | 0 | 0 | 0
69 | Goiana | 0 | OCEC | Esgoto | OPEX | Coleta | Outros Custos Operacionais (Mil R$) | 0 | 0 | 0 | 0 | 0 | 0 | 0 | 0 | 0 | 0 | 0 | 0 | 0 | 0 | 0 | 0 | 0 | 0 | 0 | 0 | 0 | 0 | 0 | 0 | 0 | 0 | 0 | 0 | 0 | 0 | 0 | 0 | 0 | 0 | 0 | 0
69 | Goiana | 0 | MTET | Esgoto | OPEX | Tratamento | Materiais de Tratamento (Mil R$) | 0 | 0 | 0 | 0 | 0 | 0 | 0 | 0 | 0 | 0 | 0 | 0 | 0 | 0 | 0 | 0 | 0 | 0 | 0 | 0 | 0 | 0 | 0 | 0 | 0 | 0 | 0 | 0 | 0 | 0 | 0 | 0 | 0 | 0 | 0 | 0
69 | Goiana | 0 | ENET | Esgoto | OPEX | Tratamento | Energia (Mil R$) | 0 | 0 | 0 | 0 | 0 | 0 | 0 | 0 | 0 | 0 | 0 | 0 | 0 | 0 | 0 | 0 | 0 | 0 | 0 | 0 | 0 | 0 | 0 | 0 | 0 | 0 | 0 | 0 | 0 | 0 | 0 | 0 | 0 | 0 | 0 | 0
69 | Goiana | 0 | PEET | Esgoto | OPEX | Tratamento | Pessoal (Mil R$) | 0 | 0 | 0 | 0 | 0 | 0 | 0 | 0 | 0 | 0 | 0 | 0 | 0 | 0 | 0 | 0 | 0 | 0 | 0 | 0 | 0 | 0 | 0 | 0 | 0 | 0 | 0 | 0 | 0 | 0 | 0 | 0 | 0 | 0 | 0 | 0
69 | Goiana | 0 | MNET | Esgoto | OPEX | Tratamento | Manutenção (Mil R$) | 0 | 0 | 0 | 0 | 0 | 0 | 0 | 0 | 0 | 0 | 0 | 0 | 0 | 0 | 0 | 0 | 0 | 0 | 0 | 0 | 0 | 0 | 0 | 0 | 0 | 0 | 0 | 0 | 0 | 0 | 0 | 0 | 0 | 0 | 0 | 0
69 | Goiana | 0 | OCET | Esgoto | OPEX | Tratamento | Outros Custos Operacionais (Mil R$) | 0 | 0 | 0 | 0 | 0 | 0 | 0 | 0 | 0 | 0 | 0 | 0 | 0 | 0 | 0 | 0 | 0 | 0 | 0 | 0 | 0 | 0 | 0 | 0 | 0 | 0 | 0 | 0 | 0 | 0 | 0 | 0 | 0 | 0 | 0 | 0
69 | Goiana | 0 | IOEC | Esgoto | CAPEX | Coleta | Invest. - Obra Civil (Mil R$) | 0 | 0 | 0 | 0 | 0 | 0 | 0 | 0 | 0 | 0 | 0 | 0 | 0 | 0 | 0 | 0 | 0 | 0 | 0 | 0 | 0 | 0 | 0 | 0 | 0 | 0 | 0 | 0 | 0 | 0 | 0 | 0 | 0 | 0 | 0 | 0
69 | Goiana | 0 | ISEC | Esgoto | CAPEX | Coleta | Invest. - Sistemas (Mil R$) | 0 | 0 | 0 | 0 | 0 | 0 | 0 | 0 | 0 | 0 | 0 | 0 | 0 | 0 | 0 | 0 | 0 | 0 | 0 | 0 | 0 | 0 | 0 | 0 | 0 | 0 | 0 | 0 | 0 | 0 | 0 | 0 | 0 | 0 | 0 | 0
69 | Goiana | 0 | IEEC | Esgoto | CAPEX | Coleta | Invest. - Equipamentos (Mil R$) | 0 | 0 | 0 | 0 | 0 | 0 | 0 | 0 | 0 | 0 | 0 | 0 | 0 | 0 | 0 | 0 | 0 | 0 | 0 | 0 | 0 | 0 | 0 | 0 | 0 | 0 | 0 | 0 | 0 | 0 | 0 | 0 | 0 | 0 | 0 | 0
69 | Goiana | 0 | IOET | Esgoto | CAPEX | Tratamento | Invest. - Obra Civil (Mil R$) | 0 | 0 | 0 | 0 | 0 | 0 | 0 | 0 | 0 | 0 | 0 | 0 | 0 | 0 | 0 | 0 | 0 | 0 | 0 | 0 | 0 | 0 | 0 | 0 | 0 | 0 | 0 | 0 | 0 | 0 | 0 | 0 | 0 | 0 | 0 | 0
69 | Goiana | 0 | ISET | Esgoto | CAPEX | Tratamento | Invest. - Sistemas (Mil R$) | 0 | 0 | 0 | 0 | 0 | 0 | 0 | 0 | 0 | 0 | 0 | 0 | 0 | 0 | 0 | 0 | 0 | 0 | 0 | 0 | 0 | 0 | 0 | 0 | 0 | 0 | 0 | 0 | 0 | 0 | 0 | 0 | 0 | 0 | 0 | 0
69 | Goiana | 0 | IEET | Esgoto | CAPEX | Tratamento | Invest. - Equipamentos (Mil R$) | 0 | 0 | 0 | 0 | 0 | 0 | 0 | 0 | 0 | 0 | 0 | 0 | 0 | 0 | 0 | 0 | 0 | 0 | 0 | 0 | 0 | 0 | 0 | 0 | 0 | 0 | 0 | 0 | 0 | 0 | 0 | 0 | 0 | 0 | 0 | 0
70 | Granito | 0 | POP |  |  |  | População (hab) | 1511 | 1513 | 1514 | 1515 | 1516 | 1519 | 1525 | 1530 | 1534 | 1537 | 1549 | 1554 | 1558 | 1562 | 1565 | 1576 | 1579 | 1582 | 1584 | 1586 | 1592 | 1593 | 1594 | 1595 | 1596 | 1599 | 1599 | 1599 | 1599 | 1599 | 1598 | 1596 | 1593 | 1591 | 1588
70 | Granito | 0 | PAA | Água |  |  | Atendimento (hab) | 263.1658 | 384.0218 | 518.8869 | 660.6335 | 809.275 | 966.0965 | 1104.8719 | 1243.8963 | 1518.66 | 1521.63 | 1533.51 | 1538.46 | 1542.42 | 1546.38 | 1549.35 | 1560.24 | 1563.21 | 1566.18 | 1568.16 | 1570.14 | 1576.08 | 1577.07 | 1578.06 | 1579.05 | 1580.04 | 1583.01 | 1583.01 | 1583.01 | 1583.01 | 1583.01 | 1582.02 | 1580.04 | 1577.07 | 1575.09 | 1572.12
70 | Granito | 0 | COBA | Água |  |  | Cobertura (%) | 19.35% | 28.2% | 37.05% | 45.9% | 54.75% | 63.6% | 72.45% | 81.3% | 99% | 99% | 99% | 99% | 99% | 99% | 99% | 99% | 99% | 99% | 99% | 99% | 99% | 99% | 99% | 99% | 99% | 99% | 99% | 99% | 99% | 99% | 99% | 99% | 99% | 99% | 99%
70 | Granito | 0 | VMH | Água |  |  | Consumo per capita micromedido (l/hab/dia) | 99 | 99 | 99 | 99 | 99 | 99 | 99 | 99 | 99 | 99 | 99 | 99 | 99 | 99 | 99 | 99 | 99 | 99 | 99 | 99 | 99 | 99 | 99 | 99 | 99 | 99 | 99 | 99 | 99 | 99 | 99 | 99 | 99 | 99 | 99
70 | Granito | 0 | PAT | Água |  |  | Índice de Perdas Totais (%) | 25% | 25% | 25% | 25% | 25% | 25% | 25% | 25% | 25% | 25% | 25% | 25% | 25% | 25% | 25% | 25% | 25% | 25% | 25% | 25% | 25% | 25% | 25% | 25% | 25% | 25% | 25% | 25% | 25% | 25% | 25% | 25% | 25% | 25% | 25%
70 | Granito | 0 | RES | Água |  |  | Residencial (%) | 91.16% | 91.16% | 91.16% | 91.16% | 91.16% | 91.16% | 91.16% | 91.16% | 91.16% | 91.16% | 91.16% | 91.16% | 91.16% | 91.16% | 91.16% | 91.16% | 91.16% | 91.16% | 91.16% | 91.16% | 91.16% | 91.16% | 91.16% | 91.16% | 91.16% | 91.16% | 91.16% | 91.16% | 91.16% | 91.16% | 91.16% | 91.16% | 91.16% | 91.16% | 91.16%
70 | Granito | 0 | OUT | Água |  |  | Demais (%) | 8.841% | 8.841% | 8.841% | 8.841% | 8.841% | 8.841% | 8.841% | 8.841% | 8.841% | 8.841% | 8.841% | 8.841% | 8.841% | 8.841% | 8.841% | 8.841% | 8.841% | 8.841% | 8.841% | 8.841% | 8.841% | 8.841% | 8.841% | 8.841% | 8.841% | 8.841% | 8.841% | 8.841% | 8.841% | 8.841% | 8.841% | 8.841% | 8.841% | 8.841% | 8.841%
70 | Granito | 0 | LAA | Água |  |  | Ligações Ativas (un) | 0 | 0 | 0 | 0 | 0 | 0 | 0 | 0 | 0 | 0 | 0 | 0 | 0 | 0 | 0 | 0 | 0 | 0 | 0 | 0 | 0 | 0 | 0 | 0 | 0 | 0 | 0 | 0 | 0 | 0 | 0 | 0 | 0 | 0 | 0
70 | Granito | 0 | EAPA | Água |  |  | Economias Ativas Potenciais (econ) | 470.0673 | 473.8532 | 495.9946 | 519.0292 | 541.5474 | 562.86 | 573.4392 | 583.5589 | 593.9097 | 603.9956 | 612.9646 | 621.6084 | 629.9865 | 638.3856 | 646.505 | 656.2478 | 662.4368 | 668.119 | 674.653 | 679.1139 | 686.0928 | 692.0504 | 695.3028 | 698.56 | 701.5008 | 706.275 | 709.5504 | 712.5057 | 713.7082 | 715.131 | 717.3138 | 718.1934 | 719.073 | 720.1725 | 720.1725
70 | Granito | 0 | EAOA | Água |  |  | Economias Ativas Operacionais (econ) | 19.5597 | 41.8746 | 73.6115 | 115.111 | 166.5008 | 227.6805 | 301.0035 | 385.7182 | 582.0909 | 591.9761 | 600.7666 | 609.2384 | 617.4498 | 625.6817 | 633.6396 | 643.1885 | 649.2543 | 654.8234 | 661.2274 | 665.5995 | 672.4396 | 678.2786 | 681.4663 | 684.6587 | 687.5409 | 692.2201 | 695.4303 | 698.3268 | 699.5054 | 700.8999 | 703.0393 | 703.9014 | 704.7634 | 705.8411 | 705.8411
70 | Granito | 0 | HIDRO | Água |  |  | Hidrometração (%) | 0% | 0% | 0% | 0% | 0% | 0% | 0% | 0% | 0% | 0% | 0% | 0% | 0% | 0% | 0% | 0% | 0% | 0% | 0% | 0% | 0% | 0% | 0% | 0% | 0% | 0% | 0% | bar: 9995.04 to 9834.66
70 | Granito | 0 | VPA | Água |  |  | Volume produzido de Água (m³/ano) | 13908.9733 | 20296.5067 | 27424.4667 | 34916.12 | 42772.1867 | 51060.6 | 58395.2267 | 65743.0133 | 80264.96 | 80421.9333 | 81049.8133 | 81311.44 | 81520.7333 | 81730.0267 | 81887 | 82462.56 | 82619.5333 | 82776.5067 | 82881.16 | 82985.8 | 83299.7467 | 83352.0667 | 83404.3867 | 83456.72 | 83509.04 | 83666.0133 | 83666.0133 | 83666.0133 | 83666.0133 | 83666.0133 | 83613.6933 | 83509.04 | 83352.0667 | 83247.4267 | 83090.4533
70 | Granito | 0 | VFA | Água |  |  | Volume Faturado de Água (m³/ano) | 0 | 0 | 0 | 0 | 0 | 0 | 0 | 0 | 0 | 0 | 0 | 0 | 0 | 0 | 0 | 0 | 0 | 0 | 0 | 0 | 0 | 0 | 0 | 0 | 0 | 0 | 0 | 0 | 0 | 0 | 0 | 0 | 0 | 0 | 0
70 | Granito | 0 | MTAP | Água | OPEX | Produção | Materiais de Tratamento (Mil R$) | 0 | 0 | 0 | 0 | 0 | 0 | 0 | 0 | 0 | 0 | 0 | 0 | 0 | 0 | 0 | 0 | 0 | 0 | 0 | 0 | 0 | 0 | 0 | 0 | 0 | 0 | 0 | 0 | 0 | 0 | 0 | 0 | 0 | 0 | 0 | 0
70 | Granito | 0 | ENAP | Água | OPEX | Produção | Energia (Mil R$) | 0 | 0 | 0 | 0 | 0 | 0 | 0 | 0 | 0 | 0 | 0 | 0 | 0 | 0 | 0 | 0 | 0 | 0 | 0 | 0 | 0 | 0 | 0 | 0 | 0 | 0 | 0 | 0 | 0 | 0 | 0 | 0 | 0 | 0 | 0 | 0
70 | Granito | 0 | PEAP | Água | OPEX | Produção | Pessoal (Mil R$) | 0 | 0 | 0 | 0 | 0 | 0 | 0 | 0 | 0 | 0 | 0 | 0 | 0 | 0 | 0 | 0 | 0 | 0 | 0 | 0 | 0 | 0 | 0 | 0 | 0 | 0 | 0 | 0 | 0 | 0 | 0 | 0 | 0 | 0 | 0 | 0
70 | Granito | 0 | MNAP | Água | OPEX | Produção | Manutenção (Mil R$) | 0 | 0 | 0 | 0 | 0 | 0 | 0 | 0 | 0 | 0 | 0 | 0 | 0 | 0 | 0 | 0 | 0 | 0 | 0 | 0 | 0 | 0 | 0 | 0 | 0 | 0 | 0 | 0 | 0 | 0 | 0 | 0 | 0 | 0 | 0 | 0
70 | Granito | 0 | OCAP | Água | OPEX | Produção | Outros Custos Operacionais (Mil R$) | 0 | 0 | 0 | 0 | 0 | 0 | 0 | 0 | 0 | 0 | 0 | 0 | 0 | 0 | 0 | 0 | 0 | 0 | 0 | 0 | 0 | 0 | 0 | 0 | 0 | 0 | 0 | 0 | 0 | 0 | 0 | 0 | 0 | 0 | 0 | 0
70 | Granito | 0 | MTAD | Água | OPEX | Distribuição | Materiais de Tratamento (Mil R$) | - | - | - | - | - | - | - | - | - | - | - | - | - | - | - | - | - | - | - | - | - | - | - | - | - | - | - | [8 empty] | 0 | bar: 9995.04 to 9834.66
70 | Granito | 0 | ENAD | Água | OPEX | Distribuição | Energia (Mil R$) | 0 | 0 | 0 | 0 | 0 | 0 | 0 | 0 | 0 | 0 | 0 | 0 | 0 | 0 | 0 | 0 | 0 | 0 | 0 | 0 | 0 | 0 | 0 | 0 | 0 | 0 | 0 | 0 | 0 | 0 | 0 | 0 | 0 | 0 | 0 | 0
70 | Granito | 0 | PEAD | Água | OPEX | Distribuição | Pessoal (Mil R$) | 0 | 0 | 0 | 0 | 0 | 0 | 0 | 0 | 0 | 0 | 0 | 0 | 0 | 0 | 0 | 0 | 0 | 0 | 0 | 0 | 0 | 0 | 0 | 0 | 0 | 0 | 0 | 0 | 0 | 0 | 0 | 0 | 0 | 0 | 0 | 0
70 | Granito | 0 | MNAD | Água | OPEX | Distribuição | Manutenção (Mil R$) | 0 | 0 | 0 | 0 | 0 | 0 | 0 | 0 | 0 | 0 | 0 | 0 | 0 | 0 | 0 | 0 | 0 | 0 | 0 | 0 | 0 | 0 | 0 | 0 | 0 | 0 | 0 | 0 | 0 | 0 | 0 | 0 | 0 | 0 | 0 | 0
70 | Granito | 0 | OCAD | Água | OPEX | Distribuição | Outros Custos Operacionais (Mil R$) | 0 | 0 | 0 | 0 | 0 | 0 | 0 | 0 | 0 | 0 | 0 | 0 | 0 | 0 | 0 | 0 | 0 | 0 | 0 | 0 | 0 | 0 | 0 | 0 | 0 | 0 | 0 | 0 | 0 | 0 | 0 | 0 | 0 | 0 | 0 | 0
70 | Granito | 0 | IOAP | Água | CAPEX | Produção | Invest. - Obra Civil (Mil R$) | 0 | 0 | 0 | 0 | 0 | 0 | 0 | 0 | 0 | 0 | 0 | 0 | 0 | 0 | 0 | 0 | 0 | 0 | 0 | 0 | 0 | 0 | 0 | 0 | 0 | 0 | 0 | 0 | 0 | 0 | 0 | 0 | 0 | 0 | 0 | 0
70 | Granito | 0 | ISAP | Água | CAPEX | Produção | Invest. - Sistemas (Mil R$) | - | - | - | - | - | - | - | - | - | - | - | - | - | - | - | - | - | - | - | - | - | - | - | - | - | - | - | [8 empty] | 0 | bar: 9995.04 to 9834.66
70 | Granito | 0 | IEAP | Água | CAPEX | Produção | Invest. - Equipamentos (Mil R$) | 0 | 0 | 0 | 0 | 0 | 0 | 0 | 0 | 0 | 0 | 0 | 0 | 0 | 0 | 0 | 0 | 0 | 0 | 0 | 0 | 0 | 0 | 0 | 0 | 0 | 0 | 0 | 0 | 0 | 0 | 0 | 0 | 0 | 0 | 0 | 0
70 | Granito | 0 | IOAD | Água | CAPEX | Distribuição | Invest. - Obra Civil (Mil R$) | 0 | 479.8086 | 479.8086 | 0 | 0 | 0 | 479.8086 | 0 | 479.8086 | 0 | 0 | 0 | 0 | 0 | 0 | 0 | 0 | 0 | 0 | 0 | 0 | 0 | 0 | 0 | 0 | 0 | 0 | 0 | 0 | 0 | 0 | 0 | 0 | 0 | 0 | 1919.2345
70 | Granito | 0 | ISAD | Água | CAPEX | Distribuição | Invest. - Sistemas (Mil R$) | 0 | 0 | 0 | 0 | 0 | 0 | 0 | 0 | 0 | 0 | 0 | 0 | 0 | 0 | 0 | 0 | 0 | 0 | 0 | 0 | 0 | 0 | 0 | 0 | 0 | 0 | 0 | 0 | 0 | 0 | 0 | 0 | 0 | 0 | 0 | 0
70 | Granito | 0 | IEAD | Água | CAPEX | Distribuição | Invest. - Equipamentos (Mil R$) | 0 | 0 | 0 | 0 | 0 | 0 | 0 | 0 | 0 | 0 | 0 | 0 | 0 | 0 | 0 | 0 | 0 | 0 | 0 | 0 | 0 | 0 | 0 | 0 | 0 | 0 | 0 | 0 | 0 | 0 | 0 | 0 | 0 | 0 | 0 | 0
70 | Granito | 0 | PAE | Esgoto |  |  | Atendimento (hab) | 0 | 153.1912 | 315.1013 | 485.7469 | 665.145 | 854.4375 | 1029.375 | 1204.875 | 1380.6 | 1383.3 | 1394.1 | 1398.6 | 1402.2 | 1405.8 | 1408.5 | 1418.4 | 1421.1 | 1423.8 | 1425.6 | 1427.4 | 1432.8 | 1433.7 | 1434.6 | 1435.5 | 1436.4 | 1439.1 | 1439.1 | 1439.1 | 1439.1 | 1439.1 | 1438.2 | 1436.4 | 1433.7 | 1431.9 | 1429.2
70 | Granito | 0 | COBE | Esgoto |  |  | Cobertura (%) | 0% | 11.25% | 22.5% | 33.75% | 45% | 56.25% | 67.5% | 78.75% | 90% | 90% | 90% | 90% | 90% | 90% | 90% | 90% | 90% | 90% | 90% | 90% | 90% | 90% | 90% | 90% | 90% | 90% | 90% | 90% | 90% | 90% | 90% | 90% | 90% | 90% | 90%
70 | Granito | 0 | TTE | Esgoto |  |  | Tratamento de Esgoto (%) | 0% | 100% | 100% | 100% | 100% | 100% | 100% | 100% | 100% | 100% | 100% | 100% | 100% | 100% | 100% | 100% | 100% | 100% | 100% | 100% | 100% | 100% | 100% | 100% | 100% | 100% | 100% | 100% | 100% | 100% | 100% | 100% | 100% | 100% | 100%
70 | Granito | 0 | LAE | Esgoto |  |  | Ligações Ativas (un) | 0 | 53.3085 | 111.5988 | 175.1723 | 243.6963 | 316.6087 | 387.0715 | 459.5526 | 534.5187 | 543.596 | 551.6681 | 559.4476 | 566.9878 | 574.547 | 581.8545 | 590.623 | 596.1931 | 601.3071 | 607.1877 | 611.2025 | 617.4835 | 622.8454 | 625.7725 | 628.704 | 631.3507 | 635.6475 | 638.5954 | 641.2551 | 642.3374 | 643.6179 | 645.5824 | 646.3741 | 647.1657 | 648.1553 | 648.1553
70 | Granito | 0 | EAPE | Esgoto |  |  | Economias Ativas Potenciais (econ) | 0 | 53.3085 | 111.5988 | 175.1723 | 243.6963 | 316.6087 | 387.0715 | 459.5526 | 534.5187 | 543.596 | 551.6681 | 559.4476 | 566.9878 | 574.547 | 581.8545 | 590.623 | 596.1931 | 601.3071 | 607.1877 | 611.2025 | 617.4835 | 622.8454 | 625.7725 | 628.704 | 631.3507 | 635.6475 | 638.5954 | 641.2551 | 642.3374 | 643.6179 | 645.5824 | 646.3741 | 647.1657 | 648.1553 | 647.7594
70 | Granito | 0 | EAOE | Esgoto |  |  | Economias Ativas Operacionais (econ) | 0 | 59.2317 | 120.6473 | 184.3919 | 249.9449 | 316.6087 | 387.0715 | 459.5526 | 534.5187 | 543.596 | 551.6681 | 559.4476 | 566.9878 | 574.547 | 581.8545 | 590.623 | 596.1931 | 601.3071 | 607.1877 | 611.2025 | 617.4835 | 622.8454 | 625.7725 | 628.704 | 631.3507 | 635.6475 | 638.5954 | 641.2551 | 642.3374 | 643.6179 | 645.5824 | 646.3741 | 647.1657 | 648.1553 | 647.7594
70 | Granito | 0 | VFE | Esgoto |  |  | Volume Faturado de Esgoto (m³/ano) | 0 | 0 | 0 | 0 | 0 | 0 | 0 | 0 | 0 | 0 | 0 | 0 | 0 | 0 | 0 | 0 | 0 | 0 | 0 | 0 | 0 | 0 | 0 | 0 | 0 | 0 | 0 | 0 | 0 | 0 | 0 | 0 | 0 | 0 | 0
70 | Granito | 0 | MTEC | Esgoto | OPEX | Coleta | Materiais de Tratamento (Mil R$) | - | - | - | - | - | - | - | - | - | - | - | - | - | - | - | - | - | - | - | - | - | - | - | - | - | - | - | [8 empty] | 0 | bar: 9995.04 to 9834.66
70 | Granito | 0 | ENEC | Esgoto | OPEX | Coleta | Energia (Mil R$) | 0 | 0 | 0 | 0 | 0 | 0 | 0 | 0 | 0 | 0 | 0 | 0 | 0 | 0 | 0 | 0 | 0 | 0 | 0 | 0 | 0 | 0 | 0 | 0 | 0 | 0 | 0 | 0 | 0 | 0 | 0 | 0 | 0 | 0 | 0 | 0
70 | Granito | 0 | PEEC | Esgoto | OPEX | Coleta | Pessoal (Mil R$) | 0 | 0 | 0 | 0 | 0 | 0 | 0 | 0 | 0 | 0 | 0 | 0 | 0 | 0 | 0 | 0 | 0 | 0 | 0 | 0 | 0 | 0 | 0 | 0 | 0 | 0 | 0 | 0 | 0 | 0 | 0 | 0 | 0 | 0 | 0 | 0
70 | Granito | 0 | MNEC | Esgoto | OPEX | Coleta | Manutenção (Mil R$) | 0 | 0 | 0 | 0 | 0 | 0 | 0 | 0 | 0 | 0 | 0 | 0 | 0 | 0 | 0 | 0 | 0 | 0 | 0 | 0 | 0 | 0 | 0 | 0 | 0 | 0 | 0 | 0 | 0 | 0 | 0 | 0 | 0 | 0 | 0 | 0
70 | Granito | 0 | OCEC | Esgoto | OPEX | Coleta | Outros Custos Operacionais (Mil R$) | 0 | 0 | 0 | 0 | 0 | 0 | 0 | 0 | 0 | 0 | 0 | 0 | 0 | 0 | 0 | 0 | 0 | 0 | 0 | 0 | 0 | 0 | 0 | 0 | 0 | 0 | 0 | 0 | 0 | 0 | 0 | 0 | 0 | 0 | 0 | 0
70 | Granito | 0 | MTET | Esgoto | OPEX | Tratamento | Materiais de Tratamento (Mil R$) | 0 | 0 | 0 | 0 | 0 | 0 | 0 | 0 | 0 | 0 | 0 | 0 | 0 | 0 | 0 | 0 | 0 | 0 | 0 | 0 | 0 | 0 | 0 | 0 | 0 | 0 | 0 | 0 | 0 | 0 | 0 | 0 | 0 | 0 | 0 | 0
70 | Granito | 0 | ENET | Esgoto | OPEX | Tratamento | Energia (Mil R$) | 0 | 0 | 0 | 0 | 0 | 0 | 0 | 0 | 0 | 0 | 0 | 0 | 0 | 0 | 0 | 0 | 0 | 0 | 0 | 0 | 0 | 0 | 0 | 0 | 0 | 0 | 0 | 0 | 0 | 0 | 0 | 0 | 0 | 0 | 0 | 0
70 | Granito | 0 | PEET | Esgoto | OPEX | Tratamento | Pessoal (Mil R$) | 0 | 0 | 0 | 0 | 0 | 0 | 0 | 0 | 0 | 0 | 0 | 0 | 0 | 0 | 0 | 0 | 0 | 0 | 0 | 0 | 0 | 0 | 0 | 0 | 0 | 0 | 0 | 0 | 0 | 0 | 0 | 0 | 0 | 0 | 0 | 0
70 | Granito | 0 | MNET | Esgoto | OPEX | Tratamento | Manutenção (Mil R$) | 0 | 0 | 0 | 0 | 0 | 0 | 0 | 0 | 0 | 0 | 0 | 0 | 0 | 0 | 0 | 0 | 0 | 0 | 0 | 0 | 0 | 0 | 0 | 0 | 0 | 0 | 0 | 0 | 0 | 0 | 0 | 0 | 0 | 0 | 0 | 0
70 | Granito | 0 | OCET | Esgoto | OPEX | Tratamento | Outros Custos Operacionais (Mil R$) | 0 | 0 | 0 | 0 | 0 | 0 | 0 | 0 | 0 | 0 | 0 | 0 | 0 | 0 | 0 | 0 | 0 | 0 | 0 | 0 | 0 | 0 | 0 | 0 | 0 | 0 | 0 | 0 | 0 | 0 | 0 | 0 | 0 | 0 | 0 | 0
70 | Granito | 0 | IOEC | Esgoto | CAPEX | Coleta | Invest. - Obra Civil (Mil R$) | 0 | 0 | 0 | 0 | 0 | 0 | 0 | 0 | 0 | 0 | 0 | 0 | 0 | 0 | 0 | 0 | 0 | 0 | 0 | 0 | 0 | 0 | 0 | 0 | 0 | 0 | 0 | 0 | 0 | 0 | 0 | 0 | 0 | 0 | 0 | 0
70 | Granito | 0 | ISEC | Esgoto | CAPEX | Coleta | Invest. - Sistemas (Mil R$) | 0 | 0 | 0 | 0 | 0 | 0 | 0 | 0 | 0 | 0 | 0 | 0 | 0 | 0 | 0 | 0 | 0 | 0 | 0 | 0 | 0 | 0 | 0 | 0 | 0 | 0 | 0 | 0 | 0 | 0 | 0 | 0 | 0 | 0 | 0 | 0
70 | Granito | 0 | IEEC | Esgoto | CAPEX | Coleta | Invest. - Equipamentos (Mil R$) | 0 | 0 | 0 | 0 | 0 | 0 | 0 | 0 | 0 | 0 | 0 | 0 | 0 | 0 | 0 | 0 | 0 | 0 | 0 | 0 | 0 | 0 | 0 | 0 | 0 | 0 | 0 | 0 | 0 | 0 | 0 | 0 | 0 | 0 | 0 | 0
70 | Granito | 0 | IOET | Esgoto | CAPEX | Tratamento | Invest. - Obra Civil (Mil R$) | 0 | 251.6832 | 260.9634 | 270.8593 | 278.5434 | 283.2634 | 299.4054 | 307.9821 | 318.5409 | 38.5707 | 34.2994 | 33.0558 | 32.0397 | 32.12 | 31.0504 | 37.2586 | 23.6681 | 21.73 | 24.9875 | 17.0595 | 26.6888 | 22.7832 | 12.4379 | 12.4562 | 11.2463 | 18.2576 | 12.5258 | 11.3017 | 4.5986 | 5.4411 | 8.3475 | 3.3638 | 3.3638 | 4.2047 | 0 | 2754.0979
70 | Granito | 0 | ISET | Esgoto | CAPEX | Tratamento | Invest. - Sistemas (Mil R$) | 0 | 0 | 0 | 0 | 0 | 0 | 0 | 0 | 0 | 0 | 0 | 0 | 0 | 0 | 0 | 0 | 0 | 0 | 0 | 0 | 0 | 0 | 0 | 0 | 0 | 0 | 0 | 0 | 0 | 0 | 0 | 0 | 0 | 0 | 0 | 0
70 | Granito | 0 | IEET | Esgoto | CAPEX | Tratamento | Invest. - Equipamentos (Mil R$) | 0 | 107.8642 | 111.8415 | 116.0826 | 119.3757 | 121.3986 | 128.3166 | 131.9923 | 136.5175 | 16.5303 | 14.6998 | 14.1668 | 13.7313 | 13.7657 | 13.3073 | 15.968 | 10.1435 | 9.3128 | 10.7089 | 7.3112 | 11.4381 | 9.7642 | 5.3305 | 5.3384 | 4.8198 | 7.8247 | 5.3682 | 4.8436 | 1.9708 | 2.3319 | 3.5775 | 1.4416 | 1.4416 | 1.802 | 0 | 1180.3277
71 | Gravatá | 0 | POP |  |  |  | População (hab) | 4847 | 4833 | 4821 | 4812 | 4805 | 4775 | 4756 | 4741 | 4729 | 4719 | 4679 | 4651 | 4628 | 4610 | 4596 | 4538 | 4496 | 4463 | 4436 | 4415 | 4329 | 4286 | 4251 | 4223 | 4201 | 4113 | 4072 | 4040 | 4014 | 3993 | 3910 | 3884 | 3858 | 3832 | 3790
71 | Gravatá | 0 | PAA | Água |  |  | Atendimento (hab) | 0 | 478.467 | 981.0735 | 1508.562 | 2061.345 | 2626.25 | 3138.96 | 3650.57 | 4681.71 | 4671.81 | 4632.21 | 4604.49 | 4581.72 | 4563.9 | 4550.04 | 4492.62 | 4451.04 | 4418.37 | 4391.64 | 4370.85 | 4285.71 | 4243.14 | 4208.49 | 4180.77 | 4158.99 | 4071.87 | 4031.28 | 3999.6 | 3973.86 | 3953.07 | 3870.9 | 3845.16 | 3819.42 | 3793.68 | 3752.1
71 | Gravatá | 0 | COBA | Água |  |  | Cobertura (%) | 0% | 11% | 22% | 33% | 44% | 55% | 66% | 77% | 99% | 99% | 99% | 99% | 99% | 99% | 99% | 99% | 99% | 99% | 99% | 99% | 99% | 99% | 99% | 99% | 99% | 99% | 99% | 99% | 99% | 99% | 99% | 99% | 99% | 99% | 99%
71 | Gravatá | 0 | VMH | Água |  |  | Consumo per capita micromedido (l/hab/dia) | 99 | 99 | 99 | 99 | 99 | 99 | 99 | 99 | 99 | 99 | 99 | 99 | 99 | 99 | 99 | 99 | 99 | 99 | 99 | 99 | 99 | 99 | 99 | 99 | 99 | 99 | 99 | 99 | 99 | 99 | 99 | 99 | 99 | 99 | 99
71 | Gravatá | 0 | PAT | Água |  |  | Índice de Perdas Totais (%) | 25% | 25% | 25% | 25% | 25% | 25% | 25% | 25% | 25% | 25% | 25% | 25% | 25% | 25% | 25% | 25% | 25% | 25% | 25% | 25% | 25% | 25% | 25% | 25% | 25% | 25% | 25% | 25% | 25% | 25% | 25% | 25% | 25% | 25% | 25%
71 | Gravatá | 0 | RES | Água |  |  | Residencial (%) | 91.59% | 91.59% | 91.59% | 91.59% | 91.59% | 91.59% | 91.59% | 91.59% | 91.59% | 91.59% | 91.59% | 91.59% | 91.59% | 91.59% | 91.59% | 91.59% | 91.59% | 91.59% | 91.59% | 91.59% | 91.59% | 91.59% | 91.59% | 91.59% | 91.59% | 91.59% | 91.59% | 91.59% | 91.59% | 91.59% | 91.59% | 91.59% | 91.59% | 91.59% | 91.59%
71 | Gravatá | 0 | OUT | Água |  |  | Demais (%) | 8.406% | 8.406% | 8.406% | 8.406% | 8.406% | 8.406% | 8.406% | 8.406% | 8.406% | 8.406% | 8.406% | 8.406% | 8.406% | 8.406% | 8.406% | 8.406% | 8.406% | 8.406% | 8.406% | 8.406% | 8.406% | 8.406% | 8.406% | 8.406% | 8.406% | 8.406% | 8.406% | 8.406% | 8.406% | 8.406% | 8.406% | 8.406% | 8.406% | 8.406% | 8.406%
71 | Gravatá | 0 | LAA | Água |  |  | Ligações Ativas (un) | 0 | 0 | 0 | 0 | 0 | 0 | 0 | 0 | 0 | 0 | 0 | 0 | 0 | 0 | 0 | 0 | 0 | 0 | 0 | 0 | 0 | 0 | 0 | 0 | 0 | 0 | 0 | 0 | 0 | 0 | 0 | 0 | 0 | 0 | 0
71 | Gravatá | 0 | EAPA | Água |  |  | Economias Ativas Potenciais (econ) | 0 | 1738.7399 | 1803.2198 | 1889.1822 | 1982.8789 | 2033.722 | 2033.722 | 2052.2156 | 2088.8757 | 2129.0137 | 2129.0137 | 2129.0137 | 2129.0137 | 2130.811 | 2155.0243 | 2155.0243 | 2155.0243 | 2155.0243 | 2155.0243 | 2155.0243 | 2155.0243 | 2155.0243 | 2155.0243 | 2155.0243 | 2155.0243 | 2155.0243 | 2155.0243 | 2155.0243 | 2155.0243 | 2155.0243 | 2155.0243 | 2155.0243 | 2155.0243 | 2155.0243 | 2155.0243
71 | Gravatá | 0 | EAOA | Água |  |  | Economias Ativas Operacionais (econ) | 0 | 23.3764 | 94.3523 | 216.5599 | 393.7286 | 615.2009 | 885.8893 | 1216.7586 | 2047.3071 | 2086.6463 | 2086.6463 | 2086.6463 | 2086.6463 | 2088.4079 | 2112.1393 | 2112.1393 | 2112.1393 | 2112.1393 | 2112.1393 | 2112.1393 | 2112.1393 | 2112.1393 | 2112.1393 | 2112.1393 | 2112.1393 | 2112.1393 | 2112.1393 | 2112.1393 | 2112.1393 | 2112.1393 | 2112.1393 | 2112.1393 | 2112.1393 | 2112.1393 | 2112.1393
71 | Gravatá | 0 | HIDRO | Água |  |  | Hidrometração (%) | 0% | 0% | 0% | 0% | 0% | 0% | 0% | 0% | 0% | 0% | 0% | 0% | 0% | 0% | 0% | 0% | 0% | 0% | 0% | 0% | 0% | 0% | 0% | 0% | 0% | 0% | 0% | bar: 9995.04 to 9834.66
71 | Gravatá | 0 | VPA | Água |  |  | Volume produzido de Água (m³/ano) | 0 | 25168.2667 | 51606.3067 | 79353.1867 | 108430.6133 | 138145.6667 | 165115.1733 | 192026.8267 | 246266.72 | 245745.96 | 243662.92 | 242204.8 | 241007.0533 | 240069.6933 | 239340.6267 | 236320.2267 | 234133.04 | 232414.5333 | 231008.4933 | 229914.8933 | 225436.3733 | 223197.12 | 221374.4533 | 219916.3333 | 218770.6667 | 214187.9867 | 212052.88 | 210386.4533 | 209032.48 | 207938.8933 | 203616.5867 | 202262.6133 | 200908.6533 | 199554.68 | 197367.4933
71 | Gravatá | 0 | VFA | Água |  |  | Volume Faturado de Água (m³/ano) | 0 | 0 | 0 | 0 | 0 | 0 | 0 | 0 | 0 | 0 | 0 | 0 | 0 | 0 | 0 | 0 | 0 | 0 | 0 | 0 | 0 | 0 | 0 | 0 | 0 | 0 | 0 | 0 | 0 | 0 | 0 | 0 | 0 | 0 | 0
71 | Gravatá | 0 | MTAP | Água | OPEX | Produção | Materiais de Tratamento (Mil R$) | 0 | 0 | 0 | 0 | 0 | 0 | 0 | 0 | 0 | 0 | 0 | 0 | 0 | 0 | 0 | 0 | 0 | 0 | 0 | 0 | 0 | 0 | 0 | 0 | 0 | 0 | 0 | 0 | 0 | 0 | 0 | 0 | 0 | 0 | 0 | 0
71 | Gravatá | 0 | ENAP | Água | OPEX | Produção | Energia (Mil R$) | 0 | 0 | 0 | 0 | 0 | 0 | 0 | 0 | 0 | 0 | 0 | 0 | 0 | 0 | 0 | 0 | 0 | 0 | 0 | 0 | 0 | 0 | 0 | 0 | 0 | 0 | 0 | 0 | 0 | 0 | 0 | 0 | 0 | 0 | 0 | 0
71 | Gravatá | 0 | PEAP | Água | OPEX | Produção | Pessoal (Mil R$) | 0 | 0 | 0 | 0 | 0 | 0 | 0 | 0 | 0 | 0 | 0 | 0 | 0 | 0 | 0 | 0 | 0 | 0 | 0 | 0 | 0 | 0 | 0 | 0 | 0 | 0 | 0 | 0 | 0 | 0 | 0 | 0 | 0 | 0 | 0 | 0
71 | Gravatá | 0 | MNAP | Água | OPEX | Produção | Manutenção (Mil R$) | 0 | 0 | 0 | 0 | 0 | 0 | 0 | 0 | 0 | 0 | 0 | 0 | 0 | 0 | 0 | 0 | 0 | 0 | 0 | 0 | 0 | 0 | 0 | 0 | 0 | 0 | 0 | 0 | 0 | 0 | 0 | 0 | 0 | 0 | 0 | 0
71 | Gravatá | 0 | OCAP | Água | OPEX | Produção | Outros Custos Operacionais (Mil R$) | 0 | 0 | 0 | 0 | 0 | 0 | 0 | 0 | 0 | 0 | 0 | 0 | 0 | 0 | 0 | 0 | 0 | 0 | 0 | 0 | 0 | 0 | 0 | 0 | 0 | 0 | 0 | 0 | 0 | 0 | 0 | 0 | 0 | 0 | 0 | 0
71 | Gravatá | 0 | MTAD | Água | OPEX | Distribuição | Materiais de Tratamento (Mil R$) | - | - | - | - | - | - | - | - | - | - | - | - | - | - | - | - | - | - | - | - | - | - | - | - | - | - | - | [8 empty] | 0 | bar: 9995.04 to 9834.66
71 | Gravatá | 0 | ENAD | Água | OPEX | Distribuição | Energia (Mil R$) | 0 | 0 | 0 | 0 | 0 | 0 | 0 | 0 | 0 | 0 | 0 | 0 | 0 | 0 | 0 | 0 | 0 | 0 | 0 | 0 | 0 | 0 | 0 | 0 | 0 | 0 | 0 | 0 | 0 | 0 | 0 | 0 | 0 | 0 | 0 | 0
71 | Gravatá | 0 | PEAD | Água | OPEX | Distribuição | Pessoal (Mil R$) | 0 | 0 | 0 | 0 | 0 | 0 | 0 | 0 | 0 | 0 | 0 | 0 | 0 | 0 | 0 | 0 | 0 | 0 | 0 | 0 | 0 | 0 | 0 | 0 | 0 | 0 | 0 | 0 | 0 | 0 | 0 | 0 | 0 | 0 | 0 | 0
71 | Gravatá | 0 | MNAD | Água | OPEX | Distribuição | Manutenção (Mil R$) | 0 | 0 | 0 | 0 | 0 | 0 | 0 | 0 | 0 | 0 | 0 | 0 | 0 | 0 | 0 | 0 | 0 | 0 | 0 | 0 | 0 | 0 | 0 | 0 | 0 | 0 | 0 | 0 | 0 | 0 | 0 | 0 | 0 | 0 | 0 | 0
71 | Gravatá | 0 | OCAD | Água | OPEX | Distribuição | Outros Custos Operacionais (Mil R$) | 0 | 0 | 0 | 0 | 0 | 0 | 0 | 0 | 0 | 0 | 0 | 0 | 0 | 0 | 0 | 0 | 0 | 0 | 0 | 0 | 0 | 0 | 0 | 0 | 0 | 0 | 0 | 0 | 0 | 0 | 0 | 0 | 0 | 0 | 0 | 0
71 | Gravatá | 0 | IOAP | Água | CAPEX | Produção | Invest. - Obra Civil (Mil R$) | 0 | 0 | 0 | 0 | 0 | 0 | 0 | 0 | 0 | 0 | 0 | 0 | 0 | 0 | 0 | 0 | 0 | 0 | 0 | 0 | 0 | 0 | 0 | 0 | 0 | 0 | 0 | 0 | 0 | 0 | 0 | 0 | 0 | 0 | 0 | 0
71 | Gravatá | 0 | ISAP | Água | CAPEX | Produção | Invest. - Sistemas (Mil R$) | - | - | - | - | - | - | - | - | - | - | - | - | - | - | - | - | - | - | - | - | - | - | - | - | - | - | - | [8 empty] | 0 | bar: 9995.04 to 9834.66
71 | Gravatá | 0 | IEAP | Água | CAPEX | Produção | Invest. - Equipamentos (Mil R$) | 0 | 0 | 0 | 0 | 0 | 0 | 0 | 0 | 0 | 0 | 0 | 0 | 0 | 0 | 0 | 0 | 0 | 0 | 0 | 0 | 0 | 0 | 0 | 0 | 0 | 0 | 0 | 0 | 0 | 0 | 0 | 0 | 0 | 0 | 0 | 0
71 | Gravatá | 0 | IOAD | Água | CAPEX | Distribuição | Invest. - Obra Civil (Mil R$) | 0 | 479.8086 | 479.8086 | 959.6172 | 479.8086 | 479.8086 | 479.8086 | 479.8086 | 959.6172 | 0 | 0 | 0 | 0 | 0 | 0 | 0 | 0 | 0 | 0 | 0 | 0 | 0 | 0 | 0 | 0 | 0 | 0 | 0 | 0 | 0 | 0 | 0 | 0 | 0 | 0 | 4798.0862
71 | Gravatá | 0 | ISAD | Água | CAPEX | Distribuição | Invest. - Sistemas (Mil R$) | 0 | 0 | 0 | 0 | 0 | 0 | 0 | 0 | 0 | 0 | 0 | 0 | 0 | 0 | 0 | 0 | 0 | 0 | 0 | 0 | 0 | 0 | 0 | 0 | 0 | 0 | 0 | 0 | 0 | 0 | 0 | 0 | 0 | 0 | 0 | 0
71 | Gravatá | 0 | IEAD | Água | CAPEX | Distribuição | Invest. - Equipamentos (Mil R$) | 0 | 0 | 0 | 0 | 0 | 0 | 0 | 0 | 0 | 0 | 0 | 0 | 0 | 0 | 0 | 0 | 0 | 0 | 0 | 0 | 0 | 0 | 0 | 0 | 0 | 0 | 0 | 0 | 0 | 0 | 0 | 0 | 0 | 0 | 0 | 0
71 | Gravatá | 0 | PAE | Esgoto |  |  | Atendimento (hab) | 0 | 489.3413 | 1003.3706 | 1542.8475 | 2108.1937 | 2685.9375 | 3210.3 | 3733.5375 | 4256.1 | 4247.1 | 4211.1 | 4185.9 | 4165.2 | 4149 | 4136.4 | 4084.2 | 4046.4 | 4016.7 | 3992.4 | 3973.5 | 3896.1 | 3857.4 | 3825.9 | 3800.7 | 3780.9 | 3701.7 | 3664.8 | 3636 | 3612.6 | 3593.7 | 3519 | 3495.6 | 3472.2 | 3448.8 | 3411
71 | Gravatá | 0 | COBE | Esgoto |  |  | Cobertura (%) | 0% | 11.25% | 22.5% | 33.75% | 45% | 56.25% | 67.5% | 78.75% | 90% | 90% | 90% | 90% | 90% | 90% | 90% | 90% | 90% | 90% | 90% | 90% | 90% | 90% | 90% | 90% | 90% | 90% | 90% | 90% | 90% | 90% | 90% | 90% | 90% | 90% | 90%
71 | Gravatá | 0 | TTE | Esgoto |  |  | Tratamento de Esgoto (%) | 0% | 100% | 100% | 100% | 100% | 100% | 100% | 100% | 100% | 100% | 100% | 100% | 100% | 100% | 100% | 100% | 100% | 100% | 100% | 100% | 100% | 100% | 100% | 100% | 100% | 100% | 100% | 100% | 100% | 100% | 100% | 100% | 100% | 100% | 100%
71 | Gravatá | 0 | LAE | Esgoto |  |  | Ligações Ativas (un) | 0 | 193.9853 | 405.7245 | 637.599 | 892.2955 | 1143.9686 | 1365.5847 | 1616.1198 | 1879.9881 | 1916.1123 | 1916.1123 | 1886.0656 | 1899.9992 | 1917.7299 | 1939.5219 | 1939.5219 | 1912.2514 | 1907.0647 | 1906.3391 | 1918.8936 | 1918.8936 | 1894.3978 | 1894.3978 | 1883.5861 | 1877.9043 | 1877.3248 | 1845.5278 | 1844.8533 | 1838.8973 | 1827.2288 | 1815.597 | 1788.4948 | 1782.1733 | 1775.8208 | 1769.4682
71 | Gravatá | 0 | EAPE | Esgoto |  |  | Economias Ativas Potenciais (econ) | 0 | 193.9853 | 405.7245 | 637.599 | 892.2955 | 1125.3411 | 1365.5847 | 1616.1198 | 1879.9881 | 1916.1123 | 1875.6653 | 1886.0656 | 1899.9992 | 1917.7299 | 1939.5219 | 1912.2514 | 1907.0647 | 1906.3391 | 1900.2546 | 1918.8936 | 1891.6437 | 1894.3978 | 1883.5861 | 1877.9043 | 1877.3248 | 1845.5278 | 1844.8533 | 1838.8973 | 1827.2288 | 1815.597 | 1788.4948 | 1782.1733 | 1775.8208 | 1769.4682 | 1753.6802
71 | Gravatá | 0 | EAOE | Esgoto |  |  | Economias Ativas Operacionais (econ) | 0 | 215.5392 | 438.621 | 671.1568 | 915.1749 | 1125.3411 | 1365.5847 | 1616.1198 | 1879.9881 | 1916.1123 | 1875.6653 | 1886.0656 | 1899.9992 | 1917.7299 | 1939.5219 | 1912.2514 | 1907.0647 | 1906.3391 | 1900.2546 | 1918.8936 | 1891.6437 | 1894.3978 | 1883.5861 | 1877.9043 | 1877.3248 | 1845.5278 | 1844.8533 | 1838.8973 | 1827.2288 | 1815.597 | 1788.4948 | 1782.1733 | 1775.8208 | 1769.4682 | 1753.6802
71 | Gravatá | 0 | VFE | Esgoto |  |  | Volume Faturado de Esgoto (m³/ano) | 0 | 0 | 0 | 0 | 0 | 0 | 0 | 0 | 0 | 0 | 0 | 0 | 0 | 0 | 0 | 0 | 0 | 0 | 0 | 0 | 0 | 0 | 0 | 0 | 0 | 0 | 0 | 0 | 0 | 0 | 0 | 0 | 0 | 0 | 0
71 | Gravatá | 0 | MTEC | Esgoto | OPEX | Coleta | Materiais de Tratamento (Mil R$) | - | - | - | - | - | - | - | - | - | - | - | - | - | - | - | - | - | - | - | - | - | - | - | - | - | - | - | [8 empty] | 0 | bar: 9995.04 to 9834.66
71 | Gravatá | 0 | ENEC | Esgoto | OPEX | Coleta | Energia (Mil R$) | 0 | 0 | 0 | 0 | 0 | 0 | 0 | 0 | 0 | 0 | 0 | 0 | 0 | 0 | 0 | 0 | 0 | 0 | 0 | 0 | 0 | 0 | 0 | 0 | 0 | 0 | 0 | 0 | 0 | 0 | 0 | 0 | 0 | 0 | 0 | 0
71 | Gravatá | 0 | PEEC | Esgoto | OPEX | Coleta | Pessoal (Mil R$) | 0 | 0 | 0 | 0 | 0 | 0 | 0 | 0 | 0 | 0 | 0 | 0 | 0 | 0 | 0 | 0 | 0 | 0 | 0 | 0 | 0 | 0 | 0 | 0 | 0 | 0 | 0 | 0 | 0 | 0 | 0 | 0 | 0 | 0 | 0 | 0
71 | Gravatá | 0 | MNEC | Esgoto | OPEX | Coleta | Manutenção (Mil R$) | 0 | 0 | 0 | 0 | 0 | 0 | 0 | 0 | 0 | 0 | 0 | 0 | 0 | 0 | 0 | 0 | 0 | 0 | 0 | 0 | 0 | 0 | 0 | 0 | 0 | 0 | 0 | 0 | 0 | 0 | 0 | 0 | 0 | 0 | 0 | 0
71 | Gravatá | 0 | OCEC | Esgoto | OPEX | Coleta | Outros Custos Operacionais (Mil R$) | 0 | 0 | 0 | 0 | 0 | 0 | 0 | 0 | 0 | 0 | 0 | 0 | 0 | 0 | 0 | 0 | 0 | 0 | 0 | 0 | 0 | 0 | 0 | 0 | 0 | 0 | 0 | 0 | 0 | 0 | 0 | 0 | 0 | 0 | 0 | 0
71 | Gravatá | 0 | MTET | Esgoto | OPEX | Tratamento | Materiais de Tratamento (Mil R$) | 0 | 0 | 0 | 0 | 0 | 0 | 0 | 0 | 0 | 0 | 0 | 0 | 0 | 0 | 0 | 0 | 0 | 0 | 0 | 0 | 0 | 0 | 0 | 0 | 0 | 0 | 0 | 0 | 0 | 0 | 0 | 0 | 0 | 0 | 0 | 0
71 | Gravatá | 0 | ENET | Esgoto | OPEX | Tratamento | Energia (Mil R$) | 0 | 0 | 0 | 0 | 0 | 0 | 0 | 0 | 0 | 0 | 0 | 0 | 0 | 0 | 0 | 0 | 0 | 0 | 0 | 0 | 0 | 0 | 0 | 0 | 0 | 0 | 0 | 0 | 0 | 0 | 0 | 0 | 0 | 0 | 0 | 0
71 | Gravatá | 0 | PEET | Esgoto | OPEX | Tratamento | Pessoal (Mil R$) | 0 | 0 | 0 | 0 | 0 | 0 | 0 | 0 | 0 | 0 | 0 | 0 | 0 | 0 | 0 | 0 | 0 | 0 | 0 | 0 | 0 | 0 | 0 | 0 | 0 | 0 | 0 | 0 | 0 | 0 | 0 | 0 | 0 | 0 | 0 | 0
71 | Gravatá | 0 | MNET | Esgoto | OPEX | Tratamento | Manutenção (Mil R$) | 0 | 0 | 0 | 0 | 0 | 0 | 0 | 0 | 0 | 0 | 0 | 0 | 0 | 0 | 0 | 0 | 0 | 0 | 0 | 0 | 0 | 0 | 0 | 0 | 0 | 0 | 0 | 0 | 0 | 0 | 0 | 0 | 0 | 0 | 0 | 0
71 | Gravatá | 0 | OCET | Esgoto | OPEX | Tratamento | Outros Custos Operacionais (Mil R$) | 0 | 0 | 0 | 0 | 0 | 0 | 0 | 0 | 0 | 0 | 0 | 0 | 0 | 0 | 0 | 0 | 0 | 0 | 0 | 0 | 0 | 0 | 0 | 0 | 0 | 0 | 0 | 0 | 0 | 0 | 0 | 0 | 0 | 0 | 0 | 0
71 | Gravatá | 0 | IOEC | Esgoto | CAPEX | Coleta | Invest. - Obra Civil (Mil R$) | 0 | 0 | 0 | 0 | 0 | 0 | 0 | 0 | 0 | 0 | 0 | 0 | 0 | 0 | 0 | 0 | 0 | 0 | 0 | 0 | 0 | 0 | 0 | 0 | 0 | 0 | 0 | 0 | 0 | 0 | 0 | 0 | 0 | 0 | 0 | 0
71 | Gravatá | 0 | ISEC | Esgoto | CAPEX | Coleta | Invest. - Sistemas (Mil R$) | 0 | 0 | 0 | 0 | 0 | 0 | 0 | 0 | 0 | 0 | 0 | 0 | 0 | 0 | 0 | 0 | 0 | 0 | 0 | 0 | 0 | 0 | 0 | 0 | 0 | 0 | 0 | 0 | 0 | 0 | 0 | 0 | 0 | 0 | 0 | 0
71 | Gravatá | 0 | IEEC | Esgoto | CAPEX | Coleta | Invest. - Equipamentos (Mil R$) | 0 | 0 | 0 | 0 | 0 | 0 | 0 | 0 | 0 | 0 | 0 | 0 | 0 | 0 | 0 | 0 | 0 | 0 | 0 | 0 | 0 | 0 | 0 | 0 | 0 | 0 | 0 | 0 | 0 | 0 | 0 | 0 | 0 | 0 | 0 | 0
71 | Gravatá | 0 | IOET | Esgoto | CAPEX | Tratamento | Invest. - Obra Civil (Mil R$) | 0 | 915.8547 | 947.9044 | 988.0755 | 1036.8653 | 893.0241 | 1020.8269 | 1064.557 | 1121.2117 | 153.4965 | 0 | 44.1927 | 59.2054 | 75.3402 | 92.597 | 0 | 0 | 0 | 0 | 79.1996 | 0 | 11.7025 | 0 | 0 | 0 | 0 | 0 | 0 | 0 | 0 | 0 | 0 | 0 | 0 | 0 | 8504.0535
71 | Gravatá | 0 | ISET | Esgoto | CAPEX | Tratamento | Invest. - Sistemas (Mil R$) | 0 | 0 | 0 | 0 | 0 | 0 | 0 | 0 | 0 | 0 | 0 | 0 | 0 | 0 | 0 | 0 | 0 | 0 | 0 | 0 | 0 | 0 | 0 | 0 | 0 | 0 | 0 | 0 | 0 | 0 | 0 | 0 | 0 | 0 | 0 | 0
71 | Gravatá | 0 | IEET | Esgoto | CAPEX | Tratamento | Invest. - Equipamentos (Mil R$) | 0 | 392.5092 | 406.2447 | 423.4609 | 444.3708 | 382.7246 | 437.4972 | 456.2387 | 480.5193 | 65.7842 | 0 | 18.9397 | 25.3738 | 32.2887 | 39.6844 | 0 | 0 | 0 | 0 | 33.9427 | 0 | 5.0154 | 0 | 0 | 0 | 0 | 0 | 0 | 0 | 0 | 0 | 0 | 0 | 0 | 0 | 3644.5944
72 | Iati | 0 | POP |  |  |  | População (hab) | 7778 | 7611 | 7477 | 7370 | 7285 | 6943 | 6810 | 6703 | 6618 | 6550 | 6277 | 6179 | 6101 | 6038 | 5988 | 5787 | 5719 | 5664 | 5620 | 5585 | 5446 | 5401 | 5365 | 5336 | 5313 | 5219 | 5189 | 5165 | 5146 | 5131 | 5069 | 5067 | 5066 | 5064 | 5063
72 | Iati | 0 | PAA | Água |  |  | Atendimento (hab) | 1504.5785 | 2062.1769 | 2677.759 | 3313.7336 | 3973.4021 | 4481.8874 | 4982.4994 | 5481.4656 | 6551.82 | 6484.5 | 6214.23 | 6117.21 | 6039.99 | 5977.62 | 5928.12 | 5729.13 | 5661.81 | 5607.36 | 5563.8 | 5529.15 | 5391.54 | 5346.99 | 5311.35 | 5282.64 | 5259.87 | 5166.81 | 5137.11 | 5113.35 | 5094.54 | 5079.69 | 5018.31 | 5016.33 | 5015.34 | 5013.36 | 5012.37
72 | Iati | 0 | COBA | Água |  |  | Cobertura (%) | 21.49% | 30.11% | 38.72% | 47.33% | 55.94% | 64.55% | 73.16% | 81.78% | 99% | 99% | 99% | 99% | 99% | 99% | 99% | 99% | 99% | 99% | 99% | 99% | 99% | 99% | 99% | 99% | 99% | 99% | 99% | 99% | 99% | 99% | 99% | 99% | 99% | 99% | 99%
72 | Iati | 0 | VMH | Água |  |  | Consumo per capita micromedido (l/hab/dia) | 99 | 99 | 99 | 99 | 99 | 99 | 99 | 99 | 99 | 99 | 99 | 99 | 99 | 99 | 99 | 99 | 99 | 99 | 99 | 99 | 99 | 99 | 99 | 99 | 99 | 99 | 99 | 99 | 99 | 99 | 99 | 99 | 99 | 99 | 99
72 | Iati | 0 | PAT | Água |  |  | Índice de Perdas Totais (%) | 25% | 25% | 25% | 25% | 25% | 25% | 25% | 25% | 25% | 25% | 25% | 25% | 25% | 25% | 25% | 25% | 25% | 25% | 25% | 25% | 25% | 25% | 25% | 25% | 25% | 25% | 25% | 25% | 25% | 25% | 25% | 25% | 25% | 25% | 25%
72 | Iati | 0 | RES | Água |  |  | Residencial (%) | 100% | 100% | 100% | 100% | 100% | 100% | 100% | 100% | 100% | 100% | 100% | 100% | 100% | 100% | 100% | 100% | 100% | 100% | 100% | 100% | 100% | 100% | 100% | 100% | 100% | 100% | 100% | 100% | 100% | 100% | 100% | 100% | 100% | 100% | 100%
72 | Iati | 0 | OUT | Água |  |  | Demais (%) | 0% | 0% | 0% | 0% | 0% | 0% | 0% | 0% | 0% | 0% | 0% | 0% | 0% | 0% | 0% | 0% | 0% | 0% | 0% | 0% | 0% | 0% | 0% | 0% | 0% | 0% | 0% | bar: 9995.04 to 9834.66
72 | Iati | 0 | LAA | Água |  |  | Ligações Ativas (un) | 0 | 0 | 0 | 0 | 0 | 0 | 0 | 0 | 0 | 0 | 0 | 0 | 0 | 0 | 0 | 0 | 0 | 0 | 0 | 0 | 0 | 0 | 0 | 0 | 0 | 0 | 0 | 0 | 0 | 0 | 0 | 0 | 0 | 0 | 0
72 | Iati | 0 | EAPA | Água |  |  | Economias Ativas Potenciais (econ) | 2508.067 | 2508.067 | 2577.7355 | 2647.404 | 2717.0726 | 2786.7411 | 2786.7411 | 2786.7411 | 2786.7411 | 2786.7411 | 2786.7411 | 2786.7411 | 2786.7411 | 2786.7411 | 2786.7411 | 2786.7411 | 2786.7411 | 2786.7411 | 2786.7411 | 2786.7411 | 2786.7411 | 2786.7411 | 2786.7411 | 2786.7411 | 2786.7411 | 2786.7411 | 2786.7411 | 2786.7411 | 2786.7411 | 2786.7411 | 2786.7411 | 2786.7411 | 2786.7411 | 2786.7411 | 2786.7411
72 | Iati | 0 | EAOA | Água |  |  | Economias Ativas Operacionais (econ) | 128.7376 | 252.569 | 417.7355 | 624.2372 | 872.0739 | 1161.2459 | 1491.7529 | 1863.5951 | 2731.285 | 2731.285 | 2731.285 | 2731.285 | 2731.285 | 2731.285 | 2731.285 | 2731.285 | 2731.285 | 2731.285 | 2731.285 | 2731.285 | 2731.285 | 2731.285 | 2731.285 | 2731.285 | 2731.285 | 2731.285 | 2731.285 | 2731.285 | 2731.285 | 2731.285 | 2731.285 | 2731.285 | 2731.285 | 2731.285 | 2731.285
72 | Iati | 0 | HIDRO | Água |  |  | Hidrometração (%) | 0% | 0% | 0% | 0% | 0% | 0% | 0% | 0% | 0% | 0% | 0% | 0% | 0% | 0% | 0% | 0% | 0% | 0% | 0% | 0% | 0% | 0% | 0% | 0% | 0% | 0% | 0% | bar: 9995.04 to 9834.66
72 | Iati | 0 | VPA | Água |  |  | Volume produzido de Água (m³/ano) | 72490.5867 | 99355.68 | 129014.4267 | 159655.68 | 191438.5067 | 215937.3333 | 240056.8133 | 264097.0133 | 315666.6933 | 312423.2133 | 299401.6 | 294727.1733 | 291006.72 | 288001.7333 | 285616.8267 | 276029.48 | 272786 | 270162.6 | 268063.88 | 266394.4533 | 259764.4 | 257617.9733 | 255900.84 | 254517.6 | 253420.5333 | 248936.9067 | 247505.96 | 246361.2 | 245454.9333 | 244739.4667 | 241782.1733 | 241686.7733 | 241639.08 | 241543.68 | 241495.9867
72 | Iati | 0 | VFA | Água |  |  | Volume Faturado de Água (m³/ano) | 0 | 0 | 0 | 0 | 0 | 0 | 0 | 0 | 0 | 0 | 0 | 0 | 0 | 0 | 0 | 0 | 0 | 0 | 0 | 0 | 0 | 0 | 0 | 0 | 0 | 0 | 0 | 0 | 0 | 0 | 0 | 0 | 0 | 0 | 0
72 | Iati | 0 | MTAP | Água | OPEX | Produção | Materiais de Tratamento (Mil R$) | 0 | 0 | 0 | 0 | 0 | 0 | 0 | 0 | 0 | 0 | 0 | 0 | 0 | 0 | 0 | 0 | 0 | 0 | 0 | 0 | 0 | 0 | 0 | 0 | 0 | 0 | 0 | 0 | 0 | 0 | 0 | 0 | 0 | 0 | 0 | 0
72 | Iati | 0 | ENAP | Água | OPEX | Produção | Energia (Mil R$) | 0 | 0 | 0 | 0 | 0 | 0 | 0 | 0 | 0 | 0 | 0 | 0 | 0 | 0 | 0 | 0 | 0 | 0 | 0 | 0 | 0 | 0 | 0 | 0 | 0 | 0 | 0 | 0 | 0 | 0 | 0 | 0 | 0 | 0 | 0 | 0
72 | Iati | 0 | PEAP | Água | OPEX | Produção | Pessoal (Mil R$) | 0 | 0 | 0 | 0 | 0 | 0 | 0 | 0 | 0 | 0 | 0 | 0 | 0 | 0 | 0 | 0 | 0 | 0 | 0 | 0 | 0 | 0 | 0 | 0 | 0 | 0 | 0 | 0 | 0 | 0 | 0 | 0 | 0 | 0 | 0 | 0
72 | Iati | 0 | MNAP | Água | OPEX | Produção | Manutenção (Mil R$) | 0 | 0 | 0 | 0 | 0 | 0 | 0 | 0 | 0 | 0 | 0 | 0 | 0 | 0 | 0 | 0 | 0 | 0 | 0 | 0 | 0 | 0 | 0 | 0 | 0 | 0 | 0 | 0 | 0 | 0 | 0 | 0 | 0 | 0 | 0 | 0
72 | Iati | 0 | OCAP | Água | OPEX | Produção | Outros Custos Operacionais (Mil R$) | 0 | 0 | 0 | 0 | 0 | 0 | 0 | 0 | 0 | 0 | 0 | 0 | 0 | 0 | 0 | 0 | 0 | 0 | 0 | 0 | 0 | 0 | 0 | 0 | 0 | 0 | 0 | 0 | 0 | 0 | 0 | 0 | 0 | 0 | 0 | 0
72 | Iati | 0 | MTAD | Água | OPEX | Distribuição | Materiais de Tratamento (Mil R$) | - | - | - | - | - | - | - | - | - | - | - | - | - | - | - | - | - | - | - | - | - | - | - | - | - | - | - | [8 empty] | 0 | bar: 9995.04 to 9834.66
72 | Iati | 0 | ENAD | Água | OPEX | Distribuição | Energia (Mil R$) | 0 | 0 | 0 | 0 | 0 | 0 | 0 | 0 | 0 | 0 | 0 | 0 | 0 | 0 | 0 | 0 | 0 | 0 | 0 | 0 | 0 | 0 | 0 | 0 | 0 | 0 | 0 | 0 | 0 | 0 | 0 | 0 | 0 | 0 | 0 | 0
72 | Iati | 0 | PEAD | Água | OPEX | Distribuição | Pessoal (Mil R$) | 0 | 0 | 0 | 0 | 0 | 0 | 0 | 0 | 0 | 0 | 0 | 0 | 0 | 0 | 0 | 0 | 0 | 0 | 0 | 0 | 0 | 0 | 0 | 0 | 0 | 0 | 0 | 0 | 0 | 0 | 0 | 0 | 0 | 0 | 0 | 0
72 | Iati | 0 | MNAD | Água | OPEX | Distribuição | Manutenção (Mil R$) | 0 | 0 | 0 | 0 | 0 | 0 | 0 | 0 | 0 | 0 | 0 | 0 | 0 | 0 | 0 | 0 | 0 | 0 | 0 | 0 | 0 | 0 | 0 | 0 | 0 | 0 | 0 | 0 | 0 | 0 | 0 | 0 | 0 | 0 | 0 | 0
72 | Iati | 0 | OCAD | Água | OPEX | Distribuição | Outros Custos Operacionais (Mil R$) | 0 | 0 | 0 | 0 | 0 | 0 | 0 | 0 | 0 | 0 | 0 | 0 | 0 | 0 | 0 | 0 | 0 | 0 | 0 | 0 | 0 | 0 | 0 | 0 | 0 | 0 | 0 | 0 | 0 | 0 | 0 | 0 | 0 | 0 | 0 | 0
72 | Iati | 0 | IOAP | Água | CAPEX | Produção | Invest. - Obra Civil (Mil R$) | 0 | 0 | 0 | 0 | 0 | 0 | 0 | 0 | 0 | 0 | 0 | 0 | 0 | 0 | 0 | 0 | 0 | 0 | 0 | 0 | 0 | 0 | 0 | 0 | 0 | 0 | 0 | 0 | 0 | 0 | 0 | 0 | 0 | 0 | 0 | 0
72 | Iati | 0 | ISAP | Água | CAPEX | Produção | Invest. - Sistemas (Mil R$) | - | - | - | - | - | - | - | - | - | - | - | - | - | - | - | - | - | - | - | - | - | - | - | - | - | - | - | [8 empty] | 0 | bar: 9995.04 to 9834.66
72 | Iati | 0 | IEAP | Água | CAPEX | Produção | Invest. - Equipamentos (Mil R$) | 0 | 0 | 0 | 0 | 0 | 0 | 0 | 0 | 0 | 0 | 0 | 0 | 0 | 0 | 0 | 0 | 0 | 0 | 0 | 0 | 0 | 0 | 0 | 0 | 0 | 0 | 0 | 0 | 0 | 0 | 0 | 0 | 0 | 0 | 0 | 0
72 | Iati | 0 | IOAD | Água | CAPEX | Distribuição | Invest. - Obra Civil (Mil R$) | 0 | 1085.0569 | 361.6856 | 361.6856 | 361.6856 | 0 | 361.6856 | 0 | 723.3713 | 0 | 0 | 0 | 0 | 0 | 0 | 0 | 0 | 0 | 0 | 0 | 0 | 0 | 0 | 0 | 0 | 0 | 0 | 0 | 0 | 0 | 0 | 0 | 0 | 0 | 0 | 3255.1708
72 | Iati | 0 | ISAD | Água | CAPEX | Distribuição | Invest. - Sistemas (Mil R$) | 0 | 0 | 0 | 0 | 0 | 0 | 0 | 0 | 0 | 0 | 0 | 0 | 0 | 0 | 0 | 0 | 0 | 0 | 0 | 0 | 0 | 0 | 0 | 0 | 0 | 0 | 0 | 0 | 0 | 0 | 0 | 0 | 0 | 0 | 0 | 0
72 | Iati | 0 | IEAD | Água | CAPEX | Distribuição | Invest. - Equipamentos (Mil R$) | 0 | 0 | 0 | 0 | 0 | 0 | 0 | 0 | 0 | 0 | 0 | 0 | 0 | 0 | 0 | 0 | 0 | 0 | 0 | 0 | 0 | 0 | 0 | 0 | 0 | 0 | 0 | 0 | 0 | 0 | 0 | 0 | 0 | 0 | 0 | 0
72 | Iati | 0 | PAE | Esgoto |  |  | Atendimento (hab) | 0 | 770.6138 | 1556.1506 | 2363.0062 | 3196.2937 | 3905.4375 | 4596.75 | 5278.6125 | 5956.2 | 5895 | 5649.3 | 5561.1 | 5490.9 | 5434.2 | 5389.2 | 5208.3 | 5147.1 | 5097.6 | 5058 | 5026.5 | 4901.4 | 4860.9 | 4828.5 | 4802.4 | 4781.7 | 4697.1 | 4670.1 | 4648.5 | 4631.4 | 4617.9 | 4562.1 | 4560.3 | 4559.4 | 4557.6 | 4556.7
72 | Iati | 0 | COBE | Esgoto |  |  | Cobertura (%) | 0% | 11.25% | 22.5% | 33.75% | 45% | 56.25% | 67.5% | 78.75% | 90% | 90% | 90% | 90% | 90% | 90% | 90% | 90% | 90% | 90% | 90% | 90% | 90% | 90% | 90% | 90% | 90% | 90% | 90% | 90% | 90% | 90% | 90% | 90% | 90% | 90% | 90%
72 | Iati | 0 | TTE | Esgoto |  |  | Tratamento de Esgoto (%) | 0% | 100% | 100% | 100% | 100% | 100% | 100% | 100% | 100% | 100% | 100% | 100% | 100% | 100% | 100% | 100% | 100% | 100% | 100% | 100% | 100% | 100% | 100% | 100% | 100% | 100% | 100% | 100% | 100% | 100% | 100% | 100% | 100% | 100% | 100%
72 | Iati | 0 | LAE | Esgoto |  |  | Ligações Ativas (un) | 0 | 275.4769 | 563.8121 | 869.1583 | 1192.3031 | 1528.5938 | 1784.1718 | 2070.936 | 2363.3055 | 2368.5437 | 2368.5437 | 2303.2854 | 2290.8614 | 2284.26 | 2284.6468 | 2284.6468 | 2234.7768 | 2222.9807 | 2215.9821 | 2215.1439 | 2212.8706 | 2173.6342 | 2169.1777 | 2163.0132 | 2159.3693 | 2158.569 | 2130.4206 | 2125.8108 | 2124.0598 | 2121.078 | 2119.3978 | 2104.6027 | 2108.8538 | 2113.105 | 2115.3722
72 | Iati | 0 | EAPE | Esgoto |  |  | Economias Ativas Potenciais (econ) | 0 | 274.287 | 563.3269 | 869.1583 | 1192.3031 | 1486.8098 | 1775.088 | 2066.65 | 2363.3055 | 2368.5437 | 2303.2854 | 2290.8614 | 2284.26 | 2282.7639 | 2284.6468 | 2234.7768 | 2222.9807 | 2215.9821 | 2215.1439 | 2212.8706 | 2173.6342 | 2169.1777 | 2163.0132 | 2159.3693 | 2158.569 | 2130.4206 | 2125.8108 | 2124.0598 | 2121.078 | 2119.3978 | 2100.3515 | 2104.6027 | 2108.8538 | 2113.105 | 2115.3722
72 | Iati | 0 | EAOE | Esgoto |  |  | Economias Ativas Operacionais (econ) | 0 | 304.7633 | 609.002 | 914.9034 | 1222.875 | 1486.8098 | 1775.088 | 2066.65 | 2363.3055 | 2368.5437 | 2303.2854 | 2290.8614 | 2284.26 | 2282.7639 | 2284.6468 | 2234.7768 | 2222.9807 | 2215.9821 | 2215.1439 | 2212.8706 | 2173.6342 | 2169.1777 | 2163.0132 | 2159.3693 | 2158.569 | 2130.4206 | 2125.8108 | 2124.0598 | 2121.078 | 2119.3978 | 2100.3515 | 2104.6027 | 2108.8538 | 2113.105 | 2115.3722
72 | Iati | 0 | VFE | Esgoto |  |  | Volume Faturado de Esgoto (m³/ano) | 0 | 0 | 0 | 0 | 0 | 0 | 0 | 0 | 0 | 0 | 0 | 0 | 0 | 0 | 0 | 0 | 0 | 0 | 0 | 0 | 0 | 0 | 0 | 0 | 0 | 0 | 0 | 0 | 0 | 0 | 0 | 0 | 0 | 0 | 0
72 | Iati | 0 | MTEC | Esgoto | OPEX | Coleta | Materiais de Tratamento (Mil R$) | - | - | - | - | - | - | - | - | - | - | - | - | - | - | - | - | - | - | - | - | - | - | - | - | - | - | - | [8 empty] | 0 | bar: 9995.04 to 9834.66
72 | Iati | 0 | ENEC | Esgoto | OPEX | Coleta | Energia (Mil R$) | 0 | 0 | 0 | 0 | 0 | 0 | 0 | 0 | 0 | 0 | 0 | 0 | 0 | 0 | 0 | 0 | 0 | 0 | 0 | 0 | 0 | 0 | 0 | 0 | 0 | 0 | 0 | 0 | 0 | 0 | 0 | 0 | 0 | 0 | 0 | 0
72 | Iati | 0 | PEEC | Esgoto | OPEX | Coleta | Pessoal (Mil R$) | 0 | 0 | 0 | 0 | 0 | 0 | 0 | 0 | 0 | 0 | 0 | 0 | 0 | 0 | 0 | 0 | 0 | 0 | 0 | 0 | 0 | 0 | 0 | 0 | 0 | 0 | 0 | 0 | 0 | 0 | 0 | 0 | 0 | 0 | 0 | 0
72 | Iati | 0 | MNEC | Esgoto | OPEX | Coleta | Manutenção (Mil R$) | 0 | 0 | 0 | 0 | 0 | 0 | 0 | 0 | 0 | 0 | 0 | 0 | 0 | 0 | 0 | 0 | 0 | 0 | 0 | 0 | 0 | 0 | 0 | 0 | 0 | 0 | 0 | 0 | 0 | 0 | 0 | 0 | 0 | 0 | 0 | 0
72 | Iati | 0 | OCEC | Esgoto | OPEX | Coleta | Outros Custos Operacionais (Mil R$) | 0 | 0 | 0 | 0 | 0 | 0 | 0 | 0 | 0 | 0 | 0 | 0 | 0 | 0 | 0 | 0 | 0 | 0 | 0 | 0 | 0 | 0 | 0 | 0 | 0 | 0 | 0 | 0 | 0 | 0 | 0 | 0 | 0 | 0 | 0 | 0
72 | Iati | 0 | MTET | Esgoto | OPEX | Tratamento | Materiais de Tratamento (Mil R$) | 0 | 0 | 0 | 0 | 0 | 0 | 0 | 0 | 0 | 0 | 0 | 0 | 0 | 0 | 0 | 0 | 0 | 0 | 0 | 0 | 0 | 0 | 0 | 0 | 0 | 0 | 0 | 0 | 0 | 0 | 0 | 0 | 0 | 0 | 0 | 0
72 | Iati | 0 | ENET | Esgoto | OPEX | Tratamento | Energia (Mil R$) | 0 | 0 | 0 | 0 | 0 | 0 | 0 | 0 | 0 | 0 | 0 | 0 | 0 | 0 | 0 | 0 | 0 | 0 | 0 | 0 | 0 | 0 | 0 | 0 | 0 | 0 | 0 | 0 | 0 | 0 | 0 | 0 | 0 | 0 | 0 | 0
72 | Iati | 0 | PEET | Esgoto | OPEX | Tratamento | Pessoal (Mil R$) | 0 | 0 | 0 | 0 | 0 | 0 | 0 | 0 | 0 | 0 | 0 | 0 | 0 | 0 | 0 | 0 | 0 | 0 | 0 | 0 | 0 | 0 | 0 | 0 | 0 | 0 | 0 | 0 | 0 | 0 | 0 | 0 | 0 | 0 | 0 | 0
72 | Iati | 0 | MNET | Esgoto | OPEX | Tratamento | Manutenção (Mil R$) | 0 | 0 | 0 | 0 | 0 | 0 | 0 | 0 | 0 | 0 | 0 | 0 | 0 | 0 | 0 | 0 | 0 | 0 | 0 | 0 | 0 | 0 | 0 | 0 | 0 | 0 | 0 | 0 | 0 | 0 | 0 | 0 | 0 | 0 | 0 | 0
72 | Iati | 0 | OCET | Esgoto | OPEX | Tratamento | Outros Custos Operacionais (Mil R$) | 0 | 0 | 0 | 0 | 0 | 0 | 0 | 0 | 0 | 0 | 0 | 0 | 0 | 0 | 0 | 0 | 0 | 0 | 0 | 0 | 0 | 0 | 0 | 0 | 0 | 0 | 0 | 0 | 0 | 0 | 0 | 0 | 0 | 0 | 0 | 0
72 | Iati | 0 | IOEC | Esgoto | CAPEX | Coleta | Invest. - Obra Civil (Mil R$) | 0 | 0 | 0 | 0 | 0 | 0 | 0 | 0 | 0 | 0 | 0 | 0 | 0 | 0 | 0 | 0 | 0 | 0 | 0 | 0 | 0 | 0 | 0 | 0 | 0 | 0 | 0 | 0 | 0 | 0 | 0 | 0 | 0 | 0 | 0 | 0
72 | Iati | 0 | ISEC | Esgoto | CAPEX | Coleta | Invest. - Sistemas (Mil R$) | 0 | 0 | 0 | 0 | 0 | 0 | 0 | 0 | 0 | 0 | 0 | 0 | 0 | 0 | 0 | 0 | 0 | 0 | 0 | 0 | 0 | 0 | 0 | 0 | 0 | 0 | 0 | 0 | 0 | 0 | 0 | 0 | 0 | 0 | 0 | 0
72 | Iati | 0 | IEEC | Esgoto | CAPEX | Coleta | Invest. - Equipamentos (Mil R$) | 0 | 0 | 0 | 0 | 0 | 0 | 0 | 0 | 0 | 0 | 0 | 0 | 0 | 0 | 0 | 0 | 0 | 0 | 0 | 0 | 0 | 0 | 0 | 0 | 0 | 0 | 0 | 0 | 0 | 0 | 0 | 0 | 0 | 0 | 0 | 0
72 | Iati | 0 | IOET | Esgoto | CAPEX | Tratamento | Invest. - Obra Civil (Mil R$) | 0 | 1294.9798 | 1292.7507 | 1299.8159 | 1308.6121 | 1121.4943 | 1224.9322 | 1238.8858 | 1260.5285 | 22.2577 | 0 | 0 | 0 | 0 | 8.001 | 0 | 0 | 0 | 0 | 0 | 0 | 0 | 0 | 0 | 0 | 0 | 0 | 0 | 0 | 0 | 0 | 18.0637 | 18.0637 | 18.0637 | 9.634 | 10136.0832
72 | Iati | 0 | ISET | Esgoto | CAPEX | Tratamento | Invest. - Sistemas (Mil R$) | 0 | 0 | 0 | 0 | 0 | 0 | 0 | 0 | 0 | 0 | 0 | 0 | 0 | 0 | 0 | 0 | 0 | 0 | 0 | 0 | 0 | 0 | 0 | 0 | 0 | 0 | 0 | 0 | 0 | 0 | 0 | 0 | 0 | 0 | 0 | 0
72 | Iati | 0 | IEET | Esgoto | CAPEX | Tratamento | Invest. - Equipamentos (Mil R$) | 0 | 554.9914 | 554.036 | 557.0639 | 560.8338 | 480.6404 | 524.971 | 530.9511 | 540.2265 | 9.539 | 0 | 0 | 0 | 0 | 3.429 | 0 | 0 | 0 | 0 | 0 | 0 | 0 | 0 | 0 | 0 | 0 | 0 | 0 | 0 | 0 | 0 | 7.7416 | 7.7416 | 7.7416 | 4.1288 | 4344.0357
73 | Ibimirim | 0 | POP |  |  |  | População (hab) | 11058 | 10968 | 10896 | 10838 | 10793 | 10609 | 10523 | 10455 | 10400 | 10356 | 10179 | 10098 | 10033 | 9981 | 9939 | 9773 | 9694 | 9631 | 9580 | 9540 | 9377 | 9300 | 9239 | 9190 | 9151 | 8993 | 8992 | 8991 | 8990 | 8989 | 8989 | 8988 | 8985 | 8984 | 8983
73 | Ibimirim | 0 | PAA | Água |  |  | Atendimento (hab) | 5583.2797 | 6008.3546 | 6615.1277 | 7248.5203 | 7909.976 | 8480.1726 | 8913.0147 | 9353.7623 | 10296 | 10252.44 | 10077.21 | 9997.02 | 9932.67 | 9881.19 | 9839.61 | 9675.27 | 9597.06 | 9534.69 | 9484.2 | 9444.6 | 9283.23 | 9207 | 9146.61 | 9098.1 | 9059.49 | 8903.07 | 8902.08 | 8901.09 | 8900.1 | 8899.11 | 8899.11 | 8898.12 | 8895.15 | 8894.16 | 8893.17
73 | Ibimirim | 0 | COBA | Água |  |  | Cobertura (%) | 56.1% | 60.87% | 65.63% | 70.4% | 75.17% | 79.93% | 84.7% | 89.47% | 99% | 99% | 99% | 99% | 99% | 99% | 99% | 99% | 99% | 99% | 99% | 99% | 99% | 99% | 99% | 99% | 99% | 99% | 99% | 99% | 99% | 99% | 99% | 99% | 99% | 99% | 99%
73 | Ibimirim | 0 | VMH | Água |  |  | Consumo per capita micromedido (l/hab/dia) | 99 | 99 | 99 | 99 | 99 | 99 | 99 | 99 | 99 | 99 | 99 | 99 | 99 | 99 | 99 | 99 | 99 | 99 | 99 | 99 | 99 | 99 | 99 | 99 | 99 | 99 | 99 | 99 | 99 | 99 | 99 | 99 | 99 | 99 | 99
73 | Ibimirim | 0 | PAT | Água |  |  | Índice de Perdas Totais (%) | 25% | 25% | 25% | 25% | 25% | 25% | 25% | 25% | 25% | 25% | 25% | 25% | 25% | 25% | 25% | 25% | 25% | 25% | 25% | 25% | 25% | 25% | 25% | 25% | 25% | 25% | 25% | 25% | 25% | 25% | 25% | 25% | 25% | 25% | 25%
73 | Ibimirim | 0 | RES | Água |  |  | Residencial (%) | 95.47% | 95.47% | 95.47% | 95.47% | 95.47% | 95.47% | 95.47% | 95.47% | 95.47% | 95.47% | 95.47% | 95.47% | 95.47% | 95.47% | 95.47% | 95.47% | 95.47% | 95.47% | 95.47% | 95.47% | 95.47% | 95.47% | 95.47% | 95.47% | 95.47% | 95.47% | 95.47% | 95.47% | 95.47% | 95.47% | 95.47% | 95.47% | 95.47% | 95.47% | 95.47%
73 | Ibimirim | 0 | OUT | Água |  |  | Demais (%) | 4.525% | 4.525% | 4.525% | 4.525% | 4.525% | 4.525% | 4.525% | 4.525% | 4.525% | 4.525% | 4.525% | 4.525% | 4.525% | 4.525% | 4.525% | 4.525% | 4.525% | 4.525% | 4.525% | 4.525% | 4.525% | 4.525% | 4.525% | 4.525% | 4.525% | 4.525% | 4.525% | 4.525% | 4.525% | 4.525% | 4.525% | 4.525% | 4.525% | 4.525% | 4.525%
73 | Ibimirim | 0 | LAA | Água |  |  | Ligações Ativas (un) | 0 | 0 | 0 | 0 | 0 | 0 | 0 | 0 | 0 | 0 | 0 | 0 | 0 | 0 | 0 | 0 | 0 | 0 | 0 | 0 | 0 | 0 | 0 | 0 | 0 | 0 | 0 | 0 | 0 | 0 | 0 | 0 | 0 | 0 | 0
73 | Ibimirim | 0 | EAPA | Água |  |  | Economias Ativas Potenciais (econ) | 3522.5763 | 3558.1262 | 3701.3838 | 3850.9191 | 3995.0021 | 4103.1 | 4121.4482 | 4154.4678 | 4193.136 | 4234.4795 | 4235.341 | 4237.2761 | 4240.2805 | 4254.7401 | 4279.6944 | 4280.3496 | 4281.8307 | 4283.261 | 4283.261 | 4287.327 | 4287.575 | 4288.9482 | 4290.5322 | 4290.9175 | 4292.4971 | 4292.8692 | 4294.4444 | 4297.2 | 4298.0975 | 4298.9591 | 4299.8207 | 4300.6823 | 4301.5439 | 4302.4414 | 4302.9081
73 | Ibimirim | 0 | EAOA | Água |  |  | Economias Ativas Operacionais (econ) | 1231.8519 | 1464.7046 | 1723.7774 | 2009.0651 | 2315.0967 | 2621.6372 | 2956.7864 | 3325.3701 | 4109.6926 | 4150.2134 | 4151.0577 | 4152.9543 | 4155.8989 | 4170.0708 | 4194.5285 | 4195.1706 | 4196.6223 | 4198.0241 | 4198.0241 | 4202.0092 | 4202.2523 | 4203.5981 | 4205.1506 | 4205.5282 | 4207.0764 | 4207.4411 | 4208.985 | 4211.6857 | 4212.5654 | 4213.4098 | 4214.2543 | 4215.0987 | 4215.9432 | 4216.8228 | 4217.2802
73 | Ibimirim | 0 | HIDRO | Água |  |  | Hidrometração (%) | 0% | 0% | 0% | 0% | 0% | 0% | 0% | 0% | 0% | 0% | 0% | 0% | 0% | 0% | 0% | 0% | 0% | 0% | 0% | 0% | 0% | 0% | 0% | 0% | 0% | 0% | 0% | bar: 9995.04 to 9834.66
73 | Ibimirim | 0 | VPA | Água |  |  | Volume produzido de Água (m³/ano) | 281751.8267 | 303202.5867 | 333822.48 | 365785.68 | 399165.0533 | 427939.1733 | 449781.8933 | 472023.56 | 519572.16 | 517373.9733 | 508531.2533 | 504484.5867 | 501237.2667 | 498639.4 | 496541.1333 | 488247.96 | 484301.2133 | 481153.8 | 478605.8933 | 476607.5467 | 468464.2533 | 464617.4133 | 461569.92 | 459121.9467 | 457173.5467 | 449280.0533 | 449230.0933 | 449180.1333 | 449130.1733 | 449080.2133 | 449080.2 | 449030.2533 | 448880.3867 | 448830.4267 | 448780.4667
73 | Ibimirim | 0 | VFA | Água |  |  | Volume Faturado de Água (m³/ano) | 0 | 0 | 0 | 0 | 0 | 0 | 0 | 0 | 0 | 0 | 0 | 0 | 0 | 0 | 0 | 0 | 0 | 0 | 0 | 0 | 0 | 0 | 0 | 0 | 0 | 0 | 0 | 0 | 0 | 0 | 0 | 0 | 0 | 0 | 0
73 | Ibimirim | 0 | MTAP | Água | OPEX | Produção | Materiais de Tratamento (Mil R$) | 0 | 0 | 0 | 0 | 0 | 0 | 0 | 0 | 0 | 0 | 0 | 0 | 0 | 0 | 0 | 0 | 0 | 0 | 0 | 0 | 0 | 0 | 0 | 0 | 0 | 0 | 0 | 0 | 0 | 0 | 0 | 0 | 0 | 0 | 0 | 0
73 | Ibimirim | 0 | ENAP | Água | OPEX | Produção | Energia (Mil R$) | 0 | 0 | 0 | 0 | 0 | 0 | 0 | 0 | 0 | 0 | 0 | 0 | 0 | 0 | 0 | 0 | 0 | 0 | 0 | 0 | 0 | 0 | 0 | 0 | 0 | 0 | 0 | 0 | 0 | 0 | 0 | 0 | 0 | 0 | 0 | 0
73 | Ibimirim | 0 | PEAP | Água | OPEX | Produção | Pessoal (Mil R$) | 0 | 0 | 0 | 0 | 0 | 0 | 0 | 0 | 0 | 0 | 0 | 0 | 0 | 0 | 0 | 0 | 0 | 0 | 0 | 0 | 0 | 0 | 0 | 0 | 0 | 0 | 0 | 0 | 0 | 0 | 0 | 0 | 0 | 0 | 0 | 0
73 | Ibimirim | 0 | MNAP | Água | OPEX | Produção | Manutenção (Mil R$) | 0 | 0 | 0 | 0 | 0 | 0 | 0 | 0 | 0 | 0 | 0 | 0 | 0 | 0 | 0 | 0 | 0 | 0 | 0 | 0 | 0 | 0 | 0 | 0 | 0 | 0 | 0 | 0 | 0 | 0 | 0 | 0 | 0 | 0 | 0 | 0
73 | Ibimirim | 0 | OCAP | Água | OPEX | Produção | Outros Custos Operacionais (Mil R$) | 0 | 0 | 0 | 0 | 0 | 0 | 0 | 0 | 0 | 0 | 0 | 0 | 0 | 0 | 0 | 0 | 0 | 0 | 0 | 0 | 0 | 0 | 0 | 0 | 0 | 0 | 0 | 0 | 0 | 0 | 0 | 0 | 0 | 0 | 0 | 0
73 | Ibimirim | 0 | MTAD | Água | OPEX | Distribuição | Materiais de Tratamento (Mil R$) | - | - | - | - | - | - | - | - | - | - | - | - | - | - | - | - | - | - | - | - | - | - | - | - | - | - | - | [8 empty] | 0 | bar: 9995.04 to 9834.66
73 | Ibimirim | 0 | ENAD | Água | OPEX | Distribuição | Energia (Mil R$) | 0 | 0 | 0 | 0 | 0 | 0 | 0 | 0 | 0 | 0 | 0 | 0 | 0 | 0 | 0 | 0 | 0 | 0 | 0 | 0 | 0 | 0 | 0 | 0 | 0 | 0 | 0 | 0 | 0 | 0 | 0 | 0 | 0 | 0 | 0 | 0
73 | Ibimirim | 0 | PEAD | Água | OPEX | Distribuição | Pessoal (Mil R$) | 0 | 0 | 0 | 0 | 0 | 0 | 0 | 0 | 0 | 0 | 0 | 0 | 0 | 0 | 0 | 0 | 0 | 0 | 0 | 0 | 0 | 0 | 0 | 0 | 0 | 0 | 0 | 0 | 0 | 0 | 0 | 0 | 0 | 0 | 0 | 0
73 | Ibimirim | 0 | MNAD | Água | OPEX | Distribuição | Manutenção (Mil R$) | 0 | 0 | 0 | 0 | 0 | 0 | 0 | 0 | 0 | 0 | 0 | 0 | 0 | 0 | 0 | 0 | 0 | 0 | 0 | 0 | 0 | 0 | 0 | 0 | 0 | 0 | 0 | 0 | 0 | 0 | 0 | 0 | 0 | 0 | 0 | 0
73 | Ibimirim | 0 | OCAD | Água | OPEX | Distribuição | Outros Custos Operacionais (Mil R$) | 0 | 0 | 0 | 0 | 0 | 0 | 0 | 0 | 0 | 0 | 0 | 0 | 0 | 0 | 0 | 0 | 0 | 0 | 0 | 0 | 0 | 0 | 0 | 0 | 0 | 0 | 0 | 0 | 0 | 0 | 0 | 0 | 0 | 0 | 0 | 0
73 | Ibimirim | 0 | IOAP | Água | CAPEX | Produção | Invest. - Obra Civil (Mil R$) | 0 | 0 | 0 | 0 | 0 | 0 | 0 | 0 | 0 | 0 | 0 | 0 | 0 | 0 | 0 | 0 | 0 | 0 | 0 | 0 | 0 | 0 | 0 | 0 | 0 | 0 | 0 | 0 | 0 | 0 | 0 | 0 | 0 | 0 | 0 | 0
73 | Ibimirim | 0 | ISAP | Água | CAPEX | Produção | Invest. - Sistemas (Mil R$) | - | - | - | - | - | - | - | - | - | - | - | - | - | - | - | - | - | - | - | - | - | - | - | - | - | - | - | [8 empty] | 0 | bar: 9995.04 to 9834.66
73 | Ibimirim | 0 | IEAP | Água | CAPEX | Produção | Invest. - Equipamentos (Mil R$) | 0 | 0 | 0 | 0 | 0 | 0 | 0 | 0 | 0 | 0 | 0 | 0 | 0 | 0 | 0 | 0 | 0 | 0 | 0 | 0 | 0 | 0 | 0 | 0 | 0 | 0 | 0 | 0 | 0 | 0 | 0 | 0 | 0 | 0 | 0 | 0
73 | Ibimirim | 0 | IOAD | Água | CAPEX | Distribuição | Invest. - Obra Civil (Mil R$) | 0 | 6237.5121 | 959.6172 | 479.8086 | 479.8086 | 479.8086 | 479.8086 | 0 | 959.6172 | 0 | 0 | 0 | 0 | 0 | 0 | 0 | 0 | 0 | 0 | 0 | 0 | 0 | 0 | 0 | 0 | 0 | 0 | 0 | 0 | 0 | 0 | 0 | 0 | 0 | 0 | 10075.981
73 | Ibimirim | 0 | ISAD | Água | CAPEX | Distribuição | Invest. - Sistemas (Mil R$) | 0 | 0 | 0 | 0 | 0 | 0 | 0 | 0 | 0 | 0 | 0 | 0 | 0 | 0 | 0 | 0 | 0 | 0 | 0 | 0 | 0 | 0 | 0 | 0 | 0 | 0 | 0 | 0 | 0 | 0 | 0 | 0 | 0 | 0 | 0 | 0
73 | Ibimirim | 0 | IEAD | Água | CAPEX | Distribuição | Invest. - Equipamentos (Mil R$) | 0 | 0 | 0 | 0 | 0 | 0 | 0 | 0 | 0 | 0 | 0 | 0 | 0 | 0 | 0 | 0 | 0 | 0 | 0 | 0 | 0 | 0 | 0 | 0 | 0 | 0 | 0 | 0 | 0 | 0 | 0 | 0 | 0 | 0 | 0 | 0
73 | Ibimirim | 0 | PAE | Esgoto |  |  | Atendimento (hab) | 0 | 1110.51 | 2267.73 | 3474.9338 | 4735.4288 | 5967.5625 | 7103.025 | 8233.3125 | 9360 | 9320.4 | 9161.1 | 9088.2 | 9029.7 | 8982.9 | 8945.1 | 8795.7 | 8724.6 | 8667.9 | 8622 | 8586 | 8439.3 | 8370 | 8315.1 | 8271 | 8235.9 | 8093.7 | 8092.8 | 8091.9 | 8091 | 8090.1 | 8090.1 | 8089.2 | 8086.5 | 8085.6 | 8084.7
73 | Ibimirim | 0 | COBE | Esgoto |  |  | Cobertura (%) | 0% | 11.25% | 22.5% | 33.75% | 45% | 56.25% | 67.5% | 78.75% | 90% | 90% | 90% | 90% | 90% | 90% | 90% | 90% | 90% | 90% | 90% | 90% | 90% | 90% | 90% | 90% | 90% | 90% | 90% | 90% | 90% | 90% | 90% | 90% | 90% | 90% | 90%
73 | Ibimirim | 0 | TTE | Esgoto |  |  | Tratamento de Esgoto (%) | 0% | 100% | 100% | 100% | 100% | 100% | 100% | 100% | 100% | 100% | 100% | 100% | 100% | 100% | 100% | 100% | 100% | 100% | 100% | 100% | 100% | 100% | 100% | 100% | 100% | 100% | 100% | 100% | 100% | 100% | 100% | 100% | 100% | 100% | 100%
73 | Ibimirim | 0 | LAE | Esgoto |  |  | Ligações Ativas (un) | 0 | 400.2892 | 832.8114 | 1299.6852 | 1797.7509 | 2307.9938 | 2781.9775 | 3271.6434 | 3773.8224 | 3811.0316 | 3811.8069 | 3796.6928 | 3810.8587 | 3829.2661 | 3851.725 | 3852.3146 | 3827.7355 | 3821.5891 | 3819.0103 | 3831.1628 | 3831.386 | 3791.9916 | 3783.8797 | 3773.1405 | 3767.6172 | 3764.1129 | 3728.0468 | 3742.369 | 3750.0618 | 3757.4468 | 3764.8318 | 3772.2169 | 3779.6019 | 3787.2947 | 3791.2949
73 | Ibimirim | 0 | EAPE | Esgoto |  |  | Economias Ativas Potenciais (econ) | 0 | 400.2892 | 832.8114 | 1299.6852 | 1797.7509 | 2302.1933 | 2781.9775 | 3271.6434 | 3773.8224 | 3811.0316 | 3787.9416 | 3796.6928 | 3810.8587 | 3829.2661 | 3851.725 | 3826.4025 | 3820.3018 | 3818.7223 | 3817.1628 | 3831.1628 | 3790.7557 | 3782.4541 | 3772.7937 | 3766.1955 | 3763.778 | 3714.5115 | 3728.0468 | 3742.369 | 3750.0618 | 3757.4468 | 3764.8318 | 3772.2169 | 3779.6019 | 3787.2947 | 3791.2949
73 | Ibimirim | 0 | EAOE | Esgoto |  |  | Economias Ativas Operacionais (econ) | 0 | 444.7658 | 900.3366 | 1368.0897 | 1843.8471 | 2302.1933 | 2781.9775 | 3271.6434 | 3773.8224 | 3811.0316 | 3787.9416 | 3796.6928 | 3810.8587 | 3829.2661 | 3851.725 | 3826.4025 | 3820.3018 | 3818.7223 | 3817.1628 | 3831.1628 | 3790.7557 | 3782.4541 | 3772.7937 | 3766.1955 | 3763.778 | 3714.5115 | 3728.0468 | 3742.369 | 3750.0618 | 3757.4468 | 3764.8318 | 3772.2169 | 3779.6019 | 3787.2947 | 3791.2949
73 | Ibimirim | 0 | VFE | Esgoto |  |  | Volume Faturado de Esgoto (m³/ano) | 0 | 0 | 0 | 0 | 0 | 0 | 0 | 0 | 0 | 0 | 0 | 0 | 0 | 0 | 0 | 0 | 0 | 0 | 0 | 0 | 0 | 0 | 0 | 0 | 0 | 0 | 0 | 0 | 0 | 0 | 0 | 0 | 0 | 0 | 0
73 | Ibimirim | 0 | MTEC | Esgoto | OPEX | Coleta | Materiais de Tratamento (Mil R$) | - | - | - | - | - | - | - | - | - | - | - | - | - | - | - | - | - | - | - | - | - | - | - | - | - | - | - | [8 empty] | 0 | bar: 9995.04 to 9834.66
73 | Ibimirim | 0 | ENEC | Esgoto | OPEX | Coleta | Energia (Mil R$) | 0 | 0 | 0 | 0 | 0 | 0 | 0 | 0 | 0 | 0 | 0 | 0 | 0 | 0 | 0 | 0 | 0 | 0 | 0 | 0 | 0 | 0 | 0 | 0 | 0 | 0 | 0 | 0 | 0 | 0 | 0 | 0 | 0 | 0 | 0 | 0
73 | Ibimirim | 0 | PEEC | Esgoto | OPEX | Coleta | Pessoal (Mil R$) | 0 | 0 | 0 | 0 | 0 | 0 | 0 | 0 | 0 | 0 | 0 | 0 | 0 | 0 | 0 | 0 | 0 | 0 | 0 | 0 | 0 | 0 | 0 | 0 | 0 | 0 | 0 | 0 | 0 | 0 | 0 | 0 | 0 | 0 | 0 | 0
73 | Ibimirim | 0 | MNEC | Esgoto | OPEX | Coleta | Manutenção (Mil R$) | 0 | 0 | 0 | 0 | 0 | 0 | 0 | 0 | 0 | 0 | 0 | 0 | 0 | 0 | 0 | 0 | 0 | 0 | 0 | 0 | 0 | 0 | 0 | 0 | 0 | 0 | 0 | 0 | 0 | 0 | 0 | 0 | 0 | 0 | 0 | 0
73 | Ibimirim | 0 | OCEC | Esgoto | OPEX | Coleta | Outros Custos Operacionais (Mil R$) | 0 | 0 | 0 | 0 | 0 | 0 | 0 | 0 | 0 | 0 | 0 | 0 | 0 | 0 | 0 | 0 | 0 | 0 | 0 | 0 | 0 | 0 | 0 | 0 | 0 | 0 | 0 | 0 | 0 | 0 | 0 | 0 | 0 | 0 | 0 | 0
73 | Ibimirim | 0 | MTET | Esgoto | OPEX | Tratamento | Materiais de Tratamento (Mil R$) | 0 | 0 | 0 | 0 | 0 | 0 | 0 | 0 | 0 | 0 | 0 | 0 | 0 | 0 | 0 | 0 | 0 | 0 | 0 | 0 | 0 | 0 | 0 | 0 | 0 | 0 | 0 | 0 | 0 | 0 | 0 | 0 | 0 | 0 | 0 | 0
73 | Ibimirim | 0 | ENET | Esgoto | OPEX | Tratamento | Energia (Mil R$) | 0 | 0 | 0 | 0 | 0 | 0 | 0 | 0 | 0 | 0 | 0 | 0 | 0 | 0 | 0 | 0 | 0 | 0 | 0 | 0 | 0 | 0 | 0 | 0 | 0 | 0 | 0 | 0 | 0 | 0 | 0 | 0 | 0 | 0 | 0 | 0
73 | Ibimirim | 0 | PEET | Esgoto | OPEX | Tratamento | Pessoal (Mil R$) | 0 | 0 | 0 | 0 | 0 | 0 | 0 | 0 | 0 | 0 | 0 | 0 | 0 | 0 | 0 | 0 | 0 | 0 | 0 | 0 | 0 | 0 | 0 | 0 | 0 | 0 | 0 | 0 | 0 | 0 | 0 | 0 | 0 | 0 | 0 | 0
73 | Ibimirim | 0 | MNET | Esgoto | OPEX | Tratamento | Manutenção (Mil R$) | 0 | 0 | 0 | 0 | 0 | 0 | 0 | 0 | 0 | 0 | 0 | 0 | 0 | 0 | 0 | 0 | 0 | 0 | 0 | 0 | 0 | 0 | 0 | 0 | 0 | 0 | 0 | 0 | 0 | 0 | 0 | 0 | 0 | 0 | 0 | 0
73 | Ibimirim | 0 | OCET | Esgoto | OPEX | Tratamento | Outros Custos Operacionais (Mil R$) | 0 | 0 | 0 | 0 | 0 | 0 | 0 | 0 | 0 | 0 | 0 | 0 | 0 | 0 | 0 | 0 | 0 | 0 | 0 | 0 | 0 | 0 | 0 | 0 | 0 | 0 | 0 | 0 | 0 | 0 | 0 | 0 | 0 | 0 | 0 | 0
73 | Ibimirim | 0 | IOEC | Esgoto | CAPEX | Coleta | Invest. - Obra Civil (Mil R$) | 0 | 0 | 0 | 0 | 0 | 0 | 0 | 0 | 0 | 0 | 0 | 0 | 0 | 0 | 0 | 0 | 0 | 0 | 0 | 0 | 0 | 0 | 0 | 0 | 0 | 0 | 0 | 0 | 0 | 0 | 0 | 0 | 0 | 0 | 0 | 0
73 | Ibimirim | 0 | ISEC | Esgoto | CAPEX | Coleta | Invest. - Sistemas (Mil R$) | 0 | 0 | 0 | 0 | 0 | 0 | 0 | 0 | 0 | 0 | 0 | 0 | 0 | 0 | 0 | 0 | 0 | 0 | 0 | 0 | 0 | 0 | 0 | 0 | 0 | 0 | 0 | 0 | 0 | 0 | 0 | 0 | 0 | 0 | 0 | 0
73 | Ibimirim | 0 | IEEC | Esgoto | CAPEX | Coleta | Invest. - Equipamentos (Mil R$) | 0 | 0 | 0 | 0 | 0 | 0 | 0 | 0 | 0 | 0 | 0 | 0 | 0 | 0 | 0 | 0 | 0 | 0 | 0 | 0 | 0 | 0 | 0 | 0 | 0 | 0 | 0 | 0 | 0 | 0 | 0 | 0 | 0 | 0 | 0 | 0
73 | Ibimirim | 0 | IOET | Esgoto | CAPEX | Tratamento | Invest. - Obra Civil (Mil R$) | 0 | 1889.8689 | 1935.7811 | 1987.545 | 2021.5566 | 1947.574 | 2038.667 | 2080.6554 | 2133.8254 | 158.1066 | 3.2946 | 37.1852 | 60.1925 | 78.2156 | 95.4307 | 2.5056 | 5.6641 | 5.4698 | 1.2238 | 59.488 | 0.94841 | 5.2514 | 6.0576 | 1.4735 | 6.0407 | 1.423 | 57.5132 | 60.8571 | 32.6875 | 31.38 | 31.38 | 31.38 | 31.38 | 32.6875 | 16.9975 | 16889.7072
73 | Ibimirim | 0 | ISET | Esgoto | CAPEX | Tratamento | Invest. - Sistemas (Mil R$) | 0 | 0 | 0 | 0 | 0 | 0 | 0 | 0 | 0 | 0 | 0 | 0 | 0 | 0 | 0 | 0 | 0 | 0 | 0 | 0 | 0 | 0 | 0 | 0 | 0 | 0 | 0 | 0 | 0 | 0 | 0 | 0 | 0 | 0 | 0 | 0
73 | Ibimirim | 0 | IEET | Esgoto | CAPEX | Tratamento | Invest. - Equipamentos (Mil R$) | 0 | 809.9438 | 829.6205 | 851.805 | 866.3814 | 834.6746 | 873.7144 | 891.7094 | 914.4966 | 67.76 | 1.412 | 15.9365 | 25.7968 | 33.521 | 40.8989 | 1.0738 | 2.4275 | 2.3442 | 0.52446 | 25.4949 | 0.40646 | 2.2506 | 2.5961 | 0.63149 | 2.5889 | 0.60985 | 24.6485 | 26.0816 | 14.0089 | 13.4486 | 13.4486 | 13.4486 | 13.4486 | 14.0089 | 7.2846 | 7238.446
74 | Ibirajuba | 0 | POP |  |  |  | População (hab) | 2613 | 2556 | 2510 | 2474 | 2445 | 2328 | 2298 | 2274 | 2255 | 2239 | 2177 | 2162 | 2150 | 2140 | 2132 | 2102 | 2095 | 2089 | 2085 | 2081 | 2067 | 2063 | 2060 | 2058 | 2056 | 2049 | 2047 | 2046 | 2045 | 2044 | 2040 | 2040 | 2039 | 2038 | 2038
74 | Ibirajuba | 0 | PAA | Água |  |  | Atendimento (hab) | 308.3896 | 521.1884 | 747.5889 | 981.0697 | 1222.5766 | 1416.0808 | 1617.1292 | 1817.2468 | 2232.45 | 2216.61 | 2155.23 | 2140.38 | 2128.5 | 2118.6 | 2110.68 | 2080.98 | 2074.05 | 2068.11 | 2064.15 | 2060.19 | 2046.33 | 2042.37 | 2039.4 | 2037.42 | 2035.44 | 2028.51 | 2026.53 | 2025.54 | 2024.55 | 2023.56 | 2019.6 | 2019.6 | 2018.61 | 2017.62 | 2017.62
74 | Ibirajuba | 0 | COBA | Água |  |  | Cobertura (%) | 13.11% | 22.66% | 32.2% | 41.74% | 51.29% | 60.83% | 70.37% | 79.91% | 99% | 99% | 99% | 99% | 99% | 99% | 99% | 99% | 99% | 99% | 99% | 99% | 99% | 99% | 99% | 99% | 99% | 99% | 99% | 99% | 99% | 99% | 99% | 99% | 99% | 99% | 99%
74 | Ibirajuba | 0 | VMH | Água |  |  | Consumo per capita micromedido (l/hab/dia) | 99 | 99 | 99 | 99 | 99 | 99 | 99 | 99 | 99 | 99 | 99 | 99 | 99 | 99 | 99 | 99 | 99 | 99 | 99 | 99 | 99 | 99 | 99 | 99 | 99 | 99 | 99 | 99 | 99 | 99 | 99 | 99 | 99 | 99 | 99
74 | Ibirajuba | 0 | PAT | Água |  |  | Índice de Perdas Totais (%) | 25% | 25% | 25% | 25% | 25% | 25% | 25% | 25% | 25% | 25% | 25% | 25% | 25% | 25% | 25% | 25% | 25% | 25% | 25% | 25% | 25% | 25% | 25% | 25% | 25% | 25% | 25% | 25% | 25% | 25% | 25% | 25% | 25% | 25% | 25%
74 | Ibirajuba | 0 | RES | Água |  |  | Residencial (%) | 95.41% | 95.41% | 95.41% | 95.41% | 95.41% | 95.41% | 95.41% | 95.41% | 95.41% | 95.41% | 95.41% | 95.41% | 95.41% | 95.41% | 95.41% | 95.41% | 95.41% | 95.41% | 95.41% | 95.41% | 95.41% | 95.41% | 95.41% | 95.41% | 95.41% | 95.41% | 95.41% | 95.41% | 95.41% | 95.41% | 95.41% | 95.41% | 95.41% | 95.41% | 95.41%
74 | Ibirajuba | 0 | OUT | Água |  |  | Demais (%) | 4.592% | 4.592% | 4.592% | 4.592% | 4.592% | 4.592% | 4.592% | 4.592% | 4.592% | 4.592% | 4.592% | 4.592% | 4.592% | 4.592% | 4.592% | 4.592% | 4.592% | 4.592% | 4.592% | 4.592% | 4.592% | 4.592% | 4.592% | 4.592% | 4.592% | 4.592% | 4.592% | 4.592% | 4.592% | 4.592% | 4.592% | 4.592% | 4.592% | 4.592% | 4.592%
74 | Ibirajuba | 0 | LAA | Água |  |  | Ligações Ativas (un) | 0 | 0 | 0 | 0 | 0 | 0 | 0 | 0 | 0 | 0 | 0 | 0 | 0 | 0 | 0 | 0 | 0 | 0 | 0 | 0 | 0 | 0 | 0 | 0 | 0 | 0 | 0 | 0 | 0 | 0 | 0 | 0 | 0 | 0 | 0
74 | Ibirajuba | 0 | EAPA | Água |  |  | Economias Ativas Potenciais (econ) | 960.2568 | 960.2568 | 986.9306 | 1013.6044 | 1040.2782 | 1066.952 | 1066.952 | 1066.952 | 1066.952 | 1066.952 | 1066.952 | 1066.952 | 1066.952 | 1066.952 | 1066.952 | 1066.952 | 1066.952 | 1066.952 | 1066.952 | 1066.952 | 1066.952 | 1066.952 | 1066.952 | 1066.952 | 1066.952 | 1066.952 | 1066.952 | 1066.952 | 1066.952 | 1066.952 | 1066.952 | 1066.952 | 1066.952 | 1066.952 | 1066.952
74 | Ibirajuba | 0 | EAOA | Água |  |  | Economias Ativas Operacionais (econ) | 18.3477 | 54.7681 | 110.6215 | 185.908 | 280.6274 | 394.7799 | 528.3653 | 681.3838 | 1045.7197 | 1045.7197 | 1045.7197 | 1045.7197 | 1045.7197 | 1045.7197 | 1045.7197 | 1045.7197 | 1045.7197 | 1045.7197 | 1045.7197 | 1045.7197 | 1045.7197 | 1045.7197 | 1045.7197 | 1045.7197 | 1045.7197 | 1045.7197 | 1045.7197 | 1045.7197 | 1045.7197 | 1045.7197 | 1045.7197 | 1045.7197 | 1045.7197 | 1045.7197 | 1045.7197
74 | Ibirajuba | 0 | HIDRO | Água |  |  | Hidrometração (%) | 0% | 0% | 0% | 0% | 0% | 0% | 0% | 0% | 0% | 0% | 0% | 0% | 0% | 0% | 0% | 0% | 0% | 0% | 0% | 0% | 0% | 0% | 0% | 0% | 0% | 0% | 0% | bar: 9995.04 to 9834.66
74 | Ibirajuba | 0 | VPA | Água |  |  | Volume produzido de Água (m³/ano) | 15573.36 | 26319.4667 | 37752.4533 | 49543 | 61738.84 | 71510.6 | 81663.3333 | 91769.0667 | 112736.4 | 111936.4933 | 108836.8667 | 108086.96 | 107487.0267 | 106987.0933 | 106587.1333 | 105087.32 | 104737.36 | 104437.4 | 104237.4267 | 104037.44 | 103337.5333 | 103137.56 | 102987.5733 | 102887.5867 | 102787.6 | 102437.64 | 102337.6533 | 102287.6533 | 102237.6667 | 102187.6667 | 101987.6933 | 101987.6933 | 101937.6933 | 101887.7067 | 101887.7067
74 | Ibirajuba | 0 | VFA | Água |  |  | Volume Faturado de Água (m³/ano) | 0 | 0 | 0 | 0 | 0 | 0 | 0 | 0 | 0 | 0 | 0 | 0 | 0 | 0 | 0 | 0 | 0 | 0 | 0 | 0 | 0 | 0 | 0 | 0 | 0 | 0 | 0 | 0 | 0 | 0 | 0 | 0 | 0 | 0 | 0
74 | Ibirajuba | 0 | MTAP | Água | OPEX | Produção | Materiais de Tratamento (Mil R$) | 0 | 0 | 0 | 0 | 0 | 0 | 0 | 0 | 0 | 0 | 0 | 0 | 0 | 0 | 0 | 0 | 0 | 0 | 0 | 0 | 0 | 0 | 0 | 0 | 0 | 0 | 0 | 0 | 0 | 0 | 0 | 0 | 0 | 0 | 0 | 0
74 | Ibirajuba | 0 | ENAP | Água | OPEX | Produção | Energia (Mil R$) | 0 | 0 | 0 | 0 | 0 | 0 | 0 | 0 | 0 | 0 | 0 | 0 | 0 | 0 | 0 | 0 | 0 | 0 | 0 | 0 | 0 | 0 | 0 | 0 | 0 | 0 | 0 | 0 | 0 | 0 | 0 | 0 | 0 | 0 | 0 | 0
74 | Ibirajuba | 0 | PEAP | Água | OPEX | Produção | Pessoal (Mil R$) | 0 | 0 | 0 | 0 | 0 | 0 | 0 | 0 | 0 | 0 | 0 | 0 | 0 | 0 | 0 | 0 | 0 | 0 | 0 | 0 | 0 | 0 | 0 | 0 | 0 | 0 | 0 | 0 | 0 | 0 | 0 | 0 | 0 | 0 | 0 | 0
74 | Ibirajuba | 0 | MNAP | Água | OPEX | Produção | Manutenção (Mil R$) | 0 | 0 | 0 | 0 | 0 | 0 | 0 | 0 | 0 | 0 | 0 | 0 | 0 | 0 | 0 | 0 | 0 | 0 | 0 | 0 | 0 | 0 | 0 | 0 | 0 | 0 | 0 | 0 | 0 | 0 | 0 | 0 | 0 | 0 | 0 | 0
74 | Ibirajuba | 0 | OCAP | Água | OPEX | Produção | Outros Custos Operacionais (Mil R$) | 0 | 0 | 0 | 0 | 0 | 0 | 0 | 0 | 0 | 0 | 0 | 0 | 0 | 0 | 0 | 0 | 0 | 0 | 0 | 0 | 0 | 0 | 0 | 0 | 0 | 0 | 0 | 0 | 0 | 0 | 0 | 0 | 0 | 0 | 0 | 0
74 | Ibirajuba | 0 | MTAD | Água | OPEX | Distribuição | Materiais de Tratamento (Mil R$) | - | - | - | - | - | - | - | - | - | - | - | - | - | - | - | - | - | - | - | - | - | - | - | - | - | - | - | [8 empty] | 0 | bar: 9995.04 to 9834.66
74 | Ibirajuba | 0 | ENAD | Água | OPEX | Distribuição | Energia (Mil R$) | 0 | 0 | 0 | 0 | 0 | 0 | 0 | 0 | 0 | 0 | 0 | 0 | 0 | 0 | 0 | 0 | 0 | 0 | 0 | 0 | 0 | 0 | 0 | 0 | 0 | 0 | 0 | 0 | 0 | 0 | 0 | 0 | 0 | 0 | 0 | 0
74 | Ibirajuba | 0 | PEAD | Água | OPEX | Distribuição | Pessoal (Mil R$) | 0 | 0 | 0 | 0 | 0 | 0 | 0 | 0 | 0 | 0 | 0 | 0 | 0 | 0 | 0 | 0 | 0 | 0 | 0 | 0 | 0 | 0 | 0 | 0 | 0 | 0 | 0 | 0 | 0 | 0 | 0 | 0 | 0 | 0 | 0 | 0
74 | Ibirajuba | 0 | MNAD | Água | OPEX | Distribuição | Manutenção (Mil R$) | 0 | 0 | 0 | 0 | 0 | 0 | 0 | 0 | 0 | 0 | 0 | 0 | 0 | 0 | 0 | 0 | 0 | 0 | 0 | 0 | 0 | 0 | 0 | 0 | 0 | 0 | 0 | 0 | 0 | 0 | 0 | 0 | 0 | 0 | 0 | 0
74 | Ibirajuba | 0 | OCAD | Água | OPEX | Distribuição | Outros Custos Operacionais (Mil R$) | 0 | 0 | 0 | 0 | 0 | 0 | 0 | 0 | 0 | 0 | 0 | 0 | 0 | 0 | 0 | 0 | 0 | 0 | 0 | 0 | 0 | 0 | 0 | 0 | 0 | 0 | 0 | 0 | 0 | 0 | 0 | 0 | 0 | 0 | 0 | 0
74 | Ibirajuba | 0 | IOAP | Água | CAPEX | Produção | Invest. - Obra Civil (Mil R$) | 0 | 0 | 0 | 0 | 0 | 0 | 0 | 0 | 0 | 0 | 0 | 0 | 0 | 0 | 0 | 0 | 0 | 0 | 0 | 0 | 0 | 0 | 0 | 0 | 0 | 0 | 0 | 0 | 0 | 0 | 0 | 0 | 0 | 0 | 0 | 0
74 | Ibirajuba | 0 | ISAP | Água | CAPEX | Produção | Invest. - Sistemas (Mil R$) | - | - | - | - | - | - | - | - | - | - | - | - | - | - | - | - | - | - | - | - | - | - | - | - | - | - | - | [8 empty] | 0 | bar: 9995.04 to 9834.66
74 | Ibirajuba | 0 | IEAP | Água | CAPEX | Produção | Invest. - Equipamentos (Mil R$) | 0 | 0 | 0 | 0 | 0 | 0 | 0 | 0 | 0 | 0 | 0 | 0 | 0 | 0 | 0 | 0 | 0 | 0 | 0 | 0 | 0 | 0 | 0 | 0 | 0 | 0 | 0 | 0 | 0 | 0 | 0 | 0 | 0 | 0 | 0 | 0
74 | Ibirajuba | 0 | IOAD | Água | CAPEX | Distribuição | Invest. - Obra Civil (Mil R$) | 0 | 959.6172 | 0 | 0 | 479.8086 | 0 | 479.8086 | 0 | 479.8086 | 0 | 0 | 0 | 0 | 0 | 0 | 0 | 0 | 0 | 0 | 0 | 0 | 0 | 0 | 0 | 0 | 0 | 0 | 0 | 0 | 0 | 0 | 0 | 0 | 0 | 0 | 2399.0431
74 | Ibirajuba | 0 | ISAD | Água | CAPEX | Distribuição | Invest. - Sistemas (Mil R$) | 0 | 0 | 0 | 0 | 0 | 0 | 0 | 0 | 0 | 0 | 0 | 0 | 0 | 0 | 0 | 0 | 0 | 0 | 0 | 0 | 0 | 0 | 0 | 0 | 0 | 0 | 0 | 0 | 0 | 0 | 0 | 0 | 0 | 0 | 0 | 0
74 | Ibirajuba | 0 | IEAD | Água | CAPEX | Distribuição | Invest. - Equipamentos (Mil R$) | 0 | 0 | 0 | 0 | 0 | 0 | 0 | 0 | 0 | 0 | 0 | 0 | 0 | 0 | 0 | 0 | 0 | 0 | 0 | 0 | 0 | 0 | 0 | 0 | 0 | 0 | 0 | 0 | 0 | 0 | 0 | 0 | 0 | 0 | 0 | 0
74 | Ibirajuba | 0 | PAE | Esgoto |  |  | Atendimento (hab) | 0 | 258.795 | 522.3938 | 793.2262 | 1072.7437 | 1309.5 | 1551.15 | 1790.775 | 2029.5 | 2015.1 | 1959.3 | 1945.8 | 1935 | 1926 | 1918.8 | 1891.8 | 1885.5 | 1880.1 | 1876.5 | 1872.9 | 1860.3 | 1856.7 | 1854 | 1852.2 | 1850.4 | 1844.1 | 1842.3 | 1841.4 | 1840.5 | 1839.6 | 1836 | 1836 | 1835.1 | 1834.2 | 1834.2
74 | Ibirajuba | 0 | COBE | Esgoto |  |  | Cobertura (%) | 0% | 11.25% | 22.5% | 33.75% | 45% | 56.25% | 67.5% | 78.75% | 90% | 90% | 90% | 90% | 90% | 90% | 90% | 90% | 90% | 90% | 90% | 90% | 90% | 90% | 90% | 90% | 90% | 90% | 90% | 90% | 90% | 90% | 90% | 90% | 90% | 90% | 90%
74 | Ibirajuba | 0 | TTE | Esgoto |  |  | Tratamento de Esgoto (%) | 0% | 100% | 100% | 100% | 100% | 100% | 100% | 100% | 100% | 100% | 100% | 100% | 100% | 100% | 100% | 100% | 100% | 100% | 100% | 100% | 100% | 100% | 100% | 100% | 100% | 100% | 100% | 100% | 100% | 100% | 100% | 100% | 100% | 100% | 100%
74 | Ibirajuba | 0 | LAE | Esgoto |  |  | Ligações Ativas (un) | 0 | 102.6944 | 209.5918 | 321.707 | 440.3569 | 564.5602 | 656.6461 | 767.4093 | 880.5625 | 884.7511 | 884.7511 | 874.9076 | 878.6212 | 883.3968 | 888.4083 | 888.4083 | 889.0926 | 893.1222 | 895.968 | 902.0281 | 902.7364 | 907.2729 | 910.4611 | 913.9432 | 917.148 | 918.7911 | 922.5553 | 926.0093 | 928.4117 | 930.8124 | 932.3204 | 935.0267 | 937.733 | 940.4393 | 942.063
74 | Ibirajuba | 0 | EAPE | Esgoto |  |  | Economias Ativas Potenciais (econ) | 0 | 101.9636 | 208.8274 | 321.386 | 440.3569 | 547.1337 | 656.6461 | 767.4093 | 880.5625 | 884.7511 | 871.9442 | 874.9076 | 878.6212 | 883.3968 | 888.4083 | 885.6 | 889.0926 | 893.1222 | 895.968 | 902.0281 | 902.7364 | 907.2729 | 910.4611 | 913.9432 | 917.148 | 918.7911 | 922.5553 | 926.0093 | 928.4117 | 930.8124 | 932.3204 | 935.0267 | 937.733 | 940.4393 | 942.063
74 | Ibirajuba | 0 | EAOE | Esgoto |  |  | Economias Ativas Operacionais (econ) | 0 | 113.2928 | 225.7593 | 338.301 | 451.6481 | 547.1337 | 656.6461 | 767.4093 | 880.5625 | 884.7511 | 871.9442 | 874.9076 | 878.6212 | 883.3968 | 888.4083 | 885.6 | 889.0926 | 893.1222 | 895.968 | 902.0281 | 902.7364 | 907.2729 | 910.4611 | 913.9432 | 917.148 | 918.7911 | 922.5553 | 926.0093 | 928.4117 | 930.8124 | 932.3204 | 935.0267 | 937.733 | 940.4393 | 942.063
74 | Ibirajuba | 0 | VFE | Esgoto |  |  | Volume Faturado de Esgoto (m³/ano) | 0 | 0 | 0 | 0 | 0 | 0 | 0 | 0 | 0 | 0 | 0 | 0 | 0 | 0 | 0 | 0 | 0 | 0 | 0 | 0 | 0 | 0 | 0 | 0 | 0 | 0 | 0 | 0 | 0 | 0 | 0 | 0 | 0 | 0 | 0
74 | Ibirajuba | 0 | MTEC | Esgoto | OPEX | Coleta | Materiais de Tratamento (Mil R$) | - | - | - | - | - | - | - | - | - | - | - | - | - | - | - | - | - | - | - | - | - | - | - | - | - | - | - | [8 empty] | 0 | bar: 9995.04 to 9834.66
74 | Ibirajuba | 0 | ENEC | Esgoto | OPEX | Coleta | Energia (Mil R$) | 0 | 0 | 0 | 0 | 0 | 0 | 0 | 0 | 0 | 0 | 0 | 0 | 0 | 0 | 0 | 0 | 0 | 0 | 0 | 0 | 0 | 0 | 0 | 0 | 0 | 0 | 0 | 0 | 0 | 0 | 0 | 0 | 0 | 0 | 0 | 0
74 | Ibirajuba | 0 | PEEC | Esgoto | OPEX | Coleta | Pessoal (Mil R$) | 0 | 0 | 0 | 0 | 0 | 0 | 0 | 0 | 0 | 0 | 0 | 0 | 0 | 0 | 0 | 0 | 0 | 0 | 0 | 0 | 0 | 0 | 0 | 0 | 0 | 0 | 0 | 0 | 0 | 0 | 0 | 0 | 0 | 0 | 0 | 0
74 | Ibirajuba | 0 | MNEC | Esgoto | OPEX | Coleta | Manutenção (Mil R$) | 0 | 0 | 0 | 0 | 0 | 0 | 0 | 0 | 0 | 0 | 0 | 0 | 0 | 0 | 0 | 0 | 0 | 0 | 0 | 0 | 0 | 0 | 0 | 0 | 0 | 0 | 0 | 0 | 0 | 0 | 0 | 0 | 0 | 0 | 0 | 0
74 | Ibirajuba | 0 | OCEC | Esgoto | OPEX | Coleta | Outros Custos Operacionais (Mil R$) | 0 | 0 | 0 | 0 | 0 | 0 | 0 | 0 | 0 | 0 | 0 | 0 | 0 | 0 | 0 | 0 | 0 | 0 | 0 | 0 | 0 | 0 | 0 | 0 | 0 | 0 | 0 | 0 | 0 | 0 | 0 | 0 | 0 | 0 | 0 | 0
74 | Ibirajuba | 0 | MTET | Esgoto | OPEX | Tratamento | Materiais de Tratamento (Mil R$) | 0 | 0 | 0 | 0 | 0 | 0 | 0 | 0 | 0 | 0 | 0 | 0 | 0 | 0 | 0 | 0 | 0 | 0 | 0 | 0 | 0 | 0 | 0 | 0 | 0 | 0 | 0 | 0 | 0 | 0 | 0 | 0 | 0 | 0 | 0 | 0
74 | Ibirajuba | 0 | ENET | Esgoto | OPEX | Tratamento | Energia (Mil R$) | 0 | 0 | 0 | 0 | 0 | 0 | 0 | 0 | 0 | 0 | 0 | 0 | 0 | 0 | 0 | 0 | 0 | 0 | 0 | 0 | 0 | 0 | 0 | 0 | 0 | 0 | 0 | 0 | 0 | 0 | 0 | 0 | 0 | 0 | 0 | 0
74 | Ibirajuba | 0 | PEET | Esgoto | OPEX | Tratamento | Pessoal (Mil R$) | 0 | 0 | 0 | 0 | 0 | 0 | 0 | 0 | 0 | 0 | 0 | 0 | 0 | 0 | 0 | 0 | 0 | 0 | 0 | 0 | 0 | 0 | 0 | 0 | 0 | 0 | 0 | 0 | 0 | 0 | 0 | 0 | 0 | 0 | 0 | 0
74 | Ibirajuba | 0 | MNET | Esgoto | OPEX | Tratamento | Manutenção (Mil R$) | 0 | 0 | 0 | 0 | 0 | 0 | 0 | 0 | 0 | 0 | 0 | 0 | 0 | 0 | 0 | 0 | 0 | 0 | 0 | 0 | 0 | 0 | 0 | 0 | 0 | 0 | 0 | 0 | 0 | 0 | 0 | 0 | 0 | 0 | 0 | 0
74 | Ibirajuba | 0 | OCET | Esgoto | OPEX | Tratamento | Outros Custos Operacionais (Mil R$) | 0 | 0 | 0 | 0 | 0 | 0 | 0 | 0 | 0 | 0 | 0 | 0 | 0 | 0 | 0 | 0 | 0 | 0 | 0 | 0 | 0 | 0 | 0 | 0 | 0 | 0 | 0 | 0 | 0 | 0 | 0 | 0 | 0 | 0 | 0 | 0
74 | Ibirajuba | 0 | IOEC | Esgoto | CAPEX | Coleta | Invest. - Obra Civil (Mil R$) | 0 | 0 | 0 | 0 | 0 | 0 | 0 | 0 | 0 | 0 | 0 | 0 | 0 | 0 | 0 | 0 | 0 | 0 | 0 | 0 | 0 | 0 | 0 | 0 | 0 | 0 | 0 | 0 | 0 | 0 | 0 | 0 | 0 | 0 | 0 | 0
74 | Ibirajuba | 0 | ISEC | Esgoto | CAPEX | Coleta | Invest. - Sistemas (Mil R$) | 0 | 0 | 0 | 0 | 0 | 0 | 0 | 0 | 0 | 0 | 0 | 0 | 0 | 0 | 0 | 0 | 0 | 0 | 0 | 0 | 0 | 0 | 0 | 0 | 0 | 0 | 0 | 0 | 0 | 0 | 0 | 0 | 0 | 0 | 0 | 0
74 | Ibirajuba | 0 | IEEC | Esgoto | CAPEX | Coleta | Invest. - Equipamentos (Mil R$) | 0 | 0 | 0 | 0 | 0 | 0 | 0 | 0 | 0 | 0 | 0 | 0 | 0 | 0 | 0 | 0 | 0 | 0 | 0 | 0 | 0 | 0 | 0 | 0 | 0 | 0 | 0 | 0 | 0 | 0 | 0 | 0 | 0 | 0 | 0 | 0
74 | Ibirajuba | 0 | IOET | Esgoto | CAPEX | Tratamento | Invest. - Obra Civil (Mil R$) | 0 | 481.3964 | 477.8851 | 478.2046 | 481.6269 | 405.7311 | 465.3325 | 470.6477 | 480.8031 | 17.7979 | 0 | 12.5916 | 15.7799 | 20.2921 | 21.2944 | 0 | 14.8406 | 17.1222 | 12.0922 | 25.7504 | 3.0093 | 19.2764 | 13.5469 | 14.7963 | 13.6173 | 6.9819 | 15.9944 | 14.6766 | 10.2084 | 10.2007 | 6.4075 | 11.4994 | 11.4994 | 11.4994 | 6.8997 | 4069.3021
74 | Ibirajuba | 0 | ISET | Esgoto | CAPEX | Tratamento | Invest. - Sistemas (Mil R$) | 0 | 0 | 0 | 0 | 0 | 0 | 0 | 0 | 0 | 0 | 0 | 0 | 0 | 0 | 0 | 0 | 0 | 0 | 0 | 0 | 0 | 0 | 0 | 0 | 0 | 0 | 0 | 0 | 0 | 0 | 0 | 0 | 0 | 0 | 0 | 0
74 | Ibirajuba | 0 | IEET | Esgoto | CAPEX | Tratamento | Invest. - Equipamentos (Mil R$) | 0 | 206.3127 | 204.8079 | 204.9448 | 206.4115 | 173.8847 | 199.4282 | 201.7061 | 206.0585 | 7.6277 | 0 | 5.3964 | 6.7628 | 8.6966 | 9.1262 | 0 | 6.3603 | 7.3381 | 5.1824 | 11.0359 | 1.2897 | 8.2613 | 5.8058 | 6.3413 | 5.836 | 2.9922 | 6.8547 | 6.29 | 4.375 | 4.3717 | 2.7461 | 4.9283 | 4.9283 | 4.9283 | 2.957 | 1743.9866
75 | Igarassu | 0 | POP |  |  |  | População (hab) | 8645 | 8660 | 8672 | 8681 | 8688 | 8718 | 8714 | 8711 | 8709 | 8707 | 8700 | 8681 | 8666 | 8654 | 8644 | 8604 | 8573 | 8548 | 8528 | 8512 | 8447 | 8407 | 8375 | 8349 | 8329 | 8247 | 8247 | 8247 | 8247 | 8247 | 8247 | 8251 | 8255 | 8259 | 8261
75 | Igarassu | 0 | PAA | Água |  |  | Atendimento (hab) | 1655.4058 | 2331.365 | 3092.1877 | 3891.2597 | 4728.4167 | 5619.2873 | 6369.2468 | 7119.3327 | 8621.91 | 8619.93 | 8613 | 8594.19 | 8579.34 | 8567.46 | 8557.56 | 8517.96 | 8487.27 | 8462.52 | 8442.72 | 8426.88 | 8362.53 | 8322.93 | 8291.25 | 8265.51 | 8245.71 | 8164.53 | 8164.53 | 8164.53 | 8164.53 | 8164.53 | 8164.53 | 8168.49 | 8172.45 | 8176.41 | 8178.39
75 | Igarassu | 0 | COBA | Água |  |  | Cobertura (%) | 21.28% | 29.91% | 38.55% | 47.18% | 55.82% | 64.46% | 73.09% | 81.73% | 99% | 99% | 99% | 99% | 99% | 99% | 99% | 99% | 99% | 99% | 99% | 99% | 99% | 99% | 99% | 99% | 99% | 99% | 99% | 99% | 99% | 99% | 99% | 99% | 99% | 99% | 99%
75 | Igarassu | 0 | VMH | Água |  |  | Consumo per capita micromedido (l/hab/dia) | 99 | 99 | 99 | 99 | 99 | 99 | 99 | 99 | 99 | 99 | 99 | 99 | 99 | 99 | 99 | 99 | 99 | 99 | 99 | 99 | 99 | 99 | 99 | 99 | 99 | 99 | 99 | 99 | 99 | 99 | 99 | 99 | 99 | 99 | 99
75 | Igarassu | 0 | PAT | Água |  |  | Índice de Perdas Totais (%) | 25% | 25% | 25% | 25% | 25% | 25% | 25% | 25% | 25% | 25% | 25% | 25% | 25% | 25% | 25% | 25% | 25% | 25% | 25% | 25% | 25% | 25% | 25% | 25% | 25% | 25% | 25% | 25% | 25% | 25% | 25% | 25% | 25% | 25% | 25%
75 | Igarassu | 0 | RES | Água |  |  | Residencial (%) | 90.23% | 90.23% | 90.23% | 90.23% | 90.23% | 90.23% | 90.23% | 90.23% | 90.23% | 90.23% | 90.23% | 90.23% | 90.23% | 90.23% | 90.23% | 90.23% | 90.23% | 90.23% | 90.23% | 90.23% | 90.23% | 90.23% | 90.23% | 90.23% | 90.23% | 90.23% | 90.23% | 90.23% | 90.23% | 90.23% | 90.23% | 90.23% | 90.23% | 90.23% | 90.23%
75 | Igarassu | 0 | OUT | Água |  |  | Demais (%) | 9.769% | 9.769% | 9.769% | 9.769% | 9.769% | 9.769% | 9.769% | 9.769% | 9.769% | 9.769% | 9.769% | 9.769% | 9.769% | 9.769% | 9.769% | 9.769% | 9.769% | 9.769% | 9.769% | 9.769% | 9.769% | 9.769% | 9.769% | 9.769% | 9.769% | 9.769% | 9.769% | 9.769% | 9.769% | 9.769% | 9.769% | 9.769% | 9.769% | 9.769% | 9.769%
75 | Igarassu | 0 | LAA | Água |  |  | Ligações Ativas (un) | 0 | 0 | 0 | 0 | 0 | 0 | 0 | 0 | 0 | 0 | 0 | 0 | 0 | 0 | 0 | 0 | 0 | 0 | 0 | 0 | 0 | 0 | 0 | 0 | 0 | 0 | 0 | 0 | 0 | 0 | 0 | 0 | 0 | 0 | 0
75 | Igarassu | 0 | EAPA | Água |  |  | Economias Ativas Potenciais (econ) | 0 | 0 | 0 | 0 | 0 | 0 | 0 | 0 | 0 | 0 | 0 | 0 | 0 | 0 | 0 | 0 | 0 | 0 | 0 | 0 | 0 | 0 | 0 | 0 | 0 | 0 | 0 | 0 | 0 | 0 | 0 | 0 | 0 | 0 | 0
75 | Igarassu | 0 | EAOA | Água |  |  | Economias Ativas Operacionais (econ) | 0 | 0 | 0 | 0 | 0 | 0 | 0 | 0 | 0 | 0 | 0 | 0 | 0 | 0 | 0 | 0 | 0 | 0 | 0 | 0 | 0 | 0 | 0 | 0 | 0 | 0 | 0 | 0 | 0 | 0 | 0 | 0 | 0 | 0 | 0
75 | Igarassu | 0 | HIDRO | Água |  |  | Hidrometração (%) | 0% | 0% | 0% | 0% | 0% | 0% | 0% | 0% | 0% | 0% | 0% | 0% | 0% | 0% | 0% | 0% | 0% | 0% | 0% | 0% | 0% | 0% | 0% | 0% | 0% | 0% | 0% | bar: 9995.04 to 9834.66
75 | Igarassu | 0 | VPA | Água |  |  | Volume produzido de Água (m³/ano) | 88392.1067 | 124485.6533 | 165110.56 | 207777.84 | 252478.7067 | 300047.6667 | 340092.5333 | 380144.1467 | 460375.8133 | 460270.0933 | 459900.0533 | 458895.68 | 458102.7467 | 457468.4 | 456939.7733 | 454825.2933 | 453186.5733 | 451865.0133 | 450807.7733 | 449961.9867 | 446525.9467 | 444411.4667 | 442719.88 | 441345.4667 | 440288.2267 | 435953.5333 | 435953.5333 | 435953.5333 | 435953.5333 | 435953.5333 | 435953.5333 | 436164.9867 | 436376.4267 | 436587.88 | 436693.6
75 | Igarassu | 0 | VFA | Água |  |  | Volume Faturado de Água (m³/ano) | 0 | 0 | 0 | 0 | 0 | 0 | 0 | 0 | 0 | 0 | 0 | 0 | 0 | 0 | 0 | 0 | 0 | 0 | 0 | 0 | 0 | 0 | 0 | 0 | 0 | 0 | 0 | 0 | 0 | 0 | 0 | 0 | 0 | 0 | 0
75 | Igarassu | 0 | MTAP | Água | OPEX | Produção | Materiais de Tratamento (Mil R$) | 0 | 0 | 0 | 0 | 0 | 0 | 0 | 0 | 0 | 0 | 0 | 0 | 0 | 0 | 0 | 0 | 0 | 0 | 0 | 0 | 0 | 0 | 0 | 0 | 0 | 0 | 0 | 0 | 0 | 0 | 0 | 0 | 0 | 0 | 0 | 0
75 | Igarassu | 0 | ENAP | Água | OPEX | Produção | Energia (Mil R$) | 0 | 0 | 0 | 0 | 0 | 0 | 0 | 0 | 0 | 0 | 0 | 0 | 0 | 0 | 0 | 0 | 0 | 0 | 0 | 0 | 0 | 0 | 0 | 0 | 0 | 0 | 0 | 0 | 0 | 0 | 0 | 0 | 0 | 0 | 0 | 0
75 | Igarassu | 0 | PEAP | Água | OPEX | Produção | Pessoal (Mil R$) | 0 | 0 | 0 | 0 | 0 | 0 | 0 | 0 | 0 | 0 | 0 | 0 | 0 | 0 | 0 | 0 | 0 | 0 | 0 | 0 | 0 | 0 | 0 | 0 | 0 | 0 | 0 | 0 | 0 | 0 | 0 | 0 | 0 | 0 | 0 | 0
75 | Igarassu | 0 | MNAP | Água | OPEX | Produção | Manutenção (Mil R$) | 0 | 0 | 0 | 0 | 0 | 0 | 0 | 0 | 0 | 0 | 0 | 0 | 0 | 0 | 0 | 0 | 0 | 0 | 0 | 0 | 0 | 0 | 0 | 0 | 0 | 0 | 0 | 0 | 0 | 0 | 0 | 0 | 0 | 0 | 0 | 0
75 | Igarassu | 0 | OCAP | Água | OPEX | Produção | Outros Custos Operacionais (Mil R$) | 0 | 0 | 0 | 0 | 0 | 0 | 0 | 0 | 0 | 0 | 0 | 0 | 0 | 0 | 0 | 0 | 0 | 0 | 0 | 0 | 0 | 0 | 0 | 0 | 0 | 0 | 0 | 0 | 0 | 0 | 0 | 0 | 0 | 0 | 0 | 0
75 | Igarassu | 0 | MTAD | Água | OPEX | Distribuição | Materiais de Tratamento (Mil R$) | - | - | - | - | - | - | - | - | - | - | - | - | - | - | - | - | - | - | - | - | - | - | - | - | - | - | - | [8 empty] | 0 | bar: 9995.04 to 9834.66
75 | Igarassu | 0 | ENAD | Água | OPEX | Distribuição | Energia (Mil R$) | 0 | 0 | 0 | 0 | 0 | 0 | 0 | 0 | 0 | 0 | 0 | 0 | 0 | 0 | 0 | 0 | 0 | 0 | 0 | 0 | 0 | 0 | 0 | 0 | 0 | 0 | 0 | 0 | 0 | 0 | 0 | 0 | 0 | 0 | 0 | 0
75 | Igarassu | 0 | PEAD | Água | OPEX | Distribuição | Pessoal (Mil R$) | 0 | 0 | 0 | 0 | 0 | 0 | 0 | 0 | 0 | 0 | 0 | 0 | 0 | 0 | 0 | 0 | 0 | 0 | 0 | 0 | 0 | 0 | 0 | 0 | 0 | 0 | 0 | 0 | 0 | 0 | 0 | 0 | 0 | 0 | 0 | 0
75 | Igarassu | 0 | MNAD | Água | OPEX | Distribuição | Manutenção (Mil R$) | 0 | 0 | 0 | 0 | 0 | 0 | 0 | 0 | 0 | 0 | 0 | 0 | 0 | 0 | 0 | 0 | 0 | 0 | 0 | 0 | 0 | 0 | 0 | 0 | 0 | 0 | 0 | 0 | 0 | 0 | 0 | 0 | 0 | 0 | 0 | 0
75 | Igarassu | 0 | OCAD | Água | OPEX | Distribuição | Outros Custos Operacionais (Mil R$) | 0 | 0 | 0 | 0 | 0 | 0 | 0 | 0 | 0 | 0 | 0 | 0 | 0 | 0 | 0 | 0 | 0 | 0 | 0 | 0 | 0 | 0 | 0 | 0 | 0 | 0 | 0 | 0 | 0 | 0 | 0 | 0 | 0 | 0 | 0 | 0
75 | Igarassu | 0 | IOAP | Água | CAPEX | Produção | Invest. - Obra Civil (Mil R$) | 0 | 0 | 0 | 0 | 0 | 0 | 0 | 0 | 0 | 0 | 0 | 0 | 0 | 0 | 0 | 0 | 0 | 0 | 0 | 0 | 0 | 0 | 0 | 0 | 0 | 0 | 0 | 0 | 0 | 0 | 0 | 0 | 0 | 0 | 0 | 0
75 | Igarassu | 0 | ISAP | Água | CAPEX | Produção | Invest. - Sistemas (Mil R$) | - | - | - | - | - | - | - | - | - | - | - | - | - | - | - | - | - | - | - | - | - | - | - | - | - | - | - | [8 empty] | 0 | bar: 9995.04 to 9834.66
75 | Igarassu | 0 | IEAP | Água | CAPEX | Produção | Invest. - Equipamentos (Mil R$) | 0 | 0 | 0 | 0 | 0 | 0 | 0 | 0 | 0 | 0 | 0 | 0 | 0 | 0 | 0 | 0 | 0 | 0 | 0 | 0 | 0 | 0 | 0 | 0 | 0 | 0 | 0 | 0 | 0 | 0 | 0 | 0 | 0 | 0 | 0 | 0
75 | Igarassu | 0 | IOAD | Água | CAPEX | Distribuição | Invest. - Obra Civil (Mil R$) | 0 | 0 | 0 | 0 | 0 | 0 | 0 | 0 | 0 | 0 | 0 | 0 | 0 | 0 | 0 | 0 | 0 | 0 | 0 | 0 | 0 | 0 | 0 | 0 | 0 | 0 | 0 | 0 | 0 | 0 | 0 | 0 | 0 | 0 | 0 | 0
75 | Igarassu | 0 | ISAD | Água | CAPEX | Distribuição | Invest. - Sistemas (Mil R$) | 0 | 0 | 0 | 0 | 0 | 0 | 0 | 0 | 0 | 0 | 0 | 0 | 0 | 0 | 0 | 0 | 0 | 0 | 0 | 0 | 0 | 0 | 0 | 0 | 0 | 0 | 0 | 0 | 0 | 0 | 0 | 0 | 0 | 0 | 0 | 0
75 | Igarassu | 0 | IEAD | Água | CAPEX | Distribuição | Invest. - Equipamentos (Mil R$) | 0 | 0 | 0 | 0 | 0 | 0 | 0 | 0 | 0 | 0 | 0 | 0 | 0 | 0 | 0 | 0 | 0 | 0 | 0 | 0 | 0 | 0 | 0 | 0 | 0 | 0 | 0 | 0 | 0 | 0 | 0 | 0 | 0 | 0 | 0 | 0
75 | Igarassu | 0 | PAE | Esgoto |  |  | Atendimento (hab) | 0 | 0 | 0 | 0 | 0 | 0 | 0 | 0 | 0 | 0 | 0 | 0 | 0 | 0 | 0 | 0 | 0 | 0 | 0 | 0 | 0 | 0 | 0 | 0 | 0 | 0 | 0 | 0 | 0 | 0 | 0 | 0 | 0 | 0 | 0
75 | Igarassu | 0 | COBE | Esgoto |  |  | Cobertura (%) | 0% | 0% | 0% | 0% | 0% | 0% | 0% | 0% | 0% | 0% | 0% | 0% | 0% | 0% | 0% | 0% | 0% | 0% | 0% | 0% | 0% | 0% | 0% | 0% | 0% | 0% | 0% | bar: 9995.04 to 9834.66
75 | Igarassu | 0 | TTE | Esgoto |  |  | Tratamento de Esgoto (%) | 0% | 0% | 0% | 0% | 0% | 0% | 0% | 0% | 0% | 0% | 0% | 0% | 0% | 0% | 0% | 0% | 0% | 0% | 0% | 0% | 0% | 0% | 0% | 0% | 0% | 0% | 0% | bar: 9995.04 to 9834.66
75 | Igarassu | 0 | LAE | Esgoto |  |  | Ligações Ativas (un) | 0 | 0 | 0 | 0 | 0 | 0 | 0 | 0 | 0 | 0 | 0 | 0 | 0 | 0 | 0 | 0 | 0 | 0 | 0 | 0 | 0 | 0 | 0 | 0 | 0 | 0 | 0 | 0 | 0 | 0 | 0 | 0 | 0 | 0 | 0
75 | Igarassu | 0 | EAPE | Esgoto |  |  | Economias Ativas Potenciais (econ) | 0 | 0 | 0 | 0 | 0 | 0 | 0 | 0 | 0 | 0 | 0 | 0 | 0 | 0 | 0 | 0 | 0 | 0 | 0 | 0 | 0 | 0 | 0 | 0 | 0 | 0 | 0 | 0 | 0 | 0 | 0 | 0 | 0 | 0 | 0
75 | Igarassu | 0 | EAOE | Esgoto |  |  | Economias Ativas Operacionais (econ) | 0 | 0 | 0 | 0 | 0 | 0 | 0 | 0 | 0 | 0 | 0 | 0 | 0 | 0 | 0 | 0 | 0 | 0 | 0 | 0 | 0 | 0 | 0 | 0 | 0 | 0 | 0 | 0 | 0 | 0 | 0 | 0 | 0 | 0 | 0
75 | Igarassu | 0 | VFE | Esgoto |  |  | Volume Faturado de Esgoto (m³/ano) | 0 | 0 | 0 | 0 | 0 | 0 | 0 | 0 | 0 | 0 | 0 | 0 | 0 | 0 | 0 | 0 | 0 | 0 | 0 | 0 | 0 | 0 | 0 | 0 | 0 | 0 | 0 | 0 | 0 | 0 | 0 | 0 | 0 | 0 | 0
75 | Igarassu | 0 | MTEC | Esgoto | OPEX | Coleta | Materiais de Tratamento (Mil R$) | - | - | - | - | - | - | - | - | - | - | - | - | - | - | - | - | - | - | - | - | - | - | - | - | - | - | - | [8 empty] | 0 | bar: 9995.04 to 9834.66
75 | Igarassu | 0 | ENEC | Esgoto | OPEX | Coleta | Energia (Mil R$) | 0 | 0 | 0 | 0 | 0 | 0 | 0 | 0 | 0 | 0 | 0 | 0 | 0 | 0 | 0 | 0 | 0 | 0 | 0 | 0 | 0 | 0 | 0 | 0 | 0 | 0 | 0 | 0 | 0 | 0 | 0 | 0 | 0 | 0 | 0 | 0
75 | Igarassu | 0 | PEEC | Esgoto | OPEX | Coleta | Pessoal (Mil R$) | 0 | 0 | 0 | 0 | 0 | 0 | 0 | 0 | 0 | 0 | 0 | 0 | 0 | 0 | 0 | 0 | 0 | 0 | 0 | 0 | 0 | 0 | 0 | 0 | 0 | 0 | 0 | 0 | 0 | 0 | 0 | 0 | 0 | 0 | 0 | 0
75 | Igarassu | 0 | MNEC | Esgoto | OPEX | Coleta | Manutenção (Mil R$) | 0 | 0 | 0 | 0 | 0 | 0 | 0 | 0 | 0 | 0 | 0 | 0 | 0 | 0 | 0 | 0 | 0 | 0 | 0 | 0 | 0 | 0 | 0 | 0 | 0 | 0 | 0 | 0 | 0 | 0 | 0 | 0 | 0 | 0 | 0 | 0
75 | Igarassu | 0 | OCEC | Esgoto | OPEX | Coleta | Outros Custos Operacionais (Mil R$) | 0 | 0 | 0 | 0 | 0 | 0 | 0 | 0 | 0 | 0 | 0 | 0 | 0 | 0 | 0 | 0 | 0 | 0 | 0 | 0 | 0 | 0 | 0 | 0 | 0 | 0 | 0 | 0 | 0 | 0 | 0 | 0 | 0 | 0 | 0 | 0
75 | Igarassu | 0 | MTET | Esgoto | OPEX | Tratamento | Materiais de Tratamento (Mil R$) | 0 | 0 | 0 | 0 | 0 | 0 | 0 | 0 | 0 | 0 | 0 | 0 | 0 | 0 | 0 | 0 | 0 | 0 | 0 | 0 | 0 | 0 | 0 | 0 | 0 | 0 | 0 | 0 | 0 | 0 | 0 | 0 | 0 | 0 | 0 | 0
75 | Igarassu | 0 | ENET | Esgoto | OPEX | Tratamento | Energia (Mil R$) | 0 | 0 | 0 | 0 | 0 | 0 | 0 | 0 | 0 | 0 | 0 | 0 | 0 | 0 | 0 | 0 | 0 | 0 | 0 | 0 | 0 | 0 | 0 | 0 | 0 | 0 | 0 | 0 | 0 | 0 | 0 | 0 | 0 | 0 | 0 | 0
75 | Igarassu | 0 | PEET | Esgoto | OPEX | Tratamento | Pessoal (Mil R$) | 0 | 0 | 0 | 0 | 0 | 0 | 0 | 0 | 0 | 0 | 0 | 0 | 0 | 0 | 0 | 0 | 0 | 0 | 0 | 0 | 0 | 0 | 0 | 0 | 0 | 0 | 0 | 0 | 0 | 0 | 0 | 0 | 0 | 0 | 0 | 0
75 | Igarassu | 0 | MNET | Esgoto | OPEX | Tratamento | Manutenção (Mil R$) | 0 | 0 | 0 | 0 | 0 | 0 | 0 | 0 | 0 | 0 | 0 | 0 | 0 | 0 | 0 | 0 | 0 | 0 | 0 | 0 | 0 | 0 | 0 | 0 | 0 | 0 | 0 | 0 | 0 | 0 | 0 | 0 | 0 | 0 | 0 | 0
75 | Igarassu | 0 | OCET | Esgoto | OPEX | Tratamento | Outros Custos Operacionais (Mil R$) | 0 | 0 | 0 | 0 | 0 | 0 | 0 | 0 | 0 | 0 | 0 | 0 | 0 | 0 | 0 | 0 | 0 | 0 | 0 | 0 | 0 | 0 | 0 | 0 | 0 | 0 | 0 | 0 | 0 | 0 | 0 | 0 | 0 | 0 | 0 | 0
75 | Igarassu | 0 | IOEC | Esgoto | CAPEX | Coleta | Invest. - Obra Civil (Mil R$) | 0 | 0 | 0 | 0 | 0 | 0 | 0 | 0 | 0 | 0 | 0 | 0 | 0 | 0 | 0 | 0 | 0 | 0 | 0 | 0 | 0 | 0 | 0 | 0 | 0 | 0 | 0 | 0 | 0 | 0 | 0 | 0 | 0 | 0 | 0 | 0
75 | Igarassu | 0 | ISEC | Esgoto | CAPEX | Coleta | Invest. - Sistemas (Mil R$) | 0 | 0 | 0 | 0 | 0 | 0 | 0 | 0 | 0 | 0 | 0 | 0 | 0 | 0 | 0 | 0 | 0 | 0 | 0 | 0 | 0 | 0 | 0 | 0 | 0 | 0 | 0 | 0 | 0 | 0 | 0 | 0 | 0 | 0 | 0 | 0
75 | Igarassu | 0 | IEEC | Esgoto | CAPEX | Coleta | Invest. - Equipamentos (Mil R$) | 0 | 0 | 0 | 0 | 0 | 0 | 0 | 0 | 0 | 0 | 0 | 0 | 0 | 0 | 0 | 0 | 0 | 0 | 0 | 0 | 0 | 0 | 0 | 0 | 0 | 0 | 0 | 0 | 0 | 0 | 0 | 0 | 0 | 0 | 0 | 0
75 | Igarassu | 0 | IOET | Esgoto | CAPEX | Tratamento | Invest. - Obra Civil (Mil R$) | 0 | 0 | 0 | 0 | 0 | 0 | 0 | 0 | 0 | 0 | 0 | 0 | 0 | 0 | 0 | 0 | 0 | 0 | 0 | 0 | 0 | 0 | 0 | 0 | 0 | 0 | 0 | 0 | 0 | 0 | 0 | 0 | 0 | 0 | 0 | 0
75 | Igarassu | 0 | ISET | Esgoto | CAPEX | Tratamento | Invest. - Sistemas (Mil R$) | 0 | 0 | 0 | 0 | 0 | 0 | 0 | 0 | 0 | 0 | 0 | 0 | 0 | 0 | 0 | 0 | 0 | 0 | 0 | 0 | 0 | 0 | 0 | 0 | 0 | 0 | 0 | 0 | 0 | 0 | 0 | 0 | 0 | 0 | 0 | 0
75 | Igarassu | 0 | IEET | Esgoto | CAPEX | Tratamento | Invest. - Equipamentos (Mil R$) | 0 | 0 | 0 | 0 | 0 | 0 | 0 | 0 | 0 | 0 | 0 | 0 | 0 | 0 | 0 | 0 | 0 | 0 | 0 | 0 | 0 | 0 | 0 | 0 | 0 | 0 | 0 | 0 | 0 | 0 | 0 | 0 | 0 | 0 | 0 | 0
76 | Iguaracy | 0 | POP |  |  |  | População (hab) | 4340 | 4289 | 4248 | 4215 | 4189 | 4083 | 4053 | 4029 | 4009 | 3993 | 3931 | 3915 | 3903 | 3892 | 3884 | 3852 | 3844 | 3838 | 3834 | 3830 | 3814 | 3811 | 3808 | 3806 | 3804 | 3797 | 3796 | 3795 | 3795 | 3795 | 3794 | 3792 | 3791 | 3789 | 3789
76 | Iguaracy | 0 | PAA | Água |  |  | Atendimento (hab) | 373.3106 | 752.5432 | 1156.5601 | 1576.5363 | 2013.9415 | 2419.0843 | 2804.1 | 3187.9002 | 3968.91 | 3953.07 | 3891.69 | 3875.85 | 3863.97 | 3853.08 | 3845.16 | 3813.48 | 3805.56 | 3799.62 | 3795.66 | 3791.7 | 3775.86 | 3772.89 | 3769.92 | 3767.94 | 3765.96 | 3759.03 | 3758.04 | 3757.05 | 3757.05 | 3757.05 | 3756.06 | 3754.08 | 3753.09 | 3751.11 | 3751.11
76 | Iguaracy | 0 | COBA | Água |  |  | Cobertura (%) | 9.557% | 19.5% | 29.43% | 39.37% | 49.31% | 59.25% | 69.19% | 79.12% | 99% | 99% | 99% | 99% | 99% | 99% | 99% | 99% | 99% | 99% | 99% | 99% | 99% | 99% | 99% | 99% | 99% | 99% | 99% | 99% | 99% | 99% | 99% | 99% | 99% | 99% | 99%
76 | Iguaracy | 0 | VMH | Água |  |  | Consumo per capita micromedido (l/hab/dia) | 99 | 99 | 99 | 99 | 99 | 99 | 99 | 99 | 99 | 99 | 99 | 99 | 99 | 99 | 99 | 99 | 99 | 99 | 99 | 99 | 99 | 99 | 99 | 99 | 99 | 99 | 99 | 99 | 99 | 99 | 99 | 99 | 99 | 99 | 99
76 | Iguaracy | 0 | PAT | Água |  |  | Índice de Perdas Totais (%) | 25% | 25% | 25% | 25% | 25% | 25% | 25% | 25% | 25% | 25% | 25% | 25% | 25% | 25% | 25% | 25% | 25% | 25% | 25% | 25% | 25% | 25% | 25% | 25% | 25% | 25% | 25% | 25% | 25% | 25% | 25% | 25% | 25% | 25% | 25%
76 | Iguaracy | 0 | RES | Água |  |  | Residencial (%) | 91.24% | 91.24% | 91.24% | 91.24% | 91.24% | 91.24% | 91.24% | 91.24% | 91.24% | 91.24% | 91.24% | 91.24% | 91.24% | 91.24% | 91.24% | 91.24% | 91.24% | 91.24% | 91.24% | 91.24% | 91.24% | 91.24% | 91.24% | 91.24% | 91.24% | 91.24% | 91.24% | 91.24% | 91.24% | 91.24% | 91.24% | 91.24% | 91.24% | 91.24% | 91.24%
76 | Iguaracy | 0 | OUT | Água |  |  | Demais (%) | 8.761% | 8.761% | 8.761% | 8.761% | 8.761% | 8.761% | 8.761% | 8.761% | 8.761% | 8.761% | 8.761% | 8.761% | 8.761% | 8.761% | 8.761% | 8.761% | 8.761% | 8.761% | 8.761% | 8.761% | 8.761% | 8.761% | 8.761% | 8.761% | 8.761% | 8.761% | 8.761% | 8.761% | 8.761% | 8.761% | 8.761% | 8.761% | 8.761% | 8.761% | 8.761%
76 | Iguaracy | 0 | LAA | Água |  |  | Ligações Ativas (un) | 0 | 0 | 0 | 0 | 0 | 0 | 0 | 0 | 0 | 0 | 0 | 0 | 0 | 0 | 0 | 0 | 0 | 0 | 0 | 0 | 0 | 0 | 0 | 0 | 0 | 0 | 0 | 0 | 0 | 0 | 0 | 0 | 0 | 0 | 0
76 | Iguaracy | 0 | EAPA | Água |  |  | Economias Ativas Potenciais (econ) | 1528.2488 | 1534.5653 | 1583.3437 | 1631.3599 | 1678.8229 | 1735.3719 | 1743.3206 | 1750.4837 | 1756.3824 | 1761.8926 | 1776.5237 | 1784.7982 | 1791.8262 | 1798.4007 | 1804.1524 | 1819.5184 | 1827.8514 | 1835.2928 | 1841.8234 | 1846.8626 | 1862.939 | 1871.6931 | 1878.9414 | 1884.7278 | 1890.1196 | 1906.1772 | 1909.052 | 1911.4218 | 1913.2539 | 1915.0894 | 1917.9677 | 1919.2141 | 1920.5384 | 1921.8627 | 1922.7975
76 | Iguaracy | 0 | EAOA | Água |  |  | Economias Ativas Operacionais (econ) | 15.5106 | 64.805 | 148.2919 | 266.19 | 418.6625 | 609.1662 | 834.4706 | 1095.9052 | 1721.4304 | 1726.8309 | 1741.1709 | 1749.2807 | 1756.1689 | 1762.6125 | 1768.2498 | 1783.31 | 1791.4772 | 1798.7705 | 1805.1711 | 1810.11 | 1825.8665 | 1834.4464 | 1841.5505 | 1847.2217 | 1852.5062 | 1868.2443 | 1871.0619 | 1873.3845 | 1875.1801 | 1876.9791 | 1879.8001 | 1881.0217 | 1882.3197 | 1883.6176 | 1884.5338
76 | Iguaracy | 0 | HIDRO | Água |  |  | Hidrometração (%) | 0% | 0% | 0% | 0% | 0% | 0% | 0% | 0% | 0% | 0% | 0% | 0% | 0% | 0% | 0% | 0% | 0% | 0% | 0% | 0% | 0% | 0% | 0% | 0% | 0% | 0% | 0% | bar: 9995.04 to 9834.66
76 | Iguaracy | 0 | VPA | Água |  |  | Volume produzido de Água (m³/ano) | 19713.2667 | 39739.24 | 61074.0133 | 83251.52 | 106349.4 | 127743.6 | 148074.9733 | 168342.1733 | 209584.64 | 208748.1733 | 205506.9067 | 204670.4533 | 204043.1067 | 203468.0533 | 203049.8133 | 201376.9067 | 200958.6667 | 200645 | 200435.88 | 200226.7733 | 199390.3067 | 199233.48 | 199076.6533 | 198972.0933 | 198867.5333 | 198501.5867 | 198449.3067 | 198397.0267 | 198397.0267 | 198397.0267 | 198344.7467 | 198240.1867 | 198187.9067 | 198083.3467 | 198083.3467
76 | Iguaracy | 0 | VFA | Água |  |  | Volume Faturado de Água (m³/ano) | 0 | 0 | 0 | 0 | 0 | 0 | 0 | 0 | 0 | 0 | 0 | 0 | 0 | 0 | 0 | 0 | 0 | 0 | 0 | 0 | 0 | 0 | 0 | 0 | 0 | 0 | 0 | 0 | 0 | 0 | 0 | 0 | 0 | 0 | 0
76 | Iguaracy | 0 | MTAP | Água | OPEX | Produção | Materiais de Tratamento (Mil R$) | 0 | 0 | 0 | 0 | 0 | 0 | 0 | 0 | 0 | 0 | 0 | 0 | 0 | 0 | 0 | 0 | 0 | 0 | 0 | 0 | 0 | 0 | 0 | 0 | 0 | 0 | 0 | 0 | 0 | 0 | 0 | 0 | 0 | 0 | 0 | 0
76 | Iguaracy | 0 | ENAP | Água | OPEX | Produção | Energia (Mil R$) | 0 | 0 | 0 | 0 | 0 | 0 | 0 | 0 | 0 | 0 | 0 | 0 | 0 | 0 | 0 | 0 | 0 | 0 | 0 | 0 | 0 | 0 | 0 | 0 | 0 | 0 | 0 | 0 | 0 | 0 | 0 | 0 | 0 | 0 | 0 | 0
76 | Iguaracy | 0 | PEAP | Água | OPEX | Produção | Pessoal (Mil R$) | 0 | 0 | 0 | 0 | 0 | 0 | 0 | 0 | 0 | 0 | 0 | 0 | 0 | 0 | 0 | 0 | 0 | 0 | 0 | 0 | 0 | 0 | 0 | 0 | 0 | 0 | 0 | 0 | 0 | 0 | 0 | 0 | 0 | 0 | 0 | 0
76 | Iguaracy | 0 | MNAP | Água | OPEX | Produção | Manutenção (Mil R$) | 0 | 0 | 0 | 0 | 0 | 0 | 0 | 0 | 0 | 0 | 0 | 0 | 0 | 0 | 0 | 0 | 0 | 0 | 0 | 0 | 0 | 0 | 0 | 0 | 0 | 0 | 0 | 0 | 0 | 0 | 0 | 0 | 0 | 0 | 0 | 0
76 | Iguaracy | 0 | OCAP | Água | OPEX | Produção | Outros Custos Operacionais (Mil R$) | 0 | 0 | 0 | 0 | 0 | 0 | 0 | 0 | 0 | 0 | 0 | 0 | 0 | 0 | 0 | 0 | 0 | 0 | 0 | 0 | 0 | 0 | 0 | 0 | 0 | 0 | 0 | 0 | 0 | 0 | 0 | 0 | 0 | 0 | 0 | 0
76 | Iguaracy | 0 | MTAD | Água | OPEX | Distribuição | Materiais de Tratamento (Mil R$) | - | - | - | - | - | - | - | - | - | - | - | - | - | - | - | - | - | - | - | - | - | - | - | - | - | - | - | [8 empty] | 0 | bar: 9995.04 to 9834.66
76 | Iguaracy | 0 | ENAD | Água | OPEX | Distribuição | Energia (Mil R$) | 0 | 0 | 0 | 0 | 0 | 0 | 0 | 0 | 0 | 0 | 0 | 0 | 0 | 0 | 0 | 0 | 0 | 0 | 0 | 0 | 0 | 0 | 0 | 0 | 0 | 0 | 0 | 0 | 0 | 0 | 0 | 0 | 0 | 0 | 0 | 0
76 | Iguaracy | 0 | PEAD | Água | OPEX | Distribuição | Pessoal (Mil R$) | 0 | 0 | 0 | 0 | 0 | 0 | 0 | 0 | 0 | 0 | 0 | 0 | 0 | 0 | 0 | 0 | 0 | 0 | 0 | 0 | 0 | 0 | 0 | 0 | 0 | 0 | 0 | 0 | 0 | 0 | 0 | 0 | 0 | 0 | 0 | 0
76 | Iguaracy | 0 | MNAD | Água | OPEX | Distribuição | Manutenção (Mil R$) | 0 | 0 | 0 | 0 | 0 | 0 | 0 | 0 | 0 | 0 | 0 | 0 | 0 | 0 | 0 | 0 | 0 | 0 | 0 | 0 | 0 | 0 | 0 | 0 | 0 | 0 | 0 | 0 | 0 | 0 | 0 | 0 | 0 | 0 | 0 | 0
76 | Iguaracy | 0 | OCAD | Água | OPEX | Distribuição | Outros Custos Operacionais (Mil R$) | 0 | 0 | 0 | 0 | 0 | 0 | 0 | 0 | 0 | 0 | 0 | 0 | 0 | 0 | 0 | 0 | 0 | 0 | 0 | 0 | 0 | 0 | 0 | 0 | 0 | 0 | 0 | 0 | 0 | 0 | 0 | 0 | 0 | 0 | 0 | 0
76 | Iguaracy | 0 | IOAP | Água | CAPEX | Produção | Invest. - Obra Civil (Mil R$) | 0 | 0 | 0 | 0 | 0 | 0 | 0 | 0 | 0 | 0 | 0 | 0 | 0 | 0 | 0 | 0 | 0 | 0 | 0 | 0 | 0 | 0 | 0 | 0 | 0 | 0 | 0 | 0 | 0 | 0 | 0 | 0 | 0 | 0 | 0 | 0
76 | Iguaracy | 0 | ISAP | Água | CAPEX | Produção | Invest. - Sistemas (Mil R$) | - | - | - | - | - | - | - | - | - | - | - | - | - | - | - | - | - | - | - | - | - | - | - | - | - | - | - | [8 empty] | 0 | bar: 9995.04 to 9834.66
76 | Iguaracy | 0 | IEAP | Água | CAPEX | Produção | Invest. - Equipamentos (Mil R$) | 0 | 0 | 0 | 0 | 0 | 0 | 0 | 0 | 0 | 0 | 0 | 0 | 0 | 0 | 0 | 0 | 0 | 0 | 0 | 0 | 0 | 0 | 0 | 0 | 0 | 0 | 0 | 0 | 0 | 0 | 0 | 0 | 0 | 0 | 0 | 0
76 | Iguaracy | 0 | IOAD | Água | CAPEX | Distribuição | Invest. - Obra Civil (Mil R$) | 0 | 1439.4259 | 479.8086 | 0 | 479.8086 | 479.8086 | 0 | 479.8086 | 959.6172 | 0 | 0 | 0 | 0 | 0 | 0 | 0 | 0 | 0 | 0 | 0 | 0 | 0 | 0 | 0 | 0 | 0 | 0 | 0 | 0 | 0 | 0 | 0 | 0 | 0 | 0 | 4318.2776
76 | Iguaracy | 0 | ISAD | Água | CAPEX | Distribuição | Invest. - Sistemas (Mil R$) | 0 | 0 | 0 | 0 | 0 | 0 | 0 | 0 | 0 | 0 | 0 | 0 | 0 | 0 | 0 | 0 | 0 | 0 | 0 | 0 | 0 | 0 | 0 | 0 | 0 | 0 | 0 | 0 | 0 | 0 | 0 | 0 | 0 | 0 | 0 | 0
76 | Iguaracy | 0 | IEAD | Água | CAPEX | Distribuição | Invest. - Equipamentos (Mil R$) | 0 | 0 | 0 | 0 | 0 | 0 | 0 | 0 | 0 | 0 | 0 | 0 | 0 | 0 | 0 | 0 | 0 | 0 | 0 | 0 | 0 | 0 | 0 | 0 | 0 | 0 | 0 | 0 | 0 | 0 | 0 | 0 | 0 | 0 | 0 | 0
76 | Iguaracy | 0 | PAE | Esgoto |  |  | Atendimento (hab) | 0 | 434.2613 | 884.115 | 1351.4344 | 1837.9237 | 2296.6875 | 2735.775 | 3172.8375 | 3608.1 | 3593.7 | 3537.9 | 3523.5 | 3512.7 | 3502.8 | 3495.6 | 3466.8 | 3459.6 | 3454.2 | 3450.6 | 3447 | 3432.6 | 3429.9 | 3427.2 | 3425.4 | 3423.6 | 3417.3 | 3416.4 | 3415.5 | 3415.5 | 3415.5 | 3414.6 | 3412.8 | 3411.9 | 3410.1 | 3410.1
76 | Iguaracy | 0 | COBE | Esgoto |  |  | Cobertura (%) | 0% | 11.25% | 22.5% | 33.75% | 45% | 56.25% | 67.5% | 78.75% | 90% | 90% | 90% | 90% | 90% | 90% | 90% | 90% | 90% | 90% | 90% | 90% | 90% | 90% | 90% | 90% | 90% | 90% | 90% | 90% | 90% | 90% | 90% | 90% | 90% | 90% | 90%
76 | Iguaracy | 0 | TTE | Esgoto |  |  | Tratamento de Esgoto (%) | 0% | 100% | 100% | 100% | 100% | 100% | 100% | 100% | 100% | 100% | 100% | 100% | 100% | 100% | 100% | 100% | 100% | 100% | 100% | 100% | 100% | 100% | 100% | 100% | 100% | 100% | 100% | 100% | 100% | 100% | 100% | 100% | 100% | 100% | 100%
76 | Iguaracy | 0 | LAE | Esgoto |  |  | Ligações Ativas (un) | 0 | 168.5528 | 346.9414 | 536.5201 | 738.06 | 953.8258 | 1131.5483 | 1327.5406 | 1526.4288 | 1536.8024 | 1549.9704 | 1543.2545 | 1552.7236 | 1563.5009 | 1574.5731 | 1588.4025 | 1587.5465 | 1597.1611 | 1607.2056 | 1615.5839 | 1630.0526 | 1632.4764 | 1639.8585 | 1647.2362 | 1654.9358 | 1669.3877 | 1670.5915 | 1678.4194 | 1683.9641 | 1689.975 | 1695.989 | 1701.2104 | 1706.7582 | 1712.306 | 1716.2221
76 | Iguaracy | 0 | EAPE | Esgoto |  |  | Economias Ativas Potenciais (econ) | 0 | 168.109 | 346.6717 | 536.5201 | 738.06 | 938.4857 | 1131.1869 | 1327.5406 | 1526.4288 | 1536.8024 | 1534.0531 | 1543.2545 | 1552.7236 | 1563.5009 | 1574.5731 | 1579.2192 | 1587.5465 | 1597.1611 | 1607.2056 | 1615.5839 | 1622.4779 | 1632.4764 | 1639.8585 | 1647.2362 | 1654.9358 | 1662.3049 | 1670.5915 | 1678.4194 | 1683.9641 | 1689.975 | 1695.989 | 1701.2104 | 1706.7582 | 1712.306 | 1716.2221
76 | Iguaracy | 0 | EAOE | Esgoto |  |  | Economias Ativas Operacionais (econ) | 0 | 186.7878 | 374.7803 | 564.758 | 756.9846 | 938.4857 | 1131.1869 | 1327.5406 | 1526.4288 | 1536.8024 | 1534.0531 | 1543.2545 | 1552.7236 | 1563.5009 | 1574.5731 | 1579.2192 | 1587.5465 | 1597.1611 | 1607.2056 | 1615.5839 | 1622.4779 | 1632.4764 | 1639.8585 | 1647.2362 | 1654.9358 | 1662.3049 | 1670.5915 | 1678.4194 | 1683.9641 | 1689.975 | 1695.989 | 1701.2104 | 1706.7582 | 1712.306 | 1716.2221
76 | Iguaracy | 0 | VFE | Esgoto |  |  | Volume Faturado de Esgoto (m³/ano) | 0 | 0 | 0 | 0 | 0 | 0 | 0 | 0 | 0 | 0 | 0 | 0 | 0 | 0 | 0 | 0 | 0 | 0 | 0 | 0 | 0 | 0 | 0 | 0 | 0 | 0 | 0 | 0 | 0 | 0 | 0 | 0 | 0 | 0 | 0
76 | Iguaracy | 0 | MTEC | Esgoto | OPEX | Coleta | Materiais de Tratamento (Mil R$) | - | - | - | - | - | - | - | - | - | - | - | - | - | - | - | - | - | - | - | - | - | - | - | - | - | - | - | [8 empty] | 0 | bar: 9995.04 to 9834.66
76 | Iguaracy | 0 | ENEC | Esgoto | OPEX | Coleta | Energia (Mil R$) | 0 | 0 | 0 | 0 | 0 | 0 | 0 | 0 | 0 | 0 | 0 | 0 | 0 | 0 | 0 | 0 | 0 | 0 | 0 | 0 | 0 | 0 | 0 | 0 | 0 | 0 | 0 | 0 | 0 | 0 | 0 | 0 | 0 | 0 | 0 | 0
76 | Iguaracy | 0 | PEEC | Esgoto | OPEX | Coleta | Pessoal (Mil R$) | 0 | 0 | 0 | 0 | 0 | 0 | 0 | 0 | 0 | 0 | 0 | 0 | 0 | 0 | 0 | 0 | 0 | 0 | 0 | 0 | 0 | 0 | 0 | 0 | 0 | 0 | 0 | 0 | 0 | 0 | 0 | 0 | 0 | 0 | 0 | 0
76 | Iguaracy | 0 | MNEC | Esgoto | OPEX | Coleta | Manutenção (Mil R$) | 0 | 0 | 0 | 0 | 0 | 0 | 0 | 0 | 0 | 0 | 0 | 0 | 0 | 0 | 0 | 0 | 0 | 0 | 0 | 0 | 0 | 0 | 0 | 0 | 0 | 0 | 0 | 0 | 0 | 0 | 0 | 0 | 0 | 0 | 0 | 0
76 | Iguaracy | 0 | OCEC | Esgoto | OPEX | Coleta | Outros Custos Operacionais (Mil R$) | 0 | 0 | 0 | 0 | 0 | 0 | 0 | 0 | 0 | 0 | 0 | 0 | 0 | 0 | 0 | 0 | 0 | 0 | 0 | 0 | 0 | 0 | 0 | 0 | 0 | 0 | 0 | 0 | 0 | 0 | 0 | 0 | 0 | 0 | 0 | 0
76 | Iguaracy | 0 | MTET | Esgoto | OPEX | Tratamento | Materiais de Tratamento (Mil R$) | 0 | 0 | 0 | 0 | 0 | 0 | 0 | 0 | 0 | 0 | 0 | 0 | 0 | 0 | 0 | 0 | 0 | 0 | 0 | 0 | 0 | 0 | 0 | 0 | 0 | 0 | 0 | 0 | 0 | 0 | 0 | 0 | 0 | 0 | 0 | 0
76 | Iguaracy | 0 | ENET | Esgoto | OPEX | Tratamento | Energia (Mil R$) | 0 | 0 | 0 | 0 | 0 | 0 | 0 | 0 | 0 | 0 | 0 | 0 | 0 | 0 | 0 | 0 | 0 | 0 | 0 | 0 | 0 | 0 | 0 | 0 | 0 | 0 | 0 | 0 | 0 | 0 | 0 | 0 | 0 | 0 | 0 | 0
76 | Iguaracy | 0 | PEET | Esgoto | OPEX | Tratamento | Pessoal (Mil R$) | 0 | 0 | 0 | 0 | 0 | 0 | 0 | 0 | 0 | 0 | 0 | 0 | 0 | 0 | 0 | 0 | 0 | 0 | 0 | 0 | 0 | 0 | 0 | 0 | 0 | 0 | 0 | 0 | 0 | 0 | 0 | 0 | 0 | 0 | 0 | 0
76 | Iguaracy | 0 | MNET | Esgoto | OPEX | Tratamento | Manutenção (Mil R$) | 0 | 0 | 0 | 0 | 0 | 0 | 0 | 0 | 0 | 0 | 0 | 0 | 0 | 0 | 0 | 0 | 0 | 0 | 0 | 0 | 0 | 0 | 0 | 0 | 0 | 0 | 0 | 0 | 0 | 0 | 0 | 0 | 0 | 0 | 0 | 0
76 | Iguaracy | 0 | OCET | Esgoto | OPEX | Tratamento | Outros Custos Operacionais (Mil R$) | 0 | 0 | 0 | 0 | 0 | 0 | 0 | 0 | 0 | 0 | 0 | 0 | 0 | 0 | 0 | 0 | 0 | 0 | 0 | 0 | 0 | 0 | 0 | 0 | 0 | 0 | 0 | 0 | 0 | 0 | 0 | 0 | 0 | 0 | 0 | 0
76 | Iguaracy | 0 | IOEC | Esgoto | CAPEX | Coleta | Invest. - Obra Civil (Mil R$) | 0 | 0 | 0 | 0 | 0 | 0 | 0 | 0 | 0 | 0 | 0 | 0 | 0 | 0 | 0 | 0 | 0 | 0 | 0 | 0 | 0 | 0 | 0 | 0 | 0 | 0 | 0 | 0 | 0 | 0 | 0 | 0 | 0 | 0 | 0 | 0
76 | Iguaracy | 0 | ISEC | Esgoto | CAPEX | Coleta | Invest. - Sistemas (Mil R$) | 0 | 0 | 0 | 0 | 0 | 0 | 0 | 0 | 0 | 0 | 0 | 0 | 0 | 0 | 0 | 0 | 0 | 0 | 0 | 0 | 0 | 0 | 0 | 0 | 0 | 0 | 0 | 0 | 0 | 0 | 0 | 0 | 0 | 0 | 0 | 0
76 | Iguaracy | 0 | IEEC | Esgoto | CAPEX | Coleta | Invest. - Equipamentos (Mil R$) | 0 | 0 | 0 | 0 | 0 | 0 | 0 | 0 | 0 | 0 | 0 | 0 | 0 | 0 | 0 | 0 | 0 | 0 | 0 | 0 | 0 | 0 | 0 | 0 | 0 | 0 | 0 | 0 | 0 | 0 | 0 | 0 | 0 | 0 | 0 | 0
76 | Iguaracy | 0 | IOET | Esgoto | CAPEX | Tratamento | Invest. - Obra Civil (Mil R$) | 0 | 793.686 | 798.8051 | 807.2407 | 816.7964 | 771.2225 | 818.8127 | 834.3333 | 845.1022 | 44.0787 | 55.9525 | 39.0977 | 40.2354 | 45.7943 | 47.0475 | 58.763 | 35.384 | 40.8534 | 42.6806 | 35.6004 | 61.4797 | 42.4852 | 31.3674 | 31.349 | 32.7166 | 61.4078 | 35.2111 | 33.2615 | 23.5603 | 25.5412 | 25.5542 | 22.1866 | 23.5733 | 23.5733 | 16.6399 | 7461.3934
76 | Iguaracy | 0 | ISET | Esgoto | CAPEX | Tratamento | Invest. - Sistemas (Mil R$) | 0 | 0 | 0 | 0 | 0 | 0 | 0 | 0 | 0 | 0 | 0 | 0 | 0 | 0 | 0 | 0 | 0 | 0 | 0 | 0 | 0 | 0 | 0 | 0 | 0 | 0 | 0 | 0 | 0 | 0 | 0 | 0 | 0 | 0 | 0 | 0
76 | Iguaracy | 0 | IEET | Esgoto | CAPEX | Tratamento | Invest. - Equipamentos (Mil R$) | 0 | 340.1511 | 342.345 | 345.9603 | 350.0556 | 330.5239 | 350.9197 | 357.5714 | 362.1867 | 18.8909 | 23.9797 | 16.7561 | 17.2437 | 19.6261 | 20.1632 | 25.1841 | 15.1646 | 17.5086 | 18.2917 | 15.2573 | 26.3484 | 18.2079 | 13.4432 | 13.4353 | 14.0214 | 26.3176 | 15.0905 | 14.2549 | 10.0973 | 10.9462 | 10.9518 | 9.5085 | 10.1028 | 10.1028 | 7.1314 | 3197.74
77 | Inajá | 0 | POP |  |  |  | População (hab) | 14191 | 14577 | 14886 | 15133 | 15330 | 16120 | 16345 | 16525 | 16669 | 16784 | 17243 | 17230 | 17220 | 17212 | 17205 | 17179 | 16941 | 16751 | 16599 | 16477 | 15989 | 15626 | 15335 | 15102 | 14916 | 14172 | 14055 | 13962 | 13887 | 13827 | 13589 | 13429 | 13270 | 13110 | 12851
77 | Inajá | 0 | PAA | Água |  |  | Atendimento (hab) | 1583.495 | 2888.96 | 4357.1126 | 5932.4749 | 7606.0916 | 9754.2674 | 11463.1992 | 13179.5421 | 16502.31 | 16616.16 | 17070.57 | 17057.7 | 17047.8 | 17039.88 | 17032.95 | 17007.21 | 16771.59 | 16583.49 | 16433.01 | 16312.23 | 15829.11 | 15469.74 | 15181.65 | 14950.98 | 14766.84 | 14030.28 | 13914.45 | 13822.38 | 13748.13 | 13688.73 | 13453.11 | 13294.71 | 13137.3 | 12978.9 | 12722.49
77 | Inajá | 0 | COBA | Água |  |  | Cobertura (%) | 12.4% | 22.02% | 31.64% | 41.27% | 50.89% | 60.51% | 70.13% | 79.76% | 99% | 99% | 99% | 99% | 99% | 99% | 99% | 99% | 99% | 99% | 99% | 99% | 99% | 99% | 99% | 99% | 99% | 99% | 99% | 99% | 99% | 99% | 99% | 99% | 99% | 99% | 99%
77 | Inajá | 0 | VMH | Água |  |  | Consumo per capita micromedido (l/hab/dia) | 99 | 99 | 99 | 99 | 99 | 99 | 99 | 99 | 99 | 99 | 99 | 99 | 99 | 99 | 99 | 99 | 99 | 99 | 99 | 99 | 99 | 99 | 99 | 99 | 99 | 99 | 99 | 99 | 99 | 99 | 99 | 99 | 99 | 99 | 99
77 | Inajá | 0 | PAT | Água |  |  | Índice de Perdas Totais (%) | 25% | 25% | 25% | 25% | 25% | 25% | 25% | 25% | 25% | 25% | 25% | 25% | 25% | 25% | 25% | 25% | 25% | 25% | 25% | 25% | 25% | 25% | 25% | 25% | 25% | 25% | 25% | 25% | 25% | 25% | 25% | 25% | 25% | 25% | 25%
77 | Inajá | 0 | RES | Água |  |  | Residencial (%) | 100% | 100% | 100% | 100% | 100% | 100% | 100% | 100% | 100% | 100% | 100% | 100% | 100% | 100% | 100% | 100% | 100% | 100% | 100% | 100% | 100% | 100% | 100% | 100% | 100% | 100% | 100% | 100% | 100% | 100% | 100% | 100% | 100% | 100% | 100%
77 | Inajá | 0 | OUT | Água |  |  | Demais (%) | 0% | 0% | 0% | 0% | 0% | 0% | 0% | 0% | 0% | 0% | 0% | 0% | 0% | 0% | 0% | 0% | 0% | 0% | 0% | 0% | 0% | 0% | 0% | 0% | 0% | 0% | 0% | bar: 9995.04 to 9834.66
77 | Inajá | 0 | LAA | Água |  |  | Ligações Ativas (un) | 0 | 0 | 0 | 0 | 0 | 0 | 0 | 0 | 0 | 0 | 0 | 0 | 0 | 0 | 0 | 0 | 0 | 0 | 0 | 0 | 0 | 0 | 0 | 0 | 0 | 0 | 0 | 0 | 0 | 0 | 0 | 0 | 0 | 0 | 0
77 | Inajá | 0 | EAPA | Água |  |  | Economias Ativas Potenciais (econ) | 3921.2986 | 4121.2265 | 4445.7531 | 4787.9749 | 5157.8046 | 5402.194 | 5591.5968 | 5790.4509 | 5999.4606 | 6215.6268 | 6215.6268 | 6251.931 | 6339.641 | 6438.9168 | 6550.7112 | 6550.7112 | 6550.7112 | 6550.7112 | 6550.7112 | 6550.7112 | 6550.7112 | 6550.7112 | 6550.7112 | 6550.7112 | 6550.7112 | 6550.7112 | 6550.7112 | 6550.7112 | 6550.7112 | 6550.7112 | 6550.7112 | 6550.7112 | 6550.7112 | 6550.7112 | 6550.7112
77 | Inajá | 0 | EAOA | Água |  |  | Economias Ativas Operacionais (econ) | 66.9745 | 222.0474 | 481.24 | 858.2282 | 1369.903 | 1978.0142 | 2750.2849 | 3683.2406 | 5880.0713 | 6091.9358 | 6091.9358 | 6127.5176 | 6213.4821 | 6310.7824 | 6420.352 | 6420.352 | 6420.352 | 6420.352 | 6420.352 | 6420.352 | 6420.352 | 6420.352 | 6420.352 | 6420.352 | 6420.352 | 6420.352 | 6420.352 | 6420.352 | 6420.352 | 6420.352 | 6420.352 | 6420.352 | 6420.352 | 6420.352 | 6420.352
77 | Inajá | 0 | HIDRO | Água |  |  | Hidrometração (%) | 0% | 0% | 0% | 0% | 0% | 0% | 0% | 0% | 0% | 0% | 0% | 0% | 0% | 0% | 0% | 0% | 0% | 0% | 0% | 0% | 0% | 0% | 0% | 0% | 0% | 0% | 0% | bar: 9995.04 to 9834.66
77 | Inajá | 0 | VPA | Água |  |  | Volume produzido de Água (m³/ano) | 76292.7867 | 139190.0933 | 209925.68 | 285826.64 | 366461.4933 | 469960.6 | 552296.9333 | 634990.3333 | 795081.2933 | 800566.5867 | 822460.0667 | 821839.9867 | 821363 | 820981.4133 | 820647.5333 | 819407.3733 | 808055.2 | 798992.5467 | 791742.4267 | 785923.24 | 762646.52 | 745332.0667 | 731451.8933 | 720338.2133 | 711466.3467 | 675978.8933 | 670398.2 | 665962.2667 | 662384.9067 | 659523.0133 | 648170.84 | 640539.1333 | 632955.12 | 625323.4 | 612969.5733
77 | Inajá | 0 | VFA | Água |  |  | Volume Faturado de Água (m³/ano) | 0 | 0 | 0 | 0 | 0 | 0 | 0 | 0 | 0 | 0 | 0 | 0 | 0 | 0 | 0 | 0 | 0 | 0 | 0 | 0 | 0 | 0 | 0 | 0 | 0 | 0 | 0 | 0 | 0 | 0 | 0 | 0 | 0 | 0 | 0
77 | Inajá | 0 | MTAP | Água | OPEX | Produção | Materiais de Tratamento (Mil R$) | 0 | 0 | 0 | 0 | 0 | 0 | 0 | 0 | 0 | 0 | 0 | 0 | 0 | 0 | 0 | 0 | 0 | 0 | 0 | 0 | 0 | 0 | 0 | 0 | 0 | 0 | 0 | 0 | 0 | 0 | 0 | 0 | 0 | 0 | 0 | 0
77 | Inajá | 0 | ENAP | Água | OPEX | Produção | Energia (Mil R$) | 0 | 0 | 0 | 0 | 0 | 0 | 0 | 0 | 0 | 0 | 0 | 0 | 0 | 0 | 0 | 0 | 0 | 0 | 0 | 0 | 0 | 0 | 0 | 0 | 0 | 0 | 0 | 0 | 0 | 0 | 0 | 0 | 0 | 0 | 0 | 0
77 | Inajá | 0 | PEAP | Água | OPEX | Produção | Pessoal (Mil R$) | 0 | 0 | 0 | 0 | 0 | 0 | 0 | 0 | 0 | 0 | 0 | 0 | 0 | 0 | 0 | 0 | 0 | 0 | 0 | 0 | 0 | 0 | 0 | 0 | 0 | 0 | 0 | 0 | 0 | 0 | 0 | 0 | 0 | 0 | 0 | 0
77 | Inajá | 0 | MNAP | Água | OPEX | Produção | Manutenção (Mil R$) | 0 | 0 | 0 | 0 | 0 | 0 | 0 | 0 | 0 | 0 | 0 | 0 | 0 | 0 | 0 | 0 | 0 | 0 | 0 | 0 | 0 | 0 | 0 | 0 | 0 | 0 | 0 | 0 | 0 | 0 | 0 | 0 | 0 | 0 | 0 | 0
77 | Inajá | 0 | OCAP | Água | OPEX | Produção | Outros Custos Operacionais (Mil R$) | 0 | 0 | 0 | 0 | 0 | 0 | 0 | 0 | 0 | 0 | 0 | 0 | 0 | 0 | 0 | 0 | 0 | 0 | 0 | 0 | 0 | 0 | 0 | 0 | 0 | 0 | 0 | 0 | 0 | 0 | 0 | 0 | 0 | 0 | 0 | 0
77 | Inajá | 0 | MTAD | Água | OPEX | Distribuição | Materiais de Tratamento (Mil R$) | - | - | - | - | - | - | - | - | - | - | - | - | - | - | - | - | - | - | - | - | - | - | - | - | - | - | - | [8 empty] | 0 | bar: 9995.04 to 9834.66
77 | Inajá | 0 | ENAD | Água | OPEX | Distribuição | Energia (Mil R$) | 0 | 0 | 0 | 0 | 0 | 0 | 0 | 0 | 0 | 0 | 0 | 0 | 0 | 0 | 0 | 0 | 0 | 0 | 0 | 0 | 0 | 0 | 0 | 0 | 0 | 0 | 0 | 0 | 0 | 0 | 0 | 0 | 0 | 0 | 0 | 0
77 | Inajá | 0 | PEAD | Água | OPEX | Distribuição | Pessoal (Mil R$) | 0 | 0 | 0 | 0 | 0 | 0 | 0 | 0 | 0 | 0 | 0 | 0 | 0 | 0 | 0 | 0 | 0 | 0 | 0 | 0 | 0 | 0 | 0 | 0 | 0 | 0 | 0 | 0 | 0 | 0 | 0 | 0 | 0 | 0 | 0 | 0
77 | Inajá | 0 | MNAD | Água | OPEX | Distribuição | Manutenção (Mil R$) | 0 | 0 | 0 | 0 | 0 | 0 | 0 | 0 | 0 | 0 | 0 | 0 | 0 | 0 | 0 | 0 | 0 | 0 | 0 | 0 | 0 | 0 | 0 | 0 | 0 | 0 | 0 | 0 | 0 | 0 | 0 | 0 | 0 | 0 | 0 | 0
77 | Inajá | 0 | OCAD | Água | OPEX | Distribuição | Outros Custos Operacionais (Mil R$) | 0 | 0 | 0 | 0 | 0 | 0 | 0 | 0 | 0 | 0 | 0 | 0 | 0 | 0 | 0 | 0 | 0 | 0 | 0 | 0 | 0 | 0 | 0 | 0 | 0 | 0 | 0 | 0 | 0 | 0 | 0 | 0 | 0 | 0 | 0 | 0
77 | Inajá | 0 | IOAP | Água | CAPEX | Produção | Invest. - Obra Civil (Mil R$) | 0 | 0 | 0 | 0 | 0 | 0 | 0 | 0 | 0 | 0 | 0 | 0 | 0 | 0 | 0 | 0 | 0 | 0 | 0 | 0 | 0 | 0 | 0 | 0 | 0 | 0 | 0 | 0 | 0 | 0 | 0 | 0 | 0 | 0 | 0 | 0
77 | Inajá | 0 | ISAP | Água | CAPEX | Produção | Invest. - Sistemas (Mil R$) | - | - | - | - | - | - | - | - | - | - | - | - | - | - | - | - | - | - | - | - | - | - | - | - | - | - | - | [8 empty] | 0 | bar: 9995.04 to 9834.66
77 | Inajá | 0 | IEAP | Água | CAPEX | Produção | Invest. - Equipamentos (Mil R$) | 0 | 0 | 0 | 0 | 0 | 0 | 0 | 0 | 0 | 0 | 0 | 0 | 0 | 0 | 0 | 0 | 0 | 0 | 0 | 0 | 0 | 0 | 0 | 0 | 0 | 0 | 0 | 0 | 0 | 0 | 0 | 0 | 0 | 0 | 0 | 0
77 | Inajá | 0 | IOAD | Água | CAPEX | Distribuição | Invest. - Obra Civil (Mil R$) | 0 | 2878.8517 | 1439.4259 | 1439.4259 | 1919.2345 | 1919.2345 | 1439.4259 | 1919.2345 | 3358.6603 | 0 | 479.8086 | 0 | 0 | 0 | 0 | 0 | 0 | 0 | 0 | 0 | 0 | 0 | 0 | 0 | 0 | 0 | 0 | 0 | 0 | 0 | 0 | 0 | 0 | 0 | 0 | 16793.3017
77 | Inajá | 0 | ISAD | Água | CAPEX | Distribuição | Invest. - Sistemas (Mil R$) | 0 | 0 | 0 | 0 | 0 | 0 | 0 | 0 | 0 | 0 | 0 | 0 | 0 | 0 | 0 | 0 | 0 | 0 | 0 | 0 | 0 | 0 | 0 | 0 | 0 | 0 | 0 | 0 | 0 | 0 | 0 | 0 | 0 | 0 | 0 | 0
77 | Inajá | 0 | IEAD | Água | CAPEX | Distribuição | Invest. - Equipamentos (Mil R$) | 0 | 0 | 0 | 0 | 0 | 0 | 0 | 0 | 0 | 0 | 0 | 0 | 0 | 0 | 0 | 0 | 0 | 0 | 0 | 0 | 0 | 0 | 0 | 0 | 0 | 0 | 0 | 0 | 0 | 0 | 0 | 0 | 0 | 0 | 0 | 0
77 | Inajá | 0 | PAE | Esgoto |  |  | Atendimento (hab) | 0 | 1475.9213 | 3098.1488 | 4852.0181 | 6726.0375 | 9067.5 | 11032.875 | 13013.4375 | 15002.1 | 15105.6 | 15518.7 | 15507 | 15498 | 15490.8 | 15484.5 | 15461.1 | 15246.9 | 15075.9 | 14939.1 | 14829.3 | 14390.1 | 14063.4 | 13801.5 | 13591.8 | 13424.4 | 12754.8 | 12649.5 | 12565.8 | 12498.3 | 12444.3 | 12230.1 | 12086.1 | 11943 | 11799 | 11565.9
77 | Inajá | 0 | COBE | Esgoto |  |  | Cobertura (%) | 0% | 11.25% | 22.5% | 33.75% | 45% | 56.25% | 67.5% | 78.75% | 90% | 90% | 90% | 90% | 90% | 90% | 90% | 90% | 90% | 90% | 90% | 90% | 90% | 90% | 90% | 90% | 90% | 90% | 90% | 90% | 90% | 90% | 90% | 90% | 90% | 90% | 90%
77 | Inajá | 0 | TTE | Esgoto |  |  | Tratamento de Esgoto (%) | 0% | 100% | 100% | 100% | 100% | 100% | 100% | 100% | 100% | 100% | 100% | 100% | 100% | 100% | 100% | 100% | 100% | 100% | 100% | 100% | 100% | 100% | 100% | 100% | 100% | 100% | 100% | 100% | 100% | 100% | 100% | 100% | 100% | 100% | 100%
77 | Inajá | 0 | LAE | Esgoto |  |  | Ligações Ativas (un) | 0 | 463.638 | 1000.2945 | 1615.9415 | 2321.0121 | 3038.7341 | 3774.3278 | 4559.9801 | 5399.5145 | 5594.0641 | 5594.0641 | 5626.7379 | 5705.6769 | 5795.0251 | 5895.6401 | 5895.6401 | 5822.5108 | 5781.3025 | 5758.6806 | 5760.9635 | 5760.9635 | 5585.9193 | 5529.721 | 5432.2614 | 5354.7682 | 5292.4689 | 5047.11 | 5045.49 | 5043.87 | 4995.54 | 4946.94 | 4898.61 | 4850.28 | 4801.68 | 4753.35
77 | Inajá | 0 | EAPE | Esgoto |  |  | Economias Ativas Potenciais (econ) | 0 | 463.638 | 1000.2945 | 1615.9415 | 2321.0121 | 3038.7341 | 3774.3278 | 4559.9801 | 5399.5145 | 5594.0641 | 5564.2198 | 5626.7379 | 5705.6769 | 5795.0251 | 5895.6401 | 5822.5108 | 5781.3025 | 5758.6806 | 5745.2868 | 5760.9635 | 5585.9193 | 5529.721 | 5432.2614 | 5354.7682 | 5292.4689 | 5047.11 | 5045.49 | 5043.87 | 4995.54 | 4946.94 | 4898.61 | 4850.28 | 4801.68 | 4753.35 | 4663.17
77 | Inajá | 0 | EAOE | Esgoto |  |  | Economias Ativas Operacionais (econ) | 0 | 515.1533 | 1081.3994 | 1700.9911 | 2380.5252 | 3038.7341 | 3774.3278 | 4559.9801 | 5399.5145 | 5594.0641 | 5564.2198 | 5626.7379 | 5705.6769 | 5795.0251 | 5895.6401 | 5822.5108 | 5781.3025 | 5758.6806 | 5745.2868 | 5760.9635 | 5585.9193 | 5529.721 | 5432.2614 | 5354.7682 | 5292.4689 | 5047.11 | 5045.49 | 5043.87 | 4995.54 | 4946.94 | 4898.61 | 4850.28 | 4801.68 | 4753.35 | 4663.17
77 | Inajá | 0 | VFE | Esgoto |  |  | Volume Faturado de Esgoto (m³/ano) | 0 | 0 | 0 | 0 | 0 | 0 | 0 | 0 | 0 | 0 | 0 | 0 | 0 | 0 | 0 | 0 | 0 | 0 | 0 | 0 | 0 | 0 | 0 | 0 | 0 | 0 | 0 | 0 | 0 | 0 | 0 | 0 | 0 | 0 | 0
77 | Inajá | 0 | MTEC | Esgoto | OPEX | Coleta | Materiais de Tratamento (Mil R$) | - | - | - | - | - | - | - | - | - | - | - | - | - | - | - | - | - | - | - | - | - | - | - | - | - | - | - | [8 empty] | 0 | bar: 9995.04 to 9834.66
77 | Inajá | 0 | ENEC | Esgoto | OPEX | Coleta | Energia (Mil R$) | 0 | 0 | 0 | 0 | 0 | 0 | 0 | 0 | 0 | 0 | 0 | 0 | 0 | 0 | 0 | 0 | 0 | 0 | 0 | 0 | 0 | 0 | 0 | 0 | 0 | 0 | 0 | 0 | 0 | 0 | 0 | 0 | 0 | 0 | 0 | 0
77 | Inajá | 0 | PEEC | Esgoto | OPEX | Coleta | Pessoal (Mil R$) | 0 | 0 | 0 | 0 | 0 | 0 | 0 | 0 | 0 | 0 | 0 | 0 | 0 | 0 | 0 | 0 | 0 | 0 | 0 | 0 | 0 | 0 | 0 | 0 | 0 | 0 | 0 | 0 | 0 | 0 | 0 | 0 | 0 | 0 | 0 | 0
77 | Inajá | 0 | MNEC | Esgoto | OPEX | Coleta | Manutenção (Mil R$) | 0 | 0 | 0 | 0 | 0 | 0 | 0 | 0 | 0 | 0 | 0 | 0 | 0 | 0 | 0 | 0 | 0 | 0 | 0 | 0 | 0 | 0 | 0 | 0 | 0 | 0 | 0 | 0 | 0 | 0 | 0 | 0 | 0 | 0 | 0 | 0
77 | Inajá | 0 | OCEC | Esgoto | OPEX | Coleta | Outros Custos Operacionais (Mil R$) | 0 | 0 | 0 | 0 | 0 | 0 | 0 | 0 | 0 | 0 | 0 | 0 | 0 | 0 | 0 | 0 | 0 | 0 | 0 | 0 | 0 | 0 | 0 | 0 | 0 | 0 | 0 | 0 | 0 | 0 | 0 | 0 | 0 | 0 | 0 | 0
77 | Inajá | 0 | MTET | Esgoto | OPEX | Tratamento | Materiais de Tratamento (Mil R$) | 0 | 0 | 0 | 0 | 0 | 0 | 0 | 0 | 0 | 0 | 0 | 0 | 0 | 0 | 0 | 0 | 0 | 0 | 0 | 0 | 0 | 0 | 0 | 0 | 0 | 0 | 0 | 0 | 0 | 0 | 0 | 0 | 0 | 0 | 0 | 0
77 | Inajá | 0 | ENET | Esgoto | OPEX | Tratamento | Energia (Mil R$) | 0 | 0 | 0 | 0 | 0 | 0 | 0 | 0 | 0 | 0 | 0 | 0 | 0 | 0 | 0 | 0 | 0 | 0 | 0 | 0 | 0 | 0 | 0 | 0 | 0 | 0 | 0 | 0 | 0 | 0 | 0 | 0 | 0 | 0 | 0 | 0
77 | Inajá | 0 | PEET | Esgoto | OPEX | Tratamento | Pessoal (Mil R$) | 0 | 0 | 0 | 0 | 0 | 0 | 0 | 0 | 0 | 0 | 0 | 0 | 0 | 0 | 0 | 0 | 0 | 0 | 0 | 0 | 0 | 0 | 0 | 0 | 0 | 0 | 0 | 0 | 0 | 0 | 0 | 0 | 0 | 0 | 0 | 0
77 | Inajá | 0 | MNET | Esgoto | OPEX | Tratamento | Manutenção (Mil R$) | 0 | 0 | 0 | 0 | 0 | 0 | 0 | 0 | 0 | 0 | 0 | 0 | 0 | 0 | 0 | 0 | 0 | 0 | 0 | 0 | 0 | 0 | 0 | 0 | 0 | 0 | 0 | 0 | 0 | 0 | 0 | 0 | 0 | 0 | 0 | 0
77 | Inajá | 0 | OCET | Esgoto | OPEX | Tratamento | Outros Custos Operacionais (Mil R$) | 0 | 0 | 0 | 0 | 0 | 0 | 0 | 0 | 0 | 0 | 0 | 0 | 0 | 0 | 0 | 0 | 0 | 0 | 0 | 0 | 0 | 0 | 0 | 0 | 0 | 0 | 0 | 0 | 0 | 0 | 0 | 0 | 0 | 0 | 0 | 0
77 | Inajá | 0 | IOEC | Esgoto | CAPEX | Coleta | Invest. - Obra Civil (Mil R$) | 0 | 0 | 0 | 0 | 0 | 0 | 0 | 0 | 0 | 0 | 0 | 0 | 0 | 0 | 0 | 0 | 0 | 0 | 0 | 0 | 0 | 0 | 0 | 0 | 0 | 0 | 0 | 0 | 0 | 0 | 0 | 0 | 0 | 0 | 0 | 0
77 | Inajá | 0 | ISEC | Esgoto | CAPEX | Coleta | Invest. - Sistemas (Mil R$) | 0 | 0 | 0 | 0 | 0 | 0 | 0 | 0 | 0 | 0 | 0 | 0 | 0 | 0 | 0 | 0 | 0 | 0 | 0 | 0 | 0 | 0 | 0 | 0 | 0 | 0 | 0 | 0 | 0 | 0 | 0 | 0 | 0 | 0 | 0 | 0
77 | Inajá | 0 | IEEC | Esgoto | CAPEX | Coleta | Invest. - Equipamentos (Mil R$) | 0 | 0 | 0 | 0 | 0 | 0 | 0 | 0 | 0 | 0 | 0 | 0 | 0 | 0 | 0 | 0 | 0 | 0 | 0 | 0 | 0 | 0 | 0 | 0 | 0 | 0 | 0 | 0 | 0 | 0 | 0 | 0 | 0 | 0 | 0 | 0
77 | Inajá | 0 | IOET | Esgoto | CAPEX | Tratamento | Invest. - Obra Civil (Mil R$) | 0 | 2188.955 | 2406.055 | 2632.7275 | 2887.4308 | 2796.8173 | 3125.6355 | 3338.3409 | 3567.2936 | 826.667 | 0 | 265.6479 | 335.4223 | 379.6525 | 427.5263 | 0 | 0 | 0 | 0 | 66.6126 | 0 | 0 | 0 | 0 | 0 | 0 | 0 | 0 | 0 | 0 | 0 | 0 | 0 | 0 | 0 | 25244.784
77 | Inajá | 0 | ISET | Esgoto | CAPEX | Tratamento | Invest. - Sistemas (Mil R$) | 0 | 0 | 0 | 0 | 0 | 0 | 0 | 0 | 0 | 0 | 0 | 0 | 0 | 0 | 0 | 0 | 0 | 0 | 0 | 0 | 0 | 0 | 0 | 0 | 0 | 0 | 0 | 0 | 0 | 0 | 0 | 0 | 0 | 0 | 0 | 0
77 | Inajá | 0 | IEET | Esgoto | CAPEX | Tratamento | Invest. - Equipamentos (Mil R$) | 0 | 938.1236 | 1031.1664 | 1128.3118 | 1237.4703 | 1198.636 | 1339.5581 | 1430.7175 | 1528.8401 | 354.2859 | 0 | 113.8491 | 143.7524 | 162.7082 | 183.2256 | 0 | 0 | 0 | 0 | 28.5482 | 0 | 0 | 0 | 0 | 0 | 0 | 0 | 0 | 0 | 0 | 0 | 0 | 0 | 0 | 0 | 10819.1932
78 | Ingazeira | 0 | POP |  |  |  | População (hab) | 1655 | 1655 | 1655 | 1655 | 1655 | 1657 | 1661 | 1665 | 1668 | 1670 | 1679 | 1682 | 1685 | 1687 | 1689 | 1695 | 1695 | 1695 | 1695 | 1695 | 1693 | 1690 | 1688 | 1686 | 1685 | 1679 | 1673 | 1669 | 1665 | 1662 | 1651 | 1644 | 1638 | 1631 | 1621
78 | Ingazeira | 0 | PAA | Água |  |  | Atendimento (hab) | 161.6512 | 307.5349 | 466.0136 | 632.597 | 807.2851 | 991.2742 | 1156.3479 | 1322.205 | 1651.32 | 1653.3 | 1662.21 | 1665.18 | 1668.15 | 1670.13 | 1672.11 | 1678.05 | 1678.05 | 1678.05 | 1678.05 | 1678.05 | 1676.07 | 1673.1 | 1671.12 | 1669.14 | 1668.15 | 1662.21 | 1656.27 | 1652.31 | 1648.35 | 1645.38 | 1634.49 | 1627.56 | 1621.62 | 1614.69 | 1604.79
78 | Ingazeira | 0 | COBA | Água |  |  | Cobertura (%) | 10.85% | 20.65% | 30.44% | 40.24% | 50.03% | 59.82% | 69.62% | 79.41% | 99% | 99% | 99% | 99% | 99% | 99% | 99% | 99% | 99% | 99% | 99% | 99% | 99% | 99% | 99% | 99% | 99% | 99% | 99% | 99% | 99% | 99% | 99% | 99% | 99% | 99% | 99%
78 | Ingazeira | 0 | VMH | Água |  |  | Consumo per capita micromedido (l/hab/dia) | 99 | 99 | 99 | 99 | 99 | 99 | 99 | 99 | 99 | 99 | 99 | 99 | 99 | 99 | 99 | 99 | 99 | 99 | 99 | 99 | 99 | 99 | 99 | 99 | 99 | 99 | 99 | 99 | 99 | 99 | 99 | 99 | 99 | 99 | 99
78 | Ingazeira | 0 | PAT | Água |  |  | Índice de Perdas Totais (%) | 25% | 25% | 25% | 25% | 25% | 25% | 25% | 25% | 25% | 25% | 25% | 25% | 25% | 25% | 25% | 25% | 25% | 25% | 25% | 25% | 25% | 25% | 25% | 25% | 25% | 25% | 25% | 25% | 25% | 25% | 25% | 25% | 25% | 25% | 25%
78 | Ingazeira | 0 | RES | Água |  |  | Residencial (%) | 91.39% | 91.39% | 91.39% | 91.39% | 91.39% | 91.39% | 91.39% | 91.39% | 91.39% | 91.39% | 91.39% | 91.39% | 91.39% | 91.39% | 91.39% | 91.39% | 91.39% | 91.39% | 91.39% | 91.39% | 91.39% | 91.39% | 91.39% | 91.39% | 91.39% | 91.39% | 91.39% | 91.39% | 91.39% | 91.39% | 91.39% | 91.39% | 91.39% | 91.39% | 91.39%
78 | Ingazeira | 0 | OUT | Água |  |  | Demais (%) | 8.609% | 8.609% | 8.609% | 8.609% | 8.609% | 8.609% | 8.609% | 8.609% | 8.609% | 8.609% | 8.609% | 8.609% | 8.609% | 8.609% | 8.609% | 8.609% | 8.609% | 8.609% | 8.609% | 8.609% | 8.609% | 8.609% | 8.609% | 8.609% | 8.609% | 8.609% | 8.609% | 8.609% | 8.609% | 8.609% | 8.609% | 8.609% | 8.609% | 8.609% | 8.609%
78 | Ingazeira | 0 | LAA | Água |  |  | Ligações Ativas (un) | 0 | 0 | 0 | 0 | 0 | 0 | 0 | 0 | 0 | 0 | 0 | 0 | 0 | 0 | 0 | 0 | 0 | 0 | 0 | 0 | 0 | 0 | 0 | 0 | 0 | 0 | 0 | 0 | 0 | 0 | 0 | 0 | 0 | 0 | 0
78 | Ingazeira | 0 | EAPA | Água |  |  | Economias Ativas Potenciais (econ) | 560.5675 | 567.8477 | 594.708 | 622.8533 | 651.7792 | 670.761 | 682.8052 | 695.3312 | 708.384 | 722.0086 | 724.9242 | 733.992 | 743.4032 | 753.3163 | 763.434 | 769.9769 | 775.4058 | 780.766 | 787.968 | 792.5229 | 796.5605 | 802.6797 | 804.2616 | 806.1424 | 808.288 | 809.3568 | 811.496 | 813.6336 | 813.6336 | 813.6336 | 813.6336 | 813.6336 | 813.6336 | 813.6336 | 813.6336
78 | Ingazeira | 0 | EAOA | Água |  |  | Economias Ativas Operacionais (econ) | 7.336 | 26.8966 | 59.5772 | 106.1386 | 167.3187 | 240.0548 | 330.9288 | 438.4912 | 694.2872 | 707.6406 | 710.4982 | 719.3856 | 728.6095 | 738.3253 | 748.2417 | 754.6544 | 759.9752 | 765.2288 | 772.2874 | 776.7517 | 780.7089 | 786.7064 | 788.2568 | 790.1002 | 792.2031 | 793.2506 | 795.3472 | 797.4423 | 797.4423 | 797.4423 | 797.4423 | 797.4423 | 797.4423 | 797.4423 | 797.4423
78 | Ingazeira | 0 | HIDRO | Água |  |  | Hidrometração (%) | 0% | 0% | 0% | 0% | 0% | 0% | 0% | 0% | 0% | 0% | 0% | 0% | 0% | 0% | 0% | 0% | 0% | 0% | 0% | 0% | 0% | 0% | 0% | 0% | 0% | 0% | 0% | bar: 9995.04 to 9834.66
78 | Ingazeira | 0 | VPA | Água |  |  | Volume produzido de Água (m³/ano) | 8522 | 16212.7733 | 24567.5333 | 33349.5467 | 42558.84 | 52258.4667 | 60960.8933 | 69704.6267 | 87055.0667 | 87159.4533 | 87629.1733 | 87785.7467 | 87942.32 | 88046.6933 | 88151.08 | 88464.2267 | 88464.2267 | 88464.2267 | 88464.2267 | 88464.2267 | 88359.8533 | 88203.28 | 88098.8933 | 87994.5067 | 87942.32 | 87629.1733 | 87316.0267 | 87107.2533 | 86898.4933 | 86741.92 | 86167.8133 | 85802.48 | 85489.3333 | 85123.9867 | 84602.08
78 | Ingazeira | 0 | VFA | Água |  |  | Volume Faturado de Água (m³/ano) | 0 | 0 | 0 | 0 | 0 | 0 | 0 | 0 | 0 | 0 | 0 | 0 | 0 | 0 | 0 | 0 | 0 | 0 | 0 | 0 | 0 | 0 | 0 | 0 | 0 | 0 | 0 | 0 | 0 | 0 | 0 | 0 | 0 | 0 | 0
78 | Ingazeira | 0 | MTAP | Água | OPEX | Produção | Materiais de Tratamento (Mil R$) | 0 | 0 | 0 | 0 | 0 | 0 | 0 | 0 | 0 | 0 | 0 | 0 | 0 | 0 | 0 | 0 | 0 | 0 | 0 | 0 | 0 | 0 | 0 | 0 | 0 | 0 | 0 | 0 | 0 | 0 | 0 | 0 | 0 | 0 | 0 | 0
78 | Ingazeira | 0 | ENAP | Água | OPEX | Produção | Energia (Mil R$) | 0 | 0 | 0 | 0 | 0 | 0 | 0 | 0 | 0 | 0 | 0 | 0 | 0 | 0 | 0 | 0 | 0 | 0 | 0 | 0 | 0 | 0 | 0 | 0 | 0 | 0 | 0 | 0 | 0 | 0 | 0 | 0 | 0 | 0 | 0 | 0
78 | Ingazeira | 0 | PEAP | Água | OPEX | Produção | Pessoal (Mil R$) | 0 | 0 | 0 | 0 | 0 | 0 | 0 | 0 | 0 | 0 | 0 | 0 | 0 | 0 | 0 | 0 | 0 | 0 | 0 | 0 | 0 | 0 | 0 | 0 | 0 | 0 | 0 | 0 | 0 | 0 | 0 | 0 | 0 | 0 | 0 | 0
78 | Ingazeira | 0 | MNAP | Água | OPEX | Produção | Manutenção (Mil R$) | 0 | 0 | 0 | 0 | 0 | 0 | 0 | 0 | 0 | 0 | 0 | 0 | 0 | 0 | 0 | 0 | 0 | 0 | 0 | 0 | 0 | 0 | 0 | 0 | 0 | 0 | 0 | 0 | 0 | 0 | 0 | 0 | 0 | 0 | 0 | 0
78 | Ingazeira | 0 | OCAP | Água | OPEX | Produção | Outros Custos Operacionais (Mil R$) | 0 | 0 | 0 | 0 | 0 | 0 | 0 | 0 | 0 | 0 | 0 | 0 | 0 | 0 | 0 | 0 | 0 | 0 | 0 | 0 | 0 | 0 | 0 | 0 | 0 | 0 | 0 | 0 | 0 | 0 | 0 | 0 | 0 | 0 | 0 | 0
78 | Ingazeira | 0 | MTAD | Água | OPEX | Distribuição | Materiais de Tratamento (Mil R$) | - | - | - | - | - | - | - | - | - | - | - | - | - | - | - | - | - | - | - | - | - | - | - | - | - | - | - | [8 empty] | 0 | bar: 9995.04 to 9834.66
78 | Ingazeira | 0 | ENAD | Água | OPEX | Distribuição | Energia (Mil R$) | 0 | 0 | 0 | 0 | 0 | 0 | 0 | 0 | 0 | 0 | 0 | 0 | 0 | 0 | 0 | 0 | 0 | 0 | 0 | 0 | 0 | 0 | 0 | 0 | 0 | 0 | 0 | 0 | 0 | 0 | 0 | 0 | 0 | 0 | 0 | 0
78 | Ingazeira | 0 | PEAD | Água | OPEX | Distribuição | Pessoal (Mil R$) | 0 | 0 | 0 | 0 | 0 | 0 | 0 | 0 | 0 | 0 | 0 | 0 | 0 | 0 | 0 | 0 | 0 | 0 | 0 | 0 | 0 | 0 | 0 | 0 | 0 | 0 | 0 | 0 | 0 | 0 | 0 | 0 | 0 | 0 | 0 | 0
78 | Ingazeira | 0 | MNAD | Água | OPEX | Distribuição | Manutenção (Mil R$) | 0 | 0 | 0 | 0 | 0 | 0 | 0 | 0 | 0 | 0 | 0 | 0 | 0 | 0 | 0 | 0 | 0 | 0 | 0 | 0 | 0 | 0 | 0 | 0 | 0 | 0 | 0 | 0 | 0 | 0 | 0 | 0 | 0 | 0 | 0 | 0
78 | Ingazeira | 0 | OCAD | Água | OPEX | Distribuição | Outros Custos Operacionais (Mil R$) | 0 | 0 | 0 | 0 | 0 | 0 | 0 | 0 | 0 | 0 | 0 | 0 | 0 | 0 | 0 | 0 | 0 | 0 | 0 | 0 | 0 | 0 | 0 | 0 | 0 | 0 | 0 | 0 | 0 | 0 | 0 | 0 | 0 | 0 | 0 | 0
78 | Ingazeira | 0 | IOAP | Água | CAPEX | Produção | Invest. - Obra Civil (Mil R$) | 0 | 0 | 0 | 0 | 0 | 0 | 0 | 0 | 0 | 0 | 0 | 0 | 0 | 0 | 0 | 0 | 0 | 0 | 0 | 0 | 0 | 0 | 0 | 0 | 0 | 0 | 0 | 0 | 0 | 0 | 0 | 0 | 0 | 0 | 0 | 0
78 | Ingazeira | 0 | ISAP | Água | CAPEX | Produção | Invest. - Sistemas (Mil R$) | - | - | - | - | - | - | - | - | - | - | - | - | - | - | - | - | - | - | - | - | - | - | - | - | - | - | - | [8 empty] | 0 | bar: 9995.04 to 9834.66
78 | Ingazeira | 0 | IEAP | Água | CAPEX | Produção | Invest. - Equipamentos (Mil R$) | 0 | 0 | 0 | 0 | 0 | 0 | 0 | 0 | 0 | 0 | 0 | 0 | 0 | 0 | 0 | 0 | 0 | 0 | 0 | 0 | 0 | 0 | 0 | 0 | 0 | 0 | 0 | 0 | 0 | 0 | 0 | 0 | 0 | 0 | 0 | 0
78 | Ingazeira | 0 | IOAD | Água | CAPEX | Distribuição | Invest. - Obra Civil (Mil R$) | 0 | 479.8086 | 0 | 479.8086 | 0 | 0 | 479.8086 | 0 | 479.8086 | 0 | 0 | 0 | 0 | 0 | 0 | 0 | 0 | 0 | 0 | 0 | 0 | 0 | 0 | 0 | 0 | 0 | 0 | 0 | 0 | 0 | 0 | 0 | 0 | 0 | 0 | 1919.2345
78 | Ingazeira | 0 | ISAD | Água | CAPEX | Distribuição | Invest. - Sistemas (Mil R$) | 0 | 0 | 0 | 0 | 0 | 0 | 0 | 0 | 0 | 0 | 0 | 0 | 0 | 0 | 0 | 0 | 0 | 0 | 0 | 0 | 0 | 0 | 0 | 0 | 0 | 0 | 0 | 0 | 0 | 0 | 0 | 0 | 0 | 0 | 0 | 0
78 | Ingazeira | 0 | IEAD | Água | CAPEX | Distribuição | Invest. - Equipamentos (Mil R$) | 0 | 0 | 0 | 0 | 0 | 0 | 0 | 0 | 0 | 0 | 0 | 0 | 0 | 0 | 0 | 0 | 0 | 0 | 0 | 0 | 0 | 0 | 0 | 0 | 0 | 0 | 0 | 0 | 0 | 0 | 0 | 0 | 0 | 0 | 0 | 0
78 | Ingazeira | 0 | PAE | Esgoto |  |  | Atendimento (hab) | 0 | 167.5687 | 344.4469 | 530.6344 | 726.1312 | 932.0625 | 1121.175 | 1311.1875 | 1501.2 | 1503 | 1511.1 | 1513.8 | 1516.5 | 1518.3 | 1520.1 | 1525.5 | 1525.5 | 1525.5 | 1525.5 | 1525.5 | 1523.7 | 1521 | 1519.2 | 1517.4 | 1516.5 | 1511.1 | 1505.7 | 1502.1 | 1498.5 | 1495.8 | 1485.9 | 1479.6 | 1474.2 | 1467.9 | 1458.9
78 | Ingazeira | 0 | COBE | Esgoto |  |  | Cobertura (%) | 0% | 11.25% | 22.5% | 33.75% | 45% | 56.25% | 67.5% | 78.75% | 90% | 90% | 90% | 90% | 90% | 90% | 90% | 90% | 90% | 90% | 90% | 90% | 90% | 90% | 90% | 90% | 90% | 90% | 90% | 90% | 90% | 90% | 90% | 90% | 90% | 90% | 90%
78 | Ingazeira | 0 | TTE | Esgoto |  |  | Tratamento de Esgoto (%) | 0% | 100% | 100% | 100% | 100% | 100% | 100% | 100% | 100% | 100% | 100% | 100% | 100% | 100% | 100% | 100% | 100% | 100% | 100% | 100% | 100% | 100% | 100% | 100% | 100% | 100% | 100% | 100% | 100% | 100% | 100% | 100% | 100% | 100% | 100%
78 | Ingazeira | 0 | LAE | Esgoto |  |  | Ligações Ativas (un) | 0 | 63.8829 | 133.8093 | 210.213 | 293.3006 | 377.3031 | 460.8935 | 547.5733 | 637.5456 | 649.8077 | 652.4318 | 660.5928 | 669.0629 | 677.9847 | 687.0906 | 692.9792 | 697.8652 | 702.6894 | 709.1712 | 713.2706 | 716.9045 | 722.4117 | 723.8354 | 725.5282 | 727.4592 | 728.4211 | 730.3464 | 732.2702 | 732.2702 | 731.187 | 730.1318 | 728.8348 | 727.7526 | 726.941 | 726.1294
78 | Ingazeira | 0 | EAPE | Esgoto |  |  | Economias Ativas Potenciais (econ) | 0 | 63.8829 | 133.8093 | 210.213 | 293.3006 | 377.3031 | 460.8935 | 547.5733 | 637.5456 | 649.8077 | 652.4318 | 660.5928 | 669.0629 | 677.9847 | 687.0906 | 692.9792 | 697.8652 | 702.6894 | 709.1712 | 713.2706 | 716.9045 | 722.4117 | 723.8354 | 725.5282 | 727.4592 | 728.4211 | 730.3464 | 732.2702 | 731.187 | 730.1318 | 728.8348 | 727.7526 | 726.941 | 726.1294 | 722.6123
78 | Ingazeira | 0 | EAOE | Esgoto |  |  | Economias Ativas Operacionais (econ) | 0 | 70.981 | 144.6587 | 221.2768 | 300.8212 | 377.3031 | 460.8935 | 547.5733 | 637.5456 | 649.8077 | 652.4318 | 660.5928 | 669.0629 | 677.9847 | 687.0906 | 692.9792 | 697.8652 | 702.6894 | 709.1712 | 713.2706 | 716.9045 | 722.4117 | 723.8354 | 725.5282 | 727.4592 | 728.4211 | 730.3464 | 732.2702 | 731.187 | 730.1318 | 728.8348 | 727.7526 | 726.941 | 726.1294 | 722.6123
78 | Ingazeira | 0 | VFE | Esgoto |  |  | Volume Faturado de Esgoto (m³/ano) | 0 | 0 | 0 | 0 | 0 | 0 | 0 | 0 | 0 | 0 | 0 | 0 | 0 | 0 | 0 | 0 | 0 | 0 | 0 | 0 | 0 | 0 | 0 | 0 | 0 | 0 | 0 | 0 | 0 | 0 | 0 | 0 | 0 | 0 | 0
78 | Ingazeira | 0 | MTEC | Esgoto | OPEX | Coleta | Materiais de Tratamento (Mil R$) | - | - | - | - | - | - | - | - | - | - | - | - | - | - | - | - | - | - | - | - | - | - | - | - | - | - | - | [8 empty] | 0 | bar: 9995.04 to 9834.66
78 | Ingazeira | 0 | ENEC | Esgoto | OPEX | Coleta | Energia (Mil R$) | 0 | 0 | 0 | 0 | 0 | 0 | 0 | 0 | 0 | 0 | 0 | 0 | 0 | 0 | 0 | 0 | 0 | 0 | 0 | 0 | 0 | 0 | 0 | 0 | 0 | 0 | 0 | 0 | 0 | 0 | 0 | 0 | 0 | 0 | 0 | 0
78 | Ingazeira | 0 | PEEC | Esgoto | OPEX | Coleta | Pessoal (Mil R$) | 0 | 0 | 0 | 0 | 0 | 0 | 0 | 0 | 0 | 0 | 0 | 0 | 0 | 0 | 0 | 0 | 0 | 0 | 0 | 0 | 0 | 0 | 0 | 0 | 0 | 0 | 0 | 0 | 0 | 0 | 0 | 0 | 0 | 0 | 0 | 0
78 | Ingazeira | 0 | MNEC | Esgoto | OPEX | Coleta | Manutenção (Mil R$) | 0 | 0 | 0 | 0 | 0 | 0 | 0 | 0 | 0 | 0 | 0 | 0 | 0 | 0 | 0 | 0 | 0 | 0 | 0 | 0 | 0 | 0 | 0 | 0 | 0 | 0 | 0 | 0 | 0 | 0 | 0 | 0 | 0 | 0 | 0 | 0
78 | Ingazeira | 0 | OCEC | Esgoto | OPEX | Coleta | Outros Custos Operacionais (Mil R$) | 0 | 0 | 0 | 0 | 0 | 0 | 0 | 0 | 0 | 0 | 0 | 0 | 0 | 0 | 0 | 0 | 0 | 0 | 0 | 0 | 0 | 0 | 0 | 0 | 0 | 0 | 0 | 0 | 0 | 0 | 0 | 0 | 0 | 0 | 0 | 0
78 | Ingazeira | 0 | MTET | Esgoto | OPEX | Tratamento | Materiais de Tratamento (Mil R$) | 0 | 0 | 0 | 0 | 0 | 0 | 0 | 0 | 0 | 0 | 0 | 0 | 0 | 0 | 0 | 0 | 0 | 0 | 0 | 0 | 0 | 0 | 0 | 0 | 0 | 0 | 0 | 0 | 0 | 0 | 0 | 0 | 0 | 0 | 0 | 0
78 | Ingazeira | 0 | ENET | Esgoto | OPEX | Tratamento | Energia (Mil R$) | 0 | 0 | 0 | 0 | 0 | 0 | 0 | 0 | 0 | 0 | 0 | 0 | 0 | 0 | 0 | 0 | 0 | 0 | 0 | 0 | 0 | 0 | 0 | 0 | 0 | 0 | 0 | 0 | 0 | 0 | 0 | 0 | 0 | 0 | 0 | 0
78 | Ingazeira | 0 | PEET | Esgoto | OPEX | Tratamento | Pessoal (Mil R$) | 0 | 0 | 0 | 0 | 0 | 0 | 0 | 0 | 0 | 0 | 0 | 0 | 0 | 0 | 0 | 0 | 0 | 0 | 0 | 0 | 0 | 0 | 0 | 0 | 0 | 0 | 0 | 0 | 0 | 0 | 0 | 0 | 0 | 0 | 0 | 0
78 | Ingazeira | 0 | MNET | Esgoto | OPEX | Tratamento | Manutenção (Mil R$) | 0 | 0 | 0 | 0 | 0 | 0 | 0 | 0 | 0 | 0 | 0 | 0 | 0 | 0 | 0 | 0 | 0 | 0 | 0 | 0 | 0 | 0 | 0 | 0 | 0 | 0 | 0 | 0 | 0 | 0 | 0 | 0 | 0 | 0 | 0 | 0
78 | Ingazeira | 0 | OCET | Esgoto | OPEX | Tratamento | Outros Custos Operacionais (Mil R$) | 0 | 0 | 0 | 0 | 0 | 0 | 0 | 0 | 0 | 0 | 0 | 0 | 0 | 0 | 0 | 0 | 0 | 0 | 0 | 0 | 0 | 0 | 0 | 0 | 0 | 0 | 0 | 0 | 0 | 0 | 0 | 0 | 0 | 0 | 0 | 0
78 | Ingazeira | 0 | IOEC | Esgoto | CAPEX | Coleta | Invest. - Obra Civil (Mil R$) | 0 | 0 | 0 | 0 | 0 | 0 | 0 | 0 | 0 | 0 | 0 | 0 | 0 | 0 | 0 | 0 | 0 | 0 | 0 | 0 | 0 | 0 | 0 | 0 | 0 | 0 | 0 | 0 | 0 | 0 | 0 | 0 | 0 | 0 | 0 | 0
78 | Ingazeira | 0 | ISEC | Esgoto | CAPEX | Coleta | Invest. - Sistemas (Mil R$) | 0 | 0 | 0 | 0 | 0 | 0 | 0 | 0 | 0 | 0 | 0 | 0 | 0 | 0 | 0 | 0 | 0 | 0 | 0 | 0 | 0 | 0 | 0 | 0 | 0 | 0 | 0 | 0 | 0 | 0 | 0 | 0 | 0 | 0 | 0 | 0
78 | Ingazeira | 0 | IEEC | Esgoto | CAPEX | Coleta | Invest. - Equipamentos (Mil R$) | 0 | 0 | 0 | 0 | 0 | 0 | 0 | 0 | 0 | 0 | 0 | 0 | 0 | 0 | 0 | 0 | 0 | 0 | 0 | 0 | 0 | 0 | 0 | 0 | 0 | 0 | 0 | 0 | 0 | 0 | 0 | 0 | 0 | 0 | 0 | 0
78 | Ingazeira | 0 | IOET | Esgoto | CAPEX | Tratamento | Invest. - Obra Civil (Mil R$) | 0 | 301.6076 | 313.0665 | 325.5605 | 337.9946 | 324.9817 | 355.1869 | 368.314 | 382.3042 | 52.1035 | 11.1499 | 34.6773 | 35.9905 | 37.9099 | 38.6923 | 25.0215 | 20.7613 | 20.4986 | 27.542 | 17.4189 | 15.4407 | 23.4012 | 6.0495 | 7.1926 | 8.2052 | 4.0873 | 8.1808 | 8.1747 | 0 | 0 | 0 | 0 | 0 | 0 | 0 | 3111.5136
78 | Ingazeira | 0 | ISET | Esgoto | CAPEX | Tratamento | Invest. - Sistemas (Mil R$) | 0 | 0 | 0 | 0 | 0 | 0 | 0 | 0 | 0 | 0 | 0 | 0 | 0 | 0 | 0 | 0 | 0 | 0 | 0 | 0 | 0 | 0 | 0 | 0 | 0 | 0 | 0 | 0 | 0 | 0 | 0 | 0 | 0 | 0 | 0 | 0
78 | Ingazeira | 0 | IEET | Esgoto | CAPEX | Tratamento | Invest. - Equipamentos (Mil R$) | 0 | 129.2604 | 134.1714 | 139.5259 | 144.8548 | 139.2779 | 152.223 | 157.8489 | 163.8447 | 22.3301 | 4.7785 | 14.8617 | 15.4245 | 16.2471 | 16.5824 | 10.7235 | 8.8977 | 8.7851 | 11.8037 | 7.4653 | 6.6174 | 10.0291 | 2.5927 | 3.0825 | 3.5165 | 1.7517 | 3.506 | 3.5034 | 0 | 0 | 0 | 0 | 0 | 0 | 0 | 1333.5058
79 | Ipojuca | 0 | POP |  |  |  | População (hab) | 19163 | 19075 | 19005 | 18949 | 18904 | 18724 | 18602 | 18504 | 18426 | 18363 | 18112 | 17973 | 17862 | 17773 | 17702 | 17418 | 17284 | 17177 | 17091 | 17022 | 16748 | 16637 | 16548 | 16477 | 16420 | 16193 | 16109 | 16042 | 15988 | 15945 | 15773 | 15786 | 15800 | 15814 | 15821
79 | Ipojuca | 0 | PAA | Água |  |  | Atendimento (hab) | 2913.5808 | 4466.3815 | 6177.3803 | 7967.9127 | 9839.6597 | 11704.0441 | 13324.833 | 14942.743 | 18241.74 | 18179.37 | 17930.88 | 17793.27 | 17683.38 | 17595.27 | 17524.98 | 17243.82 | 17111.16 | 17005.23 | 16920.09 | 16851.78 | 16580.52 | 16470.63 | 16382.52 | 16312.23 | 16255.8 | 16031.07 | 15947.91 | 15881.58 | 15828.12 | 15785.55 | 15615.27 | 15628.14 | 15642 | 15655.86 | 15662.79
79 | Ipojuca | 0 | COBA | Água |  |  | Cobertura (%) | 16.89% | 26.02% | 35.14% | 44.26% | 53.39% | 62.51% | 71.63% | 80.75% | 99% | 99% | 99% | 99% | 99% | 99% | 99% | 99% | 99% | 99% | 99% | 99% | 99% | 99% | 99% | 99% | 99% | 99% | 99% | 99% | 99% | 99% | 99% | 99% | 99% | 99% | 99%
79 | Ipojuca | 0 | VMH | Água |  |  | Consumo per capita micromedido (l/hab/dia) | 99 | 99 | 99 | 99 | 99 | 99 | 99 | 99 | 99 | 99 | 99 | 99 | 99 | 99 | 99 | 99 | 99 | 99 | 99 | 99 | 99 | 99 | 99 | 99 | 99 | 99 | 99 | 99 | 99 | 99 | 99 | 99 | 99 | 99 | 99
79 | Ipojuca | 0 | PAT | Água |  |  | Índice de Perdas Totais (%) | 25% | 25% | 25% | 25% | 25% | 25% | 25% | 25% | 25% | 25% | 25% | 25% | 25% | 25% | 25% | 25% | 25% | 25% | 25% | 25% | 25% | 25% | 25% | 25% | 25% | 25% | 25% | 25% | 25% | 25% | 25% | 25% | 25% | 25% | 25%
79 | Ipojuca | 0 | RES | Água |  |  | Residencial (%) | 18.06% | 18.06% | 18.06% | 18.06% | 18.06% | 18.06% | 18.06% | 18.06% | 18.06% | 18.06% | 18.06% | 18.06% | 18.06% | 18.06% | 18.06% | 18.06% | 18.06% | 18.06% | 18.06% | 18.06% | 18.06% | 18.06% | 18.06% | 18.06% | 18.06% | 18.06% | 18.06% | 18.06% | 18.06% | 18.06% | 18.06% | 18.06% | 18.06% | 18.06% | 18.06%
79 | Ipojuca | 0 | OUT | Água |  |  | Demais (%) | 81.94% | 81.94% | 81.94% | 81.94% | 81.94% | 81.94% | 81.94% | 81.94% | 81.94% | 81.94% | 81.94% | 81.94% | 81.94% | 81.94% | 81.94% | 81.94% | 81.94% | 81.94% | 81.94% | 81.94% | 81.94% | 81.94% | 81.94% | 81.94% | 81.94% | 81.94% | 81.94% | 81.94% | 81.94% | 81.94% | 81.94% | 81.94% | 81.94% | 81.94% | 81.94%
79 | Ipojuca | 0 | LAA | Água |  |  | Ligações Ativas (un) | 0 | 0 | 0 | 0 | 0 | 0 | 0 | 0 | 0 | 0 | 0 | 0 | 0 | 0 | 0 | 0 | 0 | 0 | 0 | 0 | 0 | 0 | 0 | 0 | 0 | 0 | 0 | 0 | 0 | 0 | 0 | 0 | 0 | 0 | 0
79 | Ipojuca | 0 | EAPA | Água |  |  | Economias Ativas Potenciais (econ) | 6143.0065 | 6184.138 | 6455.2869 | 6745.9473 | 7033.6723 | 7214.0229 | 7214.0229 | 7281.3454 | 7369.308 | 7472.355 | 7472.355 | 7472.355 | 7472.355 | 7479.3873 | 7544.2737 | 7544.2737 | 7544.2737 | 7544.2737 | 7544.2737 | 7544.2737 | 7544.2737 | 7544.2737 | 7544.2737 | 7544.2737 | 7544.2737 | 7544.2737 | 7544.2737 | 7544.2737 | 7544.2737 | 7544.2737 | 7544.2737 | 7544.2737 | 7544.2737 | 7544.2737 | 7544.2737
79 | Ipojuca | 0 | EAOA | Água |  |  | Economias Ativas Operacionais (econ) | 194.7962 | 465.087 | 861.7143 | 1391.1971 | 2055.9901 | 2818.7214 | 3701.5344 | 4748.3317 | 7222.6588 | 7323.6551 | 7323.6551 | 7323.6551 | 7323.6551 | 7330.5475 | 7394.1427 | 7394.1427 | 7394.1427 | 7394.1427 | 7394.1427 | 7394.1427 | 7394.1427 | 7394.1427 | 7394.1427 | 7394.1427 | 7394.1427 | 7394.1427 | 7394.1427 | 7394.1427 | 7394.1427 | 7394.1427 | 7394.1427 | 7394.1427 | 7394.1427 | 7394.1427 | 7394.1427
79 | Ipojuca | 0 | HIDRO | Água |  |  | Hidrometração (%) | 0% | 0% | 0% | 0% | 0% | 0% | 0% | 0% | 0% | 0% | 0% | 0% | 0% | 0% | 0% | 0% | 0% | 0% | 0% | 0% | 0% | 0% | 0% | 0% | 0% | 0% | 0% | bar: 9995.04 to 9834.66
79 | Ipojuca | 0 | VPA | Água |  |  | Volume produzido de Água (m³/ano) | 777255.5733 | 1191496.0267 | 1647938.96 | 2125599.0533 | 2624924.7733 | 3122286.36 | 3554664.0133 | 3986273.64 | 4866346.6533 | 4849708.2133 | 4783418.5733 | 4746708.3733 | 4717393.0267 | 4693887.9333 | 4675136.68 | 4600131.6667 | 4564741.9733 | 4536483.04 | 4513770.2533 | 4495547.2 | 4423183.2133 | 4393867.8667 | 4370362.7733 | 4351611.52 | 4336557.6933 | 4276606.5067 | 4254421.92 | 4236727.08 | 4222465.56 | 4211109.16 | 4165683.5867 | 4169116.92 | 4172814.3467 | 4176511.7733 | 4178360.4933
79 | Ipojuca | 0 | VFA | Água |  |  | Volume Faturado de Água (m³/ano) | 0 | 0 | 0 | 0 | 0 | 0 | 0 | 0 | 0 | 0 | 0 | 0 | 0 | 0 | 0 | 0 | 0 | 0 | 0 | 0 | 0 | 0 | 0 | 0 | 0 | 0 | 0 | 0 | 0 | 0 | 0 | 0 | 0 | 0 | 0
79 | Ipojuca | 0 | MTAP | Água | OPEX | Produção | Materiais de Tratamento (Mil R$) | 0 | 0 | 0 | 0 | 0 | 0 | 0 | 0 | 0 | 0 | 0 | 0 | 0 | 0 | 0 | 0 | 0 | 0 | 0 | 0 | 0 | 0 | 0 | 0 | 0 | 0 | 0 | 0 | 0 | 0 | 0 | 0 | 0 | 0 | 0 | 0
79 | Ipojuca | 0 | ENAP | Água | OPEX | Produção | Energia (Mil R$) | 0 | 0 | 0 | 0 | 0 | 0 | 0 | 0 | 0 | 0 | 0 | 0 | 0 | 0 | 0 | 0 | 0 | 0 | 0 | 0 | 0 | 0 | 0 | 0 | 0 | 0 | 0 | 0 | 0 | 0 | 0 | 0 | 0 | 0 | 0 | 0
79 | Ipojuca | 0 | PEAP | Água | OPEX | Produção | Pessoal (Mil R$) | 0 | 0 | 0 | 0 | 0 | 0 | 0 | 0 | 0 | 0 | 0 | 0 | 0 | 0 | 0 | 0 | 0 | 0 | 0 | 0 | 0 | 0 | 0 | 0 | 0 | 0 | 0 | 0 | 0 | 0 | 0 | 0 | 0 | 0 | 0 | 0
79 | Ipojuca | 0 | MNAP | Água | OPEX | Produção | Manutenção (Mil R$) | 0 | 0 | 0 | 0 | 0 | 0 | 0 | 0 | 0 | 0 | 0 | 0 | 0 | 0 | 0 | 0 | 0 | 0 | 0 | 0 | 0 | 0 | 0 | 0 | 0 | 0 | 0 | 0 | 0 | 0 | 0 | 0 | 0 | 0 | 0 | 0
79 | Ipojuca | 0 | OCAP | Água | OPEX | Produção | Outros Custos Operacionais (Mil R$) | 0 | 0 | 0 | 0 | 0 | 0 | 0 | 0 | 0 | 0 | 0 | 0 | 0 | 0 | 0 | 0 | 0 | 0 | 0 | 0 | 0 | 0 | 0 | 0 | 0 | 0 | 0 | 0 | 0 | 0 | 0 | 0 | 0 | 0 | 0 | 0
79 | Ipojuca | 0 | MTAD | Água | OPEX | Distribuição | Materiais de Tratamento (Mil R$) | - | - | - | - | - | - | - | - | - | - | - | - | - | - | - | - | - | - | - | - | - | - | - | - | - | - | - | [8 empty] | 0 | bar: 9995.04 to 9834.66
79 | Ipojuca | 0 | ENAD | Água | OPEX | Distribuição | Energia (Mil R$) | 0 | 0 | 0 | 0 | 0 | 0 | 0 | 0 | 0 | 0 | 0 | 0 | 0 | 0 | 0 | 0 | 0 | 0 | 0 | 0 | 0 | 0 | 0 | 0 | 0 | 0 | 0 | 0 | 0 | 0 | 0 | 0 | 0 | 0 | 0 | 0
79 | Ipojuca | 0 | PEAD | Água | OPEX | Distribuição | Pessoal (Mil R$) | 0 | 0 | 0 | 0 | 0 | 0 | 0 | 0 | 0 | 0 | 0 | 0 | 0 | 0 | 0 | 0 | 0 | 0 | 0 | 0 | 0 | 0 | 0 | 0 | 0 | 0 | 0 | 0 | 0 | 0 | 0 | 0 | 0 | 0 | 0 | 0
79 | Ipojuca | 0 | MNAD | Água | OPEX | Distribuição | Manutenção (Mil R$) | 0 | 0 | 0 | 0 | 0 | 0 | 0 | 0 | 0 | 0 | 0 | 0 | 0 | 0 | 0 | 0 | 0 | 0 | 0 | 0 | 0 | 0 | 0 | 0 | 0 | 0 | 0 | 0 | 0 | 0 | 0 | 0 | 0 | 0 | 0 | 0
79 | Ipojuca | 0 | OCAD | Água | OPEX | Distribuição | Outros Custos Operacionais (Mil R$) | 0 | 0 | 0 | 0 | 0 | 0 | 0 | 0 | 0 | 0 | 0 | 0 | 0 | 0 | 0 | 0 | 0 | 0 | 0 | 0 | 0 | 0 | 0 | 0 | 0 | 0 | 0 | 0 | 0 | 0 | 0 | 0 | 0 | 0 | 0 | 0
79 | Ipojuca | 0 | IOAP | Água | CAPEX | Produção | Invest. - Obra Civil (Mil R$) | 0 | 0 | 0 | 0 | 0 | 0 | 0 | 0 | 0 | 0 | 0 | 0 | 0 | 0 | 0 | 0 | 0 | 0 | 0 | 0 | 0 | 0 | 0 | 0 | 0 | 0 | 0 | 0 | 0 | 0 | 0 | 0 | 0 | 0 | 0 | 0
79 | Ipojuca | 0 | ISAP | Água | CAPEX | Produção | Invest. - Sistemas (Mil R$) | - | - | - | - | - | - | - | - | - | - | - | - | - | - | - | - | - | - | - | - | - | - | - | - | - | - | - | [8 empty] | 0 | bar: 9995.04 to 9834.66
79 | Ipojuca | 0 | IEAP | Água | CAPEX | Produção | Invest. - Equipamentos (Mil R$) | 0 | 0 | 0 | 0 | 0 | 0 | 0 | 0 | 0 | 0 | 0 | 0 | 0 | 0 | 0 | 0 | 0 | 0 | 0 | 0 | 0 | 0 | 0 | 0 | 0 | 0 | 0 | 0 | 0 | 0 | 0 | 0 | 0 | 0 | 0 | 0
79 | Ipojuca | 0 | IOAD | Água | CAPEX | Distribuição | Invest. - Obra Civil (Mil R$) | 0 | 4318.2776 | 1439.4259 | 1919.2345 | 1439.4259 | 1919.2345 | 1439.4259 | 1439.4259 | 2878.8517 | 0 | 0 | 0 | 0 | 0 | 0 | 0 | 0 | 0 | 0 | 0 | 0 | 0 | 0 | 0 | 0 | 0 | 0 | 0 | 0 | 0 | 0 | 0 | 0 | 0 | 0 | 16793.3017
79 | Ipojuca | 0 | ISAD | Água | CAPEX | Distribuição | Invest. - Sistemas (Mil R$) | 0 | 0 | 0 | 0 | 0 | 0 | 0 | 0 | 0 | 0 | 0 | 0 | 0 | 0 | 0 | 0 | 0 | 0 | 0 | 0 | 0 | 0 | 0 | 0 | 0 | 0 | 0 | 0 | 0 | 0 | 0 | 0 | 0 | 0 | 0 | 0
79 | Ipojuca | 0 | IEAD | Água | CAPEX | Distribuição | Invest. - Equipamentos (Mil R$) | 0 | 0 | 0 | 0 | 0 | 0 | 0 | 0 | 0 | 0 | 0 | 0 | 0 | 0 | 0 | 0 | 0 | 0 | 0 | 0 | 0 | 0 | 0 | 0 | 0 | 0 | 0 | 0 | 0 | 0 | 0 | 0 | 0 | 0 | 0 | 0
79 | Ipojuca | 0 | PAE | Esgoto |  |  | Atendimento (hab) | 0 | 0 | 0 | 0 | 0 | 0 | 0 | 0 | 0 | 0 | 0 | 0 | 0 | 0 | 0 | 0 | 0 | 0 | 0 | 0 | 0 | 0 | 0 | 0 | 0 | 0 | 0 | 0 | 0 | 0 | 0 | 0 | 0 | 0 | 0
79 | Ipojuca | 0 | COBE | Esgoto |  |  | Cobertura (%) | 0% | 0% | 0% | 0% | 0% | 0% | 0% | 0% | 0% | 0% | 0% | 0% | 0% | 0% | 0% | 0% | 0% | 0% | 0% | 0% | 0% | 0% | 0% | 0% | 0% | 0% | 0% | bar: 9995.04 to 9834.66
79 | Ipojuca | 0 | TTE | Esgoto |  |  | Tratamento de Esgoto (%) | 0% | 0% | 0% | 0% | 0% | 0% | 0% | 0% | 0% | 0% | 0% | 0% | 0% | 0% | 0% | 0% | 0% | 0% | 0% | 0% | 0% | 0% | 0% | 0% | 0% | 0% | 0% | bar: 9995.04 to 9834.66
79 | Ipojuca | 0 | LAE | Esgoto |  |  | Ligações Ativas (un) | 0 | 0 | 0 | 0 | 0 | 0 | 0 | 0 | 0 | 0 | 0 | 0 | 0 | 0 | 0 | 0 | 0 | 0 | 0 | 0 | 0 | 0 | 0 | 0 | 0 | 0 | 0 | 0 | 0 | 0 | 0 | 0 | 0 | 0 | 0
79 | Ipojuca | 0 | EAPE | Esgoto |  |  | Economias Ativas Potenciais (econ) | 0 | 0 | 0 | 0 | 0 | 0 | 0 | 0 | 0 | 0 | 0 | 0 | 0 | 0 | 0 | 0 | 0 | 0 | 0 | 0 | 0 | 0 | 0 | 0 | 0 | 0 | 0 | 0 | 0 | 0 | 0 | 0 | 0 | 0 | 0
79 | Ipojuca | 0 | EAOE | Esgoto |  |  | Economias Ativas Operacionais (econ) | 0 | 0 | 0 | 0 | 0 | 0 | 0 | 0 | 0 | 0 | 0 | 0 | 0 | 0 | 0 | 0 | 0 | 0 | 0 | 0 | 0 | 0 | 0 | 0 | 0 | 0 | 0 | 0 | 0 | 0 | 0 | 0 | 0 | 0 | 0
79 | Ipojuca | 0 | VFE | Esgoto |  |  | Volume Faturado de Esgoto (m³/ano) | 0 | 0 | 0 | 0 | 0 | 0 | 0 | 0 | 0 | 0 | 0 | 0 | 0 | 0 | 0 | 0 | 0 | 0 | 0 | 0 | 0 | 0 | 0 | 0 | 0 | 0 | 0 | 0 | 0 | 0 | 0 | 0 | 0 | 0 | 0
79 | Ipojuca | 0 | MTEC | Esgoto | OPEX | Coleta | Materiais de Tratamento (Mil R$) | - | - | - | - | - | - | - | - | - | - | - | - | - | - | - | - | - | - | - | - | - | - | - | - | - | - | - | [8 empty] | 0 | bar: 9995.04 to 9834.66
79 | Ipojuca | 0 | ENEC | Esgoto | OPEX | Coleta | Energia (Mil R$) | 0 | 0 | 0 | 0 | 0 | 0 | 0 | 0 | 0 | 0 | 0 | 0 | 0 | 0 | 0 | 0 | 0 | 0 | 0 | 0 | 0 | 0 | 0 | 0 | 0 | 0 | 0 | 0 | 0 | 0 | 0 | 0 | 0 | 0 | 0 | 0
79 | Ipojuca | 0 | PEEC | Esgoto | OPEX | Coleta | Pessoal (Mil R$) | 0 | 0 | 0 | 0 | 0 | 0 | 0 | 0 | 0 | 0 | 0 | 0 | 0 | 0 | 0 | 0 | 0 | 0 | 0 | 0 | 0 | 0 | 0 | 0 | 0 | 0 | 0 | 0 | 0 | 0 | 0 | 0 | 0 | 0 | 0 | 0
79 | Ipojuca | 0 | MNEC | Esgoto | OPEX | Coleta | Manutenção (Mil R$) | 0 | 0 | 0 | 0 | 0 | 0 | 0 | 0 | 0 | 0 | 0 | 0 | 0 | 0 | 0 | 0 | 0 | 0 | 0 | 0 | 0 | 0 | 0 | 0 | 0 | 0 | 0 | 0 | 0 | 0 | 0 | 0 | 0 | 0 | 0 | 0
79 | Ipojuca | 0 | OCEC | Esgoto | OPEX | Coleta | Outros Custos Operacionais (Mil R$) | 0 | 0 | 0 | 0 | 0 | 0 | 0 | 0 | 0 | 0 | 0 | 0 | 0 | 0 | 0 | 0 | 0 | 0 | 0 | 0 | 0 | 0 | 0 | 0 | 0 | 0 | 0 | 0 | 0 | 0 | 0 | 0 | 0 | 0 | 0 | 0
79 | Ipojuca | 0 | MTET | Esgoto | OPEX | Tratamento | Materiais de Tratamento (Mil R$) | 0 | 0 | 0 | 0 | 0 | 0 | 0 | 0 | 0 | 0 | 0 | 0 | 0 | 0 | 0 | 0 | 0 | 0 | 0 | 0 | 0 | 0 | 0 | 0 | 0 | 0 | 0 | 0 | 0 | 0 | 0 | 0 | 0 | 0 | 0 | 0
79 | Ipojuca | 0 | ENET | Esgoto | OPEX | Tratamento | Energia (Mil R$) | 0 | 0 | 0 | 0 | 0 | 0 | 0 | 0 | 0 | 0 | 0 | 0 | 0 | 0 | 0 | 0 | 0 | 0 | 0 | 0 | 0 | 0 | 0 | 0 | 0 | 0 | 0 | 0 | 0 | 0 | 0 | 0 | 0 | 0 | 0 | 0
79 | Ipojuca | 0 | PEET | Esgoto | OPEX | Tratamento | Pessoal (Mil R$) | 0 | 0 | 0 | 0 | 0 | 0 | 0 | 0 | 0 | 0 | 0 | 0 | 0 | 0 | 0 | 0 | 0 | 0 | 0 | 0 | 0 | 0 | 0 | 0 | 0 | 0 | 0 | 0 | 0 | 0 | 0 | 0 | 0 | 0 | 0 | 0
79 | Ipojuca | 0 | MNET | Esgoto | OPEX | Tratamento | Manutenção (Mil R$) | 0 | 0 | 0 | 0 | 0 | 0 | 0 | 0 | 0 | 0 | 0 | 0 | 0 | 0 | 0 | 0 | 0 | 0 | 0 | 0 | 0 | 0 | 0 | 0 | 0 | 0 | 0 | 0 | 0 | 0 | 0 | 0 | 0 | 0 | 0 | 0
79 | Ipojuca | 0 | OCET | Esgoto | OPEX | Tratamento | Outros Custos Operacionais (Mil R$) | 0 | 0 | 0 | 0 | 0 | 0 | 0 | 0 | 0 | 0 | 0 | 0 | 0 | 0 | 0 | 0 | 0 | 0 | 0 | 0 | 0 | 0 | 0 | 0 | 0 | 0 | 0 | 0 | 0 | 0 | 0 | 0 | 0 | 0 | 0 | 0
79 | Ipojuca | 0 | IOEC | Esgoto | CAPEX | Coleta | Invest. - Obra Civil (Mil R$) | 0 | 0 | 0 | 0 | 0 | 0 | 0 | 0 | 0 | 0 | 0 | 0 | 0 | 0 | 0 | 0 | 0 | 0 | 0 | 0 | 0 | 0 | 0 | 0 | 0 | 0 | 0 | 0 | 0 | 0 | 0 | 0 | 0 | 0 | 0 | 0
79 | Ipojuca | 0 | ISEC | Esgoto | CAPEX | Coleta | Invest. - Sistemas (Mil R$) | 0 | 0 | 0 | 0 | 0 | 0 | 0 | 0 | 0 | 0 | 0 | 0 | 0 | 0 | 0 | 0 | 0 | 0 | 0 | 0 | 0 | 0 | 0 | 0 | 0 | 0 | 0 | 0 | 0 | 0 | 0 | 0 | 0 | 0 | 0 | 0
79 | Ipojuca | 0 | IEEC | Esgoto | CAPEX | Coleta | Invest. - Equipamentos (Mil R$) | 0 | 0 | 0 | 0 | 0 | 0 | 0 | 0 | 0 | 0 | 0 | 0 | 0 | 0 | 0 | 0 | 0 | 0 | 0 | 0 | 0 | 0 | 0 | 0 | 0 | 0 | 0 | 0 | 0 | 0 | 0 | 0 | 0 | 0 | 0 | 0
79 | Ipojuca | 0 | IOET | Esgoto | CAPEX | Tratamento | Invest. - Obra Civil (Mil R$) | 0 | 0 | 0 | 0 | 0 | 0 | 0 | 0 | 0 | 0 | 0 | 0 | 0 | 0 | 0 | 0 | 0 | 0 | 0 | 0 | 0 | 0 | 0 | 0 | 0 | 0 | 0 | 0 | 0 | 0 | 0 | 0 | 0 | 0 | 0 | 0
79 | Ipojuca | 0 | ISET | Esgoto | CAPEX | Tratamento | Invest. - Sistemas (Mil R$) | 0 | 0 | 0 | 0 | 0 | 0 | 0 | 0 | 0 | 0 | 0 | 0 | 0 | 0 | 0 | 0 | 0 | 0 | 0 | 0 | 0 | 0 | 0 | 0 | 0 | 0 | 0 | 0 | 0 | 0 | 0 | 0 | 0 | 0 | 0 | 0
79 | Ipojuca | 0 | IEET | Esgoto | CAPEX | Tratamento | Invest. - Equipamentos (Mil R$) | 0 | 0 | 0 | 0 | 0 | 0 | 0 | 0 | 0 | 0 | 0 | 0 | 0 | 0 | 0 | 0 | 0 | 0 | 0 | 0 | 0 | 0 | 0 | 0 | 0 | 0 | 0 | 0 | 0 | 0 | 0 | 0 | 0 | 0 | 0 | 0
80 | Ipubi | 0 | POP |  |  |  | População (hab) | 10061 | 10030 | 10005 | 9985 | 9969 | 9905 | 9862 | 9828 | 9801 | 9779 | 9692 | 9634 | 9588 | 9551 | 9521 | 9402 | 9329 | 9270 | 9223 | 9186 | 9036 | 8959 | 8898 | 8849 | 8810 | 8652 | 8574 | 8512 | 8462 | 8422 | 8263 | 8244 | 8224 | 8205 | 8176
80 | Ipubi | 0 | PAA | Água |  |  | Atendimento (hab) | 489.6248 | 1426.851 | 2425.2366 | 3472.2456 | 4568.688 | 5685.791 | 6686.6757 | 7685.6552 | 9702.99 | 9681.21 | 9595.08 | 9537.66 | 9492.12 | 9455.49 | 9425.79 | 9307.98 | 9235.71 | 9177.3 | 9130.77 | 9094.14 | 8945.64 | 8869.41 | 8809.02 | 8760.51 | 8721.9 | 8565.48 | 8488.26 | 8426.88 | 8377.38 | 8337.78 | 8180.37 | 8161.56 | 8141.76 | 8122.95 | 8094.24
80 | Ipubi | 0 | COBA | Água |  |  | Cobertura (%) | 5.407% | 15.81% | 26.21% | 36.6% | 47% | 57.4% | 67.8% | 78.2% | 99% | 99% | 99% | 99% | 99% | 99% | 99% | 99% | 99% | 99% | 99% | 99% | 99% | 99% | 99% | 99% | 99% | 99% | 99% | 99% | 99% | 99% | 99% | 99% | 99% | 99% | 99%
80 | Ipubi | 0 | VMH | Água |  |  | Consumo per capita micromedido (l/hab/dia) | 99 | 99 | 99 | 99 | 99 | 99 | 99 | 99 | 99 | 99 | 99 | 99 | 99 | 99 | 99 | 99 | 99 | 99 | 99 | 99 | 99 | 99 | 99 | 99 | 99 | 99 | 99 | 99 | 99 | 99 | 99 | 99 | 99 | 99 | 99
80 | Ipubi | 0 | PAT | Água |  |  | Índice de Perdas Totais (%) | 25% | 25% | 25% | 25% | 25% | 25% | 25% | 25% | 25% | 25% | 25% | 25% | 25% | 25% | 25% | 25% | 25% | 25% | 25% | 25% | 25% | 25% | 25% | 25% | 25% | 25% | 25% | 25% | 25% | 25% | 25% | 25% | 25% | 25% | 25%
80 | Ipubi | 0 | RES | Água |  |  | Residencial (%) | 89.79% | 89.79% | 89.79% | 89.79% | 89.79% | 89.79% | 89.79% | 89.79% | 89.79% | 89.79% | 89.79% | 89.79% | 89.79% | 89.79% | 89.79% | 89.79% | 89.79% | 89.79% | 89.79% | 89.79% | 89.79% | 89.79% | 89.79% | 89.79% | 89.79% | 89.79% | 89.79% | 89.79% | 89.79% | 89.79% | 89.79% | 89.79% | 89.79% | 89.79% | 89.79%
80 | Ipubi | 0 | OUT | Água |  |  | Demais (%) | 10.21% | 10.21% | 10.21% | 10.21% | 10.21% | 10.21% | 10.21% | 10.21% | 10.21% | 10.21% | 10.21% | 10.21% | 10.21% | 10.21% | 10.21% | 10.21% | 10.21% | 10.21% | 10.21% | 10.21% | 10.21% | 10.21% | 10.21% | 10.21% | 10.21% | 10.21% | 10.21% | 10.21% | 10.21% | 10.21% | 10.21% | 10.21% | 10.21% | 10.21% | 10.21%
80 | Ipubi | 0 | LAA | Água |  |  | Ligações Ativas (un) | 0 | 0 | 0 | 0 | 0 | 0 | 0 | 0 | 0 | 0 | 0 | 0 | 0 | 0 | 0 | 0 | 0 | 0 | 0 | 0 | 0 | 0 | 0 | 0 | 0 | 0 | 0 | 0 | 0 | 0 | 0 | 0 | 0 | 0 | 0
80 | Ipubi | 0 | EAPA | Água |  |  | Economias Ativas Potenciais (econ) | 3080.1574 | 3126.4674 | 3265.4173 | 3411.202 | 3557.6 | 3654.242 | 3693.5925 | 3738.9754 | 3788.96 | 3841.7787 | 3841.7787 | 3841.7787 | 3862.982 | 3892.0584 | 3924.456 | 3924.456 | 3924.456 | 3924.456 | 3924.456 | 3924.456 | 3924.456 | 3924.456 | 3924.456 | 3924.456 | 3924.456 | 3924.456 | 3924.456 | 3924.456 | 3924.456 | 3924.456 | 3924.456 | 3924.456 | 3924.456 | 3924.456 | 3924.456
80 | Ipubi | 0 | EAOA | Água |  |  | Economias Ativas Operacionais (econ) | 10.0067 | 86.7924 | 242.4306 | 481.1288 | 806.1634 | 1204.121 | 1698.0071 | 2286.5679 | 3713.5597 | 3765.3273 | 3765.3273 | 3765.3273 | 3786.1087 | 3814.6064 | 3846.3593 | 3846.3593 | 3846.3593 | 3846.3593 | 3846.3593 | 3846.3593 | 3846.3593 | 3846.3593 | 3846.3593 | 3846.3593 | 3846.3593 | 3846.3593 | 3846.3593 | 3846.3593 | 3846.3593 | 3846.3593 | 3846.3593 | 3846.3593 | 3846.3593 | 3846.3593 | 3846.3593
80 | Ipubi | 0 | HIDRO | Água |  |  | Hidrometração (%) | 0% | 0% | 0% | 0% | 0% | 0% | 0% | 0% | 0% | 0% | 0% | 0% | 0% | 0% | 0% | 0% | 0% | 0% | 0% | 0% | 0% | 0% | 0% | 0% | 0% | 0% | 0% | bar: 9995.04 to 9834.66
80 | Ipubi | 0 | VPA | Água |  |  | Volume produzido de Água (m³/ano) | 26271.6267 | 76560.0267 | 130130.04 | 186309.0133 | 245140.4267 | 305080.4267 | 358784.5333 | 412386.4133 | 520629.8133 | 519461.1733 | 514839.72 | 511758.76 | 509315.24 | 507349.7867 | 505756.1867 | 499434.9067 | 495557.1333 | 492423.0533 | 489926.4133 | 487960.96 | 479992.96 | 475902.7067 | 472662.3867 | 470059.5067 | 467987.8133 | 459594.8533 | 455451.48 | 452158.04 | 449502.04 | 447377.2267 | 438931.1467 | 437921.8533 | 436859.4533 | 435850.1733 | 434309.6933
80 | Ipubi | 0 | VFA | Água |  |  | Volume Faturado de Água (m³/ano) | 0 | 0 | 0 | 0 | 0 | 0 | 0 | 0 | 0 | 0 | 0 | 0 | 0 | 0 | 0 | 0 | 0 | 0 | 0 | 0 | 0 | 0 | 0 | 0 | 0 | 0 | 0 | 0 | 0 | 0 | 0 | 0 | 0 | 0 | 0
80 | Ipubi | 0 | MTAP | Água | OPEX | Produção | Materiais de Tratamento (Mil R$) | 0 | 0 | 0 | 0 | 0 | 0 | 0 | 0 | 0 | 0 | 0 | 0 | 0 | 0 | 0 | 0 | 0 | 0 | 0 | 0 | 0 | 0 | 0 | 0 | 0 | 0 | 0 | 0 | 0 | 0 | 0 | 0 | 0 | 0 | 0 | 0
80 | Ipubi | 0 | ENAP | Água | OPEX | Produção | Energia (Mil R$) | 0 | 0 | 0 | 0 | 0 | 0 | 0 | 0 | 0 | 0 | 0 | 0 | 0 | 0 | 0 | 0 | 0 | 0 | 0 | 0 | 0 | 0 | 0 | 0 | 0 | 0 | 0 | 0 | 0 | 0 | 0 | 0 | 0 | 0 | 0 | 0
80 | Ipubi | 0 | PEAP | Água | OPEX | Produção | Pessoal (Mil R$) | 0 | 0 | 0 | 0 | 0 | 0 | 0 | 0 | 0 | 0 | 0 | 0 | 0 | 0 | 0 | 0 | 0 | 0 | 0 | 0 | 0 | 0 | 0 | 0 | 0 | 0 | 0 | 0 | 0 | 0 | 0 | 0 | 0 | 0 | 0 | 0
80 | Ipubi | 0 | MNAP | Água | OPEX | Produção | Manutenção (Mil R$) | 0 | 0 | 0 | 0 | 0 | 0 | 0 | 0 | 0 | 0 | 0 | 0 | 0 | 0 | 0 | 0 | 0 | 0 | 0 | 0 | 0 | 0 | 0 | 0 | 0 | 0 | 0 | 0 | 0 | 0 | 0 | 0 | 0 | 0 | 0 | 0
80 | Ipubi | 0 | OCAP | Água | OPEX | Produção | Outros Custos Operacionais (Mil R$) | 0 | 0 | 0 | 0 | 0 | 0 | 0 | 0 | 0 | 0 | 0 | 0 | 0 | 0 | 0 | 0 | 0 | 0 | 0 | 0 | 0 | 0 | 0 | 0 | 0 | 0 | 0 | 0 | 0 | 0 | 0 | 0 | 0 | 0 | 0 | 0
80 | Ipubi | 0 | MTAD | Água | OPEX | Distribuição | Materiais de Tratamento (Mil R$) | - | - | - | - | - | - | - | - | - | - | - | - | - | - | - | - | - | - | - | - | - | - | - | - | - | - | - | [8 empty] | 0 | bar: 9995.04 to 9834.66
80 | Ipubi | 0 | ENAD | Água | OPEX | Distribuição | Energia (Mil R$) | 0 | 0 | 0 | 0 | 0 | 0 | 0 | 0 | 0 | 0 | 0 | 0 | 0 | 0 | 0 | 0 | 0 | 0 | 0 | 0 | 0 | 0 | 0 | 0 | 0 | 0 | 0 | 0 | 0 | 0 | 0 | 0 | 0 | 0 | 0 | 0
80 | Ipubi | 0 | PEAD | Água | OPEX | Distribuição | Pessoal (Mil R$) | 0 | 0 | 0 | 0 | 0 | 0 | 0 | 0 | 0 | 0 | 0 | 0 | 0 | 0 | 0 | 0 | 0 | 0 | 0 | 0 | 0 | 0 | 0 | 0 | 0 | 0 | 0 | 0 | 0 | 0 | 0 | 0 | 0 | 0 | 0 | 0
80 | Ipubi | 0 | MNAD | Água | OPEX | Distribuição | Manutenção (Mil R$) | 0 | 0 | 0 | 0 | 0 | 0 | 0 | 0 | 0 | 0 | 0 | 0 | 0 | 0 | 0 | 0 | 0 | 0 | 0 | 0 | 0 | 0 | 0 | 0 | 0 | 0 | 0 | 0 | 0 | 0 | 0 | 0 | 0 | 0 | 0 | 0
80 | Ipubi | 0 | OCAD | Água | OPEX | Distribuição | Outros Custos Operacionais (Mil R$) | 0 | 0 | 0 | 0 | 0 | 0 | 0 | 0 | 0 | 0 | 0 | 0 | 0 | 0 | 0 | 0 | 0 | 0 | 0 | 0 | 0 | 0 | 0 | 0 | 0 | 0 | 0 | 0 | 0 | 0 | 0 | 0 | 0 | 0 | 0 | 0
80 | Ipubi | 0 | IOAP | Água | CAPEX | Produção | Invest. - Obra Civil (Mil R$) | 0 | 0 | 0 | 0 | 0 | 0 | 0 | 0 | 0 | 0 | 0 | 0 | 0 | 0 | 0 | 0 | 0 | 0 | 0 | 0 | 0 | 0 | 0 | 0 | 0 | 0 | 0 | 0 | 0 | 0 | 0 | 0 | 0 | 0 | 0 | 0
80 | Ipubi | 0 | ISAP | Água | CAPEX | Produção | Invest. - Sistemas (Mil R$) | - | - | - | - | - | - | - | - | - | - | - | - | - | - | - | - | - | - | - | - | - | - | - | - | - | - | - | [8 empty] | 0 | bar: 9995.04 to 9834.66
80 | Ipubi | 0 | IEAP | Água | CAPEX | Produção | Invest. - Equipamentos (Mil R$) | 0 | 0 | 0 | 0 | 0 | 0 | 0 | 0 | 0 | 0 | 0 | 0 | 0 | 0 | 0 | 0 | 0 | 0 | 0 | 0 | 0 | 0 | 0 | 0 | 0 | 0 | 0 | 0 | 0 | 0 | 0 | 0 | 0 | 0 | 0 | 0
80 | Ipubi | 0 | IOAD | Água | CAPEX | Distribuição | Invest. - Obra Civil (Mil R$) | 0 | 1439.4259 | 959.6172 | 959.6172 | 1439.4259 | 959.6172 | 959.6172 | 959.6172 | 1919.2345 | 0 | 0 | 0 | 0 | 0 | 0 | 0 | 0 | 0 | 0 | 0 | 0 | 0 | 0 | 0 | 0 | 0 | 0 | 0 | 0 | 0 | 0 | 0 | 0 | 0 | 0 | 9596.1724
80 | Ipubi | 0 | ISAD | Água | CAPEX | Distribuição | Invest. - Sistemas (Mil R$) | 0 | 0 | 0 | 0 | 0 | 0 | 0 | 0 | 0 | 0 | 0 | 0 | 0 | 0 | 0 | 0 | 0 | 0 | 0 | 0 | 0 | 0 | 0 | 0 | 0 | 0 | 0 | 0 | 0 | 0 | 0 | 0 | 0 | 0 | 0 | 0
80 | Ipubi | 0 | IEAD | Água | CAPEX | Distribuição | Invest. - Equipamentos (Mil R$) | 0 | 0 | 0 | 0 | 0 | 0 | 0 | 0 | 0 | 0 | 0 | 0 | 0 | 0 | 0 | 0 | 0 | 0 | 0 | 0 | 0 | 0 | 0 | 0 | 0 | 0 | 0 | 0 | 0 | 0 | 0 | 0 | 0 | 0 | 0 | 0
80 | Ipubi | 0 | PAE | Esgoto |  |  | Atendimento (hab) | 0 | 1015.5375 | 2082.2906 | 3201.4406 | 4373.8987 | 5571.5625 | 6656.85 | 7739.55 | 8820.9 | 8801.1 | 8722.8 | 8670.6 | 8629.2 | 8595.9 | 8568.9 | 8461.8 | 8396.1 | 8343 | 8300.7 | 8267.4 | 8132.4 | 8063.1 | 8008.2 | 7964.1 | 7929 | 7786.8 | 7716.6 | 7660.8 | 7615.8 | 7579.8 | 7436.7 | 7419.6 | 7401.6 | 7384.5 | 7358.4
80 | Ipubi | 0 | COBE | Esgoto |  |  | Cobertura (%) | 0% | 11.25% | 22.5% | 33.75% | 45% | 56.25% | 67.5% | 78.75% | 90% | 90% | 90% | 90% | 90% | 90% | 90% | 90% | 90% | 90% | 90% | 90% | 90% | 90% | 90% | 90% | 90% | 90% | 90% | 90% | 90% | 90% | 90% | 90% | 90% | 90% | 90%
80 | Ipubi | 0 | TTE | Esgoto |  |  | Tratamento de Esgoto (%) | 0% | 100% | 100% | 100% | 100% | 100% | 100% | 100% | 100% | 100% | 100% | 100% | 100% | 100% | 100% | 100% | 100% | 100% | 100% | 100% | 100% | 100% | 100% | 100% | 100% | 100% | 100% | 100% | 100% | 100% | 100% | 100% | 100% | 100% | 100%
80 | Ipubi | 0 | LAE | Esgoto |  |  | Ligações Ativas (un) | 0 | 351.7276 | 734.7189 | 1151.2807 | 1600.92 | 2055.5111 | 2493.1749 | 2944.4431 | 3410.064 | 3457.6008 | 3457.6008 | 3455.8889 | 3476.6838 | 3502.8526 | 3532.0104 | 3532.0104 | 3510.8962 | 3510.758 | 3514.4361 | 3528.459 | 3528.459 | 3490.8221 | 3489.5448 | 3478.9435 | 3471.6711 | 3468.2685 | 3422.2235 | 3408.1938 | 3399.2825 | 3383.6348 | 3371.5192 | 3321.2858 | 3321.9972 | 3322.4715 | 3322.4715
80 | Ipubi | 0 | EAPE | Esgoto |  |  | Economias Ativas Potenciais (econ) | 0 | 351.7276 | 734.7189 | 1151.2807 | 1600.92 | 2055.5111 | 2493.1749 | 2944.4431 | 3410.064 | 3457.6008 | 3439.6911 | 3455.8889 | 3476.6838 | 3502.8526 | 3532.0104 | 3510.8962 | 3508.1894 | 3510.758 | 3514.4361 | 3528.459 | 3490.8221 | 3489.5448 | 3478.9435 | 3471.6711 | 3468.2685 | 3422.2235 | 3408.1938 | 3399.2825 | 3383.6348 | 3371.5192 | 3320.5743 | 3321.2858 | 3321.9972 | 3322.4715 | 3315.5941
80 | Ipubi | 0 | EAOE | Esgoto |  |  | Economias Ativas Operacionais (econ) | 0 | 390.8084 | 794.2907 | 1211.8744 | 1641.9692 | 2055.5111 | 2493.1749 | 2944.4431 | 3410.064 | 3457.6008 | 3439.6911 | 3455.8889 | 3476.6838 | 3502.8526 | 3532.0104 | 3510.8962 | 3508.1894 | 3510.758 | 3514.4361 | 3528.459 | 3490.8221 | 3489.5448 | 3478.9435 | 3471.6711 | 3468.2685 | 3422.2235 | 3408.1938 | 3399.2825 | 3383.6348 | 3371.5192 | 3320.5743 | 3321.2858 | 3321.9972 | 3322.4715 | 3315.5941
80 | Ipubi | 0 | VFE | Esgoto |  |  | Volume Faturado de Esgoto (m³/ano) | 0 | 0 | 0 | 0 | 0 | 0 | 0 | 0 | 0 | 0 | 0 | 0 | 0 | 0 | 0 | 0 | 0 | 0 | 0 | 0 | 0 | 0 | 0 | 0 | 0 | 0 | 0 | 0 | 0 | 0 | 0 | 0 | 0 | 0 | 0
80 | Ipubi | 0 | MTEC | Esgoto | OPEX | Coleta | Materiais de Tratamento (Mil R$) | - | - | - | - | - | - | - | - | - | - | - | - | - | - | - | - | - | - | - | - | - | - | - | - | - | - | - | [8 empty] | 0 | bar: 9995.04 to 9834.66
80 | Ipubi | 0 | ENEC | Esgoto | OPEX | Coleta | Energia (Mil R$) | 0 | 0 | 0 | 0 | 0 | 0 | 0 | 0 | 0 | 0 | 0 | 0 | 0 | 0 | 0 | 0 | 0 | 0 | 0 | 0 | 0 | 0 | 0 | 0 | 0 | 0 | 0 | 0 | 0 | 0 | 0 | 0 | 0 | 0 | 0 | 0
80 | Ipubi | 0 | PEEC | Esgoto | OPEX | Coleta | Pessoal (Mil R$) | 0 | 0 | 0 | 0 | 0 | 0 | 0 | 0 | 0 | 0 | 0 | 0 | 0 | 0 | 0 | 0 | 0 | 0 | 0 | 0 | 0 | 0 | 0 | 0 | 0 | 0 | 0 | 0 | 0 | 0 | 0 | 0 | 0 | 0 | 0 | 0
80 | Ipubi | 0 | MNEC | Esgoto | OPEX | Coleta | Manutenção (Mil R$) | 0 | 0 | 0 | 0 | 0 | 0 | 0 | 0 | 0 | 0 | 0 | 0 | 0 | 0 | 0 | 0 | 0 | 0 | 0 | 0 | 0 | 0 | 0 | 0 | 0 | 0 | 0 | 0 | 0 | 0 | 0 | 0 | 0 | 0 | 0 | 0
80 | Ipubi | 0 | OCEC | Esgoto | OPEX | Coleta | Outros Custos Operacionais (Mil R$) | 0 | 0 | 0 | 0 | 0 | 0 | 0 | 0 | 0 | 0 | 0 | 0 | 0 | 0 | 0 | 0 | 0 | 0 | 0 | 0 | 0 | 0 | 0 | 0 | 0 | 0 | 0 | 0 | 0 | 0 | 0 | 0 | 0 | 0 | 0 | 0
80 | Ipubi | 0 | MTET | Esgoto | OPEX | Tratamento | Materiais de Tratamento (Mil R$) | 0 | 0 | 0 | 0 | 0 | 0 | 0 | 0 | 0 | 0 | 0 | 0 | 0 | 0 | 0 | 0 | 0 | 0 | 0 | 0 | 0 | 0 | 0 | 0 | 0 | 0 | 0 | 0 | 0 | 0 | 0 | 0 | 0 | 0 | 0 | 0
80 | Ipubi | 0 | ENET | Esgoto | OPEX | Tratamento | Energia (Mil R$) | 0 | 0 | 0 | 0 | 0 | 0 | 0 | 0 | 0 | 0 | 0 | 0 | 0 | 0 | 0 | 0 | 0 | 0 | 0 | 0 | 0 | 0 | 0 | 0 | 0 | 0 | 0 | 0 | 0 | 0 | 0 | 0 | 0 | 0 | 0 | 0
80 | Ipubi | 0 | PEET | Esgoto | OPEX | Tratamento | Pessoal (Mil R$) | 0 | 0 | 0 | 0 | 0 | 0 | 0 | 0 | 0 | 0 | 0 | 0 | 0 | 0 | 0 | 0 | 0 | 0 | 0 | 0 | 0 | 0 | 0 | 0 | 0 | 0 | 0 | 0 | 0 | 0 | 0 | 0 | 0 | 0 | 0 | 0
80 | Ipubi | 0 | MNET | Esgoto | OPEX | Tratamento | Manutenção (Mil R$) | 0 | 0 | 0 | 0 | 0 | 0 | 0 | 0 | 0 | 0 | 0 | 0 | 0 | 0 | 0 | 0 | 0 | 0 | 0 | 0 | 0 | 0 | 0 | 0 | 0 | 0 | 0 | 0 | 0 | 0 | 0 | 0 | 0 | 0 | 0 | 0
80 | Ipubi | 0 | OCET | Esgoto | OPEX | Tratamento | Outros Custos Operacionais (Mil R$) | 0 | 0 | 0 | 0 | 0 | 0 | 0 | 0 | 0 | 0 | 0 | 0 | 0 | 0 | 0 | 0 | 0 | 0 | 0 | 0 | 0 | 0 | 0 | 0 | 0 | 0 | 0 | 0 | 0 | 0 | 0 | 0 | 0 | 0 | 0 | 0
80 | Ipubi | 0 | IOEC | Esgoto | CAPEX | Coleta | Invest. - Obra Civil (Mil R$) | 0 | 0 | 0 | 0 | 0 | 0 | 0 | 0 | 0 | 0 | 0 | 0 | 0 | 0 | 0 | 0 | 0 | 0 | 0 | 0 | 0 | 0 | 0 | 0 | 0 | 0 | 0 | 0 | 0 | 0 | 0 | 0 | 0 | 0 | 0 | 0
80 | Ipubi | 0 | ISEC | Esgoto | CAPEX | Coleta | Invest. - Sistemas (Mil R$) | 0 | 0 | 0 | 0 | 0 | 0 | 0 | 0 | 0 | 0 | 0 | 0 | 0 | 0 | 0 | 0 | 0 | 0 | 0 | 0 | 0 | 0 | 0 | 0 | 0 | 0 | 0 | 0 | 0 | 0 | 0 | 0 | 0 | 0 | 0 | 0
80 | Ipubi | 0 | IEEC | Esgoto | CAPEX | Coleta | Invest. - Equipamentos (Mil R$) | 0 | 0 | 0 | 0 | 0 | 0 | 0 | 0 | 0 | 0 | 0 | 0 | 0 | 0 | 0 | 0 | 0 | 0 | 0 | 0 | 0 | 0 | 0 | 0 | 0 | 0 | 0 | 0 | 0 | 0 | 0 | 0 | 0 | 0 | 0 | 0
80 | Ipubi | 0 | IOET | Esgoto | CAPEX | Tratamento | Invest. - Obra Civil (Mil R$) | 0 | 1660.597 | 1714.4498 | 1774.3687 | 1827.5301 | 1757.1945 | 1859.6917 | 1917.4986 | 1978.485 | 201.9903 | 0 | 68.8264 | 88.3605 | 111.1945 | 123.8955 | 0 | 0 | 10.9143 | 15.6288 | 59.5852 | 0 | 0 | 0 | 0 | 0 | 0 | 0 | 0 | 0 | 0 | 0 | 3.023 | 3.023 | 2.0154 | 0 | 15178.2725
80 | Ipubi | 0 | ISET | Esgoto | CAPEX | Tratamento | Invest. - Sistemas (Mil R$) | 0 | 0 | 0 | 0 | 0 | 0 | 0 | 0 | 0 | 0 | 0 | 0 | 0 | 0 | 0 | 0 | 0 | 0 | 0 | 0 | 0 | 0 | 0 | 0 | 0 | 0 | 0 | 0 | 0 | 0 | 0 | 0 | 0 | 0 | 0 | 0
80 | Ipubi | 0 | IEET | Esgoto | CAPEX | Tratamento | Invest. - Equipamentos (Mil R$) | 0 | 711.6844 | 734.7642 | 760.4437 | 783.2272 | 753.0834 | 797.0107 | 821.7851 | 847.9221 | 86.5673 | 0 | 29.497 | 37.8688 | 47.6548 | 53.0981 | 0 | 0 | 4.6776 | 6.6981 | 25.5365 | 0 | 0 | 0 | 0 | 0 | 0 | 0 | 0 | 0 | 0 | 0 | 1.2956 | 1.2956 | 0.86373 | 0 | 6504.9739
81 | Itacuruba | 0 | POP |  |  |  | População (hab) | 565 | 559 | 554 | 550 | 547 | 535 | 529 | 525 | 521 | 518 | 507 | 501 | 497 | 493 | 490 | 479 | 473 | 468 | 464 | 461 | 450 | 444 | 440 | 436 | 433 | 422 | 422 | 422 | 422 | 422 | 421 | 421 | 421 | 421 | 421
81 | Itacuruba | 0 | PAA | Água |  |  | Atendimento (hab) | 59.4822 | 107.6526 | 159.3623 | 213.1716 | 269.3219 | 322.0642 | 369.7667 | 417.8972 | 515.79 | 512.82 | 501.93 | 495.99 | 492.03 | 488.07 | 485.1 | 474.21 | 468.27 | 463.32 | 459.36 | 456.39 | 445.5 | 439.56 | 435.6 | 431.64 | 428.67 | 417.78 | 417.78 | 417.78 | 417.78 | 417.78 | 416.79 | 416.79 | 416.79 | 416.79 | 416.79
81 | Itacuruba | 0 | COBA | Água |  |  | Cobertura (%) | 11.7% | 21.4% | 31.1% | 40.8% | 50.5% | 60.2% | 69.9% | 79.6% | 99% | 99% | 99% | 99% | 99% | 99% | 99% | 99% | 99% | 99% | 99% | 99% | 99% | 99% | 99% | 99% | 99% | 99% | 99% | 99% | 99% | 99% | 99% | 99% | 99% | 99% | 99%
81 | Itacuruba | 0 | VMH | Água |  |  | Consumo per capita micromedido (l/hab/dia) | 99 | 99 | 99 | 99 | 99 | 99 | 99 | 99 | 99 | 99 | 99 | 99 | 99 | 99 | 99 | 99 | 99 | 99 | 99 | 99 | 99 | 99 | 99 | 99 | 99 | 99 | 99 | 99 | 99 | 99 | 99 | 99 | 99 | 99 | 99
81 | Itacuruba | 0 | PAT | Água |  |  | Índice de Perdas Totais (%) | 25% | 25% | 25% | 25% | 25% | 25% | 25% | 25% | 25% | 25% | 25% | 25% | 25% | 25% | 25% | 25% | 25% | 25% | 25% | 25% | 25% | 25% | 25% | 25% | 25% | 25% | 25% | 25% | 25% | 25% | 25% | 25% | 25% | 25% | 25%
81 | Itacuruba | 0 | RES | Água |  |  | Residencial (%) | 88.79% | 88.79% | 88.79% | 88.79% | 88.79% | 88.79% | 88.79% | 88.79% | 88.79% | 88.79% | 88.79% | 88.79% | 88.79% | 88.79% | 88.79% | 88.79% | 88.79% | 88.79% | 88.79% | 88.79% | 88.79% | 88.79% | 88.79% | 88.79% | 88.79% | 88.79% | 88.79% | 88.79% | 88.79% | 88.79% | 88.79% | 88.79% | 88.79% | 88.79% | 88.79%
81 | Itacuruba | 0 | OUT | Água |  |  | Demais (%) | 11.21% | 11.21% | 11.21% | 11.21% | 11.21% | 11.21% | 11.21% | 11.21% | 11.21% | 11.21% | 11.21% | 11.21% | 11.21% | 11.21% | 11.21% | 11.21% | 11.21% | 11.21% | 11.21% | 11.21% | 11.21% | 11.21% | 11.21% | 11.21% | 11.21% | 11.21% | 11.21% | 11.21% | 11.21% | 11.21% | 11.21% | 11.21% | 11.21% | 11.21% | 11.21%
81 | Itacuruba | 0 | LAA | Água |  |  | Ligações Ativas (un) | 0 | 0 | 0 | 0 | 0 | 0 | 0 | 0 | 0 | 0 | 0 | 0 | 0 | 0 | 0 | 0 | 0 | 0 | 0 | 0 | 0 | 0 | 0 | 0 | 0 | 0 | 0 | 0 | 0 | 0 | 0 | 0 | 0 | 0 | 0
81 | Itacuruba | 0 | EAPA | Água |  |  | Economias Ativas Potenciais (econ) | 167.7823 | 167.7823 | 173.2538 | 179.1517 | 185.3871 | 190.1406 | 190.1406 | 190.1406 | 190.7325 | 191.9925 | 191.9925 | 191.9925 | 191.9925 | 191.9925 | 191.9925 | 191.9925 | 191.9925 | 191.9925 | 191.9925 | 191.9925 | 191.9925 | 191.9925 | 191.9925 | 191.9925 | 191.9925 | 191.9925 | 191.9925 | 191.9925 | 191.9925 | 191.9925 | 191.9925 | 191.9925 | 191.9925 | 191.9925 | 191.9925
81 | Itacuruba | 0 | EAOA | Água |  |  | Economias Ativas Operacionais (econ) | 2.5509 | 8.5358 | 18.1138 | 31.3894 | 48.488 | 68.9052 | 92.9007 | 120.4745 | 186.9369 | 188.1718 | 188.1718 | 188.1718 | 188.1718 | 188.1718 | 188.1718 | 188.1718 | 188.1718 | 188.1718 | 188.1718 | 188.1718 | 188.1718 | 188.1718 | 188.1718 | 188.1718 | 188.1718 | 188.1718 | 188.1718 | 188.1718 | 188.1718 | 188.1718 | 188.1718 | 188.1718 | 188.1718 | 188.1718 | 188.1718
81 | Itacuruba | 0 | HIDRO | Água |  |  | Hidrometração (%) | 0% | 0% | 0% | 0% | 0% | 0% | 0% | 0% | 0% | 0% | 0% | 0% | 0% | 0% | 0% | 0% | 0% | 0% | 0% | 0% | 0% | 0% | 0% | 0% | 0% | 0% | 0% | bar: 9995.04 to 9834.66
81 | Itacuruba | 0 | VPA | Água |  |  | Volume produzido de Água (m³/ano) | 3227.76 | 5841.6933 | 8647.68 | 11567.6133 | 14614.5733 | 17476.5867 | 20065.1333 | 22676.9067 | 27988.9867 | 27827.8267 | 27236.88 | 26914.56 | 26699.6667 | 26484.7867 | 26323.6133 | 25732.68 | 25410.3467 | 25141.7333 | 24926.8533 | 24765.6933 | 24174.7467 | 23852.4133 | 23637.5333 | 23422.64 | 23261.48 | 22670.5467 | 22670.5467 | 22670.5467 | 22670.5467 | 22670.5467 | 22616.8267 | 22616.8267 | 22616.8267 | 22616.8267 | 22616.8267
81 | Itacuruba | 0 | VFA | Água |  |  | Volume Faturado de Água (m³/ano) | 0 | 0 | 0 | 0 | 0 | 0 | 0 | 0 | 0 | 0 | 0 | 0 | 0 | 0 | 0 | 0 | 0 | 0 | 0 | 0 | 0 | 0 | 0 | 0 | 0 | 0 | 0 | 0 | 0 | 0 | 0 | 0 | 0 | 0 | 0
81 | Itacuruba | 0 | MTAP | Água | OPEX | Produção | Materiais de Tratamento (Mil R$) | 0 | 0 | 0 | 0 | 0 | 0 | 0 | 0 | 0 | 0 | 0 | 0 | 0 | 0 | 0 | 0 | 0 | 0 | 0 | 0 | 0 | 0 | 0 | 0 | 0 | 0 | 0 | 0 | 0 | 0 | 0 | 0 | 0 | 0 | 0 | 0
81 | Itacuruba | 0 | ENAP | Água | OPEX | Produção | Energia (Mil R$) | 0 | 0 | 0 | 0 | 0 | 0 | 0 | 0 | 0 | 0 | 0 | 0 | 0 | 0 | 0 | 0 | 0 | 0 | 0 | 0 | 0 | 0 | 0 | 0 | 0 | 0 | 0 | 0 | 0 | 0 | 0 | 0 | 0 | 0 | 0 | 0
81 | Itacuruba | 0 | PEAP | Água | OPEX | Produção | Pessoal (Mil R$) | 0 | 0 | 0 | 0 | 0 | 0 | 0 | 0 | 0 | 0 | 0 | 0 | 0 | 0 | 0 | 0 | 0 | 0 | 0 | 0 | 0 | 0 | 0 | 0 | 0 | 0 | 0 | 0 | 0 | 0 | 0 | 0 | 0 | 0 | 0 | 0
81 | Itacuruba | 0 | MNAP | Água | OPEX | Produção | Manutenção (Mil R$) | 0 | 0 | 0 | 0 | 0 | 0 | 0 | 0 | 0 | 0 | 0 | 0 | 0 | 0 | 0 | 0 | 0 | 0 | 0 | 0 | 0 | 0 | 0 | 0 | 0 | 0 | 0 | 0 | 0 | 0 | 0 | 0 | 0 | 0 | 0 | 0
81 | Itacuruba | 0 | OCAP | Água | OPEX | Produção | Outros Custos Operacionais (Mil R$) | 0 | 0 | 0 | 0 | 0 | 0 | 0 | 0 | 0 | 0 | 0 | 0 | 0 | 0 | 0 | 0 | 0 | 0 | 0 | 0 | 0 | 0 | 0 | 0 | 0 | 0 | 0 | 0 | 0 | 0 | 0 | 0 | 0 | 0 | 0 | 0
81 | Itacuruba | 0 | MTAD | Água | OPEX | Distribuição | Materiais de Tratamento (Mil R$) | - | - | - | - | - | - | - | - | - | - | - | - | - | - | - | - | - | - | - | - | - | - | - | - | - | - | - | [8 empty] | 0 | bar: 9995.04 to 9834.66
81 | Itacuruba | 0 | ENAD | Água | OPEX | Distribuição | Energia (Mil R$) | 0 | 0 | 0 | 0 | 0 | 0 | 0 | 0 | 0 | 0 | 0 | 0 | 0 | 0 | 0 | 0 | 0 | 0 | 0 | 0 | 0 | 0 | 0 | 0 | 0 | 0 | 0 | 0 | 0 | 0 | 0 | 0 | 0 | 0 | 0 | 0
81 | Itacuruba | 0 | PEAD | Água | OPEX | Distribuição | Pessoal (Mil R$) | 0 | 0 | 0 | 0 | 0 | 0 | 0 | 0 | 0 | 0 | 0 | 0 | 0 | 0 | 0 | 0 | 0 | 0 | 0 | 0 | 0 | 0 | 0 | 0 | 0 | 0 | 0 | 0 | 0 | 0 | 0 | 0 | 0 | 0 | 0 | 0
81 | Itacuruba | 0 | MNAD | Água | OPEX | Distribuição | Manutenção (Mil R$) | 0 | 0 | 0 | 0 | 0 | 0 | 0 | 0 | 0 | 0 | 0 | 0 | 0 | 0 | 0 | 0 | 0 | 0 | 0 | 0 | 0 | 0 | 0 | 0 | 0 | 0 | 0 | 0 | 0 | 0 | 0 | 0 | 0 | 0 | 0 | 0
81 | Itacuruba | 0 | OCAD | Água | OPEX | Distribuição | Outros Custos Operacionais (Mil R$) | 0 | 0 | 0 | 0 | 0 | 0 | 0 | 0 | 0 | 0 | 0 | 0 | 0 | 0 | 0 | 0 | 0 | 0 | 0 | 0 | 0 | 0 | 0 | 0 | 0 | 0 | 0 | 0 | 0 | 0 | 0 | 0 | 0 | 0 | 0 | 0
81 | Itacuruba | 0 | IOAP | Água | CAPEX | Produção | Invest. - Obra Civil (Mil R$) | 0 | 0 | 0 | 0 | 0 | 0 | 0 | 0 | 0 | 0 | 0 | 0 | 0 | 0 | 0 | 0 | 0 | 0 | 0 | 0 | 0 | 0 | 0 | 0 | 0 | 0 | 0 | 0 | 0 | 0 | 0 | 0 | 0 | 0 | 0 | 0
81 | Itacuruba | 0 | ISAP | Água | CAPEX | Produção | Invest. - Sistemas (Mil R$) | - | - | - | - | - | - | - | - | - | - | - | - | - | - | - | - | - | - | - | - | - | - | - | - | - | - | - | [8 empty] | 0 | bar: 9995.04 to 9834.66
81 | Itacuruba | 0 | IEAP | Água | CAPEX | Produção | Invest. - Equipamentos (Mil R$) | 0 | 0 | 0 | 0 | 0 | 0 | 0 | 0 | 0 | 0 | 0 | 0 | 0 | 0 | 0 | 0 | 0 | 0 | 0 | 0 | 0 | 0 | 0 | 0 | 0 | 0 | 0 | 0 | 0 | 0 | 0 | 0 | 0 | 0 | 0 | 0
81 | Itacuruba | 0 | IOAD | Água | CAPEX | Distribuição | Invest. - Obra Civil (Mil R$) | 0 | 479.8086 | 0 | 0 | 0 | 0 | 0 | 0 | 479.8086 | 0 | 0 | 0 | 0 | 0 | 0 | 0 | 0 | 0 | 0 | 0 | 0 | 0 | 0 | 0 | 0 | 0 | 0 | 0 | 0 | 0 | 0 | 0 | 0 | 0 | 0 | 959.6172
81 | Itacuruba | 0 | ISAD | Água | CAPEX | Distribuição | Invest. - Sistemas (Mil R$) | 0 | 0 | 0 | 0 | 0 | 0 | 0 | 0 | 0 | 0 | 0 | 0 | 0 | 0 | 0 | 0 | 0 | 0 | 0 | 0 | 0 | 0 | 0 | 0 | 0 | 0 | 0 | 0 | 0 | 0 | 0 | 0 | 0 | 0 | 0 | 0
81 | Itacuruba | 0 | IEAD | Água | CAPEX | Distribuição | Invest. - Equipamentos (Mil R$) | 0 | 0 | 0 | 0 | 0 | 0 | 0 | 0 | 0 | 0 | 0 | 0 | 0 | 0 | 0 | 0 | 0 | 0 | 0 | 0 | 0 | 0 | 0 | 0 | 0 | 0 | 0 | 0 | 0 | 0 | 0 | 0 | 0 | 0 | 0 | 0
81 | Itacuruba | 0 | PAE | Esgoto |  |  | Atendimento (hab) | 0 | 56.5988 | 115.3013 | 176.3438 | 239.9962 | 300.9375 | 357.075 | 413.4375 | 468.9 | 466.2 | 456.3 | 450.9 | 447.3 | 443.7 | 441 | 431.1 | 425.7 | 421.2 | 417.6 | 414.9 | 405 | 399.6 | 396 | 392.4 | 389.7 | 379.8 | 379.8 | 379.8 | 379.8 | 379.8 | 378.9 | 378.9 | 378.9 | 378.9 | 378.9
81 | Itacuruba | 0 | COBE | Esgoto |  |  | Cobertura (%) | 0% | 11.25% | 22.5% | 33.75% | 45% | 56.25% | 67.5% | 78.75% | 90% | 90% | 90% | 90% | 90% | 90% | 90% | 90% | 90% | 90% | 90% | 90% | 90% | 90% | 90% | 90% | 90% | 90% | 90% | 90% | 90% | 90% | 90% | 90% | 90% | 90% | 90%
81 | Itacuruba | 0 | TTE | Esgoto |  |  | Tratamento de Esgoto (%) | 0% | 100% | 100% | 100% | 100% | 100% | 100% | 100% | 100% | 100% | 100% | 100% | 100% | 100% | 100% | 100% | 100% | 100% | 100% | 100% | 100% | 100% | 100% | 100% | 100% | 100% | 100% | 100% | 100% | 100% | 100% | 100% | 100% | 100% | 100%
81 | Itacuruba | 0 | LAE | Esgoto |  |  | Ligações Ativas (un) | 0 | 18.8455 | 38.9821 | 60.4637 | 83.4242 | 106.9541 | 127.5504 | 149.3379 | 171.6592 | 172.7932 | 172.7932 | 170.6825 | 170.6634 | 171.1546 | 171.7844 | 171.7844 | 169.4369 | 168.6884 | 168.696 | 168.696 | 168.2415 | 165.3775 | 164.492 | 163.5827 | 163.0694 | 162.7031 | 160.02 | 160.74 | 161.28 | 161.82 | 162.27 | 162.81 | 163.26 | 163.8 | 164.16
81 | Itacuruba | 0 | EAPE | Esgoto |  |  | Economias Ativas Potenciais (econ) | 0 | 18.8455 | 38.9821 | 60.4637 | 83.4242 | 105.975 | 127.5504 | 149.3379 | 171.6592 | 172.7932 | 170.6825 | 170.6634 | 170.6506 | 171.1546 | 171.7844 | 169.4369 | 168.6884 | 168.2694 | 168.696 | 168.2415 | 165.3775 | 164.492 | 163.5827 | 163.0694 | 162.7031 | 159.3 | 160.02 | 160.74 | 161.28 | 161.82 | 162.27 | 162.81 | 163.26 | 163.8 | 164.16
81 | Itacuruba | 0 | EAOE | Esgoto |  |  | Economias Ativas Operacionais (econ) | 0 | 20.9394 | 42.1428 | 63.646 | 85.5633 | 105.975 | 127.5504 | 149.3379 | 171.6592 | 172.7932 | 170.6825 | 170.6634 | 170.6506 | 171.1546 | 171.7844 | 169.4369 | 168.6884 | 168.2694 | 168.696 | 168.2415 | 165.3775 | 164.492 | 163.5827 | 163.0694 | 162.7031 | 159.3 | 160.02 | 160.74 | 161.28 | 161.82 | 162.27 | 162.81 | 163.26 | 163.8 | 164.16
81 | Itacuruba | 0 | VFE | Esgoto |  |  | Volume Faturado de Esgoto (m³/ano) | 0 | 0 | 0 | 0 | 0 | 0 | 0 | 0 | 0 | 0 | 0 | 0 | 0 | 0 | 0 | 0 | 0 | 0 | 0 | 0 | 0 | 0 | 0 | 0 | 0 | 0 | 0 | 0 | 0 | 0 | 0 | 0 | 0 | 0 | 0
81 | Itacuruba | 0 | MTEC | Esgoto | OPEX | Coleta | Materiais de Tratamento (Mil R$) | - | - | - | - | - | - | - | - | - | - | - | - | - | - | - | - | - | - | - | - | - | - | - | - | - | - | - | [8 empty] | 0 | bar: 9995.04 to 9834.66
81 | Itacuruba | 0 | ENEC | Esgoto | OPEX | Coleta | Energia (Mil R$) | 0 | 0 | 0 | 0 | 0 | 0 | 0 | 0 | 0 | 0 | 0 | 0 | 0 | 0 | 0 | 0 | 0 | 0 | 0 | 0 | 0 | 0 | 0 | 0 | 0 | 0 | 0 | 0 | 0 | 0 | 0 | 0 | 0 | 0 | 0 | 0
81 | Itacuruba | 0 | PEEC | Esgoto | OPEX | Coleta | Pessoal (Mil R$) | 0 | 0 | 0 | 0 | 0 | 0 | 0 | 0 | 0 | 0 | 0 | 0 | 0 | 0 | 0 | 0 | 0 | 0 | 0 | 0 | 0 | 0 | 0 | 0 | 0 | 0 | 0 | 0 | 0 | 0 | 0 | 0 | 0 | 0 | 0 | 0
81 | Itacuruba | 0 | MNEC | Esgoto | OPEX | Coleta | Manutenção (Mil R$) | 0 | 0 | 0 | 0 | 0 | 0 | 0 | 0 | 0 | 0 | 0 | 0 | 0 | 0 | 0 | 0 | 0 | 0 | 0 | 0 | 0 | 0 | 0 | 0 | 0 | 0 | 0 | 0 | 0 | 0 | 0 | 0 | 0 | 0 | 0 | 0
81 | Itacuruba | 0 | OCEC | Esgoto | OPEX | Coleta | Outros Custos Operacionais (Mil R$) | 0 | 0 | 0 | 0 | 0 | 0 | 0 | 0 | 0 | 0 | 0 | 0 | 0 | 0 | 0 | 0 | 0 | 0 | 0 | 0 | 0 | 0 | 0 | 0 | 0 | 0 | 0 | 0 | 0 | 0 | 0 | 0 | 0 | 0 | 0 | 0
81 | Itacuruba | 0 | MTET | Esgoto | OPEX | Tratamento | Materiais de Tratamento (Mil R$) | 0 | 0 | 0 | 0 | 0 | 0 | 0 | 0 | 0 | 0 | 0 | 0 | 0 | 0 | 0 | 0 | 0 | 0 | 0 | 0 | 0 | 0 | 0 | 0 | 0 | 0 | 0 | 0 | 0 | 0 | 0 | 0 | 0 | 0 | 0 | 0
81 | Itacuruba | 0 | ENET | Esgoto | OPEX | Tratamento | Energia (Mil R$) | 0 | 0 | 0 | 0 | 0 | 0 | 0 | 0 | 0 | 0 | 0 | 0 | 0 | 0 | 0 | 0 | 0 | 0 | 0 | 0 | 0 | 0 | 0 | 0 | 0 | 0 | 0 | 0 | 0 | 0 | 0 | 0 | 0 | 0 | 0 | 0
81 | Itacuruba | 0 | PEET | Esgoto | OPEX | Tratamento | Pessoal (Mil R$) | 0 | 0 | 0 | 0 | 0 | 0 | 0 | 0 | 0 | 0 | 0 | 0 | 0 | 0 | 0 | 0 | 0 | 0 | 0 | 0 | 0 | 0 | 0 | 0 | 0 | 0 | 0 | 0 | 0 | 0 | 0 | 0 | 0 | 0 | 0 | 0
81 | Itacuruba | 0 | MNET | Esgoto | OPEX | Tratamento | Manutenção (Mil R$) | 0 | 0 | 0 | 0 | 0 | 0 | 0 | 0 | 0 | 0 | 0 | 0 | 0 | 0 | 0 | 0 | 0 | 0 | 0 | 0 | 0 | 0 | 0 | 0 | 0 | 0 | 0 | 0 | 0 | 0 | 0 | 0 | 0 | 0 | 0 | 0
81 | Itacuruba | 0 | OCET | Esgoto | OPEX | Tratamento | Outros Custos Operacionais (Mil R$) | 0 | 0 | 0 | 0 | 0 | 0 | 0 | 0 | 0 | 0 | 0 | 0 | 0 | 0 | 0 | 0 | 0 | 0 | 0 | 0 | 0 | 0 | 0 | 0 | 0 | 0 | 0 | 0 | 0 | 0 | 0 | 0 | 0 | 0 | 0 | 0
81 | Itacuruba | 0 | IOEC | Esgoto | CAPEX | Coleta | Invest. - Obra Civil (Mil R$) | 0 | 0 | 0 | 0 | 0 | 0 | 0 | 0 | 0 | 0 | 0 | 0 | 0 | 0 | 0 | 0 | 0 | 0 | 0 | 0 | 0 | 0 | 0 | 0 | 0 | 0 | 0 | 0 | 0 | 0 | 0 | 0 | 0 | 0 | 0 | 0
81 | Itacuruba | 0 | ISEC | Esgoto | CAPEX | Coleta | Invest. - Sistemas (Mil R$) | 0 | 0 | 0 | 0 | 0 | 0 | 0 | 0 | 0 | 0 | 0 | 0 | 0 | 0 | 0 | 0 | 0 | 0 | 0 | 0 | 0 | 0 | 0 | 0 | 0 | 0 | 0 | 0 | 0 | 0 | 0 | 0 | 0 | 0 | 0 | 0
81 | Itacuruba | 0 | IEEC | Esgoto | CAPEX | Coleta | Invest. - Equipamentos (Mil R$) | 0 | 0 | 0 | 0 | 0 | 0 | 0 | 0 | 0 | 0 | 0 | 0 | 0 | 0 | 0 | 0 | 0 | 0 | 0 | 0 | 0 | 0 | 0 | 0 | 0 | 0 | 0 | 0 | 0 | 0 | 0 | 0 | 0 | 0 | 0 | 0
81 | Itacuruba | 0 | IOET | Esgoto | CAPEX | Tratamento | Invest. - Obra Civil (Mil R$) | 0 | 88.9745 | 90.0959 | 91.3698 | 93.1295 | 86.7322 | 91.6769 | 92.5778 | 94.8465 | 4.8185 | 0 | 0 | 0 | 2.1416 | 2.6762 | 0 | 0 | 0 | 1.8127 | 0 | 0 | 0 | 0 | 0 | 0 | 0 | 3.0594 | 3.0594 | 2.2945 | 2.2945 | 1.9121 | 2.2945 | 1.9121 | 2.2945 | 1.5297 | 761.5027
81 | Itacuruba | 0 | ISET | Esgoto | CAPEX | Tratamento | Invest. - Sistemas (Mil R$) | 0 | 0 | 0 | 0 | 0 | 0 | 0 | 0 | 0 | 0 | 0 | 0 | 0 | 0 | 0 | 0 | 0 | 0 | 0 | 0 | 0 | 0 | 0 | 0 | 0 | 0 | 0 | 0 | 0 | 0 | 0 | 0 | 0 | 0 | 0 | 0
81 | Itacuruba | 0 | IEET | Esgoto | CAPEX | Tratamento | Invest. - Equipamentos (Mil R$) | 0 | 38.1319 | 38.6125 | 39.1585 | 39.9126 | 37.1709 | 39.2901 | 39.6762 | 40.6485 | 2.0651 | 0 | 0 | 0 | 0.91781 | 1.1469 | 0 | 0 | 0 | 0.77686 | 0 | 0 | 0 | 0 | 0 | 0 | 0 | 1.3112 | 1.3112 | 0.98337 | 0.98337 | 0.81948 | 0.98337 | 0.81948 | 0.98337 | 0.65558 | 326.3583
82 | Itaíba | 0 | POP |  |  |  | População (hab) | 19504 | 19941 | 20291 | 20571 | 20795 | 21689 | 22018 | 22281 | 22491 | 22659 | 23332 | 23472 | 23584 | 23674 | 23746 | 24034 | 23972 | 23922 | 23882 | 23850 | 23722 | 23548 | 23409 | 23298 | 23209 | 22852 | 22594 | 22388 | 22223 | 22091 | 21562 | 21353 | 21145 | 20937 | 20603
82 | Itaíba | 0 | PAA | Água |  |  | Atendimento (hab) | 6087.4324 | 7506.4482 | 9191.7608 | 10967.1071 | 12827.2956 | 15271.8621 | 17077.0955 | 18873.4484 | 22266.09 | 22432.41 | 23098.68 | 23237.28 | 23348.16 | 23437.26 | 23508.54 | 23793.66 | 23732.28 | 23682.78 | 23643.18 | 23611.5 | 23484.78 | 23312.52 | 23174.91 | 23065.02 | 22976.91 | 22623.48 | 22368.06 | 22164.12 | 22000.77 | 21870.09 | 21346.38 | 21139.47 | 20933.55 | 20727.63 | 20396.97
82 | Itaíba | 0 | COBA | Água |  |  | Cobertura (%) | 34.68% | 41.83% | 48.97% | 56.12% | 63.27% | 70.41% | 77.56% | 84.71% | 99% | 99% | 99% | 99% | 99% | 99% | 99% | 99% | 99% | 99% | 99% | 99% | 99% | 99% | 99% | 99% | 99% | 99% | 99% | 99% | 99% | 99% | 99% | 99% | 99% | 99% | 99%
82 | Itaíba | 0 | VMH | Água |  |  | Consumo per capita micromedido (l/hab/dia) | 99 | 99 | 99 | 99 | 99 | 99 | 99 | 99 | 99 | 99 | 99 | 99 | 99 | 99 | 99 | 99 | 99 | 99 | 99 | 99 | 99 | 99 | 99 | 99 | 99 | 99 | 99 | 99 | 99 | 99 | 99 | 99 | 99 | 99 | 99
82 | Itaíba | 0 | PAT | Água |  |  | Índice de Perdas Totais (%) | 25% | 25% | 25% | 25% | 25% | 25% | 25% | 25% | 25% | 25% | 25% | 25% | 25% | 25% | 25% | 25% | 25% | 25% | 25% | 25% | 25% | 25% | 25% | 25% | 25% | 25% | 25% | 25% | 25% | 25% | 25% | 25% | 25% | 25% | 25%
82 | Itaíba | 0 | RES | Água |  |  | Residencial (%) | 91.41% | 91.41% | 91.41% | 91.41% | 91.41% | 91.41% | 91.41% | 91.41% | 91.41% | 91.41% | 91.41% | 91.41% | 91.41% | 91.41% | 91.41% | 91.41% | 91.41% | 91.41% | 91.41% | 91.41% | 91.41% | 91.41% | 91.41% | 91.41% | 91.41% | 91.41% | 91.41% | 91.41% | 91.41% | 91.41% | 91.41% | 91.41% | 91.41% | 91.41% | 91.41%
82 | Itaíba | 0 | OUT | Água |  |  | Demais (%) | 8.585% | 8.585% | 8.585% | 8.585% | 8.585% | 8.585% | 8.585% | 8.585% | 8.585% | 8.585% | 8.585% | 8.585% | 8.585% | 8.585% | 8.585% | 8.585% | 8.585% | 8.585% | 8.585% | 8.585% | 8.585% | 8.585% | 8.585% | 8.585% | 8.585% | 8.585% | 8.585% | 8.585% | 8.585% | 8.585% | 8.585% | 8.585% | 8.585% | 8.585% | 8.585%
82 | Itaíba | 0 | LAA | Água |  |  | Ligações Ativas (un) | 0 | 0 | 0 | 0 | 0 | 0 | 0 | 0 | 0 | 0 | 0 | 0 | 0 | 0 | 0 | 0 | 0 | 0 | 0 | 0 | 0 | 0 | 0 | 0 | 0 | 0 | 0 | 0 | 0 | 0 | 0 | 0 | 0 | 0 | 0
82 | Itaíba | 0 | EAPA | Água |  |  | Economias Ativas Potenciais (econ) | 6100.555 | 6352.5562 | 6795.3456 | 7258.4417 | 7749.4272 | 8120.4296 | 8385.3546 | 8661.0942 | 8943.4545 | 9232.6444 | 9296.965 | 9457.986 | 9631.9044 | 9815.2782 | 10006.3985 | 10068.6922 | 10118.402 | 10177.6024 | 10239.964 | 10328.248 | 10328.248 | 10350.4492 | 10350.4492 | 10350.4492 | 10350.4492 | 10350.4492 | 10350.4492 | 10350.4492 | 10350.4492 | 10350.4492 | 10350.4492 | 10350.4492 | 10350.4492 | 10350.4492 | 10350.4492
82 | Itaíba | 0 | EAOA | Água |  |  | Economias Ativas Operacionais (econ) | 815.1973 | 1234.7985 | 1761.8823 | 2406.2788 | 3181.3255 | 4026.0943 | 5044.2164 | 6214.4961 | 8765.4798 | 9048.9148 | 9111.9554 | 9269.7721 | 9440.2295 | 9619.9542 | 9807.2712 | 9868.3252 | 9917.0458 | 9975.0681 | 10036.1887 | 10122.7159 | 10122.7159 | 10144.4753 | 10144.4753 | 10144.4753 | 10144.4753 | 10144.4753 | 10144.4753 | 10144.4753 | 10144.4753 | 10144.4753 | 10144.4753 | 10144.4753 | 10144.4753 | 10144.4753 | 10144.4753
82 | Itaíba | 0 | HIDRO | Água |  |  | Hidrometração (%) | 0% | 0% | 0% | 0% | 0% | 0% | 0% | 0% | 0% | 0% | 0% | 0% | 0% | 0% | 0% | 0% | 0% | 0% | 0% | 0% | 0% | 0% | 0% | 0% | 0% | 0% | 0% | bar: 9995.04 to 9834.66
82 | Itaíba | 0 | VPA | Água |  |  | Volume produzido de Água (m³/ano) | 320837.3733 | 395626.4267 | 484450.6267 | 578020.0267 | 676061.04 | 804901.6133 | 900046.2267 | 994722.7733 | 1173531.5333 | 1182297.4133 | 1217413.0933 | 1224717.9867 | 1230561.9067 | 1235257.9067 | 1239014.7067 | 1254041.9333 | 1250806.9067 | 1248198.0133 | 1246110.8933 | 1244441.2133 | 1237762.44 | 1228683.5067 | 1221430.7867 | 1215639.04 | 1210995.2133 | 1192367.7333 | 1178905.8533 | 1168157.2267 | 1159547.88 | 1152660.4133 | 1125058.3333 | 1114153.1733 | 1103300.1867 | 1092447.1867 | 1075019.8
82 | Itaíba | 0 | VFA | Água |  |  | Volume Faturado de Água (m³/ano) | 0 | 0 | 0 | 0 | 0 | 0 | 0 | 0 | 0 | 0 | 0 | 0 | 0 | 0 | 0 | 0 | 0 | 0 | 0 | 0 | 0 | 0 | 0 | 0 | 0 | 0 | 0 | 0 | 0 | 0 | 0 | 0 | 0 | 0 | 0
82 | Itaíba | 0 | MTAP | Água | OPEX | Produção | Materiais de Tratamento (Mil R$) | 0 | 0 | 0 | 0 | 0 | 0 | 0 | 0 | 0 | 0 | 0 | 0 | 0 | 0 | 0 | 0 | 0 | 0 | 0 | 0 | 0 | 0 | 0 | 0 | 0 | 0 | 0 | 0 | 0 | 0 | 0 | 0 | 0 | 0 | 0 | 0
82 | Itaíba | 0 | ENAP | Água | OPEX | Produção | Energia (Mil R$) | 0 | 0 | 0 | 0 | 0 | 0 | 0 | 0 | 0 | 0 | 0 | 0 | 0 | 0 | 0 | 0 | 0 | 0 | 0 | 0 | 0 | 0 | 0 | 0 | 0 | 0 | 0 | 0 | 0 | 0 | 0 | 0 | 0 | 0 | 0 | 0
82 | Itaíba | 0 | PEAP | Água | OPEX | Produção | Pessoal (Mil R$) | 0 | 0 | 0 | 0 | 0 | 0 | 0 | 0 | 0 | 0 | 0 | 0 | 0 | 0 | 0 | 0 | 0 | 0 | 0 | 0 | 0 | 0 | 0 | 0 | 0 | 0 | 0 | 0 | 0 | 0 | 0 | 0 | 0 | 0 | 0 | 0
82 | Itaíba | 0 | MNAP | Água | OPEX | Produção | Manutenção (Mil R$) | 0 | 0 | 0 | 0 | 0 | 0 | 0 | 0 | 0 | 0 | 0 | 0 | 0 | 0 | 0 | 0 | 0 | 0 | 0 | 0 | 0 | 0 | 0 | 0 | 0 | 0 | 0 | 0 | 0 | 0 | 0 | 0 | 0 | 0 | 0 | 0
82 | Itaíba | 0 | OCAP | Água | OPEX | Produção | Outros Custos Operacionais (Mil R$) | 0 | 0 | 0 | 0 | 0 | 0 | 0 | 0 | 0 | 0 | 0 | 0 | 0 | 0 | 0 | 0 | 0 | 0 | 0 | 0 | 0 | 0 | 0 | 0 | 0 | 0 | 0 | 0 | 0 | 0 | 0 | 0 | 0 | 0 | 0 | 0
82 | Itaíba | 0 | MTAD | Água | OPEX | Distribuição | Materiais de Tratamento (Mil R$) | - | - | - | - | - | - | - | - | - | - | - | - | - | - | - | - | - | - | - | - | - | - | - | - | - | - | - | [8 empty] | 0 | bar: 9995.04 to 9834.66
82 | Itaíba | 0 | ENAD | Água | OPEX | Distribuição | Energia (Mil R$) | 0 | 0 | 0 | 0 | 0 | 0 | 0 | 0 | 0 | 0 | 0 | 0 | 0 | 0 | 0 | 0 | 0 | 0 | 0 | 0 | 0 | 0 | 0 | 0 | 0 | 0 | 0 | 0 | 0 | 0 | 0 | 0 | 0 | 0 | 0 | 0
82 | Itaíba | 0 | PEAD | Água | OPEX | Distribuição | Pessoal (Mil R$) | 0 | 0 | 0 | 0 | 0 | 0 | 0 | 0 | 0 | 0 | 0 | 0 | 0 | 0 | 0 | 0 | 0 | 0 | 0 | 0 | 0 | 0 | 0 | 0 | 0 | 0 | 0 | 0 | 0 | 0 | 0 | 0 | 0 | 0 | 0 | 0
82 | Itaíba | 0 | MNAD | Água | OPEX | Distribuição | Manutenção (Mil R$) | 0 | 0 | 0 | 0 | 0 | 0 | 0 | 0 | 0 | 0 | 0 | 0 | 0 | 0 | 0 | 0 | 0 | 0 | 0 | 0 | 0 | 0 | 0 | 0 | 0 | 0 | 0 | 0 | 0 | 0 | 0 | 0 | 0 | 0 | 0 | 0
82 | Itaíba | 0 | OCAD | Água | OPEX | Distribuição | Outros Custos Operacionais (Mil R$) | 0 | 0 | 0 | 0 | 0 | 0 | 0 | 0 | 0 | 0 | 0 | 0 | 0 | 0 | 0 | 0 | 0 | 0 | 0 | 0 | 0 | 0 | 0 | 0 | 0 | 0 | 0 | 0 | 0 | 0 | 0 | 0 | 0 | 0 | 0 | 0
82 | Itaíba | 0 | IOAP | Água | CAPEX | Produção | Invest. - Obra Civil (Mil R$) | 0 | 0 | 0 | 0 | 0 | 0 | 0 | 0 | 0 | 0 | 0 | 0 | 0 | 0 | 0 | 0 | 0 | 0 | 0 | 0 | 0 | 0 | 0 | 0 | 0 | 0 | 0 | 0 | 0 | 0 | 0 | 0 | 0 | 0 | 0 | 0
82 | Itaíba | 0 | ISAP | Água | CAPEX | Produção | Invest. - Sistemas (Mil R$) | - | - | - | - | - | - | - | - | - | - | - | - | - | - | - | - | - | - | - | - | - | - | - | - | - | - | - | [8 empty] | 0 | bar: 9995.04 to 9834.66
82 | Itaíba | 0 | IEAP | Água | CAPEX | Produção | Invest. - Equipamentos (Mil R$) | 0 | 0 | 0 | 0 | 0 | 0 | 0 | 0 | 0 | 0 | 0 | 0 | 0 | 0 | 0 | 0 | 0 | 0 | 0 | 0 | 0 | 0 | 0 | 0 | 0 | 0 | 0 | 0 | 0 | 0 | 0 | 0 | 0 | 0 | 0 | 0
82 | Itaíba | 0 | IOAD | Água | CAPEX | Distribuição | Invest. - Obra Civil (Mil R$) | 0 | 5786.9702 | 1085.0569 | 1085.0569 | 1446.7426 | 1808.4282 | 1446.7426 | 1085.0569 | 2531.7995 | 0 | 723.3713 | 0 | 0 | 0 | 361.6856 | 0 | 0 | 0 | 0 | 0 | 0 | 0 | 0 | 0 | 0 | 0 | 0 | 0 | 0 | 0 | 0 | 0 | 0 | 0 | 0 | 17360.9107
82 | Itaíba | 0 | ISAD | Água | CAPEX | Distribuição | Invest. - Sistemas (Mil R$) | 0 | 0 | 0 | 0 | 0 | 0 | 0 | 0 | 0 | 0 | 0 | 0 | 0 | 0 | 0 | 0 | 0 | 0 | 0 | 0 | 0 | 0 | 0 | 0 | 0 | 0 | 0 | 0 | 0 | 0 | 0 | 0 | 0 | 0 | 0 | 0
82 | Itaíba | 0 | IEAD | Água | CAPEX | Distribuição | Invest. - Equipamentos (Mil R$) | 0 | 0 | 0 | 0 | 0 | 0 | 0 | 0 | 0 | 0 | 0 | 0 | 0 | 0 | 0 | 0 | 0 | 0 | 0 | 0 | 0 | 0 | 0 | 0 | 0 | 0 | 0 | 0 | 0 | 0 | 0 | 0 | 0 | 0 | 0 | 0
82 | Itaíba | 0 | PAE | Esgoto |  |  | Atendimento (hab) | 0 | 2019.0263 | 4223.0644 | 6595.5769 | 9123.8062 | 12200.0625 | 14862.15 | 17546.2875 | 20241.9 | 20393.1 | 20998.8 | 21124.8 | 21225.6 | 21306.6 | 21371.4 | 21630.6 | 21574.8 | 21529.8 | 21493.8 | 21465 | 21349.8 | 21193.2 | 21068.1 | 20968.2 | 20888.1 | 20566.8 | 20334.6 | 20149.2 | 20000.7 | 19881.9 | 19405.8 | 19217.7 | 19030.5 | 18843.3 | 18542.7
82 | Itaíba | 0 | COBE | Esgoto |  |  | Cobertura (%) | 0% | 11.25% | 22.5% | 33.75% | 45% | 56.25% | 67.5% | 78.75% | 90% | 90% | 90% | 90% | 90% | 90% | 90% | 90% | 90% | 90% | 90% | 90% | 90% | 90% | 90% | 90% | 90% | 90% | 90% | 90% | 90% | 90% | 90% | 90% | 90% | 90% | 90%
82 | Itaíba | 0 | TTE | Esgoto |  |  | Tratamento de Esgoto (%) | 0% | 100% | 100% | 100% | 100% | 100% | 100% | 100% | 100% | 100% | 100% | 100% | 100% | 100% | 100% | 100% | 100% | 100% | 100% | 100% | 100% | 100% | 100% | 100% | 100% | 100% | 100% | 100% | 100% | 100% | 100% | 100% | 100% | 100% | 100%
82 | Itaíba | 0 | LAE | Esgoto |  |  | Ligações Ativas (un) | 0 | 714.6626 | 1528.9528 | 2449.7241 | 3487.2423 | 4567.7416 | 5660.1144 | 6820.6117 | 8049.1091 | 8309.38 | 8367.2685 | 8512.1874 | 8668.714 | 8833.7504 | 9005.7586 | 9061.823 | 9106.5618 | 9159.8422 | 9215.9676 | 9295.4232 | 9295.4232 | 9315.4043 | 9315.4043 | 9287.0393 | 9266.5006 | 9252.5353 | 9154.417 | 9125.5151 | 9104.886 | 9019.3356 | 8936.19 | 8791.6698 | 8732.0196 | 8672.3694 | 8612.7192
82 | Itaíba | 0 | EAPE | Esgoto |  |  | Economias Ativas Potenciais (econ) | 0 | 714.6626 | 1528.9528 | 2449.7241 | 3487.2423 | 4567.7416 | 5660.1144 | 6820.6117 | 8049.1091 | 8309.38 | 8367.2685 | 8512.1874 | 8668.714 | 8833.7504 | 9005.7586 | 9061.823 | 9106.5618 | 9159.8422 | 9215.9676 | 9295.4232 | 9267.3403 | 9315.4043 | 9287.0393 | 9266.5006 | 9252.5353 | 9154.417 | 9125.5151 | 9104.886 | 9019.3356 | 8936.19 | 8791.6698 | 8732.0196 | 8672.3694 | 8612.7192 | 8489.1856
82 | Itaíba | 0 | EAOE | Esgoto |  |  | Economias Ativas Operacionais (econ) | 0 | 794.0695 | 1652.9219 | 2578.6569 | 3576.6587 | 4567.7416 | 5660.1144 | 6820.6117 | 8049.1091 | 8309.38 | 8367.2685 | 8512.1874 | 8668.714 | 8833.7504 | 9005.7586 | 9061.823 | 9106.5618 | 9159.8422 | 9215.9676 | 9295.4232 | 9267.3403 | 9315.4043 | 9287.0393 | 9266.5006 | 9252.5353 | 9154.417 | 9125.5151 | 9104.886 | 9019.3356 | 8936.19 | 8791.6698 | 8732.0196 | 8672.3694 | 8612.7192 | 8489.1856
82 | Itaíba | 0 | VFE | Esgoto |  |  | Volume Faturado de Esgoto (m³/ano) | 0 | 0 | 0 | 0 | 0 | 0 | 0 | 0 | 0 | 0 | 0 | 0 | 0 | 0 | 0 | 0 | 0 | 0 | 0 | 0 | 0 | 0 | 0 | 0 | 0 | 0 | 0 | 0 | 0 | 0 | 0 | 0 | 0 | 0 | 0
82 | Itaíba | 0 | MTEC | Esgoto | OPEX | Coleta | Materiais de Tratamento (Mil R$) | - | - | - | - | - | - | - | - | - | - | - | - | - | - | - | - | - | - | - | - | - | - | - | - | - | - | - | [8 empty] | 0 | bar: 9995.04 to 9834.66
82 | Itaíba | 0 | ENEC | Esgoto | OPEX | Coleta | Energia (Mil R$) | 0 | 0 | 0 | 0 | 0 | 0 | 0 | 0 | 0 | 0 | 0 | 0 | 0 | 0 | 0 | 0 | 0 | 0 | 0 | 0 | 0 | 0 | 0 | 0 | 0 | 0 | 0 | 0 | 0 | 0 | 0 | 0 | 0 | 0 | 0 | 0
82 | Itaíba | 0 | PEEC | Esgoto | OPEX | Coleta | Pessoal (Mil R$) | 0 | 0 | 0 | 0 | 0 | 0 | 0 | 0 | 0 | 0 | 0 | 0 | 0 | 0 | 0 | 0 | 0 | 0 | 0 | 0 | 0 | 0 | 0 | 0 | 0 | 0 | 0 | 0 | 0 | 0 | 0 | 0 | 0 | 0 | 0 | 0
82 | Itaíba | 0 | MNEC | Esgoto | OPEX | Coleta | Manutenção (Mil R$) | 0 | 0 | 0 | 0 | 0 | 0 | 0 | 0 | 0 | 0 | 0 | 0 | 0 | 0 | 0 | 0 | 0 | 0 | 0 | 0 | 0 | 0 | 0 | 0 | 0 | 0 | 0 | 0 | 0 | 0 | 0 | 0 | 0 | 0 | 0 | 0
82 | Itaíba | 0 | OCEC | Esgoto | OPEX | Coleta | Outros Custos Operacionais (Mil R$) | 0 | 0 | 0 | 0 | 0 | 0 | 0 | 0 | 0 | 0 | 0 | 0 | 0 | 0 | 0 | 0 | 0 | 0 | 0 | 0 | 0 | 0 | 0 | 0 | 0 | 0 | 0 | 0 | 0 | 0 | 0 | 0 | 0 | 0 | 0 | 0
82 | Itaíba | 0 | MTET | Esgoto | OPEX | Tratamento | Materiais de Tratamento (Mil R$) | 0 | 0 | 0 | 0 | 0 | 0 | 0 | 0 | 0 | 0 | 0 | 0 | 0 | 0 | 0 | 0 | 0 | 0 | 0 | 0 | 0 | 0 | 0 | 0 | 0 | 0 | 0 | 0 | 0 | 0 | 0 | 0 | 0 | 0 | 0 | 0
82 | Itaíba | 0 | ENET | Esgoto | OPEX | Tratamento | Energia (Mil R$) | 0 | 0 | 0 | 0 | 0 | 0 | 0 | 0 | 0 | 0 | 0 | 0 | 0 | 0 | 0 | 0 | 0 | 0 | 0 | 0 | 0 | 0 | 0 | 0 | 0 | 0 | 0 | 0 | 0 | 0 | 0 | 0 | 0 | 0 | 0 | 0
82 | Itaíba | 0 | PEET | Esgoto | OPEX | Tratamento | Pessoal (Mil R$) | 0 | 0 | 0 | 0 | 0 | 0 | 0 | 0 | 0 | 0 | 0 | 0 | 0 | 0 | 0 | 0 | 0 | 0 | 0 | 0 | 0 | 0 | 0 | 0 | 0 | 0 | 0 | 0 | 0 | 0 | 0 | 0 | 0 | 0 | 0 | 0
82 | Itaíba | 0 | MNET | Esgoto | OPEX | Tratamento | Manutenção (Mil R$) | 0 | 0 | 0 | 0 | 0 | 0 | 0 | 0 | 0 | 0 | 0 | 0 | 0 | 0 | 0 | 0 | 0 | 0 | 0 | 0 | 0 | 0 | 0 | 0 | 0 | 0 | 0 | 0 | 0 | 0 | 0 | 0 | 0 | 0 | 0 | 0
82 | Itaíba | 0 | OCET | Esgoto | OPEX | Tratamento | Outros Custos Operacionais (Mil R$) | 0 | 0 | 0 | 0 | 0 | 0 | 0 | 0 | 0 | 0 | 0 | 0 | 0 | 0 | 0 | 0 | 0 | 0 | 0 | 0 | 0 | 0 | 0 | 0 | 0 | 0 | 0 | 0 | 0 | 0 | 0 | 0 | 0 | 0 | 0 | 0
82 | Itaíba | 0 | IOEC | Esgoto | CAPEX | Coleta | Invest. - Obra Civil (Mil R$) | 0 | 0 | 0 | 0 | 0 | 0 | 0 | 0 | 0 | 0 | 0 | 0 | 0 | 0 | 0 | 0 | 0 | 0 | 0 | 0 | 0 | 0 | 0 | 0 | 0 | 0 | 0 | 0 | 0 | 0 | 0 | 0 | 0 | 0 | 0 | 0
82 | Itaíba | 0 | ISEC | Esgoto | CAPEX | Coleta | Invest. - Sistemas (Mil R$) | 0 | 0 | 0 | 0 | 0 | 0 | 0 | 0 | 0 | 0 | 0 | 0 | 0 | 0 | 0 | 0 | 0 | 0 | 0 | 0 | 0 | 0 | 0 | 0 | 0 | 0 | 0 | 0 | 0 | 0 | 0 | 0 | 0 | 0 | 0 | 0
82 | Itaíba | 0 | IEEC | Esgoto | CAPEX | Coleta | Invest. - Equipamentos (Mil R$) | 0 | 0 | 0 | 0 | 0 | 0 | 0 | 0 | 0 | 0 | 0 | 0 | 0 | 0 | 0 | 0 | 0 | 0 | 0 | 0 | 0 | 0 | 0 | 0 | 0 | 0 | 0 | 0 | 0 | 0 | 0 | 0 | 0 | 0 | 0 | 0
82 | Itaíba | 0 | IOET | Esgoto | CAPEX | Tratamento | Invest. - Obra Civil (Mil R$) | 0 | 3374.107 | 3649.378 | 3933.5713 | 4240.6423 | 4211.2432 | 4641.6369 | 4931.1075 | 5220.0487 | 1105.9257 | 245.9761 | 615.7797 | 665.1022 | 701.2617 | 730.886 | 238.2248 | 190.1012 | 226.3953 | 238.4845 | 337.6174 | 0 | 204.2302 | 0 | 0 | 0 | 0 | 0 | 0 | 0 | 0 | 0 | 0 | 0 | 0 | 0 | 39701.7196
82 | Itaíba | 0 | ISET | Esgoto | CAPEX | Tratamento | Invest. - Sistemas (Mil R$) | 0 | 0 | 0 | 0 | 0 | 0 | 0 | 0 | 0 | 0 | 0 | 0 | 0 | 0 | 0 | 0 | 0 | 0 | 0 | 0 | 0 | 0 | 0 | 0 | 0 | 0 | 0 | 0 | 0 | 0 | 0 | 0 | 0 | 0 | 0 | 0
82 | Itaíba | 0 | IEET | Esgoto | CAPEX | Tratamento | Invest. - Equipamentos (Mil R$) | 0 | 1446.0459 | 1564.0191 | 1685.8163 | 1817.4181 | 1804.8185 | 1989.273 | 2113.3318 | 2237.1637 | 473.9682 | 105.4183 | 263.9056 | 285.0438 | 300.5407 | 313.2369 | 102.0963 | 81.4719 | 97.0266 | 102.2076 | 144.6932 | 0 | 87.5272 | 0 | 0 | 0 | 0 | 0 | 0 | 0 | 0 | 0 | 0 | 0 | 0 | 0 | 17015.0227
83 | Ilha de Itamaracá | 0 | POP |  |  |  | População (hab) | 4446 | 4394 | 4352 | 4319 | 4292 | 4186 | 4123 | 4073 | 4033 | 4001 | 3872 | 3800 | 3743 | 3697 | 3660 | 3514 | 3436 | 3373 | 3323 | 3283 | 3122 | 3041 | 2977 | 2925 | 2884 | 2719 | 2721 | 2722 | 2723 | 2724 | 2727 | 2728 | 2730 | 2731 | 2731
83 | Ilha de Itamaracá | 0 | PAA | Água |  |  | Atendimento (hab) | 1266.1026 | 1547.2677 | 1876.3341 | 2219.5173 | 2576.8799 | 2890.9724 | 3156.0396 | 3422.6006 | 3992.67 | 3960.99 | 3833.28 | 3762 | 3705.57 | 3660.03 | 3623.4 | 3478.86 | 3401.64 | 3339.27 | 3289.77 | 3250.17 | 3090.78 | 3010.59 | 2947.23 | 2895.75 | 2855.16 | 2691.81 | 2693.79 | 2694.78 | 2695.77 | 2696.76 | 2699.73 | 2700.72 | 2702.7 | 2703.69 | 2703.69
83 | Ilha de Itamaracá | 0 | COBA | Água |  |  | Cobertura (%) | 31.64% | 39.13% | 46.61% | 54.09% | 61.58% | 69.06% | 76.55% | 84.03% | 99% | 99% | 99% | 99% | 99% | 99% | 99% | 99% | 99% | 99% | 99% | 99% | 99% | 99% | 99% | 99% | 99% | 99% | 99% | 99% | 99% | 99% | 99% | 99% | 99% | 99% | 99%
83 | Ilha de Itamaracá | 0 | VMH | Água |  |  | Consumo per capita micromedido (l/hab/dia) | 99 | 99 | 99 | 99 | 99 | 99 | 99 | 99 | 99 | 99 | 99 | 99 | 99 | 99 | 99 | 99 | 99 | 99 | 99 | 99 | 99 | 99 | 99 | 99 | 99 | 99 | 99 | 99 | 99 | 99 | 99 | 99 | 99 | 99 | 99
83 | Ilha de Itamaracá | 0 | PAT | Água |  |  | Índice de Perdas Totais (%) | 25% | 25% | 25% | 25% | 25% | 25% | 25% | 25% | 25% | 25% | 25% | 25% | 25% | 25% | 25% | 25% | 25% | 25% | 25% | 25% | 25% | 25% | 25% | 25% | 25% | 25% | 25% | 25% | 25% | 25% | 25% | 25% | 25% | 25% | 25%
83 | Ilha de Itamaracá | 0 | RES | Água |  |  | Residencial (%) | 96.25% | 96.25% | 96.25% | 96.25% | 96.25% | 96.25% | 96.25% | 96.25% | 96.25% | 96.25% | 96.25% | 96.25% | 96.25% | 96.25% | 96.25% | 96.25% | 96.25% | 96.25% | 96.25% | 96.25% | 96.25% | 96.25% | 96.25% | 96.25% | 96.25% | 96.25% | 96.25% | 96.25% | 96.25% | 96.25% | 96.25% | 96.25% | 96.25% | 96.25% | 96.25%
83 | Ilha de Itamaracá | 0 | OUT | Água |  |  | Demais (%) | 3.746% | 3.746% | 3.746% | 3.746% | 3.746% | 3.746% | 3.746% | 3.746% | 3.746% | 3.746% | 3.746% | 3.746% | 3.746% | 3.746% | 3.746% | 3.746% | 3.746% | 3.746% | 3.746% | 3.746% | 3.746% | 3.746% | 3.746% | 3.746% | 3.746% | 3.746% | 3.746% | 3.746% | 3.746% | 3.746% | 3.746% | 3.746% | 3.746% | 3.746% | 3.746%
83 | Ilha de Itamaracá | 0 | LAA | Água |  |  | Ligações Ativas (un) | 0 | 0 | 0 | 0 | 0 | 0 | 0 | 0 | 0 | 0 | 0 | 0 | 0 | 0 | 0 | 0 | 0 | 0 | 0 | 0 | 0 | 0 | 0 | 0 | 0 | 0 | 0 | 0 | 0 | 0 | 0 | 0 | 0 | 0 | 0
83 | Ilha de Itamaracá | 0 | EAPA | Água |  |  | Economias Ativas Potenciais (econ) | 0 | 0 | 0 | 0 | 0 | 0 | 0 | 0 | 0 | 0 | 0 | 0 | 0 | 0 | 0 | 0 | 0 | 0 | 0 | 0 | 0 | 0 | 0 | 0 | 0 | 0 | 0 | 0 | 0 | 0 | 0 | 0 | 0 | 0 | 0
83 | Ilha de Itamaracá | 0 | EAOA | Água |  |  | Economias Ativas Operacionais (econ) | 0 | 0 | 0 | 0 | 0 | 0 | 0 | 0 | 0 | 0 | 0 | 0 | 0 | 0 | 0 | 0 | 0 | 0 | 0 | 0 | 0 | 0 | 0 | 0 | 0 | 0 | 0 | 0 | 0 | 0 | 0 | 0 | 0 | 0 | 0
83 | Ilha de Itamaracá | 0 | HIDRO | Água |  |  | Hidrometração (%) | 0% | 0% | 0% | 0% | 0% | 0% | 0% | 0% | 0% | 0% | 0% | 0% | 0% | 0% | 0% | 0% | 0% | 0% | 0% | 0% | 0% | 0% | 0% | 0% | 0% | 0% | 0% | bar: 9995.04 to 9834.66
83 | Ilha de Itamaracá | 0 | VPA | Água |  |  | Volume produzido de Água (m³/ano) | 63374.8 | 77448.52 | 93919.9467 | 111097.9867 | 128985.7867 | 144707.68 | 157975.6267 | 171318.3467 | 199853.1867 | 198267.44 | 191874.92 | 188307 | 185482.3867 | 183202.88 | 181369.3733 | 174134.4133 | 170269.1733 | 167147.24 | 164669.5067 | 162687.3333 | 154709.0667 | 150695.1467 | 147523.6667 | 144946.8267 | 142915.0933 | 134738.6133 | 134837.72 | 134887.28 | 134936.8267 | 134986.3867 | 135135.04 | 135184.6 | 135283.7067 | 135333.2667 | 135333.2667
83 | Ilha de Itamaracá | 0 | VFA | Água |  |  | Volume Faturado de Água (m³/ano) | 0 | 0 | 0 | 0 | 0 | 0 | 0 | 0 | 0 | 0 | 0 | 0 | 0 | 0 | 0 | 0 | 0 | 0 | 0 | 0 | 0 | 0 | 0 | 0 | 0 | 0 | 0 | 0 | 0 | 0 | 0 | 0 | 0 | 0 | 0
83 | Ilha de Itamaracá | 0 | MTAP | Água | OPEX | Produção | Materiais de Tratamento (Mil R$) | 0 | 0 | 0 | 0 | 0 | 0 | 0 | 0 | 0 | 0 | 0 | 0 | 0 | 0 | 0 | 0 | 0 | 0 | 0 | 0 | 0 | 0 | 0 | 0 | 0 | 0 | 0 | 0 | 0 | 0 | 0 | 0 | 0 | 0 | 0 | 0
83 | Ilha de Itamaracá | 0 | ENAP | Água | OPEX | Produção | Energia (Mil R$) | 0 | 0 | 0 | 0 | 0 | 0 | 0 | 0 | 0 | 0 | 0 | 0 | 0 | 0 | 0 | 0 | 0 | 0 | 0 | 0 | 0 | 0 | 0 | 0 | 0 | 0 | 0 | 0 | 0 | 0 | 0 | 0 | 0 | 0 | 0 | 0
83 | Ilha de Itamaracá | 0 | PEAP | Água | OPEX | Produção | Pessoal (Mil R$) | 0 | 0 | 0 | 0 | 0 | 0 | 0 | 0 | 0 | 0 | 0 | 0 | 0 | 0 | 0 | 0 | 0 | 0 | 0 | 0 | 0 | 0 | 0 | 0 | 0 | 0 | 0 | 0 | 0 | 0 | 0 | 0 | 0 | 0 | 0 | 0
83 | Ilha de Itamaracá | 0 | MNAP | Água | OPEX | Produção | Manutenção (Mil R$) | 0 | 0 | 0 | 0 | 0 | 0 | 0 | 0 | 0 | 0 | 0 | 0 | 0 | 0 | 0 | 0 | 0 | 0 | 0 | 0 | 0 | 0 | 0 | 0 | 0 | 0 | 0 | 0 | 0 | 0 | 0 | 0 | 0 | 0 | 0 | 0
83 | Ilha de Itamaracá | 0 | OCAP | Água | OPEX | Produção | Outros Custos Operacionais (Mil R$) | 0 | 0 | 0 | 0 | 0 | 0 | 0 | 0 | 0 | 0 | 0 | 0 | 0 | 0 | 0 | 0 | 0 | 0 | 0 | 0 | 0 | 0 | 0 | 0 | 0 | 0 | 0 | 0 | 0 | 0 | 0 | 0 | 0 | 0 | 0 | 0
83 | Ilha de Itamaracá | 0 | MTAD | Água | OPEX | Distribuição | Materiais de Tratamento (Mil R$) | - | - | - | - | - | - | - | - | - | - | - | - | - | - | - | - | - | - | - | - | - | - | - | - | - | - | - | [8 empty] | 0 | bar: 9995.04 to 9834.66
83 | Ilha de Itamaracá | 0 | ENAD | Água | OPEX | Distribuição | Energia (Mil R$) | 0 | 0 | 0 | 0 | 0 | 0 | 0 | 0 | 0 | 0 | 0 | 0 | 0 | 0 | 0 | 0 | 0 | 0 | 0 | 0 | 0 | 0 | 0 | 0 | 0 | 0 | 0 | 0 | 0 | 0 | 0 | 0 | 0 | 0 | 0 | 0
83 | Ilha de Itamaracá | 0 | PEAD | Água | OPEX | Distribuição | Pessoal (Mil R$) | 0 | 0 | 0 | 0 | 0 | 0 | 0 | 0 | 0 | 0 | 0 | 0 | 0 | 0 | 0 | 0 | 0 | 0 | 0 | 0 | 0 | 0 | 0 | 0 | 0 | 0 | 0 | 0 | 0 | 0 | 0 | 0 | 0 | 0 | 0 | 0
83 | Ilha de Itamaracá | 0 | MNAD | Água | OPEX | Distribuição | Manutenção (Mil R$) | 0 | 0 | 0 | 0 | 0 | 0 | 0 | 0 | 0 | 0 | 0 | 0 | 0 | 0 | 0 | 0 | 0 | 0 | 0 | 0 | 0 | 0 | 0 | 0 | 0 | 0 | 0 | 0 | 0 | 0 | 0 | 0 | 0 | 0 | 0 | 0
83 | Ilha de Itamaracá | 0 | OCAD | Água | OPEX | Distribuição | Outros Custos Operacionais (Mil R$) | 0 | 0 | 0 | 0 | 0 | 0 | 0 | 0 | 0 | 0 | 0 | 0 | 0 | 0 | 0 | 0 | 0 | 0 | 0 | 0 | 0 | 0 | 0 | 0 | 0 | 0 | 0 | 0 | 0 | 0 | 0 | 0 | 0 | 0 | 0 | 0
83 | Ilha de Itamaracá | 0 | IOAP | Água | CAPEX | Produção | Invest. - Obra Civil (Mil R$) | 0 | 0 | 0 | 0 | 0 | 0 | 0 | 0 | 0 | 0 | 0 | 0 | 0 | 0 | 0 | 0 | 0 | 0 | 0 | 0 | 0 | 0 | 0 | 0 | 0 | 0 | 0 | 0 | 0 | 0 | 0 | 0 | 0 | 0 | 0 | 0
83 | Ilha de Itamaracá | 0 | ISAP | Água | CAPEX | Produção | Invest. - Sistemas (Mil R$) | - | - | - | - | - | - | - | - | - | - | - | - | - | - | - | - | - | - | - | - | - | - | - | - | - | - | - | [8 empty] | 0 | bar: 9995.04 to 9834.66
83 | Ilha de Itamaracá | 0 | IEAP | Água | CAPEX | Produção | Invest. - Equipamentos (Mil R$) | 0 | 0 | 0 | 0 | 0 | 0 | 0 | 0 | 0 | 0 | 0 | 0 | 0 | 0 | 0 | 0 | 0 | 0 | 0 | 0 | 0 | 0 | 0 | 0 | 0 | 0 | 0 | 0 | 0 | 0 | 0 | 0 | 0 | 0 | 0 | 0
83 | Ilha de Itamaracá | 0 | IOAD | Água | CAPEX | Distribuição | Invest. - Obra Civil (Mil R$) | 0 | 0 | 0 | 0 | 0 | 0 | 0 | 0 | 0 | 0 | 0 | 0 | 0 | 0 | 0 | 0 | 0 | 0 | 0 | 0 | 0 | 0 | 0 | 0 | 0 | 0 | 0 | 0 | 0 | 0 | 0 | 0 | 0 | 0 | 0 | 0
83 | Ilha de Itamaracá | 0 | ISAD | Água | CAPEX | Distribuição | Invest. - Sistemas (Mil R$) | 0 | 0 | 0 | 0 | 0 | 0 | 0 | 0 | 0 | 0 | 0 | 0 | 0 | 0 | 0 | 0 | 0 | 0 | 0 | 0 | 0 | 0 | 0 | 0 | 0 | 0 | 0 | 0 | 0 | 0 | 0 | 0 | 0 | 0 | 0 | 0
83 | Ilha de Itamaracá | 0 | IEAD | Água | CAPEX | Distribuição | Invest. - Equipamentos (Mil R$) | 0 | 0 | 0 | 0 | 0 | 0 | 0 | 0 | 0 | 0 | 0 | 0 | 0 | 0 | 0 | 0 | 0 | 0 | 0 | 0 | 0 | 0 | 0 | 0 | 0 | 0 | 0 | 0 | 0 | 0 | 0 | 0 | 0 | 0 | 0 | 0
83 | Ilha de Itamaracá | 0 | PAE | Esgoto |  |  | Atendimento (hab) | 0 | 0 | 0 | 0 | 0 | 0 | 0 | 0 | 0 | 0 | 0 | 0 | 0 | 0 | 0 | 0 | 0 | 0 | 0 | 0 | 0 | 0 | 0 | 0 | 0 | 0 | 0 | 0 | 0 | 0 | 0 | 0 | 0 | 0 | 0
83 | Ilha de Itamaracá | 0 | COBE | Esgoto |  |  | Cobertura (%) | 0% | 0% | 0% | 0% | 0% | 0% | 0% | 0% | 0% | 0% | 0% | 0% | 0% | 0% | 0% | 0% | 0% | 0% | 0% | 0% | 0% | 0% | 0% | 0% | 0% | 0% | 0% | bar: 9995.04 to 9834.66
83 | Ilha de Itamaracá | 0 | TTE | Esgoto |  |  | Tratamento de Esgoto (%) | 0% | 0% | 0% | 0% | 0% | 0% | 0% | 0% | 0% | 0% | 0% | 0% | 0% | 0% | 0% | 0% | 0% | 0% | 0% | 0% | 0% | 0% | 0% | 0% | 0% | 0% | 0% | bar: 9995.04 to 9834.66
83 | Ilha de Itamaracá | 0 | LAE | Esgoto |  |  | Ligações Ativas (un) | 0 | 0 | 0 | 0 | 0 | 0 | 0 | 0 | 0 | 0 | 0 | 0 | 0 | 0 | 0 | 0 | 0 | 0 | 0 | 0 | 0 | 0 | 0 | 0 | 0 | 0 | 0 | 0 | 0 | 0 | 0 | 0 | 0 | 0 | 0
83 | Ilha de Itamaracá | 0 | EAPE | Esgoto |  |  | Economias Ativas Potenciais (econ) | 0 | 0 | 0 | 0 | 0 | 0 | 0 | 0 | 0 | 0 | 0 | 0 | 0 | 0 | 0 | 0 | 0 | 0 | 0 | 0 | 0 | 0 | 0 | 0 | 0 | 0 | 0 | 0 | 0 | 0 | 0 | 0 | 0 | 0 | 0
83 | Ilha de Itamaracá | 0 | EAOE | Esgoto |  |  | Economias Ativas Operacionais (econ) | 0 | 0 | 0 | 0 | 0 | 0 | 0 | 0 | 0 | 0 | 0 | 0 | 0 | 0 | 0 | 0 | 0 | 0 | 0 | 0 | 0 | 0 | 0 | 0 | 0 | 0 | 0 | 0 | 0 | 0 | 0 | 0 | 0 | 0 | 0
83 | Ilha de Itamaracá | 0 | VFE | Esgoto |  |  | Volume Faturado de Esgoto (m³/ano) | 0 | 0 | 0 | 0 | 0 | 0 | 0 | 0 | 0 | 0 | 0 | 0 | 0 | 0 | 0 | 0 | 0 | 0 | 0 | 0 | 0 | 0 | 0 | 0 | 0 | 0 | 0 | 0 | 0 | 0 | 0 | 0 | 0 | 0 | 0
83 | Ilha de Itamaracá | 0 | MTEC | Esgoto | OPEX | Coleta | Materiais de Tratamento (Mil R$) | - | - | - | - | - | - | - | - | - | - | - | - | - | - | - | - | - | - | - | - | - | - | - | - | - | - | - | [8 empty] | 0 | bar: 9995.04 to 9834.66
83 | Ilha de Itamaracá | 0 | ENEC | Esgoto | OPEX | Coleta | Energia (Mil R$) | 0 | 0 | 0 | 0 | 0 | 0 | 0 | 0 | 0 | 0 | 0 | 0 | 0 | 0 | 0 | 0 | 0 | 0 | 0 | 0 | 0 | 0 | 0 | 0 | 0 | 0 | 0 | 0 | 0 | 0 | 0 | 0 | 0 | 0 | 0 | 0
83 | Ilha de Itamaracá | 0 | PEEC | Esgoto | OPEX | Coleta | Pessoal (Mil R$) | 0 | 0 | 0 | 0 | 0 | 0 | 0 | 0 | 0 | 0 | 0 | 0 | 0 | 0 | 0 | 0 | 0 | 0 | 0 | 0 | 0 | 0 | 0 | 0 | 0 | 0 | 0 | 0 | 0 | 0 | 0 | 0 | 0 | 0 | 0 | 0
83 | Ilha de Itamaracá | 0 | MNEC | Esgoto | OPEX | Coleta | Manutenção (Mil R$) | 0 | 0 | 0 | 0 | 0 | 0 | 0 | 0 | 0 | 0 | 0 | 0 | 0 | 0 | 0 | 0 | 0 | 0 | 0 | 0 | 0 | 0 | 0 | 0 | 0 | 0 | 0 | 0 | 0 | 0 | 0 | 0 | 0 | 0 | 0 | 0
83 | Ilha de Itamaracá | 0 | OCEC | Esgoto | OPEX | Coleta | Outros Custos Operacionais (Mil R$) | 0 | 0 | 0 | 0 | 0 | 0 | 0 | 0 | 0 | 0 | 0 | 0 | 0 | 0 | 0 | 0 | 0 | 0 | 0 | 0 | 0 | 0 | 0 | 0 | 0 | 0 | 0 | 0 | 0 | 0 | 0 | 0 | 0 | 0 | 0 | 0
83 | Ilha de Itamaracá | 0 | MTET | Esgoto | OPEX | Tratamento | Materiais de Tratamento (Mil R$) | 0 | 0 | 0 | 0 | 0 | 0 | 0 | 0 | 0 | 0 | 0 | 0 | 0 | 0 | 0 | 0 | 0 | 0 | 0 | 0 | 0 | 0 | 0 | 0 | 0 | 0 | 0 | 0 | 0 | 0 | 0 | 0 | 0 | 0 | 0 | 0
83 | Ilha de Itamaracá | 0 | ENET | Esgoto | OPEX | Tratamento | Energia (Mil R$) | 0 | 0 | 0 | 0 | 0 | 0 | 0 | 0 | 0 | 0 | 0 | 0 | 0 | 0 | 0 | 0 | 0 | 0 | 0 | 0 | 0 | 0 | 0 | 0 | 0 | 0 | 0 | 0 | 0 | 0 | 0 | 0 | 0 | 0 | 0 | 0
83 | Ilha de Itamaracá | 0 | PEET | Esgoto | OPEX | Tratamento | Pessoal (Mil R$) | 0 | 0 | 0 | 0 | 0 | 0 | 0 | 0 | 0 | 0 | 0 | 0 | 0 | 0 | 0 | 0 | 0 | 0 | 0 | 0 | 0 | 0 | 0 | 0 | 0 | 0 | 0 | 0 | 0 | 0 | 0 | 0 | 0 | 0 | 0 | 0
83 | Ilha de Itamaracá | 0 | MNET | Esgoto | OPEX | Tratamento | Manutenção (Mil R$) | 0 | 0 | 0 | 0 | 0 | 0 | 0 | 0 | 0 | 0 | 0 | 0 | 0 | 0 | 0 | 0 | 0 | 0 | 0 | 0 | 0 | 0 | 0 | 0 | 0 | 0 | 0 | 0 | 0 | 0 | 0 | 0 | 0 | 0 | 0 | 0
83 | Ilha de Itamaracá | 0 | OCET | Esgoto | OPEX | Tratamento | Outros Custos Operacionais (Mil R$) | 0 | 0 | 0 | 0 | 0 | 0 | 0 | 0 | 0 | 0 | 0 | 0 | 0 | 0 | 0 | 0 | 0 | 0 | 0 | 0 | 0 | 0 | 0 | 0 | 0 | 0 | 0 | 0 | 0 | 0 | 0 | 0 | 0 | 0 | 0 | 0
83 | Ilha de Itamaracá | 0 | IOEC | Esgoto | CAPEX | Coleta | Invest. - Obra Civil (Mil R$) | 0 | 0 | 0 | 0 | 0 | 0 | 0 | 0 | 0 | 0 | 0 | 0 | 0 | 0 | 0 | 0 | 0 | 0 | 0 | 0 | 0 | 0 | 0 | 0 | 0 | 0 | 0 | 0 | 0 | 0 | 0 | 0 | 0 | 0 | 0 | 0
83 | Ilha de Itamaracá | 0 | ISEC | Esgoto | CAPEX | Coleta | Invest. - Sistemas (Mil R$) | 0 | 0 | 0 | 0 | 0 | 0 | 0 | 0 | 0 | 0 | 0 | 0 | 0 | 0 | 0 | 0 | 0 | 0 | 0 | 0 | 0 | 0 | 0 | 0 | 0 | 0 | 0 | 0 | 0 | 0 | 0 | 0 | 0 | 0 | 0 | 0
83 | Ilha de Itamaracá | 0 | IEEC | Esgoto | CAPEX | Coleta | Invest. - Equipamentos (Mil R$) | 0 | 0 | 0 | 0 | 0 | 0 | 0 | 0 | 0 | 0 | 0 | 0 | 0 | 0 | 0 | 0 | 0 | 0 | 0 | 0 | 0 | 0 | 0 | 0 | 0 | 0 | 0 | 0 | 0 | 0 | 0 | 0 | 0 | 0 | 0 | 0
83 | Ilha de Itamaracá | 0 | IOET | Esgoto | CAPEX | Tratamento | Invest. - Obra Civil (Mil R$) | 0 | 0 | 0 | 0 | 0 | 0 | 0 | 0 | 0 | 0 | 0 | 0 | 0 | 0 | 0 | 0 | 0 | 0 | 0 | 0 | 0 | 0 | 0 | 0 | 0 | 0 | 0 | 0 | 0 | 0 | 0 | 0 | 0 | 0 | 0 | 0
83 | Ilha de Itamaracá | 0 | ISET | Esgoto | CAPEX | Tratamento | Invest. - Sistemas (Mil R$) | 0 | 0 | 0 | 0 | 0 | 0 | 0 | 0 | 0 | 0 | 0 | 0 | 0 | 0 | 0 | 0 | 0 | 0 | 0 | 0 | 0 | 0 | 0 | 0 | 0 | 0 | 0 | 0 | 0 | 0 | 0 | 0 | 0 | 0 | 0 | 0
83 | Ilha de Itamaracá | 0 | IEET | Esgoto | CAPEX | Tratamento | Invest. - Equipamentos (Mil R$) | 0 | 0 | 0 | 0 | 0 | 0 | 0 | 0 | 0 | 0 | 0 | 0 | 0 | 0 | 0 | 0 | 0 | 0 | 0 | 0 | 0 | 0 | 0 | 0 | 0 | 0 | 0 | 0 | 0 | 0 | 0 | 0 | 0 | 0 | 0 | 0
84 | Itambé | 0 | POP |  |  |  | População (hab) | 3117 | 3092 | 3072 | 3056 | 3043 | 2990 | 2971 | 2956 | 2944 | 2934 | 2894 | 2877 | 2864 | 2853 | 2844 | 2810 | 2794 | 2781 | 2770 | 2762 | 2728 | 2713 | 2701 | 2691 | 2683 | 2651 | 2638 | 2627 | 2618 | 2611 | 2584 | 2583 | 2583 | 2583 | 2582
84 | Itambé | 0 | PAA | Água |  |  | Atendimento (hab) | 1625.5877 | 1739.4855 | 1905.8584 | 2079.6013 | 2260.5829 | 2414.5515 | 2534.7287 | 2656.7675 | 2914.56 | 2904.66 | 2865.06 | 2848.23 | 2835.36 | 2824.47 | 2815.56 | 2781.9 | 2766.06 | 2753.19 | 2742.3 | 2734.38 | 2700.72 | 2685.87 | 2673.99 | 2664.09 | 2656.17 | 2624.49 | 2611.62 | 2600.73 | 2591.82 | 2584.89 | 2558.16 | 2557.17 | 2557.17 | 2557.17 | 2556.18
84 | Itambé | 0 | COBA | Água |  |  | Cobertura (%) | 57.95% | 62.51% | 67.07% | 71.63% | 76.19% | 80.75% | 85.32% | 89.88% | 99% | 99% | 99% | 99% | 99% | 99% | 99% | 99% | 99% | 99% | 99% | 99% | 99% | 99% | 99% | 99% | 99% | 99% | 99% | 99% | 99% | 99% | 99% | 99% | 99% | 99% | 99%
84 | Itambé | 0 | VMH | Água |  |  | Consumo per capita micromedido (l/hab/dia) | 99 | 99 | 99 | 99 | 99 | 99 | 99 | 99 | 99 | 99 | 99 | 99 | 99 | 99 | 99 | 99 | 99 | 99 | 99 | 99 | 99 | 99 | 99 | 99 | 99 | 99 | 99 | 99 | 99 | 99 | 99 | 99 | 99 | 99 | 99
84 | Itambé | 0 | PAT | Água |  |  | Índice de Perdas Totais (%) | 25% | 25% | 25% | 25% | 25% | 25% | 25% | 25% | 25% | 25% | 25% | 25% | 25% | 25% | 25% | 25% | 25% | 25% | 25% | 25% | 25% | 25% | 25% | 25% | 25% | 25% | 25% | 25% | 25% | 25% | 25% | 25% | 25% | 25% | 25%
84 | Itambé | 0 | RES | Água |  |  | Residencial (%) | 100% | 100% | 100% | 100% | 100% | 100% | 100% | 100% | 100% | 100% | 100% | 100% | 100% | 100% | 100% | 100% | 100% | 100% | 100% | 100% | 100% | 100% | 100% | 100% | 100% | 100% | 100% | 100% | 100% | 100% | 100% | 100% | 100% | 100% | 100%
84 | Itambé | 0 | OUT | Água |  |  | Demais (%) | 0% | 0% | 0% | 0% | 0% | 0% | 0% | 0% | 0% | 0% | 0% | 0% | 0% | 0% | 0% | 0% | 0% | 0% | 0% | 0% | 0% | 0% | 0% | 0% | 0% | 0% | 0% | bar: 9995.04 to 9834.66
84 | Itambé | 0 | LAA | Água |  |  | Ligações Ativas (un) | 0 | 0 | 0 | 0 | 0 | 0 | 0 | 0 | 0 | 0 | 0 | 0 | 0 | 0 | 0 | 0 | 0 | 0 | 0 | 0 | 0 | 0 | 0 | 0 | 0 | 0 | 0 | 0 | 0 | 0 | 0 | 0 | 0 | 0 | 0
84 | Itambé | 0 | EAPA | Água |  |  | Economias Ativas Potenciais (econ) | 991.184 | 991.184 | 1020.8167 | 1060.6667 | 1097.9163 | 1126.068 | 1133.05 | 1142.1608 | 1153.754 | 1163.9978 | 1163.9978 | 1168.4234 | 1173.855 | 1182.0224 | 1188.786 | 1188.786 | 1188.786 | 1192.1019 | 1195.398 | 1200.1224 | 1200.1224 | 1200.1224 | 1200.1224 | 1200.1224 | 1200.1224 | 1200.1224 | 1200.1224 | 1200.1224 | 1200.1224 | 1200.1224 | 1200.1224 | 1200.1224 | 1200.1224 | 1200.1224 | 1200.1224
84 | Itambé | 0 | EAOA | Água |  |  | Economias Ativas Operacionais (econ) | 369.806 | 430.3179 | 496.4339 | 572.8772 | 653.7209 | 734.3366 | 824.7204 | 922.6256 | 1130.7943 | 1140.8342 | 1140.8342 | 1145.1718 | 1150.4953 | 1158.5002 | 1165.1292 | 1165.1292 | 1165.1292 | 1168.3791 | 1171.6096 | 1176.24 | 1176.24 | 1176.24 | 1176.24 | 1176.24 | 1176.24 | 1176.24 | 1176.24 | 1176.24 | 1176.24 | 1176.24 | 1176.24 | 1176.24 | 1176.24 | 1176.24 | 1176.24
84 | Itambé | 0 | HIDRO | Água |  |  | Hidrometração (%) | 0% | 0% | 0% | 0% | 0% | 0% | 0% | 0% | 0% | 0% | 0% | 0% | 0% | 0% | 0% | 0% | 0% | 0% | 0% | 0% | 0% | 0% | 0% | 0% | 0% | 0% | 0% | bar: 9995.04 to 9834.66
84 | Itambé | 0 | VPA | Água |  |  | Volume produzido de Água (m³/ano) | 78320.8133 | 83808.4133 | 91824.2533 | 100195.1867 | 108914.88 | 116333.0933 | 122123.2267 | 128003.0533 | 140423.5067 | 139946.52 | 138038.5867 | 137227.72 | 136607.64 | 136082.96 | 135653.68 | 134031.9467 | 133268.7733 | 132648.6933 | 132124.0133 | 131742.4267 | 130120.6933 | 129405.2133 | 128832.84 | 128355.8533 | 127974.2667 | 126447.9333 | 125827.8533 | 125303.1733 | 124873.8933 | 124540 | 123252.1467 | 123204.4533 | 123204.4533 | 123204.4533 | 123156.7467
84 | Itambé | 0 | VFA | Água |  |  | Volume Faturado de Água (m³/ano) | 0 | 0 | 0 | 0 | 0 | 0 | 0 | 0 | 0 | 0 | 0 | 0 | 0 | 0 | 0 | 0 | 0 | 0 | 0 | 0 | 0 | 0 | 0 | 0 | 0 | 0 | 0 | 0 | 0 | 0 | 0 | 0 | 0 | 0 | 0
84 | Itambé | 0 | MTAP | Água | OPEX | Produção | Materiais de Tratamento (Mil R$) | 0 | 0 | 0 | 0 | 0 | 0 | 0 | 0 | 0 | 0 | 0 | 0 | 0 | 0 | 0 | 0 | 0 | 0 | 0 | 0 | 0 | 0 | 0 | 0 | 0 | 0 | 0 | 0 | 0 | 0 | 0 | 0 | 0 | 0 | 0 | 0
84 | Itambé | 0 | ENAP | Água | OPEX | Produção | Energia (Mil R$) | 0 | 0 | 0 | 0 | 0 | 0 | 0 | 0 | 0 | 0 | 0 | 0 | 0 | 0 | 0 | 0 | 0 | 0 | 0 | 0 | 0 | 0 | 0 | 0 | 0 | 0 | 0 | 0 | 0 | 0 | 0 | 0 | 0 | 0 | 0 | 0
84 | Itambé | 0 | PEAP | Água | OPEX | Produção | Pessoal (Mil R$) | 0 | 0 | 0 | 0 | 0 | 0 | 0 | 0 | 0 | 0 | 0 | 0 | 0 | 0 | 0 | 0 | 0 | 0 | 0 | 0 | 0 | 0 | 0 | 0 | 0 | 0 | 0 | 0 | 0 | 0 | 0 | 0 | 0 | 0 | 0 | 0
84 | Itambé | 0 | MNAP | Água | OPEX | Produção | Manutenção (Mil R$) | 0 | 0 | 0 | 0 | 0 | 0 | 0 | 0 | 0 | 0 | 0 | 0 | 0 | 0 | 0 | 0 | 0 | 0 | 0 | 0 | 0 | 0 | 0 | 0 | 0 | 0 | 0 | 0 | 0 | 0 | 0 | 0 | 0 | 0 | 0 | 0
84 | Itambé | 0 | OCAP | Água | OPEX | Produção | Outros Custos Operacionais (Mil R$) | 0 | 0 | 0 | 0 | 0 | 0 | 0 | 0 | 0 | 0 | 0 | 0 | 0 | 0 | 0 | 0 | 0 | 0 | 0 | 0 | 0 | 0 | 0 | 0 | 0 | 0 | 0 | 0 | 0 | 0 | 0 | 0 | 0 | 0 | 0 | 0
84 | Itambé | 0 | MTAD | Água | OPEX | Distribuição | Materiais de Tratamento (Mil R$) | - | - | - | - | - | - | - | - | - | - | - | - | - | - | - | - | - | - | - | - | - | - | - | - | - | - | - | [8 empty] | 0 | bar: 9995.04 to 9834.66
84 | Itambé | 0 | ENAD | Água | OPEX | Distribuição | Energia (Mil R$) | 0 | 0 | 0 | 0 | 0 | 0 | 0 | 0 | 0 | 0 | 0 | 0 | 0 | 0 | 0 | 0 | 0 | 0 | 0 | 0 | 0 | 0 | 0 | 0 | 0 | 0 | 0 | 0 | 0 | 0 | 0 | 0 | 0 | 0 | 0 | 0
84 | Itambé | 0 | PEAD | Água | OPEX | Distribuição | Pessoal (Mil R$) | 0 | 0 | 0 | 0 | 0 | 0 | 0 | 0 | 0 | 0 | 0 | 0 | 0 | 0 | 0 | 0 | 0 | 0 | 0 | 0 | 0 | 0 | 0 | 0 | 0 | 0 | 0 | 0 | 0 | 0 | 0 | 0 | 0 | 0 | 0 | 0
84 | Itambé | 0 | MNAD | Água | OPEX | Distribuição | Manutenção (Mil R$) | 0 | 0 | 0 | 0 | 0 | 0 | 0 | 0 | 0 | 0 | 0 | 0 | 0 | 0 | 0 | 0 | 0 | 0 | 0 | 0 | 0 | 0 | 0 | 0 | 0 | 0 | 0 | 0 | 0 | 0 | 0 | 0 | 0 | 0 | 0 | 0
84 | Itambé | 0 | OCAD | Água | OPEX | Distribuição | Outros Custos Operacionais (Mil R$) | 0 | 0 | 0 | 0 | 0 | 0 | 0 | 0 | 0 | 0 | 0 | 0 | 0 | 0 | 0 | 0 | 0 | 0 | 0 | 0 | 0 | 0 | 0 | 0 | 0 | 0 | 0 | 0 | 0 | 0 | 0 | 0 | 0 | 0 | 0 | 0
84 | Itambé | 0 | IOAP | Água | CAPEX | Produção | Invest. - Obra Civil (Mil R$) | 0 | 0 | 0 | 0 | 0 | 0 | 0 | 0 | 0 | 0 | 0 | 0 | 0 | 0 | 0 | 0 | 0 | 0 | 0 | 0 | 0 | 0 | 0 | 0 | 0 | 0 | 0 | 0 | 0 | 0 | 0 | 0 | 0 | 0 | 0 | 0
84 | Itambé | 0 | ISAP | Água | CAPEX | Produção | Invest. - Sistemas (Mil R$) | - | - | - | - | - | - | - | - | - | - | - | - | - | - | - | - | - | - | - | - | - | - | - | - | - | - | - | [8 empty] | 0 | bar: 9995.04 to 9834.66
84 | Itambé | 0 | IEAP | Água | CAPEX | Produção | Invest. - Equipamentos (Mil R$) | 0 | 0 | 0 | 0 | 0 | 0 | 0 | 0 | 0 | 0 | 0 | 0 | 0 | 0 | 0 | 0 | 0 | 0 | 0 | 0 | 0 | 0 | 0 | 0 | 0 | 0 | 0 | 0 | 0 | 0 | 0 | 0 | 0 | 0 | 0 | 0
84 | Itambé | 0 | IOAD | Água | CAPEX | Distribuição | Invest. - Obra Civil (Mil R$) | 0 | 1919.2345 | 0 | 479.8086 | 0 | 0 | 479.8086 | 0 | 0 | 0 | 0 | 0 | 0 | 0 | 0 | 0 | 0 | 0 | 0 | 0 | 0 | 0 | 0 | 0 | 0 | 0 | 0 | 0 | 0 | 0 | 0 | 0 | 0 | 0 | 0 | 2878.8517
84 | Itambé | 0 | ISAD | Água | CAPEX | Distribuição | Invest. - Sistemas (Mil R$) | 0 | 0 | 0 | 0 | 0 | 0 | 0 | 0 | 0 | 0 | 0 | 0 | 0 | 0 | 0 | 0 | 0 | 0 | 0 | 0 | 0 | 0 | 0 | 0 | 0 | 0 | 0 | 0 | 0 | 0 | 0 | 0 | 0 | 0 | 0 | 0
84 | Itambé | 0 | IEAD | Água | CAPEX | Distribuição | Invest. - Equipamentos (Mil R$) | 0 | 0 | 0 | 0 | 0 | 0 | 0 | 0 | 0 | 0 | 0 | 0 | 0 | 0 | 0 | 0 | 0 | 0 | 0 | 0 | 0 | 0 | 0 | 0 | 0 | 0 | 0 | 0 | 0 | 0 | 0 | 0 | 0 | 0 | 0 | 0
84 | Itambé | 0 | PAE | Esgoto |  |  | Atendimento (hab) | 0 | 313.065 | 639.36 | 979.83 | 1335.1163 | 1681.875 | 2005.425 | 2327.85 | 2649.6 | 2640.6 | 2604.6 | 2589.3 | 2577.6 | 2567.7 | 2559.6 | 2529 | 2514.6 | 2502.9 | 2493 | 2485.8 | 2455.2 | 2441.7 | 2430.9 | 2421.9 | 2414.7 | 2385.9 | 2374.2 | 2364.3 | 2356.2 | 2349.9 | 2325.6 | 2324.7 | 2324.7 | 2324.7 | 2323.8
84 | Itambé | 0 | COBE | Esgoto |  |  | Cobertura (%) | 0% | 11.25% | 22.5% | 33.75% | 45% | 56.25% | 67.5% | 78.75% | 90% | 90% | 90% | 90% | 90% | 90% | 90% | 90% | 90% | 90% | 90% | 90% | 90% | 90% | 90% | 90% | 90% | 90% | 90% | 90% | 90% | 90% | 90% | 90% | 90% | 90% | 90%
84 | Itambé | 0 | TTE | Esgoto |  |  | Tratamento de Esgoto (%) | 0% | 100% | 100% | 100% | 100% | 100% | 100% | 100% | 100% | 100% | 100% | 100% | 100% | 100% | 100% | 100% | 100% | 100% | 100% | 100% | 100% | 100% | 100% | 100% | 100% | 100% | 100% | 100% | 100% | 100% | 100% | 100% | 100% | 100% | 100%
84 | Itambé | 0 | LAE | Esgoto |  |  | Ligações Ativas (un) | 0 | 110.6778 | 229.6838 | 357.975 | 494.0623 | 633.4132 | 764.8088 | 899.4516 | 1038.3786 | 1047.598 | 1047.598 | 1051.5811 | 1056.4695 | 1063.8202 | 1069.9074 | 1069.9074 | 1069.8739 | 1072.8917 | 1075.8582 | 1080.1102 | 1080.1102 | 1076.3266 | 1076.827 | 1077.2927 | 1079.0242 | 1079.0242 | 1071.166 | 1070.3408 | 1070.4019 | 1070.4019 | 1070.3792 | 1064.748 | 1067.5487 | 1070.3494 | 1072.0571
84 | Itambé | 0 | EAPE | Esgoto |  |  | Economias Ativas Potenciais (econ) | 0 | 110.6778 | 229.6838 | 357.975 | 494.0623 | 632.9205 | 764.8088 | 899.4516 | 1038.3786 | 1047.598 | 1046.5218 | 1051.5811 | 1056.4695 | 1063.8202 | 1069.9074 | 1069.3361 | 1069.8739 | 1072.8917 | 1075.8582 | 1080.1102 | 1074.9107 | 1076.3266 | 1076.827 | 1077.2927 | 1079.0242 | 1071.166 | 1070.1169 | 1070.3408 | 1070.4019 | 1070.3792 | 1062.0156 | 1064.748 | 1067.5487 | 1070.3494 | 1072.0571
84 | Itambé | 0 | EAOE | Esgoto |  |  | Economias Ativas Operacionais (econ) | 0 | 122.9754 | 248.3068 | 376.8158 | 506.7306 | 632.9205 | 764.8088 | 899.4516 | 1038.3786 | 1047.598 | 1046.5218 | 1051.5811 | 1056.4695 | 1063.8202 | 1069.9074 | 1069.3361 | 1069.8739 | 1072.8917 | 1075.8582 | 1080.1102 | 1074.9107 | 1076.3266 | 1076.827 | 1077.2927 | 1079.0242 | 1071.166 | 1070.1169 | 1070.3408 | 1070.4019 | 1070.3792 | 1062.0156 | 1064.748 | 1067.5487 | 1070.3494 | 1072.0571
84 | Itambé | 0 | VFE | Esgoto |  |  | Volume Faturado de Esgoto (m³/ano) | 0 | 0 | 0 | 0 | 0 | 0 | 0 | 0 | 0 | 0 | 0 | 0 | 0 | 0 | 0 | 0 | 0 | 0 | 0 | 0 | 0 | 0 | 0 | 0 | 0 | 0 | 0 | 0 | 0 | 0 | 0 | 0 | 0 | 0 | 0
84 | Itambé | 0 | MTEC | Esgoto | OPEX | Coleta | Materiais de Tratamento (Mil R$) | - | - | - | - | - | - | - | - | - | - | - | - | - | - | - | - | - | - | - | - | - | - | - | - | - | - | - | [8 empty] | 0 | bar: 9995.04 to 9834.66
84 | Itambé | 0 | ENEC | Esgoto | OPEX | Coleta | Energia (Mil R$) | 0 | 0 | 0 | 0 | 0 | 0 | 0 | 0 | 0 | 0 | 0 | 0 | 0 | 0 | 0 | 0 | 0 | 0 | 0 | 0 | 0 | 0 | 0 | 0 | 0 | 0 | 0 | 0 | 0 | 0 | 0 | 0 | 0 | 0 | 0 | 0
84 | Itambé | 0 | PEEC | Esgoto | OPEX | Coleta | Pessoal (Mil R$) | 0 | 0 | 0 | 0 | 0 | 0 | 0 | 0 | 0 | 0 | 0 | 0 | 0 | 0 | 0 | 0 | 0 | 0 | 0 | 0 | 0 | 0 | 0 | 0 | 0 | 0 | 0 | 0 | 0 | 0 | 0 | 0 | 0 | 0 | 0 | 0
84 | Itambé | 0 | MNEC | Esgoto | OPEX | Coleta | Manutenção (Mil R$) | 0 | 0 | 0 | 0 | 0 | 0 | 0 | 0 | 0 | 0 | 0 | 0 | 0 | 0 | 0 | 0 | 0 | 0 | 0 | 0 | 0 | 0 | 0 | 0 | 0 | 0 | 0 | 0 | 0 | 0 | 0 | 0 | 0 | 0 | 0 | 0
84 | Itambé | 0 | OCEC | Esgoto | OPEX | Coleta | Outros Custos Operacionais (Mil R$) | 0 | 0 | 0 | 0 | 0 | 0 | 0 | 0 | 0 | 0 | 0 | 0 | 0 | 0 | 0 | 0 | 0 | 0 | 0 | 0 | 0 | 0 | 0 | 0 | 0 | 0 | 0 | 0 | 0 | 0 | 0 | 0 | 0 | 0 | 0 | 0
84 | Itambé | 0 | MTET | Esgoto | OPEX | Tratamento | Materiais de Tratamento (Mil R$) | 0 | 0 | 0 | 0 | 0 | 0 | 0 | 0 | 0 | 0 | 0 | 0 | 0 | 0 | 0 | 0 | 0 | 0 | 0 | 0 | 0 | 0 | 0 | 0 | 0 | 0 | 0 | 0 | 0 | 0 | 0 | 0 | 0 | 0 | 0 | 0
84 | Itambé | 0 | ENET | Esgoto | OPEX | Tratamento | Energia (Mil R$) | 0 | 0 | 0 | 0 | 0 | 0 | 0 | 0 | 0 | 0 | 0 | 0 | 0 | 0 | 0 | 0 | 0 | 0 | 0 | 0 | 0 | 0 | 0 | 0 | 0 | 0 | 0 | 0 | 0 | 0 | 0 | 0 | 0 | 0 | 0 | 0
84 | Itambé | 0 | PEET | Esgoto | OPEX | Tratamento | Pessoal (Mil R$) | 0 | 0 | 0 | 0 | 0 | 0 | 0 | 0 | 0 | 0 | 0 | 0 | 0 | 0 | 0 | 0 | 0 | 0 | 0 | 0 | 0 | 0 | 0 | 0 | 0 | 0 | 0 | 0 | 0 | 0 | 0 | 0 | 0 | 0 | 0 | 0
84 | Itambé | 0 | MNET | Esgoto | OPEX | Tratamento | Manutenção (Mil R$) | 0 | 0 | 0 | 0 | 0 | 0 | 0 | 0 | 0 | 0 | 0 | 0 | 0 | 0 | 0 | 0 | 0 | 0 | 0 | 0 | 0 | 0 | 0 | 0 | 0 | 0 | 0 | 0 | 0 | 0 | 0 | 0 | 0 | 0 | 0 | 0
84 | Itambé | 0 | OCET | Esgoto | OPEX | Tratamento | Outros Custos Operacionais (Mil R$) | 0 | 0 | 0 | 0 | 0 | 0 | 0 | 0 | 0 | 0 | 0 | 0 | 0 | 0 | 0 | 0 | 0 | 0 | 0 | 0 | 0 | 0 | 0 | 0 | 0 | 0 | 0 | 0 | 0 | 0 | 0 | 0 | 0 | 0 | 0 | 0
84 | Itambé | 0 | IOEC | Esgoto | CAPEX | Coleta | Invest. - Obra Civil (Mil R$) | 0 | 0 | 0 | 0 | 0 | 0 | 0 | 0 | 0 | 0 | 0 | 0 | 0 | 0 | 0 | 0 | 0 | 0 | 0 | 0 | 0 | 0 | 0 | 0 | 0 | 0 | 0 | 0 | 0 | 0 | 0 | 0 | 0 | 0 | 0 | 0
84 | Itambé | 0 | ISEC | Esgoto | CAPEX | Coleta | Invest. - Sistemas (Mil R$) | 0 | 0 | 0 | 0 | 0 | 0 | 0 | 0 | 0 | 0 | 0 | 0 | 0 | 0 | 0 | 0 | 0 | 0 | 0 | 0 | 0 | 0 | 0 | 0 | 0 | 0 | 0 | 0 | 0 | 0 | 0 | 0 | 0 | 0 | 0 | 0
84 | Itambé | 0 | IEEC | Esgoto | CAPEX | Coleta | Invest. - Equipamentos (Mil R$) | 0 | 0 | 0 | 0 | 0 | 0 | 0 | 0 | 0 | 0 | 0 | 0 | 0 | 0 | 0 | 0 | 0 | 0 | 0 | 0 | 0 | 0 | 0 | 0 | 0 | 0 | 0 | 0 | 0 | 0 | 0 | 0 | 0 | 0 | 0 | 0
84 | Itambé | 0 | IOET | Esgoto | CAPEX | Tratamento | Invest. - Obra Civil (Mil R$) | 0 | 522.5387 | 532.5497 | 546.0521 | 552.0252 | 536.1977 | 560.4107 | 572.1155 | 590.3192 | 39.1745 | 0 | 21.4975 | 20.7716 | 31.2339 | 25.8655 | 0 | 2.2854 | 12.823 | 12.605 | 18.0671 | 0 | 6.0166 | 2.1259 | 1.979 | 7.3574 | 0 | 0 | 0.95108 | 0.25966 | 0 | 0 | 11.6103 | 11.9006 | 11.9006 | 7.2565 | 4657.89
84 | Itambé | 0 | ISET | Esgoto | CAPEX | Tratamento | Invest. - Sistemas (Mil R$) | 0 | 0 | 0 | 0 | 0 | 0 | 0 | 0 | 0 | 0 | 0 | 0 | 0 | 0 | 0 | 0 | 0 | 0 | 0 | 0 | 0 | 0 | 0 | 0 | 0 | 0 | 0 | 0 | 0 | 0 | 0 | 0 | 0 | 0 | 0 | 0
84 | Itambé | 0 | IEET | Esgoto | CAPEX | Tratamento | Invest. - Equipamentos (Mil R$) | 0 | 223.9452 | 228.2356 | 234.0223 | 236.5822 | 229.799 | 240.176 | 245.1924 | 252.9939 | 16.7891 | 0 | 9.2132 | 8.9021 | 13.386 | 11.0852 | 0 | 0.97944 | 5.4956 | 5.4021 | 7.7431 | 0 | 2.5786 | 0.91109 | 0.84816 | 3.1532 | 0 | 0 | 0.40761 | 0.11128 | 0 | 0 | 4.9759 | 5.1003 | 5.1003 | 3.1099 | 1996.2386
85 | Itapetim | 0 | POP |  |  |  | População (hab) | 3603 | 3546 | 3501 | 3465 | 3436 | 3319 | 3287 | 3262 | 3242 | 3226 | 3160 | 3143 | 3130 | 3119 | 3111 | 3077 | 3069 | 3062 | 3057 | 3053 | 3035 | 3031 | 3028 | 3025 | 3023 | 3014 | 3012 | 3010 | 3009 | 3008 | 3003 | 3002 | 3002 | 3002 | 3001
85 | Itapetim | 0 | PAA | Água |  |  | Atendimento (hab) | 336.0399 | 645.0306 | 973.4733 | 1313.6928 | 1666.9161 | 1978.3153 | 2282.9636 | 2586.86 | 3209.58 | 3193.74 | 3128.4 | 3111.57 | 3098.7 | 3087.81 | 3079.89 | 3046.23 | 3038.31 | 3031.38 | 3026.43 | 3022.47 | 3004.65 | 3000.69 | 2997.72 | 2994.75 | 2992.77 | 2983.86 | 2981.88 | 2979.9 | 2978.91 | 2977.92 | 2972.97 | 2971.98 | 2971.98 | 2971.98 | 2970.99
85 | Itapetim | 0 | COBA | Água |  |  | Cobertura (%) | 10.36% | 20.21% | 30.06% | 39.91% | 49.76% | 59.61% | 69.45% | 79.3% | 99% | 99% | 99% | 99% | 99% | 99% | 99% | 99% | 99% | 99% | 99% | 99% | 99% | 99% | 99% | 99% | 99% | 99% | 99% | 99% | 99% | 99% | 99% | 99% | 99% | 99% | 99%
85 | Itapetim | 0 | VMH | Água |  |  | Consumo per capita micromedido (l/hab/dia) | 99 | 99 | 99 | 99 | 99 | 99 | 99 | 99 | 99 | 99 | 99 | 99 | 99 | 99 | 99 | 99 | 99 | 99 | 99 | 99 | 99 | 99 | 99 | 99 | 99 | 99 | 99 | 99 | 99 | 99 | 99 | 99 | 99 | 99 | 99
85 | Itapetim | 0 | PAT | Água |  |  | Índice de Perdas Totais (%) | 25% | 25% | 25% | 25% | 25% | 25% | 25% | 25% | 25% | 25% | 25% | 25% | 25% | 25% | 25% | 25% | 25% | 25% | 25% | 25% | 25% | 25% | 25% | 25% | 25% | 25% | 25% | 25% | 25% | 25% | 25% | 25% | 25% | 25% | 25%
85 | Itapetim | 0 | RES | Água |  |  | Residencial (%) | 96.12% | 96.12% | 96.12% | 96.12% | 96.12% | 96.12% | 96.12% | 96.12% | 96.12% | 96.12% | 96.12% | 96.12% | 96.12% | 96.12% | 96.12% | 96.12% | 96.12% | 96.12% | 96.12% | 96.12% | 96.12% | 96.12% | 96.12% | 96.12% | 96.12% | 96.12% | 96.12% | 96.12% | 96.12% | 96.12% | 96.12% | 96.12% | 96.12% | 96.12% | 96.12%
85 | Itapetim | 0 | OUT | Água |  |  | Demais (%) | 3.883% | 3.883% | 3.883% | 3.883% | 3.883% | 3.883% | 3.883% | 3.883% | 3.883% | 3.883% | 3.883% | 3.883% | 3.883% | 3.883% | 3.883% | 3.883% | 3.883% | 3.883% | 3.883% | 3.883% | 3.883% | 3.883% | 3.883% | 3.883% | 3.883% | 3.883% | 3.883% | 3.883% | 3.883% | 3.883% | 3.883% | 3.883% | 3.883% | 3.883% | 3.883%
85 | Itapetim | 0 | LAA | Água |  |  | Ligações Ativas (un) | 0 | 0 | 0 | 0 | 0 | 0 | 0 | 0 | 0 | 0 | 0 | 0 | 0 | 0 | 0 | 0 | 0 | 0 | 0 | 0 | 0 | 0 | 0 | 0 | 0 | 0 | 0 | 0 | 0 | 0 | 0 | 0 | 0 | 0 | 0
85 | Itapetim | 0 | EAPA | Água |  |  | Economias Ativas Potenciais (econ) | 1405.7836 | 1405.7836 | 1444.8332 | 1483.8827 | 1522.9323 | 1561.9818 | 1561.9818 | 1561.9818 | 1561.9818 | 1561.9818 | 1561.9818 | 1561.9818 | 1561.9818 | 1561.9818 | 1568.0327 | 1568.0327 | 1573.5951 | 1581.4755 | 1585.968 | 1598.2846 | 1600.482 | 1609.1237 | 1614.7215 | 1620.5268 | 1627.0578 | 1629.6516 | 1636.153 | 1641.6798 | 1646.0658 | 1649.6992 | 1651.8194 | 1656.1974 | 1660.5754 | 1664.9534 | 1667.5802
85 | Itapetim | 0 | EAOA | Água |  |  | Economias Ativas Operacionais (econ) | 16.7743 | 63.8079 | 141.142 | 248.7768 | 386.7122 | 554.9482 | 753.4849 | 982.3221 | 1530.8984 | 1530.8984 | 1530.8984 | 1530.8984 | 1530.8984 | 1530.8984 | 1536.8288 | 1536.8288 | 1542.2806 | 1550.0041 | 1554.4072 | 1566.4787 | 1568.6324 | 1577.1021 | 1582.5885 | 1588.2783 | 1594.6793 | 1597.2215 | 1603.5936 | 1609.0104 | 1613.3091 | 1616.8702 | 1618.9482 | 1623.2391 | 1627.5299 | 1631.8208 | 1634.3954
85 | Itapetim | 0 | HIDRO | Água |  |  | Hidrometração (%) | 0% | 0% | 0% | 0% | 0% | 0% | 0% | 0% | 0% | 0% | 0% | 0% | 0% | 0% | 0% | 0% | 0% | 0% | 0% | 0% | 0% | 0% | 0% | 0% | 0% | 0% | 0% | bar: 9995.04 to 9834.66
85 | Itapetim | 0 | VPA | Água |  |  | Volume produzido de Água (m³/ano) | 16844.4667 | 32333.0533 | 48796.6933 | 65850.6667 | 83556.4667 | 99165.7867 | 114436.7067 | 129669.9333 | 160884.6267 | 160090.6267 | 156815.3733 | 155971.7467 | 155326.6133 | 154780.7467 | 154383.7467 | 152696.4933 | 152299.4933 | 151952.1067 | 151703.9867 | 151505.48 | 150612.2267 | 150413.7333 | 150264.8533 | 150115.9867 | 150016.7333 | 149570.1067 | 149470.8533 | 149371.6 | 149321.9867 | 149272.36 | 149024.2267 | 148974.6 | 148974.6 | 148974.6 | 148924.9733
85 | Itapetim | 0 | VFA | Água |  |  | Volume Faturado de Água (m³/ano) | 0 | 0 | 0 | 0 | 0 | 0 | 0 | 0 | 0 | 0 | 0 | 0 | 0 | 0 | 0 | 0 | 0 | 0 | 0 | 0 | 0 | 0 | 0 | 0 | 0 | 0 | 0 | 0 | 0 | 0 | 0 | 0 | 0 | 0 | 0
85 | Itapetim | 0 | MTAP | Água | OPEX | Produção | Materiais de Tratamento (Mil R$) | 0 | 0 | 0 | 0 | 0 | 0 | 0 | 0 | 0 | 0 | 0 | 0 | 0 | 0 | 0 | 0 | 0 | 0 | 0 | 0 | 0 | 0 | 0 | 0 | 0 | 0 | 0 | 0 | 0 | 0 | 0 | 0 | 0 | 0 | 0 | 0
85 | Itapetim | 0 | ENAP | Água | OPEX | Produção | Energia (Mil R$) | 0 | 0 | 0 | 0 | 0 | 0 | 0 | 0 | 0 | 0 | 0 | 0 | 0 | 0 | 0 | 0 | 0 | 0 | 0 | 0 | 0 | 0 | 0 | 0 | 0 | 0 | 0 | 0 | 0 | 0 | 0 | 0 | 0 | 0 | 0 | 0
85 | Itapetim | 0 | PEAP | Água | OPEX | Produção | Pessoal (Mil R$) | 0 | 0 | 0 | 0 | 0 | 0 | 0 | 0 | 0 | 0 | 0 | 0 | 0 | 0 | 0 | 0 | 0 | 0 | 0 | 0 | 0 | 0 | 0 | 0 | 0 | 0 | 0 | 0 | 0 | 0 | 0 | 0 | 0 | 0 | 0 | 0
85 | Itapetim | 0 | MNAP | Água | OPEX | Produção | Manutenção (Mil R$) | 0 | 0 | 0 | 0 | 0 | 0 | 0 | 0 | 0 | 0 | 0 | 0 | 0 | 0 | 0 | 0 | 0 | 0 | 0 | 0 | 0 | 0 | 0 | 0 | 0 | 0 | 0 | 0 | 0 | 0 | 0 | 0 | 0 | 0 | 0 | 0
85 | Itapetim | 0 | OCAP | Água | OPEX | Produção | Outros Custos Operacionais (Mil R$) | 0 | 0 | 0 | 0 | 0 | 0 | 0 | 0 | 0 | 0 | 0 | 0 | 0 | 0 | 0 | 0 | 0 | 0 | 0 | 0 | 0 | 0 | 0 | 0 | 0 | 0 | 0 | 0 | 0 | 0 | 0 | 0 | 0 | 0 | 0 | 0
85 | Itapetim | 0 | MTAD | Água | OPEX | Distribuição | Materiais de Tratamento (Mil R$) | - | - | - | - | - | - | - | - | - | - | - | - | - | - | - | - | - | - | - | - | - | - | - | - | - | - | - | [8 empty] | 0 | bar: 9995.04 to 9834.66
85 | Itapetim | 0 | ENAD | Água | OPEX | Distribuição | Energia (Mil R$) | 0 | 0 | 0 | 0 | 0 | 0 | 0 | 0 | 0 | 0 | 0 | 0 | 0 | 0 | 0 | 0 | 0 | 0 | 0 | 0 | 0 | 0 | 0 | 0 | 0 | 0 | 0 | 0 | 0 | 0 | 0 | 0 | 0 | 0 | 0 | 0
85 | Itapetim | 0 | PEAD | Água | OPEX | Distribuição | Pessoal (Mil R$) | 0 | 0 | 0 | 0 | 0 | 0 | 0 | 0 | 0 | 0 | 0 | 0 | 0 | 0 | 0 | 0 | 0 | 0 | 0 | 0 | 0 | 0 | 0 | 0 | 0 | 0 | 0 | 0 | 0 | 0 | 0 | 0 | 0 | 0 | 0 | 0
85 | Itapetim | 0 | MNAD | Água | OPEX | Distribuição | Manutenção (Mil R$) | 0 | 0 | 0 | 0 | 0 | 0 | 0 | 0 | 0 | 0 | 0 | 0 | 0 | 0 | 0 | 0 | 0 | 0 | 0 | 0 | 0 | 0 | 0 | 0 | 0 | 0 | 0 | 0 | 0 | 0 | 0 | 0 | 0 | 0 | 0 | 0
85 | Itapetim | 0 | OCAD | Água | OPEX | Distribuição | Outros Custos Operacionais (Mil R$) | 0 | 0 | 0 | 0 | 0 | 0 | 0 | 0 | 0 | 0 | 0 | 0 | 0 | 0 | 0 | 0 | 0 | 0 | 0 | 0 | 0 | 0 | 0 | 0 | 0 | 0 | 0 | 0 | 0 | 0 | 0 | 0 | 0 | 0 | 0 | 0
85 | Itapetim | 0 | IOAP | Água | CAPEX | Produção | Invest. - Obra Civil (Mil R$) | 0 | 0 | 0 | 0 | 0 | 0 | 0 | 0 | 0 | 0 | 0 | 0 | 0 | 0 | 0 | 0 | 0 | 0 | 0 | 0 | 0 | 0 | 0 | 0 | 0 | 0 | 0 | 0 | 0 | 0 | 0 | 0 | 0 | 0 | 0 | 0
85 | Itapetim | 0 | ISAP | Água | CAPEX | Produção | Invest. - Sistemas (Mil R$) | - | - | - | - | - | - | - | - | - | - | - | - | - | - | - | - | - | - | - | - | - | - | - | - | - | - | - | [8 empty] | 0 | bar: 9995.04 to 9834.66
85 | Itapetim | 0 | IEAP | Água | CAPEX | Produção | Invest. - Equipamentos (Mil R$) | 0 | 0 | 0 | 0 | 0 | 0 | 0 | 0 | 0 | 0 | 0 | 0 | 0 | 0 | 0 | 0 | 0 | 0 | 0 | 0 | 0 | 0 | 0 | 0 | 0 | 0 | 0 | 0 | 0 | 0 | 0 | 0 | 0 | 0 | 0 | 0
85 | Itapetim | 0 | IOAD | Água | CAPEX | Distribuição | Invest. - Obra Civil (Mil R$) | 0 | 959.6172 | 0 | 479.8086 | 479.8086 | 0 | 479.8086 | 479.8086 | 479.8086 | 0 | 0 | 0 | 0 | 0 | 0 | 0 | 0 | 0 | 0 | 0 | 0 | 0 | 0 | 0 | 0 | 0 | 0 | 0 | 0 | 0 | 0 | 0 | 0 | 0 | 0 | 3358.6603
85 | Itapetim | 0 | ISAD | Água | CAPEX | Distribuição | Invest. - Sistemas (Mil R$) | 0 | 0 | 0 | 0 | 0 | 0 | 0 | 0 | 0 | 0 | 0 | 0 | 0 | 0 | 0 | 0 | 0 | 0 | 0 | 0 | 0 | 0 | 0 | 0 | 0 | 0 | 0 | 0 | 0 | 0 | 0 | 0 | 0 | 0 | 0 | 0
85 | Itapetim | 0 | IEAD | Água | CAPEX | Distribuição | Invest. - Equipamentos (Mil R$) | 0 | 0 | 0 | 0 | 0 | 0 | 0 | 0 | 0 | 0 | 0 | 0 | 0 | 0 | 0 | 0 | 0 | 0 | 0 | 0 | 0 | 0 | 0 | 0 | 0 | 0 | 0 | 0 | 0 | 0 | 0 | 0 | 0 | 0 | 0 | 0
85 | Itapetim | 0 | PAE | Esgoto |  |  | Atendimento (hab) | 0 | 359.0325 | 728.6456 | 1110.9656 | 1507.545 | 1866.9375 | 2218.725 | 2568.825 | 2917.8 | 2903.4 | 2844 | 2828.7 | 2817 | 2807.1 | 2799.9 | 2769.3 | 2762.1 | 2755.8 | 2751.3 | 2747.7 | 2731.5 | 2727.9 | 2725.2 | 2722.5 | 2720.7 | 2712.6 | 2710.8 | 2709 | 2708.1 | 2707.2 | 2702.7 | 2701.8 | 2701.8 | 2701.8 | 2700.9
85 | Itapetim | 0 | COBE | Esgoto |  |  | Cobertura (%) | 0% | 11.25% | 22.5% | 33.75% | 45% | 56.25% | 67.5% | 78.75% | 90% | 90% | 90% | 90% | 90% | 90% | 90% | 90% | 90% | 90% | 90% | 90% | 90% | 90% | 90% | 90% | 90% | 90% | 90% | 90% | 90% | 90% | 90% | 90% | 90% | 90% | 90%
85 | Itapetim | 0 | TTE | Esgoto |  |  | Tratamento de Esgoto (%) | 0% | 100% | 100% | 100% | 100% | 100% | 100% | 100% | 100% | 100% | 100% | 100% | 100% | 100% | 100% | 100% | 100% | 100% | 100% | 100% | 100% | 100% | 100% | 100% | 100% | 100% | 100% | 100% | 100% | 100% | 100% | 100% | 100% | 100% | 100%
85 | Itapetim | 0 | LAE | Esgoto |  |  | Ligações Ativas (un) | 0 | 153.1128 | 315.898 | 489.4203 | 673.6668 | 863.6754 | 1020.1149 | 1197.2246 | 1377.8359 | 1388.9606 | 1388.9606 | 1382.9843 | 1391.6796 | 1400.8806 | 1411.2294 | 1411.2294 | 1416.2356 | 1423.328 | 1427.3712 | 1438.4561 | 1440.4338 | 1448.2113 | 1453.2494 | 1458.4741 | 1464.352 | 1466.6864 | 1472.5377 | 1477.5118 | 1481.4592 | 1484.7293 | 1486.6375 | 1490.5777 | 1494.5179 | 1498.4581 | 1500.8222
85 | Itapetim | 0 | EAPE | Esgoto |  |  | Economias Ativas Potenciais (econ) | 0 | 153.1128 | 315.898 | 489.4203 | 673.6668 | 846.261 | 1020.1149 | 1197.2246 | 1377.8359 | 1388.9606 | 1375.9735 | 1382.9843 | 1391.6796 | 1400.8806 | 1411.2294 | 1410.167 | 1416.2356 | 1423.328 | 1427.3712 | 1438.4561 | 1440.4338 | 1448.2113 | 1453.2494 | 1458.4741 | 1464.352 | 1466.6864 | 1472.5377 | 1477.5118 | 1481.4592 | 1484.7293 | 1486.6375 | 1490.5777 | 1494.5179 | 1498.4581 | 1500.8222
85 | Itapetim | 0 | EAOE | Esgoto |  |  | Economias Ativas Operacionais (econ) | 0 | 170.1253 | 341.5113 | 515.1793 | 690.9403 | 846.261 | 1020.1149 | 1197.2246 | 1377.8359 | 1388.9606 | 1375.9735 | 1382.9843 | 1391.6796 | 1400.8806 | 1411.2294 | 1410.167 | 1416.2356 | 1423.328 | 1427.3712 | 1438.4561 | 1440.4338 | 1448.2113 | 1453.2494 | 1458.4741 | 1464.352 | 1466.6864 | 1472.5377 | 1477.5118 | 1481.4592 | 1484.7293 | 1486.6375 | 1490.5777 | 1494.5179 | 1498.4581 | 1500.8222
85 | Itapetim | 0 | VFE | Esgoto |  |  | Volume Faturado de Esgoto (m³/ano) | 0 | 0 | 0 | 0 | 0 | 0 | 0 | 0 | 0 | 0 | 0 | 0 | 0 | 0 | 0 | 0 | 0 | 0 | 0 | 0 | 0 | 0 | 0 | 0 | 0 | 0 | 0 | 0 | 0 | 0 | 0 | 0 | 0 | 0 | 0
85 | Itapetim | 0 | MTEC | Esgoto | OPEX | Coleta | Materiais de Tratamento (Mil R$) | - | - | - | - | - | - | - | - | - | - | - | - | - | - | - | - | - | - | - | - | - | - | - | - | - | - | - | [8 empty] | 0 | bar: 9995.04 to 9834.66
85 | Itapetim | 0 | ENEC | Esgoto | OPEX | Coleta | Energia (Mil R$) | 0 | 0 | 0 | 0 | 0 | 0 | 0 | 0 | 0 | 0 | 0 | 0 | 0 | 0 | 0 | 0 | 0 | 0 | 0 | 0 | 0 | 0 | 0 | 0 | 0 | 0 | 0 | 0 | 0 | 0 | 0 | 0 | 0 | 0 | 0 | 0
85 | Itapetim | 0 | PEEC | Esgoto | OPEX | Coleta | Pessoal (Mil R$) | 0 | 0 | 0 | 0 | 0 | 0 | 0 | 0 | 0 | 0 | 0 | 0 | 0 | 0 | 0 | 0 | 0 | 0 | 0 | 0 | 0 | 0 | 0 | 0 | 0 | 0 | 0 | 0 | 0 | 0 | 0 | 0 | 0 | 0 | 0 | 0
85 | Itapetim | 0 | MNEC | Esgoto | OPEX | Coleta | Manutenção (Mil R$) | 0 | 0 | 0 | 0 | 0 | 0 | 0 | 0 | 0 | 0 | 0 | 0 | 0 | 0 | 0 | 0 | 0 | 0 | 0 | 0 | 0 | 0 | 0 | 0 | 0 | 0 | 0 | 0 | 0 | 0 | 0 | 0 | 0 | 0 | 0 | 0
85 | Itapetim | 0 | OCEC | Esgoto | OPEX | Coleta | Outros Custos Operacionais (Mil R$) | 0 | 0 | 0 | 0 | 0 | 0 | 0 | 0 | 0 | 0 | 0 | 0 | 0 | 0 | 0 | 0 | 0 | 0 | 0 | 0 | 0 | 0 | 0 | 0 | 0 | 0 | 0 | 0 | 0 | 0 | 0 | 0 | 0 | 0 | 0 | 0
85 | Itapetim | 0 | MTET | Esgoto | OPEX | Tratamento | Materiais de Tratamento (Mil R$) | 0 | 0 | 0 | 0 | 0 | 0 | 0 | 0 | 0 | 0 | 0 | 0 | 0 | 0 | 0 | 0 | 0 | 0 | 0 | 0 | 0 | 0 | 0 | 0 | 0 | 0 | 0 | 0 | 0 | 0 | 0 | 0 | 0 | 0 | 0 | 0
85 | Itapetim | 0 | ENET | Esgoto | OPEX | Tratamento | Energia (Mil R$) | 0 | 0 | 0 | 0 | 0 | 0 | 0 | 0 | 0 | 0 | 0 | 0 | 0 | 0 | 0 | 0 | 0 | 0 | 0 | 0 | 0 | 0 | 0 | 0 | 0 | 0 | 0 | 0 | 0 | 0 | 0 | 0 | 0 | 0 | 0 | 0
85 | Itapetim | 0 | PEET | Esgoto | OPEX | Tratamento | Pessoal (Mil R$) | 0 | 0 | 0 | 0 | 0 | 0 | 0 | 0 | 0 | 0 | 0 | 0 | 0 | 0 | 0 | 0 | 0 | 0 | 0 | 0 | 0 | 0 | 0 | 0 | 0 | 0 | 0 | 0 | 0 | 0 | 0 | 0 | 0 | 0 | 0 | 0
85 | Itapetim | 0 | MNET | Esgoto | OPEX | Tratamento | Manutenção (Mil R$) | 0 | 0 | 0 | 0 | 0 | 0 | 0 | 0 | 0 | 0 | 0 | 0 | 0 | 0 | 0 | 0 | 0 | 0 | 0 | 0 | 0 | 0 | 0 | 0 | 0 | 0 | 0 | 0 | 0 | 0 | 0 | 0 | 0 | 0 | 0 | 0
85 | Itapetim | 0 | OCET | Esgoto | OPEX | Tratamento | Outros Custos Operacionais (Mil R$) | 0 | 0 | 0 | 0 | 0 | 0 | 0 | 0 | 0 | 0 | 0 | 0 | 0 | 0 | 0 | 0 | 0 | 0 | 0 | 0 | 0 | 0 | 0 | 0 | 0 | 0 | 0 | 0 | 0 | 0 | 0 | 0 | 0 | 0 | 0 | 0
85 | Itapetim | 0 | IOEC | Esgoto | CAPEX | Coleta | Invest. - Obra Civil (Mil R$) | 0 | 0 | 0 | 0 | 0 | 0 | 0 | 0 | 0 | 0 | 0 | 0 | 0 | 0 | 0 | 0 | 0 | 0 | 0 | 0 | 0 | 0 | 0 | 0 | 0 | 0 | 0 | 0 | 0 | 0 | 0 | 0 | 0 | 0 | 0 | 0
85 | Itapetim | 0 | ISEC | Esgoto | CAPEX | Coleta | Invest. - Sistemas (Mil R$) | 0 | 0 | 0 | 0 | 0 | 0 | 0 | 0 | 0 | 0 | 0 | 0 | 0 | 0 | 0 | 0 | 0 | 0 | 0 | 0 | 0 | 0 | 0 | 0 | 0 | 0 | 0 | 0 | 0 | 0 | 0 | 0 | 0 | 0 | 0 | 0
85 | Itapetim | 0 | IEEC | Esgoto | CAPEX | Coleta | Invest. - Equipamentos (Mil R$) | 0 | 0 | 0 | 0 | 0 | 0 | 0 | 0 | 0 | 0 | 0 | 0 | 0 | 0 | 0 | 0 | 0 | 0 | 0 | 0 | 0 | 0 | 0 | 0 | 0 | 0 | 0 | 0 | 0 | 0 | 0 | 0 | 0 | 0 | 0 | 0
85 | Itapetim | 0 | IOET | Esgoto | CAPEX | Tratamento | Invest. - Obra Civil (Mil R$) | 0 | 722.8851 | 728.242 | 737.9383 | 746.8321 | 659.9781 | 738.7285 | 752.5625 | 767.4415 | 47.2704 | 0 | 29.7899 | 36.9477 | 39.0961 | 43.9736 | 0 | 25.7863 | 30.1364 | 17.1803 | 47.1014 | 8.4033 | 33.0478 | 21.4072 | 22.2007 | 24.976 | 9.9193 | 24.8628 | 21.1357 | 16.773 | 13.8949 | 8.1081 | 16.7424 | 16.7424 | 16.7424 | 10.0455 | 6436.8918
85 | Itapetim | 0 | ISET | Esgoto | CAPEX | Tratamento | Invest. - Sistemas (Mil R$) | 0 | 0 | 0 | 0 | 0 | 0 | 0 | 0 | 0 | 0 | 0 | 0 | 0 | 0 | 0 | 0 | 0 | 0 | 0 | 0 | 0 | 0 | 0 | 0 | 0 | 0 | 0 | 0 | 0 | 0 | 0 | 0 | 0 | 0 | 0 | 0
85 | Itapetim | 0 | IEET | Esgoto | CAPEX | Tratamento | Invest. - Equipamentos (Mil R$) | 0 | 309.8079 | 312.1037 | 316.2593 | 320.0709 | 282.8478 | 316.5979 | 322.5268 | 328.9035 | 20.2587 | 0 | 12.7671 | 15.8347 | 16.7555 | 18.8458 | 0 | 11.0513 | 12.9156 | 7.363 | 20.1863 | 3.6014 | 14.1633 | 9.1745 | 9.5146 | 10.704 | 4.2511 | 10.6555 | 9.0582 | 7.1884 | 5.955 | 3.4749 | 7.1753 | 7.1753 | 7.1753 | 4.3052 | 2758.6679
86 | Itapissuma | 0 | POP |  |  |  | População (hab) | 5170 | 5118 | 5076 | 5043 | 5016 | 4910 | 4841 | 4786 | 4742 | 4707 | 4565 | 4481 | 4414 | 4361 | 4318 | 4147 | 4054 | 3980 | 3920 | 3872 | 3682 | 3584 | 3505 | 3442 | 3392 | 3191 | 3194 | 3196 | 3198 | 3199 | 3205 | 3207 | 3209 | 3211 | 3212
86 | Itapissuma | 0 | PAA | Água |  |  | Atendimento (hab) | 2354.8029 | 2578.7871 | 2881.1295 | 3197.3581 | 3526.8908 | 3804.885 | 4011.7088 | 4223.4671 | 4694.58 | 4659.93 | 4519.35 | 4436.19 | 4369.86 | 4317.39 | 4274.82 | 4105.53 | 4013.46 | 3940.2 | 3880.8 | 3833.28 | 3645.18 | 3548.16 | 3469.95 | 3407.58 | 3358.08 | 3159.09 | 3162.06 | 3164.04 | 3166.02 | 3167.01 | 3172.95 | 3174.93 | 3176.91 | 3178.89 | 3179.88
86 | Itapissuma | 0 | COBA | Água |  |  | Cobertura (%) | 50.61% | 55.99% | 61.36% | 66.74% | 72.12% | 77.49% | 82.87% | 88.25% | 99% | 99% | 99% | 99% | 99% | 99% | 99% | 99% | 99% | 99% | 99% | 99% | 99% | 99% | 99% | 99% | 99% | 99% | 99% | 99% | 99% | 99% | 99% | 99% | 99% | 99% | 99%
86 | Itapissuma | 0 | VMH | Água |  |  | Consumo per capita micromedido (l/hab/dia) | 99 | 99 | 99 | 99 | 99 | 99 | 99 | 99 | 99 | 99 | 99 | 99 | 99 | 99 | 99 | 99 | 99 | 99 | 99 | 99 | 99 | 99 | 99 | 99 | 99 | 99 | 99 | 99 | 99 | 99 | 99 | 99 | 99 | 99 | 99
86 | Itapissuma | 0 | PAT | Água |  |  | Índice de Perdas Totais (%) | 25% | 25% | 25% | 25% | 25% | 25% | 25% | 25% | 25% | 25% | 25% | 25% | 25% | 25% | 25% | 25% | 25% | 25% | 25% | 25% | 25% | 25% | 25% | 25% | 25% | 25% | 25% | 25% | 25% | 25% | 25% | 25% | 25% | 25% | 25%
86 | Itapissuma | 0 | RES | Água |  |  | Residencial (%) | 93.07% | 93.07% | 93.07% | 93.07% | 93.07% | 93.07% | 93.07% | 93.07% | 93.07% | 93.07% | 93.07% | 93.07% | 93.07% | 93.07% | 93.07% | 93.07% | 93.07% | 93.07% | 93.07% | 93.07% | 93.07% | 93.07% | 93.07% | 93.07% | 93.07% | 93.07% | 93.07% | 93.07% | 93.07% | 93.07% | 93.07% | 93.07% | 93.07% | 93.07% | 93.07%
86 | Itapissuma | 0 | OUT | Água |  |  | Demais (%) | 6.928% | 6.928% | 6.928% | 6.928% | 6.928% | 6.928% | 6.928% | 6.928% | 6.928% | 6.928% | 6.928% | 6.928% | 6.928% | 6.928% | 6.928% | 6.928% | 6.928% | 6.928% | 6.928% | 6.928% | 6.928% | 6.928% | 6.928% | 6.928% | 6.928% | 6.928% | 6.928% | 6.928% | 6.928% | 6.928% | 6.928% | 6.928% | 6.928% | 6.928% | 6.928%
86 | Itapissuma | 0 | LAA | Água |  |  | Ligações Ativas (un) | 0 | 0 | 0 | 0 | 0 | 0 | 0 | 0 | 0 | 0 | 0 | 0 | 0 | 0 | 0 | 0 | 0 | 0 | 0 | 0 | 0 | 0 | 0 | 0 | 0 | 0 | 0 | 0 | 0 | 0 | 0 | 0 | 0 | 0 | 0
86 | Itapissuma | 0 | EAPA | Água |  |  | Economias Ativas Potenciais (econ) | 0 | 0 | 0 | 0 | 0 | 0 | 0 | 0 | 0 | 0 | 0 | 0 | 0 | 0 | 0 | 0 | 0 | 0 | 0 | 0 | 0 | 0 | 0 | 0 | 0 | 0 | 0 | 0 | 0 | 0 | 0 | 0 | 0 | 0 | 0
86 | Itapissuma | 0 | EAOA | Água |  |  | Economias Ativas Operacionais (econ) | 0 | 0 | 0 | 0 | 0 | 0 | 0 | 0 | 0 | 0 | 0 | 0 | 0 | 0 | 0 | 0 | 0 | 0 | 0 | 0 | 0 | 0 | 0 | 0 | 0 | 0 | 0 | 0 | 0 | 0 | 0 | 0 | 0 | 0 | 0
86 | Itapissuma | 0 | HIDRO | Água |  |  | Hidrometração (%) | 0% | 0% | 0% | 0% | 0% | 0% | 0% | 0% | 0% | 0% | 0% | 0% | 0% | 0% | 0% | 0% | 0% | 0% | 0% | 0% | 0% | 0% | 0% | 0% | 0% | 0% | 0% | bar: 9995.04 to 9834.66
86 | Itapissuma | 0 | VPA | Água |  |  | Volume produzido de Água (m³/ano) | 121899.2133 | 133494.0267 | 149145.1333 | 165515.0933 | 182573.7467 | 196964.4533 | 207670.9333 | 218632.8667 | 243020.5867 | 241226.8933 | 233949.6 | 229644.72 | 226211.0667 | 223494.8933 | 221291.2 | 212527.7067 | 207761.5867 | 203969.2 | 200894.28 | 198434.36 | 188697.1333 | 183674.7733 | 179626.1467 | 176397.48 | 173835.0533 | 163534.0933 | 163687.84 | 163790.3467 | 163892.84 | 163944.08 | 164251.5733 | 164354.08 | 164456.5733 | 164559.0667 | 164610.32
86 | Itapissuma | 0 | VFA | Água |  |  | Volume Faturado de Água (m³/ano) | 0 | 0 | 0 | 0 | 0 | 0 | 0 | 0 | 0 | 0 | 0 | 0 | 0 | 0 | 0 | 0 | 0 | 0 | 0 | 0 | 0 | 0 | 0 | 0 | 0 | 0 | 0 | 0 | 0 | 0 | 0 | 0 | 0 | 0 | 0
86 | Itapissuma | 0 | MTAP | Água | OPEX | Produção | Materiais de Tratamento (Mil R$) | 0 | 0 | 0 | 0 | 0 | 0 | 0 | 0 | 0 | 0 | 0 | 0 | 0 | 0 | 0 | 0 | 0 | 0 | 0 | 0 | 0 | 0 | 0 | 0 | 0 | 0 | 0 | 0 | 0 | 0 | 0 | 0 | 0 | 0 | 0 | 0
86 | Itapissuma | 0 | ENAP | Água | OPEX | Produção | Energia (Mil R$) | 0 | 0 | 0 | 0 | 0 | 0 | 0 | 0 | 0 | 0 | 0 | 0 | 0 | 0 | 0 | 0 | 0 | 0 | 0 | 0 | 0 | 0 | 0 | 0 | 0 | 0 | 0 | 0 | 0 | 0 | 0 | 0 | 0 | 0 | 0 | 0
86 | Itapissuma | 0 | PEAP | Água | OPEX | Produção | Pessoal (Mil R$) | 0 | 0 | 0 | 0 | 0 | 0 | 0 | 0 | 0 | 0 | 0 | 0 | 0 | 0 | 0 | 0 | 0 | 0 | 0 | 0 | 0 | 0 | 0 | 0 | 0 | 0 | 0 | 0 | 0 | 0 | 0 | 0 | 0 | 0 | 0 | 0
86 | Itapissuma | 0 | MNAP | Água | OPEX | Produção | Manutenção (Mil R$) | 0 | 0 | 0 | 0 | 0 | 0 | 0 | 0 | 0 | 0 | 0 | 0 | 0 | 0 | 0 | 0 | 0 | 0 | 0 | 0 | 0 | 0 | 0 | 0 | 0 | 0 | 0 | 0 | 0 | 0 | 0 | 0 | 0 | 0 | 0 | 0
86 | Itapissuma | 0 | OCAP | Água | OPEX | Produção | Outros Custos Operacionais (Mil R$) | 0 | 0 | 0 | 0 | 0 | 0 | 0 | 0 | 0 | 0 | 0 | 0 | 0 | 0 | 0 | 0 | 0 | 0 | 0 | 0 | 0 | 0 | 0 | 0 | 0 | 0 | 0 | 0 | 0 | 0 | 0 | 0 | 0 | 0 | 0 | 0
86 | Itapissuma | 0 | MTAD | Água | OPEX | Distribuição | Materiais de Tratamento (Mil R$) | - | - | - | - | - | - | - | - | - | - | - | - | - | - | - | - | - | - | - | - | - | - | - | - | - | - | - | [8 empty] | 0 | bar: 9995.04 to 9834.66
86 | Itapissuma | 0 | ENAD | Água | OPEX | Distribuição | Energia (Mil R$) | 0 | 0 | 0 | 0 | 0 | 0 | 0 | 0 | 0 | 0 | 0 | 0 | 0 | 0 | 0 | 0 | 0 | 0 | 0 | 0 | 0 | 0 | 0 | 0 | 0 | 0 | 0 | 0 | 0 | 0 | 0 | 0 | 0 | 0 | 0 | 0
86 | Itapissuma | 0 | PEAD | Água | OPEX | Distribuição | Pessoal (Mil R$) | 0 | 0 | 0 | 0 | 0 | 0 | 0 | 0 | 0 | 0 | 0 | 0 | 0 | 0 | 0 | 0 | 0 | 0 | 0 | 0 | 0 | 0 | 0 | 0 | 0 | 0 | 0 | 0 | 0 | 0 | 0 | 0 | 0 | 0 | 0 | 0
86 | Itapissuma | 0 | MNAD | Água | OPEX | Distribuição | Manutenção (Mil R$) | 0 | 0 | 0 | 0 | 0 | 0 | 0 | 0 | 0 | 0 | 0 | 0 | 0 | 0 | 0 | 0 | 0 | 0 | 0 | 0 | 0 | 0 | 0 | 0 | 0 | 0 | 0 | 0 | 0 | 0 | 0 | 0 | 0 | 0 | 0 | 0
86 | Itapissuma | 0 | OCAD | Água | OPEX | Distribuição | Outros Custos Operacionais (Mil R$) | 0 | 0 | 0 | 0 | 0 | 0 | 0 | 0 | 0 | 0 | 0 | 0 | 0 | 0 | 0 | 0 | 0 | 0 | 0 | 0 | 0 | 0 | 0 | 0 | 0 | 0 | 0 | 0 | 0 | 0 | 0 | 0 | 0 | 0 | 0 | 0
86 | Itapissuma | 0 | IOAP | Água | CAPEX | Produção | Invest. - Obra Civil (Mil R$) | 0 | 0 | 0 | 0 | 0 | 0 | 0 | 0 | 0 | 0 | 0 | 0 | 0 | 0 | 0 | 0 | 0 | 0 | 0 | 0 | 0 | 0 | 0 | 0 | 0 | 0 | 0 | 0 | 0 | 0 | 0 | 0 | 0 | 0 | 0 | 0
86 | Itapissuma | 0 | ISAP | Água | CAPEX | Produção | Invest. - Sistemas (Mil R$) | - | - | - | - | - | - | - | - | - | - | - | - | - | - | - | - | - | - | - | - | - | - | - | - | - | - | - | [8 empty] | 0 | bar: 9995.04 to 9834.66
86 | Itapissuma | 0 | IEAP | Água | CAPEX | Produção | Invest. - Equipamentos (Mil R$) | 0 | 0 | 0 | 0 | 0 | 0 | 0 | 0 | 0 | 0 | 0 | 0 | 0 | 0 | 0 | 0 | 0 | 0 | 0 | 0 | 0 | 0 | 0 | 0 | 0 | 0 | 0 | 0 | 0 | 0 | 0 | 0 | 0 | 0 | 0 | 0